## Прил. 1 МУ
Приложение
Приложение №1 к Методическим указаниям по определению размера платы за технологическое присоединение к электрическим сетям
Приложение №1 к Методическим указаниям по определению размера платы за технологическое присоединение к электрическим сетям
раскрытие на сайте согласно п.28 ПП РФ №24 от 21.01.2004
Расходы на строительство введенных в эксплуатацию объектов электросетевого хозяйства для целей технологического присоединения и для целей реализации иных мероприятий инвестиционной программы филиала ПАО "Россети Сибирь"-"Алтайэнерго", а также на обеспечение средствами коммерческого учета электрической энергии (мощности) за 2022-2024 годы
№п/п | Объект электросетевого хозяйства/Средство коммерческого учета электрической энергии (мощности) | Год ввода объекта | Уровень напряжения, кВ | Протяженность (для линий электропередачи), метров / Количество пунктов секционирования, штук / Количество точек учета, штук | Максимальная мощность, кВт | Расходы на строительство объекта / на обеспечение средствами коммерческого учета электрической энергии (мощности), тыс. руб.
1 | 2 | 3 | 4 | 5 | 6 | 7
1. | Строительство воздушных линий |  | 0.4 | 107041 | 32766.53 | 215718.2887
|  |  | 6(10) | 153513 | 39165.09 | 271106.9795
1.3. | Железобетонные опоры
1.3.1. | изолированный провод
1.3.1.4. | алюминиевый
1.3.1.4.1. | сечение до 50 мм2 включительно |  | 0.4 | 97332 | 19069.31 | 195776.8445
|  |  | 6(10) | 67232 | 31952.09 | 143729.9541
1.3.1.4.1.1 | одноцепная
| ВЛ-0,4 кВ, Сидоров В.В., дом животновода | 2024 | 0.4 | 10 | 15 | 90.9039
| ВЛ-0,4 кВ, Казанцев А.А., РУ-0,4 кВ живо | 2024 | 0.4 | 34 | 13 | 109.4604
| ВЛ-0,4 кВ, Афанасьев Д.В., малоэтажная ж | 2024 | 0.4 | 18 | 15 | 88.984
| ВЛ-0,4 кВ, Гавриков В.В., объект сельско | 2024 | 0.4 | 10 | 5 | 51.1917
| ВЛ-0,4 кВ, Дубровин Б.Н., объект сельско | 2024 | 0.4 | 28 | 15 | 148.0797
| ВЛ-0,4 кВ, Бондарев Ю.В., малоэтажная жи | 2024 | 0.4 | 158 | 15 | 292.4201
| ВЛ-0,4 кВ, Стариков В.А., малоэтажная жи | 2024 | 0.4 | 245 | 15 | 501.1194
| ВЛ-0,4 кВ, Микшин В.Д., малоэтажная жила | 2024 | 0.4 | 50 | 5 | 147.0762
| ВЛ-0,4 кВ, Байцуров К.О., складское здан | 2024 | 0.4 | 30 | 15 | 97.6041
| ВЛ-0,4 кВ, Леньшина С.Г., малоэтажная жи | 2024 | 0.4 | 48 | 15 | 146.8504
| ВЛ-0,4 кВ, Бобровская Е.В., Алтайский кр | 2024 | 0.4 | 25 | 5 | 104.9294
| ВЛ-0,4 кВ, Иовова Е.Н., Алтайский край, | 2024 | 0.4 | 30 | 15 | 129.1938
| ВЛ-0,4 кВ, Каньшин Д.А., Алтайский край, | 2024 | 0.4 | 30 | 15 | 127.1991
| ВЛ-0,4 кВ, Жудин К.С., Алтайский край, к | 2024 | 0.4 | 35 | 7 | 87.8025
| ВЛ-0,4 кВ, Головачев И.Н., Алтайский кра | 2024 | 0.4 | 74 | 7 | 189.1258
| ВЛ-0,4 кВ, Красавин А.В., Алтайский край | 2024 | 0.4 | 18 | 0.07 | 92.7289
| ВЛ-0,4 кВ, Кофанова М.Д., Алтайский край | 2024 | 0.4 | 54 | 15 | 134.9931
| ВЛ-0,4 кВ, Тырышкина С.В., Алтайский кра | 2024 | 0.4 | 20 | 15 | 66.5373
| ВЛ-0,4 кВ, ООО "Т2 Мобайл", Алтайский кр | 2024 | 0.4 | 66 | 7 | 197.8188
| ВЛ-0,4 кВ, Стильве В.В., Алтайский край, | 2024 | 0.4 | 35 | 15 | 128.1459
| ВЛ-0,4 кВ, Новокщенова Е.А., Алтайский к | 2024 | 0.4 | 101 | 7 | 303.1802
| ВЛ-0,4 кВ, Дробышев А.Н., Алтайский край | 2024 | 0.4 | 23 | 15 | 94.42
| ВЛ-0,4 кВ, Мирошникова Т.В., Алтайский к | 2024 | 0.4 | 24 | 15 | 85.5264
| ВЛ-0,4 кВ, Голотвина И.В., Алтайский кра | 2024 | 0.4 | 15 | 5 | 85.5288
| ВЛ-0,4 кВ, Киреев Д.В., Алтайский край, | 2024 | 0.4 | 30 | 10 | 204.3535
| ВЛ-0,4 кВ, Таюрская Н.Ю., Алтайский край | 2024 | 0.4 | 90 | 10 | 296.996
| ВЛ-0,4 кВ, Тетерина Г.С., Алтайский край | 2024 | 0.4 | 44 | 15 | 146.7367
| ВЛ-0,4 кВ, Сотникова Ю.Н., Алтайский кра | 2024 | 0.4 | 144 | 15 | 426.8475
| ВЛ-0,4 кВ, Климцева Н.В., Алтайский край | 2024 | 0.4 | 40 | 5 | 139.7116
| ВЛ-0,4 кВ, Кудрявский С.И., Алтайский кр | 2024 | 0.4 | 45 | 10 | 157.4744
| ВЛ-0,4 кВ, Бояров В.Н., Алтайский край, | 2024 | 0.4 | 150 | 15 | 220.2142
| ВЛ-0,4 кВ, Большаков Г.В., Алтайский кра | 2024 | 0.4 | 72 | 15 | 199.4884
| ВЛ-0,4 кВ, Пикулев Е.Г., Алтайский край, | 2024 | 0.4 | 13 | 1 | 104.9651
| ВЛ-0,4 кВ, Посысаев И.Ю., Алтайский край | 2024 | 0.4 | 21 | 15 | 101.1225
| ВЛ-0,4 кВ, Фролов Ю.А., Алтайский край, | 2024 | 0.4 | 15 | 15 | 91.1931
| ВЛ-0,4 кВ от КТП 90-3-14 инв.№ Б00003821 | 2024 | 0.4 | 149 | 10 | 209.1374
| ВЛ-0,4 кВ, Филимонов Д.А., Алтайский кра | 2024 | 0.4 | 12 | 15 | 112.2704
| ВЛ-0,4 кВ, Кандауров А.Н., Алтайский кра | 2024 | 0.4 | 121 | 10 | 272.0492
| ВЛ-0,4 кВ, Куличков С.Б., Алтайский край | 2024 | 0.4 | 58 | 10 | 171.4926
| ВЛ-0,4 кВ, Черепанова А.А., Алтайский кр | 2024 | 0.4 | 46 | 15 | 134.4428
| ВЛ-0,4 кВ, Тевикова Л.В., Алтайский край | 2024 | 0.4 | 90 | 15 | 212.0112
| ВЛ-0,4 кВ, Овчинников М.О., Алтайский кр | 2024 | 0.4 | 37 | 15 | 104.8853
| ВЛ-0,4 кВ, Енушевская К.С., Алтайский кр | 2024 | 0.4 | 72 | 15 | 212.9325
| ВЛ-0,4 кВ, Гончаров С.С., Алтайский край | 2024 | 0.4 | 46 | 15 | 134.1331
| ВЛ-0,4 кВ, Воронин А.Ю., Алтайский край, | 2024 | 0.4 | 79 | 10 | 210.9604
| ВЛ-0,4 кВ, Храмченко Е.Г., Алтайский кра | 2024 | 0.4 | 72 | 15 | 135.8437
| ВЛ-0,4 кВ, Гуляев А.Ю., Алтайский край, | 2024 | 0.4 | 106 | 10 | 255.0502
| ВЛ-0,4 кВ, Запорожский А.А,, Алтайский к | 2024 | 0.4 | 15 | 15 | 108.3821
| ВЛ-0,4 кВ, Пономаренко К.Б., Алтайский к | 2024 | 0.4 | 15 | 15 | 71.6444
| ВЛ-0,4 кВ, Лукин С.А., Алтайский край, к | 2024 | 0.4 | 20 | 15 | 66.8857
| ВЛ-0,4кВ ф.1 от СТП № 11-10-5 до оп. № 1 | 2024 | 0.4 | 15 | 15 | 112.4415
| ВЛ-0,4 кВ, Демидов Л.В., жилой дом, Алта | 2024 | 0.4 | 18 | 15 | 145.2413
| ВЛ-0,4 кВ ф.1 от СТП № 57-8-15 до оп.№1, | 2024 | 0.4 | 5 | 15 | 108.738
| ВЛ-0,4 кВ, Паршина Н.А., Алтайский край, | 2024 | 0.4 | 16 | 15 | 88.7814
| ВЛ-0,4 кВ ф.3 от КТП-19-4-4 от оп.№11 до | 2024 | 0.4 | 308 | 15 | 1096.0538
| ВЛ-0,4 кВ ф.1 от КТП № 68-2-5 отпайка от | 2024 | 0.4 | 49 | 10 | 138.5146
| ВЛ-0,4 кВ ф.1 от КТП № 68-2-5 отпайка от | 2024 | 0.4 | 19 | 10 | 79.3602
| ВЛ-0,4 кВ, Чистяков Д.С., Алтайский край | 2024 | 0.4 | 17 | 15 | 44.9856
| ВЛ-0,4 кВ ф.2 от КТП № 68-3-3 от оп.№1 д | 2024 | 0.4 | 64 | 15 | 147.195
| ВЛ-0,4 кВ ф.2 от КТП № 68-10-16 отпайка | 2024 | 0.4 | 79 | 6 | 265.4954
| ВЛ-0,4 кВ, Князев А.В., Алтайский край, | 2024 | 0.4 | 119 | 7.5 | 416.2845
| ВЛ-0,4 кВ, ГУП ДХ АК "СЕВЕРО-ВОСТОЧНОЕ Д | 2024 | 0.4 | 52 | 1 | 81.9014
| ВЛ-0,4 кВ, Паксеев В.Д., Алтайский край, | 2024 | 0.4 | 26 | 7 | 75.1087
| ВЛ-0,4 кВ ф.1 от КТП № 80-4-15 отпайка о | 2024 | 0.4 | 18 | 6 | 87.0317
| ВЛ-0,4 кВ, Горельников В.А., Алтайский к | 2024 | 0.4 | 18 | 6 | 85.8258
| ВЛ-0,4 кВ, Самохина Т.Б., Алтайский край | 2024 | 0.4 | 25 | 15 | 80.0427
| ВЛ-0,4кВ ф.1 от СКТП-15-3-8 отпайка от о | 2024 | 0.4 | 155 | 15 | 387.563
| ВЛ-0,4 кВ ф.3 от КТП № 80-4-30 от оп.№5- | 2024 | 0.4 | 39 | 15 | 125.1462
| ВЛ-0,4 кВ, Лопатин Н.В., Алтайский край, | 2024 | 0.4 | 19 | 6 | 62.6009
| ВЛ-0,4 кВ, Попов А.А., Алтайский край, к | 2024 | 0.4 | 25 | 10 | 65.2367
| ВЛ-0,4 кВ, Ветров Н.В., Алтайский край, | 2024 | 0.4 | 66 | 5 | 122.8782
| ВЛ-0,4 кВ, Котов А.С., Алтайский край, к | 2024 | 0.4 | 51 | 15 | 89.9604
| ВЛ-0,4 кВ, КГБУЗ "Целинная Центральная | 2024 | 0.4 | 20 | 15 | 84.8318
| ВЛ-0,4 кВ, Администрация Сухо-Чемровског | 2024 | 0.4 | 11 | 1.4 | 68.5066
| ВЛ-0,4 кВ, Администрация Сухо-Чемровског | 2024 | 0.4 | 11 | 1.8 | 68.4898
| ВЛ-0,4 кВ ф.1 от КТП № 68-1-11 отпайка | 2024 | 0.4 | 118 | 15 | 229.6496
| ВЛ-0,4 кВ, Лискунов К.К., Алтайский край | 2024 | 0.4 | 57 | 5 | 106.035
| ВЛ-0,4 кВ, Дрянев М.Е., туристская база | 2024 | 0.4 | 37 | 15 | 169.0324
| ВЛ-0,4 кВ, Коноплин И.А., дойка, Алтайск | 2024 | 0.4 | 5 | 15 | 42.7443
| ВЛ-0,4 кВ, Будников А.А., малоэтажная жи | 2024 | 0.4 | 314 | 15 | 628.7111
| ВЛ-0,4 кВ, Колесников В.М., нежилая заст | 2024 | 0.4 | 5 | 15 | 47.4128
| ВЛ-0,4 кВ, Григорьев Е.Г., складское зда | 2024 | 0.4 | 22 | 15 | 168.8725
| ВЛ-0,4 кВ, Ткачев Д.А., объект сельскохо | 2024 | 0.4 | 35 | 7 | 155.0561
| ВЛ-0,4 кВ, Устинов Д.Н., Алтайский край, | 2024 | 0.4 | 27 | 8 | 95.4608
| ВЛ-0,4 кВ, Сиухин С.А., Алтайский край, | 2024 | 0.4 | 20 | 15 | 85.9621
| ВЛ-0,4 кВ, Администрация Усть-Калманског | 2024 | 0.4 | 25 | 10 | 78.9284
| ВЛ-0,4 кВ, ГУП ДХ АК "ЮГО-ЗАПАДНОЕ ДСУ", | 2024 | 0.4 | 140 | 1 | 229.7485
| ВЛ-0,4 кВ, ООО "Т2 Мобайл", Алтайский кр | 2024 | 0.4 | 114 | 7 | 229.3035
| ВЛ-0,4 кВ, Аксенов Д.С., Алтайский край, | 2024 | 0.4 | 31 | 15 | 330.8451
| ВЛ-0,4 кВ, КГБУЗ "Рубцовская ЦРБ", Алтай | 2024 | 0.4 | 124 | 15 | 309.3636
| ВЛ-0,4 кВ, АО "ПБК", антенно-мачтовое со | 2024 | 0.4 | 68 | 15 | 135.9
| ВЛ-0,4 кВ, ПАО "Ростелеком", Алтайский к | 2024 | 0.4 | 74 | 7 | 120.4647
| ВЛ-0,4 кВ, ИП Барсуков М.С., Алтайский к | 2024 | 0.4 | 15 | 0 | 57.8883
| ВЛ-0,4 кВ, ПАО "Ростелеком", Алтайский к | 2024 | 0.4 | 68 | 7 | 122.6731
| ВЛ-0,4 кВ, ПАО "Ростелеком", Алтайский к | 2024 | 0.4 | 223 | 7 | 359.4233
| ВЛ-0,4 кВ, ПАО "Ростелеком", Алтайский к | 2024 | 0.4 | 68 | 7 | 176.9198
| ВЛ-0,4 кВ, ООО "Т2 Мобайл", Алтайский кр | 2024 | 0.4 | 25 | 7 | 81.307
| ВЛ-0,4 кВ, КГБУЗ "Рубцовская ЦРБ", Алтай | 2024 | 0.4 | 16 | 15 | 91.5028
| ВЛ-0,4 кВ, АО "Первая Башенная Компания" | 2024 | 0.4 | 25 | 15 | 123.9966
| ВЛ-0,4 кВ, Администрация Бурлинского рай | 2024 | 0.4 | 47 | 15 | 197.0226
| ВЛ-0,4 кВ, ГУП ДХ АК СЕВЕРО-ЗАПАДНОЕ ДСУ | 2024 | 0.4 | 30 | 1 | 82.5281
| ВЛ-0,4 кВ, ПАО "Ростелеком" , ВРУ "Комму | 2024 | 0.4 | 87 | 7 | 238.325
| ВЛ-0,4 кВ, ПАО "Ростелеком", Алтайский к | 2024 | 0.4 | 103 | 7 | 323.6056
| ВЛ-0,4 кВ, ПАО МТС, Алтайский край, Благ | 2024 | 0.4 | 15 | 8 | 73.9443
| ВЛ-0,4 кВ, ПАО МТС, Алтайский край, Роди | 2024 | 0.4 | 110 | 8 | 107.6886
| ВЛ-0,4 кВ, КГБУЗ "СЦРБ", Алтайский край, | 2024 | 0.4 | 23 | 15 | 117.0463
| ВЛ-0,4 кВ, ГУП ДХ Алтайского края "Север | 2024 | 0.4 | 8 | 0.5 | 73.9578
| ВЛ-0,4 кВ, КГБУЗ Табунская ЦРБ, Алтайски | 2024 | 0.4 | 25 | 15 | 96.1251
| ВЛ-0,4 кВ ф.1 от CТП 10-31-7 до оп № 1, | 2024 | 0.4 | 5 | 15 | 134.3841
| ВЛ-0,4 кВ ф.1 от КТП № 9-19-7 отпайка оп | 2024 | 0.4 | 22 | 15 | 64.5669
| ВЛ-0,4 кВ ф.1 от КТП № 6-1-7 отпайка оп. | 2024 | 0.4 | 16 | 15 | 81.1354
| ВЛ-0,4 кВ ф.2 от КТП № 17-4-14 отпайка о | 2024 | 0.4 | 75 | 7 | 148.5899
| ВЛ-0,4 кВ ф.2 от КТП № 23-6-5 отпайка оп | 2024 | 0.4 | 88 | 15 | 223.8533
| ВЛ-0,4 кВ ф.1 от КТП № 4-6-6 от оп.№ 10 | 2024 | 0.4 | 22 | 15 | 79.6695
| ВЛ-0,4 кВ ф.2 от КТП № 7-21-5 от оп.№ 3/ | 2024 | 0.4 | 30 | 15 | 103.4546
| ВЛ-0,4 кВ ф.1 от КТП № 7-11-6 отпайка оп | 2024 | 0.4 | 38 | 10 | 192.804
| ВЛ-0,4 кВ ф.2 от КТП № 9-24-10 от оп.№ 3 | 2024 | 0.4 | 24 | 15 | 105.4399
| ВЛ-0,4 кВ ф.2 от КТП № 9-24-16 отпайка о | 2024 | 0.4 | 17 | 1 | 53.0455
| ВЛ-0,4 кВ ф.2 от КТП № 7-8-11 отпайка оп | 2024 | 0.4 | 25 | 1 | 96.2379
| ВЛ-0,4 кВ ф.1 от КТП № 7-11-14 отпайка о | 2024 | 0.4 | 39 | 8 | 120.4997
| ВЛ-0,4 кВ ф.2 от КТП № 28-11-4 от оп.№ 5 | 2024 | 0.4 | 25 | 15 | 94.7115
| ВЛ-0,4 кВ, Белов С.В., малоэтажная жилая | 2024 | 0.4 | 59 | 15 | 133.5922
| ВЛ-0,4 кВ, Бочарин М.А., объект сельскох | 2024 | 0.4 | 9 | 15 | 91.1136
| ВЛ-0,4 кВ, Черняева А.Х., малоэтажная жи | 2024 | 0.4 | 31 | 15 | 72.8856
| ВЛ-0,4 кВ, Рубцов Е.П., малоэтажная жила | 2024 | 0.4 | 109 | 15 | 306.7242
| ВЛ-0,4 кВ, Аксинин А.С., малоэтажная жил | 2024 | 0.4 | 14 | 10 | 106.8229
| ВЛ-0,4 кВ, Солнцева О.Н., малоэтажная жи | 2024 | 0.4 | 14 | 15 | 111.5511
| ВЛ-0,4 кВ, Швец Э.Х., малоэтажная жилая | 2024 | 0.4 | 120 | 15 | 222.2026
| ВЛ-0,4 кВ, Шмырев А.Н., Алтайский край, | 2024 | 0.4 | 15 | 15 | 100.8098
| ВЛ-0,4 кВ, Бабий К.Н., Алтайский край, к | 2024 | 0.4 | 15 | 8.8 | 79.7754
| ВЛ-0,4 кВ, Марченко Г.С., Алтайский край | 2024 | 0.4 | 15 | 7 | 74.5504
| ВЛ-0,4 кВ, Устюгов М.А., Алтайский край, | 2024 | 0.4 | 15 | 15 | 80.5566
| ВЛ-0,4 кВ, Горбунов В.А., Алтайский край | 2024 | 0.4 | 25 | 8 | 78.8095
| ВЛ-0,4 кВ, Шульгин А.Г., Алтайский край, | 2024 | 0.4 | 17 | 15 | 130.0449
| ВЛ-0,4 кВ, Ушакова Г.В., Алтайский край, | 2024 | 0.4 | 16 | 5 | 104.3238
| ВЛ-0,4 кВ, Дианов П.В., Алтайский край, | 2024 | 0.4 | 60 | 15 | 169.0237
| ВЛ-0,4 кВ, Баяндина Н.В., Алтайский край | 2024 | 0.4 | 18 | 15 | 105.4695
| ВЛ-0,4 кВ, Суздалев Е.В., Алтайский край | 2024 | 0.4 | 23 | 15 | 81.8143
| ВЛ-0,4 кВ, Косов Ю.И., Алтайский край, П | 2024 | 0.4 | 14 | 15 | 84.4196
| ВЛ-0,4 кВ, Чередниченко И.В., Алтайский | 2024 | 0.4 | 15 | 15 | 124.4488
| ВЛ-0,4 кВ, Белкина Л.Г., Алтайский край, | 2024 | 0.4 | 15 | 12 | 108.7116
| ВЛ-0,4 кВ, Жданов А.М., Алтайский край, | 2024 | 0.4 | 45 | 15 | 167.2258
| ВЛ-0,4 кВ, Крайнов Д.Н., Алтайский край, | 2024 | 0.4 | 18 | 4 | 90.4106
| ВЛ-0,4 кВ, ИП Плиско В.И., Алтайский кра | 2024 | 0.4 | 15 | 15 | 90.4112
| ВЛ-0,4 кВ, Тауров Д.Д., Алтайский край, | 2024 | 0.4 | 70 | 15 | 183.9996
| ВЛ-0,4 кВ, Бадикова Л.Ю., Алтайский край | 2024 | 0.4 | 10 | 7 | 94.5035
| ВЛ-0,4 кВ, Бич П.Ю., Алтайский край, кад | 2024 | 0.4 | 13 | 15 | 76.7154
| ВЛ-0,4 кВ, Суздалева Е.В., Алтайский кра | 2024 | 0.4 | 23 | 15 | 119.734
| ВЛ-0,4 кВ, Окороков С.А., Алтайский край | 2024 | 0.4 | 320 | 15 | 569.283
| ВЛ-0,4 кВ, Хитяева З.С., Алтайский край, | 2024 | 0.4 | 54 | 15 | 191.6747
| ВЛ-0,4 кВ, Яковлев Ю.М, Алтайский край, | 2024 | 0.4 | 25 | 15 | 82.5297
| ВЛ-0,4 кВ, Рахматуллоев А.М., Алтайский | 2024 | 0.4 | 46 | 15 | 170.9572
| ВЛ-0,4 кВ, Кабельский В.П., Алтайский кр | 2024 | 0.4 | 17 | 9 | 101.1375
| ВЛ-0,4 кВ, Сумской Д.В., Алтайский край, | 2024 | 0.4 | 15 | 4 | 85.7326
| ВЛ-0,4 кВ, Якимов А.Б., Алтайский край, | 2024 | 0.4 | 25 | 9 | 197.4709
| ВЛ-0,4 кВ, Переверзева О.В., Алтайский к | 2024 | 0.4 | 19 | 15 | 108.4619
| ВЛ-0,4 кВ, Стороженко А.А., Алтайский кр | 2024 | 0.4 | 35 | 15 | 143.8827
| ВЛ-0,4 кВ, Ананин В.И., Алтайский край, | 2024 | 0.4 | 23 | 15 | 188.7933
| ВЛ-0,4 кВ, Горбунова Л.С., Алтайский кра | 2024 | 0.4 | 29 | 8 | 102.7093
| ВЛ-0,4 кВ, Мищак С.М., Алтайский край, к | 2024 | 0.4 | 108 | 3 | 247.0071
| ВЛ-0,4 кВ, Гуляева Н.Л., Алтайский край, | 2024 | 0.4 | 18 | 0.1 | 152.6436
| ВЛ-0,4 кВ, Черный А.А., Алтайский край, | 2024 | 0.4 | 90 | 8 | 200.7345
| ВЛ-0,4 кВ, Михнюк Н.В., Алтайский край, | 2024 | 0.4 | 13 | 15 | 113.4595
| ВЛ-0,4 кВ, Заварзин В.В., Алтайский край | 2024 | 0.4 | 77 | 15 | 130.294
| ВЛ-0,4 кВ, Жеребцов В. В., Алтайский кра | 2024 | 0.4 | 83 | 15 | 247.8973
| ВЛ-0,4 кВ, Тургунова Н.Н., Алтайский кра | 2024 | 0.4 | 18 | 5 | 91.9665
| ВЛ-0,4 кВ, Власов Е.А., Алтайский край, | 2024 | 0.4 | 18 | 7 | 84.9463
| ВЛ-0,4 кВ, Сауцкий Н.А., Алтайский край, | 2024 | 0.4 | 15 | 7 | 79.0239
| ВЛ-0,4 кВ, Мартыненко А.П., Алтайский кр | 2024 | 0.4 | 18 | 7 | 74.0638
| ВЛ-0,4 кВ, Антипова О.А., Алтайский край | 2024 | 0.4 | 18 | 15 | 86.9715
| ВЛ-0,4 кВ, Черепанов В.В., Алтайский кра | 2024 | 0.4 | 18 | 15 | 83.1594
| ВЛ-0,4 кВ, Лугин Д.С., Алтайский край, к | 2024 | 0.4 | 68 | 15 | 141.6882
| ВЛ-0,4 кВ, Дуженкина В.А., Алтайский кра | 2024 | 0.4 | 249 | 15 | 469.9879
| ВЛ-0,4 кВ, Нестеренко А.А., Алтайский кр | 2024 | 0.4 | 14 | 15 | 79.2303
| ВЛ-0,4 кВ, Заклюков И.В., Алтайский край | 2024 | 0.4 | 146 | 10 | 296.8664
| ВЛ-0,4 кВ, Калачев Е.Г., Алтайский край, | 2024 | 0.4 | 111 | 10 | 260.9076
| ВЛ-0,4 кВ, Демко В.В., Алтайский край, к | 2024 | 0.4 | 18 | 15 | 88.3898
| ВЛ-0,4 кВ, Третьяков Н.С., Алтайский кра | 2024 | 0.4 | 48 | 10 | 120.7784
| ВЛ-0,4 кВ, Довгаль К.Г., Алтайский край, | 2024 | 0.4 | 36 | 15 | 128.1902
| ВЛ-0,4 кВ, Шунько В.В., Алтайский край, | 2024 | 0.4 | 54 | 10 | 214.266
| ВЛ-0,4 кВ, Садырина М.О., Алтайский край | 2024 | 0.4 | 71 | 4 | 139.4549
| ВЛ-0,4 кВ, Цыплакова П.В., Алтайский кра | 2024 | 0.4 | 30 | 15 | 90.0468
| ВЛ-0,4 кВ, Домнина С.В., Алтайский край, | 2024 | 0.4 | 19 | 5 | 83.598
| ВЛ-0,4 кВ, Бобровский Д.Н., Алтайский кр | 2024 | 0.4 | 37 | 8 | 138.1487
| ВЛ-0,4 кВ, Скрыпник Р.И., Алтайский край | 2024 | 0.4 | 15 | 7 | 72.9728
| ВЛ-0,4 кВ, Кизилова А.Л., малоэтажная жи | 2024 | 0.4 | 206 | 15 | 453.2215
| ВЛ-0,4 кВ, Домуховская Е.В., малоэтажная | 2024 | 0.4 | 28 | 15 | 139.7542
| ВЛ-0,4 кВ, Андросенко Н.В., малоэтажная | 2024 | 0.4 | 196 | 10 | 467.7594
| ВЛ-0,4 кВ, Ильинкова О.М., малоэтажная ж | 2024 | 0.4 | 353 | 15 | 496.4138
| ВЛ-0,4 кВ, Кузнецов С.В., малоэтажная жи | 2024 | 0.4 | 15 | 15 | 1.7018
| ВЛ-0,4 кВ, Галенко Г.И., малоэтажная жил | 2024 | 0.4 | 251 | 15 | 568.7065
| ВЛ-0,4 кВ, Куликов С.А., Коробейникова Е | 2024 | 0.4 | 198 | 15 | 369.287
| ВЛ-0,4 кВ, Фатеева М.М., малоэтажная жил | 2024 | 0.4 | 35 | 15 | 108.3073
| ВЛ-0,4 кВ, Гальчин М.А., малоэтажная жил | 2024 | 0.4 | 79 | 15 | 537.0802
| ВЛ-0,4 кВ, Широких Р.Э., малоэтажная жил | 2024 | 0.4 | 81 | 1.5 | 144.9865
| ВЛ-0,4 кВ, Мирошниченко С.П., Гаер Д.В., | 2024 | 0.4 | 86 | 1.5 | 188.8381
| ВЛ-0,4 кВ, Кудрявцева Т.А., малоэтажная | 2024 | 0.4 | 24 | 15 | 94.6539
| ВЛ-0,4 кВ, Штрейс Т.В., малоэтажная жила | 2024 | 0.4 | 25 | 15 | 97.4879
| ВЛ-0,4 кВ, Мамонтов П.Г. малоэтажная жил | 2024 | 0.4 | 92 | 15 | 204.3757
| ВЛ-0,4 кВ, Березников С.П., малоэтажная | 2024 | 0.4 | 33 | 15 | 104.963
| ВЛ-0,4 кВ, Бражников Д.В., объект животн | 2024 | 0.4 | 82 | 15 | 211.8244
| ВЛ-0,4 кВ, Шешуков А.А., малоэтажная жил | 2024 | 0.4 | 29 | 15 | 99.7041
| ВЛ-0,4 кВ, Бондаренко М.А., малоэтажная | 2024 | 0.4 | 42 | 5 | 130.9812
| ВЛ-0,4 кВ, Божкова Л.А., малоэтажная жил | 2024 | 0.4 | 72 | 15 | 243.0841
| ВЛ-0,4 кВ, Кислова Е.Б., малоэтажная жил | 2024 | 0.4 | 49 | 3 | 176.7962
| ВЛ-0,4 кВ, Дрючин А.Н., малоэтажная жила | 2024 | 0.4 | 23 | 15 | 75.3271
| ВЛ-0,4 кВ, Воронкин В.А., Бугай Е.А., Со | 2024 | 0.4 | 80 | 15 | 172.7565
| ВЛ-0,4 кВ, Куцый П.В., малоэтажная жилая | 2024 | 0.4 | 56 | 15 | 176.0197
| ВЛ-0,4 кВ, ООО "Т2 Мобайл", базовая стан | 2024 | 0.4 | 24 | 7 | 125.8855
| ВЛ-0,4 кВ, Богданова К.В., малоэтажная ж | 2024 | 0.4 | 35 | 15 | 214.5778
| ВЛ-0,4 кВ, Пахомов А.В., малоэтажная жил | 2024 | 0.4 | 28 | 15 | 121.5211
| ВЛ-0,4 кВ, Расихина М.Ю., малоэтажная жи | 2024 | 0.4 | 26 | 15 | 99.7062
| ВЛ-0,4 кВ, Правдивцев М.А., малоэтажная | 2024 | 0.4 | 123 | 15 | 418.6692
| ВЛ-0,4 кВ, Косинская К.А., Юдакова Д.В., | 2024 | 0.4 | 259 | 5 | 490.9736
| ВЛ-0,4 кВ, Набиев С.Э., Голубев Е.Ю., Ал | 2024 | 0.4 | 406 | 15 | 727.3675
| ВЛ-0,4 кВ, Рузанов А.И., Алтайский край, | 2024 | 0.4 | 53 | 10 | 177.1044
| ВЛ-0,4 кВ, Киреева А.Н., Алтайский край, | 2024 | 0.4 | 17 | 10 | 85.9363
| ВЛ-0,4 кВ, Параева А.Г., Алтайский край, | 2024 | 0.4 | 12 | 15 | 89.9035
| ВЛ-0,4 кВ, ПАО "Вымпел-Киммуникации", А | 2024 | 0.4 | 73 | 8 | 159.4969
| ВЛ-0,4 кВ, Администрация Елунинского сел | 2024 | 0.4 | 72 | 15 | 234.0551
| ВЛ-0,4 кВ, Мамонова А.В., Алтайский край | 2024 | 0.4 | 56 | 15 | 320.1898
| ВЛ-0,4 кВ, Медведев Д.С., Алтайский край | 2024 | 0.4 | 19 | 15 | 84.6617
| ВЛ-0,4 кВ, Голынский Е.В., Алтайский кра | 2024 | 0.4 | 34 | 10 | 95.4135
| ВЛ-0,4 кВ, Климахин А.А., Алтайский край | 2024 | 0.4 | 17 | 15 | 83.4895
| ВЛ-0,4 кВ, Попелова И.А., Головач А.И., | 2024 | 0.4 | 36 | 15 | 183.8637
| ВЛ-0,4 кВ, Беляев И.А., Алтайский край, | 2024 | 0.4 | 64 | 5 | 167.8779
| ВЛ-0,4 кВ, Неганов А.А., Алтайский край, | 2024 | 0.4 | 13 | 15 | 97.7647
| ВЛ-0,4 кВ, Анпилогова С.А., Алтайский кр | 2024 | 0.4 | 21 | 15 | 60.6154
| ВЛ-0,4 кВ, Янина З.И., Алтайский край, г | 2024 | 0.4 | 41 | 15 | 131.0751
| ВЛ-0,4 кВ, Гец Р.С., Алтайский край, г.Б | 2024 | 0.4 | 63 | 10 | 171.7075
| ВЛ-0,4 кВ, Топоркова И.С., Алтайский кра | 2024 | 0.4 | 29 | 15 | 160.3399
| ВЛ-0,4 кВ, Баев А.А., Алтайский край, Ка | 2024 | 0.4 | 84 | 3 | 148.0569
| ВЛ-0,4 кВ, Масленников А.С., Алтайский к | 2024 | 0.4 | 34 | 15 | 101.8877
| ВЛ-0,4 кВ, Домолазова Т.В., Алтайский кр | 2024 | 0.4 | 35 | 15 | 143.5227
| ВЛ-0,4 кВ, Бехов М.Н., Алтайский край, г | 2024 | 0.4 | 32 | 7 | 152.1978
| ВЛ-0,4 кВ, ФКУ «Управление федеральных а | 2024 | 0.4 | 9 | 5 | 116.2858
| ВЛ-0,4 кВ, АО "ПБК", антенно-мачтовое со | 2024 | 0.4 | 19 | 15 | 86.8379
| ВЛ-0,4 кВ, Ашихмина Р.И., Алтайский край | 2024 | 0.4 | 15 | 15 | 129.1764
| ВЛ-0,4 кВ, Верещагина Г.П., Абушаев М.А. | 2024 | 0.4 | 345 | 15 | 793.2606
| ВЛ-0,4 кВ, ООО "Барнаульский водоканал", | 2024 | 0.4 | 5 | 15 | 102.9794
| ВЛ-0,4 кВ, ФКУ «Управление федеральных а | 2024 | 0.4 | 297 | 5 | 427.6927
| ВЛ-0,4 кВ, Розкуляк А.И., Алтайский край | 2024 | 0.4 | 72 | 15 | 181.6151
| ВЛ-0,4 кВ, Козлов А.В., Алтайский край, | 2024 | 0.4 | 15 | 15 | 73.1623
| ВЛ-0,4 кВ от КТП-10/0,4 кВ № 9-2-32, Б00 | 2024 | 0.4 | 38 | 10 | 9.6691
| ВЛ -0,4 кВ от КТП-10/0,4 кВ № 11-10-10, | 2024 | 0.4 | 116 | 10 | 58.9227
| ВЛ-0,4 кВ от КТП-10/0,4 кВ № 61-4-6, Б10 | 2024 | 0.4 | 11 | 7 | 66.1065
| ВЛ -0,4 кВ от КТП 10/0,4 кВ №12-3-1; 4,0 | 2024 | 0.4 | 61 | 0 | 7.8243
| ВЛ 0,4кВ от КТП 36-1-10,22,13,14-5-3,6,4 | 2024 | 0.4 | 32 | 7 | 64.7603
| ВЛ-04 кВ №16-1 "спк Беспаловский" , инв | 2024 | 0.4 | 39 | 7 | 29.7765
| ВЛ-0,4 кВ от КТП № 19-3-7 ф1 , КТП № 19- | 2024 | 0.4 | 73 | 10 | 16.8449
| ВЛ-0,4 кВ от КТП № 19-4-7 ф1,2,3, КТП № | 2024 | 0.4 | 252 | 7 | 51.5896
| ВЛ-0,4 кВ ф.1 от СТП № 55-1-10 до оп. №2 | 2024 | 0.4 | 35 | 0 | 16.3854
| ВЛ-0,4 кВ от КТП 31-9-13 Б000000533,ПАО | 2024 | 0.4 | 0 | 7 | 10.4388
| ВЛ-0,4 кВ от КТП 44-15-6 с. Б-Заимка, Б0 | 2024 | 0.4 | 0 | 8 | 19.4221
| ВЛ-0,4 кВ от КТП 26-2-9 с. Черемшанка ,Б | 2024 | 0.4 | 0 | 25 | 3.2814
| ВЛ-0,4 кВ от КТП 72-2-7 с. Сунгай, Б0000 | 2024 | 0.4 | 0 | 0 | 12.719
| ВЛ-0,4 кВ, Мамезерова Е.В., жилой дом, А | 2024 | 0.4 | 70 | 14 | 186.7946
| ВЛ 0,4 кВ, АО "Первая Башенная Компания" | 2024 | 0.4 | 26 | 15 | 152.6008
| ВЛ-0,4 кВ ф.1 от СТП № 23-5-27 до оп.№ 1 | 2024 | 0.4 | 4 | 15 | 102.0103
| ВЛ 04 Казенная Заимка, Б000044474, Бубен | 2024 | 0.4 | 2 | 15 | 11.5642
| ВЛ 04 ПО Сибтепломаш 1,221 км, Б00004439 | 2024 | 0.4 | 63 | 10 | 30.4936
| ВЛ-0,4 кВ, Полев С.В., дом рыбовода, Алт | 2024 | 0.4 | 9 | 20 | 79.4062
| ВЛ-0,4 кВ, Каньшин С.Н., объект туристич | 2024 | 0.4 | 9 | 100 | 49.3647
| ВЛ-0,4 кВ, Переверзева М.А., Алтайский к | 2024 | 0.4 | 195 | 50 | 446.6383
| ВЛ-0,4 кВ, Асекаев Р.Ф., Алтайский край, | 2024 | 0.4 | 22 | 25 | 87.5934
| ВЛ-0,4 кВ, АО "Куриное царство", Алтайск | 2024 | 0.4 | 93 | 30 | 209.5865
| ВЛ-0,4 кВ, Дерябин Д.М., Алтайский край, | 2024 | 0.4 | 186 | 35 | 339.3049
| ВЛ-0,4 кВ, ИП Кыдыкова Э.Н., Алтайский к | 2024 | 0.4 | 25 | 50 | 214.3783
| ВЛ-0,4кВ ф.1 от СТП № 16-3-24 до оп.№2, | 2024 | 0.4 | 25 | 21 | 156.5696
| ВЛ-0,4 кВ, КГБУЗ Зональная ЦРБ, Алтайски | 2024 | 0.4 | 21 | 70 | 81.6653
| ВЛ-0,4 кВ, ООО ПКФ "Отделстрой", Алтайск | 2024 | 0.4 | 28 | 15 | 90.9857
| ВЛ-0,4 кВ, Сериков А.В., цех по перерабо | 2024 | 0.4 | 178 | 50 | 288.9416
| ВЛ-0,4 кВ, ФГУП "РТРС", радиотелевизионн | 2024 | 0.4 | 170 | 22 | 382.2281
| ВЛ-0,4 кВ, ФГКУ "Дирекция по строительст | 2024 | 0.4 | 77 | 70 | 283.2493
| ВЛ-0,4 кВ, КГБУЗ "Егорьевская центральна | 2024 | 0.4 | 17 | 25 | 81.0928
| ВЛ-0,4 кВ, ООО "Подсолнух", Алтайский кр | 2024 | 0.4 | 18 | 20 | 87.0378
| ВЛ-0,4 кВ ф.1 от КТП № 30-6-6 от оп.№ 9 | 2024 | 0.4 | 62 | 60 | 189.3392
| ВЛ-0,4 кВ ф.1 от КТП № 26-12-22 от оп.№ | 2024 | 0.4 | 16 | 27 | 75.9172
| ВЛ-0,4 кВ, Подскребышев В.В., малоэтажна | 2024 | 0.4 | 7 | 50 | 82.6046
| ВЛ-0,4 кВ, Игнатов А.А., Алтайский край, | 2024 | 0.4 | 11 | 68 | 136.073
| ВЛ-0,4 кВ, ООО "Позитив", Алтайский край | 2024 | 0.4 | 5 | 60 | 92.8423
| ВЛ-0,4 кВ от КТП 90-3-2 инв.№ Б000038223 | 2024 | 0.4 | 230 | 35 | 207.3759
| ВЛ-0,4 кВ, Абрамов Н.Г., административно | 2024 | 0.4 | 274 | 50 | 544.9353
| ВЛ-0,4 кВ, АО "Первая Башенная Компания" | 2024 | 0.4 | 137 | 25 | 323.5504
| ВЛ-0,4 кВ, АО "Первая Башенная Компания" | 2024 | 0.4 | 76 | 25 | 228.3389
| ВЛ-0,4 кВ, ИП глава КФХ Ишутин С.И., Алт | 2024 | 0.4 | 35 | 30 | 122.1145
| ВЛ-0,4 кВ, Медведев А.Н., Алтайский край | 2024 | 0.4 | 45 | 70 | 66.5543
| ВЛ-0,4 кВ, КГБУЗ «Калманская центральная | 2024 | 0.4 | 23 | 75 | 131.7176
| ВЛ 0,4 кВ; с. Новороманово, Б000044560, | 2024 | 0.4 | 207 | 75 | 400.7894
| ВЛ-0,4 кВ, Шаповалова Т.А., Алтайский кр | 2024 | 0.4 | 104 | 5 | 458.194
| ВЛ-0,4 кВ, ФКУ «Управление федеральных а | 2024 | 0.4 | 123 | 5 | 164.3799
| ВЛ-0,4 кВ, Трошина А.П., Алтайский край, | 2024 | 0.4 | 13 | 15 | 116.9783
| ВЛ-0,4 кВ, Бурмистрова Ю.В., Алтайский к | 2024 | 0.4 | 82 | 15 | 207.6205
| ВЛ-0,4 кВ, Каленик В.М., Алтайский край, | 2024 | 0.4 | 30 | 8 | 151.16
| ВЛ-0,4 кВ, АО "Первая Башенная Компания" | 2024 | 0.4 | 91 | 15 | 215.1471
| ВЛ-0,4 кВ, АО "Первая Башенная Компания" | 2024 | 0.4 | 103 | 15 | 222.0254
| ВЛ-0,4 кВ, Порсева Е.В., Алтайский край, | 2024 | 0.4 | 47 | 15 | 214.4789
| ВЛ-0,4 кВ, Брулевич Н.П., Алтайский край | 2024 | 0.4 | 18 | 5 | 92.0278
| ВЛ-0,4 кВ, Абдулмаликов З.А., Алтайский | 2024 | 0.4 | 17 | 10 | 103.9307
| ВЛ-0,4 кВ, Мезенцева Н.А., Алтайский кра | 2024 | 0.4 | 101 | 10 | 350.0831
| ВЛ-0,4 кВ, АО "Первая Башенная Компания" | 2024 | 0.4 | 18 | 15 | 94.1839
| ВЛ-0,4 кВ, ПАО "Ростелеком, Алтайский кр | 2024 | 0.4 | 88 | 7 | 203.9469
| ВЛ-0,4 кВ, ПАО "Ростелеком", Алтайский к | 2024 | 0.4 | 86 | 7 | 169.7317
| ВЛ-0,4 кВ, ООО "ИСК "Азимут», Алтайский | 2024 | 0.4 | 125 | 45 | 383.2926
| ВЛ-0,4 кВ, Черков С.В., Алтайский край, | 2024 | 0.4 | 323 | 10 | 774.5801
| ВЛ-0,4 кВ, Шкадина Ю.И., Алтайский край, | 2024 | 0.4 | 60 | 10 | 148.9309
| ВЛ-0,4 кВ, Шкаран Н.Н., Алтайский край, | 2024 | 0.4 | 108 | 5 | 310.4399
| ВЛ-0,4 кВ, Мирюшкин В.Н., Алтайский край | 2024 | 0.4 | 117 | 10 | 179.9462
| ВЛ-0,4 кВ, Иващенко М.Ю., Алтайский край | 2024 | 0.4 | 43 | 15 | 152.2586
| ВЛ-0,4 кВ, Власенко Е.Н., Алтайский край | 2024 | 0.4 | 50 | 15 | 151.5842
| ВЛ-0,4 кВ, Хохлов И.А., Алтайский край, | 2024 | 0.4 | 146 | 45 | 437.1642
| ВЛ-0,4 кВ, Криворученко А.В., Алтайский | 2024 | 0.4 | 67 | 15 | 232.0637
| ВЛ-0,4 кВ, Черепанов С.Г., Алтайский кра | 2024 | 0.4 | 505 | 5 | 817.3509
| ВЛ-0,4 кВ, Мироненко М.Ю., Алтайский кра | 2024 | 0.4 | 15 | 15 | 86.1295
| ВЛ-0,4 кВ, Синицина А.И., Алтайский край | 2024 | 0.4 | 93 | 3 | 262.4071
| ВЛ-0,4 кВ, Спесивцев С.А., Алтайский кра | 2024 | 0.4 | 45 | 15 | 225.4946
| ВЛ-0,4 кВ, Столяров Н.С., Алтайский край | 2024 | 0.4 | 17 | 15 | 75.7254
| ВЛ-0,4 кВ, Горбачева В.А., Алтайский кра | 2024 | 0.4 | 62 | 15 | 172.6585
| ВЛ-0,4 кВ, Шаповалова О.Н., Алтайский кр | 2024 | 0.4 | 68 | 10 | 143.2467
| ВЛ-0,4 кВ, КГБУ доп.образования "Спортив | 2024 | 0.4 | 720 | 15 | 1129.0736
| ВЛ-0,4 кВ, Андрюков А.И., Алтайский край | 2024 | 0.4 | 21 | 10 | 81.5626
| ВЛ-0,4 кВ, Кочнева К.А., Алтайский край, | 2024 | 0.4 | 184 | 15 | 495.9012
| ВЛ-0,4 кВ, Савинов Н.В., Алтайский край, | 2024 | 0.4 | 114 | 5 | 302.1282
| ВЛ-0,4 кВ, Мирзоева Р.М., Алтайский край | 2024 | 0.4 | 35 | 15 | 171.8667
| ВЛ-0,4 кВ, Аксенов С.В., Алтайский край, | 2024 | 0.4 | 60 | 4 | 119.9894
| ВЛ-0,4 кВ, Самсонов А.А., Алтайский край | 2024 | 0.4 | 371 | 0 | 788.9671
| ВЛ-0,4 кВ, Милевский И.В., Алтайский кра | 2024 | 0.4 | 163 | 8 | 369.6995
| ВЛ-0,4 кВ, Кирьянов А.Ю., Алтайский край | 2024 | 0.4 | 54 | 2 | 77.4993
| ВЛ-0,4 кВ, Айдемирова О.В., Алтайский кр | 2024 | 0.4 | 84 | 6 | 172.9451
| ВЛ-0,4 кВ от КТП №20-26-1,3,4,5,6,7,8,9, | 2024 | 0.4 | 82 | 240 | 277.8361
| ВЛ-0,4 кВ, Администрация Табунского р-на | 2024 | 0.4 | 7 | 190 | 123.3775
| ВЛ-0,4 кВ, Беспятов Максим Сергеевич, Ма | 2024 | 0.4 | 13 | 7 | 95.0097
| ВЛ-0,4 кВ, Жижонков С.В., Алтайский край | 2024 | 0.4 | 74 | 15 | 158.9989
| ВЛ-0,4 кВ, Нейфельд Д.Н., Алтайский край | 2024 | 0.4 | 15 | 12 | 95.2007
| ВЛ-0,4 кВ, ООО «Линк Девелопмент», Алтай | 2024 | 0.4 | 42 | 15 | 160.0034
| ВЛ-0,4 кВ, Зайков Э.Н., Алтайский край, | 2024 | 0.4 | 67 | 0 | 79.233
| ВЛ-0,4 кВ, Мороз М.М., Алтайский край, П | 2024 | 0.4 | 19 | 4 | 76.144
| ВЛ-0,4 кВ, Ой Т.И., Алтайский край, кад. | 2024 | 0.4 | 40 | 5 | 119.1232
| ВЛ-0,4 кВ, Буханов А.Г., Алтайский край, | 2024 | 0.4 | 66 | 5 | 234.5635
| ВЛ-0,4 кВ, Юдовских В.А., Алтайский край | 2024 | 0.4 | 15 | 8 | 67.9538
| ВЛ-0,4 кВ, Глотова О.А., Алтайский край, | 2024 | 0.4 | 17 | 15 | 71.3739
| ВЛ-0,4 кВ, местная религиозная организац | 2024 | 0.4 | 16 | 15 | 54.0724
| ВЛ-0,4 кВ, Пудовкина Л.А., Алтайский кра | 2024 | 0.4 | 18 | 15 | 69.0962
| ВЛ-0,4 кВ, Петухов А.Н., Алтайский край, | 2024 | 0.4 | 16 | 15 | 74.484
| ВЛ-0,4 кВ, КГБУЗ "Центральная городская | 2024 | 0.4 | 46 | 15 | 165.807
| ВЛ-0,4 кВ, КГБУЗ "Центральная городская | 2024 | 0.4 | 10 | 15 | 71.457
| ВЛ-0,4 кВ, Горбик Е.Ю., Алтайский край, | 2024 | 0.4 | 50 | 15 | 105.2406
| ВЛ-0,4 кВ, Дорожкина А.С., Алтайский кра | 2024 | 0.4 | 25 | 15 | 115.8596
| ВЛ-0,4 кВ, Перевозчикова Т.В., Алтайский | 2024 | 0.4 | 22 | 15 | 106.6202
| ВЛ-0,4 кВ, ООО "Т2 Мобайл", антенно-мачт | 2024 | 0.4 | 162 | 7 | 272.5394
| ВЛ-0,4 кВ, Лодне С.П., Алтайский край, к | 2024 | 0.4 | 31 | 3 | 85.9675
| ВЛ-0,4 кВ, Хаустов В.Н. Алтайский край, | 2024 | 0.4 | 128 | 15 | 151.5811
| ВЛ-0,4 кВ, Морозова О.И., Алтайский край | 2024 | 0.4 | 22 | 15 | 79.0309
| ВЛ-0,4 кВ, Денинг П.А., Алтайский край, | 2024 | 0.4 | 56 | 15 | 130.9756
| ВЛ-0,4 кВ, Гудз О.В., Алтайский край, ка | 2024 | 0.4 | 13 | 4 | 69.8176
| ВЛ-0,4 кВ, Казанцева Е.С., Алтайский кра | 2024 | 0.4 | 16 | 15 | 72.1618
| ВЛ-0,4 кВ, Чеканцев И.В., Алтайский край | 2024 | 0.4 | 101 | 7 | 207.4186
| ВЛ-0,4 кВ, Смирнова Н.В., Алтайский край | 2024 | 0.4 | 25 | 10 | 93.4956
| ВЛ-0,4 кВ, Мирзоев А.Т., Алтайский край, | 2024 | 0.4 | 14 | 10 | 62.5887
| ВЛ-0,4 кВ, Лещенко А.Е., Алтайский край, | 2024 | 0.4 | 21 | 15 | 82.7332
| ВЛ-0,4 кВ ф.2 от КТП № 44-15-6 оп оп. 4- | 2024 | 0.4 | 52 | 15 | 73.8948
| ВЛ-0,4 кВ ф.1 от СКТП № 35-13-64 до оп. | 2024 | 0.4 | 102 | 15 | 81.1932
| ВЛ-0,4 кВ от КТП 77-6-7 с. Воскресенка Б | 2024 | 0.4 | 200 | 15 | 74.6099
| ВЛ-0,4 кВ, Кудряков Д.В., жилой дом, Алт | 2024 | 0.4 | 10 | 50 | 48.8807
| ВЛ-0,4 кВ, Трефилов Р.Е., Алтайский край | 2024 | 0.4 | 23 | 60 | 77.5295
| ВЛ-0,4 кВ, КГБУЗ "Первомайская ЦРБ им. А | 2024 | 0.4 | 13 | 35 | 98.9989
| ВЛ-0,4 кВ, Воробьев Д.В., Алтайский край | 2024 | 0.4 | 5 | 30 | 117.932
| ВЛ-0,4 кВ, АО "ПБК", Алтайский край, кад | 2024 | 0.4 | 21 | 25 | 84.7049
| ВЛ-0,4 кВ, Юсубов Гани Вугар-оглы, Алтай | 2024 | 0.4 | 207 | 50 | 274.3012
| ВЛ-10 кВ, Кудряков Д.В., жилой дом, Алта | 2024 | 10 | 1812 | 50 | 4015.1355
| ВЛ-10 кВ, ООО "МИТПРОМ", Алтайский край, | 2024 | 10 | 17 | 200 | 249.0569
| ВЛ-10 кВ, ООО "АПК "АлтайЭКО сорт", Алта | 2024 | 10 | 18 | 550 | 222.5592
| ВЛ-10 кВ, ООО "БочкариАгро", Алтайский к | 2024 | 10 | 10 | 500 | 142.3379
| ВЛ-10 кВ, ООО "Кочки", Алтайский край, Р | 2024 | 10 | 44 | 350 | 296.002
| ВЛ-10 кВ, Бессарабова Т.В., Алтайский кр | 2024 | 10 | 640 | 490 | 1205.03
| ВЛ-10 кВ, Коровина Т.П., Алтайский край, | 2024 | 10 | 8 | 600 | 184.594
| ВЛ-10 кВ, Комитет по энергоресурсам и га | 2024 | 10 | 36 | 160 | 309.0215
| ВЛ-10 кВ, Комитет по энергоресурсам и га | 2024 | 10 | 477 | 160 | 865.1797
| ВЛ-10 кВ, Кособоков А.Ю., Алтайский край | 2024 | 10 | 10 | 420 | 178.8255
| ВЛ-10 кВ, ООО "АГИОС", Алтайский край, г | 2024 | 10 | 8 | 650 | 181.6714
| ВЛ-10 кВ, Куфаева Ю.В., Алтайский край, | 2024 | 10 | 3 | 390 | 104.1269
| ВЛ-10 кВ, ИП Близнюк С.В., Алтайский кра | 2024 | 10 | 7 | 500 | 201.8204
| ВЛ-10 кВ, ИП Аман В.Я., Алтайский край, | 2024 | 10 | 13 | 400 | 274.1677
| ВЛ-10 кВ, Л22-409, ИП Аман В.Я., Алтайск | 2024 | 10 | 15 | 400 | 165.7118
| ВЛ-10 кВ, ООО "ДружбаАгро", Алтайский кр | 2024 | 10 | 15 | 500 | 228.6248
| ВЛ-10 кВ, ООО "Диво Алтая", Алтайский кр | 2024 | 10 | 25 | 1600 | 281.2103
| ВЛ-10 кВ, ООО "Агрофирма"Черемновская", | 2024 | 10 | 10 | 1260 | 161.3742
| ВЛ-10 кВ, ИП Денисов С.С., Алтайский кра | 2024 | 10 | 10 | 500 | 132.3141
| ВЛ-10 кВ, ИП Ибодов А.А., расположенно з | 2024 | 10 | 10 | 500 | 178.6781
| ВЛ-10 кВ, ООО "ЕвроБетон", Алтайский кра | 2024 | 10 | 7 | 630 | 77.0269
| ВЛ-10 кВ, ООО "Русан экспорт", Алтайский | 2024 | 10 | 6 | 500 | 35.9765
| ВЛ-10 кВ, ООО "РАФ", Алтайский край, г.Б | 2024 | 10 | 5 | 560 | 145.403
| ВЛ-10кВ Л-31-5 от оп. № 1 до оп. № 1/2, | 2024 | 10 | 42 | 1000 | 582.8127
| ВЛ-10 кВ, ФКУ УПРДОР "АЛТАЙ", АЛТАЙСКИЙ | 2024 | 10 | 10 | 15 | 130.5524
| ВЛ-10кВ Л-5-8 от оп. № 39 до оп. № 39/1, | 2024 | 10 | 10 | 1000 | 340.6202
| ВЛ-10кВ Л-36-22, ЗАО "БЕЛОКУРИХИНСКОЕ", | 2024 | 10 | 5 | 500 | 208.6827
| ВЛ-10 кВ, ООО КХ Партнер, объект сельско | 2024 | 10 | 17 | 1000 | 210.282
| ВЛ-10 кВ, ООО "АГРОМАГ", производственно | 2024 | 10 | 10 | 275 | 226.9149
| ВЛ-10 кВ, Ковалевская Л.В., Алтайский кр | 2024 | 10 | 419 | 3 | 945.809
| ВЛ-10 кВ, ФКУ «Управление федеральных ав | 2024 | 10 | 62 | 7 | 335.0398
| ВЛ-10 кВ, Гулам А.В., Алтайский край, г. | 2024 | 10 | 488 | 10 | 1664.7977
| ВЛ-10 кВ, Мезенцева Н.А., Алтайский край | 2024 | 10 | 13 | 10 | 118.659
| ВЛ-10 кВ, Ярцев М.В., Алтайский край, ка | 2024 | 10 | 34 | 150 | 329.4783
| ВЛ-10 кВ, ИП Филимонов А.Ф., Алтайский к | 2024 | 10 | 17 | 100 | 205.4669
| ВЛ-10 кВ, Коваленко В.Г., производственн | 2024 | 10 | 752 | 150 | 2043.6541
| ВЛ 6 кВ Л-5-31, Абрамов Н.Г., администра | 2024 | 6 | 300 | 50 | 600.2688
| ВЛ-10 кВ, Романенко В.В., Алтайский край | 2024 | 10 | 250 | 150 | 663.0011
| ВЛ-10 кВ, ООО "Эталон", Алтайский край, | 2024 | 10 | 72 | 150 | 461.7939
| ВЛ-10 кВ, ООО "Матренин двор", Алтайский | 2024 | 10 | 36 | 144 | 315.974
| ВЛ-6 кВ, Шмелев К.С., производственное з | 2024 | 6 | 5 | 150 | 24.9216
| ВЛ-10 кВ, ООО "Интермедиа", нежилая заст | 2024 | 10 | 2054 | 150 | 4685.9083
| ВЛ-10 кВ, Шапин Д.Н., нежилая застройка, | 2024 | 10 | 186 | 149 | 826.4543
| ВЛ-10 кВ, ООО "Алтайстройлит", Алтайский | 2024 | 10 | 8 | 140 | 359.0225
| ВЛ-10 кВ, ООО "Барнаульский Комбикормовы | 2024 | 10 | 11 | 110 | 221.4535
| ВЛ-10 кВ, ООО "Хорсе", Алтайский край, к | 2024 | 10 | 27 | 150 | 268.6604
| ВЛ-10 кВ, ООО "Позитив", Алтайский край, | 2024 | 10 | 12 | 60 | 100.0545
| ВЛ-10 кВ, Чайкин Н.В., малоэтажная жилая | 2024 | 10 | 6430 | 140 | 9883.6467
| ВЛ-10 кВ, Подскребышев В.В., малоэтажная | 2024 | 10 | 406 | 50 | 929.5674
| ВЛ-10 кВ, ООО Майнинг Ферма, Алтайский к | 2024 | 10 | 265 | 150 | 686.5597
| ВЛ-10 кВ Л-16-3 от оп. №21-30/350 до СТП | 2024 | 10 | 127 | 21 | 434.9585
| ВЛ-10 кВ, ООО Специализированный застрой | 2024 | 10 | 266 | 125 | 740.7473
| ВЛ-10 кВ, Переверзева М.А., Алтайский кр | 2024 | 10 | 109 | 50 | 676.8151
| ВЛ-10 кВ Л-8-7 с. Комарское Б000002229 | 2024 | 10 | 0 | 30 | 43.0597
| ВЛ-10 кВ №59-6 " Чинета-Т.Ключ" 31.12км | 2024 | 10 | 590 | 15 | 977.1894
| ВЛ-10 кВ, Тришина Д.С., Алтайский край, | 2024 | 10 | 209 | 3 | 1441.3252
| ВЛ-10 кВ, Гусейнов Р.Ш., Алтайский край, | 2024 | 10 | 7394 | 15 | 10084.4679
| ВЛ-10 кВ, ФКУ «Управление федеральных ав | 2024 | 10 | 26 | 5 | 325.3928
| ВЛ-10 кВ, Набиев С.Э., Голубев Е.Ю., Алт | 2024 | 10 | 472 | 15 | 1096.145
| ВЛ-10кВ Л-10-31 от оп. № 29 до СТП № 10- | 2024 | 10 | 32 | 15 | 418.6925
| ВЛ-10кВ Л-31-5 от оп. № 1 до оп № 21, 20 | 2024 | 10 | 719 | 0 | 1744.0216
| ВЛ-10 кВ, КГБУЗ "СЦРБ", Алтайский край, | 2024 | 10 | 15 | 15 | 147.1175
| ВЛ-10 кВ, ПАО "Ростелеком", Алтайский кр | 2024 | 10 | 5 | 7 | 18.5843
| ВЛ-10 кВ, ООО "Газпром межрегионгаз", эл | 2024 | 10 | 3 | 4 | 18.9498
| ВЛ-6 кВ, Кизилова А.Л., малоэтажная жила | 2024 | 6 | 356 | 15 | 864.2081
| ВЛ-10 кВ, Григорьев Е.Г., складское здан | 2024 | 10 | 175 | 15 | 740.81
| ВЛ-6 кВ, Стариков В.А., малоэтажная жила | 2024 | 6 | 795 | 15 | 2413.1275
| ВЛ-10 кВ, Дубровин Б.Н., объект сельскох | 2024 | 10 | 1038 | 15 | 2197.5223
| ВЛ-0,4 кВ, ООО Сельскохозяйственное пред | 2023 | 0.4 | 6 | 15 | 83.3931
| ВЛ-0,4 кВ, Тырышкин А.А., складское поме | 2023 | 0.4 | 5 | 15 | 87.2175
| ВЛ-0,4 кВ, Гриценко И.В., малоэтажная жи | 2023 | 0.4 | 331 | 15 | 530.5803
| ВЛ-0,4 кВ, Булацева М.М., Гезалова К.Э., | 2023 | 0.4 | 246 | 15 | 449.6697
| ВЛ-0,4 кВ, Карл Я.А., нежилая застройка, | 2023 | 0.4 | 5 | 15 | 69.5226
| ВЛ-0,4 кВ, Печеркин Д.А., малоэтажная жи | 2023 | 0.4 | 73 | 15 | 139.4865
| ВЛ-0,4 кВ, Крапчатов М.А., малоэтажная ж | 2023 | 0.4 | 48 | 15 | 116.9978
| ВЛ-0,4 кВ, Беннер А.В., нежилая застройк | 2023 | 0.4 | 6 | 15 | 70.9853
| ВЛ-0,4 кВ, Босиев Т.И., малоэтажная жила | 2023 | 0.4 | 195 | 15 | 249.9468
| ВЛ-0,4 кВ, Пархоменко В.С., нежилая заст | 2023 | 0.4 | 5 | 15 | 56.2521
| ВЛ-0,4 кВ, Митрохин Е.М., малоэтажная жи | 2023 | 0.4 | 164 | 15 | 167.1404
| ВЛ-0,4 кВ, Панькина М.В., Габов К.А., Ши | 2023 | 0.4 | 420 | 15 | 591.5556
| ВЛ-0,4 кВ, Каргапольцева Э.С., малоэтажн | 2023 | 0.4 | 17 | 15 | 93.3159
| ВЛ-0,4 кВ, Фельк В.К., нежилая застройка | 2023 | 0.4 | 6 | 10 | 66.5046
| ВЛ-0,4 кВ, Матюшко Е.Л., малоэтажная жил | 2023 | 0.4 | 52 | 15 | 109.7615
| ВЛ-0,4 кВ, Гамбург А.И., объект животнов | 2023 | 0.4 | 17 | 15 | 91.7106
| ВЛ-0,4 кВ, Мальцев В.А., малоэтажная жил | 2023 | 0.4 | 169 | 15 | 352.4019
| ВЛ-0,4 кВ, Золотухина И.В., малоэтажная | 2023 | 0.4 | 27 | 15 | 75.5294
| ВЛ-0,4 кВ, Рудель Ю.В., малоэтажная жила | 2023 | 0.4 | 15 | 14 | 57.2721
| ВЛ-0,4 кВ, Лисицын А.Е., малоэтажная жил | 2023 | 0.4 | 25 | 15 | 73.9886
| ВЛ-0,4 кВ, ООО "Галэкс сервис", объекты | 2023 | 0.4 | 11 | 1 | 80.6213
| ВЛ-0,4 кВ, Муромцева Т.В., малоэтажная ж | 2023 | 0.4 | 50 | 15 | 95.6606
| ВЛ-0,4 кВ, Михалева Т.А., Мокин А.В., жи | 2023 | 0.4 | 198 | 15 | 297.8121
| ВЛ-0,4 кВ, ООО "Алтайгазификация", объек | 2023 | 0.4 | 25 | 15 | 86.7829
| ВЛ-0,4 кВ, ПАО "Ростелеком", антенно-мач | 2023 | 0.4 | 190 | 7 | 356.4072
| ВЛ-0,4 кВ, Непомнящий В.А., малоэтажная | 2023 | 0.4 | 20 | 15 | 60.9175
| ВЛ-0,4 кВ, Проваторов А.А., Волынская Н. | 2023 | 0.4 | 341 | 15 | 649.5287
| ВЛ-0,4 кВ, Попадьина М.Л., малоэтажная ж | 2023 | 0.4 | 72 | 3 | 158.4515
| ВЛ-0,4 кВ, Шахова А.М., малоэтажная жила | 2023 | 0.4 | 80 | 15 | 126.5184
| ВЛ-0,4 кВ, Дривицкий П.И., малоэтажная ж | 2023 | 0.4 | 107 | 15 | 161.8306
| ВЛ-0,4 кВ, Алёнис И.И., нежилая застройк | 2023 | 0.4 | 17 | 15 | 110.1131
| ВЛ-0,4 кВ, Сапронова Е.И., малоэтажная ж | 2023 | 0.4 | 16 | 15 | 56.6724
| ВЛ-0,4 кВ, Алёнис И.И., нежилая застройк | 2023 | 0.4 | 92 | 15 | 205.4767
| ВЛ-0,4 кВ, Ершов П.А., нежилая застройка | 2023 | 0.4 | 9 | 15 | 65.8367
| ВЛ-0,4 кВ, Большаков А.Н., малоэтажная ж | 2023 | 0.4 | 32 | 15 | 116.1419
| ВЛ-0,4 кВ, Набиев Музаффар Байбала-оглы, | 2023 | 0.4 | 47 | 1 | 119.5846
| ВЛ-0,4 кВ, Шабалин Е.Г., малоэтажная жил | 2023 | 0.4 | 21 | 15 | 71.14
| ВЛ-0,4 кВ, Симоненко И.А., малоэтажная ж | 2023 | 0.4 | 46 | 15 | 95.9964
| ВЛ-0,4 кВ, Казанцев А.Е., жилой дом, Алт | 2023 | 0.4 | 15 | 11 | 79.6094
| ВЛ-0,4 кВ, Мамонтова Т.М., малоэтажная ж | 2023 | 0.4 | 14 | 7 | 63.1844
| ВЛ-0,4 кВ, Шибаев Е.Г., малоэтажная жила | 2023 | 0.4 | 111 | 15 | 222.8938
| ВЛ-0,4 кВ, Скворцов В.В., малоэтажная жи | 2023 | 0.4 | 104 | 3 | 134.66
| ВЛ-0,4 кВ, ГУП ДХ Алтайского края "Юго-В | 2023 | 0.4 | 113 | 1 | 146.1253
| ВЛ-0,4 кВ, ПАО "Ростелеком", антенно-мач | 2023 | 0.4 | 20 | 7 | 52.7649
| ВЛ-0,4 кВ, ПАО "Ростелеком", антенно-мач | 2023 | 0.4 | 55 | 7 | 98.1763
| ВЛ-0,4 кВ, Крепс М.В., малоэтажная жилая | 2023 | 0.4 | 162 | 15 | 247.6752
| ВЛ-0,4 кВ, ПАО "Ростелеком", антенно-мач | 2023 | 0.4 | 218 | 7 | 225.2257
| ВЛ-0,4 кВ, ООО "Усть-Ануйское", складско | 2023 | 0.4 | 40 | 15 | 91.9074
| ВЛ-0,4 кВ, ПАО "РОСТЕЛЕКОМ", Алтайский к | 2023 | 0.4 | 20 | 7 | 124.3084
| ВЛ-0,4 кВ, ПАО "Ростелеком", Алтайский к | 2023 | 0.4 | 20 | 7 | 70.2225
| ВЛ-0,4 кВ, ПАО "Ростелеком", Алтайский к | 2023 | 0.4 | 65 | 7 | 98.0861
| ВЛ-0,4 кВ, Плотников А.В., Алтайский кра | 2023 | 0.4 | 33 | 15 | 100.3841
| ВЛ-0,4 кВ, ПАО "Ростелеком", Алтайский к | 2023 | 0.4 | 149 | 7 | 236.993
| ВЛ-0,4 кВ, Феоктистова С.В., Алтайский к | 2023 | 0.4 | 35 | 5 | 102.1548
| ВЛ-0,4 кВ, Борисенко С.А., Алтайский кра | 2023 | 0.4 | 18 | 3 | 46.0206
| ВЛ-0,4 кВ, АО "Первая Башенная Компания" | 2023 | 0.4 | 121 | 15 | 185.5997
| ВЛ-0,4 кВ, ПАО "Ростелеком", Алтайский к | 2023 | 0.4 | 50 | 7 | 129.3755
| ВЛ-0,4 кВ, Нурбатырова А.Т., Алтайский к | 2023 | 0.4 | 17 | 15 | 53.6181
| ВЛ-0,4 кВ ф.1 от СТП № 9-6-39 до оп. № 3 | 2023 | 0.4 | 72 | 5 | 159.304
| ВЛ-0,4 кВ ф.1 от СТП № 15-4-28 до оп. № | 2023 | 0.4 | 208 | 7 | 341.6318
| ВЛ-0,4 кВ ф.2 от СТП № 82-2-12 до оп. № | 2023 | 0.4 | 339 | 7 | 440.7679
| ВЛ-0,4 кВ ф.2 от СТП № 82-2-12 от оп. № | 2023 | 0.4 | 295 | 15 | 331.1634
| ВЛ-0,4 кВ ф.1 от СТП № 82-2-11 от оп. № | 2023 | 0.4 | 373 | 15 | 440.6384
| ВЛ-0,4 кВ ф.3 от КТП №8-4-1 отпайка от о | 2023 | 0.4 | 46 | 15 | 223.2717
| ВЛ-0,4 кВ ф.1 от СТП № 12-4-55 до оп. № | 2023 | 0.4 | 6 | 6 | 87.2531
| ВЛ-0,4 кВ ф.1 от СТП № 82-2-11 от оп. № | 2023 | 0.4 | 70 | 15 | 108.5928
| ВЛ-0,4 кВ ф.1 от СТП № 9-2-46 до оп. № 1 | 2023 | 0.4 | 6 | 15 | 104.4755
| ВЛ-0,4 кВ ф.1 от СТП № 12-4-56 до оп. № | 2023 | 0.4 | 44 | 15 | 94.2854
| ВЛ-0,4 кВ ф.1 от СТП № 9-7-9 до оп. № 1 | 2023 | 0.4 | 7 | 15 | 81.5511
| ВЛ-0,4 кВ ф.2 от КТП № 8-3-6 отпайка от | 2023 | 0.4 | 90 | 7 | 183.6247
| ВЛ 0,4 кВ ф.2 от КТП №61-4-25 отпайка от | 2023 | 0.4 | 44 | 15 | 75.4558
| ВЛ-0,4 кВ ф.2 от КТП № 12-4-15 отпайка о | 2023 | 0.4 | 20 | 15 | 73.1647
| ВЛ-0,4 кВ ф.1 от КТП № 16-3-2 от оп.№24/ | 2023 | 0.4 | 30 | 15 | 77.3751
| ВЛ-0,4 кВ ф.2 от КТП № 16-3-5 отпайка от | 2023 | 0.4 | 34 | 15 | 74.3319
| ВЛ-0,4 кВ ф.2 от КТП № 9-6-28 от оп. № | 2023 | 0.4 | 97 | 15 | 160.0392
| ВЛ-0,4 кВ ф.2 от КТП № 68-3-3 отпайка от | 2023 | 0.4 | 16 | 15 | 72.4599
| ВЛ-0,4 кВ ф.1 от КТП № 80-4-30 от оп.№1 | 2023 | 0.4 | 200 | 15 | 282.5456
| ВЛ-0,4 кВ ф.1 от СТП №61-2-18 от оп.№6 | 2023 | 0.4 | 30 | 15 | 108.1263
| ВЛ-0,4 кВ ф.1 от КТП № 80-4-18 отпайка о | 2023 | 0.4 | 18 | 15 | 65.3665
| ВЛ-0,4 кВ от КТП-10/0,4 кВ №58-6-3 отпай | 2023 | 0.4 | 50 | 7 | 100.8192
| ВЛ 0,4 кВ ф.3 от КТП №66-5-3 отпайка от | 2023 | 0.4 | 123 | 5 | 217.2028
| ВЛ-0,4 кВ, Прудникова Е.А., малоэтажная | 2023 | 0.4 | 18 | 10 | 51.8845
| ВЛ 0,4 кВ ф.2 от КТП №66-1-2 отпайка от | 2023 | 0.4 | 80 | 10 | 146.7612
| ВЛ-0,4 кВ ф.2 от КТП № 53-2-25 отпайка о | 2023 | 0.4 | 70 | 15 | 96.4069
| ВЛ-0,4 кВ ф.4 от КТП № 49-3-5 от оп.№ 3 | 2023 | 0.4 | 105 | 5 | 130.1343
| ВЛ-0,4 кВ ф.2 от СТП № 16-3-21 отпайка о | 2023 | 0.4 | 100 | 10 | 114.5589
| ВЛ-0,4 кВ ф.1 от КТП № 49-5-7 отпайка от | 2023 | 0.4 | 23 | 15 | 55.0526
| ВЛ-0,4 кВ ф.2 от КТП № 49-4-5 отпайка от | 2023 | 0.4 | 16 | 4 | 42.5081
| ВЛ-0,4 кВ ф.1 от КТП №57-5-3 отпайка от | 2023 | 0.4 | 20 | 15 | 43.3479
| ВЛ-0,4 кВ ф.1 от СТП № 68-10-24 отпайка | 2023 | 0.4 | 86 | 15 | 170.5088
| ВЛ-0,4 кВ ф.2 от КТП №12-4-27 отпайка от | 2023 | 0.4 | 26 | 7 | 75.6854
| ВЛ-0,4 кВ ф.1 от КТП № 68-2-17 отпайка о | 2023 | 0.4 | 50 | 3 | 84.0411
| ВЛ-0,4 кВ ф.2 от КТП №64-1-25 до оп. № 5 | 2023 | 0.4 | 131 | 15 | 252.5132
| ВЛ-0,4 кВ ф.1 от КТП №62-5-1 отпайка от | 2023 | 0.4 | 24 | 5 | 76.8909
| ВЛ-0,4 кВ ф.1 от КТП №49-7-9 отпайка от | 2023 | 0.4 | 13 | 10 | 55.5625
| ВЛ-0,4 кВ, Малько М.Б., личное подсобное | 2023 | 0.4 | 30 | 15 | 125.6364
| ВЛ-0,4 кВ, Бабин В.Ю., животноводческий | 2023 | 0.4 | 5 | 5 | 99.3023
| ВЛ-0,4 кВ, Еркаева Т.И., электроустановк | 2023 | 0.4 | 5 | 5 | 144.5353
| ВЛ-0,4 кВ, ООО "Т2 Мобайл", временное ан | 2023 | 0.4 | 111 | 7 | 177.0514
| ВЛ-0,4 кВ, Баранова Н.Г., Евтушенко В.В. | 2023 | 0.4 | 277 | 15 | 350.5017
| ВЛ-0,4 кВ, Кацубина Н.А., малоэтажная жи | 2023 | 0.4 | 38 | 11 | 98.7393
| ВЛ-0,4 кВ, Анклям А.А., малоэтажная жила | 2023 | 0.4 | 18 | 15 | 96.1705
| ВЛ-0,4 кВ, Шермахер Н.П., малоэтажная жи | 2023 | 0.4 | 30 | 15 | 79.4739
| ВЛ-0,4 кВ, Андреев И.С., малоэтажная жил | 2023 | 0.4 | 50 | 15 | 103.6493
| ВЛ-0,4 кВ, Таныгина Н.С., малоэтажная жи | 2023 | 0.4 | 102 | 15 | 158.8539
| ВЛ-0,4 кВ, Чередова А.Е., малоэтажная жи | 2023 | 0.4 | 92 | 15 | 188.8516
| ВЛ-0,4 кВ, Шипилин А.А., малоэтажная жил | 2023 | 0.4 | 194 | 6 | 237.8232
| ВЛ-0,4 кВ, Копылов Е.А., нежилая застрой | 2023 | 0.4 | 170 | 15 | 263.0446
| ВЛ-0,4 кВ, Шапкин А.В., малоэтажная жила | 2023 | 0.4 | 85 | 15 | 169.1264
| ВЛ-0,4 кВ, Марченко С.В., объект торговл | 2023 | 0.4 | 34 | 15 | 101.2558
| ВЛ-0,4 кВ, Местная религиозная организац | 2023 | 0.4 | 5 | 15 | 60.9182
| ВЛ-0,4 кВ, Мякшин А.В., малоэтажная жила | 2023 | 0.4 | 5 | 15 | 69.0921
| ВЛ-0,4 кВ, Рахмангулов А.Р., нежилая зас | 2023 | 0.4 | 5 | 15 | 56.6353
| ВЛ-0,4 кВ, Мельников А.В., производствен | 2023 | 0.4 | 324 | 15 | 466.3929
| ВЛ-0,4 кВ, Лузанов П.М., дом пчеловода, | 2023 | 0.4 | 5 | 15 | 71.9689
| ВЛ-0,4 кВ, Костюк С.А.. складское здания | 2023 | 0.4 | 70 | 15 | 110.3964
| ВЛ-0,4 кВ, Кирсанов В.В., складское здан | 2023 | 0.4 | 146 | 10 | 231.0953
| ВЛ-0,4 кВ, Климашин Е.П., объект туристи | 2023 | 0.4 | 5 | 15 | 38.4622
| ВЛ-0,4 кВ, Рассказов В.А. объект животно | 2023 | 0.4 | 42 | 5 | 77.2039
| ВЛ-0,4 кВ, ПАО "Ростелеком", антенно-мач | 2023 | 0.4 | 87 | 7 | 151.4853
| ВЛ-0,4 кВ, Таныгин С.Н., малоэтажная жил | 2023 | 0.4 | 99 | 15 | 163.1345
| ВЛ-0,4 кВ, Кашин А.О., объект животновод | 2023 | 0.4 | 5 | 3 | 64.921
| ВЛ-0,4 кВ, Кинашев М.Ю., малоэтажная жил | 2023 | 0.4 | 17 | 6 | 61.8501
| ВЛ-0,4 кВ, Квитко Г.Ф., объект животново | 2023 | 0.4 | 233 | 5 | 315.1517
| ВЛ-0,4 кВ, Ульянов А.Н., нежилая застрой | 2023 | 0.4 | 98 | 5 | 162.0183
| ВЛ-0,4 кВ, ГУП ДХ АК "Южное ДСУ", объект | 2023 | 0.4 | 65 | 1 | 136.2472
| ВЛ-0,4 кВ, ООО "Огневское", администрати | 2023 | 0.4 | 30 | 15 | 50.7414
| ВЛ-0,4, Вдовин С.С., малоэтажная жилая з | 2023 | 0.4 | 175 | 15 | 356.8114
| ВЛ-0,4 кВ, Гамидов Ариф Латиф Оглы, объе | 2023 | 0.4 | 64 | 10 | 92.3014
| ВЛ-0,4 кВ, Корчагин С.В., гараж, Алтайск | 2023 | 0.4 | 22 | 14 | 70.6097
| ВЛ-0,4 кВ, ГУП ДХ Алтайского края "Южное | 2023 | 0.4 | 30 | 1 | 52.8087
| ВЛ-0,4 кВ, ООО "Алтайздравница", объект | 2023 | 0.4 | 5 | 15 | 50.0069
| ВЛ-0,4 кВ, ПАО "Ростелеком", антенно-мач | 2023 | 0.4 | 20 | 7 | 58.1425
| ВЛ-0,4 кВ, ООО "АГРОРЕСУРС", складское п | 2023 | 0.4 | 51 | 10 | 97.1114
| ВЛ-0,4 кВ, Голиков М.П., малоэтажная жил | 2023 | 0.4 | 35 | 12 | 90.4527
| ВЛ-0,4 кВ, Охрименко Л.И., нежилая застр | 2023 | 0.4 | 18 | 15 | 59.8521
| ВЛ-0,4 кВ, Тарасенко А.А., малоэтажная ж | 2023 | 0.4 | 20 | 12 | 56.5258
| ВЛ-0,4 кВ, ПАО "Ростелеком", антенно-мач | 2023 | 0.4 | 16 | 7 | 52.336
| ВЛ-0,4 кВ, ГУП ДХ Алт.края "Юго-Западное | 2023 | 0.4 | 146 | 10 | 65.4066
| ВЛ-0,4 кВ, Местная религиозная организац | 2023 | 0.4 | 60 | 12 | 106.7092
| ВЛ-0,4 кВ, Карпенко М.Н., малоэтажная жи | 2023 | 0.4 | 86 | 15 | 139.0157
| ВЛ-0,4 кВ, ПАО "Ростелеком", антенно-мач | 2023 | 0.4 | 25 | 7 | 75.4543
| ВЛ-0,4 кВ, ПАО "Ростелеком", Алтайский к | 2023 | 0.4 | 26 | 7 | 62.91
| ВЛ-0,4 кВ, ПАО "Ростелеком", Алтайский к | 2023 | 0.4 | 25 | 7 | 77.1236
| ВЛ-0,4 кВ, Тяпкина О.М., Алтайский край, | 2023 | 0.4 | 15 | 15 | 52.9224
| ВЛ-0,4 кВ, АО "Первая Башенная Компания" | 2023 | 0.4 | 15 | 15 | 49.4771
| ВЛ-0,4 кВ, ГУП дорожного хозяйства Алтай | 2023 | 0.4 | 5 | 15 | 89.3109
| ВЛ-0,4 кВ, Берх Я.К., нежилая застройка, | 2023 | 0.4 | 34 | 15 | 90.727
| ВЛ-0,4 кВ, Чхарчхалия Кахабер Шакроевич, | 2023 | 0.4 | 77 | 15 | 201.8474
| ВЛ-0,4 кВ, Утбосаров Ш.Р., объект сельск | 2023 | 0.4 | 5 | 15 | 85.7695
| ВЛ-0,4 кВ, Газизов Э.Р., объект животнов | 2023 | 0.4 | 5 | 15 | 87.9692
| ВЛ-0,4 кВ, Пицун Д.А., объект туристичес | 2023 | 0.4 | 5 | 15 | 91.7134
| ВЛ-0,4 кВ, ООО "Орион", объект крестьянс | 2023 | 0.4 | 30 | 15 | 109.1371
| ВЛ-0,4 кВ, Маковейчук А.Л., складское зд | 2023 | 0.4 | 46 | 8 | 116.7263
| ВЛ-0,4 кВ, ПАО "Ростелеком", Алтайский к | 2023 | 0.4 | 20 | 7 | 76.4908
| ВЛ-0,4 кВ ф.2 от СТП № 25-3-8 до оп № 7, | 2023 | 0.4 | 177 | 15 | 169.6369
| ВЛ-0,4 кВ ф.1 от CТП № 10-30-7 до оп № | 2023 | 0.4 | 5 | 15 | 31.6779
| ВЛ-0,4 кВ ф.2 от КТП №9-24-10 отпайка оп | 2023 | 0.4 | 62 | 15 | 129.8567
| ВЛ-0,4 кВ ф.1 от СКТП №11-15-4 от оп.№1 | 2023 | 0.4 | 342 | 15 | 376.6343
| ВЛ 0,4 ф.1 от КТП №32-5-13 от оп. №13 до | 2023 | 0.4 | 24 | 15 | 40.0944
| ВЛ-0,4 кВ ф.2 от КТП №5-1-1 отпайка от о | 2023 | 0.4 | 55 | 15 | 132.0433
| ВЛ-0,4 кВ ф.1 от КТП №35-3-5 отпайка от | 2023 | 0.4 | 96 | 7 | 181.5046
| ВЛ-0,4 кВ ф.1 от КТП № 20-1-4 отпайка от | 2023 | 0.4 | 92 | 7 | 162.9047
| ВЛ-0,4 кВ ф.1 от КТП 25-13-22 до оп № 1 | 2023 | 0.4 | 5 | 15 | 63.7826
| ВЛ-0,4 кВ ф.1 от КТП №3-6-15 отпайка оп. | 2023 | 0.4 | 20 | 10 | 75.1843
| ВЛ 0,4 ф.2 от КТП № 41-5-3 отпайка от оп | 2023 | 0.4 | 18 | 5 | 53.1809
| ВЛ-0,4 кВ ф.2 от КТП №13-5-5 отпайка от | 2023 | 0.4 | 28 | 15 | 72.9303
| ВЛ-0,4 кВ ф.3 от КТП №16-16-12 отпайка о | 2023 | 0.4 | 28 | 7 | 58.2243
| ВЛ-0,4 кВ ф.1 от CТП 21-6-2 до оп № 2, | 2023 | 0.4 | 25 | 15 | 61.0467
| ВЛ-0,4 кВ, Каминский Р.А., жилой дом, Ал | 2023 | 0.4 | 123 | 15 | 223.6711
| ВЛ-0,4 кВ, Ефремов Д.П., жилой дом, Алта | 2023 | 0.4 | 260 | 5 | 448.1958
| ВЛ-0,4 кВ, ООО "Русский овощ", нежилая п | 2023 | 0.4 | 10 | 2 | 80.0095
| ВЛ-0,4 кВ, Суханова О.Ю., малоэтажная жи | 2023 | 0.4 | 147 | 15 | 279.7473
| ВЛ-0,4 кВ, Свечников А.Г., малоэтажная ж | 2023 | 0.4 | 218 | 15 | 450.3275
| ВЛ-0,4 кВ, Бочарников Виталий Михайлович | 2023 | 0.4 | 8 | 15 | 72.0589
| ВЛ-0,4 кВ, Пьянков С.М., малоэтажная жил | 2023 | 0.4 | 30 | 5 | 62.3809
| ВЛ-0,4 кВ, Дулепа Т.А., Бризицкий В.С., | 2023 | 0.4 | 86 | 15 | 133.312
| ВЛ-0,4 кВ, Евдокименко Н.Н., малоэтажная | 2023 | 0.4 | 24 | 2 | 79.1472
| ВЛ-0,4 кВ, ООО "Газпром Газораспределени | 2023 | 0.4 | 22 | 5 | 66.5229
| ВЛ-0,4 кВ, Фефелова Т.Н., складское здан | 2023 | 0.4 | 19 | 15 | 73.4923
| ВЛ-0,4 кВ, Косаренко Н.И., гараж, Алтайс | 2023 | 0.4 | 18 | 15 | 79.0714
| ВЛ-0,4 кВ, Кооль Н.С., малоэтажная жилая | 2023 | 0.4 | 119 | 15 | 96.4384
| ВЛ-0,4 кВ, Аббасов В.Е., малоэтажная жил | 2023 | 0.4 | 40 | 5 | 84.6343
| ВЛ-0,4 кВ, Кораблин И.В., база подсобног | 2023 | 0.4 | 8 | 15 | 67.4516
| ВЛ-0,4 кВ, Яшков П.Ю., малоэтажная жилая | 2023 | 0.4 | 18 | 15 | 62.7088
| ВЛ-0,4 кВ, МУП "Коммунальщик", объекты ж | 2023 | 0.4 | 30 | 15 | 76.5661
| ВЛ-0,4 кВ, Тутыгин Е.В., малоэтажная жил | 2023 | 0.4 | 298 | 15 | 449.6554
| ВЛ-0,4 кВ, Аветян А.А., Екименко Г.И., м | 2023 | 0.4 | 613 | 7 | 860.1617
| ВЛ-0,4 кВ, Тарсуков В.П., малоэтажная жи | 2023 | 0.4 | 30 | 5 | 61.9874
| ВЛ-0,4 кВ, Рыбин В.В., малоэтажная жилая | 2023 | 0.4 | 20 | 0.1 | 62.9221
| ВЛ-0,4 кВ, Шелепов М.В., малоэтажная жил | 2023 | 0.4 | 22 | 15 | 88.2506
| ВЛ-0,4 кВ, Кокорев Д.В., малоэтажная жил | 2023 | 0.4 | 112 | 4 | 187.4935
| ВЛ-0,4 кВ, Скворцов Д.А., малоэтажная жи | 2023 | 0.4 | 23 | 15 | 84.5968
| ВЛ-0,4 кВ, Елсуков А.Н., алоэтажная жила | 2023 | 0.4 | 21 | 15 | 71.6018
| ВЛ-0,4 кВ, Тараскина Т.В., малоэтажная ж | 2023 | 0.4 | 21 | 3 | 95.6306
| ВЛ-0,4 кВ, Лабузов Т.К., объект сельскох | 2023 | 0.4 | 7 | 15 | 73.5761
| ВЛ-0,4 кВ, Марусич М.В., малоэтажная жил | 2023 | 0.4 | 44 | 15 | 125.1021
| ВЛ-0,4 кВ, Старшинова И.М., малоэтажная | 2023 | 0.4 | 19 | 3 | 75.926
| ВЛ-0,4 кВ, Назьмов А.В., малоэтажная жил | 2023 | 0.4 | 19 | 15 | 75.8138
| ВЛ-0,4 кВ, Желобкова Н.А., Плотникова Е. | 2023 | 0.4 | 18 | 15 | 97.4714
| ВЛ-0,4 кВ, Бакуев Е.И., жилая застройка, | 2023 | 0.4 | 16 | 7 | 61.6052
| ВЛ-0,4 кВ, Нелюбин А.Е., малоэтажная жил | 2023 | 0.4 | 31 | 15 | 79.5994
| ВЛ-0,4 кВ, Красиков Е.С., малоэтажная жи | 2023 | 0.4 | 16 | 7 | 51.636
| ВЛ-0,4 кВ, Казорина Н.А., малоэтажная жи | 2023 | 0.4 | 83 | 4 | 152.4518
| ВЛ-0,4 кВ, Классен А.В., малоэтажная жил | 2023 | 0.4 | 23 | 15 | 62.0031
| ВЛ-0,4 кВ, Черемнякова Н.И., малоэтажная | 2023 | 0.4 | 35 | 15 | 65.1937
| ВЛ-0,4 кВ, Хорошилова Л.Н., малоэтажная | 2023 | 0.4 | 77 | 15 | 150.7242
| ВЛ-0,4 кВ, ПАО "Ростелеком", антенно-мач | 2023 | 0.4 | 56 | 7 | 76.4985
| ВЛ-0,4 кВ, Мартиросян В.В., Казаков Е.А. | 2023 | 0.4 | 96 | 15 | 183.5779
| ВЛ-0,4 кВ, Балтабаева С.У., малоэтажная | 2023 | 0.4 | 21 | 5 | 49.7223
| ВЛ-0,4 кВ, Белозерцев А.Б., малоэтажная | 2023 | 0.4 | 130 | 15 | 237.5907
| ВЛ-0,4 кВ, Левченко И.В., малоэтажная жи | 2023 | 0.4 | 22 | 12 | 82.6828
| ВЛ-0,4 кВ, Игумнов Ю.Н., малоэтажная жил | 2023 | 0.4 | 16 | 15 | 62.5192
| ВЛ-0,4 кВ, Надбережный П.П., Генцлер Н.В | 2023 | 0.4 | 72 | 3 | 123.5314
| ВЛ-0,4 кВ, ПАО "Ростелеком", антенно-мач | 2023 | 0.4 | 67 | 7 | 116.2096
| ВЛ-0,4 кВ, Лаптев М.А., малоэтажная жила | 2023 | 0.4 | 46 | 0.1 | 68.7596
| ВЛ-0,4 кВ, Ишимов В.П., малоэтажная жила | 2023 | 0.4 | 21 | 15 | 47.7983
| ВЛ-0,4 кВ, Федянин В.С., малоэтажная жил | 2023 | 0.4 | 17 | 4 | 62.3981
| ВЛ-0,4 кВ, Казарян С.М., малоэтажная жил | 2023 | 0.4 | 103 | 15 | 206.3251
| ВЛ-0,4 кВ, Дмитриева С.Н., Скопа Б.А., м | 2023 | 0.4 | 93 | 1 | 151.652
| ВЛ-0,4 кВ, Лапердин А.В., малоэтажная жи | 2023 | 0.4 | 12 | 7 | 48.4148
| ВЛ-0,4 кВ, Сандер В.В., гараж, Алтайский | 2023 | 0.4 | 62 | 15 | 146.4848
| ВЛ-0,4 кВ, ПАО "Ростелеком", антенно-мат | 2023 | 0.4 | 58 | 7 | 68.8431
| ВЛ-0,4 кВ, Колпаков А.А., производственн | 2023 | 0.4 | 190 | 15 | 366.9669
| ВЛ-0,4 кВ, ПАО "Ростелеком", антенно-мач | 2023 | 0.4 | 124 | 7 | 132.7031
| ВЛ-0,4 кВ, Мелихова С.И., малоэтажная жи | 2023 | 0.4 | 55 | 15 | 132.5919
| ВЛ-0,4 кВ, Фетюнина Ирина Викторовна, Ма | 2023 | 0.4 | 36 | 15 | 91.0627
| ВЛ-0,4 кВ, Прокопенко И.А., Соловьев Е.С | 2023 | 0.4 | 43 | 15 | 93.8814
| ВЛ-0,4 кВ, КГБУЗ "Тальменская ЦРБ", объе | 2023 | 0.4 | 100 | 15 | 149.5338
| ВЛ-0,4 кВ, Иванченко Г.А., Алтайский кра | 2023 | 0.4 | 54 | 10 | 110.1971
| ВЛ-0,4 кВ, Казанцев В.С., Алтайский край | 2023 | 0.4 | 20 | 9 | 62.7519
| ВЛ-0,4 кВ, Левицкий А.А., Алтайский край | 2023 | 0.4 | 10 | 15 | 98.0797
| ВЛ-0,4 кВ, Сокол В.П., малоэтажная жилая | 2023 | 0.4 | 6 | 15 | 98.4515
| ВЛ-0,4 кВ, Землянова Л.И., малоэтажная ж | 2023 | 0.4 | 62 | 15 | 121.9655
| ВЛ-0,4 кВ, Стрыгина А.Е., Горбунов А.Е., | 2023 | 0.4 | 158 | 5 | 260.8897
| ВЛ-0,4 кВ, Безбородова Т.А., Чертов И.И. | 2023 | 0.4 | 170 | 15 | 497.0124
| ВЛ-0,4 кВ, Аверин В.Ф., малоэтажная жила | 2023 | 0.4 | 100 | 15 | 156.2728
| ВЛ-0,4 кВ, Медведева Э.П., Мирошниченко | 2023 | 0.4 | 130 | 2 | 188.5187
| ВЛ-0,4 кВ, Сальников В.Г., малоэтажная ж | 2023 | 0.4 | 150 | 15 | 240.747
| ВЛ-0,4 кВ, Прудников Е.А., малоэтажная ж | 2023 | 0.4 | 264 | 15 | 539.7426
| ВЛ-0,4 кВ, Поздняков А.В., объект сельск | 2023 | 0.4 | 244 | 9 | 274.8001
| ВЛ-0,4 кВ, Болотов К.Р., малоэтажная жил | 2023 | 0.4 | 263 | 15 | 270.1229
| ВЛ-0,4 кВ, Бродников А.А., малоэтажная ж | 2023 | 0.4 | 312 | 15 | 588.5726
| ВЛ-0,4 кВ, Караблина Л.В., малоэтажная ж | 2023 | 0.4 | 50 | 4 | 123.8346
| ВЛ-0,4 кВ, Клепфер В.В., Кобзева И.В., м | 2023 | 0.4 | 410 | 15 | 579.3682
| ВЛ-0,4 кВ, ФКУ Упрдор "Алтай", подключен | 2023 | 0.4 | 7 | 15 | 62.1186
| ВЛ-0,4 кВ, Бондаренко О.А., малоэтажная | 2023 | 0.4 | 110 | 3 | 134.4727
| ВЛ-0,4 кВ, Косинский И.В., малоэтажная ж | 2023 | 0.4 | 18 | 15 | 83.1328
| ВЛ-0,4 кВ, Саматов А.А., малоэтажная жил | 2023 | 0.4 | 336 | 1 | 576.2019
| ВЛ-0,4 кВ, Дымова А.С., малоэтажная жила | 2023 | 0.4 | 33 | 15 | 81.5392
| ВЛ-0,4 кВ, ООО "ГАЗПРОМ ГАЗОРАСПРЕДЕЛЕНИ | 2023 | 0.4 | 34 | 1.5 | 71.9038
| ВЛ-0,4 кВ, Бослер Е.В., малоэтажная жила | 2023 | 0.4 | 257 | 10 | 504.8934
| ВЛ-0,4 кВ, Кобызев А.В., малоэтажная жил | 2023 | 0.4 | 16 | 15 | 75.221
| ВЛ-0,4 кВ, Астафьева О.Н., малоэтажная ж | 2023 | 0.4 | 18 | 15 | 48.376
| ВЛ-0,4 кВ, Валиев Ш.А., Фидоматов М.А., | 2023 | 0.4 | 377 | 10 | 243.7592
| ВЛ-0,4 кВ, Лысенко Д.С., малоэтажная жил | 2023 | 0.4 | 155 | 15 | 295.4567
| ВЛ-0,4 кВ, Горлов В.С., малоэтажная жила | 2023 | 0.4 | 17 | 15 | 62.5439
| ВЛ-0,4 кВ, Бобровская А.И., малоэтажная | 2023 | 0.4 | 99 | 15 | 167.6762
| ВЛ-0,4 кВ, Виниченко М.А., малоэтажная ж | 2023 | 0.4 | 50 | 4 | 95.2237
| ВЛ-0,4 кВ, Серов С.П., малоэтажная жилая | 2023 | 0.4 | 56 | 15 | 111.4662
| ВЛ-0,4 кВ, Пивоварова Ф.И., малоэтажная | 2023 | 0.4 | 37 | 15 | 50.4481
| ВЛ-0,4 кВ, Красильников А.Н., малоэтажна | 2023 | 0.4 | 95 | 15 | 167.9319
| ВЛ-0,4 кВ, Воронина О.А., малоэтажная жи | 2023 | 0.4 | 60 | 15 | 157.7455
| ВЛ-0,4 кВ, Васюченко А.А., малоэтажная ж | 2023 | 0.4 | 264 | 15 | 470.3752
| ВЛ-0,4 кВ, КГБУ Здравоохранения " Павлов | 2023 | 0.4 | 20 | 15 | 65.0127
| ВЛ-0,4 кВ, Нечосова И.А., малоэтажная жи | 2023 | 0.4 | 100 | 10 | 120.0269
| ВЛ-0,4 кВ, Валиев Ш.А., малоэтажная жила | 2023 | 0.4 | 25 | 4 | 93.2216
| ВЛ-0,4 кВ, Коровин Д.В., малоэтажная жил | 2023 | 0.4 | 31 | 10 | 84.1959
| ВЛ-0,4 кВ, Калиновский В.А., малоэтажная | 2023 | 0.4 | 35 | 4 | 89.2554
| ВЛ-0,4 кВ, ГУП МЧС России по Алтайскому | 2023 | 0.4 | 201 | 15 | 388.6248
| ВЛ-0,4 кВ, Василишина М.Л., малоэтажная | 2023 | 0.4 | 16 | 15 | 93.0627
| ВЛ-0,4 кВ, Бакин Н.В., малоэтажная жилая | 2023 | 0.4 | 26 | 15 | 104.0973
| ВЛ-0,4 кВ, Жукова А.А., малоэтажная жила | 2023 | 0.4 | 19 | 15 | 90.0838
| ВЛ-0,4 кВ, Решетов А.А., малоэтажная жил | 2023 | 0.4 | 20 | 15 | 83.8823
| ВЛ-0,4 кВ, ПАО "РОСТЕЛЕКОМ", сооружение | 2023 | 0.4 | 240 | 7 | 434.6472
| ВЛ-0,4 кВ, ПАО "РОСТЕЛЕКОМ", сооружение | 2023 | 0.4 | 16 | 7 | 100.8665
| ВЛ-0,4 кВ, Южакова Н.С., малоэтажная жил | 2023 | 0.4 | 14 | 15 | 76.9599
| ВЛ-0,4 кВ, Пашкина Ю.В., малоэтажная жил | 2023 | 0.4 | 37 | 1.5 | 116.3256
| ВЛ-0,4 кВ, Гудункова С.А., Плотникова С. | 2023 | 0.4 | 43 | 10 | 110.6615
| ВЛ-0,4 кВ, ПАО "Ростелеком", базовая ста | 2023 | 0.4 | 23 | 7 | 88.629
| ВЛ-0,4 кВ, Герасимов А.А., Лачков Д.О., | 2023 | 0.4 | 436 | 15 | 568.7364
| ВЛ-0,4 кВ, Михеева Ю.С., малоэтажная жил | 2023 | 0.4 | 22 | 0.4 | 70.0141
| ВЛ-0,4 кВ, ПАО "Ростелеком", базовая ста | 2023 | 0.4 | 29 | 7 | 85.9839
| ВЛ-0,4 кВ, ООО "Элли", малоэтажная жилая | 2023 | 0.4 | 18 | 33 | 62.0585
| ВЛ-0,4 кВ, Лебедев И.А., малоэтажная жил | 2023 | 0.4 | 267 | 4 | 361.5358
| ВЛ-0,4 кВ, Цёха Т.И., малоэтажная жилая | 2023 | 0.4 | 47 | 15 | 135.8085
| ВЛ-0,4 кВ, Кузнецов В.В., малоэтажная жи | 2023 | 0.4 | 35 | 15 | 86.2434
| ВЛ-0,4 кВ, Гертер О.В., малоэтажная жила | 2023 | 0.4 | 88 | 15 | 128.5828
| ВЛ-0,4 кВ, Жаркова И.Ю., малоэтажная жил | 2023 | 0.4 | 37 | 4 | 100.3509
| ВЛ-0,4 кВ, Захаров В.И., малоэтажная жил | 2023 | 0.4 | 474 | 10 | 748.5772
| ВЛ-0,4 кВ, Свиридова Т.А., малоэтажная ж | 2023 | 0.4 | 117 | 15 | 174.9083
| ВЛ-0,4 кВ, Егоров С.А., малоэтажная жила | 2023 | 0.4 | 301 | 10 | 489.9222
| ВЛ-0,4 кВ, Кузьмин А.А., малоэтажная жил | 2023 | 0.4 | 170 | 15 | 332.0906
| ВЛ-0,4 кВ, Рязанцев С.Б., малоэтажная жи | 2023 | 0.4 | 147 | 15 | 309.6335
| ВЛ-0,4 кВ, Жигайлов С.А., малоэтажная жи | 2023 | 0.4 | 23 | 15 | 83.672
| ВЛ-0,4 кВ, Иванова Н.М., малоэтажная жил | 2023 | 0.4 | 67 | 15 | 189.6812
| ВЛ-0,4 кВ, Иванова А.Г., малоэтажная жил | 2023 | 0.4 | 315 | 15 | 397.0382
| ВЛ-0,4 кВ, Ковалев П.С., малоэтажная жил | 2023 | 0.4 | 233 | 15 | 278.0807
| ВЛ-0,4 кВ, Кошман А.В., малоэтажная жила | 2023 | 0.4 | 534 | 15 | 793.6364
| ВЛ-0,4 кВ, Князева И.В., малоэтажная жил | 2023 | 0.4 | 61 | 5 | 119.4434
| ВЛ-0,4 кВ, ООО "Т2 Мобайл", базовая стан | 2023 | 0.4 | 108 | 7 | 225.7614
| ВЛ-0,4 кВ, Татаринцев А.Ю., малоэтажная | 2023 | 0.4 | 30 | 7 | 90.0046
| ВЛ-0,4 кВ, Коршикова Е.Е., малоэтажная ж | 2023 | 0.4 | 78 | 15 | 63.8289
| ВЛ-0,4 кВ, Янчук В.А., малоэтажная жилая | 2023 | 0.4 | 26 | 15 | 104.9173
| ВЛ-0,4 кВ, ПАО "Ростелеком", базовая ста | 2023 | 0.4 | 170 | 7 | 393.322
| ВЛ-0,4 кВ, Проваторов О.Н., малоэтажная | 2023 | 0.4 | 70 | 10 | 165.5523
| ВЛ-0,4 кВ, Остроухов А.Н., Дорош А.Б., м | 2023 | 0.4 | 42 | 15 | 140.9402
| ВЛ-0,4 кВ, Климанов Г.А., гараж, Алтайск | 2023 | 0.4 | 27 | 15 | 104.4498
| ВЛ-0,4 кВ, Остапенко Н.В., малоэтажная ж | 2023 | 0.4 | 19 | 15 | 104.8442
| ВЛ-0,4 кВ, Кальницких Е.А., жилой дом, А | 2023 | 0.4 | 14 | 10 | 101.2644
| ВЛ-0,4 кВ, Левяков А.А., малоэтажная жил | 2023 | 0.4 | 20 | 15 | 86.6869
| ВЛ-0,4 кВ, Ихтонова Е.В., малоэтажная жи | 2023 | 0.4 | 30 | 10 | 86.8411
| ВЛ-0,4 кВ, Остяков В.Ю., малоэтажная жил | 2023 | 0.4 | 54 | 15 | 100.9975
| ВЛ-0,4 кВ, Ячменев А.А., малоэтажная жил | 2023 | 0.4 | 46 | 10 | 138.8547
| ВЛ-0,4 кВ, Иштуганов Д.В., малоэтажная ж | 2023 | 0.4 | 210 | 15 | 401.5236
| ВЛ-0,4 кВ, ГУП ДХ Алтайского края "Центр | 2023 | 0.4 | 19 | 1 | 54.6729
| ВЛ-0,4 кВ, Грабельников М.Ю., малоэтажна | 2023 | 0.4 | 18 | 10 | 54.8071
| ВЛ-0,4 кВ, ПАО "Ростелеком", антенно-мач | 2023 | 0.4 | 108 | 7 | 169.8424
| ВЛ-0,4 кВ, Греков Т.К., малоэтажная жила | 2023 | 0.4 | 18 | 3 | 83.2602
| ВЛ-0,4 кВ, Живиденко Н.В., малоэтажная ж | 2023 | 0.4 | 15 | 4 | 77.4733
| ВЛ-0,4 кВ, Вегель А.А., малоэтажная жила | 2023 | 0.4 | 186 | 15 | 350.3141
| ВЛ-0,4 кВ, Логина Л.П., малоэтажная жила | 2023 | 0.4 | 27 | 5 | 85.1632
| ВЛ-0,4 кВ, Сыромятников С.С., Табачников | 2023 | 0.4 | 80 | 15 | 78.7838
| ВЛ-0,4 кВ, Пронягин И.Ю., малоэтажная жи | 2023 | 0.4 | 18 | 15 | 93.6331
| ВЛ-0,4 кВ, ФКУ «Управление федеральных а | 2023 | 0.4 | 430 | 15 | 660.5341
| ВЛ-0,4 кВ, Гефнидер А.А., Милосердов Д.Н | 2023 | 0.4 | 14 | 10 | 92.0174
| ВЛ-0,4 кВ, Олимова З.Н., Алтайский край, | 2023 | 0.4 | 177 | 4 | 255.3093
| ВЛ-0,4 кВ, АО "Первая Башенная Компания" | 2023 | 0.4 | 28 | 15 | 82.1782
| ВЛ-0,4 кВ, ГУП ДХ Алтайского края "Южное | 2023 | 0.4 | 51 | 1 | 110.0844
| ВЛ-0,4 кВ, ПАО "Ростелеком", Алтайский к | 2023 | 0.4 | 22 | 7 | 74.422
| ВЛ-0,4 кВ, Набока В.В., Алтайский край, | 2023 | 0.4 | 15 | 15 | 82.4298
| ВЛ-0,4 кВ, Денисова Е.Н., Махкамов И.А., | 2023 | 0.4 | 233 | 4 | 523.138
| ВЛ-0,4 кВ, Свистунова Л.И., Алтайский кр | 2023 | 0.4 | 13 | 15 | 85.7664
| ВЛ-0,4 кВ, Глотов О.В., Чернявский М.Б., | 2023 | 0.4 | 42 | 5 | 102.6368
| ВЛ-0,4 кВ, Сыровежкина Н.П., Копылова Н. | 2023 | 0.4 | 22 | 15 | 133.8938
| ВЛ-0,4 кВ, АО "Первая Башенная Компания" | 2023 | 0.4 | 4 | 15 | 61.4962
| ВЛ-0,4 кВ, ФКУ «Управление федеральных а | 2023 | 0.4 | 72 | 15 | 219.538
| ВЛ-0,4 кВ, ПАО "Ростелеком", Алтайский к | 2023 | 0.4 | 18 | 7 | 82.508
| ВЛ-0,4 кВ, Данилова Т.В., Алтайский край | 2023 | 0.4 | 18 | 15 | 92.0062
| ВЛ-0,4 кВ, Баранова Т.М., Алтайский край | 2023 | 0.4 | 21 | 10 | 123.2816
| ВЛ-0,4 кВ, Белоусов М.Н., Алтайский край | 2023 | 0.4 | 17 | 10 | 77.6084
| ВЛ-0,4 кВ, Чернюк Н.В., Алтайский край, | 2023 | 0.4 | 246 | 6 | 285.3197
| ВЛ-0,4 кВ, Добыш К.В., Алтайский край, г | 2023 | 0.4 | 109 | 15 | 218.6646
| ВЛ-0,4 кВ, Родионов Е.И., Алтайский край | 2023 | 0.4 | 62 | 15 | 144.4442
| ВЛ-0,4 кВ, ПАО "РОСТЕЛЕКОМ", Алтайский к | 2023 | 0.4 | 52 | 7 | 106.3409
| ВЛ-0,4 кВ, Дегтярева А.Н., Алтайский кра | 2023 | 0.4 | 134 | 15 | 230.0479
| ВЛ-0,4 кВ, Попов А.Ю., дом пасечника, Ал | 2023 | 0.4 | 222 | 15 | 297.1853
| ВЛ-0,4 кВ от КТП 35-2-4; Каньшина И.Е., | 2023 | 0.4 | 82 | 15 | 158.9678
| ВЛ-0,4 кВ, ФГУП "РТРС", радиотелевизионн | 2023 | 0.4 | 35 | 25 | 100.4923
| ВЛ-0,4 кВ, Акимов Е.М., малоэтажная жила | 2023 | 0.4 | 6 | 15 | 63.9447
| ВЛ-0,4 кВ, Администрация Советского р-на | 2023 | 0.4 | 30 | 38 | 106.5961
| ВЛ-0,4 кВ ф.1 от CТП № 1-20-6 до оп № 2 | 2023 | 0.4 | 21 | 100 | 61.5776
| ВЛ-0,4 кВ, КГБУЗ "Краевая клиническая бо | 2023 | 0.4 | 66 | 84.9 | 137.6936
| ВЛ-0,4 кВ, ГУП ДХ АК "ЦЕНТРАЛЬНОЕ ДСУ", | 2023 | 0.4 | 92 | 27.2 | 175.2629
| ВЛ-0,4 кВ, Стюфляев С.Н., складское здан | 2023 | 0.4 | 38 | 48 | 103.5856
| ВЛ-0,4 кВ, ГУП ДХ АК "ЦЕНТРАЛЬНОЕ ДСУ", | 2023 | 0.4 | 91 | 33.6 | 132.4866
| ВЛ-0,4 кВ, ООО "Тягунское", объект сельс | 2023 | 0.4 | 10 | 99.5 | 107.3019
| ВЛ-0,4 кВ, Соловьев А.А., малоэтажная жи | 2023 | 0.4 | 240 | 20 | 480.9337
| ВЛ-0,4 кВ ф.1 от КТП 32-1-1 до оп № 1, | 2023 | 0.4 | 5 | 100 | 65.3481
| ВЛ-0,4 кВ ф.5 от КТП № 7-17-15 до оп № 1 | 2023 | 0.4 | 7 | 200 | 83.1521
| ВЛ-0,4 кВ, ООО "СИБПРОМЭКО", объекты жил | 2023 | 0.4 | 4 | 25 | 98.4302
| ВЛ-0,4 кВ, Радченко Н.И., объект торговл | 2023 | 0.4 | 18 | 20 | 96.0723
| ВЛ-0,4 кВ, ИП Журавлева Е.А., объект кре | 2023 | 0.4 | 6 | 60 | 40.5372
| ВЛ-0,4 кВ, Трунова И.Г., Алтайский край, | 2023 | 0.4 | 14 | 10 | 94.1042
| ВЛ-0,4 кВ, Пономарёв Е.В., Алтайский кра | 2023 | 0.4 | 15 | 10 | 62.2911
| ВЛ-0,4 кВ, Ермакович И.Е., Алтайский кра | 2023 | 0.4 | 11 | 10 | 59.8419
| ВЛ-0,4 кВ, Важенин И.В., Алтайский край, | 2023 | 0.4 | 39 | 3 | 131.1102
| ВЛ-0,4 кВ, Закевосян А.А., объекты наруж | 2023 | 0.4 | 5 | 14 | 34.4806
| ВЛ-0,4 кВ, Булатова Л.В., производственн | 2023 | 0.4 | 15 | 30 | 79.1709
| ВЛ-0,4 кВ ф.3 от СТП № 15-4-23 от оп.№5 | 2023 | 0.4 | 54 | 20 | 97.829
| ВЛ-0,4 кВ, Скрябиков С.К., малоэтажная ж | 2023 | 0.4 | 33 | 17 | 74.1685
| ВЛ-0,4 кВ, Шемет Д.В., пилорама, Алтайск | 2023 | 0.4 | 19 | 80 | 114.4176
| ВЛ-0,4 кВ, ООО "АЛТАЙ РУНО", объект живо | 2023 | 0.4 | 5 | 80 | 64.8752
| ВЛ-0,4 кВ, ФГКУ "Дирекция по строительст | 2023 | 0.4 | 5 | 70 | 67.2184
| ВЛ-0,4 кВ, ФГКУ "Дирекция по строительст | 2023 | 0.4 | 5 | 50 | 30.3547
| ВЛ-0,4 кВ ф.1 от CТП 8-12-17 до оп № 1, | 2023 | 0.4 | 5 | 30 | 38.2058
| ВЛ-10 кВ, Пархоменко В.С., нежилая застр | 2023 | 10 | 9 | 15 | 74.5284
| ВЛ-10 кВ, Карл Я.А., нежилая застройка, | 2023 | 10 | 12 | 15 | 76.4717
| ВЛ-10 кВ, Проваторов А.А., Волынская Н.Е | 2023 | 10 | 322 | 15 | 956.7637
| ВЛ-10 кВ, Ершов П.А., нежилая застройка, | 2023 | 10 | 187 | 15 | 425.6157
| ВЛ-10 кВ, ПАО "РОСТЕЛЕКОМ", Алтайский кр | 2023 | 10 | 103 | 7 | 379.79
| ВЛ-10 кВ Л-9-2 отпайка от оп. № 28 до СТ | 2023 | 10 | 5747 | 15 | 12048.0093
| ВЛ-10 кВ Л-12-4 отпайка от оп. №400/69 д | 2023 | 10 | 260 | 6 | 447.7406
| ВЛ-10 кВ Л-61-2 отпайка от оп.№52 до СТП | 2023 | 10 | 104 | 15 | 445.1902
| ВЛ-10 кВ, Климашин Е.П., объект туристич | 2023 | 10 | 2039 | 15 | 3360.1717
| ВЛ-10 кВ, Местная религиозная организаци | 2023 | 10 | 157 | 15 | 446.3985
| ВЛ-10 кВ, ООО "Алтайздравница", объект т | 2023 | 10 | 630 | 15 | 1307.0463
| ВЛ-10 кВ, Газизов Э.Р., объект животново | 2023 | 10 | 137 | 15 | 291.833
| ВЛ-10 кВ, ГУП ДХ АК "СЕВЕРО-ЗАПАДНОЕ ДСУ | 2023 | 10 | 10 | 5 | 158.5142
| ВЛ-10кВ Л-10-30 от оп. № 73/37 до СТП № | 2023 | 10 | 1596 | 15 | 2819.7008
| ВЛ-10кВ Л-25-13 от оп. № 561/56 до КТП № | 2023 | 10 | 15 | 15 | 73.7688
| ВЛ-10 кВ, Бочарников Виталий Михайлович, | 2023 | 10 | 22 | 15 | 158.0131
| ВЛ-10 кВ, Кораблин И.В., база подсобного | 2023 | 10 | 15 | 15 | 197.4138
| ВЛ-10 кВ, МУП "Коммунальщик", объекты жи | 2023 | 10 | 41 | 15 | 130.9649
| ВЛ-10 кВ, Тутыгин Е.В., малоэтажная жила | 2023 | 10 | 12 | 15 | 89.1954
| ВЛ-10 кВ, Столярова Е.В., малоэтажная жи | 2023 | 10 | 36 | 11.5 | 201.0726
| ВЛ-10 кВ, Каминский Р.А., жилой дом, Алт | 2023 | 10 | 14 | 15 | 133.4565
| ВЛ-10 кВ, Иванченко Г.А., Алтайский край | 2023 | 10 | 1902 | 10 | 3273.4687
| ВЛ-10 кВ, Левицкий А.А., Алтайский край, | 2023 | 10 | 202 | 15 | 524.3376
| ВЛ-10 кВ, ФКУ Упрдор "Алтай", подключени | 2023 | 10 | 67 | 15 | 398.9203
| ВЛ-10 кВ, Поздняков А.В., объект сельско | 2023 | 10 | 476 | 9 | 895.3946
| ВЛ-10 кВ, Саматов А.А., малоэтажная жила | 2023 | 10 | 584 | 1 | 1293.413
| ВЛ-10 кВ, Бослер Е.В., малоэтажная жилая | 2023 | 10 | 7 | 10 | 99.168
| ВЛ-10 кВ, Астафьева О.Н., малоэтажная жи | 2023 | 10 | 332 | 15 | 752.9391
| ВЛ-10 кВ, ООО "ГАЗПРОМ ГАЗОРАСПРЕДЕЛЕНИЕ | 2023 | 10 | 940 | 1.5 | 1690.151
| ВЛ-10 кВ, Иванова А.Г., малоэтажная жила | 2023 | 10 | 24 | 15 | 153.4625
| ВЛ-10 кВ, Лебедев И.А., малоэтажная жила | 2023 | 10 | 306 | 4 | 549.3326
| ВЛ-10 кВ, Иванова Н.М., малоэтажная жила | 2023 | 10 | 10 | 15 | 258.4606
| ВЛ-10 кВ, Вегель А.А., малоэтажная жилая | 2023 | 10 | 10 | 15 | 68.7117
| ВЛ-10 кВ, Глотов О.В., Чернявский М.Б., | 2023 | 10 | 10 | 5 | 76.3524
| ВЛ-10 кВ, АО "Первая Башенная Компания", | 2023 | 10 | 25 | 15 | 187.9673
| ВЛ-10 кВ, Сыровежкина Н.П., Копылова Н.В | 2023 | 10 | 10 | 15 | 91.0322
| ВЛ-10 кВ, ФГУП "РТРС", радиотелевизионна | 2023 | 10 | 1790 | 25 | 2828.4348
| ВЛ-10 кВ, Акимов Е.М., малоэтажная жилая | 2023 | 10 | 45 | 15 | 203.8311
| ВЛ-10кВ Л-1-20 от оп. № 53/1 до СТП № 1- | 2023 | 10 | 10 | 100 | 17.9213
| ВЛ-10 кВ, ИП Глава КФХ Шухов М.Н., объек | 2023 | 10 | 40 | 400 | 269.0356
| ВЛ-10 кВ, ООО "Трио", производственное з | 2023 | 10 | 16 | 1000 | 193.4006
| ВЛ-10кВ Л-8-12 от оп. № 416/14/6 до СТП | 2023 | 10 | 1100 | 30 | 2211.2194
| ВЛ-10 кВ, ИП Захаров А.А., коттеджный по | 2023 | 10 | 127 | 600 | 351.5708
| ВЛ-10 кВ, Жилин А.А., нежилая застройка, | 2023 | 10 | 26 | 150 | 238.3985
| ВЛ-10 кВ, АО «Строительно-монтажное упра | 2023 | 10 | 157 | 150 | 439.067
| ВЛ-6 кВ, ИП Корнюшкина Т.А., производств | 2023 | 6 | 12 | 150 | 51.9787
| ВЛ-10 кВ, Стюфляев С.Н., складское здани | 2023 | 10 | 28 | 48 | 207.6226
| ВЛ-10 кВ, ООО Коммунальное хозяйство, по | 2023 | 10 | 48 | 140 | 281.6216
| ВЛ-10кВ Л-32-1 от оп. № 350/9/20-1/5/1 д | 2023 | 10 | 14 | 100 | 44.5106
| ВЛ-10 кВ Л-20-26, ООО "Барнаульский водо | 2023 | 10 | 86 | 240 | 302.1653
| ВЛ-10 кВ Л-56-0, ООО "Барнаульский водок | 2023 | 10 | 14 | 240 | 61.6628
| ВЛ-10 кВ, ООО Производственная компания | 2023 | 10 | 17 | 1000 | 218.7675
| ВЛ-10 кВ, ИП Бикметов Э.А., производстве | 2023 | 10 | 6 | 230 | 94.2146
| ВЛ-10 кВ, ООО "Модерн Агро", Алтайский к | 2023 | 10 | 8 | 630 | 116.0149
| ВЛ-10кВ Л-14-7 от оп. № 47/7 до оп.№ 47/ | 2023 | 10 | 15 | 200 | 116.8056
| ВЛ-10 кВ, Комитет по энергоресурсам и га | 2023 | 10 | 12 | 230 | 207.6182
| ВЛ-10 кВ, Лихошерстова И.А., складское з | 2023 | 10 | 21 | 150 | 195.6086
| ВЛ-10 кВ, Беляева О.И., административное | 2023 | 10 | 141 | 150 | 372.8043
| ВЛ-10 кВ, ООО "Наше вино", складское зда | 2023 | 10 | 10 | 150 | 129.9402
| ВЛ-10 кВ, Ефремов Д.П., жилой дом, Алтай | 2023 | 10 | 633 | 5 | 871.6814
| ВЛ-10 кВ, Важенин И.В., Алтайский край, | 2023 | 10 | 75 | 3 | 287.2976
| ВЛ-10 кВ 14-25, Гриценко И.В., малоэтажн | 2023 | 10 | 73 | 15 | 303.4174
| ВЛ-10 кВ Л-20-28, Кореньков А.В., малоэт | 2023 | 10 | 7 | 15 | 88.7059
| ВЛ-10 кВ, Крупченко В.Н., Алтайский край | 2023 | 10 | 35 | 40 | 279.336
| ВЛ-10 кВ, Скрябиков С.К., малоэтажная жи | 2023 | 10 | 97 | 17 | 206.624
| ВЛ-10 кВ, ООО "ПГС 22", производственное | 2023 | 10 | 45 | 150 | 124.8264
| ВЛ-10 кВ, ФГКУ "Дирекция по строительств | 2023 | 10 | 844 | 70 | 1347.2511
| ВЛ-10 кВ, Шабалин А.С., жилой дом, Алтай | 2023 | 10 | 519 | 15 | 1060.5786
| ВЛ-10кВ Л-19-7 от оп. № 31/1 до СТП № 19 | 2023 | 10 | 241 | 120 | 654.3963
| ВЛ-10кВ Л-3-6 от оп. № 129/8 до СТП № 3- | 2023 | 10 | 282 | 150 | 643.1734
| ВЛ-10кВ Л-1-21 отпайка от оп. № 84 до оп | 2023 | 10 | 1484 | 55 | 2730.2544
| ВЛ-10 кВ, ИП Шевчук Е.В., административн | 2023 | 10 | 16 | 150 | 91.5914
| ВЛ-10 кВ, КГБУЗ " Павловская цетральная | 2023 | 10 | 139 | 103.5 | 464.5198
| ВЛ-10 кВ, ООО "ФЛЕКС", объект сельскохоз | 2023 | 10 | 93 | 650 | 422.3323
| ВЛ-10 кВ, КФХ Локтионов П.В., мех ток, А | 2023 | 10 | 65 | 152 | 369.3065
| ВЛ-0,4 кВ, Пронько М.В., жилой дом, Алта | 2022 | 0.4 | 63 | 15 | 146.1719
| ВЛ-0,4 кВ, публичное акционерное обществ | 2022 | 0.4 | 10 | 15 | 87.9854
| ВЛ-0,4 кВ, Строев Д.В., дом животновода, | 2022 | 0.4 | 42 | 15 | 105.2962
| ВЛ-0,4 кВ, Носков В.М., пасека, Алтайски | 2022 | 0.4 | 5 | 15 | 107.9014
| ВЛ-0,4 кВ, Шмакова М.П., нежилое здание | 2022 | 0.4 | 10 | 15 | 161.716
| ВЛ-0,4 кВ, Пшеничников В.М., животноводч | 2022 | 0.4 | 5 | 13 | 168.2761
| ВЛ-0,4 кВ, Прокопьева Л.А., жилой дом, А | 2022 | 0.4 | 11 | 15 | 62.457
| ВЛ-0,4 кВ, Коваленко С.В., дом животново | 2022 | 0.4 | 10 | 14 | 57.4978
| ВЛ-0,4 кВ, Канашевич А.Н., дом животново | 2022 | 0.4 | 5 | 15 | 74.4441
| ВЛ-0,4 кВ, Тройнин В.Н., объект животнов | 2022 | 0.4 | 7 | 15 | 69.3343
| ВЛ-0,4 кВ, ООО "Хлеба Алтая", объект жив | 2022 | 0.4 | 5 | 15 | 71.2439
| ВЛ-0,4 кВ, Макаров С.А., объект животнов | 2022 | 0.4 | 5 | 15 | 94.9581
| ВЛ-0,4 кВ, Пупышев О.Г., малоэтажная жил | 2022 | 0.4 | 20 | 15 | 86.0291
| ВЛ-0,4 кВ, Корчуганова С.А., трансформат | 2022 | 0.4 | 10 | 15 | 68.3025
| ВЛ-0,4 кВ, Никитченко С.Н., малоэтажная | 2022 | 0.4 | 256 | 15 | 395.8079
| ВЛ-0,4 кВ, Мамедов Саркар Фахраддиноглы, | 2022 | 0.4 | 25 | 15 | 76.6122
| ВЛ-0,4 кВ, Овчинникова Л.С., малоэтажная | 2022 | 0.4 | 116 | 15 | 290.9381
| ВЛ-0,4 кВ, Лыков А.В., малоэтажная жилая | 2022 | 0.4 | 46 | 15 | 102.0186
| ВЛ-0,4 кВ, Чуфенева Т.В., малоэтажная жи | 2022 | 0.4 | 38 | 15 | 94.0798
| ВЛ-0,4 кВ, Воропаева О.Н., малоэтажная ж | 2022 | 0.4 | 140 | 15 | 173.2589
| ВЛ-0,4 кВ, Буньков В.И., малоэтажная жил | 2022 | 0.4 | 36 | 15 | 99.1328
| ВЛ-0,4 кВ, Розанов А.В., малоэтажная жил | 2022 | 0.4 | 90 | 15 | 152.6057
| ВЛ-0,4 кВ, Идрисов А.М., нежилая застрой | 2022 | 0.4 | 5 | 15 | 67.723
| ВЛ-0,4 кВ, Смбатян Г.С., Лимеров Д.Е., м | 2022 | 0.4 | 410 | 15 | 478.8862
| ВЛ-0,4 кВ, Строителев В.Н., жилой дом, А | 2022 | 0.4 | 5 | 15 | 50.2868
| ВЛ-0,4 кВ, ПАО "РОСТЕЛЕКОМ", антенно-мач | 2022 | 0.4 | 53 | 7 | 145.3048
| ВЛ-0,4 кВ, Пшеничников А.П., дом животно | 2022 | 0.4 | 11 | 15 | 177.7637
| ВЛ-0,4 кВ, Попова О.И., гараж, Алтайский | 2022 | 0.4 | 126 | 15 | 203.1962
| ВЛ-0,4 кВ, Вельма С.А., малоэтажная жила | 2022 | 0.4 | 15 | 15 | 55.2731
| ВЛ-0,4 кВ, Траут К.В., объект сельскохоз | 2022 | 0.4 | 85 | 15 | 169.9095
| ВЛ-0,4 кВ, Чучин М.В., малоэтажная жилая | 2022 | 0.4 | 146 | 15 | 192.6198
| ВЛ-0,4 кВ, Слободянюк П.Н., малоэтажная | 2022 | 0.4 | 32 | 15 | 106.0872
| ВЛ-0,4 кВ, Кулишов Д.А., малоэтажная жил | 2022 | 0.4 | 96 | 5.5 | 207.4789
| ВЛ-0,4 кВ, Берг-Чуклай Е.Г., малоэтажная | 2022 | 0.4 | 76 | 15 | 137.5605
| ВЛ-0,4 кВ, Киреев А.В.,малоэтажная жилая | 2022 | 0.4 | 19 | 14 | 55.5302
| ВЛ-0,4 кВ, Бледных Е.А., малоэтажная жил | 2022 | 0.4 | 17 | 15 | 55.6887
| ВЛ-0,4 кВ, Эргашев Р.Р., объект крестьян | 2022 | 0.4 | 20 | 15 | 60.2514
| ВЛ-0,4 кВ, Лагутин В.А., нежилая застрой | 2022 | 0.4 | 63 | 15 | 158.1019
| ВЛ-0,4 кВ, Трышканова Л.А., малоэтажная | 2022 | 0.4 | 31 | 15 | 111.1835
| ВЛ-0,4 кВ, Шалиев И.Й., объект туристиче | 2022 | 0.4 | 87 | 15 | 140.7836
| ВЛ-0,4 кВ, Федоров М.Е., малоэтажная жил | 2022 | 0.4 | 108 | 15 | 208.4086
| ВЛ-0,4 кВ, Савенко А.А., малоэтажная жил | 2022 | 0.4 | 21 | 15 | 51.9341
| ВЛ-0,4 кВ, Першин А.А., малоэтажная жила | 2022 | 0.4 | 15 | 15 | 44.3894
| ВЛ-0,4 кВ, Чиндеков П.В., гараж, Алтайск | 2022 | 0.4 | 54 | 5 | 96.9248
| ВЛ-0,4 кВ, Маслов Н.Е., малоэтажная жила | 2022 | 0.4 | 17 | 15 | 51.8015
| ВЛ-0,4 кВ, Проваторов В.А., Проваторов А | 2022 | 0.4 | 126 | 15 | 265.8001
| ВЛ-0,4 кВ, ПАО "РОСТЕЛЕКОМ", антенно-мач | 2022 | 0.4 | 60 | 7 | 94.4557
| ВЛ-0,4 кВ, ПАО "РОСТЕЛЕКОМ", антенно-мач | 2022 | 0.4 | 25 | 7 | 105.4142
| ВЛ-0,4 кВ, ПАО "РОСТЕЛЕКОМ", антенно-мач | 2022 | 0.4 | 228 | 7 | 423.1666
| ВЛ-0,4 кВ, ИП Сазонов В.В., объект торго | 2022 | 0.4 | 42 | 10 | 130.5614
| ВЛ-0,4 кВ, Долгов В.С., малоэтажная жила | 2022 | 0.4 | 40 | 15 | 99.1505
| ВЛ-0,4 кВ, Новикова М.Н., малоэтажная жи | 2022 | 0.4 | 24 | 15 | 82.2006
| ВЛ-0,4 кВ, ПАО "РОСТЕЛЕКОМ", антенно-мач | 2022 | 0.4 | 30 | 7 | 64.346
| ВЛ-0,4 кВ, КГБУЗ "Петропавловская ЦРБ", | 2022 | 0.4 | 168 | 15 | 76.0568
| ВЛ-0,4 кВ, ПАО "Ростелеком", антенно-мач | 2022 | 0.4 | 25 | 7 | 71.9321
| ВЛ-0,4 кВ, Амирахова М.Н., малоэтажная ж | 2022 | 0.4 | 62 | 15 | 79.9491
| ВЛ-0,4 кВ, Гончаров А.В., малоэтажная жи | 2022 | 0.4 | 49 | 15 | 82.2035
| ВЛ-0,4 кВ, Брылин О.О., малоэтажная жила | 2022 | 0.4 | 30 | 15 | 65.6335
| ВЛ-0,4 кВ ф.1 от СТП № 11-10-22 до оп.1, | 2022 | 0.4 | 5 | 5 | 75.7997
| ВЛ-0,4 кВ ф.1 от СТП № 11-10-23 до оп.1, | 2022 | 0.4 | 10 | 15 | 69.3994
| ВЛ-0,4 кВ ф.1 от СТП №62-5-1 отпайка от | 2022 | 0.4 | 241 | 15 | 296.8621
| ВЛ-0,4 кВ ф.1 от СТП №62-5-1 отпайка от | 2022 | 0.4 | 31 | 15 | 72.3981
| ВЛ-0,4 кВ ф.1 от СТП №62-5-1 отпайка от | 2022 | 0.4 | 147 | 15 | 183.2751
| ВЛ-0,4 кВ ф.1 от СТП №62-5-1 отпайка от | 2022 | 0.4 | 61 | 15 | 133.2424
| ВЛ-0,4 кВ ф.1 от СТП № 52-5-35 до оп. № | 2022 | 0.4 | 5 | 8 | 77.0689
| ВЛ 0,4 кВ ф.1 от КТП №61-4-9 отпайка от | 2022 | 0.4 | 190 | 15 | 225.9054
| ВЛ-0,4 кВ ф.1 от КТП № 61-4-12 отпайка о | 2022 | 0.4 | 83 | 15 | 91.9563
| ВЛ-0,4 кВ, ПАО "ВымпелКом", базовая стан | 2022 | 0.4 | 70 | 8 | 147.9235
| ВЛ-0,4 кВ ф.1 от СТП № 11-10-2 до оп. № | 2022 | 0.4 | 5 | 15 | 63.6035
| ВЛ-0,4 кВ ф.2 от СТП 66-5-13 до оп.№13, | 2022 | 0.4 | 364 | 8 | 509.5575
| ВЛ-0,4 кВ ф.1 от СТП №66-1-21 от оп.№9 д | 2022 | 0.4 | 20 | 15 | 83.3316
| ВЛ-0,4 кВ ф.1 от КТП кВ № 66-4-7 отпайка | 2022 | 0.4 | 63 | 15 | 96.062
| ВЛ-0,4 кВ, ИП Корчагин А.Н., объект торг | 2022 | 0.4 | 47 | 15 | 72.3034
| ВЛ-0,4 кВ ф.2 от СКТП кВ № 9-6-36 отпайк | 2022 | 0.4 | 89 | 14 | 202.3731
| ВЛ-0,4 кВ ф.2 от КТП №61-2-10 отпайка от | 2022 | 0.4 | 16 | 5 | 67.3749
| ВЛ-0,4кВ ф.1 от СТП № 19-4-25 до оп.№1, | 2022 | 0.4 | 5 | 15 | 70.2043
| ВЛ-0,4 кВ, ИП Катемако А.Б., гараж, Алта | 2022 | 0.4 | 90 | 15 | 146.4086
| ВЛ-0,4 кВ ф.1 от КТП 68-10-10 отпайка от | 2022 | 0.4 | 309 | 15 | 291.5215
| ВЛ-0,4 кВ ф.1 от СТП № 55-1-24 от оп. № | 2022 | 0.4 | 20 | 15 | 55.9197
| ВЛ-0,4 кВ, ПАО "Ростелеком", инфраструкт | 2022 | 0.4 | 37 | 7 | 63.4305
| ВЛ-0,4 кВ ф.3 от КТП-68-10-26 отпайка от | 2022 | 0.4 | 16 | 7 | 51.2745
| ВЛ-0,4кВ ф.1 от СТП № 18-1-9 от оп.№ 1 д | 2022 | 0.4 | 143 | 15 | 220.0956
| ВЛ-0,4 кВ ф.1 от СТП №62-5-1 отпайка от | 2022 | 0.4 | 174 | 10 | 201.9074
| ВЛ-0,4кВ ф.1 от СТП №16-3-22 до оп.№ 6, | 2022 | 0.4 | 199 | 15 | 340.2701
| ВЛ-0,4 кВ, Перова И.А., малоэтажная жила | 2022 | 0.4 | 80 | 7 | 137.3516
| ВЛ-0,4 кВ ф.4 от КТП № 9-2-9 от оп. №28 | 2022 | 0.4 | 20 | 7 | 63.4874
| ВЛ-0,4 кВ ф.1 от КТП № 9-2-20 отпайка от | 2022 | 0.4 | 59 | 15 | 95.2383
| ВЛ-0,4 кВ ф.1 от КТП № 19-3-1 отпайка от | 2022 | 0.4 | 86 | 10 | 167.6193
| ВЛ-0,4кВ ф.2 от КТП № 19-3-5 от оп.№43 д | 2022 | 0.4 | 51 | 6 | 93.7519
| ВЛ-0,4 кВ ф.1 от КТП-15-4-20 отпайка от | 2022 | 0.4 | 16 | 15 | 64.6559
| ВЛ -0,4 кВ ф.1 от КТП № 12-3-11 отпайка | 2022 | 0.4 | 80 | 15 | 130.1133
| ВЛ-0,4 кВ, ПАО "Ростелеком", антенно-мач | 2022 | 0.4 | 42 | 7 | 50.7148
| ВЛ-0,4 кВ ф.1 от КТП № 53-2-23 отпайка о | 2022 | 0.4 | 289 | 7 | 386.4169
| ВЛ-0,4 кВ ф.2 от КТП № 58-6-8 отпайка от | 2022 | 0.4 | 27 | 7 | 56.1279
| ВЛ-0,4 кВ, Динь-Цань В.Ю., малоэтажная ж | 2022 | 0.4 | 39 | 15 | 94.8991
| ВЛ-0,4 кВ, Шамякин А.В., малоэтажная жил | 2022 | 0.4 | 111 | 15 | 139.1105
| ВЛ-0,4 кВ ф.1 от СТП № 8-3-16 отпайка от | 2022 | 0.4 | 109 | 15 | 274.8255
| ВЛ-0,4 кВ, Мехдиев Джейгун Юсиф-Оглы, не | 2022 | 0.4 | 5 | 15 | 74.3245
| ВЛ-0,4 кВ ф.1 от КТП № 80-4-30 от оп.№14 | 2022 | 0.4 | 18 | 15 | 68.252
| ВЛ-0,4 кВ ф.2 от КТП № 12-4-28 отпайка о | 2022 | 0.4 | 24 | 15 | 80.959
| ВЛ-0,4 кВ, Плохотин Н.В., малоэтажная жи | 2022 | 0.4 | 56 | 15 | 90.5059
| ВЛ-0,4 кВ ф.1 от СТП № 12-4-3 до оп. № 1 | 2022 | 0.4 | 7 | 15 | 71.8658
| ВЛ-0,4 кВ ф.2 от КТП 64-2-14 от оп. №8/4 | 2022 | 0.4 | 30 | 15 | 64.2843
| ВЛ-0,4 кВ, Тресин Е.А., малоэтажная жила | 2022 | 0.4 | 105 | 15 | 148.7086
| ВЛ-0,4 кВ ф.1 от КТП № 16-1-4 отпайка от | 2022 | 0.4 | 22 | 10 | 58.1878
| ВЛ-0,4 кВ ф.1 от СТП № 15-4-25 от оп.№1 | 2022 | 0.4 | 368 | 15 | 471.8086
| ВЛ-0,4кВ ф.1 от СТП №15-4-27 до оп.№2, Ф | 2022 | 0.4 | 47 | 15 | 168.3795
| ВЛ-0,4 кВ ф.2 от КТП №15-4-18 отпайка от | 2022 | 0.4 | 51 | 15 | 91.3265
| ВЛ-0,4 кВ ф.2 от КТП № 55-4-6 отпайка от | 2022 | 0.4 | 84 | 15 | 92.0434
| ВЛ 0,4 кВ ф.1 от КТП №61-2-15 отпайка от | 2022 | 0.4 | 16 | 15 | 51.5144
| ВЛ-0,4 кВ ф.1 от СТП №64-3-5 до оп. №2, | 2022 | 0.4 | 25 | 15 | 89.3591
| ВЛ-0,4 кВ, ИП Медведев И.Е., дойка, Алт | 2022 | 0.4 | 5 | 15 | 71.3466
| ВЛ-0,4 кВ, ИП Елизаров Н.Г., нежилое зда | 2022 | 0.4 | 188 | 10 | 312.2453
| ВЛ-0,4 кВ, Маношкина В.П., электропастух | 2022 | 0.4 | 6 | 10 | 74.9743
| ВЛ-0,4 кВ, Москалев С.Н., дом пасечника, | 2022 | 0.4 | 5 | 10 | 106.281
| ВЛ-0,4 кВ, ООО "Т2 Мобайл", временное ан | 2022 | 0.4 | 30 | 7 | 78.5603
| ВЛ-0,4 кВ, Бугук Т.В., здание пилорамы, | 2022 | 0.4 | 30 | 15 | 103.9699
| ВЛ-0,4 кВ, Дударенко А.Н., малоэтажная ж | 2022 | 0.4 | 5 | 15 | 138.2759
| ВЛ-0,4 кВ, ПАО "РОСТЕЛЕКОМ", линейно-каб | 2022 | 0.4 | 52 | 7 | 89.8634
| ВЛ-0,4 кВ, Администрация Новошипуновског | 2022 | 0.4 | 72 | 1 | 105.8687
| ВЛ-0,4 кВ, Латкин А.С., малоэтажная жила | 2022 | 0.4 | 40 | 15 | 171.9651
| ВЛ-0,4 кВ, Король Л.П., малоэтажная жила | 2022 | 0.4 | 80 | 15 | 161.7658
| ВЛ-0,4 кВ, Звездин Н.В., нежилая застрой | 2022 | 0.4 | 32 | 15 | 75.2564
| ВЛ-0,4 кВ, Лабанова Н.В., малоэтажная жи | 2022 | 0.4 | 50 | 15 | 151.6068
| ВЛ-0,4 кВ, Серебренникова Ю.А., Макаров | 2022 | 0.4 | 265 | 15 | 418.0532
| ВЛ-0,4 кВ, ПАО "Ростелеком", опора, Алта | 2022 | 0.4 | 30 | 7 | 81.3573
| ВЛ-0,4 кВ, ПАО "Ростелеком", опора связи | 2022 | 0.4 | 25 | 7 | 78.1758
| ВЛ-0,4 кВ, Трашков В.П., малоэтажная жил | 2022 | 0.4 | 50 | 15 | 96.3073
| ВЛ-0,4 кВ, Берсенёв А.И., объект животно | 2022 | 0.4 | 44 | 6 | 71.4829
| ВЛ-0,4 кВ, Злобин И.А., малоэтажная жила | 2022 | 0.4 | 30 | 15 | 67.1576
| ВЛ-0,4 кВ, ПАО "Ростелеком", установка а | 2022 | 0.4 | 72 | 7 | 114.9844
| ВЛ-0,4 кВ, Власова Л.М., нежилая застрой | 2022 | 0.4 | 5 | 15 | 95.5035
| ВЛ-0,4 кВ, Юнаков Е.С., нежилая застройк | 2022 | 0.4 | 24 | 15 | 39.7382
| ВЛ-0,4 кВ, Долбня Д.Е., малоэтажная жила | 2022 | 0.4 | 20 | 15 | 55.6322
| ВЛ-0,4 кВ, Шмунк В.З., малоэтажная жилая | 2022 | 0.4 | 32 | 15 | 58.9618
| ВЛ-0,4 кВ, ИП Голованов С.Н., складское | 2022 | 0.4 | 26 | 15 | 74.4021
| ВЛ-0,4 кВ ф.1 от КТП-42-4-8 отпайка от о | 2022 | 0.4 | 56 | 10 | 66.7211
| ВЛ-0,4 кВ, ПАО "РОСТЕЛЕКОМ", антенно-мач | 2022 | 0.4 | 80 | 7 | 130.1328
| ВЛ-0,4 кВ, КГБУЗ "Угловская ЦРБ", объект | 2022 | 0.4 | 22 | 15 | 66.345
| ВЛ-0,4 кВ, КГБУЗ "Волчихинская ЦРБ", объ | 2022 | 0.4 | 19 | 15 | 73.4101
| ВЛ-0,4 кВ, ПАО "РОСТЕЛЕКОМ", 658347, АЛТ | 2022 | 0.4 | 18 | 7 | 23.0213
| ВЛ-0,4 кВ, ФКУ УПРДОР "Алтай", подключен | 2022 | 0.4 | 5 | 15 | 64.6621
| ВЛ-0,4 кВ ф.3 от КТП №37-3-3 отпайка от | 2022 | 0.4 | 60 | 15 | 82.9559
| ВЛ-0,4 кВ, Романченко А.С., объект общес | 2022 | 0.4 | 5 | 15 | 73.29
| ВЛ-0,4 кВ, Глава КФХ Сорих Д.А., нежилая | 2022 | 0.4 | 165 | 15 | 195.0463
| ВЛ-0,4 кВ, Демкин В.А., объект животново | 2022 | 0.4 | 124 | 15 | 171.2532
| ВЛ-0,4 кВ, ИП Глава К(Ф)Х Овечкин В.С., | 2022 | 0.4 | 48 | 15 | 117.1838
| ВЛ-0,4 кВ, Базилевская И.В., нежилая зас | 2022 | 0.4 | 50 | 15 | 90.37
| ВЛ-0,4 кВ, ПАО "Ростелеком", опора, Алта | 2022 | 0.4 | 30 | 7 | 65.6794
| ВЛ-0,4 кВ, ПАО "Ростелеком", опора УЦН, | 2022 | 0.4 | 26 | 7 | 67.6868
| ВЛ-0,4 кВ, ПАО "Ростелеком", линии связи | 2022 | 0.4 | 60 | 7 | 106.9142
| ВЛ-0,4 кВ, АО Почта России, администрати | 2022 | 0.4 | 43 | 10 | 113.902
| ВЛ-0,4 кВ, ПАО "Ростелеком", антенно-мач | 2022 | 0.4 | 15 | 7 | 84.6219
| ВЛ-0,4 кВ, Солопов Б.Г., малоэтажная жил | 2022 | 0.4 | 35 | 15 | 79.5333
| ВЛ-0,4 кВ, АО Почта России, производстве | 2022 | 0.4 | 16 | 6 | 81.847
| ВЛ-0,4 кВ, ПАО "Ростелеком", антенно-мач | 2022 | 0.4 | 6 | 7 | 68.1321
| ВЛ-0,4 кВ, ФКУ УПРДОР "Алтай", подключен | 2022 | 0.4 | 10 | 15 | 69.16
| ВЛ-0,4 кВ, ФКУ УПРДОР "АЛТАЙ", Установка | 2022 | 0.4 | 128 | 15 | 144.3769
| ВЛ-0,4 кВ, Штоль В.Я., малоэтажная жилая | 2022 | 0.4 | 105 | 15 | 171.4675
| ВЛ-0,4 кВ, ФКУ УПРДОР "АЛТАЙ", подключен | 2022 | 0.4 | 7 | 15 | 60.0879
| ВЛ-0,4 кВ, ПАО "Ростелеком", антенно-мач | 2022 | 0.4 | 14 | 7 | 51.0883
| ВЛ-0,4 кВ, Завора А.В., гараж, Алтайский | 2022 | 0.4 | 15 | 15 | 56.4017
| ВЛ-0,4 кВ ф.1 от КТП 12-7-5 до оп.№ 6, Б | 2022 | 0.4 | 157 | 5 | 325.5575
| ВЛ-0,4 кВ ф.1 от СТП 19-3-26 до оп № 1, | 2022 | 0.4 | 5 | 15 | 76.2755
| ВЛ-0,4 кВ ф.1 от СТП 25-3-8 до оп № 1, | 2022 | 0.4 | 5 | 15 | 85.623
| ВЛ-0,4 кВ ф.1 от КТП 7-7-18 от оп. № 1 д | 2022 | 0.4 | 39 | 7 | 96.5331
| ВЛ-0,4 кВ ф.2 от КТП 8-7-15 от оп. № 2/3 | 2022 | 0.4 | 89 | 15 | 71.3175
| ВЛ-0,4 кВ ф.4 от СТП 15-10-6 до оп. № 1, | 2022 | 0.4 | 150 | 7 | 168.9331
| ВЛ-0,4 кВ ф.2 от КТП 3-14-3 от оп. № 11 | 2022 | 0.4 | 54 | 15 | 97.2485
| ВЛ-0,4 кВ ф.1 от КТП 41-5-9 от оп. № 22 | 2022 | 0.4 | 68 | 15 | 117.8796
| ВЛ-0,4 кВ ф.1 от CТП 3-13-18 до оп № 4, | 2022 | 0.4 | 79 | 15 | 175.7769
| ВЛ-0,4 кВ ф.3 от КТП 9-20-6 от оп. № 3 д | 2022 | 0.4 | 20 | 15 | 50.6172
| ВЛ-0,4 кВ ф.2 от КТП 24-12-23 от оп. № | 2022 | 0.4 | 52 | 7 | 99.058
| ВЛ-0,4 кВ ф.1 от КТП 8-7-13 до оп. № 1/ | 2022 | 0.4 | 52 | 15 | 118.2174
| ВЛ-0,4 кВ ф.1 от КТП 7-21-9 от оп. № 1 д | 2022 | 0.4 | 52 | 15 | 137.8114
| ВЛ-0,4 кВ ф.3 от КТП 4-8-2 от оп. № 7/1/ | 2022 | 0.4 | 70 | 7 | 123.4195
| ВЛ-0,4 кВ ф.4 от КТП 20-1-18 от оп. № 8 | 2022 | 0.4 | 170 | 7 | 206.9805
| ВЛ-0,4 кВ ф.2 от КТП 36-12-2 от оп. № 2 | 2022 | 0.4 | 51 | 15 | 82.2771
| ВЛ-0,4 кВ ф.1 от КТП 7-8-18 от оп. № 4 д | 2022 | 0.4 | 44 | 15 | 100.8181
| ВЛ-0,4 кВ, Семилетова Н.М., жилой дом, А | 2022 | 0.4 | 462 | 15 | 234.2775
| ВЛ-0,4 кВ, Лобанов Е.А., жилой дом, Алта | 2022 | 0.4 | 365 | 15 | 515.9373
| ВЛ-0,4 кВ, Герасимова Я.В., база отдыха, | 2022 | 0.4 | 291 | 1 | 283.7142
| ВЛ-0,4 кВ, ООО "Т2 Мобайл", базовая стан | 2022 | 0.4 | 318 | 5 | 414.9408
| ВЛ-0,4 кВ, Логвинова М.Ю., садовый дом, | 2022 | 0.4 | 166 | 10 | 354.2338
| ВЛ-0,4 кВ, ПАО "Мобильные телесистемы", | 2022 | 0.4 | 76 | 8 | 95.3162
| ВЛ-0,4 кВ, Холоденко С.В., жилые дома, А | 2022 | 0.4 | 156 | 2 | 264.9816
| ВЛ-0,4 кВ, Лемешко С.Г., жилой дом, Алта | 2022 | 0.4 | 30 | 15 | 75.1483
| ВЛ-0,4 , Страшникова В.П., жилой дом, Ал | 2022 | 0.4 | 16 | 15 | 31.3896
| ВЛ-0,4 кВ, Колмаков О.Ю., жилой дом, Алт | 2022 | 0.4 | 280 | 15 | 569.2236
| ВЛ-0,4 кВ, Бибикин А.С., лыжная база, Ал | 2022 | 0.4 | 5 | 15 | 75.5919
| ВЛ-0,4 кВ, Захаров С.А., малоэтажная жил | 2022 | 0.4 | 103 | 6 | 142.4779
| ВЛ-0,4 кВ, Шодиев А.М., малоэтажная жила | 2022 | 0.4 | 5 | 15 | 71.8034
| ВЛ-0,4 кВ, ПАО "ВымпелКом", антенно-мачт | 2022 | 0.4 | 10 | 8 | 68.5846
| ВЛ-0,4 кВ, Калюжная Г.В., Гоголева В.В., | 2022 | 0.4 | 223 | 15 | 363.9201
| ВЛ-0,4 кВ, Барино Т.Г., малоэтажная жила | 2022 | 0.4 | 29 | 1 | 67.9767
| ВЛ-0,4 кВ, Кибирева Л.А., малоэтажная жи | 2022 | 0.4 | 27 | 15 | 60.5715
| ВЛ-0,4 кВ, Ксибаева О.И., нежилая застро | 2022 | 0.4 | 6 | 15 | 64.3101
| ВЛ-0,4 кВ, Ладыгин Ю.Н., малоэтажная жил | 2022 | 0.4 | 68 | 15 | 177.3895
| ВЛ-0,4 кВ, Галле А.В., Алтайский край, П | 2022 | 0.4 | 157 | 15 | 245.7417
| ВЛ-0,4 кВ, Коротких Маир Исмаил Оглы, ма | 2022 | 0.4 | 89 | 15 | 111.9088
| ВЛ-0,4 кВ, Латышев С.В., малоэтажная жил | 2022 | 0.4 | 27 | 15 | 70.6307
| ВЛ-0,4 кВ, Каримова Е.В., малоэтажная жи | 2022 | 0.4 | 48 | 15 | 87.0237
| ВЛ-0,4 кВ, Сандер В.В., гараж, Алтайский | 2022 | 0.4 | 173 | 15 | 208.5885
| ВЛ-0,4 кВ, Козлов Е.П., малоэтажная жила | 2022 | 0.4 | 196 | 15 | 386.3736
| ВЛ-0,4 кВ, ООО "ГАЗОЙЛ", многотопливная | 2022 | 0.4 | 66 | 100 | 168.177
| ВЛ-0,4 кВ, Гальцов Б.Ю., малоэтажная жил | 2022 | 0.4 | 276 | 15 | 448.9495
| ВЛ-0,4 кВ, Матвеева Т.Н., малоэтажная жи | 2022 | 0.4 | 255 | 2 | 321.7754
| ВЛ-0,4 кВ, Раевский С.С., малоэтажная жи | 2022 | 0.4 | 356 | 54 | 462.3016
| ВЛ-0,4 кВ, Дерешева Н.И., Осецкий И.Г., | 2022 | 0.4 | 77 | 15 | 131.0417
| ВЛ-0,4 кВ, Грачёв И.И., объект животново | 2022 | 0.4 | 5 | 15 | 76.5868
| ВЛ-0,4 кВ, ПАО "РОСТЕЛЕКОМ", антенно-мач | 2022 | 0.4 | 41 | 7 | 82.7601
| ВЛ-0,4 кВ, Вагина М.Ю., гараж, Алтайский | 2022 | 0.4 | 33 | 15 | 67.4636
| ВЛ-0,4 кВ, Толстов Д.В., малоэтажная жил | 2022 | 0.4 | 125 | 15 | 215.206
| ВЛ-0,4 кВ, Бражникова Д.В., малоэтажная | 2022 | 0.4 | 62 | 15 | 91.5594
| ВЛ-0,4 кВ, ПАО "РОСТЕЛЕКОМ", инфраструкт | 2022 | 0.4 | 60 | 7 | 110.5507
| ВЛ-0,4 кВ, Гончарова О.В., малоэтажная ж | 2022 | 0.4 | 25 | 15 | 73.1545
| ВЛ-0,4 кВ, ФКУ «Управление федеральных у | 2022 | 0.4 | 245 | 15 | 389.6563
| ВЛ-0,4 кВ, ПАО "Мобильные Тлесистемы", с | 2022 | 0.4 | 106 | 8 | 218.7118
| ВЛ-0,4 кВ, ООО "АЛЬЯНС ПЛЮС", сооружение | 2022 | 0.4 | 367 | 15 | 158.0226
| ВЛ-0,4 кВ, ПАО "РОСТЕЛЕКОМ", инфраструкт | 2022 | 0.4 | 128 | 7 | 178.9031
| ВЛ-0,4 кВ, Кудрявцев Д.А., малоэтажная ж | 2022 | 0.4 | 20 | 15 | 49.6556
| ВЛ-0,4 кВ, ГУП ДХ АК "СЕВЕРО-ВОСТОЧНОЕ Д | 2022 | 0.4 | 52 | 3 | 65.4456
| ВЛ-0,4 кВ, ПАО "МТС", базовая станция/об | 2022 | 0.4 | 196 | 8 | 387.784
| ВЛ-0,4 кВ, Надеев О.А., малоэтажная жила | 2022 | 0.4 | 15 | 15 | 53.5465
| ВЛ-0,4 кВ, Красилова Н.В., малоэтажная ж | 2022 | 0.4 | 75 | 15 | 83.1811
| ВЛ-0,4 кВ, ПАО "Ростелеком", инфраструкт | 2022 | 0.4 | 85 | 7 | 149.3506
| ВЛ-0,4 кВ, Мелихов А.В., малоэтажная жил | 2022 | 0.4 | 267 | 15 | 428.8295
| ВЛ-0,4 кВ, Сватков С.В., малоэтажная жил | 2022 | 0.4 | 69 | 8 | 86.6581
| ВЛ-0,4 кВ, Евсеев В.И., дачный дом, Алта | 2022 | 0.4 | 58 | 10 | 90.8546
| ВЛ-0,4 кВ, ООО "Алтайская песочная компа | 2022 | 0.4 | 6 | 15 | 57.9652
| ВЛ-0,4 кВ, Агафонов С.Н., жилой дом, Алт | 2022 | 0.4 | 135 | 15 | 252.1351
| ВЛ-0,4 кВ, Иванов В.И.. малоэтажная жила | 2022 | 0.4 | 15 | 15 | 67.8749
| ВЛ-0,4 кВ, Беззубенко К.О., малоэтажная | 2022 | 0.4 | 21 | 15 | 54.2295
| ВЛ-0,4 кВ, ООО "Газпром газораспределени | 2022 | 0.4 | 71 | 0.9 | 84.4465
| ВЛ-0,4 кВ, Залюбовский Н.М., малоэтажная | 2022 | 0.4 | 164 | 15 | 271.7958
| ВЛ-0,4 кВ, Сидоренко Н.Н., малоэтажная ж | 2022 | 0.4 | 50 | 15 | 79.603
| ВЛ-0,4 кВ, Бреднев И.М., малоэтажная жил | 2022 | 0.4 | 140 | 15 | 184.2453
| ВЛ-0,4 кВ, Литвин А.А., малоэтажная жила | 2022 | 0.4 | 60 | 15 | 89.8309
| ВЛ-0,4 кВ, ПАО "МТС", сооружение связи в | 2022 | 0.4 | 8 | 14 | 72.6739
| ВЛ-0,4 кВ, Администрация Березовского се | 2022 | 0.4 | 27 | 0.04 | 50.3344
| ВЛ-0,4 кВ, ООО "Восточное", нежилая заст | 2022 | 0.4 | 5 | 15 | 126.4235
| ВЛ-0,4 кВ, Морозов С.Ю., малоэтажная жил | 2022 | 0.4 | 83 | 15 | 128.5166
| ВЛ-0,4 кВ, ПАО "Ростелеком", антенно-мач | 2022 | 0.4 | 60 | 7 | 87.1468
| ВЛ-0,4 кВ, Пархатский В.Ю., магазин, Алт | 2022 | 0.4 | 48 | 15 | 66.1898
| ВЛ-0,4 кВ, Галле В.В., Посылкин Ю.С., ма | 2022 | 0.4 | 72 | 15 | 143.2633
| ВЛ-0,4 кВ, Рыль Д.В., малоэтажная жилая | 2022 | 0.4 | 47 | 15 | 112.0041
| ВЛ-0,4 кВ, Михеев И.В., малоэтажная жила | 2022 | 0.4 | 37 | 15 | 81.8427
| ВЛ-0,4 кВ, ПАО "Ростелеком", антенно-мач | 2022 | 0.4 | 20 | 7 | 53.2625
| ВЛ-0,4 кВ, ПАО "Ростелеком", антенно-мач | 2022 | 0.4 | 65 | 7 | 97.6559
| ВЛ-0,4 кВ, ПАО "Ростелеком", антенно-мач | 2022 | 0.4 | 70 | 7 | 99.3279
| ВЛ-0,4 кВ, ПАО "Ростелеом", объект связи | 2022 | 0.4 | 66 | 7 | 102.3951
| ВЛ-0,4 кВ, ПАО "Ростелеом", объект связи | 2022 | 0.4 | 119 | 7 | 171.5315
| ВЛ-0,4 кВ, ПАО "Ростелеком", антенно-мач | 2022 | 0.4 | 105 | 7 | 124.8439
| ВЛ-0,4 кВ, КГБУЗ "Центральная городская | 2022 | 0.4 | 17 | 15 | 59.2991
| ВЛ-0,4 кВ, Зотов С.В., малоэтажная жилая | 2022 | 0.4 | 18 | 15 | 55.3765
| ВЛ-0,4 кВ, Буднецкий В.В., гараж, Алтайс | 2022 | 0.4 | 9 | 3 | 53.8984
| ВЛ-0,4 кВ, Холодецкий В.А., Волкова О.О. | 2022 | 0.4 | 62 | 15 | 148.8199
| ВЛ-0,4 кВ, ПАО "Ростелеком", сооружения | 2022 | 0.4 | 17 | 7 | 84.8605
| ВЛ-0,4 кВ, ПАО "Ростелеком", сооружения | 2022 | 0.4 | 26 | 7 | 78.3302
| ВЛ-0,4 кВ, Пешков П.Н., малоэтажная жила | 2022 | 0.4 | 23 | 5 | 56.187
| ВЛ-0,4 кВ, Машанский С.Е., малоэтажная ж | 2022 | 0.4 | 57 | 15 | 86.4431
| ВЛ-0,4 кВ, Гаськова Е.С., малоэтажная жи | 2022 | 0.4 | 36 | 15 | 87.8309
| ВЛ-0,4 кВ, ПАО "РОСТЕЛЕКОМ", антенно-мач | 2022 | 0.4 | 30 | 7 | 64.9065
| ВЛ-0,4 кВ, ПАО "РОСТЕЛЕКОМ", антенно-мач | 2022 | 0.4 | 50 | 7 | 90.3854
| ВЛ-0,4 кВ, Илясов К.В., малоэтажная жила | 2022 | 0.4 | 18 | 15 | 50.8892
| ВЛ-0,4 кВ, Райфшнайдер Э.Г., малоэтажная | 2022 | 0.4 | 30 | 15 | 54.942
| ВЛ-0,4 кВ, ФКУ УПРДОР "АЛТАЙ", подключен | 2022 | 0.4 | 5 | 15 | 59.1595
| ВЛ-0,4 кВ, Рогов А.Н., малоэтажная жилая | 2022 | 0.4 | 146 | 5 | 175.7519
| ВЛ-0,4 кВ, Ермаков В.Я., малоэтажная жил | 2022 | 0.4 | 113 | 15 | 175.2646
| ВЛ-0,4 кВ, ООО "Август", сооружение связ | 2022 | 0.4 | 38 | 15 | 101.1654
| ВЛ-0,4 кВ, Кулигина И.П., малоэтажная жи | 2022 | 0.4 | 18 | 15 | 47.9549
| ВЛ-0,4 кВ, Воронкова Л.Н., малоэтажная ж | 2022 | 0.4 | 60 | 10 | 74.9977
| ВЛ-0,4 кВ, ПАО "РОСТЕЛЕКОМ", антенно-мач | 2022 | 0.4 | 48 | 7 | 98.8756
| ВЛ-0,4 кВ, Липс С.А., малоэтажная жилая | 2022 | 0.4 | 45 | 15 | 85.7617
| ВЛ-0,4 кВ, ПАО "РОСТЕЛЕКОМ", антенно-мач | 2022 | 0.4 | 32 | 7 | 78.101
| ВЛ-0,4 кВ, Администрация Березовского се | 2022 | 0.4 | 86 | 2 | 99.2495
| ВЛ-0,4 кВ, Николаев С.И., малоэтажная жи | 2022 | 0.4 | 52 | 1 | 76.1393
| ВЛ-0,4 кВ, Сиденко А.А., малоэтажная жил | 2022 | 0.4 | 24 | 6 | 68.281
| ВЛ-0,4 кВ, Чуркин О.В., малоэтажная жила | 2022 | 0.4 | 25 | 15 | 59.1932
| ВЛ-0,4 кВ, Еремин Д.В., малоэтажная жила | 2022 | 0.4 | 23 | 15 | 45.1656
| ВЛ-0,4 кВ, Иващенко М.С., малоэтажная жи | 2022 | 0.4 | 21 | 15 | 52.4062
| ВЛ-0,4 кВ, Жулинская Н.В., Шишов И.П., м | 2022 | 0.4 | 120 | 15 | 165.3353
| ВЛ-0,4 кВ, Погребцов С.С., малоэтажная ж | 2022 | 0.4 | 27 | 10 | 79.2517
| ВЛ-0,4 кВ, Попов В.С., малоэтажная жилая | 2022 | 0.4 | 19 | 10 | 51.9137
| ВЛ-0,4 кВ, Кузякин Игорь Сергеевич, | 2022 | 0.4 | 770 | 5 | 397.4488
| ВЛ-0,4 кВ, Аксенова К.С., малоэтажная жи | 2022 | 0.4 | 35 | 15 | 68.0165
| ВЛ-0,4 кВ, Клоос М.А., Мирошниченко Ю.А. | 2022 | 0.4 | 454 | 4 | 954.7556
| ВЛ-0,4 кВ, Биффарт Е.Г., Черникова А.Н., | 2022 | 0.4 | 385 | 15 | 367.0452
| ВЛ-0,4 кВ, Батюкова А.И., производственн | 2022 | 0.4 | 185 | 15 | 236.4823
| ВЛ-0,4 кВ, ООО "Т2 Мобайл", сооружение с | 2022 | 0.4 | 8 | 7 | 76.617
| ВЛ-0,4 кВ, Усмонова Ю.Г., малоэтажная жи | 2022 | 0.4 | 277 | 15 | 131.4922
| ВЛ-0,4 кВ, Севериненко А.М., малоэтажная | 2022 | 0.4 | 35 | 15 | 106.0329
| ВЛ-0,4 кВ, Баранова Ю.В., малоэтажная жи | 2022 | 0.4 | 286 | 15 | 363.8217
| ВЛ-0,4 кВ, КГБУЗ Алейская ЦРБ, объект ме | 2022 | 0.4 | 46 | 15 | 115.7074
| ВЛ-0,4 кВ, Пругова А.С., жилой дом, Алта | 2022 | 0.4 | 383 | 15 | 620.2215
| ВЛ-0,4 кВ, Липатов О.В., малоэтажная жил | 2022 | 0.4 | 326 | 10 | 421.778
| ВЛ-0,4 кВ, Зверев А.М., объект сельскохо | 2022 | 0.4 | 5 | 12 | 51.8678
| ВЛ-0,4 кВ, Денисенко А.А., малоэтажная ж | 2022 | 0.4 | 14 | 6 | 71.9822
| ВЛ-0,4 кВ, Румянцева В.Л., малоэтажная ж | 2022 | 0.4 | 99 | 10 | 159.0846
| ВЛ-0,4 кВ, ООО "Терра-С", объект сельско | 2022 | 0.4 | 64 | 15 | 102.035
| ВЛ-0,4 кВ, ПАО "ВымпелКом", сооружение с | 2022 | 0.4 | 154 | 8 | 212.8873
| ВЛ-0,4 кВ, Бельская Е.А., малоэтажная жи | 2022 | 0.4 | 189 | 10 | 246.6803
| ВЛ-0,4 кВ, Воронкова А.А., малоэтажная ж | 2022 | 0.4 | 75 | 10 | 103.2331
| ВЛ-0,4 кВ, ПАО "ВымпелКом", объект соору | 2022 | 0.4 | 5 | 8 | 70.5945
| ВЛ-0,4 кВ, Даровский А.В., нежилая застр | 2022 | 0.4 | 6 | 10 | 70.6789
| ВЛ-0,4 кВ, Шелепов М.Г., малоэтажная жил | 2022 | 0.4 | 35 | 15 | 74.4898
| ВЛ-0,4 кВ, Опретов В.В., малоэтажная жил | 2022 | 0.4 | 41 | 15 | 103.8677
| ВЛ-0,4 кВ, ФКУ УПРДОР "Алтай", объекты н | 2022 | 0.4 | 8 | 15 | 61.9139
| ВЛ-0,4 кВ, Шелепов М.Г., малоэтажная жил | 2022 | 0.4 | 15 | 15 | 69.2148
| ВЛ-0,4 кВ, Моржакова Е.В., Алтайский кра | 2022 | 0.4 | 20 | 15 | 83.403
| ВЛ-0,4 кВ, Марков И.В., нежилая застройк | 2022 | 0.4 | 109 | 15 | 155.1206
| ВЛ-0,4 кВ, Еланцева Т.П., объект сельско | 2022 | 0.4 | 6 | 15 | 67.6928
| ВЛ-0,4 кВ, ПАО Ростелеком, антенно-мачто | 2022 | 0.4 | 132 | 7 | 231.7852
| ВЛ-0,4 кВ, ПАО "МТС", базовая станция/об | 2022 | 0.4 | 39 | 8 | 89.4457
| ВЛ-0,4 кВ, Кобзева Н.С., малоэтажная жил | 2022 | 0.4 | 68 | 15 | 158.7949
| ВЛ-0,4 кВ, Алиева Н.Ю., малоэтажная жила | 2022 | 0.4 | 50 | 10 | 128.733
| ВЛ-0,4 кВ, Терёшина К.А., малоэтажная жи | 2022 | 0.4 | 62 | 15 | 114.5449
| ВЛ-0,4 кВ, Мальцева Е.М., малоэтажная жи | 2022 | 0.4 | 51 | 10 | 89.5162
| ВЛ-0,4 кВ, АО "Русские башни", объекты э | 2022 | 0.4 | 59 | 15 | 109.8743
| ВЛ-0,4 кВ, Полухина А.А., малоэтажная жи | 2022 | 0.4 | 74 | 15 | 142.0379
| ВЛ-0,4 кВ, Колпакова Е.А., малоэтажная ж | 2022 | 0.4 | 19 | 15 | 75.8359
| ВЛ-0,4 кВ, Баранова Н.Б., малоэтажная жи | 2022 | 0.4 | 38 | 15 | 96.9546
| ВЛ-0,4 кВ, Гупал Л.А., малоэтажная жилая | 2022 | 0.4 | 121 | 15 | 171.5455
| ВЛ-0,4 кВ, Бенцлер И.В., малоэтажная жил | 2022 | 0.4 | 25 | 15 | 71.0534
| ВЛ-0,4 кВ, Шрейдер Н.Ш., малоэтажная жил | 2022 | 0.4 | 28 | 15 | 91.5478
| ВЛ-0,4 кВ, Хохряков Д.А., малоэтажная жи | 2022 | 0.4 | 101 | 15 | 174.7431
| ВЛ-0,4 кВ, Кобилов М.М., малоэтажная жил | 2022 | 0.4 | 61 | 15 | 142.0392
| ВЛ-0,4 кВ, Андрюхов И.И., малоэтажная жи | 2022 | 0.4 | 31 | 15 | 88.3401
| ВЛ-0,4 кВ, Луковская Е.А., малоэтажная ж | 2022 | 0.4 | 33 | 10 | 69.6001
| ВЛ-0,4 кВ, Говорин Ю.А., малоэтажная жил | 2022 | 0.4 | 21 | 15 | 71.9209
| ВЛ-0,4 кВ, Катников Д.В., малоэтажная жи | 2022 | 0.4 | 16 | 15 | 51.9178
| ВЛ-0,4 кВ, Мальцева Н.В., малоэтажная жи | 2022 | 0.4 | 89 | 15 | 162.5913
| ВЛ-0,4 кВ, ООО "Т2 Мобайл", антенно-мачт | 2022 | 0.4 | 105 | 7 | 149.3014
| ВЛ-0,4 кВ, Мурзинцев И.А., нежилая застр | 2022 | 0.4 | 26 | 15 | 106.2857
| ВЛ-0,4 кВ, Бабаскина О.А., малоэтажная ж | 2022 | 0.4 | 13 | 15 | 90.5025
| ВЛ-0,4 кВ, Винников Р.В., объект торговл | 2022 | 0.4 | 15 | 15 | 72.38
| ВЛ-0,4 кВ, Киржаев И.С., малоэтажная жил | 2022 | 0.4 | 176 | 15 | 226.9051
| ВЛ-0,4 кВ, Семдянкина Л.Г., малоэтажная | 2022 | 0.4 | 80 | 15 | 138.9842
| ВЛ-0,4 кВ, Сомов А.М., складское здания/ | 2022 | 0.4 | 72 | 15 | 96.4329
| ВЛ-0,4 кВ, Коптева М.А., малоэтажная жил | 2022 | 0.4 | 73 | 15 | 118.2343
| ВЛ-0,4 кВ, Магера А.С., малоэтажная жила | 2022 | 0.4 | 62 | 15 | 98.0218
| ВЛ-0,4 кВ, Переверзева О.А., малоэтажная | 2022 | 0.4 | 40 | 15 | 97.0672
| ВЛ-0,4 кВ, Ивлев А.Н., жилой дом, Алтайс | 2022 | 0.4 | 72 | 15 | 94.6759
| ВЛ-0,4 кВ, Павлов С.В., Шевченко А.С., м | 2022 | 0.4 | 67 | 15 | 105.8977
| ВЛ-0,4 кВ, ИП Карасев С.Н., складское зд | 2022 | 0.4 | 30 | 15 | 56.8216
| ВЛ-0,4 кВ, Коткин С.Н., малоэтажная жила | 2022 | 0.4 | 213 | 10 | 289.6058
| ВЛ-0,4 кВ, Овчелупов В.В., жилой дом, Ал | 2022 | 0.4 | 17 | 15 | 72.0414
| ВЛ-0,4 кВ, Харитонов В.В., малоэтажная ж | 2022 | 0.4 | 113 | 15 | 166.0649
| ВЛ-0,4 кВ, Захаров А.Н., малоэтажная жил | 2022 | 0.4 | 50 | 15 | 107.0291
| ВЛ-0,4 кВ, Шипунова О.В., малоэтажная жи | 2022 | 0.4 | 87 | 15 | 168.0024
| ВЛ-0,4 кВ, Шнайдер К.С., гараж, Алтайски | 2022 | 0.4 | 32 | 14 | 64.0019
| ВЛ-0,4 кВ, Репкина С.Ю., малоэтажная жил | 2022 | 0.4 | 60 | 15 | 103.0323
| ВЛ-0,4 кВ, ООО "АПС-ИСТОК", объекты жили | 2022 | 0.4 | 240 | 15 | 220.9982
| ВЛ-0,4 кВ, Лачков Д.О., малоэтажная жила | 2022 | 0.4 | 16 | 4 | 70.3187
| ВЛ-0,4 кВ, Шубина Е.А., малоэтажная жила | 2022 | 0.4 | 29 | 5 | 70.6217
| ВЛ-0,4 кВ, ООО "Август", сооружение связ | 2022 | 0.4 | 21 | 15 | 64.8731
| ВЛ-0,4 кВ, Михайлов В.А., малоэтажная жи | 2022 | 0.4 | 17 | 15 | 67.7733
| ВЛ-0,4 кВ, Косинская Т.В., малоэтажная ж | 2022 | 0.4 | 33 | 1.5 | 79.5331
| ВЛ-0,4 кВ, Косинский В.В., малоэтажная ж | 2022 | 0.4 | 50 | 15 | 109.0875
| ВЛ-0,4 кВ, Кушнир О.С., малоэтажная жила | 2022 | 0.4 | 26 | 15 | 46.802
| ВЛ-0,4 кВ, ПАО "Ростелеком", антенно-мач | 2022 | 0.4 | 127 | 7 | 116.6008
| ВЛ-0,4 кВ, Гридин Е.Г., малоэтажная жила | 2022 | 0.4 | 28 | 15 | 66.269
| ВЛ-0,4 кВ, Косинская Т.В., малоэтажная ж | 2022 | 0.4 | 64 | 1.5 | 137.1663
| ВЛ-0,4 кВ, Коломеец В.Б., жилой дом, Алт | 2022 | 0.4 | 30 | 15 | 68.428
| ВЛ-0,4 кВ, Крейдун Ю.А., малоэтажная жил | 2022 | 0.4 | 139 | 15 | 208.2888
| ВЛ-0,4 кВ, Караблин С.А., малоэтажная жи | 2022 | 0.4 | 20 | 1 | 65.6864
| ВЛ-0,4 кВ, Чердакова Е.Н., малоэтажная ж | 2022 | 0.4 | 15 | 10 | 76.1367
| ВЛ-0,4 кВ, Суворова Е.С., малоэтажная жи | 2022 | 0.4 | 42 | 15 | 83.5685
| ВЛ-0,4 кВ, Гридасова Э.Ф., малоэтажная ж | 2022 | 0.4 | 18 | 15 | 70.7388
| ВЛ-0,4 кВ, ГУП Дорожного хозяйства Алтай | 2022 | 0.4 | 262 | 15 | 156.3446
| ВЛ-0,4 кВ, ФКУ УПРДОР "АЛТАЙ", установка | 2022 | 0.4 | 55 | 15 | 91.9625
| ВЛ-0,4 кВ, ФКУ УПРДОР "АЛТАЙ", Подключен | 2022 | 0.4 | 134 | 15 | 245.9957
| ВЛ-0,4 кВ, ФКУ УПРДОР "АЛТАЙ", освещение | 2022 | 0.4 | 117 | 15 | 136.9518
| ВЛ-0,4 кВ, Косинский И.В., малоэтажная ж | 2022 | 0.4 | 17 | 1.5 | 77.9244
| ВЛ-0,4 кВ, Еремина П.А., нежилая застрой | 2022 | 0.4 | 112 | 15 | 159.7228
| ВЛ-0,4 кВ, Медведева Э.П., малоэтажная ж | 2022 | 0.4 | 15 | 2 | 77.2285
| ВЛ-0,4 кВ, Самадов А.А., Джураева Г.А., | 2022 | 0.4 | 22 | 4 | 81.9358
| ВЛ-0,4 кВ, Бородина А.Е., малоэтажная жи | 2022 | 0.4 | 22 | 15 | 78.21
| ВЛ-0,4 кВ, Терентьев Д.В., малоэтажная ж | 2022 | 0.4 | 42 | 15 | 87.8971
| ВЛ-0,4 кВ, Оруджлу Фаган Фарзиали Оглы, | 2022 | 0.4 | 69 | 15 | 137.4703
| ВЛ-0,4 кВ, Никифорова Т.Е., малоэтажная | 2022 | 0.4 | 19 | 15 | 59.9648
| ВЛ-0,4 кВ, Ложечко Н.Н., малоэтажная жил | 2022 | 0.4 | 18 | 15 | 73.9283
| ВЛ-0,4 кВ, Решетняк А.А., жилой дом, Алт | 2022 | 0.4 | 16 | 15 | 72.4034
| ВЛ-0,4 кВ, ФКУ УПРДОР "АЛТАЙ", освещение | 2022 | 0.4 | 5 | 15 | 32.3718
| ВЛ-0,4 кВ, Алиматова Бунафша Тохировна, | 2022 | 0.4 | 22 | 4 | 66.8102
| ВЛ-0,4 кВ, Седашкина Л.А., малоэтажная ж | 2022 | 0.4 | 18 | 15 | 70.5504
| ВЛ-0,4 кВ, Унжакова И.И., Демченко Р.Н., | 2022 | 0.4 | 146 | 15 | 155.1544
| ВЛ-0,4 кВ, Ерохин В.А., малоэтажная жила | 2022 | 0.4 | 389 | 15 | 479.6953
| ВЛ-0,4 кВ, Павловский В.С., малоэтажная | 2022 | 0.4 | 15 | 15 | 45.0416
| ВЛ-0,4 кВ, Косинская Т.В., малоэтажная ж | 2022 | 0.4 | 17 | 1.5 | 70.6734
| ВЛ-0,4 кВ, Коновалова Р.С., малоэтажная | 2022 | 0.4 | 27 | 15 | 75.5825
| ВЛ-0,4 кВ, РЕЛИГИОЗНАЯ ОРГАНИЗАЦИЯ «СЛАВ | 2022 | 0.4 | 18 | 14 | 66.1825
| ВЛ-0,4 кВ, Шрейдер М.Н., малоэтажная жил | 2022 | 0.4 | 74 | 10 | 135.8292
| ВЛ-0,4 кВ, Черных Н.Ю., малоэтажная жила | 2022 | 0.4 | 30 | 15 | 70.2534
| ВЛ-0,4 кВ, Марчиладзе Л.Я., малоэтажная | 2022 | 0.4 | 25 | 15 | 75.5104
| ВЛ-0,4 кВ, МКУ "Управление по делам граж | 2022 | 0.4 | 28 | 0.25 | 62.5749
| ВЛ-0,4 кВ, Радонов Р.С., малоэтажная жил | 2022 | 0.4 | 20 | 5 | 73.9182
| ВЛ-0,4 кВ, Мальцев М.А., малоэтажная жил | 2022 | 0.4 | 28 | 15 | 71.8547
| ВЛ-0,4 кВ, Гайдаров А.Ю., малоэтажная жи | 2022 | 0.4 | 20 | 15 | 68.7468
| ВЛ-0,4 кВ, МКУ "Управление по делам ГО и | 2022 | 0.4 | 30 | 0.25 | 65.0647
| ВЛ-0,4 кВ, Казанцева О.М., малоэтажная ж | 2022 | 0.4 | 18 | 15 | 62.0767
| ВЛ-0,4 кВ, ФКУ «Управление Федеральных а | 2022 | 0.4 | 24 | 15 | 133.6518
| ВЛ-0,4 кВ ф.1 от СКТП № 14-4-112, Лебеде | 2022 | 0.4 | 159 | 15 | 186.3033
| ВЛ-0,4 кВ ф.2 от СКТП № 14-25-101, Шлейн | 2022 | 0.4 | 45 | 15 | 127.1969
| ВЛ-0,4 кВ, Полетаев В.В., гараж, Алтайск | 2022 | 0.4 | 109 | 15 | 197.2555
| ВЛ-0,4кВ, Вольман Е.А., дом животновода, | 2022 | 0.4 | 216 | 15 | 235.5361
| ВЛ-0,4 кв от КТП 14-4-55 Ая, Таскин А.Ю. | 2022 | 0.4 | 25 | 11 | 66.4357
| ВЛ-0,4 кВ от КТП 97-12-7, Шульженко Т.И. | 2022 | 0.4 | 135 | 12 | 142.3837
| ВЛ-0,4 кВ от КТП 97-12-7, Щукина И.В., ж | 2022 | 0.4 | 144 | 8 | 159.7352
| ВЛ-0,4кВ, Маришин А.В., жилой дом, Алтай | 2022 | 0.4 | 108 | 15 | 234.7892
| ВЛ-0,4 кВ ф.2 от СКТП № 20-11-62, Плотни | 2022 | 0.4 | 150 | 15 | 287.5016
| ВЛ-0,4кВ от КТП 44-3-8 Кулигина Е.А., о | 2022 | 0.4 | 72 | 15 | 125.8636
| ВЛ-0,4 кВ от КТП № 35-11-6, ПАО "ВымпелК | 2022 | 0.4 | 98 | 8 | 161.6458
| ВЛ-0,4 кВ ф.1 от СКТП № 14-4-114, Шафнер | 2022 | 0.4 | 321 | 7 | 484.1098
| ВЛ-0,4 кВ ф.1 от СКТП № 14-4-112, Лагути | 2022 | 0.4 | 197 | 15 | 272.111
| ВЛ-0,4 кВ, ПАО "ВымпелКом", базовая стан | 2022 | 0.4 | 180 | 8 | 260.4974
| ВЛ-0,4кВ от КТП 35-13-1, ПАО «ВымпелКом» | 2022 | 0.4 | 159 | 8 | 254.4168
| ВЛ 0,4 кВ от КТП 14-25-79, Гудов В.А., м | 2022 | 0.4 | 74 | 10 | 135.809
| ВЛ-0,4кВ ф.1 от СТП № 34-7-18, Зиновьев | 2022 | 0.4 | 88 | 11 | 101.0696
| ВЛ 0,4 кВ фидер 2 от КТП 14-25-102, Холо | 2022 | 0.4 | 10 | 15 | 74.3924
| ВЛ-0,4 кВ ф.1 от СКТП № 14-4-114, Тронин | 2022 | 0.4 | 191 | 15 | 402.9317
| ВЛ-0,4кВ от КТП 37-22-15, Вик А.В., Стар | 2022 | 0.4 | 128 | 15 | 166.1017
| ВЛ-0,4 кВ, Администрация Хлеборобного се | 2022 | 0.4 | 30 | 1 | 87.3231
| ВЛ-0,4 кВ, Ардатов П.В., малоэтажная жил | 2022 | 0.4 | 20 | 14 | 57.6108
| ВЛ-0,4 кВ ф.2 от СКТП № 14-25-101, Сухар | 2022 | 0.4 | 32 | 15 | 62.0746
| ВЛ -0,4 кВ ф.3 от КТП №64-3-10, Скрипкин | 2022 | 0.4 | 65 | 15 | 98.0454
| ВЛ-0,4 кВ ф.3 от КТП № 12-3-5, Гилев А.С | 2022 | 0.4 | 82 | 15 | 158.5314
| ВЛ-0,4 кВ ф.1 от КТП № 9-6-28 от оп.№ 6 | 2022 | 0.4 | 190 | 15 | 391.8197
| ВЛ-0,4 кВ ф.2 от СКТП №12-4-51 отпайка о | 2022 | 0.4 | 65 | 10 | 135.0673
| ВЛ-0,4 кВ ф.3 от КТП № 15-4-11 отпайка | 2022 | 0.4 | 23 | 15 | 63.1712
| ВЛ-0,4 кВ ф.2 от КТП 15-4-11 отпайка от | 2022 | 0.4 | 30 | 10 | 71.01
| ВЛ-0,4 кВ ф.3 от КТП кВ № 80-4-30 отпайк | 2022 | 0.4 | 178 | 15 | 260.3433
| ВЛ-0,4 кВ ф.1 от КТП № 57-8-11 от оп. №1 | 2022 | 0.4 | 30 | 15 | 51.2839
| ВЛ-0,4 кВ, Богатырёв В.Ф., торговый пави | 2022 | 0.4 | 81 | 15 | 184.0388
| ВЛ-0,4 кВ, Панкратьева Ю.С., гараж, Алта | 2022 | 0.4 | 204 | 15 | 325.4815
| ВЛ-04 кВ №46-6 с-з "Краснощековский", Б0 | 2022 | 0.4 | 38 | 15 | 77.8653
| ВЛ-04 кВ ф.1 от КТП №42-4-16, Ларионов С | 2022 | 0.4 | 102 | 15 | 163.3608
| ВЛ-0,4 кВ, Половникова О.А., нежилое адм | 2022 | 0.4 | 633 | 15 | 543.7573
| ВЛ-0,4 кВ ф.1 от СКТП № 42-4-16 до оп.№9 | 2022 | 0.4 | 125 | 15 | 149.994
| ВЛ-0,4 кВ ф.1 от СКТП №42-4-18 до оп.№1 | 2022 | 0.4 | 148 | 15 | 212.6048
| ВЛ-04 кВ, Искрин С.Л., пасека, Алтайский | 2022 | 0.4 | 225 | 5 | 309.1306
| ВЛ-0,4 кВ, ООО "Т2 Мобайл", временное ан | 2022 | 0.4 | 60 | 7 | 141.5962
| ВЛ-0,4 кВ, ПАО "ВымпелКом", сооружение с | 2022 | 0.4 | 50 | 8 | 126.0957
| ВЛ-0,4 кВ от СТП № 17-1-17, Трунов Р.А., | 2022 | 0.4 | 110 | 6 | 244.6159
| ВЛ-0,4 кВ ф.1 от СТП №60-5-15, Кудрина И | 2022 | 0.4 | 162 | 15 | 351.1674
| ВЛ-0,4 кВ ф.6 от КТП №24-6-2 от оп. №2-1 | 2022 | 0.4 | 30 | 6 | 66.3005
| ВЛ-0,4 кВ ф.4 от КТП 29-7-2 от оп.№3-1 д | 2022 | 0.4 | 171 | 15 | 249.9489
| ВЛ-0,4 кВ ф.1 от КТП №31-3-3 от оп.№18 | 2022 | 0.4 | 30 | 15 | 85.304
| ВЛ-0,4 кВ ф.3 от КТП 48-5-8 от оп.№6 до | 2022 | 0.4 | 140 | 15 | 227.4616
| ВЛ-0,4 кВ, Казначеев А.В., складское зда | 2022 | 0.4 | 125 | 15 | 225.1685
| ВЛ-0,4 кВ ф.1 КТП №53-3-2 от оп.№2 до | 2022 | 0.4 | 82 | 7 | 108.6053
| ВЛ-0,4 кВ, Кривошеин С.А., малоэтажная ж | 2022 | 0.4 | 21 | 6 | 126.8055
| ВЛ-0,4 кВ п.Мирный, Б000031849, Петраш А | 2022 | 0.4 | 45 | 4 | 105.9514
| ВЛ-0,4 кВ, Еремеев Н.В., гараж, Алтайски | 2022 | 0.4 | 20 | 15 | 62.7141
| ВЛ-0,4 кВ с.Шимолино; 4,74 км, ИП Клабук | 2022 | 0.4 | 15 | 15 | 70.2161
| ВЛ-0,4 кВ, ПАО "Ростелеком", опора сети | 2022 | 0.4 | 148 | 7 | 203.714
| ВЛ-0,4 кВ ф.1 от КТП №19-8-3 от оп. № 1 | 2022 | 0.4 | 281 | 10 | 676.0577
| ВЛ-04кВ 5-8, Б000034154, ПАО "Вымпелком" | 2022 | 0.4 | 385 | 8 | 428.9128
| ВЛ-0,4 кВ ф.1 от КТП 21-9-9 от оп. № 10 | 2022 | 0.4 | 145 | 1 | 261.4263
| ВЛ-0,4 кВ ф.1 от КТП 6-21-13 от оп. № 4 | 2022 | 0.4 | 68 | 7 | 83.9922
| ВЛ 0,4 кВ ф.1 от КТП № 35-13-48, Скопа Б | 2022 | 0.4 | 100 | 15 | 265.4003
| ВЛ-0,4 кВ ф.2 от КТП № 33-2-3 отпайка от | 2022 | 0.4 | 174 | 15 | 286.9549
| ВЛ-0,4 кВ от КТП 71-12-10 с. Залесово, Б | 2022 | 0.4 | 140 | 8 | 162.2665
| ВЛ-0,4 кВ, ПАО "Вымпел-Коммуникации", ан | 2022 | 0.4 | 36 | 8 | 70.0953
| ВЛ-0,4 кВ, Матвеева Т.Н., жилой дом, Алт | 2022 | 0.4 | 349 | 7 | 434.1565
| ВЛ-0,4 кВ, Чечулина В.Ю., малоэтажная жи | 2022 | 0.4 | 364 | 15 | 418.1768
| ВЛ-0,4 кВ ф.1,2,3 от КТП № 35-8-11, Б105 | 2022 | 0.4 | 81 | 15 | 121.123
| ВЛ-0,4 кВ от КТП 71-12-11 с. Залесово 2, | 2022 | 0.4 | 75 | 10 | 135.7959
| ВЛ-0,4 кВ от КТП 59-17-16, КТП 59-17-17, | 2022 | 0.4 | 90 | 15 | 121.4754
| ВЛ-0,4 кВ, Петюшин Д.Г., объект сельскох | 2022 | 0.4 | 289 | 15 | 418.9502
| ВЛ-0,4 кВ ф.1 от КТП №35-13-50, Загайнов | 2022 | 0.4 | 350 | 15 | 498.566
| ВЛ-0,4кВ ф.2 от СКТП №35-13-57, Барковск | 2022 | 0.4 | 194 | 15 | 288.4771
| ВЛ-0,4 кВ, Матвеева Т.Н., малоэтажная жи | 2022 | 0.4 | 125 | 2 | 185.0574
| ВЛ-0,4 кВ, Черенкова Ю.П., малоэтажная ж | 2022 | 0.4 | 31 | 15 | 76.756
| ВЛ-0,4 кВ ф.1 от СКТП № 35-13-61 отпайка | 2022 | 0.4 | 268 | 15 | 196.6181
| ВЛ-0,4 кВ ф.1 от СКТП № 35-13-61 отпайка | 2022 | 0.4 | 77 | 15 | 138.8563
| ВЛ-0,4 кВ от КТП № 46-5-37, Воробьева Е. | 2022 | 0.4 | 338 | 15 | 646.684
| ВЛ-0,4 кВ от КТП 37-13-1с. Таскаево, Б00 | 2022 | 0.4 | 72 | 15 | 112.3263
| ВЛ-0,4 кВ ф.3 от КТП № 35-3-22, Елькова | 2022 | 0.4 | 100 | 15 | 171.4301
| ВЛ-0,4 кВ ф.1 от КТП №44-1-7, Изместьев | 2022 | 0.4 | 122 | 15 | 275.7464
| ВЛ-0,4 кВ, Аббасов В.Е., малоэтажная жил | 2022 | 0.4 | 82 | 5 | 134.1044
| ВЛ-0,4 кВ, Колокольников А.В., малоэтажн | 2022 | 0.4 | 192 | 15 | 279.2564
| ВЛ-0,4 кВ, Бастанова Е.Ю., малоэтажная ж | 2022 | 0.4 | 32 | 15 | 63.8886
| ВЛ-0,4 кВ, Куликов Е.В., складское здани | 2022 | 0.4 | 25 | 5 | 66.2355
| ВЛ-0,4 кВ, Васильев Н.В., малоэтажная жи | 2022 | 0.4 | 20 | 15 | 52.8914
| ВЛ-0,4 кВ, Никулина И.С., малоэтажная жи | 2022 | 0.4 | 58 | 15 | 98.0413
| ВЛ-0,4 кВ, Кретова Н.А., малоэтажная жил | 2022 | 0.4 | 17 | 7 | 51.0858
| ВЛ-0,4 кВ от КТП №52-2-6, Королёва Г.А., | 2022 | 0.4 | 105 | 10 | 155.4652
| ВЛ-0,4 кВ, Тарасов И.В., жилой дом, Алта | 2022 | 0.4 | 115 | 15 | 205.5016
| ВЛ-0,4 кВ ф.1 от КТП 18-3-102, ООО "Т2 М | 2022 | 0.4 | 35 | 7 | 93.5775
| ВЛ-0,4 кВ, ООО "Т2 Мобайл", сооружение с | 2022 | 0.4 | 143 | 7 | 84.4773
| ВЛ-0,4 кВ ПАО "ВымпелКом", сооружение св | 2022 | 0.4 | 119 | 8 | 165.8685
| ВЛ-0,4 кВ, Сафронова Ю.С., малоэтажная ж | 2022 | 0.4 | 56 | 15 | 98.6044
| ВЛ-0,4 кВ ф.1 от КТП № 58-9-29, Лушков А | 2022 | 0.4 | 57 | 15 | 112.339
| ВЛ-0,4 кВ, Богданова Т.Н., малоэтажная ж | 2022 | 0.4 | 76 | 15 | 137.6018
| ВЛ-0,4 кВ, Белоусов А.Г., малоэтажная жи | 2022 | 0.4 | 37 | 6 | 90.0116
| ВЛ 0,4 кВ ф.3 от КТП №71-6-3, Администра | 2022 | 0.4 | 16 | 15 | 92.5916
| ВЛ-0,4 кВ, Пономарева Т.В., малоэтажная | 2022 | 0.4 | 134 | 15 | 152.9672
| ВЛ 0,4 кВ ф.1 от СКТП № 58-8-104, Волоки | 2022 | 0.4 | 94 | 15 | 170.0147
| ВЛ-0,4 кВ, Медведев А.Г., малоэтажная жи | 2022 | 0.4 | 114 | 15 | 133.4345
| ВЛ-0,4 кВ, ПАО "ВымпелКоммуникации", соо | 2022 | 0.4 | 43 | 8 | 85.3913
| ВЛ-0,4 кВ, Третьякова Т.Н., жилой дом, А | 2022 | 0.4 | 52 | 15 | 94.4099
| ВЛ 0,4 кВ, Глазырин Е.С., Поречнева Я.А. | 2022 | 0.4 | 469 | 15 | 574.1104
| ВЛ-0,4 кВ, Харитошина Н.С., малоэтажная | 2022 | 0.4 | 45 | 15 | 132.6961
| ВЛ-0.4 кВ ф.1 от КТП № 50-1-9, Зырянов А | 2022 | 0.4 | 40 | 13 | 108.4845
| ВЛ-0,4 кВ, Баратова О.М. , малоэтажная ж | 2022 | 0.4 | 41 | 15 | 77.5592
| ВЛ-0,4 кВ, Морозова И.А., малоэтажная жи | 2022 | 0.4 | 134 | 15 | 183.2779
| ВЛ-0,4 кВ, Штоппель А.Д., нежилая застро | 2022 | 0.4 | 15 | 10 | 69.5643
| ВЛ 0,4 кВ, Забаркин С.Ю., малоэтажная жи | 2022 | 0.4 | 61 | 10 | 112.2624
| ВЛ 0,4 кВ ф.2 от КТП № 92-2-75 отпайка о | 2022 | 0.4 | 20 | 11 | 57.6066
| ВЛ-0,4 кВ, ООО "Сезам", Алтайский край, | 2022 | 0.4 | 67 | 50 | 311.0874
| ВЛ-0,4 кВ, Артемьев Д.М., склад, Алтайск | 2022 | 0.4 | 5 | 70 | 77.1294
| ВЛ-0,4кВ ф.1 от СТП № 18-1-8 до оп.№ 1, | 2022 | 0.4 | 7 | 50 | 59.142
| ВЛ-0,4кВ ф.1 от СТП № 68-4-25 до оп.№1, | 2022 | 0.4 | 6 | 20 | 69.9192
| ВЛ-0,4 кВ ф.1 от СТП № 55-1-16 до оп. № | 2022 | 0.4 | 5 | 40 | 64.3244
| ВЛ-0,4 кВ ф.1 от СТП №8-2-3 до оп. № 2, | 2022 | 0.4 | 27 | 40.6 | 102.7737
| ВЛ-0,4кВ ф.1 от СТП № 18-1-9 до оп.№ 6, | 2022 | 0.4 | 6 | 40 | 75.3714
| ВЛ-0,4 кВ ф.1 от КТП № 8-3-22 до оп. №1, | 2022 | 0.4 | 6 | 70 | 86.8123
| ВЛ-0,4 кВ ф.2 от КТП № 49-5-7 отпайка от | 2022 | 0.4 | 117 | 95 | 111.9347
| ВЛ-0,4 кВ, ИП Литвиненко В.А., объект кр | 2022 | 0.4 | 6 | 80 | 33.9504
| ВЛ-0,4 кВ, КГБУЗ Михайловская ЦРБ, объек | 2022 | 0.4 | 86 | 103.5 | 146.3209
| ВЛ-0,4 кВ, ПАО "МЕГАФОН", базовая станци | 2022 | 0.4 | 14 | 30 | 90.4381
| ВЛ-0,4 кВ, Вознюк В.Н., ИП Глава КФХ, об | 2022 | 0.4 | 35 | 68 | 107.6738
| ВЛ-0,4 кВ, ПАО "МЕГАФОН", базовая станци | 2022 | 0.4 | 14 | 30 | 61.6818
| ВЛ-0,4 кВ ф.4 от КТП 25-7-2 до оп № 6, 2 | 2022 | 0.4 | 161 | 61 | 255.3214
| ВЛ-0,4 кВ ф.2 от КТП 13-7-5 до оп № 10, | 2022 | 0.4 | 324 | 30 | 202.6406
| ВЛ-0,4 кВ ф.1 от КТП 13-6-2 до оп № 1, И | 2022 | 0.4 | 5 | 100 | 62.3889
| ВЛ-0,4 кВ ф.1 от CТП 3-16-7 до оп № 1, | 2022 | 0.4 | 7 | 60.5 | 112.3256
| ВЛ-0,4 кВ, Шорохов А.А., туристический о | 2022 | 0.4 | 33 | 25 | 146.9771
| ВЛ-0,4 кВ, Голмеев И.И., пилорама, Алтай | 2022 | 0.4 | 34 | 100 | 136.7872
| ВЛ-0,4 кВ, ФГУП "РТРC", радиотелевизионн | 2022 | 0.4 | 178 | 25 | 118.0408
| ВЛ-0,4 кВ, Администрация Санниковского с | 2022 | 0.4 | 37 | 19 | 77.0477
| ВЛ-0,4 кВ, Администрация Первомайского р | 2022 | 0.4 | 141 | 26 | 117.7043
| ВЛ-0,4 кВ, ИП Елагин В.В., объект сельск | 2022 | 0.4 | 122 | 50 | 122.6706
| ВЛ-0,4 кВ, ИП Фоминых И.А., объект торго | 2022 | 0.4 | 18 | 60 | 58.3773
| ВЛ-0,4 кВ ф.3 от КТП № 49-1-16 до оп.№5, | 2022 | 0.4 | 136 | 20.8 | 169.6228
| ВЛ-0,4 кВ, Бондырев А.И., складское здан | 2022 | 0.4 | 51 | 50 | 113.2811
| ВЛ 04 сз Чистюньский, Б000044765, КХ Зар | 2022 | 0.4 | 121 | 65 | 388.5914
| ВЛ-0,4 кВ, ИП Шпис Д.А., производственно | 2022 | 0.4 | 5 | 65 | 70.4889
| ВЛ-0,4 кВ, Глава КФХ Абдураззаков А.А., | 2022 | 0.4 | 7 | 100 | 54.6426
| ВЛ-0,4 кВ с. Леньки, Эльрих А.С., мехток | 2022 | 0.4 | 70 | 40 | 139.9048
| ВЛ-10 кВ Л-12-4 отпайка от оп.№400/261 д | 2022 | 10 | 10 | 15 | 77.5467
| ВЛ-10 кВ Л-64-3 от оп.№81 до СТП 64-3-5, | 2022 | 10 | 15 | 15 | 76.8269
| ВЛ-10 кВ Л-66-1 отпайка от оп. № 93 до С | 2022 | 10 | 10 | 15 | 61.7994
| ВЛ-10 кВ, ФКУ УПРДОР "Алтай", подключени | 2022 | 10 | 1014 | 15 | 1596.9653
| ВЛ-10 кВ, Б000035508 Романченко А.С., о | 2022 | 10 | 10 | 15 | 95.8754
| ВЛ-10 кВ, ФКУ УПРДОР "Алтай", подключени | 2022 | 10 | 10 | 15 | 75.0261
| ВЛ-10кВ 3-13 от оп. № 175/15/10 до оп. № | 2022 | 10 | 15 | 15 | 106.3169
| ВЛ-10 кВ, Козлов Е.П., малоэтажная жилая | 2022 | 10 | 402 | 15 | 719.1968
| ВЛ-10 кВ, Агафонов С.Н., жилой дом, Алта | 2022 | 10 | 360 | 15 | 671.8283
| ВЛ-10 кВ, Грачёв И.И., объект животновод | 2022 | 10 | 10 | 15 | 197.2681
| ВЛ-10 кВ, ФКУ УПРДОР "АЛТАЙ", подключени | 2022 | 10 | 25 | 15 | 121.3332
| ВЛ-10 кВ, ПАО "МТС", сооружение связи вы | 2022 | 10 | 22 | 14 | 221.0858
| ВЛ-10 кВ, Шодиев А.М., малоэтажная жилая | 2022 | 10 | 10 | 15 | 76.6612
| ВЛ-10 кВ Л-18-8, Еланцева Т.П., объект с | 2022 | 10 | 236 | 15 | 370.5629
| ВЛ-10 кВ, ФКУ «Управление Федеральных ав | 2022 | 10 | 50 | 15 | 204.3612
| ВЛ 10 кВ Л45-2, Пронько М.В., жилой дом, | 2022 | 10 | 73 | 15 | 219.3128
| ВЛ-10 кВ Л47-3, публичное акционерное об | 2022 | 10 | 872 | 15 | 1293.8638
| ВЛ-10 кВ, Строев Д.В., дом животновода, | 2022 | 10 | 4701 | 15 | 5571.1264
| ВЛ-10 кВ Л 20-14, Носков В.М., пасека, | 2022 | 10 | 19 | 15 | 139.8594
| ВЛ 10 кВ Л45-3, Шмакова М.П., нежилое зд | 2022 | 10 | 276 | 15 | 713.6532
| ВЛ-10 кВ №1- 9 с.Саввушка, Б000036986, Д | 2022 | 10 | 147 | 15 | 343.5107
| ВЛ-10кВ 25-3 от оп. № 12/19 до СТП-25-3- | 2022 | 10 | 5 | 15 | 57.3993
| ВЛ-10 кВ Л-35-13, Логвинова М.Ю., садовы | 2022 | 10 | 74 | 10 | 286.4815
| ВЛ-10 кВ Л-35-13 отпайка от оп. №35-18 д | 2022 | 10 | 644 | 2 | 1121.277
| ВЛ-10 кВ Л-45-4, ПАО "Мобильные Телесист | 2022 | 10 | 925 | 8 | 1486.646
| ВЛ-0,4 кВ от КТП 52-28-10; с. Луговое, Б | 2022 | 10 | 74 | 14 | 134.7432
| ВЛ-10 кВ Л-31-15, Буткеев О.Ю., пасека, | 2022 | 10 | 249 | 15 | 686.889
| ВЛ-10 кВ Л-35-13, ИП Шипулин С.И., произ | 2022 | 10 | 14 | 150 | 120.34
| ВЛ-10 кВ Л-35-13, ПАО "ВымпелКом", антен | 2022 | 10 | 91 | 8 | 386.2348
| ВЛ-10 кВ, Калюжная Г.В., Гоголева В.В., | 2022 | 10 | 54 | 15 | 240.0875
| ВЛ-10 кВ Л-35-15 отпайка от оп. №1-1 до | 2022 | 10 | 16 | 15 | 59.8147
| ВЛ-10 кВ Л-32-3 от оп. №50 до СТП № 32-3 | 2022 | 10 | 14 | 15 | 77.1766
| ВЛ-10 кВ Л-57-0, Батюкова А.И., производ | 2022 | 10 | 36 | 15 | 190.2161
| ВЛ-10 кВ Л-90-31, ФКУ УПРДОР "Алтай", об | 2022 | 10 | 17 | 15 | 141.9889
| ВЛ-10 кВ Л-85-7, Даровский А.В. | 2022 | 10 | 11 | 10 | 108.1242
| ВЛ-10 кВ, ООО "Алтай-Агро", объект сельс | 2022 | 10 | 67 | 150 | 224.4444
| ВЛ-10 кВ Л-67-4 отпайка от оп.№ 29/410 д | 2022 | 10 | 215 | 100 | 667.5067
| ВЛ-10 кВ Л-68-4 отпайка от оп.№38 до оп. | 2022 | 10 | 12 | 20 | 165.7684
| ВЛ-6 кВ, СНТ "Шахтер-1", электроустановк | 2022 | 6 | 347 | 150 | 767.5304
| ВЛ-10 кВ, ООО "АЛТАЙ-ЛИДЕР", Объект сель | 2022 | 10 | 17 | 130 | 86.1363
| ВЛ-10 кВ, ИП Речкунова Д.А., теплица, Ал | 2022 | 10 | 343 | 150 | 521.469
| ВЛ-10кВ 41-14 от оп. № 12 до оп. № 12/1, | 2022 | 10 | 10 | 150 | 103.9654
| ВЛ-10кВ 13-6 от оп. № 100 до оп. № 100/1 | 2022 | 10 | 15 | 100 | 85.8296
| ВЛ-10кВ 3-16 от оп. № 105 до оп. № 105/6 | 2022 | 10 | 207 | 60.5 | 528.9143
| ВЛ-10 кВ, ИП Слюсарев К.Н., производстве | 2022 | 10 | 80 | 150 | 226.1454
| ВЛ-10 кВ, Кравченко С.А., малоэтажная жи | 2022 | 10 | 567 | 135 | 951.3248
| ВЛ-10 кВ, КГБУЗ Первомайская ЦРБ им.А.Ф. | 2022 | 10 | 416 | 150 | 697.7124
| ВЛ-6 кВ Л-18-1 от оп.№24-14/110 до оп.№2 | 2022 | 6 | 62 | 50 | 253.708
| ВЛ-10 кВ Л-49-1 отпайка от оп.№ 134/15 д | 2022 | 10 | 428 | 149 | 997.0926
| ВЛ-10 кВ Л-8-2 от оп. № 8-2/2 до оп.№8-2 | 2022 | 10 | 1122 | 40.6 | 1588.2451
| ВЛ-10 кВ № 56-13, ИП Шпис Д.А., производ | 2022 | 10 | 15 | 65 | 80.7692
| ВЛ-6 кВ, ООО "СОФЬЯ+", производственное | 2022 | 6 | 145 | 150 | 342.9169
| ВЛ-10 кВ, Администрация Калманского р-на | 2022 | 10 | 20 | 54 | 119.8395
| ВЛ-10 кВ Л-64-1 отпайка от оп. №128 до о | 2022 | 10 | 10 | 15 | 132.9626
| ВЛ-10 кВ Л-35-13, группа жилых домов, Ал | 2022 | 10 | 183 | 145 | 417.7823
| ВЛ 10 кВ Л-60-16, ПАО "Газпром", газопро | 2022 | 10 | 16 | 21 | 152.6645
| ВЛ 10-кВ Л-60-18, ПАО "ГАЗПРОМ», линии в | 2022 | 10 | 12 | 35.5 | 153.2394
| ВЛ 10 кВ Л-60-1, ПАО "ГАЗПРОМ», линии во | 2022 | 10 | 10 | 35.5 | 115.5482
| ВЛ-10 кВ, КГКУ "ЕЗКС", здание СОШ на 360 | 2022 | 10 | 61 | 200 | 271.1161
| ВЛ 10 кВ Л-20-10, Управление Единого Зак | 2022 | 10 | 28 | 461.49 | 143.6208
| ВЛ-10 кВ Л-23-10, ИП Пойманов А.Г., скла | 2022 | 10 | 17 | 500 | 120.4889
| ВЛ-10 кВ, Убогов Н.О., хлебозавод, Алтай | 2022 | 10 | 17 | 350 | 54.7205
| ВЛ-10 кВ, ООО «Золотая осень», электросн | 2022 | 10 | 8 | 200 | 228.1523
| ВЛ-10кВ 35-9 от оп. № 285/13 до оп. № 28 | 2022 | 10 | 20 | 417 | 148.7
| ВЛ-10 кВ, ООО Торговый дом "АГРОТЕРРА", | 2022 | 10 | 9 | 500 | 106.9237
1.3.1.4.2. | сечение от 50 до 100 мм2 включительно |  | 0.4 | 7553 | 11080.82 | 17052.4127
|  |  | 6(10) | 1388 | 102 | 2589.0797
1.3.1.4.2.1. | одноцепная
| ВЛ-0,4 кВ, Бессонов А.А., Алтайский край | 2024 | 0.4 | 28 | 15 | 131.0557
| ВЛ-0,4 кВ, АО "Курорт Белокуриха", госте | 2024 | 0.4 | 276 | 65 | 406.3491
| ВЛ-0,4 кВ от КТП-10/0,4 кВ №50-10-21, Б0 | 2024 | 0.4 | 156 | 150 | 495.1428
| ВЛ-0,4 кВ, Третьяковский маслосырзавод, | 2024 | 0.4 | 80 | 150 | 278.4044
| ВЛ-0,4 кВ, ИП Ананьев С.М., Алтайский кр | 2024 | 0.4 | 5 | 150 | 102.5347
| ВЛ-0,4 кВ ф.3 от КТП № 24-5-13 до оп.№ 4 | 2024 | 0.4 | 97 | 120 | 245.6305
| ВЛ-0,4 кВ, Колесникова Е.В., объект торг | 2024 | 0.4 | 204 | 70 | 268.5632
| ВЛ-0,4 кВ от КТП 90-1-22 инв.№ Б00003819 | 2024 | 0.4 | 164 | 50 | 125.6335
| ВЛ-0,4 кВ, Коваленко В.Г., производствен | 2024 | 0.4 | 5 | 150 | 120.8521
| ВЛ-0,4 кВ, ИП Кручинин А.М., производств | 2024 | 0.4 | 4 | 80 | 19.0913
| ВЛ-0,4 кВ, ООО "Интермедиа", нежилая зас | 2024 | 0.4 | 7 | 150 | 48.8584
| ВЛ-0,4 кВ, Баглаев И.Г., административно | 2024 | 0.4 | 4 | 150 | 90.5727
| ВЛ-0,4 кВ, ООО "Барнаульский Комбикормов | 2024 | 0.4 | 17 | 110 | 173.3396
| ВЛ-0,4 кВ, Сергеев С.В., производственно | 2024 | 0.4 | 5 | 149.5 | 47.1847
| ВЛ-0,4 кВ от КТП N 27-8-3, Б000031552, О | 2024 | 0.4 | 168 | 30 | 176.1433
| ВЛ-04 кВ №16-1 "спк Беспаловский" , инв | 2024 | 0.4 | 21 | 115 | 37.5521
| ВЛ-0,4 кВ, Гулам А.В., Алтайский край, г | 2024 | 0.4 | 920 | 10 | 1810.256
| ВЛ-0,4 кВ, КГКУ "Единый заказчик капитал | 2024 | 0.4 | 258 | 168.01 | 555.128
| ВЛ-0,4 кВ, ООО "Кочки", Алтайский край, | 2024 | 0.4 | 30 | 350 | 244.1296
| ВЛ-0,4 кВ, ООО "Кочки", Алтайский край, | 2024 | 0.4 | 27 | 350 | 122.5466
| ВЛ-0,4 кВ, Папсулин С.Н., Алтайский край | 2024 | 0.4 | 5 | 150 | 37.1532
| ВЛ-0,4 кВ ф.4 от КТП № 22-11-6 до оп.№ 3 | 2024 | 0.4 | 63 | 200 | 127.1544
| ВЛ-0,4 кВ, Профатилова А.С., Алтайский к | 2024 | 0.4 | 122 | 5 | 215.0377
| ВЛ-0,4 кВ от КТП 7-5-16 с. Порошино Б000 | 2024 | 0.4 | 10 | 150 | 13.6682
| ВЛ-0,4 кВ, ООО "ТТК АРКОМ", администрати | 2024 | 0.4 | 154 | 99 | 327.8901
| ВЛ-0,4 кВ, ООО "Велес", Алтайский край, | 2024 | 0.4 | 10 | 150 | 87.9683
| ВЛ-0,4 кВ ф.2 от КТП № 17-17-2 до оп. № | 2024 | 0.4 | 23 | 149 | 59.1411
| ВЛ-0,4 кВ от КТП 75-3-11 с. Новоманошкин | 2024 | 0.4 | 88 | 70 | 113.1112
| ВЛ-0,4 кВ ф.1 от СТП № 82-2-11 до оп. № | 2023 | 0.4 | 45 | 15 | 161.153
| ВЛ-0,4 кВ, Кореньков А.В., малоэтажная ж | 2023 | 0.4 | 163 | 15 | 290.0186
| ВЛ-0,4 кВ, Алферов А.Г., дом рыбака, Алт | 2023 | 0.4 | 103 | 12 | 207.2781
| ВЛ-0,4 кВ, ООО "Шамбала К", туристическа | 2023 | 0.4 | 148 | 100 | 492.4828
| ВЛ-0,4 кВ, Метла А.А., дом животновода, | 2023 | 0.4 | 16 | 135 | 62.6127
| ВЛ-0,4 кВ, КХ "Енисей", объект крестьянс | 2023 | 0.4 | 119 | 120 | 200.5705
| ВЛ-0,4 кВ, с.Кулунда, L 0,190 км, Б10501 | 2023 | 0.4 | 212 | 45 | 172.0753
| ВЛ-0,4 кВ ф.1 от CТП № 19-7-5 до оп № 2 | 2023 | 0.4 | 46 | 120 | 198.772
| ВЛ-0,4 кВ ф.1 от CТП 3-6-3 до оп № 2, 2 | 2023 | 0.4 | 35 | 150 | 111.323
| ВЛ-0,4 кВ, ООО "ПГС 22", производственно | 2023 | 0.4 | 5 | 150 | 37.92
| ВЛ-0,4 кВ ф.4 от КТП № 7-17-15 до оп № 1 | 2023 | 0.4 | 7 | 150 | 101.8562
| ВЛ-0,4 кВ, ООО Коммунальное хозяйство, п | 2023 | 0.4 | 7 | 140 | 106.4936
| ВЛ-0,4 кВ, ИП Гречанов А.Б., производств | 2023 | 0.4 | 36 | 150 | 148.741
| ВЛ-0,4 кВ, Замура А.Е., объект торговли, | 2023 | 0.4 | 164 | 149.84 | 215.2537
| ВЛ-0,4 кВ, Переверзев И.Л., нежилая заст | 2023 | 0.4 | 132 | 150 | 318.5903
| ВЛ-0,4 кВ, КГБУЗ " Павловская цетральная | 2023 | 0.4 | 34 | 103.5 | 130.8759
| ВЛ-0,4 кВ ф.2 от КТП № 30-6-5 до оп № 1, | 2023 | 0.4 | 11 | 250 | 109.2369
| ВЛ-0,4 кВ, КФХ Локтионов П.В., мех ток, | 2023 | 0.4 | 69 | 152 | 207.6577
| ВЛ-0,4 кВ, ООО "Рассия", объект сельскох | 2023 | 0.4 | 109 | 120 | 255.1407
| ВЛ-0,4 кВ ф.2 от СКТП № 35-16-30 до оп. | 2022 | 0.4 | 78 | 15 | 107.2949
| ВЛ-0,4 кВ ф.2 от КТП № 35-16-27 до оп. 1 | 2022 | 0.4 | 78 | 10 | 107.0179
| ВЛ 0,4 кВ ф.2 от СКТП №35-3-39 до оп. №2 | 2022 | 0.4 | 22 | 15 | 68.5141
| ВЛ-0,4 кВ, ООО "Алтай-Агро", объект сель | 2022 | 0.4 | 7 | 150 | 82.5383
| ВЛ-0,4 кВ ф.1 от КТП № 49-1-16 до оп.№1, | 2022 | 0.4 | 14 | 149 | 105.9966
| ВЛ-0,4 кВ ф.1 от СТП №67-4-1 до оп. №3, | 2022 | 0.4 | 52 | 100 | 232.6355
| ВЛ-0,4 кВ, Курдюмов С.С., производственн | 2022 | 0.4 | 5 | 145 | 82.2053
| ВЛ-0,4 кВ, АО "Карьер Светлая Чала", ЭПУ | 2022 | 0.4 | 5 | 149 | 97.7139
| ВЛ-0,4 кВ, СНТ "Шахтер-1", электроустано | 2022 | 0.4 | 5 | 150 | 67.1514
| ВЛ-0,4 кВ, ООО "АЛТАЙ-ЛИДЕР", Объект сел | 2022 | 0.4 | 40 | 130 | 193.574
| ВЛ-0,4 кВ, КГБУЗ "ЦРБ с.Родино", объект | 2022 | 0.4 | 42 | 103 | 175.8543
| ВЛ-0,4 кВ, ИП Речкунова Д.А., теплица, А | 2022 | 0.4 | 6 | 150 | 71.5222
| ВЛ-0,4 кВ ф.1 от СТП 41-14-7 до оп.№ 1, | 2022 | 0.4 | 5 | 150 | 58.9921
| ВЛ-0,4 кВ, Поляков А.С., жилой дом, Алта | 2022 | 0.4 | 640 | 45 | 633.8307
| ВЛ-0,4 кВ, Ледина Л.Л., насосная станция | 2022 | 0.4 | 5 | 150 | 62.2879
| ВЛ-0,4 кВ, Шадрин В.Н., гараж, Алтайский | 2022 | 0.4 | 49 | 149 | 190.6921
| ВЛ-0,4 кВ, Аскеров Д.Я., здание магазина | 2022 | 0.4 | 30 | 139 | 52.4677
| ВЛ-0,4 кВ, Попков С.А., производственная | 2022 | 0.4 | 205 | 100 | 407.8047
| ВЛ-0,4 кВ, Сухоруков А.А., объект кресть | 2022 | 0.4 | 29 | 145 | 145.5043
| ВЛ-0,4 кВ, ИП Слюсарев К.Н., производств | 2022 | 0.4 | 6 | 150 | 72.5876
| ВЛ-0,4 кВ, ОАО «Птицефабрика «Молодёжная | 2022 | 0.4 | 34 | 140 | 62.2691
| ВЛ-0,4 кВ, Кравченко С.А., малоэтажная ж | 2022 | 0.4 | 63 | 135 | 157.4122
| ВЛ-0,4 кВ, КГБУЗ "Залесовская ЦРБ", объе | 2022 | 0.4 | 34 | 103.5 | 263.7481
| ВЛ-0,4 кВ, КГБУЗ Первомайская ЦРБ им.А.Ф | 2022 | 0.4 | 80 | 150 | 214.02
| ВЛ-0,4 кВ, ИП Глава КФХ Салахов А.Х., об | 2022 | 0.4 | 397 | 150 | 1067.9793
| ВЛ-0,4 кВ, Алтайский край, район Локтевс | 2022 | 0.4 | 5 | 150 | 93.636
| ВЛ-0,4 кВ от КТП 71-12-11 с. Залесово 2, | 2022 | 0.4 | 40 | 74 | 57.5665
| ВЛ-0,4 кВ, Управление Единого Заказчика | 2022 | 0.4 | 15 | 461.49 | 98.9647
| ВЛ-0,4 кВ ф.1 от КТП-58-8-44, Управление | 2022 | 0.4 | 10 | 461.49 | 57.7861
| ВЛ-0,4 кВ ф.2 от КТП-58-8-44, Управление | 2022 | 0.4 | 5 | 461.49 | 45.3539
| ВЛ-0,4 кВ, ООО "Кытмановское", объект се | 2022 | 0.4 | 16 | 250 | 31.5013
| ВЛ-0,4 кВ, Субботин И.П., малоэтажная жи | 2022 | 0.4 | 261 | 15 | 446.1288
| ВЛ-0,4 кВ, Шипулин С.И., производственна | 2022 | 0.4 | 200 | 150 | 582.2912
| ВЛ-0,4 кВ, Надточая М.А., малоэтажная жи | 2022 | 0.4 | 76 | 15 | 113.1172
| ВЛ-0,4 кВ, Егорова Г.Ф., нежилая застрой | 2022 | 0.4 | 60 | 15 | 108.8413
| ВЛ-0,4 кВ, Сюткин М.Н., предприятие по с | 2022 | 0.4 | 185 | 100 | 374.8296
| ВЛ-0,4 кВ, Гамеев А.С., здание склада, А | 2022 | 0.4 | 289 | 100 | 193.1628
| ВЛ-0,4 кВ, Воверко М.В., многоквартирный | 2022 | 0.4 | 48 | 72 | 59.4747
| ВЛ-10 кВ, Матвеева Т.Н., малоэтажная жил | 2022 | 10 | 400 | 2 | 832.5991
| ВЛ-10 кВ Л-22-309, Сюткин М.Н., предприя | 2022 | 10 | 988 | 100 | 1756.4806
1.3.1.4.3. | сечение от 100 до 200 мм2 включительно |  | 0.4 | 444 | 2518.4 | 1320.206
1.3.1.4.3.1. | одноцепная
| ВЛ-0,4 кВ, ООО "ЭКОРЕГИОН", 658932, АЛТА | 2024 | 0.4 | 71 | 230 | 197.0291
| ВЛ-0,4 кВ Ф.1, ООО "Бурановское", Алтайс | 2024 | 0.4 | 115 | 400 | 320.436
| ВЛ-0,4 кВ Ф.2, ООО "Бурановское", Алтайс | 2024 | 0.4 | 115 | 400 | 101.7428
| ВЛ-0,4 кВ от КТП 32-3-11 с. Озерки, Б000 | 2024 | 0.4 | 66 | 200 | 176.0794
| ВЛ-0,4 кВ, ООО "Сибирь", объект сельскох | 2023 | 0.4 | 35 | 185 | 132.3604
| ВЛ-0,4 кВ,ООО "Барнаульский водоканал", | 2023 | 0.4 | 6 | 240 | 85.4605
| ВЛ-0,4 кВ,ООО "Барнаульский водоканал", | 2023 | 0.4 | 6 | 240 | 63.5097
| ВЛ-0,4 кВ, ЕГКУ, здание новой строящейся | 2022 | 0.4 | 19 | 200 | 128.1057
| ВЛ-0,4 кВ, КГКУ "ЕЗКС", здание СОШ на 14 | 2022 | 0.4 | 5 | 223.4 | 40.0602
| ВЛ-0,4 кВ, ООО «Золотая осень», электрос | 2022 | 0.4 | 6 | 200 | 75.4222
1.3.2. | неизолированный провод
1.3.2.3. | сталеалюминиевый
1.3.2.3.1. | сечение до 50 мм2 включительно |  | 0.4 | 1049 | 40 | 528.6685
|  |  | 6(10) | 74945 | 4682 | 109793.2375
1.3.2.3.1.1. | одноцепная
| ВЛ-0,4 кВ с.Степное, Б000032360 Заявите | 2024 | 0.4 | 46 | 0 | 14.4946
| ВЛ-0,4 кВ с.Орехово, Б000032259 Заявите | 2024 | 0.4 | 85 | 0 | 21.8317
| ВЛ-04 кВ №38-18 к-з "Краснофлотец" , ин | 2024 | 0.4 | 308 | 0 | 19.2194
| ВЛ 10 кВ Л34-13, Полев С.В., дом рыбовод | 2024 | 10 | 1639 | 20 | 2274.716
| ВЛ-10 кВ, Князев А.В., Алтайский край, З | 2024 | 10 | 106 | 7.5 | 521.0821
| ВЛ-10 кВ Л-57-8 отпайка от оп.№800/65 до | 2024 | 10 | 10 | 15 | 148.3975
| ВЛ-10 кВ, Колесников В.М., нежилая застр | 2024 | 10 | 1755 | 15 | 3368.7541
| ВЛ-10 кВ, ГУП ДХ АК "ЮГО-ЗАПАДНОЕ ДСУ", | 2024 | 10 | 20 | 6 | 197.0211
| ВЛ-10 кВ, Бочарин М.А., объект сельскохо | 2024 | 10 | 1041 | 15 | 1478.5385
| ВЛ-10 кВ, Сидоров В.В., дом животновода, | 2024 | 10 | 939 | 15 | 1658.9198
| ВЛ-10 кВ Л-11-10 отпайка от оп. №149/49 | 2024 | 10 | 918 | 15 | 2194.5218
| ВЛ-10 кВ, Дрянев М.Е., туристская база " | 2024 | 10 | 5446 | 15 | 8819.0748
| ВЛ-10 кВ №58-10 т.о.о "Верхкамышенское" | 2024 | 10 | 5438 | 15 | 9536.3236
| ВЛ-10 кВ Л-76-2 с-з Сорокинский, ООО «Си | 2024 | 10 | 1380 | 15 | 2243.809
| ВЛ-10 кВ, ФГКУ "Дирекция по строительств | 2024 | 10 | 21829 | 70 | 29889.5278
| ВЛ-10 кВ, Третьяковский маслосырзавод, О | 2024 | 10 | 215 | 150 | 562.9406
| ВЛ-10 кВ, АО "Курорт Белокуриха", цех по | 2024 | 10 | 530 | 100 | 870.5947
| ВЛ-10 кВ, ООО "Бурановское", Алтайский к | 2024 | 10 | 35 | 400 | 217.1848
| ВЛ-10 кВ, Воробьев Д.В., Алтайский край, | 2024 | 10 | 53 | 30 | 292.6769
| ВЛ-10 кВ, ООО "Алтай", мехток, Алтайский | 2024 | 10 | 20 | 650 | 310.6354
| ВЛ 10 кВ Л-97-6, Тырышкин А.А., складско | 2023 | 10 | 1114 | 15 | 1502.8248
| ВЛ 10 кВ Л-89-14, Хабарова В.И., объект | 2023 | 10 | 15 | 65 | 100.8666
| ВЛ-10 кВ, Булацева М.М., Гезалова К.Э., | 2023 | 10 | 96 | 15 | 327.6156
| ВЛ-10 кВ, Беннер А.В., нежилая застройка | 2023 | 10 | 174 | 15 | 361.8056
| ВЛ-10 кВ, Фельк В.К., нежилая застройка, | 2023 | 10 | 13 | 10 | 69.386
| ВЛ-10 кВ Л-12-4 отпайка от оп. №35 до СТ | 2023 | 10 | 711 | 15 | 1237.4712
| ВЛ-10 кВ Л-9-7 отпайка от оп. №740/8 до | 2023 | 10 | 184 | 15 | 358.8645
| ВЛ-10 кВ, ПАО "Ростелеком", Алтайский кр | 2023 | 10 | 15 | 7 | 76.2285
| ВЛ-10 кВ Л-9-6 от оп.№6110/22 до СТП № 9 | 2023 | 10 | 438 | 5 | 725.7355
| ВЛ-10 кВ, ГУП ДХ АК "ЮЖНОЕ ДСУ", объекты | 2023 | 10 | 22 | 5 | 185.5978
| ВЛ-10 кВ, Марченко С.В., объект торговли | 2023 | 10 | 21 | 15 | 158.869
| ВЛ-10 кВ, Мякшин А.В., малоэтажная жилая | 2023 | 10 | 10 | 15 | 70.7997
| ВЛ-10 кВ, Рахмангулов А.Р., нежилая заст | 2023 | 10 | 7 | 15 | 84.0512
| ВЛ-10 кВ, Лузанов П.М., дом пчеловода, А | 2023 | 10 | 203 | 15 | 689.8996
| ВЛ-10 кВ, Кашин А.О., объект животноводс | 2023 | 10 | 10 | 3 | 110.71
| ВЛ-10 кВ, Утбосаров Ш.Р., объект сельско | 2023 | 10 | 10 | 15 | 79.0079
| ВЛ-10 кВ, Пицун Д.А., объект туристическ | 2023 | 10 | 59 | 15 | 203.5395
| ВЛ-10кВ Л-21-6 от оп. № 54 до СТП № 21-6 | 2023 | 10 | 15 | 15 | 85.0902
| ВЛ-10 кВ, Лабузов Т.К., объект сельскохо | 2023 | 10 | 18 | 15 | 211.6135
| ВЛ-10 кВ, Кошман А.В., малоэтажная жилая | 2023 | 10 | 15 | 15 | 48.3813
| ВЛ-10 кВ №60-5, Малько М.Б., личное подс | 2023 | 10 | 1881 | 15 | 2854.25
| ВЛ-10 кВ, Бабин В.Ю., животноводческий к | 2023 | 10 | 3670 | 5 | 4076.8766
| ВЛ-10 кВ, Еркаева Т.И., электроустановки | 2023 | 10 | 704 | 5 | 1059.0813
| ВЛ-10 кВ, ООО "Русский овощ", нежилая по | 2023 | 10 | 2827 | 2 | 3091.905
| ВЛ-10 кВ, Администрация Советского р-на | 2023 | 10 | 173 | 38 | 514.2904
| ВЛ-10 кВ, Шемет Д.В., пилорама, Алтайски | 2023 | 10 | 35 | 80 | 238.5738
| ВЛ-10 кВ, ООО "АЛТАЙ РУНО", объект живот | 2023 | 10 | 3850 | 80 | 3529.0308
| ВЛ-10 кВ, ФГКУ "ДИРЕКЦИЯ ПО СТРОИТЕЛЬСТВ | 2023 | 10 | 4432 | 50 | 5460.9924
| ВЛ-10 кВ, ИП Журавлева Е.А., объект крес | 2023 | 10 | 300 | 60 | 538.6417
| ВЛ-10 кВ Л-53-1 отпайка от оп. № 78/1 д | 2023 | 10 | 25 | 600 | 166.0451
| ВЛ-10 кВ, ГУП Дорожного хозяйства Алтайс | 2023 | 10 | 12 | 630 | 147.5644
| ВЛ-10 кВ, ООО "Гавриловское", объект кре | 2023 | 10 | 12 | 275 | 117.6624
| ВЛ-0,4 кВ, ПАО "Мобильные ТелеСистемы", | 2022 | 0.4 | 34 | 8 | 63.7053
| ВЛ-0,4 кВ, ПАО "РОСТЕЛЕКОМ", fнтенно-мач | 2022 | 0.4 | 30 | 7 | 84.1681
| ВЛ-0,4 кВ, Минина С.С., малоэтажная жила | 2022 | 0.4 | 322 | 15 | 221.298
| ВЛ-0,4 кВ, Юрлов Е.А., жилой дом, Алтайс | 2022 | 0.4 | 224 | 10 | 103.9513
| ВЛ-10 кВ Л-16-3 отпайка от оп. №9/350 д | 2022 | 10 | 15 | 15 | 79.9986
| ВЛ-10 кВ Л 15-4 отпайка от оп. № 52/133 | 2022 | 10 | 10 | 15 | 81.5397
| ВЛ-10 кВ, ФКУ УПРДОР "АЛТАЙ", подключени | 2022 | 10 | 10 | 15 | 69.8912
| ВЛ-10кВ 3-13 от оп. № 175/15/9 до оп. № | 2022 | 10 | 215 | 15 | 468.7475
| ВЛ-10 кВ, ООО "Алтайская песочная компан | 2022 | 10 | 89 | 15 | 235.6672
| ВЛ-10 кВ, ООО "Восточное", нежилая застр | 2022 | 10 | 15 | 15 | 129.6071
| ВЛ-10 кВ, ФКУ УПРДОР "АЛТАЙ", освещение | 2022 | 10 | 11 | 15 | 42.9234
| ВЛ-10 кВ Л37-22, Строителев В.Н., жилой | 2022 | 10 | 4078 | 15 | 3993.1418
| ВЛ 10 кВ Л45-2, Пшеничников В.М., животн | 2022 | 10 | 769 | 13 | 1115.7451
| ВЛ-10 кВ Л 14-4, Корчуганова С.А., транс | 2022 | 10 | 17 | 15 | 84.3593
| ВЛ-10 кВ Л-19-4 отпайка от оп. №85 до С | 2022 | 10 | 15 | 15 | 130.6224
| ВЛ-10 кВ № 52-4, ИП Мозгунов В.В., объек | 2022 | 10 | 3218 | 14.5 | 4560.4497
| ВЛ-10 кВ, Маношкина В.П., электропастух, | 2022 | 10 | 70 | 10 | 298.0155
| ВЛ-10 кВ №54-1 отпайка от оп. 59 до СТП | 2022 | 10 | 10 | 10 | 139.227
| ВЛ-10 кВ №32-2 отпайка от оп.№78 до СТП | 2022 | 10 | 383 | 7 | 433.3146
| ВЛ-10 кВ Л-35-13, Бибикин А.С., лыжная б | 2022 | 10 | 415 | 15 | 658.5129
| ВЛ-10 кВ, Артемьев Д.М., склад, Алтайски | 2022 | 10 | 410 | 70 | 581.8752
| ВЛ-10 кВ, АО "Карьер Светлая Чала", ЭПУ | 2022 | 10 | 349 | 149 | 728.5409
| ВЛ-10 кВ, ПАО "МЕГАФОН", базовая станция | 2022 | 10 | 8 | 30 | 113.4018
| ВЛ-10 кВ Л-55-1 отпайка от оп.№ 78 до СТ | 2022 | 10 | 20 | 40 | 142.2676
| ВЛ 10кВ Л50-10 отпайка от оп.№1000/100 д | 2022 | 10 | 135 | 100 | 299.1041
| ВЛ-10 кВ Л-57-0, Глава КФХ Абдураззаков | 2022 | 10 | 1710 | 100 | 1479.8701
| ВЛ-10 кВ Л-71-2, Шорохов А.А., туристиче | 2022 | 10 | 377 | 25 | 681.5164
| ВЛ-10 кВ, ООО "Кытмановское", объект сел | 2022 | 10 | 151 | 250 | 176.9079
1.3.2.3.2. | сечение от 50 до 100 мм2 включительно |  | 6(10) | 5453 | 1945 | 6995.5293
1.3.2.3.2.1. | одноцепная
| ВЛ-10 кВ Л-37-22, ООО Хозяйство Гелиос, | 2024 | 10 | 221 | 15 | 420.8713
| ВЛ-10 кВ Л-5-13, Заявитель АО "Знамя Окт | 2024 | 10 | 20 | 850 | 344.2653
| ВЛ-10 кВ, ООО"АлтайАгроСнаб", производст | 2024 | 10 | 3 | 630 | 82.2699
| ВЛ-6 кВ № 35-7, СТ «Шахтостроитель», Алт | 2022 | 6 | 349 | 150 | 424.0055
| ВЛ-10 кВ, Акционерное общество "Сетевая | 2022 | 10 | 4730 | 150 | 5027.9396
| ВЛ-10 кВ, Акционерное общество "Сетевая | 2022 | 10 | 130 | 150 | 696.1777
1.3.2.4. | алюминиевый
1.3.2.4.1. | сечение до 50 мм2 включительно |  | 0.4 | 663 | 58 | 1040.157
|  |  | 6(10) | 4391 | 134 | 6183.4482
1.3.2.4.1.1. | одноцепная
| ВЛ-10 кВ Л-15-4 отпайка от оп. №13/133 д | 2023 | 10 | 123 | 7 | 313.2365
| ВЛ-10 кВ Л-74-4 отпайка от оп. № 410/39 | 2023 | 10 | 11 | 60 | 113.8329
| ВЛ-0,4 кВ, Шарапов А.В.,малоэтажная жила | 2022 | 0.4 | 160 | 15 | 193.4471
| ВЛ-0,4 ф.6 от КТП №68-2-13 отпайка от оп | 2022 | 0.4 | 136 | 8 | 163.0744
| ВЛ-0,4 кВ ф.2 от КТП № 56-3-3 отпайка от | 2022 | 0.4 | 84 | 10 | 127.9124
| ВЛ-0,4 кВ ф.1 от КТП 15-4-20 отпайка от | 2022 | 0.4 | 194 | 10 | 392.1341
| ВЛ-0,4кВ ф.2 от СТП № 52-5-15 от оп.№19 | 2022 | 0.4 | 89 | 15 | 163.5889
| ВЛ 10 кВ Л44-3, Прокопьева Л.А., жилой д | 2022 | 10 | 595 | 15 | 1176.0594
| ВЛ 10 кВ Л47-3, Коваленко С.В., дом живо | 2022 | 10 | 3041 | 14 | 3057.2784
| ВЛ-10 кВ, Пшеничников А.П., дом животнов | 2022 | 10 | 447 | 15 | 986.8398
| ВЛ-10 кВ Л-52-5 отпайка от оп.№ 343 до С | 2022 | 10 | 128 | 8 | 325.2982
| ВЛ-10 кВ Л-11-10 отпайка от оп.№1010/131 | 2022 | 10 | 46 | 15 | 210.903
1.3.2.4.2. | сечение от 50 мм2 до 100 мм2 включительно |  | 6(10) | 104 | 350 | 1815.7306
1.3.2.4.1.1. | одноцепная
| ВЛ-10 кВ, АО "БАНК ФИНСЕРВИС", здание са | 2022 | 10 | 104 | 350 | 1815.7306
2. | Строительство кабельных линий |  | 0.4 | 3086 | 1112.51 | 11326.8534
|  |  | 6(10) | 19510 | 10347.8 | 101975.2113
2.1. | в траншеях
2.1.2. | многожильные
2.1.2.1. | с резиновой и пластмассовой изоляцией
2.1.2.1.1. | сечение до 50 мм2 включительно |  | 0.4 | 1585 | 253.3 | 4382.6795
|  |  | 6(10) | 654 | 1603 | 2935.9342
2.1.2.1.1.1. | количество кабелей в траншее, канале, туннеле или коллекторе, на галерее или эстакаде, труб в скважине 1
| КЛ-0,4 кВ, ООО "Т2 Мобайл", Алтайский кр | 2024 | 0.4 | 180 | 7 | 527.703
| КЛ-0,4 кВ, АО "ПБК", антенно-мачтовое со | 2024 | 0.4 | 129 | 15 | 427.0659
| КЛ-0,4 кВ, ООО Специализированный застро | 2024 | 0.4 | 222 | 71.3 | 785.0609
| КЛ-10кВ Л-5-8 от оп. № 39/1 до оп. № 39/ | 2024 | 10 | 68 | 1000 | 385.4906
| КЛ-10 кВ, Дуженкина В.А., Алтайский край | 2024 | 10 | 428 | 15 | 2036.9798
| КЛ-6 кВ, ООО АГРОЦЕНТР, АЛТАЙСКИЙ КРАЙ, | 2024 | 6 | 35 | 580 | 246.8329
| КЛ-0,4 кВ, ООО "Альянс плюс", сооружение | 2023 | 0.4 | 205 | 15 | 602.6624
| КЛ-0,4 кВ, ООО "Альянс Плюс", сооружение | 2023 | 0.4 | 390 | 15 | 1100.3844
| КЛ-0,4 кВ, ФКУ «Управление федеральных у | 2022 | 0.4 | 39 | 15 | 82.2051
| КЛ-0,4 кВ, ПАО "МЕГАФОН", базовая станци | 2022 | 0.4 | 82 | 30 | 72.0305
| КЛ-0,4 кВ, Ковальчук Д.В., оборудование, | 2022 | 0.4 | 146 | 70 | 496.7998
| КЛ-0,4 кВ, Администрация города Белокури | 2022 | 0.4 | 192 | 15 | 288.7675
| КЛ-10 кВ, ПАО "Мобильные ТелеСистемы", б | 2022 | 10 | 123 | 8 | 266.6309
2.1.2.1.2. | сечение от 50 до 100 мм2 включительно |  | 0.4 | 238 | 78 | 1835.9501
|  |  | 6(10) | 6013 | 1334.09 | 22736.3511
2.1.2.1.2.1. | количество кабелей в траншее, канале, туннеле или коллекторе, на галерее или эстакаде, труб в скважине 1
| КЛ-0,4 кВ, Колесникова Е.В., объект торг | 2024 | 0.4 | 150 | 70 | 1689.8293
| КЛ- 6 кВ, Голубцов В.В., здание, Алтайск | 2024 | 6 | 217 | 15 | 1141.2533
| КЛ-10 кВ, фГУП "РТРС", радиотелевизионна | 2024 | 10 | 100 | 22 | 515.6937
| КЛ-10 кВ, ФГКУ "Дирекция по строительств | 2024 | 10 | 135 | 70 | 1692.4581
| КЛ-10 кВ, Коваленко В.Г., производственн | 2024 | 10 | 2169 | 150 | 8757.0095
| КЛ-10 кВ, ООО "Интермедиа", нежилая заст | 2024 | 10 | 81 | 150 | 467.4232
| КЛ-10 кВ, Сокол В.П., малоэтажная жилая | 2023 | 10 | 30 | 15 | 263.7609
| КЛ-10 кВ, федеральное государственное ун | 2023 | 10 | 78 | 25 | 208.3869
| КЛ-10 кВ, Лихошерстова И.А., складское з | 2023 | 10 | 296 | 150 | 1108.8778
| КЛ-0,4 кВ, ПАО "МТС", базовая станция/об | 2022 | 0.4 | 88 | 8 | 146.1208
| КЛ-10 кВ, Шипулин С.И., производственная | 2022 | 10 | 219 | 150 | 868.9294
| КЛ-10 кВ, Федеральное Государственное Ун | 2022 | 10 | 40 | 20 | 119.6149
| КЛ-10 кВ, АО "Курорт Белокуриха", гостев | 2022 | 10 | 1968 | 65 | 5287.4053
| КЛ-10 кВ Л-8-2 от оп.№ 8-2/1 до оп.№8-2/ | 2022 | 10 | 404 | 40.6 | 1551.829
| КЛ-10 кВ, Управление Единого Заказчика в | 2022 | 10 | 276 | 461.49 | 753.7091
2.1.2.1.3. | сечение от 100 до 200 мм2 включительно |  | 0.4 | 95 | 150 | 469.161
|  |  | 6(10) | 37 | 2500 | 237.1672
2.1.2.1.3.1. | количество кабелей в траншее, канале, туннеле или коллекторе, на галерее или эстакаде, труб в скважине 1
| КЛ-0,4 кВ, Папсулин С.Н., Алтайский край | 2024 | 0.4 | 95 | 150 | 469.161
| КЛ-6 кВ, ООО "БТК Текстиль", Алтайский к | 2024 | 6 | 37 | 2500 | 237.1672
2.1.2.1.4. | сечение от 200 до 250 мм2 включительно |  | 0.4 | 4 | 200 | 100.4047
2.1.2.1.4.1. | количество кабелей в траншее, канале, туннеле или коллекторе, на галерее или эстакаде, труб в скважине 1
| КЛ-0,4 кВ, КГКУ "ЕЗКС", здание СОШ на 36 | 2022 | 0.4 | 4 | 200 | 100.4047
2.6. | горизонтальное наклонное бурение
2.6.2. | многожильные
2.6.2.1. | с резиновой и пластмассовой изоляцией
2.6.2.1.1. | сечение до 50 мм2 включительно |  | 0.4 | 898 | 131.21 | 2198.3801
|  |  | 6(10) | 1376 | 175 | 10898.319
2.6.2.1.1.1. | количество кабелей в траншее, канале, туннеле или коллекторе, на галерее или эстакаде, труб в скважине 1
| КЛ-0,4 кВ, АО "Барнаульская генерация", | 2024 | 0.4 | 185 | 18.21 | 481.0071
| КЛ-6 кВ, Беда В.Н., здание склада, Алтай | 2024 | 6 | 304 | 140 | 3886.8987
| КЛ-6 кВ, Кизилова А.Л., малоэтажная жила | 2024 | 6 | 224 | 15 | 1405.4841
| КЛ-10 кВ, Ефремов Д.П., жилой дом, Алтай | 2023 | 10 | 555 | 5 | 2435.6095
| КЛ-10 кВ, Григорьевская Ю.Е., малоэтажна | 2023 | 10 | 293 | 15 | 3170.3267
| КЛ-0,4 кВ, ПАО "Вымпел-Коммуникации", ан | 2022 | 0.4 | 104 | 8 | 309.9351
| КЛ-0,4 кВ, ПАО "МЕГАФОН", базовая станци | 2022 | 0.4 | 325 | 30 | 458.918
| КЛ-0,4 кВ, Корепанов В.А., подсобное пом | 2022 | 0.4 | 165 | 70 | 541.9536
| КЛ-0,4 кВ ф.1 от КТП № 12-4-27 от оп.№3 | 2022 | 0.4 | 119 | 5 | 406.5664
2.6.2.1.2. | сечение от 50 до 100 мм2 включительно |  | 0.4 | 0 | 0 | 0
|  |  | 6(10) | 11430 | 4735.71 | 65167.4397
2.6.2.1.2.1 | количество кабелей в траншее, канале, туннеле или коллекторе, на галерее или эстакаде, труб в скважине 1
| КЛ-6 кВ, ООО "Альянс плюс", сооружение с | 2024 | 6 | 1110 | 15 | 5448.9752
| КЛ-6 кВ, Мамонова А.В., Алтайский край, | 2024 | 6 | 392 | 15 | 1791.307
| КЛ-10 кВ, ООО "Барнаульский водоканал", | 2024 | 10 | 89 | 15 | 794.9028
| КЛ-10 кВ, Подскребышев В.В., малоэтажная | 2024 | 10 | 423 | 50 | 1852.7856
| КЛ-10 кВ, Баглаев И.Г., административное | 2024 | 10 | 216 | 150 | 1278.1814
| КЛ-6 кВ, Шмелев К.С., производственное з | 2024 | 6 | 689 | 150 | 8580.9602
| КЛ-6 кВ, Сергеев С.В., производственное | 2024 | 6 | 102 | 149.5 | 1358.8353
| КЛ-6 кВ, ООО "СибКомплект", Алтайский кр | 2024 | 6 | 424 | 150 | 5654.8254
| КЛ-10 кВ, АО "Барнаульская генерация", А | 2024 | 10 | 279 | 18.21 | 1458.5144
| КЛ-10 кВ, Романенко В.В., Алтайский край | 2024 | 10 | 60 | 150 | 585.2459
| КЛ-10 кВ, ФКУ УПРДОР "АЛТАЙ", Алтайский | 2024 | 10 | 42 | 15 | 484.6939
| КЛ-10 кВ, Гулам А.В., Алтайский край, г. | 2024 | 10 | 106 | 10 | 705.7323
| КЛ-6 кВ, Милевский И.В., Алтайский край, | 2024 | 6 | 196 | 8 | 1061.2715
| КЛ-10кВ Л-31-5 от ПС №31 до оп. № 1, 20. | 2024 | 10 | 47 | 1000 | 153.7003
| КЛ-10 кВ, Комитет по энергоресурсам и га | 2024 | 10 | 685 | 160 | 2963.9587
| КЛ-10 кВ, ООО "Сибирская семечка" Алтайс | 2024 | 10 | 164 | 669 | 1125.5655
| КЛ-10 кВ, Иванченко Г.А., Алтайский край | 2023 | 10 | 564 | 10 | 5160.3583
| КЛ-10 кВ, Саматов А.А., малоэтажная жила | 2023 | 10 | 68 | 1 | 535.4195
| КЛ-6 кВ, АО "БСКБ "ВОСТОК", администрати | 2023 | 6 | 170 | 150 | 2566.8445
| КЛ-10 кВ, ИП Шевчук Е.В., административн | 2023 | 10 | 259 | 150 | 2971.0984
| КЛ-10 кВ, Комитет по энергоресурсам и га | 2023 | 10 | 2633 | 230 | 8896.6921
| КЛ-6 кВ Л-18-1 от оп.№ 26-14/110 до СТП | 2022 | 6 | 742 | 50 | 2097.0178
| КЛ-6 кВ Л-18-1 от оп.№ 26-14/110 СТП № 1 | 2022 | 6 | 814 | 40 | 2989.3037
| КЛ-10 кВ, Акционерное общество "Сетевая | 2022 | 10 | 222 | 150 | 695.1793
| КЛ-10 кВ, Акционерное общество "Сетевая | 2022 | 10 | 204 | 150 | 510.3979
| КЛ-10 кВ, ПАО "МЕГАФОН", базовая станция | 2022 | 10 | 106 | 30 | 515.1721
| КЛ-10 кВ, КГКУ "ЕЗКС", здание СОШ на 360 | 2022 | 10 | 168 | 200 | 570.0093
| КЛ-10 кВ, ИП Пойманов А.Г., складское зд | 2022 | 10 | 129 | 500 | 619.4426
| КЛ-10 кВ, АО "БАНК ФИНСЕРВИС", здание са | 2022 | 10 | 327 | 350 | 1741.0488
2.6.2.1.3. | сечение от 100 до 200 мм2 включительно |  | 0.4 | 266 | 300 | 2340.2781
2.6.2.1.3.1. | количество кабелей в траншее, канале, туннеле или коллекторе, на галерее или эстакаде, труб в скважине 1
| КЛ-0,4 кВ, ООО Туристическая фирма «Сине | 2024 | 0.4 | 103 | 150 | 701.6821
| КЛ-0,4 кВ, Блок А.А., Каунов Д.А., объек | 2023 | 0.4 | 163 | 150 | 1638.596
3. | Строительство пунктов секционирования
4. | Строительство комплектных трансформаторных подстанций (КТП) с уровнем напряжения до 35 кВ |  |  |  | 14957.93 | 198281.5601
4.1. | Трансформаторные подстанции (ТП), за исключением распределительных трансформаторных подстанций (РТП) 6/0,4 кВ |  |  |  | 484.5 | 7505.5328
4.1.1. | однотрансформаторные
4.1.1.2. | трансформаторная мощность от 25 до 100 кВА включительно |  |  |  | 155 | 2483.8326
4.1.1.2.1. | столбового/мачтового типа |  |  |  | 155 | 2483.8326
| КТП-6\0,4 кВ, Стариков В.А., малоэтажная | 2024 | 6/0,4 |  | 15 | 181.9839
| КТП-6\0,4 кВ, Абрамов Н.Г., администрати | 2024 | 6/0,4 |  | 50 | 883.1472
| СТП 6/0,4 кВ; № 18-1-8, Петров А.В, нежи | 2022 | 6/0,4 |  | 50 | 610.5642
| СТП 6/0,4 кВ; № 18-1-8, ООО "ТПК "ЗСБ", | 2022 | 6/0,4 |  | 40 | 808.1373
4.1.1.3. | трансформаторная мощность от 100 до 250 кВА включительно |  |  |  | 329.5 | 5021.7002
4.1.1.3.1. | столбового/мачтового типа |  |  |  | 329.5 | 5021.7002
| КТП-6\0,4 кВ, Стариков В.А., малоэтажная | 2024 | 6/0,4 |  | 15 | 1739.6154
| КТП-6\0,4 кВ, Абрамов Н.Г., администрати | 2024 | 6/0,4 |  | 149.5 | 1238.9445
| СТП 6/0,4 кВ, Стрыгина А.Е., Горбунов А. | 2023 | 6/0,4 |  | 15 | 1032.383
| СТП 6/0,4 кВ, Алтайский край, район Локт | 2022 | 6/0,4 |  | 150 | 1010.7572
4.2. | Трансформаторные подстанции (ТП), за исключением распределительных трансформаторных подстанций (РТП) 10/0,4 кВ |  |  |  | 14473.43 | 190776.0273
4.2.1. | однотрансформаторные
4.2.1.1. | трансформаторная мощность до 25 кВА включительно |  |  |  | 1810.71 | 74629.0476
4.2.1.1.1. | столбового/мачтового типа |  |  |  | 1810.71 | 74629.0476
| КТП-10\0,4 кВ, Гусейнов Р.Ш., жилой дом, | 2024 | 10/0,4 |  | 15 | 731.3833
| КТП-10\0,4 кВ, Сидоров В.В., дом животно | 2024 | 10/0,4 |  | 15 | 701.1043
| КТП-10\0,4 кВ, Казанцев А.А., РУ-0,4 кВ | 2024 | 10/0,4 |  | 13 | 717.0258
| КТП-10\0,4 кВ, Гавриков В.В., объект сел | 2024 | 10/0,4 |  | 5 | 777.6523
| КТП-10\0,4 кВ, Дубровин Б.Н., объект сел | 2024 | 10/0,4 |  | 15 | 439.531
| СТП 10/0,4 кВ № 11-10-5, Андреева З.В, п | 2024 | 10/0,4 |  | 15 | 829.7279
| СТП 10/0,4 кВ; № 82-1-2, Шокорев С.Н., п | 2024 | 10/0,4 |  | 15 | 859.2387
| КТП-10\0,4 кВ, Демидов Л.В., жилой дом, | 2024 | 10/0,4 |  | 15 | 742.5458
| СТП 10/0,4 кВ №57-8-15, Кузянина О.А., н | 2024 | 10/0,4 |  | 15 | 812.6417
| СТП 10/0,4 кВ Князев А.В., Алтайский кра | 2024 | 10/0,4 |  | 7.5 | 867.1522
| КТП-10/0,4 кВ, Дрянев М.Е., туристская б | 2024 | 10/0,4 |  | 15 | 784.0515
| КТП-10\0,4 кВ, Коноплин И.А., дойка, Алт | 2024 | 10/0,4 |  | 15 | 789.6136
| КТП-10\0,4 кВ, Будников А.А., малоэтажна | 2024 | 10/0,4 |  | 15 | 351.621
| КТП-10\0,4 кВ, Колесников В.М., нежилая | 2024 | 10/0,4 |  | 15 | 749.2413
| КТП-10\0,4 кВ, Григорьев Е.Г., складское | 2024 | 10/0,4 |  | 15 | 942.6527
| КТП-10\0,4 кВ, КГБУЗ "СЦРБ", Алтайский к | 2024 | 10/0,4 |  | 15 | 587.8366
| КТП-10\0,4 кВ, Бочарин М.А., объект сель | 2024 | 10/0,4 |  | 15 | 706.5872
| КТП-10\0,4 кВ, ФКУ «Управление федеральн | 2024 | 10/0,4 |  | 5 | 794.0856
| КТП-10\0,4 кВ, ООО "Барнаульский водокан | 2024 | 10/0,4 |  | 15 | 419.4262
| КТП-10\0,4 кВ, Полев С.В., дом рыбовода, | 2024 | 10/0,4 |  | 20 | 671.9181
| СТП 10/0,4 кВ; № 16-3-24, ООО "ЮГТРАНССИ | 2024 | 10/0,4 |  | 21 | 740.9292
| КТП-10\0,4 кВ, фГУП "РТРС", радиотелевиз | 2024 | 10/0,4 |  | 22 | 684.2491
| КТП-10\0,4 кВ, АО "Барнаульская генераци | 2024 | 10/0,4 |  | 18.21 | 688.097
| КТП-10\0,4 кВ, ФКУ УПРДОР "АЛТАЙ", Алтай | 2024 | 10/0,4 |  | 15 | 717.2545
| КТП-10\0,4 кВ, Мезенцева Н.А., Алтайский | 2024 | 10/0,4 |  | 10 | 395.1596
| КТП-10\0,4 кВ, ООО Сельскохозяйственное | 2023 | 10/0,4 |  | 15 | 346.8741
| КТП-10\0,4 кВ, Гриценко И.В., малоэтажна | 2023 | 10/0,4 |  | 15 | 688.1844
| КТП-10\0,4 кВ, Карл Я.А., нежилая застро | 2023 | 10/0,4 |  | 15 | 414.5301
| КТП-10\0,4 кВ, Беннер А.В., нежилая заст | 2023 | 10/0,4 |  | 15 | 662.6051
| КТП-10\0,4 кВ, Пархоменко В.С., нежилая | 2023 | 10/0,4 |  | 15 | 371.2281
| КТП-10\0,4 кВ, Фельк В.К., нежилая застр | 2023 | 10/0,4 |  | 10 | 645.6502
| КТП-10\0,4 кВ, Ершов П.А., нежилая застр | 2023 | 10/0,4 |  | 15 | 653.6213
| КТП-10\0,4 кВ, ПАО "РОСТЕЛЕКОМ", Алтайск | 2023 | 10/0,4 |  | 7 | 645.69
| КТП-10\0,4 кВ, ПАО "Ростелеком", Алтайск | 2023 | 10/0,4 |  | 7 | 711.3241
| СТП 10/0,4 кВ; № 82-2-11, договор № 20.2 | 2023 | 10/0,4 |  | 15 | 710.2311
| СТП 10/0,4 кВ; № 15-4-28, Нутько И.Н., Н | 2023 | 10/0,4 |  | 7 | 668.6513
| СТП 10/0,4 кВ; № 9-2-46, договор № 20.22 | 2023 | 10/0,4 |  | 15 | 824.4449
| СТП 10/0,4 кВ; №12-4-55, Хабарова Н.В., | 2023 | 10/0,4 |  | 6 | 657.2182
| СТП 10/0,4 кВ; № 12-4-56, Калугин А.А., | 2023 | 10/0,4 |  | 15 | 384.8295
| СТП 10/0,4 кВ; № 9-7-9, Плетт А.П., объе | 2023 | 10/0,4 |  | 15 | 353.3493
| СТП-10/0,4; № 58-7-28. Терешин В.Е., о | 2023 | 10/0,4 |  | 14 | 666.7779
| СТП 10/0,4 №61-2-18, Чернышова В.Н., мал | 2023 | 10/0,4 |  | 15 | 905.94
| СТП 10/0,4 кВ № 64-4-13, ФКУ «Управление | 2023 | 10/0,4 |  | 15 | 665.4866
| КТП-10\0,4 кВ, Трофименко О.В., бытовка, | 2023 | 10/0,4 |  | 15 | 410.4016
| КТП-10\0,4 кВ, Малько М.Б., личное подсо | 2023 | 10/0,4 |  | 15 | 706.9726
| КТП-10\0,4 кВ, Бабин В.Ю., животноводчес | 2023 | 10/0,4 |  | 5 | 851.8085
| КТП-10\0,4 кВ, Еркаева Т.И., электроуста | 2023 | 10/0,4 |  | 5 | 741.4973
| КТП-10\0,4 кВ, Глотов В.А., объект сельс | 2023 | 10/0,4 |  | 15 | 799.7426
| КТП-10\0,4 кВ, Марченко С.В., объект тор | 2023 | 10/0,4 |  | 15 | 698.5481
| КТП-10\0,4 кВ, Местная религиозная орган | 2023 | 10/0,4 |  | 15 | 351.3875
| КТП-10\0,4 кВ, Мякшин А.В., малоэтажная | 2023 | 10/0,4 |  | 15 | 631.2417
| КТП-10\0,4 кВ, Рахмангулов А.Р., нежилая | 2023 | 10/0,4 |  | 15 | 695.0562
| КТП-10\0,4 кВ, Лузанов П.М., дом пчелово | 2023 | 10/0,4 |  | 15 | 783.6254
| КТП-0,4 кВ, Климашин Е.П., объект турист | 2023 | 10/0,4 |  | 15 | 706.0541
| КТП-10\0,4 кВ, Кашин А.О., объект животн | 2023 | 10/0,4 |  | 3 | 731.6619
| КТП-10\0,4 кВ, ООО "Алтайздравница", объ | 2023 | 10/0,4 |  | 15 | 709.5643
| КТП-10\0,4 кВ, Утбосаров Ш.Р., объект се | 2023 | 10/0,4 |  | 15 | 637.7397
| КТП-10\0,4 кВ, Газизов Э.Р., объект живо | 2023 | 10/0,4 |  | 15 | 644.3887
| КТП-10\0,4 кВ, Пицун Д.А., объект турист | 2023 | 10/0,4 |  | 15 | 609.9362
| CТП-10/0,4 кВ; № 10-30-7, 20.2200.823.22 | 2023 | 10/0,4 |  | 15 | 705.6388
| CТП-10/0,4 кВ; № 21-6-2, 20.2200.2755.23 | 2023 | 10/0,4 |  | 15 | 661.6396
| КТП-10\0,4 кВ, Каминский Р.А., жилой дом | 2023 | 10/0,4 |  | 15 | 406.0275
| КТП-10\0,4 кВ, МУП "Коммунальщик", объек | 2023 | 10/0,4 |  | 15 | 707.278
| КТП-10\0,4 кВ, Иванченко Г.А., Алтайский | 2023 | 10/0,4 |  | 10 | 706.482
| КТП-10\0,4 кВ, Левицкий А.А., Алтайский | 2023 | 10/0,4 |  | 15 | 672.1704
| КТП-10\0,4 кВ, Важенин И.В., Алтайский к | 2023 | 10/0,4 |  | 3 | 643.7496
| КТП-10\0,4 кВ, Закевосян А.А., объекты н | 2023 | 10/0,4 |  | 14 | 705.8861
| КТП-10\0,4 кВ, Кореньков А.В., малоэтажн | 2023 | 10/0,4 |  | 15 | 339.0562
| КТП-10\0,4 кВ, Бослер Е.В., малоэтажная | 2023 | 10/0,4 |  | 10 | 404.9017
| КТП-10\0,4 кВ, Астафьева О.Н., малоэтажн | 2023 | 10/0,4 |  | 15 | 708.1272
| КТП-10\0,4 кВ, ООО "ГАЗПРОМ ГАЗОРАСПРЕДЕ | 2023 | 10/0,4 |  | 1.5 | 705.6388
| КТП-10\0,4 кВ, Иванова А.Г., малоэтажная | 2023 | 10/0,4 |  | 15 | 330.6895
| КТП-10\0,4 кВ, Вегель А.А., малоэтажная | 2023 | 10/0,4 |  | 15 | 457.1653
| КТП-10\0,4 кВ, АО "Первая Башенная Компа | 2023 | 10/0,4 |  | 15 | 758.5639
| КТП-10\0,4 кВ, Глотов О.В., Чернявский М | 2023 | 10/0,4 |  | 5 | 366.8568
| КТП-10\0,4 кВ, Сыровежкина Н.П., Копылов | 2023 | 10/0,4 |  | 15 | 513.9435
| КТП-10\0,4 кВ, Бочарников Виталий Михайл | 2023 | 10/0,4 |  | 15 | 240.9222
| КТП-10\0,4 кВ, Поздняков А.В., объект се | 2023 | 10/0,4 |  | 9 | 705.8957
| КТП-10\0,4 кВ, ФГУП "РТРС", радиотелевиз | 2023 | 10/0,4 |  | 25 | 708.5938
| КТП-10\0,4 кВ, публичное акционерное общ | 2022 | 10/0,4 |  | 15 | 774.7692
| КТП-10\0,4 кВ, Строев Д.В., дом животнов | 2022 | 10/0,4 |  | 15 | 493.7078
| КТП-10\0,4 кВ, Носков В.М., пасека, Алта | 2022 | 10/0,4 |  | 15 | 403.7527
| КТП-10/0,4 кВ, Строителев В.Н., жилой до | 2022 | 10/0,4 |  | 15 | 803.8928
| КТП-10\0,4 кВ, Шмакова М.П., нежилое зда | 2022 | 10/0,4 |  | 15 | 371.8928
| КТП-10\0,4 кВ, Пшеничников В.М., животно | 2022 | 10/0,4 |  | 13 | 371.2157
| КТП-10\0,4 кВ, Прокопьева Л.А., жилой до | 2022 | 10/0,4 |  | 15 | 248.5273
| КТП-10\0,4 кВ, Коваленко С.В., дом живот | 2022 | 10/0,4 |  | 14 | 410.7802
| КТП-10\0,4 кВ, Канашевич А.Н., дом живот | 2022 | 10/0,4 |  | 15 | 341.587
| КТП-10\0,4 кВ, ООО "Хлеба Алтая", объект | 2022 | 10/0,4 |  | 15 | 283.7862
| КТП-10\0,4 кВ, Тройнин В.Н., объект живо | 2022 | 10/0,4 |  | 15 | 348.3356
| КТП-10\0,4 кВ, Макаров С.А., объект живо | 2022 | 10/0,4 |  | 15 | 350.1311
| КТП-10\0,4 кВ, Корчуганова С.А., трансфо | 2022 | 10/0,4 |  | 15 | 283.2568
| КТП-10\0,4 кВ, Идрисов А.М., нежилая зас | 2022 | 10/0,4 |  | 15 | 341.5697
| КТП-10/0.4 кВ, Пшеничников А.П., дом жив | 2022 | 10/0,4 |  | 15 | 427.0212
| СТП № 11-10-22, Щелканов Е.П., пасека, А | 2022 | 10/0,4 |  | 5 | 773.0478
| СТП 10/0,4 кВ №11-10-23, ООО "Вектор", | 2022 | 10/0,4 |  | 15 | 796.7596
| СТП № 52-5-35 10/0,4 кВ, 25 кВА, ПАО "Вы | 2022 | 10/0,4 |  | 8 | 450.3243
| СТП 10/0,4 кВ; № 11-10-2, Рыбаков А.А., | 2022 | 10/0,4 |  | 15 | 472.9348
| СТП 10/0,4 кВ; №66-1-21, АО "Русские баш | 2022 | 10/0,4 |  | 15 | 328.1268
| СТП-10/0,4 кВ; № 15-4-27, ФКУ УПРДОР "Ал | 2022 | 10/0,4 |  | 15 | 334.6398
| СТП 10/0,4 кВ; № 12-4-3, ФКУ «Управление | 2022 | 10/0,4 |  | 15 | 334.0127
| СТП 10/0,4 кВ; №64-3-5, ФКУ «Управление | 2022 | 10/0,4 |  | 15 | 331.4472
| КТП-10\0,4 кВ, ИП Медведев И.Е., дойка, | 2022 | 10/0,4 |  | 15 | 380.8965
| СТП-10\0,4 кВ, ИП Мозгунов В.В., объект | 2022 | 10/0,4 |  | 14.5 | 938.2708
| КТП-10\0,4 кВ, Маношкина В.П., электропа | 2022 | 10/0,4 |  | 10 | 359.1137
| КТП-10\0,4 кВ, Москалев С.Н., дом пасечн | 2022 | 10/0,4 |  | 10 | 381.5882
| КТП-10\0,4 кВ, ООО "Т2 Мобайл", временно | 2022 | 10/0,4 |  | 7 | 716.0762
| КТП-10\0,4 кВ, Бугук Т.В., здание пилора | 2022 | 10/0,4 |  | 15 | 381.1902
| КТП-10\0,4 кВ, Дударенко А.Н., малоэтажн | 2022 | 10/0,4 |  | 15 | 232.1222
| КТП-10\0,4 кВ, ФКУ УПРДОР "Алтай", подкл | 2022 | 10/0,4 |  | 15 | 326.0814
| КТП-10\0,4 кВ, Романченко А.С., объект о | 2022 | 10/0,4 |  | 15 | 418.4689
| КТП-10\0,4 кВ, ФКУ УПРДОР "Алтай", подкл | 2022 | 10/0,4 |  | 15 | 298.6546
| КТП-10\0,4 кВ, ФКУ УПРДОР "АЛТАЙ", подкл | 2022 | 10/0,4 |  | 15 | 289.336
| СТП-10\0,4 кВ; № 19-3-26, Сукасян Л.И., | 2022 | 10/0,4 |  | 15 | 239.2938
| СТП-10\0,4 кВ; № 25-3-8, 20.2200.2391.21 | 2022 | 10/0,4 |  | 15 | 315.4614
| CТП-10\0,4 кВ; № 3-13-18, 20.2200.5187.2 | 2022 | 10/0,4 |  | 15 | 285.9994
| КТП-10\0,4 кВ, Герасимова Я.В., база отд | 2022 | 10/0,4 |  | 1 | 229.1421
| КТП-10\0,4 кВ, Логвинова М.Ю., садовый д | 2022 | 10/0,4 |  | 10 | 344.062
| КТП-10\0,4 кВ, ПАО "Мобильные телесистем | 2022 | 10/0,4 |  | 8 | 342.046
| КТП-10\0,4 кВ, Холоденко С.В., жилые дом | 2022 | 10/0,4 |  | 2 | 439.4184
| КТП-10\0,4 кВ, ПАО "Мобильные ТелеСистем | 2022 | 10/0,4 |  | 8 | 342.763
| КТП-10\0,4 кВ, Бибикин А.С., лыжная база | 2022 | 10/0,4 |  | 15 | 853.1253
| КТП-10\0,4 кВ, Шодиев А.М., малоэтажная | 2022 | 10/0,4 |  | 15 | 319.159
| КТП-10\0,4 кВ, Ксибаева О.И., нежилая за | 2022 | 10/0,4 |  | 15 | 406.8141
| КТП-10\0,4 кВ, Ладыгин Ю.Н., малоэтажная | 2022 | 10/0,4 |  | 15 | 357.7394
| КТП-10\0,4 кВ, Матвеева Т.Н., малоэтажна | 2022 | 10/0,4 |  | 2 | 274.3361
| КТП-10\0,4 кВ, ООО "Алтайская песочная к | 2022 | 10/0,4 |  | 15 | 340.22
| КТП-10\0,4 кВ, Агафонов С.Н., жилой дом, | 2022 | 10/0,4 |  | 15 | 301.9157
| КТП-10\0,4 кВ, ООО "Восточное", нежилая | 2022 | 10/0,4 |  | 15 | 367.268
| КТП-10\0,4 кВ, ФКУ УПРДОР "АЛТАЙ", подкл | 2022 | 10/0,4 |  | 15 | 344.4063
| КТП-10\0,4 кВ, Батюкова А.И., производст | 2022 | 10/0,4 |  | 15 | 812.5254
| КТП-10\0,4 кВ, ООО "Т2 Мобайл", сооружен | 2022 | 10/0,4 |  | 7 | 313.8783
| КТП-10\0,4 кВ, Даровский А.В., нежилая з | 2022 | 10/0,4 |  | 10 | 290.7012
| КТП-10\0,4 кВ, Еланцева Т.П., объект сел | 2022 | 10/0,4 |  | 15 | 807.5513
| КТП-10/0,4 кВ, ПАО "МТС", базовая станци | 2022 | 10/0,4 |  | 8 | 277.4122
| КТП-10\0,4 кВ, ФКУ УПРДОР "АЛТАЙ", освещ | 2022 | 10/0,4 |  | 15 | 283.1264
| КТП-10\0,4 кВ, ФКУ «Управление Федеральн | 2022 | 10/0,4 |  | 15 | 307.1492
4.2.1.2. | трансформаторная мощность от 25 до 100 кВА включительно |  |  |  | 2409.1 | 34879.6903
4.2.1.2.1. | столбового/мачтового типа |  |  |  | 2409.1 | 34879.6903
| КТП 34-1-33, инв.№ Б000029077, Микшин В. | 2024 | 10/0,4 |  | 5 | 391.7546
| КТП № 20-14-2 инв.№ Б106018776-00, Голо | 2024 | 10/0,4 |  | 7 | 309.2154
| СТП 36-20-29 инв.№ Б106029432-00, Черепа | 2024 | 10/0,4 |  | 15 | 200.5482
| КТП-10\0,4 кВ, Фирстов А.Н., малоэтажная | 2024 | 10\0,4 |  | 15 | 609.1173
| СТП 10/0,4 кВ; № 26-2-28, инв. №Б1060307 | 2024 | 10/0,4 |  | 15 | 27.5723
| КТП-10\0,4 кВ, Дуженкина В.А., Алтайский | 2024 | 10\0,4 |  | 15 | 271.7939
| КТП-10\0,4 кВ, Набиев С.Э., Голубев Е.Ю. | 2024 | 10\0,4 |  | 15 | 814.8776
| СТП № 14-4-112, инв.№ Б106029131-00 гр.М | 2024 | 10/0,4 |  | 15 | 348.7748
| КТП-10/0,4 кВ, АО "Курорт Белокуриха", г | 2024 | 10/0,4 |  | 65 | 1155.888
| КТП-10\0,4 кВ, Каньшин С.Н., объект тури | 2024 | 10\0,4 |  | 100 | 1016.4328
| КТП-10\0,4 кВ, Переверзева М.А., Алтайск | 2024 | 10\0,4 |  | 50 | 974.0904
| КТП-10\0,4 кВ, ФГКУ "Дирекция по строите | 2024 | 10\0,4 |  | 70 | 959.7186
| КТП-10/0,4 кВ; № 13-10-3, Б000017694, 20 | 2024 | 10/0,4 |  | 40 | 51.3811
| КТП-10/0,4 кВ; № 8-12-7,Б000020833, 20.2 | 2024 | 10/0,4 |  | 45 | 60.1042
| КТП-10\0,4 кВ, Воробьев Д.В., Алтайский | 2024 | 10\0,4 |  | 30 | 412.3083
| КТП-10\0,4 кВ, ООО "Позитив", Алтайс | 2024 | 10\0,4 |  | 60 | 806.6575
| КТП №23-4-5 63кВа п.Линевский, инв. № | 2024 | 10/0,4 |  | 30 | 388.7874
| КТП-10\0,4 кВ, ИП Миллер Ю.П, Объект сел | 2024 | 10\0,4 |  | 30 | 67.7926
| КТП-10\0,4 кВ, Гулам А.В., Алтайский кра | 2024 | 10\0,4 |  | 10 | 931.6305
| КТП-10\0,4 кВ, Ковалевская Л.В., Алтайск | 2024 | 10\0,4 |  | 3 | 1004.5465
| КТП-10/0,4 кВ, Шабалин А.С., жилой дом, | 2023 | 10/0,4 |  | 15 | 211.713
| КТП-10\0,4 кВ, Григорьевская Ю.Е., малоэ | 2023 | 10/0,4 |  | 15 | 758.8022
| КТП-10\0,4 кВ, Григорьева Д.Л., малоэтаж | 2023 | 10/0,4 |  | 15 | 486.1673
| КТП-10\0,4 кВ, Проваторов А.А., Волынска | 2023 | 10/0,4 |  | 15 | 895.7223
| СТП 10/0,4 кВ; № 62-5-1, Б106029292-00 д | 2023 | 10/0,4 |  | 5 | 353.0957
| КТП-10\0,4 кВ, Болотов К.Р., малоэтажная | 2023 | 10/0,4 |  | 15 | 601.9856
| КТП-10\0,4 кВ, Кошман А.В., малоэтажная | 2023 | 10/0,4 |  | 15 | 1155.4705
| КТП-10\0,4 кВ, Администрация Советского | 2023 | 10/0,4 |  | 38 | 472.9289
| КТП-10\0,4 кВ, Скрябиков С.К., малоэтажн | 2023 | 10/0,4 |  | 17 | 787.8794
| КТП-10\0,4 кВ, Шемет Д.В., пилорама, Алт | 2023 | 10/0,4 |  | 80 | 886.3918
| КТП-10\0,4 кВ, ООО "АЛТАЙ РУНО", объект | 2023 | 10/0,4 |  | 80 | 609.015
| КТП-10\0,4 кВ, ФГКУ "Дирекция по строите | 2023 | 10/0,4 |  | 70 | 693.262
| КТП-10\0,4 кВ, ФГКУ "Дирекция по строите | 2023 | 10/0,4 |  | 50 | 787.1463
| CТП-10/0,4 кВ; № 8-12-17, 20.2200.2954.2 | 2023 | 10/0,4 |  | 30 | 756.3281
| КТП-10\0,4 кВ, ИП Журавлева Е.А., объект | 2023 | 10/0,4 |  | 60 | 789.1286
| КТП-10\0,4 кВ, Стюфляев С.Н., складское | 2023 | 10/0,4 |  | 48 | 270.9283
| CТП-10/0,4 кВ; № 1-20-6, 20.2200.5709.21 | 2023 | 10/0,4 |  | 100 | 1030.4206
| КТП-10\0,4 кВ, Пронько М.В., жилой дом, | 2022 | 10/0,4 |  | 15 | 958.9457
| КТП-10\0,4 кВ, Субботин И.П., малоэтажна | 2022 | 10/0,4 |  | 15 | 368.4994
| СТП 10/0,4 кВ; № 52-5-15, Юрьев В.Н., б | 2022 | 10/0,4 |  | 15 | 839.9914
| СТП 10/0,4 кВ; № 16-3-22, Шуракова О.В., | 2022 | 10/0,4 |  | 15 | 311.1664
| КТП-10\0,4 кВ, Семилетова Н.М., жилой до | 2022 | 10/0,4 |  | 15 | 687.4639
| КТП-10\0,4 кВ, Лобанов Е.А., жилой дом, | 2022 | 10/0,4 |  | 15 | 443.3973
| КТП-10\0,4 кВ, Захаров С.А., малоэтажная | 2022 | 10/0,4 |  | 6 | 260.3216
| КТП-10\0,4 кВ, Калюжная Г.В., Гоголева В | 2022 | 10/0,4 |  | 15 | 447.0471
| КТП-10\0,4 кВ, Козлов Е.П., малоэтажная | 2022 | 10/0,4 |  | 15 | 427.5745
| КТП-10/0,4 кВ, Губанов Д.А., стоянка сел | 2022 | 10/0,4 |  | 15 | 211.7761
| СТП-10/0,4 кВ , Кузякин Игорь Сергеевич, | 2022 | 10/0,4 |  | 5 | 245.1528
| КТП-10/0,4 кВ, Страшникова В.П., жилой д | 2022 | 10/0,4 |  | 15 | 249.3039
| КТП-10\0,4 кВ, Глазырин Е.С., Поречнева | 2022 | 10/0,4 |  | 15 | 285.2186
| КТП-10\0,4 кВ, Шелепов М.Г., малоэтажная | 2022 | 10/0,4 |  | 15 | 282.158
| CТП-10\0,4 кВ № 55-1-16, 40 кВА, Кориков | 2022 | 10/0,4 |  | 40 | 831.4581
| СТП 10/0,4 кВ; №8-2-3, РТРС, радиотелеви | 2022 | 10/0,4 |  | 40.6 | 296.5534
| СТП 10/0,4 кВ; № 8-3-22, Попова Н.А., не | 2022 | 10/0,4 |  | 70 | 239.2442
| СТП 10/0,4 кВ; № 67-4-1, Казанин А.Н., о | 2022 | 10/0,4 |  | 100 | 373.2422
| КТП-10\0,4 кВ, Артемьев Д.М., склад, Алт | 2022 | 10/0,4 |  | 70 | 586.5973
| КТП-10\0,4 кВ, ПАО "МЕГАФОН", базовая с | 2022 | 10/0,4 |  | 30 | 790.0039
| КТП-10\0,4 кВ; № 13-6-2, ИП Дюхин В.В., | 2022 | 10/0,4 |  | 100 | 96.7613
| CТП-10\0,4 кВ; № 3-16-7, 20.2200.1870.22 | 2022 | 10/0,4 |  | 60.5 | 319.0849
| КТП-10\0,4 кВ, Шорохов А.А., туристическ | 2022 | 10/0,4 |  | 25 | 396.4094
| КТП-10\0,4 кВ, Сапрыкин Р.С., мастерская | 2022 | 10/0,4 |  | 35 | 169.9678
| КТП-10\0,4 кВ, Голмеев И.И., пилорама, А | 2022 | 10/0,4 |  | 100 | 465.1011
| КТП-10\0,4 кВ, ИП Шпис Д.А., производств | 2022 | 10/0,4 |  | 65 | 692.2414
| КТП-10\0,4 кВ, Глава КФХ Абдураззаков А. | 2022 | 10/0,4 |  | 100 | 343.5884
| КТП-10\0,4 кВ, ООО "СИБПРОМЭКО", объекты | 2022 | 10/0,4 |  | 25 | 827.4823
| КТП-10\0,4 кВ, Администрация Калманского | 2022 | 10/0,4 |  | 54 | 84.5606
4.2.1.3. | трансформаторная мощность от 100 до 250 кВА включительно |  |  |  | 8198.8 | 68166.0559
4.2.1.3.1. | столбового/мачтового типа |  |  |  | 6324.4 | 51233.6945
| КТП № 20-14-6 инв.№ Б106018773-00, Сотни | 2024 | 10/0,4 |  | 60 | 424.0333
| КТП-10\0,4 кВ, Черняева А.Х., малоэтажна | 2024 | 10\0,4 |  | 15 | 1898.2297
| СТП 10/0,4 кВ; № 35-13-83, инв. № Б10601 | 2024 | 10/0,4 |  | 9 | 35.3952
| КТП-10\0,4 кВ, Мищак С.М., Алтайский кра | 2024 | 10\0,4 |  | 3 | 1842.2016
| КТП-10\0,4 кВ, Горбачева В.А., Алтайский | 2024 | 10\0,4 |  | 15 | 1077.4974
| СТП 10/0,4 кВ, Матвиюк Н.В., 656901, АЛТ | 2024 | 10/0,4 |  | 15 | 2177.9502
| КТП 90-1-22, инв.№ Б000029825, ИП Кыдыко | 2024 | 10/0,4 |  | 50 | 522.345
| КТП-10\0,4 кВ, Третьяковский маслосырзав | 2024 | 10\0,4 |  | 150 | 1077.4067
| КТП-10\0,4 кВ, ИП Ананьев С.М., Алтайски | 2024 | 10\0,4 |  | 150 | 759.5781
| СТП 10/0,4 кВ; № 7-8-25, Б106029602-00, | 2024 | 10/0,4 |  | 45 | 496.471
| КТП 10/0,4 кВ; № 25-11-1, 20.2200.5240.2 | 2024 | 10/0,4 |  | 60 | 130.0503
| КТП-10\0,4 кВ, Кудряков Д.В., жилой дом, | 2024 | 10\0,4 |  | 50 | 1165.7421
| КТП-10\0,4 кВ, ООО "ТТК АРКОМ", админист | 2024 | 10\0,4 |  | 99 | 24.092
| КТП-10\0,4 кВ, Коваленко В.Г., производс | 2024 | 10\0,4 |  | 150 | 1139.211
| КТП-10/0,4 кВ, ООО "Интермедиа", нежилая | 2024 | 10/0,4 |  | 150 | 1151.2879
| КТП-10\0,4 кВ, Баглаев И.Г., администрат | 2024 | 10\0,4 |  | 150 | 2209.9562
| КТП-10\0,4 кВ, ООО "Элли", Алтайский кра | 2024 | 10\0,4 |  | 25 | 723.1349
| КТП-10\0,4 кВ, ООО "Барнаульский Комбико | 2024 | 10\0,4 |  | 110 | 1502.2289
| КТП-10\0,4 кВ, Тришина Д.С., Алтайский к | 2024 | 10\0,4 |  | 3 | 1469.9749
| КТП-10\0,4 кВ, АО "Первая Башенная Компа | 2024 | 10\0,4 |  | 15 | 389.2689
| СТП 10/0,4 кВ; № 18-1-108, инв. № Б10603 | 2024 | 10/0,4 |  | 5 | 486.9225
| КТП-10\0,4 кВ, Самсонов А.А., Алтайский | 2024 | 10\0,4 |  | 0 | 1296.2709
| КТП-10\0,4 кВ, Посысаев А.Г., Алтайский | 2024 | 10\0,4 |  | 4 | 440.771
| КТП-10\0,4 кВ, Хамралиева Ф.М., Алтайски | 2024 | 10\0,4 |  | 4 | 382.6903
| КТП-10\0,4 кВ, Комитет по энергоресурсам | 2024 | 10\0,4 |  | 160 | 1060.0829
| КТП-10\0,4 кВ, Комитет по энергоресурсам | 2024 | 10\0,4 |  | 160 | 1077.7892
| КТП-10\0,4 кВ, Гец Р.С., Алтайский край, | 2024 | 10\0,4 |  | 10 | 1801.9287
| КТП-10\0,4 кВ, ООО "Кочки", Алтайский кр | 2024 | 10\0,4 |  | 350 | 1931.9869
| КТП-10\0,4 кВ, Холодкова К.Я., малоэтажн | 2023 | 10/0,4 |  | 15 | 506.8632
| КТП-10\0,4 кВ, Шмидт Л.М., гараж, Алтайс | 2023 | 10/0,4 |  | 15 | 570.7382
| КТП-10\0,4 кВ, Метла А.А., дом животново | 2023 | 10/0,4 |  | 135 | 1189.2447
| КТП-10\0,4 кВ, ИП Новицкая Е.В., объект | 2023 | 10/0,4 |  | 150 | 1060.9355
| КТП-10\0,4 кВ, ООО "ПГС 22", производств | 2023 | 10/0,4 |  | 150 | 1170.0568
| CТП-10/0,4 кВ; № 19-7-5, 20.2200.1938.21 | 2023 | 10/0,4 |  | 120 | 599.897
| CТП-10/0,4 кВ; № 3-6-3, 20.2200.5409.21, | 2023 | 10/0,4 |  | 150 | 1170.5021
| КТП-10\0,4 кВ, Алферов А.Г., станция аэр | 2023 | 10/0,4 |  | 145 | 1170.9017
| КТП-10\0,4 кВ, ООО Коммунальное хозяйств | 2023 | 10/0,4 |  | 140 | 753.0868
| КТП-10\0,4 кВ, ИП Гречанов А.Б., произво | 2023 | 10/0,4 |  | 150 | 803.7407
| КТП-10\0,4 кВ, ООО "Турнепс", производст | 2023 | 10/0,4 |  | 100 | 353.1041
| КТП-10\0,4 кВ, КГБУЗ " Павловская цетрал | 2023 | 10/0,4 |  | 103.5 | 680.7783
| КТП-10\0,4 кВ, КГБУЗ "Краевая клиническа | 2023 | 10/0,4 |  | 84.9 | 486.2361
| КТП-10\0,4 кВ, КФХ Локтионов П.В., мех т | 2023 | 10/0,4 |  | 152 | 1083.0522
| КТП-10\0,4 кВ, ИП Шипулин С.И., производ | 2022 | 10/0,4 |  | 150 | 1062.9185
| КТП-10\0,4 кВ, ООО "ГАЗОЙЛ", многотоплив | 2022 | 10/0,4 |  | 100 | 348.6094
| КТП 23-9-10, ИП Лысенков А.А., объект кр | 2022 | 10/0,4 |  | 100 | 586.7186
| КТП-10\0,4 кВ, ООО "Алтай-Агро", объект | 2022 | 10/0,4 |  | 150 | 569.473
| СТП 10/0,4 кВ; № 19-4-24, Захаров Е.А., | 2022 | 10/0,4 |  | 135 | 720.6821
| Трансформатор силовой 160 кВА №49-5-23, | 2022 | 10/0,4 |  | 80 | 196.1082
| КТП-10\0,4 кВ, Курдюмов С.С., производст | 2022 | 10/0,4 |  | 145 | 945.3926
| КТП-10\0,4 кВ, АО "Карьер Светлая Чала", | 2022 | 10/0,4 |  | 149 | 397.4571
| КТП-10\6 кВ, СНТ "Шахтер-1", электроуста | 2022 | 10/0,4 |  | 150 | 377.3437
| КТП-10\0,4 кВ, ООО "АЛТАЙ-ЛИДЕР", Объект | 2022 | 10/0,4 |  | 130 | 586.1926
| КТП-10\0,4 кВ, ИП Калинин В.А., объект к | 2022 | 10/0,4 |  | 100 | 395.6167
| КТП-10\0,4 кВ, ИП Речкунова Д.А., теплиц | 2022 | 10/0,4 |  | 150 | 337.8134
| СТП-10\0,4 кВ; № 41-14-7 160 кВА, ИП Кук | 2022 | 10/0,4 |  | 150 | 998.965
| КТП-10\0,4 кВ; № 16-16-1, Б000017971, 20 | 2022 | 10/0,4 |  | 135 | 41.1944
| КТП-10\0,4 кВ, Ледина Л.Л., насосная ста | 2022 | 10/0,4 |  | 150 | 71.0693
| КТП-10\0,4 кВ, Шадрин В.Н., гараж, Алтай | 2022 | 10/0,4 |  | 149 | 677.0326
| КТП-10\0,4 кВ, Аскеров Д.Я., здание мага | 2022 | 10/0,4 |  | 139 | 509.727
| КТП-10\0,4 кВ, ИП Слюсарев К.Н., произво | 2022 | 10/0,4 |  | 150 | 940.3615
| СТП-10\0,4 кВ, Кравченко С.А., малоэтажн | 2022 | 10/0,4 |  | 135 | 667.9112
| КТП-10\0,4 кВ, КГБУЗ Первомайская ЦРБ им | 2022 | 10/0,4 |  | 150 | 509.4723
4.2.1.3.2 | шкафного или киоскового типа |  |  |  | 1874.4 | 16932.3614
| КТП-10\0,4 кВ от ВЛ-10 кВ Л-20-26, ООО " | 2023 | 10/0,4 |  | 240 | 1870.347
| КТП-10\0,4 кВ от ВЛ-10 кВ Л-56-0, ООО "Б | 2023 | 10/0,4 |  | 240 | 1862.3561
| КТП-6\0,4 кВ, Касецкая Н.А., малоэтажная | 2023 | 10/0,4 |  | 15 | 1732.8634
| КТП-10\0,4 кВ, Саматов А.А., малоэтажная | 2023 | 10/0,4 |  | 1 | 1853.8128
| КТП 10/0,4 (250 кВА) | 2023 | 10/0,4 |  | 200 | 1879.8199
| КТП-10\0,4 кВ, КГБУ Здравоохранения "Пер | 2023 | 10/0,4 |  | 41 | 661.7594
| КТП 10/0,4 кВ № 49-1-16, администрация | 2022 | 10/0,4 |  | 149 | 1023.87
| КТП-10\0,4 кВ, Глава КФХ Долженко Н.М., | 2022 | 10/0,4 |  | 100 | 280.651
| КТП-10\0,4 кВ, Бернгардт С.П., малоэтажн | 2022 | 10/0,4 |  | 15 | 504.4215
| КТП-10\0,4 кВ, ЕГКУ, здание новой строящ | 2022 | 10/0,4 |  | 200 | 1256.6481
| КТП-10\0,4 кВ, КГКУ "ЕЗКС", здание СОШ н | 2022 | 10/0,4 |  | 200 | 1377.2092
| КТП 250кВА , КГКУ "ЕЗКС", здание СОШ на | 2022 | 10/0,4 |  | 223.4 | 1184.3352
| КТП-10\0,4 кВ, ООО "Кытмановское", объек | 2022 | 10/0,4 |  | 250 | 1444.2678
4.2.1.4. | трансформаторная мощность от 250 до 400 кВА включительно |  |  |  | 557 | 3754.4222
4.2.1.4.2 | шкафного или киоскового типа |  |  |  | 557 | 3754.4222
| КТП-10\0,4 кВ, ООО "СоюзАгро», Алтайский | 2024 | 10\0,4 |  | 150 | 1170.061
| КТП-10\0,4 кВ, Комаров Ю.Ю., Алтайский к | 2024 | 10\0,4 |  | 7 | 624.1367
| КТП-10\0,4 кВ, ООО "Бурановское", Алтайс | 2024 | 10\0,4 |  | 400 | 1960.2245
4.2.1.5. | трансформаторная мощность от 400 до 630 кВА включительно |  |  |  | 1497.82 | 9346.8114
4.2.1.5.2. | шкафного или киоскового типа |  |  |  | 1497.82 | 9346.8114
| КТП-10\0,4 кВ, Блок А.А., Каунов Д.А., о | 2023 | 10/0,4 |  | 150 | 2273.9292
| КТП-10/0,4 кВ, Замура А.Е., объект торго | 2023 | 10/0,4 |  | 149.84 | 1614.3655
| КТП-10\0,4 кВ, ООО "Гавриловское", объек | 2023 | 10/0,4 |  | 275 | 1890.7956
| КТП-10\0,4 кВ, Управление Единого Заказч | 2022 | 10/0,4 |  | 461.49 | 1742.6897
| КТП-10\0,4 кВ, Управление Единого Заказч | 2022 | 10/0,4 |  | 461.49 | 1825.0313
5. | Строительство распределительных трансформаторных подстанций (РТП) с уровнем напряжения до 35 кВ
6. | Строительство центров питания, подстанций уровнем напряжения 35 кВ и выше (ПС)
7. | Обеспечение средствами коммерческого учета электрической энергии (мощности) |  |  | 6207 | 109665.4 | 169374.3625
7.1. | однофазный |  |  | 1961 | 12245.82 | 36027.9043
7.1.1. | прямого включения |  |  | 1961 | 12245.82 | 36027.9043
| Система учета электроэнергии Павловского | 2024 | 0.23 | 1 | 7 | 37.1592
| Система учета электроэнергии Пригородног | 2024 | 0.23 | 1 | 1.5 | 28.2384
| Система учета электроэнергии Пригородног | 2024 | 0.23 | 1 | 15 | 40.3887
| Система учета электроэнергии Пригородног | 2024 | 0.23 | 1 | 10 | 30.2228
| Система учета электроэнергии Пригородног | 2024 | 0.23 | 1 | 5 | 29.5476
| Система учета электроэнергии Пригородног | 2024 | 0.23 | 1 | 5 | 29.5547
| Система учета электроэнергии Пригородног | 2024 | 0.23 | 1 | 5 | 29.7427
| Система учета электроэнергии Пригородног | 2024 | 0.23 | 1 | 5 | 29.7084
| Система учета электроэнергии Пригородног | 2024 | 0.23 | 1 | 5 | 29.9085
| Система учета электроэнергии Пригородног | 2024 | 0.23 | 1 | 5 | 29.8407
| Система учета электроэнергии Пригородног | 2024 | 0.23 | 1 | 10 | 32.844
| Система учета электроэнергии Пригородног | 2024 | 0.23 | 1 | 4 | 31.9263
| Система учета электроэнергии Пригородног | 2024 | 0.23 | 1 | 4 | 31.1004
| Система учета электроэнергии Пригородног | 2024 | 0.23 | 1 | 4 | 32.1098
| Система учета электроэнергии Пригородног | 2024 | 0.23 | 1 | 4 | 31.8614
| Система учета электроэнергии Пригородног | 2024 | 0.23 | 1 | 4 | 28.2823
| Система учета электроэнергии Пригородног | 2024 | 0.23 | 1 | 4 | 31.8614
| Система учета электроэнергии Пригородног | 2024 | 0.23 | 1 | 5 | 31.3102
| Система учета электроэнергии Пригородног | 2024 | 0.23 | 1 | 5 | 31.4836
| Система учета электроэнергии Пригородног | 2024 | 0.23 | 1 | 5 | 31.5209
| Система учета электроэнергии Пригородног | 2024 | 0.23 | 1 | 5 | 31.5209
| Система учета электроэнергии Пригородног | 2024 | 0.23 | 1 | 5 | 31.5373
| Система учета электроэнергии Пригородног | 2024 | 0.23 | 1 | 5 | 31.5732
| Система учета электроэнергии Пригородног | 2024 | 0.23 | 1 | 5 | 31.5731
| Система учета электроэнергии Пригородног | 2024 | 0.23 | 1 | 5 | 31.5899
| Система учета электроэнергии Пригородног | 2024 | 0.23 | 1 | 5 | 31.7752
| Система учета электроэнергии Пригородног | 2024 | 0.23 | 1 | 5 | 31.6185
| Система учета электроэнергии Пригородног | 2024 | 0.23 | 1 | 5 | 31.7914
| Система учета электроэнергии Пригородног | 2024 | 0.23 | 1 | 5 | 31.5718
| Система учета электроэнергии Пригородног | 2024 | 0.23 | 1 | 5 | 31.4151
| Система учета электроэнергии Пригородног | 2024 | 0.23 | 1 | 5 | 31.4448
| Система учета электроэнергии Пригородног | 2024 | 0.23 | 1 | 5 | 31.4701
| Система учета электроэнергии Пригородног | 2024 | 0.23 | 1 | 10 | 31.3925
| Система учета электроэнергии Пригородног | 2024 | 0.23 | 1 | 15 | 33.585
| Система учета электроэнергии Пригородног | 2024 | 0.23 | 1 | 0.5 | 32.4205
| Система учета электроэнергии Пригородног | 2024 | 0.23 | 1 | 9 | 32.0198
| Система учета электроэнергии Пригородног | 2024 | 0.23 | 1 | 10 | 35.5814
| Система учета электроэнергии Пригородног | 2024 | 0.23 | 1 | 3 | 34.4036
| Система учета электроэнергии Пригородног | 2024 | 0.23 | 1 | 3 | 35.0626
| Система учета электроэнергии Пригородног | 2024 | 0.23 | 1 | 3 | 34.8583
| Система учета электроэнергии Пригородног | 2024 | 0.23 | 1 | 3 | 34.2349
| Система учета электроэнергии Пригородног | 2024 | 0.23 | 1 | 15 | 34.7969
| Система учета электроэнергии Пригородног | 2024 | 0.23 | 1 | 12 | 37.6336
| Система учета электроэнергии Пригородног | 2024 | 0.23 | 1 | 5 | 32.6037
| Система учета электроэнергии Пригородног | 2024 | 0.23 | 1 | 10 | 36.0325
| Система учета электроэнергии Пригородног | 2024 | 0.23 | 1 | 10 | 30.9602
| Система учета электроэнергии Пригородног | 2024 | 0.23 | 1 | 7 | 32.0408
| Система учета электроэнергии Пригородног | 2024 | 0.23 | 1 | 15 | 29.1415
| Система учета электроэнергии Пригородног | 2024 | 0.23 | 1 | 2 | 27.8832
| Система учета электроэнергии Пригородног | 2024 | 0.23 | 1 | 15 | 43.7927
| Система учета электроэнергии Пригородног | 2024 | 0.23 | 1 | 15 | 31.0993
| Система учета электроэнергии Алтайского | 2024 | 0.23 | 1 | 1 | 21.9631
| Система учета электроэнергии Алтайского | 2024 | 0.23 | 1 | 10 | 23.903
| Система учета электроэнергии Алтайского | 2024 | 0.23 | 1 | 10 | 23.6948
| Система учета электроэнергии Алтайского | 2024 | 0.23 | 1 | 15 | 21.7389
| Система учета электроэнергии Смоленский | 2024 | 0.23 | 1 | 15 | 21.0794
| Система учета электроэнергии Смоленский | 2024 | 0.23 | 1 | 1 | 21.1569
| Система учета электроэнергии Петропавлов | 2024 | 0.23 | 1 | 1 | 19.0367
| Система учета электроэнергии Алтайского | 2024 | 0.23 | 1 | 15 | 20.0682
| Система учета электроэнергии Петропавлов | 2024 | 0.23 | 1 | 0.05 | 19.8176
| Система учета электроэнергии Петропавлов | 2024 | 0.23 | 1 | 0.05 | 19.9995
| Система учета электроэнергии Петропавлов | 2024 | 0.23 | 1 | 0.05 | 19.802
| Система учета электроэнергии Петропавлов | 2024 | 0.23 | 1 | 0.05 | 19.991
| Система учета электроэнергии Петропавлов | 2024 | 0.23 | 1 | 1 | 19.9909
| Система учета электроэнергии Смоленский | 2024 | 0.23 | 1 | 10 | 19.4942
| Система учета электроэнергии Алтайского | 2024 | 0.23 | 1 | 5 | 20.0243
| Система учета электроэнергии Алтайского | 2024 | 0.23 | 1 | 1 | 17.3659
| Система учета электроэнергии Алтайского | 2024 | 0.23 | 1 | 1 | 17.4099
| Система учета электроэнергии Алтайского | 2024 | 0.23 | 1 | 1 | 17.4099
| Система учета электроэнергии Алтайского | 2024 | 0.23 | 1 | 1 | 17.4099
| Система учета электроэнергии Петропавлов | 2024 | 0.23 | 1 | 0.05 | 19.1664
| Система учета электроэнергии Алтайского | 2024 | 0.23 | 1 | 15 | 21.6504
| Система учета электроэнергии Алтайского | 2024 | 0.23 | 1 | 5 | 20.3728
| Система учета электроэнергии Алтайского | 2024 | 0.23 | 1 | 10 | 20.3015
| Система учета электроэнергии Алтайского | 2024 | 0.23 | 1 | 1 | 20.3143
| Система учета электроэнергии Алтайского | 2024 | 0.23 | 1 | 1 | 19.1456
| Система учета электроэнергии Алтайского | 2024 | 0.23 | 1 | 1 | 19.2927
| Система учета электроэнергии Алтайского | 2024 | 0.23 | 1 | 1 | 19.2927
| Система учета электроэнергии Алтайского | 2024 | 0.23 | 1 | 5 | 19.0106
| Система учета электроэнергии Петропавлов | 2024 | 0.23 | 1 | 1 | 18.6836
| Система учета электроэнергии Петропавлов | 2024 | 0.23 | 1 | 7 | 18.4779
| Система учета электроэнергии Смоленский | 2024 | 0.23 | 1 | 7 | 21.5927
| Система учета электроэнергии Смоленский | 2024 | 0.23 | 1 | 5 | 19.558
| Система учета электроэнергии Алтайского | 2024 | 0.23 | 1 | 2 | 19.0407
| Система учета электроэнергии Алтайского | 2024 | 0.23 | 1 | 12.5 | 18.8531
| Система учета электроэнергии Алтайского | 2024 | 0.23 | 1 | 4 | 19.3114
| Система учета электроэнергии Алтайского | 2024 | 0.23 | 1 | 4 | 19.3114
| Система учета электроэнергии Алтайского | 2024 | 0.23 | 1 | 4 | 19.2245
| Система учета электроэнергии Петропавлов | 2024 | 0.23 | 1 | 5 | 17.6408
| Система учета электроэнергии Смоленский | 2024 | 0.23 | 1 | 10 | 20.1969
| Система учета электроэнергии Алтайского | 2024 | 0.23 | 1 | 15 | 17.9626
| Система учета электроэнергии Алтайского | 2024 | 0.23 | 1 | 0.5 | 21.2872
| Система учета электроэнергии Алтайского | 2024 | 0.23 | 1 | 0.5 | 20.1364
| Система учета электроэнергии Смоленский | 2024 | 0.23 | 1 | 7 | 21.0272
| Система учета электроэнергии Алтайского | 2024 | 0.23 | 1 | 7 | 20.1864
| Система учета электроэнергии Алтайского | 2024 | 0.23 | 1 | 0.07 | 20.3382
| Система учета электроэнергии Алтайского | 2024 | 0.23 | 1 | 15 | 20.2127
| Система учета электроэнергии Петропавлов | 2024 | 0.23 | 1 | 0.3 | 19.2313
| Система учета электроэнергии Петропавлов | 2024 | 0.23 | 1 | 0.1 | 19.2109
| Система учета электроэнергии Петропавлов | 2024 | 0.23 | 1 | 0.6 | 19.2313
| Система учета электроэнергии Петропавлов | 2024 | 0.23 | 1 | 0.3 | 19.2313
| Система учета электроэнергии Петропавлов | 2024 | 0.23 | 1 | 0.5 | 19.2313
| Система учета электроэнергии Петропавлов | 2024 | 0.23 | 1 | 0.1 | 19.2313
| Система учета электроэнергии Петропавлов | 2024 | 0.23 | 1 | 0.2 | 19.2313
| Система учета электроэнергии Смоленский | 2024 | 0.23 | 1 | 5 | 20.39
| Система учета электроэнергии Алтайского | 2024 | 0.23 | 1 | 10 | 19.9447
| Система учета электроэнергии Алтайского | 2024 | 0.23 | 1 | 15 | 21.7688
| Система учета электроэнергии Алтайского | 2024 | 0.23 | 1 | 2 | 19.1584
| Система учета электроэнергии Алтайского | 2024 | 0.23 | 1 | 0.1 | 17.4487
| Система учета электроэнергии Алтайского | 2024 | 0.23 | 1 | 0.2 | 19.0865
| Система учета электроэнергии Алтайского | 2024 | 0.23 | 1 | 0.2 | 18.9152
| Система учета электроэнергии Алтайского | 2024 | 0.23 | 1 | 0.45 | 18.9014
| Система учета электроэнергии Алтайского | 2024 | 0.23 | 1 | 0.4 | 18.7553
| Система учета электроэнергии Алтайского | 2024 | 0.23 | 1 | 0.3 | 19.0718
| Система учета электроэнергии Алтайского | 2024 | 0.23 | 1 | 0.2 | 18.6751
| Система учета электроэнергии Алтайского | 2024 | 0.23 | 1 | 1 | 17.5367
| Система учета электроэнергии Алтайского | 2024 | 0.23 | 1 | 0.3 | 18.8354
| Система учета электроэнергии Петропавлов | 2024 | 0.23 | 1 | 0.4 | 19.2837
| Система учета электроэнергии Петропавлов | 2024 | 0.23 | 1 | 0.2 | 19.1556
| Система учета электроэнергии Красногорск | 2024 | 0.23 | 1 | 4 | 30.0742
| Система учета электроэнергии Солтонског | 2024 | 0.23 | 1 | 15 | 27.1839
| Система учета электроэнергии Зональный Р | 2024 | 0.23 | 1 | 1 | 25.6119
| Система учета электроэнергии Зональный Р | 2024 | 0.23 | 1 | 2 | 26.9208
| Система учета электроэнергии Зональный Р | 2024 | 0.23 | 1 | 1 | 25.7428
| Система учета электроэнергии Зональный Р | 2024 | 0.23 | 1 | 1.5 | 26.9257
| Система учета электроэнергии Зональный Р | 2024 | 0.23 | 1 | 0.5 | 25.7428
| Система учета электроэнергии Зональный Р | 2024 | 0.23 | 1 | 0.5 | 25.7427
| Система учета электроэнергии Зональный Р | 2024 | 0.23 | 1 | 0.5 | 25.7428
| Система учета электроэнергии Зональный Р | 2024 | 0.23 | 1 | 0.5 | 25.791
| Система учета электроэнергии Зональный Р | 2024 | 0.23 | 1 | 0.5 | 25.6005
| Система учета электроэнергии Зональный Р | 2024 | 0.23 | 1 | 0.5 | 25.5957
| Система учета электроэнергии Зональный Р | 2024 | 0.23 | 1 | 2 | 25.5597
| Система учета электроэнергии Зональный Р | 2024 | 0.23 | 1 | 0.5 | 25.6077
| Система учета электроэнергии Зональный Р | 2024 | 0.23 | 1 | 2 | 25.5597
| Система учета электроэнергии Зональный Р | 2024 | 0.23 | 1 | 2 | 26.9413
| Система учета электроэнергии Целинного Р | 2024 | 0.23 | 1 | 0.16 | 24.1823
| Система учета электроэнергии Целинного Р | 2024 | 0.23 | 1 | 0.16 | 24.3303
| Система учета электроэнергии Целинного Р | 2024 | 0.23 | 1 | 0.16 | 24.3476
| Система учета электроэнергии Целинного Р | 2024 | 0.23 | 1 | 0.32 | 24.2001
| Система учета электроэнергии Бийского РЭ | 2024 | 0.23 | 1 | 1 | 24.7607
| Система учета электроэнергии Зональный Р | 2024 | 0.23 | 1 | 2 | 24.8502
| Система учета электроэнергии Зональный Р | 2024 | 0.23 | 1 | 2 | 24.7748
| Система учета электроэнергии Бийского РЭ | 2024 | 0.23 | 1 | 4 | 24.3319
| Система учета электроэнергии Бийского РЭ | 2024 | 0.23 | 1 | 6 | 27.2461
| Система учета электроэнергии Бийского РЭ | 2024 | 0.23 | 1 | 0.025 | 22.2469
| Система учета электроэнергии Зональный Р | 2024 | 0.23 | 1 | 2.5 | 24.0451
| Система учета электроэнергии Зональный Р | 2024 | 0.23 | 1 | 3 | 24.0451
| Система учета электроэнергии Зональный Р | 2024 | 0.23 | 1 | 2 | 24.0602
| Система учета электроэнергии Зональный Р | 2024 | 0.23 | 1 | 2 | 24.0602
| Система учета электроэнергии Зональный Р | 2024 | 0.23 | 1 | 2 | 24.0602
| Система учета электроэнергии Зональный Р | 2024 | 0.23 | 1 | 2.5 | 26.0692
| Система учета электроэнергии Зональный Р | 2024 | 0.23 | 1 | 2 | 26.0841
| Система учета электроэнергии Зональный Р | 2024 | 0.23 | 1 | 0.5 | 26.1102
| Система учета электроэнергии Зональный Р | 2024 | 0.23 | 1 | 2.5 | 26.0695
| Система учета электроэнергии Зональный Р | 2024 | 0.23 | 1 | 1 | 27.8842
| Система учета электроэнергии Зональный Р | 2024 | 0.23 | 1 | 1 | 26.1575
| Система учета электроэнергии Зональный Р | 2024 | 0.23 | 1 | 1.5 | 26.1591
| Система учета электроэнергии Зональный Р | 2024 | 0.23 | 1 | 5 | 25.6462
| Система учета электроэнергии Целинного Р | 2024 | 0.23 | 1 | 15 | 25.6983
| Система учета электроэнергии Красногорск | 2024 | 0.23 | 1 | 15 | 24.308
| Система учета электроэнергии Солтонского | 2024 | 0.23 | 1 | 15 | 23.9146
| Система учета электроэнергии Зональный Р | 2024 | 0.23 | 1 | 0.5 | 23.3072
| "Система учета электроэнергии Солтонског | 2024 | 0.23 | 1 | 15 | 26.2027
| Система учета электроэнергии Зональный Р | 2024 | 0.23 | 1 | 1 | 24.907
| Система учета электроэнергии Целинного Р | 2024 | 0.23 | 1 | 1 | 25.7031
| Система учета электроэнергии Бийского РЭ | 2024 | 0.23 | 1 | 5 | 25.0939
| Система учета электроэнергии Красногорск | 2024 | 0.23 | 1 | 10 | 24.1264
| Система учета электроэнергии Красногорс | 2024 | 0.23 | 1 | 15 | 23.6876
| Система учета электроэнергии Бийского РЭ | 2024 | 0.23 | 1 | 15 | 29.6228
| Система учета электроэнергии Бийского РЭ | 2024 | 0.23 | 1 | 15 | 29.8538
| Система учета электроэнергии Бийского РЭ | 2024 | 0.23 | 1 | 8 | 23.671
| Система учета электроэнергии Зональный Р | 2024 | 0.23 | 1 | 5 | 24.7853
| Система учета электроэнергии Солтонского | 2024 | 0.23 | 1 | 15 | 26.9824
| "Система учета электроэнергии Бийского Р | 2024 | 0.23 | 1 | 1 | 25.7362
| Система учета электроэнергии Красногорс | 2024 | 0.23 | 1 | 7 | 23.8412
| Система учета электроэнергии Целинного Р | 2024 | 0.23 | 1 | 15 | 62.5127
| Система учета электроэнергии Бийского РЭ | 2024 | 0.23 | 1 | 15 | 24.1767
| Система учета электроэнергии Солтонского | 2024 | 0.23 | 1 | 8 | 24.7055
| Система учета электроэнергии Бийского РЭ | 2024 | 0.23 | 1 | 15 | 24.0775
| Система учета электроэнергии Бийского РЭ | 2024 | 0.23 | 1 | 10 | 24.5343
| Система учета электроэнергии Зональный Р | 2024 | 0.23 | 1 | 5 | 23.3151
| Система учета электроэнергии Зональный Р | 2024 | 0.23 | 1 | 2 | 23.4571
| Система учета электроэнергии Зональный Р | 2024 | 0.23 | 1 | 5 | 22.3187
| Система учета электроэнергии Целинного Р | 2024 | 0.23 | 1 | 1 | 23.8791
| Система учета электроэнергии Солтонского | 2024 | 0.23 | 1 | 0.5 | 24.1934
| Система учета электроэнергии Бийского РЭ | 2024 | 0.23 | 1 | 5 | 25.3458
| Система учета электроэнергии Бийского РЭ | 2024 | 0.23 | 1 | 5 | 24.5642
| Система учета электроэнергии Бийского РЭ | 2024 | 0.23 | 1 | 0.5 | 23.4367
| Система учета электроэнергии Зональный Р | 2024 | 0.23 | 1 | 0.5 | 22.6392
| Система учета электроэнергии Зональный Р | 2024 | 0.23 | 1 | 0.5 | 22.6299
| Система учета электроэнергии Бийский РЭС | 2024 | 0.23 | 1 | 10 | 23.1018
| Система учета электроэнергии Зональный Р | 2024 | 0.23 | 1 | 7 | 24.6332
| Система учета электроэнергии Целинного Р | 2024 | 0.23 | 1 | 1.8 | 23.5911
| Система учета электроэнергии Целинного Р | 2024 | 0.23 | 1 | 1.4 | 23.5282
| Система учета электроэнергии Красногорск | 2024 | 0.23 | 1 | 15 | 35.6836
| Система учета электроэнергии Зональный Р | 2024 | 0.23 | 1 | 5 | 22.5493
| Система учета электроэнергии Бийского РЭ | 2024 | 0.23 | 1 | 15 | 23.7618
| Система учета электроэнергии Бийского РЭ | 2024 | 0.23 | 1 | 6 | 25.1238
| Система учета электроэнергии Бийский РЭС | 2024 | 0.23 | 1 | 10 | 26.8085
| Система учета электроэнергии Зональный Р | 2024 | 0.23 | 1 | 5 | 28.4339
| Система учета электроэнергии Зональный Р | 2024 | 0.23 | 1 | 2 | 22.2327
| Система учета электроэнергии Красногорс | 2024 | 0.23 | 1 | 5 | 26.4605
| Система учета электроэнергии Бийский РЭС | 2024 | 0.23 | 1 | 15 | 25.7818
| Система учета электроэнергии Бийского РЭ | 2024 | 0.23 | 1 | 0.05 | 25.4901
| Система учета электроэнергии Бийского РЭ | 2024 | 0.23 | 1 | 3 | 24.1958
| Система учета электроэнергии Бийского РЭ | 2024 | 0.23 | 1 | 0.1 | 26.5904
| Система учета электроэнергии Рубцовского | 2024 | 0.23 | 1 | 8 | 32.1645
| Система учета электроэнергии Змеиногорск | 2024 | 0.23 | 1 | 1 | 39.7378
| Система учета электроэнергии Змеиногорск | 2024 | 0.23 | 1 | 0.9 | 19.4372
| Система учета электроэнергии Змеиногорск | 2024 | 0.23 | 1 | 0.5 | 19.4372
| Система учета электроэнергии Змеиногорск | 2024 | 0.23 | 1 | 0.5 | 19.4372
| Система учета электроэнергии Змеиногорск | 2024 | 0.23 | 1 | 0.9 | 19.4372
| Система учета электроэнергии Поспелихинс | 2024 | 0.23 | 1 | 1 | 22.1351
| Система учета электроэнергии Змеиногорск | 2024 | 0.23 | 1 | 0.5 | 21.9355
| Система учета электроэнергии Змеиногорск | 2024 | 0.23 | 1 | 0.5 | 19.4372
| Система учета электроэнергии Змеиногорск | 2024 | 0.23 | 1 | 0.9 | 19.4372
| Система учета электроэнергии Змеиногорск | 2024 | 0.23 | 1 | 0.9 | 19.4372
| Система учета электроэнергии Змеиногорск | 2024 | 0.23 | 1 | 0.2 | 20.0988
| Система учета электроэнергии Змеиногорск | 2024 | 0.23 | 1 | 0.1 | 19.4372
| Система учета электроэнергии Змеиногорск | 2024 | 0.23 | 1 | 0.1 | 19.4372
| Система учета электроэнергии Змеиногорск | 2024 | 0.23 | 1 | 0.1 | 20.0988
| Система учета электроэнергии Змеиногорск | 2024 | 0.23 | 1 | 0.3 | 22.7492
| Система учета электроэнергии Змеиногорск | 2024 | 0.23 | 1 | 0.2 | 22.7492
| Система учета электроэнергии Шипуновског | 2024 | 0.23 | 1 | 2 | 42.0688
| Система учета электроэнергии Усть-Калман | 2024 | 0.23 | 1 | 10 | 17.2104
| Система учета электроэнергии Горняцкого | 2024 | 0.23 | 1 | 11 | 22.8733
| Система учета электроэнергии Усть-Калман | 2024 | 0.23 | 1 | 0.05 | 15.3453
| Система учета электроэнергии Усть-Калман | 2024 | 0.23 | 1 | 0.05 | 15.3917
| Система учета электроэнергии Усть-Калман | 2024 | 0.23 | 1 | 0.05 | 15.8635
| Система учета электроэнергии Усть-Калман | 2024 | 0.23 | 1 | 0.05 | 15.3453
| Система учета электроэнергии Усть-Калман | 2024 | 0.23 | 1 | 0.05 | 15.3453
| Система учета электроэнергии Усть-Калман | 2024 | 0.23 | 1 | 0.05 | 15.3453
| Система учета электроэнергии Усть-Калман | 2024 | 0.23 | 1 | 0.05 | 15.3917
| Система учета электроэнергии Усть-Калман | 2024 | 0.23 | 1 | 0.05 | 15.8635
| Система учета электроэнергии Усть-Калман | 2024 | 0.23 | 1 | 0.05 | 15.3453
| Система учета электроэнергии Усть-Калман | 2024 | 0.23 | 1 | 0.05 | 15.8635
| Система учета электроэнергии Усть-Калман | 2024 | 0.23 | 1 | 0.05 | 15.3917
| Система учета электроэнергии Усть-Калман | 2024 | 0.23 | 1 | 0.05 | 15.8635
| Система учета электроэнергии Усть-Калман | 2024 | 0.23 | 1 | 0.05 | 15.3917
| Система учета электроэнергии Усть-Калман | 2024 | 0.23 | 1 | 0.05 | 15.3917
| Система учета электроэнергии Усть-Калман | 2024 | 0.23 | 1 | 0.05 | 15.8635
| Система учета электроэнергии Курьинского | 2024 | 0.23 | 1 | 3 | 19.5519
| Система учета электроэнергии Змеиногорск | 2024 | 0.23 | 1 | 0.9 | 27.1702
| Система учета электроэнергии Волчихинско | 2024 | 0.23 | 1 | 12 | 19.4322
| Система учета электроэнергии Шипуновског | 2024 | 0.23 | 1 | 1 | 17.6692
| Система учета электроэнергии Волчихинско | 2024 | 0.23 | 1 | 10 | 19.9553
| Система учета электроэнергии Волчихинско | 2024 | 0.23 | 1 | 1 | 22.1962
| Система учета электроэнергии Волчихинско | 2024 | 0.23 | 1 | 1 | 20.559
| Система учета электроэнергии Волчихинско | 2024 | 0.23 | 1 | 1 | 20.4599
| Система учета электроэнергии Волчихинско | 2024 | 0.23 | 1 | 1 | 21.2234
| Система учета электроэнергии Змеиногорск | 2024 | 0.23 | 1 | 0.3 | 18.6038
| Система учета электроэнергии Волчихинско | 2024 | 0.23 | 1 | 8 | 21.5556
| Система учета электроэнергии Змеиногорск | 2024 | 0.23 | 1 | 10 | 21.5703
| Система учета электроэнергии Волчихинско | 2024 | 0.23 | 1 | 1 | 18.6437
| Система учета электроэнергии Волчихинско | 2024 | 0.23 | 1 | 1 | 18.6437
| Система учета электроэнергии Волчихинско | 2024 | 0.23 | 1 | 1 | 18.5574
| Система учета электроэнергии Волчихинско | 2024 | 0.23 | 1 | 1 | 18.6437
| Система учета электроэнергии Поспелихинс | 2024 | 0.23 | 1 | 10 | 29.5349
| Система учета электроэнергии Рубцовского | 2024 | 0.23 | 1 | 0.5 | 18.1198
| Система учета электроэнергии Рубцовского | 2024 | 0.23 | 1 | 10.5 | 19.1449
| Система учета электроэнергии Поспелихинс | 2024 | 0.23 | 1 | 1 | 27.3718
| Система учета электроэнергии Поспелихинс | 2024 | 0.23 | 1 | 0.3 | 26.9758
| Система учета электроэнергии Курьинского | 2024 | 0.23 | 1 | 0.5 | 17.7336
| Система учета электроэнергии Курьинского | 2024 | 0.23 | 1 | 1 | 17.8157
| Система учета электроэнергии Курьинского | 2024 | 0.23 | 1 | 1 | 17.477
| Система учета электроэнергии Курьинского | 2024 | 0.23 | 1 | 1 | 17.8134
| Система учета электроэнергии Курьинского | 2024 | 0.23 | 1 | 0.5 | 17.808
| Система учета электроэнергии Змеиногорск | 2024 | 0.23 | 1 | 1 | 23.2991
| Система учета электроэнергии Шипуновског | 2024 | 0.23 | 1 | 7 | 47.3321
| Система учета электроэнергии Курьинского | 2024 | 0.23 | 1 | 10 | 20.5249
| Система учета электроэнергии Угловского | 2024 | 0.23 | 1 | 13.5 | 38.4715
| Система учета электроэнергии Поспелихинс | 2024 | 0.23 | 1 | 1 | 19.2242
| Система учета электроэнергии Поспелихинс | 2024 | 0.23 | 1 | 1 | 19.2242
| Система учета электроэнергии Поспелихинс | 2024 | 0.23 | 1 | 1 | 19.5137
| Система учета электроэнергии Поспелихинс | 2024 | 0.23 | 1 | 1 | 19.8433
| Система учета электроэнергии Поспелихинс | 2024 | 0.23 | 1 | 1 | 19.5538
| Система учета электроэнергии Поспелихинс | 2024 | 0.23 | 1 | 1 | 19.2247
| Система учета электроэнергии Поспелихинс | 2024 | 0.23 | 1 | 1 | 19.2247
| Система учета электроэнергии Поспелихинс | 2024 | 0.23 | 1 | 1 | 19.2247
| Система учета электроэнергии Поспелихинс | 2024 | 0.23 | 1 | 1 | 19.2553
| Система учета электроэнергии Волчихинско | 2024 | 0.23 | 1 | 15 | 24.5936
| Система учета электроэнергии Волчихинско | 2024 | 0.23 | 1 | 15 | 25.123
| Система учета электроэнергии Поспелихинс | 2024 | 0.23 | 1 | 1 | 18.515
| Система учета электроэнергии Поспелихинс | 2024 | 0.23 | 1 | 1 | 19.7858
| Система учета электроэнергии Поспелихинс | 2024 | 0.23 | 1 | 1 | 19.7858
| Система учета электроэнергии Поспелихинс | 2024 | 0.23 | 1 | 1 | 19.472
| Система учета электроэнергии Поспелихинс | 2024 | 0.23 | 1 | 1 | 19.472
| Система учета электроэнергии Поспелихинс | 2024 | 0.23 | 1 | 1 | 19.472
| Система учета электроэнергии Поспелихинс | 2024 | 0.23 | 1 | 1 | 19.472
| Система учета электроэнергии Поспелихинс | 2024 | 0.23 | 1 | 1 | 19.472
| Система учета электроэнергии Поспелихинс | 2024 | 0.23 | 1 | 1 | 19.472
| Система учета электроэнергии Поспелихинс | 2024 | 0.23 | 1 | 1 | 19.5278
| Система учета электроэнергии Поспелихинс | 2024 | 0.23 | 1 | 1 | 19.5278
| Система учета электроэнергии Волчихинско | 2024 | 0.23 | 1 | 13.5 | 20.8291
| Система учёта электроэнергии Хабарского | 2024 | 0.23 | 1 | 0.3 | 22.0882
| Система учёта электроэнергии Хабарского | 2024 | 0.23 | 1 | 0.3 | 21.183
| Система учёта электроэнергии Хабарского | 2024 | 0.23 | 1 | 0.7 | 21.4738
| Система учёта электроэнергии Кулундинско | 2024 | 0.23 | 1 | 11 | 19.6599
| Система учёта электроэнергии Кулундинско | 2024 | 0.23 | 1 | 12 | 20.4091
| Система учёта электроэнергии Славгородск | 2024 | 0.23 | 1 | 9 | 22.9745
| Система учёта электроэнергии Родинского | 2024 | 0.23 | 1 | 3 | 22.0172
| Система учёта электроэнергии Хабарского | 2024 | 0.23 | 1 | 7 | 20.3237
| Система учёта электроэнергии Родинского | 2024 | 0.23 | 1 | 5 | 20.3986
| Система учёта электроэнергии Родинского | 2024 | 0.23 | 1 | 1 | 17.7589
| Система учёта электроэнергии Родинского | 2024 | 0.23 | 1 | 1 | 17.7589
| Система учёта электроэнергии Родинского | 2024 | 0.23 | 1 | 1 | 17.7836
| Система учёта электроэнергии Кулундинско | 2024 | 0.23 | 1 | 1 | 18.214
| Система учёта электроэнергии Хабарского | 2024 | 0.23 | 1 | 3 | 19.0667
| Система учёта электроэнергии Родинского | 2024 | 0.23 | 1 | 10 | 22.3677
| Система учёта электроэнергии Родинского | 2024 | 0.23 | 1 | 0.5 | 21.0197
| Система учёта электроэнергии Славгородск | 2024 | 0.23 | 1 | 10 | 19.8973
| Система учёта электроэнергии Хабарского | 2024 | 0.23 | 1 | 13.35 | 18.8054
| Система учёта электроэнергии Хабарского | 2024 | 0.23 | 1 | 8 | 19.2603
| Система учёта электроэнергии Славгородск | 2024 | 0.23 | 1 | 12 | 19.4035
| Система учёта электроэнергии Родинского | 2024 | 0.23 | 1 | 0.5 | 20.6968
| Система учета электроэнергии Романовско | 2024 | 0.23 | 1 | 5 | 18.2148
| Система учета электроэнергии Завьяловско | 2024 | 0.23 | 1 | 0.2 | 19.2762
| Система учета электроэнергии Романовско | 2024 | 0.23 | 1 | 1 | 22.3527
| Система учета электроэнергии Романовско | 2024 | 0.23 | 1 | 1 | 22.3759
| Система учета электроэнергии Каменского | 2024 | 0.23 | 1 | 15 | 19.911
| Система учета электроэнергии Завьяловско | 2024 | 0.23 | 1 | 14.4 | 20.1181
| Система учета электроэнергии Романовско | 2024 | 0.23 | 1 | 11.7 | 21.8368
| Система учета электроэнергии Каменского | 2024 | 0.23 | 1 | 14.2 | 23.2442
| Система учета электроэнергии Завьяловско | 2024 | 0.23 | 1 | 0.2 | 19.0259
| Система учета электроэнергии Завьяловско | 2024 | 0.23 | 1 | 3 | 23.0133
| Система учета электроэнергии Романовско | 2024 | 0.23 | 1 | 0.2 | 25.9324
| Система учета электроэнергии Романовско | 2024 | 0.23 | 1 | 0.3 | 23.7735
| Система учета электроэнергии Романовско | 2024 | 0.23 | 1 | 0.3 | 22.838
| Система учета электроэнергии Романовско | 2024 | 0.23 | 1 | 0.8 | 22.8381
| Система учета электроэнергии Романовско | 2024 | 0.23 | 1 | 0.25 | 23.7735
| Система учета электроэнергии Романовско | 2024 | 0.23 | 1 | 0.15 | 25.9324
| Система учета электроэнергии Романовско | 2024 | 0.23 | 1 | 0.3 | 23.7948
| Система учета электроэнергии Романовско | 2024 | 0.23 | 1 | 0.5 | 20.4504
| Система учета электроэнергии Романовско | 2024 | 0.23 | 1 | 0.3 | 20.3216
| Система учета электроэнергии Романовско | 2024 | 0.23 | 1 | 0.1 | 22.3232
| Система учета электроэнергии Романовско | 2024 | 0.23 | 1 | 0.2 | 22.0128
| Система учета электроэнергии Каменского | 2024 | 0.23 | 1 | 0.3 | 19.9412
| Система учета электроэнергии Завьяловско | 2024 | 0.23 | 1 | 0.2 | 21.7802
| Система учета электроэнергии Тюменцевско | 2024 | 0.23 | 1 | 0.3 | 21.0438
| Система учета электроэнергии Тюменцевско | 2024 | 0.23 | 1 | 0.24 | 21.1994
| Система учета электроэнергии Тюменцевско | 2024 | 0.23 | 1 | 0.54 | 21.1994
| Система учета электроэнергии Тюменцевско | 2024 | 0.23 | 1 | 0.24 | 21.2196
| Система учета электроэнергии Тюменцевско | 2024 | 0.23 | 1 | 0.78 | 22.4398
| Система учета электроэнергии Романовско | 2024 | 0.23 | 1 | 3 | 31.4629
| Система учета электроэнергии Каменского | 2024 | 0.23 | 1 | 0.5 | 20.9277
| Система учета электроэнергии Завьяловско | 2024 | 0.23 | 1 | 0.2 | 22.8644
| Система учета электроэнергии Первомайски | 2024 | 0.23 | 1 | 15 | 29.5245
| Система учета электроэнергии Первомайски | 2024 | 0.23 | 1 | 15 | 30.3182
| Система учета электроэнергии Первомайски | 2024 | 0.23 | 1 | 15 | 25.5063
| Система учета электроэнергии Первомайски | 2024 | 0.23 | 1 | 15 | 25.0058
| Система учета электроэнергии Первомайски | 2024 | 0.23 | 1 | 10 | 25.439
| Система учета электроэнергии Первомайски | 2024 | 0.23 | 1 | 0.1 | 25.6608
| Система учета электроэнергии Первомайски | 2024 | 0.23 | 1 | 7 | 21.2002
| Система учета электроэнергии Первомайски | 2024 | 0.23 | 1 | 5 | 20.913
| Система учета электроэнергии Первомайски | 2024 | 0.23 | 1 | 7 | 21.6985
| Система учета электроэнергии Тальменског | 2024 | 0.23 | 1 | 7 | 19.2047
| Система учета электроэнергии Тальменског | 2024 | 0.23 | 1 | 1 | 21.1359
| Система учета электроэнергии Первомайски | 2024 | 0.23 | 1 | 3 | 24.4601
| Система учета электроэнергии Первомайски | 2024 | 0.23 | 1 | 7 | 46.3543
| Система учета электроэнергии Первомайски | 2024 | 0.23 | 1 | 10 | 45.4049
| Система учета электроэнергии Первомайски | 2024 | 0.23 | 1 | 6 | 29.6524
| Система учета электроэнергии Первомайски | 2024 | 0.23 | 1 | 7 | 30.1167
| Система учета электроэнергии Первомайски | 2024 | 0.23 | 1 | 5 | 23.0965
| Система учета электроэнергии Первомайски | 2024 | 0.23 | 1 | 7 | 23.5527
| Система учета электроэнергии Первомайски | 2024 | 0.23 | 1 | 15 | 31.406
| Система учета электроэнергии Первомайски | 2024 | 0.23 | 1 | 10 | 30.8557
| Система учета электроэнергии Первомайски | 2024 | 0.23 | 1 | 1 | 27.084
| Система учета электроэнергии Первомайски | 2024 | 0.23 | 1 | 4 | 27.7463
| Система учета электроэнергии Первомайски | 2024 | 0.23 | 1 | 5 | 27.6141
| Система учета электроэнергии Первомайски | 2024 | 0.23 | 1 | 5 | 29.6989
| Система учета электроэнергии Первомайски | 2024 | 0.23 | 1 | 5 | 29.6989
| Система учета электроэнергии Первомайски | 2024 | 0.23 | 1 | 5 | 29.3388
| Система учета электроэнергии Первомайски | 2024 | 0.23 | 1 | 5 | 29.7507
| Система учета электроэнергии Первомайски | 2024 | 0.23 | 1 | 5 | 26.6015
| Система учета электроэнергии Первомайски | 2024 | 0.23 | 1 | 5 | 26.4701
| Система учета электроэнергии Первомайски | 2024 | 0.23 | 1 | 5 | 31.1082
| Система учета электроэнергии Первомайски | 2024 | 0.23 | 1 | 7 | 25.9625
| Система учета электроэнергии Первомайски | 2024 | 0.23 | 1 | 4 | 27.7462
| Система учета электроэнергии Первомайски | 2024 | 0.23 | 1 | 7 | 57.6886
| Система учета электроэнергии Тальменског | 2024 | 0.23 | 1 | 7 | 22.4017
| Система учета электроэнергии Первомайски | 2024 | 0.23 | 1 | 5 | 25.7347
| Система учета электроэнергии Первомайски | 2024 | 0.23 | 1 | 7 | 26.3807
| Система учета электроэнергии Первомайски | 2024 | 0.23 | 1 | 7 | 26.4271
| Система учета электроэнергии Первомайски | 2024 | 0.23 | 1 | 7 | 26.8802
| Система учета электроэнергии Первомайски | 2024 | 0.23 | 1 | 8.8 | 26.4313
| Система учета электроэнергии Первомайски | 2024 | 0.23 | 1 | 5 | 26.3807
| Система учета электроэнергии Первомайски | 2024 | 0.23 | 1 | 8 | 26.7181
| "Система учета электроэнергии Первомайск | 2024 | 0.23 | 1 | 7 | 26.0506
| Система учета электроэнергии Тальменског | 2024 | 0.23 | 1 | 14 | 18.9859
| Система учета электроэнергии Первомайски | 2024 | 0.23 | 1 | 5 | 20.7425
| Система учета электроэнергии Первомайски | 2024 | 0.23 | 1 | 15 | 21.194
| Система учета электроэнергии Первомайски | 2024 | 0.23 | 1 | 4 | 21.0984
| Система учета электроэнергии Первомайски | 2024 | 0.23 | 1 | 15 | 35.6159
| Система учета электроэнергии Первомайски | 2024 | 0.23 | 1 | 9 | 35.5971
| Система учета электроэнергии Первомайски | 2024 | 0.23 | 1 | 15 | 33.2662
| Система учета электроэнергии Заринского | 2024 | 0.23 | 1 | 15 | 23.9736
| Система учета электроэнергии Первомайски | 2024 | 0.23 | 1 | 9 | 34.7719
| Система учета электроэнергии Первомайски | 2024 | 0.23 | 1 | 5 | 20.649
| Система учета электроэнергии Первомайски | 2024 | 0.23 | 1 | 10 | 6.4855
| Система учета электроэнергии Первомайски | 2024 | 0.23 | 1 | 15 | 30.8267
| Система учета электроэнергии Первомайски | 2024 | 0.23 | 1 | 5 | 18.1429
| Система учета электроэнергии Первомайски | 2024 | 0.23 | 1 | 10 | 18.2608
| Система учета электроэнергии Первомайски | 2024 | 0.23 | 1 | 10 | 18.2436
| Система учета электроэнергии Первомайски | 2024 | 0.23 | 1 | 10 | 18.2436
| Система учета электроэнергии Первомайски | 2024 | 0.23 | 1 | 4 | 25.9629
| Система учета электроэнергии Первомайски | 2024 | 0.23 | 1 | 5 | 20.4302
| Система учета электроэнергии Первомайски | 2024 | 0.23 | 1 | 7 | 20.4461
| Система учета электроэнергии Первомайски | 2024 | 0.23 | 1 | 7 | 22.9049
| Система учета электроэнергии Первомайски | 2024 | 0.23 | 1 | 9 | 28.6412
| Система учета электроэнергии Первомайски | 2024 | 0.23 | 1 | 9 | 28.6411
| Система учета электроэнергии Тальменског | 2024 | 0.23 | 1 | 4 | 19.5106
| Система учета электроэнергии Первомайски | 2024 | 0.23 | 1 | 5 | 19.9153
| Система учета электроэнергии Первомайски | 2024 | 0.23 | 1 | 7 | 20.0553
| Система учета электроэнергии Первомайски | 2024 | 0.23 | 1 | 5 | 23.8397
| Система учета электроэнергии Первомайски | 2024 | 0.23 | 1 | 7 | 23.858
| Система учета электроэнергии Первомайски | 2024 | 0.23 | 1 | 10 | 24.8348
| Система учета электроэнергии Первомайски | 2024 | 0.23 | 1 | 10 | 24.6101
| Система учета электроэнергии Первомайски | 2024 | 0.23 | 1 | 7 | 23.5377
| Система учета электроэнергии Первомайски | 2024 | 0.23 | 1 | 9 | 23.5598
| Система учета электроэнергии Первомайски | 2024 | 0.23 | 1 | 4 | 19.9299
| Система учета электроэнергии Первомайски | 2024 | 0.23 | 1 | 4 | 19.9604
| Система учета электроэнергии Первомайски | 2024 | 0.23 | 1 | 5 | 37.123
| Система учета электроэнергии Первомайски | 2024 | 0.23 | 1 | 10 | 28.8348
| Система учета электроэнергии Троицкого Р | 2024 | 0.23 | 1 | 1 | 17.7135
| Система учета электроэнергии Первомайски | 2024 | 0.23 | 1 | 9 | 23.6698
| Система учета электроэнергии Первомайски | 2024 | 0.23 | 1 | 9 | 23.7902
| Система учета электроэнергии Первомайски | 2024 | 0.23 | 1 | 10 | 25.0906
| Система учета электроэнергии Первомайски | 2024 | 0.23 | 1 | 7 | 23.1162
| Система учета электроэнергии Первомайски | 2024 | 0.23 | 1 | 7 | 23.1162
| Система учета электроэнергии Первомайски | 2024 | 0.23 | 1 | 15 | 22.6534
| Система учета электроэнергии Первомайски | 2024 | 0.23 | 1 | 10 | 23.4498
| Система учета электроэнергии Первомайски | 2024 | 0.23 | 1 | 9 | 22.9429
| Система учета электроэнергии Первомайски | 2024 | 0.23 | 1 | 7 | 22.9454
| Система учета электроэнергии Первомайски | 2024 | 0.23 | 1 | 10 | 22.9451
| Система учета электроэнергии Первомайски | 2024 | 0.23 | 1 | 5 | 22.8709
| Система учета электроэнергии Первомайски | 2024 | 0.23 | 1 | 10 | 26.9307
| Система учета электроэнергии Первомайски | 2024 | 0.23 | 1 | 5 | 20.7412
| Система учета электроэнергии Первомайски | 2024 | 0.23 | 1 | 5 | 22.4492
| Система учета электроэнергии Первомайски | 2024 | 0.23 | 1 | 7 | 20.9468
| Система учета электроэнергии Первомайски | 2024 | 0.23 | 1 | 5 | 22.7387
| Система учета электроэнергии Первомайски | 2024 | 0.23 | 1 | 4 | 22.7652
| Система учета электроэнергии Заринского | 2024 | 0.23 | 1 | 3 | 18.37
| Система учета электроэнергии Заринского | 2024 | 0.23 | 1 | 5 | 18.4059
| Система учета электроэнергии Заринского | 2024 | 0.23 | 1 | 10 | 18.4339
| Система учета электроэнергии Троицкого Р | 2024 | 0.23 | 1 | 15 | 7.9433
| Система учета электроэнергии Первомайски | 2024 | 0.23 | 1 | 7 | 21.7913
| Система учета электроэнергии Первомайски | 2024 | 0.23 | 1 | 9 | 19.3415
| Система учета электроэнергии Первомайски | 2024 | 0.23 | 1 | 9 | 19.3886
| Система учета электроэнергии Первомайски | 2024 | 0.23 | 1 | 6.9 | 18.5563
| Система учета электроэнергии Первомайски | 2024 | 0.23 | 1 | 10 | 22.2435
| Система учета электроэнергии Первомайски | 2024 | 0.23 | 1 | 7 | 21.5174
| Система учета электроэнергии Первомайски | 2024 | 0.23 | 1 | 7 | 21.5123
| Система учета электроэнергии Первомайски | 2024 | 0.23 | 1 | 7 | 22.4083
| Система учета электроэнергии Первомайски | 2024 | 0.23 | 1 | 7 | 22.7523
| Система учета электроэнергии Первомайски | 2024 | 0.23 | 1 | 7 | 22.7622
| Система учета электроэнергии Первомайски | 2024 | 0.23 | 1 | 10 | 21.6916
| Система учета электроэнергии Первомайски | 2024 | 0.23 | 1 | 5 | 22.092
| Система учета электроэнергии Первомайски | 2024 | 0.23 | 1 | 5 | 21.8239
| Система учета электроэнергии Заринского | 2024 | 0.23 | 1 | 13.5 | 24.282
| Система учета электроэнергии Заринского | 2024 | 0.23 | 1 | 10 | 19.4424
| Система учета электроэнергии Заринского | 2024 | 0.23 | 1 | 10 | 28.7301
| Система учета электроэнергии Тальменског | 2024 | 0.23 | 1 | 10 | 16.8276
| Система учета электроэнергии Тальменског | 2024 | 0.23 | 1 | 1 | 17.2642
| Система учета электроэнергии Тальменског | 2024 | 0.23 | 1 | 5 | 17.3376
| Система учета электроэнергии Тальменског | 2024 | 0.23 | 1 | 5 | 17.906
| Система учета электроэнергии Первомайски | 2024 | 0.23 | 1 | 7 | 22.5742
| Система учета электроэнергии Первомайски | 2024 | 0.23 | 1 | 5 | 22.5598
| Система учета электроэнергии Первомайски | 2024 | 0.23 | 1 | 15 | 22.038
| Система учета электроэнергии Первомайски | 2024 | 0.23 | 1 | 5 | 22.2042
| Система учета электроэнергии Первомайски | 2024 | 0.23 | 1 | 7 | 23.0792
| Система учета электроэнергии Первомайски | 2024 | 0.23 | 1 | 10 | 23.0876
| Система учета электроэнергии Первомайски | 2024 | 0.23 | 1 | 7 | 22.8645
| Система учета электроэнергии Первомайски | 2024 | 0.23 | 1 | 7 | 22.864
| Система учета электроэнергии Первомайски | 2024 | 0.23 | 1 | 3 | 21.913
| Система учета электроэнергии Тальменског | 2024 | 0.23 | 1 | 5 | 18.9279
| Система учета электроэнергии Первомайски | 2024 | 0.23 | 1 | 10 | 22.2671
| Система учета электроэнергии Первомайски | 2024 | 0.23 | 1 | 5 | 19.8308
| Система учета электроэнергии Первомайски | 2024 | 0.23 | 1 | 7 | 19.8098
| Система учета электроэнергии Кытмановско | 2024 | 0.23 | 1 | 9 | 22.4683
| Система учета электроэнергии Первомайски | 2024 | 0.23 | 1 | 5 | 28.7139
| Система учета электроэнергии Первомайски | 2024 | 0.23 | 1 | 8 | 29.3623
| Система учета электроэнергии Первомайски | 2024 | 0.23 | 1 | 9 | 22.7158
| Система учета электроэнергии Первомайски | 2024 | 0.23 | 1 | 7 | 22.7796
| Система учета электроэнергии Первомайски | 2024 | 0.23 | 1 | 10 | 24.5511
| Система учета электроэнергии Первомайски | 2024 | 0.23 | 1 | 7 | 22.798
| Система учета электроэнергии Первомайски | 2024 | 0.23 | 1 | 7 | 24.5511
| Система учета электроэнергии Первомайски | 2024 | 0.23 | 1 | 7 | 21.9323
| Система учета электроэнергии Первомайски | 2024 | 0.23 | 1 | 10 | 21.88
| Система учета электроэнергии Первомайски | 2024 | 0.23 | 1 | 7 | 21.88
| Система учета электроэнергии Первомайски | 2024 | 0.23 | 1 | 7 | 21.8788
| Система учета электроэнергии Первомайски | 2024 | 0.23 | 1 | 4 | 30.65
| Система учета электроэнергии Первомайски | 2024 | 0.23 | 1 | 5 | 29.3376
| Система учета электроэнергии Первомайски | 2024 | 0.23 | 1 | 7 | 26.9584
| Система учета электроэнергии Заринского | 2024 | 0.23 | 1 | 5 | 19.8808
| Система учета электроэнергии Первомайски | 2024 | 0.23 | 1 | 7 | 19.4562
| Система учета электроэнергии Павловского | 2024 | 0.23 | 1 | 1 | 30.2491
| Система учета электроэнергии Павловского | 2024 | 0.23 | 1 | 1 | 30.2367
| Система учета электроэнергии Павловского | 2024 | 0.23 | 1 | 1 | 29.2881
| Система учета электроэнергии Топчихинско | 2024 | 0.23 | 1 | 0.15 | 33.1505
| Система учета электроэнергии Топчихинско | 2024 | 0.23 | 1 | 0.1 | 27.6665
| Система учета электроэнергии Топчихинско | 2024 | 0.23 | 1 | 15 | 33.6399
| Система учета электроэнергии Павловского | 2024 | 0.23 | 1 | 10 | 23.2413
| Система учета электроэнергии Павловского | 2024 | 0.23 | 1 | 7 | 25.5488
| Система учета электроэнергии Павловского | 2024 | 0.23 | 1 | 1 | 29.1239
| Система учета электроэнергии Топчихинско | 2024 | 0.23 | 1 | 0.15 | 34.8682
| Система учета электроэнергии Топчихинско | 2024 | 0.23 | 1 | 15 | 39.6791
| Система учета электроэнергии Пригородног | 2024 | 0.23 | 1 | 15 | 24.8198
| Система учета электроэнергии Пригородног | 2024 | 0.23 | 1 | 11 | 26.9033
| Система учета электроэнергии Пригородног | 2024 | 0.23 | 1 | 10 | 28.3559
| Система учета электроэнергии Пригородног | 2024 | 0.23 | 1 | 10 | 27.5307
| Система учета электроэнергии Пригородног | 2024 | 0.23 | 1 | 10 | 27.5307
| Система учета электроэнергии Пригородног | 2024 | 0.23 | 1 | 10 | 28.5404
| Система учета электроэнергии Пригородног | 2024 | 0.23 | 1 | 10 | 27.2664
| Система учета электроэнергии Пригородног | 2024 | 0.23 | 1 | 4 | 23.1894
| Система учета электроэнергии Пригородног | 2024 | 0.23 | 1 | 4 | 23.1894
| Система учета электроэнергии Пригородног | 2024 | 0.23 | 1 | 4 | 23.0901
| Система учета электроэнергии Пригородног | 2024 | 0.23 | 1 | 4 | 23.3895
| Система учета электроэнергии Пригородног | 2024 | 0.23 | 1 | 4 | 23.3895
| Система учета электроэнергии Павловского | 2024 | 0.23 | 1 | 5 | 25.7489
| Система учета электроэнергии Пригородног | 2024 | 0.23 | 1 | 3.5 | 53.94
| Система учета электроэнергии Пригородног | 2024 | 0.23 | 1 | 5 | 54.0638
| Система учета электроэнергии Пригородног | 2024 | 0.23 | 1 | 5 | 54.1511
| Система учета электроэнергии Пригородног | 2024 | 0.23 | 1 | 5 | 54.1511
| Система учета электроэнергии Пригородног | 2024 | 0.23 | 1 | 5 | 54.152
| Система учета электроэнергии Пригородног | 2024 | 0.23 | 1 | 5 | 54.0876
| Система учета электроэнергии Пригородног | 2024 | 0.23 | 1 | 6 | 54.2756
| Система учета электроэнергии Пригородног | 2024 | 0.23 | 1 | 5 | 50.8715
| Система учета электроэнергии Пригородног | 2024 | 0.23 | 1 | 15 | 54.4291
| Система учета электроэнергии Пригородног | 2024 | 0.23 | 1 | 7 | 23.7011
| Система учета электроэнергии Пригородног | 2024 | 0.23 | 1 | 8 | 22.5767
| Система учета электроэнергии Пригородног | 2024 | 0.23 | 1 | 7 | 23.0169
| Система учета электроэнергии Пригородног | 2024 | 0.23 | 1 | 4 | 22.7908
| Система учета электроэнергии Пригородног | 2024 | 0.23 | 1 | 6 | 23.108
| Система учета электроэнергии Пригородног | 2024 | 0.23 | 1 | 4 | 22.8691
| Система учета электроэнергии Пригородног | 2024 | 0.23 | 1 | 5 | 22.4677
| Система учета электроэнергии Пригородног | 2024 | 0.23 | 1 | 8 | 22.8469
| Система учета электроэнергии Пригородног | 2024 | 0.23 | 1 | 10 | 25.275
| Система учета электроэнергии Пригородног | 2024 | 0.23 | 1 | 7 | 23.3736
| Система учета электроэнергии Пригородног | 2024 | 0.23 | 1 | 4 | 22.8638
| Система учета электроэнергии Пригородног | 2024 | 0.23 | 1 | 5 | 22.4624
| Система учета электроэнергии Пригородног | 2024 | 0.23 | 1 | 3 | 22.4624
| Система учета электроэнергии Павловского | 2024 | 0.23 | 1 | 10 | 23.5897
| Система учета электроэнергии Пригородног | 2024 | 0.23 | 1 | 5 | 23.9344
| Система учета электроэнергии Пригородног | 2024 | 0.23 | 1 | 5 | 21.691
| Система учета электроэнергии Пригородног | 2024 | 0.23 | 1 | 3 | 23.0251
| Система учета электроэнергии Пригородног | 2024 | 0.23 | 1 | 4 | 21.8821
| Система учета электроэнергии Пригородног | 2024 | 0.23 | 1 | 10 | 26.8102
| Система учета электроэнергии Пригородног | 2024 | 0.23 | 1 | 4 | 26.5051
| Система учета электроэнергии Пригородног | 2024 | 0.23 | 1 | 9 | 25.7451
| Система учета электроэнергии Пригородног | 2024 | 0.23 | 1 | 10 | 22.9929
| Система учета электроэнергии Пригородног | 2024 | 0.23 | 1 | 10 | 27.0058
| Система учета электроэнергии Пригородног | 2024 | 0.23 | 1 | 2.5 | 26.5203
| Система учета электроэнергии Пригородног | 2024 | 0.23 | 1 | 8 | 23.7851
| Система учета электроэнергии Пригородног | 2024 | 0.23 | 1 | 8 | 24.2904
| Система учета электроэнергии Пригородног | 2024 | 0.23 | 1 | 8 | 24.8656
| Система учета электроэнергии Пригородног | 2024 | 0.23 | 1 | 4 | 24.277
| Система учета электроэнергии Пригородног | 2024 | 0.23 | 1 | 10 | 25.0057
| Система учета электроэнергии Пригородног | 2024 | 0.23 | 1 | 10 | 22.8042
| Система учета электроэнергии Пригородног | 2024 | 0.23 | 1 | 4 | 22.9929
| Система учета электроэнергии Пригородног | 2024 | 0.23 | 1 | 10 | 11.3405
| Система учета электроэнергии Пригородног | 2024 | 0.23 | 1 | 10 | 11.3405
| Система учета электроэнергии Пригородног | 2024 | 0.23 | 1 | 10 | 10.1947
| Система учета электроэнергии Пригородног | 2024 | 0.23 | 1 | 10 | 10.122
| Система учета электроэнергии Пригородног | 2024 | 0.23 | 1 | 10 | 10.1947
| Система учета электроэнергии Пригородног | 2024 | 0.23 | 1 | 10 | 10.1947
| Система учета электроэнергии Пригородног | 2024 | 0.23 | 1 | 15 | 52.6044
| Система учета электроэнергии Пригородног | 2024 | 0.23 | 1 | 15 | 47.8713
| Система учета электроэнергии Пригородног | 2024 | 0.23 | 1 | 4 | 23.5162
| Система учета электроэнергии Пригородног | 2024 | 0.23 | 1 | 4 | 22.9352
| Система учета электроэнергии Пригородног | 2024 | 0.23 | 1 | 10 | 23.3227
| Система учета электроэнергии Пригородног | 2024 | 0.23 | 1 | 4 | 23.8032
| Система учета электроэнергии Пригородног | 2024 | 0.23 | 1 | 4 | 23.2942
| Система учета электроэнергии Пригородног | 2024 | 0.23 | 1 | 10 | 24.0716
| Система учета электроэнергии Пригородног | 2024 | 0.23 | 1 | 5 | 24.8964
| Система учета электроэнергии Пригородног | 2024 | 0.23 | 1 | 15 | 23.0586
| Система учета электроэнергии Пригородног | 2024 | 0.23 | 1 | 10 | 23.4442
| Система учета электроэнергии Пригородног | 2024 | 0.23 | 1 | 10 | 23.6794
| Система учета электроэнергии Пригородног | 2024 | 0.23 | 1 | 10 | 24.4284
| Система учета электроэнергии Пригородног | 2024 | 0.23 | 1 | 4 | 23.557
| Система учета электроэнергии Пригородног | 2024 | 0.23 | 1 | 4 | 35.3845
| Система учета электроэнергии Пригородног | 2024 | 0.23 | 1 | 10 | 33.9897
| Система учета электроэнергии Пригородног | 2024 | 0.23 | 1 | 15 | 33.8086
| Система учета электроэнергии Пригородног | 2024 | 0.23 | 1 | 4 | 34.4927
| Система учета электроэнергии Пригородног | 2024 | 0.23 | 1 | 4 | 35.2175
| Система учета электроэнергии Пригородног | 2024 | 0.23 | 1 | 4 | 35.3999
| Система учета электроэнергии Пригородног | 2024 | 0.23 | 1 | 10 | 35.6773
| Система учета электроэнергии Пригородног | 2024 | 0.23 | 1 | 6 | 32.5757
| Система учета электроэнергии Павловского | 2024 | 0.23 | 1 | 10 | 32.3792
| Система учета электроэнергии Топчихинско | 2024 | 0.23 | 1 | 5 | 25.2329
| Система учета электроэнергии Павловского | 2024 | 0.23 | 1 | 1 | 19.2913
| Система учета электроэнергии Павловского | 2024 | 0.23 | 1 | 1 | 24.4356
| Система учета электроэнергии Пригородног | 2024 | 0.23 | 1 | 10 | 24.65
| Система учета электроэнергии Пригородног | 2024 | 0.23 | 1 | 4 | 24.7878
| Система учета электроэнергии Пригородног | 2024 | 0.23 | 1 | 7 | 21.7979
| Система учета электроэнергии Пригородног | 2024 | 0.23 | 1 | 4 | 21.9233
| Система учета электроэнергии Пригородног | 2024 | 0.23 | 1 | 15 | 23.6855
| Система учета электроэнергии Пригородног | 2024 | 0.23 | 1 | 1 | 22.1622
| Система учета электроэнергии Пригородног | 2024 | 0.23 | 1 | 4 | 21.9714
| Система учета электроэнергии Пригородног | 2024 | 0.23 | 1 | 10 | 24.5907
| Система учета электроэнергии Пригородног | 2024 | 0.23 | 1 | 4 | 21.979
| Система учета электроэнергии Пригородног | 2024 | 0.23 | 1 | 1.5 | 23.9915
| Система учета электроэнергии Пригородног | 2024 | 0.23 | 1 | 5 | 21.9748
| Система учета электроэнергии Пригородног | 2024 | 0.23 | 1 | 5 | 21.9748
| Система учета электроэнергии Пригородног | 2024 | 0.23 | 1 | 5 | 24.4076
| Система учета электроэнергии Пригородног | 2024 | 0.23 | 1 | 10 | 21.9748
| Система учета электроэнергии Пригородног | 2024 | 0.23 | 1 | 3 | 21.9748
| Система учета электроэнергии Пригородног | 2024 | 0.23 | 1 | 10 | 22.7626
| Система учета электроэнергии Пригородног | 2024 | 0.23 | 1 | 8 | 23.4265
| Система учета электроэнергии Пригородног | 2024 | 0.23 | 1 | 10 | 22.9306
| Система учета электроэнергии Пригородног | 2024 | 0.23 | 1 | 5 | 36.0625
| Система учета электроэнергии Пригородног | 2024 | 0.23 | 1 | 5 | 36.0625
| Система учета электроэнергии Пригородног | 2024 | 0.23 | 1 | 5 | 36.0624
| Система учета электроэнергии Пригородног | 2024 | 0.23 | 1 | 5 | 35.8283
| Система учета электроэнергии Пригородног | 2024 | 0.23 | 1 | 5 | 35.8283
| Система учета электроэнергии Пригородног | 2024 | 0.23 | 1 | 5 | 35.8283
| Система учета электроэнергии Пригородног | 2024 | 0.23 | 1 | 5 | 35.8148
| Система учета электроэнергии Пригородног | 2024 | 0.23 | 1 | 5 | 35.8153
| Система учета электроэнергии Пригородног | 2024 | 0.23 | 1 | 5 | 35.8153
| Система учета электроэнергии Пригородног | 2024 | 0.23 | 1 | 10 | 36.1189
| Система учета электроэнергии Топчихинско | 2024 | 0.23 | 1 | 5 | 29.7455
| Система учета электроэнергии Топчихинско | 2024 | 0.23 | 1 | 0.05 | 29.09
| Система учета электроэнергии Топчихинско | 2024 | 0.23 | 1 | 0.1 | 23.5735
| Система учета электроэнергии Топчихинско | 2024 | 0.23 | 1 | 0.05 | 23.9197
| Система учета электроэнергии Топчихинско | 2024 | 0.23 | 1 | 0.05 | 28.3308
| Система учета электроэнергии Пригородног | 2024 | 0.23 | 1 | 5 | 26.0836
| Система учета электроэнергии Пригородног | 2024 | 0.23 | 1 | 5 | 25.2098
| Система учета электроэнергии Пригородног | 2024 | 0.23 | 1 | 5 | 25.2098
| Система учета электроэнергии Пригородног | 2024 | 0.23 | 1 | 10 | 25.0025
| Система учета электроэнергии Пригородног | 2024 | 0.23 | 1 | 15 | 29.2002
| Система учета электроэнергии Павловского | 2024 | 0.23 | 1 | 8 | 26.6735
| Система учета электроэнергии Пригородног | 2024 | 0.23 | 1 | 4 | 23.3209
| Система учета электроэнергии Пригородног | 2024 | 0.23 | 1 | 4 | 23.5806
| Система учета электроэнергии Пригородног | 2024 | 0.23 | 1 | 4 | 11.7702
| Система учета электроэнергии Пригородног | 2024 | 0.23 | 1 | 4 | 23.8775
| Система учета электроэнергии Пригородног | 2024 | 0.23 | 1 | 15 | 22.8263
| Система учета электроэнергии Пригородног | 2024 | 0.23 | 1 | 8 | 23.358
| Система учета электроэнергии Пригородног | 2024 | 0.23 | 1 | 10 | 23.7377
| Система учета электроэнергии Пригородног | 2024 | 0.23 | 1 | 4 | 21.814
| Система учета электроэнергии Пригородног | 2024 | 0.23 | 1 | 4 | 24.0259
| Система учета электроэнергии Пригородног | 2024 | 0.23 | 1 | 5 | 23.3696
| Система учета электроэнергии Пригородног | 2024 | 0.23 | 1 | 15 | 24.2362
| Система учета электроэнергии Пригородног | 2024 | 0.23 | 1 | 10 | 32.6536
| Система учета электроэнергии Павловского | 2024 | 0.23 | 1 | 10 | 21.4602
| Система учета электроэнергии Рубцовского | 2024 | 0.23 | 1 | 8.7 | 28.2607
| Система учета электроэнергии Курьинский | 2024 | 0.23 | 1 | 6 | 26.0382
| Система учета электроэнергии Шипуновског | 2024 | 0.23 | 1 | 5 | 40.2298
| Система учёта электроэнергии Хабарского | 2024 | 0.23 | 1 | 4 | 33.374
| Система учета электроэнергии Каменского | 2024 | 0.23 | 1 | 15 | 19.1469
| Система учета электроэнергии Романовског | 2024 | 0.23 | 1 | 1 | 24.7943
| Система учета электроэнергии Первомайски | 2024 | 0.23 | 1 | 4 | 26.5432
| Система учета электроэнергии Пригородног | 2024 | 0.23 | 1 | 4 | 20.8905
| Система учета электроэнергии Пригородног | 2024 | 0.23 | 1 | 5 | 20.9322
| Система учета электроэнергии Пригородног | 2024 | 0.23 | 1 | 15 | 21.0239
| Система учета электроэнергии Пригородног | 2024 | 0.23 | 1 | 10 | 21.1638
| Система учета электроэнергии Пригородног | 2024 | 0.23 | 1 | 7 | 22.3254
| Система учета электроэнергии Пригородног | 2024 | 0.23 | 1 | 3 | 21.0174
| Система учета электроэнергии Пригородног | 2024 | 0.23 | 1 | 3 | 20.8517
| Система учета электроэнергии Пригородног | 2024 | 0.23 | 1 | 3 | 21.2371
| Система учета электроэнергии Пригородног | 2024 | 0.23 | 1 | 5 | 20.073
| Система учета электроэнергии Пригородног | 2024 | 0.23 | 1 | 5 | 20.6228
| Система учета электроэнергии Пригородног | 2024 | 0.23 | 1 | 7 | 20.0866
| Система учета электроэнергии Пригородног | 2024 | 0.23 | 1 | 4 | 20.2701
| Система учета электроэнергии Пригородног | 2024 | 0.23 | 1 | 7 | 20.4393
| Система учета электроэнергии Пригородног | 2024 | 0.23 | 1 | 8 | 20.0866
| Система учета электроэнергии Пригородног | 2024 | 0.23 | 1 | 4 | 20.6228
| Система учета электроэнергии Пригородног | 2024 | 0.23 | 1 | 4 | 20.6228
| Система учета электроэнергии Пригородног | 2024 | 0.23 | 1 | 5 | 20.2701
| Система учета электроэнергии Пригородног | 2024 | 0.23 | 1 | 5 | 20.7196
| Система учета электроэнергии Пригородног | 2024 | 0.23 | 1 | 15 | 20.3761
| Система учета электроэнергии Пригородног | 2024 | 0.23 | 1 | 15 | 20.3761
| Система учета электроэнергии Павловского | 2024 | 0.23 | 1 | 10.55 | 23.3082
| Система учета электроэнергии Павловского | 2024 | 0.23 | 1 | 4 | 23.3355
| Система учета электроэнергии Топчихинско | 2024 | 0.23 | 1 | 14.5 | 28.2351
| Система учета электроэнергии Алейского Р | 2024 | 0.23 | 1 | 5 | 22.1351
| Система учета электроэнергии Алейского Р | 2024 | 0.23 | 1 | 1 | 31.3461
| Система учета электроэнергии Пригородног | 2024 | 0.23 | 1 | 15 | 23.2941
| Система учета электроэнергии Пригородног | 2024 | 0.23 | 1 | 8 | 23.5203
| Система учета электроэнергии Пригородног | 2024 | 0.23 | 1 | 10 | 23.0446
| Система учета электроэнергии Пригородног | 2024 | 0.23 | 1 | 5 | 24.4132
| Система учета электроэнергии Пригородног | 2024 | 0.23 | 1 | 4 | 22.872
| Система учета электроэнергии Пригородног | 2024 | 0.23 | 1 | 10 | 22.1641
| Система учета электроэнергии Пригородног | 2024 | 0.23 | 1 | 4 | 23.062
| Система учета электроэнергии Пригородног | 2024 | 0.23 | 1 | 15 | 22.1641
| Система учета электроэнергии Пригородног | 2024 | 0.23 | 1 | 5 | 24.8061
| Система учета электроэнергии Пригородног | 2024 | 0.23 | 1 | 4 | 23.437
| Система учета электроэнергии Пригородног | 2024 | 0.23 | 1 | 5 | 23.8894
| Система учета электроэнергии Пригородног | 2024 | 0.23 | 1 | 15 | 24.0858
| Система учета электроэнергии Ребрихинско | 2024 | 0.23 | 1 | 1 | 23.1345
| Система учета электроэнергии Ребрихинско | 2024 | 0.23 | 1 | 0.5 | 24.4041
| Система учета электроэнергии Ребрихинско | 2024 | 0.23 | 1 | 0.5 | 23.1362
| Система учета электроэнергии Топчихинско | 2024 | 0.23 | 1 | 3 | 25.3621
| Система учета электроэнергии Пригородног | 2024 | 0.23 | 1 | 8 | 28.6807
| Система учета электроэнергии Павловского | 2024 | 0.23 | 1 | 5 | 28.038
| Система учета электроэнергии Пригородног | 2024 | 0.23 | 1 | 15 | 20.6966
| Система учета электроэнергии Пригородног | 2024 | 0.23 | 1 | 3 | 20.6692
| Система учета электроэнергии Пригородног | 2024 | 0.23 | 1 | 3 | 20.8622
| Система учета электроэнергии Пригородног | 2024 | 0.23 | 1 | 7 | 20.6692
| Система учета электроэнергии Пригородног | 2024 | 0.23 | 1 | 15 | 21.0549
| Система учета электроэнергии Пригородног | 2024 | 0.23 | 1 | 8 | 20.6923
| Система учета электроэнергии Пригородног | 2024 | 0.23 | 1 | 3 | 20.5268
| Система учета электроэнергии Пригородног | 2024 | 0.23 | 1 | 5 | 27.2159
| Система учета электроэнергии Пригородног | 2024 | 0.23 | 1 | 15 | 27.4576
| Система учета электроэнергии Пригородног | 2024 | 0.23 | 1 | 8 | 26.4489
| Система учета электроэнергии Пригородног | 2024 | 0.23 | 1 | 10 | 27.1823
| Система учета электроэнергии Пригородног | 2024 | 0.23 | 1 | 10 | 40.7059
| Система учета электроэнергии Пригородног | 2024 | 0.23 | 1 | 4 | 20.9597
| Система учета электроэнергии Пригородног | 2024 | 0.23 | 1 | 10 | 20.3478
| Система учета электроэнергии Пригородног | 2024 | 0.23 | 1 | 0.5 | 20.2902
| Система учета электроэнергии Пригородног | 2024 | 0.23 | 1 | 3 | 21.9302
| Система учета электроэнергии Пригородног | 2024 | 0.23 | 1 | 10 | 21.9302
| Система учета электроэнергии Пригородног | 2024 | 0.23 | 1 | 10 | 21.9385
| Система учета электроэнергии Пригородног | 2024 | 0.23 | 1 | 4 | 21.7343
| Система учета электроэнергии Пригородног | 2024 | 0.23 | 1 | 4 | 21.5879
| Система учета электроэнергии Пригородног | 2024 | 0.23 | 1 | 10 | 22.085
| Система учета электроэнергии Пригородног | 2024 | 0.23 | 1 | 6 | 21.6855
| Система учета электроэнергии Пригородног | 2024 | 0.23 | 1 | 6 | 23.4569
| Система учета электроэнергии Пригородног | 2024 | 0.23 | 1 | 10 | 23.316
| Система учета электроэнергии Пригородног | 2024 | 0.23 | 1 | 6 | 22.9858
| Система учета электроэнергии Пригородног | 2024 | 0.23 | 1 | 6 | 21.6905
| Система учета электроэнергии Пригородног | 2024 | 0.23 | 1 | 6 | 21.9344
| Система учета электроэнергии Пригородног | 2024 | 0.23 | 1 | 6 | 21.9344
| Система учета электроэнергии Пригородног | 2024 | 0.23 | 1 | 6 | 21.4497
| Система учета электроэнергии Пригородног | 2024 | 0.23 | 1 | 6 | 21.6813
| Система учета электроэнергии Пригородног | 2024 | 0.23 | 1 | 6 | 21.6987
| Система учета электроэнергии Пригородног | 2024 | 0.23 | 1 | 6 | 21.9476
| Система учета электроэнергии Пригородног | 2024 | 0.23 | 1 | 6 | 22.0982
| Система учета электроэнергии Пригородног | 2024 | 0.23 | 1 | 6 | 22.0982
| Система учета электроэнергии Пригородног | 2024 | 0.23 | 1 | 6 | 22.0982
| Система учета электроэнергии Пригородног | 2024 | 0.23 | 1 | 6 | 22.0982
| Система учета электроэнергии Пригородног | 2024 | 0.23 | 1 | 6 | 22.0982
| Система учета электроэнергии Пригородног | 2024 | 0.23 | 1 | 6 | 22.0982
| Система учета электроэнергии Пригородног | 2024 | 0.23 | 1 | 6 | 22.0857
| Система учета электроэнергии Пригородног | 2024 | 0.23 | 1 | 6 | 22.0857
| Система учета электроэнергии Пригородног | 2024 | 0.23 | 1 | 6 | 22.0857
| Система учета электроэнергии Пригородног | 2024 | 0.23 | 1 | 6 | 21.9394
| Система учета электроэнергии Пригородног | 2024 | 0.23 | 1 | 6 | 22.0982
| Система учета электроэнергии Пригородног | 2024 | 0.23 | 1 | 6 | 22.0982
| Система учета электроэнергии Пригородног | 2024 | 0.23 | 1 | 6 | 22.0982
| Система учета электроэнергии Пригородног | 2024 | 0.23 | 1 | 6 | 22.0982
| Система учета электроэнергии Пригородног | 2024 | 0.23 | 1 | 6 | 22.0982
| Система учета электроэнергии Пригородног | 2024 | 0.23 | 1 | 6 | 21.9519
| Система учета электроэнергии Пригородног | 2024 | 0.23 | 1 | 6 | 21.8494
| Система учета электроэнергии Пригородног | 2024 | 0.23 | 1 | 6 | 21.9577
| Система учета электроэнергии Пригородног | 2024 | 0.23 | 1 | 6 | 21.8493
| Система учета электроэнергии Пригородног | 2024 | 0.23 | 1 | 6 | 21.8494
| Система учета электроэнергии Пригородног | 2024 | 0.23 | 1 | 6 | 21.7088
| Система учета электроэнергии Пригородног | 2024 | 0.23 | 1 | 6 | 21.8494
| Система учета электроэнергии Пригородног | 2024 | 0.23 | 1 | 6 | 21.8493
| Система учета электроэнергии Пригородног | 2024 | 0.23 | 1 | 6 | 21.8494
| Система учета электроэнергии Пригородног | 2024 | 0.23 | 1 | 6 | 21.8493
| Система учета электроэнергии Пригородног | 2024 | 0.23 | 1 | 4 | 22.0982
| Система учета электроэнергии Пригородног | 2024 | 0.23 | 1 | 6 | 22.0857
| Система учета электроэнергии Павловского | 2024 | 0.23 | 1 | 5 | 23.5215
| Система учета электроэнергии Пригородног | 2024 | 0.23 | 1 | 4 | 22.0772
| Система учета электроэнергии Пригородног | 2024 | 0.23 | 1 | 4 | 21.8985
| Система учета электроэнергии Пригородног | 2024 | 0.23 | 1 | 10 | 22.2505
| Система учета электроэнергии Пригородног | 2024 | 0.23 | 1 | 4 | 22.2505
| Система учета электроэнергии Пригородног | 2024 | 0.23 | 1 | 10 | 22.2505
| Система учета электроэнергии Пригородног | 2024 | 0.23 | 1 | 3 | 22.2505
| Система учета электроэнергии Пригородног | 2024 | 0.23 | 1 | 10 | 21.8985
| Система учета электроэнергии Пригородног | 2024 | 0.23 | 1 | 10 | 21.8985
| Система учета электроэнергии Пригородног | 2024 | 0.23 | 1 | 4 | 22.2505
| Система учета электроэнергии Пригородног | 2024 | 0.23 | 1 | 4 | 22.272
| Система учета электроэнергии Пригородног | 2024 | 0.23 | 1 | 6 | 22.2505
| Система учета электроэнергии Пригородног | 2024 | 0.23 | 1 | 6 | 23.9228
| Система учета электроэнергии Пригородног | 2024 | 0.23 | 1 | 6 | 22.2505
| Система учета электроэнергии Пригородног | 2024 | 0.23 | 1 | 6 | 23.6041
| Система учета электроэнергии Пригородног | 2024 | 0.23 | 1 | 6 | 24.9216
| Система учета электроэнергии Пригородног | 2024 | 0.23 | 1 | 6 | 24.8074
| Система учета электроэнергии Пригородног | 2024 | 0.23 | 1 | 6 | 26.2624
| Система учета электроэнергии Пригородног | 2024 | 0.23 | 1 | 6 | 22.2934
| Система учета электроэнергии Пригородног | 2024 | 0.23 | 1 | 6 | 22.2934
| Система учета электроэнергии Пригородног | 2024 | 0.23 | 1 | 6 | 22.2934
| Система учета электроэнергии Пригородног | 2024 | 0.23 | 1 | 6 | 22.2935
| Система учета электроэнергии Пригородног | 2024 | 0.23 | 1 | 6 | 22.2934
| Система учета электроэнергии Пригородног | 2024 | 0.23 | 1 | 6 | 22.2934
| Система учета электроэнергии Пригородног | 2024 | 0.23 | 1 | 6 | 22.2965
| Система учета электроэнергии Пригородног | 2024 | 0.23 | 1 | 6 | 22.2965
| Система учета электроэнергии Пригородног | 2024 | 0.23 | 1 | 6 | 22.0467
| Система учета электроэнергии Пригородног | 2024 | 0.23 | 1 | 6 | 22.0467
| Система учета электроэнергии Пригородног | 2024 | 0.23 | 1 | 6 | 22.2992
| Система учета электроэнергии Пригородног | 2024 | 0.23 | 1 | 4 | 21.943
| Система учета электроэнергии Пригородног | 2024 | 0.23 | 1 | 4 | 22.2964
| Система учета электроэнергии Пригородног | 2024 | 0.23 | 1 | 5 | 22.1058
| Система учета электроэнергии Пригородног | 2024 | 0.23 | 1 | 10 | 22.1057
| Система учета электроэнергии Пригородног | 2024 | 0.23 | 1 | 10 | 21.9489
| Система учета электроэнергии Пригородног | 2024 | 0.23 | 1 | 15 | 22.2964
| Система учета электроэнергии Пригородног | 2024 | 0.23 | 1 | 7 | 22.2995
| Система учета электроэнергии Топчихинско | 2024 | 0.23 | 1 | 1 | 20.6381
| Система учета электроэнергии Топчихинско | 2024 | 0.23 | 1 | 1 | 25.2952
| Система учета электроэнергии Топчихинско | 2024 | 0.23 | 1 | 10 | 30.7978
| Система учета электроэнергии Павловского | 2024 | 0.23 | 1 | 1 | 23.5413
| Система учета электроэнергии Пригородног | 2024 | 0.23 | 1 | 15 | 21.514
| Система учета электроэнергии Пригородног | 2024 | 0.23 | 1 | 5 | 21.8158
| Система учета электроэнергии Пригородног | 2024 | 0.23 | 1 | 5 | 21.6267
| Система учета электроэнергии Пригородног | 2024 | 0.23 | 1 | 10 | 21.9977
| Система учета электроэнергии Пригородног | 2024 | 0.23 | 1 | 5 | 21.6038
| Система учета электроэнергии Павловского | 2024 | 0.23 | 1 | 1 | 23.25
| Система учета электроэнергии Пригородног | 2023 | 0.23 | 1 | 3 | 22.4706
| Система учета электроэнергии Ребрихинско | 2023 | 0.23 | 1 | 14 | 12.1745
| Система учета электроэнергии Топчихинско | 2023 | 0.23 | 1 | 15 | 27.5992
| Система учета электроэнергии Смоленский | 2023 | 0.23 | 1 | 5 | 7.3585
| Система учета электроэнергии Петропавлов | 2023 | 0.23 | 1 | 1 | 9.0875
| Система учета электроэнергии Алтайского | 2023 | 0.23 | 1 | 0.1 | 9.0722
| Система учета электроэнергии Алтайского | 2023 | 0.23 | 1 | 0.1 | 9.0722
| Система учета электроэнергии Алтайского | 2023 | 0.23 | 1 | 0.1 | 9.0722
| Система учета электроэнергии Алтайского | 2023 | 0.23 | 1 | 0.1 | 4.2733
| Система учета электроэнергии Алтайского | 2023 | 0.23 | 1 | 0.1 | 4.2733
| Система учета электроэнергии Алтайского | 2023 | 0.23 | 1 | 0.1 | 4.2733
| Система учета электроэнергии Алтайского | 2023 | 0.23 | 1 | 1 | 13.8209
| Система учета электроэнергии Алтайского | 2023 | 0.23 | 1 | 0.1 | 9.3316
| Система учета электроэнергии Алтайского | 2023 | 0.23 | 1 | 0.1 | 6.5329
| Система учета электроэнергии Петропавлов | 2023 | 0.23 | 1 | 1 | 7.0035
| Система учета электроэнергии Алтайского | 2023 | 0.23 | 1 | 15 | 3.2887
| Система учета электроэнергии Петропавлов | 2023 | 0.23 | 1 | 6 | 19.1668
| Система учета электроэнергии Петропавлов | 2023 | 0.23 | 1 | 5 | 26.5027
| Система учета электроэнергии Смоленский | 2023 | 0.23 | 1 | 1 | 43.7518
| Система учета электроэнергии Смоленский | 2023 | 0.23 | 1 | 7 | 22.7704
| Система учета электроэнергии Смоленский | 2023 | 0.23 | 1 | 5 | 21.1667
| Система учета электроэнергии Смоленский | 2023 | 0.23 | 1 | 15 | 18.1068
| Система учета электроэнергии Смоленский | 2023 | 0.23 | 1 | 5 | 25.3949
| Система учета электроэнергии Алтайского | 2023 | 0.23 | 1 | 10 | 18.89
| Система учета электроэнергии Алтайского | 2023 | 0.23 | 1 | 5 | 18.9432
| Система учета электроэнергии Алтайского | 2023 | 0.23 | 1 | 10 | 18.856
| Система учета электроэнергии Алтайского | 2023 | 0.23 | 1 | 10 | 22.5245
| Система учета электроэнергии Алтайского | 2023 | 0.23 | 1 | 1 | 22.5609
| Система учета электроэнергии Алтайского | 2023 | 0.23 | 1 | 1 | 22.5609
| Система учета электроэнергии Алтайского | 2023 | 0.23 | 1 | 1 | 24.0114
| Система учета электроэнергии Алтайского | 2023 | 0.23 | 1 | 0.5 | 18.1537
| Система учета электроэнергии Алтайского | 2023 | 0.23 | 1 | 7 | 18.0467
| Система учета электроэнергии Алтайского | 2023 | 0.23 | 1 | 12 | 18.0468
| Система учета электроэнергии Алтайского | 2023 | 0.23 | 1 | 0.1 | 18.1537
| Система учета электроэнергии Алтайского | 2023 | 0.23 | 1 | 0.1 | 18.1537
| Система учета электроэнергии Алтайского | 2023 | 0.23 | 1 | 7 | 20.3812
| Система учета электроэнергии Алтайского | 2023 | 0.23 | 1 | 0.5 | 17.6168
| Система учета электроэнергии Алтайского | 2023 | 0.23 | 1 | 0.5 | 17.4857
| Система учета электроэнергии Смоленский | 2023 | 0.23 | 1 | 5 | 20.0295
| Система учета электроэнергии Смоленский | 2023 | 0.23 | 1 | 5 | 19.9317
| Система учета электроэнергии Смоленский | 2023 | 0.23 | 1 | 10 | 20.965
| Система учета электроэнергии Смоленский | 2023 | 0.23 | 1 | 12 | 19.9285
| Система учета электроэнергии Алтайского | 2023 | 0.23 | 1 | 10 | 17.7222
| Система учета электроэнергии Алтайского | 2023 | 0.23 | 1 | 15 | 17.5425
| Система учета электроэнергии Алтайского | 2023 | 0.23 | 1 | 0.5 | 17.8385
| Система учета электроэнергии Алтайского | 2023 | 0.23 | 1 | 1 | 17.4895
| Система учета электроэнергии Смоленский | 2023 | 0.23 | 1 | 5 | 19.3649
| Система учета электроэнергии Смоленский | 2023 | 0.23 | 1 | 12 | 19.7857
| Система учета электроэнергии Алтайского | 2023 | 0.23 | 1 | 5 | 18.4275
| Система учета электроэнергии Петропавлов | 2023 | 0.23 | 1 | 7 | 17.4605
| Система учета электроэнергии Петропавлов | 2023 | 0.23 | 1 | 3 | 17.027
| Система учета электроэнергии Алтайского | 2023 | 0.23 | 1 | 0.3 | 21.6705
| Система учета электроэнергии Алтайского | 2023 | 0.23 | 1 | 0.65 | 20.8365
| Система учета электроэнергии Алтайского | 2023 | 0.23 | 1 | 0.25 | 26.9945
| Система учета электроэнергии Алтайского | 2023 | 0.23 | 1 | 0.65 | 28.1802
| Система учета электроэнергии Алтайского | 2023 | 0.23 | 1 | 0.45 | 27.4588
| Система учета электроэнергии Петропавлов | 2023 | 0.23 | 1 | 4.3 | 18.8328
| Система учета электроэнергии Смоленский | 2023 | 0.23 | 1 | 1 | 20.0392
| Система учета электроэнергии Смоленский | 2023 | 0.23 | 1 | 0.5 | 27.0188
| Система учета электроэнергии Смоленский | 2023 | 0.23 | 1 | 0.6 | 23.4158
| Система учета электроэнергии Смоленский | 2023 | 0.23 | 1 | 4 | 22.2256
| Система учета электроэнергии Смоленский | 2023 | 0.23 | 1 | 0.2 | 23.4158
| Система учета электроэнергии Смоленский | 2023 | 0.23 | 1 | 1.5 | 22.5511
| Система учета электроэнергии Смоленский | 2023 | 0.23 | 1 | 0.4 | 22.4349
| Система учета электроэнергии Алтайского | 2023 | 0.23 | 1 | 0.55 | 19.3353
| Система учета электроэнергии Алтайского | 2023 | 0.23 | 1 | 0.55 | 21.0123
| Система учета электроэнергии Алтайского | 2023 | 0.23 | 1 | 0.4 | 21.0123
| Система учета электроэнергии Алтайского | 2023 | 0.23 | 1 | 0.6 | 21.0123
| Система учета электроэнергии Алтайского | 2023 | 0.23 | 1 | 15 | 23.718
| Система учета электроэнергии Алтайского | 2023 | 0.23 | 1 | 15 | 18.6899
| Система учета электроэнергии Алтайского | 2023 | 0.23 | 1 | 10 | 22.3337
| Система учета электроэнергии Алтайского | 2023 | 0.23 | 1 | 10 | 19.7285
| Система учета электроэнергии Солтонског | 2023 | 0.23 | 1 | 7 | 26.2225
| Система учета электроэнергии Солтонског | 2023 | 0.23 | 1 | 15 | 25.9477
| Система учета электроэнергии Зональный Р | 2023 | 0.23 | 1 | 15 | 12.1405
| Система учета электроэнергии Бийского РЭ | 2023 | 0.23 | 1 | 5 | 7.2064
| Система учета электроэнергии Красногорс | 2023 | 0.23 | 1 | 5 | 23.9862
| Система учета электроэнергии Бийского РЭ | 2023 | 0.23 | 1 | 7 | 29.3286
| Система учета электроэнергии Зональный Р | 2023 | 0.23 | 1 | 10 | 20.4802
| Система учета электроэнергии Зональный Р | 2023 | 0.23 | 1 | 2 | 15.595
| Система учета электроэнергии Зональный Р | 2023 | 0.23 | 1 | 5 | 14.7186
| Система учета электроэнергии Бийский РЭС | 2023 | 0.23 | 1 | 6 | 24.5991
| Система учета электроэнергии Зональный Р | 2023 | 0.23 | 1 | 5 | 22.3901
| Система учета электроэнергии Зональный Р | 2023 | 0.23 | 1 | 10 | 22.6663
| Система учета электроэнергии Зональный Р | 2023 | 0.23 | 1 | 5 | 23.9619
| Система учета электроэнергии Зональный Р | 2023 | 0.23 | 1 | 5 | 22.1671
| Система учета электроэнергии Зональный Р | 2023 | 0.23 | 1 | 15 | 22.2199
| Система учета электроэнергии Солтонског | 2023 | 0.23 | 1 | 15 | 20.3331
| Система учета электроэнергии Бийского РЭ | 2023 | 0.23 | 1 | 7 | 22.8578
| Система учета электроэнергии Зональный Р | 2023 | 0.23 | 1 | 5 | 24.3963
| Система учета электроэнергии Зональный Р | 2023 | 0.23 | 1 | 15 | 22.5319
| Система учета электроэнергии Красногорск | 2023 | 0.23 | 1 | 6 | 35.0138
| Система учета электроэнергии Красногорск | 2023 | 0.23 | 1 | 7 | 24.5882
| Система учета электроэнергии Красногорск | 2023 | 0.23 | 1 | 5 | 25.2346
| Система учета электроэнергии Бийский РЭС | 2023 | 0.23 | 1 | 3 | 22.3097
| Система учета электроэнергии Целинный РЭ | 2023 | 0.23 | 1 | 10 | 22.56
| Система учета электроэнергии Целинный РЭ | 2023 | 0.23 | 1 | 1 | 24.3033
| Система учета электроэнергии Целинный РЭ | 2023 | 0.23 | 1 | 1 | 24.8801
| Система учета электроэнергии Зональный Р | 2023 | 0.23 | 1 | 5 | 21.7477
| Система учета электроэнергии Солтонский | 2023 | 0.23 | 1 | 15 | 23.9142
| Система учета электроэнергии Бийского РЭ | 2023 | 0.23 | 1 | 3 | 22.6518
| Система учета электроэнергии Зональный Р | 2023 | 0.23 | 1 | 5 | 21.7208
| Система учета электроэнергии Бийского РЭ | 2023 | 0.23 | 1 | 7 | 31.2629
| Система учета электроэнергии Целинного Р | 2023 | 0.23 | 1 | 1 | 24.0698
| Система учета электроэнергии Красногорск | 2023 | 0.23 | 1 | 7 | 23.1041
| Система учета электроэнергии Зональный Р | 2023 | 0.23 | 1 | 5 | 21.7889
| Система учета электроэнергии Бийский РЭС | 2023 | 0.23 | 1 | 5 | 22.7653
| Система учета электроэнергии Красногорск | 2023 | 0.23 | 1 | 15 | 28.6734
| Система учета электроэнергии Солтонског | 2023 | 0.23 | 1 | 15 | 24.5425
| Система учета электроэнергии Солтонског | 2023 | 0.23 | 1 | 15 | 24.2714
| Система учета электроэнергии Бийского РЭ | 2023 | 0.23 | 1 | 0.04 | 27.1483
| Система учета электроэнергии Солтонског | 2023 | 0.23 | 1 | 0.15 | 24.2114
| Система учета электроэнергии Солтонског | 2023 | 0.23 | 1 | 0.65 | 24.2114
| Система учета электроэнергии Бийский РЭС | 2023 | 0.23 | 1 | 0.2 | 22.1489
| Система учета электроэнергии Бийский РЭС | 2023 | 0.23 | 1 | 0.025 | 22.429
| Система учета электроэнергии Бийский РЭС | 2023 | 0.23 | 1 | 0.02 | 22.4178
| Система учета электроэнергии Бийский РЭС | 2023 | 0.23 | 1 | 0.04 | 22.3199
| Система учета электроэнергии Бийский РЭС | 2023 | 0.23 | 1 | 0.02 | 22.429
| Система учета электроэнергии Бийский РЭС | 2023 | 0.23 | 1 | 0.025 | 22.4265
| Система учета электроэнергии Солтонског | 2023 | 0.23 | 1 | 0.2 | 26.8653
| Система учета электроэнергии Солтонског | 2023 | 0.23 | 1 | 0.15 | 26.0277
| Система учета электроэнергии Солтонског | 2023 | 0.23 | 1 | 0.15 | 26.0277
| Система учета электроэнергии Солтонског | 2023 | 0.23 | 1 | 0.05 | 26.3922
| Система учета электроэнергии Солтонског | 2023 | 0.23 | 1 | 0.45 | 26.3989
| Система учета электроэнергии Солтонског | 2023 | 0.23 | 1 | 0.2 | 26.5003
| Система учета электроэнергии Солтонског | 2023 | 0.23 | 1 | 0.2 | 26.3922
| Система учета электроэнергии Солтонског | 2023 | 0.23 | 1 | 0.65 | 26.4224
| Система учета электроэнергии Солтонског | 2023 | 0.23 | 1 | 0.05 | 26.5895
| Система учета электроэнергии Солтонског | 2023 | 0.23 | 1 | 0.3 | 25.4013
| Система учета электроэнергии Солтонског | 2023 | 0.23 | 1 | 0.3 | 25.8392
| Система учета электроэнергии Солтонског | 2023 | 0.23 | 1 | 0.1 | 25.7699
| Система учета электроэнергии Солтонског | 2023 | 0.23 | 1 | 0.3 | 26.515
| Система учета электроэнергии Солтонског | 2023 | 0.23 | 1 | 0.15 | 26.4022
| Система учета электроэнергии Солтонског | 2023 | 0.23 | 1 | 0.3 | 26.4631
| Система учета электроэнергии Солтонског | 2023 | 0.23 | 1 | 0.1 | 26.4016
| Система учета электроэнергии Солтонског | 2023 | 0.23 | 1 | 0.2 | 26.3787
| Система учета электроэнергии Целинного Р | 2023 | 0.4 | 1 | 2 | 33.5203
| Система учета электроэнергии Зональный Р | 2023 | 0.23 | 1 | 3.5 | 25.5627
| Система учета электроэнергии Зональный Р | 2023 | 0.23 | 1 | 1.5 | 25.8597
| Система учета электроэнергии Зональный Р | 2023 | 0.23 | 1 | 2.5 | 25.8588
| Система учета электроэнергии Зональный Р | 2023 | 0.23 | 1 | 1 | 25.9204
| Система учета электроэнергии Зональный Р | 2023 | 0.23 | 1 | 6.5 | 26.7201
| Система учета электроэнергии Зональный Р | 2023 | 0.23 | 1 | 3 | 26.8816
| Система учета электроэнергии Зональный Р | 2023 | 0.23 | 1 | 2.5 | 26.8816
| Система учета электроэнергии Зональный Р | 2023 | 0.23 | 1 | 2.5 | 26.8894
| Система учета электроэнергии Зональный Р | 2023 | 0.23 | 1 | 2 | 26.8725
| Система учета электроэнергии Зональный Р | 2023 | 0.23 | 1 | 2 | 25.0536
| Система учета электроэнергии Бийского РЭ | 2023 | 0.23 | 1 | 0.25 | 24.1502
| Система учета электроэнергии Бийского РЭ | 2023 | 0.23 | 1 | 15 | 24.6048
| Система учета электроэнергии Бийского РЭ | 2023 | 0.23 | 1 | 0.03 | 22.2186
| Система учета электроэнергии Бийского РЭ | 2023 | 0.23 | 1 | 0.025 | 22.2863
| Система учета электроэнергии Бийского РЭ | 2023 | 0.23 | 1 | 0.06 | 22.2757
| Система учета электроэнергии Бийского РЭ | 2023 | 0.23 | 1 | 0.03 | 22.2426
| Система учета электроэнергии Бийского РЭ | 2023 | 0.23 | 1 | 0.1 | 22.238
| Система учета электроэнергии Бийский РЭС | 2023 | 0.23 | 1 | 7 | 22.1989
| Система учета электроэнергии Бийский РЭС | 2023 | 0.23 | 1 | 0.1 | 22.3071
| Система учета электроэнергии Чарышского | 2023 | 0.23 | 1 | 6 | 3.4534
| Система учета электроэнергии Курьинского | 2023 | 0.23 | 1 | 15 | 3.9535
| Система учета электроэнергии Змеиногорск | 2023 | 0.23 | 1 | 0.24 | 0.92579
| Система учета электроэнергии Поспелихинс | 2023 | 0.23 | 1 | 12 | 11.0078
| Система учета электроэнергии Курьинского | 2023 | 0.23 | 1 | 1 | 20.3067
| Система учета электроэнергии Змеиногорск | 2023 | 0.23 | 1 | 0.36 | 0.9258
| Система учета электроэнергии Волчихинско | 2023 | 0.23 | 1 | 10 | 20.5982
| Система учета электроэнергии Чарышского | 2023 | 0.23 | 1 | 5 | 17.6072
| Система учета электроэнергии Курьинского | 2023 | 0.23 | 1 | 6 | 18.2633
| Система учета электроэнергии Чарышского | 2023 | 0.23 | 1 | 6 | 17.8402
| Система учета электроэнергии Змеиногорск | 2023 | 0.23 | 1 | 0.18 | 11.0827
| Система учета электроэнергии Чарышского | 2023 | 0.23 | 1 | 1 | 17.8213
| Система учета электроэнергии Рубцовского | 2023 | 0.23 | 1 | 15 | 17.8418
| Система учета электроэнергии Чарышского | 2023 | 0.23 | 1 | 5 | 17.583
| Система учета электроэнергии Змеиногорск | 2023 | 0.23 | 1 | 0.18 | 15.9742
| Система учета электроэнергии Шипуновског | 2023 | 0.23 | 1 | 5 | 19.652
| Система учета электроэнергии Змеиногорск | 2023 | 0.23 | 1 | 0.4 | 15.9742
| Система учета электроэнергии Змеиногорск | 2023 | 0.23 | 1 | 0.05 | 15.9742
| Система учета электроэнергии Змеиногорск | 2023 | 0.23 | 1 | 0.6 | 15.9742
| Система учета электроэнергии Змеиногорск | 2023 | 0.23 | 1 | 0.05 | 15.9742
| Система учета электроэнергии Змеиногорск | 2023 | 0.23 | 1 | 0.25 | 15.9742
| Система учета электроэнергии Змеиногорск | 2023 | 0.23 | 1 | 0.2 | 15.9742
| Система учета электроэнергии Угловского | 2023 | 0.23 | 1 | 1 | 25.3509
| Система учета электроэнергии Змеиногорск | 2023 | 0.23 | 1 | 0.05 | 18.5559
| Система учета электроэнергии Змеиногорск | 2023 | 0.23 | 1 | 0.05 | 17.2858
| Система учета электроэнергии Змеиногорск | 2023 | 0.23 | 1 | 0.05 | 17.5471
| Система учета электроэнергии Змеиногорск | 2023 | 0.23 | 1 | 0.05 | 17.2858
| Система учета электроэнергии Змеиногорск | 2023 | 0.23 | 1 | 0.6 | 15.9973
| Система учета электроэнергии Змеиногорск | 2023 | 0.23 | 1 | 0.1 | 15.9973
| Система учета электроэнергии Змеиногорск | 2023 | 0.23 | 1 | 0.25 | 16.3852
| Система учета электроэнергии Змеиногорск | 2023 | 0.23 | 1 | 0.3 | 15.9973
| Система учета электроэнергии Змеиногорск | 2023 | 0.23 | 1 | 0.2 | 15.9973
| Система учета электроэнергии Змеиногорск | 2023 | 0.23 | 1 | 0.2 | 15.9973
| Система учета электроэнергии Змеиногорск | 2023 | 0.23 | 1 | 0.2 | 15.9973
| Система учета электроэнергии Змеиногорск | 2023 | 0.23 | 1 | 0.05 | 18.5882
| Система учета электроэнергии Змеиногорск | 2023 | 0.23 | 1 | 0.05 | 19.0293
| Система учета электроэнергии Змеиногорск | 2023 | 0.23 | 1 | 0.05 | 18.3112
| Система учета электроэнергии Змеиногорск | 2023 | 0.23 | 1 | 0.3 | 15.9973
| Система учета электроэнергии Змеиногорск | 2023 | 0.23 | 1 | 0.2 | 16.1658
| Система учета электроэнергии Змеиногорск | 2023 | 0.23 | 1 | 0.4 | 16.2399
| Система учета электроэнергии Змеиногорск | 2023 | 0.23 | 1 | 0.06 | 16.2399
| Система учета электроэнергии Рубцовского | 2023 | 0.23 | 1 | 7 | 7.0093
| Система учета электроэнергии Рубцовского | 2023 | 0.23 | 1 | 15 | 17.4852
| Система учета электроэнергии Чарышского | 2023 | 0.23 | 1 | 5 | 18.2175
| Система учета электроэнергии Усть-Калман | 2023 | 0.23 | 1 | 1 | 17.0789
| Система учета электроэнергии Змеиногорск | 2023 | 0.23 | 1 | 0.19 | 16.2399
| Система учета электроэнергии Змеиногорск | 2023 | 0.23 | 1 | 0.13 | 16.2399
| Система учета электроэнергии Змеиногорск | 2023 | 0.23 | 1 | 0.19 | 16.2399
| Система учета электроэнергии Чарышского | 2023 | 0.23 | 1 | 5 | 17.5756
| Система учета электроэнергии Чарышского | 2023 | 0.23 | 1 | 3 | 28.4078
| Система учета электроэнергии Курьинского | 2023 | 0.23 | 1 | 1 | 18.2342
| Система учета электроэнергии Курьинского | 2023 | 0.23 | 1 | 1 | 17.7542
| Система учета электроэнергии Курьинского | 2023 | 0.23 | 1 | 5 | 20.3753
| Система учета электроэнергии Волчихинско | 2023 | 0.23 | 1 | 10 | 18.2917
| Система учета электроэнергии Волчихинско | 2023 | 0.23 | 1 | 5 | 18.7384
| Система учета электроэнергии Чарышского | 2023 | 0.23 | 1 | 5 | 20.792
| Система учета электроэнергии Чарышского | 2023 | 0.23 | 1 | 5 | 20.3041
| Система учета электроэнергии Волчихинско | 2023 | 0.23 | 1 | 9 | 20.3784
| Система учета электроэнергии Волчихинско | 2023 | 0.23 | 1 | 11 | 20.3185
| Система учета электроэнергии Шипуновског | 2023 | 0.23 | 1 | 15 | 34.1347
| Система учета электроэнергии Поспелихинс | 2023 | 0.23 | 1 | 1 | 21.8812
| Система учета электроэнергии Поспелихинс | 2023 | 0.23 | 1 | 1 | 19.2002
| Система учета электроэнергии Чарышского | 2023 | 0.23 | 1 | 5 | 42.2023
| Система учёта электроэнергии Родинского | 2023 | 0.23 | 1 | 5 | 8.7286
| Система учёта электроэнергии Славгородск | 2023 | 0.23 | 1 | 0.4 | 6.6599
| Система учёта электроэнергии Хабарского | 2023 | 0.23 | 1 | 0.7 | 19.6823
| Система учёта электроэнергии Славгородск | 2023 | 0.23 | 1 | 1 | 20.2682
| Система учёта электроэнергии Родинского | 2023 | 0.23 | 1 | 4 | 22.8468
| Система учёта электроэнергии Родинского | 2023 | 0.23 | 1 | 1 | 20.117
| Система учёта электроэнергии Кулундинско | 2023 | 0.23 | 1 | 1 | 20.7541
| Система учёта электроэнергии Славгородск | 2023 | 0.23 | 1 | 10.3 | 20.4143
| Система учёта электроэнергии Родинского | 2023 | 0.23 | 1 | 10 | 21.3235
| Система учёта электроэнергии Родинского | 2023 | 0.23 | 1 | 1 | 20.2975
| Система учёта электроэнергии Славгородск | 2023 | 0.23 | 1 | 1 | 25.6507
| Система учёта электроэнергии Славгородск | 2023 | 0.23 | 1 | 5 | 23.4303
| Система учета электроэнергии Каменского | 2023 | 0.23 | 1 | 7 | 30.2242
| Система учета электроэнергии Романовско | 2023 | 0.23 | 1 | 0.06 | 19.0705
| Система учета электроэнергии Романовско | 2023 | 0.23 | 1 | 0.12 | 49.4799
| Система учета электроэнергии Романовско | 2023 | 0.23 | 1 | 0.3 | 19.1025
| Система учета электроэнергии Романовско | 2023 | 0.23 | 1 | 0.18 | 19.2104
| Система учета электроэнергии Романовско | 2023 | 0.23 | 1 | 0.48 | 19.1909
| Система учета электроэнергии Романовско | 2023 | 0.23 | 1 | 0.36 | 18.4042
| Система учета электроэнергии Романовско | 2023 | 0.23 | 1 | 0.24 | 18.4046
| Система учета электроэнергии Романовско | 2023 | 0.23 | 1 | 0.42 | 19.1913
| Система учета электроэнергии Романовско | 2023 | 0.23 | 1 | 0.12 | 19.2518
| Система учета электроэнергии Романовско | 2023 | 0.23 | 1 | 0.06 | 19.2518
| Система учета электроэнергии Романовско | 2023 | 0.23 | 1 | 0.3 | 19.2802
| Система учета электроэнергии Каменского | 2023 | 0.23 | 1 | 1 | 23.9025
| Система учета электроэнергии Завьяловско | 2023 | 0.23 | 1 | 10 | 19.3577
| Система учета электроэнергии Тюменцевско | 2023 | 0.23 | 1 | 1 | 18.9002
| Система учета электроэнергии Тюменцевско | 2023 | 0.23 | 1 | 1 | 19.5871
| Система учета электроэнергии Каменского | 2023 | 0.23 | 1 | 1 | 24.3453
| Система учета электроэнергии Тюменцевско | 2023 | 0.23 | 1 | 1 | 20.6205
| Система учета электроэнергии Тюменцевско | 2023 | 0.23 | 1 | 1.2 | 16.933
| Система учета электроэнергии Тюменцевско | 2023 | 0.23 | 1 | 0.3 | 16.9336
| Система учета электроэнергии Тюменцевско | 2023 | 0.23 | 1 | 0.36 | 16.9336
| Система учета электроэнергии Тюменцевско | 2023 | 0.23 | 1 | 0.66 | 16.9336
| Система учета электроэнергии Тюменцевско | 2023 | 0.23 | 1 | 0.78 | 16.9336
| Система учета электроэнергии Тюменцевско | 2023 | 0.23 | 1 | 0.06 | 16.972
| Система учета электроэнергии Тюменцевско | 2023 | 0.23 | 1 | 0.12 | 16.9341
| Система учета электроэнергии Романовско | 2023 | 0.23 | 1 | 0.5 | 20.3044
| Система учета электроэнергии Романовско | 2023 | 0.23 | 1 | 0.1 | 38.5961
| Система учета электроэнергии Первомайски | 2023 | 0.23 | 1 | 10 | 2.0193
| Система учета электроэнергии Первомайски | 2023 | 0.23 | 1 | 10 | 23.0796
| Система учета электроэнергии Тальменског | 2023 | 0.23 | 1 | 3 | 3.9203
| Система учета электроэнергии Первомайски | 2023 | 0.23 | 1 | 15 | 19.1788
| Система учета электроэнергии Первомайски | 2023 | 0.23 | 1 | 1 | 18.6438
| "Система учета электроэнергии Первомайск | 2023 | 0.23 | 1 | 5 | 26.8757
| "Система учета электроэнергии Первомайск | 2023 | 0.23 | 1 | 15 | 28.0927
| "Система учета электроэнергии Первомайск | 2023 | 0.23 | 1 | 14 | 27.8383
| "Система учета электроэнергии Первомайск | 2023 | 0.23 | 1 | 4 | 27.6705
| "Система учета электроэнергии Первомайск | 2023 | 0.23 | 1 | 4 | 27.612
| "Система учета электроэнергии Первомайск | 2023 | 0.23 | 1 | 15 | 28.8879
| Система учета электроэнергии Заринского | 2023 | 0.23 | 1 | 15 | 36.5308
| Система учета электроэнергии Первомайски | 2023 | 0.23 | 1 | 7 | 20.5332
| Система учета электроэнергии Первомайски | 2023 | 0.23 | 1 | 5 | 20.2384
| Система учета электроэнергии Первомайски | 2023 | 0.23 | 1 | 5 | 20.3444
| Система учета электроэнергии Тальменског | 2023 | 0.23 | 1 | 5 | 18.1157
| Система учета электроэнергии Тальменског | 2023 | 0.23 | 1 | 4 | 16.995
| Система учета электроэнергии Первомайски | 2023 | 0.23 | 1 | 5 | 19.828
| Система учета электроэнергии Первомайски | 2023 | 0.23 | 1 | 7 | 19.9916
| Система учета электроэнергии Первомайски | 2023 | 0.23 | 1 | 15 | 20.1118
| Система учета электроэнергии Первомайски | 2023 | 0.23 | 1 | 15 | 20.235
| Система учета электроэнергии Первомайски | 2023 | 0.23 | 1 | 10 | 20.4074
| Система учета электроэнергии Первомайски | 2023 | 0.23 | 1 | 7 | 20.2172
| Система учета электроэнергии Первомайски | 2023 | 0.23 | 1 | 1 | 20.06
| Система учета электроэнергии Первомайски | 2023 | 0.23 | 1 | 15 | 20.046
| Система учета электроэнергии Тальменског | 2023 | 0.23 | 1 | 1 | 17.096
| Система учета электроэнергии Тальменског | 2023 | 0.23 | 1 | 1 | 17.096
| Система учета электроэнергии Первомайски | 2023 | 0.23 | 1 | 5 | 20.1957
| Система учета электроэнергии Первомайски | 2023 | 0.23 | 1 | 5 | 20.1957
| Система учета электроэнергии Первомайски | 2023 | 0.23 | 1 | 4 | 20.6795
| Система учета электроэнергии Первомайски | 2023 | 0.23 | 1 | 3 | 20.6655
| Система учета электроэнергии Первомайски | 2023 | 0.23 | 1 | 7 | 20.2228
| Система учета электроэнергии Первомайски | 2023 | 0.23 | 1 | 7 | 20.384
| Система учета электроэнергии Первомайски | 2023 | 0.23 | 1 | 15 | 21.3022
| Система учета электроэнергии Первомайски | 2023 | 0.23 | 1 | 10 | 20.9919
| Система учета электроэнергии Первомайски | 2023 | 0.23 | 1 | 9 | 21.1234
| Система учета электроэнергии Первомайски | 2023 | 0.23 | 1 | 10 | 20.9372
| Система учета электроэнергии Заринского | 2023 | 0.23 | 1 | 5 | 15.7263
| Система учета электроэнергии Заринского | 2023 | 0.23 | 1 | 2 | 16.0454
| Система учета электроэнергии Заринского | 2023 | 0.23 | 1 | 1 | 16.0454
| Система учета электроэнергии Кытмановско | 2023 | 0.23 | 1 | 5 | 18.8054
| Система учета электроэнергии Кытмановско | 2023 | 0.23 | 1 | 1 | 18.3689
| Система учета электроэнергии Первомайски | 2023 | 0.23 | 1 | 5 | 37.6072
| Система учета электроэнергии Первомайски | 2023 | 0.23 | 1 | 10 | 21.1081
| Система учета электроэнергии Первомайски | 2023 | 0.23 | 1 | 7 | 21.0857
| Система учета электроэнергии Первомайски | 2023 | 0.23 | 1 | 4 | 20.991
| Система учета электроэнергии Первомайски | 2023 | 0.23 | 1 | 4 | 20.8419
| Система учета электроэнергии Первомайски | 2023 | 0.23 | 1 | 15 | 21.0433
| Система учета электроэнергии Первомайски | 2023 | 0.23 | 1 | 15 | 21.301
| Система учета электроэнергии Первомайски | 2023 | 0.23 | 1 | 5 | 21.1799
| Система учета электроэнергии Первомайски | 2023 | 0.23 | 1 | 1 | 20.8157
| Система учета электроэнергии Первомайски | 2023 | 0.23 | 1 | 1 | 21.0429
| Система учета электроэнергии Первомайски | 2023 | 0.23 | 1 | 3 | 21.5374
| Система учета электроэнергии Первомайски | 2023 | 0.23 | 1 | 7 | 19.5074
| Система учета электроэнергии Первомайски | 2023 | 0.23 | 1 | 4 | 19.5007
| Система учета электроэнергии Первомайски | 2023 | 0.23 | 1 | 10 | 19.679
| Система учета электроэнергии Первомайски | 2023 | 0.23 | 1 | 5 | 19.8454
| Система учета электроэнергии Первомайски | 2023 | 0.23 | 1 | 15 | 19.9247
| Система учета электроэнергии Тальменског | 2023 | 0.23 | 1 | 4 | 17.5784
| Система учета электроэнергии Первомайски | 2023 | 0.23 | 1 | 7 | 21.8043
| Система учета электроэнергии Первомайски | 2023 | 0.23 | 1 | 7 | 21.6925
| Система учета электроэнергии Первомайски | 2023 | 0.23 | 1 | 4 | 21.4993
| Система учета электроэнергии Первомайски | 2023 | 0.23 | 1 | 7 | 18.9769
| Система учета электроэнергии Первомайски | 2023 | 0.23 | 1 | 15 | 19.0596
| Система учета электроэнергии Первомайски | 2023 | 0.23 | 1 | 3 | 21.3044
| Система учета электроэнергии Первомайски | 2023 | 0.23 | 1 | 5 | 21.3552
| Система учета электроэнергии Первомайски | 2023 | 0.23 | 1 | 5 | 20.8597
| Система учета электроэнергии Первомайски | 2023 | 0.23 | 1 | 7 | 43.7589
| Система учета электроэнергии Первомайски | 2023 | 0.23 | 1 | 5 | 21.3674
| Система учета электроэнергии Первомайски | 2023 | 0.23 | 1 | 10 | 31.1543
| Система учета электроэнергии Первомайски | 2023 | 0.23 | 1 | 10 | 30.1588
| Система учета электроэнергии Первомайски | 2023 | 0.23 | 1 | 5 | 41.8647
| Система учета электроэнергии Первомайски | 2023 | 0.23 | 1 | 5 | 49.0436
| Система учета электроэнергии Первомайски | 2023 | 0.23 | 1 | 5 | 19.0418
| Система учета электроэнергии Пригородног | 2023 | 0.23 | 1 | 14 | 4.7761
| Система учета электроэнергии Пригородног | 2023 | 0.23 | 1 | 7 | 6.1258
| Система учета электроэнергии Пригородног | 2023 | 0.23 | 1 | 5 | 5.3259
| Система учета электроэнергии Пригородног | 2023 | 0.23 | 1 | 15 | 5.735
| Система учета электроэнергии Пригородног | 2023 | 0.23 | 1 | 10 | 6.1727
| Система учета электроэнергии Пригородног | 2023 | 0.23 | 1 | 5 | 5.9519
| Система учета электроэнергии Пригородног | 2023 | 0.23 | 1 | 5 | 5.9839
| Система учета электроэнергии Пригородног | 2023 | 0.23 | 1 | 15 | 7.0246
| Система учета электроэнергии Пригородног | 2023 | 0.23 | 1 | 5 | 6.0257
| Система учета электроэнергии Пригородног | 2023 | 0.23 | 1 | 4 | 9.239
| Система учета электроэнергии Пригородног | 2023 | 0.23 | 1 | 4 | 5.6485
| Система учета электроэнергии Пригородног | 2023 | 0.23 | 1 | 2 | 7.4656
| Система учета электроэнергии Пригородног | 2023 | 0.23 | 1 | 3 | 7.0812
| Система учета электроэнергии Пригородног | 2023 | 0.23 | 1 | 15 | 6.3105
| Система учета электроэнергии Пригородног | 2023 | 0.23 | 1 | 15 | 5.8099
| Система учета электроэнергии Пригородног | 2023 | 0.23 | 1 | 4 | 5.4687
| Система учета электроэнергии Пригородног | 2023 | 0.23 | 1 | 4 | 5.6228
| Система учета электроэнергии Пригородног | 2023 | 0.23 | 1 | 4 | 6.6993
| Система учета электроэнергии Пригородног | 2023 | 0.23 | 1 | 15 | 5.6185
| Система учета электроэнергии Пригородног | 2023 | 0.23 | 1 | 15 | 5.5321
| Система учета электроэнергии Пригородног | 2023 | 0.23 | 1 | 15 | 5.0818
| Система учета электроэнергии Пригородног | 2023 | 0.23 | 1 | 15 | 5.4274
| Система учета электроэнергии Топчихинско | 2023 | 0.23 | 1 | 3 | 10.2181
| Система учета электроэнергии Павловского | 2023 | 0.23 | 1 | 5 | 12.9764
| Система учета электроэнергии Павловского | 2023 | 0.23 | 1 | 15 | 20.7134
| Система учета электроэнергии Павловского | 2023 | 0.23 | 1 | 15 | 14.1104
| Система учета электроэнергии Павловского | 2023 | 0.23 | 1 | 7 | 21.0627
| Система учета электроэнергии Павловского | 2023 | 0.23 | 1 | 15 | 20.9873
| Система учета электроэнергии Пригородног | 2023 | 0.23 | 1 | 15 | 16.3435
| Система учета электроэнергии Пригородног | 2023 | 0.23 | 1 | 15 | 3.6973
| Система учета электроэнергии Пригородног | 2023 | 0.23 | 1 | 4 | 16.8888
| Система учета электроэнергии Пригородног | 2023 | 0.23 | 1 | 3 | 4.5314
| Система учета электроэнергии Пригородног | 2023 | 0.23 | 1 | 15 | 14.6649
| Система учета электроэнергии Пригородног | 2023 | 0.23 | 1 | 15 | 14.497
| Система учета электроэнергии Пригородног | 2023 | 0.23 | 1 | 7 | 9.8309
| Система учета электроэнергии Пригородног | 2023 | 0.23 | 1 | 15 | 14.4099
| Система учета электроэнергии Пригородног | 2023 | 0.23 | 1 | 15 | 14.2575
| Система учета электроэнергии Пригородног | 2023 | 0.23 | 1 | 15 | 14.3341
| Система учета электроэнергии Пригородног | 2023 | 0.23 | 1 | 15 | 14.052
| Система учета электроэнергии Пригородног | 2023 | 0.23 | 1 | 12 | 16.1577
| Система учета электроэнергии Пригородног | 2023 | 0.23 | 1 | 5 | 4.3851
| Система учета электроэнергии Пригородног | 2023 | 0.23 | 1 | 10 | 14.3271
| Система учета электроэнергии Пригородног | 2023 | 0.23 | 1 | 10 | 14.3271
| Система учета электроэнергии Пригородног | 2023 | 0.23 | 1 | 10 | 14.1747
| Система учета электроэнергии Пригородног | 2023 | 0.23 | 1 | 10 | 14.338
| Система учета электроэнергии Пригородног | 2023 | 0.23 | 1 | 10 | 14.338
| Система учета электроэнергии Топчихинско | 2023 | 0.23 | 1 | 3 | 12.2245
| Система учета электроэнергии Пригородног | 2023 | 0.23 | 1 | 10 | 14.7919
| Система учета электроэнергии Топчихинско | 2023 | 0.23 | 1 | 15 | 36.7513
| Система учета электроэнергии Пригородног | 2023 | 0.23 | 1 | 6 | 4.6942
| Система учета электроэнергии Топчихинско | 2023 | 0.23 | 1 | 5 | 32.8443
| Система учета электроэнергии Топчихинско | 2023 | 0.23 | 1 | 14 | 40.6137
| Система учета электроэнергии Пригородног | 2023 | 0.23 | 1 | 4 | 17.6912
| Система учета электроэнергии Пригородног | 2023 | 0.23 | 1 | 10 | 17.6912
| Система учета электроэнергии Пригородног | 2023 | 0.23 | 1 | 10 | 18.0506
| Система учета электроэнергии Пригородног | 2023 | 0.23 | 1 | 15 | 19.7458
| Система учета электроэнергии Пригородног | 2023 | 0.23 | 1 | 4 | 18.0506
| Система учета электроэнергии Пригородног | 2023 | 0.23 | 1 | 10 | 18.0506
| Система учета электроэнергии Пригородног | 2023 | 0.23 | 1 | 5 | 3.2262
| Система учета электроэнергии Пригородног | 2023 | 0.23 | 1 | 1 | 26.4666
| Система учета электроэнергии Пригородног | 2023 | 0.23 | 1 | 1 | 26.4666
| Система учета электроэнергии Пригородног | 2023 | 0.23 | 1 | 10 | 26.4704
| Система учета электроэнергии Пригородног | 2023 | 0.23 | 1 | 4 | 26.1872
| Система учета электроэнергии Пригородног | 2023 | 0.23 | 1 | 4 | 26.1872
| Система учета электроэнергии Пригородног | 2023 | 0.23 | 1 | 10 | 26.3658
| Система учета электроэнергии Пригородног | 2023 | 0.23 | 1 | 4 | 27.0953
| Система учета электроэнергии Пригородног | 2023 | 0.23 | 1 | 4 | 27.0953
| Система учета электроэнергии Пригородног | 2023 | 0.23 | 1 | 4 | 27.0953
| Система учета электроэнергии Пригородног | 2023 | 0.23 | 1 | 4 | 26.26
| Система учета электроэнергии Пригородног | 2023 | 0.23 | 1 | 4 | 26.5607
| Система учета электроэнергии Пригородног | 2023 | 0.23 | 1 | 4 | 26.5607
| Система учета электроэнергии Пригородног | 2023 | 0.23 | 1 | 4 | 26.5607
| Система учета электроэнергии Пригородног | 2023 | 0.23 | 1 | 10 | 26.6062
| Система учета электроэнергии Пригородног | 2023 | 0.23 | 1 | 4 | 26.5607
| Система учета электроэнергии Пригородног | 2023 | 0.23 | 1 | 10 | 26.6062
| Система учета электроэнергии Пригородног | 2023 | 0.23 | 1 | 4 | 26.5607
| Система учета электроэнергии Пригородног | 2023 | 0.23 | 1 | 4 | 26.5607
| Система учета электроэнергии Пригородног | 2023 | 0.23 | 1 | 4 | 26.5607
| Система учета электроэнергии Пригородног | 2023 | 0.23 | 1 | 4 | 18.0506
| Система учета электроэнергии Пригородног | 2023 | 0.23 | 1 | 15 | 18.0506
| Система учета электроэнергии Пригородног | 2023 | 0.23 | 1 | 10 | 18.0506
| Система учета электроэнергии Пригородног | 2023 | 0.23 | 1 | 10 | 18.0506
| Система учета электроэнергии Пригородног | 2023 | 0.23 | 1 | 15 | 18.0506
| Система учета электроэнергии Пригородног | 2023 | 0.23 | 1 | 10 | 18.0506
| Система учета электроэнергии Пригородног | 2023 | 0.23 | 1 | 4 | 2.6793
| Система учета электроэнергии Пригородног | 2023 | 0.23 | 1 | 8 | 2.6793
| Система учета электроэнергии Пригородног | 2023 | 0.23 | 1 | 7 | 21.6843
| Система учета электроэнергии Пригородног | 2023 | 0.23 | 1 | 15 | 18.0506
| Система учета электроэнергии Пригородног | 2023 | 0.23 | 1 | 15 | 18.0506
| Система учета электроэнергии Пригородног | 2023 | 0.23 | 1 | 15 | 17.9716
| Система учета электроэнергии Пригородног | 2023 | 0.23 | 1 | 15 | 18.1065
| Система учета электроэнергии Пригородног | 2023 | 0.23 | 1 | 10 | 2.7351
| Система учета электроэнергии Пригородног | 2023 | 0.23 | 1 | 10 | 18.6242
| Система учета электроэнергии Пригородног | 2023 | 0.23 | 1 | 5 | 2.7351
| Система учета электроэнергии Пригородног | 2023 | 0.23 | 1 | 15 | 18.6242
| Система учета электроэнергии Пригородног | 2023 | 0.23 | 1 | 15 | 18.6242
| Система учета электроэнергии Пригородног | 2023 | 0.23 | 1 | 15 | 18.2648
| Система учета электроэнергии Пригородног | 2023 | 0.23 | 1 | 5 | 2.7351
| Система учета электроэнергии Пригородног | 2023 | 0.23 | 1 | 15 | 18.6242
| Система учета электроэнергии Пригородног | 2023 | 0.23 | 1 | 4 | 18.6242
| Система учета электроэнергии Пригородног | 2023 | 0.23 | 1 | 8 | 19.8278
| Система учета электроэнергии Пригородног | 2023 | 0.23 | 1 | 15 | 18.6242
| Система учета электроэнергии Пригородног | 2023 | 0.23 | 1 | 4 | 2.7351
| Система учета электроэнергии Пригородног | 2023 | 0.23 | 1 | 10 | 17.7638
| Система учета электроэнергии Пригородног | 2023 | 0.23 | 1 | 4 | 18.6242
| Система учета электроэнергии Пригородног | 2023 | 0.23 | 1 | 10 | 4.2291
| Система учета электроэнергии Пригородног | 2023 | 0.23 | 1 | 15 | 20.2201
| Система учета электроэнергии Пригородног | 2023 | 0.23 | 1 | 15 | 4.0096
| Система учета электроэнергии Пригородног | 2023 | 0.23 | 1 | 4 | 4.0096
| Система учета электроэнергии Пригородног | 2023 | 0.23 | 1 | 4 | 4.0096
| Система учета электроэнергии Пригородног | 2023 | 0.23 | 1 | 6 | 18.6242
| Система учета электроэнергии Пригородног | 2023 | 0.23 | 1 | 4 | 18.6242
| Система учета электроэнергии Пригородног | 2023 | 0.23 | 1 | 5 | 18.6242
| Система учета электроэнергии Пригородног | 2023 | 0.23 | 1 | 4 | 20.4424
| Система учета электроэнергии Пригородног | 2023 | 0.23 | 1 | 5 | 19.5127
| Система учета электроэнергии Пригородног | 2023 | 0.23 | 1 | 4 | 19.5621
| Система учета электроэнергии Пригородног | 2023 | 0.23 | 1 | 5 | 19.5621
| Система учета электроэнергии Пригородног | 2023 | 0.23 | 1 | 3 | 20.8311
| Система учета электроэнергии Пригородног | 2023 | 0.23 | 1 | 15 | 19.8528
| Система учета электроэнергии Пригородног | 2023 | 0.23 | 1 | 10 | 21.2958
| Система учета электроэнергии Пригородног | 2023 | 0.23 | 1 | 15 | 19.8528
| Система учета электроэнергии Пригородног | 2023 | 0.23 | 1 | 9 | 19.7322
| Система учета электроэнергии Пригородног | 2023 | 0.23 | 1 | 9 | 19.7322
| Система учета электроэнергии Пригородног | 2023 | 0.23 | 1 | 9 | 19.6548
| Система учета электроэнергии Пригородног | 2023 | 0.23 | 1 | 9 | 19.7578
| Система учета электроэнергии Пригородног | 2023 | 0.23 | 1 | 9 | 20.2065
| Система учета электроэнергии Пригородног | 2023 | 0.23 | 1 | 9 | 20.739
| Система учета электроэнергии Пригородног | 2023 | 0.23 | 1 | 4 | 19.8528
| Система учета электроэнергии Пригородног | 2023 | 0.23 | 1 | 5 | 19.7578
| Система учета электроэнергии Пригородног | 2023 | 0.23 | 1 | 5 | 19.7578
| Система учета электроэнергии Пригородног | 2023 | 0.23 | 1 | 5 | 19.8528
| Система учета электроэнергии Пригородног | 2023 | 0.23 | 1 | 3 | 23.2971
| Система учета электроэнергии Пригородног | 2023 | 0.23 | 1 | 5 | 19.7578
| Система учета электроэнергии Пригородног | 2023 | 0.23 | 1 | 15 | 23.6356
| Система учета электроэнергии Пригородног | 2023 | 0.23 | 1 | 4 | 12.8095
| Система учета электроэнергии Пригородног | 2023 | 0.23 | 1 | 15 | 19.8528
| Система учета электроэнергии Пригородног | 2023 | 0.23 | 1 | 10 | 19.8528
| Система учета электроэнергии Пригородног | 2023 | 0.23 | 1 | 10 | 21.4706
| Система учета электроэнергии Пригородног | 2023 | 0.23 | 1 | 10 | 20.4909
| Система учета электроэнергии Пригородног | 2023 | 0.23 | 1 | 4 | 19.8785
| Система учета электроэнергии Пригородног | 2023 | 0.23 | 1 | 8 | 19.7322
| Система учета электроэнергии Пригородног | 2023 | 0.23 | 1 | 4 | 20.4498
| Система учета электроэнергии Пригородног | 2023 | 0.23 | 1 | 4 | 19.8785
| Система учета электроэнергии Пригородног | 2023 | 0.23 | 1 | 10 | 20.206
| Система учета электроэнергии Пригородног | 2023 | 0.23 | 1 | 9 | 19.7215
| Система учета электроэнергии Пригородног | 2023 | 0.23 | 1 | 15 | 20.3873
| Система учета электроэнергии Пригородног | 2023 | 0.23 | 1 | 15 | 20.3873
| Система учета электроэнергии Пригородног | 2023 | 0.23 | 1 | 15 | 20.4901
| Система учета электроэнергии Пригородног | 2023 | 0.23 | 1 | 15 | 20.4131
| Система учета электроэнергии Пригородног | 2023 | 0.23 | 1 | 10 | 23.652
| Система учета электроэнергии Пригородног | 2023 | 0.23 | 1 | 6 | 20.4822
| Система учета электроэнергии Пригородног | 2023 | 0.23 | 1 | 4 | 19.8785
| Система учета электроэнергии Пригородног | 2023 | 0.23 | 1 | 15 | 19.8528
| Система учета электроэнергии Топчихинско | 2023 | 0.23 | 1 | 1 | 28.8694
| Система учета электроэнергии Топчихинско | 2023 | 0.23 | 1 | 5 | 28.3294
| Система учета электроэнергии Топчихинско | 2023 | 0.23 | 1 | 1 | 31.3656
| Система учета электроэнергии Павловского | 2023 | 0.23 | 1 | 10 | 11.447
| Система учета электроэнергии Павловского | 2023 | 0.23 | 1 | 10 | 26.2377
| Система учета электроэнергии Павловского | 2023 | 0.23 | 1 | 8 | 22.0555
| Система учета электроэнергии Павловского | 2023 | 0.23 | 1 | 15 | 21.9889
| Система учета электроэнергии Павловского | 2023 | 0.23 | 1 | 9 | 21.3344
| Система учета электроэнергии Павловского | 2023 | 0.23 | 1 | 10 | 21.3665
| Система учета электроэнергии Топчихинско | 2023 | 0.23 | 1 | 0.15 | 28.2046
| Система учета электроэнергии Топчихинско | 2023 | 0.23 | 1 | 0.2 | 26.654
| Система учета электроэнергии Пригородног | 2023 | 0.23 | 1 | 2 | 18.9334
| Система учета электроэнергии Пригородног | 2023 | 0.23 | 1 | 4 | 8.1407
| Система учета электроэнергии Пригородног | 2023 | 0.23 | 1 | 5 | 18.7539
| Система учета электроэнергии Пригородног | 2023 | 0.23 | 1 | 4 | 8.1412
| Система учета электроэнергии Пригородног | 2023 | 0.23 | 1 | 4 | 8.0823
| Система учета электроэнергии Пригородног | 2023 | 0.23 | 1 | 9 | 18.8051
| Система учета электроэнергии Пригородног | 2023 | 0.23 | 1 | 10 | 8.1491
| Система учета электроэнергии Пригородног | 2023 | 0.23 | 1 | 2 | 18.9334
| Система учета электроэнергии Пригородног | 2023 | 0.23 | 1 | 4 | 11.8252
| Система учета электроэнергии Пригородног | 2023 | 0.23 | 1 | 4 | 18.756
| Система учета электроэнергии Пригородног | 2023 | 0.23 | 1 | 4 | 11.4478
| Система учета электроэнергии Пригородног | 2023 | 0.23 | 1 | 4 | 18.756
| Система учета электроэнергии Пригородног | 2023 | 0.23 | 1 | 5 | 18.8051
| Система учета электроэнергии Пригородног | 2023 | 0.23 | 1 | 5 | 18.8051
| Система учета электроэнергии Пригородног | 2023 | 0.23 | 1 | 5 | 18.7795
| Система учета электроэнергии Пригородног | 2023 | 0.23 | 1 | 5 | 18.7795
| Система учета электроэнергии Пригородног | 2023 | 0.23 | 1 | 4 | 18.7817
| Система учета электроэнергии Пригородног | 2023 | 0.23 | 1 | 10 | 18.7795
| Система учета электроэнергии Пригородног | 2023 | 0.23 | 1 | 10 | 18.7795
| Система учета электроэнергии Пригородног | 2023 | 0.23 | 1 | 10 | 18.7795
| Система учета электроэнергии Пригородног | 2023 | 0.23 | 1 | 10 | 18.7795
| Система учета электроэнергии Пригородног | 2023 | 0.23 | 1 | 10 | 18.7795
| Система учета электроэнергии Пригородног | 2023 | 0.23 | 1 | 10 | 18.7795
| Система учета электроэнергии Пригородног | 2023 | 0.23 | 1 | 10 | 18.8633
| Система учета электроэнергии Пригородног | 2023 | 0.23 | 1 | 4 | 19.0044
| Система учета электроэнергии Пригородног | 2023 | 0.23 | 1 | 10 | 8.1753
| Система учета электроэнергии Пригородног | 2023 | 0.23 | 1 | 4 | 8.6372
| Система учета электроэнергии Пригородног | 2023 | 0.23 | 1 | 10 | 18.8631
| Система учета электроэнергии Пригородног | 2023 | 0.23 | 1 | 10 | 18.8633
| Система учета электроэнергии Пригородног | 2023 | 0.23 | 1 | 10 | 18.8633
| Система учета электроэнергии Пригородног | 2023 | 0.23 | 1 | 4 | 11.9514
| Система учета электроэнергии Алейского Р | 2023 | 0.23 | 1 | 3 | 33.8977
| Система учета электроэнергии Пригородног | 2023 | 0.23 | 1 | 5 | 18.9632
| Система учета электроэнергии Пригородног | 2023 | 0.23 | 1 | 10 | 18.9632
| Система учета электроэнергии Пригородног | 2023 | 0.23 | 1 | 15 | 18.9632
| Система учета электроэнергии Пригородног | 2023 | 0.23 | 1 | 10 | 20.287
| Система учета электроэнергии Пригородног | 2023 | 0.23 | 1 | 5 | 18.9632
| Система учета электроэнергии Пригородног | 2023 | 0.23 | 1 | 10 | 29.9535
| Система учета электроэнергии Пригородног | 2023 | 0.23 | 1 | 10 | 29.2158
| Система учета электроэнергии Пригородног | 2023 | 0.23 | 1 | 15 | 29.2008
| Система учета электроэнергии Павловского | 2023 | 0.23 | 1 | 7 | 20.377
| Система учета электроэнергии Павловского | 2023 | 0.23 | 1 | 5 | 22.5448
| Система учета электроэнергии Павловского | 2023 | 0.23 | 1 | 15 | 19.376
| Система учета электроэнергии Алейского Р | 2023 | 0.23 | 1 | 2 | 30.1518
| Система учета электроэнергии Пригородног | 2023 | 0.23 | 1 | 15 | 19.9737
| Система учета электроэнергии Пригородног | 2023 | 0.23 | 1 | 15 | 19.9738
| Система учета электроэнергии Пригородног | 2023 | 0.23 | 1 | 10 | 22.2199
| Система учета электроэнергии Пригородног | 2023 | 0.23 | 1 | 5 | 19.8675
| Система учета электроэнергии Пригородног | 2023 | 0.23 | 1 | 10 | 19.2832
| Система учета электроэнергии Пригородног | 2023 | 0.23 | 1 | 5 | 21.9819
| Система учета электроэнергии Пригородног | 2023 | 0.23 | 1 | 10 | 22.7034
| Система учета электроэнергии Пригородног | 2023 | 0.23 | 1 | 15 | 19.9665
| Система учета электроэнергии Пригородног | 2023 | 0.23 | 1 | 2 | 8.1136
| Система учета электроэнергии Пригородног | 2023 | 0.23 | 1 | 10 | 21.8633
| Система учета электроэнергии Пригородног | 2023 | 0.23 | 1 | 10 | 19.8658
| Система учета электроэнергии Пригородног | 2023 | 0.23 | 1 | 10 | 19.8657
| Система учета электроэнергии Пригородног | 2023 | 0.23 | 1 | 4 | 19.8431
| Система учета электроэнергии Пригородног | 2023 | 0.23 | 1 | 10 | 19.8658
| Система учета электроэнергии Пригородног | 2023 | 0.23 | 1 | 8 | 19.8657
| Система учета электроэнергии Пригородног | 2023 | 0.23 | 1 | 4 | 19.8431
| Система учета электроэнергии Пригородног | 2023 | 0.23 | 1 | 10 | 19.8657
| Система учета электроэнергии Пригородног | 2023 | 0.23 | 1 | 5 | 20.5762
| Система учета электроэнергии Пригородног | 2023 | 0.23 | 1 | 5 | 19.8675
| Система учета электроэнергии Пригородног | 2023 | 0.23 | 1 | 5 | 19.9443
| Система учета электроэнергии Пригородног | 2023 | 0.23 | 1 | 5 | 19.8675
| Система учета электроэнергии Топчихинско | 2023 | 0.23 | 1 | 0.15 | 26.8921
| Система учета электроэнергии Топчихинско | 2023 | 0.23 | 1 | 0.05 | 36.4066
| Система учета электроэнергии Топчихинско | 2023 | 0.23 | 1 | 0.25 | 26.9429
| Система учета электроэнергии Топчихинско | 2023 | 0.23 | 1 | 0.1 | 36.4066
| Система учета электроэнергии Топчихинско | 2023 | 0.23 | 1 | 0.2 | 38.3172
| Система учета электроэнергии Топчихинско | 2023 | 0.23 | 1 | 0.35 | 34.7022
| Система учета электроэнергии Топчихинско | 2023 | 0.23 | 1 | 0.2 | 34.5446
| Система учета электроэнергии Топчихинско | 2023 | 0.23 | 1 | 0.15 | 37.2321
| Система учета электроэнергии Топчихинско | 2023 | 0.23 | 1 | 0.05 | 25.6108
| Система учета электроэнергии Топчихинско | 2023 | 0.23 | 1 | 0.2 | 21.9197
| Система учета электроэнергии Топчихинско | 2023 | 0.23 | 1 | 0.4 | 22.9272
| Система учета электроэнергии Топчихинско | 2023 | 0.23 | 1 | 0.2 | 22.1223
| Система учета электроэнергии Топчихинско | 2023 | 0.23 | 1 | 0.2 | 22.2348
| Система учета электроэнергии Топчихинско | 2023 | 0.23 | 1 | 0.1 | 36.7708
| Система учета электроэнергии Топчихинско | 2023 | 0.23 | 1 | 0.15 | 33.3204
| Система учета электроэнергии Топчихинско | 2023 | 0.23 | 1 | 0.4 | 28.1939
| Система учета электроэнергии Пригородног | 2023 | 0.23 | 1 | 10 | 19.2138
| Система учета электроэнергии Пригородног | 2023 | 0.23 | 1 | 5 | 19.2138
| Система учета электроэнергии Пригородног | 2023 | 0.23 | 1 | 3 | 20.1073
| Система учета электроэнергии Пригородног | 2023 | 0.23 | 1 | 7.5 | 20.1894
| Система учета электроэнергии Пригородног | 2023 | 0.23 | 1 | 5 | 19.7038
| Система учета электроэнергии Пригородног | 2023 | 0.23 | 1 | 11 | 19.9893
| Система учета электроэнергии Пригородног | 2023 | 0.23 | 1 | 4 | 20.1073
| Система учета электроэнергии Пригородног | 2023 | 0.23 | 1 | 4 | 20.1197
| Система учета электроэнергии Пригородног | 2023 | 0.23 | 1 | 4 | 20.1682
| Система учета электроэнергии Пригородног | 2023 | 0.23 | 1 | 4 | 24.2013
| Система учета электроэнергии Пригородног | 2023 | 0.23 | 1 | 10 | 22.2634
| Система учета электроэнергии Пригородног | 2023 | 0.23 | 1 | 10 | 23.8139
| Система учета электроэнергии Пригородног | 2023 | 0.23 | 1 | 10 | 19.7138
| Система учета электроэнергии Пригородног | 2023 | 0.23 | 1 | 10 | 20.1894
| Система учета электроэнергии Пригородног | 2023 | 0.23 | 1 | 4 | 19.8714
| Система учета электроэнергии Пригородног | 2023 | 0.23 | 1 | 4 | 23.423
| Система учета электроэнергии Пригородног | 2023 | 0.23 | 1 | 7 | 22.5238
| Система учета электроэнергии Пригородног | 2023 | 0.23 | 1 | 7 | 22.1314
| Система учета электроэнергии Пригородног | 2023 | 0.23 | 1 | 3 | 19.1346
| Система учета электроэнергии Пригородног | 2023 | 0.23 | 1 | 3 | 22.5455
| Система учета электроэнергии Павловского | 2023 | 0.23 | 1 | 1 | 25.1747
| Система учета электроэнергии Павловского | 2023 | 0.23 | 1 | 1 | 25.1392
| Система учета электроэнергии Павловского | 2023 | 0.23 | 1 | 1 | 25.1747
| Система учета электроэнергии Павловского | 2023 | 0.23 | 1 | 1 | 25.1747
| Система учета электроэнергии Павловского | 2023 | 0.23 | 1 | 10 | 25.9351
| Система учета электроэнергии Павловского | 2023 | 0.23 | 1 | 4 | 26.0021
| Система учета электроэнергии Пригородног | 2023 | 0.23 | 1 | 15 | 20.0035
| Система учета электроэнергии Пригородног | 2023 | 0.23 | 1 | 15 | 19.3152
| Система учета электроэнергии Топчихинско | 2023 | 0.23 | 1 | 0.4 | 26.6999
| Система учета электроэнергии Топчихинско | 2023 | 0.23 | 1 | 0.2 | 29.4889
| Система учета электроэнергии Топчихинско | 2023 | 0.23 | 1 | 0.15 | 26.7022
| Система учета электроэнергии Топчихинско | 2023 | 0.23 | 1 | 0.15 | 26.7022
| Система учета электроэнергии Топчихинско | 2023 | 0.23 | 1 | 0.25 | 26.654
| Система учета электроэнергии Топчихинско | 2023 | 0.23 | 1 | 0.2 | 26.7068
| Система учета электроэнергии Топчихинско | 2023 | 0.23 | 1 | 0.25 | 26.7069
| Система учета электроэнергии Ребрихинско | 2023 | 0.23 | 1 | 3 | 10.3962
| Система учета электроэнергии Пригородног | 2023 | 0.23 | 1 | 15 | 6.3915
| Система учета электроэнергии Пригородног | 2023 | 0.23 | 1 | 4 | 6.1541
| Система учета электроэнергии Пригородног | 2023 | 0.23 | 1 | 10 | 21.7514
| Система учета электроэнергии Пригородног | 2023 | 0.23 | 1 | 6 | 22.7342
| Система учета электроэнергии Пригородног | 2023 | 0.23 | 1 | 4 | 6.6398
| Система учета электроэнергии Пригородног | 2023 | 0.23 | 1 | 0.25 | 22.9175
| Система учета электроэнергии Пригородног | 2023 | 0.23 | 1 | 0.25 | 21.9122
| Система учета электроэнергии Пригородног | 2023 | 0.23 | 1 | 7 | 6.0987
| Система учета электроэнергии Пригородног | 2023 | 0.23 | 1 | 6 | 22.9922
| Система учета электроэнергии Пригородног | 2023 | 0.23 | 1 | 10 | 22.5066
| Система учета электроэнергии Пригородног | 2023 | 0.23 | 1 | 10 | 22.2486
| Система учета электроэнергии Пригородног | 2023 | 0.23 | 1 | 10 | 22.5066
| Система учета электроэнергии Пригородног | 2023 | 0.23 | 1 | 10 | 22.5066
| Система учета электроэнергии Пригородног | 2023 | 0.23 | 1 | 10 | 6.8771
| Система учета электроэнергии Пригородног | 2023 | 0.23 | 1 | 4 | 22.5097
| Система учета электроэнергии Пригородног | 2023 | 0.23 | 1 | 8 | 6.6398
| Система учета электроэнергии Пригородног | 2023 | 0.23 | 1 | 10 | 22.9922
| Система учета электроэнергии Пригородног | 2023 | 0.23 | 1 | 9 | 22.0664
| Система учета электроэнергии Пригородног | 2023 | 0.23 | 1 | 5 | 22.9922
| Система учета электроэнергии Пригородног | 2023 | 0.23 | 1 | 15 | 22.4035
| Система учета электроэнергии Пригородног | 2023 | 0.23 | 1 | 15 | 22.4099
| Система учета электроэнергии Пригородног | 2023 | 0.23 | 1 | 10 | 22.8955
| Система учета электроэнергии Пригородног | 2023 | 0.23 | 1 | 4 | 22.8955
| Система учета электроэнергии Пригородног | 2023 | 0.23 | 1 | 4 | 22.8945
| Система учета электроэнергии Пригородног | 2023 | 0.23 | 1 | 4 | 22.8955
| Система учета электроэнергии Пригородног | 2023 | 0.23 | 1 | 4 | 22.3492
| Система учета электроэнергии Пригородног | 2023 | 0.23 | 1 | 8 | 22.4099
| Система учета электроэнергии Пригородног | 2023 | 0.23 | 1 | 9 | 22.857
| Система учета электроэнергии Пригородног | 2023 | 0.23 | 1 | 4 | 22.9577
| Система учета электроэнергии Пригородног | 2023 | 0.23 | 1 | 3 | 23.1279
| Система учета электроэнергии Пригородног | 2023 | 0.23 | 1 | 10 | 23.128
| Система учета электроэнергии Пригородног | 2023 | 0.23 | 1 | 8 | 22.6407
| Система учета электроэнергии Пригородног | 2023 | 0.23 | 1 | 3 | 23.1263
| Система учета электроэнергии Зональный Р | 2023 | 0.23 | 1 | 15 | 24.3951
| Система учета электроэнергии Бийский РЭС | 2023 | 0.23 | 1 | 15 | 23.0241
| Система учета электроэнергии Шипуновског | 2023 | 0.23 | 1 | 6 | 10.8908
| Система учёта электроэнергии Кулундинско | 2023 | 0.23 | 1 | 13 | 23.6309
| Система учета электроэнергии Троицкого Р | 2023 | 0.23 | 1 | 3 | 27.6972
| Система учета электроэнергии Павловского | 2023 | 0.23 | 1 | 15 | 27.2202
| Система учета электроэнергии Петропавлов | 2022 | 0.23 | 1 | 0.36 | 2.9701
| Система учета электроэнергии Петропавлов | 2022 | 0.23 | 1 | 0.36 | 2.9046
| Система учета электроэнергии Алтайского | 2022 | 0.23 | 1 | 7 | 3.3587
| Система учета электроэнергии Алтайского | 2022 | 0.23 | 1 | 7 | 1.155
| Система учета электроэнергии Алтайского | 2022 | 0.23 | 1 | 15 | 4.5527
| Система учета электроэнергии Смоленский | 2022 | 0.23 | 1 | 6 | 5.3623
| Система учета электроэнергии Алтайского | 2022 | 0.23 | 1 | 6 | 4.3519
| Система учета электроэнергии Алтайского | 2022 | 0.23 | 1 | 15 | 4.0971
| Система учета электроэнергии Алтайского | 2022 | 0.23 | 1 | 10 | 5.6311
| Система учета электроэнергии Смоленский | 2022 | 0.23 | 1 | 10 | 7.2352
| Система учета электроэнергии Петропавлов | 2022 | 0.23 | 1 | 0.36 | 1.524
| Система учета электроэнергии Алтайского | 2022 | 0.23 | 1 | 7 | 1.3339
| Система учета электроэнергии Алтайского | 2022 | 0.23 | 1 | 15 | 1.5192
| Система учета электроэнергии Алтайского | 2022 | 0.23 | 1 | 15 | 1.4055
| Система учета электроэнергии Смоленский | 2022 | 0.23 | 1 | 7 | 3.5831
| Система учета электроэнергии Смоленский | 2022 | 0.23 | 1 | 10 | 3.9574
| Система учета электроэнергии Петропавлов | 2022 | 0.23 | 1 | 1 | 5.0101
| Система учета электроэнергии Смоленский | 2022 | 0.23 | 1 | 7 | 3.5139
| Система учета электроэнергии Петропавлов | 2022 | 0.23 | 1 | 0.1 | 2.8152
| Система учета электроэнергии Петропавлов | 2022 | 0.23 | 1 | 0.1 | 2.656
| Система учета электроэнергии Петропавлов | 2022 | 0.23 | 1 | 0.1 | 2.8152
| Система учета электроэнергии Петропавлов | 2022 | 0.23 | 1 | 0.1 | 2.8152
| Система учета электроэнергии Петропавлов | 2022 | 0.23 | 1 | 0.1 | 2.6565
| Система учета электроэнергии Петропавлов | 2022 | 0.23 | 1 | 0.1 | 2.8157
| Система учета электроэнергии Петропавлов | 2022 | 0.23 | 1 | 0.1 | 2.8157
| Система учета электроэнергии Петропавлов | 2022 | 0.23 | 1 | 0.1 | 2.8157
| Система учета электроэнергии Петропавлов | 2022 | 0.23 | 1 | 0.1 | 2.8157
| Система учета электроэнергии Петропавлов | 2022 | 0.23 | 1 | 0.1 | 2.8157
| Система учета электроэнергии Петропавлов | 2022 | 0.23 | 1 | 0.1 | 2.8241
| Система учета электроэнергии Петропавлов | 2022 | 0.23 | 1 | 0.1 | 2.7479
| Система учета электроэнергии Петропавлов | 2022 | 0.23 | 1 | 0.1 | 2.7556
| Система учета электроэнергии Петропавлов | 2022 | 0.23 | 1 | 0.1 | 2.6633
| Система учета электроэнергии Петропавлов | 2022 | 0.23 | 1 | 0.1 | 2.6691
| Система учета электроэнергии Петропавлов | 2022 | 0.23 | 1 | 0.1 | 2.6477
| Система учета электроэнергии Петропавлов | 2022 | 0.23 | 1 | 0.1 | 2.6405
| Система учета электроэнергии Петропавлов | 2022 | 0.23 | 1 | 0.1 | 2.7254
| Система учета электроэнергии Алтайского | 2022 | 0.23 | 1 | 4 | 9.8098
| Система учета электроэнергии Алтайского | 2022 | 0.23 | 1 | 4 | 9.8098
| Система учета электроэнергии Алтайского | 2022 | 0.23 | 1 | 1 | 8.4697
| Система учета электроэнергии Алтайского | 2022 | 0.23 | 1 | 7 | 8.2998
| Система учета электроэнергии Алтайского | 2022 | 0.23 | 1 | 0.1 | 9.0246
| Система учета электроэнергии Алтайского | 2022 | 0.23 | 1 | 0.1 | 9.0246
| Система учета электроэнергии Алтайского | 2022 | 0.23 | 1 | 0.1 | 9.0246
| Система учета электроэнергии Алтайского | 2022 | 0.23 | 1 | 0.1 | 9.0246
| Система учета электроэнергии Алтайского | 2022 | 0.23 | 1 | 0.1 | 9.0246
| Система учета электроэнергии Алтайского | 2022 | 0.23 | 1 | 1 | 7.7489
| Система учета электроэнергии Алтайского | 2022 | 0.23 | 1 | 1 | 8.4297
| Система учета электроэнергии Алтайского | 2022 | 0.23 | 1 | 1 | 8.4487
| Система учета электроэнергии Петропавлов | 2022 | 0.23 | 1 | 1 | 7.8419
| Система учета электроэнергии Петропавлов | 2022 | 0.23 | 1 | 1 | 7.7436
| Система учета электроэнергии Петропавлов | 2022 | 0.23 | 1 | 1 | 8.0957
| Система учета электроэнергии Петропавлов | 2022 | 0.23 | 1 | 1 | 8.0957
| Система учета электроэнергии Петропавлов | 2022 | 0.23 | 1 | 1 | 7.9558
| Система учета электроэнергии Петропавлов | 2022 | 0.23 | 1 | 1 | 8.0809
| Система учета электроэнергии Петропавлов | 2022 | 0.23 | 1 | 1 | 8.0122
| Система учета электроэнергии Петропавлов | 2022 | 0.23 | 1 | 1 | 7.9979
| Система учета электроэнергии Смоленский | 2022 | 0.23 | 1 | 5 | 8.6965
| Система учета электроэнергии Алтайского | 2022 | 0.23 | 1 | 7 | 9.5677
| Система учета электроэнергии Алтайского | 2022 | 0.23 | 1 | 4 | 9.8453
| Система учета электроэнергии Алтайского | 2022 | 0.23 | 1 | 10 | 8.6526
| Система учета электроэнергии Алтайского | 2022 | 0.23 | 1 | 1 | 15.0144
| Система учета электроэнергии Петропавлов | 2022 | 0.23 | 1 | 5.5 | 11.761
| Система учета электроэнергии Петропавлов | 2022 | 0.23 | 1 | 1 | 9.1135
| Система учета электроэнергии Алтайского | 2022 | 0.23 | 1 | 10 | 9.1468
| Система учета электроэнергии Смоленский | 2022 | 0.23 | 1 | 7 | 22.3424
| Система учета электроэнергии Алтайского | 2022 | 0.23 | 1 | 5 | 10.7687
| Система учета электроэнергии Петропавлов | 2022 | 0.23 | 1 | 1 | 9.3596
| Система учета электроэнергии Алтайского | 2022 | 0.23 | 1 | 0.1 | 5.2539
| Система учета электроэнергии Алтайского | 2022 | 0.23 | 1 | 0.1 | 5.2218
| Система учета электроэнергии Алтайского | 2022 | 0.23 | 1 | 0.1 | 5.3318
| Система учета электроэнергии Алтайского | 2022 | 0.23 | 1 | 0.1 | 5.7174
| Система учета электроэнергии Алтайского | 2022 | 0.23 | 1 | 0.1 | 3.9112
| Система учета электроэнергии Красногорс | 2022 | 0.23 | 1 | 15 | 33.6323
| Система учета электроэнергии Бийского РЭ | 2022 | 0.23 | 1 | 15 | 19.0618
| Система учета электроэнергии Зональный Р | 2022 | 0.23 | 1 | 15 | 4.2012
| Система учета электроэнергии Бийского РЭ | 2022 | 0.23 | 1 | 6 | 6.5892
| Система учета электроэнергии Солтонског | 2022 | 0.23 | 1 | 15 | 7.0271
| Система учета электроэнергии Красногорс | 2022 | 0.23 | 1 | 5 | 6.2628
| Система учета электроэнергии Целинного Р | 2022 | 0.23 | 1 | 10 | 7.9371
| Система учета электроэнергии Целинного Р | 2022 | 0.23 | 1 | 10 | 6.9488
| Система учета электроэнергии Красногорс | 2022 | 0.23 | 1 | 10 | 7.7985
| Система учета электроэнергии Зональный Р | 2022 | 0.23 | 1 | 5 | 6.1824
| Система учета электроэнергии Солтонског | 2022 | 0.23 | 1 | 15 | 16.9439
| Система учета электроэнергии Бийского РЭ | 2022 | 0.23 | 1 | 15 | 15.0213
| Система учета электроэнергии Бийского РЭ | 2022 | 0.23 | 1 | 15 | 15.0213
| Система учета электроэнергии Бийского РЭ | 2022 | 0.23 | 1 | 7 | 12.3912
| Система учета электроэнергии Бийского РЭ | 2022 | 0.23 | 1 | 7 | 15.0539
| Система учета электроэнергии Бийского РЭ | 2022 | 0.23 | 1 | 5 | 14.9465
| Система учета электроэнергии Бийского РЭ | 2022 | 0.23 | 1 | 7 | 15.3591
| Система учета электроэнергии Целинного Р | 2022 | 0.23 | 1 | 4 | 3.8774
| Система учета электроэнергии Красногорс | 2022 | 0.23 | 1 | 10 | 3.5411
| Система учета электроэнергии Красногорс | 2022 | 0.23 | 1 | 6 | 11.665
| Система учета электроэнергии Зональный Р | 2022 | 0.23 | 1 | 15 | 15.4781
| Система учета электроэнергии Зональный Р | 2022 | 0.23 | 1 | 5 | 5.1328
| Система учета электроэнергии Красногорс | 2022 | 0.23 | 1 | 15 | 4.0186
| Система учета электроэнергии Солтонског | 2022 | 0.23 | 1 | 6 | 6.4534
| Система учета электроэнергии Целинного Р | 2022 | 0.23 | 1 | 10 | 6.43
| Система учета электроэнергии Красногорс | 2022 | 0.23 | 1 | 15 | 24.5623
| Система учета электроэнергии Зональный Р | 2022 | 0.23 | 1 | 5 | 0.74619
| Система учета электроэнергии Бийского РЭ | 2022 | 0.23 | 1 | 10 | 12.1669
| Система учета электроэнергии Красногорс | 2022 | 0.23 | 1 | 7 | 11.9822
| Система учета электроэнергии Бийского РЭ | 2022 | 0.23 | 1 | 10 | 15.0668
| Система учета электроэнергии Бийского РЭ | 2022 | 0.23 | 1 | 15 | 15.6386
| Система учета электроэнергии Зональный Р | 2022 | 0.23 | 1 | 5 | 3.9881
| Система учета электроэнергии Зональный Р | 2022 | 0.23 | 1 | 10 | 2.0109
| Система учета электроэнергии Бийского РЭ | 2022 | 0.23 | 1 | 14 | 8.6045
| Система учета электроэнергии Бийского РЭ | 2022 | 0.23 | 1 | 10 | 15.4442
| Система учета электроэнергии Бийского РЭ | 2022 | 0.23 | 1 | 10 | 1.8653
| Система учета электроэнергии Целинного Р | 2022 | 0.23 | 1 | 15 | 4.6143
| Система учета электроэнергии Солтонског | 2022 | 0.23 | 1 | 15 | 13.2639
| Система учета электроэнергии Бийского РЭ | 2022 | 0.23 | 1 | 15 | 1.8608
| Система учета электроэнергии Солтонског | 2022 | 0.23 | 1 | 15 | 15.4326
| Система учета электроэнергии Бийского РЭ | 2022 | 0.23 | 1 | 7 | 9.809
| Система учета электроэнергии Красногорс | 2022 | 0.23 | 1 | 7 | 13.0514
| Система учета электроэнергии Бийского РЭ | 2022 | 0.23 | 1 | 5 | 18.4717
| Система учета электроэнергии Красногорс | 2022 | 0.23 | 1 | 7 | 4.5199
| Система учета электроэнергии Красногорс | 2022 | 0.23 | 1 | 7 | 7.9117
| Система учета электроэнергии Бийского РЭ | 2022 | 0.23 | 1 | 7 | 7.4622
| Система учета электроэнергии Бийского РЭ | 2022 | 0.23 | 1 | 10 | 6.1372
| Система учета электроэнергии Бийского РЭ | 2022 | 0.23 | 1 | 1 | 9.5425
| Система учета электроэнергии Бийского РЭ | 2022 | 0.23 | 1 | 1 | 9.0631
| Система учета электроэнергии Бийского РЭ | 2022 | 0.23 | 1 | 1 | 9.57
| Система учета электроэнергии Бийского РЭ | 2022 | 0.23 | 1 | 1 | 9.0872
| Система учета электроэнергии Бийского РЭ | 2022 | 0.23 | 1 | 6 | 25.9961
| Система учета электроэнергии Бийского РЭ | 2022 | 0.23 | 1 | 15 | 15.0191
| Система учета электроэнергии Бийского РЭ | 2022 | 0.23 | 1 | 8 | 10.2144
| Система учета электроэнергии Солтонског | 2022 | 0.23 | 1 | 5 | 11.4246
| Система учета электроэнергии Бийского РЭ | 2022 | 0.23 | 1 | 6 | 6.1389
| Система учета электроэнергии Бийского РЭ | 2022 | 0.23 | 1 | 10 | 5.6686
| Система учета электроэнергии Зональный Р | 2022 | 0.23 | 1 | 10 | 6.9536
| Система учета электроэнергии Зональный Р | 2022 | 0.23 | 1 | 2 | 10.616
| Система учета электроэнергии Зональный Р | 2022 | 0.23 | 1 | 10 | 10.4436
| Система учета электроэнергии Чарышского | 2022 | 0.23 | 1 | 5 | 6.3271
| Система учета электроэнергии Шипуновског | 2022 | 0.23 | 1 | 2 | 5.6443
| Система учета электроэнергии Курьинского | 2022 | 0.23 | 1 | 1 | 22.7523
| Система учета электроэнергии Курьинского | 2022 | 0.23 | 1 | 10 | 11.3088
| Система учета электроэнергии Рубцовского | 2022 | 0.23 | 1 | 15 | 1.6701
| Система учета электроэнергии Волчихинско | 2022 | 0.23 | 1 | 1 | 5.7366
| Система учета электроэнергии Змеиногорск | 2022 | 0.23 | 1 | 10 | 2.7042
| Система учета электроэнергии Рубцовского | 2022 | 0.23 | 1 | 6 | 3.8942
| Система учета электроэнергии Угловского | 2022 | 0.23 | 1 | 5 | 17.4004
| Система учета электроэнергии Горняцкого | 2022 | 0.23 | 1 | 5 | 9.6718
| Система учета электроэнергии Змеиногорск | 2022 | 0.23 | 1 | 0.06 | 2.2405
| Система учета электроэнергии Змеиногорск | 2022 | 0.23 | 1 | 0.06 | 2.2405
| Система учета электроэнергии Змеиногорск | 2022 | 0.23 | 1 | 0.06 | 2.2405
| Система учета электроэнергии Змеиногорск | 2022 | 0.23 | 1 | 0.06 | 2.2405
| Система учета электроэнергии Змеиногорск | 2022 | 0.23 | 1 | 0.06 | 2.2405
| Система учета электроэнергии Усть-Калман | 2022 | 0.23 | 1 | 5 | 2.2442
| Система учета электроэнергии Чарышского | 2022 | 0.23 | 1 | 15 | 3.9613
| Система учета электроэнергии Чарышского | 2022 | 0.23 | 1 | 5 | 3.1146
| Система учета электроэнергии Курьинского | 2022 | 0.23 | 1 | 1 | 8.2324
| Система учета электроэнергии Курьинского | 2022 | 0.23 | 1 | 1 | 8.1474
| Система учета электроэнергии Чарышского | 2022 | 0.23 | 1 | 1 | 8.5541
| Система учета электроэнергии Рубцовского | 2022 | 0.23 | 1 | 15 | 7.6281
| Система учета электроэнергии Усть-Калман | 2022 | 0.23 | 1 | 3 | 8.2365
| Система учета электроэнергии Чарышского | 2022 | 0.23 | 1 | 6 | 9.3782
| Система учета электроэнергии Рубцовского | 2022 | 0.23 | 1 | 15 | 7.3915
| Система учета электроэнергии Чарышского | 2022 | 0.23 | 1 | 15 | 4.3736
| Система учета электроэнергии Чарышского | 2022 | 0.23 | 1 | 1 | 4.4993
| Система учёта электроэнергии Славгородск | 2022 | 0.23 | 1 | 15 | 3.0612
| Система учёта электроэнергии Славгородск | 2022 | 0.23 | 1 | 15 | 3.3499
| Система учёта электроэнергии Хабарского | 2022 | 0.23 | 1 | 5 | 5.1587
| Система учёта электроэнергии Славгородск | 2022 | 0.23 | 1 | 15 | 10.3867
| Система учёта электроэнергии Родинского | 2022 | 0.23 | 1 | 6 | 8.1411
| Система учёта электроэнергии Родинского | 2022 | 0.23 | 1 | 1 | 10.9776
| Система учёта электроэнергии Хабарского | 2022 | 0.23 | 1 | 1 | 11.1909
| Система учёта электроэнергии Кулундинско | 2022 | 0.23 | 1 | 1 | 3.6336
| Система учета электроэнергии Романовско | 2022 | 0.23 | 1 | 4 | 8.9899
| Система учета электроэнергии Романовско | 2022 | 0.23 | 1 | 0.05 | 9.6836
| Система учета электроэнергии Каменского | 2022 | 0.23 | 1 | 5 | 10.2965
| Система учета электроэнергии Завьяловско | 2022 | 0.23 | 1 | 1 | 8.3432
| Система учета электроэнергии Каменского | 2022 | 0.23 | 1 | 1 | 8.0652
| Система учета электроэнергии Заринского | 2022 | 0.23 | 1 | 5 | 5.8729
| Система учета электроэнергии Первомайски | 2022 | 0.23 | 1 | 5 | 11.376
| Система учета электроэнергии Первомайски | 2022 | 0.23 | 1 | 7 | 11.2647
| Система учета электроэнергии Первомайски | 2022 | 0.23 | 1 | 15 | 7.3403
| Система учета электроэнергии Первомайски | 2022 | 0.23 | 1 | 10 | 11.38
| Система учета электроэнергии Первомайски | 2022 | 0.23 | 1 | 0.053 | 6.3943
| Система учета электроэнергии Заринского | 2022 | 0.23 | 1 | 15 | 3.93
| Система учета электроэнергии Первомайски | 2022 | 0.23 | 1 | 15 | 10.6508
| Система учета электроэнергии Первомайски | 2022 | 0.23 | 1 | 1 | 6.4156
| Система учета электроэнергии Первомайски | 2022 | 0.23 | 1 | 0.9 | 11.0813
| Система учета электроэнергии Первомайски | 2022 | 0.23 | 1 | 12 | 9.051
| Система учета электроэнергии Первомайски | 2022 | 0.23 | 1 | 15 | 6.4353
| Система учета электроэнергии Первомайски | 2022 | 0.23 | 1 | 15 | 5.5222
| Система учета электроэнергии Тальменског | 2022 | 0.23 | 1 | 3 | 3.2771
| Система учета электроэнергии Первомайски | 2022 | 0.23 | 1 | 15 | 8.5904
| Система учета электроэнергии Первомайски | 2022 | 0.23 | 1 | 6 | 3.7594
| Система учета электроэнергии Первомайски | 2022 | 0.23 | 1 | 15 | 3.086
| Система учета электроэнергии Первомайски | 2022 | 0.23 | 1 | 15 | 3.0281
| Система учета электроэнергии Первомайски | 2022 | 0.23 | 1 | 15 | 2.8029
| Система учета электроэнергии Первомайски | 2022 | 0.23 | 1 | 2 | 3.7459
| Система учета электроэнергии Тальменског | 2022 | 0.23 | 1 | 5 | 3.0541
| Система учета электроэнергии Тальменског | 2022 | 0.23 | 1 | 3 | 2.6521
| Система учета электроэнергии Заринского | 2022 | 0.23 | 1 | 1 | 4.2337
| Система учета электроэнергии Заринского | 2022 | 0.23 | 1 | 6 | 4.0484
| Система учета электроэнергии Первомайски | 2022 | 0.23 | 1 | 15 | 2.7876
| Система учета электроэнергии Первомайски | 2022 | 0.23 | 1 | 10 | 1.8916
| Система учета электроэнергии Первомайски | 2022 | 0.23 | 1 | 10 | 2.8615
| Система учета электроэнергии Первомайски | 2022 | 0.23 | 1 | 2 | 7.6172
| Система учета электроэнергии Первомайски | 2022 | 0.23 | 1 | 5 | 7.688
| Система учета электроэнергии Кытмановско | 2022 | 0.23 | 1 | 15 | 3.7776
| Система учета электроэнергии Троицкого Р | 2022 | 0.23 | 1 | 10 | 3.6362
| Система учета электроэнергии Первомайски | 2022 | 0.23 | 1 | 4 | 1.4963
| Система учета электроэнергии Первомайски | 2022 | 0.23 | 1 | 4 | 1.8979
| Система учета электроэнергии Первомайски | 2022 | 0.23 | 1 | 4 | 1.6887
| Система учета электроэнергии Первомайски | 2022 | 0.23 | 1 | 4 | 2.3276
| Система учета электроэнергии Первомайски | 2022 | 0.23 | 1 | 10 | 2.5084
| Система учета электроэнергии Первомайски | 2022 | 0.23 | 1 | 10 | 2.6923
| Система учета электроэнергии Тальменског | 2022 | 0.23 | 1 | 15 | 3.283
| Система учета электроэнергии Тальменског | 2022 | 0.23 | 1 | 10 | 3.0209
| Система учета электроэнергии Заринского | 2022 | 0.23 | 1 | 5 | 3.2163
| Система учета электроэнергии Первомайски | 2022 | 0.23 | 1 | 15 | 10.4634
| Система учета электроэнергии Первомайски | 2022 | 0.23 | 1 | 15 | 2.7106
| Система учета электроэнергии Первомайски | 2022 | 0.23 | 1 | 7 | 9.9739
| Система учета электроэнергии Заринского | 2022 | 0.23 | 1 | 5 | 10.8021
| Система учета электроэнергии Троицкого Р | 2022 | 0.23 | 1 | 3 | 11.0565
| Система учета электроэнергии Первомайски | 2022 | 0.23 | 1 | 7.5 | 7.7885
| Система учета электроэнергии Первомайски | 2022 | 0.23 | 1 | 10 | 7.0833
| Система учета электроэнергии Первомайски | 2022 | 0.23 | 1 | 8.8 | 7.2458
| Система учета электроэнергии Первомайски | 2022 | 0.23 | 1 | 6 | 7.1666
| Система учета электроэнергии Первомайски | 2022 | 0.23 | 1 | 3 | 7.4267
| Система учета электроэнергии Первомайски | 2022 | 0.23 | 1 | 3 | 7.3556
| Система учета электроэнергии Первомайски | 2022 | 0.23 | 1 | 15 | 6.8467
| Система учета электроэнергии Первомайски | 2022 | 0.23 | 1 | 10 | 7.826
| Система учета электроэнергии Первомайски | 2022 | 0.23 | 1 | 15 | 7.9245
| Система учета электроэнергии Первомайски | 2022 | 0.23 | 1 | 15 | 7.9081
| Система учета электроэнергии Первомайски | 2022 | 0.23 | 1 | 7 | 6.8467
| Система учета электроэнергии Первомайски | 2022 | 0.23 | 1 | 10 | 7.497
| Система учета электроэнергии Троицкого Р | 2022 | 0.23 | 1 | 5 | 4.15
| Система учета электроэнергии Первомайски | 2022 | 0.23 | 1 | 10 | 7.1883
| Система учета электроэнергии Первомайски | 2022 | 0.23 | 1 | 5 | 7.2661
| Система учета электроэнергии Первомайски | 2022 | 0.23 | 1 | 15 | 7.2661
| Система учета электроэнергии Заринского | 2022 | 0.23 | 1 | 5 | 8.6102
| Система учета электроэнергии Заринского | 2022 | 0.23 | 1 | 5 | 3.2886
| Система учета электроэнергии Первомайски | 2022 | 0.23 | 1 | 0.477 | 3.0523
| Система учета электроэнергии Первомайски | 2022 | 0.23 | 1 | 5 | 8.1693
| Система учета электроэнергии Первомайски | 2022 | 0.23 | 1 | 1 | 3.0505
| Система учета электроэнергии Первомайски | 2022 | 0.23 | 1 | 10 | 7.1842
| Система учета электроэнергии Первомайски | 2022 | 0.23 | 1 | 7 | 7.522
| Система учета электроэнергии Первомайски | 2022 | 0.23 | 1 | 5 | 7.522
| Система учета электроэнергии Первомайски | 2022 | 0.23 | 1 | 7 | 7.6602
| Система учета электроэнергии Первомайски | 2022 | 0.23 | 1 | 4 | 7.7344
| Система учета электроэнергии Первомайски | 2022 | 0.23 | 1 | 7 | 7.5686
| Система учета электроэнергии Первомайски | 2022 | 0.23 | 1 | 10 | 7.7671
| Система учета электроэнергии Первомайски | 2022 | 0.23 | 1 | 15 | 7.7306
| Система учета электроэнергии Заринского | 2022 | 0.23 | 1 | 15 | 15.17
| Система учета электроэнергии Первомайски | 2022 | 0.23 | 1 | 6 | 6.6347
| Система учета электроэнергии Пригородног | 2022 | 0.23 | 1 | 1.5 | 14.5442
| Система учета электроэнергии Пригородног | 2022 | 0.23 | 1 | 1.5 | 14.5533
| Система учета электроэнергии Пригородног | 2022 | 0.23 | 1 | 15 | 6.5331
| Система учета электроэнергии Пригородног | 2022 | 0.23 | 1 | 15 | 17.9575
| Система учета электроэнергии Павловского | 2022 | 0.23 | 1 | 15 | 11.1808
| Система учета электроэнергии Павловского | 2022 | 0.23 | 1 | 15 | 6.9954
| Система учета электроэнергии Топчихинско | 2022 | 0.23 | 1 | 12 | 20.666
| Система учета электроэнергии Пригородног | 2022 | 0.23 | 1 | 15 | 14.073
| Система учета электроэнергии Пригородног | 2022 | 0.23 | 1 | 15 | 1.655
| Система учета электроэнергии Пригородног | 2022 | 0.23 | 1 | 1.5 | 8.9002
| Система учета электроэнергии Павловского | 2022 | 0.23 | 1 | 10 | 3.4485
| Система учета электроэнергии Пригородног | 2022 | 0.23 | 1 | 15 | 11.5839
| Система учета электроэнергии Пригородног | 2022 | 0.23 | 1 | 6 | 4.8528
| Система учета электроэнергии Павловского | 2022 | 0.23 | 1 | 1 | 6.0169
| Система учета электроэнергии Павловского | 2022 | 0.23 | 1 | 1 | 6.0169
| Система учета электроэнергии Павловского | 2022 | 0.23 | 1 | 5 | 5.067
| Система учета электроэнергии Пригородног | 2022 | 0.23 | 1 | 15 | 2.838
| Система учета электроэнергии Пригородног | 2022 | 0.23 | 1 | 15 | 7.3001
| Система учета электроэнергии Пригородног | 2022 | 0.23 | 1 | 15 | 6.79
| Система учета электроэнергии Пригородног | 2022 | 0.23 | 1 | 15 | 6.5399
| Система учета электроэнергии Пригородног | 2022 | 0.23 | 1 | 15 | 6.5399
| Система учета электроэнергии Пригородног | 2022 | 0.23 | 1 | 15 | 6.7805
| Система учета электроэнергии Пригородног | 2022 | 0.23 | 1 | 15 | 6.1873
| Система учета электроэнергии Пригородног | 2022 | 0.23 | 1 | 6 | 6.5299
| Система учета электроэнергии Пригородног | 2022 | 0.23 | 1 | 9 | 6.7946
| Система учета электроэнергии Топчихинско | 2022 | 0.23 | 1 | 10 | 8.3323
| Система учета электроэнергии Пригородног | 2022 | 0.23 | 1 | 15 | 6.201
| Система учета электроэнергии Пригородног | 2022 | 0.23 | 1 | 15 | 6.201
| Система учета электроэнергии Пригородног | 2022 | 0.23 | 1 | 15 | 6.3247
| Система учета электроэнергии Павловского | 2022 | 0.23 | 1 | 6 | 2.4762
| Система учета электроэнергии Пригородног | 2022 | 0.23 | 1 | 4 | 4.3598
| Система учета электроэнергии Пригородног | 2022 | 0.23 | 1 | 1 | 4.8027
| Система учета электроэнергии Пригородног | 2022 | 0.23 | 1 | 1 | 4.2894
| Система учета электроэнергии Пригородног | 2022 | 0.23 | 1 | 4 | 4.3598
| Система учета электроэнергии Пригородног | 2022 | 0.23 | 1 | 6 | 4.4583
| Система учета электроэнергии Пригородног | 2022 | 0.23 | 1 | 4 | 4.367
| Система учета электроэнергии Пригородног | 2022 | 0.23 | 1 | 4 | 5.9471
| Система учета электроэнергии Топчихинско | 2022 | 0.23 | 1 | 15 | 6.5132
| Система учета электроэнергии Пригородног | 2022 | 0.23 | 1 | 4 | 6.7014
| Система учета электроэнергии Пригородног | 2022 | 0.23 | 1 | 4 | 3.2459
| Система учета электроэнергии Пригородног | 2022 | 0.23 | 1 | 4 | 3.2459
| Система учета электроэнергии Пригородног | 2022 | 0.23 | 1 | 4 | 3.2575
| Система учета электроэнергии Пригородног | 2022 | 0.23 | 1 | 4 | 3.8584
| Система учета электроэнергии Пригородног | 2022 | 0.23 | 1 | 4 | 7.017
| Система учета электроэнергии Пригородног | 2022 | 0.23 | 1 | 4 | 3.6068
| Система учета электроэнергии Пригородног | 2022 | 0.23 | 1 | 4 | 3.602
| Система учета электроэнергии Пригородног | 2022 | 0.23 | 1 | 4 | 3.8584
| Система учета электроэнергии Пригородног | 2022 | 0.23 | 1 | 4 | 3.6069
| Система учета электроэнергии Пригородног | 2022 | 0.23 | 1 | 4 | 3.602
| Система учета электроэнергии Пригородног | 2022 | 0.23 | 1 | 4 | 3.602
| Система учета электроэнергии Пригородног | 2022 | 0.23 | 1 | 4 | 3.7369
| Система учета электроэнергии Пригородног | 2022 | 0.23 | 1 | 4 | 3.7369
| Система учета электроэнергии Пригородног | 2022 | 0.23 | 1 | 4 | 3.5978
| Система учета электроэнергии Пригородног | 2022 | 0.23 | 1 | 15 | 6.8769
| Система учета электроэнергии Пригородног | 2022 | 0.23 | 1 | 10 | 3.5139
| Система учета электроэнергии Пригородног | 2022 | 0.23 | 1 | 15 | 6.8765
| Система учета электроэнергии Пригородног | 2022 | 0.23 | 1 | 10 | 3.8426
| Система учета электроэнергии Пригородног | 2022 | 0.23 | 1 | 15 | 3.7451
| Система учета электроэнергии Пригородног | 2022 | 0.23 | 1 | 4 | 3.8584
| Система учета электроэнергии Пригородног | 2022 | 0.23 | 1 | 1 | 4.0293
| Система учета электроэнергии Пригородног | 2022 | 0.23 | 1 | 10 | 4.2352
| Система учета электроэнергии Пригородног | 2022 | 0.23 | 1 | 15 | 3.7451
| Система учета электроэнергии Пригородног | 2022 | 0.23 | 1 | 15 | 3.7536
| Система учета электроэнергии Пригородног | 2022 | 0.23 | 1 | 10 | 3.9686
| Система учета электроэнергии Пригородног | 2022 | 0.23 | 1 | 15 | 3.0889
| Система учета электроэнергии Пригородног | 2022 | 0.23 | 1 | 15 | 2.9475
| Система учета электроэнергии Павловского | 2022 | 0.23 | 1 | 10 | 6.106
| Система учета электроэнергии Павловского | 2022 | 0.23 | 1 | 15 | 6.7832
| Система учета электроэнергии Пригородног | 2022 | 0.23 | 1 | 1.5 | 6.2536
| Система учета электроэнергии Пригородног | 2022 | 0.23 | 1 | 4 | 6.3919
| Система учета электроэнергии Пригородног | 2022 | 0.23 | 1 | 4 | 6.3889
| Система учета электроэнергии Пригородног | 2022 | 0.23 | 1 | 4 | 5.9404
| Система учета электроэнергии Пригородног | 2022 | 0.23 | 1 | 4 | 6.3918
| Система учета электроэнергии Пригородног | 2022 | 0.23 | 1 | 4 | 5.94
| Система учета электроэнергии Пригородног | 2022 | 0.23 | 1 | 4 | 6.5892
| Система учета электроэнергии Пригородног | 2022 | 0.23 | 1 | 4 | 6.5896
| Система учета электроэнергии Пригородног | 2022 | 0.23 | 1 | 4 | 6.1264
| Система учета электроэнергии Пригородног | 2022 | 0.23 | 1 | 4 | 6.5888
| Система учета электроэнергии Пригородног | 2022 | 0.23 | 1 | 15 | 6.2537
| Система учета электроэнергии Пригородног | 2022 | 0.23 | 1 | 15 | 6.2536
| Система учета электроэнергии Пригородног | 2022 | 0.23 | 1 | 4 | 6.7013
| Система учета электроэнергии Пригородног | 2022 | 0.23 | 1 | 4 | 6.7013
| Система учета электроэнергии Пригородног | 2022 | 0.23 | 1 | 4 | 6.7013
| Система учета электроэнергии Пригородног | 2022 | 0.23 | 1 | 4 | 6.7012
| Система учета электроэнергии Пригородног | 2022 | 0.23 | 1 | 4 | 6.7013
| Система учета электроэнергии Пригородног | 2022 | 0.23 | 1 | 4 | 6.7013
| Система учета электроэнергии Пригородног | 2022 | 0.23 | 1 | 4 | 6.7378
| Система учета электроэнергии Пригородног | 2022 | 0.23 | 1 | 10 | 6.2903
| Система учета электроэнергии Пригородног | 2022 | 0.23 | 1 | 10 | 6.2902
| Система учета электроэнергии Пригородног | 2022 | 0.23 | 1 | 10 | 7.017
| Система учета электроэнергии Пригородног | 2022 | 0.23 | 1 | 13 | 7.0169
| Система учета электроэнергии Пригородног | 2022 | 0.23 | 1 | 10 | 7.017
| Система учета электроэнергии Пригородног | 2022 | 0.23 | 1 | 10 | 6.7378
| Система учета электроэнергии Пригородног | 2022 | 0.23 | 1 | 15 | 6.9136
| Система учета электроэнергии Пригородног | 2022 | 0.23 | 1 | 6 | 6.9135
| Система учета электроэнергии Пригородног | 2022 | 0.23 | 1 | 15 | 6.2902
| Система учета электроэнергии Пригородног | 2022 | 0.23 | 1 | 15 | 6.9135
| Система учета электроэнергии Пригородног | 2022 | 0.23 | 1 | 15 | 6.9134
| Система учета электроэнергии Пригородног | 2022 | 0.23 | 1 | 15 | 6.2903
| Система учета электроэнергии Пригородног | 2022 | 0.23 | 1 | 15 | 7.0127
| Система учета электроэнергии Пригородног | 2022 | 0.23 | 1 | 15 | 6.2902
| Система учета электроэнергии Пригородног | 2022 | 0.23 | 1 | 10 | 6.9133
| Система учета электроэнергии Пригородног | 2022 | 0.23 | 1 | 10 | 6.9135
| Система учета электроэнергии Пригородног | 2022 | 0.23 | 1 | 4 | 6.9135
| Система учета электроэнергии Пригородног | 2022 | 0.23 | 1 | 15 | 7.017
| Система учета электроэнергии Пригородног | 2022 | 0.23 | 1 | 8 | 6.2902
| Система учета электроэнергии Пригородног | 2022 | 0.23 | 1 | 6 | 7.017
| Система учета электроэнергии Пригородног | 2022 | 0.23 | 1 | 15 | 6.8989
| Система учета электроэнергии Пригородног | 2022 | 0.23 | 1 | 10 | 6.2757
| Система учета электроэнергии Пригородног | 2022 | 0.23 | 1 | 15 | 7.0024
| Система учета электроэнергии Пригородног | 2022 | 0.23 | 1 | 10 | 6.6953
| Система учета электроэнергии Пригородног | 2022 | 0.23 | 1 | 6 | 6.9002
| Система учета электроэнергии Пригородног | 2022 | 0.23 | 1 | 4 | 6.9002
| Система учета электроэнергии Пригородног | 2022 | 0.23 | 1 | 10 | 6.9002
| Система учета электроэнергии Пригородног | 2022 | 0.23 | 1 | 4 | 6.9002
| Система учета электроэнергии Топчихинско | 2022 | 0.23 | 1 | 10 | 9.126
| Система учета электроэнергии Пригородног | 2022 | 0.23 | 1 | 10 | 5.4074
| Система учета электроэнергии Пригородног | 2022 | 0.23 | 1 | 4 | 4.8948
| Система учета электроэнергии Пригородног | 2022 | 0.23 | 1 | 4 | 4.8949
| Система учета электроэнергии Пригородног | 2022 | 0.23 | 1 | 4 | 4.8949
| Система учета электроэнергии Пригородног | 2022 | 0.23 | 1 | 10 | 4.8949
| Система учета электроэнергии Пригородног | 2022 | 0.23 | 1 | 10 | 4.899
| Система учета электроэнергии Пригородног | 2022 | 0.23 | 1 | 4 | 4.8991
| Система учета электроэнергии Пригородног | 2022 | 0.23 | 1 | 4 | 4.8991
| Система учета электроэнергии Пригородног | 2022 | 0.23 | 1 | 10 | 4.8991
| Система учета электроэнергии Пригородног | 2022 | 0.23 | 1 | 10 | 4.8991
| Система учета электроэнергии Пригородног | 2022 | 0.23 | 1 | 10 | 4.1867
| Система учета электроэнергии Пригородног | 2022 | 0.23 | 1 | 10 | 4.1867
| Система учета электроэнергии Павловского | 2022 | 0.23 | 1 | 15 | 6.7119
| Система учета электроэнергии Пригородног | 2022 | 0.23 | 1 | 8 | 6.1518
| Система учета электроэнергии Пригородног | 2022 | 0.23 | 1 | 6 | 5.8904
| Система учета электроэнергии Пригородног | 2022 | 0.23 | 1 | 4 | 4.5505
| Система учета электроэнергии Пригородног | 2022 | 0.23 | 1 | 3 | 5.9296
| Система учета электроэнергии Пригородног | 2022 | 0.23 | 1 | 15 | 4.5771
| Система учета электроэнергии Пригородног | 2022 | 0.23 | 1 | 5 | 4.6495
| Система учета электроэнергии Пригородног | 2022 | 0.23 | 1 | 15 | 8.5822
| Система учета электроэнергии Пригородног | 2022 | 0.23 | 1 | 10 | 5.8281
| Система учета электроэнергии Пригородног | 2022 | 0.23 | 1 | 15 | 5.9101
| Система учета электроэнергии Пригородног | 2022 | 0.23 | 1 | 15 | 4.8404
| Система учета электроэнергии Пригородног | 2022 | 0.23 | 1 | 15 | 7.0683
| Система учета электроэнергии Пригородног | 2022 | 0.23 | 1 | 15 | 7.737
| Система учета электроэнергии Пригородног | 2022 | 0.23 | 1 | 15 | 7.7513
| Система учета электроэнергии Пригородног | 2022 | 0.23 | 1 | 9 | 9.4196
| Система учета электроэнергии Пригородног | 2022 | 0.23 | 1 | 15 | 7.2414
| Система учета электроэнергии Пригородног | 2022 | 0.23 | 1 | 0.25 | 8.0962
| Система учета электроэнергии Пригородног | 2022 | 0.23 | 1 | 0.25 | 7.9454
| Система учета электроэнергии Пригородног | 2022 | 0.23 | 1 | 10 | 7.1434
| Система учета электроэнергии Пригородног | 2022 | 0.23 | 1 | 10 | 9.2903
| Система учета электроэнергии Пригородног | 2022 | 0.23 | 1 | 4 | 7.9754
| Система учета электроэнергии Пригородног | 2022 | 0.23 | 1 | 4 | 7.9754
| Система учета электроэнергии Пригородног | 2022 | 0.23 | 1 | 15 | 7.9729
| Система учета электроэнергии Пригородног | 2022 | 0.23 | 1 | 4 | 7.9139
| Система учета электроэнергии Пригородног | 2022 | 0.23 | 1 | 15 | 10.3726
| Система учета электроэнергии Пригородног | 2022 | 0.23 | 1 | 5 | 8.5281
| Система учета электроэнергии Пригородног | 2022 | 0.23 | 1 | 5 | 7.8143
| Система учета электроэнергии Пригородног | 2022 | 0.23 | 1 | 5 | 7.9728
| Система учета электроэнергии Пригородног | 2022 | 0.23 | 1 | 10 | 7.161
| Система учета электроэнергии Топчихинско | 2022 | 0.23 | 1 | 10 | 11.3205
| Система учета электроэнергии Топчихинско | 2022 | 0.23 | 1 | 15 | 13.0805
| Система учета электроэнергии Топчихинско | 2022 | 0.23 | 1 | 6 | 16.771
| Система учета электроэнергии Топчихинско | 2022 | 0.23 | 1 | 1 | 21.8588
| Система учета электроэнергии Топчихинско | 2022 | 0.23 | 1 | 1 | 23.3438
| Система учета электроэнергии Павловского | 2022 | 0.23 | 1 | 15 | 10.198
| Система учета электроэнергии Павловского | 2022 | 0.23 | 1 | 15 | 5.1582
| Система учета электроэнергии Павловского | 2022 | 0.23 | 1 | 10 | 10.1162
| Система учета электроэнергии Алейского Р | 2022 | 0.23 | 1 | 1 | 14.9532
| Система учета электроэнергии Павловского | 2022 | 0.23 | 1 | 0.4 | 12.1506
| Система учета электроэнергии Павловского | 2022 | 0.23 | 1 | 6 | 10.2911
| Система учета электроэнергии Пригородног | 2022 | 0.23 | 1 | 10 | 5.1932
| Система учета электроэнергии Пригородног | 2022 | 0.23 | 1 | 10 | 4.4688
| Система учета электроэнергии Пригородног | 2022 | 0.23 | 1 | 15 | 5.1131
| Система учета электроэнергии Пригородног | 2022 | 0.23 | 1 | 15 | 7.7971
| Система учета электроэнергии Пригородног | 2022 | 0.23 | 1 | 15 | 3.3092
| Система учета электроэнергии Топчихинско | 2022 | 0.23 | 1 | 10 | 12.5376
| Система учета электроэнергии Пригородног | 2022 | 0.23 | 1 | 15 | 9.3439
| Система учета электроэнергии Пригородног | 2022 | 0.23 | 1 | 15 | 9.8736
| Система учета электроэнергии Пригородног | 2022 | 0.23 | 1 | 4 | 8.858
| Система учета электроэнергии Пригородног | 2022 | 0.23 | 1 | 5 | 9.7227
| Система учета электроэнергии Пригородног | 2022 | 0.23 | 1 | 10 | 9.7514
| Система учета электроэнергии Пригородног | 2022 | 0.23 | 1 | 10 | 9.117
| Система учета электроэнергии Пригородног | 2022 | 0.23 | 1 | 10 | 11.4462
| Система учета электроэнергии Пригородног | 2022 | 0.23 | 1 | 15 | 9.7227
| Система учета электроэнергии Пригородног | 2022 | 0.23 | 1 | 10 | 9.7828
| Система учета электроэнергии Пригородног | 2022 | 0.23 | 1 | 6 | 10.2149
| Система учета электроэнергии Пригородног | 2022 | 0.23 | 1 | 15 | 9.662
| Система учета электроэнергии Пригородног | 2022 | 0.23 | 1 | 10 | 10.164
| Система учета электроэнергии Пригородног | 2022 | 0.23 | 1 | 10 | 14.701
| Система учета электроэнергии Алейского Р | 2022 | 0.23 | 1 | 10 | 15.2127
| Система учета электроэнергии Алейского Р | 2022 | 0.23 | 1 | 1 | 15.0306
| Система учета электроэнергии Павловского | 2022 | 0.23 | 1 | 15 | 10.3065
| Система учета электроэнергии Павловского | 2022 | 0.23 | 1 | 15 | 10.4945
| Система учета электроэнергии Пригородног | 2022 | 0.23 | 1 | 15 | 20.596
| Система учета электроэнергии Пригородног | 2022 | 0.23 | 1 | 2 | 8.2691
| Система учета электроэнергии Ребрихинско | 2022 | 0.23 | 1 | 5 | 10.0565
| Система учета электроэнергии Павловского | 2022 | 0.23 | 1 | 0.4 | 5.0367
| Система учета электроэнергии Павловского | 2022 | 0.23 | 1 | 10 | 3.8001
| Система учета электроэнергии Первомайски | 2022 | 0.23 | 1 | 15 | 19.4731
| Система учета электроэнергии Романовско | 2022 | 0.23 | 1 | 0.05 | 9.8247
| Система учета электроэнергии Павловского | 2022 | 0.23 | 1 | 15 | 4.3266
| Система учета электроэнергии Павловского | 2022 | 0.23 | 1 | 15 | 3.0002
| Система учета электроэнергии Павловского | 2022 | 0.23 | 1 | 14 | 5.923
| Система учета электроэнергии Павловского | 2022 | 0.23 | 1 | 15 | 3.5552
| Система учета электроэнергии Топчихинско | 2022 | 0.23 | 1 | 1 | 20.0632
| Система учета электроэнергии Топчихинско | 2022 | 0.23 | 1 | 10 | 17.585
| Система учета электроэнергии Алейского Р | 2022 | 0.23 | 1 | 2 | 12.5
| Система учета электроэнергии Пригородног | 2022 | 0.23 | 1 | 15 | 8.2691
| Система учета электроэнергии Пригородног | 2022 | 0.23 | 1 | 0.25 | 8.2691
| Система учета электроэнергии Пригородног | 2022 | 0.23 | 1 | 0.25 | 8.2691
| Система учета электроэнергии Павловского | 2022 | 0.23 | 1 | 5 | 6.1255
| Система учета электроэнергии Пригородног | 2022 | 0.23 | 1 | 10 | 3.8452
| Система учета электроэнергии Пригородног | 2022 | 0.23 | 1 | 15 | 4.4701
| Система учета электроэнергии Пригородног | 2022 | 0.23 | 1 | 10 | 4.114
| Система учета электроэнергии Пригородног | 2022 | 0.23 | 1 | 10 | 3.8452
| Система учета электроэнергии Пригородног | 2022 | 0.23 | 1 | 4 | 3.8452
| Система учета электроэнергии Пригородног | 2022 | 0.23 | 1 | 14.9 | 3.8452
| Система учета электроэнергии Пригородног | 2022 | 0.23 | 1 | 7 | 3.9463
| Система учета электроэнергии Пригородног | 2022 | 0.23 | 1 | 5 | 3.861
| Система учета электроэнергии Пригородног | 2022 | 0.23 | 1 | 10 | 3.861
| Система учета электроэнергии Пригородног | 2022 | 0.23 | 1 | 4 | 5.0633
| Система учета электроэнергии Пригородног | 2022 | 0.23 | 1 | 3 | 5.1537
| Система учета электроэнергии Пригородног | 2022 | 0.23 | 1 | 5 | 3.4272
| Система учета электроэнергии Пригородног | 2022 | 0.23 | 1 | 4 | 4.1219
| Система учета электроэнергии Пригородног | 2022 | 0.23 | 1 | 15 | 4.1653
| Система учета электроэнергии Пригородног | 2022 | 0.23 | 1 | 6 | 4.1653
| Система учета электроэнергии Пригородног | 2022 | 0.23 | 1 | 10 | 3.6119
| Система учета электроэнергии Пригородног | 2022 | 0.23 | 1 | 1 | 3.6118
| Система учета электроэнергии Пригородног | 2022 | 0.23 | 1 | 10 | 4.0497
| Система учета электроэнергии Пригородног | 2022 | 0.23 | 1 | 15 | 4.0497
| Система учета электроэнергии Пригородног | 2022 | 0.23 | 1 | 6 | 8.4443
| Система учета электроэнергии Пригородног | 2022 | 0.23 | 1 | 2 | 4.0308
| Система учета электроэнергии Пригородног | 2022 | 0.23 | 1 | 15 | 4.1183
| Система учета электроэнергии Пригородног | 2022 | 0.23 | 1 | 15 | 4.114
| Система учета электроэнергии Пригородног | 2022 | 0.23 | 1 | 0.25 | 3.5866
| Система учета электроэнергии Пригородног | 2022 | 0.23 | 1 | 5 | 4.114
| Система учета электроэнергии Пригородног | 2022 | 0.23 | 1 | 9 | 4.5908
| Система учета электроэнергии Пригородног | 2022 | 0.23 | 1 | 12 | 4.1183
| Система учета электроэнергии Пригородног | 2022 | 0.23 | 1 | 6 | 4.28
| Система учета электроэнергии Пригородног | 2022 | 0.23 | 1 | 4 | 3.705
| Система учета электроэнергии Пригородног | 2022 | 0.23 | 1 | 4 | 8.1442
| Система учета электроэнергии Пригородног | 2022 | 0.23 | 1 | 15 | 8.1442
| Система учета электроэнергии Пригородног | 2022 | 0.23 | 1 | 15 | 8.1442
| Система учета электроэнергии Пригородног | 2022 | 0.23 | 1 | 5 | 8.1974
| Система учета электроэнергии Пригородног | 2022 | 0.23 | 1 | 10 | 8.1974
| Система учета электроэнергии Пригородног | 2022 | 0.23 | 1 | 5 | 8.1974
| Система учета электроэнергии Пригородног | 2022 | 0.23 | 1 | 1.5 | 8.1974
| Система учета электроэнергии Пригородног | 2022 | 0.23 | 1 | 4 | 8.1974
| Система учета электроэнергии Пригородног | 2022 | 0.23 | 1 | 1.5 | 8.1974
| Система учета электроэнергии Пригородног | 2022 | 0.23 | 1 | 3 | 8.1974
| Система учета электроэнергии Пригородног | 2022 | 0.23 | 1 | 4 | 8.1974
| Система учета электроэнергии Пригородног | 2022 | 0.23 | 1 | 6 | 8.1974
| Система учета электроэнергии Пригородног | 2022 | 0.23 | 1 | 7 | 8.1974
| Система учета электроэнергии Пригородног | 2022 | 0.23 | 1 | 15 | 8.1974
| Система учета электроэнергии Пригородног | 2022 | 0.23 | 1 | 4 | 8.1974
| Система учета электроэнергии Пригородног | 2022 | 0.23 | 1 | 15 | 8.1974
| Система учета электроэнергии Пригородног | 2022 | 0.23 | 1 | 2 | 8.1974
| Система учета электроэнергии Пригородног | 2022 | 0.23 | 1 | 4 | 8.1974
| Система учета электроэнергии Зональный Р | 2022 | 0.23 | 1 | 5 | 22.7987
| Система учета электроэнергии Солтонског | 2022 | 0.23 | 1 | 15 | 1.8757
| Система учета электроэнергии Чарышского | 2022 | 0.23 | 1 | 1 | 16.6185
| Система учёта электроэнергии Кулундинско | 2022 | 0.23 | 1 | 6 | 7.0744
| Система учета электроэнергии Романовско | 2022 | 0.23 | 1 | 15 | 5.3006
| Система учета электроэнергии Каменского | 2022 | 0.23 | 1 | 1 | 4.252
| Система учета электроэнергии Пригородног | 2022 | 0.23 | 1 | 15 | 6.5425
7.2. | трехфазный |  |  | 4246 | 97419.58 | 133346.4582
7.2.1. | прямого включения |  |  | 4057 | 47941.08 | 95965.2476
| Система учета электроэнергии Пригородног | 2024 | 0.4 | 1 | 15 | 44.2362
| Система учета электроэнергии Алейского Р | 2024 | 0.4 | 1 | 15 | 44.045
| Система учета электроэнергии Алейского Р | 2024 | 0.4 | 1 | 15 | 52.4794
| Система учета электроэнергии Алейского Р | 2024 | 0.4 | 1 | 10 | 53.3441
| Система учета электроэнергии Топчихинско | 2024 | 0.4 | 1 | 15 | 46.4559
| Система учета электроэнергии Топчихинско | 2024 | 0.4 | 1 | 7 | 40.7982
| Система учета электроэнергии Пригородног | 2024 | 0.4 | 1 | 15 | 44.2012
| Система учета электроэнергии Пригородног | 2024 | 0.4 | 1 | 15 | 39.5112
| Система учета электроэнергии Пригородног | 2024 | 0.4 | 1 | 15 | 36.9789
| Система учета электроэнергии Алейского Р | 2024 | 0.4 | 1 | 15 | 44.1293
| Система учета электроэнергии Алейского Р | 2024 | 0.4 | 1 | 7 | 50.1859
| Система учета электроэнергии Павловского | 2024 | 0.4 | 1 | 10 | 34.3586
| Система учета электроэнергии Павловского | 2024 | 0.4 | 1 | 5 | 37.695
| Система учета электроэнергии Топчихинско | 2024 | 0.4 | 1 | 5 | 41.6236
| Система учета электроэнергии Топчихинско | 2024 | 0.4 | 1 | 4 | 38.2863
| Система учета электроэнергии Пригородног | 2024 | 0.4 | 1 | 14 | 38.3782
| Система учета электроэнергии Пригородног | 2024 | 0.4 | 1 | 8 | 32.802
| Система учета электроэнергии Пригородног | 2024 | 0.4 | 1 | 7.5 | 35.7381
| Система учета электроэнергии Пригородног | 2024 | 0.4 | 1 | 10 | 33.3609
| Система учета электроэнергии Пригородног | 2024 | 0.4 | 1 | 15 | 33.6387
| Система учета электроэнергии Пригородног | 2024 | 0.4 | 1 | 15 | 33.3465
| Система учета электроэнергии Пригородног | 2024 | 0.4 | 1 | 15 | 33.0861
| Система учета электроэнергии Пригородног | 2024 | 0.4 | 1 | 15 | 37.8129
| Система учета электроэнергии Пригородног | 2024 | 0.4 | 1 | 15 | 33.6208
| Система учета электроэнергии Пригородног | 2024 | 0.4 | 1 | 15 | 33.0861
| Система учета электроэнергии Пригородног | 2024 | 0.4 | 1 | 15 | 37.2721
| Система учета электроэнергии Пригородног | 2024 | 0.4 | 1 | 3 | 32.975
| Система учета электроэнергии Пригородног | 2024 | 0.4 | 1 | 15 | 33.129
| Система учета электроэнергии Пригородног | 2024 | 0.4 | 1 | 5 | 37.0061
| Система учета электроэнергии Пригородног | 2024 | 0.4 | 1 | 7 | 36.8034
| Система учета электроэнергии Пригородног | 2024 | 0.4 | 1 | 15 | 36.8125
| Система учета электроэнергии Пригородног | 2024 | 0.4 | 1 | 15 | 33.3642
| Система учета электроэнергии Пригородног | 2024 | 0.4 | 1 | 15 | 33.3642
| Система учета электроэнергии Топчихинско | 2024 | 0.4 | 1 | 15 | 41.4342
| Система учета электроэнергии Пригородног | 2024 | 0.4 | 1 | 15 | 66.3838
| Система учета электроэнергии Пригородног | 2024 | 0.4 | 1 | 15 | 66.3838
| Система учета электроэнергии Пригородног | 2024 | 0.4 | 1 | 15 | 62.2046
| Система учета электроэнергии Пригородног | 2024 | 0.4 | 1 | 15 | 59.1385
| Система учета электроэнергии Пригородног | 2024 | 0.4 | 1 | 15 | 33.9729
| Система учета электроэнергии Пригородног | 2024 | 0.4 | 1 | 5 | 35.8267
| Система учета электроэнергии Пригородног | 2024 | 0.4 | 1 | 15 | 33.694
| Система учета электроэнергии Пригородног | 2024 | 0.4 | 1 | 10 | 32.8527
| Система учета электроэнергии Пригородног | 2024 | 0.4 | 1 | 5 | 32.9261
| Система учета электроэнергии Пригородног | 2024 | 0.4 | 1 | 15 | 32.8527
| Система учета электроэнергии Пригородног | 2024 | 0.4 | 1 | 15 | 32.0205
| Система учета электроэнергии Пригородног | 2024 | 0.4 | 1 | 15 | 32.8527
| Система учета электроэнергии Пригородног | 2024 | 0.4 | 1 | 15 | 32.4244
| Система учета электроэнергии Пригородног | 2024 | 0.4 | 1 | 15 | 32.8527
| Система учета электроэнергии Пригородног | 2024 | 0.4 | 1 | 10 | 32.8273
| Система учета электроэнергии Пригородног | 2024 | 0.4 | 1 | 15 | 32.8306
| Система учета электроэнергии Пригородног | 2024 | 0.4 | 1 | 15 | 33.0945
| Система учета электроэнергии Пригородног | 2024 | 0.4 | 1 | 0.1 | 32.9396
| Система учета электроэнергии Пригородног | 2024 | 0.4 | 1 | 15 | 32.439
| Система учета электроэнергии Пригородног | 2024 | 0.4 | 1 | 5 | 32.6715
| Система учета электроэнергии Пригородног | 2024 | 0.4 | 1 | 5 | 31.8522
| Система учета электроэнергии Павловского | 2024 | 0.4 | 1 | 15 | 29.7015
| Система учета электроэнергии Пригородног | 2024 | 0.4 | 1 | 3 | 32.077
| Система учета электроэнергии Пригородног | 2024 | 0.4 | 1 | 15 | 32.6665
| Система учета электроэнергии Пригородног | 2024 | 0.4 | 1 | 7 | 37.1391
| Система учета электроэнергии Пригородног | 2024 | 0.4 | 1 | 7 | 38.2118
| Система учета электроэнергии Пригородног | 2024 | 0.4 | 1 | 15 | 36.5122
| Система учета электроэнергии Пригородног | 2024 | 0.4 | 1 | 15 | 33.7219
| Система учета электроэнергии Пригородног | 2024 | 0.4 | 1 | 12 | 33.3926
| Система учета электроэнергии Пригородног | 2024 | 0.4 | 1 | 15 | 32.5817
| Система учета электроэнергии Пригородног | 2024 | 0.4 | 1 | 15 | 35.5669
| Система учета электроэнергии Пригородног | 2024 | 0.4 | 1 | 15 | 36.6564
| Система учета электроэнергии Пригородног | 2024 | 0.4 | 1 | 15 | 34.6274
| Система учета электроэнергии Пригородног | 2024 | 0.4 | 1 | 9 | 32.4766
| Система учета электроэнергии Павловского | 2024 | 0.4 | 1 | 10 | 33.8189
| Система учета электроэнергии Павловского | 2024 | 0.4 | 1 | 15 | 32.1473
| Система учета электроэнергии Павловского | 2024 | 0.4 | 1 | 15 | 36.8663
| Система учета электроэнергии Павловского | 2024 | 0.4 | 1 | 10 | 36.867
| Система учета электроэнергии Павловского | 2024 | 0.4 | 1 | 15 | 34.3875
| Система учета электроэнергии Павловского | 2024 | 0.4 | 1 | 15 | 32.7997
| Система учета электроэнергии Пригородног | 2024 | 0.4 | 1 | 15 | 60.5384
| Система учета электроэнергии Пригородног | 2024 | 0.4 | 1 | 15 | 62.6769
| Система учета электроэнергии Пригородног | 2024 | 0.4 | 1 | 10 | 57.2261
| Система учета электроэнергии Пригородног | 2024 | 0.4 | 1 | 7 | 57.0504
| Система учета электроэнергии Пригородног | 2024 | 0.4 | 1 | 1 | 56.8581
| Система учета электроэнергии Пригородног | 2024 | 0.4 | 1 | 15 | 56.787
| Система учета электроэнергии Пригородног | 2024 | 0.4 | 1 | 15 | 57.0925
| Система учета электроэнергии Пригородног | 2024 | 0.4 | 1 | 15 | 57.1948
| Система учета электроэнергии Павловского | 2024 | 0.4 | 1 | 10 | 62.4506
| Система учета электроэнергии Топчихинско | 2024 | 0.4 | 1 | 5 | 31.9585
| Система учета электроэнергии Топчихинско | 2024 | 0.4 | 1 | 5 | 38.7251
| Система учета электроэнергии Топчихинско | 2024 | 0.4 | 1 | 15 | 35.5037
| Система учета электроэнергии Топчихинско | 2024 | 0.4 | 1 | 15 | 32.5123
| Система учета электроэнергии Топчихинско | 2024 | 0.4 | 1 | 15 | 36.0474
| Система учета электроэнергии Павловского | 2024 | 0.4 | 1 | 10 | 35.4135
| Система учета электроэнергии Павловского | 2024 | 0.4 | 1 | 7 | 33.7477
| Система учета электроэнергии Алейского Р | 2024 | 0.4 | 1 | 8 | 43.4946
| Система учета электроэнергии Пригородног | 2024 | 0.4 | 1 | 7 | 32.9092
| Система учета электроэнергии Пригородног | 2024 | 0.4 | 1 | 10 | 30.2384
| Система учета электроэнергии Пригородног | 2024 | 0.4 | 1 | 15 | 30.6411
| Система учета электроэнергии Пригородног | 2024 | 0.4 | 1 | 10 | 30.6745
| Система учета электроэнергии Пригородног | 2024 | 0.4 | 1 | 5 | 32.7488
| Система учета электроэнергии Пригородног | 2024 | 0.4 | 1 | 15 | 30.4875
| Система учета электроэнергии Пригородног | 2024 | 0.4 | 1 | 7 | 30.5398
| Система учета электроэнергии Пригородног | 2024 | 0.4 | 1 | 10 | 30.4957
| Система учета электроэнергии Пригородног | 2024 | 0.4 | 1 | 15 | 30.6662
| Система учета электроэнергии Пригородног | 2024 | 0.4 | 1 | 5 | 30.8559
| Система учета электроэнергии Пригородног | 2024 | 0.4 | 1 | 15 | 32.2007
| Система учета электроэнергии Пригородног | 2024 | 0.4 | 1 | 15 | 30.4875
| Система учета электроэнергии Пригородног | 2024 | 0.4 | 1 | 15 | 41.0727
| Система учета электроэнергии Пригородног | 2024 | 0.4 | 1 | 15 | 43.893
| Система учета электроэнергии Пригородног | 2024 | 0.4 | 1 | 15 | 42.4492
| Система учета электроэнергии Пригородног | 2024 | 0.4 | 1 | 4 | 43.8183
| Система учета электроэнергии Пригородног | 2024 | 0.4 | 1 | 15 | 43.6897
| Система учета электроэнергии Павловского | 2024 | 0.4 | 1 | 10 | 42.4695
| Система учета электроэнергии Павловского | 2024 | 0.4 | 1 | 15 | 42.1919
| Система учета электроэнергии Павловского | 2024 | 0.4 | 1 | 15 | 43.9819
| Система учета электроэнергии Топчихинско | 2024 | 0.4 | 1 | 5 | 35.9339
| Система учета электроэнергии Ребрихинско | 2024 | 0.4 | 1 | 5 | 34.3182
| Система учета электроэнергии Павловского | 2024 | 0.4 | 1 | 5 | 33.2549
| Система учета электроэнергии Павловского | 2024 | 0.4 | 1 | 5 | 33.19
| Система учета электроэнергии Павловского | 2024 | 0.4 | 1 | 15 | 35.8121
| Система учета электроэнергии Пригородног | 2024 | 0.4 | 1 | 5 | 33.2086
| Система учета электроэнергии Пригородног | 2024 | 0.4 | 1 | 15 | 33.3233
| Система учета электроэнергии Пригородног | 2024 | 0.4 | 1 | 15 | 32.0988
| Система учета электроэнергии Пригородног | 2024 | 0.4 | 1 | 15 | 32.0989
| Система учета электроэнергии Пригородног | 2024 | 0.4 | 1 | 4 | 31.8629
| Система учета электроэнергии Пригородног | 2024 | 0.4 | 1 | 15 | 33.3807
| Система учета электроэнергии Пригородног | 2024 | 0.4 | 1 | 15 | 32.0988
| Система учета электроэнергии Пригородног | 2024 | 0.4 | 1 | 15 | 32.0988
| Система учета электроэнергии Пригородног | 2024 | 0.4 | 1 | 7 | 35.5026
| Система учета электроэнергии Пригородног | 2024 | 0.4 | 1 | 15 | 34.8594
| Система учета электроэнергии Пригородног | 2024 | 0.4 | 1 | 15 | 34.369
| Система учета электроэнергии Пригородног | 2024 | 0.4 | 1 | 7 | 31.6235
| Система учета электроэнергии Пригородног | 2024 | 0.4 | 1 | 15 | 32.4087
| Система учета электроэнергии Пригородног | 2024 | 0.4 | 1 | 15 | 31.6093
| Система учета электроэнергии Пригородног | 2024 | 0.4 | 1 | 15 | 32.0465
| Система учета электроэнергии Пригородног | 2024 | 0.4 | 1 | 15 | 31.8041
| Система учета электроэнергии Пригородног | 2024 | 0.4 | 1 | 5 | 43.8915
| Система учета электроэнергии Пригородног | 2024 | 0.4 | 1 | 15 | 43.6275
| Система учета электроэнергии Пригородног | 2024 | 0.4 | 1 | 15 | 43.8021
| Система учета электроэнергии Пригородног | 2024 | 0.4 | 1 | 15 | 43.8021
| Система учета электроэнергии Пригородног | 2024 | 0.4 | 1 | 15 | 43.8161
| Система учета электроэнергии Алейского Р | 2024 | 0.4 | 1 | 7 | 46.0811
| Система учета электроэнергии Алейского Р | 2024 | 0.4 | 1 | 15 | 46.0811
| Система учета электроэнергии Алейского Р | 2024 | 0.4 | 1 | 15 | 46.5929
| Система учета электроэнергии Топчихинско | 2024 | 0.4 | 1 | 7 | 36.4865
| Система учета электроэнергии Топчихинско | 2024 | 0.4 | 1 | 7 | 36.0413
| Система учета электроэнергии Топчихинско | 2024 | 0.4 | 1 | 15 | 38.7584
| Система учета электроэнергии Топчихинско | 2024 | 0.4 | 1 | 15 | 37.2169
| Система учета электроэнергии Пригородног | 2024 | 0.4 | 1 | 3 | 34.3568
| Система учета электроэнергии Пригородног | 2024 | 0.4 | 1 | 15 | 35.861
| Система учета электроэнергии Пригородног | 2024 | 0.4 | 1 | 15 | 38.9946
| Система учета электроэнергии Пригородног | 2024 | 0.4 | 1 | 15 | 34.8303
| Система учета электроэнергии Пригородног | 2024 | 0.4 | 1 | 15 | 34.8303
| Система учета электроэнергии Павловского | 2024 | 0.4 | 1 | 15 | 36.355
| Система учета электроэнергии Пригородног | 2024 | 0.4 | 1 | 15 | 43.4647
| Система учета электроэнергии Пригородног | 2024 | 0.4 | 1 | 15 | 34.6241
| Система учета электроэнергии Пригородног | 2024 | 0.4 | 1 | 15 | 31.4585
| Система учета электроэнергии Пригородног | 2024 | 0.4 | 1 | 15 | 31.6576
| Система учета электроэнергии Пригородног | 2024 | 0.4 | 1 | 15 | 31.2224
| Система учета электроэнергии Пригородног | 2024 | 0.4 | 1 | 3 | 31.7225
| Система учета электроэнергии Пригородног | 2024 | 0.4 | 1 | 6 | 31.5077
| Система учета электроэнергии Пригородног | 2024 | 0.4 | 1 | 1 | 31.5234
| Система учета электроэнергии Пригородног | 2024 | 0.4 | 1 | 1 | 31.2633
| Система учета электроэнергии Пригородног | 2024 | 0.4 | 1 | 12 | 31.6576
| Система учета электроэнергии Пригородног | 2024 | 0.4 | 1 | 15 | 31.8905
| Система учета электроэнергии Пригородног | 2024 | 0.4 | 1 | 15 | 31.6576
| Система учета электроэнергии Пригородног | 2024 | 0.4 | 1 | 5 | 31.7069
| Система учета электроэнергии Пригородног | 2024 | 0.4 | 1 | 4 | 31.9397
| Система учета электроэнергии Пригородног | 2024 | 0.4 | 1 | 10 | 31.9137
| Система учета электроэнергии Пригородног | 2024 | 0.4 | 1 | 15 | 31.8904
| Система учета электроэнергии Пригородног | 2024 | 0.4 | 1 | 9 | 31.9136
| Система учета электроэнергии Пригородног | 2024 | 0.4 | 1 | 15 | 32.9479
| Система учета электроэнергии Пригородног | 2024 | 0.4 | 1 | 1 | 43.6766
| Система учета электроэнергии Топчихинско | 2024 | 0.4 | 1 | 10 | 33.6285
| Система учета электроэнергии Топчихинско | 2024 | 0.4 | 1 | 15 | 34.3078
| Система учета электроэнергии Топчихинско | 2024 | 0.4 | 1 | 15 | 34.2895
| Система учета электроэнергии Топчихинско | 2024 | 0.4 | 1 | 15 | 36.7813
| Система учета электроэнергии Павловского | 2024 | 0.4 | 1 | 15 | 30.9447
| Система учета электроэнергии Пригородног | 2024 | 0.4 | 1 | 15 | 30.0708
| Система учета электроэнергии Павловского | 2024 | 0.4 | 1 | 15 | 31.7112
| Система учета электроэнергии Павловского | 2024 | 0.4 | 1 | 3 | 30.9451
| Система учета электроэнергии Павловского | 2024 | 0.4 | 1 | 15 | 30.5841
| Система учета электроэнергии Павловского | 2024 | 0.4 | 1 | 3 | 30.3462
| Система учета электроэнергии Павловского | 2024 | 0.4 | 1 | 10 | 36.7038
| Система учета электроэнергии Пригородног | 2024 | 0.4 | 1 | 15 | 29.8109
| Система учета электроэнергии Пригородног | 2024 | 0.4 | 1 | 15 | 29.411
| Система учета электроэнергии Пригородног | 2024 | 0.4 | 1 | 5 | 30.0744
| Система учета электроэнергии Пригородног | 2024 | 0.4 | 1 | 15 | 29.8553
| Система учета электроэнергии Пригородног | 2024 | 0.4 | 1 | 15 | 29.6219
| Система учета электроэнергии Пригородног | 2024 | 0.4 | 1 | 15 | 30.03
| Система учета электроэнергии Пригородног | 2024 | 0.4 | 1 | 15 | 29.6663
| Система учета электроэнергии Пригородног | 2024 | 0.4 | 1 | 15 | 29.6219
| Система учета электроэнергии Пригородног | 2024 | 0.4 | 1 | 6 | 29.8553
| Система учета электроэнергии Пригородног | 2024 | 0.4 | 1 | 6 | 29.8752
| Система учета электроэнергии Пригородног | 2024 | 0.4 | 1 | 6 | 29.6444
| Система учета электроэнергии Пригородног | 2024 | 0.4 | 1 | 6 | 29.3977
| Система учета электроэнергии Пригородног | 2024 | 0.4 | 1 | 6 | 29.3977
| Система учета электроэнергии Пригородног | 2024 | 0.4 | 1 | 15 | 29.8191
| Система учета электроэнергии Пригородног | 2024 | 0.4 | 1 | 15 | 29.411
| Система учета электроэнергии Пригородног | 2024 | 0.4 | 1 | 15 | 29.411
| Система учета электроэнергии Пригородног | 2024 | 0.4 | 1 | 10 | 29.445
| Система учета электроэнергии Пригородног | 2024 | 0.4 | 1 | 15 | 29.6
| Система учета электроэнергии Пригородног | 2024 | 0.4 | 1 | 15 | 29.8191
| Система учета электроэнергии Пригородног | 2024 | 0.4 | 1 | 15 | 30.0705
| Система учета электроэнергии Пригородног | 2024 | 0.4 | 1 | 15 | 29.8191
| Система учета электроэнергии Пригородног | 2024 | 0.4 | 1 | 15 | 13.6431
| Система учета электроэнергии Пригородног | 2024 | 0.4 | 1 | 7 | 13.6431
| Система учета электроэнергии Пригородног | 2024 | 0.4 | 1 | 15 | 29.6
| Система учета электроэнергии Пригородног | 2024 | 0.4 | 1 | 15 | 29.6
| Система учета электроэнергии Пригородног | 2024 | 0.4 | 1 | 15 | 29.6965
| Система учета электроэнергии Пригородног | 2024 | 0.4 | 1 | 15 | 29.6
| Система учета электроэнергии Пригородног | 2024 | 0.4 | 1 | 15 | 29.3533
| Система учета электроэнергии Пригородног | 2024 | 0.4 | 1 | 15 | 29.3066
| Система учета электроэнергии Пригородног | 2024 | 0.4 | 1 | 15 | 29.4568
| Система учета электроэнергии Пригородног | 2024 | 0.4 | 1 | 15 | 29.4568
| Система учета электроэнергии Павловского | 2024 | 0.4 | 1 | 15 | 32.9194
| Система учета электроэнергии Павловского | 2024 | 0.4 | 1 | 3 | 32.8333
| Система учета электроэнергии Павловского | 2024 | 0.4 | 1 | 3 | 32.6127
| Система учета электроэнергии Павловского | 2024 | 0.4 | 1 | 15 | 36.9618
| Система учета электроэнергии Топчихинско | 2024 | 0.4 | 1 | 15 | 36.546
| Система учета электроэнергии Топчихинско | 2024 | 0.4 | 1 | 5 | 36.1534
| Система учета электроэнергии Алейского Р | 2024 | 0.4 | 1 | 14 | 42.5036
| Система учета электроэнергии Пригородног | 2024 | 0.4 | 1 | 15 | 32.2941
| Система учета электроэнергии Пригородног | 2024 | 0.4 | 1 | 15 | 32.9456
| Система учета электроэнергии Пригородног | 2024 | 0.4 | 1 | 15 | 33.3502
| Система учета электроэнергии Пригородног | 2024 | 0.4 | 1 | 9 | 33.0109
| Система учета электроэнергии Пригородног | 2024 | 0.4 | 1 | 5 | 31.3616
| Система учета электроэнергии Пригородног | 2024 | 0.4 | 1 | 15 | 32.9455
| Система учета электроэнергии Пригородног | 2024 | 0.4 | 1 | 15 | 31.2546
| Система учета электроэнергии Пригородног | 2024 | 0.4 | 1 | 15 | 31.2548
| Система учета электроэнергии Пригородног | 2024 | 0.4 | 1 | 11 | 31.2548
| Система учета электроэнергии Пригородног | 2024 | 0.4 | 1 | 1 | 31.4403
| Система учета электроэнергии Пригородног | 2024 | 0.4 | 1 | 10 | 31.414
| Система учета электроэнергии Пригородног | 2024 | 0.4 | 1 | 10 | 31.414
| Система учета электроэнергии Пригородног | 2024 | 0.4 | 1 | 10 | 31.414
| Система учета электроэнергии Пригородног | 2024 | 0.4 | 1 | 15 | 31.2548
| Система учета электроэнергии Пригородног | 2024 | 0.4 | 1 | 15 | 31.2548
| Система учета электроэнергии Пригородног | 2024 | 0.4 | 1 | 15 | 31.2548
| Система учета электроэнергии Пригородног | 2024 | 0.4 | 1 | 15 | 32.2417
| Система учета электроэнергии Пригородног | 2024 | 0.4 | 1 | 15 | 31.2548
| Система учета электроэнергии Пригородног | 2024 | 0.4 | 1 | 11.7 | 31.2547
| Система учета электроэнергии Ребрихинско | 2024 | 0.4 | 1 | 5 | 41.9166
| Система учета электроэнергии Ребрихинско | 2024 | 0.4 | 1 | 5 | 42.8177
| Система учета электроэнергии Топчихинско | 2024 | 0.4 | 1 | 10 | 32.6737
| Система учета электроэнергии Павловского | 2024 | 0.4 | 1 | 10 | 35.1437
| Система учета электроэнергии Павловского | 2024 | 0.4 | 1 | 3 | 32.2561
| Система учета электроэнергии Павловского | 2024 | 0.4 | 1 | 15 | 39.2192
| Система учета электроэнергии Павловского | 2024 | 0.4 | 1 | 3 | 33.9498
| Система учета электроэнергии Павловского | 2024 | 0.4 | 1 | 15 | 32.1899
| Система учета электроэнергии Пригородног | 2024 | 0.4 | 1 | 15 | 30.2599
| Система учета электроэнергии Пригородног | 2024 | 0.4 | 1 | 10 | 30.484
| Система учета электроэнергии Пригородног | 2024 | 0.4 | 1 | 10 | 30.484
| Система учета электроэнергии Пригородног | 2024 | 0.4 | 1 | 15 | 30.4389
| Система учета электроэнергии Пригородног | 2024 | 0.4 | 1 | 15 | 30.2599
| Система учета электроэнергии Пригородног | 2024 | 0.4 | 1 | 14 | 30.484
| Система учета электроэнергии Пригородног | 2024 | 0.4 | 1 | 9 | 30.2599
| Система учета электроэнергии Пригородног | 2024 | 0.4 | 1 | 6 | 30.339
| Система учета электроэнергии Пригородног | 2024 | 0.4 | 1 | 15 | 30.2213
| Система учета электроэнергии Пригородног | 2024 | 0.4 | 1 | 15 | 30.6366
| Система учета электроэнергии Пригородног | 2024 | 0.4 | 1 | 15 | 30.6365
| Система учета электроэнергии Пригородног | 2024 | 0.4 | 1 | 15 | 30.6366
| Система учета электроэнергии Пригородног | 2024 | 0.4 | 1 | 15 | 30.6365
| Система учета электроэнергии Пригородног | 2024 | 0.4 | 1 | 15 | 30.6365
| Система учета электроэнергии Пригородног | 2024 | 0.4 | 1 | 15 | 30.2213
| Система учета электроэнергии Пригородног | 2024 | 0.4 | 1 | 15 | 30.6365
| Система учета электроэнергии Алейского Р | 2024 | 0.4 | 1 | 3 | 41.5987
| Система учета электроэнергии Пригородног | 2024 | 0.4 | 1 | 15 | 30.1167
| Система учета электроэнергии Пригородног | 2024 | 0.4 | 1 | 15 | 29.9331
| Система учета электроэнергии Пригородног | 2024 | 0.4 | 1 | 11 | 29.5272
| Система учета электроэнергии Пригородног | 2024 | 0.4 | 1 | 15 | 29.5272
| Система учета электроэнергии Пригородног | 2024 | 0.4 | 1 | 5 | 29.8269
| Система учета электроэнергии Пригородног | 2024 | 0.4 | 1 | 15 | 29.9332
| Система учета электроэнергии Пригородног | 2024 | 0.4 | 1 | 3 | 29.7715
| Система учета электроэнергии Пригородног | 2024 | 0.4 | 1 | 6 | 29.9816
| Система учета электроэнергии Пригородног | 2024 | 0.4 | 1 | 2 | 30.0206
| Система учета электроэнергии Пригородног | 2024 | 0.4 | 1 | 6 | 29.9816
| Система учета электроэнергии Пригородног | 2024 | 0.4 | 1 | 12 | 29.9332
| Система учета электроэнергии Пригородног | 2024 | 0.4 | 1 | 6 | 29.9816
| Система учета электроэнергии Пригородног | 2024 | 0.4 | 1 | 6 | 29.9816
| Система учета электроэнергии Пригородног | 2024 | 0.4 | 1 | 15 | 29.7147
| Система учета электроэнергии Пригородног | 2024 | 0.4 | 1 | 15 | 29.9335
| Система учета электроэнергии Павловского | 2024 | 0.4 | 1 | 15 | 30.8277
| Система учета электроэнергии Павловского | 2024 | 0.4 | 1 | 15 | 30.5045
| Система учета электроэнергии Павловского | 2024 | 0.4 | 1 | 15 | 32.1577
| Система учета электроэнергии Павловского | 2024 | 0.4 | 1 | 15 | 29.4459
| Система учета электроэнергии Алейского Р | 2024 | 0.4 | 1 | 10 | 32.6915
| Система учета электроэнергии Топчихинско | 2024 | 0.4 | 1 | 10 | 34.9636
| Система учета электроэнергии Пригородног | 2024 | 0.4 | 1 | 6 | 32.2299
| Система учета электроэнергии Пригородног | 2024 | 0.4 | 1 | 3 | 32.3172
| Система учета электроэнергии Павловского | 2024 | 0.4 | 1 | 15 | 43.8759
| Система учета электроэнергии Павловского | 2024 | 0.4 | 1 | 6 | 35.9703
| Система учета электроэнергии Ребрихинско | 2024 | 0.4 | 1 | 15 | 45.9363
| Система учета электроэнергии Алейского Р | 2024 | 0.4 | 1 | 10 | 42.1873
| Система учета электроэнергии Пригородног | 2024 | 0.4 | 1 | 5 | 32.003
| Система учета электроэнергии Пригородног | 2024 | 0.4 | 1 | 7 | 30.1834
| Система учета электроэнергии Пригородног | 2024 | 0.4 | 1 | 5 | 29.9337
| Система учета электроэнергии Павловского | 2024 | 0.4 | 1 | 10 | 33.4306
| Система учета электроэнергии Пригородног | 2024 | 0.4 | 1 | 0.3 | 30.0485
| Система учета электроэнергии Пригородног | 2024 | 0.4 | 1 | 15 | 30.0485
| Система учета электроэнергии Пригородног | 2024 | 0.4 | 1 | 5 | 17.2942
| Система учета электроэнергии Пригородног | 2024 | 0.4 | 1 | 7 | 29.7754
| Система учета электроэнергии Пригородног | 2024 | 0.4 | 1 | 15 | 30.0787
| Система учета электроэнергии Пригородног | 2024 | 0.4 | 1 | 15 | 30.0787
| Система учета электроэнергии Пригородног | 2024 | 0.4 | 1 | 5 | 17.3245
| Система учета электроэнергии Ребрихинско | 2024 | 0.4 | 1 | 7 | 51.9511
| Система учета электроэнергии Пригородног | 2024 | 0.4 | 1 | 10 | 35.7613
| Система учета электроэнергии Пригородног | 2024 | 0.4 | 1 | 15 | 33.9365
| Система учета электроэнергии Пригородног | 2024 | 0.4 | 1 | 5 | 34.9681
| Система учета электроэнергии Алейского Р | 2024 | 0.4 | 1 | 0.5 | 36.0042
| Система учета электроэнергии Алейского Р | 2024 | 0.4 | 1 | 0.4 | 36.0236
| Система учета электроэнергии Алейского Р | 2024 | 0.4 | 1 | 0.4 | 36.0241
| Система учета электроэнергии Алейского Р | 2024 | 0.4 | 1 | 0.4 | 36.0241
| Система учета электроэнергии Алейского Р | 2024 | 0.4 | 1 | 0.8 | 36.0241
| Система учета электроэнергии Алейского Р | 2024 | 0.4 | 1 | 15 | 39.3846
| Система учета электроэнергии Топчихинско | 2024 | 0.4 | 1 | 12 | 38.524
| Система учета электроэнергии Ребрихинско | 2024 | 0.4 | 1 | 5 | 52.7872
| Система учета электроэнергии Ребрихинско | 2024 | 0.4 | 1 | 5 | 50.3156
| Система учета электроэнергии Пригородног | 2024 | 0.4 | 1 | 10 | 32.0115
| Система учета электроэнергии Пригородног | 2024 | 0.4 | 1 | 15 | 32.139
| Система учета электроэнергии Пригородног | 2024 | 0.4 | 1 | 5 | 34.7068
| Система учета электроэнергии Пригородног | 2024 | 0.4 | 1 | 7 | 35.4693
| Система учета электроэнергии Пригородног | 2024 | 0.4 | 1 | 7 | 34.4243
| Система учета электроэнергии Пригородног | 2024 | 0.4 | 1 | 7 | 34.2426
| Система учета электроэнергии Павловского | 2024 | 0.4 | 1 | 15 | 34.6357
| Система учета электроэнергии Пригородног | 2024 | 0.4 | 1 | 7 | 34.3572
| Система учета электроэнергии Пригородног | 2024 | 0.4 | 1 | 7 | 35.683
| Система учета электроэнергии Пригородног | 2024 | 0.4 | 1 | 7 | 34.8041
| Система учета электроэнергии Пригородног | 2024 | 0.4 | 1 | 7 | 35.0164
| Система учета электроэнергии Пригородног | 2024 | 0.4 | 1 | 7 | 34.1449
| Система учета электроэнергии Пригородног | 2024 | 0.4 | 1 | 7 | 31.9941
| Система учета электроэнергии Пригородног | 2024 | 0.4 | 1 | 7 | 31.7426
| Система учета электроэнергии Пригородног | 2024 | 0.4 | 1 | 7 | 31.9941
| Система учета электроэнергии Пригородног | 2024 | 0.4 | 1 | 9 | 32.0027
| Система учета электроэнергии Пригородног | 2024 | 0.4 | 1 | 15 | 32.0027
| Система учета электроэнергии Пригородног | 2024 | 0.4 | 1 | 10 | 31.8155
| Система учета электроэнергии Пригородног | 2024 | 0.4 | 1 | 8 | 32.0032
| Система учета электроэнергии Павловского | 2024 | 0.4 | 1 | 15 | 33.9344
| Система учета электроэнергии Пригородног | 2024 | 0.4 | 1 | 15 | 49.0113
| Система учета электроэнергии Пригородног | 2024 | 0.4 | 1 | 15 | 49.0337
| Система учета электроэнергии Павловского | 2024 | 0.4 | 1 | 15 | 41.5997
| Система учета электроэнергии Павловского | 2024 | 0.4 | 1 | 15 | 41.0383
| Система учета электроэнергии Пригородног | 2024 | 0.4 | 1 | 15 | 38.0673
| Система учета электроэнергии Пригородног | 2024 | 0.4 | 1 | 15 | 37.8316
| Система учета электроэнергии Пригородног | 2024 | 0.4 | 1 | 15 | 38.2688
| Система учета электроэнергии Пригородног | 2024 | 0.4 | 1 | 15 | 38.0745
| Система учета электроэнергии Пригородног | 2024 | 0.4 | 1 | 15 | 39.3622
| Система учета электроэнергии Пригородног | 2024 | 0.4 | 1 | 15 | 41.7684
| Система учета электроэнергии Пригородног | 2024 | 0.4 | 1 | 15 | 40.5497
| Система учета электроэнергии Пригородног | 2024 | 0.4 | 1 | 7 | 40.5881
| Система учета электроэнергии Пригородног | 2024 | 0.4 | 1 | 9 | 42.2338
| Система учета электроэнергии Пригородног | 2024 | 0.4 | 1 | 9 | 42.3152
| Система учета электроэнергии Пригородног | 2024 | 0.4 | 1 | 9 | 42.3152
| Система учета электроэнергии Пригородног | 2024 | 0.4 | 1 | 7 | 42.4436
| Система учета электроэнергии Пригородног | 2024 | 0.4 | 1 | 7 | 42.3854
| Система учета электроэнергии Пригородног | 2024 | 0.4 | 1 | 7 | 42.3854
| Система учета электроэнергии Пригородног | 2024 | 0.4 | 1 | 15 | 42.4022
| Система учета электроэнергии Пригородног | 2024 | 0.4 | 1 | 7 | 42.2076
| Система учета электроэнергии Пригородног | 2024 | 0.4 | 1 | 10 | 43.2697
| Система учета электроэнергии Пригородног | 2024 | 0.4 | 1 | 15 | 43.9622
| Система учета электроэнергии Пригородног | 2024 | 0.4 | 1 | 10 | 43.0963
| Система учета электроэнергии Пригородног | 2024 | 0.4 | 1 | 10 | 45.4702
| Система учета электроэнергии Пригородног | 2024 | 0.4 | 1 | 10 | 43.0957
| Система учета электроэнергии Пригородног | 2024 | 0.4 | 1 | 10 | 39.609
| Система учета электроэнергии Пригородног | 2024 | 0.4 | 1 | 15 | 44.641
| Система учета электроэнергии Пригородног | 2024 | 0.4 | 1 | 15 | 39.3601
| Система учета электроэнергии Пригородног | 2024 | 0.4 | 1 | 15 | 43.4663
| Система учета электроэнергии Пригородног | 2024 | 0.4 | 1 | 15 | 39.1119
| Система учета электроэнергии Пригородног | 2024 | 0.4 | 1 | 4 | 45.4807
| Система учета электроэнергии Пригородног | 2024 | 0.4 | 1 | 10 | 44.1188
| Система учета электроэнергии Пригородног | 2024 | 0.4 | 1 | 15 | 44.1565
| Система учета электроэнергии Пригородног | 2024 | 0.4 | 1 | 5 | 46.0823
| Система учета электроэнергии Пригородног | 2024 | 0.4 | 1 | 8 | 43.8632
| Система учета электроэнергии Пригородног | 2024 | 0.4 | 1 | 6 | 45.9365
| Система учета электроэнергии Пригородног | 2024 | 0.4 | 1 | 15 | 45.6347
| Система учета электроэнергии Пригородног | 2024 | 0.4 | 1 | 15 | 40.6406
| Система учета электроэнергии Пригородног | 2024 | 0.4 | 1 | 10 | 40.6406
| Система учета электроэнергии Алейского Р | 2024 | 0.4 | 1 | 10 | 45.3099
| Система учета электроэнергии Пригородног | 2024 | 0.4 | 1 | 10 | 40.0152
| Система учета электроэнергии Павловского | 2024 | 0.4 | 1 | 15 | 41.0749
| Система учета электроэнергии Пригородног | 2024 | 0.4 | 1 | 15 | 38.3186
| Система учета электроэнергии Пригородног | 2024 | 0.4 | 1 | 15 | 52.5755
| Система учета электроэнергии Романовско | 2024 | 0.4 | 1 | 5 | 37.1389
| Система учета электроэнергии Петропавлов | 2024 | 0.4 | 1 | 13 | 41.1847
| Система учета электроэнергии Смоленский | 2024 | 0.4 | 1 | 15 | 22.9716
| Система учета электроэнергии Алтайского | 2024 | 0.4 | 1 | 15 | 29.249
| Система учета электроэнергии Алтайского | 2024 | 0.4 | 1 | 15 | 29.2901
| Система учета электроэнергии Алтайского | 2024 | 0.4 | 1 | 15 | 29.2901
| Система учета электроэнергии Алтайского | 2024 | 0.4 | 1 | 15 | 29.2901
| Система учета электроэнергии Алтайского | 2024 | 0.4 | 1 | 15 | 29.3748
| Система учета электроэнергии Алтайского | 2024 | 0.4 | 1 | 2 | 28.9429
| Система учета электроэнергии Смоленский | 2024 | 0.4 | 1 | 15 | 28.8988
| Система учета электроэнергии Смоленский | 2024 | 0.4 | 1 | 15 | 28.9317
| Система учета электроэнергии Смоленский | 2024 | 0.4 | 1 | 15 | 28.9824
| Система учета электроэнергии Смоленский | 2024 | 0.4 | 1 | 15 | 28.6493
| Система учета электроэнергии Смоленский | 2024 | 0.4 | 1 | 15 | 28.6383
| Система учета электроэнергии Смоленский | 2024 | 0.4 | 1 | 15 | 28.6255
| Система учета электроэнергии Смоленский | 2024 | 0.4 | 1 | 15 | 28.6075
| Система учета электроэнергии Алтайского | 2024 | 0.4 | 1 | 2.22 | 24.0849
| Система учета электроэнергии Алтайского | 2024 | 0.4 | 1 | 2.22 | 24.5087
| Система учета электроэнергии Алтайского | 2024 | 0.4 | 1 | 2.22 | 24.4312
| Система учета электроэнергии Алтайского | 2024 | 0.4 | 1 | 15 | 27.1358
| Система учета электроэнергии Алтайского | 2024 | 0.4 | 1 | 10 | 27.1358
| Система учета электроэнергии Алтайского | 2024 | 0.4 | 1 | 10 | 27.5128
| Система учета электроэнергии Алтайского | 2024 | 0.4 | 1 | 15 | 29.1777
| Система учета электроэнергии Алтайского | 2024 | 0.4 | 1 | 10 | 34.0236
| Система учета электроэнергии Алтайского | 2024 | 0.4 | 1 | 10 | 43.1522
| Система учета электроэнергии Смоленский | 2024 | 0.4 | 1 | 15 | 30.4339
| Система учета электроэнергии Смоленский | 2024 | 0.4 | 1 | 15 | 30.5318
| Система учета электроэнергии Смоленский | 2024 | 0.4 | 1 | 15 | 41.7691
| Система учета электроэнергии Смоленский | 2024 | 0.4 | 1 | 15 | 30.3386
| Система учета электроэнергии Петропавлов | 2024 | 0.4 | 1 | 7 | 27.9169
| Система учета электроэнергии Алтайского | 2024 | 0.4 | 1 | 15 | 26.9296
| Система учета электроэнергии Алтайского | 2024 | 0.4 | 1 | 15 | 25.0926
| Система учета электроэнергии Смоленский | 2024 | 0.4 | 1 | 8 | 27.9554
| Система учета электроэнергии Смоленский | 2024 | 0.4 | 1 | 15 | 28.0997
| Система учета электроэнергии Алтайского | 2024 | 0.4 | 1 | 15 | 25.0583
| Система учета электроэнергии Алтайского | 2024 | 0.4 | 1 | 15 | 24.9777
| Система учета электроэнергии Смоленский | 2024 | 0.4 | 1 | 15 | 28.4049
| Система учета электроэнергии Смоленский | 2024 | 0.4 | 1 | 15 | 28.405
| Система учета электроэнергии Алтайского | 2024 | 0.4 | 1 | 15 | 27.2207
| Система учета электроэнергии Алтайского | 2024 | 0.4 | 1 | 15 | 26.48
| Система учета электроэнергии Алтайского | 2024 | 0.4 | 1 | 15 | 27.186
| Система учета электроэнергии Алтайского | 2024 | 0.4 | 1 | 15 | 27.2461
| Система учета электроэнергии Смоленский | 2024 | 0.4 | 1 | 15 | 29.9699
| Система учета электроэнергии Смоленский | 2024 | 0.4 | 1 | 15 | 29.925
| Система учета электроэнергии Петропавлов | 2024 | 0.4 | 1 | 15 | 28.2718
| Система учета электроэнергии Петропавлов | 2024 | 0.4 | 1 | 5 | 42.8599
| Система учета электроэнергии Алтайского | 2024 | 0.4 | 1 | 10 | 29.3641
| Система учета электроэнергии Алтайского | 2024 | 0.4 | 1 | 15 | 29.5146
| Система учета электроэнергии Алтайского | 2024 | 0.4 | 1 | 10 | 29.7856
| Система учета электроэнергии Алтайского | 2024 | 0.4 | 1 | 15 | 29.7863
| Система учета электроэнергии Алтайского | 2024 | 0.4 | 1 | 15 | 29.7874
| Система учета электроэнергии Смоленский | 2024 | 0.4 | 1 | 10 | 30.0208
| Система учета электроэнергии Смоленский | 2024 | 0.4 | 1 | 7 | 29.8863
| Система учета электроэнергии Смоленский | 2024 | 0.4 | 1 | 15 | 29.9699
| Система учета электроэнергии Смоленский | 2024 | 0.4 | 1 | 15 | 29.9699
| Система учета электроэнергии Смоленский | 2024 | 0.4 | 1 | 15 | 29.9699
| Система учета электроэнергии Смоленский | 2024 | 0.4 | 1 | 15 | 29.9699
| Система учета электроэнергии Смоленский | 2024 | 0.4 | 1 | 15 | 29.9699
| Система учета электроэнергии Алтайского | 2024 | 0.4 | 1 | 10 | 27.9869
| Система учета электроэнергии Алтайского | 2024 | 0.4 | 1 | 5 | 27.3218
| Система учета электроэнергии Алтайского | 2024 | 0.4 | 1 | 15 | 28.8245
| Система учета электроэнергии Алтайского | 2024 | 0.4 | 1 | 7 | 28.8216
| Система учета электроэнергии Алтайского | 2024 | 0.4 | 1 | 7 | 29.6355
| Система учета электроэнергии Смоленский | 2024 | 0.4 | 1 | 5 | 29.9877
| Система учета электроэнергии Алтайского | 2024 | 0.4 | 1 | 5 | 28.3552
| Система учета электроэнергии Алтайского | 2024 | 0.4 | 1 | 3 | 28.3257
| Система учета электроэнергии Алтайского | 2024 | 0.4 | 1 | 15 | 27.1007
| Система учета электроэнергии Алтайского | 2024 | 0.4 | 1 | 15 | 27.1088
| Система учета электроэнергии Алтайского | 2024 | 0.4 | 1 | 15 | 27.0975
| Система учета электроэнергии Алтайского | 2024 | 0.4 | 1 | 15 | 27.1178
| Система учета электроэнергии Алтайского | 2024 | 0.4 | 1 | 15 | 27.1169
| Система учета электроэнергии Алтайского | 2024 | 0.4 | 1 | 15 | 32.4906
| Система учета электроэнергии Петропавлов | 2024 | 0.4 | 1 | 10 | 27.5467
| Система учета электроэнергии Смоленский | 2024 | 0.4 | 1 | 15 | 30.9438
| Система учета электроэнергии Смоленский | 2024 | 0.4 | 1 | 15 | 30.9782
| Система учета электроэнергии Смоленский | 2024 | 0.4 | 1 | 10 | 30.9279
| Система учета электроэнергии Смоленский | 2024 | 0.4 | 1 | 15 | 30.9279
| Система учета электроэнергии Смоленский | 2024 | 0.4 | 1 | 2 | 30.9116
| Система учета электроэнергии Алтайского | 2024 | 0.4 | 1 | 10 | 26.1964
| Система учета электроэнергии Смоленский | 2024 | 0.4 | 1 | 15 | 30.8965
| Система учета электроэнергии Смоленский | 2024 | 0.4 | 1 | 15 | 28.3777
| Система учета электроэнергии Смоленский | 2024 | 0.4 | 1 | 15 | 28.2546
| Система учета электроэнергии Смоленский | 2024 | 0.4 | 1 | 15 | 28.3777
| Система учета электроэнергии Смоленский | 2024 | 0.4 | 1 | 10 | 28.4694
| Система учета электроэнергии Смоленский | 2024 | 0.4 | 1 | 10 | 28.3777
| Система учета электроэнергии Смоленский | 2024 | 0.4 | 1 | 3 | 28.3777
| Система учета электроэнергии Смоленский | 2024 | 0.4 | 1 | 15 | 28.3777
| Система учета электроэнергии Смоленский | 2024 | 0.4 | 1 | 7 | 28.3777
| Система учета электроэнергии Смоленский | 2024 | 0.4 | 1 | 15 | 16.8669
| Система учета электроэнергии Алтайского | 2024 | 0.4 | 1 | 15 | 24.032
| Система учета электроэнергии Алтайского | 2024 | 0.4 | 1 | 15 | 25.5196
| Система учета электроэнергии Алтайского | 2024 | 0.4 | 1 | 15 | 23.9273
| Система учета электроэнергии Алтайского | 2024 | 0.4 | 1 | 4 | 25.4545
| Система учета электроэнергии Алтайского | 2024 | 0.4 | 1 | 15 | 25.2181
| Система учета электроэнергии Петропавлов | 2024 | 0.4 | 1 | 15 | 26.3791
| Система учета электроэнергии Петропавлов | 2024 | 0.4 | 1 | 9 | 26.1277
| Система учета электроэнергии Петропавлов | 2024 | 0.4 | 1 | 10 | 26.3791
| Система учета электроэнергии Смоленский | 2024 | 0.4 | 1 | 15 | 28.2976
| Система учета электроэнергии Алтайского | 2024 | 0.4 | 1 | 15 | 28.1179
| Система учета электроэнергии Алтайского | 2024 | 0.4 | 1 | 15 | 26.7369
| Система учета электроэнергии Алтайского | 2024 | 0.4 | 1 | 15 | 29.7721
| Система учета электроэнергии Алтайского | 2024 | 0.4 | 1 | 1 | 28.1388
| Система учета электроэнергии Алтайского | 2024 | 0.4 | 1 | 15 | 26.7369
| Система учета электроэнергии Смоленский | 2024 | 0.4 | 1 | 15 | 28.4695
| Система учета электроэнергии Смоленский | 2024 | 0.4 | 1 | 15 | 28.4779
| Система учета электроэнергии Смоленский | 2024 | 0.4 | 1 | 4 | 28.4779
| Система учета электроэнергии Смоленский | 2024 | 0.4 | 1 | 15 | 28.5366
| Система учета электроэнергии Смоленский | 2024 | 0.4 | 1 | 15 | 28.5367
| Система учета электроэнергии Смоленский | 2024 | 0.4 | 1 | 4 | 28.5366
| Система учета электроэнергии Алтайского | 2024 | 0.4 | 1 | 7 | 28.0958
| Система учета электроэнергии Смоленский | 2024 | 0.4 | 1 | 15 | 29.4942
| Система учета электроэнергии Смоленский | 2024 | 0.4 | 1 | 10 | 29.4097
| Система учета электроэнергии Смоленский | 2024 | 0.4 | 1 | 6 | 29.4097
| Система учета электроэнергии Смоленский | 2024 | 0.4 | 1 | 15 | 29.4097
| Система учета электроэнергии Смоленский | 2024 | 0.4 | 1 | 15 | 30.9728
| Система учета электроэнергии Петропавлов | 2024 | 0.4 | 1 | 15 | 26.3166
| Система учета электроэнергии Алтайского | 2024 | 0.4 | 1 | 15 | 27.6646
| Система учета электроэнергии Алтайского | 2024 | 0.4 | 1 | 15 | 26.8952
| Система учета электроэнергии Алтайского | 2024 | 0.4 | 1 | 15 | 26.8952
| Система учета электроэнергии Алтайского | 2024 | 0.4 | 1 | 15 | 26.8952
| Система учета электроэнергии Алтайского | 2024 | 0.4 | 1 | 4 | 30.2287
| Система учета электроэнергии Алтайского | 2024 | 0.4 | 1 | 15 | 30.2248
| Система учета электроэнергии Алтайского | 2024 | 0.4 | 1 | 15 | 26.1396
| Система учета электроэнергии Смоленский | 2024 | 0.4 | 1 | 7 | 63.6543
| Система учета электроэнергии Смоленский | 2024 | 0.4 | 1 | 10 | 30.9728
| Система учета электроэнергии Смоленский | 2024 | 0.4 | 1 | 15 | 30.972
| Система учета электроэнергии Смоленский | 2024 | 0.4 | 1 | 15 | 30.9728
| Система учета электроэнергии Смоленский | 2024 | 0.4 | 1 | 5 | 27.136
| Система учета электроэнергии Смоленский | 2024 | 0.4 | 1 | 15 | 27.1369
| Система учета электроэнергии Алтайского | 2024 | 0.4 | 1 | 15 | 28.7482
| Система учета электроэнергии Алтайского | 2024 | 0.4 | 1 | 10 | 28.7258
| Система учета электроэнергии Алтайского | 2024 | 0.4 | 1 | 15 | 32.0571
| Система учета электроэнергии Петропавлов | 2024 | 0.4 | 1 | 6 | 26.8553
| Система учета электроэнергии Петропавлов | 2024 | 0.4 | 1 | 15 | 27.0705
| Система учета электроэнергии Смоленский | 2024 | 0.4 | 1 | 15 | 28.3379
| Система учета электроэнергии Смоленский | 2024 | 0.4 | 1 | 15 | 28.2579
| Система учета электроэнергии Смоленский | 2024 | 0.4 | 1 | 5 | 32.3434
| Система учета электроэнергии Смоленский | 2024 | 0.4 | 1 | 15 | 28.2613
| Система учета электроэнергии Смоленский | 2024 | 0.4 | 1 | 6 | 46.353
| Система учета электроэнергии Алтайского | 2024 | 0.4 | 1 | 10 | 28.9303
| Система учета электроэнергии Алтайского | 2024 | 0.4 | 1 | 15 | 30.2308
| Система учета электроэнергии Алтайского | 2024 | 0.4 | 1 | 15 | 26.5796
| Система учета электроэнергии Алтайского | 2024 | 0.4 | 1 | 15 | 29.0569
| Система учета электроэнергии Петропавлов | 2024 | 0.4 | 1 | 7 | 29.6429
| Система учета электроэнергии Петропавлов | 2024 | 0.4 | 1 | 7 | 29.6428
| Система учета электроэнергии Петропавлов | 2024 | 0.4 | 1 | 7 | 29.6429
| Система учета электроэнергии Смоленский | 2024 | 0.4 | 1 | 11 | 28.7207
| Система учета электроэнергии Смоленский | 2024 | 0.4 | 1 | 15 | 28.7349
| Система учета электроэнергии Алтайского | 2024 | 0.4 | 1 | 15 | 28.1964
| Система учета электроэнергии Алтайского | 2024 | 0.4 | 1 | 15 | 30.2442
| Система учета электроэнергии Алтайского | 2024 | 0.4 | 1 | 15 | 30.2123
| Система учета электроэнергии Алтайского | 2024 | 0.4 | 1 | 10 | 30.2127
| Система учета электроэнергии Алтайского | 2024 | 0.4 | 1 | 10 | 35.9164
| Система учета электроэнергии Алтайского | 2024 | 0.4 | 1 | 15 | 30.1477
| Система учета электроэнергии Алтайского | 2024 | 0.4 | 1 | 10 | 35.0739
| Система учета электроэнергии Алтайского | 2024 | 0.4 | 1 | 15 | 31.6923
| Система учета электроэнергии Алтайского | 2024 | 0.4 | 1 | 1 | 26.5693
| Система учета электроэнергии Алтайского | 2024 | 0.4 | 1 | 1 | 26.3237
| Система учета электроэнергии Алтайского | 2024 | 0.4 | 1 | 15 | 35.3269
| Система учета электроэнергии Алтайского | 2024 | 0.4 | 1 | 15 | 28.7586
| Система учета электроэнергии Алтайского | 2024 | 0.4 | 1 | 15 | 28.9587
| Система учета электроэнергии Алтайского | 2024 | 0.4 | 1 | 15 | 26.8406
| Система учета электроэнергии Алтайского | 2024 | 0.4 | 1 | 13 | 28.8412
| Система учета электроэнергии Петропавлов | 2024 | 0.4 | 1 | 15 | 27.2434
| "Система учета электроэнергии Красногор | 2024 | 0.4 | 1 | 10 | 34.6906
| Система учета электроэнергии Красногорск | 2024 | 0.4 | 1 | 15 | 39.1307
| Система учета электроэнергии Красногорск | 2024 | 0.4 | 1 | 5 | 35.33
| Система учета электроэнергии Солтонског | 2024 | 0.4 | 1 | 15 | 38.1168
| Система учета электроэнергии Бийского РЭ | 2024 | 0.4 | 1 | 15 | 31.3157
| Система учета электроэнергии Бийского РЭ | 2024 | 0.4 | 1 | 10 | 46.3886
| Система учета электроэнергии Красногорс | 2024 | 0.4 | 1 | 15 | 38.335
| Система учета электроэнергии Бийского РЭ | 2024 | 0.4 | 1 | 10 | 46.3487
| Система учета электроэнергии Зональный Р | 2024 | 0.4 | 1 | 5 | 34.4213
| Система учета электроэнергии Бийского РЭ | 2024 | 0.4 | 1 | 8 | 34.3585
| Система учета электроэнергии Бийского РЭ | 2024 | 0.4 | 1 | 2 | 34.3739
| Система учета электроэнергии Бийского РЭ | 2024 | 0.4 | 1 | 10 | 34.3441
| Система учета электроэнергии Бийского РЭ | 2024 | 0.4 | 1 | 15 | 34.3639
| Система учета электроэнергии Красногорс | 2024 | 0.4 | 1 | 15 | 37.6275
| Система учета электроэнергии Зональный Р | 2024 | 0.4 | 1 | 10 | 34.4446
| Система учета электроэнергии Зональный Р | 2024 | 0.4 | 1 | 5 | 33.9026
| Система учета электроэнергии Зональный Р | 2024 | 0.4 | 1 | 5 | 33.8236
| Система учета электроэнергии Бийского РЭ | 2024 | 0.4 | 1 | 15 | 36.8283
| Система учета электроэнергии Бийского РЭ | 2024 | 0.4 | 1 | 15 | 36.8283
| Система учета электроэнергии Бийского РЭ | 2024 | 0.4 | 1 | 5 | 36.9446
| Система учета электроэнергии Бийского РЭ | 2024 | 0.4 | 1 | 5 | 36.9522
| Система учета электроэнергии Бийского РЭ | 2024 | 0.4 | 1 | 6 | 46.275
| Система учета электроэнергии Целинного Р | 2024 | 0.4 | 1 | 10 | 33.683
| "Система учета электроэнергии Бийского Р | 2024 | 0.4 | 1 | 5 | 33.8723
| Система учета электроэнергии Красногорс | 2024 | 0.4 | 1 | 15 | 34.3408
| Система учета электроэнергии Зональный Р | 2024 | 0.4 | 1 | 4 | 11.6017
| Система учета электроэнергии Красногорс | 2024 | 0.4 | 1 | 10 | 38.3988
| Система учета электроэнергии Зональный Р | 2024 | 0.4 | 1 | 5 | 34.8937
| Система учета электроэнергии Зональный Р | 2024 | 0.4 | 1 | 15 | 35.8525
| Система учета электроэнергии Зональный Р | 2024 | 0.4 | 1 | 7 | 34.9423
| Система учета электроэнергии Бийского РЭ | 2024 | 0.4 | 1 | 15 | 31.5622
| Система учета электроэнергии Бийского РЭ | 2024 | 0.4 | 1 | 15 | 34.7986
| Система учета электроэнергии Бийского РЭ | 2024 | 0.4 | 1 | 15 | 34.8212
| Система учета электроэнергии Бийского РЭ | 2024 | 0.4 | 1 | 15 | 34.851
| Система учета электроэнергии Бийского РЭ | 2024 | 0.4 | 1 | 15 | 34.8297
| Система учета электроэнергии Бийского РЭ | 2024 | 0.4 | 1 | 15 | 34.851
| Система учета электроэнергии Красногорск | 2024 | 0.4 | 1 | 15 | 37.3081
| Система учета электроэнергии Красногорск | 2024 | 0.4 | 1 | 15 | 35.9746
| Система учета электроэнергии Красногорс | 2024 | 0.4 | 1 | 15 | 36.1588
| Система учета электроэнергии Бийского РЭ | 2024 | 0.4 | 1 | 15 | 39.2195
| Система учета электроэнергии Бийского РЭ | 2024 | 0.4 | 1 | 15 | 40.3637
| Система учета электроэнергии Бийского РЭ | 2024 | 0.4 | 1 | 15 | 40.3576
| Система учета электроэнергии Бийского РЭ | 2024 | 0.4 | 1 | 15 | 40.3518
| Система учета электроэнергии Бийского РЭ | 2024 | 0.4 | 1 | 15 | 40.3564
| "Система учета электроэнергии Бийского Р | 2024 | 0.4 | 1 | 12 | 35.4299
| Система учета электроэнергии Бийского РЭ | 2024 | 0.4 | 1 | 5 | 35.5111
| Система учета электроэнергии Бийского РЭ | 2024 | 0.4 | 1 | 5 | 35.5111
| Система учета электроэнергии Бийского РЭ | 2024 | 0.4 | 1 | 4 | 35.5137
| Система учета электроэнергии Бийского РЭ | 2024 | 0.4 | 1 | 15 | 35.4709
| Система учета электроэнергии Целинного Р | 2024 | 0.4 | 1 | 15 | 33.6626
| Система учета электроэнергии Красногорс | 2024 | 0.4 | 1 | 10 | 33.9466
| Система учета электроэнергии Целинного Р | 2024 | 0.4 | 1 | 3 | 32.4639
| Система учета электроэнергии Бийского РЭ | 2024 | 0.4 | 1 | 15 | 33.0553
| Система учета электроэнергии Бийского РЭ | 2024 | 0.4 | 1 | 8 | 32.8182
| Система учета электроэнергии Солтонского | 2024 | 0.4 | 1 | 15 | 34.5089
| Система учета электроэнергии Бийского РЭ | 2024 | 0.4 | 1 | 12 | 33.1229
| Система учета электроэнергии Бийского РЭ | 2024 | 0.4 | 1 | 5 | 33.0355
| Система учета электроэнергии Бийского РЭ | 2024 | 0.4 | 1 | 15 | 33.1223
| "Система учета электроэнергии Бийского Р | 2024 | 0.4 | 1 | 20 | 32.5563
| Система учета электроэнергии Бийского РЭ | 2024 | 0.4 | 1 | 15 | 32.3721
| "Система учета электроэнергии Бийского Р | 2024 | 0.4 | 1 | 15 | 33.1288
| Система учета электроэнергии Бийского РЭ | 2024 | 0.4 | 1 | 4 | 33.1638
| Система учета электроэнергии Бийского РЭ | 2024 | 0.4 | 1 | 15 | 33.0557
| Система учета электроэнергии Красногорс | 2024 | 0.4 | 1 | 15 | 31.7862
| Система учета электроэнергии Бийского РЭ | 2024 | 0.4 | 1 | 15 | 31.1266
| Система учета электроэнергии Бийского РЭ | 2024 | 0.4 | 1 | 15 | 35.5546
| Система учета электроэнергии Зональный Р | 2024 | 0.4 | 1 | 7 | 32.685
| Система учета электроэнергии Зональный Р | 2024 | 0.4 | 1 | 10 | 32.9922
| Система учета электроэнергии Зональный Р | 2024 | 0.4 | 1 | 5 | 36.3555
| Система учета электроэнергии Красногорс | 2024 | 0.4 | 1 | 15 | 34.3935
| Система учета электроэнергии Красногорс | 2024 | 0.4 | 1 | 15 | 37.3325
| Система учета электроэнергии Красногорс | 2024 | 0.4 | 1 | 3 | 34.5177
| Система учета электроэнергии Бийского РЭ | 2024 | 0.4 | 1 | 15 | 35.8428
| Система учета электроэнергии Зональный Р | 2024 | 0.4 | 1 | 5 | 29.2728
| Система учета электроэнергии Красногорс | 2024 | 0.4 | 1 | 5 | 34.726
| Система учета электроэнергии Солтонского | 2024 | 0.4 | 1 | 5 | 33.7268
| Система учета электроэнергии Бийского РЭ | 2024 | 0.4 | 1 | 5 | 12.1944
| Система учета электроэнергии Бийского РЭ | 2024 | 0.4 | 1 | 15 | 33.9638
| Система учета электроэнергии Бийского РЭ | 2024 | 0.4 | 1 | 15 | 31.4026
| Система учета электроэнергии Бийского РЭ | 2024 | 0.4 | 1 | 5 | 32.1187
| Система учета электроэнергии Бийского РЭ | 2024 | 0.4 | 1 | 10 | 35.0971
| Система учета электроэнергии Бийского РЭ | 2024 | 0.4 | 1 | 5 | 34.7108
| Система учета электроэнергии Бийского РЭ | 2024 | 0.4 | 1 | 15 | 33.8728
| Система учета электроэнергии Бийского РЭ | 2024 | 0.4 | 1 | 15 | 33.7893
| Система учета электроэнергии Бийского РЭ | 2024 | 0.4 | 1 | 4 | 33.9445
| Система учета электроэнергии Бийского РЭ | 2024 | 0.4 | 1 | 10 | 33.9309
| Система учета электроэнергии Бийского РЭ | 2024 | 0.4 | 1 | 15 | 32.7022
| Система учета электроэнергии Бийского РЭ | 2024 | 0.4 | 1 | 15 | 33.8922
| Система учета электроэнергии Бийского РЭ | 2024 | 0.4 | 1 | 5 | 33.906
| Система учета электроэнергии Бийского РЭ | 2024 | 0.4 | 1 | 15 | 33.8711
| Система учета электроэнергии Солтонского | 2024 | 0.4 | 1 | 10 | 33.6601
| Система учета электроэнергии Красногорс | 2024 | 0.4 | 1 | 5 | 35.9797
| "Система учета электроэнергии Солтонског | 2024 | 0.4 | 1 | 10 | 32.2907
| Система учета электроэнергии Бийского РЭ | 2024 | 0.4 | 1 | 15 | 34.6805
| Система учета электроэнергии Бийского РЭ | 2024 | 0.4 | 1 | 10 | 34.1014
| Система учета электроэнергии Бийского РЭ | 2024 | 0.4 | 1 | 15 | 32.137
| Система учета электроэнергии Бийского РЭ | 2024 | 0.4 | 1 | 5 | 32.1763
| Система учета электроэнергии Бийского РЭ | 2024 | 0.4 | 1 | 15 | 32.138
| Система учета электроэнергии Бийского РЭ | 2024 | 0.4 | 1 | 15 | 30.9067
| Система учета электроэнергии Бийского РЭ | 2024 | 0.4 | 1 | 15 | 32.1221
| Система учета электроэнергии Бийского РЭ | 2024 | 0.4 | 1 | 5 | 32.1763
| Система учета электроэнергии Бийского РЭ | 2024 | 0.4 | 1 | 5 | 31.3218
| Система учета электроэнергии Бийского РЭ | 2024 | 0.4 | 1 | 15 | 35.6553
| Система учета электроэнергии Бийского РЭ | 2024 | 0.4 | 1 | 5 | 35.4725
| Система учета электроэнергии Бийского РЭ | 2024 | 0.4 | 1 | 5 | 35.4184
| Система учета электроэнергии Бийского РЭ | 2024 | 0.4 | 1 | 5 | 36.0709
| Система учета электроэнергии Бийского РЭ | 2024 | 0.4 | 1 | 5 | 36.0542
| Система учета электроэнергии Бийского РЭ | 2024 | 0.4 | 1 | 15 | 35.2753
| Система учета электроэнергии Красногорс | 2024 | 0.4 | 1 | 15 | 37.2465
| Система учета электроэнергии Бийского РЭ | 2024 | 0.4 | 1 | 15 | 35.4204
| Система учета электроэнергии Красногорс | 2024 | 0.4 | 1 | 15 | 39.7942
| Система учета электроэнергии Целинного Р | 2024 | 0.4 | 1 | 15 | 36.0794
| Система учета электроэнергии Красногорс | 2024 | 0.4 | 1 | 10 | 37.431
| Система учета электроэнергии Бийского РЭ | 2024 | 0.4 | 1 | 15 | 35.4729
| Система учета электроэнергии Бийского РЭ | 2024 | 0.4 | 1 | 10 | 35.4566
| Система учета электроэнергии Бийского РЭ | 2024 | 0.4 | 1 | 15 | 36.2951
| Система учета электроэнергии Бийского РЭ | 2024 | 0.4 | 1 | 15 | 37.5265
| Система учета электроэнергии Красногорс | 2024 | 0.4 | 1 | 5 | 38.1441
| Система учета электроэнергии Бийского РЭ | 2024 | 0.4 | 1 | 10 | 35.1586
| Система учета электроэнергии Бийского РЭ | 2024 | 0.4 | 1 | 10 | 35.1594
| Система учета электроэнергии Бийского РЭ | 2024 | 0.4 | 1 | 10 | 35.1594
| Система учета электроэнергии Бийского РЭ | 2024 | 0.4 | 1 | 10 | 35.1638
| Система учета электроэнергии Целинного Р | 2024 | 0.4 | 1 | 6 | 35.6409
| Система учета электроэнергии Бийского РЭ | 2024 | 0.4 | 1 | 8 | 36.2897
| Система учета электроэнергии Курьинский | 2024 | 0.4 | 1 | 15 | 43.9943
| Система учета электроэнергии Курьинский | 2024 | 0.4 | 1 | 15 | 31.2985
| Система учета электроэнергии Рубцовского | 2024 | 0.4 | 1 | 15 | 7.3919
| Система учета электроэнергии Рубцовского | 2024 | 0.4 | 1 | 15 | 29.682
| Система учета электроэнергии Рубцовского | 2024 | 0.4 | 1 | 15 | 182.6013
| Система учета электроэнергии Поспелихинс | 2024 | 0.4 | 1 | 5 | 4.3569
| Система учета электроэнергии Поспелихинс | 2024 | 0.4 | 1 | 5 | 34.2047
| Система учета электроэнергии Угловского | 2024 | 0.4 | 1 | 7 | 53.6447
| Система учета электроэнергии Волчихинско | 2024 | 0.4 | 1 | 12 | 34.115
| Система учета электроэнергии Волчихинско | 2024 | 0.4 | 1 | 13 | 30.1711
| Система учета электроэнергии Волчихинско | 2024 | 0.4 | 1 | 15 | 30.0095
| Система учета электроэнергии Чарышского | 2024 | 0.4 | 1 | 3 | 24.0302
| Система учета электроэнергии Рубцовского | 2024 | 0.4 | 1 | 15 | 29.6867
| Система учета электроэнергии Чарышского | 2024 | 0.4 | 1 | 4.4 | 41.4888
| Система учета электроэнергии Чарышского | 2024 | 0.4 | 1 | 4 | 29.4259
| Система учета электроэнергии Чарышского | 2024 | 0.4 | 1 | 4 | 29.4259
| Система учета электроэнергии Чарышского | 2024 | 0.4 | 1 | 1.6 | 40.7535
| Система учета электроэнергии Чарышского | 2024 | 0.4 | 1 | 2.8 | 32.5092
| Система учета электроэнергии Чарышского | 2024 | 0.4 | 1 | 3.2 | 35.7679
| Система учета электроэнергии Чарышского | 2024 | 0.4 | 1 | 2 | 32.5043
| Система учета электроэнергии Чарышского | 2024 | 0.4 | 1 | 2.4 | 35.8534
| Система учета электроэнергии Чарышского | 2024 | 0.4 | 1 | 4.4 | 34.7814
| Система учета электроэнергии Чарышского | 2024 | 0.4 | 1 | 4 | 29.4259
| Система учета электроэнергии Чарышского | 2024 | 0.4 | 1 | 2 | 34.0418
| Система учета электроэнергии Рубцовского | 2024 | 0.4 | 1 | 15 | 29.7123
| Система учета электроэнергии Чарышского | 2024 | 0.4 | 1 | 10 | 4.3301
| Система учета электроэнергии Шипуновског | 2024 | 0.4 | 1 | 7 | 34.8599
| Система учета электроэнергии Рубцовского | 2024 | 0.4 | 1 | 10 | 29.4698
| Система учета электроэнергии Поспелихинс | 2024 | 0.4 | 1 | 5 | 27.1968
| Система учета электроэнергии Чарышского | 2024 | 0.4 | 1 | 7 | 35.2564
| Система учета электроэнергии Курьинский | 2024 | 0.4 | 1 | 7 | 26.0002
| Система учета электроэнергии Усть-Калман | 2024 | 0.4 | 1 | 10 | 31.5644
| Система учета электроэнергии Поспелихинс | 2024 | 0.4 | 1 | 5 | 33.3567
| Система учета электроэнергии Чарышского | 2024 | 0.4 | 1 | 3 | 32.9935
| Система учета электроэнергии Змеиногорск | 2024 | 0.4 | 1 | 15 | 74.1897
| Система учета электроэнергии Чарышского | 2024 | 0.4 | 1 | 12 | 3.592
| Система учета электроэнергии Поспелихинс | 2024 | 0.4 | 1 | 5 | 26.6528
| Система учета электроэнергии Чарышского | 2024 | 0.4 | 1 | 3.6 | 32.4196
| Система учета электроэнергии Чарышского | 2024 | 0.4 | 1 | 4.8 | 33.2595
| Система учета электроэнергии Чарышского | 2024 | 0.4 | 1 | 5.2 | 35.9901
| Система учета электроэнергии Чарышского | 2024 | 0.4 | 1 | 3.2 | 35.9887
| Система учета электроэнергии Чарышского | 2024 | 0.4 | 1 | 15 | 30.001
| Система учета электроэнергии Чарышского | 2024 | 0.4 | 1 | 4 | 33.5027
| Система учета электроэнергии Змеиногорск | 2024 | 0.4 | 1 | 7 | 28.5898
| Система учета электроэнергии Рубцовского | 2024 | 0.4 | 1 | 10 | 28.7573
| Система учета электроэнергии Рубцовского | 2024 | 0.4 | 1 | 10 | 28.5252
| Система учета электроэнергии Рубцовского | 2024 | 0.4 | 1 | 15 | 29.5572
| Система учета электроэнергии Курьинский | 2024 | 0.4 | 1 | 3 | 26.478
| Система учета электроэнергии Рубцовского | 2024 | 0.4 | 1 | 5 | 28.6112
| Система учета электроэнергии Усть-Калман | 2024 | 0.4 | 1 | 15 | 29.2128
| Система учета электроэнергии Горняцкого | 2024 | 0.4 | 1 | 5 | 46.7594
| Система учета электроэнергии Рубцовского | 2024 | 0.4 | 1 | 15 | 28.6968
| Система учета электроэнергии Курьинский | 2024 | 0.4 | 1 | 5 | 24.6492
| Система учета электроэнергии Шипуновског | 2024 | 0.4 | 1 | 5 | 44.0509
| Система учета электроэнергии Рубцовского | 2024 | 0.4 | 1 | 4 | 28.6079
| Система учета электроэнергии Чарышского | 2024 | 0.4 | 1 | 3 | 29.643
| Система учета электроэнергии Рубцовского | 2024 | 0.4 | 1 | 5 | 28.7938
| Система учета электроэнергии Поспелихинс | 2024 | 0.4 | 1 | 10 | 40.557
| Система учета электроэнергии Горняцкого | 2024 | 0.4 | 1 | 7 | 33.1203
| Система учета электроэнергии Поспелихинс | 2024 | 0.4 | 1 | 10 | 41.0021
| Система учета электроэнергии Рубцовского | 2024 | 0.4 | 1 | 15 | 28.1375
| Система учета электроэнергии Чарышского | 2024 | 0.4 | 1 | 15 | 26.743
| Система учета электроэнергии Чарышского | 2024 | 0.4 | 1 | 0.4 | 26.6745
| Система учета электроэнергии Чарышского | 2024 | 0.4 | 1 | 0.4 | 26.8899
| Система учета электроэнергии Волчихинско | 2024 | 0.4 | 1 | 8 | 28.6017
| Система учета электроэнергии Чарышского | 2024 | 0.4 | 1 | 4.4 | 26.6527
| Система учета электроэнергии Чарышского | 2024 | 0.4 | 1 | 5 | 28.3005
| Система учета электроэнергии Чарышского | 2024 | 0.4 | 1 | 0.4 | 28.4783
| Система учета электроэнергии Поспелихинс | 2024 | 0.4 | 1 | 10 | 44.3758
| Система учета электроэнергии Змеиногорск | 2024 | 0.4 | 1 | 3 | 28.0608
| Система учета электроэнергии Змеиногорск | 2024 | 0.4 | 1 | 8 | 27.6835
| Система учета электроэнергии Рубцовского | 2024 | 0.4 | 1 | 15 | 28.247
| Система учета электроэнергии Змеиногорск | 2024 | 0.4 | 1 | 8 | 28.045
| Система учета электроэнергии Поспелихинс | 2024 | 0.4 | 1 | 4 | 33.4044
| Система учета электроэнергии Поспелихинс | 2024 | 0.4 | 1 | 3 | 35.6563
| Система учета электроэнергии Рубцовского | 2024 | 0.4 | 1 | 15 | 27.3101
| Система учета электроэнергии Поспелихинс | 2024 | 0.4 | 1 | 15 | 27.6683
| Система учета электроэнергии Поспелихинс | 2024 | 0.4 | 1 | 7 | 29.7594
| Система учета электроэнергии Волчихинско | 2024 | 0.4 | 1 | 8 | 30.3806
| Система учета электроэнергии Волчихинско | 2024 | 0.4 | 1 | 15 | 27.6746
| Система учета электроэнергии Поспелихинс | 2024 | 0.4 | 1 | 4 | 28.2134
| Система учета электроэнергии Поспелихинс | 2024 | 0.4 | 1 | 15 | 31.9125
| Система учета электроэнергии Шипуновског | 2024 | 0.4 | 1 | 5 | 48.8888
| Система учета электроэнергии Рубцовского | 2024 | 0.4 | 1 | 5 | 27.9876
| Система учета электроэнергии Поспелихинс | 2024 | 0.4 | 1 | 7 | 30.5773
| Система учета электроэнергии Змеиногорск | 2024 | 0.4 | 1 | 7 | 27.087
| Система учета электроэнергии Змеиногорск | 2024 | 0.4 | 1 | 3 | 26.9155
| Система учета электроэнергии Змеиногорск | 2024 | 0.4 | 1 | 3 | 27.5733
| Система учета электроэнергии Волчихинско | 2024 | 0.4 | 1 | 15 | 27.1042
| Система учета электроэнергии Волчихинско | 2024 | 0.4 | 1 | 10 | 27.7721
| Система учета электроэнергии Рубцовского | 2024 | 0.4 | 1 | 15 | 26.6798
| Система учета электроэнергии Рубцовского | 2024 | 0.4 | 1 | 15 | 26.3881
| Система учета электроэнергии Рубцовского | 2024 | 0.4 | 1 | 15 | 26.9276
| Система учета электроэнергии Рубцовского | 2024 | 0.4 | 1 | 15 | 26.2718
| Система учета электроэнергии Рубцовского | 2024 | 0.4 | 1 | 15 | 26.1856
| Система учета электроэнергии Волчихинско | 2024 | 0.4 | 1 | 13 | 26.941
| Система учета электроэнергии Угловского | 2024 | 0.4 | 1 | 15 | 37.0107
| Система учета электроэнергии Курьинский | 2024 | 0.4 | 1 | 5 | 26.5923
| Система учета электроэнергии Волчихинско | 2024 | 0.4 | 1 | 3 | 28.2217
| Система учета электроэнергии Шипуновског | 2024 | 0.4 | 1 | 14 | 26.8715
| Система учета электроэнергии Усть-Калман | 2024 | 0.4 | 1 | 5 | 26.1617
| Система учета электроэнергии Змеиногорск | 2024 | 0.4 | 1 | 15 | 27.5496
| Система учета электроэнергии Поспелихинс | 2024 | 0.4 | 1 | 7 | 28.0054
| Система учета электроэнергии Волчихинско | 2024 | 0.4 | 1 | 9 | 34.034
| Система учета электроэнергии Рубцовского | 2024 | 0.4 | 1 | 15 | 26.6694
| Система учета электроэнергии Поспелихинс | 2024 | 0.4 | 1 | 15 | 36.0964
| Система учета электроэнергии Курьинский | 2024 | 0.4 | 1 | 3 | 27.6515
| Система учета электроэнергии Курьинский | 2024 | 0.4 | 1 | 7 | 26.9103
| Система учета электроэнергии Рубцовского | 2024 | 0.4 | 1 | 5 | 27.0251
| Система учета электроэнергии Рубцовского | 2024 | 0.4 | 1 | 15 | 26.8274
| Система учета электроэнергии Рубцовского | 2024 | 0.4 | 1 | 7 | 26.1495
| Система учета электроэнергии Рубцовского | 2024 | 0.4 | 1 | 15 | 26.1871
| Система учета электроэнергии Курьинский | 2024 | 0.4 | 1 | 15 | 29.3216
| Система учета электроэнергии Змеиногорск | 2024 | 0.4 | 1 | 4 | 27.6659
| Система учета электроэнергии Змеиногорск | 2024 | 0.4 | 1 | 3 | 29.3414
| Система учета электроэнергии Рубцовского | 2024 | 0.4 | 1 | 5 | 26.5386
| Система учета электроэнергии Рубцовского | 2024 | 0.4 | 1 | 15 | 26.8046
| Система учета электроэнергии Рубцовского | 2024 | 0.4 | 1 | 15 | 27.1291
| Система учета электроэнергии Волчихинско | 2024 | 0.4 | 1 | 5 | 28.6201
| Система учета электроэнергии Волчихинско | 2024 | 0.4 | 1 | 12 | 41.303
| Система учета электроэнергии Поспелихинс | 2024 | 0.4 | 1 | 4.3 | 38.0558
| Система учета электроэнергии Волчихинско | 2024 | 0.4 | 1 | 7 | 34.0408
| Система учета электроэнергии Курьинский | 2024 | 0.4 | 1 | 3 | 27.0457
| Система учета электроэнергии Горняцкого | 2024 | 0.4 | 1 | 7 | 36.1938
| Система учета электроэнергии Горняцкого | 2024 | 0.4 | 1 | 7 | 36.4929
| Система учета электроэнергии Рубцовского | 2024 | 0.4 | 1 | 15 | 26.722
| Система учета электроэнергии Рубцовского | 2024 | 0.4 | 1 | 15 | 28.4793
| Система учета электроэнергии Змеиногорск | 2024 | 0.4 | 1 | 5 | 26.9671
| Система учета электроэнергии Шипуновског | 2024 | 0.4 | 1 | 15 | 40.8571
| Система учета электроэнергии Рубцовского | 2024 | 0.4 | 1 | 10 | 28.5621
| Система учета электроэнергии Шипуновског | 2024 | 0.4 | 1 | 10 | 36.1639
| Система учета электроэнергии Волчихинско | 2024 | 0.4 | 1 | 12 | 40.2635
| Система учета электроэнергии Шипуновског | 2024 | 0.4 | 1 | 15 | 58.3749
| Система учета электроэнергии Шипуновског | 2024 | 0.4 | 1 | 15 | 44.8712
| Система учета электроэнергии Шипуновског | 2024 | 0.4 | 1 | 10 | 35.5442
| Система учета электроэнергии Чарышского | 2024 | 0.4 | 1 | 5 | 37.0518
| Система учета электроэнергии Горняцкого | 2024 | 0.4 | 1 | 5 | 35.8832
| Система учета электроэнергии Волчихинско | 2024 | 0.4 | 1 | 15 | 28.0494
| Система учета электроэнергии Змеиногорск | 2024 | 0.4 | 1 | 7 | 33.3459
| Система учета электроэнергии Рубцовского | 2024 | 0.4 | 1 | 7 | 30.0317
| Система учета электроэнергии Горняцкого | 2024 | 0.4 | 1 | 5 | 32.48
| Система учета электроэнергии Горняцкого | 2024 | 0.4 | 1 | 6 | 31.8906
| Система учета электроэнергии Курьинский | 2024 | 0.4 | 1 | 8 | 28.3568
| Система учёта электроэнергии Родинского | 2024 | 0.4 | 1 | 3 | 33.2796
| Система учёта электроэнергии Кулундинско | 2024 | 0.4 | 1 | 15 | 30.5222
| Система учёта электроэнергии Славгородск | 2024 | 0.4 | 1 | 10 | 32.7167
| Система учёта электроэнергии Кулундинско | 2024 | 0.4 | 1 | 6 | 1.794
| Система учёта электроэнергии Кулундинско | 2024 | 0.4 | 1 | 9 | 33.5356
| Система учёта электроэнергии Кулундинско | 2024 | 0.4 | 1 | 7 | 31.5467
| Система учёта электроэнергии Кулундинско | 2024 | 0.4 | 1 | 7 | 31.7026
| Система учёта электроэнергии Родинского | 2024 | 0.4 | 1 | 9 | 1.2082
| Система учёта электроэнергии Родинского | 2024 | 0.4 | 1 | 3 | 33.8815
| Система учёта электроэнергии Кулундинско | 2024 | 0.4 | 1 | 3 | 37.9064
| Система учёта электроэнергии Хабарского | 2024 | 0.4 | 1 | 3 | 32.6099
| Система учёта электроэнергии Славгородск | 2024 | 0.4 | 1 | 15 | 30.9596
| Система учёта электроэнергии Славгородск | 2024 | 0.4 | 1 | 15 | 33.3624
| Система учёта электроэнергии Славгородск | 2024 | 0.4 | 1 | 5 | 33.071
| Система учёта электроэнергии Родинского | 2024 | 0.4 | 1 | 6 | 31.2226
| Система учёта электроэнергии Родинского | 2024 | 0.4 | 1 | 15 | 31.044
| Система учёта электроэнергии Хабарского | 2024 | 0.4 | 1 | 3 | 32.6113
| Система учёта электроэнергии Хабарского | 2024 | 0.4 | 1 | 9 | 2.2242
| Система учёта электроэнергии Хабарского | 2024 | 0.4 | 1 | 11 | 2.1488
| Система учёта электроэнергии Кулундинско | 2024 | 0.4 | 1 | 7 | 27.0937
| Система учёта электроэнергии Кулундинско | 2024 | 0.4 | 1 | 15 | 26.6203
| Система учёта электроэнергии Родинского | 2024 | 0.4 | 1 | 5 | 37.4139
| Система учёта электроэнергии Славгородск | 2024 | 0.4 | 1 | 15 | 27.8311
| Система учёта электроэнергии Родинского | 2024 | 0.4 | 1 | 3 | 31.5774
| Система учёта электроэнергии Кулундинско | 2024 | 0.4 | 1 | 3 | 26.9678
| Система учёта электроэнергии Кулундинско | 2024 | 0.4 | 1 | 4.5 | 28.1945
| Система учёта электроэнергии Кулундинско | 2024 | 0.4 | 1 | 3 | 0.63151
| Система учёта электроэнергии Родинского | 2024 | 0.4 | 1 | 15 | 30.3016
| Система учёта электроэнергии Хабарского | 2024 | 0.4 | 1 | 3 | 28.6224
| Система учёта электроэнергии Славгородск | 2024 | 0.4 | 1 | 15 | 29.8173
| Система учёта электроэнергии Славгородск | 2024 | 0.4 | 1 | 15 | 30.6226
| Система учёта электроэнергии Родинского | 2024 | 0.4 | 1 | 3 | 31.8437
| Система учёта электроэнергии Родинского | 2024 | 0.4 | 1 | 12 | 2.1037
| Система учёта электроэнергии Хабарского | 2024 | 0.4 | 1 | 12 | 29.6244
| Система учёта электроэнергии Хабарского | 2024 | 0.4 | 1 | 15 | 29.7373
| Система учёта электроэнергии Хабарского | 2024 | 0.4 | 1 | 15 | 29.2598
| Система учёта электроэнергии Хабарского | 2024 | 0.4 | 1 | 15 | 30.4361
| Система учёта электроэнергии Хабарского | 2024 | 0.4 | 1 | 15 | 30.4224
| Система учёта электроэнергии Кулундинско | 2024 | 0.4 | 1 | 9 | 28.6367
| Система учёта электроэнергии Кулундинско | 2024 | 0.4 | 1 | 10 | 30.9557
| Система учёта электроэнергии Родинского | 2024 | 0.4 | 1 | 8 | 31.8153
| Система учёта электроэнергии Славгородск | 2024 | 0.4 | 1 | 5 | 31.4609
| Система учёта электроэнергии Хабарского | 2024 | 0.4 | 1 | 12 | 32.0335
| Система учёта электроэнергии Родинского | 2024 | 0.4 | 1 | 6 | 30.7047
| Система учёта электроэнергии Родинского | 2024 | 0.4 | 1 | 9 | 1.576
| Система учёта электроэнергии Родинского | 2024 | 0.4 | 1 | 4 | 33.3241
| Система учёта электроэнергии Славгородск | 2024 | 0.4 | 1 | 14 | 34.0891
| Система учёта электроэнергии Кулундинско | 2024 | 0.4 | 1 | 15 | 29.7884
| Система учёта электроэнергии Родинского | 2024 | 0.4 | 1 | 8 | 35.131
| Система учёта электроэнергии Родинского | 2024 | 0.4 | 1 | 8 | 31.7077
| Система учета электроэнергии Каменского | 2024 | 0.4 | 1 | 7 | 33.0082
| Система учета электроэнергии Каменского | 2024 | 0.4 | 1 | 7 | 35.202
| Система учета электроэнергии Тюменцевско | 2024 | 0.4 | 1 | 7 | 36.7614
| Система учета электроэнергии Каменского | 2024 | 0.4 | 1 | 15 | 30.6092
| Система учета электроэнергии Каменского | 2024 | 0.4 | 1 | 15 | 30.9738
| Система учета электроэнергии Каменского | 2024 | 0.4 | 1 | 15 | 29.7387
| Система учета электроэнергии Завьяловско | 2024 | 0.4 | 1 | 15 | 33.9028
| Система учета электроэнергии Каменского | 2024 | 0.4 | 1 | 15 | 31.8996
| Система учета электроэнергии Завьяловско | 2024 | 0.4 | 1 | 15 | 33.0437
| Система учета электроэнергии Тюменцевско | 2024 | 0.4 | 1 | 4 | 35.8119
| Система учета электроэнергии Завьяловско | 2024 | 0.4 | 1 | 14 | 1.6817
| Система учета электроэнергии Тюменцевско | 2024 | 0.4 | 1 | 10 | 40.5395
| Система учета электроэнергии Тюменцевско | 2024 | 0.4 | 1 | 5 | 33.2172
| Система учета электроэнергии Тюменцевско | 2024 | 0.4 | 1 | 6 | 30.1483
| Система учета электроэнергии Тюменцевско | 2024 | 0.4 | 1 | 2 | 32.5656
| Система учета электроэнергии Каменского | 2024 | 0.4 | 1 | 6 | 33.1244
| Система учета электроэнергии Романовског | 2024 | 0.4 | 1 | 5 | 31.1608
| Система учета электроэнергии Романовског | 2024 | 0.4 | 1 | 7 | 31.0964
| Система учета электроэнергии Романовског | 2024 | 0.4 | 1 | 15 | 31.1928
| Система учета электроэнергии Тюменцевско | 2024 | 0.4 | 1 | 15 | 32.3537
| Система учета электроэнергии Тюменцевско | 2024 | 0.4 | 1 | 15 | 30.4141
| Система учета электроэнергии Тюменцевско | 2024 | 0.4 | 1 | 15 | 30.3859
| Система учета электроэнергии Тюменцевско | 2024 | 0.4 | 1 | 7 | 31.2163
| Система учета электроэнергии Каменского | 2024 | 0.4 | 1 | 15 | 31.4978
| Система учета электроэнергии Каменского | 2024 | 0.4 | 1 | 15 | 31.5768
| Система учета электроэнергии Романовског | 2024 | 0.4 | 1 | 10 | 29.2432
| Система учета электроэнергии Романовског | 2024 | 0.4 | 1 | 5 | 29.7185
| Система учета электроэнергии Романовског | 2024 | 0.4 | 1 | 15 | 29.0934
| Система учета электроэнергии Романовског | 2024 | 0.4 | 1 | 15 | 29.7142
| Система учета электроэнергии Каменского | 2024 | 0.4 | 1 | 15 | 28.444
| Система учета электроэнергии Романовског | 2024 | 0.4 | 1 | 5 | 28.9422
| Система учета электроэнергии Романовског | 2024 | 0.4 | 1 | 5 | 28.1547
| Система учета электроэнергии Романовског | 2024 | 0.4 | 1 | 10 | 28.9752
| Система учета электроэнергии Завьяловско | 2024 | 0.4 | 1 | 9 | 31.878
| Система учета электроэнергии Завьяловско | 2024 | 0.4 | 1 | 15 | 31.7522
| Система учета электроэнергии Каменского | 2024 | 0.4 | 1 | 15 | 27.2972
| Система учета электроэнергии Завьяловско | 2024 | 0.4 | 1 | 1 | 29.8946
| Система учета электроэнергии Завьяловско | 2024 | 0.4 | 1 | 15 | 28.4172
| Система учета электроэнергии Романовског | 2024 | 0.4 | 1 | 1 | 27.6791
| Система учета электроэнергии Романовског | 2024 | 0.4 | 1 | 7 | 27.2733
| Система учета электроэнергии Каменского | 2024 | 0.4 | 1 | 6 | 29.6042
| Система учета электроэнергии Романовског | 2024 | 0.4 | 1 | 15 | 40.6164
| Система учета электроэнергии Завьяловско | 2024 | 0.4 | 1 | 9 | 32.2371
| Система учета электроэнергии Завьяловско | 2024 | 0.4 | 1 | 15 | 30.6316
| Система учета электроэнергии Каменского | 2024 | 0.4 | 1 | 6 | 30.3479
| Система учета электроэнергии Каменского | 2024 | 0.4 | 1 | 15 | 30.0457
| Система учета электроэнергии Завьяловско | 2024 | 0.4 | 1 | 15 | 32.7312
| Система учета электроэнергии Завьяловско | 2024 | 0.4 | 1 | 15 | 32.824
| Система учета электроэнергии Каменского | 2024 | 0.4 | 1 | 7 | 30.778
| Система учета электроэнергии Романовског | 2024 | 0.4 | 1 | 3 | 30.8191
| Система учета электроэнергии Романовског | 2024 | 0.4 | 1 | 8 | 34.3528
| Система учета электроэнергии Первомайски | 2024 | 0.4 | 1 | 10 | 35.9076
| Система учета электроэнергии Тальменског | 2024 | 0.4 | 1 | 15 | 28.2605
| Система учета электроэнергии Первомайски | 2024 | 0.4 | 1 | 15 | 37.8142
| Система учета электроэнергии Первомайски | 2024 | 0.4 | 1 | 15 | 41.8204
| Система учета электроэнергии Первомайски | 2024 | 0.4 | 1 | 15 | 42.0033
| Система учета электроэнергии Первомайски | 2024 | 0.4 | 1 | 15 | 42.0033
| Система учета электроэнергии Первомайски | 2024 | 0.4 | 1 | 15 | 35.4017
| Система учета электроэнергии Первомайски | 2024 | 0.4 | 1 | 15 | 35.4731
| Система учета электроэнергии Первомайски | 2024 | 0.4 | 1 | 15 | 33.7934
| Система учета электроэнергии Первомайски | 2024 | 0.4 | 1 | 15 | 33.7596
| Система учета электроэнергии Троицкого Р | 2024 | 0.4 | 1 | 5 | 34.3225
| Система учета электроэнергии Первомайски | 2024 | 0.4 | 1 | 15 | 34.9458
| Система учета электроэнергии Первомайски | 2024 | 0.4 | 1 | 12 | 35.0137
| Система учета электроэнергии Первомайски | 2024 | 0.4 | 1 | 7 | 35.7305
| Система учета электроэнергии Первомайски | 2024 | 0.4 | 1 | 7 | 35.3153
| Система учета электроэнергии Первомайски | 2024 | 0.4 | 1 | 15 | 35.6389
| Система учета электроэнергии Первомайски | 2024 | 0.4 | 1 | 15 | 37.4073
| Система учета электроэнергии Первомайски | 2024 | 0.4 | 1 | 4 | 38.2142
| Система учета электроэнергии Первомайски | 2024 | 0.4 | 1 | 15 | 55.4288
| Система учета электроэнергии Первомайски | 2024 | 0.4 | 1 | 0.22 | 38.1655
| Система учета электроэнергии Первомайски | 2024 | 0.4 | 1 | 12 | 38.219
| Система учета электроэнергии Первомайски | 2024 | 0.4 | 1 | 15 | 7.9276
| Система учета электроэнергии Первомайски | 2024 | 0.4 | 1 | 15 | 30.7882
| Система учета электроэнергии Первомайски | 2024 | 0.4 | 1 | 5 | 30.3875
| Система учета электроэнергии Первомайски | 2024 | 0.4 | 1 | 15 | 30.7595
| Система учета электроэнергии Первомайски | 2024 | 0.4 | 1 | 15 | 30.3875
| Система учета электроэнергии Первомайски | 2024 | 0.4 | 1 | 5 | 31.076
| Система учета электроэнергии Первомайски | 2024 | 0.4 | 1 | 10 | 31.076
| Система учета электроэнергии Первомайски | 2024 | 0.4 | 1 | 10 | 31.1041
| Система учета электроэнергии Первомайски | 2024 | 0.4 | 1 | 5 | 30.9784
| Система учета электроэнергии Первомайски | 2024 | 0.4 | 1 | 15 | 31.0066
| Система учета электроэнергии Первомайски | 2024 | 0.4 | 1 | 12 | 31.1041
| Система учета электроэнергии Тальменског | 2024 | 0.4 | 1 | 5 | 28.7458
| Система учета электроэнергии Тальменског | 2024 | 0.4 | 1 | 15 | 28.6065
| Система учета электроэнергии Тальменског | 2024 | 0.4 | 1 | 7 | 28.665
| Система учета электроэнергии Первомайски | 2024 | 0.4 | 1 | 5 | 28.2575
| Система учета электроэнергии Первомайски | 2024 | 0.4 | 1 | 9 | 43.9462
| Система учета электроэнергии Первомайски | 2024 | 0.4 | 1 | 10 | 39.2388
| Система учета электроэнергии Первомайски | 2024 | 0.4 | 1 | 10 | 40.2902
| Система учета электроэнергии Троицкого Р | 2024 | 0.4 | 1 | 3 | 33.3497
| Система учета электроэнергии Первомайски | 2024 | 0.4 | 1 | 5 | 33.7285
| Система учета электроэнергии Первомайски | 2024 | 0.4 | 1 | 15 | 33.9337
| Система учета электроэнергии Первомайски | 2024 | 0.4 | 1 | 15 | 44.2851
| Система учета электроэнергии Первомайски | 2024 | 0.4 | 1 | 10 | 43.616
| Система учета электроэнергии Первомайски | 2024 | 0.4 | 1 | 9 | 30.4581
| Система учета электроэнергии Первомайски | 2024 | 0.4 | 1 | 4 | 31.1052
| Система учета электроэнергии Троицкого Р | 2024 | 0.4 | 1 | 4 | 33.6631
| Система учета электроэнергии Троицкого Р | 2024 | 0.4 | 1 | 15 | 33.6376
| Система учета электроэнергии Первомайски | 2024 | 0.4 | 1 | 15 | 19.8309
| Система учета электроэнергии Первомайски | 2024 | 0.4 | 1 | 15 | 30.0553
| Система учета электроэнергии Первомайски | 2024 | 0.4 | 1 | 7 | 33.3922
| Система учета электроэнергии Первомайски | 2024 | 0.4 | 1 | 4 | 33.6927
| Система учета электроэнергии Первомайски | 2024 | 0.4 | 1 | 15 | 58.8475
| ССистема учета электроэнергии Первомайск | 2024 | 0.4 | 1 | 9 | 60.4292
| Система учета электроэнергии Первомайски | 2024 | 0.4 | 1 | 15 | 60.4073
| Система учета электроэнергии Первомайски | 2024 | 0.4 | 1 | 15 | 56.0063
| Система учета электроэнергии Первомайски | 2024 | 0.4 | 1 | 9 | 60.8649
| Система учета электроэнергии Первомайски | 2024 | 0.4 | 1 | 5 | 60.4831
| Система учета электроэнергии Первомайски | 2024 | 0.4 | 1 | 7 | 55.453
| Система учета электроэнергии Первомайски | 2024 | 0.4 | 1 | 9 | 55.4001
| Система учета электроэнергии Первомайски | 2024 | 0.4 | 1 | 10 | 55.4001
| Система учета электроэнергии Первомайски | 2024 | 0.4 | 1 | 15 | 58.8811
| Система учета электроэнергии Первомайски | 2024 | 0.4 | 1 | 10 | 60.2606
| Система учета электроэнергии Первомайски | 2024 | 0.4 | 1 | 4 | 40.1846
| Система учета электроэнергии Первомайски | 2024 | 0.4 | 1 | 15 | 40.7167
| Система учета электроэнергии Первомайски | 2024 | 0.4 | 1 | 5 | 40.8349
| Система учета электроэнергии Тальменског | 2024 | 0.4 | 1 | 15 | 31.57
| Система учета электроэнергии Первомайски | 2024 | 0.4 | 1 | 15 | 41.7379
| Система учета электроэнергии Первомайски | 2024 | 0.4 | 1 | 15 | 33.703
| Система учета электроэнергии Первомайски | 2024 | 0.4 | 1 | 15 | 33.5714
| Система учета электроэнергии Первомайски | 2024 | 0.4 | 1 | 15 | 33.8599
| Система учета электроэнергии Первомайски | 2024 | 0.4 | 1 | 15 | 33.9417
| Система учета электроэнергии Первомайски | 2024 | 0.4 | 1 | 15 | 33.7061
| Система учета электроэнергии Первомайски | 2024 | 0.4 | 1 | 15 | 41.654
| Система учета электроэнергии Первомайски | 2024 | 0.4 | 1 | 15 | 37.2153
| Система учета электроэнергии Первомайски | 2024 | 0.4 | 1 | 15 | 42.0801
| Система учета электроэнергии Первомайски | 2024 | 0.4 | 1 | 15 | 40.4894
| Система учета электроэнергии Первомайски | 2024 | 0.4 | 1 | 10 | 40.3957
| Система учета электроэнергии Первомайски | 2024 | 0.4 | 1 | 15 | 40.6838
| Система учета электроэнергии Первомайски | 2024 | 0.4 | 1 | 5 | 39.7233
| Система учета электроэнергии Первомайски | 2024 | 0.4 | 1 | 6 | 39.8173
| Система учета электроэнергии Первомайски | 2024 | 0.4 | 1 | 15 | 42.4093
| Система учета электроэнергии Первомайски | 2024 | 0.4 | 1 | 15 | 39.833
| Система учета электроэнергии Первомайски | 2024 | 0.4 | 1 | 15 | 39.8232
| Система учета электроэнергии Первомайски | 2024 | 0.4 | 1 | 5 | 37.7762
| Система учета электроэнергии Первомайски | 2024 | 0.4 | 1 | 15 | 41.51
| Система учета электроэнергии Первомайски | 2024 | 0.4 | 1 | 7 | 40.6032
| Система учета электроэнергии Первомайски | 2024 | 0.4 | 1 | 1 | 41.0505
| Система учета электроэнергии Первомайски | 2024 | 0.4 | 1 | 10 | 42.001
| Система учета электроэнергии Первомайски | 2024 | 0.4 | 1 | 15 | 41.5962
| Система учета электроэнергии Первомайски | 2024 | 0.4 | 1 | 15 | 39.7413
| Система учета электроэнергии Первомайски | 2024 | 0.4 | 1 | 4 | 39.9274
| Система учета электроэнергии Первомайски | 2024 | 0.4 | 1 | 15 | 39.8862
| Система учета электроэнергии Первомайски | 2024 | 0.4 | 1 | 10 | 39.8962
| Система учета электроэнергии Первомайски | 2024 | 0.4 | 1 | 10 | 40.1267
| Система учета электроэнергии Первомайски | 2024 | 0.4 | 1 | 15 | 40.1366
| Система учета электроэнергии Первомайски | 2024 | 0.4 | 1 | 5 | 40.1678
| Система учета электроэнергии Первомайски | 2024 | 0.4 | 1 | 15 | 40.7197
| Система учета электроэнергии Первомайски | 2024 | 0.4 | 1 | 10 | 51.2713
| Система учета электроэнергии Тальменског | 2024 | 0.4 | 1 | 15 | 31.9155
| Система учета электроэнергии Первомайски | 2024 | 0.4 | 1 | 15 | 39.6953
| Система учета электроэнергии Первомайски | 2024 | 0.4 | 1 | 4 | 39.7994
| Система учета электроэнергии Первомайски | 2024 | 0.4 | 1 | 10 | 30.8499
| Система учета электроэнергии Первомайски | 2024 | 0.4 | 1 | 5 | 36.3006
| Система учета электроэнергии Первомайски | 2024 | 0.4 | 1 | 15 | 36.7402
| Система учета электроэнергии Первомайски | 2024 | 0.4 | 1 | 15 | 36.8435
| Система учета электроэнергии Первомайски | 2024 | 0.4 | 1 | 5 | 36.1622
| Система учета электроэнергии Первомайски | 2024 | 0.4 | 1 | 5 | 36.5835
| Система учета электроэнергии Первомайски | 2024 | 0.4 | 1 | 8 | 40.1551
| Система учета электроэнергии Первомайски | 2024 | 0.4 | 1 | 15 | 36.8435
| Система учета электроэнергии Первомайски | 2024 | 0.4 | 1 | 10 | 38.147
| Система учета электроэнергии Первомайски | 2024 | 0.4 | 1 | 15 | 30.4433
| Система учета электроэнергии Заринского | 2024 | 0.4 | 1 | 15 | 25.7045
| Система учета электроэнергии Заринского | 2024 | 0.4 | 1 | 15 | 26.7182
| Система учета электроэнергии Первомайски | 2024 | 0.4 | 1 | 15 | 30.4684
| Система учета электроэнергии Первомайски | 2024 | 0.4 | 1 | 15 | 30.5466
| Система учета электроэнергии Первомайски | 2024 | 0.4 | 1 | 5 | 30.9697
| Система учета электроэнергии Первомайски | 2024 | 0.4 | 1 | 15 | 30.4438
| Система учета электроэнергии Первомайски | 2024 | 0.4 | 1 | 15 | 30.3643
| Система учета электроэнергии Первомайски | 2024 | 0.4 | 1 | 15 | 29.9977
| Система учета электроэнергии Первомайски | 2024 | 0.4 | 1 | 15 | 30.5269
| Система учета электроэнергии Первомайски | 2024 | 0.4 | 1 | 15 | 44.3673
| Система учета электроэнергии Первомайски | 2024 | 0.4 | 1 | 15 | 44.1138
| Система учета электроэнергии Первомайски | 2024 | 0.4 | 1 | 15 | 40.3058
| Система учета электроэнергии Первомайски | 2024 | 0.4 | 1 | 15 | 41.925
| Система учета электроэнергии Первомайски | 2024 | 0.4 | 1 | 15 | 41.5726
| Система учета электроэнергии Первомайски | 2024 | 0.4 | 1 | 10 | 39.3529
| Система учета электроэнергии Первомайски | 2024 | 0.4 | 1 | 10 | 39.3536
| Система учета электроэнергии Первомайски | 2024 | 0.4 | 1 | 10 | 39.3639
| Система учета электроэнергии Первомайски | 2024 | 0.4 | 1 | 10 | 39.0616
| Система учета электроэнергии Первомайски | 2024 | 0.4 | 1 | 10 | 39.3529
| Система учета электроэнергии Первомайски | 2024 | 0.4 | 1 | 10 | 39.3529
| Система учета электроэнергии Первомайски | 2024 | 0.4 | 1 | 10 | 39.3535
| Система учета электроэнергии Первомайски | 2024 | 0.4 | 1 | 10 | 39.3649
| Система учета электроэнергии Первомайски | 2024 | 0.4 | 1 | 10 | 39.3363
| Система учета электроэнергии Первомайски | 2024 | 0.4 | 1 | 10 | 39.3364
| Система учета электроэнергии Первомайски | 2024 | 0.4 | 1 | 10 | 39.0714
| Система учета электроэнергии Первомайски | 2024 | 0.4 | 1 | 10 | 39.0889
| Система учета электроэнергии Первомайски | 2024 | 0.4 | 1 | 10 | 39.3538
| Система учета электроэнергии Первомайски | 2024 | 0.4 | 1 | 10 | 39.3538
| Система учета электроэнергии Первомайски | 2024 | 0.4 | 1 | 10 | 39.1617
| Система учета электроэнергии Первомайски | 2024 | 0.4 | 1 | 15 | 42.2462
| Система учета электроэнергии Первомайски | 2024 | 0.4 | 1 | 3 | 42.188
| Система учета электроэнергии Первомайски | 2024 | 0.4 | 1 | 10 | 32.8872
| Система учета электроэнергии Первомайски | 2024 | 0.4 | 1 | 15 | 40.2356
| Система учета электроэнергии Первомайски | 2024 | 0.4 | 1 | 10 | 38.6855
| Система учета электроэнергии Первомайски | 2024 | 0.4 | 1 | 10 | 37.9766
| Система учета электроэнергии Первомайски | 2024 | 0.4 | 1 | 10 | 40.1754
| Система учета электроэнергии Первомайски | 2024 | 0.4 | 1 | 7 | 38.7199
| Система учета электроэнергии Первомайски | 2024 | 0.4 | 1 | 7 | 39.5069
| Система учета электроэнергии Первомайски | 2024 | 0.4 | 1 | 15 | 32.9606
| Система учета электроэнергии Первомайски | 2024 | 0.4 | 1 | 15 | 32.9478
| Система учета электроэнергии Первомайски | 2024 | 0.4 | 1 | 10 | 32.9754
| Система учета электроэнергии Первомайски | 2024 | 0.4 | 1 | 15 | 32.9292
| Система учета электроэнергии Первомайски | 2024 | 0.4 | 1 | 10 | 45.8135
| Система учета электроэнергии Первомайски | 2024 | 0.4 | 1 | 8 | 53.6731
| Система учета электроэнергии Первомайски | 2024 | 0.4 | 1 | 15 | 44.4981
| Система учета электроэнергии Первомайски | 2024 | 0.4 | 1 | 8 | 30.5344
| Система учета электроэнергии Первомайски | 2024 | 0.4 | 1 | 15 | 34.3357
| Система учета электроэнергии Первомайски | 2024 | 0.4 | 1 | 15 | 32.1589
| Система учета электроэнергии Первомайски | 2024 | 0.4 | 1 | 15 | 31.4177
| Система учета электроэнергии Первомайски | 2024 | 0.4 | 1 | 15 | 32.1544
| Система учета электроэнергии Первомайски | 2024 | 0.4 | 1 | 15 | 32.1351
| Система учета электроэнергии Первомайски | 2024 | 0.4 | 1 | 15 | 32.1397
| Система учета электроэнергии Первомайски | 2024 | 0.4 | 1 | 15 | 31.4186
| Система учета электроэнергии Первомайски | 2024 | 0.4 | 1 | 15 | 39.0948
| Система учета электроэнергии Первомайски | 2024 | 0.4 | 1 | 15 | 34.0687
| Система учета электроэнергии Первомайски | 2024 | 0.4 | 1 | 15 | 34.4111
| Система учета электроэнергии Первомайски | 2024 | 0.4 | 1 | 15 | 34.4012
| Система учета электроэнергии Первомайски | 2024 | 0.4 | 1 | 15 | 41.0199
| Система учета электроэнергии Первомайски | 2024 | 0.4 | 1 | 15 | 40.5333
| Система учета электроэнергии Первомайски | 2024 | 0.4 | 1 | 15 | 32.5687
| Система учета электроэнергии Первомайски | 2024 | 0.4 | 1 | 8 | 34.0128
| Система учета электроэнергии Первомайски | 2024 | 0.4 | 1 | 15 | 42.6982
| Система учета электроэнергии Первомайски | 2024 | 0.4 | 1 | 10 | 40.6126
| Система учета электроэнергии Первомайски | 2024 | 0.4 | 1 | 15 | 41.0072
| Система учета электроэнергии Первомайски | 2024 | 0.4 | 1 | 12 | 36.2696
| Система учета электроэнергии Первомайски | 2024 | 0.4 | 1 | 10 | 33.2362
| Система учета электроэнергии Первомайски | 2024 | 0.4 | 1 | 12 | 33.2201
| Система учета электроэнергии Первомайски | 2024 | 0.4 | 1 | 15 | 32.3515
| Система учета электроэнергии Тальменског | 2024 | 0.4 | 1 | 5 | 29.9543
| Система учета электроэнергии Тальменског | 2024 | 0.4 | 1 | 5 | 29.9998
| Система учета электроэнергии Тальменског | 2024 | 0.4 | 1 | 7 | 27.6104
| Система учета электроэнергии Первомайски | 2024 | 0.4 | 1 | 15 | 29.0065
| Система учета электроэнергии Первомайски | 2024 | 0.4 | 1 | 10 | 28.9658
| Система учета электроэнергии Первомайски | 2024 | 0.4 | 1 | 15 | 34.7474
| Система учета электроэнергии Первомайски | 2024 | 0.4 | 1 | 5 | 35.219
| Система учета электроэнергии Первомайски | 2024 | 0.4 | 1 | 7 | 34.5961
| Система учета электроэнергии Первомайски | 2024 | 0.4 | 1 | 15 | 30.0687
| Система учета электроэнергии Первомайски | 2024 | 0.4 | 1 | 15 | 29.3322
| Система учета электроэнергии Первомайски | 2024 | 0.4 | 1 | 7 | 29.0685
| Система учета электроэнергии Первомайски | 2024 | 0.4 | 1 | 15 | 29.0689
| Система учета электроэнергии Первомайски | 2024 | 0.4 | 1 | 10 | 29.3523
| Система учета электроэнергии Первомайски | 2024 | 0.4 | 1 | 10 | 29.6623
| Система учета электроэнергии Первомайски | 2024 | 0.4 | 1 | 10 | 30.2842
| Система учета электроэнергии Первомайски | 2024 | 0.4 | 1 | 7 | 29.8672
| Система учета электроэнергии Первомайски | 2024 | 0.4 | 1 | 15 | 30.2843
| Система учета электроэнергии Первомайски | 2024 | 0.4 | 1 | 15 | 28.9601
| Система учета электроэнергии Первомайски | 2024 | 0.4 | 1 | 15 | 26.5375
| Система учета электроэнергии Первомайски | 2024 | 0.4 | 1 | 15 | 29.3528
| Система учета электроэнергии Первомайски | 2024 | 0.4 | 1 | 15 | 29.0689
| Система учета электроэнергии Первомайски | 2024 | 0.4 | 1 | 7 | 30.9608
| Система учета электроэнергии Первомайски | 2024 | 0.4 | 1 | 15 | 28.9601
| Система учета электроэнергии Первомайски | 2024 | 0.4 | 1 | 15 | 37.2084
| Система учета электроэнергии Пригородног | 2024 | 0.4 | 1 | 15 | 109.2239
| Система учета электроэнергии Первомайски | 2024 | 0.4 | 1 | 15 | 35.7768
| Система учета электроэнергии Первомайски | 2024 | 0.4 | 1 | 5 | 35.8076
| Система учета электроэнергии Первомайски | 2024 | 0.4 | 1 | 15 | 34.5412
| Система учета электроэнергии Первомайски | 2024 | 0.4 | 1 | 7 | 29.8614
| Система учета электроэнергии Первомайски | 2024 | 0.4 | 1 | 6 | 29.2968
| Система учета электроэнергии Первомайски | 2024 | 0.4 | 1 | 8 | 31.0062
| Система учета электроэнергии Первомайски | 2024 | 0.4 | 1 | 15 | 31.3788
| Система учета электроэнергии Первомайски | 2024 | 0.4 | 1 | 15 | 14.3264
| Система учета электроэнергии Первомайски | 2024 | 0.4 | 1 | 15 | 32.706
| Система учета электроэнергии Первомайски | 2024 | 0.4 | 1 | 7 | 30.8278
| Система учета электроэнергии Первомайски | 2024 | 0.4 | 1 | 7 | 31.5661
| Система учета электроэнергии Первомайски | 2024 | 0.4 | 1 | 15 | 31.6135
| Система учета электроэнергии Первомайски | 2024 | 0.4 | 1 | 15 | 29.2029
| Система учета электроэнергии Первомайски | 2024 | 0.4 | 1 | 10 | 29.2029
| Система учета электроэнергии Первомайски | 2024 | 0.4 | 1 | 15 | 29.2029
| Система учета электроэнергии Первомайски | 2024 | 0.4 | 1 | 15 | 29.2029
| Система учета электроэнергии Первомайски | 2024 | 0.4 | 1 | 15 | 29.1725
| Система учета электроэнергии Первомайски | 2024 | 0.4 | 1 | 10 | 50.7909
| Система учета электроэнергии Первомайски | 2024 | 0.4 | 1 | 15 | 49.0325
| Система учета электроэнергии Первомайски | 2024 | 0.4 | 1 | 10 | 46.9348
| Система учета электроэнергии Первомайски | 2024 | 0.4 | 1 | 15 | 47.4308
| Система учета электроэнергии Первомайски | 2024 | 0.4 | 1 | 15 | 47.7362
| Система учета электроэнергии Первомайски | 2024 | 0.4 | 1 | 15 | 48.8099
| Система учета электроэнергии Первомайски | 2024 | 0.4 | 1 | 10 | 37.776
| Система учета электроэнергии Первомайски | 2024 | 0.4 | 1 | 15 | 36.0093
| Система учета электроэнергии Первомайски | 2024 | 0.4 | 1 | 15 | 36.0093
| Система учета электроэнергии Первомайски | 2024 | 0.4 | 1 | 7 | 32.7286
| Система учета электроэнергии Первомайски | 2024 | 0.4 | 1 | 11 | 30.7271
| Система учета электроэнергии Кытмановско | 2024 | 0.4 | 1 | 6 | 30.7337
| Система учета электроэнергии Первомайски | 2024 | 0.4 | 1 | 15 | 39.6475
| Система учета электроэнергии Троицкого Р | 2024 | 0.4 | 1 | 15 | 29.1864
| Система учета электроэнергии Первомайски | 2024 | 0.4 | 1 | 15 | 30.2687
| Система учета электроэнергии Первомайски | 2024 | 0.4 | 1 | 6 | 27.8241
| Система учета электроэнергии Первомайски | 2024 | 0.4 | 1 | 15 | 30.8588
| Система учета электроэнергии Первомайски | 2024 | 0.4 | 1 | 10 | 30.8859
| Система учета электроэнергии Первомайски | 2024 | 0.4 | 1 | 8 | 30.3544
| Система учета электроэнергии Первомайски | 2024 | 0.4 | 1 | 15 | 30.2799
| Система учета электроэнергии Первомайски | 2024 | 0.4 | 1 | 13 | 30.352
| Система учета электроэнергии Первомайски | 2024 | 0.4 | 1 | 0.1 | 30.3544
| Система учета электроэнергии Первомайски | 2024 | 0.4 | 1 | 10 | 30.3514
| Система учета электроэнергии Первомайски | 2024 | 0.4 | 1 | 15 | 29.8046
| Система учета электроэнергии Первомайски | 2024 | 0.4 | 1 | 5 | 27.924
| Система учета электроэнергии Первомайски | 2024 | 0.4 | 1 | 7 | 30.6318
| Система учета электроэнергии Первомайски | 2024 | 0.4 | 1 | 10 | 30.9265
| Система учета электроэнергии Тальменског | 2024 | 0.4 | 1 | 15 | 28.2679
| Система учета электроэнергии Тальменског | 2024 | 0.4 | 1 | 15 | 28.092
| Система учета электроэнергии Заринского | 2024 | 0.4 | 1 | 15 | 26.6522
| Система учета электроэнергии Заринского | 2024 | 0.4 | 1 | 10 | 27.4103
| Система учета электроэнергии Заринского | 2024 | 0.4 | 1 | 4 | 28.1995
| Система учета электроэнергии Заринского | 2024 | 0.4 | 1 | 15 | 27.7826
| Система учета электроэнергии Первомайски | 2024 | 0.4 | 1 | 10 | 34.5028
| Система учета электроэнергии Первомайски | 2024 | 0.4 | 1 | 10 | 34.5098
| Система учета электроэнергии Заринского | 2024 | 0.4 | 1 | 15 | 41.2311
| Система учета электроэнергии Троицкого Р | 2024 | 0.4 | 1 | 15 | 26.36
| Система учета электроэнергии Троицкого Р | 2024 | 0.4 | 1 | 15 | 26.8868
| Система учета электроэнергии Троицкого Р | 2024 | 0.4 | 1 | 15 | 26.7168
| Система учета электроэнергии Первомайски | 2024 | 0.4 | 1 | 5 | 30.2021
| Система учета электроэнергии Первомайски | 2024 | 0.4 | 1 | 10 | 30.4002
| Система учета электроэнергии Первомайски | 2024 | 0.4 | 1 | 6 | 30.2338
| Система учета электроэнергии Первомайски | 2024 | 0.4 | 1 | 10 | 27.4202
| Система учета электроэнергии Первомайски | 2024 | 0.4 | 1 | 6 | 31.1513
| Система учета электроэнергии Первомайски | 2024 | 0.4 | 1 | 10 | 32.1754
| Система учета электроэнергии Первомайски | 2024 | 0.4 | 1 | 5 | 32.1762
| Система учета электроэнергии Первомайски | 2024 | 0.4 | 1 | 10 | 27.3854
| Система учета электроэнергии Первомайски | 2024 | 0.4 | 1 | 15 | 31.0374
| Система учета электроэнергии Заринского | 2024 | 0.4 | 1 | 15 | 29.085
| Система учета электроэнергии Заринского | 2024 | 0.4 | 1 | 7 | 21.0287
| Система учета электроэнергии Заринского | 2024 | 0.4 | 1 | 5 | 27.826
| Система учета электроэнергии Тальменског | 2024 | 0.4 | 1 | 15 | 25.7024
| Система учета электроэнергии Первомайски | 2024 | 0.4 | 1 | 15 | 31.314
| Система учета электроэнергии Первомайски | 2024 | 0.4 | 1 | 15 | 30.4472
| Система учета электроэнергии Тальменског | 2024 | 0.4 | 1 | 5 | 25.5294
| Система учета электроэнергии Тальменског | 2024 | 0.4 | 1 | 10 | 25.5294
| Система учета электроэнергии Тальменског | 2024 | 0.4 | 1 | 15 | 24.8664
| Система учета электроэнергии Тальменског | 2024 | 0.4 | 1 | 5 | 25.5298
| Система учета электроэнергии Первомайски | 2024 | 0.4 | 1 | 7 | 32.1678
| Система учета электроэнергии Первомайски | 2024 | 0.4 | 1 | 15 | 30.017
| Система учета электроэнергии Первомайски | 2024 | 0.4 | 1 | 10 | 26.0179
| Система учета электроэнергии Первомайски | 2024 | 0.4 | 1 | 15 | 30.8404
| Система учета электроэнергии Первомайски | 2024 | 0.4 | 1 | 15 | 31.2316
| Система учета электроэнергии Кытмановско | 2024 | 0.4 | 1 | 15 | 29.0833
| Система учета электроэнергии Заринского | 2024 | 0.4 | 1 | 5 | 26.6429
| Система учета электроэнергии Заринского | 2024 | 0.4 | 1 | 15 | 26.5961
| Система учета электроэнергии Кытмановско | 2024 | 0.4 | 1 | 15 | 29.1034
| Система учета электроэнергии Кытмановско | 2024 | 0.4 | 1 | 9 | 29.619
| Система учета электроэнергии Первомайски | 2024 | 0.4 | 1 | 10 | 30.2298
| Система учета электроэнергии Первомайски | 2024 | 0.4 | 1 | 5 | 30.1575
| Система учета электроэнергии Первомайски | 2024 | 0.4 | 1 | 15 | 30.2064
| Система учета электроэнергии Первомайски | 2024 | 0.4 | 1 | 15 | 30.7258
| Система учета электроэнергии Первомайски | 2024 | 0.4 | 1 | 10 | 30.8114
| Система учета электроэнергии Первомайски | 2024 | 0.4 | 1 | 11 | 30.4728
| Система учета электроэнергии Первомайски | 2024 | 0.4 | 1 | 7 | 30.3904
| Система учета электроэнергии Первомайски | 2024 | 0.4 | 1 | 5 | 32.5964
| Система учета электроэнергии Первомайски | 2024 | 0.4 | 1 | 5 | 29.9135
| Система учета электроэнергии Тальменског | 2024 | 0.4 | 1 | 9 | 26.7308
| Система учета электроэнергии Первомайски | 2024 | 0.4 | 1 | 15 | 29.9121
| Система учета электроэнергии Заринского | 2024 | 0.4 | 1 | 5 | 28.7161
| Система учета электроэнергии Кытмановско | 2024 | 0.4 | 1 | 6 | 30.1483
| Система учета электроэнергии Первомайски | 2024 | 0.4 | 1 | 5 | 37.1275
| Система учета электроэнергии Первомайски | 2024 | 0.4 | 1 | 10 | 38.0158
| Система учета электроэнергии Первомайски | 2024 | 0.4 | 1 | 15 | 30.8936
| Система учета электроэнергии Первомайски | 2024 | 0.4 | 1 | 15 | 29.7309
| Система учета электроэнергии Первомайски | 2024 | 0.4 | 1 | 6 | 34.3244
| Система учета электроэнергии Первомайски | 2024 | 0.4 | 1 | 3 | 34.0501
| Система учета электроэнергии Первомайски | 2024 | 0.4 | 1 | 15 | 30.5906
| Система учета электроэнергии Первомайски | 2024 | 0.4 | 1 | 15 | 33.9881
| Система учета электроэнергии Первомайски | 2024 | 0.4 | 1 | 15 | 34.4585
| Система учета электроэнергии Первомайски | 2024 | 0.4 | 1 | 15 | 33.8974
| Система учета электроэнергии Первомайски | 2024 | 0.4 | 1 | 15 | 31.7266
| Система учета электроэнергии Первомайски | 2024 | 0.4 | 1 | 15 | 27.2887
| Система учета электроэнергии Первомайски | 2024 | 0.4 | 1 | 7 | 28.8038
| Система учета электроэнергии Первомайски | 2024 | 0.4 | 1 | 15 | 32.8254
| Система учета электроэнергии Первомайски | 2024 | 0.4 | 1 | 15 | 29.1494
| Система учета электроэнергии Первомайски | 2024 | 0.4 | 1 | 15 | 29.1177
| Система учета электроэнергии Троицкого Р | 2024 | 0.4 | 1 | 4 | 34.1236
| Система учета электроэнергии Первомайски | 2024 | 0.4 | 1 | 15 | 29.901
| Система учета электроэнергии Первомайски | 2024 | 0.4 | 1 | 10 | 31.4367
| Система учета электроэнергии Первомайски | 2024 | 0.4 | 1 | 15 | 33.4036
| Система учета электроэнергии Первомайски | 2024 | 0.4 | 1 | 7 | 31.4578
| Система учета электроэнергии Первомайски | 2024 | 0.4 | 1 | 15 | 29.2305
| Система учета электроэнергии Первомайски | 2024 | 0.4 | 1 | 15 | 38.516
| Система учета электроэнергии Первомайски | 2024 | 0.4 | 1 | 15 | 38.4554
| Система учета электроэнергии Первомайски | 2024 | 0.4 | 1 | 8 | 38.6315
| Система учета электроэнергии Первомайски | 2024 | 0.4 | 1 | 7 | 38.0369
| Система учета электроэнергии Первомайски | 2024 | 0.4 | 1 | 7 | 38.0728
| Система учета электроэнергии Первомайски | 2024 | 0.4 | 1 | 15 | 28.2475
| Система учета электроэнергии Кытмановско | 2024 | 0.4 | 1 | 4 | 32.4004
| Система учета электроэнергии Пригородног | 2023 | 0.4 | 1 | 1.5 | 8.3132
| Система учета электроэнергии Пригородног | 2023 | 0.4 | 1 | 15 | 8.2351
| Система учета электроэнергии Пригородног | 2023 | 0.4 | 1 | 1.5 | 8.296
| Система учета электроэнергии Пригородног | 2023 | 0.4 | 1 | 1.5 | 8.8067
| Система учета электроэнергии Пригородног | 2023 | 0.4 | 1 | 10 | 8.5203
| Система учета электроэнергии Пригородног | 2023 | 0.4 | 1 | 1.5 | 8.681
| Система учета электроэнергии Пригородног | 2023 | 0.4 | 1 | 1.5 | 8.235
| Система учета электроэнергии Пригородног | 2023 | 0.4 | 1 | 1.5 | 8.7116
| Система учета электроэнергии Пригородног | 2023 | 0.4 | 1 | 1.5 | 8.7726
| Система учета электроэнергии Пригородног | 2023 | 0.4 | 1 | 15 | 16.752
| Система учета электроэнергии Пригородног | 2023 | 0.4 | 1 | 10 | 18.4004
| Система учета электроэнергии Павловского | 2023 | 0.4 | 1 | 10 | 10.8467
| Система учета электроэнергии Пригородног | 2023 | 0.4 | 1 | 5 | 20.8998
| Система учета электроэнергии Пригородног | 2023 | 0.4 | 1 | 3 | 21.0681
| Система учета электроэнергии Пригородног | 2023 | 0.4 | 1 | 3 | 20.5408
| Система учета электроэнергии Пригородног | 2023 | 0.4 | 1 | 1 | 20.2955
| Система учета электроэнергии Пригородног | 2023 | 0.4 | 1 | 5 | 21.0001
| Система учета электроэнергии Пригородног | 2023 | 0.4 | 1 | 15 | 21.0376
| Система учета электроэнергии Пригородног | 2023 | 0.4 | 1 | 15 | 22.3545
| Система учета электроэнергии Пригородног | 2023 | 0.4 | 1 | 15 | 21.2069
| Система учета электроэнергии Топчихинско | 2023 | 0.4 | 1 | 2 | 15.8107
| Система учета электроэнергии Алейского Р | 2023 | 0.4 | 1 | 8 | 8.9323
| Система учета электроэнергии Топчихинско | 2023 | 0.4 | 1 | 7 | 18.5599
| Система учета электроэнергии Алейского Р | 2023 | 0.4 | 1 | 15 | 25.1593
| Система учета электроэнергии Алейского Р | 2023 | 0.4 | 1 | 9 | 29.2097
| Система учета электроэнергии Павловского | 2023 | 0.4 | 1 | 10 | 23.0415
| Система учета электроэнергии Павловского | 2023 | 0.4 | 1 | 20 | 10.7822
| Система учета электроэнергии Павловского | 2023 | 0.4 | 1 | 7 | 19.4737
| Система учета электроэнергии Павловского | 2023 | 0.4 | 1 | 11 | 6.4496
| Система учета электроэнергии Павловского | 2023 | 0.4 | 1 | 15 | 10.6438
| Система учета электроэнергии Павловского | 2023 | 0.4 | 1 | 15 | 8.9377
| Система учета электроэнергии Ребрихинско | 2023 | 0.4 | 1 | 7 | 12.1436
| Система учета электроэнергии Пригородног | 2023 | 0.4 | 1 | 25 | 12.7224
| Система учета электроэнергии Пригородног | 2023 | 0.4 | 1 | 15 | 23.2747
| Система учета электроэнергии Пригородног | 2023 | 0.4 | 1 | 7 | 5.7397
| Система учета электроэнергии Пригородног | 2023 | 0.4 | 1 | 15 | 24.6215
| Система учета электроэнергии Пригородног | 2023 | 0.4 | 1 | 10 | 23.14
| Система учета электроэнергии Пригородног | 2023 | 0.4 | 1 | 10 | 22.558
| Система учета электроэнергии Пригородног | 2023 | 0.4 | 1 | 7 | 23.6881
| Система учета электроэнергии Пригородног | 2023 | 0.4 | 1 | 15 | 23.5328
| Система учета электроэнергии Пригородног | 2023 | 0.4 | 1 | 7 | 23.7234
| Система учета электроэнергии Пригородног | 2023 | 0.4 | 1 | 15 | 24.5077
| Система учета электроэнергии Пригородног | 2023 | 0.4 | 1 | 15 | 23.0244
| Система учета электроэнергии Пригородног | 2023 | 0.4 | 1 | 9 | 23.7712
| Система учета электроэнергии Топчихинско | 2023 | 0.4 | 1 | 7 | 46.9354
| Система учета электроэнергии Топчихинско | 2023 | 0.4 | 1 | 7 | 42.5744
| Система учета электроэнергии Пригородног | 2023 | 0.4 | 1 | 15 | 23.2233
| Система учета электроэнергии Пригородног | 2023 | 0.4 | 1 | 3 | 22.4106
| Система учета электроэнергии Пригородног | 2023 | 0.4 | 1 | 15 | 22.3848
| Система учета электроэнергии Пригородног | 2023 | 0.4 | 1 | 15 | 24.0353
| Система учета электроэнергии Пригородног | 2023 | 0.4 | 1 | 15 | 23.9272
| Система учета электроэнергии Пригородног | 2023 | 0.4 | 1 | 4 | 24.3773
| Система учета электроэнергии Пригородног | 2023 | 0.4 | 1 | 4 | 23.9272
| Система учета электроэнергии Пригородног | 2023 | 0.4 | 1 | 15 | 21.5963
| Система учета электроэнергии Пригородног | 2023 | 0.4 | 1 | 15 | 20.9111
| Система учета электроэнергии Пригородног | 2023 | 0.4 | 1 | 20 | 21.6803
| Система учета электроэнергии Пригородног | 2023 | 0.4 | 1 | 15 | 22.1423
| Система учета электроэнергии Пригородног | 2023 | 0.4 | 1 | 15 | 22.9828
| Система учета электроэнергии Пригородног | 2023 | 0.4 | 1 | 10 | 20.8653
| Система учета электроэнергии Пригородног | 2023 | 0.4 | 1 | 7 | 7.4042
| Система учета электроэнергии Пригородног | 2023 | 0.4 | 1 | 4 | 23.0095
| Система учета электроэнергии Пригородног | 2023 | 0.4 | 1 | 15 | 8.2176
| Система учета электроэнергии Пригородног | 2023 | 0.4 | 1 | 15 | 21.4937
| Система учета электроэнергии Пригородног | 2023 | 0.4 | 1 | 15 | 23.2541
| Система учета электроэнергии Пригородног | 2023 | 0.4 | 1 | 7 | 23.5406
| Система учета электроэнергии Пригородног | 2023 | 0.4 | 1 | 5 | 23.4187
| Система учета электроэнергии Пригородног | 2023 | 0.4 | 1 | 15 | 23.761
| Система учета электроэнергии Пригородног | 2023 | 0.4 | 1 | 15 | 8.8239
| Система учета электроэнергии Пригородног | 2023 | 0.4 | 1 | 15 | 22.36
| Система учета электроэнергии Пригородног | 2023 | 0.4 | 1 | 5 | 22.36
| Система учета электроэнергии Пригородног | 2023 | 0.4 | 1 | 8 | 21.7079
| Система учета электроэнергии Пригородног | 2023 | 0.4 | 1 | 15 | 22.36
| Система учета электроэнергии Пригородног | 2023 | 0.4 | 1 | 10 | 21.8692
| Система учета электроэнергии Пригородног | 2023 | 0.4 | 1 | 7 | 22.2498
| Система учета электроэнергии Пригородног | 2023 | 0.4 | 1 | 9 | 1.8394
| Система учета электроэнергии Пригородног | 2023 | 0.4 | 1 | 5 | 21.5766
| Система учета электроэнергии Пригородног | 2023 | 0.4 | 1 | 10 | 22.4276
| Система учета электроэнергии Ребрихинско | 2023 | 0.4 | 1 | 10 | 8.0387
| Система учета электроэнергии Алейского Р | 2023 | 0.4 | 1 | 10 | 14.9171
| Система учета электроэнергии Ребрихинско | 2023 | 0.4 | 1 | 10 | 7.4699
| Система учета электроэнергии Павловского | 2023 | 0.4 | 1 | 15 | 24.425
| Система учета электроэнергии Павловского | 2023 | 0.4 | 1 | 7 | 22.6208
| Система учета электроэнергии Пригородног | 2023 | 0.4 | 1 | 3 | 36.2724
| Система учета электроэнергии Пригородног | 2023 | 0.4 | 1 | 15 | 37.5934
| Система учета электроэнергии Пригородног | 2023 | 0.4 | 1 | 4 | 38.2755
| Система учета электроэнергии Пригородног | 2023 | 0.4 | 1 | 4 | 37.7581
| Система учета электроэнергии Пригородног | 2023 | 0.4 | 1 | 4 | 37.8799
| Система учета электроэнергии Пригородног | 2023 | 0.4 | 1 | 15 | 37.7796
| Система учета электроэнергии Пригородног | 2023 | 0.4 | 1 | 15 | 37.7796
| Система учета электроэнергии Пригородног | 2023 | 0.4 | 1 | 15 | 37.7796
| Система учета электроэнергии Пригородног | 2023 | 0.4 | 1 | 15 | 37.7796
| Система учета электроэнергии Пригородног | 2023 | 0.4 | 1 | 15 | 37.7796
| Система учета электроэнергии Топчихинско | 2023 | 0.4 | 1 | 7 | 33.7285
| Система учета электроэнергии Алейского Р | 2023 | 0.4 | 1 | 15 | 47.1183
| Система учета электроэнергии Топчихинско | 2023 | 0.4 | 1 | 7 | 32.7272
| Система учета электроэнергии Топчихинско | 2023 | 0.4 | 1 | 7 | 30.2538
| Система учета электроэнергии Топчихинско | 2023 | 0.4 | 1 | 7 | 29.7467
| Система учета электроэнергии Топчихинско | 2023 | 0.4 | 1 | 15 | 31.7502
| Система учета электроэнергии Ребрихинско | 2023 | 0.4 | 1 | 5 | 22.2755
| Система учета электроэнергии Пригородног | 2023 | 0.4 | 1 | 10 | 25.8328
| Система учета электроэнергии Пригородног | 2023 | 0.4 | 1 | 15 | 26.4072
| Система учета электроэнергии Пригородног | 2023 | 0.4 | 1 | 10 | 25.4131
| Система учета электроэнергии Пригородног | 2023 | 0.4 | 1 | 4 | 25.8195
| Система учета электроэнергии Пригородног | 2023 | 0.4 | 1 | 15 | 25.7347
| Система учета электроэнергии Пригородног | 2023 | 0.4 | 1 | 15 | 25.7259
| Система учета электроэнергии Пригородног | 2023 | 0.4 | 1 | 15 | 25.72
| Система учета электроэнергии Пригородног | 2023 | 0.4 | 1 | 10 | 25.72
| Система учета электроэнергии Пригородног | 2023 | 0.4 | 1 | 15 | 25.72
| Система учета электроэнергии Пригородног | 2023 | 0.4 | 1 | 10 | 25.8182
| Система учета электроэнергии Пригородног | 2023 | 0.4 | 1 | 15 | 25.7288
| Система учета электроэнергии Пригородног | 2023 | 0.4 | 1 | 5 | 25.0207
| Система учета электроэнергии Пригородног | 2023 | 0.4 | 1 | 4 | 26.8807
| Система учета электроэнергии Пригородног | 2023 | 0.4 | 1 | 4 | 25.0207
| Система учета электроэнергии Пригородног | 2023 | 0.4 | 1 | 15 | 29.326
| Система учета электроэнергии Пригородног | 2023 | 0.4 | 1 | 15 | 25.72
| Система учета электроэнергии Пригородног | 2023 | 0.4 | 1 | 7 | 26.9878
| Система учета электроэнергии Пригородног | 2023 | 0.4 | 1 | 5 | 25.8282
| Система учета электроэнергии Пригородног | 2023 | 0.4 | 1 | 15 | 25.7288
| Система учета электроэнергии Пригородног | 2023 | 0.4 | 1 | 15 | 25.7212
| Система учета электроэнергии Пригородног | 2023 | 0.4 | 1 | 15 | 25.7212
| Система учета электроэнергии Пригородног | 2023 | 0.4 | 1 | 15 | 25.73
| Система учета электроэнергии Пригородног | 2023 | 0.4 | 1 | 15 | 25.7212
| Система учета электроэнергии Пригородног | 2023 | 0.4 | 1 | 15 | 26.7793
| Система учета электроэнергии Пригородног | 2023 | 0.4 | 1 | 15 | 25.7212
| Система учета электроэнергии Пригородног | 2023 | 0.4 | 1 | 15 | 33.1099
| Система учета электроэнергии Пригородног | 2023 | 0.4 | 1 | 10 | 34.2338
| Система учета электроэнергии Пригородног | 2023 | 0.4 | 1 | 15 | 35.4012
| Система учета электроэнергии Павловского | 2023 | 0.4 | 1 | 3 | 28.1047
| Система учета электроэнергии Павловского | 2023 | 0.4 | 1 | 15 | 28.4119
| Система учета электроэнергии Павловского | 2023 | 0.4 | 1 | 7 | 26.9457
| Система учета электроэнергии Павловского | 2023 | 0.4 | 1 | 10 | 28.0931
| Система учета электроэнергии Павловского | 2023 | 0.4 | 1 | 10 | 28.1553
| Система учета электроэнергии Павловского | 2023 | 0.4 | 1 | 5.3 | 28.3336
| Система учета электроэнергии Топчихинско | 2023 | 0.4 | 1 | 10 | 32.2641
| Система учета электроэнергии Топчихинско | 2023 | 0.4 | 1 | 4 | 33.3513
| Система учета электроэнергии Пригородног | 2023 | 0.4 | 1 | 15 | 26.9691
| Система учета электроэнергии Пригородног | 2023 | 0.4 | 1 | 15 | 26.969
| Система учета электроэнергии Пригородног | 2023 | 0.4 | 1 | 15 | 29.3294
| Система учета электроэнергии Пригородног | 2023 | 0.4 | 1 | 15 | 26.9691
| Система учета электроэнергии Пригородног | 2023 | 0.4 | 1 | 15 | 27.6199
| Система учета электроэнергии Пригородног | 2023 | 0.4 | 1 | 11.7 | 26.9691
| Система учета электроэнергии Пригородног | 2023 | 0.4 | 1 | 11.7 | 26.9691
| Система учета электроэнергии Пригородног | 2023 | 0.4 | 1 | 0.4 | 27.3113
| Система учета электроэнергии Пригородног | 2023 | 0.4 | 1 | 15 | 26.9701
| Система учета электроэнергии Пригородног | 2023 | 0.4 | 1 | 15 | 26.9691
| Система учета электроэнергии Пригородног | 2023 | 0.4 | 1 | 15 | 26.9621
| Система учета электроэнергии Пригородног | 2023 | 0.4 | 1 | 10 | 28.9597
| Система учета электроэнергии Пригородног | 2023 | 0.4 | 1 | 15 | 29.7172
| Система учета электроэнергии Пригородног | 2023 | 0.4 | 1 | 5 | 27.4
| Система учета электроэнергии Пригородног | 2023 | 0.4 | 1 | 7 | 27.3104
| Система учета электроэнергии Пригородног | 2023 | 0.4 | 1 | 7 | 27.3105
| Система учета электроэнергии Пригородног | 2023 | 0.4 | 1 | 15 | 26.9614
| Система учета электроэнергии Пригородног | 2023 | 0.4 | 1 | 15 | 26.9613
| Система учета электроэнергии Пригородног | 2023 | 0.4 | 1 | 7 | 8.0752
| Система учета электроэнергии Пригородног | 2023 | 0.4 | 1 | 10 | 27.0064
| Система учета электроэнергии Пригородног | 2023 | 0.4 | 1 | 15 | 30.4745
| Система учета электроэнергии Пригородног | 2023 | 0.4 | 1 | 15 | 31.5126
| Система учета электроэнергии Пригородног | 2023 | 0.4 | 1 | 15 | 26.9758
| Система учета электроэнергии Пригородног | 2023 | 0.4 | 1 | 5 | 27.5987
| Система учета электроэнергии Пригородног | 2023 | 0.4 | 1 | 15 | 26.9758
| Система учета электроэнергии Пригородног | 2023 | 0.4 | 1 | 15 | 31.0337
| Система учета электроэнергии Пригородног | 2023 | 0.4 | 1 | 5 | 31.3321
| Система учета электроэнергии Пригородног | 2023 | 0.4 | 1 | 4 | 15.3152
| Система учета электроэнергии Топчихинско | 2023 | 0.4 | 1 | 15 | 36.6103
| Система учета электроэнергии Топчихинско | 2023 | 0.4 | 1 | 6 | 36.595
| Система учета электроэнергии Пригородног | 2023 | 0.4 | 1 | 15 | 27.4723
| Система учета электроэнергии Пригородног | 2023 | 0.4 | 1 | 15 | 27.4723
| Система учета электроэнергии Пригородног | 2023 | 0.4 | 1 | 15 | 27.4723
| Система учета электроэнергии Пригородног | 2023 | 0.4 | 1 | 1.5 | 9.1205
| Система учета электроэнергии Пригородног | 2023 | 0.4 | 1 | 1.5 | 9.0284
| Система учета электроэнергии Пригородног | 2023 | 0.4 | 1 | 15 | 31.0851
| Система учета электроэнергии Пригородног | 2023 | 0.4 | 1 | 15 | 26.5714
| Система учета электроэнергии Пригородног | 2023 | 0.4 | 1 | 15 | 28.1885
| Система учета электроэнергии Пригородног | 2023 | 0.4 | 1 | 15 | 26.5714
| Система учета электроэнергии Пригородног | 2023 | 0.4 | 1 | 50 | 10.2824
| Система учета электроэнергии Пригородног | 2023 | 0.4 | 1 | 15 | 30.4848
| Система учета электроэнергии Пригородног | 2023 | 0.4 | 1 | 50 | 30.8672
| Система учета электроэнергии Пригородног | 2023 | 0.4 | 1 | 15 | 27.43
| Система учета электроэнергии Пригородног | 2023 | 0.4 | 1 | 15 | 28.3308
| Система учета электроэнергии Пригородног | 2023 | 0.4 | 1 | 10 | 28.1518
| Система учета электроэнергии Пригородног | 2023 | 0.4 | 1 | 5 | 27.4441
| Система учета электроэнергии Пригородног | 2023 | 0.4 | 1 | 4 | 27.6131
| Система учета электроэнергии Пригородног | 2023 | 0.4 | 1 | 7 | 30.4462
| Система учета электроэнергии Пригородног | 2023 | 0.4 | 1 | 15 | 28.1518
| Система учета электроэнергии Пригородног | 2023 | 0.4 | 1 | 7 | 30.983
| Система учета электроэнергии Пригородног | 2023 | 0.4 | 1 | 15 | 32.1274
| Система учета электроэнергии Пригородног | 2023 | 0.4 | 1 | 15 | 27.3685
| Система учета электроэнергии Алейского Р | 2023 | 0.4 | 1 | 15 | 39.6773
| Система учета электроэнергии Павловского | 2023 | 0.4 | 1 | 3 | 31.508
| Система учета электроэнергии Павловского | 2023 | 0.4 | 1 | 15 | 34.367
| Система учета электроэнергии Павловского | 2023 | 0.4 | 1 | 9 | 34.8034
| Система учета электроэнергии Павловского | 2023 | 0.4 | 1 | 6 | 35.1591
| Система учета электроэнергии Павловского | 2023 | 0.4 | 1 | 9 | 33.5596
| Система учета электроэнергии Пригородног | 2023 | 0.4 | 1 | 10 | 28.5498
| Система учета электроэнергии Пригородног | 2023 | 0.4 | 1 | 1 | 41.6713
| Система учета электроэнергии Пригородног | 2023 | 0.4 | 1 | 15 | 42.4119
| Система учета электроэнергии Пригородног | 2023 | 0.4 | 1 | 15 | 41.9019
| Система учета электроэнергии Пригородног | 2023 | 0.4 | 1 | 15 | 42.0063
| Система учета электроэнергии Пригородног | 2023 | 0.4 | 1 | 15 | 42.0193
| Система учета электроэнергии Пригородног | 2023 | 0.4 | 1 | 15 | 41.7268
| Система учета электроэнергии Пригородног | 2023 | 0.4 | 1 | 15 | 41.736
| Система учета электроэнергии Пригородног | 2023 | 0.4 | 1 | 15 | 41.7355
| Система учета электроэнергии Пригородног | 2023 | 0.4 | 1 | 15 | 41.7448
| Система учета электроэнергии Пригородног | 2023 | 0.4 | 1 | 4 | 41.9902
| Система учета электроэнергии Алейского Р | 2023 | 0.4 | 1 | 1.5 | 39.6198
| Система учета электроэнергии Ребрихинско | 2023 | 0.4 | 1 | 10 | 27.9166
| Система учета электроэнергии Пригородног | 2023 | 0.4 | 1 | 4 | 31.976
| Система учета электроэнергии Пригородног | 2023 | 0.4 | 1 | 30 | 30.6119
| Система учета электроэнергии Пригородног | 2023 | 0.4 | 1 | 4 | 32.4616
| Система учета электроэнергии Пригородног | 2023 | 0.4 | 1 | 20 | 31.8719
| Система учета электроэнергии Пригородног | 2023 | 0.4 | 1 | 5 | 32.4535
| Система учета электроэнергии Пригородног | 2023 | 0.4 | 1 | 5 | 31.7825
| Система учета электроэнергии Пригородног | 2023 | 0.4 | 1 | 10 | 31.879
| Система учета электроэнергии Пригородног | 2023 | 0.4 | 1 | 15 | 32.3575
| Система учета электроэнергии Пригородног | 2023 | 0.4 | 1 | 15 | 32.3575
| Система учета электроэнергии Пригородног | 2023 | 0.4 | 1 | 15 | 32.3575
| Система учета электроэнергии Пригородног | 2023 | 0.4 | 1 | 15 | 31.9325
| Система учета электроэнергии Пригородног | 2023 | 0.4 | 1 | 15 | 32.3575
| Система учета электроэнергии Пригородног | 2023 | 0.4 | 1 | 10 | 31.9397
| Система учета электроэнергии Пригородног | 2023 | 0.4 | 1 | 15 | 31.3525
| Система учета электроэнергии Пригородног | 2023 | 0.4 | 1 | 7 | 32.3651
| Система учета электроэнергии Пригородног | 2023 | 0.4 | 1 | 15 | 32.358
| Система учета электроэнергии Пригородног | 2023 | 0.4 | 1 | 15 | 32.5122
| Система учета электроэнергии Пригородног | 2023 | 0.4 | 1 | 15 | 33.3285
| Система учета электроэнергии Пригородног | 2023 | 0.4 | 1 | 15 | 31.8724
| Система учета электроэнергии Пригородног | 2023 | 0.4 | 1 | 15 | 32.358
| Система учета электроэнергии Пригородног | 2023 | 0.4 | 1 | 15 | 33.3286
| Система учета электроэнергии Пригородног | 2023 | 0.4 | 1 | 15 | 32.8429
| Система учета электроэнергии Пригородног | 2023 | 0.4 | 1 | 15 | 32.358
| Система учета электроэнергии Пригородног | 2023 | 0.4 | 1 | 15 | 32.358
| Система учета электроэнергии Пригородног | 2023 | 0.4 | 1 | 15 | 32.8429
| Система учета электроэнергии Пригородног | 2023 | 0.4 | 1 | 10 | 32.3651
| Система учета электроэнергии Пригородног | 2023 | 0.4 | 1 | 10 | 32.8501
| Система учета электроэнергии Пригородног | 2023 | 0.4 | 1 | 10 | 32.8501
| Система учета электроэнергии Пригородног | 2023 | 0.4 | 1 | 10 | 32.8501
| Система учета электроэнергии Пригородног | 2023 | 0.4 | 1 | 10 | 33.3357
| Система учета электроэнергии Пригородног | 2023 | 0.4 | 1 | 3 | 32.9389
| Система учета электроэнергии Пригородног | 2023 | 0.4 | 1 | 15 | 32.358
| Система учета электроэнергии Пригородног | 2023 | 0.4 | 1 | 10 | 30.145
| Система учета электроэнергии Пригородног | 2023 | 0.4 | 1 | 4 | 31.9899
| Система учета электроэнергии Пригородног | 2023 | 0.4 | 1 | 3 | 32.7955
| Система учета электроэнергии Пригородног | 2023 | 0.4 | 1 | 4 | 32.7955
| Система учета электроэнергии Павловского | 2023 | 0.4 | 1 | 15 | 45.3773
| Система учета электроэнергии Романовско | 2023 | 0.4 | 1 | 4 | 29.7306
| Система учета электроэнергии Смоленский | 2023 | 0.4 | 1 | 15 | 27.2828
| Система учета электроэнергии Смоленский | 2023 | 0.4 | 1 | 15 | 4.1207
| Система учета электроэнергии Смоленский | 2023 | 0.4 | 1 | 3 | 29.8188
| Система учета электроэнергии Смоленский | 2023 | 0.4 | 1 | 14 | 17.5874
| Система учета электроэнергии Смоленский | 2023 | 0.4 | 1 | 18.5 | 19.3455
| Система учета электроэнергии Смоленский | 2023 | 0.4 | 1 | 6 | 24.2386
| Система учета электроэнергии Алтайского | 2023 | 0.4 | 1 | 15 | 17.6626
| Система учета электроэнергии Смоленский | 2023 | 0.4 | 1 | 15 | 16.3395
| Система учета электроэнергии Алтайского | 2023 | 0.4 | 1 | 15 | 20.5359
| Система учета электроэнергии Алтайского | 2023 | 0.4 | 1 | 10 | 20.7012
| Система учета электроэнергии Алтайского | 2023 | 0.4 | 1 | 30 | 19.4017
| Система учета электроэнергии Алтайского | 2023 | 0.4 | 1 | 15 | 29.0778
| Система учета электроэнергии Алтайского | 2023 | 0.4 | 1 | 15 | 18.3611
| Система учета электроэнергии Алтайского | 2023 | 0.4 | 1 | 15 | 19.4558
| Система учета электроэнергии Смоленский | 2023 | 0.4 | 1 | 10 | 9.3802
| Система учета электроэнергии Смоленский | 2023 | 0.4 | 1 | 15 | 9.4793
| Система учета электроэнергии Смоленский | 2023 | 0.4 | 1 | 15 | 8.0213
| Система учета электроэнергии Смоленский | 2023 | 0.4 | 1 | 15 | 17.812
| Система учета электроэнергии Смоленский | 2023 | 0.4 | 1 | 14 | 17.8513
| Система учета электроэнергии Смоленский | 2023 | 0.4 | 1 | 15 | 9.3651
| Система учета электроэнергии Смоленский | 2023 | 0.4 | 1 | 15 | 9.3704
| Система учета электроэнергии Алтайского | 2023 | 0.4 | 1 | 15 | 7.1026
| Система учета электроэнергии Алтайского | 2023 | 0.4 | 1 | 15 | 7.1026
| Система учета электроэнергии Алтайского | 2023 | 0.4 | 1 | 15 | 6.3253
| Система учета электроэнергии Алтайского | 2023 | 0.4 | 1 | 15 | 7.1026
| Система учета электроэнергии Алтайского | 2023 | 0.4 | 1 | 15 | 7.1026
| Система учета электроэнергии Алтайского | 2023 | 0.4 | 1 | 15 | 7.1031
| Система учета электроэнергии Алтайского | 2023 | 0.4 | 1 | 15 | 7.1031
| Система учета электроэнергии Алтайского | 2023 | 0.4 | 1 | 7 | 15.6331
| Система учета электроэнергии Петропавлов | 2023 | 0.4 | 1 | 7 | 8.6811
| Система учета электроэнергии Петропавлов | 2023 | 0.4 | 1 | 2 | 8.855
| Система учета электроэнергии Смоленский | 2023 | 0.4 | 1 | 15 | 17.9096
| Система учета электроэнергии Смоленский | 2023 | 0.4 | 1 | 15 | 27.7956
| Система учета электроэнергии Алтайского | 2023 | 0.4 | 1 | 15 | 17.2785
| Система учета электроэнергии Петропавлов | 2023 | 0.4 | 1 | 7 | 20.9797
| Система учета электроэнергии Смоленский | 2023 | 0.4 | 1 | 15 | 31.4095
| Система учета электроэнергии Смоленский | 2023 | 0.4 | 1 | 15 | 31.0313
| Система учета электроэнергии Смоленский | 2023 | 0.4 | 1 | 15 | 29.362
| Система учета электроэнергии Смоленский | 2023 | 0.4 | 1 | 15 | 25.9062
| Система учета электроэнергии Смоленский | 2023 | 0.4 | 1 | 15 | 25.9007
| Система учета электроэнергии Смоленский | 2023 | 0.4 | 1 | 15 | 25.8452
| Система учета электроэнергии Смоленский | 2023 | 0.4 | 1 | 15 | 26.1449
| Система учета электроэнергии Смоленский | 2023 | 0.4 | 1 | 15 | 31.2748
| Система учета электроэнергии Смоленский | 2023 | 0.4 | 1 | 15 | 33.2439
| Система учета электроэнергии Смоленский | 2023 | 0.4 | 1 | 14 | 22.1233
| Система учета электроэнергии Смоленский | 2023 | 0.4 | 1 | 6 | 36.1417
| Система учета электроэнергии Смоленский | 2023 | 0.4 | 1 | 6 | 39.1971
| Система учета электроэнергии Смоленский | 2023 | 0.4 | 1 | 15 | 24.8637
| Система учета электроэнергии Смоленский | 2023 | 0.4 | 1 | 10 | 24.6628
| Система учета электроэнергии Смоленский | 2023 | 0.4 | 1 | 15 | 36.9682
| Система учета электроэнергии Алтайского | 2023 | 0.4 | 1 | 30 | 16.7694
| Система учета электроэнергии Алтайского | 2023 | 0.4 | 1 | 15 | 25.4141
| Система учета электроэнергии Алтайского | 2023 | 0.4 | 1 | 15 | 25.4713
| Система учета электроэнергии Алтайского | 2023 | 0.4 | 1 | 15 | 24.6987
| Система учета электроэнергии Алтайского | 2023 | 0.4 | 1 | 15 | 22.72
| Система учета электроэнергии Алтайского | 2023 | 0.4 | 1 | 15 | 24.2824
| Система учета электроэнергии Алтайского | 2023 | 0.4 | 1 | 15 | 23.5639
| Система учета электроэнергии Алтайского | 2023 | 0.4 | 1 | 7 | 23.4949
| Система учета электроэнергии Алтайского | 2023 | 0.4 | 1 | 15 | 26.5169
| Система учета электроэнергии Алтайского | 2023 | 0.4 | 1 | 7 | 6.318
| Система учета электроэнергии Алтайского | 2023 | 0.4 | 1 | 9 | 21.9862
| Система учета электроэнергии Петропавлов | 2023 | 0.4 | 1 | 7 | 20.6644
| Система учета электроэнергии Смоленский | 2023 | 0.4 | 1 | 15 | 39.3071
| Система учета электроэнергии Смоленский | 2023 | 0.4 | 1 | 15 | 21.1373
| Система учета электроэнергии Смоленский | 2023 | 0.4 | 1 | 15 | 30.0429
| Система учета электроэнергии Смоленский | 2023 | 0.4 | 1 | 14 | 23.4831
| Система учета электроэнергии Смоленский | 2023 | 0.4 | 1 | 15 | 26.2036
| Система учета электроэнергии Смоленский | 2023 | 0.4 | 1 | 15 | 28.9813
| Система учета электроэнергии Алтайского | 2023 | 0.4 | 1 | 15 | 21.5822
| Система учета электроэнергии Алтайского | 2023 | 0.4 | 1 | 3 | 21.5057
| Система учета электроэнергии Алтайского | 2023 | 0.4 | 1 | 15 | 20.4914
| Система учета электроэнергии Алтайского | 2023 | 0.4 | 1 | 15 | 20.523
| Система учета электроэнергии Алтайского | 2023 | 0.4 | 1 | 20 | 20.8422
| Система учета электроэнергии Алтайского | 2023 | 0.4 | 1 | 15 | 20.7658
| Система учета электроэнергии Алтайского | 2023 | 0.4 | 1 | 7 | 6.6349
| Система учета электроэнергии Алтайского | 2023 | 0.4 | 1 | 15 | 20.7975
| Система учета электроэнергии Алтайского | 2023 | 0.4 | 1 | 15 | 20.5366
| Система учета электроэнергии Петропавлов | 2023 | 0.4 | 1 | 7 | 21.6381
| Система учета электроэнергии Петропавлов | 2023 | 0.4 | 1 | 7 | 21.4285
| Система учета электроэнергии Петропавлов | 2023 | 0.4 | 1 | 7 | 26.5645
| Система учета электроэнергии Алтайского | 2023 | 0.4 | 1 | 15 | 30.88
| Система учета электроэнергии Смоленский | 2023 | 0.4 | 1 | 15 | 26.2068
| Система учета электроэнергии Смоленский | 2023 | 0.4 | 1 | 11 | 25.7161
| Система учета электроэнергии Смоленский | 2023 | 0.4 | 1 | 7 | 24.8759
| Система учета электроэнергии Смоленский | 2023 | 0.4 | 1 | 15 | 40.4922
| Система учета электроэнергии Смоленский | 2023 | 0.4 | 1 | 15 | 21.0576
| Система учета электроэнергии Смоленский | 2023 | 0.4 | 1 | 15 | 28.2412
| Система учета электроэнергии Смоленский | 2023 | 0.4 | 1 | 1 | 27.8943
| Система учета электроэнергии Алтайского | 2023 | 0.23 | 1 | 5 | 22.5031
| Система учета электроэнергии Алтайского | 2023 | 0.4 | 1 | 15 | 21.7474
| Система учета электроэнергии Алтайского | 2023 | 0.4 | 1 | 15 | 21.6709
| Система учета электроэнергии Алтайского | 2023 | 0.4 | 1 | 15 | 21.5945
| Система учета электроэнергии Алтайского | 2023 | 0.4 | 1 | 15 | 21.3913
| Система учета электроэнергии Алтайского | 2023 | 0.4 | 1 | 15 | 25.6561
| Система учета электроэнергии Алтайского | 2023 | 0.4 | 1 | 15 | 25.6561
| Система учета электроэнергии Алтайского | 2023 | 0.4 | 1 | 15 | 21.1818
| Система учета электроэнергии Алтайского | 2023 | 0.4 | 1 | 6 | 20.5323
| Система учета электроэнергии Алтайского | 2023 | 0.4 | 1 | 10 | 29.0295
| Система учета электроэнергии Алтайского | 2023 | 0.4 | 1 | 10 | 27.5097
| Система учета электроэнергии Алтайского | 2023 | 0.4 | 1 | 15 | 23.3833
| Система учета электроэнергии Алтайского | 2023 | 0.4 | 1 | 15 | 23.3837
| Система учета электроэнергии Алтайского | 2023 | 0.4 | 1 | 15 | 23.3837
| Система учета электроэнергии Смоленский | 2023 | 0.4 | 1 | 6 | 23.7478
| Система учета электроэнергии Алтайского | 2023 | 0.4 | 1 | 7 | 25.7081
| Система учета электроэнергии Алтайского | 2023 | 0.4 | 1 | 5 | 24.2308
| Система учета электроэнергии Алтайского | 2023 | 0.4 | 1 | 15 | 23.5016
| Система учета электроэнергии Алтайского | 2023 | 0.4 | 1 | 1 | 24.7074
| Система учета электроэнергии Алтайского | 2023 | 0.4 | 1 | 7 | 23.2981
| Система учета электроэнергии Алтайского | 2023 | 0.4 | 1 | 15 | 22.4471
| Система учета электроэнергии Алтайского | 2023 | 0.4 | 1 | 15 | 22.5237
| Система учета электроэнергии Алтайского | 2023 | 0.4 | 1 | 5 | 22.4471
| Система учета электроэнергии Алтайского | 2023 | 0.4 | 1 | 15 | 22.5135
| Система учета электроэнергии Алтайского | 2023 | 0.4 | 1 | 15 | 22.6308
| Система учета электроэнергии Алтайского | 2023 | 0.4 | 1 | 15 | 22.4637
| Система учета электроэнергии Петропавлов | 2023 | 0.4 | 1 | 15 | 22.5627
| Система учета электроэнергии Петропавлов | 2023 | 0.4 | 1 | 7 | 22.4894
| Система учета электроэнергии Петропавлов | 2023 | 0.4 | 1 | 10 | 24.8208
| Система учета электроэнергии Смоленский | 2023 | 0.4 | 1 | 5 | 28.4555
| Система учета электроэнергии Смоленский | 2023 | 0.4 | 1 | 15 | 23.3387
| Система учета электроэнергии Смоленский | 2023 | 0.4 | 1 | 15 | 25.9118
| Система учета электроэнергии Смоленский | 2023 | 0.4 | 1 | 20 | 24.0071
| Система учета электроэнергии Смоленский | 2023 | 0.4 | 1 | 7 | 24.8128
| Система учета электроэнергии Смоленский | 2023 | 0.4 | 1 | 5 | 29.1709
| Система учета электроэнергии Смоленский | 2023 | 0.4 | 1 | 10 | 24.7723
| Система учета электроэнергии Смоленский | 2023 | 0.4 | 1 | 10 | 23.8148
| Система учета электроэнергии Алтайского | 2023 | 0.4 | 1 | 10 | 23.6238
| Система учета электроэнергии Алтайского | 2023 | 0.4 | 1 | 15 | 22.2757
| Система учета электроэнергии Алтайского | 2023 | 0.4 | 1 | 15 | 29.0982
| Система учета электроэнергии Алтайского | 2023 | 0.4 | 1 | 7 | 27.2903
| Система учета электроэнергии Алтайского | 2023 | 0.4 | 1 | 15 | 26.2598
| Система учета электроэнергии Алтайского | 2023 | 0.4 | 1 | 20 | 26.348
| Система учета электроэнергии Петропавлов | 2023 | 0.4 | 1 | 6 | 22.9284
| Система учета электроэнергии Смоленский | 2023 | 0.4 | 1 | 15 | 25.0352
| Система учета электроэнергии Смоленский | 2023 | 0.4 | 1 | 15 | 26.1913
| Система учета электроэнергии Смоленский | 2023 | 0.4 | 1 | 5 | 29.9545
| Система учета электроэнергии Алтайского | 2023 | 0.4 | 1 | 7 | 25.3473
| Система учета электроэнергии Петропавлов | 2023 | 0.4 | 1 | 3 | 23.7765
| Система учета электроэнергии Петропавлов | 2023 | 0.4 | 1 | 4 | 26.5901
| Система учета электроэнергии Алтайского | 2023 | 0.4 | 1 | 15 | 25.3548
| Система учета электроэнергии Алтайского | 2023 | 0.4 | 1 | 15 | 19.9492
| Система учета электроэнергии Смоленский | 2023 | 0.4 | 1 | 37.5 | 28.6229
| Система учета электроэнергии Алтайского | 2023 | 0.4 | 1 | 15 | 22.847
| Система учета электроэнергии Алтайского | 2023 | 0.4 | 1 | 15 | 22.847
| Система учета электроэнергии Алтайского | 2023 | 0.4 | 1 | 15 | 22.8644
| Система учета электроэнергии Алтайского | 2023 | 0.23 | 1 | 14 | 22.8644
| Система учета электроэнергии Алтайского | 2023 | 0.4 | 1 | 7 | 26.1965
| Система учета электроэнергии Алтайского | 2023 | 0.4 | 1 | 15 | 22.9074
| Система учета электроэнергии Алтайского | 2023 | 0.4 | 1 | 4 | 24.8168
| Система учета электроэнергии Смоленский | 2023 | 0.4 | 1 | 4 | 25.5866
| Система учета электроэнергии Смоленский | 2023 | 0.4 | 1 | 4 | 44.5906
| Система учета электроэнергии Смоленский | 2023 | 0.4 | 1 | 15 | 43.6566
| Система учета электроэнергии Смоленский | 2023 | 0.4 | 1 | 15 | 38.56
| Система учета электроэнергии Смоленский | 2023 | 0.4 | 1 | 15 | 25.5261
| Система учета электроэнергии Смоленский | 2023 | 0.4 | 1 | 7 | 25.5589
| Система учета электроэнергии Петропавлов | 2023 | 0.4 | 1 | 25 | 38.4361
| Система учета электроэнергии Петропавлов | 2023 | 0.4 | 1 | 7 | 24.0168
| Система учета электроэнергии Петропавлов | 2023 | 0.4 | 1 | 7 | 24.6379
| Система учета электроэнергии Петропавлов | 2023 | 0.4 | 1 | 7 | 23.8063
| Система учета электроэнергии Смоленский | 2023 | 0.4 | 1 | 10 | 24.8698
| Система учета электроэнергии Смоленский | 2023 | 0.4 | 1 | 4 | 24.8698
| Система учета электроэнергии Смоленский | 2023 | 0.4 | 1 | 12 | 25.9892
| Система учета электроэнергии Смоленский | 2023 | 0.4 | 1 | 15 | 25.9892
| Система учета электроэнергии Смоленский | 2023 | 0.4 | 1 | 15 | 26.1735
| Система учета электроэнергии Смоленский | 2023 | 0.4 | 1 | 15 | 50.6905
| Система учета электроэнергии Алтайского | 2023 | 0.4 | 1 | 10 | 24.0959
| Система учета электроэнергии Алтайского | 2023 | 0.4 | 1 | 7 | 24.1711
| Система учета электроэнергии Алтайского | 2023 | 0.4 | 1 | 10 | 24.6558
| Система учета электроэнергии Алтайского | 2023 | 0.4 | 1 | 5 | 24.1715
| Система учета электроэнергии Алтайского | 2023 | 0.4 | 1 | 15 | 24.0963
| Система учета электроэнергии Алтайского | 2023 | 0.4 | 1 | 15 | 23.8637
| Система учета электроэнергии Алтайского | 2023 | 0.4 | 1 | 10 | 24.89
| Система учета электроэнергии Алтайского | 2023 | 0.4 | 1 | 15 | 24.2769
| Система учета электроэнергии Алтайского | 2023 | 0.4 | 1 | 15 | 25.565
| Система учета электроэнергии Алтайского | 2023 | 0.4 | 1 | 15 | 25.5746
| Система учета электроэнергии Алтайского | 2023 | 0.4 | 1 | 5 | 25.6498
| Система учета электроэнергии Алтайского | 2023 | 0.4 | 1 | 15 | 25.4995
| Система учета электроэнергии Алтайского | 2023 | 0.4 | 1 | 15 | 23.5723
| Система учета электроэнергии Петропавлов | 2023 | 0.4 | 1 | 10 | 24.3965
| Система учета электроэнергии Смоленский | 2023 | 0.4 | 1 | 15 | 42.0839
| Система учета электроэнергии Смоленский | 2023 | 0.4 | 1 | 15 | 27.038
| Система учета электроэнергии Смоленский | 2023 | 0.4 | 1 | 12 | 27.038
| Система учета электроэнергии Смоленский | 2023 | 0.4 | 1 | 5 | 27.074
| Система учета электроэнергии Алтайского | 2023 | 0.4 | 1 | 7 | 38.7174
| Система учета электроэнергии Алтайского | 2023 | 0.4 | 1 | 15 | 27.483
| Система учета электроэнергии Смоленский | 2023 | 0.4 | 1 | 15 | 26.9148
| Система учета электроэнергии Смоленский | 2023 | 0.4 | 1 | 3 | 26.9136
| Система учета электроэнергии Петропавлов | 2023 | 0.4 | 1 | 15 | 25.0499
| Система учета электроэнергии Смоленский | 2023 | 0.4 | 1 | 10 | 45.5488
| Система учета электроэнергии Смоленский | 2023 | 0.4 | 1 | 30 | 28.0096
| Система учета электроэнергии Алтайского | 2023 | 0.4 | 1 | 15 | 27.545
| Система учета электроэнергии Алтайского | 2023 | 0.4 | 1 | 15 | 27.7091
| Система учета электроэнергии Алтайского | 2023 | 0.4 | 1 | 30 | 27.5289
| Система учета электроэнергии Алтайского | 2023 | 0.4 | 1 | 5 | 28.8779
| Система учета электроэнергии Алтайского | 2023 | 0.4 | 1 | 15 | 26.9208
| Система учета электроэнергии Алтайского | 2023 | 0.4 | 1 | 15 | 26.9208
| Система учета электроэнергии Алтайского | 2023 | 0.4 | 1 | 15 | 28.2379
| Система учета электроэнергии Алтайского | 2023 | 0.4 | 1 | 15 | 27.457
| Система учета электроэнергии Алтайского | 2023 | 0.4 | 1 | 15 | 31.0218
| Система учета электроэнергии Алтайского | 2023 | 0.4 | 1 | 5 | 32.171
| Система учета электроэнергии Петропавлов | 2023 | 0.4 | 1 | 7 | 27.7237
| Система учета электроэнергии Бийского РЭ | 2023 | 0.4 | 1 | 40.6 | 1.5947
| Система учета электроэнергии Бийского РЭ | 2023 | 0.4 | 1 | 15 | 30.26
| Система учета электроэнергии Зональный Р | 2023 | 0.4 | 1 | 10 | 23.2143
| Система учета электроэнергии Зональный Р | 2023 | 0.4 | 1 | 1 | 19.7409
| Система учета электроэнергии Зональный Р | 2023 | 0.4 | 1 | 15 | 19.5351
| Система учета электроэнергии Солтонског | 2023 | 0.4 | 1 | 5 | 19.185
| Система учета электроэнергии Бийского РЭ | 2023 | 0.4 | 1 | 15 | 8.343
| Система учета электроэнергии Солтонског | 2023 | 0.4 | 1 | 15 | 11.2983
| Система учета электроэнергии Целинного Р | 2023 | 0.4 | 1 | 10.5 | 18.1874
| Система учета электроэнергии Целинного Р | 2023 | 0.4 | 1 | 15 | 19.1961
| Система учета электроэнергии Целинного Р | 2023 | 0.4 | 1 | 15 | 19.3619
| Система учета электроэнергии Целинного Р | 2023 | 0.4 | 1 | 15 | 19.5276
| Система учета электроэнергии Целинного Р | 2023 | 0.4 | 1 | 15 | 19.5443
| Система учета электроэнергии Целинного Р | 2023 | 0.4 | 1 | 15 | 19.5443
| Система учета электроэнергии Целинного Р | 2023 | 0.4 | 1 | 7 | 18.4889
| Система учета электроэнергии Целинного Р | 2023 | 0.4 | 1 | 10 | 18.0258
| Система учета электроэнергии Целинного Р | 2023 | 0.4 | 1 | 13 | 17.4854
| Система учета электроэнергии Бийского РЭ | 2023 | 0.4 | 1 | 15 | 8.4289
| Система учета электроэнергии Бийского РЭ | 2023 | 0.4 | 1 | 15 | 11.1141
| Система учета электроэнергии Бийского РЭ | 2023 | 0.4 | 1 | 15 | 8.3616
| Система учета электроэнергии Бийского РЭ | 2023 | 0.4 | 1 | 9 | 18.3324
| Система учета электроэнергии Красногорс | 2023 | 0.4 | 1 | 15 | 28.4912
| Система учета электроэнергии Бийского РЭ | 2023 | 0.4 | 1 | 5 | 11.717
| Система учета электроэнергии Бийского РЭ | 2023 | 0.4 | 1 | 5 | 24.6441
| Система учета электроэнергии Целинного Р | 2023 | 0.4 | 1 | 7 | 10.4312
| Система учета электроэнергии Целинного Р | 2023 | 0.4 | 1 | 5 | 10.1825
| Система учета электроэнергии Целинного Р | 2023 | 0.4 | 1 | 15 | 17.977
| Система учета электроэнергии Целинного Р | 2023 | 0.4 | 1 | 8 | 10
| Система учета электроэнергии Красногорс | 2023 | 0.4 | 1 | 15 | 11.7376
| Система учета электроэнергии Бийского РЭ | 2023 | 0.4 | 1 | 15 | 36.6731
| Система учета электроэнергии Бийского РЭ | 2023 | 0.4 | 1 | 15 | 22.0732
| Система учета электроэнергии Целинного Р | 2023 | 0.4 | 1 | 10 | 26.7147
| Система учета электроэнергии Целинного Р | 2023 | 0.4 | 1 | 15 | 25.402
| Система учета электроэнергии Целинного Р | 2023 | 0.4 | 1 | 5 | 25.5593
| Система учета электроэнергии Целинного Р | 2023 | 0.4 | 1 | 15 | 25.5408
| Система учета электроэнергии Бийского РЭ | 2023 | 0.4 | 1 | 5 | 23.4208
| Система учета электроэнергии Бийского РЭ | 2023 | 0.4 | 1 | 3 | 23.5962
| Система учета электроэнергии Бийского РЭ | 2023 | 0.4 | 1 | 14 | 23.6178
| Система учета электроэнергии Красногорс | 2023 | 0.23 | 1 | 7 | 19.2901
| Система учета электроэнергии Бийского РЭ | 2023 | 0.4 | 1 | 20 | 23.2357
| Система учета электроэнергии Бийского РЭ | 2023 | 0.4 | 1 | 15 | 22.0282
| Система учета электроэнергии Бийского РЭ | 2023 | 0.4 | 1 | 8 | 23.2832
| Система учета электроэнергии Бийского РЭ | 2023 | 0.4 | 1 | 15 | 22.0752
| Система учета электроэнергии Бийского РЭ | 2023 | 0.4 | 1 | 5 | 23.2937
| Система учета электроэнергии Бийского РЭ | 2023 | 0.4 | 1 | 10 | 23.2399
| Система учета электроэнергии Красногорс | 2023 | 0.4 | 1 | 7 | 24.7467
| Система учета электроэнергии Бийского РЭ | 2023 | 0.4 | 1 | 0.1 | 23.3722
| Система учета электроэнергии Бийского РЭ | 2023 | 0.4 | 1 | 10 | 23.1912
| Система учета электроэнергии Красногорс | 2023 | 0.4 | 1 | 10 | 12.2367
| Система учета электроэнергии Красногорс | 2023 | 0.4 | 1 | 15 | 30.7939
| Система учета электроэнергии Зональный Р | 2023 | 0.4 | 1 | 15 | 11.694
| Система учета электроэнергии Солтонског | 2023 | 0.4 | 1 | 7 | 26.1083
| Система учета электроэнергии Зональный Р | 2023 | 0.4 | 1 | 10 | 23.4847
| Система учета электроэнергии Целинного Р | 2023 | 0.4 | 1 | 15 | 23.7952
| Система учета электроэнергии Целинного Р | 2023 | 0.4 | 1 | 4 | 25.889
| Система учета электроэнергии Бийского РЭ | 2023 | 0.4 | 1 | 5 | 8.6599
| Система учета электроэнергии Бийского РЭ | 2023 | 0.4 | 1 | 2 | 22.7233
| Система учета электроэнергии Бийского РЭ | 2023 | 0.4 | 1 | 15 | 31.5714
| Система учета электроэнергии Бийского РЭ | 2023 | 0.4 | 1 | 15 | 26.6086
| Система учета электроэнергии Бийского РЭ | 2023 | 0.4 | 1 | 5 | 23.701
| Система учета электроэнергии Целинного Р | 2023 | 0.4 | 1 | 8 | 24.9315
| Система учета электроэнергии Целинного Р | 2023 | 0.4 | 1 | 5 | 27.2936
| Система учета электроэнергии Целинного Р | 2023 | 0.4 | 1 | 7 | 28.088
| Система учета электроэнергии Бийского РЭ | 2023 | 0.4 | 1 | 5 | 23.0993
| Система учета электроэнергии Красногорск | 2023 | 0.4 | 1 | 5 | 29.906
| Система учета электроэнергии Бийского РЭ | 2023 | 0.4 | 1 | 14 | 23.4375
| Система учета электроэнергии Красногорс | 2023 | 0.4 | 1 | 12 | 24.9149
| Система учета электроэнергии Красногорс | 2023 | 0.4 | 1 | 12 | 24.4436
| Система учета электроэнергии Бийского РЭ | 2023 | 0.4 | 1 | 20 | 27.07
| Система учета электроэнергии Бийского РЭ | 2023 | 0.4 | 1 | 15 | 26.675
| Система учета электроэнергии Солтонского | 2023 | 0.4 | 1 | 10 | 23.3457
| Система учета электроэнергии Целинного Р | 2023 | 0.4 | 1 | 7 | 28.0178
| Система учета электроэнергии Целинного Р | 2023 | 0.4 | 1 | 15 | 29.049
| Система учета электроэнергии Целинного Р | 2023 | 0.4 | 1 | 15 | 28.9601
| Система учета электроэнергии Зональный Р | 2023 | 0.4 | 1 | 2 | 28.6701
| Система учета электроэнергии Красногорск | 2023 | 0.4 | 1 | 15 | 32.5058
| Система учета электроэнергии Красногорск | 2023 | 0.4 | 1 | 5 | 30.7588
| Система учета электроэнергии Красногорск | 2023 | 0.4 | 1 | 15 | 32.589
| Система учета электроэнергии Красногорск | 2023 | 0.4 | 1 | 3 | 29.5127
| Система учета электроэнергии Красногорск | 2023 | 0.4 | 1 | 15 | 32.0655
| Система учета электроэнергии Зональный Р | 2023 | 0.4 | 1 | 15 | 35.9587
| Система учета электроэнергии Бийского РЭ | 2023 | 0.4 | 1 | 10 | 30.0818
| Система учета электроэнергии Бийского РЭ | 2023 | 0.4 | 1 | 9 | 25.9747
| Система учета электроэнергии Бийского РЭ | 2023 | 0.4 | 1 | 5 | 26.5564
| Система учета электроэнергии Бийского РЭ | 2023 | 0.4 | 1 | 5 | 25.8703
| Система учета электроэнергии Бийского РЭ | 2023 | 0.4 | 1 | 15 | 25.9474
| Система учета электроэнергии Бийского РЭ | 2023 | 0.4 | 1 | 2 | 25.5104
| Система учета электроэнергии Бийского РЭ | 2023 | 0.4 | 1 | 15 | 29.6812
| Система учета электроэнергии Бийский РЭС | 2023 | 0.4 | 1 | 5 | 30.2677
| Система учета электроэнергии Бийский РЭС | 2023 | 0.4 | 1 | 6 | 30.0401
| Система учета электроэнергии Бийский РЭС | 2023 | 0.4 | 1 | 15 | 30.6144
| Система учета электроэнергии Бийский РЭС | 2023 | 0.4 | 1 | 12 | 30.413
| Система учета электроэнергии Целинного Р | 2023 | 0.4 | 1 | 14 | 29.1371
| Система учета электроэнергии Целинного Р | 2023 | 0.4 | 1 | 15 | 31.6125
| Система учета электроэнергии Целинный РЭ | 2023 | 0.4 | 1 | 20 | 30.4635
| Система учета электроэнергии Целинного Р | 2023 | 0.4 | 1 | 11 | 29.139
| Система учета электроэнергии Красногорск | 2023 | 0.4 | 1 | 15 | 28.7071
| Система учета электроэнергии Бийского РЭ | 2023 | 0.4 | 1 | 15 | 25.7102
| Система учета электроэнергии Целинного Р | 2023 | 0.4 | 1 | 12 | 30.7741
| Система учета электроэнергии Целинного Р | 2023 | 0.4 | 1 | 15 | 31.3338
| Система учета электроэнергии Целинного Р | 2023 | 0.4 | 1 | 5 | 31.3881
| Система учета электроэнергии Целинный РЭ | 2023 | 0.4 | 1 | 20 | 32.9763
| Система учета электроэнергии Целинного Р | 2023 | 0.4 | 1 | 45 | 36.8712
| Система учета электроэнергии Бийский РЭС | 2023 | 0.4 | 1 | 5 | 26.3822
| Система учета электроэнергии Бийский РЭС | 2023 | 0.4 | 1 | 15 | 26.3662
| Система учета электроэнергии Бийский РЭС | 2023 | 0.4 | 1 | 15 | 26.099
| Система учета электроэнергии Бийский РЭС | 2023 | 0.4 | 1 | 15 | 30.3384
| Система учета электроэнергии Бийский РЭС | 2023 | 0.4 | 1 | 15 | 30.0973
| Система учета электроэнергии Бийский РЭС | 2023 | 0.4 | 1 | 15 | 30.5722
| Система учета электроэнергии Бийский РЭС | 2023 | 0.4 | 1 | 5 | 25.5133
| Система учета электроэнергии Бийский РЭС | 2023 | 0.4 | 1 | 15 | 25.8025
| Система учета электроэнергии Бийский РЭС | 2023 | 0.4 | 1 | 12 | 25.6287
| Система учета электроэнергии Красногорск | 2023 | 0.4 | 1 | 15 | 32.7223
| Система учета электроэнергии Зональный Р | 2023 | 0.4 | 1 | 11 | 30.0264
| Система учета электроэнергии Целинного Р | 2023 | 0.4 | 1 | 3 | 32.2125
| Система учета электроэнергии Целинного Р | 2023 | 0.4 | 1 | 45 | 34.2156
| Система учета электроэнергии Бийского РЭ | 2023 | 0.4 | 1 | 15 | 34.972
| Система учета электроэнергии Бийский РЭС | 2023 | 0.4 | 1 | 10 | 30.3707
| Система учета электроэнергии Бийский РЭС | 2023 | 0.4 | 1 | 15 | 30.3797
| Система учета электроэнергии Бийский РЭС | 2023 | 0.4 | 1 | 15 | 30.3356
| Система учета электроэнергии Бийский РЭС | 2023 | 0.4 | 1 | 15 | 30.2843
| Система учета электроэнергии Бийский РЭС | 2023 | 0.4 | 1 | 5 | 26.0708
| Система учета электроэнергии Зональный Р | 2023 | 0.4 | 1 | 15 | 46.1251
| Система учета электроэнергии Красногорск | 2023 | 0.4 | 1 | 15 | 35.9879
| Система учета электроэнергии Солтонского | 2023 | 0.4 | 1 | 2 | 41.7592
| Система учета электроэнергии Солтонского | 2023 | 0.4 | 1 | 15 | 35.5654
| Система учета электроэнергии Зональный Р | 2023 | 0.4 | 1 | 10 | 34.2272
| Система учета электроэнергии Зональный Р | 2023 | 0.4 | 1 | 4 | 33.7988
| Система учета электроэнергии Бийского РЭ | 2023 | 0.4 | 1 | 15 | 32.3099
| Система учета электроэнергии Бийского РЭ | 2023 | 0.4 | 1 | 15 | 32.3229
| Система учета электроэнергии Бийского РЭ | 2023 | 0.4 | 1 | 15 | 32.568
| Система учета электроэнергии Бийского РЭ | 2023 | 0.4 | 1 | 15 | 30.3475
| Система учета электроэнергии Бийского РЭ | 2023 | 0.4 | 1 | 5 | 30.3312
| Система учета электроэнергии Целинного Р | 2023 | 0.4 | 1 | 10 | 45.1076
| Система учета электроэнергии Бийский РЭС | 2023 | 0.4 | 1 | 20 | 30.3782
| Система учета электроэнергии Бийский РЭС | 2023 | 0.4 | 1 | 20 | 30.3997
| Система учета электроэнергии Бийский РЭС | 2023 | 0.4 | 1 | 30 | 30.7095
| Система учета электроэнергии Бийский РЭС | 2023 | 0.4 | 1 | 10 | 30.1847
| Система учета электроэнергии Бийский РЭС | 2023 | 0.4 | 1 | 5 | 30.2358
| Система учета электроэнергии Бийский РЭС | 2023 | 0.4 | 1 | 5 | 30.2358
| Система учета электроэнергии Бийского РЭ | 2023 | 0.4 | 1 | 15 | 30.3788
| Система учета электроэнергии Рубцовского | 2023 | 0.4 | 1 | 7 | 14.5016
| Система учета электроэнергии Рубцовского | 2023 | 0.4 | 1 | 15 | 8.3999
| Система учета электроэнергии Волчихинско | 2023 | 0.4 | 1 | 7 | 18.3281
| Система учета электроэнергии Поспелихинс | 2023 | 0.4 | 1 | 15 | 29.8021
| Система учета электроэнергии Волчихинско | 2023 | 0.4 | 1 | 3 | 10.7922
| Система учета электроэнергии Волчихинско | 2023 | 0.4 | 1 | 10 | 11.9688
| Система учета электроэнергии Волчихинско | 2023 | 0.4 | 1 | 8 | 10.6542
| Система учета электроэнергии Поспелихинс | 2023 | 0.4 | 1 | 10 | 26.9404
| Система учета электроэнергии Горняцкого | 2023 | 0.4 | 1 | 12 | 16.7219
| Система учета электроэнергии Поспелихинс | 2023 | 0.4 | 1 | 12 | 9.2148
| Система учета электроэнергии Усть-Калман | 2023 | 0.4 | 1 | 15 | 8.3045
| Система учета электроэнергии Курьинский | 2023 | 0.4 | 1 | 6 | 14.9029
| Система учета электроэнергии Горняцкого | 2023 | 0.4 | 1 | 9 | 16.7043
| Система учета электроэнергии Горняцкого | 2023 | 0.4 | 1 | 15 | 16.3864
| Система учета электроэнергии Рубцовского | 2023 | 0.4 | 1 | 10 | 15.7126
| Система учета электроэнергии Угловского | 2023 | 0.4 | 1 | 2 | 28.9302
| Система учета электроэнергии Волчихинско | 2023 | 0.4 | 1 | 10 | 10.9642
| Система учета электроэнергии Змеиногорск | 2023 | 0.4 | 1 | 9 | 8.2726
| Система учета электроэнергии Чарышского | 2023 | 0.4 | 1 | 4.5 | 9.3776
| Система учета электроэнергии Змеиногорск | 2023 | 0.4 | 1 | 9 | 13.3156
| Система учета электроэнергии Змеиногорск | 2023 | 0.4 | 1 | 15 | 20.0682
| Система учета электроэнергии Усть-Калман | 2023 | 0.4 | 1 | 7 | 8.3446
| Система учета электроэнергии Волчихинско | 2023 | 0.4 | 1 | 15 | 24.8801
| Система учета электроэнергии Угловского | 2023 | 0.4 | 1 | 5 | 28.5914
| Система учета электроэнергии Курьинский | 2023 | 0.4 | 1 | 15 | 29.4459
| Система учета электроэнергии Шипуновског | 2023 | 0.4 | 1 | 7 | 21.7896
| Система учета электроэнергии Рубцовского | 2023 | 0.4 | 1 | 15 | 14.5016
| Система учета электроэнергии Рубцовского | 2023 | 0.4 | 1 | 15 | 18.9506
| Система учета электроэнергии Чарышского | 2023 | 0.4 | 1 | 5 | 12.0674
| Система учета электроэнергии Змеиногорск | 2023 | 0.4 | 1 | 6 | 17.6909
| Система учета электроэнергии Курьинский | 2023 | 0.4 | 1 | 7 | 7.707
| Система учета электроэнергии Чарышского | 2023 | 0.4 | 1 | 7 | 10.8493
| Система учета электроэнергии Поспелихинс | 2023 | 0.4 | 1 | 5 | 23.1419
| Система учета электроэнергии Чарышского | 2023 | 0.4 | 1 | 10 | 10.3633
| Система учета электроэнергии Шипуновског | 2023 | 0.4 | 1 | 15 | 20.2551
| Система учета электроэнергии Поспелихинс | 2023 | 0.4 | 1 | 8 | 22.6989
| Система учета электроэнергии Поспелихинс | 2023 | 0.4 | 1 | 10 | 27.7119
| Система учета электроэнергии Рубцовского | 2023 | 0.4 | 1 | 15 | 28.3977
| Система учета электроэнергии Горняцкого | 2023 | 0.4 | 1 | 12 | 22.897
| Система учета электроэнергии Курьинский | 2023 | 0.4 | 1 | 8 | 20.7507
| Система учета электроэнергии Курьинский | 2023 | 0.4 | 1 | 8 | 20.0502
| Система учета электроэнергии Курьинский | 2023 | 0.4 | 1 | 15 | 20.7671
| Система учета электроэнергии Волчихинско | 2023 | 0.4 | 1 | 15 | 21.6035
| Система учета электроэнергии Волчихинско | 2023 | 0.4 | 1 | 9 | 26.875
| Система учета электроэнергии Волчихинско | 2023 | 0.4 | 1 | 14 | 22.8238
| Система учета электроэнергии Рубцовского | 2023 | 0.4 | 1 | 15 | 20.3923
| Система учета электроэнергии Рубцовского | 2023 | 0.4 | 1 | 11 | 20.1512
| Система учета электроэнергии Рубцовского | 2023 | 0.4 | 1 | 10 | 19.5168
| Система учета электроэнергии Рубцовского | 2023 | 0.4 | 1 | 15 | 20.0289
| Система учета электроэнергии Чарышского | 2023 | 0.4 | 1 | 9 | 21.6084
| Система учета электроэнергии Горняцкого | 2023 | 0.4 | 1 | 7 | 24.6696
| Система учета электроэнергии Шипуновског | 2023 | 0.4 | 1 | 10 | 30.3388
| Система учета электроэнергии Шипуновског | 2023 | 0.4 | 1 | 7 | 38.6376
| Система учета электроэнергии Усть-Калман | 2023 | 0.4 | 1 | 7 | 23.4859
| Система учета электроэнергии Усть-Калман | 2023 | 0.4 | 1 | 7 | 23.7472
| Система учета электроэнергии Рубцовского | 2023 | 0.4 | 1 | 15 | 19.7599
| Система учета электроэнергии Рубцовского | 2023 | 0.4 | 1 | 15 | 19.8323
| Система учета электроэнергии Волчихинско | 2023 | 0.4 | 1 | 17 | 31.3519
| Система учета электроэнергии Рубцовского | 2023 | 0.4 | 1 | 10 | 21.6987
| Система учета электроэнергии Рубцовского | 2023 | 0.4 | 1 | 15 | 20.3762
| Система учета электроэнергии Рубцовского | 2023 | 0.4 | 1 | 15 | 20.3762
| Система учета электроэнергии Угловского | 2023 | 0.4 | 1 | 15 | 43.8783
| Система учета электроэнергии Поспелихинс | 2023 | 0.4 | 1 | 15 | 27.8802
| Система учета электроэнергии Поспелихинс | 2023 | 0.4 | 1 | 10 | 28.0235
| Система учета электроэнергии Горняцкого | 2023 | 0.4 | 1 | 15 | 24.2648
| Система учета электроэнергии Горняцкого | 2023 | 0.4 | 1 | 9 | 24.4624
| Система учета электроэнергии Змеиногорск | 2023 | 0.4 | 1 | 15 | 37.0003
| Система учета электроэнергии Змеиногорск | 2023 | 0.4 | 1 | 15 | 26.7924
| Система учета электроэнергии Волчихинско | 2023 | 0.4 | 1 | 7 | 31.313
| Система учета электроэнергии Шипуновског | 2023 | 0.4 | 1 | 20 | 7.6862
| Система учета электроэнергии Рубцовского | 2023 | 0.4 | 1 | 15 | 20.9822
| Система учета электроэнергии Рубцовского | 2023 | 0.4 | 1 | 15 | 20.945
| Система учета электроэнергии Змеиногорск | 2023 | 0.4 | 1 | 6 | 21.2884
| Система учета электроэнергии Чарышского | 2023 | 0.4 | 1 | 15 | 21.8343
| Система учета электроэнергии Чарышского | 2023 | 0.4 | 1 | 7 | 22.1197
| Система учета электроэнергии Рубцовского | 2023 | 0.4 | 1 | 15 | 22.3427
| Система учета электроэнергии Чарышского | 2023 | 0.4 | 1 | 15 | 21.7294
| Система учета электроэнергии Волчихинско | 2023 | 0.4 | 1 | 5 | 23.3556
| Система учета электроэнергии Шипуновског | 2023 | 0.4 | 1 | 7 | 25.418
| Система учета электроэнергии Угловского | 2023 | 0.4 | 1 | 10 | 26.3293
| Система учета электроэнергии Угловского | 2023 | 0.4 | 1 | 7 | 28.1747
| Система учета электроэнергии Угловского | 2023 | 0.4 | 1 | 7 | 29.56
| Система учета электроэнергии Шипуновског | 2023 | 0.4 | 1 | 10 | 21.6473
| Система учета электроэнергии Курьинский | 2023 | 0.4 | 1 | 12 | 24.4278
| Система учета электроэнергии Курьинский | 2023 | 0.4 | 1 | 15 | 22.2783
| Система учета электроэнергии Змеиногорск | 2023 | 0.4 | 1 | 15 | 39.6213
| Система учета электроэнергии Змеиногорск | 2023 | 0.4 | 1 | 15 | 39.6882
| Система учета электроэнергии Чарышского | 2023 | 0.4 | 1 | 15 | 21.2261
| Система учета электроэнергии Рубцовского | 2023 | 0.4 | 1 | 15 | 21.888
| Система учета электроэнергии Рубцовского | 2023 | 0.4 | 1 | 15 | 21.8881
| Система учета электроэнергии Горняцкого | 2023 | 0.4 | 1 | 12 | 22.4277
| Система учета электроэнергии Курьинский | 2023 | 0.4 | 1 | 15 | 21.7809
| Система учета электроэнергии Поспелихинс | 2023 | 0.4 | 1 | 10 | 29.1912
| Система учета электроэнергии Волчихинско | 2023 | 0.4 | 1 | 15 | 21.523
| Система учета электроэнергии Усть-Калман | 2023 | 0.4 | 1 | 15 | 21.8685
| Система учета электроэнергии Чарышского | 2023 | 0.4 | 1 | 15 | 21.8713
| Система учета электроэнергии Горняцкого | 2023 | 0.4 | 1 | 9 | 23.5225
| Система учета электроэнергии Горняцкого | 2023 | 0.4 | 1 | 9 | 25.8544
| Система учета электроэнергии Угловского | 2023 | 0.4 | 1 | 7 | 29.4355
| Система учета электроэнергии Угловского | 2023 | 0.4 | 1 | 7 | 29.3208
| Система учета электроэнергии Змеиногорск | 2023 | 0.4 | 1 | 4 | 34.7209
| Система учета электроэнергии Змеиногорск | 2023 | 0.4 | 1 | 7 | 25.6844
| Система учета электроэнергии Чарышского | 2023 | 0.4 | 1 | 3 | 22.9621
| Система учета электроэнергии Курьинский | 2023 | 0.4 | 1 | 15 | 36.6441
| Система учета электроэнергии Волчихинско | 2023 | 0.4 | 1 | 15 | 22.0419
| Система учета электроэнергии Рубцовского | 2023 | 0.4 | 1 | 15 | 22.3591
| Система учета электроэнергии Рубцовского | 2023 | 0.4 | 1 | 15 | 23.0596
| Система учета электроэнергии Рубцовского | 2023 | 0.4 | 1 | 12 | 22.7692
| Система учета электроэнергии Рубцовского | 2023 | 0.4 | 1 | 15 | 22.416
| Система учета электроэнергии Рубцовского | 2023 | 0.4 | 1 | 15 | 22.8156
| Система учета электроэнергии Курьинский | 2023 | 0.4 | 1 | 15 | 32.4799
| Система учета электроэнергии Курьинский | 2023 | 0.4 | 1 | 12 | 22.6706
| Система учета электроэнергии Курьинский | 2023 | 0.4 | 1 | 8 | 22.8414
| Система учета электроэнергии Курьинский | 2023 | 0.4 | 1 | 7 | 22.4932
| Система учета электроэнергии Курьинский | 2023 | 0.4 | 1 | 7 | 22.8543
| Система учета электроэнергии Курьинский | 2023 | 0.4 | 1 | 7 | 22.9598
| Система учета электроэнергии Поспелихинс | 2023 | 0.4 | 1 | 5 | 31.1206
| Система учета электроэнергии Горняцкого | 2023 | 0.4 | 1 | 7 | 26.9719
| Система учета электроэнергии Горняцкого | 2023 | 0.4 | 1 | 7 | 25.2045
| Система учета электроэнергии Змеиногорск | 2023 | 0.4 | 1 | 10 | 23.4142
| Система учета электроэнергии Змеиногорск | 2023 | 0.4 | 1 | 7 | 22.6974
| Система учета электроэнергии Шипуновског | 2023 | 0.4 | 1 | 10 | 26.459
| Система учета электроэнергии Рубцовского | 2023 | 0.4 | 1 | 15 | 22.9813
| Система учета электроэнергии Волчихинско | 2023 | 0.4 | 1 | 12 | 25.2181
| Система учета электроэнергии Змеиногорск | 2023 | 0.4 | 1 | 5 | 24.1189
| Система учета электроэнергии Шипуновског | 2023 | 0.4 | 1 | 7 | 26.3024
| Система учета электроэнергии Шипуновског | 2023 | 0.4 | 1 | 15 | 25.2907
| Система учета электроэнергии Горняцкого | 2023 | 0.4 | 1 | 10 | 23.7841
| Система учета электроэнергии Горняцкого | 2023 | 0.4 | 1 | 6 | 23.5519
| Система учета электроэнергии Змеиногорск | 2023 | 0.4 | 1 | 4 | 26.2611
| Система учета электроэнергии Рубцовского | 2023 | 0.4 | 1 | 15 | 22.8298
| Система учета электроэнергии Чарышского | 2023 | 0.4 | 1 | 9 | 23.0013
| Система учета электроэнергии Чарышского | 2023 | 0.4 | 1 | 15 | 23.4742
| Система учета электроэнергии Рубцовского | 2023 | 0.4 | 1 | 5 | 22.6742
| Система учета электроэнергии Рубцовского | 2023 | 0.4 | 1 | 15 | 23.5295
| Система учета электроэнергии Рубцовского | 2023 | 0.4 | 1 | 14 | 22.8517
| Система учета электроэнергии Рубцовского | 2023 | 0.4 | 1 | 15 | 23.185
| Система учета электроэнергии Курьинский | 2023 | 0.4 | 1 | 15 | 23.0857
| Система учета электроэнергии Поспелихинс | 2023 | 0.4 | 1 | 4 | 33.0181
| Система учета электроэнергии Поспелихинс | 2023 | 0.4 | 1 | 25 | 27.55
| Система учета электроэнергии Поспелихинс | 2023 | 0.4 | 1 | 1 | 29.4432
| Система учета электроэнергии Поспелихинс | 2023 | 0.4 | 1 | 0.15 | 24.5315
| Система учета электроэнергии Поспелихинс | 2023 | 0.4 | 1 | 0.4 | 30.0565
| Система учета электроэнергии Поспелихинс | 2023 | 0.4 | 1 | 0.35 | 25.1276
| Система учета электроэнергии Поспелихинс | 2023 | 0.4 | 1 | 0.25 | 24.4143
| Система учета электроэнергии Поспелихинс | 2023 | 0.4 | 1 | 0.2 | 29.3437
| Система учета электроэнергии Поспелихинс | 2023 | 0.4 | 1 | 0.15 | 25.0188
| Система учета электроэнергии Поспелихинс | 2023 | 0.4 | 1 | 0.3 | 23.5333
| Система учета электроэнергии Поспелихинс | 2023 | 0.4 | 1 | 0.35 | 23.1139
| Система учета электроэнергии Поспелихинс | 2023 | 0.4 | 1 | 0.3 | 22.3366
| Система учета электроэнергии Поспелихинс | 2023 | 0.4 | 1 | 1 | 23.8383
| Система учета электроэнергии Поспелихинс | 2023 | 0.4 | 1 | 0.15 | 22.7785
| Система учета электроэнергии Горняцкого | 2023 | 0.4 | 1 | 7 | 25.0234
| Система учета электроэнергии Чарышского | 2023 | 0.4 | 1 | 15 | 32.2319
| Система учета электроэнергии Чарышского | 2023 | 0.4 | 1 | 15 | 28.4537
| Система учета электроэнергии Рубцовского | 2023 | 0.4 | 1 | 15 | 23.7798
| Система учета электроэнергии Волчихинско | 2023 | 0.4 | 1 | 6 | 26.3122
| Система учета электроэнергии Волчихинско | 2023 | 0.4 | 1 | 5 | 29.5295
| Система учета электроэнергии Змеиногорск | 2023 | 0.4 | 1 | 7 | 30.74
| Система учета электроэнергии Волчихинско | 2023 | 0.4 | 1 | 4 | 26.1278
| Система учета электроэнергии Волчихинско | 2023 | 0.4 | 1 | 1 | 28.1699
| Система учета электроэнергии Волчихинско | 2023 | 0.4 | 1 | 1 | 28.8852
| Система учета электроэнергии Волчихинско | 2023 | 0.4 | 1 | 1 | 29.2302
| Система учета электроэнергии Волчихинско | 2023 | 0.4 | 1 | 1 | 28.86
| Система учета электроэнергии Волчихинско | 2023 | 0.4 | 1 | 1 | 28.9482
| Система учета электроэнергии Волчихинско | 2023 | 0.4 | 1 | 7 | 29.4381
| Система учета электроэнергии Усть-Калман | 2023 | 0.4 | 1 | 15 | 26.517
| Система учета электроэнергии Змеиногорск | 2023 | 0.4 | 1 | 0.3 | 30.8191
| Система учета электроэнергии Змеиногорск | 2023 | 0.4 | 1 | 4 | 28.9478
| Система учета электроэнергии Чарышского | 2023 | 0.4 | 1 | 15 | 25.9869
| Система учета электроэнергии Волчихинско | 2023 | 0.4 | 1 | 1 | 28.058
| Система учета электроэнергии Волчихинско | 2023 | 0.4 | 1 | 14 | 29.2712
| Система учета электроэнергии Шипуновског | 2023 | 0.4 | 1 | 5 | 47.5276
| Система учета электроэнергии Поспелихинс | 2023 | 0.4 | 1 | 2 | 42.2948
| Система учета электроэнергии Чарышского | 2023 | 0.4 | 1 | 8 | 5.351
| Система учёта электроэнергии Хабарского | 2023 | 0.4 | 1 | 15 | 30.5067
| Система учёта электроэнергии Хабарского | 2023 | 0.4 | 1 | 15 | 30.6226
| Система учёта электроэнергии Хабарского | 2023 | 0.4 | 1 | 8 | 27.2561
| Система учёта электроэнергии Славгородск | 2023 | 0.4 | 1 | 11 | 22.672
| Система учёта электроэнергии Славгородск | 2023 | 0.4 | 1 | 15 | 23.348
| Система учёта электроэнергии Славгородск | 2023 | 0.4 | 1 | 3 | 22.8941
| Система учёта электроэнергии Родинского | 2023 | 0.4 | 1 | 12 | 22.9308
| Система учёта электроэнергии Кулундинско | 2023 | 0.4 | 1 | 10 | 17.3247
| Система учёта электроэнергии Кулундинско | 2023 | 0.4 | 1 | 10 | 19.2756
| Система учёта электроэнергии Кулундинско | 2023 | 0.4 | 1 | 15 | 8.4361
| Система учёта электроэнергии Хабарского | 2023 | 0.4 | 1 | 8 | 21.6988
| Система учёта электроэнергии Родинского | 2023 | 0.4 | 1 | 15 | 11.533
| Система учёта электроэнергии Хабарского | 2023 | 0.4 | 1 | 5 | 9.7245
| Система учёта электроэнергии Славгородск | 2023 | 0.4 | 1 | 9 | 10.971
| Система учёта электроэнергии Славгородск | 2023 | 0.4 | 1 | 15 | 30.4769
| Система учёта электроэнергии Хабарского | 2023 | 0.4 | 1 | 15 | 27.148
| Система учёта электроэнергии Хабарского | 2023 | 0.4 | 1 | 10 | 28.2801
| Система учёта электроэнергии Кулундинско | 2023 | 0.4 | 1 | 7 | 25.6534
| Система учёта электроэнергии Славгородск | 2023 | 0.4 | 1 | 10 | 21.8973
| Система учёта электроэнергии Славгородск | 2023 | 0.4 | 1 | 50 | 27.3508
| Система учёта электроэнергии Славгородск | 2023 | 0.4 | 1 | 3 | 24.8597
| Система учёта электроэнергии Славгородск | 2023 | 0.4 | 1 | 10 | 21.8974
| Система учёта электроэнергии Славгородск | 2023 | 0.4 | 1 | 7 | 25.1704
| Система учёта электроэнергии Кулундинско | 2023 | 0.4 | 1 | 15 | 20.4633
| Система учёта электроэнергии Кулундинско | 2023 | 0.4 | 1 | 12 | 20.3493
| Система учёта электроэнергии Хабарского | 2023 | 0.4 | 1 | 10 | 23.4696
| Система учёта электроэнергии Кулундинско | 2023 | 0.4 | 1 | 3 | 21.4596
| Система учёта электроэнергии Хабарского | 2023 | 0.4 | 1 | 7 | 22.0361
| Система учёта электроэнергии Хабарского | 2023 | 0.4 | 1 | 3 | 21.7139
| Система учёта электроэнергии Кулундинско | 2023 | 0.4 | 1 | 10 | 20.6197
| Система учёта электроэнергии Хабарского | 2023 | 0.4 | 1 | 7 | 25.0075
| Система учёта электроэнергии Кулундинско | 2023 | 0.4 | 1 | 1 | 26.285
| Система учёта электроэнергии Хабарского | 2023 | 0.4 | 1 | 7 | 25.4491
| Система учёта электроэнергии Славгородск | 2023 | 0.4 | 1 | 15 | 23.911
| Система учёта электроэнергии Кулундинско | 2023 | 0.4 | 1 | 15 | 25.3973
| Система учёта электроэнергии Кулундинско | 2023 | 0.4 | 1 | 15 | 29.9688
| Система учёта электроэнергии Кулундинско | 2023 | 0.4 | 1 | 27 | 26.1908
| Система учёта электроэнергии Славгородск | 2023 | 0.4 | 1 | 15 | 28.3253
| Система учёта электроэнергии Родинского | 2023 | 0.4 | 1 | 8 | 28.3501
| Система учёта электроэнергии Родинского | 2023 | 0.4 | 1 | 10 | 25.4623
| Система учёта электроэнергии Славгородск | 2023 | 0.4 | 1 | 15 | 25.1393
| Система учёта электроэнергии Хабарского | 2023 | 0.4 | 1 | 3 | 25.618
| Система учёта электроэнергии Кулундинско | 2023 | 0.4 | 1 | 5 | 26.0917
| Система учёта электроэнергии Кулундинско | 2023 | 0.4 | 1 | 3 | 26.0076
| Система учёта электроэнергии Родинского | 2023 | 0.4 | 1 | 4 | 29.9374
| Система учёта электроэнергии Хабарского | 2023 | 0.4 | 1 | 3 | 25.0402
| Система учёта электроэнергии Кулундинско | 2023 | 0.4 | 1 | 3 | 26.6744
| Система учёта электроэнергии Кулундинско | 2023 | 0.4 | 1 | 10 | 27.0923
| Система учёта электроэнергии Кулундинско | 2023 | 0.4 | 1 | 4.5 | 26.7154
| Система учёта электроэнергии Родинского | 2023 | 0.4 | 1 | 3 | 29.561
| Система учёта электроэнергии Славгородск | 2023 | 0.4 | 1 | 6 | 32.0131
| Система учёта электроэнергии Славгородск | 2023 | 0.4 | 1 | 10 | 30.9491
| Система учета электроэнергии Каменского | 2023 | 0.4 | 1 | 30 | 38.9586
| Система учета электроэнергии Завьяловско | 2023 | 0.4 | 1 | 7 | 20.4214
| Система учета электроэнергии Тюменцевско | 2023 | 0.4 | 1 | 6 | 16.2086
| Система учета электроэнергии Романовско | 2023 | 0.4 | 1 | 6 | 24.964
| Система учета электроэнергии Романовско | 2023 | 0.4 | 1 | 6 | 15.9405
| Система учета электроэнергии Романовско | 2023 | 0.4 | 1 | 3 | 22.1681
| Система учета электроэнергии Завьяловско | 2023 | 0.4 | 1 | 7 | 2.4765
| Система учета электроэнергии Романовско | 2023 | 0.4 | 1 | 15 | 18.1304
| Система учета электроэнергии Романовско | 2023 | 0.4 | 1 | 10 | 18.017
| Система учета электроэнергии Тюменцевско | 2023 | 0.4 | 1 | 7 | 20.7965
| Система учета электроэнергии Тюменцевско | 2023 | 0.4 | 1 | 10 | 16.0357
| Система учета электроэнергии Тюменцевско | 2023 | 0.4 | 1 | 12 | 15.8235
| Система учета электроэнергии Романовско | 2023 | 0.4 | 1 | 5 | 10.5844
| Система учета электроэнергии Завьяловско | 2023 | 0.4 | 1 | 7 | 14.7029
| Система учета электроэнергии Каменского | 2023 | 0.4 | 1 | 10 | 21.5167
| Система учета электроэнергии Каменского | 2023 | 0.4 | 1 | 3 | 14.1943
| Система учета электроэнергии Каменского | 2023 | 0.4 | 1 | 15 | 8.4321
| Система учета электроэнергии Каменского | 2023 | 0.4 | 1 | 15 | 16.4198
| Система учета электроэнергии Романовско | 2023 | 0.4 | 1 | 3 | 30.4116
| Система учета электроэнергии Романовско | 2023 | 0.4 | 1 | 3 | 31.99
| Система учета электроэнергии Романовско | 2023 | 0.4 | 1 | 5 | 27.7483
| Система учета электроэнергии Романовско | 2023 | 0.4 | 1 | 7 | 26.4812
| Система учета электроэнергии Романовско | 2023 | 0.4 | 1 | 15 | 13.6953
| Система учета электроэнергии Романовско | 2023 | 0.4 | 1 | 15 | 14.4912
| Система учета электроэнергии Завьяловско | 2023 | 0.4 | 1 | 15 | 23.4502
| Система учета электроэнергии Каменского | 2023 | 0.4 | 1 | 7 | 21.9734
| Система учета электроэнергии Каменского | 2023 | 0.4 | 1 | 15 | 13.8024
| Система учета электроэнергии Каменского | 2023 | 0.4 | 1 | 15 | 20.581
| Система учета электроэнергии Тюменцевско | 2023 | 0.4 | 1 | 7 | 28.7772
| Система учета электроэнергии Завьяловско | 2023 | 0.4 | 1 | 15 | 24.2959
| Система учета электроэнергии Романовског | 2023 | 0.4 | 1 | 15 | 22.93
| Система учета электроэнергии Романовског | 2023 | 0.4 | 1 | 10 | 23.5059
| Система учета электроэнергии Тюменцевско | 2023 | 0.4 | 1 | 15 | 27.3952
| Система учета электроэнергии Тюменцевско | 2023 | 0.4 | 1 | 3 | 27.3952
| Система учета электроэнергии Тюменцевско | 2023 | 0.4 | 1 | 4 | 27.2611
| Система учета электроэнергии Тюменцевско | 2023 | 0.4 | 1 | 4 | 27.0613
| Система учета электроэнергии Каменского | 2023 | 0.4 | 1 | 7 | 29.1465
| Система учета электроэнергии Каменского | 2023 | 0.4 | 1 | 1 | 31.291
| Система учета электроэнергии Каменского | 2023 | 0.4 | 1 | 1 | 31.291
| Система учета электроэнергии Романовског | 2023 | 0.4 | 1 | 3 | 29.0664
| Система учета электроэнергии Каменского | 2023 | 0.4 | 1 | 7 | 26.382
| Система учета электроэнергии Романовског | 2023 | 0.4 | 1 | 10 | 25.4897
| Система учета электроэнергии Романовског | 2023 | 0.4 | 1 | 5 | 26.4243
| Система учета электроэнергии Романовског | 2023 | 0.4 | 1 | 7.5 | 25.721
| Система учета электроэнергии Завьяловско | 2023 | 0.4 | 1 | 27 | 31.273
| Система учета электроэнергии Каменского | 2023 | 0.4 | 1 | 15 | 31.3119
| Система учета электроэнергии Тюменцевско | 2023 | 0.4 | 1 | 15 | 29.2954
| Система учета электроэнергии Каменского | 2023 | 0.4 | 1 | 15 | 31.9555
| Система учета электроэнергии Каменского | 2023 | 0.4 | 1 | 5 | 28.5225
| Система учета электроэнергии Каменского | 2023 | 0.4 | 1 | 5 | 32.1749
| Система учета электроэнергии Каменского | 2023 | 0.4 | 1 | 15 | 31.0151
| Система учета электроэнергии Каменского | 2023 | 0.4 | 1 | 15 | 26.725
| Система учета электроэнергии Каменского | 2023 | 0.4 | 1 | 15 | 25.0106
| Система учета электроэнергии Завьяловско | 2023 | 0.4 | 1 | 3 | 30.6128
| Система учета электроэнергии Завьяловско | 2023 | 0.4 | 1 | 9 | 37.3517
| Система учета электроэнергии Романовског | 2023 | 0.4 | 1 | 10 | 37.2847
| Система учета электроэнергии Каменского | 2023 | 0.4 | 1 | 11 | 28.4961
| Система учета электроэнергии Каменского | 2023 | 0.4 | 1 | 6 | 30.2981
| Система учета электроэнергии Тюменцевско | 2023 | 0.4 | 1 | 4 | 46.6412
| Система учета электроэнергии Каменского | 2023 | 0.4 | 1 | 15 | 29.5025
| Система учета электроэнергии Первомайски | 2023 | 0.4 | 1 | 7 | 33.2067
| Система учета электроэнергии Заринского | 2023 | 0.4 | 1 | 5 | 16.9358
| Система учета электроэнергии Первомайски | 2023 | 0.4 | 1 | 15 | 32.452
| Система учета электроэнергии Первомайски | 2023 | 0.4 | 1 | 7 | 32.6275
| Система учета электроэнергии Первомайски | 2023 | 0.4 | 1 | 7 | 32.2023
| Система учета электроэнергии Заринского | 2023 | 0.4 | 1 | 4 | 25.1424
| Система учета электроэнергии Первомайски | 2023 | 0.4 | 1 | 15 | 34.1065
| Система учета электроэнергии Первомайски | 2023 | 0.4 | 1 | 3 | 7.6715
| Система учета электроэнергии Первомайски | 2023 | 0.4 | 1 | 10 | 6.2071
| Система учета электроэнергии Троицкого Р | 2023 | 0.4 | 1 | 7 | 6.6605
| Система учета электроэнергии Первомайски | 2023 | 0.4 | 1 | 15 | 20.6088
| Система учета электроэнергии Первомайски | 2023 | 0.4 | 1 | 15 | 20.4314
| Система учета электроэнергии Первомайски | 2023 | 0.4 | 1 | 15 | 20.5922
| Система учета электроэнергии Первомайски | 2023 | 0.4 | 1 | 15 | 20.6055
| Система учета электроэнергии Первомайски | 2023 | 0.4 | 1 | 15 | 20.6477
| Система учета электроэнергии Первомайски | 2023 | 0.4 | 1 | 15 | 20.0047
| Система учета электроэнергии Первомайски | 2023 | 0.4 | 1 | 15 | 18.8674
| Система учета электроэнергии Первомайски | 2023 | 0.4 | 1 | 15 | 6.668
| Система учета электроэнергии Кытмановско | 2023 | 0.4 | 1 | 7 | 11.3223
| Система учета электроэнергии Первомайски | 2023 | 0.4 | 1 | 3 | 27.359
| Система учета электроэнергии Первомайски | 2023 | 0.4 | 1 | 2 | 24.3881
| Система учета электроэнергии Троицкого Р | 2023 | 0.4 | 1 | 7 | 9.6033
| Система учета электроэнергии Первомайски | 2023 | 0.4 | 1 | 15 | 9.5035
| Система учета электроэнергии Первомайски | 2023 | 0.4 | 1 | 15 | 11.2345
| Система учета электроэнергии Первомайски | 2023 | 0.4 | 1 | 15 | 21.5127
| Система учета электроэнергии Первомайски | 2023 | 0.4 | 1 | 15 | 21.5127
| Система учета электроэнергии Первомайски | 2023 | 0.4 | 1 | 15 | 9.4223
| Система учета электроэнергии Первомайски | 2023 | 0.4 | 1 | 15 | 32.0369
| Система учета электроэнергии Первомайски | 2023 | 0.4 | 1 | 15 | 26.8586
| Система учета электроэнергии Первомайски | 2023 | 0.4 | 1 | 15 | 32.554
| Система учета электроэнергии Троицкого Р | 2023 | 0.4 | 1 | 9 | 13.723
| Система учета электроэнергии Первомайски | 2023 | 0.4 | 1 | 15 | 30.2248
| Система учета электроэнергии Первомайски | 2023 | 0.4 | 1 | 15 | 29.4626
| Система учета электроэнергии Первомайски | 2023 | 0.4 | 1 | 1 | 30.8345
| Система учета электроэнергии Первомайски | 2023 | 0.4 | 1 | 1 | 30.8346
| Система учета электроэнергии Первомайски | 2023 | 0.4 | 1 | 15 | 31.1903
| Система учета электроэнергии Первомайски | 2023 | 0.4 | 1 | 15 | 24.1463
| Система учета электроэнергии Первомайски | 2023 | 0.4 | 1 | 15 | 24.0462
| Система учета электроэнергии Первомайски | 2023 | 0.4 | 1 | 15 | 8.2626
| Система учета электроэнергии Первомайски | 2023 | 0.4 | 1 | 10 | 19.3462
| Система учета электроэнергии Первомайски | 2023 | 0.4 | 1 | 15 | 11.3728
| Система учета электроэнергии Первомайски | 2023 | 0.4 | 1 | 15 | 24.4826
| Система учета электроэнергии Первомайски | 2023 | 0.4 | 1 | 10 | 24.0056
| Система учета электроэнергии Троицкого Р | 2023 | 0.4 | 1 | 15 | 22.6833
| Система учета электроэнергии Первомайски | 2023 | 0.4 | 1 | 33.6 | 30.4762
| Система учета электроэнергии Первомайски | 2023 | 0.4 | 1 | 15 | 24.6317
| Система учета электроэнергии Первомайски | 2023 | 0.4 | 1 | 15 | 11.8194
| Система учета электроэнергии Первомайски | 2023 | 0.4 | 1 | 15 | 24.016
| Система учета электроэнергии Первомайски | 2023 | 0.4 | 1 | 5 | 25.1682
| Система учета электроэнергии Первомайски | 2023 | 0.4 | 1 | 15 | 24.542
| Система учета электроэнергии Первомайски | 2023 | 0.4 | 1 | 15 | 24.6864
| Система учета электроэнергии Первомайски | 2023 | 0.4 | 1 | 6 | 25.3271
| Система учета электроэнергии Первомайски | 2023 | 0.4 | 1 | 15 | 30.4972
| Система учета электроэнергии Первомайски | 2023 | 0.4 | 1 | 15 | 33.1465
| Система учета электроэнергии Первомайски | 2023 | 0.4 | 1 | 5 | 33.1748
| Система учета электроэнергии Первомайски | 2023 | 0.4 | 1 | 15 | 30.3801
| Система учета электроэнергии Тальменског | 2023 | 0.4 | 1 | 15 | 18.939
| Система учета электроэнергии Тальменског | 2023 | 0.4 | 1 | 10 | 20.3059
| Система учета электроэнергии Тальменског | 2023 | 0.4 | 1 | 15 | 20.6114
| Система учета электроэнергии Кытмановско | 2023 | 0.4 | 1 | 15 | 23.5803
| Система учета электроэнергии Кытмановско | 2023 | 0.4 | 1 | 2 | 33.6727
| Система учета электроэнергии Первомайски | 2023 | 0.4 | 1 | 15 | 11.251
| Система учета электроэнергии Первомайски | 2023 | 0.4 | 1 | 15 | 19.7048
| Система учета электроэнергии Первомайски | 2023 | 0.4 | 1 | 5 | 10.7883
| Система учета электроэнергии Первомайски | 2023 | 0.4 | 1 | 10 | 20.3647
| Система учета электроэнергии Первомайски | 2023 | 0.4 | 1 | 10 | 24.6012
| Система учета электроэнергии Первомайски | 2023 | 0.4 | 1 | 15 | 19.9133
| Система учета электроэнергии Первомайски | 2023 | 0.4 | 1 | 7 | 24.7403
| Система учета электроэнергии Первомайски | 2023 | 0.4 | 1 | 15 | 24.8254
| Система учета электроэнергии Первомайски | 2023 | 0.4 | 1 | 15 | 25.3729
| Система учета электроэнергии Первомайски | 2023 | 0.4 | 1 | 3 | 25.5217
| Система учета электроэнергии Первомайски | 2023 | 0.4 | 1 | 9 | 24.9274
| Система учета электроэнергии Первомайски | 2023 | 0.4 | 1 | 10 | 31.6896
| Система учета электроэнергии Первомайск | 2023 | 0.4 | 1 | 15 | 31.6733
| Система учета электроэнергии Первомайски | 2023 | 0.4 | 1 | 1 | 30.7751
| Система учета электроэнергии Первомайски | 2023 | 0.4 | 1 | 10 | 31.4436
| Система учета электроэнергии Первомайск | 2023 | 0.4 | 1 | 15 | 31.4595
| Система учета электроэнергии Первомайски | 2023 | 0.4 | 1 | 0.1 | 25.0504
| Система учета электроэнергии Первомайски | 2023 | 0.4 | 1 | 10 | 24.2744
| Система учета электроэнергии Первомайски | 2023 | 0.4 | 1 | 15 | 24.6434
| Система учета электроэнергии Первомайски | 2023 | 0.4 | 1 | 15 | 25.0915
| Система учета электроэнергии Первомайски | 2023 | 0.4 | 1 | 11 | 25.0891
| Система учета электроэнергии Первомайски | 2023 | 0.4 | 1 | 15 | 24.6707
| Система учета электроэнергии Первомайски | 2023 | 0.4 | 1 | 15 | 24.3138
| Система учета электроэнергии Первомайски | 2023 | 0.4 | 1 | 5 | 24.2607
| Система учета электроэнергии Первомайски | 2023 | 0.4 | 1 | 15 | 34.7427
| Система учета электроэнергии Первомайски | 2023 | 0.4 | 1 | 15 | 24.0104
| Система учета электроэнергии Первомайски | 2023 | 0.4 | 1 | 15 | 24.8773
| Система учета электроэнергии Первомайски | 2023 | 0.4 | 1 | 7 | 24.4086
| Система учета электроэнергии Первомайски | 2023 | 0.4 | 1 | 7 | 23.7457
| Система учета электроэнергии Первомайски | 2023 | 0.4 | 1 | 15 | 22.4295
| Система учета электроэнергии Тальменског | 2023 | 0.4 | 1 | 15 | 20.695
| Система учета электроэнергии Первомайски | 2023 | 0.4 | 1 | 12 | 37.0562
| Система учета электроэнергии Первомайски | 2023 | 0.4 | 1 | 1 | 19.939
| Система учета электроэнергии Первомайски | 2023 | 0.4 | 1 | 15 | 23.6391
| Система учета электроэнергии Первомайски | 2023 | 0.4 | 1 | 4 | 23.7291
| Система учета электроэнергии Первомайски | 2023 | 0.4 | 1 | 15 | 23.7347
| Система учета электроэнергии Тальменског | 2023 | 0.4 | 1 | 10 | 20.231
| Система учета электроэнергии Первомайски | 2023 | 0.4 | 1 | 15 | 39.6882
| Система учета электроэнергии Первомайски | 2023 | 0.4 | 1 | 2 | 34.0313
| Система учета электроэнергии Первомайски | 2023 | 0.4 | 1 | 2 | 34.0313
| Система учета электроэнергии Первомайски | 2023 | 0.4 | 1 | 2 | 34.0313
| Система учета электроэнергии Первомайски | 2023 | 0.4 | 1 | 2 | 34.0313
| Система учета электроэнергии Первомайски | 2023 | 0.4 | 1 | 10 | 23.2036
| Система учета электроэнергии Первомайски | 2023 | 0.4 | 1 | 11 | 23.7334
| Система учета электроэнергии Первомайски | 2023 | 0.4 | 1 | 8 | 23.6952
| Система учета электроэнергии Первомайски | 2023 | 0.4 | 1 | 10 | 24.3827
| Система учета электроэнергии Первомайски | 2023 | 0.4 | 1 | 15 | 23.7223
| Система учета электроэнергии Первомайски | 2023 | 0.4 | 1 | 50 | 23.1916
| Система учета электроэнергии Первомайски | 2023 | 0.4 | 1 | 15 | 24.0189
| Система учета электроэнергии Первомайски | 2023 | 0.4 | 1 | 15 | 24.0329
| Система учета электроэнергии Первомайски | 2023 | 0.4 | 1 | 5 | 24.2889
| Система учета электроэнергии Первомайски | 2023 | 0.4 | 1 | 5 | 23.092
| Система учета электроэнергии Первомайски | 2023 | 0.4 | 1 | 10 | 23.8197
| Система учета электроэнергии Первомайски | 2023 | 0.4 | 1 | 3 | 22.9542
| Система учета электроэнергии Первомайски | 2023 | 0.4 | 1 | 7 | 23.6974
| Система учета электроэнергии Первомайски | 2023 | 0.4 | 1 | 5 | 23.833
| Система учета электроэнергии Заринского | 2023 | 0.4 | 1 | 4 | 19.0856
| Система учета электроэнергии Заринского | 2023 | 0.4 | 1 | 4 | 19.0264
| Система учета электроэнергии Заринского | 2023 | 0.4 | 1 | 15 | 19.5633
| Система учета электроэнергии Заринского | 2023 | 0.4 | 1 | 7 | 19.0796
| Система учета электроэнергии Троицкого Р | 2023 | 0.4 | 1 | 7 | 20.0576
| Система учета электроэнергии Троицкого Р | 2023 | 0.4 | 1 | 15 | 22.8357
| Система учета электроэнергии Первомайски | 2023 | 0.4 | 1 | 10 | 23.5791
| Система учета электроэнергии Первомайски | 2023 | 0.4 | 1 | 7 | 23.5411
| Система учета электроэнергии Первомайски | 2023 | 0.4 | 1 | 15 | 23.5791
| Система учета электроэнергии Первомайски | 2023 | 0.4 | 1 | 15 | 23.7557
| Система учета электроэнергии Первомайски | 2023 | 0.4 | 1 | 15 | 24.2594
| Система учета электроэнергии Тальменског | 2023 | 0.4 | 1 | 9 | 19.7128
| Система учета электроэнергии Тальменског | 2023 | 0.4 | 1 | 8 | 20.3377
| Система учета электроэнергии Тальменског | 2023 | 0.4 | 1 | 15 | 19.7346
| Система учета электроэнергии Тальменског | 2023 | 0.4 | 1 | 5 | 18.1516
| Система учета электроэнергии Первомайски | 2023 | 0.4 | 1 | 7 | 24.2793
| Система учета электроэнергии Первомайски | 2023 | 0.4 | 1 | 5 | 25.7929
| Система учета электроэнергии Первомайски | 2023 | 0.4 | 1 | 2 | 29.2714
| Система учета электроэнергии Первомайски | 2023 | 0.4 | 1 | 1 | 32.6123
| Система учета электроэнергии Первомайски | 2023 | 0.4 | 1 | 1 | 32.6123
| Система учета электроэнергии Первомайски | 2023 | 0.4 | 1 | 1 | 32.6827
| Система учета электроэнергии Первомайски | 2023 | 0.4 | 1 | 1 | 32.6832
| Система учета электроэнергии Первомайски | 2023 | 0.4 | 1 | 1 | 32.6838
| Система учета электроэнергии Первомайски | 2023 | 0.4 | 1 | 1 | 32.6838
| Система учета электроэнергии Первомайски | 2023 | 0.4 | 1 | 1 | 33.6329
| Система учета электроэнергии Первомайски | 2023 | 0.4 | 1 | 1 | 33.676
| Система учета электроэнергии Первомайски | 2023 | 0.4 | 1 | 1 | 33.7033
| Система учета электроэнергии Первомайски | 2023 | 0.4 | 1 | 1 | 33.7033
| Система учета электроэнергии Первомайски | 2023 | 0.4 | 1 | 1 | 33.7033
| Система учета электроэнергии Первомайски | 2023 | 0.4 | 1 | 1 | 33.3897
| Система учета электроэнергии Первомайски | 2023 | 0.4 | 1 | 1 | 33.4327
| Система учета электроэнергии Первомайски | 2023 | 0.4 | 1 | 1 | 33.4327
| Система учета электроэнергии Первомайски | 2023 | 0.4 | 1 | 1 | 33.4429
| Система учета электроэнергии Первомайски | 2023 | 0.4 | 1 | 1 | 33.4257
| Система учета электроэнергии Первомайски | 2023 | 0.4 | 1 | 15 | 27.2388
| Система учета электроэнергии Первомайски | 2023 | 0.4 | 1 | 10 | 26.4556
| Система учета электроэнергии Первомайски | 2023 | 0.4 | 1 | 0.1 | 37.3169
| Система учета электроэнергии Троицкого Р | 2023 | 0.4 | 1 | 15 | 20.1597
| Система учета электроэнергии Тальменског | 2023 | 0.4 | 1 | 15 | 7.3159
| Система учета электроэнергии Первомайски | 2023 | 0.4 | 1 | 15 | 22.697
| Система учета электроэнергии Первомайски | 2023 | 0.4 | 1 | 10 | 26.0666
| Система учета электроэнергии Первомайски | 2023 | 0.4 | 1 | 15 | 26.52
| Система учета электроэнергии Первомайски | 2023 | 0.4 | 1 | 15 | 26.5216
| Система учета электроэнергии Первомайски | 2023 | 0.4 | 1 | 15 | 26.1328
| Система учета электроэнергии Первомайски | 2023 | 0.4 | 1 | 1 | 26.3174
| Система учета электроэнергии Первомайски | 2023 | 0.4 | 1 | 15 | 7.6597
| Система учета электроэнергии Первомайски | 2023 | 0.4 | 1 | 15 | 18.6497
| Система учета электроэнергии Первомайски | 2023 | 0.4 | 1 | 5 | 26.5086
| Система учета электроэнергии Первомайски | 2023 | 0.4 | 1 | 7 | 26.5253
| Система учета электроэнергии Первомайски | 2023 | 0.4 | 1 | 15 | 26.846
| Система учета электроэнергии Первомайски | 2023 | 0.4 | 1 | 10 | 26.6539
| Система учета электроэнергии Первомайски | 2023 | 0.4 | 1 | 15 | 26.7941
| Система учета электроэнергии Тальменског | 2023 | 0.4 | 1 | 10 | 24.8796
| Система учета электроэнергии Первомайски | 2023 | 0.4 | 1 | 3 | 31.9156
| Система учета электроэнергии Тальменског | 2023 | 0.4 | 1 | 50 | 11.4527
| Система учета электроэнергии Первомайски | 2023 | 0.4 | 1 | 15 | 28.6836
| Система учета электроэнергии Первомайски | 2023 | 0.4 | 1 | 15 | 28.8387
| Система учета электроэнергии Первомайски | 2023 | 0.4 | 1 | 15 | 28.9796
| Система учета электроэнергии Первомайски | 2023 | 0.4 | 1 | 10 | 10.0061
| Система учета электроэнергии Заринского | 2023 | 0.4 | 1 | 7 | 25.923
| Система учета электроэнергии Троицкого Р | 2023 | 0.4 | 1 | 15 | 25.754
| Система учета электроэнергии Первомайски | 2023 | 0.4 | 1 | 15 | 27.0233
| Система учета электроэнергии Первомайски | 2023 | 0.4 | 1 | 15 | 26.5053
| Система учета электроэнергии Первомайски | 2023 | 0.4 | 1 | 15 | 26.5809
| Система учета электроэнергии Первомайски | 2023 | 0.4 | 1 | 7 | 26.1737
| Система учета электроэнергии Первомайски | 2023 | 0.4 | 1 | 15 | 26.5608
| Система учета электроэнергии Первомайски | 2023 | 0.4 | 1 | 15 | 26.0857
| Система учета электроэнергии Первомайски | 2023 | 0.4 | 1 | 10 | 26.5808
| Система учета электроэнергии Первомайски | 2023 | 0.4 | 1 | 15 | 27.0555
| Система учета электроэнергии Первомайски | 2023 | 0.4 | 1 | 5 | 26.5019
| Система учета электроэнергии Первомайски | 2023 | 0.4 | 1 | 15 | 26.5996
| Система учета электроэнергии Первомайски | 2023 | 0.4 | 1 | 15 | 30.1027
| Система учета электроэнергии Первомайски | 2023 | 0.4 | 1 | 7 | 30.1309
| Система учета электроэнергии Первомайски | 2023 | 0.4 | 1 | 15 | 30.3611
| Система учета электроэнергии Первомайски | 2023 | 0.4 | 1 | 15 | 46.4383
| Система учета электроэнергии Первомайски | 2023 | 0.4 | 1 | 15 | 6.1418
| Система учета электроэнергии Первомайски | 2023 | 0.4 | 1 | 15 | 6.6635
| Система учета электроэнергии Первомайски | 2023 | 0.4 | 1 | 15 | 30.8486
| Система учета электроэнергии Первомайски | 2023 | 0.4 | 1 | 5 | 11.3607
| Система учета электроэнергии Первомайски | 2023 | 0.4 | 1 | 7 | 41.7109
| Система учета электроэнергии Первомайски | 2023 | 0.4 | 1 | 15 | 29.709
| Система учета электроэнергии Первомайски | 2023 | 0.4 | 1 | 10 | 29.9515
| Система учета электроэнергии Первомайски | 2023 | 0.4 | 1 | 10 | 51.8777
| Система учета электроэнергии Первомайски | 2023 | 0.4 | 1 | 15 | 30.3998
| Система учета электроэнергии Первомайски | 2023 | 0.4 | 1 | 15 | 29.972
| Система учета электроэнергии Первомайски | 2023 | 0.4 | 1 | 10 | 27.9424
| Система учета электроэнергии Первомайски | 2023 | 0.4 | 1 | 15 | 49.9971
| Система учета электроэнергии Первомайски | 2023 | 0.4 | 1 | 15 | 27.8404
| Система учета электроэнергии Первомайски | 2023 | 0.4 | 1 | 15 | 28.8946
| Система учета электроэнергии Первомайски | 2023 | 0.4 | 1 | 15 | 28.8347
| Система учета электроэнергии Первомайски | 2023 | 0.4 | 1 | 15 | 28.8347
| Система учета электроэнергии Первомайски | 2023 | 0.4 | 1 | 24 | 28.0257
| Система учета электроэнергии Первомайски | 2023 | 0.4 | 1 | 15 | 30.1822
| Система учета электроэнергии Первомайски | 2023 | 0.4 | 1 | 15 | 29.8625
| Система учета электроэнергии Первомайски | 2023 | 0.4 | 1 | 9 | 29.8907
| Система учета электроэнергии Первомайски | 2023 | 0.4 | 1 | 9 | 29.7245
| Система учета электроэнергии Первомайски | 2023 | 0.4 | 1 | 7 | 47.8303
| Система учета электроэнергии Пригородног | 2023 | 0.4 | 1 | 15 | 4.1755
| Система учета электроэнергии Павловского | 2023 | 0.4 | 1 | 15 | 12.3397
| Система учета электроэнергии Павловского | 2023 | 0.4 | 1 | 5 | 2.2129
| Система учета электроэнергии Топчихинско | 2023 | 0.4 | 1 | 7 | 10.9743
| Система учета электроэнергии Топчихинско | 2023 | 0.4 | 1 | 7 | 9.0227
| Система учета электроэнергии Павловского | 2023 | 0.4 | 1 | 15 | 6.7728
| Система учета электроэнергии Ребрихинско | 2023 | 0.4 | 1 | 10 | 46.5432
| Система учета электроэнергии Топчихинско | 2023 | 0.4 | 1 | 15 | 34.2323
| Система учета электроэнергии Топчихинско | 2023 | 0.4 | 1 | 3 | 25.1552
| Система учета электроэнергии Топчихинско | 2023 | 0.4 | 1 | 15 | 29.1872
| Система учета электроэнергии Павловского | 2023 | 0.4 | 1 | 15 | 15.3548
| Система учета электроэнергии Топчихинско | 2023 | 0.4 | 1 | 35 | 17.9269
| Система учета электроэнергии Пригородног | 2023 | 0.4 | 1 | 15 | 17.3536
| Система учета электроэнергии Пригородног | 2023 | 0.4 | 1 | 15 | 17.3481
| Система учета электроэнергии Пригородног | 2023 | 0.4 | 1 | 10 | 17.317
| Система учета электроэнергии Пригородног | 2023 | 0.4 | 1 | 15 | 19.8312
| Система учета электроэнергии Пригородног | 2023 | 0.4 | 1 | 1.5 | 17.4246
| Система учета электроэнергии Пригородног | 2023 | 0.4 | 1 | 15 | 9.7295
| Система учета электроэнергии Пригородног | 2023 | 0.4 | 1 | 15 | 9.1349
| Система учета электроэнергии Пригородног | 2023 | 0.4 | 1 | 18 | 9.7295
| Система учета электроэнергии Пригородног | 2023 | 0.4 | 1 | 15 | 9.6446
| Система учета электроэнергии Пригородног | 2023 | 0.4 | 1 | 1 | 8.8261
| Система учета электроэнергии Пригородног | 2023 | 0.4 | 1 | 15 | 10.3634
| Система учета электроэнергии Алейского Р | 2023 | 0.4 | 1 | 15 | 21.6048
| Система учета электроэнергии Пригородног | 2023 | 0.4 | 1 | 1.5 | 8.2685
| Система учета электроэнергии Пригородног | 2023 | 0.4 | 1 | 1.5 | 8.2431
| Система учета электроэнергии Пригородног | 2023 | 0.4 | 1 | 15 | 18.3574
| Система учета электроэнергии Пригородног | 2023 | 0.4 | 1 | 15 | 18.187
| Система учета электроэнергии Пригородног | 2023 | 0.4 | 1 | 1.5 | 7.8194
| Система учета электроэнергии Пригородног | 2023 | 0.4 | 1 | 1.5 | 8.2602
| Система учета электроэнергии Пригородног | 2023 | 0.4 | 1 | 1.5 | 8.2296
| Система учета электроэнергии Пригородног | 2023 | 0.4 | 1 | 1.5 | 8.228
| Система учета электроэнергии Пригородног | 2023 | 0.4 | 1 | 1.5 | 8.4525
| Система учета электроэнергии Чарышского | 2023 | 0.4 | 1 | 35 | 13.6743
| Система учета электроэнергии Каменского | 2023 | 0.4 | 1 | 43 | 31.6165
| Система учета электроэнергии Пригородног | 2023 | 0.4 | 1 | 15 | 25.0205
| Система учета электроэнергии Пригородног | 2023 | 0.4 | 1 | 15 | 27.5141
| Система учета электроэнергии Пригородног | 2023 | 0.4 | 1 | 15 | 24.9676
| Система учета электроэнергии Пригородног | 2023 | 0.4 | 1 | 5 | 25.3125
| Система учета электроэнергии Пригородног | 2023 | 0.4 | 1 | 5 | 26.074
| Система учета электроэнергии Пригородног | 2023 | 0.4 | 1 | 6 | 24.9676
| Система учета электроэнергии Пригородног | 2023 | 0.4 | 1 | 15 | 27.5564
| Система учета электроэнергии Пригородног | 2023 | 0.4 | 1 | 15 | 24.9896
| Система учета электроэнергии Пригородног | 2023 | 0.4 | 1 | 10 | 24.2574
| Система учета электроэнергии Пригородног | 2023 | 0.4 | 1 | 15 | 29.3263
| Система учета электроэнергии Пригородног | 2023 | 0.4 | 1 | 9 | 24.9697
| Система учета электроэнергии Пригородног | 2023 | 0.4 | 1 | 10 | 24.9848
| Система учета электроэнергии Пригородног | 2023 | 0.4 | 1 | 15 | 24.8653
| Система учета электроэнергии Пригородног | 2023 | 0.4 | 1 | 12 | 24.9609
| Система учета электроэнергии Пригородног | 2023 | 0.4 | 1 | 10 | 24.3215
| Система учета электроэнергии Пригородног | 2023 | 0.4 | 1 | 15 | 24.1378
| Система учета электроэнергии Пригородног | 2023 | 0.4 | 1 | 15 | 24.2153
| Система учета электроэнергии Пригородног | 2023 | 0.4 | 1 | 15 | 24.9965
| Система учета электроэнергии Пригородног | 2023 | 0.4 | 1 | 15 | 24.2153
| Система учета электроэнергии Пригородног | 2023 | 0.4 | 1 | 15 | 24.1378
| Система учета электроэнергии Пригородног | 2023 | 0.4 | 1 | 15 | 25.3595
| Система учета электроэнергии Пригородног | 2023 | 0.4 | 1 | 10 | 26.6275
| Система учета электроэнергии Пригородног | 2023 | 0.4 | 1 | 7.5 | 25.0073
| Система учета электроэнергии Пригородног | 2023 | 0.4 | 1 | 15 | 24.8654
| Система учета электроэнергии Пригородног | 2023 | 0.4 | 1 | 10 | 24.5683
| Система учета электроэнергии Пригородног | 2023 | 0.4 | 1 | 10 | 27.9707
| Система учета электроэнергии Пригородног | 2023 | 0.4 | 1 | 10 | 25.0546
| Система учета электроэнергии Пригородног | 2023 | 0.4 | 1 | 5 | 25.637
| Система учета электроэнергии Павловског | 2023 | 0.4 | 1 | 15 | 28.6279
| Система учета электроэнергии Павловского | 2023 | 0.4 | 1 | 5 | 28.3321
| Система учета электроэнергии Павловского | 2023 | 0.4 | 1 | 3 | 26.2774
| Система учета электроэнергии Павловского | 2023 | 0.4 | 1 | 7 | 29.2152
| Система учета электроэнергии Топчихинско | 2023 | 0.4 | 1 | 15 | 31.1673
| Система учета электроэнергии Топчихинско | 2023 | 0.4 | 1 | 15 | 34.5107
| Система учета электроэнергии Топчихинско | 2023 | 0.4 | 1 | 15 | 38.1479
| Система учета электроэнергии Пригородног | 2023 | 0.4 | 1 | 12 | 25.1915
| Система учета электроэнергии Пригородног | 2023 | 0.4 | 1 | 14 | 25.4603
| Система учета электроэнергии Пригородног | 2023 | 0.4 | 1 | 15 | 25.4654
| Система учета электроэнергии Пригородног | 2023 | 0.4 | 1 | 10 | 23.8745
| Система учета электроэнергии Пригородног | 2023 | 0.4 | 1 | 10 | 26.8085
| Система учета электроэнергии Пригородног | 2023 | 0.4 | 1 | 15 | 26.3426
| Система учета электроэнергии Пригородног | 2023 | 0.4 | 1 | 15 | 25.5859
| Система учета электроэнергии Пригородног | 2023 | 0.4 | 1 | 15 | 23.8744
| Система учета электроэнергии Пригородног | 2023 | 0.4 | 1 | 15 | 24.7794
| Система учета электроэнергии Пригородног | 2023 | 0.4 | 1 | 15 | 24.2919
| Система учета электроэнергии Пригородног | 2023 | 0.4 | 1 | 15 | 24.2918
| Система учета электроэнергии Пригородног | 2023 | 0.4 | 1 | 15 | 23.8744
| Система учета электроэнергии Пригородног | 2023 | 0.4 | 1 | 15 | 30.796
| Система учета электроэнергии Пригородног | 2023 | 0.4 | 1 | 10 | 28.1647
| Система учета электроэнергии Пригородног | 2023 | 0.4 | 1 | 15 | 24.2935
| Система учета электроэнергии Пригородног | 2023 | 0.4 | 1 | 20 | 23.9573
| Система учета электроэнергии Пригородног | 2023 | 0.4 | 1 | 9 | 24.8819
| Система учета электроэнергии Пригородног | 2023 | 0.4 | 1 | 15 | 25.494
| Система учета электроэнергии Пригородног | 2023 | 0.4 | 1 | 15 | 24.3457
| Система учета электроэнергии Пригородног | 2023 | 0.4 | 1 | 10 | 24.008
| Система учета электроэнергии Пригородног | 2023 | 0.4 | 1 | 5 | 23.3283
| Система учета электроэнергии Пригородног | 2023 | 0.4 | 1 | 12 | 23.4202
| Система учета электроэнергии Пригородног | 2023 | 0.4 | 1 | 4 | 22.9484
| Система учета электроэнергии Пригородног | 2023 | 0.4 | 1 | 4 | 10.052
| Система учета электроэнергии Пригородног | 2023 | 0.4 | 1 | 15 | 27.4533
| Система учета электроэнергии Пригородног | 2023 | 0.4 | 1 | 15 | 23.5799
| Система учета электроэнергии Пригородног | 2023 | 0.4 | 1 | 10 | 26.2989
| Система учета электроэнергии Пригородног | 2023 | 0.4 | 1 | 15 | 25.7896
| Система учета электроэнергии Пригородног | 2023 | 0.4 | 1 | 15 | 22.8559
| Система учета электроэнергии Пригородног | 2023 | 0.4 | 1 | 15 | 23.503
| Система учета электроэнергии Пригородног | 2023 | 0.4 | 1 | 15 | 23.5799
| Система учета электроэнергии Пригородног | 2023 | 0.4 | 1 | 15 | 22.779
| Система учета электроэнергии Пригородног | 2023 | 0.4 | 1 | 5 | 23.503
| Система учета электроэнергии Пригородног | 2023 | 0.4 | 1 | 5 | 24.1156
| Система учета электроэнергии Топчихинско | 2023 | 0.4 | 1 | 5 | 33.5478
| Система учета электроэнергии Топчихинско | 2023 | 0.4 | 1 | 3 | 33.7831
| Система учета электроэнергии Топчихинско | 2023 | 0.4 | 1 | 7 | 41.4047
| Система учета электроэнергии Павловского | 2022 | 0.4 | 1 | 7 | 7.4226
| Система учета электроэнергии Пригородног | 2022 | 0.4 | 1 | 4 | 20.6287
| Система учета электроэнергии Пригородног | 2022 | 0.4 | 1 | 15 | 20.5781
| Система учета электроэнергии Пригород | 2022 | 0.4 | 1 | 15 | 8.1545
| Система учета электроэнергии Пригород | 2022 | 0.4 | 1 | 15 | 8.0062
| Система учета электроэнергии Пригородног | 2022 | 0.4 | 1 | 15 | 20.5249
| Система учета электроэнергии Пригородног | 2022 | 0.4 | 1 | 5 | 20.5249
| Система учета электроэнергии Пригородног | 2022 | 0.4 | 1 | 15 | 20.5249
| Система учета электроэнергии Пригородног | 2022 | 0.4 | 1 | 15 | 20.5249
| Система учета электроэнергии Пригородног | 2022 | 0.4 | 1 | 15 | 20.5249
| Система учета электроэнергии Пригородног | 2022 | 0.4 | 1 | 15 | 20.5249
| Система учета электроэнергии Пригородног | 2022 | 0.4 | 1 | 15 | 20.5249
| Система учета электроэнергии Пригородног | 2022 | 0.4 | 1 | 15 | 20.5781
| Система учета электроэнергии Пригородног | 2022 | 0.4 | 1 | 15 | 20.5249
| Система учета электроэнергии Пригородног | 2022 | 0.4 | 1 | 15 | 20.5249
| Система учета электроэнергии Пригородног | 2022 | 0.4 | 1 | 15 | 20.5782
| Система учета электроэнергии Пригородног | 2022 | 0.4 | 1 | 14 | 20.5781
| Система учета электроэнергии Пригородног | 2022 | 0.4 | 1 | 15 | 20.5782
| Система учета электроэнергии Пригородног | 2022 | 0.4 | 1 | 15 | 20.5781
| Система учета электроэнергии Пригородног | 2022 | 0.4 | 1 | 8 | 20.5782
| Система учета электроэнергии Пригородног | 2022 | 0.4 | 1 | 5 | 20.5781
| Система учета электроэнергии Пригородног | 2022 | 0.4 | 1 | 5 | 20.5782
| Система учета электроэнергии Пригородног | 2022 | 0.4 | 1 | 15 | 20.5781
| Система учета электроэнергии Пригородног | 2022 | 0.4 | 1 | 15 | 20.5781
| Система учета электроэнергии Пригородног | 2022 | 0.4 | 1 | 15 | 20.5781
| Система учета электроэнергии Пригородног | 2022 | 0.4 | 1 | 15 | 20.5249
| Система учета электроэнергии Пригородног | 2022 | 0.4 | 1 | 15 | 17.9781
| Система учета электроэнергии Пригородног | 2022 | 0.4 | 1 | 10 | 17.9781
| Система учета электроэнергии Пригородног | 2022 | 0.4 | 1 | 15 | 17.9781
| Система учета электроэнергии Пригородног | 2022 | 0.4 | 1 | 6 | 17.9781
| Система учета электроэнергии Пригородног | 2022 | 0.4 | 1 | 9 | 17.9781
| Система учета электроэнергии Пригородног | 2022 | 0.4 | 1 | 15 | 17.9781
| Система учета электроэнергии Пригородног | 2022 | 0.4 | 1 | 15 | 17.9781
| Система учета электроэнергии Пригородног | 2022 | 0.4 | 1 | 15 | 17.976
| Система учета электроэнергии Пригородног | 2022 | 0.4 | 1 | 15 | 17.9761
| Система учета электроэнергии Пригородног | 2022 | 0.4 | 1 | 15 | 17.976
| Система учета электроэнергии Пригородног | 2022 | 0.4 | 1 | 11.7 | 17.9761
| Система учета электроэнергии Пригородног | 2022 | 0.4 | 1 | 15 | 17.976
| Система учета электроэнергии Пригородног | 2022 | 0.4 | 1 | 15 | 17.9761
| Система учета электроэнергии Пригородног | 2022 | 0.4 | 1 | 15 | 17.976
| Система учета электроэнергии Пригородног | 2022 | 0.4 | 1 | 15 | 17.9761
| Система учета электроэнергии Пригородног | 2022 | 0.4 | 1 | 15 | 17.976
| Система учета электроэнергии Пригородног | 2022 | 0.4 | 1 | 15 | 17.9761
| Система учета электроэнергии Пригородног | 2022 | 0.4 | 1 | 100 | 17.976
| Система учета электроэнергии Пригородног | 2022 | 0.4 | 1 | 15 | 17.9761
| Система учета электроэнергии Пригородног | 2022 | 0.4 | 1 | 100 | 17.976
| Система учета электроэнергии Пригородног | 2022 | 0.4 | 1 | 10 | 17.9761
| Система учета электроэнергии Пригородног | 2022 | 0.4 | 1 | 15 | 17.976
| Система учета электроэнергии Пригородног | 2022 | 0.4 | 1 | 15 | 17.9761
| Система учета электроэнергии Пригородног | 2022 | 0.4 | 1 | 15 | 17.976
| Система учета электроэнергии Пригородног | 2022 | 0.4 | 1 | 15 | 17.9761
| Система учета электроэнергии Пригородног | 2022 | 0.4 | 1 | 15 | 17.976
| Система учета электроэнергии Пригородног | 2022 | 0.4 | 1 | 15 | 17.9703
| Система учета электроэнергии Пригородног | 2022 | 0.4 | 1 | 15 | 17.5849
| Система учета электроэнергии Пригородног | 2022 | 0.4 | 1 | 15 | 17.5849
| Система учета электроэнергии Пригородног | 2022 | 0.4 | 1 | 15 | 17.5849
| Система учета электроэнергии Пригородног | 2022 | 0.4 | 1 | 15 | 17.5849
| Система учета электроэнергии Пригородног | 2022 | 0.4 | 1 | 15 | 17.5849
| Система учета электроэнергии Пригородног | 2022 | 0.4 | 1 | 10 | 17.5849
| Система учета электроэнергии Пригородног | 2022 | 0.4 | 1 | 15 | 17.5849
| Система учета электроэнергии Пригородног | 2022 | 0.4 | 1 | 10 | 17.5849
| Система учета электроэнергии Пригородног | 2022 | 0.4 | 1 | 15 | 17.5849
| Система учета электроэнергии Пригородног | 2022 | 0.4 | 1 | 15 | 17.5849
| Система учета электроэнергии Пригородног | 2022 | 0.4 | 1 | 15 | 17.5849
| Система учета электроэнергии Пригородног | 2022 | 0.4 | 1 | 15 | 17.5849
| Система учета электроэнергии Пригородног | 2022 | 0.4 | 1 | 15 | 17.5849
| Система учета электроэнергии Пригородног | 2022 | 0.4 | 1 | 15 | 17.5849
| Система учета электроэнергии Пригородног | 2022 | 0.4 | 1 | 15 | 17.5849
| Система учета электроэнергии Пригородног | 2022 | 0.4 | 1 | 15 | 17.5849
| Система учета электроэнергии Пригородног | 2022 | 0.4 | 1 | 15 | 17.5849
| Система учета электроэнергии Пригородног | 2022 | 0.4 | 1 | 15 | 17.5849
| Система учета электроэнергии Пригородног | 2022 | 0.4 | 1 | 15 | 17.5849
| Система учета электроэнергии Пригородног | 2022 | 0.4 | 1 | 10 | 17.5849
| Система учета электроэнергии Пригородног | 2022 | 0.4 | 1 | 15 | 17.5849
| Система учета электроэнергии Пригородног | 2022 | 0.4 | 1 | 15 | 17.5849
| Система учета электроэнергии Пригородног | 2022 | 0.4 | 1 | 15 | 17.5849
| Система учета электроэнергии Пригородног | 2022 | 0.4 | 1 | 15 | 17.5849
| Система учета электроэнергии Пригородног | 2022 | 0.4 | 1 | 15 | 17.5849
| Система учета электроэнергии Пригородног | 2022 | 0.4 | 1 | 110 | 17.5849
| Система учета электроэнергии Пригородног | 2022 | 0.4 | 1 | 15 | 17.5849
| Система учета электроэнергии Пригородног | 2022 | 0.4 | 1 | 15 | 17.5849
| Система учета электроэнергии Пригородног | 2022 | 0.4 | 1 | 15 | 17.5849
| Система учета электроэнергии Пригородног | 2022 | 0.4 | 1 | 15 | 17.5849
| Система учета электроэнергии Пригородног | 2022 | 0.4 | 1 | 15 | 17.5849
| Система учета электроэнергии Пригородног | 2022 | 0.4 | 1 | 15 | 17.5849
| Система учета электроэнергии Пригородног | 2022 | 0.4 | 1 | 15 | 17.5849
| Система учета электроэнергии Пригородног | 2022 | 0.4 | 1 | 15 | 17.5849
| Система учета электроэнергии Пригородног | 2022 | 0.4 | 1 | 15 | 17.5849
| Система учета электроэнергии Пригородног | 2022 | 0.4 | 1 | 15 | 17.5849
| Система учета электроэнергии Пригородног | 2022 | 0.4 | 1 | 15 | 17.5849
| Система учета электроэнергии Пригородног | 2022 | 0.4 | 1 | 15 | 17.5849
| Система учета электроэнергии Пригородног | 2022 | 0.4 | 1 | 15 | 16.1099
| Система учета электроэнергии Пригородног | 2022 | 0.4 | 1 | 1 | 16.1099
| Система учета электроэнергии Пригородног | 2022 | 0.4 | 1 | 15 | 16.1099
| Система учета электроэнергии Пригородног | 2022 | 0.4 | 1 | 1.5 | 16.1099
| Система учета электроэнергии Пригородног | 2022 | 0.4 | 1 | 15 | 16.1099
| Система учета электроэнергии Пригородног | 2022 | 0.4 | 1 | 1.5 | 16.1099
| Система учета электроэнергии Пригородног | 2022 | 0.4 | 1 | 15 | 16.1099
| Система учета электроэнергии Пригородног | 2022 | 0.4 | 1 | 15 | 16.1099
| Система учета электроэнергии Пригородног | 2022 | 0.4 | 1 | 4 | 16.1099
| Система учета электроэнергии Пригородног | 2022 | 0.4 | 1 | 15 | 16.1099
| Система учета электроэнергии Пригородног | 2022 | 0.4 | 1 | 15 | 16.1099
| Система учета электроэнергии Пригородног | 2022 | 0.4 | 1 | 15 | 16.1099
| Система учета электроэнергии Пригородног | 2022 | 0.4 | 1 | 15 | 16.1099
| Система учета электроэнергии Пригородног | 2022 | 0.4 | 1 | 15 | 16.1099
| Система учета электроэнергии Пригородног | 2022 | 0.4 | 1 | 15 | 16.11
| Система учета электроэнергии Пригородног | 2022 | 0.4 | 1 | 1.5 | 16.1099
| Система учета электроэнергии Пригородног | 2022 | 0.4 | 1 | 15 | 16.1099
| Система учета электроэнергии Пригородног | 2022 | 0.4 | 1 | 15 | 16.1099
| Система учета электроэнергии Пригородног | 2022 | 0.4 | 1 | 1.5 | 16.11
| Система учета электроэнергии Пригородног | 2022 | 0.4 | 1 | 15 | 16.0917
| Система учета электроэнергии Пригородног | 2022 | 0.4 | 1 | 1.5 | 16.0371
| Система учета электроэнергии Пригородног | 2022 | 0.4 | 1 | 1.5 | 16.037
| Система учета электроэнергии Пригородног | 2022 | 0.4 | 1 | 15 | 16.0371
| Система учета электроэнергии Пригородног | 2022 | 0.4 | 1 | 1.5 | 16.0371
| Система учета электроэнергии Пригородног | 2022 | 0.4 | 1 | 15 | 16.0371
| Система учета электроэнергии Пригородног | 2022 | 0.4 | 1 | 1.5 | 16.0371
| Система учета электроэнергии Пригородног | 2022 | 0.4 | 1 | 14 | 16.0371
| Система учета электроэнергии Пригородног | 2022 | 0.4 | 1 | 15 | 16.0371
| Система учета электроэнергии Пригородног | 2022 | 0.4 | 1 | 15 | 16.0371
| Система учета электроэнергии Пригородног | 2022 | 0.4 | 1 | 15 | 16.0371
| Система учета электроэнергии Пригородног | 2022 | 0.4 | 1 | 15 | 16.0371
| Система учета электроэнергии Пригородног | 2022 | 0.4 | 1 | 15 | 16.0371
| Система учета электроэнергии Пригородног | 2022 | 0.4 | 1 | 15 | 16.0371
| Система учета электроэнергии Пригородног | 2022 | 0.4 | 1 | 15 | 16.0983
| Система учета электроэнергии Пригородног | 2022 | 0.4 | 1 | 1.5 | 16.0984
| Система учета электроэнергии Пригородног | 2022 | 0.4 | 1 | 15 | 16.0983
| Система учета электроэнергии Пригородног | 2022 | 0.4 | 1 | 15 | 16.0984
| Система учета электроэнергии Павловского | 2022 | 0.4 | 1 | 13 | 16.726
| Система учета электроэнергии Смоленский | 2022 | 0.4 | 1 | 15 | 3.7243
| Система учета электроэнергии Петропавлов | 2022 | 0.4 | 1 | 12 | 5.7488
| Система учета электроэнергии Смоленский | 2022 | 0.4 | 1 | 8 | 6.0298
| Система учета электроэнергии Смоленский | 2022 | 0.4 | 1 | 15 | 3.7243
| Система учета электроэнергии Смоленский | 2022 | 0.4 | 1 | 7 | 3.9469
| Система учета электроэнергии Смоленский | 2022 | 0.4 | 1 | 15 | 3.9573
| Система учета электроэнергии Петропавлов | 2022 | 0.4 | 1 | 15 | 7.7489
| Система учета электроэнергии Смоленский | 2022 | 0.4 | 1 | 14 | 3.6836
| Система учета электроэнергии Петропавлов | 2022 | 0.4 | 1 | 12 | 7.7075
| Система учета электроэнергии Смоленский | 2022 | 0.4 | 1 | 15 | 9.3736
| Система учета электроэнергии Алтайского | 2022 | 0.4 | 1 | 15 | 9.8471
| Система учета электроэнергии Петропавлов | 2022 | 0.4 | 1 | 14 | 21.2735
| Система учета электроэнергии Алтайского | 2022 | 0.4 | 1 | 15 | 10.9863
| Система учета электроэнергии Алтайского | 2022 | 0.4 | 1 | 15 | 20.9209
| Система учета электроэнергии Петропавлов | 2022 | 0.4 | 1 | 15 | 7.9321
| Система учета электроэнергии Смоленский | 2022 | 0.4 | 1 | 15 | 23.06
| Система учета электроэнергии Петропавлов | 2022 | 0.4 | 1 | 15 | 11.2269
| Система учета электроэнергии Алтайского | 2022 | 0.4 | 1 | 14 | 8.4404
| Система учета электроэнергии Алтайского | 2022 | 0.4 | 1 | 15 | 5.4104
| Система учета электроэнергии Алтайского | 2022 | 0.4 | 1 | 15 | 9.5347
| Система учета электроэнергии Смоленский | 2022 | 0.4 | 1 | 8 | 3.9049
| Система учета электроэнергии Алтайского | 2022 | 0.4 | 1 | 11 | 5.4121
| Система учета электроэнергии Алтайского | 2022 | 0.4 | 1 | 14 | 7.849
| Система учета электроэнергии Смоленский | 2022 | 0.4 | 1 | 15 | 18.8356
| Система учета электроэнергии Алтайского | 2022 | 0.4 | 1 | 15 | 7.6673
| Система учета электроэнергии Алтайского | 2022 | 0.4 | 1 | 9 | 4.6247
| Система учета электроэнергии Алтайского | 2022 | 0.4 | 1 | 15 | 4.0129
| Система учета электроэнергии Алтайского | 2022 | 0.4 | 1 | 15 | 8.1614
| Система учета электроэнергии Алтайского | 2022 | 0.4 | 1 | 15 | 5.3679
| Система учета электроэнергии Смоленский | 2022 | 0.4 | 1 | 14 | 10.7373
| Система учета электроэнергии Алтайского | 2022 | 0.4 | 1 | 15 | 7.1736
| Система учета электроэнергии Алтайского | 2022 | 0.4 | 1 | 15 | 5.4785
| Система учета электроэнергии Алтайского | 2022 | 0.4 | 1 | 15 | 5.2748
| Система учета электроэнергии Алтайского | 2022 | 0.4 | 1 | 15 | 5.3649
| Система учета электроэнергии Алтайского | 2022 | 0.4 | 1 | 15 | 20.746
| Система учета электроэнергии Смоленский | 2022 | 0.4 | 1 | 15 | 16.3195
| Система учета электроэнергии Смоленский | 2022 | 0.4 | 1 | 11 | 12.3682
| Система учета электроэнергии Смоленский | 2022 | 0.4 | 1 | 15 | 9.6578
| Система учета электроэнергии Смоленский | 2022 | 0.4 | 1 | 15 | 10.6698
| Система учета электроэнергии Смоленский | 2022 | 0.4 | 1 | 15 | 10.0815
| Система учета электроэнергии Смоленский | 2022 | 0.4 | 1 | 15 | 9.043
| Система учета электроэнергии Смоленский | 2022 | 0.4 | 1 | 15 | 8.2969
| Система учета электроэнергии Смоленский | 2022 | 0.4 | 1 | 10 | 8.2135
| Система учета электроэнергии Смоленский | 2022 | 0.4 | 1 | 15 | 9.3484
| Система учета электроэнергии Алтайского | 2022 | 0.4 | 1 | 15 | 8.0676
| Система учета электроэнергии Алтайского | 2022 | 0.4 | 1 | 6 | 8.6773
| Система учета электроэнергии Алтайского | 2022 | 0.4 | 1 | 15 | 6.5697
| Система учета электроэнергии Алтайского | 2022 | 0.4 | 1 | 15 | 7.0616
| Система учета электроэнергии Алтайского | 2022 | 0.4 | 1 | 12 | 6.8728
| Система учета электроэнергии Алтайского | 2022 | 0.4 | 1 | 14.9 | 5.7007
| Система учета электроэнергии Алтайского | 2022 | 0.4 | 1 | 10 | 7.8601
| Система учета электроэнергии Алтайского | 2022 | 0.4 | 1 | 15 | 7.7146
| Система учета электроэнергии Алтайского | 2022 | 0.4 | 1 | 15 | 15.3568
| Система учета электроэнергии Алтайского | 2022 | 0.4 | 1 | 15 | 7.7785
| Система учета электроэнергии Алтайского | 2022 | 0.4 | 1 | 12 | 5.538
| Система учета электроэнергии Алтайского | 2022 | 0.4 | 1 | 10 | 4.0638
| Система учета электроэнергии Алтайского | 2022 | 0.4 | 1 | 11 | 5.7956
| Система учета электроэнергии Алтайского | 2022 | 0.4 | 1 | 12 | 7.8639
| Система учета электроэнергии Алтайского | 2022 | 0.4 | 1 | 10 | 5.0752
| Система учета электроэнергии Алтайского | 2022 | 0.4 | 1 | 15 | 7.1404
| Система учета электроэнергии Алтайского | 2022 | 0.4 | 1 | 11 | 5.4011
| Система учета электроэнергии Алтайского | 2022 | 0.4 | 1 | 15 | 5.389
| Система учета электроэнергии Алтайского | 2022 | 0.4 | 1 | 15 | 6.36
| Система учета электроэнергии Алтайского | 2022 | 0.4 | 1 | 15 | 6.0749
| Система учета электроэнергии Алтайского | 2022 | 0.4 | 1 | 15 | 6.0506
| Система учета электроэнергии Смоленский | 2022 | 0.4 | 1 | 11 | 10.1687
| Система учета электроэнергии Смоленский | 2022 | 0.4 | 1 | 11 | 9.9144
| Система учета электроэнергии Смоленский | 2022 | 0.4 | 1 | 5 | 10.9313
| Система учета электроэнергии Смоленский | 2022 | 0.4 | 1 | 14 | 9.3562
| Система учета электроэнергии Смоленский | 2022 | 0.4 | 1 | 15 | 9.2389
| Система учета электроэнергии Смоленский | 2022 | 0.4 | 1 | 10 | 8.9988
| Система учета электроэнергии Смоленский | 2022 | 0.4 | 1 | 14 | 9.0547
| Система учета электроэнергии Смоленский | 2022 | 0.4 | 1 | 11 | 7.9079
| Система учета электроэнергии Смоленский | 2022 | 0.4 | 1 | 11 | 8.0317
| Система учета электроэнергии Смоленский | 2022 | 0.4 | 1 | 12 | 8.1674
| Система учета электроэнергии Смоленский | 2022 | 0.4 | 1 | 15 | 9.3814
| Система учета электроэнергии Петропавлов | 2022 | 0.4 | 1 | 12 | 7.0051
| Система учета электроэнергии Петропавлов | 2022 | 0.4 | 1 | 13 | 6.9366
| Система учета электроэнергии Петропавлов | 2022 | 0.4 | 1 | 13 | 6.9519
| Система учета электроэнергии Петропавлов | 2022 | 0.4 | 1 | 8 | 5.5149
| Система учета электроэнергии Петропавлов | 2022 | 0.4 | 1 | 15 | 7.2851
| Система учета электроэнергии Смоленский | 2022 | 0.4 | 1 | 15 | 6.6987
| Система учета электроэнергии Смоленский | 2022 | 0.4 | 1 | 15 | 7.1364
| Система учета электроэнергии Смоленский | 2022 | 0.4 | 1 | 15 | 8.5698
| Система учета электроэнергии Смоленский | 2022 | 0.4 | 1 | 15 | 8.1099
| Система учета электроэнергии Смоленский | 2022 | 0.4 | 1 | 15 | 9.2034
| Система учета электроэнергии Смоленский | 2022 | 0.4 | 1 | 11 | 9.2034
| Система учета электроэнергии Смоленский | 2022 | 0.4 | 1 | 9 | 10.0923
| Система учета электроэнергии Смоленский | 2022 | 0.4 | 1 | 10 | 9.9511
| Система учета электроэнергии Смоленский | 2022 | 0.4 | 1 | 14 | 10.0765
| Система учета электроэнергии Смоленский | 2022 | 0.4 | 1 | 15 | 10.9166
| Система учета электроэнергии Смоленский | 2022 | 0.4 | 1 | 25 | 6.8194
| Система учета электроэнергии Алтайского | 2022 | 0.4 | 1 | 15 | 7.4265
| Система учета электроэнергии Алтайского | 2022 | 0.4 | 1 | 12 | 6.9399
| Система учета электроэнергии Алтайского | 2022 | 0.4 | 1 | 15 | 7.5699
| Система учета электроэнергии Алтайского | 2022 | 0.4 | 1 | 15 | 7.3378
| Система учета электроэнергии Алтайского | 2022 | 0.4 | 1 | 15 | 7.2677
| Система учета электроэнергии Алтайского | 2022 | 0.4 | 1 | 15 | 6.6093
| Система учета электроэнергии Алтайского | 2022 | 0.4 | 1 | 15 | 6.6093
| Система учета электроэнергии Алтайского | 2022 | 0.4 | 1 | 15 | 6.6093
| Система учета электроэнергии Алтайского | 2022 | 0.4 | 1 | 15 | 7.0332
| Система учета электроэнергии Алтайского | 2022 | 0.4 | 1 | 15 | 7.7849
| Система учета электроэнергии Алтайского | 2022 | 0.4 | 1 | 15 | 3.9735
| Система учета электроэнергии Алтайского | 2022 | 0.4 | 1 | 15 | 7.8655
| Система учета электроэнергии Алтайского | 2022 | 0.4 | 1 | 15 | 7.7859
| Система учета электроэнергии Алтайского | 2022 | 0.4 | 1 | 13 | 5.4791
| Система учета электроэнергии Алтайского | 2022 | 0.4 | 1 | 15 | 5.5035
| Система учета электроэнергии Алтайского | 2022 | 0.4 | 1 | 15 | 7.4144
| Система учета электроэнергии Алтайского | 2022 | 0.4 | 1 | 15 | 7.4144
| Система учета электроэнергии Алтайского | 2022 | 0.4 | 1 | 15 | 4.6965
| Система учета электроэнергии Алтайского | 2022 | 0.4 | 1 | 11 | 7.2051
| Система учета электроэнергии Алтайского | 2022 | 0.4 | 1 | 15 | 7.4655
| Система учета электроэнергии Алтайского | 2022 | 0.4 | 1 | 7 | 7.5726
| Система учета электроэнергии Алтайского | 2022 | 0.4 | 1 | 15 | 5.0043
| Система учета электроэнергии Смоленский | 2022 | 0.4 | 1 | 15 | 9.2737
| Система учета электроэнергии Смоленский | 2022 | 0.4 | 1 | 15 | 9.3546
| Система учета электроэнергии Смоленский | 2022 | 0.4 | 1 | 15 | 11.2854
| Система учета электроэнергии Смоленский | 2022 | 0.4 | 1 | 9 | 6.0087
| Система учета электроэнергии Алтайского | 2022 | 0.4 | 1 | 14 | 10.151
| Система учета электроэнергии Алтайского | 2022 | 0.4 | 1 | 15 | 8.0352
| Система учета электроэнергии Алтайского | 2022 | 0.4 | 1 | 11.5 | 9.8931
| Система учета электроэнергии Смоленский | 2022 | 0.4 | 1 | 15 | 7.6349
| Система учета электроэнергии Смоленский | 2022 | 0.4 | 1 | 15 | 7.7518
| Система учета электроэнергии Смоленский | 2022 | 0.4 | 1 | 15 | 7.1677
| Система учета электроэнергии Смоленский | 2022 | 0.4 | 1 | 15 | 7.8835
| Система учета электроэнергии Смоленский | 2022 | 0.4 | 1 | 14 | 7.8363
| Система учета электроэнергии Смоленский | 2022 | 0.4 | 1 | 15 | 7.2274
| Система учета электроэнергии Смоленский | 2022 | 0.4 | 1 | 15 | 7.8359
| Система учета электроэнергии Смоленский | 2022 | 0.4 | 1 | 11 | 7.5148
| Система учета электроэнергии Петропавлов | 2022 | 0.4 | 1 | 15 | 20.3451
| Система учета электроэнергии Петропавлов | 2022 | 0.4 | 1 | 15 | 10.5948
| Система учета электроэнергии Петропавлов | 2022 | 0.4 | 1 | 12 | 10.6212
| Система учета электроэнергии Петропавлов | 2022 | 0.4 | 1 | 12 | 10.6212
| Система учета электроэнергии Алтайского | 2022 | 0.4 | 1 | 7 | 12.8087
| Система учета электроэнергии Алтайского | 2022 | 0.4 | 1 | 7 | 7.1641
| Система учета электроэнергии Алтайского | 2022 | 0.4 | 1 | 7 | 7.1641
| Система учета электроэнергии Алтайского | 2022 | 0.4 | 1 | 15 | 6.8612
| Система учета электроэнергии Алтайского | 2022 | 0.4 | 1 | 15 | 6.991
| Система учета электроэнергии Алтайского | 2022 | 0.4 | 1 | 9 | 6.8391
| Система учета электроэнергии Алтайского | 2022 | 0.4 | 1 | 15 | 7.0428
| Система учета электроэнергии Алтайского | 2022 | 0.4 | 1 | 15 | 7.0502
| Система учета электроэнергии Петропавлов | 2022 | 0.4 | 1 | 12 | 10.7682
| Система учета электроэнергии Алтайского | 2022 | 0.4 | 1 | 15 | 6.4825
| Система учета электроэнергии Алтайского | 2022 | 0.4 | 1 | 25 | 12.9649
| Система учета электроэнергии Алтайского | 2022 | 0.4 | 1 | 15 | 18.8286
| Система учета электроэнергии Алтайского | 2022 | 0.4 | 1 | 15 | 21.2027
| Система учета электроэнергии Алтайского | 2022 | 0.4 | 1 | 15 | 18.8286
| Система учета электроэнергии Алтайского | 2022 | 0.4 | 1 | 15 | 18.8286
| Система учета электроэнергии Алтайского | 2022 | 0.4 | 1 | 15 | 18.8286
| Система учета электроэнергии Алтайского | 2022 | 0.4 | 1 | 15 | 18.8286
| Система учета электроэнергии Алтайского | 2022 | 0.4 | 1 | 5 | 21.2027
| Система учета электроэнергии Алтайского | 2022 | 0.4 | 1 | 15 | 18.8286
| Система учета электроэнергии Алтайского | 2022 | 0.4 | 1 | 10 | 18.8286
| Система учета электроэнергии Алтайского | 2022 | 0.4 | 1 | 11 | 18.9256
| Система учета электроэнергии Алтайского | 2022 | 0.4 | 1 | 15 | 18.8286
| Система учета электроэнергии Алтайского | 2022 | 0.4 | 1 | 15 | 18.8286
| Система учета электроэнергии Алтайского | 2022 | 0.4 | 1 | 15 | 18.8286
| Система учета электроэнергии Алтайского | 2022 | 0.4 | 1 | 15 | 18.8286
| Система учета электроэнергии Алтайского | 2022 | 0.4 | 1 | 15 | 20.8744
| Система учета электроэнергии Алтайского | 2022 | 0.4 | 1 | 8 | 20.8158
| Система учета электроэнергии Алтайского | 2022 | 0.4 | 1 | 15 | 18.8286
| Система учета электроэнергии Алтайского | 2022 | 0.4 | 1 | 15 | 20.8882
| Система учета электроэнергии Петропавлов | 2022 | 0.4 | 1 | 15 | 17.8965
| Система учета электроэнергии Петропавлов | 2022 | 0.4 | 1 | 40 | 6.634
| Система учета электроэнергии Петропавлов | 2022 | 0.4 | 1 | 8 | 17.9476
| Система учета электроэнергии Петропавлов | 2022 | 0.4 | 1 | 15 | 17.9992
| Система учета электроэнергии Смоленский | 2022 | 0.4 | 1 | 14 | 19.3016
| Система учета электроэнергии Смоленский | 2022 | 0.4 | 1 | 15 | 19.3904
| Система учета электроэнергии Смоленский | 2022 | 0.4 | 1 | 15 | 19.3339
| Система учета электроэнергии Смоленский | 2022 | 0.4 | 1 | 14 | 19.2431
| Система учета электроэнергии Смоленский | 2022 | 0.4 | 1 | 14 | 19.4248
| Система учета электроэнергии Смоленский | 2022 | 0.4 | 1 | 15 | 19.3339
| Система учета электроэнергии Смоленский | 2022 | 0.4 | 1 | 15 | 19.9213
| Система учета электроэнергии Смоленский | 2022 | 0.4 | 1 | 15 | 19.3339
| Система учета электроэнергии Смоленский | 2022 | 0.4 | 1 | 15 | 19.4248
| Система учета электроэнергии Смоленский | 2022 | 0.4 | 1 | 15 | 19.9151
| Система учета электроэнергии Смоленский | 2022 | 0.4 | 1 | 15 | 16.8323
| Система учета электроэнергии Смоленский | 2022 | 0.4 | 1 | 14 | 19.2156
| Система учета электроэнергии Смоленский | 2022 | 0.4 | 1 | 14 | 19.9082
| Система учета электроэнергии Смоленский | 2022 | 0.4 | 1 | 15 | 19.3339
| Система учета электроэнергии Смоленский | 2022 | 0.4 | 1 | 15 | 19.571
| Система учета электроэнергии Смоленский | 2022 | 0.4 | 1 | 10 | 25.4022
| Система учета электроэнергии Смоленский | 2022 | 0.4 | 1 | 14 | 19.5992
| Система учета электроэнергии Смоленский | 2022 | 0.4 | 1 | 15 | 19.3339
| Система учета электроэнергии Смоленский | 2022 | 0.4 | 1 | 15 | 26.633
| Система учета электроэнергии Алтайского | 2022 | 0.4 | 1 | 15 | 18.7963
| Система учета электроэнергии Смоленский | 2022 | 0.4 | 1 | 15 | 17.8297
| Система учета электроэнергии Петропавлов | 2022 | 0.4 | 1 | 13 | 17.8875
| Система учета электроэнергии Смоленский | 2022 | 0.4 | 1 | 11 | 19.174
| Система учета электроэнергии Смоленский | 2022 | 0.4 | 1 | 15 | 19.1045
| Система учета электроэнергии Смоленский | 2022 | 0.4 | 1 | 15 | 19.1441
| Система учета электроэнергии Смоленский | 2022 | 0.4 | 1 | 15 | 19.0828
| Система учета электроэнергии Смоленский | 2022 | 0.4 | 1 | 5 | 25.4259
| Система учета электроэнергии Смоленский | 2022 | 0.4 | 1 | 15 | 19.1441
| Система учета электроэнергии Смоленский | 2022 | 0.4 | 1 | 11 | 19.1441
| Система учета электроэнергии Смоленский | 2022 | 0.4 | 1 | 15 | 25.4259
| Система учета электроэнергии Смоленский | 2022 | 0.4 | 1 | 15 | 25.4259
| Система учета электроэнергии Смоленский | 2022 | 0.4 | 1 | 11 | 19.2584
| Система учета электроэнергии Смоленский | 2022 | 0.4 | 1 | 10 | 19.6778
| Система учета электроэнергии Смоленский | 2022 | 0.4 | 1 | 9 | 19.1441
| Система учета электроэнергии Петропавлов | 2022 | 0.4 | 1 | 8 | 19.7322
| Система учета электроэнергии Петропавлов | 2022 | 0.4 | 1 | 10 | 20.3295
| Система учета электроэнергии Петропавлов | 2022 | 0.4 | 1 | 7 | 20.4301
| Система учета электроэнергии Алтайского | 2022 | 0.4 | 1 | 15 | 23.2421
| Система учета электроэнергии Алтайского | 2022 | 0.4 | 1 | 7 | 31.667
| Система учета электроэнергии Алтайского | 2022 | 0.4 | 1 | 7 | 23.3019
| Система учета электроэнергии Алтайского | 2022 | 0.4 | 1 | 11 | 23.3019
| Система учета электроэнергии Алтайского | 2022 | 0.4 | 1 | 11 | 25.2732
| Система учета электроэнергии Алтайского | 2022 | 0.4 | 1 | 15 | 22.9884
| Система учета электроэнергии Алтайского | 2022 | 0.4 | 1 | 15 | 22.9998
| Система учета электроэнергии Алтайского | 2022 | 0.4 | 1 | 38 | 25.4132
| Система учета электроэнергии Алтайского | 2022 | 0.4 | 1 | 15 | 27.8188
| Система учета электроэнергии Алтайского | 2022 | 0.4 | 1 | 15 | 21.8625
| Система учета электроэнергии Алтайского | 2022 | 0.4 | 1 | 15 | 20.8079
| Система учета электроэнергии Алтайского | 2022 | 0.4 | 1 | 15 | 20.5625
| Система учета электроэнергии Алтайского | 2022 | 0.4 | 1 | 15 | 20.8819
| Система учета электроэнергии Алтайского | 2022 | 0.4 | 1 | 7 | 20.8819
| Система учета электроэнергии Алтайского | 2022 | 0.4 | 1 | 15 | 23.767
| Система учета электроэнергии Алтайского | 2022 | 0.4 | 1 | 15 | 22.1685
| Система учета электроэнергии Смоленский | 2022 | 0.4 | 1 | 6 | 19.3247
| Система учета электроэнергии Алтайского | 2022 | 0.4 | 1 | 15 | 19.4458
| Система учета электроэнергии Алтайского | 2022 | 0.4 | 1 | 35 | 19.4458
| Система учета электроэнергии Алтайского | 2022 | 0.4 | 1 | 10 | 25.3533
| Система учета электроэнергии Алтайского | 2022 | 0.4 | 1 | 15 | 19.7638
| Система учета электроэнергии Алтайского | 2022 | 0.4 | 1 | 15 | 19.2206
| Система учета электроэнергии Алтайского | 2022 | 0.4 | 1 | 50 | 19.2206
| Система учета электроэнергии Алтайского | 2022 | 0.4 | 1 | 15 | 22.8203
| Система учета электроэнергии Алтайского | 2022 | 0.4 | 1 | 15 | 20.2236
| Система учета электроэнергии Алтайского | 2022 | 0.4 | 1 | 15 | 19.4032
| Система учета электроэнергии Алтайского | 2022 | 0.4 | 1 | 15 | 20.9659
| Система учета электроэнергии Алтайского | 2022 | 0.4 | 1 | 15 | 19.3768
| Система учета электроэнергии Смоленский | 2022 | 0.4 | 1 | 15 | 7.7722
| Система учета электроэнергии Смоленский | 2022 | 0.4 | 1 | 6 | 8.8024
| Система учета электроэнергии Смоленский | 2022 | 0.4 | 1 | 10 | 8.0208
| Система учета электроэнергии Смоленский | 2022 | 0.4 | 1 | 3 | 8.8378
| Система учета электроэнергии Смоленский | 2022 | 0.4 | 1 | 1.5 | 8.011
| Система учета электроэнергии Смоленский | 2022 | 0.4 | 1 | 3 | 8.011
| Система учета электроэнергии Смоленский | 2022 | 0.4 | 1 | 11 | 8.8804
| Система учета электроэнергии Смоленский | 2022 | 0.4 | 1 | 11 | 8.7531
| Система учета электроэнергии Смоленский | 2022 | 0.4 | 1 | 15 | 7.9277
| Система учета электроэнергии Смоленский | 2022 | 0.4 | 1 | 16 | 7.9721
| Система учета электроэнергии Смоленский | 2022 | 0.4 | 1 | 15 | 7.9721
| Система учета электроэнергии Смоленский | 2022 | 0.4 | 1 | 12 | 8.9263
| Система учета электроэнергии Петропавлов | 2022 | 0.4 | 1 | 3 | 8.2552
| Система учета электроэнергии Алтайского | 2022 | 0.4 | 1 | 15 | 11.6554
| Система учета электроэнергии Алтайского | 2022 | 0.4 | 1 | 15 | 9.5931
| Система учета электроэнергии Алтайского | 2022 | 0.4 | 1 | 3 | 16.0247
| Система учета электроэнергии Алтайского | 2022 | 0.4 | 1 | 3 | 10.7798
| Система учета электроэнергии Алтайского | 2022 | 0.4 | 1 | 15 | 8.46
| Система учета электроэнергии Алтайского | 2022 | 0.4 | 1 | 30 | 22.3163
| Система учета электроэнергии Петропавлов | 2022 | 0.4 | 1 | 15 | 8.2505
| Система учета электроэнергии Алтайского | 2022 | 0.4 | 1 | 50 | 13.5327
| Система учета электроэнергии Алтайского | 2022 | 0.4 | 1 | 15 | 21.62
| Система учета электроэнергии Смоленский | 2022 | 0.4 | 1 | 15 | 7.7054
| Система учета электроэнергии Алтайского | 2022 | 0.4 | 1 | 15 | 34.6951
| Система учета электроэнергии Алтайского | 2022 | 0.4 | 1 | 15 | 12.4159
| Система учета электроэнергии Алтайского | 2022 | 0.4 | 1 | 15 | 12.4159
| Система учета электроэнергии Алтайского | 2022 | 0.4 | 1 | 15 | 9.8294
| Система учета электроэнергии Алтайского | 2022 | 0.4 | 1 | 10 | 9.613
| Система учета электроэнергии Алтайского | 2022 | 0.4 | 1 | 15 | 9.6077
| Система учета электроэнергии Смоленский | 2022 | 0.4 | 1 | 15 | 15.0588
| Система учета электроэнергии Петропавлов | 2022 | 0.4 | 1 | 15 | 9.1754
| Система учета электроэнергии Петропавлов | 2022 | 0.4 | 1 | 15 | 9.2297
| Система учета электроэнергии Петропавлов | 2022 | 0.4 | 1 | 15 | 9.2924
| Система учета электроэнергии Смоленский | 2022 | 0.4 | 1 | 12 | 7.4053
| Система учета электроэнергии Смоленский | 2022 | 0.4 | 1 | 14 | 17.5011
| Система учета электроэнергии Смоленский | 2022 | 0.4 | 1 | 15 | 16.7651
| Система учета электроэнергии Алтайского | 2022 | 0.4 | 1 | 15 | 16.8611
| Система учета электроэнергии Алтайского | 2022 | 0.4 | 1 | 15 | 16.8108
| Система учета электроэнергии Зональный Р | 2022 | 0.4 | 1 | 10 | 11.9249
| Система учета электроэнергии Целинного Р | 2022 | 0.4 | 1 | 5 | 13.3363
| Система учета электроэнергии Целинного Р | 2022 | 0.4 | 1 | 15 | 14.5412
| Система учета электроэнергии Целинного Р | 2022 | 0.4 | 1 | 10 | 14.3175
| Система учета электроэнергии Солтонског | 2022 | 0.4 | 1 | 40 | 23.7424
| Система учета электроэнергии Целинного Р | 2022 | 0.4 | 1 | 15 | 9.8926
| Система учета электроэнергии Целинного Р | 2022 | 0.4 | 1 | 15 | 29.3275
| Система учета электроэнергии Целинного Р | 2022 | 0.4 | 1 | 10 | 9.2901
| Система учета электроэнергии Целинного Р | 2022 | 0.4 | 1 | 10 | 7.5634
| Система учета электроэнергии Целинного Р | 2022 | 0.4 | 1 | 15 | 8.9635
| Система учета электроэнергии Бийского РЭ | 2022 | 0.4 | 1 | 15 | 5.4717
| Система учета электроэнергии Зональный Р | 2022 | 0.4 | 1 | 15 | 3.2168
| Система учета электроэнергии Зональный Р | 2022 | 0.4 | 1 | 15 | 30.6475
| Система учета электроэнергии Целинного Р | 2022 | 0.4 | 1 | 10 | 11.4169
| Система учета электроэнергии Солтонског | 2022 | 0.4 | 1 | 15 | 24.6549
| Система учета электроэнергии Зональный Р | 2022 | 0.4 | 1 | 15 | 6.8141
| Система учета электроэнергии Красногорс | 2022 | 0.4 | 1 | 10 | 51.6306
| Система учета электроэнергии Целинного Р | 2022 | 0.4 | 1 | 10 | 21.149
| Система учета электроэнергии Зональный Р | 2022 | 0.4 | 1 | 15 | 34.8757
| Система учета электроэнергии Красногорс | 2022 | 0.4 | 1 | 10 | 10.3122
| Система учета электроэнергии Солтонског | 2022 | 0.4 | 1 | 5 | 25.0748
| Система учета электроэнергии Зональный Р | 2022 | 0.4 | 1 | 15 | 34.1753
| Система учета электроэнергии Бийского РЭ | 2022 | 0.4 | 1 | 40 | 30.2931
| Система учета электроэнергии Целинного Р | 2022 | 0.4 | 1 | 15 | 1.8765
| Система учета электроэнергии Целинного Р | 2022 | 0.4 | 1 | 3 | 6.8636
| Система учета электроэнергии Бийского РЭ | 2022 | 0.4 | 1 | 15 | 22.7882
| Система учета электроэнергии Зональный Р | 2022 | 0.4 | 1 | 7 | 1.6404
| Система учета электроэнергии Целинного Р | 2022 | 0.4 | 1 | 6 | 5.8165
| Система учета электроэнергии Бийского РЭ | 2022 | 0.4 | 1 | 5 | 7.8452
| Система учета электроэнергии Бийского РЭ | 2022 | 0.4 | 1 | 15 | 7.8452
| Система учета электроэнергии Бийского РЭ | 2022 | 0.4 | 1 | 15 | 12.1298
| Система учета электроэнергии Бийского РЭ | 2022 | 0.4 | 1 | 15 | 12.136
| Система учета электроэнергии Бийского РЭ | 2022 | 0.4 | 1 | 10 | 7.8494
| Система учета электроэнергии Красногорс | 2022 | 0.4 | 1 | 5 | 8.676
| Система учета электроэнергии Целинного Р | 2022 | 0.4 | 1 | 14 | 7.7084
| Система учета электроэнергии Зональный Р | 2022 | 0.4 | 1 | 7 | 9.072
| Система учета электроэнергии Зональный Р | 2022 | 0.4 | 1 | 10 | 9.8134
| Система учета электроэнергии Красногорс | 2022 | 0.4 | 1 | 14.3 | 8.6701
| Система учета электроэнергии Бийского РЭ | 2022 | 0.4 | 1 | 10 | 7.5523
| Система учета электроэнергии Красногорс | 2022 | 0.4 | 1 | 1 | 8.0062
| Система учета электроэнергии Целинного Р | 2022 | 0.4 | 1 | 0.4 | 10.9275
| Система учета электроэнергии Бийского РЭ | 2022 | 0.4 | 1 | 7 | 7.491
| Система учета электроэнергии Бийского РЭ | 2022 | 0.4 | 1 | 15 | 8.247
| Система учета электроэнергии Бийского РЭ | 2022 | 0.4 | 1 | 8 | 8.3982
| Система учета электроэнергии Зональный Р | 2022 | 0.4 | 1 | 8 | 3.4047
| Система учета электроэнергии Зональный Р | 2022 | 0.4 | 1 | 10 | 9.3993
| Система учета электроэнергии Бийского РЭ | 2022 | 0.4 | 1 | 15 | 7.8452
| Система учета электроэнергии Бийского РЭ | 2022 | 0.4 | 1 | 15 | 7.5523
| Система учета электроэнергии Бийского РЭ | 2022 | 0.4 | 1 | 15 | 8.37
| Система учета электроэнергии Бийского РЭ | 2022 | 0.4 | 1 | 10 | 8.1486
| Система учета электроэнергии Бийского РЭ | 2022 | 0.4 | 1 | 5 | 9.3424
| Система учета электроэнергии Красногорс | 2022 | 0.4 | 1 | 10 | 7.6701
| Система учета электроэнергии Целинного Р | 2022 | 0.4 | 1 | 15 | 9.6585
| Система учета электроэнергии Красногорс | 2022 | 0.4 | 1 | 15 | 9.2674
| Система учета электроэнергии Бийского РЭ | 2022 | 0.4 | 1 | 15 | 8.1175
| Система учета электроэнергии Целинного Р | 2022 | 0.4 | 1 | 9 | 9.6214
| Система учета электроэнергии Бийского РЭ | 2022 | 0.4 | 1 | 15 | 7.86
| Система учета электроэнергии Целинного Р | 2022 | 0.4 | 1 | 14 | 9.5182
| Система учета электроэнергии Бийского РЭ | 2022 | 0.4 | 1 | 10 | 7.5523
| Система учета электроэнергии Зональный Р | 2022 | 0.4 | 1 | 10 | 7.6937
| Система учета электроэнергии Бийского РЭ | 2022 | 0.4 | 1 | 15 | 9.342
| Система учета электроэнергии Бийского РЭ | 2022 | 0.4 | 1 | 15 | 9.8292
| Система учета электроэнергии Солтонског | 2022 | 0.4 | 1 | 10 | 17.405
| Система учета электроэнергии Красногорс | 2022 | 0.4 | 1 | 15 | 6.413
| Система учета электроэнергии Целинного Р | 2022 | 0.4 | 1 | 15 | 11.3406
| Система учета электроэнергии Зональный Р | 2022 | 0.4 | 1 | 10 | 17.1129
| Система учета электроэнергии Красногорс | 2022 | 0.4 | 1 | 15 | 28.5046
| Система учета электроэнергии Зональный Р | 2022 | 0.4 | 1 | 15 | 14.6209
| Система учета электроэнергии Целинного Р | 2022 | 0.4 | 1 | 20.8 | 17.6423
| Система учета электроэнергии Зональный Р | 2022 | 0.4 | 1 | 10 | 27.2556
| Система учета электроэнергии Целинного Р | 2022 | 0.4 | 1 | 20.8 | 17.5384
| Система учета электроэнергии Бийского РЭ | 2022 | 0.4 | 1 | 6 | 26.2947
| Система учета электроэнергии Бийского РЭ | 2022 | 0.4 | 1 | 15 | 19.5138
| Система учета электроэнергии Бийского РЭ | 2022 | 0.4 | 1 | 15 | 20.0824
| Система учета электроэнергии Бийского РЭ | 2022 | 0.4 | 1 | 15 | 19.026
| Система учета электроэнергии Бийского РЭ | 2022 | 0.4 | 1 | 15 | 24.0476
| Система учета электроэнергии Бийского РЭ | 2022 | 0.4 | 1 | 15 | 11.2631
| Система учета электроэнергии Бийского РЭ | 2022 | 0.4 | 1 | 15 | 7.966
| Система учета электроэнергии Бийского РЭ | 2022 | 0.4 | 1 | 10 | 22.9053
| Система учета электроэнергии Бийского РЭ | 2022 | 0.4 | 1 | 10 | 25.7023
| Система учета электроэнергии Бийского РЭ | 2022 | 0.4 | 1 | 10 | 25.5136
| Система учета электроэнергии Целинного Р | 2022 | 0.4 | 1 | 15 | 23.7479
| Система учета электроэнергии Целинного Р | 2022 | 0.4 | 1 | 15 | 3.8643
| Система учета электроэнергии Красногорс | 2022 | 0.4 | 1 | 12 | 1.6474
| Система учета электроэнергии Зональный Р | 2022 | 0.4 | 1 | 15 | 6.0223
| Система учета электроэнергии Зональный Р | 2022 | 0.4 | 1 | 15 | 7.8126
| Система учета электроэнергии Зональный Р | 2022 | 0.4 | 1 | 10 | 11.2606
| Система учета электроэнергии Зональный Р | 2022 | 0.4 | 1 | 10 | 10.301
| Система учета электроэнергии Зональный Р | 2022 | 0.4 | 1 | 14 | 25.4025
| Система учета электроэнергии Целинного Р | 2022 | 0.4 | 1 | 7 | 26.498
| Система учета электроэнергии Целинного Р | 2022 | 0.4 | 1 | 7 | 27.8063
| Система учета электроэнергии Целинного Р | 2022 | 0.4 | 1 | 7 | 28.3247
| Система учета электроэнергии Целинного Р | 2022 | 0.4 | 1 | 13 | 26.0481
| Система учета электроэнергии Красногорс | 2022 | 0.4 | 1 | 15 | 25.3123
| Система учета электроэнергии Красногорс | 2022 | 0.4 | 1 | 10 | 26.0584
| Система учета электроэнергии Зональный Р | 2022 | 0.4 | 1 | 10 | 1.359
| Система учета электроэнергии Бийского РЭ | 2022 | 0.4 | 1 | 15 | 25.4139
| Система учета электроэнергии Бийского РЭ | 2022 | 0.4 | 1 | 15 | 25.4224
| Система учета электроэнергии Бийского РЭ | 2022 | 0.4 | 1 | 15 | 27.0321
| Система учета электроэнергии Бийского РЭ | 2022 | 0.4 | 1 | 10 | 20.7969
| Система учета электроэнергии Бийского РЭ | 2022 | 0.4 | 1 | 10 | 37.3629
| Система учета электроэнергии Зональный Р | 2022 | 0.4 | 1 | 15 | 20.0897
| Система учета электроэнергии Бийского РЭ | 2022 | 0.4 | 1 | 40 | 21.2536
| Система учета электроэнергии Зональный Р | 2022 | 0.4 | 1 | 10 | 0.7829
| Система учета электроэнергии Зональный Р | 2022 | 0.4 | 1 | 10 | 6.6901
| Система учета электроэнергии Целинного Р | 2022 | 0.4 | 1 | 9 | 27.2004
| Система учета электроэнергии Целинного Р | 2022 | 0.4 | 1 | 15 | 11.5659
| Система учета электроэнергии Бийского РЭ | 2022 | 0.4 | 1 | 15 | 27.8857
| Система учета электроэнергии Бийского РЭ | 2022 | 0.4 | 1 | 15 | 10.4661
| Система учета электроэнергии Бийского РЭ | 2022 | 0.4 | 1 | 15 | 22.4942
| Система учета электроэнергии Бийского РЭ | 2022 | 0.4 | 1 | 15 | 41.7602
| Система учета электроэнергии Целинного Р | 2022 | 0.4 | 1 | 15 | 2.5504
| Система учета электроэнергии Целинного Р | 2022 | 0.4 | 1 | 11 | 27.3792
| Система учета электроэнергии Солтонског | 2022 | 0.4 | 1 | 15 | 5.1641
| Система учета электроэнергии Бийского РЭ | 2022 | 0.4 | 1 | 10 | 19.5659
| Система учета электроэнергии Зональный Р | 2022 | 0.4 | 1 | 15 | 19.7462
| Система учета электроэнергии Бийского РЭ | 2022 | 0.4 | 1 | 10 | 22.171
| Система учета электроэнергии Солтонског | 2022 | 0.4 | 1 | 15 | 9.1022
| Система учета электроэнергии Солтонског | 2022 | 0.4 | 1 | 15 | 7.6864
| Система учета электроэнергии Целинного Р | 2022 | 0.4 | 1 | 7 | 9.57
| Система учета электроэнергии Целинного Р | 2022 | 0.4 | 1 | 14 | 8.0887
| Система учета электроэнергии Целинного Р | 2022 | 0.4 | 1 | 9 | 9.3603
| Система учета электроэнергии Солтонског | 2022 | 0.4 | 1 | 7 | 10.9451
| Система учета электроэнергии Целинного Р | 2022 | 0.4 | 1 | 10 | 9.3667
| Система учета электроэнергии Целинного Р | 2022 | 0.4 | 1 | 10 | 9.0323
| Система учета электроэнергии Целинного Р | 2022 | 0.4 | 1 | 14 | 8.7616
| Система учета электроэнергии Красногорс | 2022 | 0.4 | 1 | 14 | 8.0731
| Система учета электроэнергии Бийского РЭ | 2022 | 0.4 | 1 | 8 | 30.0475
| Система учета электроэнергии Бийского РЭ | 2022 | 0.4 | 1 | 15 | 22.2125
| Система учета электроэнергии Бийского РЭ | 2022 | 0.4 | 1 | 10 | 8.2529
| Система учета электроэнергии Бийского РЭ | 2022 | 0.4 | 1 | 10 | 4.7427
| Система учета электроэнергии Бийского РЭ | 2022 | 0.4 | 1 | 15 | 7.378
| Система учета электроэнергии Бийского РЭ | 2022 | 0.4 | 1 | 10 | 10.1741
| Система учета электроэнергии Бийского РЭ | 2022 | 0.4 | 1 | 15 | 1.9696
| Система учета электроэнергии Бийского РЭ | 2022 | 0.4 | 1 | 5 | 10.737
| Система учета электроэнергии Бийского РЭ | 2022 | 0.4 | 1 | 7 | 7.9573
| Система учета электроэнергии Бийского РЭ | 2022 | 0.4 | 1 | 15 | 7.7356
| Система учета электроэнергии Зональный Р | 2022 | 0.4 | 1 | 15 | 8.6662
| Система учета электроэнергии Зональный Р | 2022 | 0.4 | 1 | 15 | 8.5937
| Система учета электроэнергии Красногорс | 2022 | 0.4 | 1 | 15 | 23.029
| Система учета электроэнергии Красногорс | 2022 | 0.4 | 1 | 7 | 10.0013
| Система учета электроэнергии Красногорс | 2022 | 0.4 | 1 | 15 | 32.0021
| Система учета электроэнергии Солтонског | 2022 | 0.4 | 1 | 7 | 23.7887
| Система учета электроэнергии Солтонског | 2022 | 0.4 | 1 | 15 | 22.7779
| Система учета электроэнергии Солтонског | 2022 | 0.4 | 1 | 15 | 22.9054
| Система учета электроэнергии Солтонског | 2022 | 0.4 | 1 | 15 | 23.6958
| Система учета электроэнергии Солтонског | 2022 | 0.4 | 1 | 15 | 22.2996
| Система учета электроэнергии Зональный Р | 2022 | 0.4 | 1 | 15 | 2.3553
| Система учета электроэнергии Зональный Р | 2022 | 0.4 | 1 | 15 | 8.6842
| Система учета электроэнергии Бийского РЭ | 2022 | 0.4 | 1 | 10 | 10.4418
| Система учета электроэнергии Солтонског | 2022 | 0.4 | 1 | 15 | 16.0583
| Система учета электроэнергии Целинного Р | 2022 | 0.4 | 1 | 10 | 20.5853
| Система учета электроэнергии Целинного Р | 2022 | 0.4 | 1 | 15 | 20.1381
| Система учета электроэнергии Бийского РЭ | 2022 | 0.4 | 1 | 10 | 22.712
| Система учета электроэнергии Бийского РЭ | 2022 | 0.4 | 1 | 7 | 21.0435
| Система учета электроэнергии Бийского РЭ | 2022 | 0.4 | 1 | 14 | 21.7865
| Система учета электроэнергии Бийского РЭ | 2022 | 0.4 | 1 | 15 | 22.3679
| Система учета электроэнергии Бийского РЭ | 2022 | 0.4 | 1 | 15 | 21.7534
| Система учета электроэнергии Бийского РЭ | 2022 | 0.4 | 1 | 9 | 22.7243
| Система учета электроэнергии Бийского РЭ | 2022 | 0.4 | 1 | 10 | 21.1138
| Система учета электроэнергии Бийского РЭ | 2022 | 0.4 | 1 | 0.05 | 20.6902
| Система учета электроэнергии Бийского РЭ | 2022 | 0.4 | 1 | 5 | 20.8375
| Система учета электроэнергии Бийского РЭ | 2022 | 0.4 | 1 | 10 | 7.7768
| Система учета электроэнергии Бийского РЭ | 2022 | 0.4 | 1 | 10 | 19.1409
| Система учета электроэнергии Бийского РЭ | 2022 | 0.4 | 1 | 15 | 20.7452
| Система учета электроэнергии Бийского РЭ | 2022 | 0.4 | 1 | 15 | 21.5883
| Система учета электроэнергии Бийского РЭ | 2022 | 0.4 | 1 | 7 | 21.581
| Система учета электроэнергии Бийского РЭ | 2022 | 0.4 | 1 | 15 | 20.8161
| Система учета электроэнергии Красногорс | 2022 | 0.4 | 1 | 15 | 20.4776
| Система учета электроэнергии Красногорс | 2022 | 0.4 | 1 | 15 | 20.6953
| Система учета электроэнергии Красногорс | 2022 | 0.4 | 1 | 10 | 22.2079
| Система учета электроэнергии Красногорс | 2022 | 0.4 | 1 | 15 | 20.7979
| Система учета электроэнергии Красногорс | 2022 | 0.4 | 1 | 10 | 19.9404
| Система учета электроэнергии Красногорс | 2022 | 0.4 | 1 | 15 | 30.7398
| Система учета электроэнергии Солтонског | 2022 | 0.4 | 1 | 15 | 13.5022
| Система учета электроэнергии Красногорс | 2022 | 0.4 | 1 | 12 | 21.9367
| Система учета электроэнергии Красногорс | 2022 | 0.4 | 1 | 15 | 22.7949
| Система учета электроэнергии Красногорс | 2022 | 0.4 | 1 | 15 | 23.2134
| Система учета электроэнергии Целинного Р | 2022 | 0.4 | 1 | 14 | 20.0737
| Система учета электроэнергии Целинного Р | 2022 | 0.4 | 1 | 14 | 25.8995
| Система учета электроэнергии Целинного Р | 2022 | 0.4 | 1 | 11 | 13.3838
| Система учета электроэнергии Бийского РЭ | 2022 | 0.4 | 1 | 15 | 21.8456
| Система учета электроэнергии Бийского РЭ | 2022 | 0.4 | 1 | 15 | 20.9749
| Система учета электроэнергии Бийского РЭ | 2022 | 0.4 | 1 | 15 | 8.0342
| Система учета электроэнергии Бийского РЭ | 2022 | 0.4 | 1 | 0.05 | 20.2459
| Система учета электроэнергии Бийского РЭ | 2022 | 0.4 | 1 | 0.05 | 20.1512
| Система учета электроэнергии Бийского РЭ | 2022 | 0.4 | 1 | 0.05 | 21.0256
| Система учета электроэнергии Бийского РЭ | 2022 | 0.4 | 1 | 0.05 | 20.8272
| Система учета электроэнергии Бийского РЭ | 2022 | 0.4 | 1 | 0.05 | 20.1215
| Система учета электроэнергии Бийского РЭ | 2022 | 0.4 | 1 | 0.05 | 20.1618
| Система учета электроэнергии Бийского РЭ | 2022 | 0.4 | 1 | 0.05 | 20.1618
| Система учета электроэнергии Бийского РЭ | 2022 | 0.4 | 1 | 1 | 19.9741
| Система учета электроэнергии Бийского РЭ | 2022 | 0.4 | 1 | 3 | 22.0694
| Система учета электроэнергии Зональный Р | 2022 | 0.4 | 1 | 15 | 20.1163
| Система учета электроэнергии Бийского РЭ | 2022 | 0.4 | 1 | 20 | 5.5556
| Система учета электроэнергии Бийского РЭ | 2022 | 0.4 | 1 | 10 | 26.701
| Система учета электроэнергии Бийского РЭ | 2022 | 0.4 | 1 | 15 | 28.0546
| Система учета электроэнергии Красногорс | 2022 | 0.4 | 1 | 15 | 27.4898
| Система учета электроэнергии Бийского РЭ | 2022 | 0.4 | 1 | 40.6 | 28.6051
| Система учета электроэнергии Бийского РЭ | 2022 | 0.4 | 1 | 15 | 28.2841
| Система учета электроэнергии Бийского РЭ | 2022 | 0.4 | 1 | 15 | 29.6522
| Система учета электроэнергии Бийского РЭ | 2022 | 0.4 | 1 | 15 | 23.1292
| Система учета электроэнергии Бийского РЭ | 2022 | 0.4 | 1 | 15 | 27.348
| Система учета электроэнергии Бийского РЭ | 2022 | 0.4 | 1 | 15 | 25.936
| Система учета электроэнергии Бийского РЭ | 2022 | 0.4 | 1 | 15 | 27.4589
| Система учета электроэнергии Бийского РЭ | 2022 | 0.4 | 1 | 8 | 23.3021
| Система учета электроэнергии Бийского РЭ | 2022 | 0.4 | 1 | 15 | 11.4758
| Система учета электроэнергии Бийского РЭ | 2022 | 0.4 | 1 | 1.4 | 11.5969
| Система учета электроэнергии Бийского РЭ | 2022 | 0.4 | 1 | 10 | 23.6462
| Система учета электроэнергии Бийского РЭ | 2022 | 0.4 | 1 | 15 | 22.089
| Система учета электроэнергии Бийского РЭ | 2022 | 0.4 | 1 | 15 | 3.3587
| Система учета электроэнергии Зональный Р | 2022 | 0.4 | 1 | 15 | 26.1292
| Система учета электроэнергии Зональный Р | 2022 | 0.4 | 1 | 15 | 26.7711
| Система учета электроэнергии Зональный Р | 2022 | 0.4 | 1 | 15 | 26.0618
| Система учета электроэнергии Зональный Р | 2022 | 0.4 | 1 | 3 | 10.8331
| Система учета электроэнергии Целинного Р | 2022 | 0.4 | 1 | 15 | 10.7338
| Система учета электроэнергии Целинного Р | 2022 | 0.4 | 1 | 15 | 11.3275
| Система учета электроэнергии Зональный Р | 2022 | 0.4 | 1 | 15 | 11.4332
| Система учета электроэнергии Зональный Р | 2022 | 0.4 | 1 | 15 | 24.9844
| Система учета электроэнергии Зональный Р | 2022 | 0.4 | 1 | 15 | 26.9427
| Система учета электроэнергии Зональный Р | 2022 | 0.4 | 1 | 15 | 10.8208
| Система учета электроэнергии Зональный Р | 2022 | 0.4 | 1 | 15 | 11.6138
| Система учета электроэнергии Зональный Р | 2022 | 0.4 | 1 | 15 | 27.226
| Система учета электроэнергии Красногорс | 2022 | 0.4 | 1 | 10 | 29.0894
| Система учета электроэнергии Целинного Р | 2022 | 0.4 | 1 | 8 | 11.8327
| Система учета электроэнергии Зональный Р | 2022 | 0.4 | 1 | 15 | 4.7349
| Система учета электроэнергии Змеиногорск | 2022 | 0.4 | 1 | 5 | 1.6533
| Система учета электроэнергии Рубцовского | 2022 | 0.4 | 1 | 7 | 14.2254
| Система учета электроэнергии Чарышского | 2022 | 0.4 | 1 | 10 | 11.205
| Система учета электроэнергии Волчихинско | 2022 | 0.4 | 1 | 7 | 9.5967
| Система учета электроэнергии Курьинский | 2022 | 0.4 | 1 | 10 | 20.0554
| Система учета электроэнергии Волчихинско | 2022 | 0.4 | 1 | 15 | 11.2036
| Система учета электроэнергии Угловского | 2022 | 0.4 | 1 | 15 | 22.7389
| Система учета электроэнергии Горняцкого | 2022 | 0.4 | 1 | 15 | 23.534
| Система учета электроэнергии Курьинский | 2022 | 0.4 | 1 | 6 | 9.7858
| Система учета электроэнергии Шипуновског | 2022 | 0.4 | 1 | 6 | 15.7341
| Система учета электроэнергии Рубцовского | 2022 | 0.4 | 1 | 10 | 7.5585
| Система учета электроэнергии Поспелихинс | 2022 | 0.4 | 1 | 11 | 10.8114
| Система учета электроэнергии Поспелихинс | 2022 | 0.4 | 1 | 10 | 3.7619
| Система учета электроэнергии Рубцовского | 2022 | 0.4 | 1 | 15 | 8.9343
| Система учета электроэнергии Волчихинско | 2022 | 0.4 | 1 | 7 | 9.6878
| Система учета электроэнергии Поспелихинс | 2022 | 0.4 | 1 | 7 | 24.322
| Система учета электроэнергии Рубцовского | 2022 | 0.4 | 1 | 15 | 8.5561
| Система учета электроэнергии Змеиногорск | 2022 | 0.4 | 1 | 15 | 10.9733
| Система учета электроэнергии Змеиногорск | 2022 | 0.4 | 1 | 15 | 9.7466
| Система учета электроэнергии Волчихинско | 2022 | 0.4 | 1 | 10 | 27.7818
| Система учета электроэнергии Волчихинско | 2022 | 0.4 | 1 | 4 | 11.0227
| Система учета электроэнергии Волчихинско | 2022 | 0.4 | 1 | 7 | 9.4749
| Система учета электроэнергии Рубцовского | 2022 | 0.4 | 1 | 15 | 7.5083
| Система учета электроэнергии Змеиногорск | 2022 | 0.4 | 1 | 9 | 6.0048
| Система учета электроэнергии Чарышского | 2022 | 0.4 | 1 | 15 | 7.8371
| Система учета электроэнергии Чарышского | 2022 | 0.4 | 1 | 15 | 11.3187
| Система учета электроэнергии Поспелихинс | 2022 | 0.4 | 1 | 7 | 3.4976
| Система учета электроэнергии Чарышского | 2022 | 0.4 | 1 | 15 | 8.9619
| Система учета электроэнергии Курьинский | 2022 | 0.4 | 1 | 15 | 9.555
| Система учета электроэнергии Горняцкого | 2022 | 0.4 | 1 | 12 | 8.6464
| Система учета электроэнергии Солтонског | 2022 | 0.4 | 1 | 49 | 18.1903
| Система учета электроэнергии Поспелихинс | 2022 | 0.4 | 1 | 30 | 14.2749
| Система учета электроэнергии Змеиногорск | 2022 | 0.4 | 1 | 10 | 6.1594
| Система учета электроэнергии Змеиногорск | 2022 | 0.4 | 1 | 15 | 6.0098
| Система учета электроэнергии Змеиногорск | 2022 | 0.4 | 1 | 10 | 6.2341
| Система учета электроэнергии Курьинский | 2022 | 0.4 | 1 | 12 | 8.1325
| Система учета электроэнергии Курьинский | 2022 | 0.4 | 1 | 15 | 9.1171
| Система учета электроэнергии Курьинский | 2022 | 0.4 | 1 | 15 | 8.7657
| Система учета электроэнергии Курьинский | 2022 | 0.4 | 1 | 12 | 6.8058
| Система учета электроэнергии Курьинский | 2022 | 0.4 | 1 | 12 | 6.5991
| Система учета электроэнергии Курьинский | 2022 | 0.4 | 1 | 15 | 5.6717
| Система учета электроэнергии Чарышского | 2022 | 0.4 | 1 | 6 | 41.5179
| Система учета электроэнергии Рубцовского | 2022 | 0.4 | 1 | 15 | 6.8496
| Система учета электроэнергии Чарышского | 2022 | 0.4 | 1 | 15 | 8.1888
| Система учета электроэнергии Курьинский | 2022 | 0.4 | 1 | 7 | 7.9737
| Система учета электроэнергии Чарышского | 2022 | 0.4 | 1 | 15 | 29.1544
| Система учета электроэнергии Курьинский | 2022 | 0.4 | 1 | 7 | 8.2387
| Система учета электроэнергии Чарышского | 2022 | 0.4 | 1 | 15 | 4.4147
| Система учета электроэнергии Волчихинско | 2022 | 0.4 | 1 | 9 | 7.715
| Система учета электроэнергии Волчихинско | 2022 | 0.4 | 1 | 12 | 7.1774
| Система учета электроэнергии Волчихинско | 2022 | 0.4 | 1 | 12 | 13.3338
| Система учета электроэнергии Волчихинско | 2022 | 0.4 | 1 | 9 | 12.4403
| Система учета электроэнергии Поспелихинс | 2022 | 0.4 | 1 | 12 | 16.5173
| Система учета электроэнергии Поспелихинс | 2022 | 0.4 | 1 | 5.5 | 12.688
| Система учета электроэнергии Рубцовского | 2022 | 0.4 | 1 | 15 | 6.6081
| Система учета электроэнергии Рубцовского | 2022 | 0.4 | 1 | 12 | 6.6364
| Система учета электроэнергии Рубцовского | 2022 | 0.4 | 1 | 15 | 7.0551
| Система учета электроэнергии Чарышского | 2022 | 0.4 | 1 | 7 | 6.1066
| Система учета электроэнергии Шипуновског | 2022 | 0.4 | 1 | 10 | 7.8675
| Система учета электроэнергии Чарышского | 2022 | 0.4 | 1 | 12 | 8.2949
| Система учета электроэнергии Горняцкого | 2022 | 0.4 | 1 | 14 | 10.7631
| Система учета электроэнергии Рубцовского | 2022 | 0.4 | 1 | 15 | 5.3729
| Система учета электроэнергии Рубцовского | 2022 | 0.4 | 1 | 11 | 4.9697
| Система учета электроэнергии Угловского | 2022 | 0.4 | 1 | 7 | 13.4436
| Система учета электроэнергии Угловского | 2022 | 0.4 | 1 | 5 | 33.8254
| Система учета электроэнергии Чарышского | 2022 | 0.4 | 1 | 12 | 7.1945
| Система учета электроэнергии Чарышского | 2022 | 0.4 | 1 | 12 | 6.3027
| Система учета электроэнергии Поспелихинс | 2022 | 0.4 | 1 | 7 | 17.0782
| Система учета электроэнергии Курьинский | 2022 | 0.4 | 1 | 12 | 5.7806
| Система учета электроэнергии Угловского | 2022 | 0.4 | 1 | 5 | 33.8433
| Система учета электроэнергии Угловского | 2022 | 0.4 | 1 | 5 | 35.505
| Система учета электроэнергии Усть-Калман | 2022 | 0.4 | 1 | 7 | 7.2138
| Система учета электроэнергии Горняцкого | 2022 | 0.4 | 1 | 4 | 8.8846
| Система учета электроэнергии Горняцкого | 2022 | 0.4 | 1 | 9 | 11.517
| Система учета электроэнергии Горняцкого | 2022 | 0.4 | 1 | 6 | 10.2356
| Система учета электроэнергии Змеиногорск | 2022 | 0.4 | 1 | 9 | 7.8086
| Система учета электроэнергии Усть-Калман | 2022 | 0.4 | 1 | 9 | 6.8355
| Система учета электроэнергии Чарышского | 2022 | 0.4 | 1 | 15 | 7.3846
| Система учета электроэнергии Волчихинско | 2022 | 0.4 | 1 | 15 | 7.9119
| Система учета электроэнергии Волчихинско | 2022 | 0.4 | 1 | 12 | 7.9119
| Система учета электроэнергии Волчихинско | 2022 | 0.4 | 1 | 11 | 7.9119
| Система учета электроэнергии Волчихинско | 2022 | 0.4 | 1 | 7 | 8.8189
| Система учета электроэнергии Волчихинско | 2022 | 0.4 | 1 | 7 | 21.2611
| Система учета электроэнергии Волчихинско | 2022 | 0.4 | 1 | 15 | 19.1055
| Система учета электроэнергии Волчихинско | 2022 | 0.4 | 1 | 8 | 22.8094
| Система учета электроэнергии Волчихинско | 2022 | 0.4 | 1 | 7 | 21.1766
| Система учета электроэнергии Волчихинско | 2022 | 0.4 | 1 | 12 | 19.0893
| Система учета электроэнергии Волчихинско | 2022 | 0.4 | 1 | 10 | 23.2737
| Система учета электроэнергии Волчихинско | 2022 | 0.4 | 1 | 12 | 18.9193
| Система учета электроэнергии Волчихинско | 2022 | 0.4 | 1 | 8 | 19.0954
| Система учета электроэнергии Волчихинско | 2022 | 0.4 | 1 | 11 | 21.8244
| Система учета электроэнергии Волчихинско | 2022 | 0.4 | 1 | 12 | 19.0094
| Система учета электроэнергии Волчихинско | 2022 | 0.4 | 1 | 15 | 19.3745
| Система учета электроэнергии Поспелихинс | 2022 | 0.4 | 1 | 9 | 13.904
| Система учета электроэнергии Поспелихинс | 2022 | 0.4 | 1 | 10 | 19.6163
| Система учета электроэнергии Поспелихинс | 2022 | 0.4 | 1 | 11 | 12.3035
| Система учета электроэнергии Поспелихинс | 2022 | 0.4 | 1 | 15 | 9.4514
| Система учета электроэнергии Чарышского | 2022 | 0.4 | 1 | 15 | 7.7104
| Система учета электроэнергии Рубцовского | 2022 | 0.4 | 1 | 15 | 5.6931
| Система учета электроэнергии Рубцовского | 2022 | 0.4 | 1 | 10 | 6.7892
| Система учета электроэнергии Рубцовского | 2022 | 0.4 | 1 | 10 | 6.4619
| Система учета электроэнергии Рубцовского | 2022 | 0.4 | 1 | 15 | 7.0034
| Система учета электроэнергии Горняцкого | 2022 | 0.4 | 1 | 15 | 22.4294
| Система учета электроэнергии Горняцкого | 2022 | 0.4 | 1 | 12 | 20.9017
| Система учета электроэнергии Шипуновског | 2022 | 0.4 | 1 | 10 | 29.9546
| Система учета электроэнергии Шипуновског | 2022 | 0.4 | 1 | 6 | 31.8759
| Система учета электроэнергии Змеиногорск | 2022 | 0.4 | 1 | 15 | 18.3679
| Система учета электроэнергии Змеиногорск | 2022 | 0.4 | 1 | 6 | 18.6818
| Система учета электроэнергии Змеиногорск | 2022 | 0.4 | 1 | 11 | 18.7662
| Система учета электроэнергии Змеиногорск | 2022 | 0.4 | 1 | 15 | 18.7662
| Система учета электроэнергии Змеиногорск | 2022 | 0.4 | 1 | 12 | 21.1995
| Система учета электроэнергии Змеиногорск | 2022 | 0.4 | 1 | 15 | 18.3679
| Система учета электроэнергии Змеиногорск | 2022 | 0.4 | 1 | 10 | 18.7662
| Система учета электроэнергии Змеиногорск | 2022 | 0.4 | 1 | 9 | 18.7662
| Система учета электроэнергии Змеиногорск | 2022 | 0.4 | 1 | 15 | 20.5526
| Система учета электроэнергии Шипуновског | 2022 | 0.4 | 1 | 15 | 13.4708
| Система учета электроэнергии Змеиногорск | 2022 | 0.4 | 1 | 15 | 18.4477
| Система учета электроэнергии Змеиногорск | 2022 | 0.4 | 1 | 10 | 18.4477
| Система учета электроэнергии Угловского | 2022 | 0.4 | 1 | 7 | 12.4955
| Система учета электроэнергии Горняцкого | 2022 | 0.4 | 1 | 15 | 20.0816
| Система учета электроэнергии Горняцкого | 2022 | 0.4 | 1 | 12 | 20.8194
| Система учета электроэнергии Волчихинско | 2022 | 0.4 | 1 | 9 | 21.8209
| Система учета электроэнергии Волчихинско | 2022 | 0.4 | 1 | 9 | 21.1143
| Система учета электроэнергии Курьинский | 2022 | 0.4 | 1 | 15 | 19.6969
| Система учета электроэнергии Курьинский | 2022 | 0.4 | 1 | 15 | 19.1512
| Система учета электроэнергии Курьинский | 2022 | 0.4 | 1 | 12 | 19.1511
| Система учета электроэнергии Курьинский | 2022 | 0.4 | 1 | 12 | 20.8382
| Система учета электроэнергии Курьинский | 2022 | 0.4 | 1 | 12 | 19.4923
| Система учета электроэнергии Курьинский | 2022 | 0.4 | 1 | 12 | 19.4923
| Система учета электроэнергии Поспелихинс | 2022 | 0.4 | 1 | 12 | 22.8382
| Система учета электроэнергии Поспелихинс | 2022 | 0.4 | 1 | 10 | 24.9653
| Система учета электроэнергии Поспелихинс | 2022 | 0.4 | 1 | 12 | 25.4413
| Система учета электроэнергии Рубцовского | 2022 | 0.4 | 1 | 10 | 17.5003
| Система учета электроэнергии Рубцовского | 2022 | 0.4 | 1 | 15 | 18.0709
| Система учета электроэнергии Рубцовского | 2022 | 0.4 | 1 | 15 | 18.2413
| Система учета электроэнергии Рубцовского | 2022 | 0.4 | 1 | 15 | 18.3175
| Система учета электроэнергии Рубцовского | 2022 | 0.4 | 1 | 7.4 | 16.7554
| Система учета электроэнергии Рубцовского | 2022 | 0.4 | 1 | 0 | 18.0709
| Система учета электроэнергии Рубцовского | 2022 | 0.4 | 1 | 10 | 17.5765
| Система учета электроэнергии Рубцовского | 2022 | 0.4 | 1 | 15 | 18.1259
| Система учета электроэнергии Рубцовского | 2022 | 0.4 | 1 | 15 | 18.3279
| Система учета электроэнергии Рубцовского | 2022 | 0.4 | 1 | 15 | 18.3175
| Система учета электроэнергии Рубцовского | 2022 | 0.4 | 1 | 15 | 17.5765
| Система учета электроэнергии Рубцовского | 2022 | 0.4 | 1 | 15 | 19.0971
| Система учета электроэнергии Рубцовского | 2022 | 0.4 | 1 | 15 | 18.1742
| Система учета электроэнергии Рубцовского | 2022 | 0.4 | 1 | 15 | 18.3659
| Система учета электроэнергии Чарышского | 2022 | 0.4 | 1 | 15 | 30.1971
| Система учета электроэнергии Рубцовского | 2022 | 0.4 | 1 | 15 | 18.1193
| Система учета электроэнергии Чарышского | 2022 | 0.4 | 1 | 12 | 18.6578
| Система учета электроэнергии Чарышского | 2022 | 0.4 | 1 | 12 | 18.3432
| Система учета электроэнергии Чарышского | 2022 | 0.4 | 1 | 12 | 18.3807
| Система учета электроэнергии Чарышского | 2022 | 0.4 | 1 | 12 | 18.3496
| Система учета электроэнергии Чарышского | 2022 | 0.4 | 1 | 4 | 18.687
| Система учета электроэнергии Чарышского | 2022 | 0.4 | 1 | 15 | 18.6786
| Система учета электроэнергии Чарышского | 2022 | 0.4 | 1 | 12 | 18.6299
| Система учета электроэнергии Чарышского | 2022 | 0.4 | 1 | 12 | 18.3328
| Система учета электроэнергии Поспелихинс | 2022 | 0.4 | 1 | 7 | 24.9653
| Система учета электроэнергии Рубцовского | 2022 | 0.4 | 1 | 15 | 18.3116
| Система учета электроэнергии Рубцовского | 2022 | 0.4 | 1 | 15 | 17.5695
| Система учета электроэнергии Чарышского | 2022 | 0.4 | 1 | 15 | 15.9941
| Система учета электроэнергии Поспелихинс | 2022 | 0.4 | 1 | 7 | 7.6344
| Система учета электроэнергии Волчихинско | 2022 | 0.4 | 1 | 11 | 9.3929
| Система учета электроэнергии Волчихинско | 2022 | 0.4 | 1 | 13 | 23.7483
| Система учета электроэнергии Волчихинско | 2022 | 0.4 | 1 | 15 | 21.305
| Система учета электроэнергии Волчихинско | 2022 | 0.4 | 1 | 9 | 9.4457
| Система учета электроэнергии Курьинский | 2022 | 0.4 | 1 | 12 | 19.0691
| Система учета электроэнергии Курьинский | 2022 | 0.4 | 1 | 12 | 19.0981
| Система учета электроэнергии Курьинский | 2022 | 0.4 | 1 | 8 | 19.3614
| Система учета электроэнергии Курьинский | 2022 | 0.4 | 1 | 12 | 19.0603
| Система учета электроэнергии Рубцовского | 2022 | 0.4 | 1 | 30 | 16.8157
| Система учета электроэнергии Чарышского | 2022 | 0.4 | 1 | 10 | 17.0359
| Система учета электроэнергии Угловского | 2022 | 0.4 | 1 | 15 | 27.7096
| Система учета электроэнергии Рубцовского | 2022 | 0.4 | 1 | 10 | 18.1906
| Система учета электроэнергии Рубцовского | 2022 | 0.4 | 1 | 10 | 18.1905
| Система учета электроэнергии Рубцовского | 2022 | 0.4 | 1 | 15 | 6.7901
| Система учета электроэнергии Рубцовского | 2022 | 0.4 | 1 | 15 | 16.1554
| Система учета электроэнергии Рубцовского | 2022 | 0.4 | 1 | 15 | 18.2455
| Система учета электроэнергии Рубцовского | 2022 | 0.4 | 1 | 15 | 16.1554
| Система учета электроэнергии Рубцовского | 2022 | 0.4 | 1 | 15 | 18.1906
| Система учета электроэнергии Рубцовского | 2022 | 0.4 | 1 | 15 | 18.1905
| Система учета электроэнергии Рубцовского | 2022 | 0.4 | 1 | 15 | 18.1906
| Система учета электроэнергии Волчихинско | 2022 | 0.4 | 1 | 7 | 25.6224
| Система учета электроэнергии Угловского | 2022 | 0.4 | 1 | 5 | 36.5021
| Система учета электроэнергии Угловского | 2022 | 0.4 | 1 | 5 | 26.037
| Система учета электроэнергии Курьинский | 2022 | 0.4 | 1 | 15 | 8.5938
| Система учета электроэнергии Курьинский | 2022 | 0.4 | 1 | 5 | 7.436
| Система учета электроэнергии Рубцовского | 2022 | 0.4 | 1 | 15 | 18.0479
| Система учета электроэнергии Рубцовского | 2022 | 0.4 | 1 | 15 | 15.3721
| Система учета электроэнергии Курьинский | 2022 | 0.4 | 1 | 12 | 8.4652
| Система учета электроэнергии Поспелихинс | 2022 | 0.4 | 1 | 15 | 31.1568
| Система учета электроэнергии Поспелихинс | 2022 | 0.4 | 1 | 10 | 18.8197
| Система учета электроэнергии Курьинский | 2022 | 0.4 | 1 | 8 | 13.7404
| Система учета электроэнергии Поспелихинс | 2022 | 0.4 | 1 | 15 | 20.2783
| Система учета электроэнергии Горняцкого | 2022 | 0.4 | 1 | 12 | 9.863
| Система учета электроэнергии Шипуновског | 2022 | 0.4 | 1 | 15 | 16.692
| Система учета электроэнергии Горняцкого | 2022 | 0.4 | 1 | 7 | 14.9728
| Система учета электроэнергии Поспелихинс | 2022 | 0.4 | 1 | 15 | 15.2305
| Система учета электроэнергии Волчихинско | 2022 | 0.4 | 1 | 15 | 12.7916
| Система учета электроэнергии Рубцовского | 2022 | 0.4 | 1 | 15 | 16.7554
| Система учёта электроэнергии Славгородск | 2022 | 0.4 | 1 | 15 | 3.5179
| Система учёта электроэнергии Славгородск | 2022 | 0.4 | 1 | 15 | 13.7872
| Система учёта электроэнергии Славгородск | 2022 | 0.4 | 1 | 15 | 32.0092
| "Система учёта электроэнергии Славгородс | 2022 | 0.4 | 1 | 11 | 24.6829
| Система учёта электроэнергии Кулундинско | 2022 | 0.4 | 1 | 10 | 8.1346
| "Система учёта электроэнергии Родинского | 2022 | 0.4 | 1 | 7 | 14.1765
| "Система учёта электроэнергии Родинского | 2022 | 0.4 | 1 | 15 | 11.788
| Система учёта электроэнергии Родинского | 2022 | 0.4 | 1 | 9 | 4.6768
| Система учёта электроэнергии Родинского | 2022 | 0.4 | 1 | 15 | 6.3479
| Система учёта электроэнергии Родинского | 2022 | 0.4 | 1 | 15 | 7.9784
| Система учёта электроэнергии Кулундинско | 2022 | 0.4 | 1 | 12 | 6.773
| Система учёта электроэнергии Славгородск | 2022 | 0.4 | 1 | 15 | 5.6884
| Система учёта электроэнергии Родинского | 2022 | 0.4 | 1 | 14 | 6.885
| Система учёта электроэнергии Родинского | 2022 | 0.4 | 1 | 6 | 10.1409
| Система учёта электроэнергии Родинского | 2022 | 0.4 | 1 | 9 | 19.45
| Система учёта электроэнергии Родинского | 2022 | 0.4 | 1 | 12 | 6.3227
| Система учёта электроэнергии Хабарского | 2022 | 0.4 | 1 | 12 | 10.1445
| Система учёта электроэнергии Кулундинско | 2022 | 0.4 | 1 | 12 | 5.6939
| Система учёта электроэнергии Кулундинско | 2022 | 0.4 | 1 | 8 | 7.3518
| Система учёта электроэнергии Кулундинско | 2022 | 0.4 | 1 | 3 | 7.4325
| Система учёта электроэнергии Славгородск | 2022 | 0.4 | 1 | 15 | 25.2285
| Система учёта электроэнергии Славгородск | 2022 | 0.4 | 1 | 7 | 11.7025
| Система учёта электроэнергии Славгородск | 2022 | 0.4 | 1 | 7 | 30.35
| Система учёта электроэнергии Славгородск | 2022 | 0.4 | 1 | 3 | 10.4469
| Система учёта электроэнергии Славгородск | 2022 | 0.4 | 1 | 10 | 10.3659
| "Система учёта электроэнергии Хабарского | 2022 | 0.4 | 1 | 13 | 25.5533
| Система учёта электроэнергии Родинского | 2022 | 0.4 | 1 | 7 | 16.3637
| Система учёта электроэнергии Родинского | 2022 | 0.4 | 1 | 7 | 10.4299
| Система учёта электроэнергии Родинского | 2022 | 0.4 | 1 | 15 | 10.2586
| Система учёта электроэнергии Родинского | 2022 | 0.4 | 1 | 15 | 13.5705
| Система учёта электроэнергии Родинского | 2022 | 0.4 | 1 | 15 | 9.024
| Система учёта электроэнергии Славгородск | 2022 | 0.4 | 1 | 7 | 25.3139
| Система учёта электроэнергии Кулундинско | 2022 | 0.4 | 1 | 7 | 6.4022
| Система учёта электроэнергии Кулундинско | 2022 | 0.4 | 1 | 7 | 5.8898
| Система учёта электроэнергии Родинского | 2022 | 0.4 | 1 | 7 | 10.9828
| Система учёта электроэнергии Родинского | 2022 | 0.4 | 1 | 40 | 12.5666
| Система учёта электроэнергии Славгородск | 2022 | 0.4 | 1 | 15 | 10.8523
| Система учёта электроэнергии Кулундинско | 2022 | 0.4 | 1 | 15 | 7.538
| Система учёта электроэнергии Кулундинско | 2022 | 0.4 | 1 | 7 | 7.4549
| Система учёта электроэнергии Кулундинско | 2022 | 0.4 | 1 | 15 | 7.2859
| Система учёта электроэнергии Хабарского | 2022 | 0.4 | 1 | 11 | 1.5207
| Система учёта электроэнергии Родинского | 2022 | 0.4 | 1 | 15 | 13.3506
| Система учёта электроэнергии Хабарского | 2022 | 0.4 | 1 | 15 | 10.6991
| Система учёта электроэнергии Славгородск | 2022 | 0.4 | 1 | 10 | 28.8225
| Система учёта электроэнергии Кулундинско | 2022 | 0.4 | 1 | 10 | 19.2328
| Система учёта электроэнергии Хабарского | 2022 | 0.4 | 1 | 4 | 25.0734
| Система учёта электроэнергии Хабарского | 2022 | 0.4 | 1 | 4 | 22.3904
| Система учёта электроэнергии Хабарского | 2022 | 0.4 | 1 | 3 | 21.9816
| Система учёта электроэнергии Хабарского | 2022 | 0.4 | 1 | 3.5 | 24.4259
| Система учёта электроэнергии Хабарского | 2022 | 0.4 | 1 | 15 | 22.9528
| Система учёта электроэнергии Хабарского | 2022 | 0.4 | 1 | 12 | 23.8882
| Система учёта электроэнергии Хабарского | 2022 | 0.4 | 1 | 11 | 23.8614
| Система учёта электроэнергии Хабарского | 2022 | 0.4 | 1 | 10 | 24.9262
| Система учёта электроэнергии Хабарского | 2022 | 0.4 | 1 | 12 | 22.5497
| Система учёта электроэнергии Славгородск | 2022 | 0.4 | 1 | 10 | 20.3728
| Система учёта электроэнергии Славгородск | 2022 | 0.4 | 1 | 6 | 20.7106
| Система учёта электроэнергии Славгородск | 2022 | 0.4 | 1 | 12 | 26.0626
| Система учёта электроэнергии Родинского | 2022 | 0.4 | 1 | 9 | 19.3969
| Система учёта электроэнергии Родинского | 2022 | 0.4 | 1 | 40 | 22.7383
| Система учёта электроэнергии Родинского | 2022 | 0.4 | 1 | 9 | 21.2762
| Система учёта электроэнергии Кулундинско | 2022 | 0.4 | 1 | 12 | 18.6413
| Система учёта электроэнергии Кулундинско | 2022 | 0.4 | 1 | 9.5 | 19.2324
| Система учёта электроэнергии Кулундинско | 2022 | 0.4 | 1 | 12 | 1.328
| Система учёта электроэнергии Кулундинско | 2022 | 0.4 | 1 | 12 | 18.6413
| Система учёта электроэнергии Кулундинско | 2022 | 0.4 | 1 | 10 | 19.1104
| Система учёта электроэнергии Родинского | 2022 | 0.4 | 1 | 15 | 21.4747
| Система учёта электроэнергии Родинского | 2022 | 0.4 | 1 | 15 | 20.1104
| Система учёта электроэнергии Родинского | 2022 | 0.4 | 1 | 12 | 21.6009
| Система учёта электроэнергии Родинского | 2022 | 0.4 | 1 | 10 | 21.7157
| Система учёта электроэнергии Родинского | 2022 | 0.4 | 1 | 7 | 22.783
| Система учёта электроэнергии Кулундинско | 2022 | 0.4 | 1 | 15 | 18.9435
| Система учёта электроэнергии Кулундинско | 2022 | 0.4 | 1 | 9.5 | 18.95
| Система учёта электроэнергии Славгородск | 2022 | 0.4 | 1 | 15 | 20.802
| Система учёта электроэнергии Славгородск | 2022 | 0.4 | 1 | 30 | 19.6855
| Система учёта электроэнергии Родинского | 2022 | 0.4 | 1 | 15 | 22.6078
| Система учёта электроэнергии Родинского | 2022 | 0.4 | 1 | 15 | 22.026
| Система учёта электроэнергии Славгородск | 2022 | 0.4 | 1 | 15 | 10.7957
| Система учёта электроэнергии Славгородск | 2022 | 0.4 | 1 | 9 | 19.9503
| Система учёта электроэнергии Родинского | 2022 | 0.4 | 1 | 9 | 9.4689
| Система учёта электроэнергии Славгородск | 2022 | 0.4 | 1 | 30 | 10.6175
| Система учета электроэнергии Романовско | 2022 | 0.4 | 1 | 8 | 8.9078
| Система учета электроэнергии Каменского | 2022 | 0.4 | 1 | 15 | 3.0512
| Система учета электроэнергии Каменского | 2022 | 0.4 | 1 | 10 | 6.8616
| Система учета электроэнергии Каменского | 2022 | 0.4 | 1 | 25 | 0.63416
| Система учета электроэнергии Каменского | 2022 | 0.4 | 1 | 12 | 7.5213
| Система учета электроэнергии Тюменцевско | 2022 | 0.4 | 1 | 12 | 12.4594
| Система учета электроэнергии Романовско | 2022 | 0.4 | 1 | 7 | 23.4139
| Система учета электроэнергии Каменского | 2022 | 0.4 | 1 | 8 | 10.5067
| Система учета электроэнергии Каменского | 2022 | 0.4 | 1 | 15 | 7.0514
| Система учета электроэнергии Каменского | 2022 | 0.4 | 1 | 15 | 6.9559
| Система учета электроэнергии Романовско | 2022 | 0.4 | 1 | 15 | 23.2178
| Система учета электроэнергии Завьяловско | 2022 | 0.4 | 1 | 10 | 11.2659
| Система учета электроэнергии Завьяловско | 2022 | 0.4 | 1 | 10 | 11.2057
| Система учета электроэнергии Каменского | 2022 | 0.4 | 1 | 9 | 7.6069
| Система учета электроэнергии Завьяловско | 2022 | 0.4 | 1 | 7 | 10.6717
| Система учета электроэнергии Романовско | 2022 | 0.4 | 1 | 7 | 7.3273
| Система учета электроэнергии Романовско | 2022 | 0.4 | 1 | 7 | 8.675
| Система учета электроэнергии Романовско | 2022 | 0.4 | 1 | 7 | 7.6026
| Система учета электроэнергии Каменского | 2022 | 0.4 | 1 | 15 | 12.9977
| Система учета электроэнергии Романовско | 2022 | 0.4 | 1 | 10 | 9.8337
| Система учета электроэнергии Каменского | 2022 | 0.4 | 1 | 15 | 8.1098
| Система учета электроэнергии Тюменцевско | 2022 | 0.4 | 1 | 12 | 8.2872
| Система учета электроэнергии Каменского | 2022 | 0.4 | 1 | 15 | 8.7604
| Система учета электроэнергии Каменского | 2022 | 0.4 | 1 | 15 | 9.8161
| Система учета электроэнергии Каменского | 2022 | 0.4 | 1 | 15 | 8.8498
| Система учета электроэнергии Каменского | 2022 | 0.4 | 1 | 11.1 | 19.1203
| Система учета электроэнергии Романовско | 2022 | 0.4 | 1 | 15 | 21.8112
| Система учета электроэнергии Романовско | 2022 | 0.4 | 1 | 12 | 26.9745
| Система учета электроэнергии Каменского | 2022 | 0.4 | 1 | 15 | 10.2215
| Система учета электроэнергии Тюменцевско | 2022 | 0.4 | 1 | 12 | 5.6038
| Система учета электроэнергии Каменского | 2022 | 0.4 | 1 | 45 | 4.0012
| Система учета электроэнергии Тюменцевско | 2022 | 0.4 | 1 | 7 | 9.0183
| Система учета электроэнергии Тюменцевско | 2022 | 0.4 | 1 | 7 | 7.4656
| Система учета электроэнергии Завьяловско | 2022 | 0.4 | 1 | 15 | 8.5581
| Система учета электроэнергии Завьяловско | 2022 | 0.4 | 1 | 10 | 24.9128
| Система учета электроэнергии Каменского | 2022 | 0.4 | 1 | 7 | 8.5578
| Система учета электроэнергии Завьяловско | 2022 | 0.4 | 1 | 10 | 24.4837
| Система учета электроэнергии Романовско | 2022 | 0.4 | 1 | 15 | 20.7087
| Система учета электроэнергии Каменского | 2022 | 0.4 | 1 | 10 | 26.0178
| Система учета электроэнергии Каменского | 2022 | 0.4 | 1 | 8 | 19.7218
| Система учета электроэнергии Каменского | 2022 | 0.4 | 1 | 50 | 36.2087
| Система учета электроэнергии Каменского | 2022 | 0.4 | 1 | 15 | 20.6378
| Система учета электроэнергии Романовско | 2022 | 0.4 | 1 | 12 | 26.9746
| Система учета электроэнергии Каменского | 2022 | 0.4 | 1 | 15 | 19.1203
| Система учета электроэнергии Каменского | 2022 | 0.4 | 1 | 5 | 20.6594
| Система учета электроэнергии Каменского | 2022 | 0.4 | 1 | 10 | 22.4986
| Система учета электроэнергии Каменского | 2022 | 0.4 | 1 | 15 | 19.9025
| Система учета электроэнергии Романовско | 2022 | 0.4 | 1 | 10 | 28.2864
| Система учета электроэнергии Каменского | 2022 | 0.4 | 1 | 15 | 21.3495
| Система учета электроэнергии Каменского | 2022 | 0.4 | 1 | 11 | 22.5836
| Система учета электроэнергии Каменского | 2022 | 0.4 | 1 | 15 | 24.4586
| Система учета электроэнергии Тюменцевско | 2022 | 0.4 | 1 | 12 | 24.7021
| Система учета электроэнергии Тюменцевско | 2022 | 0.4 | 1 | 15 | 22.9085
| Система учета электроэнергии Тюменцевско | 2022 | 0.4 | 1 | 12 | 22.9568
| Система учета электроэнергии Романовског | 2022 | 0.4 | 1 | 15 | 27.0266
| Система учета электроэнергии Романовско | 2022 | 0.4 | 1 | 10 | 28.1144
| Система учета электроэнергии Завьяловско | 2022 | 0.4 | 1 | 15 | 16.7664
| Система учета электроэнергии Завьяловско | 2022 | 0.4 | 1 | 10 | 26.2233
| Система учета электроэнергии Завьяловско | 2022 | 0.4 | 1 | 15 | 9.3399
| Система учета электроэнергии Каменского | 2022 | 0.4 | 1 | 15 | 23.2367
| Система учета электроэнергии Каменского | 2022 | 0.4 | 1 | 15 | 21.3788
| Система учета электроэнергии Тюменцевско | 2022 | 0.4 | 1 | 7 | 25.1437
| Система учета электроэнергии Тюменцевско | 2022 | 0.4 | 1 | 7 | 25.1418
| Система учета электроэнергии Романовско | 2022 | 0.4 | 1 | 15 | 22.4212
| Система учета электроэнергии Завьяловско | 2022 | 0.4 | 1 | 10 | 5.8748
| Система учета электроэнергии Романовско | 2022 | 0.4 | 1 | 10 | 17.7645
| Система учета электроэнергии Каменского | 2022 | 0.4 | 1 | 30 | 19.6242
| Система учета электроэнергии Каменского | 2022 | 0.4 | 1 | 5 | 18.0729
| Система учета электроэнергии Каменского | 2022 | 0.4 | 1 | 10 | 11.3485
| Система учета электроэнергии Каменского | 2022 | 0.4 | 1 | 9 | 8.3873
| Система учета электроэнергии Романовско | 2022 | 0.4 | 1 | 10 | 10.1911
| Система учета электроэнергии Каменского | 2022 | 0.4 | 1 | 5 | 7.9586
| Система учета электроэнергии Каменского | 2022 | 0.4 | 1 | 2 | 8.45
| Система учета электроэнергии Завьяловско | 2022 | 0.4 | 1 | 10 | 11.6123
| Система учета электроэнергии Каменского | 2022 | 0.4 | 1 | 15 | 8.1977
| Система учета электроэнергии Завьяловско | 2022 | 0.4 | 1 | 6 | 3.7386
| Система учета электроэнергии Романовско | 2022 | 0.4 | 1 | 15 | 11.2832
| Система учета электроэнергии Романовско | 2022 | 0.4 | 1 | 15 | 22.2031
| Система учета электроэнергии Каменского | 2022 | 0.4 | 1 | 15 | 10.9359
| Система учета электроэнергии Романовско | 2022 | 0.4 | 1 | 15 | 18.1575
| Система учета электроэнергии Каменского | 2022 | 0.4 | 1 | 15 | 2.8213
| Система учета электроэнергии Тальменског | 2022 | 0.4 | 1 | 15 | 22.0617
| Система учета электроэнергии Тальменског | 2022 | 0.4 | 1 | 5 | 22.3619
| Система учета электроэнергии Заринского | 2022 | 0.4 | 1 | 15 | 9.5113
| Система учета электроэнергии Первомайски | 2022 | 0.4 | 1 | 15 | 22.6351
| Система учета электроэнергии Первомайски | 2022 | 0.4 | 1 | 8 | 23.1862
| Система учета электроэнергии Первомайски | 2022 | 0.4 | 1 | 15 | 22.6296
| Система учета электроэнергии Первомайски | 2022 | 0.4 | 1 | 15 | 22.0279
| Система учета электроэнергии Первомайски | 2022 | 0.4 | 1 | 10 | 22.0923
| Система учета электроэнергии Первомайски | 2022 | 0.4 | 1 | 15 | 20.2426
| Система учета электроэнергии Первомайски | 2022 | 0.4 | 1 | 15 | 8.8827
| Система учета электроэнергии Первомайски | 2022 | 0.4 | 1 | 15 | 21.5044
| Система учета электроэнергии Первомайски | 2022 | 0.4 | 1 | 15 | 20.4598
| Система учета электроэнергии Первомайски | 2022 | 0.4 | 1 | 10 | 8.9197
| Система учета электроэнергии Первомайски | 2022 | 0.4 | 1 | 15 | 22.8943
| Система учета электроэнергии Первомайски | 2022 | 0.4 | 1 | 15 | 20.1529
| Система учета электроэнергии Первомайски | 2022 | 0.4 | 1 | 15 | 20.025
| Система учета электроэнергии Первомайски | 2022 | 0.4 | 1 | 15 | 20.7824
| Система учета электроэнергии Первомайски | 2022 | 0.4 | 1 | 15 | 22.0144
| Система учета электроэнергии Первомайски | 2022 | 0.4 | 1 | 15 | 11.2776
| Система учета электроэнергии Первомайски | 2022 | 0.4 | 1 | 15 | 21.4777
| Система учета электроэнергии Первомайски | 2022 | 0.4 | 1 | 15 | 20.2263
| Система учета электроэнергии Первомайски | 2022 | 0.4 | 1 | 10 | 9.3254
| Система учета электроэнергии Первомайски | 2022 | 0.4 | 1 | 15 | 9.3576
| Система учета электроэнергии Первомайски | 2022 | 0.4 | 1 | 15 | 9.4956
| Система учета электроэнергии Первомайски | 2022 | 0.4 | 1 | 10 | 22.0144
| Система учета электроэнергии Первомайски | 2022 | 0.4 | 1 | 7 | 20.0885
| Система учета электроэнергии Первомайски | 2022 | 0.4 | 1 | 15 | 9.8871
| Система учета электроэнергии Первомайски | 2022 | 0.4 | 1 | 15 | 8.8935
| Система учета электроэнергии Первомайски | 2022 | 0.4 | 1 | 15 | 7.114
| Система учета электроэнергии Первомайски | 2022 | 0.4 | 1 | 15 | 10.9908
| Система учета электроэнергии Первомайски | 2022 | 0.4 | 1 | 15 | 8.8024
| Система учета электроэнергии Первомайски | 2022 | 0.4 | 1 | 15 | 22.4221
| Система учета электроэнергии Первомайски | 2022 | 0.4 | 1 | 4 | 8.4007
| Система учета электроэнергии Первомайски | 2022 | 0.4 | 1 | 15 | 12.2183
| Система учета электроэнергии Первомайски | 2022 | 0.4 | 1 | 15 | 7.222
| Система учета электроэнергии Первомайски | 2022 | 0.4 | 1 | 15 | 10.5581
| Система учета электроэнергии Первомайски | 2022 | 0.4 | 1 | 15 | 7.301
| Система учета электроэнергии Первомайски | 2022 | 0.4 | 1 | 15 | 7.8113
| Система учета электроэнергии Первомайски | 2022 | 0.4 | 1 | 5 | 21.4124
| Система учета электроэнергии Первомайски | 2022 | 0.4 | 1 | 15 | 22.3471
| Система учета электроэнергии Первомайски | 2022 | 0.4 | 1 | 15 | 22.3307
| Система учета электроэнергии Первомайски | 2022 | 0.4 | 1 | 15 | 12.6627
| Система учета электроэнергии Первомайски | 2022 | 0.4 | 1 | 7 | 23.5744
| Система учета электроэнергии Заринского | 2022 | 0.4 | 1 | 10 | 7.7529
| Система учета электроэнергии Первомайски | 2022 | 0.4 | 1 | 15 | 8.818
| Система учета электроэнергии Тальменског | 2022 | 0.4 | 1 | 15 | 20.4624
| Система учета электроэнергии Первомайски | 2022 | 0.4 | 1 | 15 | 9.1098
| Система учета электроэнергии Первомайски | 2022 | 0.4 | 1 | 15 | 10.7136
| Система учета электроэнергии Первомайски | 2022 | 0.4 | 1 | 15 | 11.1705
| Система учета электроэнергии Первомайски | 2022 | 0.4 | 1 | 2 | 7.4499
| Система учета электроэнергии Первомайски | 2022 | 0.4 | 1 | 5 | 23.426
| Система учета электроэнергии Первомайски | 2022 | 0.4 | 1 | 15 | 14.1096
| Система учета электроэнергии Первомайски | 2022 | 0.4 | 1 | 15 | 12.0218
| Система учета электроэнергии Троицкого Р | 2022 | 0.4 | 1 | 15 | 23.4056
| Система учета электроэнергии Первомайски | 2022 | 0.4 | 1 | 15 | 22.3088
| Система учета электроэнергии Первомайски | 2022 | 0.4 | 1 | 15 | 23.4151
| Система учета электроэнергии Первомайски | 2022 | 0.4 | 1 | 2 | 23.3552
| Система учета электроэнергии Первомайски | 2022 | 0.4 | 1 | 15 | 21.5277
| Система учета электроэнергии Первомайски | 2022 | 0.4 | 1 | 15 | 10.7732
| Система учета электроэнергии Первомайски | 2022 | 0.4 | 1 | 25 | 9.4418
| Система учета электроэнергии Троицкого Р | 2022 | 0.4 | 1 | 7 | 10.9668
| Система учета электроэнергии Первомайски | 2022 | 0.4 | 1 | 15 | 5.9336
| Система учета электроэнергии Первомайски | 2022 | 0.4 | 1 | 15 | 6.3371
| Система учета электроэнергии Первомайски | 2022 | 0.4 | 1 | 2 | 8.2936
| Система учета электроэнергии Первомайски | 2022 | 0.4 | 1 | 15 | 6.3455
| Система учета электроэнергии Первомайски | 2022 | 0.4 | 1 | 10 | 5.5168
| Система учета электроэнергии Первомайски | 2022 | 0.4 | 1 | 15 | 5.5337
| Система учета электроэнергии Первомайски | 2022 | 0.4 | 1 | 15 | 5.4257
| Система учета электроэнергии Первомайски | 2022 | 0.4 | 1 | 15 | 5.5168
| Система учета электроэнергии Первомайски | 2022 | 0.4 | 1 | 15 | 5.5459
| Система учета электроэнергии Первомайски | 2022 | 0.4 | 1 | 15 | 5.6384
| Система учета электроэнергии Первомайски | 2022 | 0.4 | 1 | 15 | 5.7793
| Система учета электроэнергии Первомайски | 2022 | 0.4 | 1 | 15 | 5.5979
| Система учета электроэнергии Первомайски | 2022 | 0.4 | 1 | 15 | 5.4468
| Система учета электроэнергии Первомайски | 2022 | 0.4 | 1 | 15 | 5.4878
| Система учета электроэнергии Первомайски | 2022 | 0.4 | 1 | 15 | 7.678
| Система учета электроэнергии Первомайски | 2022 | 0.4 | 1 | 15 | 7.6578
| Система учета электроэнергии Первомайски | 2022 | 0.4 | 1 | 15 | 7.5786
| Система учета электроэнергии Первомайски | 2022 | 0.4 | 1 | 15 | 7.4875
| Система учета электроэнергии Первомайски | 2022 | 0.4 | 1 | 10 | 7.5984
| Система учета электроэнергии Первомайски | 2022 | 0.4 | 1 | 15 | 7.6738
| Система учета электроэнергии Первомайски | 2022 | 0.4 | 1 | 15 | 7.5517
| Система учета электроэнергии Первомайски | 2022 | 0.4 | 1 | 15 | 8.1902
| Система учета электроэнергии Первомайски | 2022 | 0.4 | 1 | 15 | 7.952
| Система учета электроэнергии Первомайски | 2022 | 0.4 | 1 | 2 | 7.5647
| Система учета электроэнергии Первомайски | 2022 | 0.4 | 1 | 15 | 8.4702
| Система учета электроэнергии Первомайски | 2022 | 0.4 | 1 | 15 | 9.0044
| Система учета электроэнергии Первомайски | 2022 | 0.4 | 1 | 15 | 7.8277
| Система учета электроэнергии Тальменског | 2022 | 0.4 | 1 | 8 | 6.8309
| Система учета электроэнергии Тальменског | 2022 | 0.4 | 1 | 55 | 6.698
| Система учета электроэнергии Троицкого Р | 2022 | 0.4 | 1 | 15 | 12.1013
| Система учета электроэнергии Троицкого Р | 2022 | 0.4 | 1 | 7 | 11.9587
| Система учета электроэнергии Тальменског | 2022 | 0.4 | 1 | 15 | 6.4733
| Система учета электроэнергии Тальменског | 2022 | 0.4 | 1 | 15 | 6.2803
| Система учета электроэнергии Тальменског | 2022 | 0.4 | 1 | 15 | 6.0999
| Система учета электроэнергии Тальменског | 2022 | 0.4 | 1 | 15 | 5.8576
| Система учета электроэнергии Тальменског | 2022 | 0.4 | 1 | 15 | 6.7566
| Система учета электроэнергии Заринского | 2022 | 0.4 | 1 | 10 | 6.0296
| Система учета электроэнергии Заринского | 2022 | 0.4 | 1 | 10 | 7.2041
| Система учета электроэнергии Заринского | 2022 | 0.4 | 1 | 10 | 7.2041
| Система учета электроэнергии Заринского | 2022 | 0.4 | 1 | 14 | 20.8034
| Система учета электроэнергии Первомайски | 2022 | 0.4 | 1 | 15 | 20.4073
| Система учета электроэнергии Первомайски | 2022 | 0.4 | 1 | 15 | 20.5228
| Система учета электроэнергии Первомайски | 2022 | 0.4 | 1 | 15 | 20.6363
| Система учета электроэнергии Первомайски | 2022 | 0.4 | 1 | 15 | 5.1753
| Система учета электроэнергии Первомайски | 2022 | 0.4 | 1 | 15 | 5.1753
| Система учета электроэнергии Первомайски | 2022 | 0.4 | 1 | 15 | 4.6606
| Система учета электроэнергии Первомайски | 2022 | 0.4 | 1 | 15 | 4.7344
| Система учета электроэнергии Первомайски | 2022 | 0.4 | 1 | 10 | 4.7437
| Система учета электроэнергии Первомайски | 2022 | 0.4 | 1 | 15 | 4.6866
| Система учета электроэнергии Первомайски | 2022 | 0.4 | 1 | 15 | 4.7457
| Система учета электроэнергии Первомайски | 2022 | 0.4 | 1 | 15 | 4.6614
| Система учета электроэнергии Первомайски | 2022 | 0.4 | 1 | 15 | 4.7184
| Система учета электроэнергии Первомайски | 2022 | 0.4 | 1 | 2 | 4.6184
| Система учета электроэнергии Первомайски | 2022 | 0.4 | 1 | 10 | 5.5367
| Система учета электроэнергии Первомайски | 2022 | 0.4 | 1 | 15 | 4.6676
| Система учета электроэнергии Первомайски | 2022 | 0.4 | 1 | 15 | 4.4945
| Система учета электроэнергии Первомайски | 2022 | 0.4 | 1 | 15 | 7.2615
| Система учета электроэнергии Первомайски | 2022 | 0.4 | 1 | 2 | 20.2288
| Система учета электроэнергии Первомайски | 2022 | 0.4 | 1 | 15 | 25.6227
| Система учета электроэнергии Первомайски | 2022 | 0.4 | 1 | 15 | 7.0705
| Система учета электроэнергии Первомайски | 2022 | 0.4 | 1 | 15 | 7.0828
| Система учета электроэнергии Первомайски | 2022 | 0.4 | 1 | 15 | 7.2487
| Система учета электроэнергии Первомайски | 2022 | 0.4 | 1 | 10 | 7.1536
| Система учета электроэнергии Первомайски | 2022 | 0.4 | 1 | 15 | 7.0706
| Система учета электроэнергии Первомайски | 2022 | 0.4 | 1 | 15 | 7.2708
| Система учета электроэнергии Первомайски | 2022 | 0.4 | 1 | 15 | 20.385
| Система учета электроэнергии Первомайски | 2022 | 0.4 | 1 | 15 | 8.874
| Система учета электроэнергии Первомайски | 2022 | 0.4 | 1 | 15 | 20.1031
| Система учета электроэнергии Первомайски | 2022 | 0.4 | 1 | 15 | 7.2101
| Система учета электроэнергии Первомайски | 2022 | 0.4 | 1 | 15 | 6.8492
| Система учета электроэнергии Первомайски | 2022 | 0.4 | 1 | 15 | 8.0463
| Система учета электроэнергии Первомайски | 2022 | 0.4 | 1 | 15 | 4.0932
| Система учета электроэнергии Кытмановско | 2022 | 0.4 | 1 | 15 | 5.4561
| Система учета электроэнергии Кытмановско | 2022 | 0.4 | 1 | 15 | 5.7701
| Система учета электроэнергии Первомайски | 2022 | 0.4 | 1 | 15 | 22.7742
| Система учета электроэнергии Первомайски | 2022 | 0.4 | 1 | 15 | 22.5592
| Система учета электроэнергии Первомайски | 2022 | 0.4 | 1 | 15 | 19.951
| Система учета электроэнергии Первомайски | 2022 | 0.4 | 1 | 15 | 22.5601
| Система учета электроэнергии Первомайски | 2022 | 0.4 | 1 | 15 | 20.4164
| Система учета электроэнергии Первомайски | 2022 | 0.4 | 1 | 15 | 20.2866
| Система учета электроэнергии Первомайски | 2022 | 0.4 | 1 | 15 | 21.9914
| Система учета электроэнергии Первомайски | 2022 | 0.4 | 1 | 15 | 20.0274
| Система учета электроэнергии Первомайски | 2022 | 0.4 | 1 | 15 | 6.6556
| Система учета электроэнергии Первомайски | 2022 | 0.4 | 1 | 15 | 23.7723
| Система учета электроэнергии Первомайски | 2022 | 0.4 | 1 | 15 | 22.8988
| Система учета электроэнергии Первомайски | 2022 | 0.4 | 1 | 7 | 2.5776
| Система учета электроэнергии Тальменског | 2022 | 0.4 | 1 | 7 | 21.3289
| Система учета электроэнергии Тальменског | 2022 | 0.4 | 1 | 7 | 20.7305
| Система учета электроэнергии Заринского | 2022 | 0.4 | 1 | 7 | 20.9293
| Система учета электроэнергии Заринского | 2022 | 0.4 | 1 | 7 | 5.8453
| Система учета электроэнергии Троицкого Р | 2022 | 0.4 | 1 | 15 | 8.4368
| Система учета электроэнергии Троицкого Р | 2022 | 0.4 | 1 | 7 | 10.8128
| Система учета электроэнергии Троицкого Р | 2022 | 0.4 | 1 | 7 | 27.8048
| Система учета электроэнергии Троицкого Р | 2022 | 0.4 | 1 | 7 | 23.8162
| Система учета электроэнергии Тальменског | 2022 | 0.4 | 1 | 7 | 7.0798
| Система учета электроэнергии Первомайски | 2022 | 0.4 | 1 | 15 | 21.8201
| Система учета электроэнергии Первомайски | 2022 | 0.4 | 1 | 15 | 29.9367
| Система учета электроэнергии Первомайски | 2022 | 0.4 | 1 | 15 | 23.2537
| Система учета электроэнергии Заринского | 2022 | 0.4 | 1 | 7 | 6.5221
| Система учета электроэнергии Заринского | 2022 | 0.4 | 1 | 7 | 6.5134
| Система учета электроэнергии Первомайски | 2022 | 0.4 | 1 | 5 | 14.7167
| Система учета электроэнергии Первомайски | 2022 | 0.4 | 1 | 7 | 7.4918
| Система учета электроэнергии Первомайски | 2022 | 0.4 | 1 | 7 | 7.9126
| Система учета электроэнергии Первомайски | 2022 | 0.4 | 1 | 15 | 4.9827
| Система учета электроэнергии Первомайски | 2022 | 0.4 | 1 | 7 | 8.5976
| Система учета электроэнергии Первомайски | 2022 | 0.4 | 1 | 15 | 4.9912
| Система учета электроэнергии Первомайски | 2022 | 0.4 | 1 | 15 | 5.2685
| Система учета электроэнергии Первомайски | 2022 | 0.4 | 1 | 15 | 10.005
| Система учета электроэнергии Первомайски | 2022 | 0.4 | 1 | 15 | 6.4962
| Система учета электроэнергии Первомайски | 2022 | 0.4 | 1 | 15 | 6.7202
| Система учета электроэнергии Тальменског | 2022 | 0.4 | 1 | 8 | 5.3822
| Система учета электроэнергии Тальменског | 2022 | 0.4 | 1 | 7 | 12.3643
| Система учета электроэнергии Тальменског | 2022 | 0.4 | 1 | 7 | 10.6
| Система учета электроэнергии Первомайски | 2022 | 0.4 | 1 | 15 | 7.0167
| Система учета электроэнергии Первомайски | 2022 | 0.4 | 1 | 15 | 7.4209
| Система учета электроэнергии Первомайски | 2022 | 0.4 | 1 | 1 | 4.8769
| Система учета электроэнергии Первомайски | 2022 | 0.4 | 1 | 15 | 5.1016
| Система учета электроэнергии Первомайски | 2022 | 0.4 | 1 | 15 | 6.9462
| Система учета электроэнергии Первомайски | 2022 | 0.4 | 1 | 15 | 6.8861
| Система учета электроэнергии Первомайски | 2022 | 0.4 | 1 | 14 | 5.9351
| Система учета электроэнергии Первомайски | 2022 | 0.4 | 1 | 15 | 6.8932
| Система учета электроэнергии Первомайски | 2022 | 0.4 | 1 | 15 | 6.2618
| Система учета электроэнергии Первомайски | 2022 | 0.4 | 1 | 15 | 7.3899
| Система учета электроэнергии Первомайски | 2022 | 0.4 | 1 | 15 | 4.2634
| Система учета электроэнергии Первомайски | 2022 | 0.4 | 1 | 15 | 7.0532
| Система учета электроэнергии Первомайски | 2022 | 0.4 | 1 | 15 | 7.0824
| Система учета электроэнергии Первомайски | 2022 | 0.4 | 1 | 15 | 7.004
| Система учета электроэнергии Первомайски | 2022 | 0.4 | 1 | 11 | 6.5485
| Система учета электроэнергии Первомайски | 2022 | 0.4 | 1 | 15 | 7.158
| Система учета электроэнергии Первомайски | 2022 | 0.4 | 1 | 5 | 6.4541
| Система учета электроэнергии Тальменског | 2022 | 0.4 | 1 | 15 | 21.3712
| Система учета электроэнергии Троицкого Р | 2022 | 0.4 | 1 | 10 | 19.413
| Система учета электроэнергии Троицкого Р | 2022 | 0.4 | 1 | 8 | 18.9715
| Система учета электроэнергии Троицкого Р | 2022 | 0.4 | 1 | 10 | 20.5381
| Система учета электроэнергии Кытмановско | 2022 | 0.4 | 1 | 15 | 21.918
| Система учета электроэнергии Кытмановско | 2022 | 0.4 | 1 | 15 | 22.0898
| Система учета электроэнергии Троицкого Р | 2022 | 0.4 | 1 | 15 | 19.2983
| Система учета электроэнергии Первомайски | 2022 | 0.4 | 1 | 15 | 19.1477
| Система учета электроэнергии Первомайски | 2022 | 0.4 | 1 | 15 | 18.443
| Система учета электроэнергии Первомайски | 2022 | 0.4 | 1 | 15 | 18.3343
| Система учета электроэнергии Первомайски | 2022 | 0.4 | 1 | 4 | 18.443
| Система учета электроэнергии Первомайски | 2022 | 0.4 | 1 | 15 | 18.8451
| Система учета электроэнергии Первомайски | 2022 | 0.4 | 1 | 15 | 18.767
| Система учета электроэнергии Первомайски | 2022 | 0.4 | 1 | 15 | 19.3345
| Система учета электроэнергии Первомайски | 2022 | 0.4 | 1 | 15 | 19.1781
| Система учета электроэнергии Первомайски | 2022 | 0.4 | 1 | 15 | 19.1452
| Система учета электроэнергии Первомайски | 2022 | 0.4 | 1 | 15 | 21.3389
| Система учета электроэнергии Первомайски | 2022 | 0.4 | 1 | 15 | 18.503
| Система учета электроэнергии Первомайски | 2022 | 0.4 | 1 | 15 | 18.8811
| Система учета электроэнергии Первомайски | 2022 | 0.4 | 1 | 15 | 18.1591
| Система учета электроэнергии Первомайски | 2022 | 0.4 | 1 | 15 | 18.7506
| Система учета электроэнергии Первомайски | 2022 | 0.4 | 1 | 15 | 18.3659
| Система учета электроэнергии Первомайски | 2022 | 0.4 | 1 | 10 | 18.8792
| Система учета электроэнергии Первомайски | 2022 | 0.4 | 1 | 15 | 20.3244
| Система учета электроэнергии Первомайски | 2022 | 0.4 | 1 | 15 | 18.4723
| Система учета электроэнергии Первомайски | 2022 | 0.4 | 1 | 10 | 18.8788
| Система учета электроэнергии Первомайски | 2022 | 0.4 | 1 | 10 | 18.7651
| Система учета электроэнергии Первомайски | 2022 | 0.4 | 1 | 15 | 18.3957
| Система учета электроэнергии Первомайски | 2022 | 0.4 | 1 | 15 | 19.1441
| Система учета электроэнергии Первомайски | 2022 | 0.4 | 1 | 15 | 18.7094
| Система учета электроэнергии Первомайски | 2022 | 0.4 | 1 | 15 | 19.2623
| Система учета электроэнергии Первомайски | 2022 | 0.4 | 1 | 15 | 18.4723
| Система учета электроэнергии Троицкого Р | 2022 | 0.4 | 1 | 7 | 21.7301
| Система учета электроэнергии Первомайски | 2022 | 0.4 | 1 | 15 | 19.1029
| Система учета электроэнергии Первомайски | 2022 | 0.4 | 1 | 15 | 18.4723
| Система учета электроэнергии Первомайски | 2022 | 0.4 | 1 | 15 | 18.9875
| Система учета электроэнергии Первомайски | 2022 | 0.4 | 1 | 15 | 18.9875
| Система учета электроэнергии Первомайски | 2022 | 0.4 | 1 | 15 | 18.3952
| Система учета электроэнергии Первомайски | 2022 | 0.4 | 1 | 15 | 18.4723
| Система учета электроэнергии Первомайски | 2022 | 0.4 | 1 | 15 | 19.3901
| Система учета электроэнергии Заринского | 2022 | 0.4 | 1 | 4.5 | 20.5352
| Система учета электроэнергии Заринского | 2022 | 0.4 | 1 | 15 | 19.7068
| Система учета электроэнергии Заринского | 2022 | 0.4 | 1 | 7 | 20.4263
| Система учета электроэнергии Заринского | 2022 | 0.4 | 1 | 10 | 20.584
| Система учета электроэнергии Заринского | 2022 | 0.4 | 1 | 25 | 22.5296
| Система учета электроэнергии Троицкого Р | 2022 | 0.4 | 1 | 5 | 19.6407
| Система учета электроэнергии Троицкого Р | 2022 | 0.4 | 1 | 15 | 21.5219
| Система учета электроэнергии Троицкого Р | 2022 | 0.4 | 1 | 7 | 22.3251
| Система учета электроэнергии Троицкого Р | 2022 | 0.4 | 1 | 15 | 24.3435
| Система учета электроэнергии Троицкого Р | 2022 | 0.4 | 1 | 10 | 23.9414
| Система учета электроэнергии Троицкого Р | 2022 | 0.4 | 1 | 10 | 8.021
| Система учета электроэнергии Тальменског | 2022 | 0.4 | 1 | 15 | 20.891
| Система учета электроэнергии Первомайски | 2022 | 0.4 | 1 | 5 | 19.4801
| Система учета электроэнергии Первомайски | 2022 | 0.4 | 1 | 15 | 10.0197
| Система учета электроэнергии Первомайски | 2022 | 0.4 | 1 | 15 | 18.5804
| Система учета электроэнергии Первомайски | 2022 | 0.4 | 1 | 15 | 9.9229
| Система учета электроэнергии Первомайски | 2022 | 0.4 | 1 | 15 | 9.2809
| Система учета электроэнергии Первомайски | 2022 | 0.4 | 1 | 15 | 9.8362
| Система учета электроэнергии Первомайски | 2022 | 0.4 | 1 | 5 | 9.8826
| Система учета электроэнергии Первомайски | 2022 | 0.4 | 1 | 15 | 6.3729
| Система учета электроэнергии Первомайски | 2022 | 0.4 | 1 | 15 | 19.4939
| Система учета электроэнергии Первомайски | 2022 | 0.4 | 1 | 7 | 19.3343
| Система учета электроэнергии Первомайски | 2022 | 0.4 | 1 | 3 | 7.2801
| Система учета электроэнергии Первомайски | 2022 | 0.4 | 1 | 15 | 19.6326
| Система учета электроэнергии Первомайски | 2022 | 0.4 | 1 | 2 | 6.1339
| Система учета электроэнергии Первомайски | 2022 | 0.4 | 1 | 15 | 19.8107
| Система учета электроэнергии Первомайски | 2022 | 0.4 | 1 | 15 | 6.9155
| Система учета электроэнергии Первомайски | 2022 | 0.4 | 1 | 15 | 19.5059
| Система учета электроэнергии Первомайски | 2022 | 0.4 | 1 | 15 | 20.3005
| Система учета электроэнергии Тальменског | 2022 | 0.4 | 1 | 15 | 19.786
| Система учета электроэнергии Первомайски | 2022 | 0.4 | 1 | 15 | 19.8471
| Система учета электроэнергии Первомайски | 2022 | 0.4 | 1 | 15 | 18.872
| Система учета электроэнергии Первомайски | 2022 | 0.4 | 1 | 15 | 6.5149
| Система учета электроэнергии Первомайски | 2022 | 0.4 | 1 | 15 | 19.4196
| Система учета электроэнергии Тальменског | 2022 | 0.4 | 1 | 15 | 19.786
| Система учета электроэнергии Тальменског | 2022 | 0.4 | 1 | 15 | 19.786
| Система учета электроэнергии Первомайски | 2022 | 0.4 | 1 | 15 | 7.9157
| Система учета электроэнергии Заринского | 2022 | 0.4 | 1 | 10 | 6.6693
| Система учета электроэнергии Первомайски | 2022 | 0.4 | 1 | 15 | 19.58
| Система учета электроэнергии Первомайски | 2022 | 0.4 | 1 | 8 | 6.4846
| Система учета электроэнергии Первомайски | 2022 | 0.4 | 1 | 15 | 6.8451
| Система учета электроэнергии Первомайски | 2022 | 0.4 | 1 | 15 | 19.4367
| Система учета электроэнергии Первомайски | 2022 | 0.4 | 1 | 15 | 7.2783
| Система учета электроэнергии Первомайски | 2022 | 0.4 | 1 | 5 | 19.6779
| Система учета электроэнергии Первомайски | 2022 | 0.4 | 1 | 1 | 19.6931
| Система учета электроэнергии Тальменског | 2022 | 0.4 | 1 | 15 | 20.7893
| Система учета электроэнергии Первомайски | 2022 | 0.4 | 1 | 10 | 6.159
| Система учета электроэнергии Тальменског | 2022 | 0.4 | 1 | 15 | 6.626
| Система учета электроэнергии Тальменског | 2022 | 0.4 | 1 | 15 | 21.1881
| Система учета электроэнергии Первомайски | 2022 | 0.4 | 1 | 15 | 10.0485
| Система учета электроэнергии Пригородног | 2022 | 0.4 | 1 | 15 | 16.7645
| Система учета электроэнергии Пригородног | 2022 | 0.4 | 1 | 15 | 47.834
| Система учета электроэнергии Пригородног | 2022 | 0.4 | 1 | 7 | 24.2769
| Система учета электроэнергии Пригородног | 2022 | 0.4 | 1 | 50 | 21.0128
| Система учета электроэнергии Пригородног | 2022 | 0.4 | 1 | 15 | 18.5885
| Система учета электроэнергии Пригородног | 2022 | 0.4 | 1 | 15 | 36.7733
| Система учета электроэнергии Пригородног | 2022 | 0.4 | 1 | 15 | 2
| Система учета электроэнергии Пригородног | 2022 | 0.4 | 1 | 15 | 14.8059
| Система учета электроэнергии Пригородног | 2022 | 0.4 | 1 | 15 | 12.1689
| Система учета электроэнергии Пригородног | 2022 | 0.4 | 1 | 15 | 12.6938
| Система учета электроэнергии Пригородног | 2022 | 0.4 | 1 | 15 | 12.2363
| Система учета электроэнергии Пригородног | 2022 | 0.4 | 1 | 15 | 12.688
| Система учета электроэнергии Пригородног | 2022 | 0.4 | 1 | 15 | 11.9724
| Система учета электроэнергии Пригородног | 2022 | 0.4 | 1 | 15 | 12.688
| Система учета электроэнергии Пригородног | 2022 | 0.4 | 1 | 1 | 12.2363
| Система учета электроэнергии Пригородног | 2022 | 0.4 | 1 | 15 | 12.1974
| Система учета электроэнергии Ребрихинско | 2022 | 0.4 | 1 | 7 | 12.6512
| Система учета электроэнергии Ребрихинско | 2022 | 0.4 | 1 | 15 | 27.2642
| Система учета электроэнергии Павловского | 2022 | 0.4 | 1 | 15 | 10.1891
| Система учета электроэнергии Павловского | 2022 | 0.4 | 1 | 15 | 9.6153
| Система учета электроэнергии Павловского | 2022 | 0.4 | 1 | 10 | 9.0205
| Система учета электроэнергии Пригородног | 2022 | 0.4 | 1 | 15 | 9.1654
| Система учета электроэнергии Пригородног | 2022 | 0.4 | 1 | 15 | 7.9162
| Система учета электроэнергии Пригородног | 2022 | 0.4 | 1 | 15 | 7.8961
| Система учета электроэнергии Пригородног | 2022 | 0.4 | 1 | 15 | 9.3138
| Система учета электроэнергии Пригородног | 2022 | 0.4 | 1 | 15 | 7.9241
| Система учета электроэнергии Пригородног | 2022 | 0.4 | 1 | 15 | 7.9241
| Система учета электроэнергии Пригородног | 2022 | 0.4 | 1 | 15 | 7.9241
| Система учета электроэнергии Пригородног | 2022 | 0.4 | 1 | 8 | 23.298
| Система учета электроэнергии Пригородног | 2022 | 0.4 | 1 | 15 | 8.316
| Система учета электроэнергии Пригородног | 2022 | 0.4 | 1 | 15 | 8.5231
| Система учета электроэнергии Пригородног | 2022 | 0.4 | 1 | 25 | 9.2673
| Система учета электроэнергии Пригородног | 2022 | 0.4 | 1 | 15 | 7.9196
| Система учета электроэнергии Пригородног | 2022 | 0.4 | 1 | 15 | 7.953
| Система учета электроэнергии Пригородног | 2022 | 0.4 | 1 | 15 | 7.8671
| Система учета электроэнергии Пригородног | 2022 | 0.4 | 1 | 15 | 7.881
| Система учета электроэнергии Пригородног | 2022 | 0.4 | 1 | 15 | 7.9451
| Система учета электроэнергии Пригородног | 2022 | 0.4 | 1 | 15 | 7.9249
| Система учета электроэнергии Пригородног | 2022 | 0.4 | 1 | 10 | 9.0907
| Система учета электроэнергии Пригородног | 2022 | 0.4 | 1 | 15 | 7.9247
| Система учета электроэнергии Пригородног | 2022 | 0.4 | 1 | 1 | 7.9424
| Система учета электроэнергии Пригородног | 2022 | 0.4 | 1 | 1 | 8.811
| Система учета электроэнергии Пригородног | 2022 | 0.4 | 1 | 1 | 7.6809
| Система учета электроэнергии Пригородног | 2022 | 0.4 | 1 | 1 | 8.0047
| Система учета электроэнергии Топчихинско | 2022 | 0.4 | 1 | 45 | 30.6532
| Система учета электроэнергии Топчихинско | 2022 | 0.4 | 1 | 7 | 3.1174
| Система учета электроэнергии Топчихинско | 2022 | 0.4 | 1 | 15 | 14.0991
| Система учета электроэнергии Топчихинско | 2022 | 0.4 | 1 | 7 | 37.2299
| Система учета электроэнергии Алейского Р | 2022 | 0.4 | 1 | 15 | 7.8994
| Система учета электроэнергии Алейского Р | 2022 | 0.4 | 1 | 10 | 7.5503
| Система учета электроэнергии Ребрихинско | 2022 | 0.4 | 1 | 14 | 21.2703
| Система учета электроэнергии Алейского Р | 2022 | 0.4 | 1 | 15 | 12.5823
| Система учета электроэнергии Пригородног | 2022 | 0.4 | 1 | 1 | 9.0185
| Система учета электроэнергии Пригородног | 2022 | 0.4 | 1 | 1 | 9.0185
| Система учета электроэнергии Пригородног | 2022 | 0.4 | 1 | 15 | 9.0042
| Система учета электроэнергии Пригородног | 2022 | 0.4 | 1 | 15 | 9.2908
| Система учета электроэнергии Ребрихинско | 2022 | 0.4 | 1 | 10 | 13.178
| Система учета электроэнергии Пригородног | 2022 | 0.4 | 1 | 15 | 6.2349
| Система учета электроэнергии Пригородног | 2022 | 0.4 | 1 | 15 | 6.235
| Система учета электроэнергии Пригородног | 2022 | 0.4 | 1 | 15 | 8.269
| Система учета электроэнергии Павловского | 2022 | 0.4 | 1 | 12 | 8.5885
| Система учета электроэнергии Павловского | 2022 | 0.4 | 1 | 15 | 8.485
| Система учета электроэнергии Павловского | 2022 | 0.4 | 1 | 9 | 5.737
| Система учета электроэнергии Павловского | 2022 | 0.4 | 1 | 15 | 8.4649
| Система учета электроэнергии Павловского | 2022 | 0.4 | 1 | 15 | 9.602
| Система учета электроэнергии Павловского | 2022 | 0.4 | 1 | 7 | 8.6815
| Система учета электроэнергии Павловского | 2022 | 0.4 | 1 | 5 | 9.0574
| Система учета электроэнергии Павловского | 2022 | 0.4 | 1 | 7 | 8.8877
| Система учета электроэнергии Пригородног | 2022 | 0.4 | 1 | 15 | 9.7682
| Система учета электроэнергии Пригородног | 2022 | 0.4 | 1 | 7 | 9.7072
| Система учета электроэнергии Пригородног | 2022 | 0.4 | 1 | 15 | 9.5958
| Система учета электроэнергии Пригородног | 2022 | 0.4 | 1 | 1 | 9.5958
| Система учета электроэнергии Пригородног | 2022 | 0.4 | 1 | 15 | 9.5958
| Система учета электроэнергии Пригородног | 2022 | 0.4 | 1 | 5 | 9.5958
| Система учета электроэнергии Пригородног | 2022 | 0.4 | 1 | 15 | 9.1471
| Система учета электроэнергии Пригородног | 2022 | 0.4 | 1 | 15 | 9.147
| Система учета электроэнергии Пригородног | 2022 | 0.4 | 1 | 15 | 9.1471
| Система учета электроэнергии Пригородног | 2022 | 0.4 | 1 | 15 | 9.5958
| Система учета электроэнергии Пригородног | 2022 | 0.4 | 1 | 12 | 4.7726
| Система учета электроэнергии Пригородног | 2022 | 0.4 | 1 | 15 | 8.5844
| Система учета электроэнергии Пригородног | 2022 | 0.4 | 1 | 15 | 8.5938
| Система учета электроэнергии Пригородног | 2022 | 0.4 | 1 | 15 | 8.5957
| Система учета электроэнергии Пригородног | 2022 | 0.4 | 1 | 15 | 8.6981
| Система учета электроэнергии Пригородног | 2022 | 0.4 | 1 | 15 | 8.5961
| Система учета электроэнергии Пригородног | 2022 | 0.4 | 1 | 15 | 8.4513
| Система учета электроэнергии Пригородног | 2022 | 0.4 | 1 | 15 | 8.5961
| Система учета электроэнергии Пригородног | 2022 | 0.4 | 1 | 15 | 8.6981
| Система учета электроэнергии Пригородног | 2022 | 0.4 | 1 | 15 | 11.6767
| Система учета электроэнергии Пригородног | 2022 | 0.4 | 1 | 15 | 8.5958
| Система учета электроэнергии Пригородног | 2022 | 0.4 | 1 | 15 | 8.5863
| Система учета электроэнергии Пригородног | 2022 | 0.4 | 1 | 15 | 8.5863
| Система учета электроэнергии Пригородног | 2022 | 0.4 | 1 | 15 | 8.5863
| Система учета электроэнергии Пригородног | 2022 | 0.4 | 1 | 15 | 8.4513
| Система учета электроэнергии Пригородног | 2022 | 0.4 | 1 | 6 | 8.5863
| Система учета электроэнергии Пригородног | 2022 | 0.4 | 1 | 15 | 8.5863
| Система учета электроэнергии Пригородног | 2022 | 0.4 | 1 | 15 | 8.6758
| Система учета электроэнергии Пригородног | 2022 | 0.4 | 1 | 15 | 8.5958
| Система учета электроэнергии Пригородног | 2022 | 0.4 | 1 | 15 | 8.4514
| Система учета электроэнергии Пригородног | 2022 | 0.4 | 1 | 15 | 8.5958
| Система учета электроэнергии Пригородног | 2022 | 0.4 | 1 | 15 | 8.4513
| Система учета электроэнергии Пригородног | 2022 | 0.4 | 1 | 15 | 8.4513
| Система учета электроэнергии Пригородног | 2022 | 0.4 | 1 | 15 | 8.4513
| Система учета электроэнергии Пригородног | 2022 | 0.4 | 1 | 15 | 8.4513
| Система учета электроэнергии Пригородног | 2022 | 0.4 | 1 | 15 | 8.6982
| Система учета электроэнергии Алейского Р | 2022 | 0.4 | 1 | 10 | 9.5123
| Система учета электроэнергии Алейского Р | 2022 | 0.4 | 1 | 10 | 5.4357
| Система учета электроэнергии Ребрихинско | 2022 | 0.4 | 1 | 9 | 13.7804
| Система учета электроэнергии Алейского Р | 2022 | 0.4 | 1 | 15 | 6.2774
| Система учета электроэнергии Ребрихинско | 2022 | 0.4 | 1 | 9 | 10.7661
| Система учета электроэнергии Ребрихинско | 2022 | 0.4 | 1 | 10 | 12.5347
| Система учета электроэнергии Ребрихинско | 2022 | 0.4 | 1 | 10 | 11.7384
| Система учета электроэнергии Ребрихинско | 2022 | 0.4 | 1 | 15 | 14.3109
| Система учета электроэнергии Пригородног | 2022 | 0.4 | 1 | 15 | 9.723
| Система учета электроэнергии Топчихинско | 2022 | 0.4 | 1 | 10 | 10.1916
| Система учета электроэнергии Пригородног | 2022 | 0.4 | 1 | 4 | 4.7683
| Система учета электроэнергии Пригородног | 2022 | 0.4 | 1 | 15 | 4.7683
| Система учета электроэнергии Пригородног | 2022 | 0.4 | 1 | 15 | 4.7683
| Система учета электроэнергии Ребрихинско | 2022 | 0.4 | 1 | 10 | 14.2728
| Система учета электроэнергии Пригородног | 2022 | 0.4 | 1 | 15 | 30.8684
| Система учета электроэнергии Пригородног | 2022 | 0.4 | 1 | 5 | 29.5006
| Система учета электроэнергии Пригородног | 2022 | 0.4 | 1 | 15 | 32.1989
| Система учета электроэнергии Топчихинско | 2022 | 0.4 | 1 | 7 | 21.848
| Система учета электроэнергии Топчихинско | 2022 | 0.4 | 1 | 7 | 40.922
| Система учета электроэнергии Топчихинско | 2022 | 0.4 | 1 | 7 | 40.3167
| Система учета электроэнергии Пригородног | 2022 | 0.4 | 1 | 15 | 17.4813
| Система учета электроэнергии Пригородног | 2022 | 0.4 | 1 | 15 | 15.0011
| Система учета электроэнергии Пригородног | 2022 | 0.4 | 1 | 15 | 19.9951
| Система учета электроэнергии Пригородног | 2022 | 0.4 | 1 | 15 | 14.4687
| Система учета электроэнергии Пригородног | 2022 | 0.4 | 1 | 6 | 15.5442
| Система учета электроэнергии Пригородног | 2022 | 0.4 | 1 | 10 | 12.723
| Система учета электроэнергии Пригородног | 2022 | 0.4 | 1 | 15 | 14.6714
| Система учета электроэнергии Пригородног | 2022 | 0.4 | 1 | 15 | 13.6202
| Система учета электроэнергии Топчихинско | 2022 | 0.4 | 1 | 12 | 13.4976
| Система учета электроэнергии Топчихинско | 2022 | 0.4 | 1 | 15 | 13.0297
| Система учета электроэнергии Топчихинско | 2022 | 0.4 | 1 | 12 | 10.5192
| Система учета электроэнергии Топчихинско | 2022 | 0.4 | 1 | 7 | 23.5446
| Система учета электроэнергии Ребрихинско | 2022 | 0.4 | 1 | 14 | 16.4097
| Система учета электроэнергии Ребрихинско | 2022 | 0.4 | 1 | 14 | 14.3825
| Система учета электроэнергии Пригородног | 2022 | 0.4 | 1 | 15 | 13.565
| Система учета электроэнергии Пригородног | 2022 | 0.4 | 1 | 15 | 14.6145
| Система учета электроэнергии Пригородног | 2022 | 0.4 | 1 | 15 | 13.739
| Система учета электроэнергии Пригородног | 2022 | 0.4 | 1 | 15 | 14.3176
| Система учета электроэнергии Пригородног | 2022 | 0.4 | 1 | 15 | 13.5208
| Система учета электроэнергии Пригородног | 2022 | 0.4 | 1 | 15 | 14.9947
| Система учета электроэнергии Пригородног | 2022 | 0.4 | 1 | 15 | 14.3176
| Система учета электроэнергии Пригородног | 2022 | 0.4 | 1 | 15 | 12.9529
| Система учета электроэнергии Пригородног | 2022 | 0.4 | 1 | 15 | 13.2138
| Система учета электроэнергии Пригородног | 2022 | 0.4 | 1 | 15 | 12.9722
| Система учета электроэнергии Пригородног | 2022 | 0.4 | 1 | 6 | 13.7381
| Система учета электроэнергии Топчихинско | 2022 | 0.4 | 1 | 12 | 22.2739
| Система учета электроэнергии Павловского | 2022 | 0.4 | 1 | 15 | 8.0057
| Система учета электроэнергии Павловского | 2022 | 0.4 | 1 | 15 | 23.5606
| Система учета электроэнергии Павловского | 2022 | 0.4 | 1 | 3 | 18.1857
| Система учета электроэнергии Павловского | 2022 | 0.4 | 1 | 15 | 6.7218
| Система учета электроэнергии Павловского | 2022 | 0.4 | 1 | 15 | 21.0102
| Система учета электроэнергии Павловского | 2022 | 0.4 | 1 | 15 | 21.0322
| Система учета электроэнергии Павловского | 2022 | 0.4 | 1 | 14 | 20.8907
| Система учета электроэнергии Павловского | 2022 | 0.4 | 1 | 12 | 22.8179
| Система учета электроэнергии Павловского | 2022 | 0.4 | 1 | 9 | 23.4633
| Система учета электроэнергии Павловского | 2022 | 0.4 | 1 | 15 | 21.0991
| Система учета электроэнергии Пригородног | 2022 | 0.4 | 1 | 15 | 8.6715
| Система учета электроэнергии Пригородног | 2022 | 0.4 | 1 | 15 | 9.5915
| Система учета электроэнергии Пригородног | 2022 | 0.4 | 1 | 15 | 9.5915
| Система учета электроэнергии Пригородног | 2022 | 0.4 | 1 | 15 | 9.5999
| Система учета электроэнергии Пригородног | 2022 | 0.4 | 1 | 15 | 8.9217
| Система учета электроэнергии Пригородног | 2022 | 0.4 | 1 | 15 | 9.5999
| Система учета электроэнергии Пригородног | 2022 | 0.4 | 1 | 15 | 9.5999
| Система учета электроэнергии Пригородног | 2022 | 0.4 | 1 | 5 | 9.667
| Система учета электроэнергии Пригородног | 2022 | 0.4 | 1 | 15 | 9.667
| Система учета электроэнергии Пригородног | 2022 | 0.4 | 1 | 15 | 9.6003
| Система учета электроэнергии Пригородног | 2022 | 0.4 | 1 | 15 | 8.6715
| Система учета электроэнергии Пригородног | 2022 | 0.4 | 1 | 15 | 8.8976
| Система учета электроэнергии Пригородног | 2022 | 0.4 | 1 | 15 | 9.6282
| Система учета электроэнергии Пригородног | 2022 | 0.4 | 1 | 5 | 8.931
| Система учета электроэнергии Пригородног | 2022 | 0.4 | 1 | 15 | 9.715
| Система учета электроэнергии Пригородног | 2022 | 0.4 | 1 | 15 | 9.178
| Система учета электроэнергии Пригородног | 2022 | 0.4 | 1 | 15 | 8.5089
| Система учета электроэнергии Пригородног | 2022 | 0.4 | 1 | 15 | 9.1964
| Система учета электроэнергии Пригородног | 2022 | 0.4 | 1 | 15 | 8.858
| Система учета электроэнергии Пригородног | 2022 | 0.4 | 1 | 15 | 7.0257
| Система учета электроэнергии Пригородног | 2022 | 0.4 | 1 | 15 | 9.2048
| Система учета электроэнергии Пригородног | 2022 | 0.4 | 1 | 15 | 11.2472
| Система учета электроэнергии Пригородног | 2022 | 0.4 | 1 | 15 | 9.2933
| Система учета электроэнергии Пригородног | 2022 | 0.4 | 1 | 15 | 9.667
| Система учета электроэнергии Пригородног | 2022 | 0.4 | 1 | 15 | 9.9757
| Система учета электроэнергии Пригородног | 2022 | 0.4 | 1 | 15 | 8.8665
| Система учета электроэнергии Пригородног | 2022 | 0.4 | 1 | 15 | 9.9757
| Система учета электроэнергии Пригородног | 2022 | 0.4 | 1 | 15 | 9.0129
| Система учета электроэнергии Пригородног | 2022 | 0.4 | 1 | 15 | 9.544
| Система учета электроэнергии Пригородног | 2022 | 0.4 | 1 | 15 | 10.4814
| Система учета электроэнергии Пригородног | 2022 | 0.4 | 1 | 15 | 9.544
| Система учета электроэнергии Пригородног | 2022 | 0.4 | 1 | 9 | 3.7395
| Система учета электроэнергии Пригородног | 2022 | 0.4 | 1 | 15 | 8.7369
| Система учета электроэнергии Пригородног | 2022 | 0.4 | 1 | 15 | 9.9107
| Система учета электроэнергии Пригородног | 2022 | 0.4 | 1 | 15 | 9.1809
| Система учета электроэнергии Пригородног | 2022 | 0.4 | 1 | 15 | 9.6356
| Система учета электроэнергии Пригородног | 2022 | 0.4 | 1 | 15 | 9.6355
| Система учета электроэнергии Пригородног | 2022 | 0.4 | 1 | 15 | 25.4918
| Система учета электроэнергии Пригородног | 2022 | 0.4 | 1 | 15 | 9.5988
| Система учета электроэнергии Алейского Р | 2022 | 0.4 | 1 | 7 | 11.9348
| Система учета электроэнергии Алейского Р | 2022 | 0.4 | 1 | 15 | 9.6586
| Система учета электроэнергии Ребрихинско | 2022 | 0.4 | 1 | 15 | 32.0685
| Система учета электроэнергии Топчихинско | 2022 | 0.4 | 1 | 15 | 20.7271
| Система учета электроэнергии Топчихинско | 2022 | 0.4 | 1 | 15 | 17.6002
| Система учета электроэнергии Топчихинско | 2022 | 0.4 | 1 | 54 | 20.1626
| Система учета электроэнергии Топчихинско | 2022 | 0.4 | 1 | 15 | 14.4474
| Система учета электроэнергии Топчихинско | 2022 | 0.4 | 1 | 15 | 41.1915
| Система учета электроэнергии Топчихинско | 2022 | 0.4 | 1 | 15 | 29.2346
| Система учета электроэнергии Пригородног | 2022 | 0.4 | 1 | 15 | 20.6412
| Система учета электроэнергии Пригородног | 2022 | 0.4 | 1 | 15 | 22.6244
| Система учета электроэнергии Пригородног | 2022 | 0.4 | 1 | 15 | 22.2977
| Система учета электроэнергии Пригородног | 2022 | 0.4 | 1 | 15 | 20.9466
| Система учета электроэнергии Пригородног | 2022 | 0.4 | 1 | 15 | 20.9474
| Система учета электроэнергии Пригородног | 2022 | 0.4 | 1 | 15 | 22.3027
| Система учета электроэнергии Пригородног | 2022 | 0.4 | 1 | 15 | 23.2825
| Система учета электроэнергии Пригородног | 2022 | 0.4 | 1 | 15 | 20.6552
| Система учета электроэнергии Пригородног | 2022 | 0.4 | 1 | 15 | 23.2186
| Система учета электроэнергии Пригородног | 2022 | 0.4 | 1 | 15 | 20.6513
| Система учета электроэнергии Пригородног | 2022 | 0.4 | 1 | 15 | 20.6513
| Система учета электроэнергии Пригородног | 2022 | 0.4 | 1 | 15 | 9.2474
| Система учета электроэнергии Пригородног | 2022 | 0.4 | 1 | 11.7 | 20.8959
| Система учета электроэнергии Пригородног | 2022 | 0.4 | 1 | 15 | 20.6513
| Система учета электроэнергии Пригородног | 2022 | 0.4 | 1 | 15 | 21.56
| Система учета электроэнергии Пригородног | 2022 | 0.4 | 1 | 8 | 20.6513
| Система учета электроэнергии Пригородног | 2022 | 0.4 | 1 | 15 | 22.5666
| Система учета электроэнергии Пригородног | 2022 | 0.4 | 1 | 15 | 23.2271
| Система учета электроэнергии Пригородног | 2022 | 0.4 | 1 | 15 | 21.4502
| Система учета электроэнергии Пригородног | 2022 | 0.4 | 1 | 15 | 20.8633
| Система учета электроэнергии Пригородног | 2022 | 0.4 | 1 | 15 | 21.622
| Система учета электроэнергии Пригородног | 2022 | 0.4 | 1 | 15 | 20.6513
| Система учета электроэнергии Пригородног | 2022 | 0.4 | 1 | 15 | 21.1777
| Система учета электроэнергии Пригородног | 2022 | 0.4 | 1 | 15 | 22.0746
| Система учета электроэнергии Пригородног | 2022 | 0.4 | 1 | 4 | 20.6513
| Система учета электроэнергии Пригородног | 2022 | 0.4 | 1 | 4 | 20.6513
| Система учета электроэнергии Пригородног | 2022 | 0.4 | 1 | 4 | 20.6513
| Система учета электроэнергии Пригородног | 2022 | 0.4 | 1 | 4 | 20.6513
| Система учета электроэнергии Пригородног | 2022 | 0.4 | 1 | 15 | 20.5195
| Система учета электроэнергии Пригородног | 2022 | 0.4 | 1 | 15 | 23.3989
| Система учета электроэнергии Пригородног | 2022 | 0.4 | 1 | 15 | 21.0248
| Система учета электроэнергии Пригородног | 2022 | 0.4 | 1 | 15 | 20.6513
| Система учета электроэнергии Пригородног | 2022 | 0.4 | 1 | 15 | 20.6513
| Система учета электроэнергии Пригородног | 2022 | 0.4 | 1 | 15 | 21.988
| Система учета электроэнергии Пригородног | 2022 | 0.4 | 1 | 15 | 9.7651
| Система учета электроэнергии Пригородног | 2022 | 0.4 | 1 | 15 | 21.8797
| Система учета электроэнергии Пригородног | 2022 | 0.4 | 1 | 15 | 21.7174
| Система учета электроэнергии Пригородног | 2022 | 0.4 | 1 | 6 | 23.4565
| Система учета электроэнергии Пригородног | 2022 | 0.4 | 1 | 15 | 20.6513
| Система учета электроэнергии Пригородног | 2022 | 0.4 | 1 | 15 | 20.6513
| Система учета электроэнергии Пригородног | 2022 | 0.4 | 1 | 15 | 23.8957
| Система учета электроэнергии Пригородног | 2022 | 0.4 | 1 | 15 | 20.6513
| Система учета электроэнергии Пригородног | 2022 | 0.4 | 1 | 15 | 22.5071
| Система учета электроэнергии Пригородног | 2022 | 0.4 | 1 | 6 | 22.4116
| Система учета электроэнергии Пригородног | 2022 | 0.4 | 1 | 15 | 20.6513
| Система учета электроэнергии Пригородног | 2022 | 0.4 | 1 | 15 | 20.8258
| Система учета электроэнергии Пригородног | 2022 | 0.4 | 1 | 15 | 20.6513
| Система учета электроэнергии Пригородног | 2022 | 0.4 | 1 | 5 | 20.6513
| Система учета электроэнергии Пригородног | 2022 | 0.4 | 1 | 5 | 20.6513
| Система учета электроэнергии Пригородног | 2022 | 0.4 | 1 | 10 | 20.6513
| Система учета электроэнергии Пригородног | 2022 | 0.4 | 1 | 10 | 20.6513
| Система учета электроэнергии Пригородног | 2022 | 0.4 | 1 | 15 | 24.1263
| Система учета электроэнергии Пригородног | 2022 | 0.4 | 1 | 10 | 20.6513
| Система учета электроэнергии Пригородног | 2022 | 0.4 | 1 | 15 | 20.6513
| Система учета электроэнергии Пригородног | 2022 | 0.4 | 1 | 15 | 21.4248
| Система учета электроэнергии Павловского | 2022 | 0.4 | 1 | 3 | 24.2934
| Система учета электроэнергии Пригородног | 2022 | 0.4 | 1 | 15 | 23.7666
| Система учета электроэнергии Пригородног | 2022 | 0.4 | 1 | 15 | 23.225
| Система учета электроэнергии Пригородног | 2022 | 0.4 | 1 | 15 | 23.0802
| Система учета электроэнергии Пригородног | 2022 | 0.4 | 1 | 15 | 23.1594
| Система учета электроэнергии Алейского Р | 2022 | 0.4 | 1 | 15 | 25.1753
| Система учета электроэнергии Алейского Р | 2022 | 0.4 | 1 | 5 | 24.1136
| Система учета электроэнергии Алейского Р | 2022 | 0.4 | 1 | 5 | 24.1012
| Система учета электроэнергии Ребрихинско | 2022 | 0.4 | 1 | 15 | 15.2885
| Система учета электроэнергии Пригородног | 2022 | 0.4 | 1 | 15 | 23.0374
| Система учета электроэнергии Пригородног | 2022 | 0.4 | 1 | 15 | 22.7025
| Система учета электроэнергии Пригородног | 2022 | 0.4 | 1 | 15 | 22.9364
| Система учета электроэнергии Пригородног | 2022 | 0.4 | 1 | 15 | 21.7527
| Система учета электроэнергии Пригородног | 2022 | 0.4 | 1 | 15 | 21.9183
| Система учета электроэнергии Пригородног | 2022 | 0.4 | 1 | 4 | 21.7532
| Система учета электроэнергии Пригородног | 2022 | 0.4 | 1 | 15 | 23.2911
| Система учета электроэнергии Пригородног | 2022 | 0.4 | 1 | 15 | 22.022
| Система учета электроэнергии Пригородног | 2022 | 0.4 | 1 | 15 | 23.2911
| Система учета электроэнергии Пригородног | 2022 | 0.4 | 1 | 15 | 22.8859
| Система учета электроэнергии Пригородног | 2022 | 0.4 | 1 | 15 | 21.7532
| Система учета электроэнергии Пригородног | 2022 | 0.4 | 1 | 15 | 25.283
| Система учета электроэнергии Пригородног | 2022 | 0.4 | 1 | 15 | 22.5533
| Система учета электроэнергии Пригородног | 2022 | 0.4 | 1 | 15 | 27.2323
| Система учета электроэнергии Пригородног | 2022 | 0.4 | 1 | 15 | 22.9966
| Система учета электроэнергии Павловского | 2022 | 0.4 | 1 | 15 | 20.0341
| Система учета электроэнергии Павловского | 2022 | 0.4 | 1 | 15 | 19.6789
| Система учета электроэнергии Павловского | 2022 | 0.4 | 1 | 15 | 18.8796
| Система учета электроэнергии Павловского | 2022 | 0.4 | 1 | 15 | 14.1538
| Система учета электроэнергии Павловского | 2022 | 0.4 | 1 | 15 | 20.4743
| Система учета электроэнергии Павловского | 2022 | 0.4 | 1 | 15 | 20.4752
| Система учета электроэнергии Павловского | 2022 | 0.4 | 1 | 12 | 22.4791
| Система учета электроэнергии Павловского | 2022 | 0.4 | 1 | 15 | 21.0253
| Система учета электроэнергии Ребрихинско | 2022 | 0.4 | 1 | 10 | 26.3774
| Система учета электроэнергии Павловского | 2022 | 0.4 | 1 | 15 | 19.9286
| Система учета электроэнергии Ребрихинско | 2022 | 0.4 | 1 | 15 | 15.3013
| Система учета электроэнергии Топчихинско | 2022 | 0.4 | 1 | 15 | 19.7407
| Система учета электроэнергии Пригородног | 2022 | 0.4 | 1 | 15 | 28.7836
| Система учета электроэнергии Пригородног | 2022 | 0.4 | 1 | 15 | 29.342
| Система учета электроэнергии Пригородног | 2022 | 0.4 | 1 | 15 | 29.5192
| Система учета электроэнергии Пригородног | 2022 | 0.4 | 1 | 15 | 29.2
| Система учета электроэнергии Алейского Р | 2022 | 0.4 | 1 | 10 | 18.6285
| Система учета электроэнергии Алейского Р | 2022 | 0.4 | 1 | 15 | 21.6571
| Система учета электроэнергии Пригородног | 2022 | 0.4 | 1 | 15 | 20.7399
| Система учета электроэнергии Пригородног | 2022 | 0.4 | 1 | 1.5 | 20.7402
| Система учета электроэнергии Пригородног | 2022 | 0.4 | 1 | 10 | 20.7402
| Система учета электроэнергии Пригородног | 2022 | 0.4 | 1 | 1.5 | 20.7402
| Система учета электроэнергии Пригородног | 2022 | 0.4 | 1 | 10 | 20.7402
| Система учета электроэнергии Пригородног | 2022 | 0.4 | 1 | 1.5 | 20.7402
| Система учета электроэнергии Пригородног | 2022 | 0.4 | 1 | 15 | 20.7402
| Система учета электроэнергии Пригородног | 2022 | 0.4 | 1 | 15 | 20.7402
| Система учета электроэнергии Пригородног | 2022 | 0.4 | 1 | 15 | 20.7402
| Система учета электроэнергии Пригородног | 2022 | 0.4 | 1 | 15 | 20.7402
| Система учета электроэнергии Пригородног | 2022 | 0.4 | 1 | 15 | 20.7402
| Система учета электроэнергии Пригородног | 2022 | 0.4 | 1 | 1 | 20.7402
| Система учета электроэнергии Пригородног | 2022 | 0.4 | 1 | 10 | 20.7402
| Система учета электроэнергии Пригородног | 2022 | 0.4 | 1 | 10 | 20.7402
| Система учета электроэнергии Пригородног | 2022 | 0.4 | 1 | 3 | 20.7402
| Система учета электроэнергии Пригородног | 2022 | 0.4 | 1 | 3 | 20.7402
| Система учета электроэнергии Пригородног | 2022 | 0.4 | 1 | 15 | 20.7402
| Система учета электроэнергии Пригородног | 2022 | 0.4 | 1 | 15 | 7.6207
| Система учета электроэнергии Пригородног | 2022 | 0.4 | 1 | 15 | 20.7402
| Система учета электроэнергии Пригородног | 2022 | 0.4 | 1 | 15 | 20.7402
| Система учета электроэнергии Пригородног | 2022 | 0.4 | 1 | 15 | 20.7402
| Система учета электроэнергии Пригородног | 2022 | 0.4 | 1 | 15 | 20.7402
| Система учета электроэнергии Пригородног | 2022 | 0.4 | 1 | 15 | 20.7402
| Система учета электроэнергии Пригородног | 2022 | 0.4 | 1 | 5 | 20.7402
| Система учета электроэнергии Пригородног | 2022 | 0.4 | 1 | 15 | 20.7402
| Система учета электроэнергии Пригородног | 2022 | 0.4 | 1 | 5 | 20.7402
| Система учета электроэнергии Пригородног | 2022 | 0.4 | 1 | 15 | 20.7402
| Система учета электроэнергии Пригородног | 2022 | 0.4 | 1 | 15 | 20.7402
| Система учета электроэнергии Пригородног | 2022 | 0.4 | 1 | 15 | 20.7401
| Система учета электроэнергии Пригородног | 2022 | 0.4 | 1 | 11 | 20.7402
| Система учета электроэнергии Пригородног | 2022 | 0.4 | 1 | 15 | 20.7401
| Система учета электроэнергии Пригородног | 2022 | 0.4 | 1 | 8 | 3.2634
| Система учета электроэнергии Пригородног | 2022 | 0.4 | 1 | 15 | 20.7402
| Система учета электроэнергии Пригородног | 2022 | 0.4 | 1 | 15 | 20.7401
| Система учета электроэнергии Пригородног | 2022 | 0.4 | 1 | 15 | 20.7402
| Система учета электроэнергии Пригородног | 2022 | 0.4 | 1 | 15 | 20.7401
| Система учета электроэнергии Пригородног | 2022 | 0.4 | 1 | 15 | 20.7402
| Система учета электроэнергии Пригородног | 2022 | 0.4 | 1 | 7 | 20.7402
| Система учета электроэнергии Пригородног | 2022 | 0.4 | 1 | 15 | 20.7402
| Система учета электроэнергии Пригородног | 2022 | 0.4 | 1 | 5 | 20.7402
| Система учета электроэнергии Пригородног | 2022 | 0.4 | 1 | 5 | 20.7402
| Система учета электроэнергии Пригородног | 2022 | 0.4 | 1 | 15 | 20.7402
| Система учета электроэнергии Пригородног | 2022 | 0.4 | 1 | 10 | 20.7402
| Система учета электроэнергии Пригородног | 2022 | 0.4 | 1 | 15 | 20.7402
| Система учета электроэнергии Пригородног | 2022 | 0.4 | 1 | 15 | 20.7405
| Система учета электроэнергии Пригородног | 2022 | 0.4 | 1 | 8 | 2.089
| Система учета электроэнергии Пригородног | 2022 | 0.4 | 1 | 8 | 20.7402
| Система учета электроэнергии Пригородног | 2022 | 0.4 | 1 | 4 | 20.7402
| Система учета электроэнергии Пригородног | 2022 | 0.4 | 1 | 5 | 2.089
| Система учета электроэнергии Пригородног | 2022 | 0.4 | 1 | 4 | 20.7402
| Система учета электроэнергии Пригородног | 2022 | 0.4 | 1 | 3 | 7.6216
| Система учета электроэнергии Алейского Р | 2022 | 0.4 | 1 | 15 | 23.6022
| Система учета электроэнергии Павловского | 2022 | 0.4 | 1 | 15 | 19.564
7.2.2. | полукосвенного включения |  |  | 101 | 13242.5 | 3622.0521
| Система учета электроэнергии Первомайски | 2024 | 0.4 | 1 | 230 | 2.3093
| Система учета электроэнергии Романовског | 2024 | 0.4 | 1 | 200 | 67.3441
| Система учета электроэнергии Шипуновског | 2024 | 0.4 | 1 | 152 | 22.8077
| Система учета электроэнергии Пригородног | 2024 | 0.4 | 1 | 240 | 82.4553
| Система учета электроэнергии Пригородног | 2024 | 0.4 | 1 | 240 | 81.1109
| Система учета электроэнергии Волчихинско | 2024 | 0.4 | 1 | 230 | 51.5885
| Система учёта электроэнергии Славгородск | 2024 | 0.4 | 1 | 168.01 | 69.6146
| Система учета электроэнергии Пригородног | 2024 | 0.4 | 1 | 254.5 | 108.8926
| Система учета электроэнергии Усть-Калман | 2024 | 0.4 | 1 | 400 | 74.4346
| Система учета электроэнергии Пригородног | 2024 | 0.4 | 1 | 160 | 110.0908
| Система учета электроэнергии Пригородног | 2024 | 0.4 | 1 | 160 | 76.3174
| Система учёта электроэнергии Кулундинско | 2024 | 0.4 | 1 | 190 | 99.0527
| Система учёта электроэнергии Родинского | 2024 | 0.4 | 1 | 350 | 69.327
| Система учёта электроэнергии Родинского | 2024 | 0.4 | 1 | 350 | 87.6512
| Система учета электроэнергии Пригородног | 2023 | 0.4 | 1 | 149.84 | 69.7053
| Система учета электроэнергии Павловского | 2023 | 0.4 | 1 | 103.5 | 41.0622
| Система учета электроэнергии Пригородног | 2023 | 0.4 | 1 | 150 | 35.9791
| Система учета электроэнергии Павловского | 2023 | 0.4 | 1 | 80 | 40.6953
| Система учета электроэнергии Пригородног | 2023 | 0.4 | 1 | 150 | 35.0767
| Система учета электроэнергии Алтайского | 2023 | 0.4 | 1 | 70 | 29.6751
| Система учета электроэнергии Алтайского | 2023 | 0.4 | 1 | 150 | 28.5901
| Система учета электроэнергии Алтайского | 2023 | 0.4 | 1 | 135 | 48.5149
| Система учета электроэнергии Алтайского | 2023 | 0.4 | 1 | 65 | 27.1753
| Система учета электроэнергии Бийского РЭ | 2023 | 0.4 | 1 | 95 | 24.7914
| Система учета электроэнергии Бийского РЭ | 2023 | 0.4 | 1 | 92 | 45.9235
| Система учета электроэнергии Шипуновског | 2023 | 0.4 | 1 | 80 | 32.3926
| Система учета электроэнергии Усть-Калман | 2023 | 0.4 | 1 | 60 | 24.1508
| Система учета электроэнергии Поспелихинс | 2023 | 0.4 | 1 | 120 | 27.6323
| Система учета электроэнергии Рубцовского | 2023 | 0.4 | 1 | 70 | 26.1833
| Система учета электроэнергии Каменского | 2023 | 0.4 | 1 | 200 | 35.6679
| Система учета электроэнергии Романовско | 2023 | 0.4 | 1 | 100 | 27.4827
| Система учета электроэнергии Романовско | 2023 | 0.4 | 1 | 150 | 25.8102
| Система учета электроэнергии Романовског | 2023 | 0.4 | 1 | 150 | 31.1105
| Система учета электроэнергии Романовског | 2023 | 0.4 | 1 | 250 | 36.8644
| Система учета электроэнергии Романовског | 2023 | 0.4 | 1 | 200 | 37.6921
| Система учета электроэнергии Первомайски | 2023 | 0.4 | 1 | 145 | 48.4525
| Система учета электроэнергии Троицкого Р | 2023 | 0.4 | 1 | 100 | 19.5998
| Система учета электроэнергии Красногорс | 2023 | 0.4 | 1 | 93.6 | 36.0812
| Система учета электроэнергии Угловского | 2023 | 0.4 | 1 | 80 | 29.3371
| Система учета электроэнергии Поспелихинс | 2023 | 0.4 | 1 | 120 | 25.1005
| Система учета электроэнергии Курьинского | 2023 | 0.4 | 1 | 80 | 25.1161
| Система учета электроэнергии Шипуновског | 2023 | 0.4 | 1 | 150 | 48.4525
| Система учета электроэнергии Волчихинско | 2023 | 0.4 | 1 | 100 | 17.8338
| Система учета электроэнергии Волчихинско | 2023 | 0.4 | 1 | 200 | 48.5149
| Система учета электроэнергии Усть-Калман | 2023 | 0.4 | 1 | 150 | 21.8717
| Система учета электроэнергии Шипуновског | 2023 | 0.4 | 1 | 100 | 25.0086
| Система учета электроэнергии Горняцкого | 2023 | 0.4 | 1 | 70 | 33.7056
| Система учёта электроэнергии Родинского | 2023 | 0.4 | 1 | 90 | 37.6583
| Система учета электроэнергии Каменского | 2023 | 0.4 | 1 | 80 | 17.5191
| Система учета электроэнергии Каменского | 2023 | 0.4 | 1 | 120 | 24.038
| Система учета электроэнергии Каменского | 2023 | 0.4 | 1 | 100 | 21.7212
| Система учета электроэнергии Каменского | 2023 | 0.4 | 1 | 80 | 32.8625
| Система учета электроэнергии Романовско | 2023 | 0.4 | 1 | 100 | 30.9677
| Система учета электроэнергии Топчихинско | 2023 | 0.4 | 1 | 60 | 41.5036
| Система учета электроэнергии Пригородног | 2023 | 0.4 | 1 | 70 | 26.2813
| Система учета электроэнергии Пригородног | 2023 | 0.4 | 1 | 150 | 23.0968
| Система учета электроэнергии Пригородног | 2023 | 0.4 | 1 | 150 | 23.1334
| Система учета электроэнергии Пригородног | 2023 | 0.4 | 1 | 60 | 30.3968
| Система учета электроэнергии Пригородног | 2023 | 0.4 | 1 | 84.9 | 25.1974
| Система учета электроэнергии Зональный Р | 2022 | 0.4 | 1 | 100 | 28.284
| Система учета электроэнергии Бийского РЭ | 2022 | 0.4 | 1 | 135 | 46.2192
| Система учета электроэнергии Целинного Р | 2022 | 0.4 | 1 | 80 | 42.4557
| Система учета электроэнергии Смоленский | 2022 | 0.4 | 1 | 100 | 15.2513
| Система учета электроэнергии Шипуновског | 2022 | 0.4 | 1 | 100 | 19.7558
| Система учета электроэнергии Поспелихинс | 2022 | 0.4 | 1 | 65 | 17.3592
| Система учета электроэнергии Заринского | 2022 | 0.4 | 1 | 100 | 13.1589
| Система учета электроэнергии Троицкого Р | 2022 | 0.4 | 1 | 145 | 21.8608
| Система учета электроэнергии Пригородног | 2022 | 0.4 | 1 | 150 | 23.6532
| Система учета электроэнергии Ребрихинско | 2022 | 0.4 | 1 | 140 | 39.1957
| Система учета электроэнергии Топчихинско | 2022 | 0.4 | 1 | 150 | 18.8315
| Система учета электроэнергии Алейского Р | 2022 | 0.4 | 1 | 150 | 17.7603
| Система учета электроэнергии Алейского Р | 2022 | 0.4 | 1 | 150 | 35.2549
| Система учета электроэнергии Бийского РЭ | 2022 | 0.4 | 1 | 120 | 30.0924
| Система учета электроэнергии Целинного Р | 2022 | 0.4 | 1 | 95 | 29.2107
| Система учета электроэнергии Красногорс | 2022 | 0.4 | 1 | 100.95 | 33.1787
| Система учета электроэнергии Поспелихинс | 2022 | 0.4 | 1 | 145 | 38.6025
| Система учета электроэнергии Шипуновског | 2022 | 0.4 | 1 | 80 | 21.5912
| Система учета электроэнергии Угловского | 2022 | 0.4 | 1 | 110 | 19.4973
| Система учета электроэнергии Горняцкого | 2022 | 0.4 | 1 | 150 | 20.5343
| Система учета электроэнергии Волчихинско | 2022 | 0.4 | 1 | 103.5 | 45.2101
| Система учёта электроэнергии Хабарского | 2022 | 0.4 | 1 | 75 | 14.1864
| Система учёта электроэнергии Хабарского | 2022 | 0.4 | 1 | 68 | 19.3219
| Система учёта электроэнергии Родинского | 2022 | 0.4 | 1 | 90 | 15.75
| Система учёта электроэнергии Родинского | 2022 | 0.4 | 1 | 103 | 24.0033
| Система учёта электроэнергии Родинского | 2022 | 0.4 | 1 | 100 | 37.4238
| Система учёта электроэнергии Кулундинско | 2022 | 0.4 | 1 | 130 | 29.6591
| Система учёта электроэнергии Кулундинско | 2022 | 0.4 | 1 | 100 | 19.5352
| Система учета электроэнергии Каменского | 2022 | 0.4 | 1 | 181.4 | 50.5299
| Система учета электроэнергии Каменского | 2022 | 0.4 | 1 | 77.3 | 26.4481
| Система учета электроэнергии Завьяловско | 2022 | 0.4 | 1 | 95 | 29.5839
| Система учета электроэнергии Романовско | 2022 | 0.4 | 1 | 60.5 | 27.1065
| Система учета электроэнергии Романовско | 2022 | 0.4 | 1 | 103.5 | 35.4714
| Система учета электроэнергии Каменского | 2022 | 0.4 | 1 | 100 | 19.3831
| Система учета электроэнергии Каменского | 2022 | 0.4 | 1 | 135 | 23.7503
| Система учета электроэнергии Каменского | 2022 | 0.4 | 1 | 61 | 20.4543
| Система учета электроэнергии Пригородног | 2022 | 0.4 | 1 | 70 | 35.756
| Система учета электроэнергии Пригородног | 2022 | 0.4 | 1 | 150 | 17.9477
| Система учета электроэнергии Поспелихинс | 2022 | 0.4 | 1 | 230 | 21.9214
| Система учета электроэнергии Горняцкого | 2022 | 0.4 | 1 | 150 | 49.4979
| Система учета электроэнергии Пригородног | 2022 | 0.4 | 1 | 150 | 43.4506
| Система учета электроэнергии Топчихинско | 2022 | 0.4 | 1 | 65 | 35.2908
7.2.3. | косвенного включения |  |  | 88 | 36236 | 33759.1584
| Система учета электроэнергии Петропавлов | 2024 | 10 | 1 | 7 | 367.7891
| Система учета электроэнергии Алтайского | 2024 | 10 | 1 | 4 | 438.7471
| Пункт коммерческого учета 10 кВ ПКУ-6/10 | 2024 | 10 | 1 | 500 | 299.47
| Система учета электроэнергии Горняцкого | 2024 | 10 | 1 | 6 | 559.1562
| Пункт коммерческого учета 10 кВ РиМ-384. | 2024 | 10 | 1 | 850 | 469.7858
| Пункт коммерческого учета 10 кВ , Комите | 2024 | 10 | 1 | 640 | 516.4819
| Система учета электроэнергии Первомайски | 2024 | 10 | 1 | 5 | 460.6566
| Система учета электроэнергии Павловского | 2024 | 10 | 1 | 7 | 527.5012
| Система учета электроэнергии Пригородног | 2024 | 10 | 1 | 15 | 529.6782
| Пункт коммерческого учета 10 кВ , Алтайс | 2024 | 10 | 1 | 1000 | 449.2878
| Система учета электроэнергии Смоленский | 2024 | 10 | 1 | 500 | 388.0442
| Пункт коммерческого учета 10 кВ РиМ-384. | 2024 | 10 | 1 | 650 | 472.5416
| Пункт коммерческого учета 10 кВ РиМ-384. | 2024 | 10 | 1 | 1000 | 291.1732
| Пункт коммерческого учета : ООО"АлтайАгр | 2024 | 10 | 1 | 630 | 501.3517
| Пункт коммерческого учета 10 кВ ПСЧ 4тм. | 2024 | 10 | 1 | 275 | 294.2111
| Система учета электроэнергии Заринского | 2024 | 10 | 1 | 650 | 297.1844
| Пункт коммерческого учета 10 кВ 3ТТ/3ТН | 2024 | 10 | 1 | 450 | 319.6917
| Система учета электроэнергии Павловского | 2024 | 10 | 1 | 1260 | 311.6438
| Система учета электроэнергии Павловского | 2024 | 10 | 1 | 500 | 312.0969
| Пункт коммерческого учета 10 кВ ПКУ-ENRG | 2024 | 10 | 1 | 500 | 337.0485
| Пункт коммерческого учета 10 кВ РиМ-384. | 2024 | 10 | 1 | 630 | 458.2159
| Пункт коммерческого учета 6/10 кВ 3ТТ/3Т | 2024 | 10 | 1 | 500 | 399.3334
| Система учета электроэнергии Пригородног | 2024 | 10 | 1 | 560 | 323.428
| Пункт коммерческого учета 10 кВ : Шатуно | 2024 | 10 | 1 | 1000 | 276.3433
| Система учета электроэнергии Павловского | 2024 | 10 | 1 | 180 | 288.3741
| Система учета электроэнергии Павловского | 2024 | 10 | 1 | 420 | 284.2325
| Система учета электроэнергии Тальменског | 2024 | 10 | 1 | 200 | 300.7856
| Пункт коммерческого учета 10 кВ РиМ-384. | 2024 | 10 | 1 | 650 | 470.5491
| Пункт коммерческого учета 10 кВ РиМ-384. | 2024 | 10 | 1 | 450 | 470.5485
| Установка прибора учета 10 кВ | 2024 | 10 | 1 | 650 | 477.3677
| Установка прибора учета 10 кВ | 2024 | 10 | 1 | 250 | 326.2661
| Пункт коммерческого учета 10 кВ 3ТТ/3ТН | 2024 | 10 | 1 | 650 | 336.7861
| Пункт коммерческого учета 10 кВ 3ТТ/3ТН | 2024 | 10 | 1 | 390 | 278.1758
| Система учета электроэнергии Пригородног | 2024 | 10 | 1 | 500 | 335.4932
| Система учета электроэнергии Пригородног | 2024 | 10 | 1 | 400 | 332.1092
| Система учета электроэнергии Пригородног | 2024 | 10 | 1 | 400 | 298.0042
| Система учета электроэнергии Алейского Р | 2024 | 10 | 1 | 500 | 322.6568
| Система учета электроэнергии Первомайски | 2024 | 10 | 1 | 550 | 332.1795
| Пункт коммерческого учета 10 кВ РиМ-384. | 2024 | 10 | 1 | 1600 | 437.3108
| Пункт коммерческого учета 10 кВ РиМ-384. | 2024 | 10 | 1 | 490 | 440.8382
| Система учета электроэнергии Пригородног | 2024 | 6 | 1 | 2450 | 277.835
| Система учета электроэнергии Пригородног | 2024 | 10 | 1 | 669 | 304.0675
| Пункт коммерческого учета 10 кВ ПКУ-ENRG | 2024 | 10 | 1 | 600 | 325.6009
| Система учета электроэнергии Пригородног | 2024 | 10 | 1 | 600 | 347.0648
| Система учета электроэнергии Алтайского | 2023 | 10 | 1 | 40 | 460.328
| Система учета электроэнергии Смоленский | 2023 | 10 | 1 | 150 | 437.4476
| Пункт коммерческого учета 10 кВ РиМ-384. | 2023 | 10 | 1 | 60 | 397.7651
| Пункт коммерческого учета. Договор № 20 | 2023 | 10 | 1 | 9 | 419.0102
| Пункт коммерческого учета РиМ-384.02/2 с | 2023 | 10 | 1 | 5 | 455.4385
| Пункт коммерческого учета РиМ-384.02/2 с | 2023 | 10 | 1 | 160 | 418.1803
| Пункт коммерческого учета РиМ-384.02/2 с | 2023 | 10 | 1 | 490 | 476.1848
| Пункт коммерческого учета РиМ-384.02/2 с | 2023 | 10 | 1 | 200 | 463.7632
| Пункт коммерческого учета РиМ-384.02/2 с | 2023 | 10 | 1 | 80 | 422.9421
| Пункт коммерческого учета ПКУ-6/10 кВ 3 | 2023 | 10 | 1 | 5 | 268.3898
| Пункт коммерческого учета 10 кВ ПКУ-6/10 | 2023 | 10 | 1 | 55 | 352.9684
| Пункт коммерческого учета 10 кВ, организ | 2023 | 10 | 1 | 600 | 412.6816
| Система учета электроэнергии Первомайски | 2023 | 10 | 1 | 150 | 329.8815
| Пункт коммерческого учета 10 кВ РиМ-384 | 2023 | 10 | 1 | 11.5 | 437.0517
| Пункт коммерческого учета 10 кВ, организ | 2023 | 10 | 1 | 150 | 428.6832
| Пункт коммерческого учета 10 кВ, организ | 2023 | 10 | 1 | 150 | 413.017
| Система учета электроэнергии Алейского Р | 2023 | 10 | 1 | 700 | 230.442
| Система учета электроэнергии Пригородног | 2023 | 10 | 1 | 150 | 3.9518
| Пункт коммерческого учета 10 кВ РиМ-384. | 2023 | 10 | 1 | 150 | 436.9047
| Система учета электроэнергии Пригородног | 2023 | 10 | 1 | 150 | 398.4676
| Система учета электроэнергии Пригородног | 2023 | 10 | 1 | 150 | 397.349
| Пункт коммерческого учета 10 кВ РиМ-384. | 2023 | 10 | 1 | 150 | 451.4426
| Пункт коммерческого учета 10 кВ РиМ-384. | 2023 | 10 | 1 | 250.5 | 271.4763
| Система учета электроэнергии Павловского | 2022 | 10 | 1 | 458 | 422.9392
| Система учета электроэнергии Павловского | 2022 | 10 | 1 | 200 | 425.4335
| Система учета электроэнергии Пригородног | 2022 | 10 | 1 | 150 | 421.3842
| Система учета электроэнергии Пригородног | 2022 | 6 | 1 | 150 | 421.3842
| Система учета электроэнергии Пригородног | 2022 | 6 | 1 | 600 | 421.3842
| Система учета электроэнергии Пригородног | 2022 | 6 | 1 | 150 | 421.3842
| Система учета электроэнергии Пригородног | 2022 | 10 | 1 | 15 | 421.3842
| Система учета электроэнергии Пригородног | 2022 | 10 | 1 | 150 | 421.3842
| Система учета электроэнергии Пригородног | 2022 | 10 | 1 | 225 | 421.3842
| Система учета электроэнергии Пригородног | 2022 | 6 | 1 | 4000 | 421.3842
| Система учета электроэнергии Пригородног | 2022 | 6 | 1 | 100 | 421.3842
| Система учета электроэнергии Ребрихинско | 2022 | 10 | 1 | 150 | 449.5967
| Система учета электроэнергии Павловского | 2022 | 10 | 1 | 150 | 428.4063
| Система учета электроэнергии Ребрихинско | 2022 | 10 | 1 | 140 | 284.9495
| Пункт коммерческого учета 10 кВ РиМ-384 | 2022 | 10 | 1 | 100 | 436.8848
| Система учета электроэнергии Тюменцевско | 2022 | 10 | 1 | 100 | 267.9278
| Пункт коммерческого учета 10 кВ РиМ-384. | 2022 | 10 | 1 | 15 | 431.1233
| Система учета электроэнергии Алтайского | 2022 | 10 | 1 | 600 | 425.7357
| Система учета электроэнергии Петропавлов | 2022 | 10 | 1 | 7 | 421.1532
| Пункт коммерческого учета 10 кВ 3ТТ/3ТН | 2022 | 10 | 1 | 7 | 309.0363
| Пункт коммерческого учета ПКУ-6/10 кВ 3Т | 2022 | 10 | 1 | 15 | 292.6408

## Прил. 2 МУ
Приложение № 2 к Методическим указаниям по определению размера платы за технологическое присоединение к электрическим сетям
раскрытие на сайте согласно п.28 ПП РФ №24 от 21.01.2004
Расходы филиала ПАО "Россети Сибирь"-"Алтайэнерго" на выполнение мероприятий по технологическому присоединению, предусмотренных подпунктами «а» и «в» пункта 16 Методических указаний по определению размера платы за технологическое присоединение к электрическим сетям, за 2022 год
№ п/п | Наименование мероприятий | Информация для расчета стандартизированной тарифной ставки С1 |  |  | Расходы на одно присоединение (руб. на одно ТП)
|  | Расходы по каждому мероприятию (руб.) | Количество технологических присоединений (шт.) | Объем максимальной мощности (кВт)
1 | 2 | 3 | 4 | 5 | 6
1. | Подготовка и выдача сетевой организацией технических условий Заявителю | 10264286.8926 | 2753 | 68205.03 | 3728.4006
2. | Проверка сетевой организацией выполнения технических условий Заявителем | - | - | - | -
2.1. | Выдача сетевой организацией уведомления об обеспечении сетевой организацией возможности присоединения к электрическим сетям Заявителям, указанным в абзаце шестом пункта 24 Методических указаний по определению размера платы за технологическое присоединение к электрическим сетям | 20653395.4305 | 2558 | 33494.24 | 8074.0404
2.2. | Проверка сетевой организацией выполнения технических условий Заявителями, указанными в абзаце седьмом пункта 24 Методических указаний по определению размера платы за технологическое присоединение к электрическим сетям | 3064317.6769 | 195 | 34710.79 | 15714.4496
Расходы филиала ПАО "Россети Сибирь"-"Алтайэнерго" на выполнение мероприятий по технологическому присоединению, предусмотренных подпунктами «а» и «в» пункта 16 Методических указаний по определению размера платы за технологическое присоединение к электрическим сетям, за 2023 год
№ п/п | Наименование мероприятий | Информация для расчета стандартизированной тарифной ставки С1 |  |  | Расходы на одно присоединение (руб. на одно ТП)
|  | Расходы по каждому мероприятию (руб.) | Количество технологических присоединений (шт.) | Объем максимальной мощности (кВт)
1 | 2 | 3 | 4 | 5 | 6
1. | Подготовка и выдача сетевой организацией технических условий Заявителю | 11706454.1613 | 2582 | 70300.4 | 4533.8707
2. | Проверка сетевой организацией выполнения технических условий Заявителем | - | - | - | -
2.1. | Выдача сетевой организацией уведомления об обеспечении сетевой организацией возможности присоединения к электрическим сетям Заявителям, указанным в абзаце шестом пункта 24 Методических указаний по определению размера платы за технологическое присоединение к электрическим сетям | 22725299.6274 | 2327 | 25606.36 | 9765.9216
2.2. | Проверка сетевой организацией выполнения технических условий Заявителями, указанными в абзаце седьмом пункта 24 Методических указаний по определению размера платы за технологическое присоединение к электрическим сетям | 4852246.2113 | 255 | 44694.04 | 19028.4165
Расходы филиала ПАО "Россети Сибирь"-"Алтайэнерго" на выполнение мероприятий по технологическому присоединению, предусмотренных подпунктами «а» и «в» пункта 16 Методических указаний по определению размера платы за технологическое присоединение к электрическим сетям, за 2024 год
№ п/п | Наименование мероприятий | Информация для расчета стандартизированной тарифной ставки С1 |  |  | Расходы на одно присоединение (руб. на одно ТП)
|  | Расходы по каждому мероприятию (руб.) | Количество технологических присоединений (шт.) | Объем максимальной мощности (кВт)
1 | 2 | 3 | 4 | 5 | 6
1. | Подготовка и выдача сетевой организацией технических условий Заявителю | 14178882.3476 | 2488 | 129222.905 | 5698.9077
2. | Проверка сетевой организацией выполнения технических условий Заявителем | - | - | - | -
2.1. | Выдача сетевой организацией уведомления об обеспечении сетевой организацией возможности присоединения к электрическим сетям Заявителям, указанным в абзаце шестом пункта 24 Методических указаний по определению размера платы за технологическое присоединение к электрическим сетям | 27281319.3281 | 2231 | 24428.495 | 12228.2919
2.2. | Проверка сетевой организацией выполнения технических условий Заявителями, указанными в абзаце седьмом пункта 24 Методических указаний по определению размера платы за технологическое присоединение к электрическим сетям | 6084798.3243 | 257 | 104794.41 | 23676.2581

## Прил. 3 МУ
Приложение 3 к Методическим указаниям по определению размера платы за технологическое присоединение к электрическим сетям
раскрытие на сайте согласно п.28 ПП РФ №24 от 21.01.2004
Расчет фактических расходов филиала ПАО "Россети Сибирь"-"Алтайэнерго" на выполнение мероприятий по технологическому присоединению, предусмотренных подпунктами «а» и «в» пункта 16 Методических указаний по определению размера платы за технологическое присоединение к электрическим сетям за 2022 - 2024 годы
тыс. руб.
№ п/п | Показатели | Расчет фактических расходов на подготовку и выдачу сетевой организацией технических условий Заявителю и их согласование с системным оператором |  |  | Расчет фактических расходов на проверку сетевой организацией выполнения Заявителем технических условий (выдачу уведомления об обеспечении сетевой организацией возможности присоединения к электрическим сетям Заявителям, указанным в пунктах 12(1), 13(2)-13(5) и 14 Правил технологического присоединения, если технологическое присоединение энергопринимающих устройств таких заявителей осуществляется на уровне напряжения 0,4 кВ и ниже)
|  | Данные за 2024 год | Данные за 2023 год | Данные за 2022 год | Данные за 2024 год | Данные за 2023 год | Данные за 2022 год
1 | 2 | 3 | 4 | 5 | 6 | 7 | 8
1. | Расходы по выполнению мероприятий по технологическому присоединению, всего | 14178.8823 | 11706.4542 | 10264.2869 | 33366.1177 | 27577.5458 | 23717.7131
1.1. | Вспомогательные материалы | 0 | 0 | 0 | 0 | 0 | 0
1.2. | Энергия на хозяйственные нужды | 3.2804 | 2.98 | 2.7185 | 7.7196 | 7.02 | 6.2815
1.3. | Оплата труда ППП | 7793.0919 | 7520.2138 | 6859.8735 | 18338.9081 | 17715.7862 | 15851.1265
1.4. | Отчисления на страховые взносы | 2309.7159 | 2224.8342 | 2046.9976 | 5435.2841 | 5241.1658 | 4730.0024
1.5. | Прочие расходы, всего, в том числе: | 3983.6263 | 1876.1795 | 1321.1698 | 9374.3737 | 4419.8205 | 3052.8302
1.5.1. | - работы и услуги производственного характера | 0 | 0 | 0 | 0 | 0 | 0
1.5.2. | - налоги и сборы, уменьшающие налогооблагаемую базу на прибыль организаций, всего | 0 | 0 | 0 | 0 | 0 | 0
1.5.3. | - работы и услуги непроизводственного характера, в т.ч.: | 3983.6263 | 1876.1795 | 1321.1698 | 9374.3737 | 4419.8205 | 3052.8302
1.5.3.1. | услуги связи | 0 | 0 | 0 | 0 | 0 | 0
1.5.3.2. | расходы на охрану и пожарную безопасность | 0 | 0 | 0 | 0 | 0 | 0
1.5.3.3. | расходы на информационное обслуживание, иные услуги, связанные с деятельностью по технологическому присоединению | 42.3473 | 64.963 | 60.4101 | 99.6527 | 153.037 | 139.5899
1.5.3.4. | плата за аренду имущества | 0 | 0 | 0 | 0 | 0 | 0
1.5.3.5. | другие прочие расходы, связанные с производством и реализацией | 3941.279 | 1811.2165 | 1260.7596 | 9274.721 | 4266.7835 | 2913.2404
1.6. | Внереализационные расходы, всего | 89.1679 | 82.2468 | 33.5276 | 209.8321 | 193.7532 | 77.4724
1.6.1. | - расходы на услуги банков
1.6.2. | - проценты за пользование кредитом | 0 | 0 | 0 | 0 | 0 | 0
1.6.3. | - прочие обоснованные расходы
1.6.4. | - денежные выплаты социального характера (по Коллективному договору) | 89.1679 | 82.2468 | 33.5276 | 209.8321 | 193.7532 | 77.4724

## Прил. 2 ППРФ
Приложение № 2
к стандартам раскрытия информации субъектами оптового и розничных рынков электрической энергии (в ред. Постановления Правительства РФ от 30.01.2019 №64)
(раскрытие на сайте согласно п.28 ПП РФ №24 от 21.01.2004)
ИНФОРМАЦИЯ
о фактических средних данных о присоединенных объемах
максимальной мощности за 3 предыдущих года
по каждому мероприятию
филиал ПАО "Россети Сибирь"-"Алтайэнерго"
Наименование мероприятий |  | Фактические расходы на строительство подстанций за 3 предыдущих года (тыс. рублей) | Объем мощности, введенной в основные фонды за 3 предыдущих года (кВт)
1. | Строительство пунктов секционирования (распределенных пунктов) | - | -
2. | Строительство комплектных трансформаторных подстанций и распределительных трансформаторных подстанций с уровнем напряжения до 35 кВ | 66093.85 | 4985.98
3. | Строительство центров питания и подстанций уровнем напряжения 35 кВ и выше | - | -

## Прил. 3 ППРФ
Приложение № 3
к стандартам раскрытия информации субъектами оптового и розничных рынков электрической энергии (в ред. Постановления Правительства РФ от 30.01.2019 №64)
(раскрытие на сайте согласно п.28 ПП РФ №24 от 21.01.2004)
ИНФОРМАЦИЯ
о фактических средних данных о длине линий электропередачи
и об объемах максимальной мощности построенных объектов
за 3 предыдущих года по каждому мероприятию
филиал ПАО "Россети Сибирь"-"Алтайэнерго"
Наименование мероприятий |  | Расходы на строительство воздушных и кабельных линий электропередачи на i-м уровне напряжения, фактически построенных за последние 3 года (тыс.рублей) | Длина воздушных и кабельных линий электропередачи на i-м уровне напряжения, фактически построенных за последние 3 года (км) | Объем максимальной мощности, присоединенной путем строительства воздушных или кабельных линий за последние 3 года (кВт)
1. | Строительство кабельных линий электропередачи: | 37767.36 | 7.53 | 3820.1033
| 0,4 кВ | 3775.62 | 1.03 | 370.8367
| 1 - 20 кВ | 33991.74 | 6.5 | 3449.2667
| 35 кВ | - | - | -
2. | Строительство воздушных линий электропередачи: | 162275.09 | 86.851 | 23977.21
| 0,4 кВ | 71906.1 | 35.68 | 10922.18
| 1 - 20 кВ | 90368.99 | 51.171 | 13055.03
| 35 кВ | - | - | -

## Приказ
ТАРИФНОЕ МЕНЮ ПО ТЕХНОЛОГИЧЕСКОМУ ПРИСОЕДИНЕНИЮ АЛТАЙСКИЙ КРАЙ
на 2025 год
без НДС
Дата и № принятия тарифного решения, дата публикации, источник публикации | Категория присоединения |  | Ед. изм. | Ставка платы, руб.
| Диапазон мощности, кВт | Уровень напряжения в точке присоединения, кВ
1 | 2 | 3 | 4 | 5
Решение от 29.11.2024 №276, опубликовано 02.12.2024 на официальном интернет-портале правовой информации: http://publication.pravo.gov.ru/document/2201202412020004 Решение от 19.12.2024 №464, опубликовано 23.12.2024 на официальном интернет-портале правовой информации: http://publication.pravo.gov.ru/document/2201202412230011 Решение от 12.03.2025 №31, опубликовано 13.03.2025 на официальном интернет-портале правовой информации: http://publication.pravo.gov.ru/document/2201202503130004 Решение от 11.04.2025 №51, опубликовано 15.04.2025 на официальном интернет-портале правовой информации: http://publication.pravo.gov.ru/document/2201202504150005 Решение от 29.04.2025 №56, опубликовано 29.04.2025 на официальном интернет-портале правовой информации: http://publication.pravo.gov.ru/document/2201202504290011 Решение от 09.07.2025 №89, опубликовано 10.07.2025 на официальном интернет-портале правовой информации: http://publication.pravo.gov.ru/document/2201202507100004 Решение от 30.07.2025 №97, опубликовано 30.07.2025 на официальном интернет-портале правовой информации: http://publication.pravo.gov.ru/document/2201202507300001 | 1. Льготные ставки за 1 кВт запрашиваемой максимальной мощности
| Льготная ставка за 1 кВт запрашиваемой максимальной мощности при технологическом присоединении объектов микрогенерации заявителей - физических лиц, в том числе при одновременном технологическом присоединении энергопринимающих устройств заявителей - физических лиц, максимальная мощность которых не привышает 15 кВт включительно (с учетом ранее присоединенных в данной точке присоединения энергопринимающих устройств), и объектов микрогенерации, а также энергопринимающих устройств заявителей - физических лиц, максимальная мощность которых не превышает 15 кВт включительно (с учетом ранее присоединенных в данной точке присоединения энергопринимающих устройств), за исключением случаев, указанных в подпункте 3 приложения 1 к решению, устанавливаемая в отношении всей совокупности мероприятий по технологическому присоединению при присоединении энергопринимающих устройств и (или) объектов микрогенерации, присоединяемых по третьей категории надежности к объектам электросетевого хозяйства сетевой организации на уровне напряжения 0,4 кВ и ниже, при условии, что расстояние от границ участка заявителя до ближайшего объекта электрической сети необходимого заявителю класса напряжения, в которую подана заявка, составляет не более 300 метров в городах и поселках городского типа и не более 500 метров в сельской местности (Р несоц.) |  | руб./кВт | 5255 | 6306
| Льготная ставка за 1 кВт запрашиваемой максимальной мощности при технологическом присоединении объектов микрогенерации заявителей - юридических лиц или индивидуальных предпринимателей, а также одновременного технологического присоединения объектов микрогенерации и энергопринимающих устройств максимальной мощностью до 150 кВт включительно (с учетом ранее присоединенных в данной точке присоединения энергопринимающих устройств), присоединяемых по третьей категории надежности к объектам электросетевого хозяйства сетевой организации на уровне напряжения 0,4 кВ и ниже, при условии, что расстояние от этих энергопринимающих устройств и (или) объектов микрогенерации до существующих объектов электросетевого хозяйства сетевых организаций составляет не более 200 метров в городах и поселках городского типа и не более 300 метров в сельской местности (Р несоц.) |  | руб./кВт | 5255
| Льготная ставка за 1 кВт запрашиваемой максимальной мощности при технологическом присоединении энергопринимающих устройств Заявителей - физических лиц, максимальная мощность которых не превышает 15 кВт включительно (с учетом ранее присоединенных в данной точке присоединения энергопринимающих устройств), владеющих объектами, отнесенными к третьей категории надежности (по одному источнику электроснабжения), при условии, что расстояние от границ участка Заявителя до объектов электросетевого хозяйства на уровне напряжения 0,4 кВ и ниже необходимого Заявителю класса напряжения сетевой организации, в которую подана заявка, составляет не более 300 метров в городах и поселках городского типа и не более 500 метров в сельской местности, объектов микрогенерации, в том числе за одновременное технологическое присоединение энергопринимающих устройств и объектов микрогенерации, при заключении договора членом малообеспеченной семьи (одиноко проживающим гражданином), среднедушевой доход которой (доход которого) ниже величины прожиточного минимума, определенной в соответствии с Федеральным законом «О прожиточном минимуме в Российской Федерации», а также лицами, указанными: в статьях 14–16, 18 и 21 Федерального закона «О ветеранах»; в статье 17 Федерального закона «О социальной защите инвалидов в Российской Федерации»; в статье 14 Закона Российской Федерации «О социальной защите граждан, подвергшихся воздействию радиации вследствие катастрофы на Чернобыльской АЭС»; в статье 2 Федерального закона «О социальных гарантиях гражданам, подвергшимся радиационному воздействию вследствие ядерных испытаний на Семипалатинском полигоне»; в части 8 статьи 154 Федерального закона «О внесении изменений в законодательные акты Российской Федерации и признании утратившими силу некоторых законодательных актов Российской Федерации в связи с принятием федеральных законов «О внесении изменений и дополнений в Федеральный закон «Об общих принципах организации законодательных (представительных) и исполнительных органов государственной власти субъектов Российской Федерации» и «Об общих принципах организации местного самоуправления в Российской Федерации»; в статье 1 Федерального закона «О социальной защите граждан Российской Федерации, подвергшихся воздействию радиации вследствие аварии в 1957 году на производственном объединении «Маяк» и сбросов радиоактивных отходов в реку Теча»; в пункте 1 и абзаце четвертом пункта 2 постановления Верховного Совета Российской Федерации от 27.12.1991 г. № 2123-1 «О распространении действия Закона РСФСР «О социальной защите граждан, подвергшихся воздействию радиации вследствие катастрофы на Чернобыльской АЭС» на граждан из подразделений особого риска»; в Указе Президента Российской Федерации от 05.05 1992 № 431 «О мерах по социальной поддержке многодетных семей», (Р соц.) |  | руб./кВт | 998.975
2. Стандартизированные тарифные ставки ПТП
Единые стандартизированные тарифные ставки на покрытие расходов на строительство объектов электросетевого хозяйства - от существующих объектов электросетевого хозяйства до присоединяемых энергопринимающих устройств потребителей и на обеспечение средствами коммерческого учета электрической энергии (мощности) с дифференциацией по уровням напряжения
С1 Единая стандартизированная тарифная ставка на покрытие расходов на ТП энергопринимающих устройств потребителей электрической энергии, объектов электросетевого хозяйства, принадлежащих территориальным сетевым организациям и иным лицам, по мероприятиям, указанным в п.16 МУ от 30.06.2022 №490/22 (кроме подпункта "б")
| С1.1 На подготовку и выдачу сетевой организацией технических условий заявителю |  | руб. за одно присоединение | 3324.77
| С1.2.1 На выдачу сетевой организацией уведомления об обеспечении сетевой организацией возможности присоединения к электрическим сетям заявителей, указанных в пунктах 12(1), 13(2)-13(5) и 14 Правил технологического присоединения, если технологическое присоединение энергопринимающих устройств таких заявителей осуществляется на уровне напряжения 0,4 кВ и ниже |  |  | 7198.76 | 10523.53
| С1.2.2 На проверку выполнения технических условий заявителями, не предусмотренными С 1.2.1 |  |  | 12223.58 | 15548.35
С2 Стандаризированная тарифная ставка на покрытие расходов сетевой организации на строительство воздушных линий электропередачи на i-м уровне напряжения в расчете на 1 км линий
| ВД на деревянных опорах изолированным алюминиевым проводом сечением до 50 квадратных мм включительно одноцепные | 0,4 кВ и ниже | руб./км | 428510.23
| ВЛ на железобетонных опорах изолированным алюминиевым проводом сечением до 50 квадратных мм включительно одноцепные |  |  | 2907819.4
| ВЛ на железобетонных опорах изолированным алюминиевым проводом сечением от 50 до 100 квадратных мм включительно одноцепные |  |  | 3420526.82
| ВЛ на железобетонных опорах изолированным алюминиевым проводом сечением от 100 до 200 квадратных мм включительно одноцепные |  |  | 2291115.31
| ВЛ на железобетонных опорах неизолированным сталеалюминиевым проводом сечением до 50 квадратных мм включительно одноцепные |  |  | 4386552.35
| ВЛ на железобетонных опорах неизолированным сталеалюминиевым проводом сечением от 50 до 100 квадратных мм включительно одноцепные |  |  | 3343291.69
| ВЛ на железобетонных опорах изолированным алюминиевым проводом сечением до 50 квадратных мм включительно одноцепные | 1-20 кВ | руб./км | 4259799.94
| ВЛ на железобетонных опорах изолированным алюминиевым проводом сечением от 50 до 100 квадратных мм включительно одноцепные |  |  | 3580488.19
| ВЛ на железобетонных опорах изолированным сталеалюминиевым проводом сечением от 100 до 200 квадратных мм включительно одноцепные |  |  | 1751754.03
| ВЛ на железобетонных опорах изолированным сталеалюминиевым проводом сечением от 100 до 200 квадратных мм включительно двухцепные |  |  | 4040071.2
| ВЛ на железобетонных опорах неизолированным сталеалюминиевым проводом сечением до 50 квадратных мм включительно одноцепные |  |  | 3057139.41
| ВЛ на железобетонных опорах неизолированным сталеалюминиевым проводом сечением от 50 до 100 квадратных мм включительно одноцепные |  |  | 5971445.79
| ВЛ на железобетонных опорах изолированным алюминиевым проводом сечением от 50 до 100 квадратных мм включительно одноцепные | 27,5-60 кВ | руб./км | 2284664.76
| ВЛ на металлических опорах за исключением многогранных неизолированным сталеалюминиевым проводом сечением от 50 до 100 квадратных мм включительно одноцепные |  |  | 16728568.2
С3 Стандартизированная тарифная ставка на покрытие расходов сетевой организации на строительство кабельных линий электропередачи на i-м уровне напряжения в расчете на 1 км линий
| КЛ в траншеях многожильные с бумажной изоляцией сечением провода до 50 квадратных мм включительно с одним кабелем в траншее | 0,4 кВ и ниже | руб./км | 943534.48
| КЛ в траншеях многожильные с резиновой или пластмассовой изоляцией сечением провода до 50 квадратных мм включительно с одним кабелем в траншее |  |  | 2238365.81
| КЛ в траншеях многожильные с резиновой или пластмассовой изоляцией сечением провода до 50 квадратных мм включительно с двумя кабелями в траншее |  |  | 4078307.34
| КЛ в траншеях многожильные с бумажной изоляцией сечением провода от 50 до 100 квадратных мм включительно с одним кабелем в траншее |  |  | 2791026.76
| КЛ в траншеях многожильные с резиновой или пластмассовой изоляцией сечением провода от 50 до 100 квадратных мм включительно с одним кабелем в траншее |  |  | 3207811.75
| КЛ в траншеях многожильные с резиновой или пластмассовой изоляцией сечением провода от 50 до 100 квадратных мм включительно с двумя кабелями в траншее |  |  | 5984695.35
| КЛ в траншеях многожильные с резиновой или пластмассовой изоляцией сечением провода от 100 до 200 квадратных мм включительно с одним кабелем в траншее |  |  | 3059255.57
| КЛ в траншеях многожильные с резиновой или пластмассовой изоляцией сечением провода от 100 до 200 квадратных мм включительно с двумя кабелями в траншее |  |  | 4551628.11
| КЛ в траншеях многожильные с резиновой или пластмассовой изоляцией сечением провода от 100 до 200 квадратных мм включительно с четырьмя кабелями в траншее |  |  | 2400635.27
| КЛ в траншеях многожильные с резиновой или пластмассовой изоляцией сечением провода от 200 до 250 квадратных мм включительно с одним кабелем в траншее |  |  | 5390118.71
| КЛ в траншеях многожильные с резиновой или пластмассовой изоляцией сечением провода от 200 до 250 квадратных мм включительно с двумя кабелями в траншее |  |  | 4142791.31
| КЛ в траншеях многожильные с резиновой или пластмассовой изоляцией сечением провода от 200 до 250 квадратных мм включительно с четырьмя кабелями в траншее |  |  | 3529309.96
| КЛ, прокладываемые методом горизонтального наклонного бурения, многожильные с резиновой или пластмассовой изоляцией сечением провода до 50 квадратных мм включительно с одной трубой в скважине |  |  | 4750764.09
| КЛ, прокладываемые методом горизонтального наклонного бурения, многожильные с бумажной изоляцией сечением провода от 50 до 100 квадратных мм включительно с одной трубой в скважине |  |  | 2520647.84
| КЛ, прокладываемые методом горизонтального наклонного бурения, многожильные с резиновой или пластмассовой изоляцией сечением провода от 50 до 100 квадратных мм включительно с одной трубой в скважине |  |  | 5077324.16
| КЛ, прокладываемые методом горизонтального наклонного бурения, многожильные с резиновой или пластмассовой изоляцией сечением провода от 50 до 100 квадратных мм включительно с двумя трубами в скважине |  |  | 7064374.13
| КЛ, прокладываемые методом горизонтального наклонного бурения, многожильные с резиновой или пластмассовой изоляцией сечением провода от 100 до 200 квадратных мм включительно с одной трубой в скважине |  |  | 5445251.87
| КЛ, прокладываемые методом горизонтального наклонного бурения, многожильные с резиновой или пластмассовой изоляцией сечением провода от 200 до 250 квадратных мм включительно с одной трубой в скважине |  |  | 6143844.96
| КЛ, прокладываемые методом горизонтального наклонного бурения, многожильные с резиновой или пластмассовой изоляцией сечением провода от 200 до 250 квадратных мм включительно с двумя трубами в скважине |  |  | 3715356.78
| КЛ, прокладываемые методом горизонтального наклонного бурения, многожильные с резиновой или пластмассовой изоляцией сечением провода от 200 до 250 квадратных мм включительно с четырьмя трубами в скважине |  |  | 7659973.87
| КЛ в траншеях многожильные с бумажной изоляцией сечением провода до 50 квадратных мм включительно с одним кабелем в траншее | 1-10 кВ | руб./км | 2145827.49
| КЛ в траншеях многожильные с бумажной изоляцией сечением провода до 50 квадратных мм включительно с двумя кабелями в траншее |  |  | 2211918.05
| КЛ в траншеях многожильные с резиновой или пластмассовой изоляцией сечением провода до 50 квадратных мм включительно с одним кабелем в траншее |  |  | 2642034.96
| КЛ в траншеях многожильные с резиновой или пластмассовой изоляцией сечением провода от 50 до 100 квадратных мм включительно с одним кабелем в траншее |  |  | 5316050.08
| КЛ в траншеях многожильные с бумажной изоляцией сечением провода от 50 до 100 квадратных мм включительно с одним кабелем в траншее |  |  | 2818503.72
| КЛ в траншеях многожильные с бумажной изоляцией сечением провода от 50 до 100 квадратных мм включительно с двумя кабелями в траншее |  |  | 2084181.99
| КЛ в траншеях многожильные с резиновой или пластмассовой изоляцией сечением провода от 100 до 200 квадратных мм включительно с одним кабелем в траншее |  |  | 6512591.11
| КЛ в траншеях многожильные с бумажной изоляцией сечением провода от 100 до 200 квадратных мм включительно с одним кабелем в траншее |  |  | 3478770.39
| КЛ в траншеях многожильные с бумажной изоляцией сечением провода от 100 до 200 квадратных мм включительно с двумя кабелями в траншее |  |  | 3570116.48
| КЛ в траншеях многожильные с резиновой или пластмассовой изоляцией сечением провода от 200 до 250 квадратных мм включительно с одним кабелем и в траншее |  |  | 5086574.39
| КЛ в траншеях многожильные с бумажной изоляцией сечением провода от 200 до 250 квадратных мм включительно с одним кабелем и в траншее |  |  | 2812418.78
| КЛ в траншеях многожильные с бумажной изоляцией сечением провода от 200 до 250 квадратных мм включительно с двумя кабелями в траншее |  |  | 1806316.9
| КЛ, прокладываемые методом горизонтального наклонного бурения, многожильные с бумажной изоляцией сечением провода до 50 квадратных мм включительно с одной трубой в скважине |  |  | 4168039.8
| КЛ, прокладываемые методом горизонтального наклонного бурения, многожильные с бумажной изоляцией сечением провода до 50 квадратных мм включительно с двумя трубами в скважине |  |  | 4182954.7
| КЛ, прокладываемые методом горизонтального наклонного бурения, многожильные с резиновой или пластмассовой изоляцией сечением провода до 50 квадратных мм включительно с одной трубой в скважине |  |  | 5135090.18
| КЛ, прокладываемые методом горизонтального наклонного бурения, многожильные с бумажной изоляцией сечением провода от 50 до 100 квадратных мм включительно с одной трубой в скважине |  |  | 5428538.32
| КЛ, прокладываемые методом горизонтального наклонного бурения, многожильные с резиновой или пластмассовой изоляцией сечением провода от 50 до 100 квадратных мм включительно с одной трубой в скважине |  |  | 9443707.67
| КЛ, прокладываемые методом горизонтального наклонного бурения, многожильные с бумажной изоляцией сечением провода от 100 до 200 квадратных мм включительно с одной трубой в скважине |  |  | 7389996.69
| КЛ, прокладываемые методом горизонтального наклонного бурения, многожильные с бумажной изоляцией сечением провода от 100 до 200 квадратных мм включительно с двумя трубами в скважине |  |  | 5765761.16
| КЛ, прокладываемые методом горизонтального наклонного бурения, многожильные с резиновой и пластмассовой изоляцией сечением провода от 200 до 250 квадратных мм включительно с одной трубой в скважине |  |  | 16699033.52
| КЛ, прокладываемые методом горизонтального наклонного бурения, многожильные с бумажной изоляцией сечением провода от 200 до 250 квадратных мм включительно с одной трубой в скважине |  |  | 14010733.27
| КЛ, прокладываемые методом горизонтального наклонного бурения, многожильные с бумажной изоляцией сечением провода от 200 до 250 квадратных мм включительно с двумя трубами в скважине |  |  | 5994914.13
| КЛ в траншеях многожильные с резиновой или пластмассовой изоляцией сечением провода от 50 до 100 квадратных мм включительно с одним кабелем в траншее | 15-20 кВ | руб./км | 4699101.59
| КЛ, прокладываемые методом горизонтального наклонного бурения, многожильные с резиновой или пластмассовой изоляцией сечением провода от 50 до 100 квадратных мм включительно с одной трубой в скважине |  |  | 8040019.65
| КЛ, прокладываемые методом горизонтального наклонного бурения, многожильные с резиновой или пластмассовой изоляцией сечением провода от 100 до 200 квадратных мм включительно с одной трубой в скважине |  |  | 2141901.49
С4 Стандартизированная тарифная ставка на покрытие расходов сетевой организации на строительство пунктов секционирования на i-м уровне напряжения
| реклоузеры номинальным током до 100 А включительно | 1-20 кВ | руб./шт | 580329.63
| реклоузеры номинальным током от 500 до 1000 А включительно |  |  | 2008104.66
| комплектные распределительные устройства наружной установки (КРН, КРУН) номинальным током до 100 А включительно с количеством ячеек до 5 включительно |  |  | 1372002.13
| распределительные пункты (РП), за исключением комплектных распределительных устройств наружной установки (КРН, КРУН), номинальным током от 250 до 500 А включительно с количеством ячеек от 10 до 15 включительно |  |  | 21585690.86
| распределительные пункты (РП), за исключением комплектных распределительных устройств наружной установки (КРН, КРУН), номинальным током от 500 до 1000 А включительно с количеством ячеек от 5 до 10 включительно |  |  | 1167997.18
| переключательные пункты номинальным током свыше 1000 А с количеством ячеек до 5 включительно | 35 кВ | руб./шт | 11332979.78
С5 Стандартизированная тарифная ставка на покрытие расходов сетевой организации на строительство трансформаторных подстанций (ТП), за исключением распределительных трансформаторных подстанций (РТП), с уровнем напряжения до 35 кВ
| однотрансформаторные подстанции (за исключением РТП) мощностью до 25 кВА включительно шкафного или киоскового типа | 6/0,4 кВ | руб./кВт | 38491.63
| однотрансформаторные подстанции (за исключением РТП) мощностью до 25 кВА включительно столбового/мачтового типа |  |  | 24945.59
| однотрансформаторные подстанции (за исключением РТП) мощностью от 25 до 100 кВА включительно шкафного или киоскового типа |  |  | 14560.36
| однотрансформаторные подстанции (за исключением РТП) мощностью от 100 до 250 кВА включительно шкафного или киоскового типа |  |  | 9110.42
| однотрансформаторные подстанции (за исключением РТП) мощностью от 100 до 250 кВА включительно столбового/мачтового тип |  |  | 4842.38
| однотрансформаторные подстанции (за исключением РТП) мощностью от 250 до 400 кВА включительно шкафного или киоскового типа |  |  | 8039.19
| однотрансформаторные подстанции (за исключением РТП) мощностью от 630 до 1000 кВА включительно шкафного или киоскового типа |  |  | 3706.24
| двухтрансформаторные подстанции (за исключением РТП) мощностью от 100 до 250 кВА включительно шкафного или киоскового типа |  |  | 8636.57
| двухтрансформаторные и более подстанции (за исключением РТП) мощностью от 400 до 630 кВА включительно шкафного или киоскового типа |  |  | 12714.87
| двухтрансформаторные и более подстанции (за исключением РТП) мощностью от 400 до 630 кВА включительно блочного типа |  |  | 7380.96
| двухтрансформаторные и более подстанции (за исключением РТП) мощностью от 630 до 1000 кВА включительно шкафного или киоскового типа |  |  | 3605.02
| двухтрансформаторные и более подстанции (за исключением РТП) мощностью от 630 до 1000 кВА включительно блочного типа |  |  | 5548.35
| двухтрансформаторные и более подстанции (за исключением РТП) мощностью от 1000 до 1250 кВА включительно блочного типа |  |  | 3563.97
| двухтрансформаторные и более подстанции (за исключением РТП) мощностью от 2000 до 2500 кВА включительно блочного типа |  |  | 5692.92
| однотрансформаторные подстанции (за исключением РТП) мощностью до 25 кВА включительно шкафного или киоскового типа | 10/0,4 кВ | руб./кВт | 37392.91
| однотрансформаторные подстанции (за исключением РТП) мощностью до 25 кВА включительно столбового/мачтового типа |  |  | 42924.62
| однотрансформаторные подстанции (за исключением РТП) мощностью от 25 до 100 кВА включительно шкафного или киоскового типа |  |  | 13009.97
| однотрансформаторные подстанции (за исключением РТП) мощностью от 25 до 100 кВА включительно столбового/мачтового типа |  |  | 19939.27
| однотрансформаторные подстанции (за исключением РТП) мощностью от 100 до 250 кВА включительно шкафного или киоскового типа |  |  | 7442.13
| однотрансформаторные подстанции (за исключением РТП) мощностью от 100 до 250 кВА включительно столбового/мачтового тип |  |  | 6291.51
| однотрансформаторные подстанции (за исключением РТП) мощностью от 250 до 400 кВА включительно шкафного или киоскового типа |  |  | 5018.24
| однотрансформаторные подстанции (за исключением РТГГ) мощностью от 250 до 400 кВА включительно столбового/мачтового тип |  |  | 13380.47
| однотрансформаторные подстанции (за исключением РТП) мощностью от 400 до 630 кВА включительно шкафного или киоскового типа |  |  | 9658.03
| однотрансформаторные подстанции (за исключением РТП) мощностью от 630 до 1000 кВА включительно шкафного или киоскового типа |  |  | 5772.79
| однотрансформаторные подстанции (за исключением РТП) мощностью от 630 до 1000 кВА включительно блочного типа |  |  | 3778.85
| однотрансформаторные подстанции (за исключением РТП) мощностью от 1000 до 1250 кВА включительно шкафного или киоскового типа |  |  | 7292.91
| двухтрансформаторные и более подстанции (за исключением РТП) мощностью от 100 до 250 кВА включительно шкафного или киоскового типа |  |  | 8126.05
| двухтрансформаторные и более подстанции (за исключением РТП) мощностью от 100 до 250 кВА включительно блочного типа |  |  | 13859.04
| двухтрансформаторные и более подстанции (за исключением РТП) мощностью от 250 до 400 кВА включительно шкафного или киоскового типа |  |  | 2709.57
| двухтрансформаторные и более подстанции (за исключением РТП) мощностью от 400 до 630 кВА включительно шкафного или киоскового типа |  |  | 3542.03
| двухтрансформаторные и более подстанции (за исключением РТП) мощностью от 400 до 630 кВА включительно блочного типа |  |  | 6224.67
| двухтрансформаторные и более подстанции (за исключением РТП) мощностью от 400 до 630 кВА включительно встроенного типа |  |  | 7961.21
| двухтрансформаторные и более подстанции (за исключением РТП) мощностью от 630 до 1000 кВА включительно шкафного или киоскового типа |  |  | 2456.05
| двухтрансформаторные и более подстанции (за исключением РТП) мощностью от 630 до 1000 кВА включительно блочного типа |  |  | 3810.44
| двухтрансформаторные и более подстанции (за исключением РТП) мощностью от 630 до 1000 кВА включительно встроенного типа |  |  | 3210.9
| двухтрансформаторные и более подстанции (за исключением РТП) мощностью от 1000 до 1250 кВА включительно блочного типа |  |  | 4733.55
| двухтрансформаторные и более подстанции (за исключением РТП) мощностью от 1000 до 1250 кВА включительно встроенного типа |  |  | 3654.38
| двухтрансформаторные и более подстанции (за исключением РТП) мощностью от 1600 до 2000 кВА включительно блочного типа |  |  | 5647.4
| однотрансформаторные подстанции (за исключением РТП) мощностью от 25 до 100 кВА включительно столбового/мачтового типа | 20/0,4 | руб./кВт | 32685.73
| однотрансформаторные подстанции (за исключением РТП) мощностью от 100 до 250 кВА включительно шкафного или киоскового типа |  |  | 8719.64
С6 Стандартизированная тарифная ставка на покрытие расходов сетевой организации на строительствораспределительных трансформаторных подстанций (РТП) с уровнем напряжения до 35 кВ
| распределительные двухтрансформаторные подстанции мощностью от 630 до 1000 кВА включительнго закрытого типа | 10/0,4 | руб./кВт | 11895.97
С7 Стандартизированная тарифная ставка на покрытие расходов сетевой организации на строительство центров питания, подстанций уровнем напряжения 35 кВ и выше (ПС)
| однотрансформаторные подстанции мощностью до 6,3 МВА включительно открытого типа | 35/6(10) кВ | руб./кВт | 11464.53
| однотрансформаторные подстанции мощностью до 6,3 МВА включительно закрытого типа |  |  | 10706.06
| двухтрансформаторные подстанции мощностью до 6,3 МВА включительно открытого типа |  |  | 52030.75
| однотрансформаторные подстанции мощностью до 6,3 МВА включительно открытого типа | 110/6(10) |  | 117910.64
| двухтрансформаторные подстанции мощностью до 6,3 МВА включительно открытого типа |  |  | 52625.43
С8 Стандартизированная тарифная ставка на покрытие расходов сетевой организации на обеспечение средствами коммерческого учета электрической энергии (мощности)
| средства коммерческого учета электрической энергии (мощности) однофазные прямого включения | 0,4 кВ и ниже | руб. за точку учета | 22699.16
| средства коммерческого учета электрической энергии (мощности) трехфазные прямого включения |  |  | 35288.43
| средства коммерческого учета электрической энергии (мощности) трехфазные полукосвенного включения |  |  | 43235.51
| средства коммерческого учета электрической энергии (мощности) трехфазные прямого включения | 1-20 кВ |  | 469014.93
| средства коммерческого учета электрической энергии (мощности) трехфазные полукосвенного включения |  |  | 30073.44
| средства коммерческого учета электрической энергии (мощности) трехфазные косвенного включения |  |  | 453067.69
| средства коммерческого учета электрической энергии (мощности) трехфазные косвенного включения | 35 кВ |  | 2185695.58