## Sheet1
Форма 11 | [6 empty] | абз.16 п. 19 "г" ПП РФ № 24 от 21.01.2004
Информация о наличии объема свободной для технологического присоединения потребителей трансформаторной мощности по подстанциям и распределительным пунктам напряжением ниже 35 кВ с дифференциацией по всем уровням напряжения
по состоянию на 31.12.2023
№ п/п | Наименование подстанции, распределительного пункта | Балансовая принадлежность1 | Месторасположение |  | Технические характеристики
|  |  | Регион | Муниципальное образование | Классы напряжения, кВ | Установленная мощность, МВА | Текущая загрузка центра питания, МВА | Текущий резерв мощности для технологического присоединения3, МВт
А | 1 | 2 | 3 | 4 | 5 | 6 | 7 | 8
1 | ТП 23-01-3 | АО "Тываэнерго" |  |  | 10/0,4 | 0.1 | 0 | Отсутствует
2 | КТП-10 кВ №657 | АО "Тываэнерго" | Республика Тыва |  | 10/0,4 | 0.63 | 0 | 0.57469
3 | ТП 13-07-07 | АО "Тываэнерго" | Республика Тыва |  | 10/0,4 | 0.16 | 0 | 0.13519
4 | ТП 13-06-06 | АО "Тываэнерго" | Республика Тыва |  | 10/0,4 | 0.025 | 0 | 0.012371
5 | ТП 12-04-15 | АО "Тываэнерго" | Республика Тыва |  | 10/0,4 | 0.025 | 0 | Отсутствует
6 | ТП 13-07-09 | АО "Тываэнерго" | Республика Тыва |  | 10/0,4 | 0.025 | 0 | 0.0083598
7 | ТП 13-07-08 | АО "Тываэнерго" | Республика Тыва |  | 10/0,4 | 0.025 | 0 | 0.018166
8 | ТП 16-04-18 | АО "Тываэнерго" | Республика Тыва |  | 10/0,4 | 0.025 | 0 | 0.012593
9 | ТП 7-06-10 | АО "Тываэнерго" | Республика Тыва |  | 10/0,4 | 0.025 | 0 | 0.016562
10 | ТП 7-06-09 | АО "Тываэнерго" | Республика Тыва |  | 10/0,4 | 0.025 | 0 | Отсутствует
11 | ТП 13-03-19 | АО "Тываэнерго" | Республика Тыва |  | 10/0,4 | 0.25 | 0 | 0.24413
12 | ТП 16-03-13 | АО "Тываэнерго" | Республика Тыва |  | 10/0,4 | 0.25 | 0 | 0.24413
13 | ТП 7-02-13 | АО "Тываэнерго" | Республика Тыва |  | 6/0,4 | 0.63 | 0 | 0.53885
14 | ТП 7-02-11 | АО "Тываэнерго" | Республика Тыва |  | 6/0,4 | 0.4 | 0 | 0.2983
15 | ТП 7-02-14 | АО "Тываэнерго" | Республика Тыва |  | 6/0,4 | 0.4 | 0 | 0.29823
16 | ТП 7-02-17 | АО "Тываэнерго" | Республика Тыва |  | 6/0,4 | 0.4 | 0 | 0.31103
17 | ТП 6-04-03 | АО "Тываэнерго" | Республика Тыва |  | 10/0,4 | 0.01 | 0 | 0.0070727
18 | ТП 16-04-04 | АО "Тываэнерго" |  |  | 10 | 0.16 | 0 | 0.15624
19 | КТП-10 кВ № 34-05-11 | АО "Тываэнерго" | Республика Тыва |  | 10/0,4 | 0.25 | 0 | 0.24413
20 | ТП 7-05-12 | АО "Тываэнерго" | Республика Тыва |  | 6/0,4 | 0.63 | 0 | 0.6152
21 | ТП 1-06-16 Сироты | АО "Тываэнерго" | Республика Тыва |  |  | 0.16 | 0 | 0.15624
22 | ТП 31-03-05 МТМ вед | АО "Тываэнерго" | Республика Тыва |  | 10/0,4 | 0.16 | 0 | 0.15624
23 | КТП 622 | АО "Тываэнерго" | Республика Тыва |  | 10/0,4 | 1 | 0 | 0.9765
24 | ТП 13-03-18 | АО "Тываэнерго" | Республика Тыва |  | 10/0,4 | 0.025 | 0 | 0.010913
25 | КТП 614 | АО "Тываэнерго" | Республика Тыва |  | 10/0,4 | 0.4 | 0 | 0.288
26 | КТП 601 | АО "Тываэнерго" | Республика Тыва |  | 10/0,4 | 0.25 | 0 | 0.026217
27 | КТП 576 | АО "Тываэнерго" | Республика Тыва |  | 10/0,4 | 0.63 | 0 | 0.24723
28 | КТП 42-02-12 | АО "Тываэнерго" | Республика Тыва |  | 10/0,4 | 0.63 | 0 | 0.31601
29 | СТП 34-01/8 | АО "Тываэнерго" | Республика Тыва |  | 10/0,4 | 0.1 | 0 | 0.058932
30 | КТП 596 | АО "Тываэнерго" | Республика Тыва |  | 10/0,4 | 0.025 | 0 | 0.024413
31 | КТП 612 | АО "Тываэнерго" | Республика Тыва |  | 10/0,4 | 0.1 | 0 | 0.073856
32 | КТП 34-03-10 | АО "Тываэнерго" | Республика Тыва |  | 10/0,4 | 0.1 | 0 | 0.04755
33 | КТП 605 | АО "Тываэнерго" | Республика Тыва |  | 10/0,4 | 0.63 | 0 | 0.54841
34 | КТП 616 | АО "Тываэнерго" | Республика Тыва |  | 10/0,4 | 0.1 | 0 | 0.044148
35 | КТП 603 | АО "Тываэнерго" | Республика Тыва |  | 10/0,4 | 0.025 | 0.0090819 | Отсутствует
36 | КТП 604 | АО "Тываэнерго" | Республика Тыва |  | 10/0,4 | 0.16 | 0 | 0.057748
37 | КТП 611 | АО "Тываэнерго" | Республика Тыва |  | 10/0,4 | 0.025 | 0.0082645 | Отсутствует
38 | КТП 34-05-5 | АО "Тываэнерго" | Республика Тыва |  | 10/0,4 | 0.25 | 0 | 0.16678
39 | КТП 641 | АО "Тываэнерго" | Республика Тыва |  | 10/0,4 | 0.1 | 0 | 0.068381
40 | КТП 34-05-6 | АО "Тываэнерго" | Республика Тыва |  | 10/0,4 | 0.25 | 0 | 0.13963
41 | КТП 638 | АО "Тываэнерго" | Республика Тыва |  | 10/0,4 | 0.4 | 0 | 0.24119
42 | СТП 42-02-13 | АО "Тываэнерго" | Республика Тыва |  | 10/0,4 | 0.1 | 0.038398 | Отсутствует
43 | ТП 25-10-1 | АО "Тываэнерго" | Республика Тыва |  | 10/0,4 | 0 | 0 | Отсутствует
44 | МТП 34-03-11 | АО "Тываэнерго" | Республика Тыва |  | 10/0,4 | 0.1 | 0 | 0.09315
45 | КТП 624 | АО "Тываэнерго" | Республика Тыва |  | 10/0,4 | 0.63 | 0 | 0.35282
46 | КТП 625 | АО "Тываэнерго" | Республика Тыва |  |  | 1 | 0 | 0.4934
47 | КТП 568 | АО "Тываэнерго" | Республика Тыва |  |  | 0.63 | 0 | 0.56588
48 | ТП 9-06-1 | АО "Тываэнерго" |  |  | 10 | 0.16 | 0 | 0.010832
49 | ТП 424 | АО "Тываэнерго" |  |  | 10 | 0.4 | 0 | 0.18541
50 | ТП 7 | АО "Тываэнерго" |  |  | 10/0,4 | 0.4 | 0 | 0.28317
51 | ТП 18 | АО "Тываэнерго" |  |  | 10/0,4 | 0.63 | 0 | 0.29675
52 | ТП 20 | АО "Тываэнерго" |  |  | 10/0,4 | 0.63 | 0 | 0.20933
53 | ТП 47 | АО "Тываэнерго" |  |  | 10/0,4 | 0.4 | 0 | 0.21739
54 | ТП 49 | АО "Тываэнерго" |  |  | 10/0,4 | 0.25 | 0.08622 | 0.0085309
55 | ТП 56 | АО "Тываэнерго" |  |  | 10/0,4 | 0.63 | 0 | 0.35711
56 | ТП 57 | АО "Тываэнерго" |  |  | 10/0,4 | 0.4 | 0 | 0.08919
57 | ТП 64 | АО "Тываэнерго" |  |  | 10/0,4 | 0.4 | 0 | Отсутствует
58 | ТП 69 | АО "Тываэнерго" |  |  | 10/0,4 | 0.4 | 0 | 0.25617
59 | ТП 93 | АО "Тываэнерго" |  |  | 10/0,4 | 0.4 | 0 | 0.26572
60 | ТП 100 | АО "Тываэнерго" |  |  | 10/0,4 | 0.4 | 0 | 0.18817
61 | ТП 101 | АО "Тываэнерго" |  |  | 10/0,4 | 0.63 | 0 | 0.51768
62 | ТП 106 | АО "Тываэнерго" |  |  | 10/0,4 | 0.25 | 0 | 0.1202
63 | ТП 125 | АО "Тываэнерго" |  |  | 10/0,4 | 0.4 | 0 | Отсутствует
64 | ТП 3-05-11 | АО "Тываэнерго" |  |  | 10/0,4 | 0.04 | 0 | 0.036022
65 | ТП 8-13-2 | АО "Тываэнерго" |  |  | 10/0,4 | 0.25 | 0 | 0.14437
66 | ТП 191 | АО "Тываэнерго" |  |  | 10/0,4 | 0.4 | 0 | 0.12683
67 | ТП 195 | АО "Тываэнерго" |  |  | 10/0,4 | 0.63 | 0 | 0.36336
68 | ТП 211 | АО "Тываэнерго" |  |  | 10/0,4 | 0.25 | 0.05939 | 0.013638
69 | ТП 221 | АО "Тываэнерго" |  |  | 10/0,4 | 0.4 | 0 | 0.31847
70 | ТП 224 | АО "Тываэнерго" |  |  | 10/0,4 | 0.4 | 0 | 0.21307
71 | ТП 236 | АО "Тываэнерго" |  |  | 10/0,4 | 0.4 | 0 | 0.23903
72 | ТП 251 | АО "Тываэнерго" |  |  | 10/0,4 | 0.25 | 0 | 0.03583
73 | ТП 257 | АО "Тываэнерго" |  |  | 10/0,4 | 0.63 | 0 | 0.46979
74 | ТП 311 | АО "Тываэнерго" |  |  | 10/0,4 | 0.25 | 0 | 0.19264
75 | ТП 342 | АО "Тываэнерго" |  |  | 10/0,4 | 0.4 | 0 | 0.10347
76 | ТП 356 | АО "Тываэнерго" |  |  | 10/0,4 | 0.4 | 0 | 0.36842
77 | ТП 396 | АО "Тываэнерго" |  |  | 10/0,4 | 0.63 | 0 | 0.39969
78 | ТП 29 | АО "Тываэнерго" |  |  | 10/0,4 | 0.4 | 0 | Отсутствует
79 | ТП 30 | АО "Тываэнерго" |  |  | 10/0,4 | 0.63 | 0 | 0.54793
80 | ТП 32 | АО "Тываэнерго" |  |  | 10/0,4 | 0.4 | 0 | 0.32375
81 | ТП 39 | АО "Тываэнерго" |  |  | 10/0,4 | 0.4 | 0 | 0.17643
82 | ТП 105 | АО "Тываэнерго" |  |  | 10/0,4 | 0.63 | 0 | 0.28254
83 | ТП 112 | АО "Тываэнерго" |  |  | 10/0,4 | 0.63 | 0 | Отсутствует
84 | ТП 118 | АО "Тываэнерго" |  |  | 10/0,4 | 0.25 | 0 | 0.21053
85 | ТП 171 | АО "Тываэнерго" |  |  | 10/0,4 | 0.63 | 0 | 0.46607
86 | ТП 179 | АО "Тываэнерго" |  |  | 10/0,4 | 0.4 | 0 | 0.20232
87 | ТП 238 | АО "Тываэнерго" |  |  | 10/0,4 | 0.4 | 0 | 0.20677
88 | ТП 244 | АО "Тываэнерго" |  |  | 10/0,4 | 0.4 | 0 | 0.049344
89 | ТП 262 | АО "Тываэнерго" |  |  | 10/0,4 | 0.4 | 0 | 0.054981
90 | ТП 279 | АО "Тываэнерго" |  |  | 10/0,4 | 0.63 | 0 | 0.25514
91 | ТП 293 | АО "Тываэнерго" |  |  | 10/0,4 | 0.63 | 0 | 0.33855
92 | ТП 312 | АО "Тываэнерго" |  |  | 10/0,4 | 0.4 | 0 | 0.14155
93 | ТП 325 | АО "Тываэнерго" |  |  | 10/0,4 | 0.4 | 0 | 0.19007
94 | ТП 383 | АО "Тываэнерго" |  |  | 10/0,4 | 0.4 | 0 | 0.097995
95 | ТП 384 | АО "Тываэнерго" |  |  | 10/0,4 | 0.4 | 0 | Отсутствует
96 | ТП 404 | АО "Тываэнерго" |  |  | 10/0,4 | 0.4 | 0 | Отсутствует
97 | ТП 408 | АО "Тываэнерго" |  |  | 10/0,4 | 0.4 | 0 | 0.24133
98 | ТП 37 | АО "Тываэнерго" |  |  | 10/0,4 | 0.4 | 0 | 0.0094105
99 | ТП 41 | АО "Тываэнерго" |  |  | 10/0,4 | 0.4 | 0 | 0.062631
100 | ТП 44 | АО "Тываэнерго" |  |  | 10/0,4 | 0.25 | 0 | 0.12616
101 | ТП 50 | АО "Тываэнерго" |  |  | 10/0,4 | 0.4 | 0 | 0.22155
102 | ТП 68 | АО "Тываэнерго" |  |  | 10/0,4 | 0.4 | 0 | 0.13019
103 | ТП 72 | АО "Тываэнерго" |  |  | 10/0,4 | 0.16 | 0 | 0.062036
104 | ТП 82 | АО "Тываэнерго" |  |  | 10/0,4 | 0.4 | 0 | 0.2504
105 | ТП 91 | АО "Тываэнерго" |  |  | 10/0,4 | 0.25 | 0 | Отсутствует
106 | ТП 95 | АО "Тываэнерго" |  |  | 10/0,4 | 0.25 | 0 | 0.10751
107 | ТП 102 | АО "Тываэнерго" |  |  | 10/0,4 | 0.4 | 0 | Отсутствует
108 | ТП 119 | АО "Тываэнерго" |  |  | 10/0,4 | 0.25 | 0 | 0.14643
109 | ТП 122 | АО "Тываэнерго" |  |  | 10/0,4 | 0.1 | 0 | 0.070615
110 | ТП 135 | АО "Тываэнерго" |  |  | 10/0,4 | 0.4 | 0 | 0.26372
111 | ТП 142 | АО "Тываэнерго" |  |  | 10/0,4 | 0.4 | 0 | 0.2287
112 | ТП 147 | АО "Тываэнерго" |  |  | 10/0,4 | 0.63 | 0 | 0.20784
113 | ТП 150 | АО "Тываэнерго" |  |  | 10/0,4 | 0.4 | 0 | 0.071051
114 | ТП 160 | АО "Тываэнерго" |  |  | 10/0,4 | 0.4 | 0 | 0.087055
115 | ТП 167 | АО "Тываэнерго" |  |  | 10/0,4 | 0.4 | 0 | 0.35648
116 | ТП 173 | АО "Тываэнерго" |  |  | 10/0,4 | 0.4 | 0 | 0.24506
117 | ТП 193 | АО "Тываэнерго" |  |  | 10/0,4 | 0.25 | 0.047124 | 0.023201
118 | ТП 209 | АО "Тываэнерго" |  |  | 10/0,4 | 0.4 | 0 | 0.3226
119 | ТП 217 | АО "Тываэнерго" |  |  | 10/0,4 | 0.4 | 0 | 0.10551
120 | ТП 232 | АО "Тываэнерго" |  |  | 10/0,4 | 0.4 | 0 | 0.15315
121 | ТП 250 | АО "Тываэнерго" |  |  | 10/0,4 | 0.4 | 0 | 0.20006
122 | ТП 291 | АО "Тываэнерго" |  |  | 10/0,4 | 0.16 | 0 | 0.095961
123 | ТП 299 | АО "Тываэнерго" |  |  | 10/0,4 | 0.4 | 0 | 0.22603
124 | ТП 309 | АО "Тываэнерго" |  |  | 10/0,4 | 0.25 | 0 | 0.08716
125 | ТП 341 | АО "Тываэнерго" |  |  | 10/0,4 | 0.4 | 0 | 0.16638
126 | ТП 378 | АО "Тываэнерго" |  |  | 10/0,4 | 0.4 | 0 | 0.2053
127 | ТП 382 | АО "Тываэнерго" |  |  | 10/0,4 | 0.25 | 0 | 0.13639
128 | ТП 386 | АО "Тываэнерго" |  |  | 10/0,4 | 0.25 | 0 | 0.19037
129 | ТП 397 | АО "Тываэнерго" |  |  | 10/0,4 | 0.25 | 0.040342 | 0.00091567
130 | ТП 399 | АО "Тываэнерго" |  |  | 10/0,4 | 0.25 | 0.041687 | 0.019921
131 | ТП 8-13-1 | АО "Тываэнерго" |  |  | 10/0,4 | 0.16 | 0 | 0.090429
132 | ТП 8-10-5 | АО "Тываэнерго" |  |  | 10/0,4 | 0.1 | 0 | 0.046674
133 | ТП 8-10-6 | АО "Тываэнерго" |  |  | 10/0,4 | 0.063 | 0 | 0.037957
134 | ТП 8-10-1 | АО "Тываэнерго" |  |  | 10/0,4 | 0.1 | 0 | 0.02825
135 | ТП 1-04-17а ( от ВЛ-10 кВ ф.1-04, ф.1-02 | АО "Тываэнерго" |  |  | 10/0,4 | 0.25 | 0 | 0.18801
136 | ТП 1-01-6а | АО "Тываэнерго" |  |  | 10/0,4 | 0.4 | 0.16849 | 0.032216
137 | ТП 1-01-6 | АО "Тываэнерго" |  |  | 10/0,4 | 0.16 | 0 | 0.069455
138 | ТП 1-01-5 | АО "Тываэнерго" |  |  | 10/0,4 | 0.16 | 0 | Отсутствует
139 | ТП 40-12-1 | АО "Тываэнерго" |  |  | 10/0,4 | 0.04 | 0 | 0.037481
140 | ТП 40-18-3 | АО "Тываэнерго" |  |  | 10/0,4 | 0.16 | 0 | 0.11605
141 | ТП 3-01-11 | АО "Тываэнерго" |  |  | 10/0,4 | 0.1 | 0 | 0.056382
142 | ТП 3-04-7 | АО "Тываэнерго" |  |  | 10/0,4 | 0.1 | 0 | 0.048027
143 | ТП 40-03-20 | АО "Тываэнерго" |  |  | 10/0,4 | 0.25 | 0 | 0.21392
144 | ТП 40-03-17 | АО "Тываэнерго" |  |  | 10/0,4 | 0.4 | 0 | 0.18613
145 | ТП 3-03-7 | АО "Тываэнерго" |  |  | 10/0,4 | 0.4 | 0 | 0.23046
146 | ТП 3-03-8 | АО "Тываэнерго" |  |  | 10/0,4 | 0.25 | 0 | 0.20108
147 | ТП 3-03-13 | АО "Тываэнерго" |  |  | 10/0,4 | 0.4 | 0.22925 | 0.17229
148 | ТП 22 | АО "Тываэнерго" |  |  | 10/0,4 | 0.63 | 0 | 0.58601
149 | ТП 43 | АО "Тываэнерго" |  |  | 10/0,4 | 0.32 | 0 | 0.24479
150 | ТП 120 | АО "Тываэнерго" |  |  | 10/0,4 | 0.4 | 0 | 0.32962
151 | ТП 158 | АО "Тываэнерго" |  |  | 10/0,4 | 0.4 | 0 | 0.3727
152 | ТП 222 | АО "Тываэнерго" |  |  | 10/0,4 | 0.4 | 0 | 0.33884
153 | ТП 261 | АО "Тываэнерго" |  |  | 10/0,4 | 0.4 | 0 | 0.35379
154 | ТП 263 | АО "Тываэнерго" |  |  | 10/0,4 | 0.4 | 0 | 0.34101
155 | ТП 264 | АО "Тываэнерго" |  |  | 10/0,4 | 0.4 | 0 | 0.36277
156 | ТП 266 | АО "Тываэнерго" |  |  | 10/0,4 | 0.4 | 0 | 0.35128
157 | ТП 345 | АО "Тываэнерго" |  |  | 10/0,4 | 0.4 | 0 | 0.32011
158 | ТП 392 | АО "Тываэнерго" |  |  | 10/0,4 | 0.4 | 0 | 0.33111
159 | ТП 448 | АО "Тываэнерго" |  |  | 10/0,4 | 0.4 | 0 | 0.17753
160 | ТП 124 | АО "Тываэнерго" |  |  | 10/0,4 | 0.25 | 0 | 0.2178
161 | ТП 247 | АО "Тываэнерго" |  |  | 10/0,4 | 0.25 | 0 | 0.17652
162 | ТП 247/1 | АО "Тываэнерго" |  |  | 10/0,4 | 0.25 | 0 | 0.16213
163 | ТП 258 | АО "Тываэнерго" |  |  | 10/0,4 | 0.25 | 0 | 0.19297
164 | ТП 12-04-13 | АО "Тываэнерго" |  |  | 10/0,4 | 0.025 | 0 | 0.018678
165 | ТП 16-02-08 | АО "Тываэнерго" |  |  | 10/0,4 | 0.16 | 0 | 0.14057
166 | ТП 16-02-11 | АО "Тываэнерго" |  |  | 10/0,4 | 0.16 | 0 | 0.14482
167 | ТП 16-02-09 | АО "Тываэнерго" |  |  | 10/0,4 | 0.4 | 0 | 0.32964
168 | ТП 2-02-2 | АО "Тываэнерго" |  |  | 10/0,4 | 0.16 | 0 | 0.12121
169 | ТП 2-03-6 | АО "Тываэнерго" |  |  | 10/0,4 | 0.04 | 0 | 0.028133
170 | ТП 2-02-1 | АО "Тываэнерго" |  |  | 10/0,4 | 0.1 | 0 | 0.0071346
171 | ТП 1-01-8 | АО "Тываэнерго" |  |  | 10/0,4 | 0.25 | 0 | 0.077037
172 | ТП 7-02-04 | АО "Тываэнерго" |  |  | 6/0,4 | 0.4 | 0 | 0.28978
173 | ТП 6-04-07 | АО "Тываэнерго" |  |  | 10/0,4 | 0.16 | 0 | 0.11923
174 | ТП 14-02-02 | АО "Тываэнерго" |  |  | 10/0,4 | 0.63 | 0 | 0.55156
175 | ТП 14-02-03 | АО "Тываэнерго" |  |  | 10/0,4 | 0.25 | 0 | 0.17975
176 | ТП 43-03-02 | АО "Тываэнерго" |  |  | 10/0,4 | 0.1 | 0 | 0.074671
177 | ТП 43-05-04 | АО "Тываэнерго" |  |  | 10/0,4 | 0.1 | 0 | 0.059047
178 | ТП 15-01-05 | АО "Тываэнерго" |  |  | 10/0,4 | 0.25 | 0 | 0.12508
179 | ТП 2-02-25 | АО "Тываэнерго" |  |  | 10/0,4 | 0.16 | 0 | 0.12233
180 | ТП 3-04-4 | АО "Тываэнерго" |  |  | 10/0,4 | 0.4 | 0 | 0.28946
181 | ТП 14-03-16 | АО "Тываэнерго" |  |  | 10/0,4 | 0.25 | 0 | 0.18838
182 | ТП 15-01-02 | АО "Тываэнерго" |  |  | 10/0,4 | 0.16 | 0 | 0.13625
183 | ТП 13-02-17 | АО "Тываэнерго" |  |  | 10/0,4 | 0.25 | 0 | 0.19671
184 | ТП 1-01-9 | АО "Тываэнерго" |  |  | 10/0,4 | 0.4 | 0.24911 | Отсутствует
185 | ТП 1-01-40 | АО "Тываэнерго" |  |  | 10/0,4 | 0.16 | 0 | 0.15041
186 | ТП 13-03-02 | АО "Тываэнерго" |  |  | 10/0,4 | 0.1 | 0 | 0.090389
187 | ТП 219 | АО "Тываэнерго" |  |  | 10/0,4 | 0.16 | 0 | 0.12391
188 | ТП 23-03-2 | АО "Тываэнерго" |  |  | 10/0,4 | 0.25 | 0 | 0.19805
189 | ТП 5-01-6 (она же 5-05-6) | АО "Тываэнерго" |  |  | 10/0,4 | 0.1 | 0 | 0.065811
190 | ТП 5-04-4 | АО "Тываэнерго" |  |  | 10/0,4 | 0.1 | 0 | 0.079629
191 | ТП 13-02-11 | АО "Тываэнерго" |  |  | 10/0,4 | 0.4 | 0 | 0.29657
192 | ТП 5-04-3 | АО "Тываэнерго" |  |  | 10/0,4 | 0.1 | 0 | 0.01294
193 | ТП 2-02-17 | АО "Тываэнерго" |  |  | 10/0,4 | 0.16 | 0 | 0.09015
194 | ТП 13-03-04 | АО "Тываэнерго" |  |  | 10/0,4 | 0.4 | 0 | 0.2565
195 | ТП 13-03-08 | АО "Тываэнерго" |  |  | 10/0,4 | 0.16 | 0 | 0.081064
196 | ТП 7-02-05 | АО "Тываэнерго" |  |  | 6/0,4 | 0.4 | 0 | 0.37759
197 | ТП 7-05-08 | АО "Тываэнерго" |  |  | 6/0,4 | 0.63 | 0 | 0.60003
198 | ТП 13-03-07 | АО "Тываэнерго" |  |  | 10/0,4 | 0.25 | 0 | 0.21733
199 | ТП 13-03-14 | АО "Тываэнерго" |  |  | 10/0,4 | 0.25 | 0 | 0.084778
200 | ТП 2-03-5 | АО "Тываэнерго" |  |  | 10/0,4 | 0.1 | 0 | 0.088898
201 | ТП 1-03-10 | АО "Тываэнерго" |  |  | 10/0,4 | 0.4 | 0 | 0.30591
202 | ТП 40-15-10 | АО "Тываэнерго" |  |  | 10/0,4 | 0.25 | 0 | 0.2166
203 | ТП 16-02-06 | АО "Тываэнерго" |  |  | 10/0,4 | 0.25 | 0 | 0.2189
204 | ТП 6-04-08 | АО "Тываэнерго" |  |  | 10/0,4 | 0.16 | 0 | 0.118
205 | ТП 14-02-04 | АО "Тываэнерго" |  |  | 10/0,4 | 0.25 | 0 | 0.16631
206 | ТП 14-02-06 | АО "Тываэнерго" |  |  | 10/0,4 | 0.16 | 0 | 0.11037
207 | ТП 14-03-01 | АО "Тываэнерго" |  |  | 10/0,4 | 0.1 | 0 | 0.071931
208 | ТП 14-04-01 | АО "Тываэнерго" |  |  | 10/0,4 | 0.1 | 0 | 0.028243
209 | ТП 43-03-01 | АО "Тываэнерго" |  |  | 10/0,4 | 0.25 | 0 | 0.23881
210 | ТП 43-05-01 | АО "Тываэнерго" |  |  | 10/0,4 | 0.04 | 0 | 0.020568
211 | ТП 13-03-13 | АО "Тываэнерго" |  |  | 10/0,4 | 0.1 | 0 | 0.067356
212 | ТП 13-03-16 | АО "Тываэнерго" |  |  | 10/0,4 | 0.16 | 0 | 0.046459
213 | ТП 1-02-13а | АО "Тываэнерго" |  |  | 10/0,4 | 0.63 | 0 | 0.45384
214 | ТП 15-01-01 | АО "Тываэнерго" |  |  | 10/0,4 | 0.25 | 0 | 0.23049
215 | ТП 24-02-3 | АО "Тываэнерго" |  |  | 10/0,4 | 0.4 | 0 | 0.30103
216 | ТП 24-02-4 | АО "Тываэнерго" |  |  | 10/0,4 | 0.4 | 0 | 0.17527
217 | ТП 24-02-5 | АО "Тываэнерго" |  |  | 10/0,4 | 0.4 | 0 | 0.24217
218 | ТП 24-03-1 | АО "Тываэнерго" |  |  | 10/0,4 | 0.4 | 0 | 0.27227
219 | ТП 24-03-2 | АО "Тываэнерго" |  |  | 10/0,4 | 0.4 | 0 | 0.1976
220 | ТП 24-03-5 | АО "Тываэнерго" |  |  | 10/0,4 | 0.4 | 0 | 0.20935
221 | ТП 1-02-23 | АО "Тываэнерго" |  |  | 10/0,4 | 0.4 | 0 | 0.24795
222 | ТП 7-02-06 | АО "Тываэнерго" |  |  | 6/0,4 | 0.18 | 0 | 0.14645
223 | ТП 7-05-09 | АО "Тываэнерго" |  |  | 6/0,4 | 0.4 | 0 | 0.33767
224 | ТП 1-02-13 | АО "Тываэнерго" |  |  | 10/0,4 | 0.16 | 0 | 0.097712
225 | ТП 6-02-01 | АО "Тываэнерго" |  |  | 10/0,4 | 0.32 | 0 | 0.26404
226 | ТП 14-05-01 | АО "Тываэнерго" |  |  | 10/0,4 | 0.1 | 0 | 0.084815
227 | ТП 13-03-01 | АО "Тываэнерго" |  |  | 10/0,4 | 0.1 | 0 | 0.082063
228 | ТП 2-02-4 | АО "Тываэнерго" |  |  | 10/0,4 | 0.2 | 0 | 0.15368
229 | ТП 6-04-02 | АО "Тываэнерго" |  |  | 10/0,4 | 0.1 | 0 | 0.07253
230 | ТП 6-04-09 | АО "Тываэнерго" |  |  | 10/0,4 | 0.16 | 0 | 0.11987
231 | ТП 14-02-01 | АО "Тываэнерго" |  |  | 10/0,4 | 0.063 | 0 | 0.038975
232 | ТП 14-02-07 | АО "Тываэнерго" |  |  | 10/0,4 | 0.1 | 0 | 0.051011
233 | ТП 14-03-06 | АО "Тываэнерго" |  |  | 10/0,4 | 0.1 | 0 | 0.068368
234 | ТП 14-03-07 | АО "Тываэнерго" |  |  | 10/0,4 | 0.1 | 0 | 0.028209
235 | ТП 14-03-17 | АО "Тываэнерго" |  |  | 10/0,4 | 0.4 | 0 | 0.35644
236 | ТП 14-04-08 | АО "Тываэнерго" |  |  | 10/0,4 | 0.025 | 0 | Отсутствует
237 | ТП 8-03-1 Хоз.нужды | АО "Тываэнерго" |  |  | 10/0,4 | 0.16 | 0 | 0.089341
238 | ТП 8-10-2 | АО "Тываэнерго" |  |  | 10/0,4 | 0.063 | 0 | 0.04566
239 | ТП 23-01-1 | АО "Тываэнерго" |  |  | 10/0,4 | 0.1 | 0 | 0.016088
240 | ТП 23-01-4 | АО "Тываэнерго" |  |  | 10/0,4 | 0.1 | 0 | 0.016088
241 | ТП 23-01-8 | АО "Тываэнерго" |  |  | 10/0,4 | 0.04 | 0 | Отсутствует
242 | ТП 13-02-13 | АО "Тываэнерго" |  |  | 10/0,4 | 0.25 | 0 | 0.14893
243 | ТП 13-03-03 | АО "Тываэнерго" |  |  | 10/0,4 | 0.25 | 0 | 0.054375
244 | ТП 2-02-16 | АО "Тываэнерго" |  |  | 10/0,4 | 0.25 | 0 | 0.19024
245 | ТП 2-03-3 | АО "Тываэнерго" |  |  | 10/0,4 | 0.25 | 0 | 0.19229
246 | ТП 2-03-4 | АО "Тываэнерго" |  |  | 10/0,4 | 0.16 | 0 | 0.12304
247 | ТП 14-03-11 | АО "Тываэнерго" |  |  | 10/0,4 | 0.025 | 0 | 0.015327
248 | ТП 18-02-02 | АО "Тываэнерго" |  |  | 10/0,4 | 0.25 | 0 | 0.16031
249 | ТП 15-03-04 | АО "Тываэнерго" |  |  | 10/0,4 | 0.25 | 0 | 0.20912
250 | ТП 13-02-06 | АО "Тываэнерго" |  |  | 10/0,4 | 0.25 | 0 | 0.14934
251 | ТП 13-02-07 | АО "Тываэнерго" |  |  | 10/0,4 | 0.25 | 0 | 0.17641
252 | ТП 13-02-10 | АО "Тываэнерго" |  |  | 10/0,4 | 0.25 | 0 | 0.21032
253 | ТП 3-01-2 | АО "Тываэнерго" |  |  | 10/0,4 | 0.1 | 0 | 0.0026735
254 | ТП 3-01-6 | АО "Тываэнерго" |  |  | 10/0,4 | 0.1 | 0 | 0.061254
255 | ТП 21-02-1 | АО "Тываэнерго" |  |  | 10/0,4 | 0.1 | 0 | 0.068424
256 | ТП 16-02-01 | АО "Тываэнерго" |  |  | 10/0,4 | 0.063 | 0 | 0.05422
257 | ТП 16-02-02 | АО "Тываэнерго" |  |  | 10/0,4 | 0.16 | 0 | 0.14179
258 | ТП 16-02-03 | АО "Тываэнерго" |  |  | 10/0,4 | 0.25 | 0 | 0.22321
259 | ТП 16-02-05 | АО "Тываэнерго" |  |  | 10/0,4 | 0.16 | 0 | 0.1214
260 | ТП 16-02-07 | АО "Тываэнерго" |  |  | 10/0,4 | 0.16 | 0 | 0.13898
261 | ТП 16-02-12 | АО "Тываэнерго" |  |  | 10/0,4 | 0.063 | 0 | 0.038918
262 | ТП 14-01-02 | АО "Тываэнерго" |  |  | 10/0,4 | 0.25 | 0 | 0.2437
263 | ТП 14-01-03 | АО "Тываэнерго" |  |  | 10/0,4 | 0.1 | 0 | 0.066158
264 | ТП 14-01-06 | АО "Тываэнерго" |  |  | 10/0,4 | 0.063 | 0 | 0.043044
265 | ТП 15-01-08 | АО "Тываэнерго" |  |  | 10/0,4 | 0.25 | 0 | 0.041681
266 | ТП 15-04-05 | АО "Тываэнерго" |  |  | 10/0,4 | 0.25 | 0 | 0.20839
267 | ТП 43-03-03 | АО "Тываэнерго" |  |  | 10/0,4 | 0.1 | 0 | 0.086448
268 | ТП 12-03-02 | АО "Тываэнерго" |  |  | 10/0,4 | 0.16 | 0 | 0.099327
269 | ТП 12-03-03 | АО "Тываэнерго" |  |  | 10/0,4 | 0.25 | 0 | 0.19843
270 | ТП 12-03-04 | АО "Тываэнерго" |  |  | 10/0,4 | 0.1 | 0 | 0.056269
271 | ТП 12-03-05 | АО "Тываэнерго" |  |  | 10/0,4 | 0.25 | 0 | 0.14805
272 | ТП 12-03-07 | АО "Тываэнерго" |  |  | 10/0,4 | 0.25 | 0 | 0.21734
273 | ТП 1-04-20 | АО "Тываэнерго" |  |  | 10/0,4 | 0.25 | 0 | 0.069957
274 | ТП 3-03-1 | АО "Тываэнерго" |  |  | 10/0,4 | 0.25 | 0 | 0.1825
275 | ТП 3-03-3 | АО "Тываэнерго" |  |  | 10/0,4 | 0.4 | 0 | 0.29612
276 | ТП 3-03-12 | АО "Тываэнерго" |  |  | 10/0,4 | 0.25 | 0 | 0.15847
277 | ТП 14-01-05 | АО "Тываэнерго" |  |  | 10/0,4 | 0.025 | 0 | 0.017703
278 | ТП 24-05-5 | АО "Тываэнерго" |  |  | 10/0,4 | 0.25 | 0 | 0.054721
279 | ТП 24-05-6 | АО "Тываэнерго" |  |  | 10/0,4 | 0.1 | 0 | Отсутствует
280 | ТП 24-01-1 | АО "Тываэнерго" |  |  | 10/0,4 | 0.1 | 0 | 0.0049398
281 | ТП 7-05-10 | АО "Тываэнерго" |  |  | 6/0,4 | 0.4 | 0 | 0.37295
282 | ТП 13-02-09 | АО "Тываэнерго" |  |  | 10/0,4 | 0.4 | 0 | 0.27279
283 | ТП 13-08-04 | АО "Тываэнерго" |  |  | 10/0,4 | 0.25 | 0 | 0.19641
284 | ТП 14-03-08 | АО "Тываэнерго" |  |  | 10/0,4 | 0.1 | 0 | 0.078406
285 | ТП 14-03-09 | АО "Тываэнерго" |  |  | 10/0,4 | 0.4 | 0 | 0.35707
286 | ТП 14-03-10 | АО "Тываэнерго" |  |  | 10/0,4 | 0.16 | 0 | 0.12315
287 | ТП 14-03-14 | АО "Тываэнерго" |  |  | 10/0,4 | 0.1 | 0 | 0.076181
288 | ТП 14-03-15 | АО "Тываэнерго" |  |  | 10/0,4 | 0.1 | 0 | 0.065106
289 | ТП 14-03-18 | АО "Тываэнерго" |  |  | 10/0,4 | 0.25 | 0 | 0.24413
290 | ТП 18-02-01 | АО "Тываэнерго" |  |  | 10/0,4 | 0.4 | 0 | 0.35569
291 | ТП 15-01-03 | АО "Тываэнерго" |  |  | 10/0,4 | 0.16 | 0 | 0.096248
292 | ТП 15-01-14 | АО "Тываэнерго" |  |  | 10/0,4 | 0.16 | 0 | 0.11538
293 | ТП 15-01-18 | АО "Тываэнерго" |  |  | 10/0,4 | 0.04 | 0.044473 | Отсутствует
294 | ТП 13-02-31 | АО "Тываэнерго" |  |  | 10/0,4 | 0.1 | 0 | 0.055308
295 | ТП 13-07-05 | АО "Тываэнерго" |  |  | 10/0,4 | 0.16 | 0 | 0.12996
296 | ТП 7-06-01 | АО "Тываэнерго" |  |  | 10/0,4 | 0.16 | 0 | 0.14287
297 | ТП 7-06-02 | АО "Тываэнерго" |  |  | 10/0,4 | 0.16 | 0 | 0.14034
298 | ТП 7-06-08 | АО "Тываэнерго" |  |  | 10/0,4 | 0.1 | 0 | 0.080349
299 | ТП 152 | АО "Тываэнерго" |  |  | 10/0,4 | 0.4 | 0 | 0.27072
300 | ТП 32-05-05 | АО "Тываэнерго" |  |  | 10/0,4 | 0.16 | 0 | 0.10629
301 | ТП 7-02-08 | АО "Тываэнерго" |  |  | 6/0,4 | 0.1 | 0 | 0.073005
302 | ТП 1-04-21 | АО "Тываэнерго" |  |  | 10 | 0.4 | 0 | 0.29977
303 | ТП 6 | АО "Тываэнерго" |  |  | 10/0,4 | 0.4 | 0 | 0.28754
304 | ТП 8 | АО "Тываэнерго" |  |  | 10/0,4 | 0.4 | 0 | 0.15734
305 | ТП 9 | АО "Тываэнерго" |  |  | 10/0,4 | 0.4 | 0 | 0.17806
306 | ТП 11 | АО "Тываэнерго" |  |  | 10/0,4 | 0.4 | 0 | 0.23339
307 | ТП 16 | АО "Тываэнерго" |  |  | 10/0,4 | 0.25 | 0 | Отсутствует
308 | ТП 24 | АО "Тываэнерго" |  |  | 10/0,4 | 0.25 | 0 | 0.10827
309 | ТП 31 | АО "Тываэнерго" |  |  | 10/0,4 | 0.25 | 0.047689 | Отсутствует
310 | ТП 304 | АО "Тываэнерго" |  |  | 10/0,4 | 0.4 | 0 | 0.23346
311 | ТП 416 | АО "Тываэнерго" |  |  | 10/0,4 | 0.4 | 0.087881 | 0.29794
312 | ТП 421 | АО "Тываэнерго" |  |  | 10/0,4 | 0.25 | 0.02973 | 0.068768
313 | ТП 436 | АО "Тываэнерго" |  |  | 10/0,4 | 0.25 | 0 | 0.2185
314 | ТП 437 | АО "Тываэнерго" |  |  | 10/0,4 | 0.25 | 0 | 0.13613
315 | ТП 438 | АО "Тываэнерго" |  |  | 10/0,4 | 0.063 | 0 | 0.040482
316 | ТП 444 | АО "Тываэнерго" |  |  | 10/0,4 | 0.4 | 0 | 0.03188
317 | ТП 485 | АО "Тываэнерго" |  |  | 10/0,4 | 0.4 | 0.14007 | 0.084517
318 | ТП 489 | АО "Тываэнерго" |  |  | 10/0,4 | 0.25 | 0 | Отсутствует
319 | ТП 499 | АО "Тываэнерго" |  |  | 10/0,4 | 0.63 | 0 | 0.53001
320 | ТП 500 | АО "Тываэнерго" |  |  | 10/0,4 | 0.04 | 0.021682 | Отсутствует
321 | ТП 501 | АО "Тываэнерго" |  |  | 10/0,4 | 0.4 | 0 | 0.3761
322 | ТП 508 | АО "Тываэнерго" |  |  | 10/0,4 | 0.4 | 0 | 0.37472
323 | ТП 509 | АО "Тываэнерго" |  |  | 10 | 0.16 | 0 | 0.10411
324 | ТП 510 | АО "Тываэнерго" |  |  | 10 | 0.63 | 0 | 0.53256
325 | ТП 511 | АО "Тываэнерго" |  |  | 10 | 0.4 | 0 | 0.2303
326 | ТП 520 | АО "Тываэнерго" |  |  | 10/0,4 | 0.4 | 0 | 0.30233
327 | ТП 526 | АО "Тываэнерго" |  |  | 10/0,4 | 0.4 | 0 | 0.21349
328 | ТП 530 | АО "Тываэнерго" |  |  | 10/0,4 | 0.16 | 0 | 0.076068
329 | ТП 540 | АО "Тываэнерго" |  |  | 10/0,4 | 0.4 | 0 | 0.16366
330 | ТП 545 | АО "Тываэнерго" |  |  | 10/0,4 | 0.4 | 0 | Отсутствует
331 | ТП 546 | АО "Тываэнерго" |  |  | 10/0,4 | 0.63 | 0 | 0.37848
332 | ТП 547 | АО "Тываэнерго" |  |  | 10/0,4 | 0.63 | 0 | 0.48385
333 | ТП 9-01-12 | АО "Тываэнерго" |  |  | 10/0,4 | 0.25 | 0 | 0.17223
334 | ТП 42-02/5-3 | АО "Тываэнерго" |  |  | 10/0,4 | 0.4 | 0 | 0.2861
335 | ТП 42-02/7-7 | АО "Тываэнерго" |  |  | 10/0,4 | 0.25 | 0 | 0.19022
336 | ТП 25-04/2-2 | АО "Тываэнерго" |  |  | 10/0,4 | 0.4 | 0 | 0.34784
337 | ТП 25-04/1-2 | АО "Тываэнерго" |  |  | 10/0,4 | 0.4 | 0 | Отсутствует
338 | ТП 25-04-4 | АО "Тываэнерго" |  |  | 10/0,4 | 0.4 | 0 | 0.15941
339 | ТП 34-01/2-3 | АО "Тываэнерго" |  |  | 10/0,4 | 0.16 | 0 | 0.030541
340 | ТП 34-01-1 | АО "Тываэнерго" |  |  | 10/0,4 | 0.25 | 0 | 0.11419
341 | ТП 34-02-1 | АО "Тываэнерго" |  |  | 10/0,4 | 0.4 | 0 | 0.26881
342 | ТП 34-02/3 | АО "Тываэнерго" |  |  | 10/0,4 | 0.1 | 0 | 0.020369
343 | ТП 34-03-2 | АО "Тываэнерго" |  |  | 10/0,4 | 0.025 | 0 | Отсутствует
344 | ТП 34-03-6 | АО "Тываэнерго" |  |  | 10/0,4 | 0.16 | 0 | 0.13376
345 | ТП 34-03-5 | АО "Тываэнерго" |  |  | 10/0,4 | 0.1 | 0 | 0.0088289
346 | ТП 37-03-5 | АО "Тываэнерго" |  |  | 10/0,4 | 0.1 | 0 | 0.077871
347 | ТП 37-03/4-4 | АО "Тываэнерго" |  |  | 10/0,4 | 0.25 | 0 | 0.21428
348 | ТП 37-03/1-2 | АО "Тываэнерго" |  |  | 10/0,4 | 0.1 | 0.043488 | Отсутствует
349 | ТП 37-03/1-3 | АО "Тываэнерго" |  |  | 10/0,4 | 0.25 | 0 | 0.1977
350 | ТП 33-1 | АО "Тываэнерго" |  |  | 10/0,4 | 0.25 | 0 | 0.18382
351 | ТП 33-06-07 | АО "Тываэнерго" |  |  | 10/0,4 | 0.4 | 0 | 0.28217
352 | ТП 33-09-04 | АО "Тываэнерго" |  |  | 10/0,4 | 0.4 | 0 | 0.2169
353 | ТП 31-02-05 | АО "Тываэнерго" |  |  | 10/0,4 | 0.025 | 0 | 0.022683
354 | ТП 31-02-01 | АО "Тываэнерго" |  |  | 10/0,4 | 0.16 | 0 | 0.10548
355 | ТП 31-03-02 | АО "Тываэнерго" |  |  | 10/0,4 | 0.16 | 0 | 0.1279
356 | ТП 33-07-04 | АО "Тываэнерго" |  |  | 10/0,4 | 0.4 | 0 | 0.32026
357 | ТП 4-02-01 | АО "Тываэнерго" |  |  | 10/0,4 | 0.16 | 0 | 0.13766
358 | ТП 4-02-04 | АО "Тываэнерго" |  |  | 10/0,4 | 0.4 | 0 | 0.26642
359 | ТП 4-02-07 | АО "Тываэнерго" |  |  | 10/0,4 | 0.4 | 0 | 0.30507
360 | ТП 4-02-11 | АО "Тываэнерго" |  |  | 10/0,4 | 0.25 | 0 | 0.23525
361 | ТП 4-02-12 | АО "Тываэнерго" |  |  | 10/0,4 | 0.25 | 0 | 0.15807
362 | ТП 4-02-15 | АО "Тываэнерго" |  |  | 10/0,4 | 0.25 | 0 | 0.11693
363 | ТП 4-03-04 | АО "Тываэнерго" |  |  | 10/0,4 | 0.25 | 0 | 0.17061
364 | ТП 4-04-05 | АО "Тываэнерго" |  |  | 10/0,4 | 0.1 | 0 | 0.093197
365 | ТП 4-04-08 | АО "Тываэнерго" |  |  | 10/0,4 | 0.063 | 0 | 0.055472
366 | ТП 4-04-11 | АО "Тываэнерго" |  |  | 10/0,4 | 0.063 | 0 | 0.018003
367 | ТП 4-08-02 | АО "Тываэнерго" |  |  | 10/0,4 | 0.4 | 0 | 0.28985
368 | ТП 4-08-05 | АО "Тываэнерго" |  |  | 10/0,4 | 0.4 | 0 | 0.33973
369 | ТП 4-10-03 | АО "Тываэнерго" |  |  | 10/0,4 | 0.16 | 0 | 0.081474
370 | ТП 4-10-08 | АО "Тываэнерго" |  |  | 10/0,4 | 0.4 | 0 | 0.35218
371 | ТП 4-10-06 | АО "Тываэнерго" |  |  | 10/0,4 | 0.1 | 0 | 0.08164
372 | ТП 28-01-04 | АО "Тываэнерго" |  |  | 10/0,4 | 0.16 | 0 | 0.13546
373 | ТП 28-01-06 | АО "Тываэнерго" |  |  | 10/0,4 | 0.16 | 0 | 0.078615
374 | ТП 28-02-06 | АО "Тываэнерго" |  |  | 10/0,4 | 0.063 | 0 | 0.01568
375 | ТП 28-02-05 | АО "Тываэнерго" |  |  | 10/0,4 | 0.16 | 0 | 0.11211
376 | ТП 28-03-01 | АО "Тываэнерго" |  |  | 10/0,4 | 0.16 | 0.18679 | Отсутствует
377 | ТП 28-03-09 | АО "Тываэнерго" |  |  | 10/0,4 | 0.1 | 0 | 0.092019
378 | ТП 28-03-08 | АО "Тываэнерго" |  |  | 10/0,4 | 0.16 | 0 | 0.067427
379 | ТП 28-05-08 | АО "Тываэнерго" |  |  | 10/0,4 | 0.16 | 0 | 0.13427
380 | ТП 28-05-09 | АО "Тываэнерго" |  |  | 10/0,4 | 0.1 | 0 | Отсутствует
381 | ТП 32-01-05 | АО "Тываэнерго" |  |  | 10/0,4 | 0.25 | 0 | 0.19359
382 | ТП 32-04-05 | АО "Тываэнерго" |  |  | 10/0,4 | 0.25 | 0 | 0.22072
383 | ТП 32-04-14 | АО "Тываэнерго" |  |  | 10/0,4 | 0.25 | 0 | 0.17567
384 | ТП 32-04-17 | АО "Тываэнерго" |  |  | 10/0,4 | 0.25 | 0 | 0.10736
385 | ТП 35-03-7 | АО "Тываэнерго" |  |  | 10/0,4 | 0.16 | 0 | 0.094253
386 | ТП 35-03-9 | АО "Тываэнерго" |  |  | 10/0,4 | 0.16 | 0 | 0.070374
387 | ТП 3-01-9 | АО "Тываэнерго" |  |  | 10/0,4 | 0.25 | 0 | 0.12539
388 | ТП 3-04-6 | АО "Тываэнерго" |  |  | 10/0,4 | 0.25 | 0 | 0.20938
389 | ТП 3-05-1 | АО "Тываэнерго" |  |  | 10/0,4 | 0.063 | 0 | 0.056077
390 | ТП 3-01-7 | АО "Тываэнерго" |  |  | 10/0,4 | 0.1 | 0 | 0.058452
391 | ТП 3-03-2 | АО "Тываэнерго" |  |  | 10/0,4 | 0.16 | 0 | 0.094163
392 | ТП 3-03-4 | АО "Тываэнерго" |  |  | 10/0,4 | 0.16 | 0 | 0.098378
393 | ТП 3-03-5 | АО "Тываэнерго" |  |  | 10/0,4 | 0.1 | 0 | 0.022247
394 | ТП 3-03-6 | АО "Тываэнерго" |  |  | 10/0,4 | 0.4 | 0 | 0.28216
395 | ТП 3-03-9 | АО "Тываэнерго" |  |  | 10/0,4 | 0.4 | 0 | 0.17877
396 | ТП 3-03-11 | АО "Тываэнерго" |  |  | 10/0,4 | 0.16 | 0.14424 | Отсутствует
397 | ТП 22-02-7 | АО "Тываэнерго" |  |  | 10/0,4 | 0.04 | 0 | 0.036885
398 | ТП 22-02-2 | АО "Тываэнерго" |  |  | 10/0,4 | 0.1 | 0 | 0.078487
399 | ТП 22-02-3 | АО "Тываэнерго" |  |  | 10/0,4 | 0.1 | 0 | 0.068232
400 | ТП 22-02-4 | АО "Тываэнерго" |  |  | 10/0,4 | 0.25 | 0 | 0.16319
401 | ТП 22-02-10 | АО "Тываэнерго" |  |  | 10/0,4 | 0.1 | 0 | 0.08918
402 | ТП 22-05-6 | АО "Тываэнерго" |  |  | 10/0,4 | 0.4 | 0 | 0.29285
403 | ТП 40-15-4 | АО "Тываэнерго" |  |  | 10/0,4 | 0.4 | 0 | 0.31376
404 | ТП 40-16-1 | АО "Тываэнерго" |  |  | 10/0,4 | 0.1 | 0 | 0.056527
405 | ТП 40-07-8 | АО "Тываэнерго" |  |  | 10/0,4 | 0.16 | 0 | Отсутствует
406 | ТП 23-02-6 | АО "Тываэнерго" |  |  | 10/0,4 | 0.16 | 0 | 0.053608
407 | ТП 6-02-02 | АО "Тываэнерго" |  |  | 10/0,4 | 0.16 | 0 | 0.11516
408 | ТП 6-02-03 | АО "Тываэнерго" |  |  | 10/0,4 | 0.25 | 0 | 0.17175
409 | ТП 6-02-05 | АО "Тываэнерго" |  |  | 10/0,4 | 0.04 | 0 | 0.015573
410 | ТП 6-04-05 | АО "Тываэнерго" |  |  | 10/0,4 | 0.1 | 0 | 0.059625
411 | ТП 14-01-01 | АО "Тываэнерго" |  |  | 10/0,4 | 0.63 | 0 | 0.59383
412 | ТП 14-03-05 | АО "Тываэнерго" |  |  | 10/0,4 | 0.1 | 0 | 0.076189
413 | ТП 14-04-05 | АО "Тываэнерго" |  |  | 10/0,4 | 0.25 | 0 | 0.16468
414 | ТП 15-01-07 | АО "Тываэнерго" |  |  | 10/0,4 | 0.16 | 0 | 0.077843
415 | ТП 15-01-09 | АО "Тываэнерго" |  |  | 10/0,4 | 0.4 | 0.10005 | 0.29755
416 | ТП 15-01-11 | АО "Тываэнерго" |  |  | 10/0,4 | 0.25 | 0 | 0.10348
417 | ТП 12-02-04 | АО "Тываэнерго" |  |  | 10/0,4 | 0.025 | 0 | 0.016986
418 | ТП 12-04-14 | АО "Тываэнерго" |  |  | 10/0,4 | 0.063 | 0 | 0.060662
419 | ТП 13-02-01 | АО "Тываэнерго" |  |  | 10/0,4 | 0.25 | 0 | 0.20012
420 | ТП 13-02-04 | АО "Тываэнерго" |  |  | 10/0,4 | 0.1 | 0 | 0.093089
421 | ТП 13-02-12 | АО "Тываэнерго" |  |  | 10/0,4 | 0.1 | 0 | 0.096084
422 | ТП 13-02-14 | АО "Тываэнерго" |  |  | 10/0,4 | 0.4 | 0 | 0.37556
423 | ТП 13-03-10 | АО "Тываэнерго" |  |  | 10/0,4 | 0.25 | 0 | 0.093549
424 | ТП 13-08-01 | АО "Тываэнерго" |  |  | 10/0,4 | 0.1 | 0 | 0.073749
425 | ТП 7-06-04 | АО "Тываэнерго" |  |  | 10/0,4 | 0.16 | 0 | 0.1352
426 | ТП 7-06-05 | АО "Тываэнерго" |  |  | 10/0,4 | 0.16 | 0 | 0.14369
427 | ТП 71 | АО "Тываэнерго" |  |  | 10/0,4 | 0.25 | 0 | 0.24413
428 | ТП 99 | АО "Тываэнерго" |  |  | 10/0,4 | 0.25 | 0 | 0.068992
429 | ТП 111 | АО "Тываэнерго" |  |  | 10/0,4 | 0.063 | 0 | 0.045339
430 | ТП 123 | АО "Тываэнерго" |  |  | 10/0,4 | 0.16 | 0 | 0.11501
431 | ТП 139 | АО "Тываэнерго" |  |  | 10/0,4 | 0.25 | 0 | 0.13695
432 | ТП 199 | АО "Тываэнерго" |  |  | 10/0,4 | 0.16 | 0 | Отсутствует
433 | ТП 208 | АО "Тываэнерго" |  |  | 10/0,4 | 0.16 | 0 | 0.13558
434 | ТП 265 | АО "Тываэнерго" |  |  | 10/0,4 | 0.25 | 0 | 0.056253
435 | ТП 388 | АО "Тываэнерго" |  |  | 10/0,4 | 0.25 | 0 | 0.14864
436 | ТП 405 | АО "Тываэнерго" |  |  | 10/0,4 | 0.25 | 0 | 0.16553
437 | ТП 42-02/6-8 | АО "Тываэнерго" |  |  | 10/0,4 | 0.25 | 0 | 0.089805
438 | ТП 42-02/1-1 | АО "Тываэнерго" |  |  | 10/0,4 | 0.25 | 0 | 0.096074
439 | ТП 25-06/3 | АО "Тываэнерго" |  |  | 10/0,4 | 0.1 | 0 | 0.061969
440 | ТП 33-06-01 | АО "Тываэнерго" |  |  | 10/0,4 | 0.1 | 0 | 0.038261
441 | ТП 33-06-03 | АО "Тываэнерго" |  |  | 10/0,4 | 0.4 | 0 | 0.21556
442 | ТП 33-06-04 | АО "Тываэнерго" |  |  | 10/0,4 | 0.4 | 0 | 0.30909
443 | ТП 33-06-06 | АО "Тываэнерго" |  |  | 10/0,4 | 0.4 | 0 | 0.23091
444 | ТП 33-06-12 | АО "Тываэнерго" |  |  | 10/0,4 | 0.4 | 0 | 0.21328
445 | ТП 33-06-09 | АО "Тываэнерго" |  |  | 10/0,4 | 0.4 | 0 | 0.28009
446 | ТП 33-06-15 | АО "Тываэнерго" |  |  | 10/0,4 | 0.1 | 0 | 0.033269
447 | ТП 33-09-09 | АО "Тываэнерго" |  |  | 10/0,4 | 0.1 | 0.43465 | Отсутствует
448 | ТП 33-09-03 | АО "Тываэнерго" |  |  | 10/0,4 | 0.16 | 0 | 0.026121
449 | ТП 33-09-05 | АО "Тываэнерго" |  |  | 10/0,4 | 0.25 | 0 | 0.1453
450 | ТП 33-09-07 | АО "Тываэнерго" |  |  | 10/0,4 | 0.4 | 0 | 0.25564
451 | ТП 33-09-08 | АО "Тываэнерго" |  |  | 10/0,4 | 0.4 | 0 | 0.25862
452 | ТП 30-01-01 | АО "Тываэнерго" |  |  | 10/0,4 | 0.25 | 0 | 0.16517
453 | ТП 30-01-02 | АО "Тываэнерго" |  |  | 10/0,4 | 0.4 | 0 | 0.34143
454 | ТП 30-01-03 | АО "Тываэнерго" |  |  | 10/0,4 | 0.1 | 0 | 0.049583
455 | ТП 30-01-04 | АО "Тываэнерго" |  |  | 10/0,4 | 0.4 | 0 | 0.25123
456 | ТП 31-01-01 | АО "Тываэнерго" |  |  | 10/0,4 | 0.063 | 0 | 0.051313
457 | ТП 31-01-02 | АО "Тываэнерго" |  |  | 10/0,4 | 0.1 | 0 | 0.071137
458 | ТП 31-01-03 | АО "Тываэнерго" |  |  | 10/0,4 | 0.16 | 0 | 0.087171
459 | ТП 31-01-06 | АО "Тываэнерго" |  |  | 10/0,4 | 0.063 | 0 | 0.035337
460 | ТП 31-01-07 | АО "Тываэнерго" |  |  | 10/0,4 | 0.16 | 0 | 0.11111
461 | ТП 31-03-04 | АО "Тываэнерго" |  |  | 10/0,4 | 0.16 | 0 | 0.091182
462 | ТП 31-03-03 | АО "Тываэнерго" |  |  | 10/0,4 | 0.25 | 0 | 0.23421
463 | ТП 31-03-01 | АО "Тываэнерго" |  |  | 10/0,4 | 0.25 | 0 | 0.18062
464 | ТП 31-03-07 | АО "Тываэнерго" |  |  | 10/0,4 | 0.4 | 0 | 0.36258
465 | ТП 31-03-08 | АО "Тываэнерго" |  |  | 10/0,4 | 0.1 | 0 | 0.053023
466 | ТП 33-07-03 | АО "Тываэнерго" |  |  | 10/0,4 | 0.16 | 0 | 0.0959
467 | ТП 38-01-01 | АО "Тываэнерго" |  |  | 10/0,4 | 0.16 | 0.33947 | Отсутствует
468 | ТП 38-01-02 | АО "Тываэнерго" |  |  | 10/0,4 | 0.1 | 0 | 0.062954
469 | ТП 38-01-04 | АО "Тываэнерго" |  |  | 10/0,4 | 0.16 | 0 | 0.11039
470 | ТП 38-01-06 | АО "Тываэнерго" |  |  | 10/0,4 | 0.25 | 0 | 0.17481
471 | ТП 38-01-05 | АО "Тываэнерго" |  |  | 10/0,4 | 0.1 | 0 | 0.053615
472 | ТП 38-02-01 | АО "Тываэнерго" |  |  | 10/0,4 | 0.025 | 0 | 0.024413
473 | ТП 38-02-02 | АО "Тываэнерго" |  |  | 10/0,4 | 0.16 | 0 | 0.13124
474 | ТП 38-02-05 | АО "Тываэнерго" |  |  | 10/0,4 | 0.16 | 0 | 0.10991
475 | ТП 38-02-07 | АО "Тываэнерго" |  |  | 10/0,4 | 0.16 | 0 | 0.13153
476 | ТП 38-02-08 | АО "Тываэнерго" |  |  | 10/0,4 | 0.1 | 0 | 0.055595
477 | ТП 39-02-01 | АО "Тываэнерго" |  |  | 10/0,4 | 0.16 | 0 | 0.064082
478 | ТП 39-02-02 | АО "Тываэнерго" |  |  | 10/0,4 | 0.16 | 0 | 0.1306
479 | ТП 4-01-05 | АО "Тываэнерго" |  |  | 10/0,4 | 0.1 | 0 | 0.043045
480 | ТП 4-01-06 | АО "Тываэнерго" |  |  | 10/0,4 | 0.1 | 0 | 0.077646
481 | ТП 4-01-07 | АО "Тываэнерго" |  |  | 10/0,4 | 0.1 | 0 | 0.068733
482 | ТП 4-02-02 | АО "Тываэнерго" |  |  | 10/0,4 | 0.16 | 0 | 0.096132
483 | ТП 4-02-06 | АО "Тываэнерго" |  |  | 10/0,4 | 0.4 | 0 | 0.3764
484 | ТП 4-02-10 | АО "Тываэнерго" |  |  | 10/0,4 | 0.25 | 0 | 0.20313
485 | ТП 4-02-14 | АО "Тываэнерго" |  |  | 10/0,4 | 0.25 | 0 | 0.18294
486 | ТП 4-03-01 | АО "Тываэнерго" |  |  | 10/0,4 | 0.1 | 0 | 0.065834
487 | ТП 4-03-02 | АО "Тываэнерго" |  |  | 10/0,4 | 0.1 | 0 | 0.051229
488 | ТП 4-04-01 | АО "Тываэнерго" |  |  | 10/0,4 | 0.1 | 0 | 0.063209
489 | ТП 4-04-02 | АО "Тываэнерго" |  |  | 10/0,4 | 0.25 | 0 | 0.1956
490 | ТП 4-04-03 | АО "Тываэнерго" |  |  | 10/0,4 | 0.25 | 0 | 0.20359
491 | ТП 4-04-10 | АО "Тываэнерго" |  |  | 10/0,4 | 0.1 | 0 | 0.070189
492 | ТП 4-04-09 | АО "Тываэнерго" |  |  | 10/0,4 | 0.1 | 0 | 0.036913
493 | ТП 4-04-12 | АО "Тываэнерго" |  |  | 10/0,4 | 0.1 | 0.091445 | 0.012606
494 | ТП 4-05-07 | АО "Тываэнерго" |  |  | 10/0,4 | 0.04 | 0 | 0.02556
495 | ТП 4-05-06 | АО "Тываэнерго" |  |  | 10/0,4 | 0.025 | 0 | 0.02439
496 | ТП 4-05-05 | АО "Тываэнерго" |  |  | 10/0,4 | 0.4 | 0 | 0.3906
497 | ТП 4-05-10 | АО "Тываэнерго" |  |  | 10/0,4 | 0.1 | 0 | 0.082907
498 | ТП 4-05-09 | АО "Тываэнерго" |  |  | 10/0,4 | 0.25 | 0 | 0.20646
499 | ТП 4-08-03 | АО "Тываэнерго" |  |  | 10/0,4 | 0.16 | 0 | 0.05442
500 | ТП 4-10-05 | АО "Тываэнерго" |  |  | 10/0,4 | 0.25 | 0 | 0.23274
501 | ТП 17-01-03 | АО "Тываэнерго" |  |  | 10/0,4 | 0.16 | 0 | 0.13813
502 | ТП 17-01-04 | АО "Тываэнерго" |  |  | 10/0,4 | 0.1 | 0 | 0.073912
503 | ТП 17-01-05 | АО "Тываэнерго" |  |  | 10/0,4 | 0.16 | 0 | 0.11321
504 | ТП 17-01-07 | АО "Тываэнерго" |  |  | 10/0,4 | 0.25 | 0 | 0.23042
505 | ТП 17-01-08 | АО "Тываэнерго" |  |  | 10/0,4 | 0.1 | 0 | 0.056238
506 | ТП 17-01-09 | АО "Тываэнерго" |  |  | 10/0,4 | 0.1 | 0 | 0.074599
507 | ТП 17-01-06 | АО "Тываэнерго" |  |  | 10/0,4 | 0.1 | 0 | 0.077059
508 | ТП 4-02-16 | АО "Тываэнерго" |  |  | 10/0,4 | 0.16 | 0 | 0.15115
509 | ТП 17-01-15 | АО "Тываэнерго" |  |  | 10/0,4 | 0.025 | 0 | 0.0064247
510 | ТП 17-01-16 | АО "Тываэнерго" |  |  | 10/0,4 | 0.025 | 0 | 0.0034104
511 | ТП 17-01-10 | АО "Тываэнерго" |  |  | 10/0,4 | 0.025 | 0 | 0.015253
512 | ТП 17-02-01 | АО "Тываэнерго" |  |  | 10/0,4 | 0.1 | 0 | 0.044022
513 | ТП 17-02-03 | АО "Тываэнерго" |  |  | 10/0,4 | 0.1 | 0 | 0.019059
514 | ТП 17-02-02 | АО "Тываэнерго" |  |  | 10/0,4 | 0.1 | 0 | 0.063917
515 | ТП 17-02-04 | АО "Тываэнерго" |  |  | 10/0,4 | 0.1 | 0 | 0.093618
516 | ТП 17-02-05 | АО "Тываэнерго" |  |  | 10/0,4 | 0.16 | 0 | 0.094352
517 | ТП 17-02-06 | АО "Тываэнерго" |  |  | 10/0,4 | 0.1 | 0 | 0.059116
518 | ТП 17-02-08 | АО "Тываэнерго" |  |  | 10/0,4 | 0.1 | 0 | 0.075337
519 | ТП 17-02-09 | АО "Тываэнерго" |  |  | 10/0,4 | 0.16 | 0 | 0.1185
520 | ТП 17-02-10 | АО "Тываэнерго" |  |  | 10/0,4 | 0.16 | 0 | 0.11379
521 | ТП 17-02-11 | АО "Тываэнерго" |  |  | 10/0,4 | 0.25 | 0 | 0.22511
522 | ТП 17-03-01 | АО "Тываэнерго" |  |  | 10/0,4 | 0.4 | 0 | 0.30111
523 | ТП 17-03-02 | АО "Тываэнерго" |  |  | 10/0,4 | 0.1 | 0 | 0.033785
524 | ТП 17-03-03 | АО "Тываэнерго" |  |  | 10 | 0.25 | 0 | 0.052319
525 | ТП 17-03-08 | АО "Тываэнерго" |  |  | 10/0,4 | 0.25 | 0 | 0.177
526 | ТП 17-03-09 | АО "Тываэнерго" |  |  | 10/0,4 | 0.16 | 0.21768 | Отсутствует
527 | ТП 17-03-10 | АО "Тываэнерго" |  |  | 10/0,4 | 0.1 | 0 | 0.04892
528 | ТП 17-03-12 | АО "Тываэнерго" |  |  | 10/0,4 | 0.4 | 0 | 0.33628
529 | ТП 17-03-13 | АО "Тываэнерго" |  |  | 10/0,4 | 0.4 | 0 | 0.31094
530 | ТП 17-04-02 | АО "Тываэнерго" |  |  | 10/0,4 | 0.1 | 0 | 0.081266
531 | ТП 17-04-04 | АО "Тываэнерго" |  |  | 10/0,4 | 0.16 | 0 | 0.14148
532 | ТП 28-01-03 | АО "Тываэнерго" |  |  | 10/0,4 | 0.1 | 0 | 0.09703
533 | ТП 28-03-11 | АО "Тываэнерго" |  |  | 10/0,4 | 0.25 | 0 | 0.13631
534 | ТП 28-03-12 | АО "Тываэнерго" |  |  | 10/0,4 | 0.25 | 0 | 0.17203
535 | ТП 28-03-13 | АО "Тываэнерго" |  |  | 10/0,4 | 0.16 | 0 | 0.15608
536 | ТП 32-01-04 | АО "Тываэнерго" |  |  | 10/0,4 | 0.1 | 0 | 0.054904
537 | ТП 32-01-09 | АО "Тываэнерго" |  |  | 10/0,4 | 0.1 | 0 | 0.062085
538 | ТП 32-02-03 | АО "Тываэнерго" |  |  | 10/0,4 | 0.1 | 0 | 0.089284
539 | ТП 32-02-02 | АО "Тываэнерго" |  |  | 10/0,4 | 0.1 | 0 | 0.077662
540 | ТП 32-02-01 | АО "Тываэнерго" |  |  | 10/0,4 | 0.1 | 0 | 0.049375
541 | ТП 32-03-02 | АО "Тываэнерго" |  |  | 10/0,4 | 0.25 | 0 | 0.19186
542 | ТП 32-03-03 | АО "Тываэнерго" |  |  | 10/0,4 | 0.4 | 0 | 0.28581
543 | ТП 32-03-05 | АО "Тываэнерго" |  |  | 10/0,4 | 0.16 | 0 | 0.087039
544 | ТП 32-03-07 | АО "Тываэнерго" |  |  | 10/0,4 | 0.1 | 0 | 0.046301
545 | ТП 32-03-04 | АО "Тываэнерго" |  |  | 10/0,4 | 0.1 | 0 | 0.089009
546 | ТП 32-04-01 | АО "Тываэнерго" |  |  | 10/0,4 | 0.16 | 0 | 0.15502
547 | ТП 32-04-04 | АО "Тываэнерго" |  |  | 10/0,4 | 0.16 | 0 | 0.082939
548 | ТП 32-04-06 | АО "Тываэнерго" |  |  | 10/0,4 | 0.25 | 0 | 0.15743
549 | ТП 32-04-02 | АО "Тываэнерго" |  |  | 10/0,4 | 0.04 | 0 | 0.028844
550 | ТП 32-04-08 | АО "Тываэнерго" |  |  | 10/0,4 | 0.16 | 0 | 0.14274
551 | ТП 32-04-10 | АО "Тываэнерго" |  |  | 10/0,4 | 0.25 | 0 | 0.17952
552 | ТП 32-04-12 | АО "Тываэнерго" |  |  | 10/0,4 | 0.25 | 0 | 0.2078
553 | ТП 32-04-13 | АО "Тываэнерго" |  |  | 10/0,4 | 0.063 | 0 | 0.048248
554 | ТП 32-04-16 | АО "Тываэнерго" |  |  | 10/0,4 | 0.4 | 0 | 0.33786
555 | ТП 32-04-09 | АО "Тываэнерго" |  |  | 10/0,4 | 0.25 | 0 | 0.22291
556 | ТП 32-04-15 | АО "Тываэнерго" |  |  | 10/0,4 | 0.25 | 0 | 0.16941
557 | ТП 32-05-02 | АО "Тываэнерго" |  |  | 10/0,4 | 0.1 | 0 | 0.079695
558 | ТП 32-05-03 | АО "Тываэнерго" |  |  | 10/0,4 | 0.1 | 0 | 0.065242
559 | ТП 32-05-07 | АО "Тываэнерго" |  |  | 10/0,4 | 0.25 | 0 | 0.22206
560 | ТП 40-07-16 | АО "Тываэнерго" |  |  | 10/0,4 | 0.4 | 0 | 0.22863
561 | ТП 40-08-10 | АО "Тываэнерго" |  |  | 10/0,4 | 0.4 | 0 | 0.2649
562 | ТП 40-10-4 | АО "Тываэнерго" |  |  | 10/0,4 | 0.1 | 0 | 0.078417
563 | ТП 40-12-2 | АО "Тываэнерго" |  |  | 10/0,4 | 0.1 | 0 | 0.095332
564 | ТП 40-08-12 | АО "Тываэнерго" |  |  | 10/0,4 | 0.16 | 0 | 0.034001
565 | ТП 40-14-7 Хоз. нужды | АО "Тываэнерго" |  |  | 10/0,4 | 0.1 | 0 | 0.082264
566 | ТП 40-14-1 | АО "Тываэнерго" |  |  | 10/0,4 | 0.25 | 0 | 0.17042
567 | ТП 40-14-13 | АО "Тываэнерго" |  |  | 10/0,4 | 0.25 | 0 | 0.19434
568 | ТП 40-14-12 | АО "Тываэнерго" |  |  | 10/0,4 | 0.25 | 0 | 0.20681
569 | ТП 40-15-5 | АО "Тываэнерго" |  |  | 10/0,4 | 0.16 | 0 | 0.11926
570 | ТП 40-15-7 | АО "Тываэнерго" |  |  | 10/0,4 | 0.4 | 0 | 0.3667
571 | ТП 40-07-14 | АО "Тываэнерго" |  |  | 10/0,4 | 0.16 | 0 | 0.086055
572 | ТП 40-08-11 | АО "Тываэнерго" |  |  | 10/0,4 | 0.1 | 0.1715 | Отсутствует
573 | ТП 23-02-2 | АО "Тываэнерго" |  |  | 10/0,4 | 0.1 | 0 | 0.045541
574 | ТП 23-02-3 | АО "Тываэнерго" |  |  | 10/0,4 | 0.16 | 0 | 0.07921
575 | ТП 23-02-4 | АО "Тываэнерго" |  |  | 10/0,4 | 0.16 | 0 | 0.092803
576 | ТП 23-02-5 | АО "Тываэнерго" |  |  | 10/0,4 | 0.1 | 0 | 0.06208
577 | ТП 23-02-7 | АО "Тываэнерго" |  |  | 10/0,4 | 0.25 | 0 | 0.15803
578 | ТП 26-01-1 | АО "Тываэнерго" |  |  | 10/0,4 | 0.25 | 0 | 0.1501
579 | ТП 26-04-3 | АО "Тываэнерго" |  |  | 10/0,4 | 0.4 | 0 | 0.32558
580 | ТП 26-04-4 | АО "Тываэнерго" |  |  | 10/0,4 | 0.4 | 0 | 0.29131
581 | ТП 26-04-8 | АО "Тываэнерго" |  |  | 10/0,4 | 0.25 | 0 | 0.14829
582 | ТП 24-05-3 | АО "Тываэнерго" |  |  | 10/0,4 | 0.25 | 0 | 0.13029
583 | ТП 5-03-5 | АО "Тываэнерго" |  |  | 10/0,4 | 0.16 | 0 | 0.15624
584 | ТП 5-03-9 | АО "Тываэнерго" |  |  | 10/0,4 | 0.16 | 0 | 0.12868
585 | ТП 5-03-11 | АО "Тываэнерго" |  |  | 10/0,4 | 0.16 | 0 | 0.11763
586 | ТП 40-12-8 | АО "Тываэнерго" |  |  | 10/0,4 | 0.1 | 0 | 0.038354
587 | ТП 40-12-11 | АО "Тываэнерго" |  |  | 10/0,4 | 0.1 | 0 | 0.088369
588 | ТП 40-14-11 | АО "Тываэнерго" |  |  | 10/0,4 | 0.4 | 0 | 0.28881
589 | ТП 40-14-3 | АО "Тываэнерго" |  |  | 10/0,4 | 0.25 | 0 | 0.18306
590 | ТП 40-14-9 | АО "Тываэнерго" |  |  | 10/0,4 | 0.1 | 0 | 0.077939
591 | ТП 40-07-2 | АО "Тываэнерго" |  |  | 10/0,4 | 0.16 | 0 | 0.045085
592 | ТП 40-07-5 | АО "Тываэнерго" |  |  | 10/0,4 | 0.25 | 0 | 0.10863
593 | ТП 40-08-9 | АО "Тываэнерго" |  |  | 10/0,4 | 0.4 | 0 | 0.22086
594 | ТП 1-04-1 | АО "Тываэнерго" |  |  | 10/0,4 | 0.25 | 0.21258 | Отсутствует
595 | ТП 502 | АО "Тываэнерго" |  |  | 10/0,4 | 0.63 | 0 | 0.56563
596 | РП-3 | АО "Тываэнерго" |  |  | 10 | 0.4 | 0 | 0.3906
597 | РП-5 | АО "Тываэнерго" |  |  | 10 | 0.63 | 0 | 0.6152
598 | РП-8 | АО "Тываэнерго" |  |  | 10 | 0.63 | 0 | 0.6152
599 | ТП 228 | АО "Тываэнерго" |  |  | 10/0,4 | 0.4 | 0 | 0.22629
600 | ТП 12 | АО "Тываэнерго" |  |  | 10/0,4 | 0.63 | 0 | 0.33478
601 | ТП 42-02/2-1 | АО "Тываэнерго" |  |  | 10/0,4 | 0.063 | 0 | 0.020061
602 | ТП 559 | АО "Тываэнерго" |  |  | 10/0,4 | 0.16 | 0 | 0.12383
603 | ТП 28 | АО "Тываэнерго" |  |  | 10/0,4 | 0.4 | 0 | 0.16138
604 | ТП 42-02/4-9 | АО "Тываэнерго" |  |  | 10/0,4 | 0.25 | 0 | 0.12618
605 | ТП 42-02/3-5 | АО "Тываэнерго" |  |  | 10/0,4 | 0.25 | 0 | Отсутствует
606 | ТП 42-02/2-4 | АО "Тываэнерго" |  |  | 10/0,4 | 0.4 | 0 | 0.24255
607 | ТП 255 | АО "Тываэнерго" |  |  | 10/0,4 | 0.4 | 0 | 0.32965
608 | ТП 85 | АО "Тываэнерго" |  |  | 10/0,4 | 0.4 | 0 | 0.17545
609 | ТП 42 | АО "Тываэнерго" |  |  | 10/0,4 | 0.4 | 0 | 0.17203
610 | ТП 40 | АО "Тываэнерго" |  |  | 10/0,4 | 0.4 | 0 | 0.11102
611 | ТП 198 | АО "Тываэнерго" |  |  | 10/0,4 | 0.63 | 0 | 0.45402
612 | ТП 445 | АО "Тываэнерго" |  |  | 10/0,4 | 0.4 | 0 | 0.17702
613 | ТП 484 | АО "Тываэнерго" |  |  | 10/0,4 | 0.4 | 0 | 0.26148
614 | ТП 157 | АО "Тываэнерго" |  |  | 10/0,4 | 0.4 | 0 | 0.22586
615 | РП-6 | АО "Тываэнерго" |  |  | 10 | 0.4 | 0 | 0.3906
616 | ТП 144 | АО "Тываэнерго" |  |  | 10/0,4 | 0.4 | 0 | 0.1448
617 | ТП 231 | АО "Тываэнерго" |  |  | 10/0,4 | 0.25 | 0.20013 | Отсутствует
618 | ТП 377 | АО "Тываэнерго" |  |  | 10/0,4 | 0.63 | 0 | 0.43337
619 | ТП 256 | АО "Тываэнерго" |  |  | 10/0,4 | 0.4 | 0 | 0.3735
620 | ТП 330 | АО "Тываэнерго" |  |  | 10/0,4 | 0.4 | 0 | 0.27329
621 | ТП 212 | АО "Тываэнерго" |  |  | 10/0,4 | 0.4 | 0 | 0.08635
622 | ТП 273 | АО "Тываэнерго" |  |  | 10/0,4 | 0.4 | 0 | 0.35024
623 | ТП 97 | АО "Тываэнерго" |  |  | 10/0,4 | 0.25 | 0 | 0.053149
624 | ТП 51 | АО "Тываэнерго" |  |  | 10/0,4 | 0.63 | 0.20459 | 0.090605
625 | ТП 113 | АО "Тываэнерго" |  |  | 10/0,4 | 0.4 | 0 | 0.2563
626 | ТП 175 | АО "Тываэнерго" |  |  | 10/0,4 | 0.63 | 0 | 0.19902
627 | ТП 196 | АО "Тываэнерго" |  |  | 10/0,4 | 0.4 | 0 | 0.25206
628 | ТП 308 | АО "Тываэнерго" |  |  | 10/0,4 | 0.4 | 0 | 0.13889
629 | ТП 252 | АО "Тываэнерго" |  |  | 10/0,4 | 0.4 | 0 | 0.27269
630 | ТП 348 | АО "Тываэнерго" |  |  | 10/0,4 | 0.25 | 0 | 0.19393
631 | ТП 197 | АО "Тываэнерго" |  |  | 10/0,4 | 0.63 | 0 | 0.16397
632 | ТП 3 | АО "Тываэнерго" |  |  | 10/0,4 | 0.4 | 0 | 0.16941
633 | ТП 4 | АО "Тываэнерго" |  |  | 10/0,4 | 0.63 | 0 | 0.47557
634 | РП-2 | АО "Тываэнерго" |  |  | 10 | 0.63 | 0 | 0.6152
635 | ТП 443 | АО "Тываэнерго" |  |  | 10/0,4 | 0.25 | 0 | 0.13832
636 | ТП 230 | АО "Тываэнерго" |  |  | 10/0,4 | 0.4 | 0 | 0.25385
637 | ТП 132 | АО "Тываэнерго" |  |  | 10/0,4 | 0.4 | 0 | 0.1851
638 | ТП 23 | АО "Тываэнерго" |  |  | 10/0,4 | 0.4 | 0 | 0.19775
639 | ТП 131 | АО "Тываэнерго" |  |  | 10/0,4 | 0.63 | 0 | 0.31076
640 | ТП 324 | АО "Тываэнерго" |  |  | 10/0,4 | 0.4 | 0 | 0.12611
641 | ТП 161 | АО "Тываэнерго" |  |  | 10/0,4 | 0.63 | 0 | 0.40265
642 | ТП 98 | АО "Тываэнерго" |  |  | 10/0,4 | 0.4 | 0 | 0.18677
643 | ТП 155 | АО "Тываэнерго" |  |  | 10/0,4 | 0.4 | 0 | 0.24761
644 | ТП 78 | АО "Тываэнерго" |  |  | 10/0,4 | 0.25 | 0 | 0.086364
645 | ТП 34-02-2 | АО "Тываэнерго" |  |  | 10/0,4 | 0.25 | 0 | 0.10506
646 | ТП 34-01-2 | АО "Тываэнерго" |  |  | 10/0,4 | 0.16 | 0 | 0.085577
647 | ТП 322 | АО "Тываэнерго" |  |  | 10/0,4 | 0.63 | 0 | 0.32017
648 | ТП 27 | АО "Тываэнерго" |  |  | 10/0,4 | 0.4 | 0 | 0.18866
649 | ТП 77 | АО "Тываэнерго" |  |  | 10/0,4 | 0.25 | 0 | 0.19472
650 | ТП 65 | АО "Тываэнерго" |  |  | 10/0,4 | 0.4 | 0 | 0.21231
651 | ТП 170 | АО "Тываэнерго" |  |  | 10/0,4 | 0.25 | 0 | 0.1418
652 | ТП 53 | АО "Тываэнерго" |  |  | 10/0,4 | 0.4 | 0 | 0.16917
653 | ТП 5 | АО "Тываэнерго" |  |  | 10/0,4 | 0.4 | 0 | 0.013183
654 | ТП 181 | АО "Тываэнерго" |  |  | 10/0,4 | 0.25 | 0 | 0.14911
655 | ТП 10 | АО "Тываэнерго" |  |  | 10/0,4 | 0.4 | 0 | 0.2575
656 | ТП 498 | АО "Тываэнерго" |  |  | 10/0,4 | 0.4 | 0 | 0.077041
657 | ТП 246 | АО "Тываэнерго" |  |  | 10/0,4 | 0.4 | 0 | 0.18232
658 | ТП 487 | АО "Тываэнерго" |  |  | 10/0,4 | 0.4 | 0 | 0.094033
659 | ТП 269 | АО "Тываэнерго" |  |  | 10/0,4 | 0.4 | 0 | 0.26556
660 | ТП 497 | АО "Тываэнерго" |  |  | 10/0,4 | 0.25 | 0 | Отсутствует
661 | ТП 13 | АО "Тываэнерго" |  |  | 10/0,4 | 0.4 | 0 | 0.34544
662 | ТП 272 | АО "Тываэнерго" |  |  | 10/0,4 | 0.4 | 0 | 0.29472
663 | ТП 216 | АО "Тываэнерго" |  |  | 10/0,4 | 0.4 | 0 | 0.31205
664 | ТП 62 | АО "Тываэнерго" |  |  | 10/0,4 | 0.25 | 0 | 0.052564
665 | ТП 375 | АО "Тываэнерго" |  |  | 10/0,4 | 0.25 | 0.054993 | 0.028891
666 | ТП 52 | АО "Тываэнерго" |  |  | 10/0,4 | 0.4 | 0.047237 | 0.17658
667 | ТП 235 | АО "Тываэнерго" |  |  | 10/0,4 | 0.4 | 0 | Отсутствует
668 | ТП 178 | АО "Тываэнерго" |  |  | 10/0,4 | 0.4 | 0 | 0.19165
669 | ТП 187 | АО "Тываэнерго" |  |  | 10/0,4 | 0.4 | 0 | Отсутствует
670 | ТП 19 | АО "Тываэнерго" |  |  | 10/0,4 | 0.4 | 0 | 0.28683
671 | ТП 89 | АО "Тываэнерго" |  |  | 10/0,4 | 0.4 | 0 | 0.15673
672 | ТП 310 | АО "Тываэнерго" |  |  | 10/0,4 | 0.4 | 0 | 0.21089
673 | ТП 433 | АО "Тываэнерго" |  |  | 10/0,4 | 0.16 | 0 | 0.10362
674 | ТП 34-03-1 | АО "Тываэнерго" |  |  | 10/0,4 | 0.01 | 0 | Отсутствует
675 | ТП 34-03-3 | АО "Тываэнерго" |  |  | 10/0,4 | 0.025 | 0 | 0.0048405
676 | ТП 463 | АО "Тываэнерго" |  |  | 10/0,4 | 0.1 | 0 | 0.057103
677 | ТП 25-06-5 | АО "Тываэнерго" |  |  | 10/0,4 | 0.16 | 0 | 0.10631
678 | ТП 34-03-12 | АО "Тываэнерго" |  |  | 10/0,4 | 0.1 | 0 | 0.09765
679 | ТП 343 | АО "Тываэнерго" |  |  | 10/0,4 | 0.4 | 0 | 0.16674
680 | ТП 9-01-11 | АО "Тываэнерго" |  |  | 10/0,4 | 0.25 | 0 | 0.20426
681 | ТП 20-08/1-1 | АО "Тываэнерго" |  |  | 10/0,4 | 0.25 | 0 | 0.20015
682 | ТП 34-03-4 | АО "Тываэнерго" |  |  | 10/0,4 | 0.04 | 0 | 0.019488
683 | ТП 503 | АО "Тываэнерго" |  |  | 10/0,4 | 0.25 | 0 | Отсутствует
684 | ТП 429 | АО "Тываэнерго" |  |  | 10/0,4 | 0.4 | 0 | 0.32626
685 | ТП 430 | АО "Тываэнерго" |  |  | 10/0,4 | 0.4 | 0 | 0.32473
686 | ТП 19-09/5-1 | АО "Тываэнерго" |  |  | 10/0,4 | 0.1 | 0 | 0.067451
687 | ТП 25 | АО "Тываэнерго" |  |  | 10/0,4 | 0.56 | 0 | 0.43749
688 | ТП 146 | АО "Тываэнерго" |  |  | 10/0,4 | 0.4 | 0 | 0.34321
689 | ТП 156 | АО "Тываэнерго" |  |  | 10/0,4 | 0.04 | 0.013509 | Отсутствует
690 | ТП 162 | АО "Тываэнерго" |  |  | 10/0,4 | 0.1 | 0 | 0.071992
691 | ТП 223 | АО "Тываэнерго" |  |  | 10/0,4 | 0.32 | 0 | 0.23091
692 | ТП 25-06-1 | АО "Тываэнерго" |  |  | 10/0,4 | 0.4 | 0 | 0.2152
693 | ТП 36 | АО "Тываэнерго" |  |  | 10/0,4 | 0.25 | 0 | 0.056307
694 | ТП 172 | АО "Тываэнерго" |  |  | 10/0,4 | 0.063 | 0 | 0.015112
695 | ТП 186 | АО "Тываэнерго" |  |  | 10/0,4 | 0.16 | 0 | 0.1214
696 | ТП 420 | АО "Тываэнерго" |  |  | 10/0,4 | 0.25 | 0.049847 | 0.018698
697 | ТП 1 | АО "Тываэнерго" |  |  | 10/0,4 | 0.4 | 0 | 0.12293
698 | ТП 14 | АО "Тываэнерго" |  |  | 10/0,4 | 0.4 | 0.12448 | 0.013779
699 | ТП 202 | АО "Тываэнерго" |  |  | 10/0,4 | 0.25 | 0.092365 | 0.013708
700 | ТП 362 | АО "Тываэнерго" |  |  | 10/0,4 | 0.4 | 0 | 0.27427
701 | ТП 490 | АО "Тываэнерго" |  |  | 10/0,4 | 1 | 0 | 0.80069
702 | ТП 295 | АО "Тываэнерго" |  |  | 10/0,4 | 0.4 | 0 | 0.27243
703 | ТП 305 | АО "Тываэнерго" |  |  | 10/0,4 | 0.16 | 0 | 0.093483
704 | ТП 315 | АО "Тываэнерго" |  |  | 10/0,4 | 0.1 | 0 | 0.044643
705 | ТП 55 | АО "Тываэнерго" |  |  | 10/0,4 | 0.25 | 0 | 0.024849
706 | ТП 25-04-1 | АО "Тываэнерго" |  |  | 10/0,4 | 0.1 | 0.039505 | Отсутствует
707 | ТП 2 | АО "Тываэнерго" |  |  | 10/0,4 | 0.4 | 0 | 0.30843
708 | ТП 368 | АО "Тываэнерго" |  |  | 10/0,4 | 0.4 | 0 | 0.26934
709 | ТП 63 | АО "Тываэнерго" |  |  | 10/0,4 | 0.4 | 0 | 0.11612
710 | ТП 134 | АО "Тываэнерго" |  |  | 10/0,4 | 0.4 | 0 | 0.10149
711 | ТП 38 | АО "Тываэнерго" |  |  | 10/0,4 | 0.4 | 0 | 0.15855
712 | ТП 104 | АО "Тываэнерго" |  |  | 10/0,4 | 0.4 | 0 | 0.14531
713 | ТП 45 | АО "Тываэнерго" |  |  | 10/0,4 | 0.4 | 0 | Отсутствует
714 | ТП 531 | АО "Тываэнерго" |  |  | 10/0,4 | 0.63 | 0 | 0.44829
715 | ТП 488 | АО "Тываэнерго" |  |  | 10/0,4 | 0.25 | 0 | 0.14015
716 | ТП 333 | АО "Тываэнерго" |  |  | 10/0,4 | 0.63 | 0 | 0.32485
717 | ТП 9-05/2-2 | АО "Тываэнерго" |  |  | 10/0,4 | 0.25 | 0 | 0.166
718 | ТП 496 | АО "Тываэнерго" |  |  | 10/0,4 | 0.4 | 0 | Отсутствует
719 | ТП 61 | АО "Тываэнерго" |  |  | 10/0,4 | 0.063 | 0 | 0.028895
720 | ТП 92 | АО "Тываэнерго" |  |  | 10/0,4 | 0.4 | 0 | 0.12152
721 | ТП 276 | АО "Тываэнерго" |  |  | 10/0,4 | 0.4 | 0 | 0.31151
722 | ТП 415 | АО "Тываэнерго" |  |  | 10/0,4 | 0.4 | 0 | 0.34085
723 | ТП 73 | АО "Тываэнерго" |  |  | 10/0,4 | 0.4 | 0 | 0.1478
724 | ТП 130 | АО "Тываэнерго" |  |  | 10/0,4 | 0.4 | 0 | 0.2209
725 | ТП 17 | АО "Тываэнерго" |  |  | 10/0,4 | 0.63 | 0 | 0.40174
726 | ТП 371 | АО "Тываэнерго" |  |  | 10/0,4 | 0.4 | 0 | 0.3655
727 | ТП 37-03/3-6 | АО "Тываэнерго" |  |  | 10/0,4 | 0.16 | 0 | 0.11435
728 | ТП 94 | АО "Тываэнерго" |  |  | 10/0,4 | 0.4 | 0 | 0.083445
729 | ТП 369 | АО "Тываэнерго" |  |  | 10/0,4 | 0.63 | 0 | 0.42058
730 | ТП 108 | АО "Тываэнерго" |  |  | 10/0,4 | 0.25 | 0 | 0.067134
731 | ТП 274 | АО "Тываэнерго" |  |  | 10/0,4 | 0.4 | 0 | 0.092432
732 | ТП 409 | АО "Тываэнерго" |  |  | 10/0,4 | 0.4 | 0 | 0.34623
733 | ТП 451 | АО "Тываэнерго" |  |  | 10/0,4 | 0.25 | 0 | 0.064682
734 | ТП 271 | АО "Тываэнерго" |  |  | 10/0,4 | 0.4 | 0 | 0.21553
735 | ТП 376 | АО "Тываэнерго" |  |  | 10/0,4 | 0.4 | 0 | 0.066695
736 | ТП 347 | АО "Тываэнерго" |  |  | 10/0,4 | 0.4 | 0 | 0.0031664
737 | ТП 336 | АО "Тываэнерго" |  |  | 10/0,4 | 0.63 | 0 | 0.43723
738 | ТП 9-05/1-1 | АО "Тываэнерго" |  |  | 10/0,4 | 0.25 | 0 | 0.099809
739 | ТП 9-05/5-3 | АО "Тываэнерго" |  |  | 10/0,4 | 0.4 | 0 | 0.34252
740 | ТП 9-05/3-8 | АО "Тываэнерго" |  |  | 10/0,4 | 0.1 | 0 | 0.061102
741 | ТП 19-09/1-1 | АО "Тываэнерго" |  |  | 10/0,4 | 0.4 | 0 | 0.33362
742 | ТП 19-09/2-1 | АО "Тываэнерго" |  |  | 10/0,4 | 0.16 | 0 | 0.14237
743 | ТП 19-09/3 | АО "Тываэнерго" |  |  | 10/0,4 | 0.1 | 0 | 0.048609
744 | ТП 561 | АО "Тываэнерго" |  |  | 10/0,4 | 0.1 | 0 | 0.069153
745 | ТП 442 | АО "Тываэнерго" |  |  | 10/0,4 | 0.4 | 0 | 0.1472
746 | ТП 42-02-10 | АО "Тываэнерго" |  |  | 10/0,4 | 0.4 | 0 | 0.32426
747 | РП-7 | АО "Тываэнерго" |  |  | 10/0,4 | 0.63 | 0 | 0.6152
748 | ТП 585 | АО "Тываэнерго" |  |  | 10/0,4 | 0.16 | 0 | 0.13135
749 | ТП 25-01/1-8 | АО "Тываэнерго" |  |  | 10 | 0.25 | 0 | 0.24413
750 | ТП 37-03-1 | АО "Тываэнерго" |  |  | 10/0,4 | 0.1 | 0 | 0.065592
751 | ТП 176 | АО "Тываэнерго" |  |  | 10 | 0.1 | 0 | 0.09765
752 | ТП 321 | АО "Тываэнерго" |  |  | 10 | 0.4 | 0 | 0.3906
753 | ТП 373 | АО "Тываэнерго" |  |  | 10 | 0.25 | 0 | 0.24413
754 | ТП 431 | АО "Тываэнерго" |  |  | 10 | 0.25 | 0 | 0.21263
755 | ТП 453 | АО "Тываэнерго" |  |  | 10 | 0.25 | 0 | 0.24413
756 | ТП 532 | АО "Тываэнерго" |  |  | 10 | 0.63 | 0 | 0.6152
757 | ТП 19-09/8 | АО "Тываэнерго" |  |  | 10 | 0.25 | 0 | 0.24413
758 | ТП 138 | АО "Тываэнерго" |  |  | 10 | 0.1 | 0 | Отсутствует
759 | ТП 37-02-1 | АО "Тываэнерго" |  |  | 10/0,4 | 0.25 | 0 | 0.21761
760 | ТП 37-02-2 | АО "Тываэнерго" |  |  | 10/0,4 | 0.25 | 0 | 0.23438
761 | ТП 37-06-1 | АО "Тываэнерго" |  |  | 10/0,4 | 0.25 | 0 | 0.22478
762 | ТП 664 | АО "Тываэнерго" |  |  | 10 | 0 | 0 | Отсутствует
763 | ТП 9-01-13 | АО "Тываэнерго" |  |  | 10/0,4 | 0.25 | 0 | 0.17673
764 | ТП 323 | АО "Тываэнерго" |  |  | 10/0,4 | 0.25 | 0 | 0.072221
765 | ТП 560 | АО "Тываэнерго" |  |  | 10/0,4 | 0.16 | 0 | 0.10939
766 | ТП 7-02-07 | АО "Тываэнерго" |  |  | 6/0,4 | 0.25 | 0 | 0.16812
767 | ТП 13-03-09 | АО "Тываэнерго" |  |  | 10/0,4 | 0.4 | 0 | 0.25198
768 | ТП 16-01-09 | АО "Тываэнерго" |  |  | 10/0,4 | 0.1 | 0 | 0.0832
769 | ТП 16-01-12 | АО "Тываэнерго" |  |  | 10/0,4 | 0.16 | 0 | 0.14904
770 | ТП 16-01-13 | АО "Тываэнерго" |  |  | 10/0,4 | 0.25 | 0 | 0.22658
771 | ТП 16-03-01 | АО "Тываэнерго" |  |  | 10/0,4 | 0.04 | 0 | 0.034714
772 | ТП 16-04-01 | АО "Тываэнерго" |  |  | 10/0,4 | 0.16 | 0 | 0.14918
773 | ТП 16-04-02 | АО "Тываэнерго" |  |  | 10/0,4 | 0.1 | 0 | 0.089389
774 | ТП 16-04-03 | АО "Тываэнерго" |  |  | 10/0,4 | 0.04 | 0 | 0.035926
775 | ТП 16-04-06 | АО "Тываэнерго" |  |  | 10/0,4 | 0.16 | 0 | 0.14217
776 | ТП 16-04-07 | АО "Тываэнерго" |  |  | 10/0,4 | 0.1 | 0 | 0.086693
777 | ТП 16-04-08 | АО "Тываэнерго" |  |  | 10/0,4 | 0.16 | 0 | 0.13551
778 | ТП 16-04-11 | АО "Тываэнерго" |  |  | 10/0,4 | 0.063 | 0 | 0.045963
779 | ТП 14-01-08 | АО "Тываэнерго" |  |  | 10/0,4 | 0.1 | 0 | 0.080536
780 | ТП 1-06-04 | АО "Тываэнерго" |  |  | 6 | 0.63 | 0 | 0.38914
781 | ТП 1-06-07 | АО "Тываэнерго" |  |  | 6 | 0.4 | 0 | 0.21437
782 | ТП 1-06-05 | АО "Тываэнерго" |  |  | 6 | 0.63 | 0 | 0.36508
783 | ТП 1-06-13 | АО "Тываэнерго" |  |  | 6 | 0.4 | 0.40673 | 0.0015377
784 | ТП 1-06-09 | АО "Тываэнерго" |  |  | 6 | 1 | 0 | 0.83017
785 | ТП 28-03-03 | АО "Тываэнерго" |  |  | 10/0,4 | 0.25 | 0 | 0.19155
786 | ТП 28-03-04 | АО "Тываэнерго" |  |  | 10/0,4 | 0.16 | 0 | 0.12339
787 | ТП 28-03-06 | АО "Тываэнерго" |  |  | 10/0,4 | 0.25 | 0 | 0.091648
788 | ТП 28-03-07 | АО "Тываэнерго" |  |  | 10/0,4 | 0.16 | 0 | 0.0354
789 | ТП 32-04-11 | АО "Тываэнерго" |  |  | 10/0,4 | 0.16 | 0 | 0.083329
790 | ТП 32-04-18 | АО "Тываэнерго" |  |  | 10/0,4 | 0.16 | 0 | 0.12318
791 | ТП 17-03-11 | АО "Тываэнерго" |  |  | 10/0,4 | 0.25 | 0 | 0.23062
792 | ТП 3-03-15 | АО "Тываэнерго" |  |  | 10/0,4 | 0.4 | 0 | 0.22274
793 | ТП 17-03-05 | АО "Тываэнерго" |  |  | 10/0,4 | 0.1 | 0 | 0.079811
794 | ТП 40-08-13 | АО "Тываэнерго" |  |  | 10/0,4 | 0.18 | 0 | 0.14574
795 | ТП 1-01-2 | АО "Тываэнерго" |  |  | 10/0,4 | 0.63 | 0 | 0.23105
796 | ТП 1-01-4 | АО "Тываэнерго" |  |  | 10/0,4 | 0.63 | 0 | Отсутствует
797 | ТП 1-01-7 | АО "Тываэнерго" |  |  | 10/0,4 | 0.25 | 0 | Отсутствует
798 | ТП 1-01-8а | АО "Тываэнерго" |  |  | 10/0,4 | 0.4 | 0 | 0.3044
799 | ТП 1-04-14 | АО "Тываэнерго" |  |  | 10/0,4 | 0.16 | 0 | Отсутствует
800 | ТП 1-04-15 | АО "Тываэнерго" |  |  | 10/0,4 | 0.16 | 0 | 0.078911
801 | ТП 1-04-16 | АО "Тываэнерго" |  |  | 10/0,4 | 0.4 | 0 | 0.3042
802 | ТП 1-04-17 | АО "Тываэнерго" |  |  | 10/0,4 | 0.16 | 0 | Отсутствует
803 | ТП 3-05-10 | АО "Тываэнерго" |  |  | 10/0,4 | 0.025 | 0 | 0.019749
804 | ТП 3-05-15 Хоз.нужды | АО "Тываэнерго" |  |  | 10/0,4 | 0.16 | 0 | 0.12046
805 | ТП 40-07-18 | АО "Тываэнерго" |  |  | 10/0,4 | 0.25 | 0 | 0.15246
806 | ТП 16-01-07 | АО "Тываэнерго" |  |  | 10/0,4 | 0.25 | 0 | 0.22821
807 | ТП 16-01-08 | АО "Тываэнерго" |  |  | 10/0,4 | 0.1 | 0 | 0.087356
808 | ТП 16-01-11 | АО "Тываэнерго" |  |  | 10/0,4 | 0.16 | 0 | 0.15036
809 | ТП 16-04-05 | АО "Тываэнерго" |  |  | 10/0,4 | 0.063 | 0 | 0.056088
810 | ТП 16-03-02 | АО "Тываэнерго" |  |  | 10/0,4 | 0.16 | 0 | 0.14504
811 | ТП 26-01-2 | АО "Тываэнерго" |  |  | 10/0,4 | 0.1 | 0 | 0.082924
812 | ТП 26-01-3 | АО "Тываэнерго" |  |  | 10/0,4 | 0.063 | 0 | 0.021645
813 | ТП 26-04-5 | АО "Тываэнерго" |  |  | 10/0,4 | 0.4 | 0 | 0.28258
814 | ТП 26-04-6 | АО "Тываэнерго" |  |  | 10/0,4 | 0.4 | 0 | 0.26042
815 | ТП 26-04-7 | АО "Тываэнерго" |  |  | 10/0,4 | 0.4 | 0 | 0.27168
816 | ТП 26-04-1 | АО "Тываэнерго" |  |  | 10/0,4 | 0.315 | 0 | 0.22604
817 | ТП 26-04-9 | АО "Тываэнерго" |  |  | 10/0,4 | 0.4 | 0 | 0.27029
818 | ТП 5-04-5 | АО "Тываэнерго" |  |  | 10/0,4 | 0.063 | 0 | Отсутствует
819 | ТП 5-04-9 | АО "Тываэнерго" |  |  | 10/0,4 | 0.1 | 0 | 0.057392
820 | ТП 3-01-12 | АО "Тываэнерго" |  |  | 10/0,4 | 0.16 | 0 | 0.1303
821 | ТП 3-03-14 | АО "Тываэнерго" |  |  | 10/0,4 | 0.25 | 0 | 0.17641
822 | ТП 3-03-16 | АО "Тываэнерго" |  |  | 10/0,4 | 0.04 | 0 | 0.025707
823 | ТП 5-04-13 | АО "Тываэнерго" |  |  | 10/0,4 | 0.16 | 0 | 0.099918
824 | ТП 22-05-5 | АО "Тываэнерго" |  |  | 10/0,4 | 0.025 | 0 | 0.024304
825 | ТП 35-03-8 | АО "Тываэнерго" |  |  | 10/0,4 | 0.1 | 0 | Отсутствует
826 | ТП 1-06-06 | АО "Тываэнерго" |  |  | 6 | 0.4 | 0 | 0.26796
827 | ТП 32-05-06 | АО "Тываэнерго" |  |  | 10/0,4 | 0.25 | 0 | 0.23761
828 | ТП 24-02-1 котельная | АО "Тываэнерго" |  |  | 10/0,4 | 0.25 | 0 | 0.17255
829 | ТП 24-02-2 | АО "Тываэнерго" |  |  | 10/0,4 | 0.63 | 0 | 0.56547
830 | ТП 8-13-4 ТЭК-4 | АО "Тываэнерго" |  |  | 10/0,4 | 0.16 | 0 | 0.12828
831 | ТП 24-01-2 | АО "Тываэнерго" |  |  | 10 | 0.25 | 0 | 0.10958
832 | ТП 35-01-5 | АО "Тываэнерго" |  |  | 10/0,4 | 0.04 | 0 | 0.0083205
833 | ТП 35-01-6 | АО "Тываэнерго" |  |  | 10/0,4 | 0.1 | 0 | Отсутствует
834 | ТП 35-01-3 | АО "Тываэнерго" |  |  | 10/0,4 | 0.16 | 0 | Отсутствует
835 | ТП 35-01-2 | АО "Тываэнерго" |  |  | 10/0,4 | 0.16 | 0 | 0.028743
836 | ТП 35-02-2 | АО "Тываэнерго" |  |  | 10/0,4 | 0.063 | 0 | Отсутствует
837 | ТП 35-02-1 | АО "Тываэнерго" |  |  | 10/0,4 | 0.16 | 0 | 0.0025955
838 | ТП 24-04-4 | АО "Тываэнерго" |  |  | 10/0,4 | 0.16 | 0 | 0.045983
839 | ТП 7-02-16 | АО "Тываэнерго" |  |  | 6/0,4 | 0.4 | 0 | 0.34954
840 | ТП 5-01-5 (она же 5-05-5) | АО "Тываэнерго" |  |  | 10/0,4 | 0.1 | 0 | Отсутствует
841 | ТП 13-06-05 | АО "Тываэнерго" |  |  | 10/0,4 | 0.16 | 0 | 0.15624
842 | ТП 13-08-03 | АО "Тываэнерго" |  |  | 10/0,4 | 0.025 | 0 | 0.019385
843 | ТП 40-08-7 | АО "Тываэнерго" |  |  | 10/0,4 | 0.25 | 0 | 0.13513
844 | ТП 14-04-02 | АО "Тываэнерго" |  |  | 10/0,4 | 0.4 | 0 | 0.34099
845 | ТП 15-04-03 | АО "Тываэнерго" |  |  | 10/0,4 | 0.16 | 0 | 0.13815
846 | ТП 13-08-05 | АО "Тываэнерго" |  |  | 10/0,4 | 0.16 | 0 | 0.059216
847 | ТП 1-06-08 | АО "Тываэнерго" |  |  | 6 | 0.4 | 0 | 0.29648
848 | ТП 12-04-10 | АО "Тываэнерго" |  |  | 10/0,4 | 0.25 | 0 | 0.1673
849 | ТП 12-04-09 | АО "Тываэнерго" |  |  | 10/0,4 | 0.16 | 0 | 0.10437
850 | ТП 12-04-11 | АО "Тываэнерго" |  |  | 10/0,4 | 0.2 | 0 | 0.11675
851 | ТП 15-02-01 | АО "Тываэнерго" |  |  | 10/0,4 | 0.16 | 0 | 0.11087
852 | ТП 15-02-02 | АО "Тываэнерго" |  |  | 10/0,4 | 0.1 | 0 | 0.029654
853 | ТП 24-05-4 | АО "Тываэнерго" |  |  | 10/0,4 | 0.16 | 0 | Отсутствует
854 | ТП 35-01-4 | АО "Тываэнерго" |  |  | 10/0,4 | 0.1 | 0 | Отсутствует
855 | ТП 1-02-11 | АО "Тываэнерго" |  |  | 10/0,4 | 0.25 | 0 | Отсутствует
856 | ТП 14-04-06 | АО "Тываэнерго" |  |  | 10/0,4 | 0.16 | 0 | 0.087795
857 | ТП 6-04-06 | АО "Тываэнерго" |  |  | 10/0,4 | 0.4 | 0 | 0.37113
858 | ТП 1-02-12 | АО "Тываэнерго" |  |  | 10/0,4 | 0.25 | 0 | 0.044231
859 | ТП 23-02-8 | АО "Тываэнерго" |  |  | 10/0,4 | 0.04 | 0 | 0.03906
860 | ТП 13-02-30 | АО "Тываэнерго" |  |  | 10/0,4 | 0.1 | 0 | 0.078609
861 | ТП 2-02-3 | АО "Тываэнерго" |  |  | 10/0,4 | 0.1 | 0 | 0.086711
862 | ТП 22-01-3 | АО "Тываэнерго" |  |  | 10/0,4 | 0.25 | 0 | 0.18146
863 | ТП 40-03-21 | АО "Тываэнерго" |  |  | 10/0,4 | 0.1 | 0 | 0.073837
864 | ТП 35-01-1 | АО "Тываэнерго" |  |  | 10/0,4 | 0.16 | 0 | 0.11845
865 | ТП 22-02-9 "Чабанская стоянка" | АО "Тываэнерго" |  |  | 10 | 0.063 | 0 | 0.060613
866 | ТП 24-04-2 | АО "Тываэнерго" |  |  | 10 | 0.1 | 0.0076094 | Отсутствует
867 | ТП 33-07-02 | АО "Тываэнерго" |  |  | 10/0,4 | 0.25 | 0 | 0.17838
868 | ТП 24-05-7 | АО "Тываэнерго" |  |  | 10/0,4 | 0.16 | 0 | 0.14265
869 | ТП 22-01-1 | АО "Тываэнерго" |  |  | 10/0,4 | 0.4 | 0 | 0.30993
870 | ТП 22-02-6 | АО "Тываэнерго" |  |  | 10/0,4 | 0.025 | 0 | 0.022668
871 | ТП 3-03-10 | АО "Тываэнерго" |  |  | 10/0,4 | 0.16 | 0 | 0.082857
872 | ТП 15-04-04 | АО "Тываэнерго" |  |  | 10/0,4 | 0.16 | 0 | 0.11908
873 | ТП 24-03-4 | АО "Тываэнерго" |  |  | 10/0,4 | 0.4 | 0 | 0.28301
874 | ТП 24-03-3 | АО "Тываэнерго" |  |  | 10/0,4 | 0.4 | 0 | 0.22342
875 | ТП 40-08-6 | АО "Тываэнерго" |  |  | 10/0,4 | 0.16 | 0 | 0.023503
876 | ТП 40-08-4 | АО "Тываэнерго" |  |  | 10/0,4 | 0.16 | 0 | 0.069684
877 | ТП 7-02-03 | АО "Тываэнерго" |  |  | 6/0,4 | 0.63 | 0 | 0.55984
878 | ТП 24-03-6 | АО "Тываэнерго" |  |  | 10/0,4 | 0.4 | 0 | 0.21473
879 | ТП 24-02-6 | АО "Тываэнерго" |  |  | 10/0,4 | 0.25 | 0 | 0.12745
880 | ТП 1-04-18 | АО "Тываэнерго" |  |  | 10/0,4 | 0.25 | 0 | 0.11553
881 | ТП 15-01-06 | АО "Тываэнерго" |  |  | 10/0,4 | 0.25 | 0 | 0.18223
882 | ТП 28-02-07 | АО "Тываэнерго" |  |  | 10/0,4 | 0.1 | 0 | 0.066805
883 | ТП 13-03-11 | АО "Тываэнерго" |  |  | 10/0,4 | 0.25 | 0 | 0.1789
884 | ТП 13-08-06 | АО "Тываэнерго" |  |  | 10/0,4 | 0.1 | 0 | 0.051817
885 | ТП 40-07-3 | АО "Тываэнерго" |  |  | 10/0,4 | 0.4 | 0.29807 | 0.019948
886 | ТП 15-01-04 | АО "Тываэнерго" |  |  | 10/0,4 | 0.16 | 0.12697 | Отсутствует
887 | ТП 15-03-07 | АО "Тываэнерго" |  |  | 10/0,4 | 0.1 | 0 | 0.05624
888 | ТП 15-03-06 | АО "Тываэнерго" |  |  | 10/0,4 | 0.16 | 0 | 0.10675
889 | ТП 6-04-04 | АО "Тываэнерго" |  |  | 10/0,4 | 0.25 | 0 | 0.23561
890 | ТП 18-01-02 | АО "Тываэнерго" |  |  | 10/0,4 | 0.1 | 0 | 0.074138
891 | ТП 4-02-17 | АО "Тываэнерго" |  |  | 10/0,4 | 0.25 | 0 | 0.18601
892 | ТП 31-02-04 | АО "Тываэнерго" |  |  | 10/0,4 | 0 | 0 | Отсутствует
893 | ТП 7-05-04 | АО "Тываэнерго" |  |  | 6/0,4 | 0.25 | 0 | 0.24232
894 | ТП 7-02-15 | АО "Тываэнерго" |  |  | 6/0,4 | 0.4 | 0 | 0.35074
895 | ТП 13-04-01 | АО "Тываэнерго" |  |  | 10/0,4 | 0.25 | 0 | 0.19883
896 | ТП 16-02-04 | АО "Тываэнерго" |  |  | 10/0,4 | 0.16 | 0 | 0.15052
897 | ТП 13-07-04 | АО "Тываэнерго" |  |  | 10/0,4 | 0.1 | 0 | 0.061151
898 | ТП 14-03-03 | АО "Тываэнерго" |  |  | 10/0,4 | 0.16 | 0 | 0.092939
899 | ТП 13-02-29 | АО "Тываэнерго" |  |  | 10/0,4 | 0.1 | 0 | 0.063955
900 | ТП 7-05-05 | АО "Тываэнерго" |  |  | 6/0,4 | 0.4 | 0 | 0.30926
901 | ТП 5-04-6 | АО "Тываэнерго" |  |  | 10 | 0.25 | 0 | 0.24413
902 | ТП 35-03-3 | АО "Тываэнерго" |  |  | 10 | 0.16 | 0 | 0.15624
903 | ТП 13-02-27 | АО "Тываэнерго" |  |  | 10/0,4 | 0.1 | 0 | 0.09765
904 | ТП 14-04-07 | АО "Тываэнерго" |  |  | 10/0,4 | 0 | 0 | Отсутствует
905 | ТП 14-04-10 | АО "Тываэнерго" |  |  | 10/0,4 | 0.1 | 0 | 0.055706
906 | ТП 14-04-11 | АО "Тываэнерго" |  |  | 10/0,4 | 0.1 | 0 | 0.091547
907 | ТП 13-02-18 | АО "Тываэнерго" |  |  | 10/0,4 | 0.04 | 0.045242 | Отсутствует
908 | ТП 4-08-07 | АО "Тываэнерго" |  |  | 10/0,4 | 0.4 | 0 | 0.28519
909 | ТП 4-02-18 | АО "Тываэнерго" |  |  | 10/0,4 | 0.25 | 0 | 0.10558
910 | ТП 33-06-10 | АО "Тываэнерго" |  |  | 10/0,4 | 0.1 | 0 | 0.036294
911 | ТП 32-04-07 | АО "Тываэнерго" |  |  | 10/0,4 | 0.1 | 0 | 0.064332
912 | ТП 32-04-03 | АО "Тываэнерго" |  |  | 10/0,4 | 0.25 | 0 | 0.1835
913 | ТП 13-03-17 | АО "Тываэнерго" |  |  | 10/0,4 | 0.025 | 0 | Отсутствует
914 | ТП 16-01-06 | АО "Тываэнерго" |  |  | 10/0,4 | 0.1 | 0 | 0.086563
915 | ТП 3-05-3 | АО "Тываэнерго" |  |  | 10/0,4 | 0.16 | 0 | 0.097637
916 | ТП 1-06-10 | АО "Тываэнерго" |  |  | 6 | 0.63 | 0.71077 | Отсутствует
917 | ТП 1-06-11 | АО "Тываэнерго" |  |  | 6 | 0.25 | 0 | 0.20906
918 | ТП 6-02-04 | АО "Тываэнерго" |  |  | 10/0,4 | 0.4 | 0 | 0.35047
919 | ТП 27-01-03 | АО "Тываэнерго" |  |  | 10/0,4 | 0.25 | 0 | 0.24413
920 | ТП 27-01-02 | АО "Тываэнерго" |  |  | 10/0,4 | 0.1 | 0 | 0.09765
921 | ТП 43-05-03 | АО "Тываэнерго" |  |  | 10/0,4 | 0.1 | 0 | 0.047906
922 | ТП 43-05-02 | АО "Тываэнерго" |  |  | 10 | 0.04 | 0 | 0.03906
923 | ТП 15-01-13 | АО "Тываэнерго" |  |  | 10/0,4 | 0.04 | 0.038781 | 0.0029935
924 | ТП 28-03-02 | АО "Тываэнерго" |  |  | 10/0,4 | 0.25 | 0 | 0.071273
925 | ТП 4-02-05 | АО "Тываэнерго" |  |  | 10/0,4 | 0.25 | 0 | 0.11746
926 | ТП 4-08-06 | АО "Тываэнерго" |  |  | 10 | 0.4 | 0 | Отсутствует
927 | ТП 40-14-6 Потреб. "АЗС-2" | АО "Тываэнерго" |  |  | 10 | 0.1 | 0 | 0.09765
928 | ТП 24-05-20 Ретранслятор | АО "Тываэнерго" |  |  | 10 | 0.025 | 0 | 0.024413
929 | ТП 31-02-03 | АО "Тываэнерго" |  |  | 10/0,4 | 0.063 | 0 | 0.036716
930 | ТП 4-05-08 | АО "Тываэнерго" |  |  | 10/0,4 | 0.063 | 0 | 0.04738
931 | ТП 4-02-08 | АО "Тываэнерго" |  |  | 10/0,4 | 0.25 | 0 | 0.18446
932 | ТП 17-01-18 | АО "Тываэнерго" |  |  | 10/0,4 | 0.1 | 0 | 0.03726
933 | ТП 17-01-17 | АО "Тываэнерго" |  |  | 10/0,4 | 0.1 | 0 | 0.0094777
934 | ТП 24-05-21 | АО "Тываэнерго" |  |  | 10 | 0.025 | 0 | 0.024413
935 | ТП 21-04 | АО "Тываэнерго" | Республика Тыва |  | 6/0,4 | 0.4 | 0 | 0.27122
936 | ТП 2-02-8 (столбовая) | АО "Тываэнерго" | Республика Тыва |  | 10/0,4 | 0.063 | 0 | 0.040223
937 | ТП 2-02-7 (столбовая) | АО "Тываэнерго" | Республика Тыва |  | 10/0,4 | 0.025 | 0 | 0.0053815
938 | ТП 33-06-20 | АО "Тываэнерго" | Республика Тыва |  | 10 | 0.25 | 0.011612 | 0.23333
939 | ТП 8-07-3 | АО "Тываэнерго" | Республика Тыва |  | 10/0,4 | 0.63 | 0 | 0.13631
940 | ТП 33-06-16 | АО "Тываэнерго" | Республика Тыва |  | 10 | 0.16 | 0 | 0.079435
941 | ТП 8-07-2 | АО "Тываэнерго" | Республика Тыва |  | 10/0,4 | 0.63 | 0 | 0.26528
942 | ТП 8-07-1 | АО "Тываэнерго" | Республика Тыва |  | 10/0,4 | 0.4 | 0 | 0.22221
943 | ТП 36-17-1 | АО "Тываэнерго" | Республика Тыва |  | 10/0,4 | 0.25 | 0 | 0.19813
944 | ТП 32-03-01 | АО "Тываэнерго" | Республика Тыва |  | 10 | 0.16 | 0 | 0.15582
945 | ТП 32-03-06 | АО "Тываэнерго" | Республика Тыва |  | 10 | 0.16 | 0 | 0.09865
946 | ТП 9-02 | АО "Тываэнерго" | Республика Тыва |  | 6 | 0.4 | 0 | 0.32185
947 | ТП 584 | АО "Тываэнерго" | Республика Тыва |  | 10/0,4 | 0.63 | 0 | 0.54525
948 | ТП 582 | АО "Тываэнерго" | Республика Тыва |  | 10/0,4 | 0.63 | 0 | 0.55153
949 | ТП 583 | АО "Тываэнерго" | Республика Тыва |  | 10/0,4 | 0.63 | 0 | 0.45476
950 | ТП 33-06-14 | АО "Тываэнерго" | Республика Тыва |  | 10 | 0.4 | 0 | 0.37389
951 | СТП 632 | АО "Тываэнерго" | Республика Тыва |  | 10/0,4 | 0.025 | 0.0083293 | Отсутствует
952 | ТП 591 | АО "Тываэнерго" | Республика Тыва |  | 10/0,4 | 0.4 | 0 | 0.3906
953 | ТП 4-02-13 "ГУП Юрта" | АО "Тываэнерго" | Республика Тыва |  | 10/0,4 | 0.25 | 0 | 0.24413
954 | ТП 25-14-3 | АО "Тываэнерго" | Республика Тыва |  | 10/0,4 | 0.25 | 0.055995 | Отсутствует
955 | КТП 25-14-8 | АО "Тываэнерго" | Республика Тыва |  | 10/0,4 | 0.25 | 0.039523 | Отсутствует
956 | КТП 25-14-4 | АО "Тываэнерго" | Республика Тыва |  | 10/0,4 | 0.25 | 0.05789 | Отсутствует
957 | РП-9 | АО "Тываэнерго" | Республика Тыва |  | 10 | 1 | 0 | 0.9765
958 | ТП 33-06-08 | АО "Тываэнерго" | Республика Тыва |  | 10/0,4 | 0.4 | 0 | 0.3906
959 | ТП 516 | АО "Тываэнерго" |  |  | 10 | 0.4 | 0 | Отсутствует
960 | ТП 17-01-13 Детский сад | АО "Тываэнерго" | Республика Тыва |  | 10/0,4 | 0.1 | 0 | 0.091671
961 | ТП 38-02-09 | АО "Тываэнерго" | Республика Тыва |  | 10/0,4 | 0.25 | 0 | 0.21436
962 | ТП 28-06-02 | АО "Тываэнерго" | Республика Тыва |  | 10/0,4 | 0.025 | 0 | 0.023327
963 | ТП 4-10-12 | АО "Тываэнерго" | Республика Тыва |  | 10/0,4 | 0.16 | 0 | 0.087911
964 | ТП 1-01-27 | АО "Тываэнерго" | Республика Тыва |  | 10/0,4 | 0.4 | 0 | 0.3145
965 | ТП 1-10-10 | АО "Тываэнерго" | Республика Тыва |  | 6 | 0.1 | 0 | 0.079982
966 | ТП 1-10-13 | АО "Тываэнерго" | Республика Тыва |  | 6 | 0.4 | 0 | 0.30929
967 | ТП 1-10-09 | АО "Тываэнерго" | Республика Тыва |  | 6 | 0.4 | 0 | 0.19811
968 | ТП 1-10-08 | АО "Тываэнерго" | Республика Тыва |  | 6 | 0.4 | 0 | 0.33827
969 | ТП 7-02-18 | АО "Тываэнерго" | Республика Тыва |  | 6 | 0.4 | 0 | 0.22113
970 | ТП 9-03 СТП | АО "Тываэнерго" | Республика Тыва |  |  | 0.04 | 0 | 0.03906
971 | ТП 39-02-03 | АО "Тываэнерго" | Республика Тыва |  | 10 | 0.1 | 0 | 0.096554
972 | ТП 28-05-07 | АО "Тываэнерго" | Республика Тыва |  | 10 | 0.1 | 0 | 0.052992
973 | ТП 13-07-10 | АО "Тываэнерго" | Республика Тыва |  | 10/0,4 | 0.025 | 0 | 0.024413
974 | ТП 7-02-12 | АО "Тываэнерго" | Республика Тыва |  | 6/0,4 | 0.63 | 0 | 0.54822
975 | ТП 1-10-03 | АО "Тываэнерго" | Республика Тыва |  | 6 | 0.4 | 0 | 0.24398
976 | ТП 1-10-06 | АО "Тываэнерго" | Республика Тыва |  | 6/0,4 | 0.4 | 0 | 0.26811
977 | ТП 1-10-04 | АО "Тываэнерго" | Республика Тыва |  | 6 | 1 | 0 | 0.86942
978 | ТП 1-10-07 | АО "Тываэнерго" | Республика Тыва |  | 6 | 0.25 | 0 | 0.14084
979 | ТП 28-05-12 | АО "Тываэнерго" | Республика Тыва |  | 10 | 0.16 | 0 | 0.12994
980 | ТП 28-05-13 | АО "Тываэнерго" | Республика Тыва |  | 10 | 0.1 | 0 | 0.023403
981 | ТП 21-07 | АО "Тываэнерго" | Республика Тыва |  | 6 | 0.1 | 0 | 0.084375
982 | ТП 1-06-03 | АО "Тываэнерго" | Республика Тыва |  | 6/0,4 | 0.4 | 0 | 0.33288
983 | ТП 21-05 | АО "Тываэнерго" | Республика Тыва |  | 6 | 0.1 | 0.14253 | Отсутствует
984 | ТП 15-01-17 | АО "Тываэнерго" | Республика Тыва |  | 10/0,4 | 0.025 | 0 | 0.024413
985 | ТП 8-02-6 | АО "Тываэнерго" | Республика Тыва |  | 10/0,4 | 0.16 | 0 | 0.1441
986 | ТП 18-01-07 | АО "Тываэнерго" | Республика Тыва |  | 10/0,4 | 0.25 | 0 | 0.24413
987 | ТП 18-01-06 | АО "Тываэнерго" | Республика Тыва |  | 10/0,4 | 0.4 | 0 | 0.3861
988 | ТП 18-01-03 | АО "Тываэнерго" | Республика Тыва |  | 10/0,4 | 0.16 | 0 | 0.15258
989 | ТП 14-04-13 | АО "Тываэнерго" | Республика Тыва |  | 10/0,4 | 0.1 | 0 | 0.09765
990 | ТП 7-05-11 | АО "Тываэнерго" | Республика Тыва |  | 6/0,4 | 0.4 | 0 | 0.28915
991 | КТП 20-10-06 | АО "Тываэнерго" | Республика Тыва |  | 10/0,4 | 0.1 | 0 | 0.032174
992 | КТП 20-10-14 | АО "Тываэнерго" | Республика Тыва |  | 10/0,4 | 0.16 | 0.048538 | 0.014572
993 | КТП 20-10-22 | АО "Тываэнерго" | Республика Тыва |  | 10/0,4 | 0.1 | 0 | 0.058302
994 | КТП 20-10-23 | АО "Тываэнерго" | Республика Тыва |  | 10/0,4 | 0.4 | 0 | 0.14527
995 | СТП 20-10-01 | АО "Тываэнерго" | Республика Тыва |  | 10/0,4 | 0.04 | 0.061402 | Отсутствует
996 | СТП 20-10-03 | АО "Тываэнерго" | Республика Тыва |  | 10/0,4 | 0.04 | 0.04664 | Отсутствует
997 | СТП 20-10-04 | АО "Тываэнерго" | Республика Тыва |  | 10/0,4 | 0.04 | 0.028954 | Отсутствует
998 | СТП 20-10-05 | АО "Тываэнерго" | Республика Тыва |  | 10/0,4 | 0.04 | 0.064363 | Отсутствует
999 | СТП 20-10-07 | АО "Тываэнерго" | Республика Тыва |  | 10/0,4 | 0.04 | 0.056033 | Отсутствует
1000 | СТП 20-10-08 | АО "Тываэнерго" | Республика Тыва |  | 10/0,4 | 0.04 | 0.03428 | Отсутствует
1001 | СТП 20-10-16 | АО "Тываэнерго" | Республика Тыва |  | 10/0,4 | 0.04 | 0.047315 | Отсутствует
1002 | СТП 20-10-18 | АО "Тываэнерго" | Республика Тыва |  | 10/0,4 | 0.04 | 0.038937 | Отсутствует
1003 | СТП 20-10-19 | АО "Тываэнерго" | Республика Тыва |  | 10/0,4 | 0.04 | 0.033026 | Отсутствует
1004 | СТП 20-10-20 | АО "Тываэнерго" | Республика Тыва |  | 10/0,4 | 0.063 | 0.02713 | Отсутствует
1005 | СТП 20-10-21 | АО "Тываэнерго" | Республика Тыва |  | 10/0,4 | 0.025 | 0.0089172 | Отсутствует
1006 | СТП 20-10-11 | АО "Тываэнерго" | Республика Тыва |  | 10/0,4 | 0.025 | 0.019328 | Отсутствует
1007 | КТП 20-10-09 | АО "Тываэнерго" | Республика Тыва |  | 10/0,4 | 0.25 | 0 | 0.14381
1008 | КТП 20-10-10 | АО "Тываэнерго" | Республика Тыва |  | 10/0,4 | 0.16 | 0.050608 | 0.017997
1009 | КТП 20-10-13 | АО "Тываэнерго" | Республика Тыва |  | 10/0,4 | 0.16 | 0 | 0.022116
1010 | КТП 20-10-17 | АО "Тываэнерго" | Республика Тыва |  | 10/0,4 | 0.16 | 0 | 0.03503
1011 | СТП 20-10-26 | АО "Тываэнерго" | Республика Тыва |  | 10/0,4 | 0.04 | 0.039866 | Отсутствует
1012 | СТП 20-10-15 | АО "Тываэнерго" | Республика Тыва |  | 10/0,4 | 0.04 | 0.030893 | Отсутствует
1013 | СТП 20-10-25 | АО "Тываэнерго" | Республика Тыва |  | 10/0,4 | 0.04 | 0.063577 | Отсутствует
1014 | КТП 20-10-24 | АО "Тываэнерго" | Республика Тыва |  | 10/0,4 | 0.63 | 0 | 0.4156
1015 | КТП 20-10-02 | АО "Тываэнерго" | Республика Тыва |  | 10/0,4 | 0.4 | 0 | 0.14855
1016 | КТП 20-10-12 | АО "Тываэнерго" | Республика Тыва |  | 10/0,4 | 0.16 | 0 | 0.043187
1017 | КТП 635 | АО "Тываэнерго" | Республика Тыва |  | 10/0,4 | 0.63 | 0 | 0.6152
1018 | КТП 634 | АО "Тываэнерго" | Республика Тыва |  | 10/0,4 | 0.25 | 0 | 0.24413
1019 | ТП 577 | АО "Тываэнерго" | Республика Тыва |  | 10/0,4 | 0.16 | 0 | 0.063338
1020 | ТП 1-10-02 | АО "Тываэнерго" | Республика Тыва |  | 6 | 1 | 0 | 0.86516
1021 | ТП 1-10-05 | АО "Тываэнерго" | Республика Тыва |  | 6 | 0.63 | 0 | 0.45212
1022 | КТП 25-04-5 | АО "Тываэнерго" | Республика Тыва |  | 10/0,4 | 0.4 | 0.1051 | 0.041796
1023 | КТП 25-04-6 | АО "Тываэнерго" | Республика Тыва |  | 10/0,4 | 0.4 | 0.10626 | 0.042784
1024 | КТП 25-04-7 | АО "Тываэнерго" | Республика Тыва |  | 10/0,4 | 0.63 | 0.076007 | 0.15267
1025 | КТП 26-04-2 | АО "Тываэнерго" | Республика Тыва |  | 10/0,4 | 0.25 | 0 | 0.24413
1026 | ТП 1-04-30 | АО "Тываэнерго" | Республика Тыва |  | 10/0,4 | 0.1 | 0 | 0.066804
1027 | ТП 33-09-13 Субурган | АО "Тываэнерго" | Республика Тыва |  | 10/0,4 | 0.25 | 0 | 0.21183
1028 | СТП-10 кВ №40-12-6 | АО "Тываэнерго" | Республика Тыва |  | 10/0,4 | 0.1 | 0 | 0.09765
1029 | СТП - 10 кВ 40-12-4 | АО "Тываэнерго" | Республика Тыва |  | 10/0,4 | 0.025 | 0 | 0.024413
1030 | ТП 13-02-37 | АО "Тываэнерго" | Республика Тыва |  | 10/0,4 | 0.25 | 0 | 0.21713
1031 | СТП - 10 кВ №652 | АО "Тываэнерго" | Республика Тыва |  | 10/0,4 | 0.16 | 0 | 0.07524
1032 | СТП - 10 кВ №654 | АО "Тываэнерго" | Республика Тыва |  | 10/0,4 | 0.16 | 0 | Отсутствует
1033 | КТП-10 кВ №656 | АО "Тываэнерго" | Республика Тыва |  | 10/0,4 | 0.63 | 0 | 0.4487
1034 | КТП-10 кВ №655 | АО "Тываэнерго" | Республика Тыва |  | 10/0,4 | 0.63 | 0 | 0.3227
1035 | ТП 13-07-06 | АО "Тываэнерго" | Республика Тыва |  | 10/0,4 | 0.16 | 0 | 0.15361
1036 | КТП 25-05-4 | АО "Тываэнерго" | Республика Тыва |  | 10/0,4 | 0.4 | 0 | 0.3906
1037 | ТП 33-09-12 Взлетная | АО "Тываэнерго" | Республика Тыва |  | 10/0,4 | 0.25 | 0 | 0.23777
1038 | ТП 25-17-1 | АО "Тываэнерго" | Республика Тыва |  | 10/0,4 | 0.25 | 0 | 0.24413
1039 | ТП 598 | АО "Тываэнерго" | Республика Тыва |  | 10/0,4 | 0.16 | 0 | 0.15624
1040 | КТП 572 (20-02-1) | АО "Тываэнерго" | Республика Тыва |  | 10/0,4 | 0.1 | 0 | 0.020125
1041 | КТП 590 | АО "Тываэнерго" | Республика Тыва |  | 10/0,4 | 0.16 | 0 | 0.15624
1042 | ТП 1-04-26 | АО "Тываэнерго" | Республика Тыва |  | 10 | 0.4 | 0 | 0.17447
1043 | ТП 31-01-04 | АО "Тываэнерго" | Республика Тыва |  | 10/0,4 | 0.4 | 0 | 0.3906
1044 | ТП 38-01-03 ТЭК 4 | АО "Тываэнерго" | Республика Тыва |  | 10 | 0.4 | 0 | 0.322
1045 | ТП 14-02 КНС - 5 | АО "Тываэнерго" | Республика Тыва |  | 6 | 0.063 | 0 | 0.057686
1046 | ТП 15-01-20 | АО "Тываэнерго" | Республика Тыва |  | 10/0,4 | 0.25 | 0 | 0.23062
1047 | СТП - 10 кВ №661 | АО "Тываэнерго" | Республика Тыва |  | 10/0,4 | 0.025 | 0 | 0.024413
1048 | ТП 25-04-8 | АО "Тываэнерго" | Республика Тыва |  | 10 | 0.16 | 0 | 0.10543
1049 | ТП 8-07-4 | АО "Тываэнерго" | Республика Тыва |  | 10/0,4 | 0.63 | 0 | 0.33531
1050 | СТП 609 | АО "Тываэнерго" | Республика Тыва |  | 10 | 0.025 | 0 | 0.0085533
1051 | КТП 613 | АО "Тываэнерго" | Республика Тыва |  | 10/0,4 | 0.63 | 0 | 0.56739
1052 | КТП 646 | АО "Тываэнерго" | Республика Тыва |  |  | 0.16 | 0 | 0.15624
1053 | ТП 35/0,4 кВ "Старая кошара" | АО "Тываэнерго" | Республика Тыва |  | 35/0,4 | 0.25 | 0 | 0.24413
1054 | ТП 1-04-28 | АО "Тываэнерго" | Республика Тыва |  | 10/0,4 | 0.4 | 0 | 0.29278
1055 | ТП 5-01-11 | АО "Тываэнерго" | Республика Тыва |  | 10/0,4 | 0.025 | 0 | 0.010215
1056 | КТП 592 | АО "Тываэнерго" | Республика Тыва |  | 10/0,4 | 0.1 | 0 | 0.09765
1057 | КТП 610 | АО "Тываэнерго" | Республика Тыва |  | 10/0,4 | 0.4 | 0 | 0.3906
1058 | СТП 597 | АО "Тываэнерго" | Республика Тыва |  | 10/0,4 | 0.063 | 0 | 0.061519
1059 | КТП 9-05-4 | АО "Тываэнерго" | Республика Тыва |  | 10/0,4 | 0.16 | 0 | 0.15624
1060 | КТП 567 | АО "Тываэнерго" | Республика Тыва |  | 10/0,4 | 0.63 | 0 | 0.6152
1061 | КТП 566 | АО "Тываэнерго" | Республика Тыва |  | 10/0,4 | 0.63 | 0 | 0.6152
1062 | СТП 9-04-2 | АО "Тываэнерго" | Республика Тыва |  | 10/0,4 | 0.025 | 0 | 0.024413
1063 | КТП 9-01-16 | АО "Тываэнерго" | Республика Тыва |  | 10/0,4 | 0.4 | 0 | 0.3771
1064 | КТП 9-01-15 | АО "Тываэнерго" | Республика Тыва |  | 10/0,4 | 0.16 | 0 | 0.14274
1065 | СТП - № 9-06-2 | АО "Тываэнерго" | Республика Тыва |  | 10/0,4 | 0.025 | 0 | 0.024413
1066 | ТП 7-05-07 | АО "Тываэнерго" | Республика Тыва |  | 6/0,4 | 0.4 | 0 | 0.3906
1067 | ТП 4-10-13 | АО "Тываэнерго" | Республика Тыва |  | 10/0,4 | 0.25 | 0 | 0.24413
1068 | CТП 600 | АО "Тываэнерго" | Республика Тыва |  | 10/0,4 | 0.16 | 0 | 0.15624
1069 | ТП 28-01-01 хоз.нужды | АО "Тываэнерго" | Республика Тыва |  | 10/0,4 | 0.025 | 0 | 0.0053971
1070 | ТП 28-05-04 ДРСУ | АО "Тываэнерго" | Республика Тыва |  | 10/0,4 | 0.25 | 0 | 0.24393
1071 | ТП 28-05-14 | АО "Тываэнерго" | Республика Тыва |  | 10 | 0.16 | 0 | 0.13716
1072 | ТП 32-01-07 | АО "Тываэнерго" | Республика Тыва |  | 10 | 0.1 | 0 | 0.048363
1073 | ТП 608 | АО "Тываэнерго" | Республика Тыва |  | 10/0,4 | 0.63 | 0 | 0.54216
1074 | ТП 1-06-15 олимпийская | АО "Тываэнерго" | Республика Тыва |  | 6/0,4 | 0.25 | 0 | 0.22153
1075 | СТП 8-07-5 | АО "Тываэнерго" | Республика Тыва |  |  | 0.025 | 0 | 0.024413
1076 | ТП-10 кВ №34-05-7 | АО "Тываэнерго" | Республика Тыва |  | 10/0,4 | 0.25 | 0 | 0.24413
1077 | КТП-10 кВ №1-04-31 | АО "Тываэнерго" | Республика Тыва |  | 10/0,4 | 0.4 | 0 | 0.3906
1078 | КТП-10 кВ №651 | АО "Тываэнерго" | Республика Тыва |  |  | 0.63 | 0 | 0.53419
1079 | ТП 28-03-14 | АО "Тываэнерго" | Республика Тыва |  | 10/0,4 | 0.4 | 0 | 0.31864
1080 | КТП-10 кВ №17-03-14 | АО "Тываэнерго" | Республика Тыва |  | 10/0,4 | 0.25 | 0 | 0.24413
1081 | КТП-19-09/3-1 | АО "Тываэнерго" | Республика Тыва |  |  | 0.25 | 0 | 0.24413
1082 | ТП-19-09/4-1 | АО "Тываэнерго" | Республика Тыва |  |  | 0.16 | 0 | 0.15624
1083 | ТП 35-03-12 (СТП) | АО "Тываэнерго" | Республика Тыва |  | 10/0,4 | 0.04 | 0 | 0.0033372
1084 | ТП 35-03-13 (СТП) | АО "Тываэнерго" | Республика Тыва |  | 10/0,4 | 0.063 | 0 | 0.025496
1085 | ТП 35-03-11 (СТП) | АО "Тываэнерго" | Республика Тыва |  | 10/0,4 | 0.025 | 0 | 0.013604
1086 | ТП 24-04-1 | АО "Тываэнерго" | Республика Тыва |  | 10/0,4 | 0.25 | 0 | 0.20252
1087 | ТП 1-01-3 | АО "Тываэнерго" | Республика Тыва |  | 10/0,4 | 0.025 | 0 | Отсутствует
1088 | КТП 588 | АО "Тываэнерго" | Республика Тыва |  | 10/0,4 | 0.16 | 0 | 0.083231
1089 | КТП 589 | АО "Тываэнерго" | Республика Тыва |  | 10/0,4 | 0.25 | 0 | 0.23062
1090 | КТП 586 | АО "Тываэнерго" | Республика Тыва |  | 10/0,4 | 0.16 | 0 | 0.15624
1091 | СТП 607 | АО "Тываэнерго" | Республика Тыва |  | 10/0,4 | 0.1 | 0 | 0.050101
1092 | КТП 19-09-4 | АО "Тываэнерго" | Республика Тыва |  | 10/0,4 | 0.25 | 0 | 0.24413
1093 | ТП 2-03-11 (СТП) | АО "Тываэнерго" | Республика Тыва |  | 10/0,4 | 0.025 | 0 | 0.024347
1094 | ТП 22-02-5 "Михайловка" | АО "Тываэнерго" | Республика Тыва |  | 10/0,4 | 0.025 | 0 | 0.019872
1095 | ТП 2-03-12 | АО "Тываэнерго" | Республика Тыва |  | 10/0,4 | 0.063 | 0 | 0.061519
1096 | ТП 3-04-9 | АО "Тываэнерго" | Республика Тыва |  | 10/0,4 | 0.4 | 0 | 0.3726
1097 | КТП 643 | АО "Тываэнерго" | Республика Тыва |  |  | 0.4 | 0 | 0.3906
1098 | КТП 642 | АО "Тываэнерго" | Республика Тыва |  |  | 0.63 | 0 | 0.6152
1099 | СТП 628 | АО "Тываэнерго" | Республика Тыва |  |  | 0.025 | 0 | 0.024413
1100 | КТП 19-09/6-1 | АО "Тываэнерго" | Республика Тыва |  | 10/0,4 | 0.25 | 0 | 0.24413
1101 | КТП 626 | АО "Тываэнерго" | Республика Тыва |  | 10/0,4 | 0.63 | 0 | 0.6152
1102 | КТП 629 | АО "Тываэнерго" | Республика Тыва |  | 10/0,4 | 2.5 | 0 | 2.4413
1103 | КТП 630 | АО "Тываэнерго" | Республика Тыва |  | 10/0,4 | 1.25 | 0 | 1.2161
1104 | КТП 648 | АО "Тываэнерго" | Республика Тыва |  | 10/0,4 | 0.4 | 0 | 0.3906
1105 | КТП 645 | АО "Тываэнерго" | Республика Тыва |  | 10/0,4 | 1.25 | 0 | 1.2206
1106 | ТП 35-03-10 | АО "Тываэнерго" | Республика Тыва |  | 10/0,4 | 0.4 | 0 | 0.35305
1107 | ТП 35-03-14 | АО "Тываэнерго" | Республика Тыва |  | 10/0,4 | 0.16 | 0 | 0.13819
1108 | КТП-10 кВ №25-11-9 | АО "Тываэнерго" | Республика Тыва |  | 10/0,4 | 0.025 | 0 | 0.010913
1109 | ТП 13-02-38 | АО "Тываэнерго" | Республика Тыва |  | 10/0,4 | 0.25 | 0 | 0.24413
1110 | ТП 13-02-39 | АО "Тываэнерго" | Республика Тыва |  | 10/0,4 | 0.25 | 0 | 0.24413
1111 | СТП 595 | АО "Тываэнерго" | Республика Тыва |  | 10/0,4 | 0.16 | 0 | 0.068013
1112 | ТП 7-06-11 | АО "Тываэнерго" | Республика Тыва |  | 10/0,4 | 0.025 | 0 | 0.024413
1113 | КТП 20-13-09 | АО "Тываэнерго" | Республика Тыва |  | 10/0,4 | 0.16 | 0.051093 | Отсутствует
1114 | КТП 20-13-11 | АО "Тываэнерго" | Республика Тыва |  | 10/0,4 | 0.16 | 0 | 0.052702
1115 | КТП 20-13-15 | АО "Тываэнерго" | Республика Тыва |  | 10/0,4 | 0.16 | 0.049801 | 0.0060808
1116 | КТП 20-13-16 | АО "Тываэнерго" | Республика Тыва |  | 10/0,4 | 0.16 | 0 | 0.014187
1117 | КТП 20-13-20 | АО "Тываэнерго" | Республика Тыва |  | 10/0,4 | 0.16 | 0 | 0.022879
1118 | КТП 20-13-21 | АО "Тываэнерго" | Республика Тыва |  | 10/0,4 | 0.16 | 0.050793 | Отсутствует
1119 | КТП 20-13-22 | АО "Тываэнерго" | Республика Тыва |  | 10/0,4 | 0.25 | 0 | 0.10411
1120 | КТП 20-13-23 | АО "Тываэнерго" | Республика Тыва |  | 10/0,4 | 0.16 | 0 | 0.023476
1121 | КТП 20-13-24 | АО "Тываэнерго" | Республика Тыва |  | 10/0,4 | 0.16 | 0 | 0.023929
1122 | КТП 20-13-26 | АО "Тываэнерго" | Республика Тыва |  | 10/0,4 | 0.16 | 0 | 0.024091
1123 | КТП 20-13-25 | АО "Тываэнерго" | Республика Тыва |  | 10/0,4 | 0.16 | 0 | 0.0072259
1124 | КТП 20-13-27 | АО "Тываэнерго" | Республика Тыва |  | 10/0,4 | 0.16 | 0 | 0.086233
1125 | КТП 20-13-28 | АО "Тываэнерго" | Республика Тыва |  | 10/0,4 | 0.1 | 0 | 0.027643
1126 | КТП 20-13-29 | АО "Тываэнерго" | Республика Тыва |  | 10/0,4 | 0.1 | 0.04435 | Отсутствует
1127 | КТП 20-13-30 | АО "Тываэнерго" | Республика Тыва |  | 10/0,4 | 0.25 | 0 | 0.081681
1128 | КТП 20-13-31 | АО "Тываэнерго" | Республика Тыва |  | 10/0,4 | 0.16 | 0 | 0.011937
1129 | КТП 20-13-32 | АО "Тываэнерго" | Республика Тыва |  | 10/0,4 | 0.1 | 0 | 0.070689
1130 | КТП 20-13-33 | АО "Тываэнерго" | Республика Тыва |  | 10/0,4 | 0.16 | 0 | 0.086233
1131 | КТП 20-13-34 | АО "Тываэнерго" | Республика Тыва |  | 10/0,4 | 0.16 | 0.050867 | Отсутствует
1132 | КТП 20-13-35 | АО "Тываэнерго" | Республика Тыва |  | 10/0,4 | 0.16 | 0 | 0.051343
1133 | КТП 20-13-36 | АО "Тываэнерго" | Республика Тыва |  | 10/0,4 | 0.16 | 0.051323 | Отсутствует
1134 | КТП 20-13-37 | АО "Тываэнерго" | Республика Тыва |  | 10/0,4 | 0.16 | 0 | 0.023929
1135 | КТП 20-13-39 | АО "Тываэнерго" | Республика Тыва |  | 10/0,4 | 0.16 | 0 | 0.023476
1136 | КТП 20-13-40 | АО "Тываэнерго" | Республика Тыва |  | 10/0,4 | 0.1 | 0.047923 | Отсутствует
1137 | СТП 20-13-02 | АО "Тываэнерго" | Республика Тыва |  | 10/0,4 | 0.04 | 0.061283 | Отсутствует
1138 | СТП 20-13-03 | АО "Тываэнерго" | Республика Тыва |  | 10/0,4 | 0.04 | 0.054867 | Отсутствует
1139 | СТП 20-13-04 | АО "Тываэнерго" | Республика Тыва |  | 10/0,4 | 0.04 | 0.047349 | Отсутствует
1140 | СТП 20-13-05 | АО "Тываэнерго" | Республика Тыва |  | 10/0,4 | 0.04 | 0.059141 | Отсутствует
1141 | СТП 20-13-19 | АО "Тываэнерго" | Республика Тыва |  | 10/0,4 | 0.04 | 0.058226 | Отсутствует
1142 | СТП 20-13-18 | АО "Тываэнерго" | Республика Тыва |  | 10/0,4 | 0.04 | 0.057288 | Отсутствует
1143 | СТП 20-13-06 | АО "Тываэнерго" | Республика Тыва |  | 10/0,4 | 0.04 | 0.060907 | Отсутствует
1144 | СТП 20-13-07 | АО "Тываэнерго" | Республика Тыва |  | 10/0,4 | 0.04 | 0.053168 | Отсутствует
1145 | СТП 20-13-08 | АО "Тываэнерго" | Республика Тыва |  | 10/0,4 | 0.04 | 0.055509 | Отсутствует
1146 | СТП 20-13-10 | АО "Тываэнерго" | Республика Тыва |  | 10/0,4 | 0.04 | 0.059532 | Отсутствует
1147 | СТП 20-13-12 | АО "Тываэнерго" | Республика Тыва |  | 10/0,4 | 0.04 | 0.05877 | Отсутствует
1148 | СТП 20-13-13 | АО "Тываэнерго" | Республика Тыва |  | 10/0,4 | 0.04 | 0.056555 | Отсутствует
1149 | СТП 20-13-14 | АО "Тываэнерго" | Республика Тыва |  | 10/0,4 | 0.04 | 0.059118 | Отсутствует
1150 | СТП 20-13-17 | АО "Тываэнерго" | Республика Тыва |  | 10/0,4 | 0.04 | 0.043379 | Отсутствует
1151 | ТП 3-05-7 | АО "Тываэнерго" |  |  | 10/0,4 | 0.25 | 0.14139 | 0.010765
1152 | КТП-10 кВ 34-05-13 | АО "Тываэнерго" | Республика Тыва |  | 10/0,4 | 0.63 | 0 | 0.6152
1153 | КТП-10 кВ №34-05-12 | АО "Тываэнерго" | Республика Тыва |  | 10/0,4 | 0.63 | 0 | 0.6152
1154 | ТП 28-01-05 | АО "Тываэнерго" |  |  | 10/0,4 | 0.1 | 0.11678 | Отсутствует
1155 | ТП 28-03-05 | АО "Тываэнерго" |  |  | 10/0,4 | 0.16 | 0.16484 | 0.0029342
1156 | КТП 20-13-01 | АО "Тываэнерго" | Республика Тыва |  | 10/0,4 | 0.1 | 0.033607 | Отсутствует
1157 | КТП 20-13-38 | АО "Тываэнерго" | Республика Тыва |  | 10/0,4 | 0.1 | 0.039715 | Отсутствует
1158 | ТП 28-03-10 | АО "Тываэнерго" |  |  | 10/0,4 | 0.16 | 0.22937 | Отсутствует