## ОТЧЕТ до 35кВ
Сведения по филиалу МРСК Сибири "Бурятэнерго" об объёме присоединённой (максимальной) мощности ПС и максимальной мощности, указанной в заявках и заключенных договорах ТП за период: с 01.04.2018 по.30.06.2018
№ п/п | Балансовая принадлежность | Филиал | Наименование подстанции, распределительного пункта | Технические характеристики
|  |  |  | Классы напряжения, кВ | Мощность трансформаторов, МВт |  |  |  | Мощность энергопринемающих устройств
[5 empty] | 1Т | 2Т | 3Т | 4Т | Максимальная, МВт | Заявки, МВт | Договоры,МВт
А | 1 | 2 | 3 | 4 | 5 | 6 | 7 | 8 | 9 | 10 | 11
1 | ПАО "МРСК Сибири" | "Бурятэнерго" | ТП-Х 4-11 | 10/0,4 | 0.025 |  |  |  | 0
2 | ПАО "МРСК Сибири" | "Бурятэнерго" | ТП-31-С-9 | 10/0,4 | 0.025 |  |  |  | 0
3 | ПАО "МРСК Сибири" | "Бурятэнерго" | ТП-9 МЛ-2 | 10/0,4 | 0.025 |  |  |  | 0
4 | ПАО "МРСК Сибири" | "Бурятэнерго" | ТП-49 М-1 | 10/0,4 | 0.025 |  |  |  | 0
5 | ПАО "МРСК Сибири" | "Бурятэнерго" | ТП-3 Бу-3 | 10/0,4 | 0.025 |  |  |  | 0
6 | ПАО "МРСК Сибири" | "Бурятэнерго" | ТП-23 СН-2 | 10/0,4 | 0.25 |  |  |  | 0
7 | ПАО "МРСК Сибири" | "Бурятэнерго" | ТП-10/0,4 кВ №4 ТГК-14 ф.Э-4 | 10/0,4 | 0.63 |  |  |  | 0
8 | ПАО "МРСК Сибири" | "Бурятэнерго" | ТП-10/0,4 кВ №3 ТГК-14 ф.Э-4 | 10/0,4 | 0.63 |  |  |  | 0
9 | ПАО "МРСК Сибири" | "Бурятэнерго" | ТП-8-Ц5 "КФХ" | 10/0,4 | 0.04 |  |  |  | 0
10 | ПАО "МРСК Сибири" | "Бурятэнерго" | ПТП-Х3 "МТС" | 10/0,4 |  |  |  |  | 0
11 | ПАО "МРСК Сибири" | "Бурятэнерго" | ТП-4-Т4 | 10/0,4 | 0.16 |  |  |  | 0.048458
12 | ПАО "МРСК Сибири" | "Бурятэнерго" | ТП-9-ХХ8 "БВК" (аренда) | 10/0,4 |  |  |  |  | 0
13 | ПАО "МРСК Сибири" | "Бурятэнерго" | ТП-10-Ж5 "МТМ" | 10/0,4 | 0.1 |  |  |  | 0.19945
14 | ПАО "МРСК Сибири" | "Бурятэнерго" | ТП-11 Г-9 "Ручеек-2" | 6/0,4 | 0.1 |  |  |  | 0
15 | ПАО "МРСК Сибири" | "Бурятэнерго" | ТП-065 К-2 Коленти | 10/0,4 | 0.063 |  |  |  | 0.018691
16 | ПАО "МРСК Сибири" | "Бурятэнерго" | ТП-1-П-2 | 10/0,4 | 0.25 |  |  |  | 0.085019
17 | ПАО "МРСК Сибири" | "Бурятэнерго" | ТП-163-С7 Каменка | 10/0,4 | 0.16 |  |  |  | 0.016065
18 | ПАО "МРСК Сибири" | "Бурятэнерго" | ТП-132-С5 РЭС | 10/0,4 | 0.16 |  |  |  | 0.12793
19 | ПАО "МРСК Сибири" | "Бурятэнерго" | ТП-139-Н4 Бутова | 10/0,4 | 0.16 |  |  |  | 0
20 | ПАО "МРСК Сибири" | "Бурятэнерго" | ТП-181-С9 Каганович | 10/0,4 | 0.063 |  |  |  | 0.051341
21 | ПАО "МРСК Сибири" | "Бурятэнерго" | ТП-157-Н4 кв Дари | 10/0,4 | 0.25 |  |  |  | 0.087478
22 | ПАО "МРСК Сибири" | "Бурятэнерго" | ТП-169-С7 Школа | 10/0,4 | 0.16 |  |  |  | 0.13321
23 | ПАО "МРСК Сибири" | "Бурятэнерго" | ТП-168-С7 Гараж | 10/0,4 | 0.16 |  |  |  | 0.051333
24 | ПАО "МРСК Сибири" | "Бурятэнерго" | ТП-166-С7 Берёзовая Грива-2 | 10/0,4 | 0.1 |  |  |  | 0.072717
25 | ПАО "МРСК Сибири" | "Бурятэнерго" | ТП-152-С6 Тутхулта | 10/0,4 | 0.063 |  |  |  | 0.057891
26 | ПАО "МРСК Сибири" | "Бурятэнерго" | ТП-148-С6 Укыр | 10/0,4 | 0.063 |  |  |  | 0.050806
27 | ПАО "МРСК Сибири" | "Бурятэнерго" | ТП-1-Д3 | 10/0,4 | 0.04 |  |  |  | 0.0025388
28 | ПАО "МРСК Сибири" | "Бурятэнерго" | ТП-143-С6 Щучье-1 | 10/0,4 | 0.063 |  |  |  | 0.050951
29 | ПАО "МРСК Сибири" | "Бурятэнерго" | ТП-137-С6 СХТ | 10/0,4 | 0.25 |  |  |  | 0.11066
30 | ПАО "МРСК Сибири" | "Бурятэнерго" | ТП-066 К-2 Холболжин-3 | 10/0,4 | 0.063 |  |  |  | 0.0058745
31 | ПАО "МРСК Сибири" | "Бурятэнерго" | ТП-136-С6 МПМК | 10/0,4 | 0.063 |  |  |  | 0.048597
32 | ПАО "МРСК Сибири" | "Бурятэнерго" | ТП-467-С3 Морская | 10/0,4 | 0.025 |  |  |  | 0.018691
33 | ПАО "МРСК Сибири" | "Бурятэнерго" | ТП-134-С6 Совхоз Пилорама | 10/0,4 | 0.063 |  |  |  | 0.031435
34 | ПАО "МРСК Сибири" | "Бурятэнерго" | ТП-241-О5 Деревня Гз | 10/0,4 | 0.1 |  |  |  | 0.083206
35 | ПАО "МРСК Сибири" | "Бурятэнерго" | ТП-6-О-6 | 10/0,4 | 0.63 |  |  |  | 0.16949
36 | ПАО "МРСК Сибири" | "Бурятэнерго" | МТП-3-Бу4 | 10/0,4 | 0.04 |  |  |  | 0.0094004
37 | ПАО "МРСК Сибири" | "Бурятэнерго" | ТП-128-С4 УОС | 10/0,4 | 0.063 |  |  |  | 0.048597
38 | ПАО "МРСК Сибири" | "Бурятэнерго" | ТП-193-С9 Восток-2 | 10/0,4 | 0.16 |  |  |  | 0.13762
39 | ПАО "МРСК Сибири" | "Бурятэнерго" | ТП-119-С4 Речная | 10/0,4 | 0.1 |  |  |  | 0.049865
40 | ПАО "МРСК Сибири" | "Бурятэнерго" | ТП-4-Д2 | 10/0,4 | 0.16 |  |  |  | 0.087012
41 | ПАО "МРСК Сибири" | "Бурятэнерго" | ТП-118-С3 Полевая | 10/0,4 | 0.063 |  |  |  | 0.069838
42 | ПАО "МРСК Сибири" | "Бурятэнерго" | ТП-2-Д1 | 10/0,4 | 0.1 |  |  |  | 0.018346
43 | ПАО "МРСК Сибири" | "Бурятэнерго" | ТП-5-Д1 | 10/0,4 | 0.1 |  |  |  | 0.018045
44 | ПАО "МРСК Сибири" | "Бурятэнерго" | ТП-117-С3 Сампилова | 10/0,4 | 0.16 |  |  |  | 0.10561
45 | ПАО "МРСК Сибири" | "Бурятэнерго" | ТП-9-Д1 | 10/0,4 | 0.025 |  |  |  | 0.027879
46 | ПАО "МРСК Сибири" | "Бурятэнерго" | ТП-8-Д1 | 10/0,4 | 0.04 |  |  |  | 0.018978
47 | ПАО "МРСК Сибири" | "Бурятэнерго" | ТП-116-С3 Садовая | 10/0,4 | 0.1 |  |  |  | 0.066468
48 | ПАО "МРСК Сибири" | "Бурятэнерго" | ТП-6-Б5 "999" | 10/0,4 | 0.16 |  |  |  | 0.12946
49 | ПАО "МРСК Сибири" | "Бурятэнерго" | ТП-111-С3 РТМО | 10/0,4 | 0.25 |  |  |  | 0.1894
50 | ПАО "МРСК Сибири" | "Бурятэнерго" | ТП-067 К-2 Тужа | 10/0,4 | 0.04 |  |  |  | 0.013116
51 | ПАО "МРСК Сибири" | "Бурятэнерго" | ТП-2-О-6 | 10/0,4 | 0.025 |  |  |  | 0
52 | ПАО "МРСК Сибири" | "Бурятэнерго" | ТП-70-И6 Солнечный | 10/0,4 | 0.1 |  |  |  | 0.087849
53 | ПАО "МРСК Сибири" | "Бурятэнерго" | ТП-72-И6 Ковыльная | 10/0,4 | 0.25 |  |  |  | 0
54 | ПАО "МРСК Сибири" | "Бурятэнерго" | ТП-25-И3 Дацан | 10/0,4 | 0.25 |  |  |  | 0.074079
55 | ПАО "МРСК Сибири" | "Бурятэнерго" | ТП-069 К-2 Хара-Усан-1 | 10/0,4 | 0.04 |  |  |  | 0.0065334
56 | ПАО "МРСК Сибири" | "Бурятэнерго" | ТП-8-Н2 | 10/0,4 | 0.04 |  |  |  | 0.014575
57 | ПАО "МРСК Сибири" | "Бурятэнерго" | ТП-030-П1 Хонхор | 10/0,4 | 0.063 |  |  |  | 0.063684
58 | ПАО "МРСК Сибири" | "Бурятэнерго" | ТП-27-И3 Поселок В-И | 10/0,4 | 0.16 |  |  |  | 0.077257
59 | ПАО "МРСК Сибири" | "Бурятэнерго" | ТП-103-С3 Кабельная | 10/0,4 | 0.16 |  |  |  | 0.13559
60 | ПАО "МРСК Сибири" | "Бурятэнерго" | ТП-074-П3 Тужинка-1 | 10/0,4 | 0.25 |  |  |  | 0.15846
61 | ПАО "МРСК Сибири" | "Бурятэнерго" | ТП-094-К6 Харл | 10/0,4 | 0.063 |  |  |  | 0.049328
62 | ПАО "МРСК Сибири" | "Бурятэнерго" | ТП-166-Н7 Урожайная | 10/0,4 | 0.25 |  |  |  | 0.082807
63 | ПАО "МРСК Сибири" | "Бурятэнерго" | ТП-15-Сн2 | 10/0,4 | 0.063 |  |  |  | 0.014665
64 | ПАО "МРСК Сибири" | "Бурятэнерго" | ТП-093-К6 Орбохон | 10/0,4 | 0.063 |  |  |  | 0.036235
65 | ПАО "МРСК Сибири" | "Бурятэнерго" | ТП-018-РП2 Хусан-Хушун | 10/0,4 | 0.1 |  |  |  | 0.084819
66 | ПАО "МРСК Сибири" | "Бурятэнерго" | ТП-068 К-2 Хара-Усан-2 | 10/0,4 | 0.04 |  |  |  | 0.0057527
67 | ПАО "МРСК Сибири" | "Бурятэнерго" | ТП-017-РП2 Кяхта-Хундуй | 10/0,4 | 0.1 |  |  |  | 0.085547
68 | ПАО "МРСК Сибири" | "Бурятэнерго" | ТП-059 К-2 Ушхайта | 10/0,4 | 0.25 |  |  |  | 0.054271
69 | ПАО "МРСК Сибири" | "Бурятэнерго" | ТП-008-РП1 Детский сад | 10/0,4 | 0.16 |  |  |  | 0.12145
70 | ПАО "МРСК Сибири" | "Бурятэнерго" | ТП-087-К2 Столовая | 10/0,4 | 0.1 |  |  |  | 0.062066
71 | ПАО "МРСК Сибири" | "Бурятэнерго" | ТП-007-РП1 Ленина-2 | 10/0,4 | 0.16 |  |  |  | 0.12824
72 | ПАО "МРСК Сибири" | "Бурятэнерго" | ТП-004-РП1 Сампилона | 10/0,4 | 0.1 |  |  |  | 0.078134
73 | ПАО "МРСК Сибири" | "Бурятэнерго" | ТП-002-РП1 Ленина-1 | 10/0,4 | 0.1 |  |  |  | 0.12493
74 | ПАО "МРСК Сибири" | "Бурятэнерго" | ТП-239-Т7 Осторной | 10/0,4 | 0.02 |  |  |  | 0.021599
75 | ПАО "МРСК Сибири" | "Бурятэнерго" | ТП-5-М3 "МТФ" | 10/0,4 | 0.25 |  |  |  | 0.093622
76 | ПАО "МРСК Сибири" | "Бурятэнерго" | ТП-15-О1 "Подгорная" | 10/0,4 | 0.063 |  |  |  | 0
77 | ПАО "МРСК Сибири" | "Бурятэнерго" | ТП-16-О1 "Степная" | 10/0,4 | 0.1 |  |  |  | 0
78 | ПАО "МРСК Сибири" | "Бурятэнерго" | ТП-236-Т4 Харгинур | 10/0,4 | 0.16 |  |  |  | 0.098888
79 | ПАО "МРСК Сибири" | "Бурятэнерго" | ТП-235-Т4 Березка | 10/0,4 | 0.04 |  |  |  | 0.05118
80 | ПАО "МРСК Сибири" | "Бурятэнерго" | ТП-231-Т4 Школа | 10/0,4 | 0.1 |  |  |  | 0.041562
81 | ПАО "МРСК Сибири" | "Бурятэнерго" | ТП-218-Т1 Эрьга | 10/0,4 | 0.063 |  |  |  | 0.026253
82 | ПАО "МРСК Сибири" | "Бурятэнерго" | ТП-216-Т1 Мостовая | 10/0,4 | 0.1 |  |  |  | 0.041857
83 | ПАО "МРСК Сибири" | "Бурятэнерго" | ТП-209-И2 Кормоцех | 10/0,4 | 0.16 |  |  |  | 0.045742
84 | ПАО "МРСК Сибири" | "Бурятэнерго" | ТП-333-С1 Октябрьская | 10/0,4 | 0.25 |  |  |  | 0.1803
85 | ПАО "МРСК Сибири" | "Бурятэнерго" | ТП-200-Г8 Школа | 10/0,4 | 0.4 |  |  |  | 0.18542
86 | ПАО "МРСК Сибири" | "Бурятэнерго" | ТП-199-Г8 Ров | 10/0,4 | 0.25 |  |  |  | 0.18677
87 | ПАО "МРСК Сибири" | "Бурятэнерго" | ТП-127-Х7 "Пилорама" | 10/0,4 | 0.1 |  |  |  | 0.01117
88 | ПАО "МРСК Сибири" | "Бурятэнерго" | ТП-92-И7 Гараж 18км | 10/0,4 | 0.16 |  |  |  | 0.14169
89 | ПАО "МРСК Сибири" | "Бурятэнерго" | ТП-178-С8 МТФ | 10/0,4 | 0.16 |  |  |  | 0.18786
90 | ПАО "МРСК Сибири" | "Бурятэнерго" | ТП-177-С8 Поселок | 10/0,4 | 0.16 |  |  |  | 0.1332
91 | ПАО "МРСК Сибири" | "Бурятэнерго" | ТП-174-С8 Школа | 10/0,4 | 0.16 |  |  |  | 0.088207
92 | ПАО "МРСК Сибири" | "Бурятэнерго" | ТП-170-С7 Клуб | 10/0,4 | 0.16 |  |  |  | 0.13601
93 | ПАО "МРСК Сибири" | "Бурятэнерго" | ТП-186-Г1 Академия | 10/0,4 | 0.25 |  |  |  | 0.23094
94 | ПАО "МРСК Сибири" | "Бурятэнерго" | ТП-190-Н1 Алтаргана | 10/0,4 | 0.25 |  |  |  | 0
95 | ПАО "МРСК Сибири" | "Бурятэнерго" | ТП-502-И7 Надежда | 10/0,4 | 0.1 |  |  |  | 0.078078
96 | ПАО "МРСК Сибири" | "Бурятэнерго" | ТП-283-Т1 "Дэдэ-Нуга" | 10/0,4 | 0.16 |  |  |  | 0.10303
97 | ПАО "МРСК Сибири" | "Бурятэнерго" | ТП-370-С10 Птичник-2 | 10/0,4 | 0.4 |  |  |  | 0.027829
98 | ПАО "МРСК Сибири" | "Бурятэнерго" | ТП-16-И5 Конд.фабр-1 | 10/0,4 | 0.16 |  |  |  | 0.0062304
99 | ПАО "МРСК Сибири" | "Бурятэнерго" | ТП-524-И7 Стадион | 10/0,4 | 0.25 |  |  |  | 0.09434
100 | ПАО "МРСК Сибири" | "Бурятэнерго" | ТП-546-Н1 Дымов | 10/0,4 | 0.16 |  |  |  | 0.10469
101 | ПАО "МРСК Сибири" | "Бурятэнерго" | ТП-051-П1 Ульзутуй-1 | 10/0,4 | 0.16 |  |  |  | 0.084335
102 | ПАО "МРСК Сибири" | "Бурятэнерго" | ТП-270-Г9 "Барун-Стан" | 10/0,4 | 0.025 |  |  |  | 0.0029673
103 | ПАО "МРСК Сибири" | "Бурятэнерго" | ТП-4 Т-1 Трактир | 10/0,4 | 0.25 |  |  |  | 0.085168
104 | ПАО "МРСК Сибири" | "Бурятэнерго" | ТП-9 Т-5 "Ленина" | 10/0,4 | 0.4 |  |  |  | 0.33743
105 | ПАО "МРСК Сибири" | "Бурятэнерго" | ТП-3 Т-9 "Колхозная" | 10/0,4 | 0.16 |  |  |  | 0.13089
106 | ПАО "МРСК Сибири" | "Бурятэнерго" | ТП-8 Т-9 "Степная" | 10/0,4 | 0.16 |  |  |  | 0.09293
107 | ПАО "МРСК Сибири" | "Бурятэнерго" | ТП-23-Х5 "Зимник" | 10/0,4 | 0.04 |  |  |  | 0.0063874
108 | ПАО "МРСК Сибири" | "Бурятэнерго" | ТП-4-Х5 "Котельная" | 10/0,4 | 0.1 |  |  |  | 0.024716
109 | ПАО "МРСК Сибири" | "Бурятэнерго" | ТП-15 Т-15 "ОТФ" | 10/0,4 | 0.16 |  |  |  | 0.088719
110 | ПАО "МРСК Сибири" | "Бурятэнерго" | ТП-359-С6 САД С | 10/0,4 | 0.16 |  |  |  | 0.082672
111 | ПАО "МРСК Сибири" | "Бурятэнерго" | ТП-31-С10 | 10/0,4 | 0.063 |  |  |  | 0
112 | ПАО "МРСК Сибири" | "Бурятэнерго" | ТП-18-Р6 | 10/0,4 | 0.063 |  |  |  | 0
113 | ПАО "МРСК Сибири" | "Бурятэнерго" | ТП-18-БК5 | 10/0,4 | 0.063 |  |  |  | 0
114 | ПАО "МРСК Сибири" | "Бурятэнерго" | ТП-17-О1 | 10/0,4 | 0.025 |  |  |  | 0
115 | ПАО "МРСК Сибири" | "Бурятэнерго" | ТП-38-БР1 "Шойдонова" | 10/0,4 | 0.025 |  |  |  | 0
116 | ПАО "МРСК Сибири" | "Бурятэнерго" | ТП-26-С10 "Берег" | 10/0,4 | 0.025 |  |  |  | 0
117 | ПАО "МРСК Сибири" | "Бурятэнерго" | ТП-2 ВЖ-9 "АВМ" | 10/0,4 | 0.25 |  |  |  | 0.18704
118 | ПАО "МРСК Сибири" | "Бурятэнерго" | ТП-12-Н5 "Овощехранилище" | 10/0,4 | 0.04 |  |  |  | 0.035224
119 | ПАО "МРСК Сибири" | "Бурятэнерго" | ТП-2-М6 "Солнечная" | 10/0,4 | 0.063 |  |  |  | 0.0056351
120 | ПАО "МРСК Сибири" | "Бурятэнерго" | ТП-17-Н8 "Школа" | 10/0,4 | 0.25 |  |  |  | 0.068398
121 | ПАО "МРСК Сибири" | "Бурятэнерго" | ТП-21-Н8 "Партизанская-2" | 10/0,4 | 0.1 |  |  |  | 0.088443
122 | ПАО "МРСК Сибири" | "Бурятэнерго" | ТП-9-Х3 "Центр" | 10/0,4 | 0.16 |  |  |  | 0.020028
123 | ПАО "МРСК Сибири" | "Бурятэнерго" | ТП-6-Ц2 "Зерносклад" | 10/0,4 | 0.1 |  |  |  | 0.018865
124 | ПАО "МРСК Сибири" | "Бурятэнерго" | ТП-10-Б1 "Гараж" | 10/0,4 | 0.1 |  |  |  | 0.059925
125 | ПАО "МРСК Сибири" | "Бурятэнерго" | ТП-600-Г1 Аюшеев | 10 | 0.04 |  |  |  | 0
126 | ПАО "МРСК Сибири" | "Бурятэнерго" | ТП-1-П3 "МТФ" | 10/0,4 | 0.063 |  |  |  | 0.035173
127 | ПАО "МРСК Сибири" | "Бурятэнерго" | ТП-9-Ц2 "Школа" | 10/0,4 | 0.25 |  |  |  | 0.012723
128 | ПАО "МРСК Сибири" | "Бурятэнерго" | ТП-15-Ц2 "Ст.Гахай" | 10/0,4 | 0.04 |  |  |  | 0.0064947
129 | ПАО "МРСК Сибири" | "Бурятэнерго" | ТП-1 П-5 "Поселье" | 10/0,4 | 0.063 |  |  |  | 0.042884
130 | ПАО "МРСК Сибири" | "Бурятэнерго" | ТП-16-Ц2 "Калинина" | 10/0,4 | 0.063 |  |  |  | 0.019654
131 | ПАО "МРСК Сибири" | "Бурятэнерго" | ТП-5-ТК-11 Новая | 6/0,4 | 0.4 |  |  |  | 0.35218
132 | ПАО "МРСК Сибири" | "Бурятэнерго" | ТП-4-П1 "Мельница" | 10/0,4 | 0.1 |  |  |  | 0.024884
133 | ПАО "МРСК Сибири" | "Бурятэнерго" | ТП-291 У-6 "Дашицыренов" | 10/0,4 | 0.025 |  |  |  | 0
134 | ПАО "МРСК Сибири" | "Бурятэнерго" | ТП-1-ТК-2 Котельная | 6/0,4 | 0.56 |  |  |  | 0.22834
135 | ПАО "МРСК Сибири" | "Бурятэнерго" | ТП-3 П-3 "Сахалин" | 10/0,4 | 0.063 |  |  |  | 0.042913
136 | ПАО "МРСК Сибири" | "Бурятэнерго" | ТП-3 П-5 "МТФ-3" | 10/0,4 | 0.25 |  |  |  | 0.20393
137 | ПАО "МРСК Сибири" | "Бурятэнерго" | ТП-3-БК4 "КФХ Громова" | 10/0,4 | 0.063 |  |  |  | 0
138 | ПАО "МРСК Сибири" | "Бурятэнерго" | ТП-2 П-6 "Ретранслятор" | 10/0,4 | 0.1 |  |  |  | 0.086966
139 | ПАО "МРСК Сибири" | "Бурятэнерго" | ТП-34-С10 "Мустаев" | 10/0,4 | 0.063 |  |  |  | 0
140 | ПАО "МРСК Сибири" | "Бурятэнерго" | ТП-4 П-8 "Заезд" | 10/0,4 | 0.03 |  |  |  | 0.021029
141 | ПАО "МРСК Сибири" | "Бурятэнерго" | ТП-5 Т-17 "Харабчин" | 10/0,4 | 0.1 |  |  |  | 0.074597
142 | ПАО "МРСК Сибири" | "Бурятэнерго" | ТП-18-О1 "Совхозная" | 10/0,4 | 0.1 |  |  |  | 0
143 | ПАО "МРСК Сибири" | "Бурятэнерго" | ТП-9 Т-17 "МТМ" | 10/0,4 | 0.16 |  |  |  | 0.1282
144 | ПАО "МРСК Сибири" | "Бурятэнерго" | ТП-4 ВЖ-7 "МТМ" | 10/0,4 | 0.25 |  |  |  | 0.17886
145 | ПАО "МРСК Сибири" | "Бурятэнерго" | ТП-2 ВЖ-6 "Поселье" | 10/0,4 | 0.16 |  |  |  | 0.12176
146 | ПАО "МРСК Сибири" | "Бурятэнерго" | ТП-5 ВЖ-6 "Мельница" | 10/0,4 | 0.16 |  |  |  | 0.11678
147 | ПАО "МРСК Сибири" | "Бурятэнерго" | ТП-7-Х5 "Мельница" | 10/0,4 | 0.063 |  |  |  | 0.017867
148 | ПАО "МРСК Сибири" | "Бурятэнерго" | ТП-3-П3 "Черноярово" | 10/0,4 | 0.063 |  |  |  | 0.017944
149 | ПАО "МРСК Сибири" | "Бурятэнерго" | ТП-7-Ц5 "Хаборжан" | 10/0,4 | 0.1 |  |  |  | 0.0054576
150 | ПАО "МРСК Сибири" | "Бурятэнерго" | ТП-4 ВЖ-9 "Проулок" | 10/0,4 | 0.16 |  |  |  | 0.12508
151 | ПАО "МРСК Сибири" | "Бурятэнерго" | ТП-1 Б-6 "Проулок" | 10/0,4 | 0.1 |  |  |  | 0.069737
152 | ПАО "МРСК Сибири" | "Бурятэнерго" | ТП-2 Б-6 "АЗС" | 10/0,4 | 0.063 |  |  |  | 0.042892
153 | ПАО "МРСК Сибири" | "Бурятэнерго" | ТП-3-БК5 "Кирова" Байкало-Кудара | 10/0,4 | 0.16 |  |  |  | 0.037964
154 | ПАО "МРСК Сибири" | "Бурятэнерго" | ТП-6-КЯ3 "Бригада" Красный Яр | 10/0,4 | 0.16 |  |  |  | 0.01082
155 | ПАО "МРСК Сибири" | "Бурятэнерго" | ТП-2 Т-11 "АТС" (аренда) | 10/0,4 | 0.025 |  |  |  | 0.021561
156 | ПАО "МРСК Сибири" | "Бурятэнерго" | ТП-3 Т-11 "ДК Колос" | 10/0,4 | 0.25 |  |  |  | 0.13828
157 | ПАО "МРСК Сибири" | "Бурятэнерго" | ТП-31 И-9 |  | 0.4 |  |  |  | 0
158 | ПАО "МРСК Сибири" | "Бурятэнерго" | ТП-6-ТК-2 Водозабор резерв | 6/0,4 | 0.1 |  |  |  | 0.060519
159 | ПАО "МРСК Сибири" | "Бурятэнерго" | ТП-16-Сн2 | 10/0,4 | 0.16 |  |  |  | 0.030463
160 | ПАО "МРСК Сибири" | "Бурятэнерго" | ТП-14-Сн2 | 10/0,4 | 0.04 |  |  |  | 0.014542
161 | ПАО "МРСК Сибири" | "Бурятэнерго" | ТП-184-Н1 Залесье | 10/0,4 | 0.25 |  |  |  | 0.05815
162 | ПАО "МРСК Сибири" | "Бурятэнерго" | ТП-29 И-9 |  | 0.1 |  |  |  | 0
163 | ПАО "МРСК Сибири" | "Бурятэнерго" | ТП-3-Ч-3 Рынок | 6/0,4 | 0.4 |  |  |  | 0.23579
164 | ПАО "МРСК Сибири" | "Бурятэнерго" | ТП-12-Сн2 | 10/0,4 | 0.04 |  |  |  | 0.015329
165 | ПАО "МРСК Сибири" | "Бурятэнерго" | ТП-9-Сн2 | 10/0,4 | 0.063 |  |  |  | 0.014337
166 | ПАО "МРСК Сибири" | "Бурятэнерго" | ТП-8-Сн2 | 10/0,4 | 0.1 |  |  |  | 0.028463
167 | ПАО "МРСК Сибири" | "Бурятэнерго" | ТП-7-Сн2 | 10/0,4 | 0.025 |  |  |  | 0.013947
168 | ПАО "МРСК Сибири" | "Бурятэнерго" | ТП-4-Сн2 | 10/0,4 | 0.04 |  |  |  | 0.0126
169 | ПАО "МРСК Сибири" | "Бурятэнерго" | ТП-6-Сн2 | 10/0,4 | 0.025 |  |  |  | 0.01298
170 | ПАО "МРСК Сибири" | "Бурятэнерго" | ТП-2-М2 "Школа" | 10/0,4 | 0.25 |  |  |  | 0.060794
171 | ПАО "МРСК Сибири" | "Бурятэнерго" | ТП-2-Сн2 | 10/0,4 | 0.063 |  |  |  | 0.0074841
172 | ПАО "МРСК Сибири" | "Бурятэнерго" | ТП-3-Сн2 | 10/0,4 | 0.25 |  |  |  | 0.023757
173 | ПАО "МРСК Сибири" | "Бурятэнерго" | ТП-4-С11 | 10/0,4 | 0.04 |  |  |  | 0.017675
174 | ПАО "МРСК Сибири" | "Бурятэнерго" | ТП-3-К-2 | 10/0,4 | 0.16 |  |  |  | 0.048271
175 | ПАО "МРСК Сибири" | "Бурятэнерго" | ТП-34-И3 Пилорама К | 10/0,4 | 0.1 |  |  |  | 0.031152
176 | ПАО "МРСК Сибири" | "Бурятэнерго" | ТП-197-Н7 ДНТ Весна+ | 10/0,4 | 0.4 |  |  |  | 0.066291
177 | ПАО "МРСК Сибири" | "Бурятэнерго" | ТП-168-Н1 Театральная | 10/0,4 | 0.4 |  |  |  | 0.028746
178 | ПАО "МРСК Сибири" | "Бурятэнерго" | ТП-11-Сн2 | 10/0,4 | 0.04 |  |  |  | 0.014747
179 | ПАО "МРСК Сибири" | "Бурятэнерго" | ТП-43-М1 (АРЕНДА) | 10/0,4 | 0.01 |  |  |  | 0.0094332
180 | ПАО "МРСК Сибири" | "Бурятэнерго" | ТП-О-Сн2 | 10/0,4 | 0.16 |  |  |  | 0.042848
181 | ПАО "МРСК Сибири" | "Бурятэнерго" | ТП-8 Т-13 "АЗС" (аренда) | 10/0,4 | 0.25 |  |  |  | 0.13066
182 | ПАО "МРСК Сибири" | "Бурятэнерго" | ТП-178-И3 Мегафон И | 10/0,4 | 0.025 |  |  |  | 0.0031199
183 | ПАО "МРСК Сибири" | "Бурятэнерго" | ТП-64-И4 Насосная-1А | 10/0,4 | 0.16 |  |  |  | 0.019852
184 | ПАО "МРСК Сибири" | "Бурятэнерго" | ТП-6-Бу4 | 10/0,4 | 0.04 |  |  |  | 0.0096203
185 | ПАО "МРСК Сибири" | "Бурятэнерго" | ТП-175-И4 МТС Колобки аренда | 10/0,4 | 0.025 |  |  |  | 0.0062304
186 | ПАО "МРСК Сибири" | "Бурятэнерго" | ТП-3 БК-2 "Мегафон" (аренда) | 10/0,4 | 0.016 |  |  |  | 0.0053463
187 | ПАО "МРСК Сибири" | "Бурятэнерго" | ТП-4 БК-2 "БВК" (аренда) | 10/0,4 | 0.016 |  |  |  | 0.0047559
188 | ПАО "МРСК Сибири" | "Бурятэнерго" | ТП-187-И4 Переселенцы | 10/0,4 | 0.16 |  |  |  | 0.086229
189 | ПАО "МРСК Сибири" | "Бурятэнерго" | ТП-4-Бу4 | 10/0,4 | 0.1 |  |  |  | 0.037628
190 | ПАО "МРСК Сибири" | "Бурятэнерго" | ТП-5 БК-5 "Бригада" | 10/0,4 | 0.1 |  |  |  | 0.075391
191 | ПАО "МРСК Сибири" | "Бурятэнерго" | ТП-169-И4 Мегафон Колобки | 10/0,4 | 0.025 |  |  |  | 0.0076842
192 | ПАО "МРСК Сибири" | "Бурятэнерго" | ТПЖ-3-4 | 10/0,4 КВ | 0.025 |  |  |  | 0
193 | ПАО "МРСК Сибири" | "Бурятэнерго" | ТП-9 Н4 | 10/0,4 КВ | 0.025 |  |  |  | 0
194 | ПАО "МРСК Сибири" | "Бурятэнерго" | ТПго-6-12 | 10/0,4 КВ | 0.025 |  |  |  | 0
195 | ПАО "МРСК Сибири" | "Бурятэнерго" | ТП-548-И7 Хрустальная | 10/0,4 | 0.25 |  |  |  | 0.1386
196 | ПАО "МРСК Сибири" | "Бурятэнерго" | ТП-569-И6 Полевая | 10/0,4 | 0.25 |  |  |  | 0.018691
197 | ПАО "МРСК Сибири" | "Бурятэнерго" | ТП-22-КС-5 | 10/0,4 | 0.025 |  |  |  | 0.0050365
198 | ПАО "МРСК Сибири" | "Бурятэнерго" | ТП-3-Бу1 | 10/0,4 | 0.1 |  |  |  | 0.0095238
199 | ПАО "МРСК Сибири" | "Бурятэнерго" | ТП-458-С3 Раздол | 10/0,4 | 0.25 |  |  |  | 0.093456
200 | ПАО "МРСК Сибири" | "Бурятэнерго" | ТП-558-И3 Зубай | 10/0,4 | 0.04 |  |  |  | 0.0031152
201 | ПАО "МРСК Сибири" | "Бурятэнерго" | ТП-159-Н4 Ирбис | 10/0,4 | 0.25 |  |  |  | 0
202 | ПАО "МРСК Сибири" | "Бурятэнерго" | ТП-13-Сн2 | 10/0,4 | 0.04 |  |  |  | 0.01462
203 | ПАО "МРСК Сибири" | "Бурятэнерго" | ТП-001 К-1 Заречная | 10/0,4 | 0.1 |  |  |  | 0.01786
204 | ПАО "МРСК Сибири" | "Бурятэнерго" | ТП-369-С10 Птичник-1 | 10/0,4 | 0.63 |  |  |  | 0.036552
205 | ПАО "МРСК Сибири" | "Бурятэнерго" | ТП-568-Н7 Медик-2 | 10/0,4 | 0.16 |  |  |  | 0.021806
206 | ПАО "МРСК Сибири" | "Бурятэнерго" | ТП-589-И7 Июльская | 10/0,4 | 0.04 |  |  |  | 0
207 | ПАО "МРСК Сибири" | "Бурятэнерго" | ТП-385-С6 ЦКС-1 | 10/0,4 | 0.25 |  |  |  | 0.023909
208 | ПАО "МРСК Сибири" | "Бурятэнерго" | ТП-460-С3 Свобода | 10/0,4 | 0.16 |  |  |  | 0.037798
209 | ПАО "МРСК Сибири" | "Бурятэнерго" | ТП-353-С3 Позная | 10/0,4 | 0.063 |  |  |  | 0.0062304
210 | ПАО "МРСК Сибири" | "Бурятэнерго" | ТП-350-С3 МТФ Ошурково | 10/0,4 | 0.1 |  |  |  | 0.077945
211 | ПАО "МРСК Сибири" | "Бурятэнерго" | ТП-1-Ф-10 "Ирокинда" | 6/0,4 | 0.4 |  |  |  | 0
212 | ПАО "МРСК Сибири" | "Бурятэнерго" | ТП-2-Ф-10 "Ирокинда" | 6/0,4 | 0.4 |  |  |  | 0
213 | ПАО "МРСК Сибири" | "Бурятэнерго" | ТП-3-Ф-10 "Ирокинда" | 6/0,4 | 0.56 |  |  |  | 0
214 | ПАО "МРСК Сибири" | "Бурятэнерго" | ТП-16-Ф5810 "Котельная СМП" | 10/0,4 | 0.25 |  |  |  | 0
215 | ПАО "МРСК Сибири" | "Бурятэнерго" | ТП-9-Д3 | 10/0,4 | 0.1 |  |  |  | 0.021266
216 | ПАО "МРСК Сибири" | "Бурятэнерго" | ТП-13 Т-1 СЭС | 10/0,4 | 0.16 |  |  |  | 0.11862
217 | ПАО "МРСК Сибири" | "Бурятэнерго" | ТП-453-С3 Пески | 10/0,4 | 0.16 |  |  |  | 0.024922
218 | ПАО "МРСК Сибири" | "Бурятэнерго" | ТП-3 Т-5 "Cлобода 37" | 10/0,4 | 0.25 |  |  |  | 0.1857
219 | ПАО "МРСК Сибири" | "Бурятэнерго" | ТП-452-С1 Матхан | 10/0,4 | 0.16 |  |  |  | 0.01163
220 | ПАО "МРСК Сибири" | "Бурятэнерго" | ТП-3 Т-15 "Пески" | 10/0,4 | 0.16 |  |  |  | 0.12221
221 | ПАО "МРСК Сибири" | "Бурятэнерго" | ТП-1 Д-5 "Пилорама" | 10/0,4 | 0.1 |  |  |  | 0.03636
222 | ПАО "МРСК Сибири" | "Бурятэнерго" | ТП-2 Д-5 "Лощенкова" | 10/0,4 | 0.16 |  |  |  | 0.09004
223 | ПАО "МРСК Сибири" | "Бурятэнерго" | ТП-3 Д-5 "Мельница" | 10/0,4 | 0.25 |  |  |  | 0.093938
224 | ПАО "МРСК Сибири" | "Бурятэнерго" | ТП-29-И3 Школа В-И | 10/0,4 | 0.16 |  |  |  | 0.062167
225 | ПАО "МРСК Сибири" | "Бурятэнерго" | ТП-7 Д-5 "Трактовая" | 10/0,4 | 0.16 |  |  |  | 0.090705
226 | ПАО "МРСК Сибири" | "Бурятэнерго" | ТП-8 Д-5 "АЗС" | 10/0,4 | 0.1 |  |  |  | 0.077618
227 | ПАО "МРСК Сибири" | "Бурятэнерго" | ТП-10 Д-5 "МТФ" | 10/0,4 | 0.25 |  |  |  | 0.19062
228 | ПАО "МРСК Сибири" | "Бурятэнерго" | ТП-11 Д-5 "Пилорама" | 10/0,4 | 0.16 |  |  |  | 0.089818
229 | ПАО "МРСК Сибири" | "Бурятэнерго" | ТП-3 БК-3 "Ленина" | 10/0,4 | 0.16 |  |  |  | 0.0888
230 | ПАО "МРСК Сибири" | "Бурятэнерго" | ТП-1 БК-5 "Котельная" | 10/0,4 | 0.16 |  |  |  | 0.12743
231 | ПАО "МРСК Сибири" | "Бурятэнерго" | ТП-2 БК-5 "Школа" | 10/0,4 | 0.16 |  |  |  | 0.12308
232 | ПАО "МРСК Сибири" | "Бурятэнерго" | ТП-429-Г8 Мегафон Т | 10/0,4 | 0.016 |  |  |  | 0.0093456
233 | ПАО "МРСК Сибири" | "Бурятэнерго" | ТП-6 К-3 "МТМ" | 10/0,4 | 0.16 |  |  |  | 0.124
234 | ПАО "МРСК Сибири" | "Бурятэнерго" | ТП-3-Д2 | 10/0,4 | 0.1 |  |  |  | 0.018425
235 | ПАО "МРСК Сибири" | "Бурятэнерго" | ТП-4 К-6 "Борисова" | 10/0,4 | 0.1 |  |  |  | 0.087934
236 | ПАО "МРСК Сибири" | "Бурятэнерго" | ТП-175 З-2 Харгасан-1 | 10/0,4 | 0.025 |  |  |  | 0.0048861
237 | ПАО "МРСК Сибири" | "Бурятэнерго" | ТП-7-Д1 | 10/0,4 | 0.025 |  |  |  | 0.017855
238 | ПАО "МРСК Сибири" | "Бурятэнерго" | ТП-3-О-6 | [5 empty] | 0
239 | ПАО "МРСК Сибири" | "Бурятэнерго" | ТП-8-Ж5 "Бест плюс" (аренда) | 10/0,4 | 0.16 |  |  |  | 0
240 | ПАО "МРСК Сибири" | "Бурятэнерго" | ТП-1-Сн4 | 10/0,4 | 0.1 |  |  |  | 0.011937
241 | ПАО "МРСК Сибири" | "Бурятэнерго" | ТП-046 К-4 РВК | 10/0,4 | 0.16 |  |  |  | 0.032398
242 | ПАО "МРСК Сибири" | "Бурятэнерго" | ТП-3-Н1 | 10/0,4 | 0.063 |  |  |  | 0.0044931
243 | ПАО "МРСК Сибири" | "Бурятэнерго" | ТП-051 К-4 Дамбиева | 10/0,4 | 0.16 |  |  |  | 0.045523
244 | ПАО "МРСК Сибири" | "Бурятэнерго" | ТП-161-И7 Рассветная | 10/0,4 | 0.16 |  |  |  | 0
245 | ПАО "МРСК Сибири" | "Бурятэнерго" | ТП-5-Н1 | 10/0,4 | 0.063 |  |  |  | 0.012531
246 | ПАО "МРСК Сибири" | "Бурятэнерго" | ТП-053 К-4 Восточная | 10/0,4 | 0.16 |  |  |  | 0.033059
247 | ПАО "МРСК Сибири" | "Бурятэнерго" | ТП-054 К-4 КБО | 10/0,4 | 0.1 |  |  |  | 0.039488
248 | ПАО "МРСК Сибири" | "Бурятэнерго" | ТП-4-Сн4 | 10/0,4 | 0.025 |  |  |  | 0.0064862
249 | ПАО "МРСК Сибири" | "Бурятэнерго" | ТП-055 К-2 Субарга | 10/0,4 | 0.1 |  |  |  | 0.0093947
250 | ПАО "МРСК Сибири" | "Бурятэнерго" | ТП-3-Сн4 | 10/0,4 | 0.1 |  |  |  | 0.042636
251 | ПАО "МРСК Сибири" | "Бурятэнерго" | ТП-057 К-2 Зерноток | 10/0,4 | 0.16 |  |  |  | 0.036049
252 | ПАО "МРСК Сибири" | "Бурятэнерго" | ТП-006 К-1 Ретранслятор | 10/0,4 | 0.025 |  |  |  | 0.0083072
253 | ПАО "МРСК Сибири" | "Бурятэнерго" | ТП-172 З-2 Харгасан-2 | 10/0,4 | 0.025 |  |  |  | 0.0056583
254 | ПАО "МРСК Сибири" | "Бурятэнерго" | ТП-378-Г8 Ремсельбурвод | 10/0,4 | 0.4 |  |  |  | 0.02596
255 | ПАО "МРСК Сибири" | "Бурятэнерго" | ТП-Очистные | 6/0,4 | 0.2 |  |  |  | 0
256 | ПАО "МРСК Сибири" | "Бурятэнерго" | КТП-1-В-1 | 6/0,4 | 0.4 |  |  |  | 0
257 | ПАО "МРСК Сибири" | "Бурятэнерго" | ТП-305-Г5 Пчельник | 10/0,4 | 0.04 |  |  |  | 0.055472
258 | ПАО "МРСК Сибири" | "Бурятэнерго" | ТП-7-Бу4 | 10/0,4 | 0.025 |  |  |  | 0.021831
259 | ПАО "МРСК Сибири" | "Бурятэнерго" | ТП-56-К-2 | 6/0,4 | 0.25 |  |  |  | 0.056828
260 | ПАО "МРСК Сибири" | "Бурятэнерго" | ТП-2-М3 | 10/0,4 | 0.1 |  |  |  | 0.012933
261 | ПАО "МРСК Сибири" | "Бурятэнерго" | ТП-3 Н-4 "Лесная" | 10/0,4 | 0.25 |  |  |  | 0.12783
262 | ПАО "МРСК Сибири" | "Бурятэнерго" | ТП-2 П-3 "Попово" | 10/0,4 | 0.025 |  |  |  | 0.020673
263 | ПАО "МРСК Сибири" | "Бурятэнерго" | ТП-027 К-5 Колбасный цех | 10/0,4 | 0.16 |  |  |  | 0.038005
264 | ПАО "МРСК Сибири" | "Бурятэнерго" | ТП-028 К-5 Милиция | 10/0,4 | 0.16 |  |  |  | 0.066665
265 | ПАО "МРСК Сибири" | "Бурятэнерго" | ТП-7-Р2 "Береговая" | 10/0,4 | 0.25 |  |  |  | 0.089869
266 | ПАО "МРСК Сибири" | "Бурятэнерго" | ТП-031 К-3 Баянгол | 10/0,4 | 0.16 |  |  |  | 0.024402
267 | ПАО "МРСК Сибири" | "Бурятэнерго" | ТП-584-И10 Хатагор | 10/0,4 | 0.025 |  |  |  | 0.0062304
268 | ПАО "МРСК Сибири" | "Бурятэнерго" | ТП-517-И10 Наука | 10/0,4 | 0.1 |  |  |  | 0.066363
269 | ПАО "МРСК Сибири" | "Бурятэнерго" | ТП-6 -Бил1 Станция БВК | 6/0,4 | 0.025 |  |  |  | 0.020319
270 | ПАО "МРСК Сибири" | "Бурятэнерго" | ТП-032 К-3 МПМК | 10/0,4 | 0.16 |  |  |  | 0.045874
271 | ПАО "МРСК Сибири" | "Бурятэнерго" | ТП-ТХ-5-4 | 10/0,4 | 0.063 |  |  |  | 0.044074
272 | ПАО "МРСК Сибири" | "Бурятэнерго" | ТП-507-И6 Мегафон аренда | 10/0,4 | 0.04 |  |  |  | 0.0062304
273 | ПАО "МРСК Сибири" | "Бурятэнерго" | ТП-035 К-4 Мехлесхоз | 10/0,4 | 0.25 |  |  |  | 0.088264
274 | ПАО "МРСК Сибири" | "Бурятэнерго" | ТП-641-Т2 | [5 empty] | 0
275 | ПАО "МРСК Сибири" | "Бурятэнерго" | ТП-061 К-2 Шулун-Гурт | 10/0,4 | 0.04 |  |  |  | 0.0077502
276 | ПАО "МРСК Сибири" | "Бурятэнерго" | ТП-064 К-2 Шэнэхэ-Нур | 10/0,4 | 0.025 |  |  |  | 0.02326
277 | ПАО "МРСК Сибири" | "Бурятэнерго" | ТП-002 К-1 Улябр | 10/0,4 | 0.04 |  |  |  | 0.037798
278 | ПАО "МРСК Сибири" | "Бурятэнерго" | ТП-38-УБ4 "Эрдынеев" | 10/0,4 | 0.1 |  |  |  | 0
279 | ПАО "МРСК Сибири" | "Бурятэнерго" | ТП- №11 | 10/0,4 | 1 | 1 |  |  | 0
280 | ПАО "МРСК Сибири" | "Бурятэнерго" | ТП- №7 | 10/0,4 | 1 |  |  |  | 0
281 | ПАО "МРСК Сибири" | "Бурятэнерго" | ТП-2-Ф2 "Строителей" | 10/0,4 | 0.25 |  |  |  | 0
282 | ПАО "МРСК Сибири" | "Бурятэнерго" | ТП- №10 | 10/0,4 | 0.25 |  |  |  | 0
283 | ПАО "МРСК Сибири" | "Бурятэнерго" | ТП- №9 | 10/0,4 | 0.25 |  |  |  | 0
284 | ПАО "МРСК Сибири" | "Бурятэнерго" | ТП- №8 | 10/0,4 | 1 |  |  |  | 0
285 | ПАО "МРСК Сибири" | "Бурятэнерго" | ТП-7-МЛ1 |  | 0.25 |  |  |  | 0
286 | ПАО "МРСК Сибири" | "Бурятэнерго" | ТП-110-И10 БВС | 10/0,4 | 0.4 | 0.4 |  |  | 0.21875
287 | ПАО "МРСК Сибири" | "Бурятэнерго" | ТП-30-И3 ЮбилейныйВ-И | 10/0,4 | 0.16 |  |  |  | 0
288 | ПАО "МРСК Сибири" | "Бурятэнерго" | ТП-5-М-1 | 10/0,4 | 0.16 |  |  |  | 0.10656
289 | ПАО "МРСК Сибири" | "Бурятэнерго" | ТП-038 К-4 Школьная | 10/0,4 | 0.1 |  |  |  | 0.044651
290 | ПАО "МРСК Сибири" | "Бурятэнерго" | ТП-8-М7 "Мегафон" (А) | 10/0,4 | 0.025 |  |  |  | 0.017283
291 | ПАО "МРСК Сибири" | "Бурятэнерго" | ТП-10-Б-5 | 10/0,4 | 0.1 |  |  |  | 0.03709
292 | ПАО "МРСК Сибири" | "Бурятэнерго" | ТП-9-Б-2 | 10/0,4 | 0.25 |  |  |  | 0.046349
293 | ПАО "МРСК Сибири" | "Бурятэнерго" | ТП-10-Б-3 | 10/0,4 | 0.025 |  |  |  | 0.030141
294 | ПАО "МРСК Сибири" | "Бурятэнерго" | ТП-2-Б-4 | 10/0,4 | 0.25 |  |  |  | 0.062562
295 | ПАО "МРСК Сибири" | "Бурятэнерго" | ТП-3-Б-4 | 10/0,4 | 0.16 |  |  |  | 0.03441
296 | ПАО "МРСК Сибири" | "Бурятэнерго" | ТП-4-Б-4 | 10/0,4 | 0.1 |  |  |  | 0.018857
297 | ПАО "МРСК Сибири" | "Бурятэнерго" | ТП-19-Б-4 | 10/0,4 | 0.25 |  |  |  | 0.030567
298 | ПАО "МРСК Сибири" | "Бурятэнерго" | ТП-10-Б-6 | 10/0,4 | 0.025 |  |  |  | 0.028244
299 | ПАО "МРСК Сибири" | "Бурятэнерго" | ТП-11-Б-5 | 10/0,4 | 0.1 |  |  |  | 0.04083
300 | ПАО "МРСК Сибири" | "Бурятэнерго" | ТП-4-Б-3 | 10/0,4 | 0.063 |  |  |  | 0.032276
301 | ПАО "МРСК Сибири" | "Бурятэнерго" | ТП-5-Б-3 | 10/0,4 | 0.1 |  |  |  | 0.054602
302 | ПАО "МРСК Сибири" | "Бурятэнерго" | ЗТП-5-Б-5 | 10/0,4 | 0.4 |  |  |  | 0.073547
303 | ПАО "МРСК Сибири" | "Бурятэнерго" | ТП-11-Б-6 | 10/0,4 | 0.16 |  |  |  | 0.073997
304 | ПАО "МРСК Сибири" | "Бурятэнерго" | ТП-28-Б-3 | 10/0,4 | 0.1 |  |  |  | 0.0063593
305 | ПАО "МРСК Сибири" | "Бурятэнерго" | ТП-30-Б-6 | 10/0,4 | 0.25 | 0.25 |  |  | 0.018171
306 | ПАО "МРСК Сибири" | "Бурятэнерго" | ТП-6 Ю-13 Надежда | 10/0,4 | 0.25 |  |  |  | 0
307 | ПАО "МРСК Сибири" | "Бурятэнерго" | ТП-7 Ю-13 Единство | 10/0,4 | 0.4 |  |  |  | 0
308 | ПАО "МРСК Сибири" | "Бурятэнерго" | ТП-039 К-4 Сельэнерго-2 | 10/0,4 | 0.1 |  |  |  | 0.021391
309 | ПАО "МРСК Сибири" | "Бурятэнерго" | ТП-042 К-4 Дворянское гнездо | 10/0,4 | 0.16 |  |  |  | 0.038836
310 | ПАО "МРСК Сибири" | "Бурятэнерго" | ТП-18-К4 "ИП Мельникова" | [5 empty] | 0
311 | ПАО "МРСК Сибири" | "Бурятэнерго" | ТП-2-Н-7 | 10/0,4 | 0.16 |  |  |  | 0.068952
312 | ПАО "МРСК Сибири" | "Бурятэнерго" | ТП-1-ХХ8 "Саганур" | 10/0,4 | 0.16 |  |  |  | 0.11568
313 | ПАО "МРСК Сибири" | "Бурятэнерго" | ТП-6 Н-5 "Дмитриев" | 10/0,4 | 0.063 |  |  |  | 0
314 | ПАО "МРСК Сибири" | "Бурятэнерго" | РП-10кВ "Сухара" | 10 |  |  |  |  | 0
315 | ПАО "МРСК Сибири" | "Бурятэнерго" | РП-10 кВ "Суво" | 10 |  |  |  |  | 0
316 | ПАО "МРСК Сибири" | "Бурятэнерго" | РП-10 кВ "Хилгана" | 10 |  |  |  |  | 0
317 | ПАО "МРСК Сибири" | "Бурятэнерго" | ТП-ТЭЦ-2-5 | 6 КВ | 0.25 |  |  |  | 0
318 | ПАО "МРСК Сибири" | "Бурятэнерго" | ТП-7-М3 "Ленская" Бабушкин | 6/0,4 | 0.32 |  |  |  | 0.12145
319 | ПАО "МРСК Сибири" | "Бурятэнерго" | ТП-9-М3 "Приборка" Бабушкин | 6/0,4 | 0.1 |  |  |  | 0.060772
320 | ПАО "МРСК Сибири" | "Бурятэнерго" | ТП-1-В1 "8 марта" Выдрино | 6/0,4 | 0.4 |  |  |  | 0.069294
321 | ПАО "МРСК Сибири" | "Бурятэнерго" | ТП-2-В1 "Мачтовая" Выдрино | 6/0,4 | 0.63 |  |  |  | 0.29882
322 | ПАО "МРСК Сибири" | "Бурятэнерго" | ТП-3-В1 "ДК" Выдрино | 6/0,4 | 0.63 |  |  |  | 0.21454
323 | ПАО "МРСК Сибири" | "Бурятэнерго" | ТП-4-В1 "Пионерская" Выдрино | 6/0,4 | 0.63 |  |  |  | 0.21731
324 | ПАО "МРСК Сибири" | "Бурятэнерго" | ТП-1-В10 "ЖД" Выдрино | 6/0,4 | 0.4 |  |  |  | 0.19848
325 | ПАО "МРСК Сибири" | "Бурятэнерго" | ТП-4-В10 "Больница" Выдрино | 6/0,4 | 0.4 |  |  |  | 0.14142
326 | ПАО "МРСК Сибири" | "Бурятэнерго" | ТП-5-В10 "Школа" Выдрино | 6/0,4 | 0.4 |  |  |  | 0.21882
327 | ПАО "МРСК Сибири" | "Бурятэнерго" | ТП-1-М2 "Вокзальная" Бабушкин | 6/0,4 | 0.4 |  |  |  | 0.27768
328 | ПАО "МРСК Сибири" | "Бурятэнерго" | ТП-2-М2 "Федотова" Бабушкин | 6/0,4 | 0.56 |  |  |  | 0.26711
329 | ПАО "МРСК Сибири" | "Бурятэнерго" | ТП-3-М2 "Больница" Бабушкин | 6/0,4 | 0.25 |  |  |  | 0
330 | ПАО "МРСК Сибири" | "Бурятэнерго" | ТП-4-М2 "Котельная" Бабушкин | 6/0,4 | 0.25 |  |  |  | 0.19397
331 | ПАО "МРСК Сибири" | "Бурятэнерго" | ТП-1-М3 "Горкомхоз" Бабушкин | 6/0,4 | 0.4 |  |  |  | 0.21835
332 | ПАО "МРСК Сибири" | "Бурятэнерго" | ТП-2-М3 "ДЭУ" Бабушкин | 6/0,4 | 0.1 |  |  |  | 0
333 | ПАО "МРСК Сибири" | "Бурятэнерго" | ТП-6-М3 "ПЗС ООО ЛИМИН" Бабушкин | 6/0,4 | 0.25 |  |  |  | 0.16203
334 | ПАО "МРСК Сибири" | "Бурятэнерго" | ТП-8-М3 "Поселок БАМ" Бабушкин | 6/0,4 | 0.4 |  |  |  | 0.10714
335 | ПАО "МРСК Сибири" | "Бурятэнерго" | ТП-11-М3 "Школа" Бабушкин | 6/0,4 | 0.56 |  |  |  | 0.44852
336 | ПАО "МРСК Сибири" | "Бурятэнерго" | ТП-12-М3 "Жил Дом" Бабушкин | 6/0,4 | 0.4 |  |  |  | 0.17811
337 | ПАО "МРСК Сибири" | "Бурятэнерго" | ТП-13-М3 "Советская" Бабушкин | 6/0,4 | 0.25 |  |  |  | 0.10982
338 | ПАО "МРСК Сибири" | "Бурятэнерго" | ТП-1-МТ1 "Узловое общежитие" Бабушкин | 6/0,4 | 0.4 |  |  |  | 0.16875
339 | ПАО "МРСК Сибири" | "Бурятэнерго" | ТП-5-МТ1 "Очистные" Бабушкин | 6/0,4 | 0.1 |  |  |  | 0
340 | ПАО "МРСК Сибири" | "Бурятэнерго" | ТП-2-МТ1 "Дет Сад" | 6/0,4 | 0.4 |  |  |  | 0
341 | ПАО "МРСК Сибири" | "Бурятэнерго" | ТП-3-МТ1 "Дет Сад №14" Бабушкин | 6/0,4 | 0.4 |  |  |  | 0
342 | ПАО "МРСК Сибири" | "Бурятэнерго" | ТП-4-МТ1 "Микрорайон" Бабушкин | 6/0,4 | 0.4 |  |  |  | 0
343 | ПАО "МРСК Сибири" | "Бурятэнерго" | ТП-1-МТ3 "Скважина" Бабушкин | 6/0,4 | 0.4 | 0.4 |  |  | 0.36754
344 | ПАО "МРСК Сибири" | "Бурятэнерго" | ТП-3-МТ3 "Комсомольская" Бабушкин | 6/0,4 | 0.25 |  |  |  | 0.056439
345 | ПАО "МРСК Сибири" | "Бурятэнерго" | ТП-4-МТ3 "Пионерская" Бабушкин | 6/0,4 | 0.63 |  |  |  | 0.22533
346 | ПАО "МРСК Сибири" | "Бурятэнерго" | ТП-5-МТ3 "Свинарник" Бабушкин | 6/0,4 | 0.25 |  |  |  | 0.11398
347 | ПАО "МРСК Сибири" | "Бурятэнерго" | ТП-6-МТ3 "Красноармейская" Бабушкин | 6/0,4 | 0.25 |  |  |  | 0.11154
348 | ПАО "МРСК Сибири" | "Бурятэнерго" | ТП-7-МТ3 "Серова" Бабушкин | 6/0,4 | 0.25 |  |  |  | 0.15028
349 | ПАО "МРСК Сибири" | "Бурятэнерго" | ТП № 3 400 кВА | 6/0,4 |  |  |  |  | 0
350 | ПАО "МРСК Сибири" | "Бурятэнерго" | ТП-5-М2 "ДС Тополек" | 6/0,4 |  |  |  |  | 0
351 | ПАО "МРСК Сибири" | "Бурятэнерго" | ТП-5-В1 "Котельная №2" (в) | 6/0,4 |  |  |  |  | 0
352 | ПАО "МРСК Сибири" | "Бурятэнерго" | ТП-24-К5 "Трактовая" | 10/0,4 | 0.1 |  |  |  | 0.023721
353 | ПАО "МРСК Сибири" | "Бурятэнерго" | РП 110 кВ на ПС "Монды" | 110 |  |  |  |  | 0
354 | ПАО "МРСК Сибири" | "Бурятэнерго" | ТП-2 Н-6 Гора | 10/0,4 | 0.1 |  |  |  | 0
355 | ПАО "МРСК Сибири" | "Бурятэнерго" | ТП-10 Т-1 Школа | 10/0,4 | 0.16 |  |  |  | 0.19381
356 | ПАО "МРСК Сибири" | "Бурятэнерго" | ТП-2-КЯ3 "ДетСад" | 10/0,4 | 0.1 |  |  |  | 0.0077806
357 | ПАО "МРСК Сибири" | "Бурятэнерго" | ТП-10-А8 "Центр" | 10/0,4 | 0.63 |  |  |  | 0.12593
358 | ПАО "МРСК Сибири" | "Бурятэнерго" | ТП-10 Г-9 Авиатор | 6/0,4 | 0.063 |  |  |  | 0
359 | ПАО "МРСК Сибири" | "Бурятэнерго" | ТП-11 Ю-13 Зверик | 10 | 0.063 |  |  |  | 0
360 | ПАО "МРСК Сибири" | "Бурятэнерго" | ТП-4 Т-3 Лесной бор | 10 | 0.1 |  |  |  | 0
361 | ПАО "МРСК Сибири" | "Бурятэнерго" | ТП-26 НС-5 Ятанга | 10/0,4КВ | 0.025 |  |  |  | 0
362 | ПАО "МРСК Сибири" | "Бурятэнерго" | ТП-2560 ДНТ "Почтовая тройка" | 10/0,4 | 0.16 |  |  |  | 0
363 | ПАО "МРСК Сибири" | "Бурятэнерго" | ТП-5 Нв-5 "Трикотажник" | 6/0,4 | 0.25 |  |  |  | 0.15908
364 | ПАО "МРСК Сибири" | "Бурятэнерго" | ТП-14 Нв-5 "Сувенир-2" | 6/0,4 | 0.1 |  |  |  | 0
365 | ПАО "МРСК Сибири" | "Бурятэнерго" | ТП-8 Нв-4 "Приречная" | 10/0,4КВ | 0.16 |  |  |  | 0.011454
366 | ПАО "МРСК Сибири" | "Бурятэнерго" | ТП-15 БВС-9 Топаз | 10/0,4 | 0.025 |  |  |  | 0
367 | ПАО "МРСК Сибири" | "Бурятэнерго" | ТП-389 Т-3 "Хантаева" | 10/0,4 | 0.63 |  |  |  | 0.56062
368 | ПАО "МРСК Сибири" | "Бурятэнерго" | ТП-25 Э-4 Орбита | 10/0,4 | 0.025 |  |  |  | 0
369 | ПАО "МРСК Сибири" | "Бурятэнерго" | ТП-9 НВ-4 Сандаков | 10/0,4 | 0.025 |  |  |  | 0
370 | ПАО "МРСК Сибири" | "Бурятэнерго" | ТП-6 ЦВМ-1 Поляна | 10/0,4 | 0.1 |  |  |  | 0
371 | ПАО "МРСК Сибири" | "Бурятэнерго" | ТП-4 Ю-13 Лавровая 2 | 10/0,4 | 0.4 |  |  |  | 0
372 | ПАО "МРСК Сибири" | "Бурятэнерго" | ТП-2 Г-3 Изумрудная | 6/0,4 | 0.1 |  |  |  | 0
373 | ПАО "МРСК Сибири" | "Бурятэнерго" | ТП-9-Ин3 | 10/0,4 | 0.025 |  |  |  | 0
374 | ПАО "МРСК Сибири" | "Бурятэнерго" | КТПС-27-П4 | 10/0,4 | 0.063 |  |  |  | 0
375 | ПАО "МРСК Сибири" | "Бурятэнерго" | ТП-27-С10 "Набережная" | 10/0,4 | 0.25 |  |  |  | 0
376 | ПАО "МРСК Сибири" | "Бурятэнерго" | ТП-ТСН-1-М2 | 6/0,4 |  |  |  |  | 0
377 | ПАО "МРСК Сибири" | "Бурятэнерго" | ТП-4-М3 "АЗС" | 10/0,4 | 0.1 |  |  |  | 0.015207
378 | ПАО "МРСК Сибири" | "Бурятэнерго" | ТП-1-К1 "АЗС" с. Кабанск | 10/0,4 | 0.025 |  |  |  | 0.0044623
379 | ПАО "МРСК Сибири" | "Бурятэнерго" | ТП-1-БК12 "АЗС" с. Б-Кудара | 10/0,4 | 0.025 |  |  |  | 0.010293
380 | ПАО "МРСК Сибири" | "Бурятэнерго" | ТП-4-О3 "Новая" | 10/0,4 | 0.025 |  |  |  | 0
381 | ПАО "МРСК Сибири" | "Бурятэнерго" | ТП-13-О1 "Бурхан" | 10/0,4 | 0.063 |  |  |  | 0
382 | ПАО "МРСК Сибири" | "Бурятэнерго" | ТП-14-О1 "Набережная" | 10/0,4 | 0.063 |  |  |  | 0
383 | ПАО "МРСК Сибири" | "Бурятэнерго" | ТП-14-М3 "КОС" | 6 |  |  |  |  | 0
384 | ПАО "МРСК Сибири" | "Бурятэнерго" | ТП-29-С10 | 10/0,4 | 0.1 |  |  |  | 0
385 | ПАО "МРСК Сибири" | "Бурятэнерго" | ТП-1-БР4 "Поселок" | 10/0,4 | 0.1 |  |  |  | 0.091915
386 | ПАО "МРСК Сибири" | "Бурятэнерго" | ТП-2-БР4 "Дет сад" | 10/0,4 | 0.16 |  |  |  | 0.069434
387 | ПАО "МРСК Сибири" | "Бурятэнерго" | ТП-274 (аренда) | 6/0,4 | 0.16 |  |  |  | 0.087561
388 | ПАО "МРСК Сибири" | "Бурятэнерго" | ТП-725 (аренда) | 6/0,4 | 0.32 |  |  |  | 0.053233
389 | ПАО "МРСК Сибири" | "Бурятэнерго" | ТП-370 (аренда) | 6/0,4 | 0.16 |  |  |  | 0.060766
390 | ПАО "МРСК Сибири" | "Бурятэнерго" | ТП-379 (аренда) | 6/0,4 | 0.25 |  |  |  | 0.032037
391 | ПАО "МРСК Сибири" | "Бурятэнерго" | ТП-478 (аренда) | 6/0,4 | 0.4 |  |  |  | 0.057441
392 | ПАО "МРСК Сибири" | "Бурятэнерго" | ТПнт 1-12 | 10/0,4 | 0.1 |  |  |  | 0.048886
393 | ПАО "МРСК Сибири" | "Бурятэнерго" | ТП-Абсолют (АРЕНДА) | 6/0,4 | 0.16 |  |  |  | 0
394 | ПАО "МРСК Сибири" | "Бурятэнерго" | ТП-10 | 6/0,4 | 0.25 |  |  |  | 0
395 | ПАО "МРСК Сибири" | "Бурятэнерго" | ТП-ЩО-2-15 | 10/0,4 | 0.25 |  |  |  | 0
396 | ПАО "МРСК Сибири" | "Бурятэнерго" | ТП-114-И10 ИСХТ-2 | 10/0,4 | 0.32 |  |  |  | 0
397 | ПАО "МРСК Сибири" | "Бурятэнерго" | ТП-380-С1 Теплицы | 10/0,4 | 0.16 |  |  |  | 0
398 | ПАО "МРСК Сибири" | "Бурятэнерго" | ТП-570-Н7 Временная (для ПС Наран) | 10/0,4 | 0.16 |  |  |  | 0
399 | ПАО "МРСК Сибири" | "Бурятэнерго" | ТП-17 И-9 | 6/0,4 | 0.16 |  |  |  | 0
400 | ПАО "МРСК Сибири" | "Бурятэнерго" | ТП-3-М3 "Хлебозавод" Бабушкин | 6/0,4 | 0.25 |  |  |  | 0.2156
401 | ПАО "МРСК Сибири" | "Бурятэнерго" | ТП-1-МТ4 "Очистные" | 6/0,4 |  |  |  |  | 0
402 | ПАО "МРСК Сибири" | "Бурятэнерго" | ТП 6-Шн-1 | 10/0,4 | 0.16 |  |  |  | 0.028388
403 | ПАО "МРСК Сибири" | "Бурятэнерго" | ТП-12-К-2 "ГОУ СПО Бур.респ.агротех. те | 10/0,4 | 0.16 |  |  |  | 0.068534
404 | ПАО "МРСК Сибири" | "Бурятэнерго" | ТП-280-РП2 "Дубчинов" | 10/0,4 | 0.025 |  |  |  | 0
405 | ПАО "МРСК Сибири" | "Бурятэнерго" | ТП-8-Б4 "Производственная" | 10/0,4 | 0.25 |  |  |  | 0
406 | ПАО "МРСК Сибири" | "Бурятэнерго" | ТП-276-РП2 Холбоджин | 10/0,4 | 0.063 |  |  |  | 0
407 | ПАО "МРСК Сибири" | "Бурятэнерго" | TП-14 И-8 | 6/0,4 | 0.16 |  |  |  | 0
408 | ПАО "МРСК Сибири" | "Бурятэнерго" | ТП-15-С9 | 10/0,4 |  |  |  |  | 0
409 | ПАО "МРСК Сибири" | "Бурятэнерго" | ТП-8 Э-1 Уда | 10/0,4 | 0.063 |  |  |  | 0
410 | ПАО "МРСК Сибири" | "Бурятэнерго" | ТП-15-БК9 "Попова" | 10/0,4 | 0.025 |  |  |  | 0
411 | ПАО "МРСК Сибири" | "Бурятэнерго" | ТП-16-БК9 | 10/0,4 | 0.025 |  |  |  | 0
412 | ПАО "МРСК Сибири" | "Бурятэнерго" | ТП-14-Ич6 |  | 0.025 |  |  |  | 0
413 | ПАО "МРСК Сибири" | "Бурятэнерго" | ТП-25-БУ3 "БВК" | 10/0,4 | 0.02 |  |  |  | 0.0024506
414 | ПАО "МРСК Сибири" | "Бурятэнерго" | ТП-7-Д3 | 10/0,4 | 0.04 |  |  |  | 0.0032951
415 | ПАО "МРСК Сибири" | "Бурятэнерго" | ТП-28 И-9 | 6/0,4 КВ | 0.25 |  |  |  | 0.14319
416 | ПАО "МРСК Сибири" | "Бурятэнерго" | ТП-11-О1 "Новая" | 10/0,4 | 0.1 |  |  |  | 0
417 | ПАО "МРСК Сибири" | "Бурятэнерго" | ТП-12-О1 "Дачная" | 10/0,4 | 0.04 |  |  |  | 0
418 | ПАО "МРСК Сибири" | "Бурятэнерго" | ТП-15-Р6 "Трактовая" | 10/0,4 | 0.063 |  |  |  | 0.0034182
419 | ПАО "МРСК Сибири" | "Бурятэнерго" | ТП-49-Ф8 "АЗС" | 10/0,4 | 0.04 |  |  |  | 0
420 | ПАО "МРСК Сибири" | "Бурятэнерго" | ТП-7-Ф2 "Набережная" | 10/0,4 | 0.25 |  |  |  | 0
421 | ПАО "МРСК Сибири" | "Бурятэнерго" | ТП-393 Т-3 "Восточный" | 10/0,4 | 0.4 |  |  |  | 0.23562
422 | ПАО "МРСК Сибири" | "Бурятэнерго" | ТП-5 Э-1 "Вектор" | 10/0,4 | 0.063 |  |  |  | 0
423 | ПАО "МРСК Сибири" | "Бурятэнерго" | ТП-26 Э-4 Топь | 10/0,4 | 0.04 |  |  |  | 0
424 | ПАО "МРСК Сибири" | "Бурятэнерго" | ТП-904 БВС-2 "Шац" | 10/0,4КВ | 0.16 |  |  |  | 0
425 | ПАО "МРСК Сибири" | "Бурятэнерго" | ТП-25 НС-5 Долина | 10 |  |  |  |  | 0
426 | ПАО "МРСК Сибири" | "Бурятэнерго" | ТП-3 Т-3 Особняк | 10/0,4 | 0.25 |  |  |  | 0
427 | ПАО "МРСК Сибири" | "Бурятэнерго" | ТП-6 Э-1 «Гранит» | 10/0,4 | 0.04 |  |  |  | 0
428 | ПАО "МРСК Сибири" | "Бурятэнерго" | ТП-13-Б2 "Поздняков" | 10/0,4 | 0.1 |  |  |  | 0
429 | ПАО "МРСК Сибири" | "Бурятэнерго" | ТП-22-Б6 "Соловьев" | 10/0,4 | 0.025 |  |  |  | 0
430 | ПАО "МРСК Сибири" | "Бурятэнерго" | ТПнт 3-1 | 10/0,4 | 0.025 |  |  |  | 0.013046
431 | ПАО "МРСК Сибири" | "Бурятэнерго" | ПТП-Т7 "Мегафон" | 10/0,4 | 0.025 |  |  |  | 0.00091172
432 | ПАО "МРСК Сибири" | "Бурятэнерго" | ТП-Абсолют-П1 | 10/0,4 | 0.4 |  |  |  | 0
433 | ПАО "МРСК Сибири" | "Бурятэнерго" | ТП-7-Шн-1 | 10/0,4КВ | 0.025 |  |  |  | 0.0066146
434 | ПАО "МРСК Сибири" | "Бурятэнерго" | ТП-11-ГО-6 | 10/0,4 | 0.1 |  |  |  | 0
435 | ПАО "МРСК Сибири" | "Бурятэнерго" | ТП-6-Д3 | 10/0,4 | 0.04 |  |  |  | 0.020458
436 | ПАО "МРСК Сибири" | "Бурятэнерго" | ТП-17-К-11 | 6/0,4 |  |  |  |  | 0
437 | ПАО "МРСК Сибири" | "Бурятэнерго" | ТП-27 Э-4 Пирамида | 10/0,4 |  |  |  |  | 0
438 | ПАО "МРСК Сибири" | "Бурятэнерго" | ТП 2-Е-3 | 10/0,4 | 0.4 |  |  |  | 0
439 | ПАО "МРСК Сибири" | "Бурятэнерго" | ТП-43-Бг2 | 10/0,4 | 0.025 |  |  |  | 0
440 | ПАО "МРСК Сибири" | "Бурятэнерго" | ТП-10 Ю-13 Ермак | 10/0,4 | 0.1 |  |  |  | 0
441 | ПАО "МРСК Сибири" | "Бурятэнерго" | ТП-29 Э-4 Золотая | 10 | 0.1 |  |  |  | 0
442 | ПАО "МРСК Сибири" | "Бурятэнерго" | ТП-10/0,4кВ ТП-12 Г-4 | 10/0,4 КВ | 0.025 |  |  |  | 0.00069384
443 | ПАО "МРСК Сибири" | "Бурятэнерго" | ТП-20-БУ3 | 10/0,4 | 0.025 |  |  |  | 0.030014
444 | ПАО "МРСК Сибири" | "Бурятэнерго" | ТП 35/0,4 кВ В-3 | 35/0,4 | 0.25 |  |  |  | 0
445 | ПАО "МРСК Сибири" | "Бурятэнерго" | ТП-6-Бг1 | 10/0,4 | 0.025 |  |  |  | 0.033594
446 | ПАО "МРСК Сибири" | "Бурятэнерго" | ТП-9-Бг1 | 10/0,4 | 0.025 |  |  |  | 0.016575
447 | ПАО "МРСК Сибири" | "Бурятэнерго" | МТП-11-Бг1 | 10/0,4 | 0.025 |  |  |  | 0.01616
448 | ПАО "МРСК Сибири" | "Бурятэнерго" | ТП-1-Бг1 | 10/0,4 | 0.16 |  |  |  | 0.079884
449 | ПАО "МРСК Сибири" | "Бурятэнерго" | ТП-2-Бг1 | 10/0,4 | 0.025 |  |  |  | 0.016672
450 | ПАО "МРСК Сибири" | "Бурятэнерго" | МТП-10-Бг1 | 10/0,4 | 0.025 |  |  |  | 0.016575
451 | ПАО "МРСК Сибири" | "Бурятэнерго" | ТП-17-Бг2 | 10/0,4 | 0.16 |  |  |  | 0.095204
452 | ПАО "МРСК Сибири" | "Бурятэнерго" | МТП-32-Бг2 | 10/0,4 | 0.04 |  |  |  | 0.024378
453 | ПАО "МРСК Сибири" | "Бурятэнерго" | МТП-25-Бг2 | 10/0,4 | 0.025 |  |  |  | 0.016826
454 | ПАО "МРСК Сибири" | "Бурятэнерго" | ТП-18-Бг2 | 10/0,4 | 0.025 |  |  |  | 0.016173
455 | ПАО "МРСК Сибири" | "Бурятэнерго" | ТП-39-Бг2 | 10/0,4 | 0.25 |  |  |  | 0.1334
456 | ПАО "МРСК Сибири" | "Бурятэнерго" | ТП-40-Бг2 | 10/0,4 | 0.025 |  |  |  | 0.016576
457 | ПАО "МРСК Сибири" | "Бурятэнерго" | МТП-42-Бг2 | 10/0,4 | 0.04 |  |  |  | 0.02431
458 | ПАО "МРСК Сибири" | "Бурятэнерго" | ТП-7-Бг2 | 10/0,4 | 0.025 |  |  |  | 0.016406
459 | ПАО "МРСК Сибири" | "Бурятэнерго" | ТП-22-Бг2 | 10/0,4 | 0.04 |  |  |  | 0.024632
460 | ПАО "МРСК Сибири" | "Бурятэнерго" | ТП-23-Бг2 | 10/0,4 | 0.25 |  |  |  | 0.13382
461 | ПАО "МРСК Сибири" | "Бурятэнерго" | ТП-24-Бг2 | 10/0,4 | 0.1 |  |  |  | 0.049336
462 | ПАО "МРСК Сибири" | "Бурятэнерго" | ТП-37-Бг2 | 10/0,4 | 0.25 |  |  |  | 0.14683
463 | ПАО "МРСК Сибири" | "Бурятэнерго" | МТП-16-Бг3 | 10/0,4 | 0.025 |  |  |  | 0.016575
464 | ПАО "МРСК Сибири" | "Бурятэнерго" | ТП-5-Бг3 | 10/0,4 | 0.04 |  |  |  | 0.024563
465 | ПАО "МРСК Сибири" | "Бурятэнерго" | ТП-1-Бг3 | 10/0,4 | 0.4 |  |  |  | 0.21892
466 | ПАО "МРСК Сибири" | "Бурятэнерго" | ТП-2-Бг3 | 10/0,4 | 0.4 |  |  |  | 0.24344
467 | ПАО "МРСК Сибири" | "Бурятэнерго" | МТП-15-Бг3 | 10/0,4 | 0.025 |  |  |  | 0.016574
468 | ПАО "МРСК Сибири" | "Бурятэнерго" | ТП-4-Бг3 | 10/0,4 | 0.63 |  |  |  | 0.36128
469 | ПАО "МРСК Сибири" | "Бурятэнерго" | МТП-12-Бг1 | 10/0,4 | 0.025 |  |  |  | 0.016575
470 | ПАО "МРСК Сибири" | "Бурятэнерго" | ТП-10-Бг3 | 10/0,4 | 0.63 |  |  |  | 0.33126
471 | ПАО "МРСК Сибири" | "Бурятэнерго" | ТП-5-Бг4 | 10/0,4 | 0.025 |  |  |  | 0.016912
472 | ПАО "МРСК Сибири" | "Бурятэнерго" | ТП-7-Бг4 | 10/0,4 | 0.063 |  |  |  | 0.035881
473 | ПАО "МРСК Сибири" | "Бурятэнерго" | ТП-9-Бг4 | 10/0,4 | 0.04 |  |  |  | 0.024632
474 | ПАО "МРСК Сибири" | "Бурятэнерго" | ТП-6-Бг4 | 10/0,4 | 0.04 |  |  |  | 0.024999
475 | ПАО "МРСК Сибири" | "Бурятэнерго" | ТП-2-Бг4 | 10/0,4 | 0.4 |  |  |  | 0.25348
476 | ПАО "МРСК Сибири" | "Бурятэнерго" | ТП-27-Бг5 | 10/0,4 | 0.06 |  |  |  | 0.035272
477 | ПАО "МРСК Сибири" | "Бурятэнерго" | МТП-20-Бг5 | 10/0,4 | 0.06 |  |  |  | 0.035596
478 | ПАО "МРСК Сибири" | "Бурятэнерго" | ТП-25-Бг5 | 10/0,4 | 0.16 |  |  |  | 0.0869
479 | ПАО "МРСК Сибири" | "Бурятэнерго" | ТП-3-Бг5 | 10/0,4 | 0.04 |  |  |  | 0.025194
480 | ПАО "МРСК Сибири" | "Бурятэнерго" | ТП-23-Бг5 | 10/0,4 | 0.063 |  |  |  | 0.034838
481 | ПАО "МРСК Сибири" | "Бурятэнерго" | МТП-17-Бг5 | 10/0,4 | 0.04 |  |  |  | 0.024585
482 | ПАО "МРСК Сибири" | "Бурятэнерго" | ТП-15-Бг5 | 10/0,4 | 0.025 |  |  |  | 0.016945
483 | ПАО "МРСК Сибири" | "Бурятэнерго" | ТП-5-Бг5 | 10/0,4 | 0.25 |  |  |  | 0.15326
484 | ПАО "МРСК Сибири" | "Бурятэнерго" | МТП-6-Бг5 | 10/0,4 | 0.1 |  |  |  | 0.052117
485 | ПАО "МРСК Сибири" | "Бурятэнерго" | МТП-7-Бг5 | 10/0,4 | 0.25 |  |  |  | 0.14173
486 | ПАО "МРСК Сибири" | "Бурятэнерго" | ТП-1-Бг6 | 10/0,4 | 0.04 |  |  |  | 0.025208
487 | ПАО "МРСК Сибири" | "Бурятэнерго" | ТП-5-Бг6 | 10/0,4 | 0.063 |  |  |  | 0.035248
488 | ПАО "МРСК Сибири" | "Бурятэнерго" | МТП-3-Бг6 | 10/0,4 | 0.04 |  |  |  | 0.025241
489 | ПАО "МРСК Сибири" | "Бурятэнерго" | ТП-2-Бг6 | 10/0,4 | 0.025 |  |  |  | 0.017243
490 | ПАО "МРСК Сибири" | "Бурятэнерго" | ТП-4-Бг6 | 10/0,4 | 0.025 |  |  |  | 0.017495
491 | ПАО "МРСК Сибири" | "Бурятэнерго" | ТП-1-Бг7 | 10/0,4 | 0.63 |  |  |  | 0.32989
492 | ПАО "МРСК Сибири" | "Бурятэнерго" | ТП-2-Бг7 | 10/0,4 | 0.63 |  |  |  | 0.33264
493 | ПАО "МРСК Сибири" | "Бурятэнерго" | ТП-4-Бу1 | 10/0,4 | 0.4 |  |  |  | 0.25025
494 | ПАО "МРСК Сибири" | "Бурятэнерго" | ТП-9-Бу1 | 10/0,4 | 0.16 |  |  |  | 0.090186
495 | ПАО "МРСК Сибири" | "Бурятэнерго" | ТП-3-Бу1 | 10/0,4 | 0.16 |  |  |  | 0.090751
496 | ПАО "МРСК Сибири" | "Бурятэнерго" | ТП-11-Бу1 | 10/0,4 | 0.4 |  |  |  | 0.25499
497 | ПАО "МРСК Сибири" | "Бурятэнерго" | ТП-1-Бу1 | 10/0,4 | 0.025 |  |  |  | 0.019247
498 | ПАО "МРСК Сибири" | "Бурятэнерго" | ТП-2-Бу1 | 10/0,4 | 0.04 |  |  |  | 0.025787
499 | ПАО "МРСК Сибири" | "Бурятэнерго" | ТП-18-Бу2 | 10/0,4 | 0.04 |  |  |  | 0.025864
500 | ПАО "МРСК Сибири" | "Бурятэнерго" | МТП-19-Бу2 | 10/0,4 | 0.025 |  |  |  | 0.017621
501 | ПАО "МРСК Сибири" | "Бурятэнерго" | ТП-20-Бу2 | 10/0,4 | 0.025 |  |  |  | 0.0168
502 | ПАО "МРСК Сибири" | "Бурятэнерго" | ТП-21-Бу2 | 10/0,4 | 0.04 |  |  |  | 0.028055
503 | ПАО "МРСК Сибири" | "Бурятэнерго" | ТП-23-Бу2 | 10/0,4 | 0.04 |  |  |  | 0.025844
504 | ПАО "МРСК Сибири" | "Бурятэнерго" | ТП-13-Бу2 | 10/0,4 | 0.25 |  |  |  | 0.15142
505 | ПАО "МРСК Сибири" | "Бурятэнерго" | ТП-32-Бу2 | 10/0,4 | 0.1 |  |  |  | 0.055173
506 | ПАО "МРСК Сибири" | "Бурятэнерго" | МТП-5-Бу2 | 10/0,4 | 0.04 |  |  |  | 0.027294
507 | ПАО "МРСК Сибири" | "Бурятэнерго" | ТП-24-Бу2 | 10/0,4 | 0.025 |  |  |  | 0.016816
508 | ПАО "МРСК Сибири" | "Бурятэнерго" | ТП-16-Бу2 | 10/0,4 | 0.16 |  |  |  | 0.095001
509 | ПАО "МРСК Сибири" | "Бурятэнерго" | МТП-6-Бу2 | 10/0,4 | 0.04 |  |  |  | 0.025784
510 | ПАО "МРСК Сибири" | "Бурятэнерго" | ТП-12-Бу2 | 10/0,4 | 0.1 |  |  |  | 0.051817
511 | ПАО "МРСК Сибири" | "Бурятэнерго" | ТП-11-Бу2 | 10/0,4 | 0.063 |  |  |  | 0.035634
512 | ПАО "МРСК Сибири" | "Бурятэнерго" | ТП-6-Бу3 | 10/0,4 | 0.025 |  |  |  | 0.017156
513 | ПАО "МРСК Сибири" | "Бурятэнерго" | ТП-7-Д3 | 10/0,4 | 0.16 |  |  |  | 0.086775
514 | ПАО "МРСК Сибири" | "Бурятэнерго" | ТП-8-Бу3 | 10/0,4 | 0.063 |  |  |  | 0.035849
515 | ПАО "МРСК Сибири" | "Бурятэнерго" | ТП-2-Бу2 | 10/0,4 | 0.25 |  |  |  | 0.16953
516 | ПАО "МРСК Сибири" | "Бурятэнерго" | ТП-19-Бу3 | 10/0,4 | 0.025 |  |  |  | 0.017256
517 | ПАО "МРСК Сибири" | "Бурятэнерго" | МТП-20-Бу3 | 10/0,4 | 0.04 |  |  |  | 0.025443
518 | ПАО "МРСК Сибири" | "Бурятэнерго" | ТП-4-Бу5 | 10/0,4 | 0.04 |  |  |  | 0.02648
519 | ПАО "МРСК Сибири" | "Бурятэнерго" | ТП-10-Бу5 | 10/0,4 | 0.04 |  |  |  | 0.025102
520 | ПАО "МРСК Сибири" | "Бурятэнерго" | МТП-11-Бу5 | 10/0,4 | 0.025 |  |  |  | 0.018701
521 | ПАО "МРСК Сибири" | "Бурятэнерго" | ТП-12-Бу5 | 10/0,4 | 0.04 |  |  |  | 0.025201
522 | ПАО "МРСК Сибири" | "Бурятэнерго" | ТП-12-Бу3 | 10/0,4 | 0.025 |  |  |  | 0.01667
523 | ПАО "МРСК Сибири" | "Бурятэнерго" | ТП-15-Бу5 | 10/0,4 | 0.025 |  |  |  | 0.017012
524 | ПАО "МРСК Сибири" | "Бурятэнерго" | МТП-14-Бу3 | 10/0,4 | 0.063 |  |  |  | 0.038784
525 | ПАО "МРСК Сибири" | "Бурятэнерго" | ТП-17-Бу3 | 10/0,4 | 0.063 |  |  |  | 0.036298
526 | ПАО "МРСК Сибири" | "Бурятэнерго" | МТП-27-Бу3 | 10/0,4 | 0.025 |  |  |  | 0.016791
527 | ПАО "МРСК Сибири" | "Бурятэнерго" | МТП-28-Бу3 | 10/0,4 | 0.025 |  |  |  | 0.016758
528 | ПАО "МРСК Сибири" | "Бурятэнерго" | ТП-33-Бу-2 "БВК" | 10/0,4 | 0.04 |  |  |  | 0.024387
529 | ПАО "МРСК Сибири" | "Бурятэнерго" | ТП-2-Бу4 | 10/0,4 | 0.2 |  |  |  | 0.13881
530 | ПАО "МРСК Сибири" | "Бурятэнерго" | ТП-4-Бу4 | 10/0,4 | 0.1 |  |  |  | 0.05562
531 | ПАО "МРСК Сибири" | "Бурятэнерго" | ТП-5-Бу4 | 10/0,4 | 0.1 |  |  |  | 0.056815
532 | ПАО "МРСК Сибири" | "Бурятэнерго" | ТП-6-Бу4 | 10/0,4 | 0.1 |  |  |  | 0.058386
533 | ПАО "МРСК Сибири" | "Бурятэнерго" | ТП-8-Бу4 | 10/0,4 | 0.063 |  |  |  | 0.041889
534 | ПАО "МРСК Сибири" | "Бурятэнерго" | ТП-10-Бу4 | 10/0,4 | 0.1 |  |  |  | 0.054046
535 | ПАО "МРСК Сибири" | "Бурятэнерго" | ТП-11-Бу4 | 10/0,4 | 0.1 |  |  |  | 0.06017
536 | ПАО "МРСК Сибири" | "Бурятэнерго" | ТП-2-Бу5 | 10/0,4 | 0.025 |  |  |  | 0.01765
537 | ПАО "МРСК Сибири" | "Бурятэнерго" | ТП-1-Бу4 | 10/0,4 | 0.025 |  |  |  | 0.017427
538 | ПАО "МРСК Сибири" | "Бурятэнерго" | МТП-5-Бу5 | 10/0,4 | 0.063 |  |  |  | 0.043129
539 | ПАО "МРСК Сибири" | "Бурятэнерго" | МТП-1-Е1 | 10/0,4 | 0.16 |  |  |  | 0.10202
540 | ПАО "МРСК Сибири" | "Бурятэнерго" | ТП-6-Е1 | 10/0,4 | 0.025 |  |  |  | 0.017227
541 | ПАО "МРСК Сибири" | "Бурятэнерго" | ТП-10-Е1 | 10/0,4 | 0.06 |  |  |  | 0.034562
542 | ПАО "МРСК Сибири" | "Бурятэнерго" | ТП-3-Е2 | 10/0,4 | 0.025 |  |  |  | 0.016937
543 | ПАО "МРСК Сибири" | "Бурятэнерго" | ТП-9-Е2 | 10/0,4 | 0.16 |  |  |  | 0.10721
544 | ПАО "МРСК Сибири" | "Бурятэнерго" | ТП-4-Е3 | 10/0,4 | 0.063 |  |  |  | 0.041525
545 | ПАО "МРСК Сибири" | "Бурятэнерго" | ТП-4-Е5 | 10/0,4 | 0.04 |  |  |  | 0.029457
546 | ПАО "МРСК Сибири" | "Бурятэнерго" | ТП-2-Е3 | 10/0,4 | 0.1 |  |  |  | 0.057522
547 | ПАО "МРСК Сибири" | "Бурятэнерго" | ТП-5-Е3 | 10/0,4 | 0.16 |  |  |  | 0.091939
548 | ПАО "МРСК Сибири" | "Бурятэнерго" | ТП-6-Е3 | 10/0,4 | 0.63 |  |  |  | 0.35839
549 | ПАО "МРСК Сибири" | "Бурятэнерго" | ТП-3-Е5 | 10/0,4 | 0.1 |  |  |  | 0.052911
550 | ПАО "МРСК Сибири" | "Бурятэнерго" | МТП-7-Е3 | 10/0,4 | 0.25 |  |  |  | 0.15265
551 | ПАО "МРСК Сибири" | "Бурятэнерго" | ТП-8-Е3 | 10/0,4 | 0.16 |  |  |  | 0.098034
552 | ПАО "МРСК Сибири" | "Бурятэнерго" | ТП-3-Е3 | 10/0,4 | 0.04 |  |  |  | 0.026147
553 | ПАО "МРСК Сибири" | "Бурятэнерго" | ТП-1-Е4 | 10/0,4 | 0.25 |  |  |  | 0.16056
554 | ПАО "МРСК Сибири" | "Бурятэнерго" | ТП-2-Е4 | 10/0,4 | 0.25 |  |  |  | 0.14904
555 | ПАО "МРСК Сибири" | "Бурятэнерго" | ТП-1-Е5 | 10/0,4 | 0.16 |  |  |  | 0.094487
556 | ПАО "МРСК Сибири" | "Бурятэнерго" | ТП-2-Е5 | 10/0,4 | 0.06 |  |  |  | 0.037144
557 | ПАО "МРСК Сибири" | "Бурятэнерго" | ТП-10-Ин1 | 10/0,4 | 0.25 |  |  |  | 0.15193
558 | ПАО "МРСК Сибири" | "Бурятэнерго" | ТП-11-Ин1 | 10/0,4 | 0.04 |  |  |  | 0.027122
559 | ПАО "МРСК Сибири" | "Бурятэнерго" | ТП-12-Ин1 | 10/0,4 | 0.063 |  |  |  | 0.036094
560 | ПАО "МРСК Сибири" | "Бурятэнерго" | МТП-1-Ин1 | 10/0,4 | 0.18 |  |  |  | 0.11225
561 | ПАО "МРСК Сибири" | "Бурятэнерго" | ТП-4-Ин1 | 10/0,4 | 0.16 |  |  |  | 0.1021
562 | ПАО "МРСК Сибири" | "Бурятэнерго" | ТП-15-Ин2 | 10/0,4 | 0.04 |  |  |  | 0.026394
563 | ПАО "МРСК Сибири" | "Бурятэнерго" | ТП-5-Ин2 | 10/0,4 | 0.04 |  |  |  | 0.027106
564 | ПАО "МРСК Сибири" | "Бурятэнерго" | ТП-3-Ин2 | 10/0,4 | 0.025 |  |  |  | 0.016555
565 | ПАО "МРСК Сибири" | "Бурятэнерго" | МТП-11-Ин2 | 10/0,4 | 0.025 |  |  |  | 0.016463
566 | ПАО "МРСК Сибири" | "Бурятэнерго" | МТП-12-Ин2 | 10/0,4 | 0.025 |  |  |  | 0.016674
567 | ПАО "МРСК Сибири" | "Бурятэнерго" | ТП-18-Ин2 | 10/0,4 | 0.04 |  |  |  | 0.026556
568 | ПАО "МРСК Сибири" | "Бурятэнерго" | ТП-7-Ин3 | 10/0,4 | 0.4 |  |  |  | 0.25397
569 | ПАО "МРСК Сибири" | "Бурятэнерго" | ТП-1-Ин5 | 10/0,4 | 0.16 |  |  |  | 0.087477
570 | ПАО "МРСК Сибири" | "Бурятэнерго" | ТП-2-Ин5 | 10/0,4 | 0.25 |  |  |  | 0.15679
571 | ПАО "МРСК Сибири" | "Бурятэнерго" | ТП-4-Ин5 | 10/0,4 | 0.1 |  |  |  | 0.05292
572 | ПАО "МРСК Сибири" | "Бурятэнерго" | ТП-3-Ин5 | 10/0,4 | 0.1 |  |  |  | 0.058599
573 | ПАО "МРСК Сибири" | "Бурятэнерго" | ТП-3-Ич1 | 10/0,4 | 0.025 |  |  |  | 0.017176
574 | ПАО "МРСК Сибири" | "Бурятэнерго" | ТП-2-Ич6 | 10/0,4 | 0.04 |  |  |  | 0.026108
575 | ПАО "МРСК Сибири" | "Бурятэнерго" | ТП-12-П6 (аренда) | 10/0,4 | 0.25 |  |  |  | 0.15094
576 | ПАО "МРСК Сибири" | "Бурятэнерго" | ТП-Мегафон-Е3 | 10/0,4 | 0.01 |  |  |  | 0.0069214
577 | ПАО "МРСК Сибири" | "Бурятэнерго" | ТП-10-П1 | 10/0,4 | 0.063 |  |  |  | 0.074441
578 | ПАО "МРСК Сибири" | "Бурятэнерго" | ТП-1-Ич3 | 10/0,4 | 0.25 |  |  |  | 0.14985
579 | ПАО "МРСК Сибири" | "Бурятэнерго" | ТП-2-Ич3 | 10/0,4 | 0.16 |  |  |  | 0.089822
580 | ПАО "МРСК Сибири" | "Бурятэнерго" | ТП-3-Ич3 | 10/0,4 | 0.16 |  |  |  | 0.089715
581 | ПАО "МРСК Сибири" | "Бурятэнерго" | ТП-4-Ич3 | 10/0,4 | 0.16 |  |  |  | 0.099421
582 | ПАО "МРСК Сибири" | "Бурятэнерго" | ТП-15-Ич4 | 10/0,4 | 0.16 |  |  |  | 0.095516
583 | ПАО "МРСК Сибири" | "Бурятэнерго" | ТП-11-Ич4 | 10/0,4 | 0.025 |  |  |  | 0.017748
584 | ПАО "МРСК Сибири" | "Бурятэнерго" | ТП-9-Ич4 | 10/0,4 | 0.025 |  |  |  | 0.020413
585 | ПАО "МРСК Сибири" | "Бурятэнерго" | ТП-6-Ич4 | 10/0,4 | 0.1 |  |  |  | 0.059028
586 | ПАО "МРСК Сибири" | "Бурятэнерго" | ТП-7-Ич4 | 10/0,4 | 0.1 |  |  |  | 0.059464
587 | ПАО "МРСК Сибири" | "Бурятэнерго" | ТП-25-Ич4 | 10/0,4 | 0.04 |  |  |  | 0.02677
588 | ПАО "МРСК Сибири" | "Бурятэнерго" | ТП-19-Ич4 | 10/0,4 | 0.025 |  |  |  | 0.017543
589 | ПАО "МРСК Сибири" | "Бурятэнерго" | ТП-1-Ич4 | 10/0,4 | 0.16 |  |  |  | 0.090013
590 | ПАО "МРСК Сибири" | "Бурятэнерго" | ТП-2-Ич4 | 10/0,4 | 0.02 |  |  |  | 0.015471
591 | ПАО "МРСК Сибири" | "Бурятэнерго" | ТП-3-Ич4 | 10/0,4 | 0.16 |  |  |  | 0.096718
592 | ПАО "МРСК Сибири" | "Бурятэнерго" | ТП-24-П3 | 10/0,4 | 0.063 |  |  |  | 0.040128
593 | ПАО "МРСК Сибири" | "Бурятэнерго" | ТП-8-Ич4 | 10/0,4 | 0.025 |  |  |  | 0.017517
594 | ПАО "МРСК Сибири" | "Бурятэнерго" | ТП-10-Ич4 | 10/0,4 | 0.04 |  |  |  | 0.028058
595 | ПАО "МРСК Сибири" | "Бурятэнерго" | ТП-3-Ич6 | 10/0,4 | 0.1 |  |  |  | 0.057921
596 | ПАО "МРСК Сибири" | "Бурятэнерго" | ТП-5-Ич6 | 10/0,4 | 0.16 |  |  |  | 0.087756
597 | ПАО "МРСК Сибири" | "Бурятэнерго" | ТП-7-Ич6 | 10/0,4 | 0.04 |  |  |  | 0.024953
598 | ПАО "МРСК Сибири" | "Бурятэнерго" | ТП-1-Ич6 | 10/0,4 | 0.16 |  |  |  | 0.10267
599 | ПАО "МРСК Сибири" | "Бурятэнерго" | ТП-9-Ич6 | 10/0,4 | 0.025 |  |  |  | 0.017693
600 | ПАО "МРСК Сибири" | "Бурятэнерго" | ТП-10-Ич6 | 10/0,4 | 0.025 |  |  |  | 0.017921
601 | ПАО "МРСК Сибири" | "Бурятэнерго" | ТП-3-Н1 | 10/0,4 | 0.16 |  |  |  | 0.089014
602 | ПАО "МРСК Сибири" | "Бурятэнерго" | ТП-6-Н1 | 10/0,4 | 0.16 |  |  |  | 0.095916
603 | ПАО "МРСК Сибири" | "Бурятэнерго" | МТП-1-Н1 | 10/0,4 | 0.1 |  |  |  | 0.057035
604 | ПАО "МРСК Сибири" | "Бурятэнерго" | ТП-2-Н1 | 10/0,4 | 0.16 |  |  |  | 0.093108
605 | ПАО "МРСК Сибири" | "Бурятэнерго" | ТП-5-Н1 | 10/0,4 | 0.16 |  |  |  | 0.085789
606 | ПАО "МРСК Сибири" | "Бурятэнерго" | ТП-6-Н2 | 10/0,4 | 0.04 |  |  |  | 0.026385
607 | ПАО "МРСК Сибири" | "Бурятэнерго" | ТП-8-Н2 | 10/0,4 | 0.25 |  |  |  | 0.15732
608 | ПАО "МРСК Сибири" | "Бурятэнерго" | ТП-16-П3 | 10/0,4 | 0.1 |  |  |  | 0.054378
609 | ПАО "МРСК Сибири" | "Бурятэнерго" | ТП-1-Н2 | 10/0,4 | 0.063 |  |  |  | 0.037371
610 | ПАО "МРСК Сибири" | "Бурятэнерго" | ТП-3-Н2 | 10/0,4 | 0.04 |  |  |  | 0.027409
611 | ПАО "МРСК Сибири" | "Бурятэнерго" | ТП-2-Н2 | 10/0,4 | 0.025 |  |  |  | 0.017626
612 | ПАО "МРСК Сибири" | "Бурятэнерго" | МТП-7-Н2 | 10/0,4 | 0.16 |  |  |  | 0.094815
613 | ПАО "МРСК Сибири" | "Бурятэнерго" | ТП-Мегафон-Бг2 | 10/0,4 | 0.025 |  |  |  | 0.019362
614 | ПАО "МРСК Сибири" | "Бурятэнерго" | ТП-2-Н4 | 10/0,4 | 0.16 |  |  |  | 0.089775
615 | ПАО "МРСК Сибири" | "Бурятэнерго" | ТП-3-Н4 | 10/0,4 | 0.25 |  |  |  | 0.15359
616 | ПАО "МРСК Сибири" | "Бурятэнерго" | ТП-30-Ич4 | 10/0,4 | 0.16 |  |  |  | 0.089519
617 | ПАО "МРСК Сибири" | "Бурятэнерго" | ТП-5-Н4 | 10/0,4 | 0.16 |  |  |  | 0.094556
618 | ПАО "МРСК Сибири" | "Бурятэнерго" | ТП-10-Бу3 | 10/0,4 | 0.25 |  |  |  | 0.15888
619 | ПАО "МРСК Сибири" | "Бурятэнерго" | ТП-12-П1 | 10/0,4 | 0.16 |  |  |  | 0.094297
620 | ПАО "МРСК Сибири" | "Бурятэнерго" | ТП-16-Ин2 | 10/0,4 | 0.04 |  |  |  | 0.026662
621 | ПАО "МРСК Сибири" | "Бурятэнерго" | ТП-6-П3 | 10/0,4 | 0.4 |  |  |  | 0.27049
622 | ПАО "МРСК Сибири" | "Бурятэнерго" | ТП-4-П1 | 10/0,4 | 0.25 |  |  |  | 0.16526
623 | ПАО "МРСК Сибири" | "Бурятэнерго" | ТП-8-П1 | 10/0,4 | 0.25 |  |  |  | 0.15819
624 | ПАО "МРСК Сибири" | "Бурятэнерго" | ТП-5-П1 | 10/0,4 | 0.25 |  |  |  | 0.15787
625 | ПАО "МРСК Сибири" | "Бурятэнерго" | ТП-1-Б2 "ГПХ" | 10/0,4 | 0.25 |  |  |  | 0.061909
626 | ПАО "МРСК Сибири" | "Бурятэнерго" | ТП-2-Б2 "Степная" | 10/0,4 | 0.25 |  |  |  | 0.19644
627 | ПАО "МРСК Сибири" | "Бурятэнерго" | ТП-3-Б2 "Типография" | 10/0,4 | 0.4 |  |  |  | 0.31411
628 | ПАО "МРСК Сибири" | "Бурятэнерго" | ТП-4-Б2 "Школа" | 10/0,4 | 0.25 |  |  |  | 0.20443
629 | ПАО "МРСК Сибири" | "Бурятэнерго" | ТП-5-Б2 "КБО" | 10/0,4 | 0.25 |  |  |  | 0.19709
630 | ПАО "МРСК Сибири" | "Бурятэнерго" | ТП-6-Б2 "Заречная" | 10/0,4 | 0.25 |  |  |  | 0.10628
631 | ПАО "МРСК Сибири" | "Бурятэнерго" | ТП-7-Б2 "СХХ" | 10/0,4 | 0.4 |  |  |  | 0.19696
632 | ПАО "МРСК Сибири" | "Бурятэнерго" | ТП-8-Б2 "Кафе" | 10/0,4 | 0.16 |  |  |  | 0.12521
633 | ПАО "МРСК Сибири" | "Бурятэнерго" | ТП-9-Б2 "Дет.комплекс" | 10/0,4 | 0.25 |  |  |  | 0.22241
634 | ПАО "МРСК Сибири" | "Бурятэнерго" | ТП-10-Б2 "Гагарина" | 10/0,4 | 0.16 |  |  |  | 0.1046
635 | ПАО "МРСК Сибири" | "Бурятэнерго" | ТП-11-Б2 "Больница" | 10/0,4 | 0.25 |  |  |  | 0.19241
636 | ПАО "МРСК Сибири" | "Бурятэнерго" | ТП-12-Б2 "Редковского" | 10/0,4 | 0.25 |  |  |  | 0.19167
637 | ПАО "МРСК Сибири" | "Бурятэнерго" | ТП-13-Б2 "Экспедиция" | 10/0,4 | 0.4 |  |  |  | 0.19875
638 | ПАО "МРСК Сибири" | "Бурятэнерго" | ТП-15-Б2 "Энергетик" | 10/0,4 | 0.1 |  |  |  | 0.043722
639 | ПАО "МРСК Сибири" | "Бурятэнерго" | ТП-16-Б2 "ПМТС" | 10/0,4 | 0.25 |  |  |  | 0.091863
640 | ПАО "МРСК Сибири" | "Бурятэнерго" | ТП-8-Б5 "Пионерлагерь" | 10/0,4 | 0.025 |  |  |  | 0.020349
641 | ПАО "МРСК Сибири" | "Бурятэнерго" | ТП-9-Б5 "Поселок" | 10/0,4 | 0.16 |  |  |  | 0.025806
642 | ПАО "МРСК Сибири" | "Бурятэнерго" | ТП-1-М2 "Пилорама" | 10/0,4 | 0.1 |  |  |  | 0.060937
643 | ПАО "МРСК Сибири" | "Бурятэнерго" | ТП-3-М2 "Сельпо" | 10/0,4 | 0.04 |  |  |  | 0.060552
644 | ПАО "МРСК Сибири" | "Бурятэнерго" | ТП-4-М2 "Гараж" | 10/0,4 | 0.16 |  |  |  | 0.095258
645 | ПАО "МРСК Сибири" | "Бурятэнерго" | ТП-1-М3 "Больница" | 10/0,4 | 0.063 |  |  |  | 0.051188
646 | ПАО "МРСК Сибири" | "Бурятэнерго" | ТП-3-М3 "Посёлок" | 10/0,4 | 0.063 |  |  |  | 0.050041
647 | ПАО "МРСК Сибири" | "Бурятэнерго" | ТП-4-М3 "Лесхоз" | 10/0,4 | 0.025 |  |  |  | 0.0263
648 | ПАО "МРСК Сибири" | "Бурятэнерго" | ТП-6-М3 "Унтик" | 10/0,4 | 0.025 |  |  |  | 0.010417
649 | ПАО "МРСК Сибири" | "Бурятэнерго" | ТП-1-Р2 "Совхоз" | 10/0,4 | 0.1 |  |  |  | 0.088416
650 | ПАО "МРСК Сибири" | "Бурятэнерго" | ТП-2-Р2 "Буркооп" | 10/0,4 | 0.1 |  |  |  | 0.086277
651 | ПАО "МРСК Сибири" | "Бурятэнерго" | ТП-3-Р2 «Школа» | 10/0,4 | 0.16 |  |  |  | 0.1086
652 | ПАО "МРСК Сибири" | "Бурятэнерго" | ТП-1-Р3 "Подгорная" | 10/0,4 | 0.16 |  |  |  | 0.048018
653 | ПАО "МРСК Сибири" | "Бурятэнерго" | ТП-2-Р3 "Клубная" | 10/0,4 | 0.16 |  |  |  | 0.1236
654 | ПАО "МРСК Сибири" | "Бурятэнерго" | ТП-3-Р3 "Речтранс" | 10/0,4 | 0.1 |  |  |  | 0.074914
655 | ПАО "МРСК Сибири" | "Бурятэнерго" | ТП-4-Р3 "Сельпо" | 10/0,4 | 0.1 |  |  |  | 0.06134
656 | ПАО "МРСК Сибири" | "Бурятэнерго" | ТП-001-РП1 Калинина | 10/0,4 | 0.1 |  |  |  | 0.055165
657 | ПАО "МРСК Сибири" | "Бурятэнерго" | ТП-003-РП1 Кирова-2 | 10/0,4 | 0.04 |  |  |  | 0.028964
658 | ПАО "МРСК Сибири" | "Бурятэнерго" | ТП-005-РП1 Кирова | 10/0,4 | 0.1 |  |  |  | 0.075891
659 | ПАО "МРСК Сибири" | "Бурятэнерго" | ТП-006-РП1 Будённого | 10/0,4 | 0.1 |  |  |  | 0.0724
660 | ПАО "МРСК Сибири" | "Бурятэнерго" | ТП-009-РП1 МТМ | 10/0,4 | 0.16 |  |  |  | 0.12001
661 | ПАО "МРСК Сибири" | "Бурятэнерго" | ТП-010-РП1 Котельная | 10/0,4 | 0.25 |  |  |  | 0.087556
662 | ПАО "МРСК Сибири" | "Бурятэнерго" | ТП-014-РП2 Булум-3 | 10/0,4 | 0.03 |  |  |  | 0.015686
663 | ПАО "МРСК Сибири" | "Бурятэнерго" | ТП-020-РП2 Шанарта | 10/0,4 | 0.063 |  |  |  | 0.050959
664 | ПАО "МРСК Сибири" | "Бурятэнерго" | ТП-023-РП2 Адун-Угол | 10/0,4 | 0.04 |  |  |  | 0.032589
665 | ПАО "МРСК Сибири" | "Бурятэнерго" | ТП-027-П1 Поселок | 10/0,4 | 0.16 |  |  |  | 0.1321
666 | ПАО "МРСК Сибири" | "Бурятэнерго" | ТП-028-П1 Суга | 10/0,4 | 0.025 |  |  |  | 0.015867
667 | ПАО "МРСК Сибири" | "Бурятэнерго" | ТП-035-П1 Ухэри2 | 10/0,4 | 0.16 |  |  |  | 0.094605
668 | ПАО "МРСК Сибири" | "Бурятэнерго" | ТП-033-П1 Тахяша | 10/0,4 | 0.063 |  |  |  | 0.050806
669 | ПАО "МРСК Сибири" | "Бурятэнерго" | ТП-034-П1 Ухэри1 | 10/0,4 | 0.1 |  |  |  | 0.073865
670 | ПАО "МРСК Сибири" | "Бурятэнерго" | ТП-036-П1 МТФ | 10/0,4 | 0.1 |  |  |  | 0.072704
671 | ПАО "МРСК Сибири" | "Бурятэнерго" | ТП-037-П1 Пекарня | 10/0,4 | 0.1 |  |  |  | 0.036775
672 | ПАО "МРСК Сибири" | "Бурятэнерго" | ТП-038-П1 Дорожная | 10/0,4 | 0.25 |  |  |  | 0.19081
673 | ПАО "МРСК Сибири" | "Бурятэнерго" | ТП-039-П1 Пилорама | 10/0,4 | 0.25 |  |  |  | 0.19061
674 | ПАО "МРСК Сибири" | "Бурятэнерго" | ТП-040-П1 МТМ | 10/0,4 | 0.25 |  |  |  | 0.18565
675 | ПАО "МРСК Сибири" | "Бурятэнерго" | ТП-041-П1 Школьная | 10/0,4 | 0.1 |  |  |  | 0.086319
676 | ПАО "МРСК Сибири" | "Бурятэнерго" | ТП-042-П1 Северная | 10/0,4 | 0.04 |  |  |  | 0.029717
677 | ПАО "МРСК Сибири" | "Бурятэнерго" | ТП-043-П1 Контора | 10/0,4 | 0.25 |  |  |  | 0.046035
678 | ПАО "МРСК Сибири" | "Бурятэнерго" | ТП-045-П1 ОТФ | 10/0,4 | 0.063 |  |  |  | 0.049804
679 | ПАО "МРСК Сибири" | "Бурятэнерго" | ТП-046-П1 Хара-Хада | 10/0,4 | 0.04 |  |  |  | 0.028443
680 | ПАО "МРСК Сибири" | "Бурятэнерго" | ТП-047-П1 Баянхан | 10/0,4 | 0.04 |  |  |  | 0.028614
681 | ПАО "МРСК Сибири" | "Бурятэнерго" | ТП-049-П1 Боро-Хорой | 10/0,4 | 0.025 |  |  |  | 0.015442
682 | ПАО "МРСК Сибири" | "Бурятэнерго" | ТП-050-П1 Жалга | 10/0,4 | 0.03 |  |  |  | 0.015423
683 | ПАО "МРСК Сибири" | "Бурятэнерго" | ТП-052-П1 Ульзутуй-3 | 10/0,4 | 0.025 |  |  |  | 0.016004
684 | ПАО "МРСК Сибири" | "Бурятэнерго" | ТП-055-П1 Тологой | 10/0,4 | 0.04 |  |  |  | 0.030697
685 | ПАО "МРСК Сибири" | "Бурятэнерго" | ТП-057-П1 Наптулта | 10/0,4 | 0.04 |  |  |  | 0.030338
686 | ПАО "МРСК Сибири" | "Бурятэнерго" | ТП-060-П2 поселок Эгита | 10/0,4 | 0.1 |  |  |  | 0.072924
687 | ПАО "МРСК Сибири" | "Бурятэнерго" | ТП-061-П2 Школа | 10/0,4 | 0.1 |  |  |  | 0.072499
688 | ПАО "МРСК Сибири" | "Бурятэнерго" | ТП-062-П2 Дацан | 10/0,4 | 0.04 |  |  |  | 0.030512
689 | ПАО "МРСК Сибири" | "Бурятэнерго" | ТП-065-П3 Школьная | 10/0,4 | 0.25 |  |  |  | 0.18311
690 | ПАО "МРСК Сибири" | "Бурятэнерго" | ТП-066-П3 Поселок | 10/0,4 | 0.16 |  |  |  | 0.13269
691 | ПАО "МРСК Сибири" | "Бурятэнерго" | ТП-067-П3 ЛТО | 10/0,4 | 0.16 |  |  |  | 0.088446
692 | ПАО "МРСК Сибири" | "Бурятэнерго" | ТП-069-П3 Маракта-2 | 10/0,4 | 0.063 |  |  |  | 0.052403
693 | ПАО "МРСК Сибири" | "Бурятэнерго" | ТП-070-П3 Субаря | 10/0,4 | 0.025 |  |  |  | 0.020264
694 | ПАО "МРСК Сибири" | "Бурятэнерго" | ТП-072-П3 Граница | 10/0,4 | 0.04 |  |  |  | 0.029912
695 | ПАО "МРСК Сибири" | "Бурятэнерго" | ТП-077-П4 Хадын-Эбэр | 10/0,4 | 0.063 |  |  |  | 0.051996
696 | ПАО "МРСК Сибири" | "Бурятэнерго" | ТП-078-П4 Зауда | 10/0,4 | 0.04 |  |  |  | 0.057546
697 | ПАО "МРСК Сибири" | "Бурятэнерго" | ТП-079-П4 МТМ | 10/0,4 | 0.25 |  |  |  | 0.19974
698 | ПАО "МРСК Сибири" | "Бурятэнерго" | ТП-080-П4 Зерноток | 10/0,4 | 0.25 |  |  |  | 0.18966
699 | ПАО "МРСК Сибири" | "Бурятэнерго" | ТП-081-П4 Посёлок-1 | 10/0,4 | 0.25 |  |  |  | 0.19122
700 | ПАО "МРСК Сибири" | "Бурятэнерго" | ТП-082-П4 АЗС | 10/0,4 | 0.063 |  |  |  | 0.051231
701 | ПАО "МРСК Сибири" | "Бурятэнерго" | ТП-083-П4 Поселок 2 | 10/0,4 | 0.25 |  |  |  | 0.18695
702 | ПАО "МРСК Сибири" | "Бурятэнерго" | ТП-085-П4 Эгитуйская | 10/0,4 | 0.25 |  |  |  | 0.18779
703 | ПАО "МРСК Сибири" | "Бурятэнерго" | ТП-090-К2 Школа | 10/0,4 | 0.1 |  |  |  | 0.062295
704 | ПАО "МРСК Сибири" | "Бурятэнерго" | ТП-091-К2 МТМ | 10/0,4 | 0.25 |  |  |  | 0.077465
705 | ПАО "МРСК Сибири" | "Бурятэнерго" | ТП-092-К2 Геологическая | 10/0,4 | 0.1 |  |  |  | 0.085669
706 | ПАО "МРСК Сибири" | "Бурятэнерго" | ТП-095-К6 Поселок | 10/0,4 | 0.16 |  |  |  | 0.13865
707 | ПАО "МРСК Сибири" | "Бурятэнерго" | ТП-097-К6 Водокачка | 10/0,4 | 0.16 |  |  |  | 0.13503
708 | ПАО "МРСК Сибири" | "Бурятэнерго" | ТП-098-К6 Алаганта | 10/0,4 | 0.025 |  |  |  | 0.015082
709 | ПАО "МРСК Сибири" | "Бурятэнерго" | ТП-099-К6 Хабаржан | 10/0,4 | 0.063 |  |  |  | 0.049795
710 | ПАО "МРСК Сибири" | "Бурятэнерго" | ТП-100-К6 Голунда | 10/0,4 | 0.04 |  |  |  | 0.049464
711 | ПАО "МРСК Сибири" | "Бурятэнерго" | ТП-101-К6 Хумэй | 10/0,4 | 0.1 |  |  |  | 0.092582
712 | ПАО "МРСК Сибири" | "Бурятэнерго" | ТП-106-С3 Райсоюз | 10/0,4 | 0.4 |  |  |  | 0.19288
713 | ПАО "МРСК Сибири" | "Бурятэнерго" | ТП-107-С3 Пекарня | 10/0,4 | 0.25 |  |  |  | 0.19801
714 | ПАО "МРСК Сибири" | "Бурятэнерго" | ТП-109-С3 Поликлиника | 10/0,4 | 0.25 |  |  |  | 0.095588
715 | ПАО "МРСК Сибири" | "Бурятэнерго" | ТП-110-С3 Больница | 10/0,4 | 0.16 |  |  |  | 0.096833
716 | ПАО "МРСК Сибири" | "Бурятэнерго" | ТП-113-С3 Бартан-Базара | 10/0,4 | 0.1 |  |  |  | 0.087247
717 | ПАО "МРСК Сибири" | "Бурятэнерго" | ТП-114-С3 Племстанция | 10/0,4 | 0.04 |  |  |  | 0.022904
718 | ПАО "МРСК Сибири" | "Бурятэнерго" | ТП-115-С3 Малая - Сосновка | 10/0,4 | 0.1 |  |  |  | 0.06957
719 | ПАО "МРСК Сибири" | "Бурятэнерго" | ТП-121-С4 Маслозавод | 10/0,4 | 0.16 |  |  |  | 0.067474
720 | ПАО "МРСК Сибири" | "Бурятэнерго" | ТП-122-С4 Баня | 10/0,4 | 0.25 |  |  |  | 0.13897
721 | ПАО "МРСК Сибири" | "Бурятэнерго" | ТП-123-С4 ДК | 10/0,4 | 0.16 |  |  |  | 0.045032
722 | ПАО "МРСК Сибири" | "Бурятэнерго" | ТП-124-С4 МТМ | 10/0,4 | 0.16 |  |  |  | 0.069602
723 | ПАО "МРСК Сибири" | "Бурятэнерго" | ТП-125-С4 Василенко | 10/0,4 | 0.16 |  |  |  | 0.047141
724 | ПАО "МРСК Сибири" | "Бурятэнерго" | ТП-126-С4 ДЭУ | 10/0,4 | 0.16 |  |  |  | 0.12415
725 | ПАО "МРСК Сибири" | "Бурятэнерго" | ТП-127-С4 ХДСУ | 10/0,4 | 0.16 |  |  |  | 0.10398
726 | ПАО "МРСК Сибири" | "Бурятэнерго" | ТП-129-С4 Школа-1 | 10/0,4 | 0.25 |  |  |  | 0.23556
727 | ПАО "МРСК Сибири" | "Бурятэнерго" | ТП-130-С4 Удинская | 10/0,4 | 0.16 |  |  |  | 0.064872
728 | ПАО "МРСК Сибири" | "Бурятэнерго" | ТП-131-С4 ПМК | 10/0,4 | 0.25 |  |  |  | 0.18796
729 | ПАО "МРСК Сибири" | "Бурятэнерго" | ТП-133-С5 ПРРС | 10/0,4 | 0.063 |  |  |  | 0.039526
730 | ПАО "МРСК Сибири" | "Бурятэнерго" | ТП-135-С6 60-лет Бурятии | 10/0,4 | 0.16 |  |  |  | 0.12997
731 | ПАО "МРСК Сибири" | "Бурятэнерго" | ТП-138-С6 Березняк | 10/0,4 | 0.025 |  |  |  | 0.015265
732 | ПАО "МРСК Сибири" | "Бурятэнерго" | ТП-139-С6 Бургунда | 10/0,4 | 0.063 |  |  |  | 0.051732
733 | ПАО "МРСК Сибири" | "Бурятэнерго" | ТП-140-С6 Кыргында | 10/0,4 | 0.063 |  |  |  | 0.051613
734 | ПАО "МРСК Сибири" | "Бурятэнерго" | ТП-142-С6 Иринга-2 | 10/0,4 | 0.04 |  |  |  | 0.029089
735 | ПАО "МРСК Сибири" | "Бурятэнерго" | ТП-144-С6 Совхозный Гарам | 10/0,4 | 0.063 |  |  |  | 0.051265
736 | ПАО "МРСК Сибири" | "Бурятэнерго" | ТП-145-С6 Пионерлагерь | 10/0,4 | 0.04 |  |  |  | 0.028276
737 | ПАО "МРСК Сибири" | "Бурятэнерго" | ТП-147-С6 Сайдам | 10/0,4 | 0.063 |  |  |  | 0.051001
738 | ПАО "МРСК Сибири" | "Бурятэнерго" | ТП-150-С6 Куку-Нур | 10/0,4 | 0.025 |  |  |  | 0.015986
739 | ПАО "МРСК Сибири" | "Бурятэнерго" | ТП-153-С6 Щучье-2 | 10/0,4 | 0.025 |  |  |  | 0.015914
740 | ПАО "МРСК Сибири" | "Бурятэнерго" | ТП-154-С6 Шэлэ | 10/0,4 | 0.04 |  |  |  | 0.028877
741 | ПАО "МРСК Сибири" | "Бурятэнерго" | ТП-155-С6 Хундуй | 10/0,4 | 0.025 |  |  |  | 0.015958
742 | ПАО "МРСК Сибири" | "Бурятэнерго" | ТП-156-С6 Арангота | 10/0,4 | 0.063 |  |  |  | 0.051664
743 | ПАО "МРСК Сибири" | "Бурятэнерго" | ТП-157-С6 Ашей | 10/0,4 | 0.063 |  |  |  | 0.050959
744 | ПАО "МРСК Сибири" | "Бурятэнерго" | ТП-158-С6 Улан-Майла | 10/0,4 | 0.063 |  |  |  | 0.051333
745 | ПАО "МРСК Сибири" | "Бурятэнерго" | ТП-202-С6 Запад | 10/0,4 | 0.16 |  |  |  | 0.13445
746 | ПАО "МРСК Сибири" | "Бурятэнерго" | ТП-160-С6 Хотогор-Шэлэ | 10/0,4 | 0.04 |  |  |  | 0.029388
747 | ПАО "МРСК Сибири" | "Бурятэнерго" | ТП-165-С7 Тутхулта-2 | 10/0,4 | 0.04 |  |  |  | 0.029268
748 | ПАО "МРСК Сибири" | "Бурятэнерго" | ТП-167-С7 Население(гурт) | 10/0,4 | 0.063 |  |  |  | 0.050874
749 | ПАО "МРСК Сибири" | "Бурятэнерго" | ТП-172-С8 Старый убойный | 10/0,4 | 0.04 |  |  |  | 0.029399
750 | ПАО "МРСК Сибири" | "Бурятэнерго" | ТП-175-С8 Сельсовет | 10/0,4 | 0.16 |  |  |  | 0.13859
751 | ПАО "МРСК Сибири" | "Бурятэнерго" | ТП-180-С8 Гурт-3 | 10/0,4 | 0.04 |  |  |  | 0.028594
752 | ПАО "МРСК Сибири" | "Бурятэнерго" | ТП-182-С9 Хаймисан | 10/0,4 | 0.025 |  |  |  | 0.020003
753 | ПАО "МРСК Сибири" | "Бурятэнерго" | ТП-185-С9 Поселок | 10/0,4 | 0.25 |  |  |  | 0.20279
754 | ПАО "МРСК Сибири" | "Бурятэнерго" | ТП-186-Г1 Зерноток | 10/0,4 | 0.025 |  |  |  | 0.014717
755 | ПАО "МРСК Сибири" | "Бурятэнерго" | ТП-187-Г1 Сурхепте-2 | 10/0,4 | 0.04 |  |  |  | 0.02908
756 | ПАО "МРСК Сибири" | "Бурятэнерго" | ТП-188-Г1 п.Озерный население | 10/0,4 | 0.4 |  |  |  | 0.088932
757 | ПАО "МРСК Сибири" | "Бурятэнерго" | ТП-189-Г8 Амбулатория | 10/0,4 | 0.04 |  |  |  | 0.0097836
758 | ПАО "МРСК Сибири" | "Бурятэнерго" | ТП-192-Г3 Хорга | 10/0,4 | 0.25 |  |  |  | 0.18305
759 | ПАО "МРСК Сибири" | "Бурятэнерго" | ТП-195-Г7 Жахогта | 10/0,4 | 0.04 |  |  |  | 0.029433
760 | ПАО "МРСК Сибири" | "Бурятэнерго" | ТП-196-Г7 Гурт Дашинимаева | 10/0,4 | 0.025 |  |  |  | 0.01536
761 | ПАО "МРСК Сибири" | "Бурятэнерго" | ТП-197-Г8 Геология | 10/0,4 | 0.25 |  |  |  | 0.11975
762 | ПАО "МРСК Сибири" | "Бурятэнерго" | ТП-198-Г8 Больница | 10/0,4 | 0.16 |  |  |  | 0.13428
763 | ПАО "МРСК Сибири" | "Бурятэнерго" | ТП-201-Г8 Склады | 10/0,4 | 0.16 |  |  |  | 0.137
764 | ПАО "МРСК Сибири" | "Бурятэнерго" | ТП-203-Г8 Метеостанция | 10/0,4 | 0.1 |  |  |  | 0.099192
765 | ПАО "МРСК Сибири" | "Бурятэнерго" | ТП-204-И2 Бухусан | 10/0,4 | 0.16 |  |  |  | 0.071763
766 | ПАО "МРСК Сибири" | "Бурятэнерго" | ТП-205-И2 Югославская | 10/0,4 | 0.16 |  |  |  | 0.080939
767 | ПАО "МРСК Сибири" | "Бурятэнерго" | ТП-206-И2 Клубная | 10/0,4 | 0.16 |  |  |  | 0.10263
768 | ПАО "МРСК Сибири" | "Бурятэнерго" | ТП-207-И2 МТМ | 10/0,4 | 0.25 |  |  |  | 0.15952
769 | ПАО "МРСК Сибири" | "Бурятэнерго" | ТП-208-И2 Пилорама | 10/0,4 | 0.25 |  |  |  | 0.17658
770 | ПАО "МРСК Сибири" | "Бурятэнерго" | ТП-210-И3 Холенки | 10/0,4 | 0.04 |  |  |  | 0.029406
771 | ПАО "МРСК Сибири" | "Бурятэнерго" | ТП-211-И3 Улан Ганга | 10/0,4 | 0.1 |  |  |  | 0.084463
772 | ПАО "МРСК Сибири" | "Бурятэнерго" | ТП-213-И4 Зерноток | 10/0,4 | 0.16 |  |  |  | 0.13494
773 | ПАО "МРСК Сибири" | "Бурятэнерго" | ТП-214-Т1 Телембинская | 10/0,4 | 0.25 |  |  |  | 0.18745
774 | ПАО "МРСК Сибири" | "Бурятэнерго" | ТП-220-Т1 Элькисер | 10/0,4 | 0.1 |  |  |  | 0.094551
775 | ПАО "МРСК Сибири" | "Бурятэнерго" | ТП-221-Т1 Школа | 10/0,4 | 0.16 |  |  |  | 0.13056
776 | ПАО "МРСК Сибири" | "Бурятэнерго" | ТП-222-Т1 Лесная | 10/0,4 | 0.1 |  |  |  | 0.059362
777 | ПАО "МРСК Сибири" | "Бурятэнерго" | ТП-225-Т4 Могзон | 10/0,4 | 0.16 |  |  |  | 0.12049
778 | ПАО "МРСК Сибири" | "Бурятэнерго" | ТП-261-Г5 ГОК | 10/0,4 | 0.4 |  |  |  | 0.23967
779 | ПАО "МРСК Сибири" | "Бурятэнерго" | ТП-228-Т4 Дорожная | 10/0,4 | 0.063 |  |  |  | 0.052131
780 | ПАО "МРСК Сибири" | "Бурятэнерго" | ТП-229-Т4 Баня | 10/0,4 | 0.063 |  |  |  | 0.052114
781 | ПАО "МРСК Сибири" | "Бурятэнерго" | ТП-230-Т4 Клубная | 10/0,4 | 0.1 |  |  |  | 0.05169
782 | ПАО "МРСК Сибири" | "Бурятэнерго" | ТП-232-Т4 Амбар | 10/0,4 | 0.16 |  |  |  | 0.12893
783 | ПАО "МРСК Сибири" | "Бурятэнерго" | ТП-237-Т5 Покровка | 10/0,4 | 0.04 |  |  |  | 0.026857
784 | ПАО "МРСК Сибири" | "Бурятэнерго" | ТП-238-Т7 Кирпичный | 10/0,4 | 0.025 |  |  |  | 0.021327
785 | ПАО "МРСК Сибири" | "Бурятэнерго" | ТП-003 К-1 Бахлайта | 10/0,4 | 0.1 |  |  |  | 0.0091379
786 | ПАО "МРСК Сибири" | "Бурятэнерго" | ТП-005 К-1 Заготскот | 10/0,4 | 0.063 |  |  |  | 0.043405
787 | ПАО "МРСК Сибири" | "Бурятэнерго" | ТП-007 К-1 Посёлок | 10/0,4 | 0.16 |  |  |  | 0.048805
788 | ПАО "МРСК Сибири" | "Бурятэнерго" | ТП-009 К-1 Подгорная | 10/0,4 | 0.1 |  |  |  | 0.041744
789 | ПАО "МРСК Сибири" | "Бурятэнерго" | ТП-010 К-1 РММ | 10/0,4 | 0.16 |  |  |  | 0.065627
790 | ПАО "МРСК Сибири" | "Бурятэнерго" | ТП-011 К-1 Старая Сулхара | 10/0,4 | 0.1 |  |  |  | 0.035513
791 | ПАО "МРСК Сибири" | "Бурятэнерго" | ТП-012 К-5 Скворцова | 10/0,4 | 0.1 |  |  |  | 0.0091379
792 | ПАО "МРСК Сибири" | "Бурятэнерго" | ТП-013 К-5 Стригальный пункт | 10/0,4 | 0.063 |  |  |  | 0.0093456
793 | ПАО "МРСК Сибири" | "Бурятэнерго" | ТП-014 К-5 Маслозавод | 10/0,4 | 0.25 |  |  |  | 0.023676
794 | ПАО "МРСК Сибири" | "Бурятэнерго" | ТП-015 К-5 Хухэ-Добо-1 | 10/0,4 | 0.25 |  |  |  | 0.046936
795 | ПАО "МРСК Сибири" | "Бурятэнерго" | ТП-016 К-5 МТФ Хухэ-Добо | 10/0,4 | 0.25 |  |  |  | 0.061889
796 | ПАО "МРСК Сибири" | "Бурятэнерго" | ТП-017 К-5 Степная | 10/0,4 | 0.1 |  |  |  | 0.048805
797 | ПАО "МРСК Сибири" | "Бурятэнерго" | ТП-018 К-5 Школа интернат | 10/0,4 | 0.25 |  |  |  | 0.10716
798 | ПАО "МРСК Сибири" | "Бурятэнерго" | ТП-019 К-5 КСШ-1 | 10/0,4 | 0.25 |  |  |  | 0.043405
799 | ПАО "МРСК Сибири" | "Бурятэнерго" | ТП-020 К-5 Комхоз | 10/0,4 | 0.25 |  |  |  | 0.060435
800 | ПАО "МРСК Сибири" | "Бурятэнерго" | ТП-022 К-5 ЦК | 10/0,4 | 0.25 |  |  |  | 0.093456
801 | ПАО "МРСК Сибири" | "Бурятэнерго" | ТП-023 К-5 Райком | 10/0,4 | 0.16 |  |  |  | 0.10571
802 | ПАО "МРСК Сибири" | "Бурятэнерго" | ТП-024 К-5 Комбинат | 10/0,4 | 0.16 |  |  |  | 0.01973
803 | ПАО "МРСК Сибири" | "Бурятэнерго" | ТП-025 К-5 Пекарня | 10/0,4 | 0.16 |  |  |  | 0.051505
804 | ПАО "МРСК Сибири" | "Бурятэнерго" | ТП-026 К-5 ДЮСШ | 10/0,4 | 0.25 |  |  |  | 0.026998
805 | ПАО "МРСК Сибири" | "Бурятэнерго" | ТП-029 К-5 Автовокзал | 10/0,4 | 0.1 |  |  |  | 0.060227
806 | ПАО "МРСК Сибири" | "Бурятэнерго" | ТП-030 К-3 Силантьева | 10/0,4 | 0.063 |  |  |  | 0.0056885
807 | ПАО "МРСК Сибири" | "Бурятэнерго" | ТП-033 К-3 Мандал | 10/0,4 | 0.16 |  |  |  | 0.021988
808 | ПАО "МРСК Сибири" | "Бурятэнерго" | ТП-036 К-4 Шойдокова | 10/0,4 | 0.16 |  |  |  | 0.046105
809 | ПАО "МРСК Сибири" | "Бурятэнерго" | ТП-037 К-4 Хухэ-Добо-2 | 10/0,4 | 0.25 |  |  |  | 0.057735
810 | ПАО "МРСК Сибири" | "Бурятэнерго" | ТП-043 К-4 Западная | 10/0,4 | 0.1 |  |  |  | 0.032813
811 | ПАО "МРСК Сибири" | "Бурятэнерго" | ТП-045 К-4 СХТ население | 10/0,4 | 0.1 |  |  |  | 0.055866
812 | ПАО "МРСК Сибири" | "Бурятэнерго" | ТП-047 К-4 Балданова | 10/0,4 | 0.16 |  |  |  | 0.04652
813 | ПАО "МРСК Сибири" | "Бурятэнерго" | ТП-049 К-4 Нефтяная | 10/0,4 | 0.25 |  |  |  | 0.061266
814 | ПАО "МРСК Сибири" | "Бурятэнерго" | ТП-050 К-4 МТМ | 10/0,4 | 0.1 |  |  |  | 0.046313
815 | ПАО "МРСК Сибири" | "Бурятэнерго" | ТП-052 К-4 Старая база РЭС | 10/0,4 | 0.25 |  |  |  | 0.092623
816 | ПАО "МРСК Сибири" | "Бурятэнерго" | ТП-056 К-2 Магазин | 10/0,4 | 0.1 |  |  |  | 0.019337
817 | ПАО "МРСК Сибири" | "Бурятэнерго" | ТП-058 К-2 Школа | 10/0,4 | 0.16 |  |  |  | 0.060306
818 | ПАО "МРСК Сибири" | "Бурятэнерго" | ТП-060 К-2 Огород | 10/0,4 | 0.04 |  |  |  | 0.013177
819 | ПАО "МРСК Сибири" | "Бурятэнерго" | ТП-062 К-2 Мазурино | 10/0,4 | 0.025 |  |  |  | 0.004872
820 | ПАО "МРСК Сибири" | "Бурятэнерго" | ТП-070 К-2 Холболжин-1 | 10/0,4 | 0.025 |  |  |  | 0.010253
821 | ПАО "МРСК Сибири" | "Бурятэнерго" | ТП-071 К-2 Холболжин-2 | 10/0,4 | 0.04 |  |  |  | 0.029906
822 | ПАО "МРСК Сибири" | "Бурятэнерго" | ТП-072 К-2 ЛТО Ушхайта | 10/0,4 | 0.04 |  |  |  | 0.0056734
823 | ПАО "МРСК Сибири" | "Бурятэнерго" | ТП-073 К-2 Позная Дацан | 10/0,4 | 0.04 |  |  |  | 0.0064145
824 | ПАО "МРСК Сибири" | "Бурятэнерго" | ТП-074 К-2 Дацан | 10/0,4 | 0.1 |  |  |  | 0.037047
825 | ПАО "МРСК Сибири" | "Бурятэнерго" | ТП-076 К-2 Яман-Гурт | 10/0,4 | 0.025 |  |  |  | 0.013915
826 | ПАО "МРСК Сибири" | "Бурятэнерго" | ТП-077 К-2 Намсараева | 10/0,4 | 0.025 |  |  |  | 0.021179
827 | ПАО "МРСК Сибири" | "Бурятэнерго" | ТП-078 К-2 Сэгэн-Хусан | 10/0,4 | 0.025 |  |  |  | 0.02061
828 | ПАО "МРСК Сибири" | "Бурятэнерго" | ТП-079 К-2 Ушоста | 10/0,4 | 0.025 |  |  |  | 0.011741
829 | ПАО "МРСК Сибири" | "Бурятэнерго" | ТП-081 К-2 Хуригат | 10/0,4 | 0.04 |  |  |  | 0.043004
830 | ПАО "МРСК Сибири" | "Бурятэнерго" | ТП-082 К-2 Дархита | 10/0,4 | 0.04 |  |  |  | 0.019666
831 | ПАО "МРСК Сибири" | "Бурятэнерго" | ТП-089 К-6 База РЭС | 10/0,4 | 0.16 |  |  |  | 0.075181
832 | ПАО "МРСК Сибири" | "Бурятэнерго" | ТП-091 К-6 Миронова | 10/0,4 | 0.16 |  |  |  | 0.077047
833 | ПАО "МРСК Сибири" | "Бурятэнерго" | ТП-093 К-7 Дэлюн | 10/0,4 | 0.04 |  |  |  | 0.016201
834 | ПАО "МРСК Сибири" | "Бурятэнерго" | ТП-001-Г9 "Мыкжим-Эбыр" | 10/0,4 | 0.04 |  |  |  | 0.0028935
835 | ПАО "МРСК Сибири" | "Бурятэнерго" | ТП-002-Г9 "Пилорама" | 10/0,4 | 0.16 |  |  |  | 0.093302
836 | ПАО "МРСК Сибири" | "Бурятэнерго" | ТП-003-Г9 "Амгаланта" | 10/0,4 | 0.1 |  |  |  | 0.052465
837 | ПАО "МРСК Сибири" | "Бурятэнерго" | ТП-005-Г9 "ФКРС" | 10/0,4 | 0.16 |  |  |  | 0.093445
838 | ПАО "МРСК Сибири" | "Бурятэнерго" | ТП-006-Г9 "Комплекс" | 10/0,4 | 0.1 |  |  |  | 0.063867
839 | ПАО "МРСК Сибири" | "Бурятэнерго" | ТП-007-Г7 "РРС-111" | 10/0,4 | 0.063 |  |  |  | 0.035871
840 | ПАО "МРСК Сибири" | "Бурятэнерго" | ТП-008-Г2 "Саган-Кундуй" | 10/0,4 | 0.025 |  |  |  | 0.0020251
841 | ПАО "МРСК Сибири" | "Бурятэнерго" | ТП-009-Г2 "Барун-Ашанга-3" | 10/0,4 | 0.025 |  |  |  | 0.00391
842 | ПАО "МРСК Сибири" | "Бурятэнерго" | ТП-010-Г2 "Барун-Ашанга-1" | 10/0,4 | 0.04 |  |  |  | 0.0029397
843 | ПАО "МРСК Сибири" | "Бурятэнерго" | ТП-011-Г2 "Ашанга" | 10/0,4 | 0.1 |  |  |  | 0.01671
844 | ПАО "МРСК Сибири" | "Бурятэнерго" | ТП-012-Г2 "Зерноток" | 10/0,4 | 0.1 |  |  |  | 0.0058624
845 | ПАО "МРСК Сибири" | "Бурятэнерго" | ТП-013-Г2 "АВМ" | 10/0,4 | 0.16 |  |  |  | 0.13126
846 | ПАО "МРСК Сибири" | "Бурятэнерго" | ТП-015-Г2 "МТФ" | 10/0,4 | 0.04 |  |  |  | 0.0088096
847 | ПАО "МРСК Сибири" | "Бурятэнерго" | ТП-016-Г2 "Новая" | 10/0,4 | 0.1 |  |  |  | 0.032401
848 | ПАО "МРСК Сибири" | "Бурятэнерго" | ТП-017-Г4 "Георгиевка" | 10/0,4 | 0.1 |  |  |  | 0.016446
849 | ПАО "МРСК Сибири" | "Бурятэнерго" | ТП-018-Г4 "МТМ" | 10/0,4 | 0.25 |  |  |  | 0.012999
850 | ПАО "МРСК Сибири" | "Бурятэнерго" | ТП-019-Г4 "Дет. сад" | 10/0,4 | 0.1 |  |  |  | 0.033911
851 | ПАО "МРСК Сибири" | "Бурятэнерго" | ТП-020-У5 "Хуган" | 10/0,4 | 0.1 |  |  |  | 0.063229
852 | ПАО "МРСК Сибири" | "Бурятэнерго" | ТП-021-У5 "Полевой стан" | 10/0,4 | 0.025 |  |  |  | 0.0025403
853 | ПАО "МРСК Сибири" | "Бурятэнерго" | ТП-022-У5 "Дет-сад" | 10/0,4 | 0.1 |  |  |  | 0.0092387
854 | ПАО "МРСК Сибири" | "Бурятэнерго" | ТП-023-У5 "Тугла" | 10/0,4 | 0.025 |  |  |  | 0.0060235
855 | ПАО "МРСК Сибири" | "Бурятэнерго" | ТП-025-У5 "Баян-Гол-1" | 10/0,4 | 0.1 |  |  |  | 0.0096495
856 | ПАО "МРСК Сибири" | "Бурятэнерго" | ТП-026-У5 "Зерноток" | 10/0,4 | 0.1 |  |  |  | 0.0638
857 | ПАО "МРСК Сибири" | "Бурятэнерго" | ТП-027-У5 "Шубугуй-1" | 10/0,4 | 0.16 |  |  |  | 0.092636
858 | ПАО "МРСК Сибири" | "Бурятэнерго" | ТП-028-У5 "Сагит" | 10/0,4 | 0.16 |  |  |  | 0.092517
859 | ПАО "МРСК Сибири" | "Бурятэнерго" | ТП-029-У5 "Тасархай" | 10/0,4 | 0.063 |  |  |  | 0.035143
860 | ПАО "МРСК Сибири" | "Бурятэнерго" | ТП-030-У5 "Баян-Гол-2" | 10/0,4 |  |  |  |  | 0.0077922
861 | ПАО "МРСК Сибири" | "Бурятэнерго" | ТП-031-У5 "Саган-Хундуй" | 10/0,4 | 0.063 |  |  |  | 0.035186
862 | ПАО "МРСК Сибири" | "Бурятэнерго" | ТП-032-У5 "Хан-Жаргалан" | 10/0,4 | 0.1 |  |  |  | 0.063606
863 | ПАО "МРСК Сибири" | "Бурятэнерго" | ТП-033-У1 "Баинкино" | 10/0,4 | 0.1 |  |  |  | 0.06303
864 | ПАО "МРСК Сибири" | "Бурятэнерго" | ТП-034-У1 "Осина" | 10/0,4 | 0.04 |  |  |  | 0.0023621
865 | ПАО "МРСК Сибири" | "Бурятэнерго" | ТП-037-У1 "Зерноток" | 10/0,4 | 0.063 |  |  |  | 0.035198
866 | ПАО "МРСК Сибири" | "Бурятэнерго" | ТП-038-У2 "Школа" | 10/0,4 | 0.1 |  |  |  | 0.063313
867 | ПАО "МРСК Сибири" | "Бурятэнерго" | ТП-039-У1 "Школа Тарбагатай" | 10/0,4 | 0.1 |  |  |  | 0.064445
868 | ПАО "МРСК Сибири" | "Бурятэнерго" | ТП-041-У2 "Хандагай" | 10/0,4 | 0.4 |  |  |  | 0.048875
869 | ПАО "МРСК Сибири" | "Бурятэнерго" | ТП-042-У3 "Солнечная" | 10/0,4 | 0.063 |  |  |  | 0.017181
870 | ПАО "МРСК Сибири" | "Бурятэнерго" | ТП-044-У3 "Дет.сад" | 10/0,4 | 0.16 |  |  |  | 0.055035
871 | ПАО "МРСК Сибири" | "Бурятэнерго" | ТП-046-У3 "Удинск" | 10/0,4 | 0.16 |  |  |  | 0.029891
872 | ПАО "МРСК Сибири" | "Бурятэнерго" | ТП-045-У3 "Школа" | 10/0,4 | 0.16 |  |  |  | 0.022135
873 | ПАО "МРСК Сибири" | "Бурятэнерго" | ТП-047-У3 "Спортзал" | 10/0,4 | 0.063 |  |  |  | 0.0085054
874 | ПАО "МРСК Сибири" | "Бурятэнерго" | ТП-048-У4 "Сплавная" | 10/0,4 | 0.1 |  |  |  | 0.084925
875 | ПАО "МРСК Сибири" | "Бурятэнерго" | ТП-049-У6 "Мех.цех" | 10/0,4 | 0.25 |  |  |  | 0.016074
876 | ПАО "МРСК Сибири" | "Бурятэнерго" | ТП-051-У6 "Тахяша" | 10/0,4 | 0.063 |  |  |  | 0.037188
877 | ПАО "МРСК Сибири" | "Бурятэнерго" | ТП-053-У6 "Барун-Хасурта-2" | 10/0,4 | 0.1 |  |  |  | 0.0073246
878 | ПАО "МРСК Сибири" | "Бурятэнерго" | ТП-054-У6 "Шибирь" | 10/0,4 | 0.025 |  |  |  | 0.012045
879 | ПАО "МРСК Сибири" | "Бурятэнерго" | ТП-055-У6 "Круглая кошара" | 10/0,4 | 0.025 |  |  |  | 0.011566
880 | ПАО "МРСК Сибири" | "Бурятэнерго" | ТП-056-У6 "Зун-Хасурта" | 10/0,4 | 0.063 |  |  |  | 0.033863
881 | ПАО "МРСК Сибири" | "Бурятэнерго" | ТП-057-У6 "Шара-Хундуй" | 10/0,4 | 0.04 |  |  |  | 0.023138
882 | ПАО "МРСК Сибири" | "Бурятэнерго" | ТП-058-У6 "ОКЦ" | 10/0,4 | 0.1 |  |  |  | 0.063539
883 | ПАО "МРСК Сибири" | "Бурятэнерго" | ТП-059-У7 "РРС-1" | 10/0,4 | 0.04 |  |  |  | 0.014047
884 | ПАО "МРСК Сибири" | "Бурятэнерго" | ТП-060-У7 "РРС-2" | 10/0,4 | 0.04 |  |  |  | 0.022605
885 | ПАО "МРСК Сибири" | "Бурятэнерго" | ТП-182-ВТ8 "Барун" | 10/0,4 | 0.025 |  |  |  | 0.011823
886 | ПАО "МРСК Сибири" | "Бурятэнерго" | ТП-183-ВТ8 "Школа" | 10/0,4 | 0.1 |  |  |  | 0.0069176
887 | ПАО "МРСК Сибири" | "Бурятэнерго" | ТП-184-ВТ8 "Бусан" | 10/0,4 | 0.025 |  |  |  | 0.011767
888 | ПАО "МРСК Сибири" | "Бурятэнерго" | ТП-185-ВТ6 "Техас" | 10/0,4 | 0.1 |  |  |  | 0.0089529
889 | ПАО "МРСК Сибири" | "Бурятэнерго" | ТП-186-ВТ6 "Кузница" | 10/0,4 | 0.063 |  |  |  | 0.014632
890 | ПАО "МРСК Сибири" | "Бурятэнерго" | ТП-187-ВТ6 "Верхние-Тальцы" | 10/0,4 | 0.25 |  |  |  | 0.019854
891 | ПАО "МРСК Сибири" | "Бурятэнерго" | ТП-188-ВТ6 "МТМ" | 10/0,4 | 0.06 |  |  |  | 0.031366
892 | ПАО "МРСК Сибири" | "Бурятэнерго" | ТП-189-ВТ6 "Детсад" | 10/0,4 | 0.16 |  |  |  | 0.1001
893 | ПАО "МРСК Сибири" | "Бурятэнерго" | ТП-190-ВТ6 "Интернат" | 10/0,4 | 0.1 |  |  |  | 0.011841
894 | ПАО "МРСК Сибири" | "Бурятэнерго" | ТП-191-ВТ6 "Пилорама" | 10/0,4 | 0.25 |  |  |  | 0.14945
895 | ПАО "МРСК Сибири" | "Бурятэнерго" | ТП-192-ВТ4 "Дабан" | 10/0,4 | 0.04 |  |  |  | 0.0044465
896 | ПАО "МРСК Сибири" | "Бурятэнерго" | ТП-193-У6 "МТФ" | 10/0,4 | 0.063 |  |  |  | 0.03592
897 | ПАО "МРСК Сибири" | "Бурятэнерго" | ТП-194-ВТ4 "Школа" | 10/0,4 | 0.16 |  |  |  | 0.099816
898 | ПАО "МРСК Сибири" | "Бурятэнерго" | ТП-195-ВТ4 "Телятник" | 10/0,4 | 0.16 |  |  |  | 0.14014
899 | ПАО "МРСК Сибири" | "Бурятэнерго" | ТП-196-ВТ4 "Шанатск" | 10/0,4 | 0.025 |  |  |  | 0.012425
900 | ПАО "МРСК Сибири" | "Бурятэнерго" | ТП-197-ВТ4 "Село-1" | 10/0,4 | 0.063 |  |  |  | 0.0071091
901 | ПАО "МРСК Сибири" | "Бурятэнерго" | ТП-198-ВТ4 "Карбаиновка" | 10/0,4 | 0.063 |  |  |  | 0.038026
902 | ПАО "МРСК Сибири" | "Бурятэнерго" | ТП-199-ВТ4 "Булык" | 10/0,4 | 0.063 |  |  |  | 0.053236
903 | ПАО "МРСК Сибири" | "Бурятэнерго" | ТП-201-ВТ4 "Шарайматы" | 10/0,4 | 0.063 |  |  |  | 0.021604
904 | ПАО "МРСК Сибири" | "Бурятэнерго" | ТП-202-ВТ4 "Село-2" | 10/0,4 | 0.063 |  |  |  | 0.038026
905 | ПАО "МРСК Сибири" | "Бурятэнерго" | ТП-203-ВТ4 "Харалдайка" | 10/0,4 | 0.025 |  |  |  | 0.0020335
906 | ПАО "МРСК Сибири" | "Бурятэнерго" | ТП-205-ВТ2 "Зерносклад" | 10/0,4 | 0.4 |  |  |  | 0.19704
907 | ПАО "МРСК Сибири" | "Бурятэнерго" | ТП-061-Х2 "РРС" | 10/0,4 | 0.063 |  |  |  | 0.049574
908 | ПАО "МРСК Сибири" | "Бурятэнерго" | ТП-062-Х1 "Дацан" | 10/0,4 | 0.4 |  |  |  | 0.18903
909 | ПАО "МРСК Сибири" | "Бурятэнерго" | ТП-063-Х1 "Горхон" | 10/0,4 | 0.025 |  |  |  | 0.0035662
910 | ПАО "МРСК Сибири" | "Бурятэнерго" | ТП-065-Ц2-4 "Энхэ-Тала" | 10/0,4 | 0.025 |  |  |  | 0.0075564
911 | ПАО "МРСК Сибири" | "Бурятэнерго" | ТП-067-Ц2-4 "Хотогор" | 10/0,4 | 0.04 |  |  |  | 0.0057938
912 | ПАО "МРСК Сибири" | "Бурятэнерго" | ТП-068-Ц2-4 "Алан" | 10/0,4 | 0.1 |  |  |  | 0.01187
913 | ПАО "МРСК Сибири" | "Бурятэнерго" | ТП-070-Ц2-4 "Майла" | 10/0,4 | 0.16 |  |  |  | 0.041862
914 | ПАО "МРСК Сибири" | "Бурятэнерго" | ТП-071-Ц2-4 "Д.К. Алан" | 10/0,4 | 0.16 |  |  |  | 0.014705
915 | ПАО "МРСК Сибири" | "Бурятэнерго" | ТП-073-Ц2-2 "Дет.сад" | 10/0,4 | 0.16 |  |  |  | 0.13003
916 | ПАО "МРСК Сибири" | "Бурятэнерго" | ТП-074-Ц2-4 "Зерноток" | 10/0,4 | 0.25 |  |  |  | 0.14077
917 | ПАО "МРСК Сибири" | "Бурятэнерго" | ТП-075-Ц2-4 "Гараж" | 10/0,4 | 0.1 |  |  |  | 0.016629
918 | ПАО "МРСК Сибири" | "Бурятэнерго" | ТП-076-Ц2-1 "Анинск-1" | 10/0,4 | 0.1 |  |  |  | 0.0079762
919 | ПАО "МРСК Сибири" | "Бурятэнерго" | ТП-077-Ц1-3 "Маш.двор" | 10/0,4 | 0.16 |  |  |  | 0.0064452
920 | ПАО "МРСК Сибири" | "Бурятэнерго" | ТП-078-Х3 "Дачная" | 10/0,4 | 0.1 |  |  |  | 0.054641
921 | ПАО "МРСК Сибири" | "Бурятэнерго" | ТП-084-Х4 "Нарын-4" | 10/0,4 | 0.063 |  |  |  | 0.035289
922 | ПАО "МРСК Сибири" | "Бурятэнерго" | ТП-086-Х4 "Удын-Гол" | 10/0,4 | 0.025 |  |  |  | 0.0076428
923 | ПАО "МРСК Сибири" | "Бурятэнерго" | ТП-087-Х4 "Нарын-3" | 10/0,4 | 0.04 |  |  |  | 0.02331
924 | ПАО "МРСК Сибири" | "Бурятэнерго" | ТП-088-Х4 "МТМ" | 10/0,4 | 0.04 |  |  |  | 0.029365
925 | ПАО "МРСК Сибири" | "Бурятэнерго" | ТП-089-Х4 "РРС" | 10/0,4 | 0.025 |  |  |  | 0.011654
926 | ПАО "МРСК Сибири" | "Бурятэнерго" | ТП-090-Х4 "Дундуда" | 10/0,4 | 0.063 |  |  |  | 0.035034
927 | ПАО "МРСК Сибири" | "Бурятэнерго" | ТП-091-Х4 "Школа" | 10/0,4 | 0.25 |  |  |  | 0.034404
928 | ПАО "МРСК Сибири" | "Бурятэнерго" | ТП-092-Х4 "Улан-Одон" | 10/0,4 | 0.1 |  |  |  | 0.027436
929 | ПАО "МРСК Сибири" | "Бурятэнерго" | ТП-094-Х4 "Шубугуй" | 10/0,4 | 0.025 |  |  |  | 0.011828
930 | ПАО "МРСК Сибири" | "Бурятэнерго" | ТП-097-Х4 "Заха" | 10/0,4 | 0.025 |  |  |  | 0.0076065
931 | ПАО "МРСК Сибири" | "Бурятэнерго" | ТП-098-Х4 "Дундуда-2" | 10/0,4 | 0.1 |  |  |  | 0.0015361
932 | ПАО "МРСК Сибири" | "Бурятэнерго" | ТП-103-Х5 "Кооперативная" | 10/0,4 | 0.16 |  |  |  | 0.10893
933 | ПАО "МРСК Сибири" | "Бурятэнерго" | ТП-105-Х5 "ЗМКМ" | 10/0,4 | 0.16 |  |  |  | 0.040051
934 | ПАО "МРСК Сибири" | "Бурятэнерго" | ТП-107-Х5 "Гараж" | 10/0,4 | 0.25 |  |  |  | 0.057951
935 | ПАО "МРСК Сибири" | "Бурятэнерго" | ТП-108-Х5 "Зауда" | 10/0,4 | 0.16 |  |  |  | 0.035624
936 | ПАО "МРСК Сибири" | "Бурятэнерго" | ТП-111-Х5 "Аптечная" | 10/0,4 | 0.4 |  |  |  | 0.060816
937 | ПАО "МРСК Сибири" | "Бурятэнерго" | ТП-113-Х5 "Ст.РЭС" | 10/0,4 | 0.1 |  |  |  | 0.087362
938 | ПАО "МРСК Сибири" | "Бурятэнерго" | ТП-116-Х5 "Банная" | 10/0,4 | 0.25 |  |  |  | 0.041724
939 | ПАО "МРСК Сибири" | "Бурятэнерго" | ТП-117-Х6 "ГПС" | 10/0,4 | 0.16 |  |  |  | 0.026389
940 | ПАО "МРСК Сибири" | "Бурятэнерго" | ТП-118-Х6 "ОРС" | 10/0,4 | 0.1 |  |  |  | 0.036164
941 | ПАО "МРСК Сибири" | "Бурятэнерго" | ТП-119-Х6 "РЭС" | 10/0,4 | 0.4 |  |  |  | 0.049422
942 | ПАО "МРСК Сибири" | "Бурятэнерго" | ТП-121-Х6 "Степная" | 10/0,4 | 0.1 |  |  |  | 0.028737
943 | ПАО "МРСК Сибири" | "Бурятэнерго" | ТП-122-Х6 "Гражданская" | 10/0,4 | 0.16 |  |  |  | 0.064533
944 | ПАО "МРСК Сибири" | "Бурятэнерго" | ТП-123-Х6 "КБО" | 10/0,4 | 0.04 |  |  |  | 0.014912
945 | ПАО "МРСК Сибири" | "Бурятэнерго" | ТП-128-Х6 "Сплавная" | 10/0,4 | 0.4 |  |  |  | 0.086465
946 | ПАО "МРСК Сибири" | "Бурятэнерго" | ТП-129-Х6 "Солнечная" | 10/0,4 | 0.16 |  |  |  | 0.10496
947 | ПАО "МРСК Сибири" | "Бурятэнерго" | ТП-132-Х6 "Ленинградская" | 10/0,4 | 0.25 |  |  |  | 0.02087
948 | ПАО "МРСК Сибири" | "Бурятэнерго" | ТП-135-Х6 "Школа" | 10/0,4 | 0.16 |  |  |  | 0.13103
949 | ПАО "МРСК Сибири" | "Бурятэнерго" | ТП-136-Х6 "АЗС ВЭС" | 10/0,4 | 0.1 |  |  |  | 0.0075777
950 | ПАО "МРСК Сибири" | "Бурятэнерго" | ТП-137-Х6 "Жанаева" | 10/0,4 | 0.16 |  |  |  | 0.074836
951 | ПАО "МРСК Сибири" | "Бурятэнерго" | ТП-138-Х6 "Спец.ПМК" | 10/0,4 | 0.1 |  |  |  | 0.06097
952 | ПАО "МРСК Сибири" | "Бурятэнерго" | ТП-140-Х6 "Комсомольская" | 10/0,4 | 0.16 |  |  |  | 0.065404
953 | ПАО "МРСК Сибири" | "Бурятэнерго" | ТП-141-Х6 "Интернат" | 10/0,4 | 0.1 |  |  |  | 0.02004
954 | ПАО "МРСК Сибири" | "Бурятэнерго" | ТП-143-Х6 "Первомайская" | 10/0,4 | 0.1 |  |  |  | 0.045847
955 | ПАО "МРСК Сибири" | "Бурятэнерго" | ТП-144-Х6 "БВС" | 10/0,4 | 0.4 |  |  |  | 0.050522
956 | ПАО "МРСК Сибири" | "Бурятэнерго" | ТП-145-Х7 "Хоринская-2" | 10/0,4 | 0.16 |  |  |  | 0.05981
957 | ПАО "МРСК Сибири" | "Бурятэнерго" | ТП-146-Х7 "ИПС" | 10/0,4 | 0.16 |  |  |  | 0.024348
958 | ПАО "МРСК Сибири" | "Бурятэнерго" | ТП-148-Х7 "МТМ" | 10/0,4 | 0.16 |  |  |  | 0.13455
959 | ПАО "МРСК Сибири" | "Бурятэнерго" | ТП-150-Х7 "РСУ-2" | 10/0,4 | 0.1 |  |  |  | 0.0060776
960 | ПАО "МРСК Сибири" | "Бурятэнерго" | ТП-151-Х7 "Фадеева" | 10/0,4 | 0.16 |  |  |  | 0.11242
961 | ПАО "МРСК Сибири" | "Бурятэнерго" | ТП-154-Х7 "Лесхоз" | 10/0,4 | 0.25 |  |  |  | 0.045523
962 | ПАО "МРСК Сибири" | "Бурятэнерго" | ТП-158-Х7 "Новая" | 10/0,4 | 0.16 |  |  |  | 0.07923
963 | ПАО "МРСК Сибири" | "Бурятэнерго" | ТП-161-Х7 "Промышленная-1" | 10/0,4 | 0.16 |  |  |  | 0.042432
964 | ПАО "МРСК Сибири" | "Бурятэнерго" | ТП-162-Х7 "Промышленная-2" | 10/0,4 | 0.1 |  |  |  | 0.078693
965 | ПАО "МРСК Сибири" | "Бурятэнерго" | ТП-163-Х7 "Хоринская-1" | 10/0,4 | 0.1 |  |  |  | 0.065036
966 | ПАО "МРСК Сибири" | "Бурятэнерго" | ТП-165-Ц1-3 "Барун-Булаг" | 10/0,4 | 0.025 |  |  |  | 0.037335
967 | ПАО "МРСК Сибири" | "Бурятэнерго" | ТП-166-Ц1-3 "Торм" | 10/0,4 | 0.04 |  |  |  | 0.014148
968 | ПАО "МРСК Сибири" | "Бурятэнерго" | ТП-167-Х8 "Арбайцы" | 10/0,4 | 0.25 |  |  |  | 0.0029912
969 | ПАО "МРСК Сибири" | "Бурятэнерго" | ТП-168-Ц1-3 "Жаргаланта-1" | 10/0,4 | 0.04 |  |  |  | 0.022857
970 | ПАО "МРСК Сибири" | "Бурятэнерго" | ТП-169-Х8 "Анинск-2" | 10/0,4 | 0.1 |  |  |  | 0.01293
971 | ПАО "МРСК Сибири" | "Бурятэнерго" | ТП-171-Ц1-3 "МТФ" | 10/0,4 | 0.16 |  |  |  | 0.0075982
972 | ПАО "МРСК Сибири" | "Бурятэнерго" | ТП-172-Ц1-3 "Булум" | 10/0,4 | 0.25 |  |  |  | 0.12487
973 | ПАО "МРСК Сибири" | "Бурятэнерго" | ТП-174-Ц1-3 "Школа Булум" | 10/0,4 | 0.315 |  |  |  | 0.031548
974 | ПАО "МРСК Сибири" | "Бурятэнерго" | ТП-175-Ц1-2 "Зун-Хора" | 10/0,4 | 0.25 |  |  |  | 0.063368
975 | ПАО "МРСК Сибири" | "Бурятэнерго" | ТП-176-Х8 "Теплица" | 10/0,4 | 0.1 |  |  |  | 0.084457
976 | ПАО "МРСК Сибири" | "Бурятэнерго" | ТП-177-Ц1-4 "ФКРС" | 10/0,4 | 0.4 |  |  |  | 0.18451
977 | ПАО "МРСК Сибири" | "Бурятэнерго" | ТП-179-Ц1-1 "Школа Ониноборск" | 10/0,4 | 0.16 |  |  |  | 0.010234
978 | ПАО "МРСК Сибири" | "Бурятэнерго" | ТП-181-Ц1-1 "Поселье" | 10/0,4 | 0.063 |  |  |  | 0.051129
979 | ПАО "МРСК Сибири" | "Бурятэнерго" | ТП-207-С7 "Нарын" | 10/0,4 | 0.16 |  |  |  | 0.020085
980 | ПАО "МРСК Сибири" | "Бурятэнерго" | ТП-208-С2 "Хапсагай" | 10/0,4 | 0.025 |  |  |  | 0.014965
981 | ПАО "МРСК Сибири" | "Бурятэнерго" | ТП-209-С2 "Саратовка" | 10/0,4 | 0.04 |  |  |  | 0.0019228
982 | ПАО "МРСК Сибири" | "Бурятэнерго" | ТП-279-Х3 "Дачная-2" | 10/0,4 | 0.1 |  |  |  | 0.085247
983 | ПАО "МРСК Сибири" | "Бурятэнерго" | ТП-211-С2 "Л. дойка" | 10/0,4 | 0.063 |  |  |  | 0.0036955
984 | ПАО "МРСК Сибири" | "Бурятэнерго" | ТП-212-С2 "Музей" | 10/0,4 | 0.1 |  |  |  | 0.073645
985 | ПАО "МРСК Сибири" | "Бурятэнерго" | ТП-213-С2 "Школа" | 10/0,4 | 0.25 |  |  |  | 0.18864
986 | ПАО "МРСК Сибири" | "Бурятэнерго" | ТП-215-Ц1-2 "Гараж" | 10/0,4 | 0.063 |  |  |  | 0.050203
987 | ПАО "МРСК Сибири" | "Бурятэнерго" | ТП-217-С6 "Поселье" | 10/0,4 | 0.1 |  |  |  | 0.0051231
988 | ПАО "МРСК Сибири" | "Бурятэнерго" | ТП-218-С6 "АВМ" | 10/0,4 | 0.16 |  |  |  | 0.13316
989 | ПАО "МРСК Сибири" | "Бурятэнерго" | ТП-219-С6 "Санномысск" | 10/0,4 | 0.1 |  |  |  | 0.061467
990 | ПАО "МРСК Сибири" | "Бурятэнерго" | ТП-220-С6 "Школа" | 10/0,4 | 0.4 |  |  |  | 0.034909
991 | ПАО "МРСК Сибири" | "Бурятэнерго" | ТП-115-Х5 "Типография" | 10/0,4 | 0.4 |  |  |  | 0.027252
992 | ПАО "МРСК Сибири" | "Бурятэнерго" | ТП-104-Х5 "Д.К." | 10/0,4 | 0.16 |  |  |  | 0.12909
993 | ПАО "МРСК Сибири" | "Бурятэнерго" | ТП-100-Х5 "Больница" | 10/0,4 | 0.16 |  |  |  | 0.044996
994 | ПАО "МРСК Сибири" | "Бурятэнерго" | ТП-130-Х6 "Дизельная" | 10/0,4 | 0.4 |  |  |  | 0.039695
995 | ПАО "МРСК Сибири" | "Бурятэнерго" | ТП-133-Х6 "ЖБИ" | 10/0,4 | 0.25 |  |  |  | 0.046961
996 | ПАО "МРСК Сибири" | "Бурятэнерго" | ТП-126-Х6 "Ц.К." | 10/0,4 | 0.4 |  |  |  | 0.030275
997 | ПАО "МРСК Сибири" | "Бурятэнерго" | ТП-250-Хс5 "Центральная" | 10/0,4 | 0.16 |  |  |  | 0.027672
998 | ПАО "МРСК Сибири" | "Бурятэнерго" | ТП-251-Хс5 "Школа" | 10/0,4 | 0.1 |  |  |  | 0.016594
999 | ПАО "МРСК Сибири" | "Бурятэнерго" | ТП-249-Хс5 "Сахалин" | 10/0,4 | 0.063 |  |  |  | 0.013852
1000 | ПАО "МРСК Сибири" | "Бурятэнерго" | ТП-252-Хс5 "Зерноток" | 10/0,4 | 0.1 |  |  |  | 0.071342
1001 | ПАО "МРСК Сибири" | "Бурятэнерго" | ТП-253-Хс5 "Лесхоз" | 10/0,4 | 0.063 |  |  |  | 0.053015
1002 | ПАО "МРСК Сибири" | "Бурятэнерго" | ТП-254-Хс7 "Котельная" | 10/0,4 | 0.25 |  |  |  | 0.049936
1003 | ПАО "МРСК Сибири" | "Бурятэнерго" | ТП-255-Хс7 "Промбаза" | 10/0,4 | 0.16 |  |  |  | 0.10486
1004 | ПАО "МРСК Сибири" | "Бурятэнерго" | ТП-256-Хс7 "МТМ" | 10/0,4 | 0.18 |  |  |  | 0.025438
1005 | ПАО "МРСК Сибири" | "Бурятэнерго" | ТП-257-Хс7 "Атха" | 10/0,4 | 0.04 |  |  |  | 0.0054175
1006 | ПАО "МРСК Сибири" | "Бурятэнерго" | ТП-258-Хс2 "Село" | 10/0,4 | 0.04 |  |  |  | 0.0071223
1007 | ПАО "МРСК Сибири" | "Бурятэнерго" | ТП-221-Т4 "РТПЦ" | 10/0,4 | 0.025 |  |  |  | 0.0030767
1008 | ПАО "МРСК Сибири" | "Бурятэнерго" | ТП-222-Т4 "Лесхоз" | 10/0,4 | 0.25 |  |  |  | 0.0031767
1009 | ПАО "МРСК Сибири" | "Бурятэнерго" | ТП-223-Т4 "Аптечная" | 10/0,4 | 0.16 |  |  |  | 0.025493
1010 | ПАО "МРСК Сибири" | "Бурятэнерго" | ТП-224-Т4 "Больница" | 10/0,4 | 0.16 |  |  |  | 0.039437
1011 | ПАО "МРСК Сибири" | "Бурятэнерго" | ТП-225-Т3 "РММ" | 10/0,4 | 0.25 |  |  |  | 0.01739
1012 | ПАО "МРСК Сибири" | "Бурятэнерго" | ТП-227-Т4 "Пекарня-1" | 10/0,4 | 0.4 | 0.1 |  |  | 0.092979
1013 | ПАО "МРСК Сибири" | "Бурятэнерго" | ТП-237-Т1 "Бильчир" | 10/0,4 | 0.1 |  |  |  | 0.070612
1014 | ПАО "МРСК Сибири" | "Бурятэнерго" | ТП-241-Т3 "МТМ" | 10/0,4 | 0.16 |  |  |  | 0.1392
1015 | ПАО "МРСК Сибири" | "Бурятэнерго" | ТП-242-Т3 "Школа" | 10/0,4 | 0.16 |  |  |  | 0.011678
1016 | ПАО "МРСК Сибири" | "Бурятэнерго" | ТП-243-Т3 "Школьная" | 10/0,4 | 0.16 |  |  |  | 0.021194
1017 | ПАО "МРСК Сибири" | "Бурятэнерго" | ТП-244-Т3 "МТФ-2" | 10/0,4 | 0.25 |  |  |  | 0.1824
1018 | ПАО "МРСК Сибири" | "Бурятэнерго" | ТП-245-Т3 "Тэгдинская" | 10/0,4 | 0.1 |  |  |  | 0.024013
1019 | ПАО "МРСК Сибири" | "Бурятэнерго" | ТП-246-Т3 "Пилорама" | 10/0,4 | 0.1 |  |  |  | 0.075441
1020 | ПАО "МРСК Сибири" | "Бурятэнерго" | ТП-247-Т3 "Лесхозная" | 10/0,4 | 0.063 |  |  |  | 0.015324
1021 | ПАО "МРСК Сибири" | "Бурятэнерго" | ТП-248-Т3 "Набережная" | 10/0,4 | 0.063 |  |  |  | 0.0058995
1022 | ПАО "МРСК Сибири" | "Бурятэнерго" | ТП-229-Т1 "Алан-2" | 10/0,4 | 0.025 |  |  |  | 0.01222
1023 | ПАО "МРСК Сибири" | "Бурятэнерго" | ТП-230-Т1 "Намык" | 10/0,4 | 0.04 |  |  |  | 0.024091
1024 | ПАО "МРСК Сибири" | "Бурятэнерго" | ТП-231-Т1 "Алан-1" | 10/0,4 | 0.04 |  |  |  | 0.024325
1025 | ПАО "МРСК Сибири" | "Бурятэнерго" | ТП-232-Т1 "Могой" | 10/0,4 | 0.1 |  |  |  | 0.075651
1026 | ПАО "МРСК Сибири" | "Бурятэнерго" | ТП-239-Т1 "Зерноток" | 10/0,4 | 0.16 |  |  |  | 0.1078
1027 | ПАО "МРСК Сибири" | "Бурятэнерго" | ТП-235-Т1 "Гараж" | 10/0,4 | 0.1 |  |  |  | 0.018012
1028 | ПАО "МРСК Сибири" | "Бурятэнерго" | ТП-233-Т1 "МТФ-2" | 10/0,4 | 0.1 |  |  |  | 0.067956
1029 | ПАО "МРСК Сибири" | "Бурятэнерго" | ТП-236-Т1 "Малая Курба" | 10/0,4 | 0.06 |  |  |  | 0.015144
1030 | ПАО "МРСК Сибири" | "Бурятэнерго" | ТП-228-Т3 "Набережная-1" | 10/0,4 | 0.16 |  |  |  | 0.013591
1031 | ПАО "МРСК Сибири" | "Бурятэнерго" | ТП-1-Б-5 | 10/0,4 | 0.25 |  |  |  | 0.073474
1032 | ПАО "МРСК Сибири" | "Бурятэнерго" | ТП-3-Б-5 | 10/0,4 | 0.25 |  |  |  | 0.038311
1033 | ПАО "МРСК Сибири" | "Бурятэнерго" | ТП-21-Б-4 | 10/0,4 | 0.1 |  |  |  | 0.032276
1034 | ПАО "МРСК Сибири" | "Бурятэнерго" | ТП-22-Б-4 | 10/0,4 | 0.1 |  |  |  | 0.0088734
1035 | ПАО "МРСК Сибири" | "Бурятэнерго" | ТП-35-Б-6 | 10/0,4 | 0.1 |  |  |  | 0.031294
1036 | ПАО "МРСК Сибири" | "Бурятэнерго" | ТП-32-Б-6 | 10/0,4 | 0.063 |  |  |  | 0.024883
1037 | ПАО "МРСК Сибири" | "Бурятэнерго" | МТП-15-Б-6 "Хуруты" | 10/0,4 | 0.1 |  |  |  | 0.016751
1038 | ПАО "МРСК Сибири" | "Бурятэнерго" | ТП-22-Б-6 | 10/0,4 | 0.1 |  |  |  | 0.018943
1039 | ПАО "МРСК Сибири" | "Бурятэнерго" | ТП-13-Б-3 | 10/0,4 | 0.1 |  |  |  | 0.021622
1040 | ПАО "МРСК Сибири" | "Бурятэнерго" | ТП-26-Б-3 | 10/0,4 | 0.1 |  |  |  | 0.014849
1041 | ПАО "МРСК Сибири" | "Бурятэнерго" | ТП-1-Б-1 | 10/0,4 | 0.25 |  |  |  | 0.016697
1042 | ПАО "МРСК Сибири" | "Бурятэнерго" | ТП-3-Б-3 | 10/0,4 | 0.063 |  |  |  | 0.037271
1043 | ПАО "МРСК Сибири" | "Бурятэнерго" | ТП-7-О-5 | 10/0,4 | 0.063 |  |  |  | 0.017075
1044 | ПАО "МРСК Сибири" | "Бурятэнерго" | ТП-24-Б-4 | 10/0,4 | 0.1 |  |  |  | 0.024139
1045 | ПАО "МРСК Сибири" | "Бурятэнерго" | ТП-11-Б-2 | 10/0,4 | 0.16 |  |  |  | 0.0099526
1046 | ПАО "МРСК Сибири" | "Бурятэнерго" | ТП-12-О-4 | 10/0,4 | 0.25 |  |  |  | 0.035599
1047 | ПАО "МРСК Сибири" | "Бурятэнерго" | ТП-15-О-4 | 10/0,4 | 0.1 |  |  |  | 0.01631
1048 | ПАО "МРСК Сибири" | "Бурятэнерго" | ТП-2-Ш-2 | 10/0,4 | 0.1 |  |  |  | 0.066551
1049 | ПАО "МРСК Сибири" | "Бурятэнерго" | ТП-6-А-1 | 10/0,4 | 0.03 |  |  |  | 0.0083893
1050 | ПАО "МРСК Сибири" | "Бурятэнерго" | ТП-2-О-1 | 10/0,4 | 0.063 |  |  |  | 0.019079
1051 | ПАО "МРСК Сибири" | "Бурятэнерго" | ТП-3-О-1 | 10/0,4 | 0.063 |  |  |  | 0.027907
1052 | ПАО "МРСК Сибири" | "Бурятэнерго" | ТП-8-О-1 | 10/0,4 | 0.1 |  |  |  | 0.014527
1053 | ПАО "МРСК Сибири" | "Бурятэнерго" | ТП-9-Ш-1 | 10/0,4 | 0.1 |  |  |  | 0.010276
1054 | ПАО "МРСК Сибири" | "Бурятэнерго" | ТП-4-О-2 | 10/0,4 | 0.063 |  |  |  | 0.031447
1055 | ПАО "МРСК Сибири" | "Бурятэнерго" | ТП-18-П-2 | 10/0,4 | 0.063 |  |  |  | 0.0086131
1056 | ПАО "МРСК Сибири" | "Бурятэнерго" | ТП-13-Б-5 | 10/0,4 | 0.16 |  |  |  | 0.014623
1057 | ПАО "МРСК Сибири" | "Бурятэнерго" | ТП-2-Б-3 | 10/0,4 | 0.063 |  |  |  | 0.023151
1058 | ПАО "МРСК Сибири" | "Бурятэнерго" | ТП-4-О-5 | 10/0,4 | 0.1 |  |  |  | 0.046279
1059 | ПАО "МРСК Сибири" | "Бурятэнерго" | ТП-1-О-5 | 10/0,4 | 0.04 |  |  |  | 0.015569
1060 | ПАО "МРСК Сибири" | "Бурятэнерго" | ТП-3-Шн-3 | 10/0,4 | 0.4 |  |  |  | 0.022583
1061 | ПАО "МРСК Сибири" | "Бурятэнерго" | ТП-3-О-3 | 10/0,4 | 0.063 |  |  |  | 0.031241
1062 | ПАО "МРСК Сибири" | "Бурятэнерго" | ТП-4-О-3 | 10/0,4 | 0.1 |  |  |  | 0.011641
1063 | ПАО "МРСК Сибири" | "Бурятэнерго" | ТП-7-О-3 | 10/0,4 | 0.063 |  |  |  | 0.0068874
1064 | ПАО "МРСК Сибири" | "Бурятэнерго" | ТП-14-Б-5 | 10/0,4 | 0.063 |  |  |  | 0.0082468
1065 | ПАО "МРСК Сибири" | "Бурятэнерго" | ТП-10-Шн-3 | 10/0,4 | 0.06 |  |  |  | 0.018463
1066 | ПАО "МРСК Сибири" | "Бурятэнерго" | ТП-4-Ш-2 | 10/0,4 | 0.025 |  |  |  | 0.0095772
1067 | ПАО "МРСК Сибири" | "Бурятэнерго" | ТП-6-Ш-1 | 10/0,4 | 0.16 |  |  |  | 0.021971
1068 | ПАО "МРСК Сибири" | "Бурятэнерго" | ТП-26-Ш-2 | 10/0,4 | 0.04 |  |  |  | 0.018096
1069 | ПАО "МРСК Сибири" | "Бурятэнерго" | ТП-15-Ш-2 | 10/0,4 | 0.4 |  |  |  | 0.020425
1070 | ПАО "МРСК Сибири" | "Бурятэнерго" | ТП-9-Ш-2 | 10/0,4 | 0.1 |  |  |  | 0.020925
1071 | ПАО "МРСК Сибири" | "Бурятэнерго" | ТП-4-Ш-1 | 10/0,4 | 0.1 |  |  |  | 0.021547
1072 | ПАО "МРСК Сибири" | "Бурятэнерго" | МТП-1-Ш-1 "Пилорама" | 10/0,4 | 0.25 |  |  |  | 0.014126
1073 | ПАО "МРСК Сибири" | "Бурятэнерго" | ТП-6-Ш-3 | 10/0,4 | 0.025 |  |  |  | 0.0020307
1074 | ПАО "МРСК Сибири" | "Бурятэнерго" | ТП-8-Ш-3 | 10/0,4 | 0.1 |  |  |  | 0.014408
1075 | ПАО "МРСК Сибири" | "Бурятэнерго" | ТП-9-Ш-3 | 10/0,4 | 0.1 |  |  |  | 0.013384
1076 | ПАО "МРСК Сибири" | "Бурятэнерго" | ТП-8-ДК-2 | 10/0,4 | 0.1 |  |  |  | 0.016362
1077 | ПАО "МРСК Сибири" | "Бурятэнерго" | ТП-2-Е-5 | 10/0,4 | 0.063 |  |  |  | 0.0070137
1078 | ПАО "МРСК Сибири" | "Бурятэнерго" | ТП-13-Е-5 | 10/0,4 | 0.1 |  |  |  | 0.018669
1079 | ПАО "МРСК Сибири" | "Бурятэнерго" | ТП-15-Е-2 | 10/0,4 | 0.1 |  |  |  | 0.092637
1080 | ПАО "МРСК Сибири" | "Бурятэнерго" | ТП-27-Б-4 | 10/0,4 | 0.1 |  |  |  | 0.0072546
1081 | ПАО "МРСК Сибири" | "Бурятэнерго" | ТП-2-Б-6 | 10/0,4 | 0.1 |  |  |  | 0.031503
1082 | ПАО "МРСК Сибири" | "Бурятэнерго" | ТП-2-О-4 | 10/0,4 | 0.025 |  |  |  | 0
1083 | ПАО "МРСК Сибири" | "Бурятэнерго" | ТП-4-О-4 | 10/0,4 | 0.16 |  |  |  | 0.048031
1084 | ПАО "МРСК Сибири" | "Бурятэнерго" | ТП-2-К-2 | 10/0,4 | 0.1 |  |  |  | 0.024827
1085 | ПАО "МРСК Сибири" | "Бурятэнерго" | ТП-4-К-2 | 10/0,4 | 0.25 |  |  |  | 0.023643
1086 | ПАО "МРСК Сибири" | "Бурятэнерго" | ТП-6-К-2 | 10/0,4 | 0.1 |  |  |  | 0.02284
1087 | ПАО "МРСК Сибири" | "Бурятэнерго" | ТП-1-К-6 | 10/0,4 | 0.1 |  |  |  | 0.012022
1088 | ПАО "МРСК Сибири" | "Бурятэнерго" | ТП-8-К-2 | 10/0,4 | 0.063 |  |  |  | 0.04001
1089 | ПАО "МРСК Сибири" | "Бурятэнерго" | ТП-20-Б-6 | 10/0,4 | 0.04 |  |  |  | 0.027806
1090 | ПАО "МРСК Сибири" | "Бурятэнерго" | ТП-2-К-6 | 10/0,4 | 0.025 |  |  |  | 0.017644
1091 | ПАО "МРСК Сибири" | "Бурятэнерго" | ТП-5-Ш-2 | 10/0,4 | 0.025 |  |  |  | 0.010959
1092 | ПАО "МРСК Сибири" | "Бурятэнерго" | ТП-2-К-1 | 10/0,4 | 0.1 |  |  |  | 0.014068
1093 | ПАО "МРСК Сибири" | "Бурятэнерго" | ТП-1-Б-4 | 10/0,4 | 0.1 |  |  |  | 0.020911
1094 | ПАО "МРСК Сибири" | "Бурятэнерго" | ТП-4-А-3 | 10/0,4 | 0.16 |  |  |  | 0.030389
1095 | ПАО "МРСК Сибири" | "Бурятэнерго" | ТП-1-А-2 | 10/0,4 | 0.1 |  |  |  | 0.024432
1096 | ПАО "МРСК Сибири" | "Бурятэнерго" | ТП-2-А-2 | 10/0,4 | 0.025 |  |  |  | 0.028185
1097 | ПАО "МРСК Сибири" | "Бурятэнерго" | ТП-5-А-1 | 10/0,4 | 0.03 |  |  |  | 0.0016497
1098 | ПАО "МРСК Сибири" | "Бурятэнерго" | ТП-13-Ш-2 | 10/0,4 | 0.04 |  |  |  | 0.014553
1099 | ПАО "МРСК Сибири" | "Бурятэнерго" | ТП-2-Ш-1 | 10/0,4 | 0.16 |  |  |  | 0.045978
1100 | ПАО "МРСК Сибири" | "Бурятэнерго" | ТП-8-А-2 | 10/0,4 | 0.1 |  |  |  | 0.039483
1101 | ПАО "МРСК Сибири" | "Бурятэнерго" | ТП-9-А-2 | 10/0,4 | 0.16 |  |  |  | 0.050059
1102 | ПАО "МРСК Сибири" | "Бурятэнерго" | ТП-10-Б-1 | 10/0,4 | 0.1 |  |  |  | 0.028526
1103 | ПАО "МРСК Сибири" | "Бурятэнерго" | ТП-11-П-3 | 10/0,4 | 0.025 |  |  |  | 0.0051656
1104 | ПАО "МРСК Сибири" | "Бурятэнерго" | ТП-2-Б-2 | 10/0,4 | 0.1 |  |  |  | 0.017708
1105 | ПАО "МРСК Сибири" | "Бурятэнерго" | ТП-17-Б-4 | 10/0,4 | 0.1 |  |  |  | 0.011713
1106 | ПАО "МРСК Сибири" | "Бурятэнерго" | ТП-29-Б-3 | 10/0,4 | 0.1 |  |  |  | 0.026158
1107 | ПАО "МРСК Сибири" | "Бурятэнерго" | ТП-16-Б-6 | 10/0,4 | 0.1 |  |  |  | 0.036917
1108 | ПАО "МРСК Сибири" | "Бурятэнерго" | ТП-2-Б-5 | 10/0,4 | 0.16 |  |  |  | 0.076161
1109 | ПАО "МРСК Сибири" | "Бурятэнерго" | ТП-23-Б-4 | 10/0,4 | 0.1 |  |  |  | 0.0071083
1110 | ПАО "МРСК Сибири" | "Бурятэнерго" | ТП-14-Б-3 | 10/0,4 | 0.16 |  |  |  | 0.034288
1111 | ПАО "МРСК Сибири" | "Бурятэнерго" | ТП-22-Б-3 | 10/0,4 | 0.1 |  |  |  | 0.029649
1112 | ПАО "МРСК Сибири" | "Бурятэнерго" | ТП-23-Б-6 | 10/0,4 | 0.1 |  |  |  | 0.015074
1113 | ПАО "МРСК Сибири" | "Бурятэнерго" | ТП-28-Б-6 | 10/0,4 | 0.1 |  |  |  | 0.010188
1114 | ПАО "МРСК Сибири" | "Бурятэнерго" | ТП-15-Б-3 | 10/0,4 | 0.25 |  |  |  | 0.053378
1115 | ПАО "МРСК Сибири" | "Бурятэнерго" | ТП-7-П-3 | 10/0,4 | 0.063 |  |  |  | 0.027314
1116 | ПАО "МРСК Сибири" | "Бурятэнерго" | ТП-1-П-4 | 10/0,4 | 0.1 |  |  |  | 0.010028
1117 | ПАО "МРСК Сибири" | "Бурятэнерго" | ТП-21-П-2 | 10/0,4 | 0.04 |  |  |  | 0.0063032
1118 | ПАО "МРСК Сибири" | "Бурятэнерго" | ТП-2-П-2 | 10/0,4 | 0.4 |  |  |  | 0.042336
1119 | ПАО "МРСК Сибири" | "Бурятэнерго" | ТП-4-П-1 | 10/0,4 | 0.1 |  |  |  | 0.0050268
1120 | ПАО "МРСК Сибири" | "Бурятэнерго" | ТП-9-П-2 | 10/0,4 | 0.1 |  |  |  | 0.019891
1121 | ПАО "МРСК Сибири" | "Бурятэнерго" | ТП-8-П-2 | 10/0,4 | 0.063 |  |  |  | 0.015348
1122 | ПАО "МРСК Сибири" | "Бурятэнерго" | ТП-15-П-3 | 10/0,4 | 0.16 |  |  |  | 0.012253
1123 | ПАО "МРСК Сибири" | "Бурятэнерго" | ТП-6-Ш-2 | 10/0,4 | 0.25 |  |  |  | 0.015174
1124 | ПАО "МРСК Сибири" | "Бурятэнерго" | ТП-7-Ш-3 | 10/0,4 | 0.063 |  |  |  | 0.013393
1125 | ПАО "МРСК Сибири" | "Бурятэнерго" | ТП-3-Ш-2 | 10/0,4 | 0.1 |  |  |  | 0.049971
1126 | ПАО "МРСК Сибири" | "Бурятэнерго" | ТП-3-Ш-3 | 10/0,4 | 0.1 |  |  |  | 0.014443
1127 | ПАО "МРСК Сибири" | "Бурятэнерго" | МТП-10-Ш-2 "Ковыли" | 10/0,4 | 0.04 |  |  |  | 0.010198
1128 | ПАО "МРСК Сибири" | "Бурятэнерго" | ТП-4-К-1 | 10/0,4 | 0.16 |  |  |  | 0.015177
1129 | ПАО "МРСК Сибири" | "Бурятэнерго" | ТП-2-ДК-1 | 10/0,4 | 0.1 |  |  |  | 0.05313
1130 | ПАО "МРСК Сибири" | "Бурятэнерго" | ТП-5-П-1 | 10/0,4 | 0.063 |  |  |  | 0.010344
1131 | ПАО "МРСК Сибири" | "Бурятэнерго" | ТП-5-О-5 | 10/0,4 | 0.025 |  |  |  | 0.0069218
1132 | ПАО "МРСК Сибири" | "Бурятэнерго" | ТП-2-О-5 | 10/0,4 | 0.1 |  |  |  | 0.054057
1133 | ПАО "МРСК Сибири" | "Бурятэнерго" | ТП-3-О-5 | 10/0,4 | 0.1 |  |  |  | 0.020932
1134 | ПАО "МРСК Сибири" | "Бурятэнерго" | ТП-6-О-5 | 10/0,4 | 0.16 |  |  |  | 0.054593
1135 | ПАО "МРСК Сибири" | "Бурятэнерго" | ТП-2-А-1 | 10/0,4 | 0.25 |  |  |  | 0.018428
1136 | ПАО "МРСК Сибири" | "Бурятэнерго" | ТП-14-Ш-2 | 10/0,4 | 0.025 |  |  |  | 0.018643
1137 | ПАО "МРСК Сибири" | "Бурятэнерго" | ТП-5-ДК-1 | 10/0,4 | 0.4 |  |  |  | 0.026908
1138 | ПАО "МРСК Сибири" | "Бурятэнерго" | ТП-1-ДК-1 | 10/0,4 | 0.16 |  |  |  | 0.073217
1139 | ПАО "МРСК Сибири" | "Бурятэнерго" | ТП-3-ДК-2 | 10/0,4 | 0.1 |  |  |  | 0.041083
1140 | ПАО "МРСК Сибири" | "Бурятэнерго" | ТП-4-ДК-4 | 10/0,4 | 0.1 |  |  |  | 0.024585
1141 | ПАО "МРСК Сибири" | "Бурятэнерго" | ТП-4-Б-6 | 10/0,4 | 0.1 |  |  |  | 0.02564
1142 | ПАО "МРСК Сибири" | "Бурятэнерго" | ТП-6-А-4 | 10/0,4 | 0.1 |  |  |  | 0.0067911
1143 | ПАО "МРСК Сибири" | "Бурятэнерго" | ТП-6-А-3 | 10/0,4 | 0.16 |  |  |  | 0.067171
1144 | ПАО "МРСК Сибири" | "Бурятэнерго" | ТП-1-А-4 | 10/0,4 | 0.1 |  |  |  | 0.027755
1145 | ПАО "МРСК Сибири" | "Бурятэнерго" | ТП-11-Б-3 | 10/0,4 | 0.25 |  |  |  | 0.039404
1146 | ПАО "МРСК Сибири" | "Бурятэнерго" | ТП-4-П-2 | 10/0,4 | 0.025 |  |  |  | 0.0020957
1147 | ПАО "МРСК Сибири" | "Бурятэнерго" | ТП-24-П-2 | 10/0,4 | 0.063 |  |  |  | 0.027091
1148 | ПАО "МРСК Сибири" | "Бурятэнерго" | ТП-7-Е-2 | 10/0,4 | 0.25 |  |  |  | 0.017973
1149 | ПАО "МРСК Сибири" | "Бурятэнерго" | ТП-3-Е-2 | 10/0,4 | 0.16 |  |  |  | 0.011985
1150 | ПАО "МРСК Сибири" | "Бурятэнерго" | ТП-1-Е-2 | 10/0,4 | 0.16 |  |  |  | 0.022
1151 | ПАО "МРСК Сибири" | "Бурятэнерго" | ТП-1-ДК-4 | 10/0,4 | 0.1 |  |  |  | 0.029121
1152 | ПАО "МРСК Сибири" | "Бурятэнерго" | ТП-3-А-4 | 10/0,4 | 0.16 |  |  |  | 0.033476
1153 | ПАО "МРСК Сибири" | "Бурятэнерго" | ТП-1-Б-3 | 10/0,4 | 0.4 |  |  |  | 0.02002
1154 | ПАО "МРСК Сибири" | "Бурятэнерго" | ТП-6-ДК-1 | 10/0,4 | 0.1 |  |  |  | 0.040418
1155 | ПАО "МРСК Сибири" | "Бурятэнерго" | ТП-30-Б-3 | 10/0,4 | 0.16 |  |  |  | 0.029882
1156 | ПАО "МРСК Сибири" | "Бурятэнерго" | ТП-12-Б-2 | 10/0,4 | 0.1 |  |  |  | 0.01351
1157 | ПАО "МРСК Сибири" | "Бурятэнерго" | ТП-18-Б-3 | 10/0,4 | 0.16 |  |  |  | 0.014389
1158 | ПАО "МРСК Сибири" | "Бурятэнерго" | ТП-5-Ш-3 | 10/0,4 | 0.1 |  |  |  | 0.014285
1159 | ПАО "МРСК Сибири" | "Бурятэнерго" | ТП-10-К-2 | 10/0,4 | 0.1 |  |  |  | 0.045282
1160 | ПАО "МРСК Сибири" | "Бурятэнерго" | ТП-5-К-2 | 10/0,4 | 0.16 |  |  |  | 0.056885
1161 | ПАО "МРСК Сибири" | "Бурятэнерго" | ТП-17-К-2 | 10/0,4 | 0.25 |  |  |  | 0.05942
1162 | ПАО "МРСК Сибири" | "Бурятэнерго" | ТП-9-П-3 | 10/0,4 | 0.063 |  |  |  | 0.010561
1163 | ПАО "МРСК Сибири" | "Бурятэнерго" | ТП-19-Б-3 | 10/0,4 | 0.1 |  |  |  | 0.00885
1164 | ПАО "МРСК Сибири" | "Бурятэнерго" | ТП-3-П-2 | 10/0,4 | 0.4 |  |  |  | 0.025889
1165 | ПАО "МРСК Сибири" | "Бурятэнерго" | ТП-20-Ш-2 | 10/0,4 | 0.16 |  |  |  | 0.030486
1166 | ПАО "МРСК Сибири" | "Бурятэнерго" | ТП-1-Ш-2 | 10/0,4 | 0.1 |  |  |  | 0.0096611
1167 | ПАО "МРСК Сибири" | "Бурятэнерго" | ТП-3-О-4 | 10/0,4 | 0.025 |  |  |  | 0.010085
1168 | ПАО "МРСК Сибири" | "Бурятэнерго" | ТП-22-О-3 | 10/0,4 | 0.16 |  |  |  | 0.012112
1169 | ПАО "МРСК Сибири" | "Бурятэнерго" | ТП-2-Шн-3 | 10/0,4 | 0.16 |  |  |  | 0.052915
1170 | ПАО "МРСК Сибири" | "Бурятэнерго" | ТП-18-О-1 | 10/0,4 | 0.063 |  |  |  | 0.014644
1171 | ПАО "МРСК Сибири" | "Бурятэнерго" | ТП-9-О-1 | 10/0,4 | 0.04 |  |  |  | 0.0019663
1172 | ПАО "МРСК Сибири" | "Бурятэнерго" | ТП-24-О-1 | 10/0,4 | 0.1 |  |  |  | 0.0048771
1173 | ПАО "МРСК Сибири" | "Бурятэнерго" | ТП-28-П-2 | 10/0,4 | 0.063 |  |  |  | 0.011189
1174 | ПАО "МРСК Сибири" | "Бурятэнерго" | ТП-9-Б-6 | 10/0,4 | 0.063 |  |  |  | 0.019439
1175 | ПАО "МРСК Сибири" | "Бурятэнерго" | ТП-5-Шн-1 | 10/0,4 | 0.025 |  |  |  | 0.028916
1176 | ПАО "МРСК Сибири" | "Бурятэнерго" | ТП-19-Ш-2 | 10/0,4 | 0.1 |  |  |  | 0.034932
1177 | ПАО "МРСК Сибири" | "Бурятэнерго" | ТП-3-П-4 | 10/0,4 | 0.025 |  |  |  | 0
1178 | ПАО "МРСК Сибири" | "Бурятэнерго" | ТП-3-П-1 | 10/0,4 | 0.1 |  |  |  | 0.013793
1179 | ПАО "МРСК Сибири" | "Бурятэнерго" | ТП-1-П-2 | 10/0,4 | 0.16 |  |  |  | 0.047167
1180 | ПАО "МРСК Сибири" | "Бурятэнерго" | ТП-11-П-2 | 10/0,4 | 0.4 |  |  |  | 0.023701
1181 | ПАО "МРСК Сибири" | "Бурятэнерго" | ТП-14-П-2 | 10/0,4 | 0.063 |  |  |  | 0.012057
1182 | ПАО "МРСК Сибири" | "Бурятэнерго" | ТП-17-П-2 | 10/0,4 | 0.25 |  |  |  | 0.019596
1183 | ПАО "МРСК Сибири" | "Бурятэнерго" | ТП-5-Шн-3 | 10/0,4 | 0.1 |  |  |  | 0.034239
1184 | ПАО "МРСК Сибири" | "Бурятэнерго" | ТП-20-П-2 | 10/0,4 | 0.1 |  |  |  | 0.017917
1185 | ПАО "МРСК Сибири" | "Бурятэнерго" | ТП-9-А-1 | 10/0,4 | 0.16 |  |  |  | 0.020703
1186 | ПАО "МРСК Сибири" | "Бурятэнерго" | ТП-5-А-2 | 10/0,4 | 0.25 |  |  |  | 0.024739
1187 | ПАО "МРСК Сибири" | "Бурятэнерго" | ТП-3-Е-1 | 10/0,4 | 0.1 |  |  |  | 0.019004
1188 | ПАО "МРСК Сибири" | "Бурятэнерго" | ТП-11-А-1 | 10/0,4 | 0.25 |  |  |  | 0.01432
1189 | ПАО "МРСК Сибири" | "Бурятэнерго" | ТП-10-А-1 | 10/0,4 | 0.16 |  |  |  | 0.027678
1190 | ПАО "МРСК Сибири" | "Бурятэнерго" | ТП-2-Е-1 | 10/0,4 | 0.04 |  |  |  | 0.013949
1191 | ПАО "МРСК Сибири" | "Бурятэнерго" | ТП-4-Е-2 | 10/0,4 | 0.1 |  |  |  | 0.009473
1192 | ПАО "МРСК Сибири" | "Бурятэнерго" | ТП-2-Е-2 | 10/0,4 | 0.16 |  |  |  | 0.018883
1193 | ПАО "МРСК Сибири" | "Бурятэнерго" | ТП-10-Е-2 | 10/0,4 | 0.1 |  |  |  | 0.0086621
1194 | ПАО "МРСК Сибири" | "Бурятэнерго" | ТП-12-Е-2 | 10/0,4 | 0.16 |  |  |  | 0.011319
1195 | ПАО "МРСК Сибири" | "Бурятэнерго" | ТП-13-Е-2 | 10/0,4 | 0.063 |  |  |  | 0.0033186
1196 | ПАО "МРСК Сибири" | "Бурятэнерго" | ТП-11-Е-2 | 10/0,4 | 0.16 |  |  |  | 0.062625
1197 | ПАО "МРСК Сибири" | "Бурятэнерго" | ТП-9-К-2 | 10/0,4 | 0.1 |  |  |  | 0.019263
1198 | ПАО "МРСК Сибири" | "Бурятэнерго" | ТП-9-К-6 | 10/0,4 | 0.025 |  |  |  | 0.018983
1199 | ПАО "МРСК Сибири" | "Бурятэнерго" | ТП-1-Ш-3 | 10/0,4 | 0.1 |  |  |  | 0.019987
1200 | ПАО "МРСК Сибири" | "Бурятэнерго" | ТП-13-К-6 | 10/0,4 | 0.04 |  |  |  | 0.0079419
1201 | ПАО "МРСК Сибири" | "Бурятэнерго" | ТП-3-К-5 | 10/0,4 | 0.1 |  |  |  | 0.01729
1202 | ПАО "МРСК Сибири" | "Бурятэнерго" | ТП-13-П-2 | 10/0,4 | 0.1 |  |  |  | 0.024575
1203 | ПАО "МРСК Сибири" | "Бурятэнерго" | ТП-11-ДК-2 | 10/0,4 | 0.04 |  |  |  | 0.0098846
1204 | ПАО "МРСК Сибири" | "Бурятэнерго" | ТП-10-О-4 | 10/0,4 | 0.16 |  |  |  | 0.054097
1205 | ПАО "МРСК Сибири" | "Бурятэнерго" | ТП-11-О-4 | 10/0,4 | 0.025 |  |  |  | 0.013792
1206 | ПАО "МРСК Сибири" | "Бурятэнерго" | ТП-20-О-1 | 10/0,4 | 0.25 |  |  |  | 0.02352
1207 | ПАО "МРСК Сибири" | "Бурятэнерго" | ТП-1-А-3 | 10/0,4 | 0.1 |  |  |  | 0.038685
1208 | ПАО "МРСК Сибири" | "Бурятэнерго" | ТП-7-А-3 | 10/0,4 | 0.063 |  |  |  | 0.014991
1209 | ПАО "МРСК Сибири" | "Бурятэнерго" | ТП-12-А-1 | 10/0,4 | 0.4 |  |  |  | 0.033443
1210 | ПАО "МРСК Сибири" | "Бурятэнерго" | ТП-2-А-4 | 10/0,4 | 0.1 |  |  |  | 0.034071
1211 | ПАО "МРСК Сибири" | "Бурятэнерго" | ТП-4-А-1 | 10/0,4 | 0.16 |  |  |  | 0.019381
1212 | ПАО "МРСК Сибири" | "Бурятэнерго" | ТП-5-А-3 | 10/0,4 | 0.025 |  |  |  | 0.016217
1213 | ПАО "МРСК Сибири" | "Бурятэнерго" | ТП-14-А-1 | 10/0,4 | 0.1 |  |  |  | 0.016165
1214 | ПАО "МРСК Сибири" | "Бурятэнерго" | ТП-14-О-3 | 10/0,4 | 0.4 |  |  |  | 0.025514
1215 | ПАО "МРСК Сибири" | "Бурятэнерго" | ТП-13-О-3 | 10/0,4 | 0.063 |  |  |  | 0.028758
1216 | ПАО "МРСК Сибири" | "Бурятэнерго" | ТП-10-Ш-1 | 10/0,4 | 0.25 |  |  |  | 0.075455
1217 | ПАО "МРСК Сибири" | "Бурятэнерго" | ТП-25-Ш-2 | 10/0,4 | 0.16 |  |  |  | 0.0195
1218 | ПАО "МРСК Сибири" | "Бурятэнерго" | ТП-19-О-1 | 10/0,4 | 0.1 |  |  |  | 0.0051337
1219 | ПАО "МРСК Сибири" | "Бурятэнерго" | ТП-21-О-1 | 10/0,4 | 0.04 |  |  |  | 0.010634
1220 | ПАО "МРСК Сибири" | "Бурятэнерго" | ТП-6-О-1 | 10/0,4 | 0.063 |  |  |  | 0.0080864
1221 | ПАО "МРСК Сибири" | "Бурятэнерго" | ТП-23-О-1 | 10/0,4 | 0.1 |  |  |  | 0.0073198
1222 | ПАО "МРСК Сибири" | "Бурятэнерго" | ТП-2-О-3 | 10/0,4 | 0.16 |  |  |  | 0.021668
1223 | ПАО "МРСК Сибири" | "Бурятэнерго" | ТП-9-О-3 | 10/0,4 | 0.4 |  |  |  | 0.019716
1224 | ПАО "МРСК Сибири" | "Бурятэнерго" | ТП-11-О-3 | 10/0,4 | 0.16 |  |  |  | 0.0087556
1225 | ПАО "МРСК Сибири" | "Бурятэнерго" | ТП-6-О-4 | 10/0,4 | 0.025 |  |  |  | 0.00172
1226 | ПАО "МРСК Сибири" | "Бурятэнерго" | ТП-15-О-3 | 10/0,4 | 0.1 |  |  |  | 0.012356
1227 | ПАО "МРСК Сибири" | "Бурятэнерго" | ТП-3-Ш-1 | 10/0,4 | 0.16 |  |  |  | 0.035028
1228 | ПАО "МРСК Сибири" | "Бурятэнерго" | ТП-44-Ш-2 | 10/0,4 | 0.063 |  |  |  | 0.016029
1229 | ПАО "МРСК Сибири" | "Бурятэнерго" | ТП-15-О-5 | 10/0,4 | 0.1 |  |  |  | 0.030429
1230 | ПАО "МРСК Сибири" | "Бурятэнерго" | ТП-30-О-4 | 10/0,4 | 0.04 |  |  |  | 0.025377
1231 | ПАО "МРСК Сибири" | "Бурятэнерго" | ТП-31-О-4 | 10/0,4 | 0.25 |  |  |  | 0.063858
1232 | ПАО "МРСК Сибири" | "Бурятэнерго" | ТП-20-О-4 | 10/0,4 | 0.16 |  |  |  | 0.078449
1233 | ПАО "МРСК Сибири" | "Бурятэнерго" | ТП-5-О-4 | 10/0,4 | 0.025 |  |  |  | 0.0033134
1234 | ПАО "МРСК Сибири" | "Бурятэнерго" | ТП-12-О-2 | 10/0,4 | 0.03 |  |  |  | 0.0021759
1235 | ПАО "МРСК Сибири" | "Бурятэнерго" | ТП-9-О-2 | 10/0,4 | 0.04 |  |  |  | 0.016282
1236 | ПАО "МРСК Сибири" | "Бурятэнерго" | ТП-6-О-2 | 10/0,4 | 0.1 |  |  |  | 0.013582
1237 | ПАО "МРСК Сибири" | "Бурятэнерго" | ТП-25-О-2 | 10/0,4 | 0.1 |  |  |  | 0.072389
1238 | ПАО "МРСК Сибири" | "Бурятэнерго" | ТП-7-О-2 | 10/0,4 | 0.1 |  |  |  | 0.014533
1239 | ПАО "МРСК Сибири" | "Бурятэнерго" | ТП-1-Е-5 | 10/0,4 | 0.04 |  |  |  | 0.0044415
1240 | ПАО "МРСК Сибири" | "Бурятэнерго" | ТП-24-Б-3 | 10/0,4 | 0.25 |  |  |  | 0.066042
1241 | ПАО "МРСК Сибири" | "Бурятэнерго" | ТП-27-О-2 | 10/0,4 | 0.1 |  |  |  | 0.026531
1242 | ПАО "МРСК Сибири" | "Бурятэнерго" | ЗТП-13-Б-4 | 10/0,4 | 0.25 |  |  |  | 0.0602
1243 | ПАО "МРСК Сибири" | "Бурятэнерго" | ЗТП-7-Б-4 | 10/0,4 | 0.4 |  |  |  | 0.022485
1244 | ПАО "МРСК Сибири" | "Бурятэнерго" | ЗТП-16-Б-3 | 10/0,4 | 0.63 |  |  |  | 0.047982
1245 | ПАО "МРСК Сибири" | "Бурятэнерго" | ТП-4-Шн-3 | 10/0,4 | 0.16 |  |  |  | 0.055746
1246 | ПАО "МРСК Сибири" | "Бурятэнерго" | ТП-1-К-3 | 10/0,4 | 0.1 |  |  |  | 0.011629
1247 | ПАО "МРСК Сибири" | "Бурятэнерго" | ТП-35-Б-1 | 10/0,4 | 0.025 |  |  |  | 0.0014961
1248 | ПАО "МРСК Сибири" | "Бурятэнерго" | ТП-7-Б-5 | 10/0,4 | 0.16 |  |  |  | 0.020209
1249 | ПАО "МРСК Сибири" | "Бурятэнерго" | ТП-13-Шн-3 | 10/0,4 | 0.16 |  |  |  | 0.023396
1250 | ПАО "МРСК Сибири" | "Бурятэнерго" | ТП-6-Шн-3 | 10/0,4 | 0.16 |  |  |  | 0.10308
1251 | ПАО "МРСК Сибири" | "Бурятэнерго" | ТП-11-Б-4 | 10/0,4 | 0.4 |  |  |  | 0.033972
1252 | ПАО "МРСК Сибири" | "Бурятэнерго" | ТП-26-О-2 | 10/0,4 | 0.025 |  |  |  | 0.0081873
1253 | ПАО "МРСК Сибири" | "Бурятэнерго" | ТП-16-Б-4 | 10/0,4 | 0.1 |  |  |  | 0.050128
1254 | ПАО "МРСК Сибири" | "Бурятэнерго" | ТП-40-Б-1 | 10/0,4 | 0.04 |  |  |  | 0.023513
1255 | ПАО "МРСК Сибири" | "Бурятэнерго" | ТП-1-О-2 | 10/0,4 | 0.1 |  |  |  | 0.035365
1256 | ПАО "МРСК Сибири" | "Бурятэнерго" | ТП-24-Б-6 (бурвода) | 10/0,4 | 0.25 |  |  |  | 0.021234
1257 | ПАО "МРСК Сибири" | "Бурятэнерго" | ТП-12-Б-5 | 10/0,4 | 0.25 |  |  |  | 0.056673
1258 | ПАО "МРСК Сибири" | "Бурятэнерго" | ТП-6-К-1 | 10/0,4 | 0.04 |  |  |  | 0.0084337
1259 | ПАО "МРСК Сибири" | "Бурятэнерго" | ТП-7-Шн-3 | 10/0,4 | 0.16 |  |  |  | 0.018764
1260 | ПАО "МРСК Сибири" | "Бурятэнерго" | ТП-9-Б-5 | 10/0,4 | 0.16 |  |  |  | 0.050143
1261 | ПАО "МРСК Сибири" | "Бурятэнерго" | ТП-34-Б-6 | 10/0,4 | 0.16 |  |  |  | 0.07267
1262 | ПАО "МРСК Сибири" | "Бурятэнерго" | ТП-4-Шн-1 | 10/0,4 | 0.025 |  |  |  | 0.0070101
1263 | ПАО "МРСК Сибири" | "Бурятэнерго" | ТП-7-А-4 | 10/0,4 | 0.1 |  |  |  | 0.016535
1264 | ПАО "МРСК Сибири" | "Бурятэнерго" | ТП-29-Б-6 | 10/0,4 | 0.1 |  |  |  | 0.0055422
1265 | ПАО "МРСК Сибири" | "Бурятэнерго" | ТП-34-Б-1 | 10/0,4 | 0.16 |  |  |  | 0.015505
1266 | ПАО "МРСК Сибири" | "Бурятэнерго" | ТП-29-Б-4 | 10/0,4 | 0.25 |  |  |  | 0.039615
1267 | ПАО "МРСК Сибири" | "Бурятэнерго" | ТП-30-Б-4 | 10/0,4 | 0.1 |  |  |  | 0.0081354
1268 | ПАО "МРСК Сибири" | "Бурятэнерго" | ТП-27-Б-3 | 10/0,4 | 0.04 |  |  |  | 0.0036986
1269 | ПАО "МРСК Сибири" | "Бурятэнерго" | ТП-12-Б-3 | 10/0,4 | 0.1 |  |  |  | 0.010653
1270 | ПАО "МРСК Сибири" | "Бурятэнерго" | ТП ст.Загустай аренда (Могилевский) | 10/0,4 | 0.16 |  |  |  | 0.022234
1271 | ПАО "МРСК Сибири" | "Бурятэнерго" | ТПг-4-4 | 10/0,4 | 0.25 |  |  |  | 0.035672
1272 | ПАО "МРСК Сибири" | "Бурятэнерго" | ТПг-4-16 | 10/0,4 | 0.1 |  |  |  | 0.015348
1273 | ПАО "МРСК Сибири" | "Бурятэнерго" | ТПн 3-4 | 10/0,4 | 0.16 |  |  |  | 0.049438
1274 | ПАО "МРСК Сибири" | "Бурятэнерго" | ТП-14-Н4 | 10/0,4 | 0.04 |  |  |  | 0.021149
1275 | ПАО "МРСК Сибири" | "Бурятэнерго" | ТП-8-Н3 | 10/0,4 | 0.16 |  |  |  | 0.043584
1276 | ПАО "МРСК Сибири" | "Бурятэнерго" | ТП-5-Н4 | 10/0,4 | 0.16 |  |  |  | 0.058989
1277 | ПАО "МРСК Сибири" | "Бурятэнерго" | ТПн 4-6 | 10/0,4 | 0.04 |  |  |  | 0.021925
1278 | ПАО "МРСК Сибири" | "Бурятэнерго" | ТПн 5-1 | 10/0,4 | 0.16 |  |  |  | 0.049756
1279 | ПАО "МРСК Сибири" | "Бурятэнерго" | ТПн 4-2 | 10/0,4 | 0.063 |  |  |  | 0.026938
1280 | ПАО "МРСК Сибири" | "Бурятэнерго" | ТПн 3-5 | 10/0,4 | 0.4 |  |  |  | 0.020615
1281 | ПАО "МРСК Сибири" | "Бурятэнерго" | ТП-14-О-4 | 10/0,4 | 0.04 |  |  |  | 0.022823
1282 | ПАО "МРСК Сибири" | "Бурятэнерго" | ТПнт 1-10 | 10/0,4 | 0.25 |  |  |  | 0.0072169
1283 | ПАО "МРСК Сибири" | "Бурятэнерго" | ТПг-4-20 | 10/0,4 | 0.063 |  |  |  | 0.0060605
1284 | ПАО "МРСК Сибири" | "Бурятэнерго" | ТПг-4-5 | 10/0,4 | 0.16 |  |  |  | 0.015243
1285 | ПАО "МРСК Сибири" | "Бурятэнерго" | ТПнт 2-8 | 10/0,4 | 0.063 |  |  |  | 0.016852
1286 | ПАО "МРСК Сибири" | "Бурятэнерго" | ТП-1-Н3 | 10/0,4 | 0.4 |  |  |  | 0.044074
1287 | ПАО "МРСК Сибири" | "Бурятэнерго" | ТП-1-Н1 | 10/0,4 | 0.063 |  |  |  | 0.026041
1288 | ПАО "МРСК Сибири" | "Бурятэнерго" | ТП-16-НТ1 | 10/0,4 | 0.25 |  |  |  | 0.019464
1289 | ПАО "МРСК Сибири" | "Бурятэнерго" | ТПн 3-3 | 10/0,4 | 0.16 |  |  |  | 0.062697
1290 | ПАО "МРСК Сибири" | "Бурятэнерго" | ТП-3-НТ3 | 10/0,4 | 0.25 |  |  |  | 0.038081
1291 | ПАО "МРСК Сибири" | "Бурятэнерго" | ТП-4-НТ2 | 10/0,4 | 0.25 |  |  |  | 0.043592
1292 | ПАО "МРСК Сибири" | "Бурятэнерго" | ТП-7-НТ2 | 10/0,4 | 0.25 |  |  |  | 0.037799
1293 | ПАО "МРСК Сибири" | "Бурятэнерго" | ТП-9-НС5 | 10/0,4 | 0.16 |  |  |  | 0.010408
1294 | ПАО "МРСК Сибири" | "Бурятэнерго" | ТП-11-НТ1 | 10/0,4 | 0.16 |  |  |  | 0.029956
1295 | ПАО "МРСК Сибири" | "Бурятэнерго" | ТП-2-НТ2 | 10/0,4 | 0.25 |  |  |  | 0.059288
1296 | ПАО "МРСК Сибири" | "Бурятэнерго" | ТП-8-НС2 | 10/0,4 | 0.1 |  |  |  | 0.055288
1297 | ПАО "МРСК Сибири" | "Бурятэнерго" | ТП-25-НС2 | 10/0,4 | 0.1 |  |  |  | 0.064672
1298 | ПАО "МРСК Сибири" | "Бурятэнерго" | ТП-2-Н5 | 10/0,4 | 0.16 |  |  |  | 0.033422
1299 | ПАО "МРСК Сибири" | "Бурятэнерго" | ТПн 5-4 | 10/0,4 | 0.16 |  |  |  | 0.033444
1300 | ПАО "МРСК Сибири" | "Бурятэнерго" | ТПн 5-8 | 10/0,4 | 0.16 |  |  |  | 0.025505
1301 | ПАО "МРСК Сибири" | "Бурятэнерго" | ТП-11-Н4 | 10/0,4 | 0.1 |  |  |  | 0.015698
1302 | ПАО "МРСК Сибири" | "Бурятэнерго" | ТПн-4-13 | 10/0,4 | 0.025 |  |  |  | 0.019361
1303 | ПАО "МРСК Сибири" | "Бурятэнерго" | ТПг-4-7 (аренда) | 10/0,4 | 0.16 |  |  |  | 0.026403
1304 | ПАО "МРСК Сибири" | "Бурятэнерго" | ТП-26-НТ4 | 10/0,4 | 0.04 |  |  |  | 0.021266
1305 | ПАО "МРСК Сибири" | "Бурятэнерго" | ТП-10-НТ4 | 10/0,4 | 0.025 |  |  |  | 0.027074
1306 | ПАО "МРСК Сибири" | "Бурятэнерго" | ТП-5-НТ2 | 10/0,4 | 0.16 |  |  |  | 0.053394
1307 | ПАО "МРСК Сибири" | "Бурятэнерго" | ТП-10-Н4 | 10/0,4 | 0.04 |  |  |  | 0.025332
1308 | ПАО "МРСК Сибири" | "Бурятэнерго" | ТП-1-НС2 | 10/0,4 | 0.1 |  |  |  | 0.024163
1309 | ПАО "МРСК Сибири" | "Бурятэнерго" | ТП-17-НС2 | 10/0,4 | 0.16 |  |  |  | 0.038448
1310 | ПАО "МРСК Сибири" | "Бурятэнерго" | ТП-9-НС2 | 10/0,4 | 0.063 |  |  |  | 0.013984
1311 | ПАО "МРСК Сибири" | "Бурятэнерго" | ТП-5-НС2 | 10/0,4 | 0.25 |  |  |  | 0.062922
1312 | ПАО "МРСК Сибири" | "Бурятэнерго" | ТП-7-НС2 | 10/0,4 | 0.16 |  |  |  | 0.018169
1313 | ПАО "МРСК Сибири" | "Бурятэнерго" | ТП-10-НС2 | 10/0,4 | 0.63 |  |  |  | 0.083406
1314 | ПАО "МРСК Сибири" | "Бурятэнерго" | ТП-16-НТ4 | 10/0,4 | 0.04 |  |  |  | 0.016047
1315 | ПАО "МРСК Сибири" | "Бурятэнерго" | ТП-6-НС5 | 10/0,4 | 0.04 |  |  |  | 0.021006
1316 | ПАО "МРСК Сибири" | "Бурятэнерго" | ТП-9-Т-4 | 10/0,4 | 0.063 |  |  |  | 0.029094
1317 | ПАО "МРСК Сибири" | "Бурятэнерго" | ТПтх 2-7 | 10/0,4 | 0.25 |  |  |  | 0.036753
1318 | ПАО "МРСК Сибири" | "Бурятэнерго" | ТПнт 1-15 | 10/0,4 | 0.1 |  |  |  | 0.020175
1319 | ПАО "МРСК Сибири" | "Бурятэнерго" | ТПг 4-1 | 10/0,4 | 0.16 |  |  |  | 0.057869
1320 | ПАО "МРСК Сибири" | "Бурятэнерго" | ТПг 4-11 (аренда) | 10/0,4 | 0.04 |  |  |  | 0.025084
1321 | ПАО "МРСК Сибири" | "Бурятэнерго" | ТПнт 3-5 | 10/0,4 | 0.25 |  |  |  | 0.018122
1322 | ПАО "МРСК Сибири" | "Бурятэнерго" | ТПг 4-17 | 10/0,4 | 0.63 |  |  |  | 0.098282
1323 | ПАО "МРСК Сибири" | "Бурятэнерго" | ТПг 4-19 (аренда) | 10/0,4 | 0.4 |  |  |  | 0.018652
1324 | ПАО "МРСК Сибири" | "Бурятэнерго" | ТПг 4-21 | 10/0,4 | 0.25 |  |  |  | 0.083515
1325 | ПАО "МРСК Сибири" | "Бурятэнерго" | ТПг 4-22 (аренда) | 10/0,4 | 0.4 |  |  |  | 0.15507
1326 | ПАО "МРСК Сибири" | "Бурятэнерго" | ТПн 3-15 | 10/0,4 | 0.063 |  |  |  | 0.024115
1327 | ПАО "МРСК Сибири" | "Бурятэнерго" | ТП-3-Шн-1 | 10/0,4 | 0.25 |  |  |  | 0
1328 | ПАО "МРСК Сибири" | "Бурятэнерго" | ТПг 4-23 (аренда Мегафон) | 10/0,4 | 0.025 |  |  |  | 0
1329 | ПАО "МРСК Сибири" | "Бурятэнерго" | ТПнт МТС от ф.НТ-2 (аренда МТС) | 10/0,4 | 0.1 |  |  |  | 0.0040271
1330 | ПАО "МРСК Сибири" | "Бурятэнерго" | ТПнт 4-14 | 10/0,4 | 0.1 |  |  |  | 0.032439
1331 | ПАО "МРСК Сибири" | "Бурятэнерго" | ТПнт 4-15 | 10/0,4 | 0.4 |  |  |  | 0.01638
1332 | ПАО "МРСК Сибири" | "Бурятэнерго" | ТП-ТХ-3-5 | 10/0,4 | 0.25 |  |  |  | 0.043926
1333 | ПАО "МРСК Сибири" | "Бурятэнерго" | ТП-ТХ-3-19 | 10/0,4 | 0.04 |  |  |  | 0.015781
1334 | ПАО "МРСК Сибири" | "Бурятэнерго" | ТП-ТХ-3-13 (аренда) | 10/0,4 | 0.4 |  |  |  | 0.045938
1335 | ПАО "МРСК Сибири" | "Бурятэнерго" | ТП-ТХ-3-14 (аренда) | 10/0,4 | 0.16 |  |  |  | 0.059448
1336 | ПАО "МРСК Сибири" | "Бурятэнерго" | ТП-ТХ-3-15 | 10/0,4 | 0.4 |  |  |  | 0.03768
1337 | ПАО "МРСК Сибири" | "Бурятэнерго" | ТП-ТХ-3-16 (аренда) | 10/0,4 | 0.16 |  |  |  | 0.041187
1338 | ПАО "МРСК Сибири" | "Бурятэнерго" | ТПс 1-2 (аренда МТС) | 10/0,4 | 0.025 |  |  |  | 0
1339 | ПАО "МРСК Сибири" | "Бурятэнерго" | ТП-ВОС 114 (аренда) | 10/0,4 | 1 |  |  |  | 0.022978
1340 | ПАО "МРСК Сибири" | "Бурятэнерго" | ТПнт 4-25 (аренда Мегафон) | 10/0,4 | 0.063 |  |  |  | 0.0040809
1341 | ПАО "МРСК Сибири" | "Бурятэнерго" | ТП-6-Б-4 | 10/0,4 | 0.1 |  |  |  | 0.02999
1342 | ПАО "МРСК Сибири" | "Бурятэнерго" | ТП-Ж-1-5 | 10/0,4 | 0.16 |  |  |  | 0.050278
1343 | ПАО "МРСК Сибири" | "Бурятэнерго" | ТП-Г-1-22 | 10/0,4 | 0.4 |  |  |  | 0.038291
1344 | ПАО "МРСК Сибири" | "Бурятэнерго" | ТП-Г-1-23 | 10/0,4 | 0.16 |  |  |  | 0.025281
1345 | ПАО "МРСК Сибири" | "Бурятэнерго" | ТП-ГО-6-5 | 10/0,4 | 0.1 |  |  |  | 0.059038
1346 | ПАО "МРСК Сибири" | "Бурятэнерго" | ТП-ГО-6-6 | 10/0,4 | 0.16 |  | 0.4 |  | 0.012529
1347 | ПАО "МРСК Сибири" | "Бурятэнерго" | ТП-ГО-6-7 | 10/0,4 | 0.1 |  |  |  | 0.038359
1348 | ПАО "МРСК Сибири" | "Бурятэнерго" | ТП-ГО-6-8 | 10/0,4 | 0.16 |  |  |  | 0.025142
1349 | ПАО "МРСК Сибири" | "Бурятэнерго" | ТП-ГО-1-4 | 10/0,4 | 0.16 |  |  |  | 0.075759
1350 | ПАО "МРСК Сибири" | "Бурятэнерго" | ТП-ГО-12-2 | 10/0,4 | 0.16 |  |  |  | 0.019967
1351 | ПАО "МРСК Сибири" | "Бурятэнерго" | ТП-8-Б-4 | 10/0,4 | 0.16 |  |  |  | 0.062866
1352 | ПАО "МРСК Сибири" | "Бурятэнерго" | ТП-2 от ф.Арбузово (аренда) | 10/0,4 | 0.63 |  |  |  | 0.045501
1353 | ПАО "МРСК Сибири" | "Бурятэнерго" | ТП-3 от ф.Арбузово (аренда) | 10/0,4 | 0.63 |  |  |  | 0.012096
1354 | ПАО "МРСК Сибири" | "Бурятэнерго" | ТП-4 от ф.Арбузово (аренда) | 10/0,4 | 0.4 | 0.4 |  |  | 0.038911
1355 | ПАО "МРСК Сибири" | "Бурятэнерго" | ТП-5 от ф.Арбузово(техникум) | 10/0,4 | 0.25 | 0.25 |  |  | 0.096494
1356 | ПАО "МРСК Сибири" | "Бурятэнерго" | ТПг 4-6 | 10/0,4 |  | 0.25 |  |  | 0.1009
1357 | ПАО "МРСК Сибири" | "Бурятэнерго" | ТП-ВОС (116Т) (аренда) | 10/0,4 | 1 |  |  |  | 0.033418
1358 | ПАО "МРСК Сибири" | "Бурятэнерго" | ЗТП-ГО-6-1 | 10/0,4 | 0.25 |  |  |  | 0.085172
1359 | ПАО "МРСК Сибири" | "Бурятэнерго" | ЗТП-ГО-6-4 | 10/0,4 | 0.4 |  |  |  | 0.059541
1360 | ПАО "МРСК Сибири" | "Бурятэнерго" | ТП-ГО-1-2 | 10/0,4 | 0.063 |  |  |  | 0.041561
1361 | ПАО "МРСК Сибири" | "Бурятэнерго" | ТП-ТХ-1-4 | 10/0,4 | 0.25 |  |  |  | 0.073939
1362 | ПАО "МРСК Сибири" | "Бурятэнерго" | ТП-ТХ-2-3 | 10/0,4 | 0.4 |  |  |  | 0.034123
1363 | ПАО "МРСК Сибири" | "Бурятэнерго" | ТП-ТХ-2-4 | 10/0,4 | 0.1 |  |  |  | 0.0528
1364 | ПАО "МРСК Сибири" | "Бурятэнерго" | ТП-ТХ-2-5 | 10/0,4 | 0.16 |  |  |  | 0.045433
1365 | ПАО "МРСК Сибири" | "Бурятэнерго" | ТП-ТХ-2-6 | 10/0,4 | 0.25 |  |  |  | 0.068596
1366 | ПАО "МРСК Сибири" | "Бурятэнерго" | ТП-ТХ-2-9 | 10/0,4 | 0.1 |  |  |  | 0.058786
1367 | ПАО "МРСК Сибири" | "Бурятэнерго" | ТП-ТХ-3-1 | 10/0,4 | 0.1 |  |  |  | 0.048231
1368 | ПАО "МРСК Сибири" | "Бурятэнерго" | ТП-ТХ-3-4 | 10/0,4 | 0.25 |  |  |  | 0.035799
1369 | ПАО "МРСК Сибири" | "Бурятэнерго" | ТП-ТХ-3-8 | 10/0,4 | 0.063 |  |  |  | 0.035479
1370 | ПАО "МРСК Сибири" | "Бурятэнерго" | ТП-ТХ-4-1 | 10/0,4 | 0.16 |  |  |  | 0.04912
1371 | ПАО "МРСК Сибири" | "Бурятэнерго" | ТП-ТХ-4-2 | 10/0,4 | 0.25 |  |  |  | 0.04631
1372 | ПАО "МРСК Сибири" | "Бурятэнерго" | ТП-ТХ-4-3 | 10/0,4 | 0.25 |  |  |  | 0.085567
1373 | ПАО "МРСК Сибири" | "Бурятэнерго" | ТП-ТХ-4-4 | 10/0,4 | 0.1 |  |  |  | 0.017137
1374 | ПАО "МРСК Сибири" | "Бурятэнерго" | ТП-ТХ-4-5 | 10/0,4 | 0.16 |  |  |  | 0.016556
1375 | ПАО "МРСК Сибири" | "Бурятэнерго" | ТП-ТХ-4-6 | 10/0,4 | 0.1 |  |  |  | 0.044041
1376 | ПАО "МРСК Сибири" | "Бурятэнерго" | ТП-ТХ-4-11 | 10/0,4 | 0.1 |  |  |  | 0.066881
1377 | ПАО "МРСК Сибири" | "Бурятэнерго" | ТП-ТХ-4-12 | 10/0,4 | 0.1 |  |  |  | 0.037507
1378 | ПАО "МРСК Сибири" | "Бурятэнерго" | ТП-ТХ-4-13 | 10/0,4 | 0.25 |  |  |  | 0.031769
1379 | ПАО "МРСК Сибири" | "Бурятэнерго" | ТП-ТХ-4-14 | 10/0,4 | 0.04 |  |  |  | 0.0084932
1380 | ПАО "МРСК Сибири" | "Бурятэнерго" | ТП-ТХ-4-15 | 10/0,4 | 0.16 |  |  |  | 0.049193
1381 | ПАО "МРСК Сибири" | "Бурятэнерго" | ТП-ТХ-4-17 | 10/0,4 | 0.16 |  |  |  | 0.024024
1382 | ПАО "МРСК Сибири" | "Бурятэнерго" | ТП-ТХ-4-18 | 10/0,4 | 0.25 |  |  |  | 0.02565
1383 | ПАО "МРСК Сибири" | "Бурятэнерго" | ТП-ТХ-5-1 | 10/0,4 | 0.16 |  |  |  | 0.014788
1384 | ПАО "МРСК Сибири" | "Бурятэнерго" | ТП-ТХ-5-2 | 10/0,4 | 0.063 |  |  |  | 0.0182
1385 | ПАО "МРСК Сибири" | "Бурятэнерго" | ТП-ТХ-5-9 | 10/0,4 | 0.1 |  |  |  | 0.025122
1386 | ПАО "МРСК Сибири" | "Бурятэнерго" | ТП-Ж-2-1 | 10/0,4 | 0.063 |  |  |  | 0.036425
1387 | ПАО "МРСК Сибири" | "Бурятэнерго" | ТП-Ж-2-2 | 10/0,4 | 0.25 |  |  |  | 0.071209
1388 | ПАО "МРСК Сибири" | "Бурятэнерго" | ТП-Ж-2-3 | 10/0,4 | 0.25 |  |  |  | 0.038074
1389 | ПАО "МРСК Сибири" | "Бурятэнерго" | ТП-Ж-2-6 | 10/0,4 | 0.16 |  |  |  | 0.061643
1390 | ПАО "МРСК Сибири" | "Бурятэнерго" | ТП-Ж-2-7 | 10/0,4 | 0.25 |  |  |  | 0.014532
1391 | ПАО "МРСК Сибири" | "Бурятэнерго" | ТП-Ж-3-1 | 10/0,4 | 0.04 |  |  |  | 0.039168
1392 | ПАО "МРСК Сибири" | "Бурятэнерго" | ТП-Ж-3-2 | 10/0,4 | 0.04 |  |  |  | 0.014379
1393 | ПАО "МРСК Сибири" | "Бурятэнерго" | ТП-ЩО-2-3 | 10/0,4 | 0.16 |  |  |  | 0.11921
1394 | ПАО "МРСК Сибири" | "Бурятэнерго" | ТП-ЩО-2-4 | 10/0,4 | 0.16 |  |  |  | 0.015661
1395 | ПАО "МРСК Сибири" | "Бурятэнерго" | ТП-ЩО-2-6 | 10/0,4 | 0.25 |  |  |  | 0.041613
1396 | ПАО "МРСК Сибири" | "Бурятэнерго" | ТП-ЩО-4-1 | 10/0,4 | 0.063 |  |  |  | 0.03318
1397 | ПАО "МРСК Сибири" | "Бурятэнерго" | ТП-ЩО-4-2 | 10/0,4 | 0.063 |  |  |  | 0.019143
1398 | ПАО "МРСК Сибири" | "Бурятэнерго" | ТП-ЩО-5-2 | 10/0,4 | 0.1 |  |  |  | 0.030713
1399 | ПАО "МРСК Сибири" | "Бурятэнерго" | ТП-ЩО-7-2 | 10/0,4 | 0.1 |  |  |  | 0.01593
1400 | ПАО "МРСК Сибири" | "Бурятэнерго" | ТП-Х-1-1 | 10/0,4 | 0.1 |  |  |  | 0.036401
1401 | ПАО "МРСК Сибири" | "Бурятэнерго" | ТП-Х-1-2 | 10/0,4 | 0.04 |  |  |  | 0.025867
1402 | ПАО "МРСК Сибири" | "Бурятэнерго" | ТП-Х-1-4 | 10/0,4 | 0.04 |  |  |  | 0.02184
1403 | ПАО "МРСК Сибири" | "Бурятэнерго" | ТП-Х-1-7 | 10/0,4 | 0.25 |  |  |  | 0.063049
1404 | ПАО "МРСК Сибири" | "Бурятэнерго" | ТП-Х-1-8 | 10/0,4 | 0.16 |  |  |  | 0.025387
1405 | ПАО "МРСК Сибири" | "Бурятэнерго" | ТП-Х-2-1 | 10/0,4 | 0.1 |  |  |  | 0.035745
1406 | ПАО "МРСК Сибири" | "Бурятэнерго" | ТП-Х-2-3 | 10/0,4 | 0.1 |  |  |  | 0.017518
1407 | ПАО "МРСК Сибири" | "Бурятэнерго" | ТП-Х-2-2 | 10/0,4 | 0.25 |  |  |  | 0.017139
1408 | ПАО "МРСК Сибири" | "Бурятэнерго" | ТП-Х-4-2 | 10/0,4 | 0.16 |  |  |  | 0.041206
1409 | ПАО "МРСК Сибири" | "Бурятэнерго" | ТП-Х-4-3 | 10/0,4 | 0.25 |  |  |  | 0.065863
1410 | ПАО "МРСК Сибири" | "Бурятэнерго" | ТП-Х-4-4 | 10/0,4 | 0.25 |  |  |  | 0.039334
1411 | ПАО "МРСК Сибири" | "Бурятэнерго" | ТП-Х-4-5 | 10/0,4 | 0.25 |  |  |  | 0.035172
1412 | ПАО "МРСК Сибири" | "Бурятэнерго" | ТП-Х-4-6 | 10/0,4 | 0.25 |  |  |  | 0.023232
1413 | ПАО "МРСК Сибири" | "Бурятэнерго" | ТП-1-С1 | 10/0,4 | 0.063 |  |  |  | 0.024395
1414 | ПАО "МРСК Сибири" | "Бурятэнерго" | ТП-3-С1 | 10/0,4 | 0.16 |  |  |  | 0.061273
1415 | ПАО "МРСК Сибири" | "Бурятэнерго" | ТП-4-С1 | 10/0,4 | 0.25 |  |  |  | 0.029576
1416 | ПАО "МРСК Сибири" | "Бурятэнерго" | ТП-9-С1 | 10/0,4 | 0.025 |  |  |  | 0.026618
1417 | ПАО "МРСК Сибири" | "Бурятэнерго" | ТП-10-С1 | 10/0,4 | 0.063 |  |  |  | 0.014542
1418 | ПАО "МРСК Сибири" | "Бурятэнерго" | ТП-1-С4 | 10/0,4 | 0.1 |  |  |  | 0.040434
1419 | ПАО "МРСК Сибири" | "Бурятэнерго" | ТП-1-С5 | 10/0,4 | 0.25 |  |  |  | 0.070108
1420 | ПАО "МРСК Сибири" | "Бурятэнерго" | ТП-3-С5 | 10/0,4 | 0.25 |  |  |  | 0.057758
1421 | ПАО "МРСК Сибири" | "Бурятэнерго" | ТП-4-С5 | 10/0,4 | 0.25 |  |  |  | 0.040144
1422 | ПАО "МРСК Сибири" | "Бурятэнерго" | ТП-6-С5 | 10/0,4 | 0.16 |  |  |  | 0.053691
1423 | ПАО "МРСК Сибири" | "Бурятэнерго" | ТП-7-С5 | 10/0,4 | 0.1 |  |  |  | 0.030914
1424 | ПАО "МРСК Сибири" | "Бурятэнерго" | ТП-8-С5 | 10/0,4 | 0.025 |  |  |  | 0.016237
1425 | ПАО "МРСК Сибири" | "Бурятэнерго" | ТП-10-С5 | 10/0,4 | 0.25 |  |  |  | 0.045273
1426 | ПАО "МРСК Сибири" | "Бурятэнерго" | ТП-2-С7 | 10/0,4 | 0.1 |  |  |  | 0.025505
1427 | ПАО "МРСК Сибири" | "Бурятэнерго" | ТП-11-С7 | 10/0,4 | 0.04 |  |  |  | 0.038679
1428 | ПАО "МРСК Сибири" | "Бурятэнерго" | ТП-12-С7 | 10/0,4 | 0.4 |  |  |  | 0.04544
1429 | ПАО "МРСК Сибири" | "Бурятэнерго" | ТП-13-С7 | 10/0,4 | 0.4 |  |  |  | 0.039148
1430 | ПАО "МРСК Сибири" | "Бурятэнерго" | ТП-5-С-9 | 10/0,4 | 0.25 |  |  |  | 0.027416
1431 | ПАО "МРСК Сибири" | "Бурятэнерго" | ТП-9-С9 | 10/0,4 | 0.025 |  |  |  | 0.020614
1432 | ПАО "МРСК Сибири" | "Бурятэнерго" | ТП-10-С9 | 10/0,4 | 0.04 |  |  |  | 0.043426
1433 | ПАО "МРСК Сибири" | "Бурятэнерго" | ТП-13-С-9 | 10/0,4 | 0.1 |  |  |  | 0.036978
1434 | ПАО "МРСК Сибири" | "Бурятэнерго" | ТП-16-С9 | 10/0,4 | 0.025 |  |  |  | 0.022523
1435 | ПАО "МРСК Сибири" | "Бурятэнерго" | ТП-18-С9 | 10/0,4 | 0.16 |  |  |  | 0.083451
1436 | ПАО "МРСК Сибири" | "Бурятэнерго" | ТП-19-С9 | 10/0,4 | 0.16 |  |  |  | 0.050407
1437 | ПАО "МРСК Сибири" | "Бурятэнерго" | ТП-17-С9 | 10/0,4 | 0.1 |  |  |  | 0.02688
1438 | ПАО "МРСК Сибири" | "Бурятэнерго" | ТП-21-С9 | 10/0,4 | 0.1 |  |  |  | 0.017502
1439 | ПАО "МРСК Сибири" | "Бурятэнерго" | ТП-22-С9 | 10/0,4 | 0.063 |  |  |  | 0.021181
1440 | ПАО "МРСК Сибири" | "Бурятэнерго" | ТП-23-С9 | 10/0,4 | 0.1 |  |  |  | 0.020556
1441 | ПАО "МРСК Сибири" | "Бурятэнерго" | ТП-24-С9 | 10/0,4 | 0.1 |  |  |  | 0.032078
1442 | ПАО "МРСК Сибири" | "Бурятэнерго" | ТП-26-С9 | 10/0,4 | 0.1 |  |  |  | 0.08758
1443 | ПАО "МРСК Сибири" | "Бурятэнерго" | ТПс-9-30 | 10/0,4 | 0.063 |  |  |  | 0.018467
1444 | ПАО "МРСК Сибири" | "Бурятэнерго" | ТП-1-С11 | 10/0,4 | 0.1 |  |  |  | 0.036728
1445 | ПАО "МРСК Сибири" | "Бурятэнерго" | ТП-2-С11 | 10/0,4 | 0.1 |  |  |  | 0.06065
1446 | ПАО "МРСК Сибири" | "Бурятэнерго" | ТП-6-С11 | 10/0,4 | 0.063 |  |  |  | 0.020248
1447 | ПАО "МРСК Сибири" | "Бурятэнерго" | ТП-9-С11 | 10/0,4 | 0.063 |  |  |  | 0.017109
1448 | ПАО "МРСК Сибири" | "Бурятэнерго" | ТП-13-С11 | 10/0,4 | 0.25 |  |  |  | 0.070282
1449 | ПАО "МРСК Сибири" | "Бурятэнерго" | ТП-15-С11 | 10/0,4 | 0.025 |  |  |  | 0.036691
1450 | ПАО "МРСК Сибири" | "Бурятэнерго" | ТП-1-С12 | 10/0,4 | 0.25 |  |  |  | 0.038676
1451 | ПАО "МРСК Сибири" | "Бурятэнерго" | ТП-2-С12 | 10/0,4 | 0.16 |  |  |  | 0.050522
1452 | ПАО "МРСК Сибири" | "Бурятэнерго" | ТП-6-С12 | 10/0,4 | 0.16 |  |  |  | 0.025512
1453 | ПАО "МРСК Сибири" | "Бурятэнерго" | ТП-8-С12 | 10/0,4 | 0.025 |  |  |  | 0.020428
1454 | ПАО "МРСК Сибири" | "Бурятэнерго" | ТП-9-С12 | 10/0,4 | 0.1 |  |  |  | 0.044832
1455 | ПАО "МРСК Сибири" | "Бурятэнерго" | ТП-11-С12 | 10/0,4 | 0.1 |  |  |  | 0.054561
1456 | ПАО "МРСК Сибири" | "Бурятэнерго" | ТП-14-С12 | 10/0,4 | 0.1 |  |  |  | 0.023995
1457 | ПАО "МРСК Сибири" | "Бурятэнерго" | ТП-16-С12 | 10/0,4 | 0.25 |  |  |  | 0.060907
1458 | ПАО "МРСК Сибири" | "Бурятэнерго" | ТП-17-С12 | 10/0,4 | 0.25 |  |  |  | 0.044124
1459 | ПАО "МРСК Сибири" | "Бурятэнерго" | ТП-3-Т1 | 10/0,4 | 0.025 |  |  |  | 0.019017
1460 | ПАО "МРСК Сибири" | "Бурятэнерго" | ТП-7-Т1 | 10/0,4 | 0.025 |  |  |  | 0.019871
1461 | ПАО "МРСК Сибири" | "Бурятэнерго" | ТП-17-Т1 | 10/0,4 | 0.025 |  |  |  | 0.021475
1462 | ПАО "МРСК Сибири" | "Бурятэнерго" | ТП-19-Т1 | 10/0,4 | 0.063 |  |  |  | 0.020879
1463 | ПАО "МРСК Сибири" | "Бурятэнерго" | ТП-2-Т2 | 10/0,4 | 0.025 |  |  |  | 0.020722
1464 | ПАО "МРСК Сибири" | "Бурятэнерго" | ТП-4-Т2 | 10/0,4 | 0.25 |  |  |  | 0.022811
1465 | ПАО "МРСК Сибири" | "Бурятэнерго" | ТП-6-Т2 | 10/0,4 | 0.1 |  |  |  | 0.01957
1466 | ПАО "МРСК Сибири" | "Бурятэнерго" | ТП-7-Т2 | 10/0,4 | 0.25 |  |  |  | 0.028003
1467 | ПАО "МРСК Сибири" | "Бурятэнерго" | ТП-9-Т2 | 10/0,4 | 0.025 |  |  |  | 0.015953
1468 | ПАО "МРСК Сибири" | "Бурятэнерго" | ТП-10-Т2 | 10/0,4 | 0.025 |  |  |  | 0.01875
1469 | ПАО "МРСК Сибири" | "Бурятэнерго" | ТП-6-Т3 | 10/0,4 | 0.04 |  |  |  | 0.024546
1470 | ПАО "МРСК Сибири" | "Бурятэнерго" | ТП-13-Т3 | 10/0,4 | 0.063 |  |  |  | 0.016444
1471 | ПАО "МРСК Сибири" | "Бурятэнерго" | ТП-15-Т3 | 10/0,4 | 0.063 |  |  |  | 0.019033
1472 | ПАО "МРСК Сибири" | "Бурятэнерго" | ТП-16-Т3 | 10/0,4 | 0.04 |  |  |  | 0.018479
1473 | ПАО "МРСК Сибири" | "Бурятэнерго" | ТП-17-Т3 | 10/0,4 | 0.4 |  |  |  | 0.018219
1474 | ПАО "МРСК Сибири" | "Бурятэнерго" | ТП-20-Т3 | 10/0,4 | 0.025 |  |  |  | 0.023779
1475 | ПАО "МРСК Сибири" | "Бурятэнерго" | ТПт-3-25 | 10/0,4 | 0.04 |  |  |  | 0.016227
1476 | ПАО "МРСК Сибири" | "Бурятэнерго" | ТП-2-Т4 | 10/0,4 | 0.16 |  |  |  | 0.065657
1477 | ПАО "МРСК Сибири" | "Бурятэнерго" | ТП-3-Т4 | 10/0,4 | 0.25 |  |  |  | 0.034154
1478 | ПАО "МРСК Сибири" | "Бурятэнерго" | ТП-5-Т4 | 10/0,4 | 0.16 |  |  |  | 0.03836
1479 | ПАО "МРСК Сибири" | "Бурятэнерго" | ТП-6-Т4 | 10/0,4 | 0.16 |  |  |  | 0.059423
1480 | ПАО "МРСК Сибири" | "Бурятэнерго" | ТП-5-Т5 | 10/0,4 | 0.1 |  |  |  | 0.014518
1481 | ПАО "МРСК Сибири" | "Бурятэнерго" | ТП-6-Т5 | 10/0,4 | 0.063 |  |  |  | 0.0238
1482 | ПАО "МРСК Сибири" | "Бурятэнерго" | ТП-11-Т5 | 10/0,4 | 0.16 |  |  |  | 0.038929
1483 | ПАО "МРСК Сибири" | "Бурятэнерго" | ТП-14-Т5 | 10/0,4 | 0.16 |  |  |  | 0.048614
1484 | ПАО "МРСК Сибири" | "Бурятэнерго" | ТП-1-Т6 | 10/0,4 | 0.1 |  |  |  | 0.029803
1485 | ПАО "МРСК Сибири" | "Бурятэнерго" | ТП-3-Т6 | 10/0,4 | 0.1 |  |  |  | 0.037991
1486 | ПАО "МРСК Сибири" | "Бурятэнерго" | ТП-4-Т6 | 10/0,4 | 0.25 |  |  |  | 0.068041
1487 | ПАО "МРСК Сибири" | "Бурятэнерго" | ТП-5-Т6 | 10/0,4 | 0.1 |  |  |  | 0.013821
1488 | ПАО "МРСК Сибири" | "Бурятэнерго" | ТП-2-С5 (аренда) | 10/0,4 | 0.025 |  |  |  | 0.014333
1489 | ПАО "МРСК Сибири" | "Бурятэнерго" | ТПнт 3-2 | 10/0,4 | 0.1 |  |  |  | 0.017929
1490 | ПАО "МРСК Сибири" | "Бурятэнерго" | ТП-11-П1 | 10/0,4 | 0.4 |  |  |  | 0.26127
1491 | ПАО "МРСК Сибири" | "Бурятэнерго" | ТП-2-П1 | 10/0,4 | 0.4 |  |  |  | 0.28952
1492 | ПАО "МРСК Сибири" | "Бурятэнерго" | ТП-9-П1 | 10/0,4 | 0.1 |  |  |  | 0.033415
1493 | ПАО "МРСК Сибири" | "Бурятэнерго" | ТП-7-П1 | 10/0,4 | 0.25 |  |  |  | 0.1694
1494 | ПАО "МРСК Сибири" | "Бурятэнерго" | ТП-6-П1 | 10/0,4 | 0.25 |  |  |  | 0.14219
1495 | ПАО "МРСК Сибири" | "Бурятэнерго" | ТП-13-П1 | 10/0,4 | 0.4 |  |  |  | 0.24219
1496 | ПАО "МРСК Сибири" | "Бурятэнерго" | ТП-5-П2 | 10/0,4 | 0.25 |  |  |  | 0.16438
1497 | ПАО "МРСК Сибири" | "Бурятэнерго" | ТП-33-П2 | 10/0,4 | 0.1 |  |  |  | 0.053978
1498 | ПАО "МРСК Сибири" | "Бурятэнерго" | ТП-1-П2 | 10/0,4 | 0.25 |  |  |  | 0.15884
1499 | ПАО "МРСК Сибири" | "Бурятэнерго" | ТП-7-П2 | 10/0,4 | 0.4 |  |  |  | 0.25618
1500 | ПАО "МРСК Сибири" | "Бурятэнерго" | ТП-6-П2 | 10/0,4 | 0.25 |  |  |  | 0.17265
1501 | ПАО "МРСК Сибири" | "Бурятэнерго" | ТП-2-П2 | 10/0,4 | 0.25 |  |  |  | 0.17411
1502 | ПАО "МРСК Сибири" | "Бурятэнерго" | ТП-8-П2 | 10/0,4 | 0.25 |  |  |  | 0.17092
1503 | ПАО "МРСК Сибири" | "Бурятэнерго" | ТП-12-П2(АРЕНДА) | 10/0,4 | 0.16 |  |  |  | 0.1082
1504 | ПАО "МРСК Сибири" | "Бурятэнерго" | ТП-11-П2 | 10/0,4 | 0.25 |  |  |  | 0.16845
1505 | ПАО "МРСК Сибири" | "Бурятэнерго" | ТП-13-П2 | 10/0,4 | 0.16 |  |  |  | 0.090052
1506 | ПАО "МРСК Сибири" | "Бурятэнерго" | ТП-17-П2 | 10/0,4 | 0.4 |  |  |  | 0.27214
1507 | ПАО "МРСК Сибири" | "Бурятэнерго" | ТП-15-П1 (АРЕНДА) | 10/0,4 | 0.16 |  |  |  | 0.11064
1508 | ПАО "МРСК Сибири" | "Бурятэнерго" | ТП-8-П3 | 10/0,4 | 0.063 |  |  |  | 0.036545
1509 | ПАО "МРСК Сибири" | "Бурятэнерго" | МТП-11-П3 | 10/0,4 | 0.1 |  |  |  | 0.053737
1510 | ПАО "МРСК Сибири" | "Бурятэнерго" | ТП-14-П4 | 10/0,4 | 0.25 |  |  |  | 0.16539
1511 | ПАО "МРСК Сибири" | "Бурятэнерго" | ТП-9-П3 | 10/0,4 | 0.25 |  |  |  | 0.17434
1512 | ПАО "МРСК Сибири" | "Бурятэнерго" | МТП-34-П3 | 10/0,4 | 0.04 |  |  |  | 0.024681
1513 | ПАО "МРСК Сибири" | "Бурятэнерго" | ТП-19-П3 | 10/0,4 | 0.16 |  |  |  | 0.10463
1514 | ПАО "МРСК Сибири" | "Бурятэнерго" | ТП-17-П3 | 10/0,4 | 0.025 |  |  |  | 0.017421
1515 | ПАО "МРСК Сибири" | "Бурятэнерго" | ТП-20-П3 | 10/0,4 | 0.4 |  |  |  | 0.17436
1516 | ПАО "МРСК Сибири" | "Бурятэнерго" | ТП-10-П3 | 10/0,4 | 0.16 |  |  |  | 0.10733
1517 | ПАО "МРСК Сибири" | "Бурятэнерго" | ТП-13-П3 | 10/0,4 | 0.025 |  |  |  | 0.017321
1518 | ПАО "МРСК Сибири" | "Бурятэнерго" | ТП-15-П3 | 10/0,4 | 0.025 |  |  |  | 0.01757
1519 | ПАО "МРСК Сибири" | "Бурятэнерго" | ТП-14-П3 | 10/0,4 | 0.025 |  |  |  | 0.017518
1520 | ПАО "МРСК Сибири" | "Бурятэнерго" | ТП-18-П3 | 10/0,4 | 0.025 |  |  |  | 0.017492
1521 | ПАО "МРСК Сибири" | "Бурятэнерго" | ТП-5-П3 | 10/0,4 | 0.25 |  |  |  | 0.1488
1522 | ПАО "МРСК Сибири" | "Бурятэнерго" | ТП-3-П3 | 10/0,4 | 0.16 |  |  |  | 0.10621
1523 | ПАО "МРСК Сибири" | "Бурятэнерго" | ТП-8-П4 | 10/0,4 | 0.1 |  |  |  | 0.053304
1524 | ПАО "МРСК Сибири" | "Бурятэнерго" | ТП-11-П4 | 10/0,4 | 0.16 |  |  |  | 0.11194
1525 | ПАО "МРСК Сибири" | "Бурятэнерго" | ТП-1-П3 | 10/0,4 | 0.16 |  |  |  | 0.10396
1526 | ПАО "МРСК Сибири" | "Бурятэнерго" | ТП-2-П3 | 10/0,4 | 0.16 |  |  |  | 0.11238
1527 | ПАО "МРСК Сибири" | "Бурятэнерго" | ТП-13-П4 | 10/0,4 | 0.16 |  |  |  | 0.1015
1528 | ПАО "МРСК Сибири" | "Бурятэнерго" | ТП-17-П4 | 10/0,4 | 0.04 |  |  |  | 0.025361
1529 | ПАО "МРСК Сибири" | "Бурятэнерго" | ТП-2-П4 | 10/0,4 | 0.4 |  |  |  | 0.27093
1530 | ПАО "МРСК Сибири" | "Бурятэнерго" | ТП-6-П4 | 10/0,4 | 0.16 |  |  |  | 0.10469
1531 | ПАО "МРСК Сибири" | "Бурятэнерго" | ТП-12-П4 | 10/0,4 | 0.63 |  |  |  | 0.41756
1532 | ПАО "МРСК Сибири" | "Бурятэнерго" | ТП-7-П4 | 10/0,4 | 0.4 |  |  |  | 0.26556
1533 | ПАО "МРСК Сибири" | "Бурятэнерго" | ТП-5-П4 | 10/0,4 | 0.1 |  |  |  | 0.054117
1534 | ПАО "МРСК Сибири" | "Бурятэнерго" | ТП-22-П4 | 10/0,4 | 0.063 |  |  |  | 0.037522
1535 | ПАО "МРСК Сибири" | "Бурятэнерго" | ТП-21-П4 | 10/0,4 | 0.16 |  |  |  | 0.10771
1536 | ПАО "МРСК Сибири" | "Бурятэнерго" | МТП-20-П4 | 10/0,4 | 0.063 |  |  |  | 0.03724
1537 | ПАО "МРСК Сибири" | "Бурятэнерго" | ТП-18-П4(АРЕНДА) | 10/0,4 | 0.04 |  |  |  | 0.025489
1538 | ПАО "МРСК Сибири" | "Бурятэнерго" | ТП-16-П4 | 10/0,4 | 0.16 |  |  |  | 0.098027
1539 | ПАО "МРСК Сибири" | "Бурятэнерго" | ТП-3-П6 | 10/0,4 | 0.25 |  |  |  | 0.16511
1540 | ПАО "МРСК Сибири" | "Бурятэнерго" | ТП-4-П6 | 10/0,4 | 0.4 |  |  |  | 0.27368
1541 | ПАО "МРСК Сибири" | "Бурятэнерго" | ТП-10-П6 | 10/0,4 | 0.25 |  |  |  | 0.1685
1542 | ПАО "МРСК Сибири" | "Бурятэнерго" | ТП-6-П6 | 10/0,4 | 0.25 |  |  |  | 0.16667
1543 | ПАО "МРСК Сибири" | "Бурятэнерго" | ТП-9-П6 | 10/0,4 | 0.4 |  |  |  | 0.26975
1544 | ПАО "МРСК Сибири" | "Бурятэнерго" | ТП-7-П6 | 10/0,4 | 0.25 |  |  |  | 0.16988
1545 | ПАО "МРСК Сибири" | "Бурятэнерго" | ТП-1-П6 | 10/0,4 | 0.4 |  |  |  | 0.29257
1546 | ПАО "МРСК Сибири" | "Бурятэнерго" | ТП-10-Т1 | 10/0,4 | 0.25 |  |  |  | 0.17428
1547 | ПАО "МРСК Сибири" | "Бурятэнерго" | ТП-1 Т-1 | 10/0,4 | 0.25 |  |  |  | 0.17046
1548 | ПАО "МРСК Сибири" | "Бурятэнерго" | ТП-2-Т1 | 10/0,4 | 0.1 |  |  |  | 0.072193
1549 | ПАО "МРСК Сибири" | "Бурятэнерго" | ТП-12-Т1 | 10/0,4 | 0.16 |  |  |  | 0.10223
1550 | ПАО "МРСК Сибири" | "Бурятэнерго" | ТП-8-Т1 | 10/0,4 | 0.25 |  |  |  | 0.17161
1551 | ПАО "МРСК Сибири" | "Бурятэнерго" | ТП-14-Т3"БВК-аренда" | 10/0,4 | 0.016 |  |  |  | 0
1552 | ПАО "МРСК Сибири" | "Бурятэнерго" | ТП-4-Т1 | 10/0,4 | 0.1 |  |  |  | 0.074371
1553 | ПАО "МРСК Сибири" | "Бурятэнерго" | ТП-11-Т1 | 10/0,4 | 0.16 |  |  |  | 0.10386
1554 | ПАО "МРСК Сибири" | "Бурятэнерго" | ТП-3-Т1 | 10/0,4 | 0.16 |  |  |  | 0.1107
1555 | ПАО "МРСК Сибири" | "Бурятэнерго" | ТП-1-Т2 | 10/0,4 | 0.063 |  |  |  | 0.037231
1556 | ПАО "МРСК Сибири" | "Бурятэнерго" | ТП-2-Т2 | 10/0,4 | 0.16 |  |  |  | 0.10139
1557 | ПАО "МРСК Сибири" | "Бурятэнерго" | ТП-3-Т2 | 10/0,4 | 0.025 |  |  |  | 0.017421
1558 | ПАО "МРСК Сибири" | "Бурятэнерго" | ТП-5-Т2 | 10/0,4 | 0.1 |  |  |  | 0.054095
1559 | ПАО "МРСК Сибири" | "Бурятэнерго" | ТП-7-Т2 | 10/0,4 | 0.063 |  |  |  | 0.040584
1560 | ПАО "МРСК Сибири" | "Бурятэнерго" | ТП-6-Т2 | 10/0,4 | 0.25 |  |  |  | 0.16019
1561 | ПАО "МРСК Сибири" | "Бурятэнерго" | ТП-1-Т3 | 10/0,4 | 0.025 |  |  |  | 0.017694
1562 | ПАО "МРСК Сибири" | "Бурятэнерго" | ТП-12-Т3 | 10/0,4 | 0.1 |  |  |  | 0.054011
1563 | ПАО "МРСК Сибири" | "Бурятэнерго" | ТП-5-Т3 | 10/0,4 | 0.25 |  |  |  | 0.14456
1564 | ПАО "МРСК Сибири" | "Бурятэнерго" | МТП-4-Т3 | 10/0,4 | 0.025 |  |  |  | 0.016948
1565 | ПАО "МРСК Сибири" | "Бурятэнерго" | МТП-13-Т3 | 10/0,4 | 0.063 |  |  |  | 0.04153
1566 | ПАО "МРСК Сибири" | "Бурятэнерго" | ТП-5-И6 "Бурдуково" | 10/0,4 | 0.1 |  |  |  | 0.0088292
1567 | ПАО "МРСК Сибири" | "Бурятэнерго" | ТП-1-И6 "Подсоб. хозяйство" | 10/0,4 | 0.025 |  |  |  | 0.0031718
1568 | ПАО "МРСК Сибири" | "Бурятэнерго" | ТП-7-П12 "С/химия" | 10/0,4 | 0.25 |  |  |  | 0.027983
1569 | ПАО "МРСК Сибири" | "Бурятэнерго" | ТП-4-П7 "ЛПХ" | 10/0,4 | 0.25 |  |  |  | 0.099835
1570 | ПАО "МРСК Сибири" | "Бурятэнерго" | ТП-5-П7 "Мост" | 10/0,4 | 0.16 |  |  |  | 0.04096
1571 | ПАО "МРСК Сибири" | "Бурятэнерго" | ТП-6-П7 "Контора" | 10/0,4 | 0.25 |  |  |  | 0.022184
1572 | ПАО "МРСК Сибири" | "Бурятэнерго" | ТП-7-П7 "Солнышко" | 10/0,4 | 0.16 |  |  |  | 0.072085
1573 | ПАО "МРСК Сибири" | "Бурятэнерго" | ТП-8-П7 "Кафе" | 10/0,4 | 0.4 |  |  |  | 0.1566
1574 | ПАО "МРСК Сибири" | "Бурятэнерго" | ТП-10-П7 "Комхоз" | 10/0,4 | 0.25 |  |  |  | 0.15734
1575 | ПАО "МРСК Сибири" | "Бурятэнерго" | ТП-11-П7 "ДРСУ" | 10/0,4 | 0.16 |  |  |  | 0.037672
1576 | ПАО "МРСК Сибири" | "Бурятэнерго" | ТП-12-П7 "Сельпо" | 10/0,4 | 0.25 |  |  |  | 0.083521
1577 | ПАО "МРСК Сибири" | "Бурятэнерго" | ТП-13-П7 "ЦРБ" | 10/0,4 | 0.25 |  |  |  | 0.081913
1578 | ПАО "МРСК Сибири" | "Бурятэнерго" | ТП-14-П7 "Бурводстрой" | 10/0,4 | 0.25 |  |  |  | 0.048336
1579 | ПАО "МРСК Сибири" | "Бурятэнерго" | ТП-15-П7 "Мол. кухня" | 10/0,4 | 0.16 |  |  |  | 0.049565
1580 | ПАО "МРСК Сибири" | "Бурятэнерго" | ТП-16-П7 "Байкальская" | 10/0,4 | 0.16 |  |  |  | 0.048897
1581 | ПАО "МРСК Сибири" | "Бурятэнерго" | ТП-17-П7 "Росинка" | 10/0,4 | 0.16 |  |  |  | 0.065762
1582 | ПАО "МРСК Сибири" | "Бурятэнерго" | ТП-19-П7 "Бородино" | 10/0,4 | 0.4 |  |  |  | 0.065296
1583 | ПАО "МРСК Сибири" | "Бурятэнерго" | ТП-20-П7 "Мелиоратор" | 10/0,4 | 0.16 |  |  |  | 0.038798
1584 | ПАО "МРСК Сибири" | "Бурятэнерго" | ТП-21-П7 "Редакция" | 10/0,4 | 0.16 |  |  |  | 0.04337
1585 | ПАО "МРСК Сибири" | "Бурятэнерго" | ТП-1-П2 "РЭС" | 10/0,4 | 0.25 |  |  |  | 0.063956
1586 | ПАО "МРСК Сибири" | "Бурятэнерго" | ТП-2-П2 "Ленина" | 10/0,4 | 0.16 |  |  |  | 0.056626
1587 | ПАО "МРСК Сибири" | "Бурятэнерго" | ТП-7-П2 "АВМ" | 10/0,4 | 0.16 |  |  |  | 0.02894
1588 | ПАО "МРСК Сибири" | "Бурятэнерго" | ТП-9-П2 "Квартал-1" | 10/0,4 | 0.25 |  |  |  | 0.072667
1589 | ПАО "МРСК Сибири" | "Бурятэнерго" | ТП-10-П2 "Квартал-2" | 10/0,4 | 0.25 |  |  |  | 0.070252
1590 | ПАО "МРСК Сибири" | "Бурятэнерго" | ТП-5-П4 "Село" | 10/0,4 | 0.1 |  |  |  | 0.059714
1591 | ПАО "МРСК Сибири" | "Бурятэнерго" | ТП-7-П4 "Халзаново" | 10/0,4 | 0.1 |  |  |  | 0.018273
1592 | ПАО "МРСК Сибири" | "Бурятэнерго" | ТП-8-П4 "Гараж" | 10/0,4 | 0.063 |  |  |  | 0.01295
1593 | ПАО "МРСК Сибири" | "Бурятэнерго" | ТП-1-П8 "Коттедж" | 10/0,4 | 0.16 |  |  |  | 0.051509
1594 | ПАО "МРСК Сибири" | "Бурятэнерго" | ТП-2-П8 "Дачи" | 10/0,4 | 0.1 |  |  |  | 0.0062672
1595 | ПАО "МРСК Сибири" | "Бурятэнерго" | ТП-2-П9 "Поселок-2" | 10/0,4 | 0.16 |  |  |  | 0.042896
1596 | ПАО "МРСК Сибири" | "Бурятэнерго" | ТП-3-П9 "Поселок" | 10/0,4 | 0.16 |  |  |  | 0.028764
1597 | ПАО "МРСК Сибири" | "Бурятэнерго" | ТП-4-П9 "МТФ" | 10/0,4 | 0.25 |  |  |  | 0.024131
1598 | ПАО "МРСК Сибири" | "Бурятэнерго" | ТП-6-П9 "Мех. лесхоз" | 10/0,4 | 0.25 |  |  |  | 0.043536
1599 | ПАО "МРСК Сибири" | "Бурятэнерго" | ТП-1-П20 "Маслозавод" | 10/0,4 | 0.16 |  |  |  | 0.04187
1600 | ПАО "МРСК Сибири" | "Бурятэнерго" | ТП-2-П20 "РРС-3" | 10/0,4 | 0.1 |  |  |  | 0.014507
1601 | ПАО "МРСК Сибири" | "Бурятэнерго" | ТП-1-Н1 "Зерноток" | 10/0,4 | 0.16 |  |  |  | 0.020336
1602 | ПАО "МРСК Сибири" | "Бурятэнерго" | ТП-2-Н1 "Село" | 10/0,4 | 0.1 |  |  |  | 0.038043
1603 | ПАО "МРСК Сибири" | "Бурятэнерго" | ТП-3-Н1 "Школа" | 10/0,4 | 0.16 |  |  |  | 0.053268
1604 | ПАО "МРСК Сибири" | "Бурятэнерго" | ТП-4-Н1 "Батурино" | 10/0,4 | 0.1 |  |  |  | 0.030086
1605 | ПАО "МРСК Сибири" | "Бурятэнерго" | ТП-5-Н1 "Село" | 10/0,4 | 0.1 |  |  |  | 0.037722
1606 | ПАО "МРСК Сибири" | "Бурятэнерго" | ТП-6-Н1 "Магазин" | 10/0,4 | 0.1 |  |  |  | 0.022369
1607 | ПАО "МРСК Сибири" | "Бурятэнерго" | ТП-7-Н1 "Зерноток" | 10/0,4 | 0.16 |  |  |  | 0.003186
1608 | ПАО "МРСК Сибири" | "Бурятэнерго" | ТП-8-Т3 "Золотой ключ" | 10/0,4 | 0.16 |  |  |  | 0.0086435
1609 | ПАО "МРСК Сибири" | "Бурятэнерго" | ТП-9-Н1 "Утата" | 10/0,4 | 0.1 |  |  |  | 0.037498
1610 | ПАО "МРСК Сибири" | "Бурятэнерго" | ТП-10-Н1 "Бурля" | 10/0,4 | 0.04 |  |  |  | 0.0056527
1611 | ПАО "МРСК Сибири" | "Бурятэнерго" | ТП-12-Н1 "ЦРМ" | 10/0,4 | 0.1 |  |  |  | 0.067892
1612 | ПАО "МРСК Сибири" | "Бурятэнерго" | ТП-13-Н1 "Поселье" | 10/0,4 | 0.16 |  |  |  | 0.013673
1613 | ПАО "МРСК Сибири" | "Бурятэнерго" | ТП-14-Н1 "Зерноток" | 10/0,4 | 0.16 |  |  |  | 0.0098487
1614 | ПАО "МРСК Сибири" | "Бурятэнерго" | ТП-15-Н1 "Село" | 10/0,4 | 0.16 |  |  |  | 0.026426
1615 | ПАО "МРСК Сибири" | "Бурятэнерго" | ТП-17-Н1 "Западная" | 10/0,4 | 0.063 |  |  |  | 0.0091426
1616 | ПАО "МРСК Сибири" | "Бурятэнерго" | ТП-1-Н3 "МТФ" | 10/0,4 | 0.4 |  |  |  | 0.015361
1617 | ПАО "МРСК Сибири" | "Бурятэнерго" | ТП-2-Н3 "Гараж" | 10/0,4 | 0.1 |  |  |  | 0.006827
1618 | ПАО "МРСК Сибири" | "Бурятэнерго" | ТП-3-Н5 "Корпус-3" | 10/0,4 | 0.16 |  |  |  | 0.048072
1619 | ПАО "МРСК Сибири" | "Бурятэнерго" | ТП-1-Н7 "Гурулево" | 10/0,4 | 0.16 |  |  |  | 0.041782
1620 | ПАО "МРСК Сибири" | "Бурятэнерго" | ТП-7-Н7 "Кика" | 10/0,4 | 0.1 |  |  |  | 0.023906
1621 | ПАО "МРСК Сибири" | "Бурятэнерго" | ТП-1-М8 "Водозабор" | 10/0,4 | 0.16 |  |  |  | 0.00273
1622 | ПАО "МРСК Сибири" | "Бурятэнерго" | ТП-2-М8 "Водозабор" | 10/0,4 | 0.16 |  |  |  | 0.0006759
1623 | ПАО "МРСК Сибири" | "Бурятэнерго" | ТП-5-М8 "Котельная" | 10/0,4 | 0.4 |  |  |  | 0.048191
1624 | ПАО "МРСК Сибири" | "Бурятэнерго" | ТП-7-М8 "Контора" | 10/0,4 | 0.16 |  |  |  | 0.025543
1625 | ПАО "МРСК Сибири" | "Бурятэнерго" | ТП-8-М8 "Полевая" | 10/0,4 | 0.16 |  |  |  | 0.047232
1626 | ПАО "МРСК Сибири" | "Бурятэнерго" | ТП-9-М8 "РЭП" | 10/0,4 | 0.25 |  |  |  | 0.0804
1627 | ПАО "МРСК Сибири" | "Бурятэнерго" | ТП-10-М8 "Бригада" | 10/0,4 | 0.1 |  |  |  | 0.039497
1628 | ПАО "МРСК Сибири" | "Бурятэнерго" | ТП-1-М3 "Село" | 10/0,4 | 0.1 |  |  |  | 0.015372
1629 | ПАО "МРСК Сибири" | "Бурятэнерго" | ТП-2-М3 "Восточная" | 10/0,4 | 0.1 |  |  |  | 0.01646
1630 | ПАО "МРСК Сибири" | "Бурятэнерго" | ТП-7-М3 "СТФ" | 10/0,4 | 0.16 |  |  |  | 0.02548
1631 | ПАО "МРСК Сибири" | "Бурятэнерго" | ТП-8-М3 "МТФ" | 10/0,4 | 0.25 |  |  |  | 0.033443
1632 | ПАО "МРСК Сибири" | "Бурятэнерго" | ТП-11-М3 "Бригада" | 10/0,4 | 0.25 |  |  |  | 0.021686
1633 | ПАО "МРСК Сибири" | "Бурятэнерго" | ТП-10-М3 "Западная" | 10/0,4 | 0.1 |  |  |  | 0.042771
1634 | ПАО "МРСК Сибири" | "Бурятэнерго" | ТП-9-П7 "РУС" | 10/0,4 | 0.4 |  |  |  | 0.050695
1635 | ПАО "МРСК Сибири" | "Бурятэнерго" | ТП-15-М3 "Восточная" | 10/0,4 | 0.1 |  |  |  | 0.032417
1636 | ПАО "МРСК Сибири" | "Бурятэнерго" | ТП-16-М3 "Теплица" | 10/0,4 | 0.4 |  |  |  | 0.060761
1637 | ПАО "МРСК Сибири" | "Бурятэнерго" | ТП-17-М3 "МТФ" | 10/0,4 | 0.18 |  |  |  | 0.041788
1638 | ПАО "МРСК Сибири" | "Бурятэнерго" | ТП-18-М3 "Магазин" | 10/0,4 | 0.18 |  |  |  | 0.053021
1639 | ПАО "МРСК Сибири" | "Бурятэнерго" | ТП-20-М3 "Мост" | 10/0,4 | 0.063 |  |  |  | 0.024186
1640 | ПАО "МРСК Сибири" | "Бурятэнерго" | ТП-1-ТСТ6 "Янтарь" | 10/0,4 | 0.16 |  |  |  | 0.058174
1641 | ПАО "МРСК Сибири" | "Бурятэнерго" | ТП-2-ТСТ6 "Загорушка" | 10/0,4 | 0.1 |  |  |  | 0.057847
1642 | ПАО "МРСК Сибири" | "Бурятэнерго" | ТП-2-ТЕ7 "Клуб" | 10/0,4 | 0.1 |  |  |  | 0.037272
1643 | ПАО "МРСК Сибири" | "Бурятэнерго" | ТП-6-ТЕ7 "Водозабор" | 10/0,4 | 0.1 |  |  |  | 0.00022656
1644 | ПАО "МРСК Сибири" | "Бурятэнерго" | ТП-7-ТЕ7 "Сторожка" | 10/0,4 | 0.1 |  |  |  | 0.00045501
1645 | ПАО "МРСК Сибири" | "Бурятэнерго" | ТП-10-ТЕ7 "Лесовод" | 10/0,4 | 0.063 |  |  |  | 0.020237
1646 | ПАО "МРСК Сибири" | "Бурятэнерго" | ТП-13-ТЕ7 "Колос" | 10/0,4 | 0.1 |  |  |  | 0.0060491
1647 | ПАО "МРСК Сибири" | "Бурятэнерго" | ТП-14-ТЕ7 "Колос" | 10/0,4 | 0.16 |  |  |  | 0.019994
1648 | ПАО "МРСК Сибири" | "Бурятэнерго" | ТП-2-ТТ4 "СПТУ" | 10/0,4 | 0.25 |  |  |  | 0.095939
1649 | ПАО "МРСК Сибири" | "Бурятэнерго" | ТП-3-ТТ4 "Водозабор" | 10/0,4 | 0.25 |  |  |  | 0.017689
1650 | ПАО "МРСК Сибири" | "Бурятэнерго" | ТП-6-ТТ4 "Поселок" | 10/0,4 | 0.16 |  |  |  | 0.013482
1651 | ПАО "МРСК Сибири" | "Бурятэнерго" | ТП-7-ТТ4 "Школьная" | 10/0,4 | 0.4 |  |  |  | 0.066872
1652 | ПАО "МРСК Сибири" | "Бурятэнерго" | ТП-8-ТТ4 "Очистные" | 10/0,4 | 0.25 |  |  |  | 0.014801
1653 | ПАО "МРСК Сибири" | "Бурятэнерго" | ТП-1-ТТ5 "Очистные" | 10/0,4 | 0.4 |  |  |  | 0.027574
1654 | ПАО "МРСК Сибири" | "Бурятэнерго" | ТП-10-ТТ4 "Сельскохозяйственная" | 10/0,4 | 0.63 |  |  |  | 0.19384
1655 | ПАО "МРСК Сибири" | "Бурятэнерго" | ТП-11-ТТ4 "ЖКХ" | 10/0,4 | 0.63 |  |  |  | 0.067285
1656 | ПАО "МРСК Сибири" | "Бурятэнерго" | ТП-12-ТТ4 "Дет. сад" | 10/0,4 | 0.1 |  |  |  | 0.03553
1657 | ПАО "МРСК Сибири" | "Бурятэнерго" | ТП-5 "Администрация" | 10/0,4 | 0.25 | 0.63 |  |  | 0.097051
1658 | ПАО "МРСК Сибири" | "Бурятэнерго" | ТП-3-Т7 "Кафе" | 10/0,4 | 0.16 |  |  |  | 0.085787
1659 | ПАО "МРСК Сибири" | "Бурятэнерго" | ТП-6-Т7 "Комсомольская" | 10/0,4 | 0.16 |  |  |  | 0.046905
1660 | ПАО "МРСК Сибири" | "Бурятэнерго" | ТП-7-Т7 "Парк" | 10/0,4 | 0.16 |  |  |  | 0.07571
1661 | ПАО "МРСК Сибири" | "Бурятэнерго" | ТП-1-Т3 "Половинка" | 10/0,4 | 0.1 |  |  |  | 0.071372
1662 | ПАО "МРСК Сибири" | "Бурятэнерго" | ТП-8-Т5 "Село" | 10/0,4 | 0.1 |  |  |  | 0.035772
1663 | ПАО "МРСК Сибири" | "Бурятэнерго" | ТП-1-Т2 "РРС" | 10/0,4 | 0.063 |  |  |  | 0.0074755
1664 | ПАО "МРСК Сибири" | "Бурятэнерго" | ТП-1-Т1 "Школьная" | 10/0,4 | 0.16 |  |  |  | 0.084523
1665 | ПАО "МРСК Сибири" | "Бурятэнерго" | ТП-1-К7 "Котокель" | 10/0,4 | 0.16 |  |  |  | 0.043652
1666 | ПАО "МРСК Сибири" | "Бурятэнерго" | ТП-3-К7 "Черемушки" | 10/0,4 | 0.1 |  |  |  | 0.019607
1667 | ПАО "МРСК Сибири" | "Бурятэнерго" | ТП-9-К1 "Трактовая" | 10/0,4 | 0.25 |  |  |  | 0.079517
1668 | ПАО "МРСК Сибири" | "Бурятэнерго" | ТП-10-К1 "Рыбкооп" | 10/0,4 | 0.25 |  |  |  | 0.2034
1669 | ПАО "МРСК Сибири" | "Бурятэнерго" | ТП-19-К1 "Больница" | 10/0,4 | 0.16 |  |  |  | 0.049571
1670 | ПАО "МРСК Сибири" | "Бурятэнерго" | ТП-2 Э-4 "МТМ" | 10/0,4 | 0.25 |  |  |  | 0.1686
1671 | ПАО "МРСК Сибири" | "Бурятэнерго" | ТП-10 Э-4 "Центральная" | 10/0,4 | 0.4 |  |  |  | 0.20661
1672 | ПАО "МРСК Сибири" | "Бурятэнерго" | ТП-11 Э-4 "Садовая" | 10/0,4 | 0.1 |  |  |  | 0.07771
1673 | ПАО "МРСК Сибири" | "Бурятэнерго" | ТП-1 Э-4 "Школьная" | 10/0,4 | 0.25 |  |  |  | 0.15561
1674 | ПАО "МРСК Сибири" | "Бурятэнерго" | ТП-1 Нв-4 "Новая" | 10/0,4 | 0.4 |  |  |  | 0.24385
1675 | ПАО "МРСК Сибири" | "Бурятэнерго" | ТП-2 Нв-4 "Контора" | 10/0,4 | 0.4 |  |  |  | 0.21538
1676 | ПАО "МРСК Сибири" | "Бурятэнерго" | ТП-5 Нв-4 "Озерная" | 10/0,4 | 0.25 |  |  |  | 0.11318
1677 | ПАО "МРСК Сибири" | "Бурятэнерго" | ТП-6 Нв-4 "АВМ" | 10/0,4 | 0.25 |  |  |  | 0.13551
1678 | ПАО "МРСК Сибири" | "Бурятэнерго" | ТП-2 Нв-3 "МТМ" | 10/0,4 | 0.25 |  |  |  | 0.14908
1679 | ПАО "МРСК Сибири" | "Бурятэнерго" | ТП-1-О-2 Онохой Шибирь -1 | 10/0,4 | 0.1 |  |  |  | 0.079628
1680 | ПАО "МРСК Сибири" | "Бурятэнерго" | ТП-7-О-2 ОТФ-Булак | 10/0,4 | 0.025 |  |  |  | 0.014283
1681 | ПАО "МРСК Сибири" | "Бурятэнерго" | ТП-17 Э-4 "Дабаты" | 10/0,4 | 0.4 |  |  |  | 0.23947
1682 | ПАО "МРСК Сибири" | "Бурятэнерго" | ТП-6-О-6 Солнечная | 10/0,4 | 0.4 |  |  |  | 0.32959
1683 | ПАО "МРСК Сибири" | "Бурятэнерго" | ТП-1-О-5 Совхозная | 10/0,4 | 0.25 |  |  |  | 0.038991
1684 | ПАО "МРСК Сибири" | "Бурятэнерго" | ТП-3-О-5 Теплицы | 10/0,4 | 0.25 |  |  |  | 0.75215
1685 | ПАО "МРСК Сибири" | "Бурятэнерго" | ТП-1-ЛПК-1 База ОРС | 10/0,4 | 0.25 |  |  |  | 0.17216
1686 | ПАО "МРСК Сибири" | "Бурятэнерго" | ТП-4-ЛПК-1 Транспортная | 10/0,4 | 0.25 |  |  |  | 0.18664
1687 | ПАО "МРСК Сибири" | "Бурятэнерго" | ТП-5-ЛПК-1 Королева | 10/0,4 | 0.25 |  |  |  | 0.17601
1688 | ПАО "МРСК Сибири" | "Бурятэнерго" | ТП-3-ЛПК-2 Больница | 10/0,4 | 0.63 |  |  |  | 0.38906
1689 | ПАО "МРСК Сибири" | "Бурятэнерго" | ТП-4-ЛПК-2 60 кв. Дом | 10/0,4 | 0.16 |  |  |  | 0.08824
1690 | ПАО "МРСК Сибири" | "Бурятэнерго" | ТП-5-ЛПК-2 ЖКХ | 10/0,4 | 0.4 |  |  |  | 0.65337
1691 | ПАО "МРСК Сибири" | "Бурятэнерго" | ТП-6-ЛПК-2 Насосная | 10/0,4 | 0.25 |  |  |  | 0.21272
1692 | ПАО "МРСК Сибири" | "Бурятэнерго" | ТП-1-ЛПК-3 ДК | 10/0,4 | 0.4 | 0.25 |  |  | 1.1003
1693 | ПАО "МРСК Сибири" | "Бурятэнерго" | ТП-2-ЛПК-3 Юбилейная | 10/0,4 | 0.4 |  |  |  | 0.31267
1694 | ПАО "МРСК Сибири" | "Бурятэнерго" | ТП-3-ЛПК-3 ВПУ | 10/0,4 | 0.25 |  |  |  | 0.19199
1695 | ПАО "МРСК Сибири" | "Бурятэнерго" | ТП-5-ЛПК-3 Пионерская | 10/0,4 | 0.25 |  |  |  | 0.19572
1696 | ПАО "МРСК Сибири" | "Бурятэнерго" | ТП-6-ЛПК-3 Училище | 10/0,4 | 0.16 |  |  |  | 0.10209
1697 | ПАО "МРСК Сибири" | "Бурятэнерго" | ТП-8-ЛПК-3 Микрорайон | 10/0,4 | 0.63 |  |  |  | 0.45449
1698 | ПАО "МРСК Сибири" | "Бурятэнерго" | ТП-2-ЛПК-4 Кинотеатр | 10/0,4 | 0.4 |  |  |  | 0.35535
1699 | ПАО "МРСК Сибири" | "Бурятэнерго" | ТП-3-ЛПК-4 40 лет ЛПК | 10/0,4 | 0.25 |  |  |  | 0.025958
1700 | ПАО "МРСК Сибири" | "Бурятэнерго" | ТП-4-ЛПК-4 Стрелка | 10/0,4 | 0.4 |  |  |  | 0.31098
1701 | ПАО "МРСК Сибири" | "Бурятэнерго" | ТП-5-ЛПК-4 Школа | 10/0,4 | 0.4 |  |  |  | 0.31326
1702 | ПАО "МРСК Сибири" | "Бурятэнерго" | ТП-7-ЛПК-4 Трудовая | 10/0,4 | 0.4 |  |  |  | 0.31426
1703 | ПАО "МРСК Сибири" | "Бурятэнерго" | ТП-4-О-6 Склад МЧС | 10/0,4 | 0.25 |  |  |  | 0.097218
1704 | ПАО "МРСК Сибири" | "Бурятэнерго" | ТП-2-Бр-7 Поселок | 10/0,4 | 0.25 |  |  |  | 0.20254
1705 | ПАО "МРСК Сибири" | "Бурятэнерго" | ТП-1-Бр-2 Водозабор | 10/0,4 | 0.25 |  |  |  | 0.22621
1706 | ПАО "МРСК Сибири" | "Бурятэнерго" | ТП-2-Бр-2 Кушнарев | 10/0,4 | 0.16 |  |  |  | 0.09358
1707 | ПАО "МРСК Сибири" | "Бурятэнерго" | ТП-3-Бр-2 Старая Котельная | 10/0,4 | 0.63 |  |  |  | 0.10283
1708 | ПАО "МРСК Сибири" | "Бурятэнерго" | ТП-5-Бр-2 Сосновая | 10/0,4 | 0.16 |  |  |  | 0.10695
1709 | ПАО "МРСК Сибири" | "Бурятэнерго" | ТП-1-Бр-8 Коптильня Огонек | 10/0,4 | 0.1 |  |  |  | 0.083508
1710 | ПАО "МРСК Сибири" | "Бурятэнерго" | ТП-2-Бр-9 Черемушки | 10/0,4 | 0.1 |  |  |  | 0.066259
1711 | ПАО "МРСК Сибири" | "Бурятэнерго" | ТП-6-Бр-9 Полевой Стан | 10/0,4 | 0.025 |  |  |  | 0.084832
1712 | ПАО "МРСК Сибири" | "Бурятэнерго" | ТП-1-З-21 Ч/Сектор РЭС | 10/0,4 | 0.16 |  |  |  | 0.040312
1713 | ПАО "МРСК Сибири" | "Бурятэнерго" | ТП-2-З-21 Водокачка РЭС | 10/0,4 | 0.16 |  |  |  | 0.086381
1714 | ПАО "МРСК Сибири" | "Бурятэнерго" | ТП-1-З-19 Ч/Сектор-1 | 10/0,4 | 0.063 |  |  |  | 0.046426
1715 | ПАО "МРСК Сибири" | "Бурятэнерго" | ТП-3-З-19 Южная | 10/0,4 | 0.16 |  |  |  | 0.10528
1716 | ПАО "МРСК Сибири" | "Бурятэнерго" | ТП-4-З-19 Песчанная | 10/0,4 | 0.63 |  |  |  | 0.47249
1717 | ПАО "МРСК Сибири" | "Бурятэнерго" | ТП-7-З-19 ОТФ Перелесок | 10/0,4 | 0.1 |  |  |  | 0.055463
1718 | ПАО "МРСК Сибири" | "Бурятэнерго" | ТП-8-З-19 ОТФ 8 км | 10/0,4 | 0.1 |  |  |  | 0.06959
1719 | ПАО "МРСК Сибири" | "Бурятэнерго" | ТП-2-И-1 Центральная | 10/0,4 | 0.16 |  |  |  | 0.10528
1720 | ПАО "МРСК Сибири" | "Бурятэнерго" | ТП-1-И-4 Заводская | 10/0,4 | 0.4 |  |  |  | 0.25726
1721 | ПАО "МРСК Сибири" | "Бурятэнерго" | ТП-2-И-4 Котельная ЖКХ | 10/0,4 | 0.4 |  |  |  | 0.20214
1722 | ПАО "МРСК Сибири" | "Бурятэнерго" | ТП-1-И-6 Завод | 10/0,4 | 0.56 |  |  |  | 0.1874
1723 | ПАО "МРСК Сибири" | "Бурятэнерго" | ТП-1-И-8 Почта | 10/0,4 | 0.4 |  |  |  | 0.2653
1724 | ПАО "МРСК Сибири" | "Бурятэнерго" | ТП-2-И-8 Стахановская | 10/0,4 | 0.16 |  |  |  | 0.047311
1725 | ПАО "МРСК Сибири" | "Бурятэнерго" | ТП-3-И-8 Железнодорожная | 10/0,4 | 0.16 |  |  |  | 0.093806
1726 | ПАО "МРСК Сибири" | "Бурятэнерго" | ТП-4-И-8 ОРС | 10/0,4 | 0.1 |  |  |  | 0.079068
1727 | ПАО "МРСК Сибири" | "Бурятэнерго" | ТП-2-И-9 Солнечная | 10/0,4 | 0.4 |  |  |  | 0.30078
1728 | ПАО "МРСК Сибири" | "Бурятэнерго" | ТП-3-И-9 Котельная ПМТС | 10/0,4 | 0.63 |  |  |  | 0.26456
1729 | ПАО "МРСК Сибири" | "Бурятэнерго" | ТП-4-И-9 Пилорама | 10/0,4 | 0.16 |  |  |  | 0.10699
1730 | ПАО "МРСК Сибири" | "Бурятэнерго" | ТП-1-Т-4 Нарын | 10/0,4 | 0.063 |  |  |  | 0.047973
1731 | ПАО "МРСК Сибири" | "Бурятэнерго" | ТП-2-Т-4 Зерноток Нарын | 10/0,4 | 0.16 |  |  |  | 0.11208
1732 | ПАО "МРСК Сибири" | "Бурятэнерго" | ТП-7-Т-4 Тумур-Хорой | 10/0,4 | 0.05 |  |  |  | 0.029411
1733 | ПАО "МРСК Сибири" | "Бурятэнерго" | ТП-8-Т-4 Бурун-Оса | 10/0,4 | 0.063 |  |  |  | 0.039978
1734 | ПАО "МРСК Сибири" | "Бурятэнерго" | ТП-2-Т-5 Котельная | 10/0,4 | 0.16 |  |  |  | 0.12634
1735 | ПАО "МРСК Сибири" | "Бурятэнерго" | ТП-1-Т-7 МТМ | 10/0,4 | 0.25 |  |  |  | 0.21574
1736 | ПАО "МРСК Сибири" | "Бурятэнерго" | ТП-3-Т-7 Зарноток | 10/0,4 | 0.16 |  |  |  | 0.11509
1737 | ПАО "МРСК Сибири" | "Бурятэнерго" | ТП-4-Т-7 Афанасьева | 10/0,4 | 0.25 |  |  |  | 0.18364
1738 | ПАО "МРСК Сибири" | "Бурятэнерго" | ТП-1-З-10 Серова | 10/0,4 | 0.25 | 0.25 |  |  | 0.31112
1739 | ПАО "МРСК Сибири" | "Бурятэнерго" | ТП-2-З-10 Узел связи | 10/0,4 | 0.1 |  |  |  | 0.074453
1740 | ПАО "МРСК Сибири" | "Бурятэнерго" | ТП-3-З-10 Гостиница | 10/0,4 | 0.4 |  |  |  | 0.15219
1741 | ПАО "МРСК Сибири" | "Бурятэнерго" | ТП-4-З-10 Торговый Центр | 10/0,4 | 0.16 |  |  |  | 0.077224
1742 | ПАО "МРСК Сибири" | "Бурятэнерго" | ТП-5-З-10 Исполком | 10/0,4 | 0.25 |  |  |  | 0.18001
1743 | ПАО "МРСК Сибири" | "Бурятэнерго" | ТП-6-З-10 Баня | 10/0,4 | 0.16 |  |  |  | 0.02132
1744 | ПАО "МРСК Сибири" | "Бурятэнерго" | ТП-1-З-12 Юбилейная | 10/0,4 | 0.25 |  |  |  | 0.11533
1745 | ПАО "МРСК Сибири" | "Бурятэнерго" | ТП-2-З-12 ПМК | 10/0,4 | 0.32 |  |  |  | 0.1623
1746 | ПАО "МРСК Сибири" | "Бурятэнерго" | ТП-3-З-12 Подкаменная | 10/0,4 | 0.1 |  |  |  | 0.083959
1747 | ПАО "МРСК Сибири" | "Бурятэнерго" | ТП-4-З-12 50 лет Бур. АССР | 10/0,4 | 0.32 |  |  |  | 0.080568
1748 | ПАО "МРСК Сибири" | "Бурятэнерго" | ТП-5-З-12 Пионерская | 10/0,4 | 0.16 |  |  |  | 0.07043
1749 | ПАО "МРСК Сибири" | "Бурятэнерго" | ТП-6-З-12 Вокзальная | 10/0,4 | 0.1 |  |  |  | 0.087405
1750 | ПАО "МРСК Сибири" | "Бурятэнерго" | ТП-7-З-12 "АЗС" | 10/0,4 | 0.16 |  |  |  | 0.047552
1751 | ПАО "МРСК Сибири" | "Бурятэнерго" | ТП-8-З-12 Пионер Лагерь | 10/0,4 | 0.1 |  |  |  | 0.086057
1752 | ПАО "МРСК Сибири" | "Бурятэнерго" | ТП-1-З-15 Аносова | 10/0,4 | 0.04 |  |  |  | 0.019815
1753 | ПАО "МРСК Сибири" | "Бурятэнерго" | ТП-2-З-15 Солнечная | 10/0,4 | 0.4 |  |  |  | 0.13995
1754 | ПАО "МРСК Сибири" | "Бурятэнерго" | ТП-10-З-10 Громова | 10/0,4 | 0.4 |  |  |  | 0.15001
1755 | ПАО "МРСК Сибири" | "Бурятэнерго" | ТП-9-З-10 Заготзерно | 10/0,4 | 0.4 |  |  |  | 0.1647
1756 | ПАО "МРСК Сибири" | "Бурятэнерго" | ТП-1-З-17 УОС | 10/0,4 | 0.25 |  |  |  | 0.10593
1757 | ПАО "МРСК Сибири" | "Бурятэнерго" | ТП-2-З-17 Светлая | 10/0,4 | 0.4 |  |  |  | 0.15267
1758 | ПАО "МРСК Сибири" | "Бурятэнерго" | ТП-3-З-17 МСО | 10/0,4 | 0.25 |  |  |  | 0.20831
1759 | ПАО "МРСК Сибири" | "Бурятэнерго" | ТП-4-З-17 Заготконтора | 10/0,4 | 0.16 |  |  |  | 0.044402
1760 | ПАО "МРСК Сибири" | "Бурятэнерго" | ТП-5-З-17 Нефтебаза | 10/0,4 | 0.25 |  |  |  | 0.21858
1761 | ПАО "МРСК Сибири" | "Бурятэнерго" | ТП-6-З-17 УСМ | 10/0,4 | 0.16 |  |  |  | 0.095286
1762 | ПАО "МРСК Сибири" | "Бурятэнерго" | ТП-7-З-17 ДРСУ | 10/0,4 | 0.16 |  |  |  | 0.048737
1763 | ПАО "МРСК Сибири" | "Бурятэнерго" | ТП-8-З-17 Маслозавод | 10/0,4 | 0.25 |  |  |  | 0.20776
1764 | ПАО "МРСК Сибири" | "Бурятэнерго" | ТП-9-З-17 Колбасный | 10/0,4 | 0.16 |  |  |  | 0.027768
1765 | ПАО "МРСК Сибири" | "Бурятэнерго" | ТП-10-З-17 МКСЛ | 10/0,4 | 0.25 |  |  |  | 0.063117
1766 | ПАО "МРСК Сибири" | "Бурятэнерго" | ТП-11-З-17 Мехлесхоз | 10/0,4 | 0.32 |  |  |  | 0.28462
1767 | ПАО "МРСК Сибири" | "Бурятэнерго" | ТП-2-ЗТ-1 РТПЦ | 10/0,4 | 0.04 |  |  |  | 0.019649
1768 | ПАО "МРСК Сибири" | "Бурятэнерго" | ТП-1-НБ-6 Котельная | 10/0,4 | 1 |  |  |  | 0.48661
1769 | ПАО "МРСК Сибири" | "Бурятэнерго" | ТП-3-НБ-6 Трактовая | 10/0,4 | 0.25 |  |  |  | 0.14668
1770 | ПАО "МРСК Сибири" | "Бурятэнерго" | ТП-1-НБ-4 Гаражная | 10/0,4 | 0.63 |  |  |  | 0.44836
1771 | ПАО "МРСК Сибири" | "Бурятэнерго" | ТП-5-НБ-4 Поселковая | 10/0,4 | 0.63 |  |  |  | 0.11311
1772 | ПАО "МРСК Сибири" | "Бурятэнерго" | ТП-7-НБ-4 Энергия | 10/0,4 | 0.63 |  |  |  | 0.12468
1773 | ПАО "МРСК Сибири" | "Бурятэнерго" | ТП-8-НБ-4 Почтовая | 10/0,4 | 0.315 |  |  |  | 0.28288
1774 | ПАО "МРСК Сибири" | "Бурятэнерго" | ТП-10-НБ-4 КНС | 10/0,4 | 0.25 |  |  |  | 0.21772
1775 | ПАО "МРСК Сибири" | "Бурятэнерго" | ТП-11-НБ-4 Юбилейная 1 | 10/0,4 | 0.63 |  |  |  | 0.41516
1776 | ПАО "МРСК Сибири" | "Бурятэнерго" | ТП-12-НБ-4 Лесная | 10/0,4 | 0.4 |  |  |  | 0.25726
1777 | ПАО "МРСК Сибири" | "Бурятэнерго" | ТП-17-НБ-4 Больница | 10/0,4 | 0.4 |  |  |  | 0.32018
1778 | ПАО "МРСК Сибири" | "Бурятэнерго" | ТП-18-НБ-4 Водозабор | 10/0,4 | 0.4 | 0.4 |  |  | 0.27089
1779 | ПАО "МРСК Сибири" | "Бурятэнерго" | ТП-1-НБ-7 Пчелопасика | 10/0,4 | 0.04 |  |  |  | 0.028877
1780 | ПАО "МРСК Сибири" | "Бурятэнерго" | ТП-4-НБ-7 Теплица | 10/0,4 | 0.16 |  |  |  | 0.13352
1781 | ПАО "МРСК Сибири" | "Бурятэнерго" | ТП-8-НБ-7 Нижняя | 10/0,4 | 0.1 |  |  |  | 0.08463
1782 | ПАО "МРСК Сибири" | "Бурятэнерго" | ТП-9-НБ-7 МТМ | 10/0,4 | 0.16 |  |  |  | 0.07764
1783 | ПАО "МРСК Сибири" | "Бурятэнерго" | ТП-10-НБ-7 Школа | 10/0,4 | 0.1 |  |  |  | 0.085545
1784 | ПАО "МРСК Сибири" | "Бурятэнерго" | ТП-12-НБ-7 Атхатай | 10/0,4 | 0.63 |  |  |  | 0.42099
1785 | ПАО "МРСК Сибири" | "Бурятэнерго" | ТП-10-НБ-8 Дет сад | 10/0,4 | 0.16 |  |  |  | 0.09751
1786 | ПАО "МРСК Сибири" | "Бурятэнерго" | ТП-12-НБ-8 Контора | 10/0,4 | 0.1 |  |  |  | 0.07006
1787 | ПАО "МРСК Сибири" | "Бурятэнерго" | ТП-14-НБ-8 Киселева-2 | 10/0,4 | 0.16 |  |  |  | 0.09751
1788 | ПАО "МРСК Сибири" | "Бурятэнерго" | ТП-2-Г-1 Энергоучасток | 10/0,4 | 0.63 |  |  |  | 0.54305
1789 | ПАО "МРСК Сибири" | "Бурятэнерго" | ТП-4-Г-1 Котельная | 10/0,4 | 0.4 |  |  |  | 0.27571
1790 | ПАО "МРСК Сибири" | "Бурятэнерго" | ТП-1-НС-3 Улус | 10/0,4 | 0.1 |  |  |  | 0.080363
1791 | ПАО "МРСК Сибири" | "Бурятэнерго" | ТП-2-НС-3 Кижа | 10/0,4 | 0.25 |  |  |  | 0.19199
1792 | ПАО "МРСК Сибири" | "Бурятэнерго" | ТП-3-НС-3 Школа | 10/0,4 | 0.4 |  |  |  | 0.27178
1793 | ПАО "МРСК Сибири" | "Бурятэнерго" | ТП-4-НС-3 Новая | 10/0,4 | 0.16 |  |  |  | 0.12988
1794 | ПАО "МРСК Сибири" | "Бурятэнерго" | ТП-5-НС-3 Гаражная | 10/0,4 | 0.16 |  |  |  | 0.11809
1795 | ПАО "МРСК Сибири" | "Бурятэнерго" | ТП-6-НС-3 Дархитуй | 10/0,4 | 0.25 |  |  |  | 0.19199
1796 | ПАО "МРСК Сибири" | "Бурятэнерго" | ТП-2-НС-1 60 лет Октября | 10/0,4 | 0.315 |  |  |  | 0
1797 | ПАО "МРСК Сибири" | "Бурятэнерго" | ТП-3-НС-1 Степная | 10/0,4 | 0.25 |  |  |  | 0.17219
1798 | ПАО "МРСК Сибири" | "Бурятэнерго" | ТП-4-НС-1 Луговая | 10/0,4 | 0.25 |  |  |  | 0.22847
1799 | ПАО "МРСК Сибири" | "Бурятэнерго" | ТП-5-НС-1 Юбилейная | 10/0,4 | 0.18 |  |  |  | 0.1187
1800 | ПАО "МРСК Сибири" | "Бурятэнерго" | ТП-6-НС-1 ДК | 10/0,4 | 0.25 |  |  |  | 0.19199
1801 | ПАО "МРСК Сибири" | "Бурятэнерго" | ТП-7-НС-1 Таежная | 10/0,4 | 0.315 |  |  |  | 0.14668
1802 | ПАО "МРСК Сибири" | "Бурятэнерго" | ТП-8-НС-1 Тулаева | 10/0,4 | 0.315 |  |  |  | 0.25828
1803 | ПАО "МРСК Сибири" | "Бурятэнерго" | ТП-1-НС-4 Карьерная | 10/0,4 | 0.4 |  |  |  | 0.30777
1804 | ПАО "МРСК Сибири" | "Бурятэнерго" | ТП-1-О-4 Нарын-Шибирь | 10/0,4 | 0.04 |  |  |  | 0.018358
1805 | ПАО "МРСК Сибири" | "Бурятэнерго" | ТП-2-О-4 ОТФ Добо-Енхор | 10/0,4 | 0.04 |  |  |  | 0.026842
1806 | ПАО "МРСК Сибири" | "Бурятэнерго" | ТП-3-О-4 Добо-Енхор | 10/0,4 | 0.1 |  |  |  | 0.049936
1807 | ПАО "МРСК Сибири" | "Бурятэнерго" | ТП-5-О-4 Хара-Ацагат-1 | 10/0,4 | 0.04 |  |  |  | 0.029179
1808 | ПАО "МРСК Сибири" | "Бурятэнерго" | ТП-7-О-4 Дацан | 10/0,4 | 0.25 |  |  |  | 0.17924
1809 | ПАО "МРСК Сибири" | "Бурятэнерго" | ТП-8-О-4 Школа | 10/0,4 | 0.16 |  |  |  | 0.068336
1810 | ПАО "МРСК Сибири" | "Бурятэнерго" | ТП-1-К-4 Школа | 10/0,4 | 0.16 |  |  |  | 0.051094
1811 | ПАО "МРСК Сибири" | "Бурятэнерго" | ТП-2-К-4 Магазин | 10/0,4 | 0.16 |  |  |  | 0.026387
1812 | ПАО "МРСК Сибири" | "Бурятэнерго" | ТП-3-К-4 Садовая | 10/0,4 | 0.16 |  |  |  | 0.12366
1813 | ПАО "МРСК Сибири" | "Бурятэнерго" | ТП-4-К-4 Советская | 10/0,4 | 0.25 |  |  |  | 0.16677
1814 | ПАО "МРСК Сибири" | "Бурятэнерго" | ТП-5-К-4 Солнечная | 10/0,4 | 0.25 |  |  |  | 0.084302
1815 | ПАО "МРСК Сибири" | "Бурятэнерго" | ТП-1-К-12 АЗС | 10/0,4 | 0.1 |  |  |  | 0.07984
1816 | ПАО "МРСК Сибири" | "Бурятэнерго" | ТП-2-К-12 ФКРС-1 | 10/0,4 | 0.63 |  |  |  | 0.4445
1817 | ПАО "МРСК Сибири" | "Бурятэнерго" | ТП-4-К-12 Швейный цех | 10/0,4 | 0.16 |  |  |  | 0.775
1818 | ПАО "МРСК Сибири" | "Бурятэнерго" | ТП-5-К-12 Целина | 10/0,4 | 0.4 |  |  |  | 0.30675
1819 | ПАО "МРСК Сибири" | "Бурятэнерго" | ТП-8-К-12 Машинный двор | 10/0,4 | 0.1 |  |  |  | 0.083117
1820 | ПАО "МРСК Сибири" | "Бурятэнерго" | ТП-9-К-12 Бродик | 10/0,4 | 0.04 |  |  |  | 0.032505
1821 | ПАО "МРСК Сибири" | "Бурятэнерго" | ТП-10-К-12 Космачиха | 10/0,4 | 0.04 |  |  |  | 0.02768
1822 | ПАО "МРСК Сибири" | "Бурятэнерго" | ТП-1-К-8 База Курбинского участка | 10/0,4 | 0.16 |  |  |  | 0.13375
1823 | ПАО "МРСК Сибири" | "Бурятэнерго" | ТП-374 "В-Березовка" | 10/0,4 | 0.16 |  |  |  | 0.11629
1824 | ПАО "МРСК Сибири" | "Бурятэнерго" | ТП-375 Т-3 "Светлый" | 10/0,4 | 0.4 | 0.4 |  |  | 0.34523
1825 | ПАО "МРСК Сибири" | "Бурятэнерго" | ТП-390 Т-3 "АСК" | 10/0,4 | 0.25 |  |  |  | 0.12843
1826 | ПАО "МРСК Сибири" | "Бурятэнерго" | ТП-094 К-7 Сужа | 10/0,4 | 0.04 |  |  |  | 0.020853
1827 | ПАО "МРСК Сибири" | "Бурятэнерго" | ТП-095 К-7 Балгата | 10/0,4 | 0.063 |  |  |  | 0.041917
1828 | ПАО "МРСК Сибири" | "Бурятэнерго" | ТП-096 К-7 Хурета | 10/0,4 | 0.025 |  |  |  | 0.020879
1829 | ПАО "МРСК Сибири" | "Бурятэнерго" | ТП-098 К-7 Арыл | 10/0,4 | 0.04 |  |  |  | 0.020623
1830 | ПАО "МРСК Сибири" | "Бурятэнерго" | ТП-099 К-7 Красный Яр | 10/0,4 | 0.16 |  |  |  | 0.056564
1831 | ПАО "МРСК Сибири" | "Бурятэнерго" | ТП-100 К-7 Пионерлагерь | 10/0,4 | 0.025 |  |  |  | 0.02055
1832 | ПАО "МРСК Сибири" | "Бурятэнерго" | ТП-101 К-7 Челсан | 10/0,4 | 0.04 |  |  |  | 0.020793
1833 | ПАО "МРСК Сибири" | "Бурятэнерго" | ТП-102 К-7 Тологой | 10/0,4 | 0.04 |  |  |  | 0.018068
1834 | ПАО "МРСК Сибири" | "Бурятэнерго" | ТП-103 К-7 Горбатый мост | 10/0,4 | 0.025 |  |  |  | 0.019666
1835 | ПАО "МРСК Сибири" | "Бурятэнерго" | ТП-104 К-7 Шана | 10/0,4 | 0.025 |  |  |  | 0.020524
1836 | ПАО "МРСК Сибири" | "Бурятэнерго" | ТП-105 В-1 Нарин Шибирь | 10/0,4 | 0.025 |  |  |  | 0.012604
1837 | ПАО "МРСК Сибири" | "Бурятэнерго" | ТП-106 В-1 Школа Эдэрмык | 10/0,4 | 0.16 |  |  |  | 0.051095
1838 | ПАО "МРСК Сибири" | "Бурятэнерго" | ТП-107 В-1 с.Эдэрмык | 10/0,4 | 0.1 |  |  |  | 0.046804
1839 | ПАО "МРСК Сибири" | "Бурятэнерго" | ТП-108 В-1 ДК | 10/0,4 | 0.25 |  |  |  | 0.10995
1840 | ПАО "МРСК Сибири" | "Бурятэнерго" | ТП-109 В-3 Нарин Гуя | 10/0,4 | 0.025 |  |  |  | 0.021179
1841 | ПАО "МРСК Сибири" | "Бурятэнерго" | ТП-110 В-3 Дом отдыха | 10/0,4 | 0.025 |  |  |  | 0.019522
1842 | ПАО "МРСК Сибири" | "Бурятэнерго" | ТП-111 В-3 Куорка-2 | 10/0,4 | 0.1 |  |  |  | 0.046653
1843 | ПАО "МРСК Сибири" | "Бурятэнерго" | ТП-112 В-3 Куорка-1 | 10/0,4 | 0.1 |  |  |  | 0.045055
1844 | ПАО "МРСК Сибири" | "Бурятэнерго" | ТП-114 В-4 МТМ Вознесеновка | 10/0,4 | 0.025 |  |  |  | 0.021181
1845 | ПАО "МРСК Сибири" | "Бурятэнерго" | ТП-116 В-4 Заречная | 10/0,4 | 0.25 |  |  |  | 0.12697
1846 | ПАО "МРСК Сибири" | "Бурятэнерго" | ТП-117 В-5 АЗС | 10/0,4 | 0.16 |  |  |  | 0.031191
1847 | ПАО "МРСК Сибири" | "Бурятэнерго" | ТП-118 В-5 МТМ | 10/0,4 | 0.16 |  |  |  | 0.071618
1848 | ПАО "МРСК Сибири" | "Бурятэнерго" | ТП-119 В-5 АВМ | 10/0,4 | 0.04 |  |  |  | 0.020446
1849 | ПАО "МРСК Сибири" | "Бурятэнерго" | ТП-120 В-5 АСА | 10/0,4 | 0.025 |  |  |  | 0.020791
1850 | ПАО "МРСК Сибири" | "Бурятэнерго" | ТП-121 В-5 Бильчир | 10/0,4 | 0.04 |  |  |  | 0.021296
1851 | ПАО "МРСК Сибири" | "Бурятэнерго" | ТП-122 В-5 Шэбэр | 10/0,4 | 0.04 |  |  |  | 0.021263
1852 | ПАО "МРСК Сибири" | "Бурятэнерго" | ТП-123 В-5 Цыденкин ключ | 10/0,4 | 0.04 |  |  |  | 0.021146
1853 | ПАО "МРСК Сибири" | "Бурятэнерго" | ТП-124 В-5 Усан-Гол | 10/0,4 | 0.025 |  |  |  | 0.020524
1854 | ПАО "МРСК Сибири" | "Бурятэнерго" | ТП-125 В-5 Монтан | 10/0,4 | 0.025 |  |  |  | 0.012876
1855 | ПАО "МРСК Сибири" | "Бурятэнерго" | ТП-126 В-5 Леоновка-1 | 10/0,4 | 0.1 |  |  |  | 0.0367
1856 | ПАО "МРСК Сибири" | "Бурятэнерго" | ТП-127 В-5 Леоновка-2 | 10/0,4 | 0.1 |  |  |  | 0.056338
1857 | ПАО "МРСК Сибири" | "Бурятэнерго" | ТП-128 В-5 Барбаркин ключ | 10/0,4 | 0.025 |  |  |  | 0.019937
1858 | ПАО "МРСК Сибири" | "Бурятэнерго" | ТП-129 В-5 Хундэлэпша | 10/0,4 | 0.025 |  |  |  | 0.02055
1859 | ПАО "МРСК Сибири" | "Бурятэнерго" | ТП-130 У-1 Налобино | 10/0,4 | 0.025 |  |  |  | 0.020853
1860 | ПАО "МРСК Сибири" | "Бурятэнерго" | ТП-131 У-1 ДК Орот | 10/0,4 | 0.1 |  |  |  | 0.051949
1861 | ПАО "МРСК Сибири" | "Бурятэнерго" | ТП-132 У-1 Школа Орот | 10/0,4 | 0.1 |  |  |  | 0.057274
1862 | ПАО "МРСК Сибири" | "Бурятэнерго" | ТП-133 У-1 с.Орот-1 | 10/0,4 | 0.1 |  |  |  | 0.088323
1863 | ПАО "МРСК Сибири" | "Бурятэнерго" | ТП-134 У-1 с.Орот-2 | 10/0,4 | 0.1 |  |  |  | 0.09079
1864 | ПАО "МРСК Сибири" | "Бурятэнерго" | ТП-136 У-1 Аршан | 10/0,4 | 0.025 |  |  |  | 0.021354
1865 | ПАО "МРСК Сибири" | "Бурятэнерго" | ТП-141 У-1 Дунда Хул | 10/0,4 | 0.025 |  |  |  | 0.021296
1866 | ПАО "МРСК Сибири" | "Бурятэнерго" | ТП-142 У-7 Центральная | 10/0,4 | 0.16 |  |  |  | 0.086952
1867 | ПАО "МРСК Сибири" | "Бурятэнерго" | ТП-143 У-3 ДК | 10/0,4 | 0.1 |  |  |  | 0.098756
1868 | ПАО "МРСК Сибири" | "Бурятэнерго" | ТП-144 У-3 Школа | 10/0,4 | 0.1 |  |  |  | 0.092514
1869 | ПАО "МРСК Сибири" | "Бурятэнерго" | ТП-146 У-7 Пилорама | 10/0,4 | 0.1 |  |  |  | 0.085729
1870 | ПАО "МРСК Сибири" | "Бурятэнерго" | ТП-147 У-3 Село-2 | 10/0,4 | 0.1 |  |  |  | 0.096279
1871 | ПАО "МРСК Сибири" | "Бурятэнерго" | ТП-149 У-9 Кодунский станок-1 | 10/0,4 | 0.063 |  |  |  | 0.041917
1872 | ПАО "МРСК Сибири" | "Бурятэнерго" | ТП-150 У-9 Кодунский станок-2 | 10/0,4 | 0.25 |  |  |  | 0.18088
1873 | ПАО "МРСК Сибири" | "Бурятэнерго" | ТП-152 У-9 Мунгут | 10/0,4 | 0.025 |  |  |  | 0.02055
1874 | ПАО "МРСК Сибири" | "Бурятэнерго" | ТП-153 У-9 Вершина Мунгут | 10/0,4 | 0.04 |  |  |  | 0.020793
1875 | ПАО "МРСК Сибири" | "Бурятэнерго" | ТП-154 З-7 Буту | 10/0,4 | 0.16 |  |  |  | 0.12959
1876 | ПАО "МРСК Сибири" | "Бурятэнерго" | ТП-155 З-7 Нарин Горхон | 10/0,4 | 0.025 |  |  |  | 0.020524
1877 | ПАО "МРСК Сибири" | "Бурятэнерго" | ТП-156 З-7 Барун Бэе-2 | 10/0,4 | 0.025 |  |  |  | 0.020791
1878 | ПАО "МРСК Сибири" | "Бурятэнерго" | ТП-157 З-7 Барун Бэе-1 | 10/0,4 | 0.025 |  |  |  | 0.021296
1879 | ПАО "МРСК Сибири" | "Бурятэнерго" | ТП-158 З-7 Бамба | 10/0,4 | 0.025 |  |  |  | 0.021263
1880 | ПАО "МРСК Сибири" | "Бурятэнерго" | ТП-159 З-7 Лесхоз | 10/0,4 | 0.16 |  |  |  | 0.13602
1881 | ПАО "МРСК Сибири" | "Бурятэнерго" | ТП-160 З-8 Южная | 10/0,4 | 0.16 |  |  |  | 0.028182
1882 | ПАО "МРСК Сибири" | "Бурятэнерго" | ТП-161 З-8 Почта | 10/0,4 | 0.25 |  |  |  | 0.048507
1883 | ПАО "МРСК Сибири" | "Бурятэнерго" | ТП-162 З-8 Гора | 10/0,4 | 0.1 |  |  |  | 0.031863
1884 | ПАО "МРСК Сибири" | "Бурятэнерго" | ТП-163 З-8 Посёлок | 10/0,4 | 0.25 |  |  |  | 0.032897
1885 | ПАО "МРСК Сибири" | "Бурятэнерго" | ТП-164 З-8 Столовая | 10/0,4 | 0.16 |  |  |  | 0.040498
1886 | ПАО "МРСК Сибири" | "Бурятэнерго" | ТП-165 З-1 Кусотинская | 10/0,4 | 0.25 |  |  |  | 0.060227
1887 | ПАО "МРСК Сибири" | "Бурятэнерго" | ТП-166 З-1 Школа | 10/0,4 | 0.1 |  |  |  | 0.067496
1888 | ПАО "МРСК Сибири" | "Бурятэнерго" | ТП-167 З-1 Центральная | 10/0,4 | 0.25 |  |  |  | 0.048247
1889 | ПАО "МРСК Сибири" | "Бурятэнерго" | ТП-168 З-1 Магазин | 10/0,4 | 0.25 |  |  |  | 0.038931
1890 | ПАО "МРСК Сибири" | "Бурятэнерго" | ТП-170 З-1 Ворота | 10/0,4 | 0.1 |  |  |  | 0.018249
1891 | ПАО "МРСК Сибири" | "Бурятэнерго" | ТП-171 З-1 МТМ | 10/0,4 | 0.25 |  |  |  | 0.074904
1892 | ПАО "МРСК Сибири" | "Бурятэнерго" | ТП-173 З-2 Нижняя Хурета | 10/0,4 | 0.025 |  |  |  | 0.0069733
1893 | ПАО "МРСК Сибири" | "Бурятэнерго" | ТП-174 З-2 Верхняя Хурета | 10/0,4 | 0.025 |  |  |  | 0.0052411
1894 | ПАО "МРСК Сибири" | "Бурятэнерго" | ТП-176 З-2 Губээ | 10/0,4 | 0.025 |  |  |  | 0.0040554
1895 | ПАО "МРСК Сибири" | "Бурятэнерго" | ТП-177 З-2 Шабарта | 10/0,4 | 0.063 |  |  |  | 0.00263
1896 | ПАО "МРСК Сибири" | "Бурятэнерго" | ТП-178 З-2 Мухор Шибирь | 10/0,4 | 0.025 |  |  |  | 0.0066609
1897 | ПАО "МРСК Сибири" | "Бурятэнерго" | ТП-179 З-6 Хажу Булак | 10/0,4 | 0.063 |  |  |  | 0.0078758
1898 | ПАО "МРСК Сибири" | "Бурятэнерго" | ТП-181 З-6 Нижний Кундуй | 10/0,4 | 0.04 |  |  |  | 0.0067656
1899 | ПАО "МРСК Сибири" | "Бурятэнерго" | ТП-113 З-6 Барун Хорой | 10/0,4 | 0.025 |  |  |  | 0.018918
1900 | ПАО "МРСК Сибири" | "Бурятэнерго" | ТП-182 З-6 Верхний Кундуй | 10/0,4 | 0.025 |  |  |  | 0.0087877
1901 | ПАО "МРСК Сибири" | "Бурятэнерго" | ТП-183 Ч-4 Центральная | 10/0,4 | 0.1 |  |  |  | 0.014687
1902 | ПАО "МРСК Сибири" | "Бурятэнерго" | ТП-184 Ч-4 Новая | 10/0,4 | 0.063 |  |  |  | 0.015294
1903 | ПАО "МРСК Сибири" | "Бурятэнерго" | ТП-185 Ч-4 МТФ | 10/0,4 | 0.1 |  |  |  | 0.017476
1904 | ПАО "МРСК Сибири" | "Бурятэнерго" | ТП-186 Ч-4 Нефтебаза | 10/0,4 | 0.025 |  |  |  | 0.0092351
1905 | ПАО "МРСК Сибири" | "Бурятэнерго" | ТП-187 Ч-5 База РЭС | 10/0,4 | 0.16 |  |  |  | 0.11741
1906 | ПАО "МРСК Сибири" | "Бурятэнерго" | ТП-188 Ч-5 Больница | 10/0,4 | 0.25 |  |  |  | 0.10179
1907 | ПАО "МРСК Сибири" | "Бурятэнерго" | ТП-189 Ч-5 Степная | 10/0,4 | 0.1 |  |  |  | 0.088183
1908 | ПАО "МРСК Сибири" | "Бурятэнерго" | ТП-190 Ч-5 Детсад | 10/0,4 | 0.1 |  |  |  | 0.044518
1909 | ПАО "МРСК Сибири" | "Бурятэнерго" | ТП-192 Ч-5 Улзыто | 10/0,4 | 0.25 |  |  |  | 0.080372
1910 | ПАО "МРСК Сибири" | "Бурятэнерго" | ТП-193 Ч-5 Дундата | 10/0,4 | 0.025 |  |  |  | 0.020791
1911 | ПАО "МРСК Сибири" | "Бурятэнерго" | ТП-195 Ч-5 Дацан | 10/0,4 | 0.025 |  |  |  | 0.021296
1912 | ПАО "МРСК Сибири" | "Бурятэнерго" | ТП-196 Ч-5 Аршанта | 10/0,4 | 0.025 |  |  |  | 0.021263
1913 | ПАО "МРСК Сибири" | "Бурятэнерго" | ТП-197 Ч-3 Пилорама | 10/0,4 | 0.1 |  |  |  | 0.044247
1914 | ПАО "МРСК Сибири" | "Бурятэнерго" | ТП-198 Ч-3 МТФ | 10/0,4 | 0.063 |  |  |  | 0.041917
1915 | ПАО "МРСК Сибири" | "Бурятэнерго" | ТП-199 Ч-3 Центральная | 10/0,4 | 0.25 |  |  |  | 0.098175
1916 | ПАО "МРСК Сибири" | "Бурятэнерго" | ТП-200 Ч-3 Школа | 10/0,4 | 0.063 |  |  |  | 0.043092
1917 | ПАО "МРСК Сибири" | "Бурятэнерго" | ТП-202 Ч-3 ЛЗП | 10/0,4 | 0.1 |  |  |  | 0.081411
1918 | ПАО "МРСК Сибири" | "Бурятэнерго" | ТП-204 Ч-2 Пилорама | 10/0,4 | 0.1 |  |  |  | 0.086709
1919 | ПАО "МРСК Сибири" | "Бурятэнерго" | ТП-205 Ч-2 АВМ | 10/0,4 | 0.25 |  |  |  | 0.072136
1920 | ПАО "МРСК Сибири" | "Бурятэнерго" | ТП-206 Ч-2 Могсохон-1 | 10/0,4 | 0.1 |  |  |  | 0.075539
1921 | ПАО "МРСК Сибири" | "Бурятэнерго" | ТП-207 Ч-2 Школа | 10/0,4 | 0.063 |  |  |  | 0.065033
1922 | ПАО "МРСК Сибири" | "Бурятэнерго" | ТП-208 Ч-2 Центральная | 10/0,4 | 0.25 |  |  |  | 0.18652
1923 | ПАО "МРСК Сибири" | "Бурятэнерго" | ТП-209 Ч-2 Татарская | 10/0,4 | 0.1 |  |  |  | 0.074129
1924 | ПАО "МРСК Сибири" | "Бурятэнерго" | ТП-210 Ч-2 Стрижка | 10/0,4 | 0.1 |  |  |  | 0.085956
1925 | ПАО "МРСК Сибири" | "Бурятэнерго" | ТП-211 Ч-2 Новая | 10/0,4 | 0.063 |  |  |  | 0.04384
1926 | ПАО "МРСК Сибири" | "Бурятэнерго" | ТП-212 Ч-2 Магазин | 10/0,4 | 0.1 |  |  |  | 0.089052
1927 | ПАО "МРСК Сибири" | "Бурятэнерго" | ТП-213 Ч-2 Пилорама | 10/0,4 | 0.063 |  |  |  | 0.042458
1928 | ПАО "МРСК Сибири" | "Бурятэнерго" | ТП-214 Ч-2 Улаха Арал | 10/0,4 | 0.025 |  |  |  | 0.020822
1929 | ПАО "МРСК Сибири" | "Бурятэнерго" | ТП-217 Ч-2 Нарсата | 10/0,4 | 0.063 |  |  |  | 0.04201
1930 | ПАО "МРСК Сибири" | "Бурятэнерго" | ТП-218 Л-3 Зерноток | 10/0,4 | 0.063 |  |  |  | 0.042459
1931 | ПАО "МРСК Сибири" | "Бурятэнерго" | ТП-219 Л-3 Ворота | 10/0,4 | 0.063 |  |  |  | 0.02863
1932 | ПАО "МРСК Сибири" | "Бурятэнерго" | ТП-220 Л-2 Гагарина | 10/0,4 | 0.1 |  |  |  | 0.037903
1933 | ПАО "МРСК Сибири" | "Бурятэнерго" | ТП-221 Л-1 Бургаста | 10/0,4 | 0.025 |  |  |  | 0.012167
1934 | ПАО "МРСК Сибири" | "Бурятэнерго" | ТП-222 Л-1 ЛТО | 10/0,4 | 0.025 |  |  |  | 0.011893
1935 | ПАО "МРСК Сибири" | "Бурятэнерго" | ТП-223 Л-1 МТМ | 10/0,4 | 0.16 |  |  |  | 0.12322
1936 | ПАО "МРСК Сибири" | "Бурятэнерго" | ТП-224 Л-1 Иннокентьевка | 10/0,4 | 0.16 |  |  |  | 0.1203
1937 | ПАО "МРСК Сибири" | "Бурятэнерго" | ТП-1 Т-1 Октябрьская | 10/0,4 | 0.16 |  |  |  | 0.088037
1938 | ПАО "МРСК Сибири" | "Бурятэнерго" | ТП-2 Т-1 "Пушкина" | 10/0,4 | 0.25 |  |  |  | 0.19256
1939 | ПАО "МРСК Сибири" | "Бурятэнерго" | ТП-5 Т-1 Пролетарская | 10/0,4 | 0.063 |  |  |  | 0.076174
1940 | ПАО "МРСК Сибири" | "Бурятэнерго" | ТП-8 Т-1 "Склад" | 10/0,4 | 0.16 |  |  |  | 0.12277
1941 | ПАО "МРСК Сибири" | "Бурятэнерго" | ТП-9 Т-1 Школа | 10/0,4 | 0.25 |  |  |  | 0.20604
1942 | ПАО "МРСК Сибири" | "Бурятэнерго" | ТП-11 Т-1 ЖКХ | 10/0,4 | 0.16 |  |  |  | 0.12415
1943 | ПАО "МРСК Сибири" | "Бурятэнерго" | ТП-12 Т-1 Больница | 10/0,4 | 0.16 |  |  |  | 0.13473
1944 | ПАО "МРСК Сибири" | "Бурятэнерго" | ТП-14 Т-1 МТМ | 10/0,4 | 0.16 |  |  |  | 0.1442
1945 | ПАО "МРСК Сибири" | "Бурятэнерго" | ТП-15 Т-1 "Народная" | 10/0,4 | 0.1 |  |  |  | 0.072088
1946 | ПАО "МРСК Сибири" | "Бурятэнерго" | ТП-16 Т-1 Некрасова | 10/0,4 | 0.16 |  |  |  | 0.12113
1947 | ПАО "МРСК Сибири" | "Бурятэнерго" | ТП-1 Т-3 Калтус | 10/0,4 | 0.1 |  |  |  | 0.074132
1948 | ПАО "МРСК Сибири" | "Бурятэнерго" | ТП-1 Т-5 Энергетиков | 10/0,4 | 0.25 |  |  |  | 0.18946
1949 | ПАО "МРСК Сибири" | "Бурятэнерго" | ТП-2 Т-5 Слобода 38 | 10/0,4 | 0.1 |  |  |  | 0.074122
1950 | ПАО "МРСК Сибири" | "Бурятэнерго" | ТП-7 Т-5 "Баня" | 10/0,4 | 0.25 |  |  |  | 0.20524
1951 | ПАО "МРСК Сибири" | "Бурятэнерго" | ТП-1 Т-9 "Писаренко" | 10/0,4 | 0.1 |  |  |  | 0.086968
1952 | ПАО "МРСК Сибири" | "Бурятэнерго" | ТП-2 Т-9 "Быкова" | 10/0,4 | 0.16 |  |  |  | 0.13486
1953 | ПАО "МРСК Сибири" | "Бурятэнерго" | ТП-4 Т-9 "КНС" | 10/0,4 | 0.1 |  |  |  | 0.073202
1954 | ПАО "МРСК Сибири" | "Бурятэнерго" | ТП-5 Т-9 "Партизанская" | 10/0,4 | 0.16 |  |  |  | 0.12162
1955 | ПАО "МРСК Сибири" | "Бурятэнерго" | ТП-6 Т-9 "Промышленная" | 10/0,4 | 0.25 |  |  |  | 0.19052
1956 | ПАО "МРСК Сибири" | "Бурятэнерго" | ТП-7 Т-9 "Олзон" | 10/0,4 | 0.25 |  |  |  | 0.20062
1957 | ПАО "МРСК Сибири" | "Бурятэнерго" | ТП-9 Т-9 "Бурвод ч/с | 10/0,4 | 0.1 |  |  |  | 0.053401
1958 | ПАО "МРСК Сибири" | "Бурятэнерго" | ТП-1 Т-11 "Ж/сектор" | 10/0,4 | 0.16 |  |  |  | 0.096509
1959 | ПАО "МРСК Сибири" | "Бурятэнерго" | ТП-5 Т-11 "Сухой ключ" | 10/0,4 | 0.16 |  |  |  | 0.090022
1960 | ПАО "МРСК Сибири" | "Бурятэнерго" | ТП-1 Т-17 "Баннова" | 10/0,4 | 0.16 |  |  |  | 0.095793
1961 | ПАО "МРСК Сибири" | "Бурятэнерго" | ТП-1 Т-13 "База РЭС-1" | 10/0,4 | 0.4 |  |  |  | 0.2217
1962 | ПАО "МРСК Сибири" | "Бурятэнерго" | ТП-2 Т-13 "Заводская" | 10/0,4 | 0.25 |  |  |  | 0.020391
1963 | ПАО "МРСК Сибири" | "Бурятэнерго" | ТП-3 Т-13 "МПМК" | 10/0,4 | 0.25 |  |  |  | 0.13427
1964 | ПАО "МРСК Сибири" | "Бурятэнерго" | ТП-4 Т-13 "Молодежная" | 10/0,4 | 0.4 |  |  |  | 0.33177
1965 | ПАО "МРСК Сибири" | "Бурятэнерго" | ТП-6 Т-13 "Омулёвая" | 10/0,4 | 0.1 |  |  |  | 0.055396
1966 | ПАО "МРСК Сибири" | "Бурятэнерго" | ТП-5 Т-15 "Котельная" | 10/0,4 | 0.4 |  |  |  | 0.34065
1967 | ПАО "МРСК Сибири" | "Бурятэнерго" | ТП-8 Т-15 "Очистные" | 10/0,4 | 0.16 |  |  |  | 0.094801
1968 | ПАО "МРСК Сибири" | "Бурятэнерго" | ТП-9 Т-15 "Част. Сектор" | 10/0,4 | 0.4 |  |  |  | 0.25315
1969 | ПАО "МРСК Сибири" | "Бурятэнерго" | ТП-10 Т-15 "Солонцы-центр" | 10/0,4 | 0.16 |  |  |  | 0.089924
1970 | ПАО "МРСК Сибири" | "Бурятэнерго" | ТП-11 Т-15 "Школа" | 10/0,4 | 0.16 |  |  |  | 0.12046
1971 | ПАО "МРСК Сибири" | "Бурятэнерго" | ТП-17 Т-15 "Сибирь" | 10/0,4 | 0.16 |  |  |  | 0.10248
1972 | ПАО "МРСК Сибири" | "Бурятэнерго" | ТП-16 Т-15 "Саратовка" | 10/0,4 | 0.16 |  |  |  | 0.10351
1973 | ПАО "МРСК Сибири" | "Бурятэнерго" | ТП-3 Т-17 "Строительная" | 10/0,4 | 0.16 |  |  |  | 0.10091
1974 | ПАО "МРСК Сибири" | "Бурятэнерго" | ТП-4 Д-5 "Речка" | 10/0,4 | 0.063 |  |  |  | 0.021122
1975 | ПАО "МРСК Сибири" | "Бурятэнерго" | ТП-5 Д-5 "Школа" | 10/0,4 | 0.063 |  |  |  | 0.033482
1976 | ПАО "МРСК Сибири" | "Бурятэнерго" | ТП-6 Д-5 "Магазин" | 10/0,4 | 0.16 |  |  |  | 0.089718
1977 | ПАО "МРСК Сибири" | "Бурятэнерго" | ТП-9 Д-5 "Бурнашево" | 10/0,4 | 0.1 |  |  |  | 0.086097
1978 | ПАО "МРСК Сибири" | "Бурятэнерго" | ТП-2 Д-8 "МТФ Поворот" | 10/0,4 | 0.063 |  |  |  | 0.043797
1979 | ПАО "МРСК Сибири" | "Бурятэнерго" | ТП-5 Д-7 "Частный сектор" | 10/0,4 | 0.1 |  |  |  | 0.085838
1980 | ПАО "МРСК Сибири" | "Бурятэнерго" | ТП-1 Д-8 "Бунчалка" | 10/0,4 | 0.1 |  |  |  | 0.07194
1981 | ПАО "МРСК Сибири" | "Бурятэнерго" | ТП-2 БК-2 "В. Склад" | 10/0,4 | 0.1 |  |  |  | 0.088319
1982 | ПАО "МРСК Сибири" | "Бурятэнерго" | ТП-1 БК-3 "МТМ" | 10/0,4 | 0.16 |  |  |  | 0.094773
1983 | ПАО "МРСК Сибири" | "Бурятэнерго" | ТП-2 БК-3 "Пляскина" | 10/0,4 | 0.1 |  |  |  | 0.087078
1984 | ПАО "МРСК Сибири" | "Бурятэнерго" | ТП-5 БК-3 "Кирова" | 10/0,4 | 0.1 |  |  |  | 0.073182
1985 | ПАО "МРСК Сибири" | "Бурятэнерго" | ТП-6 БК-3 "Красный Яр" | 10/0,4 | 0.063 |  |  |  | 0.044245
1986 | ПАО "МРСК Сибири" | "Бурятэнерго" | ТП-3 БК-5 "Детсад" | 10/0,4 | 0.1 |  |  |  | 0.08954
1987 | ПАО "МРСК Сибири" | "Бурятэнерго" | ТП-4 БК-5 "Ст. школа" | 10/0,4 | 0.16 |  |  |  | 0.12338
1988 | ПАО "МРСК Сибири" | "Бурятэнерго" | ТП-6 БК-5 "Слобода" | 10/0,4 | 0.16 |  |  |  | 0.13935
1989 | ПАО "МРСК Сибири" | "Бурятэнерго" | ТП-7 БК-5 "Заезд" | 10/0,4 | 0.063 |  |  |  | 0.044255
1990 | ПАО "МРСК Сибири" | "Бурятэнерго" | ТП-4 К-2 "Мегафон" (аренда) | 10/0,4 | 0.025 |  |  |  | 0.021068
1991 | ПАО "МРСК Сибири" | "Бурятэнерго" | ТП-3 К-2 "Павлово" | 10/0,4 | 0.025 |  |  |  | 0.02094
1992 | ПАО "МРСК Сибири" | "Бурятэнерго" | ТП-1 К-3 "АВМ" | 10/0,4 | 0.25 |  |  |  | 0.19183
1993 | ПАО "МРСК Сибири" | "Бурятэнерго" | ТП-2 К-3 "ФКРС" | 10/0,4 | 0.4 |  |  |  | 0.33023
1994 | ПАО "МРСК Сибири" | "Бурятэнерго" | ТП-3 К-3 "Заезд" | 10/0,4 | 0.1 |  |  |  | 0.073373
1995 | ПАО "МРСК Сибири" | "Бурятэнерго" | ТП-4 К-3 "Козлово" | 10/0,4 | 0.16 |  |  |  | 0.12138
1996 | ПАО "МРСК Сибири" | "Бурятэнерго" | ТП-5 К-3 "Школа" | 10/0,4 | 0.16 |  |  |  | 0.12226
1997 | ПАО "МРСК Сибири" | "Бурятэнерго" | ТП-1 К-5 "Кравцова" | 10/0,4 | 0.16 |  |  |  | 0.12638
1998 | ПАО "МРСК Сибири" | "Бурятэнерго" | ТП-2 К-5 "МТМ-Улица" | 10/0,4 | 0.16 |  |  |  | 0.12463
1999 | ПАО "МРСК Сибири" | "Бурятэнерго" | ТП-1 К-6 "Гараж" | 10/0,4 | 0.16 |  |  |  | 0.13223
2000 | ПАО "МРСК Сибири" | "Бурятэнерго" | ТП-3 К-6 "Дет.сад" | 10/0,4 | 0.1 |  |  |  | 0.074612
2001 | ПАО "МРСК Сибири" | "Бурятэнерго" | ТП-5 К-6 "Коммунистическая" | 10/0,4 | 0.16 |  |  |  | 0.12514
2002 | ПАО "МРСК Сибири" | "Бурятэнерго" | ТП-7 К-6 "Ленина" | 10/0,4 | 0.25 |  |  |  | 0.1915
2003 | ПАО "МРСК Сибири" | "Бурятэнерго" | ТП-8 К-6 "Школа" | 10/0,4 | 0.16 |  |  |  | 0.12769
2004 | ПАО "МРСК Сибири" | "Бурятэнерго" | ТП-9 К-6 "Молодежная" | 10/0,4 | 0.063 |  |  |  | 0.042188
2005 | ПАО "МРСК Сибири" | "Бурятэнерго" | ТП-10 К-6 "Котельная" | 10/0,4 | 0.16 |  |  |  | 0.13723
2006 | ПАО "МРСК Сибири" | "Бурятэнерго" | ТП-1 Н-5 "Щеб.карьер" | 10/0,4 | 0.4 |  |  |  | 0.17913
2007 | ПАО "МРСК Сибири" | "Бурятэнерго" | ТП-1 НС-2 "Магазин" | 10/0,4 | 0.16 |  |  |  | 0.11471
2008 | ПАО "МРСК Сибири" | "Бурятэнерго" | ТП-2 НС-2 "Проулок" | 10/0,4 | 0.16 |  |  |  | 0.11763
2009 | ПАО "МРСК Сибири" | "Бурятэнерго" | ТП-3 НС-2 "Дет Сад" | 10/0,4 | 0.16 |  |  |  | 0.15198
2010 | ПАО "МРСК Сибири" | "Бурятэнерго" | ТП-4 НС-2 "МТМ" | 10/0,4 | 0.16 |  |  |  | 0.08901
2011 | ПАО "МРСК Сибири" | "Бурятэнерго" | ТП-6 НС-3 "Светлый" | 10/0,4 | 0.16 |  |  |  | 0.14426
2012 | ПАО "МРСК Сибири" | "Бурятэнерго" | ТП-2 НС-3 "Школа" | 10/0,4 | 0.1 |  |  |  | 0.059217
2013 | ПАО "МРСК Сибири" | "Бурятэнерго" | ТП-3 НС-3 "Лесхоз" | 10/0,4 | 0.25 |  |  |  | 0.14378
2014 | ПАО "МРСК Сибири" | "Бурятэнерго" | ТП-4 НС-3 "Геологи" | 10/0,4 | 0.4 |  |  |  | 0.21741
2015 | ПАО "МРСК Сибири" | "Бурятэнерго" | ТП-5 НС-3 "База Геологи" | 10/0,4 | 0.25 |  |  |  | 0.14239
2016 | ПАО "МРСК Сибири" | "Бурятэнерго" | ТП-1 НС-5 "Ревушкина падь" | 10/0,4 | 0.063 |  |  |  | 0.046357
2017 | ПАО "МРСК Сибири" | "Бурятэнерго" | ТП-8 НС-5 "Склад" | 10/0,4 | 0.1 |  |  |  | 0.059419
2018 | ПАО "МРСК Сибири" | "Бурятэнерго" | ТП-9 НС-5 "Пилорама" | 10/0,4 | 0.16 |  |  |  | 0.11676
2019 | ПАО "МРСК Сибири" | "Бурятэнерго" | ТП-10 НС-5 "МТФ" | 10/0,4 | 0.16 |  |  |  | 0.10316
2020 | ПАО "МРСК Сибири" | "Бурятэнерго" | ТП-11 НС-5 "АЗС Светлый" | 10/0,4 | 0.04 |  |  |  | 0.20409
2021 | ПАО "МРСК Сибири" | "Бурятэнерго" | ТП-1 НС-7 "Энергетиков" | 10/0,4 | 0.1 |  |  |  | 0.096326
2022 | ПАО "МРСК Сибири" | "Бурятэнерго" | ТП-2 НС-7 "Магазин" | 10/0,4 | 0.16 |  |  |  | 0.10533
2023 | ПАО "МРСК Сибири" | "Бурятэнерго" | ТП-3 НС-7 "Центр" | 10/0,4 | 0.1 |  |  |  | 0.051739
2024 | ПАО "МРСК Сибири" | "Бурятэнерго" | ТП-5 НС-7 "ОТФ" | 10/0,4 | 0.025 |  |  |  | 0.019028
2025 | ПАО "МРСК Сибири" | "Бурятэнерго" | ТП-6 НС-7 "Станция Саянтуй" | 10/0,4 | 0.25 |  |  |  | 0.12461
2026 | ПАО "МРСК Сибири" | "Бурятэнерго" | ТП-1 НС-10 "Ж/Д" | 10/0,4 | 0.63 |  |  |  | 0.30065
2027 | ПАО "МРСК Сибири" | "Бурятэнерго" | ТП-2 НС-10 "ДУ" | 10/0,4 | 0.16 |  |  |  | 0.11328
2028 | ПАО "МРСК Сибири" | "Бурятэнерго" | ТП-5 НС-10 "Общага-Полигон" | 10/0,4 | 0.1 |  |  |  | 0.096061
2029 | ПАО "МРСК Сибири" | "Бурятэнерго" | ТП-1 П-3 "Кудряшов" | 10/0,4 | 0.063 |  |  |  | 0.052524
2030 | ПАО "МРСК Сибири" | "Бурятэнерго" | ТП-1 П-6 "СТФ" | 10/0,4 | 0.063 |  |  |  | 0.042463
2031 | ПАО "МРСК Сибири" | "Бурятэнерго" | ТП-1 П-8 "Склад" | 10/0,4 | 0.16 |  |  |  | 0.12408
2032 | ПАО "МРСК Сибири" | "Бурятэнерго" | ТП-2 П-8 "Молодежная" | 10/0,4 | 0.16 |  |  |  | 0.12611
2033 | ПАО "МРСК Сибири" | "Бурятэнерго" | ТП-3 П-8 "Больница" | 10/0,4 | 0.16 |  |  |  | 0.13939
2034 | ПАО "МРСК Сибири" | "Бурятэнерго" | ТП-7 Т-17 "Калинина" | 10/0,4 | 0.1 |  |  |  | 0.073686
2035 | ПАО "МРСК Сибири" | "Бурятэнерго" | ТП-10 Т-17 "Склад" | 10/0,4 | 0.16 |  |  |  | 0.12225
2036 | ПАО "МРСК Сибири" | "Бурятэнерго" | ТП-12 Т-17 "Водокачка" | 10/0,4 | 0.16 |  |  |  | 0.11954
2037 | ПАО "МРСК Сибири" | "Бурятэнерго" | ТП-3 ВЖ-7 "КЗС" | 10/0,4 | 0.16 |  |  |  | 0.13765
2038 | ПАО "МРСК Сибири" | "Бурятэнерго" | ТП-4 ВЖ-6 "Магазин" | 10/0,4 | 0.25 |  |  |  | 0.19487
2039 | ПАО "МРСК Сибири" | "Бурятэнерго" | ТП-6 ВЖ-9 "Пилорама" | 10/0,4 | 0.063 |  |  |  | 0.042923
2040 | ПАО "МРСК Сибири" | "Бурятэнерго" | ТП-5 Б-6 "МТМ" | 10/0,4 | 0.16 |  |  |  | 0.12377
2041 | ПАО "МРСК Сибири" | "Бурятэнерго" | ТП-6 Б-6 "Школа" | 10/0,4 | 0.16 |  |  |  | 0.13562
2042 | ПАО "МРСК Сибири" | "Бурятэнерго" | ТП-7 Б-6 "Заезд" | 10/0,4 | 0.16 |  |  |  | 0.12433
2043 | ПАО "МРСК Сибири" | "Бурятэнерго" | ТП-2 Б-2 "Клуб" | 10/0,4 | 0.1 |  |  |  | 0.040786
2044 | ПАО "МРСК Сибири" | "Бурятэнерго" | ТП-4 Б-2 "Население" | 10/0,4 | 0.063 |  |  |  | 0.021672
2045 | ПАО "МРСК Сибири" | "Бурятэнерго" | ТП-12 НС-5 "Солнечное" | 10/0,4 | 0.25 |  |  |  | 0.37618
2046 | ПАО "МРСК Сибири" | "Бурятэнерго" | ТП-13 НС-5 "Солнечное" | 10/0,4 | 0.25 |  |  |  | 0.47091
2047 | ПАО "МРСК Сибири" | "Бурятэнерго" | ТП-1 НС-6 "Солнечный" | 10/0,4 | 0.25 |  |  |  | 0.19937
2048 | ПАО "МРСК Сибири" | "Бурятэнерго" | ТП-2 НС-6 "Солнечный" | 10/0,4 | 0.16 |  |  |  | 0.40523
2049 | ПАО "МРСК Сибири" | "Бурятэнерго" | ТП-11 НС-10 "ДНТ Саянтуй" | 10/0,4 | 0.16 |  |  |  | 0.10894
2050 | ПАО "МРСК Сибири" | "Бурятэнерго" | ТП-12 НС-10 "ДНТ Саянтуй" | 10/0,4 | 0.16 |  |  |  | 0.10179
2051 | ПАО "МРСК Сибири" | "Бурятэнерго" | ТП-6-УК-6 | 10/0,4 | 0.25 |  |  |  | 0.16328
2052 | ПАО "МРСК Сибири" | "Бурятэнерго" | ТП-20-БУ2 | 10/0,4 | 0.01 |  |  |  | 0.0090227
2053 | ПАО "МРСК Сибири" | "Бурятэнерго" | ТП-1-О-7 | 10/0,4 | 0.4 |  |  |  | 0.086262
2054 | ПАО "МРСК Сибири" | "Бурятэнерго" | ТП-3-С3 "Хахашун" | 10/0,4 | 0.1 |  |  |  | 0.011865
2055 | ПАО "МРСК Сибири" | "Бурятэнерго" | ТП-37-КС-4 | 10/0,4 | 0.16 |  |  |  | 0.024416
2056 | ПАО "МРСК Сибири" | "Бурятэнерго" | ТП-9-О-2 | 10/0,4 | 0.25 |  |  |  | 0.15277
2057 | ПАО "МРСК Сибири" | "Бурятэнерго" | ТП-8-О-2 | 10/0,4 | 0.25 |  |  |  | 0.11277
2058 | ПАО "МРСК Сибири" | "Бурятэнерго" | ТП-4-О-1 | 10/0,4 | 0.1 |  |  |  | 0.028876
2059 | ПАО "МРСК Сибири" | "Бурятэнерго" | ТП-4-К-22 | 10/0,4 | 0.4 |  |  |  | 0.20164
2060 | ПАО "МРСК Сибири" | "Бурятэнерго" | ТП-10-О-1 | 10/0,4 | 0.025 |  |  |  | 0.0032926
2061 | ПАО "МРСК Сибири" | "Бурятэнерго" | ТП-2-К-7 | 10/0,4 | 0.02 |  |  |  | 0.0025513
2062 | ПАО "МРСК Сибири" | "Бурятэнерго" | ТП-3-К-7 | 10/0,4 | 0.01 |  |  |  | 0.0020286
2063 | ПАО "МРСК Сибири" | "Бурятэнерго" | ТП-3-К-19 | 10/0,4 | 0.4 |  |  |  | 0.058038
2064 | ПАО "МРСК Сибири" | "Бурятэнерго" | ТП-5-Н-1 | 10/0,4 | 0.4 |  |  |  | 0.14842
2065 | ПАО "МРСК Сибири" | "Бурятэнерго" | ТП-15-Н-1 (аренда) | 10/0,4 | 0.25 |  |  |  | 0.069095
2066 | ПАО "МРСК Сибири" | "Бурятэнерго" | ТП-4-Н-1 | 10/0,4 |  | 0.4 |  |  | 0.16424
2067 | ПАО "МРСК Сибири" | "Бурятэнерго" | ТП-16-Н-1 | 10/0,4 | 0.25 |  |  |  | 0.080717
2068 | ПАО "МРСК Сибири" | "Бурятэнерго" | ТП-14-Н-1 | 10/0,4 | 0.25 | 0.25 |  |  | 0.039085
2069 | ПАО "МРСК Сибири" | "Бурятэнерго" | ТП-1-Н-5 | 10/0,4 | 0.25 |  |  |  | 0.071405
2070 | ПАО "МРСК Сибири" | "Бурятэнерго" | ТП-2-К-19 | 10/0,4 | 0.4 |  |  |  | 0.11483
2071 | ПАО "МРСК Сибири" | "Бурятэнерго" | ТП-2-К-22 | 10/0,4 |  | 0.25 |  |  | 0.088811
2072 | ПАО "МРСК Сибири" | "Бурятэнерго" | ТП-7-К-23 | 10/0,4 | 0.25 |  |  |  | 0.082948
2073 | ПАО "МРСК Сибири" | "Бурятэнерго" | ТП-6-К-23 | 10/0,4 | 0.4 |  |  |  | 0
2074 | ПАО "МРСК Сибири" | "Бурятэнерго" | ТП-6-Х-7 | 10/0,4 |  | 0.4 |  |  | 0.0807
2075 | ПАО "МРСК Сибири" | "Бурятэнерго" | ТП-5-К-19 | 10/0,4 | 0.4 |  |  |  | 0.23428
2076 | ПАО "МРСК Сибири" | "Бурятэнерго" | ТП-13-Бу5 | 10/0,4 | 0.025 |  |  |  | 0.017473
2077 | ПАО "МРСК Сибири" | "Бурятэнерго" | МТП-10-Т3 | 10/0,4 | 0.04 |  |  |  | 0.02524
2078 | ПАО "МРСК Сибири" | "Бурятэнерго" | ТП-9-Т3 | 10/0,4 | 0.1 |  |  |  | 0.068509
2079 | ПАО "МРСК Сибири" | "Бурятэнерго" | ТП-6-Т3 | 10/0,4 | 0.4 |  |  |  | 0.27928
2080 | ПАО "МРСК Сибири" | "Бурятэнерго" | МТП-2-Т3 | 10/0,4 | 0.025 |  |  |  | 0.017348
2081 | ПАО "МРСК Сибири" | "Бурятэнерго" | ТП-7-Т3 | 10/0,4 | 0.4 |  |  |  | 0.25316
2082 | ПАО "МРСК Сибири" | "Бурятэнерго" | МТП-18-Т4 | 10/0,4 | 0.025 |  |  |  | 0.017253
2083 | ПАО "МРСК Сибири" | "Бурятэнерго" | ТП-1-Т4 | 10/0,4 | 0.04 |  |  |  | 0.030666
2084 | ПАО "МРСК Сибири" | "Бурятэнерго" | ТП-16-Т4 | 10/0,4 | 0.04 |  |  |  | 0.024549
2085 | ПАО "МРСК Сибири" | "Бурятэнерго" | ТП-2-Т4 | 10/0,4 | 0.4 |  |  |  | 0.25889
2086 | ПАО "МРСК Сибири" | "Бурятэнерго" | ТП-8-Т3 | 10/0,4 | 0.25 |  |  |  | 0.15598
2087 | ПАО "МРСК Сибири" | "Бурятэнерго" | ТП-15-Т4 | 10/0,4 | 0.04 |  |  |  | 0.024616
2088 | ПАО "МРСК Сибири" | "Бурятэнерго" | ТП-17-Т4 | 10/0,4 | 0.04 |  |  |  | 0.024616
2089 | ПАО "МРСК Сибири" | "Бурятэнерго" | МТП-12-Т4 | 10/0,4 | 0.025 |  |  |  | 0.016575
2090 | ПАО "МРСК Сибири" | "Бурятэнерго" | ТП-5-Т4 | 10/0,4 | 0.4 |  |  |  | 0.25893
2091 | ПАО "МРСК Сибири" | "Бурятэнерго" | ТП-6-Т4 | 10/0,4 | 0.4 |  |  |  | 0.2465
2092 | ПАО "МРСК Сибири" | "Бурятэнерго" | ТП-7-Т4 | 10/0,4 | 0.063 |  |  |  | 0.03668
2093 | ПАО "МРСК Сибири" | "Бурятэнерго" | ТП-8-Т4 | 10/0,4 | 0.25 |  |  |  | 0.1645
2094 | ПАО "МРСК Сибири" | "Бурятэнерго" | МТП-13-Т4 | 10/0,4 | 0.04 |  |  |  | 0.024616
2095 | ПАО "МРСК Сибири" | "Бурятэнерго" | ТП-11-Т4 | 10/0,4 | 0.04 |  |  |  | 0.024829
2096 | ПАО "МРСК Сибири" | "Бурятэнерго" | МТП-19-Т4 | 10/0,4 | 0.04 |  |  |  | 0.024595
2097 | ПАО "МРСК Сибири" | "Бурятэнерго" | ТП-14-Т4 | 10/0,4 | 0.063 |  |  |  | 0.035669
2098 | ПАО "МРСК Сибири" | "Бурятэнерго" | ТП-3-Д3 | 10/0,4 | 0.1 |  |  |  | 0.06688
2099 | ПАО "МРСК Сибири" | "Бурятэнерго" | ТП-1-Д3 | 10/0,4 | 0.4 |  |  |  | 0.255
2100 | ПАО "МРСК Сибири" | "Бурятэнерго" | ТП-13-Д2 | 10/0,4 | 0.4 |  |  |  | 0.26239
2101 | ПАО "МРСК Сибири" | "Бурятэнерго" | ТП-2-Д3 | 10/0,4 | 0.4 |  |  |  | 0.26185
2102 | ПАО "МРСК Сибири" | "Бурятэнерго" | ТП-11-Д2 | 10/0,4 | 0.1 |  |  |  | 0.061008
2103 | ПАО "МРСК Сибири" | "Бурятэнерго" | ТП-БВК-Бг5 | 10/0,4 | 0.016 |  |  |  | 0.012718
2104 | ПАО "МРСК Сибири" | "Бурятэнерго" | ТП-15-Т3"БВК-АРЕНДА" | 10/0,4 | 0.016 |  |  |  | 0.00057603
2105 | ПАО "МРСК Сибири" | "Бурятэнерго" | ТП-8-Е2 | 10/0,4 | 0.25 |  |  |  | 0.14224
2106 | ПАО "МРСК Сибири" | "Бурятэнерго" | ТП-37-Д4 | 10/0,4 | 0.1 |  |  |  | 0.051456
2107 | ПАО "МРСК Сибири" | "Бурятэнерго" | ТП-23-Д4 | 10/0,4 | 0.16 |  |  |  | 0.096632
2108 | ПАО "МРСК Сибири" | "Бурятэнерго" | ТП-14-Д4 | 10/0,4 | 0.04 |  |  |  | 0.024595
2109 | ПАО "МРСК Сибири" | "Бурятэнерго" | ТП-1-Д4 | 10/0,4 | 0.1 |  |  |  | 0.06452
2110 | ПАО "МРСК Сибири" | "Бурятэнерго" | МТП-16-Д4 | 10/0,4 | 0.04 |  |  |  | 0.024595
2111 | ПАО "МРСК Сибири" | "Бурятэнерго" | ТП-4-Д3 | 10/0,4 | 0.4 |  |  |  | 0.28175
2112 | ПАО "МРСК Сибири" | "Бурятэнерго" | ТП-2-Д4 | 10/0,4 | 0.025 |  |  |  | 0.016616
2113 | ПАО "МРСК Сибири" | "Бурятэнерго" | МТП-2-Д2 | 10/0,4 | 0.04 |  |  |  | 0.024385
2114 | ПАО "МРСК Сибири" | "Бурятэнерго" | ТП-4-Д5 | 10/0,4 | 0.16 |  |  |  | 0.098999
2115 | ПАО "МРСК Сибири" | "Бурятэнерго" | ТП-2-Д5 | 10/0,4 | 0.1 |  |  |  | 0.051606
2116 | ПАО "МРСК Сибири" | "Бурятэнерго" | ТП-6-Д5 | 10/0,4 | 0.4 |  |  |  | 0.25748
2117 | ПАО "МРСК Сибири" | "Бурятэнерго" | ТП-7-Д5 | 10/0,4 | 0.25 |  |  |  | 0.15399
2118 | ПАО "МРСК Сибири" | "Бурятэнерго" | ТП-1-Д6 | 10/0,4 | 0.4 |  |  |  | 0.25527
2119 | ПАО "МРСК Сибири" | "Бурятэнерго" | ТП-2-Д6 | 10/0,4 | 0.1 |  |  |  | 0.051456
2120 | ПАО "МРСК Сибири" | "Бурятэнерго" | ТП-39-Сн5 (АРЕНДА) | 10/0,4 | 0.016 |  |  |  | 0
2121 | ПАО "МРСК Сибири" | "Бурятэнерго" | МТП-3-Д4 | 10/0,4 | 0.025 |  |  |  | 0.016574
2122 | ПАО "МРСК Сибири" | "Бурятэнерго" | ТП-16-Д2 | 10/0,4 | 0.16 |  |  |  | 0.082865
2123 | ПАО "МРСК Сибири" | "Бурятэнерго" | ТП-1-Л2 "Профсоюзная" | 6/0,4 | 0.4 |  |  |  | 0.07981
2124 | ПАО "МРСК Сибири" | "Бурятэнерго" | ТП-4-Л2 "Профилакторий" | 6/0,4 | 0.18 |  |  |  | 0.012911
2125 | ПАО "МРСК Сибири" | "Бурятэнерго" | ТП-8-Д2 | 10/0,4 | 0.1 |  |  |  | 0.054703
2126 | ПАО "МРСК Сибири" | "Бурятэнерго" | МТП-4-Д4 | 10/0,4 | 0.025 |  |  |  | 0.016549
2127 | ПАО "МРСК Сибири" | "Бурятэнерго" | ТП-2-Л5 "ПМК" | 6/0,4 | 0.25 |  |  |  | 0.06182
2128 | ПАО "МРСК Сибири" | "Бурятэнерго" | ТП-1-МЛ1 | 10/0,4 | 0.4 |  |  |  | 0.051456
2129 | ПАО "МРСК Сибири" | "Бурятэнерго" | ТП-2-МЛ1 | 10/0,4 | 0.25 |  |  |  | 0.059912
2130 | ПАО "МРСК Сибири" | "Бурятэнерго" | ТП-4-Л5 "ГСМ" | 6/0,4 | 0.18 |  |  |  | 0.063886
2131 | ПАО "МРСК Сибири" | "Бурятэнерго" | ТП-3-МЛ1 | 10/0,4 | 0.25 |  |  |  | 0.034737
2132 | ПАО "МРСК Сибири" | "Бурятэнерго" | ТП-5-Л5 "48 кв. дом" | 6/0,4 | 0.18 |  |  |  | 0.12573
2133 | ПАО "МРСК Сибири" | "Бурятэнерго" | ТП-5-МЛ1 | 10/0,4 | 0.25 |  |  |  | 0.051636
2134 | ПАО "МРСК Сибири" | "Бурятэнерго" | ТП-6-МЛ1 | 10/0,4 | 0.1 |  |  |  | 0.034612
2135 | ПАО "МРСК Сибири" | "Бурятэнерго" | ТП-1-МЛ2 | 10/0,4 | 0.025 |  |  |  | 0.0029731
2136 | ПАО "МРСК Сибири" | "Бурятэнерго" | ТП-3-МЛ2 | 10/0,4 | 0.063 |  |  |  | 0.0047261
2137 | ПАО "МРСК Сибири" | "Бурятэнерго" | ТП-9-Л5 "Гусева" | 6/0,4 | 0.16 |  |  |  | 0.025566
2138 | ПАО "МРСК Сибири" | "Бурятэнерго" | ТП-10-Л5 "Сберкасса" | 6/0,4 | 0.25 |  |  |  | 0.15593
2139 | ПАО "МРСК Сибири" | "Бурятэнерго" | ТП-4-МЛ2 | 10/0,4 | 0.1 |  |  |  | 0.017732
2140 | ПАО "МРСК Сибири" | "Бурятэнерго" | ТП-5-МЛ2 | 10/0,4 | 0.1 |  |  |  | 0.0056097
2141 | ПАО "МРСК Сибири" | "Бурятэнерго" | ТП-6-МЛ2 | 10/0,4 | 0.1 |  |  |  | 0.0071806
2142 | ПАО "МРСК Сибири" | "Бурятэнерго" | ТП-7-МЛ2 | 10/0,4 | 0.1 |  |  |  | 0.027943
2143 | ПАО "МРСК Сибири" | "Бурятэнерго" | ТП-2-ТК-11 ОРС | 6/0,4 | 0.4 |  |  |  | 0.31004
2144 | ПАО "МРСК Сибири" | "Бурятэнерго" | ТП-8-МЛ2 | 10/0,4 | 0.025 |  |  |  | 0.0076162
2145 | ПАО "МРСК Сибири" | "Бурятэнерго" | ТП-3-ТК-11 Больница | 6/0,4 | 0.16 |  |  |  | 0.049771
2146 | ПАО "МРСК Сибири" | "Бурятэнерго" | ТП-4-ТК-11 Центральная | 6/0,4 | 0.56 |  |  |  | 0.29297
2147 | ПАО "МРСК Сибири" | "Бурятэнерго" | ТП-19-БУ2 (АРЕНДА) | 10/0,4 | 0.025 |  |  |  | 0.0040205
2148 | ПАО "МРСК Сибири" | "Бурятэнерго" | ТП-44-М1 (АРЕНДА) | 10/0,4 | 0.025 |  |  |  | 0.0020051
2149 | ПАО "МРСК Сибири" | "Бурятэнерго" | ТП-42-М1 (АРЕНДА) | 10/0,4 | 0.025 |  |  |  | 0.043983
2150 | ПАО "МРСК Сибири" | "Бурятэнерго" | ТП-17-БУ2 | 10/0,4 | 0.16 |  |  |  | 0.0084195
2151 | ПАО "МРСК Сибири" | "Бурятэнерго" | ТП-18-БУ2 | 10/0,4 | 0.025 |  |  |  | 0.0052184
2152 | ПАО "МРСК Сибири" | "Бурятэнерго" | ТП-3-ТК-2 Водозабор | 6/0,4 | 0.16 |  |  |  | 0.060164
2153 | ПАО "МРСК Сибири" | "Бурятэнерго" | ТП-4-ТК-2 Бойлерная | 6/0,4 | 0.25 |  |  |  | 0.10784
2154 | ПАО "МРСК Сибири" | "Бурятэнерго" | ТП-10-Д3 | 10/0,4 | 0.04 |  |  |  | 0.0026696
2155 | ПАО "МРСК Сибири" | "Бурятэнерго" | ТП-5-ТК-2 Очистные | 6/0,4 | 0.16 |  |  |  | 0.04412
2156 | ПАО "МРСК Сибири" | "Бурятэнерго" | ТП-28-М3 | 10/0,4 | 0.025 |  |  |  | 0.028698
2157 | ПАО "МРСК Сибири" | "Бурятэнерго" | ТП-2-ЦМ1 | 10/0,4 | 0.1 |  |  |  | 0.080826
2158 | ПАО "МРСК Сибири" | "Бурятэнерго" | ТП-1-Ч-1 Молодежная | 6/0,4 | 0.25 |  |  |  | 0.17601
2159 | ПАО "МРСК Сибири" | "Бурятэнерго" | ТП-3-ЦМ2 | 10/0,4 | 0.025 |  |  |  | 0.016709
2160 | ПАО "МРСК Сибири" | "Бурятэнерго" | ТП-2-Ч-3 Депо | 6/0,4 | 0.25 |  |  |  | 0.16923
2161 | ПАО "МРСК Сибири" | "Бурятэнерго" | ТП-1-ЦМ-1 | 10/0,4 | 0.1 |  |  |  | 0.0055123
2162 | ПАО "МРСК Сибири" | "Бурятэнерго" | ТП-5-ЦМ2 | 10/0,4 | 0.1 |  |  |  | 0.029879
2163 | ПАО "МРСК Сибири" | "Бурятэнерго" | ТП-4-Ч-3 Столбовая | 6/0,4 | 0.25 |  |  |  | 0.1697
2164 | ПАО "МРСК Сибири" | "Бурятэнерго" | ТП-10-ЦМ1 | 10/0,4 | 0.1 |  |  |  | 0.0053166
2165 | ПАО "МРСК Сибири" | "Бурятэнерго" | ТП-15-Д1 (АРЕНДА) | 10/0,4 | 0.025 |  |  |  | 0.006642
2166 | ПАО "МРСК Сибири" | "Бурятэнерго" | ТП-1-Бил-1 Пекарня | 6/0,4 | 0.25 |  |  |  | 0.15841
2167 | ПАО "МРСК Сибири" | "Бурятэнерго" | МТП-11-ЦМ1 | 10/0,4 | 0.1 |  |  |  | 0.0094877
2168 | ПАО "МРСК Сибири" | "Бурятэнерго" | ТП-2-Бил-1 РММ | 6/0,4 | 0.315 |  |  |  | 0.19797
2169 | ПАО "МРСК Сибири" | "Бурятэнерго" | ТП-3-Бил-1 Тамохтай | 6/0,4 | 0.4 |  |  |  | 0.21224
2170 | ПАО "МРСК Сибири" | "Бурятэнерго" | ТП-15-ЦМ1 | 10/0,4 | 0.025 |  |  |  | 0.02161
2171 | ПАО "МРСК Сибири" | "Бурятэнерго" | ТП-16-ЦМ1 | 10/0,4 | 0.025 |  |  |  | 0.0071763
2172 | ПАО "МРСК Сибири" | "Бурятэнерго" | ТП-5-Бил-1 Тарбагатайка | 6/0,4 | 0.063 |  |  |  | 0.033484
2173 | ПАО "МРСК Сибири" | "Бурятэнерго" | ТП-1-ЦМ2 | 10/0,4 | 0.1 |  |  |  | 0.06399
2174 | ПАО "МРСК Сибири" | "Бурятэнерго" | ТП-1-Ш-1 Паркетный Цех | 6/0,4 | 0.1 |  |  |  | 0.060913
2175 | ПАО "МРСК Сибири" | "Бурятэнерго" | ТП-7-ЦМ1 | 10/0,4 | 0.025 |  |  |  | 0.0092351
2176 | ПАО "МРСК Сибири" | "Бурятэнерго" | ТП-14-ЦМ1 | 10/0,4 | 0.04 |  |  |  | 0.0078966
2177 | ПАО "МРСК Сибири" | "Бурятэнерго" | ТП-2-Ш-5 Воробьева | 6/0,4 | 0.25 |  |  |  | 0.21643
2178 | ПАО "МРСК Сибири" | "Бурятэнерго" | ТП-3-ЦМ1 | 10/0,4 | 0.1 |  |  |  | 0.031635
2179 | ПАО "МРСК Сибири" | "Бурятэнерго" | ТП-1-Ш-2 Кирпичная | 6/0,4 | 0.4 |  |  |  | 0.27636
2180 | ПАО "МРСК Сибири" | "Бурятэнерго" | ТП-2-ЦМ2 | 10/0,4 | 0.025 |  |  |  | 0.0073623
2181 | ПАО "МРСК Сибири" | "Бурятэнерго" | ТП-4-ЦМ2 | 10/0,4 | 0.025 |  |  |  | 0.0079862
2182 | ПАО "МРСК Сибири" | "Бурятэнерго" | ТП-6-ЦМ2 | 10/0,4 | 0.1 |  |  |  | 0.039931
2183 | ПАО "МРСК Сибири" | "Бурятэнерго" | ТП-7-ЦМ2 | 10/0,4 | 0.1 |  |  |  | 0.0061288
2184 | ПАО "МРСК Сибири" | "Бурятэнерго" | ЗТП-15-И9 | 6/0,4 | 0.4 |  |  |  | 0.026745
2185 | ПАО "МРСК Сибири" | "Бурятэнерго" | ТП-8-ЦМ2 | 10/0,4 | 0.025 |  |  |  | 0.0087008
2186 | ПАО "МРСК Сибири" | "Бурятэнерго" | ТП-8-ЦМ1 | 10/0,4 | 0.025 |  |  |  | 0.0028962
2187 | ПАО "МРСК Сибири" | "Бурятэнерго" | ЗТП-7-И10 | 6/0,4 | 0.4 |  |  |  | 0.089915
2188 | ПАО "МРСК Сибири" | "Бурятэнерго" | ТП-17-ЦМ1 | 10/0,4 | 0.1 |  |  |  | 0.058575
2189 | ПАО "МРСК Сибири" | "Бурятэнерго" | ТП-1-И9 | 6/0,4 | 0.18 |  |  |  | 0.034195
2190 | ПАО "МРСК Сибири" | "Бурятэнерго" | ТП-18-ЦМ1 | 10/0,4 | 0.1 |  |  |  | 0.0076124
2191 | ПАО "МРСК Сибири" | "Бурятэнерго" | ТП-4-ЦМ1 | 10/0,4 | 0.1 |  |  |  | 0.023759
2192 | ПАО "МРСК Сибири" | "Бурятэнерго" | ТП-22-И9 | 6/0,4 | 0.4 |  |  |  | 0.056228
2193 | ПАО "МРСК Сибири" | "Бурятэнерго" | ТП-1-Бу1 | 10/0,4 | 0.16 |  |  |  | 0.029311
2194 | ПАО "МРСК Сибири" | "Бурятэнерго" | ТП-2-Бу1 | 10/0,4 | 0.063 |  |  |  | 0.0047007
2195 | ПАО "МРСК Сибири" | "Бурятэнерго" | ЗТП-4-И9 | 6/0,4 | 0.32 |  |  |  | 0.14226
2196 | ПАО "МРСК Сибири" | "Бурятэнерго" | ТП-6-И10 | 6/0,4 | 0.4 |  |  |  | 0.16443
2197 | ПАО "МРСК Сибири" | "Бурятэнерго" | ТП-4-Бу1 | 10/0,4 | 0.063 |  |  |  | 0.072877
2198 | ПАО "МРСК Сибири" | "Бурятэнерго" | ТП-5-Бу1 | 10/0,4 | 0.16 |  |  |  | 0.011241
2199 | ПАО "МРСК Сибири" | "Бурятэнерго" | ЗТП-8-И8 | 6/0,4 | 0.63 |  |  |  | 0.088558
2200 | ПАО "МРСК Сибири" | "Бурятэнерго" | ТП-1-Бу2 | 10/0,4 | 0.025 |  |  |  | 0.060152
2201 | ПАО "МРСК Сибири" | "Бурятэнерго" | ТП-2-Бу2 | 10/0,4 | 0.16 |  |  |  | 0.020758
2202 | ПАО "МРСК Сибири" | "Бурятэнерго" | ЗТП-5-И9 | 6/0,4 | 0.4 |  |  |  | 0.14759
2203 | ПАО "МРСК Сибири" | "Бурятэнерго" | ТП-3-Бу2 | 10/0,4 | 0.16 |  |  |  | 0.012533
2204 | ПАО "МРСК Сибири" | "Бурятэнерго" | ТП-4-Бу2 | 10/0,4 | 0.25 |  |  |  | 0.13249
2205 | ПАО "МРСК Сибири" | "Бурятэнерго" | ЗТП-3-И8 | 6/0,4 | 0.16 |  |  |  | 0.02013
2206 | ПАО "МРСК Сибири" | "Бурятэнерго" | ТП-5-Бу2 | 10/0,4 | 0.04 |  |  |  | 0.0075378
2207 | ПАО "МРСК Сибири" | "Бурятэнерго" | ЗТП-4-И8 | 6/0,4 | 0.4 |  |  |  | 0.1194
2208 | ПАО "МРСК Сибири" | "Бурятэнерго" | ТП-6-Бу2 | 10/0,4 | 0.1 |  |  |  | 0.093031
2209 | ПАО "МРСК Сибири" | "Бурятэнерго" | ТП-7-Бу2 | 10/0,4 | 0.025 |  |  |  | 0.0031548
2210 | ПАО "МРСК Сибири" | "Бурятэнерго" | ТП-5-И8 | 6/0,4 | 0.25 |  |  |  | 0.12201
2211 | ПАО "МРСК Сибири" | "Бурятэнерго" | МТП-8-Бу2 | 10/0,4 | 0.16 |  |  |  | 0.03363
2212 | ПАО "МРСК Сибири" | "Бурятэнерго" | ЗТП-10-И8 | 6/0,4 | 0.4 |  |  |  | 0.15828
2213 | ПАО "МРСК Сибири" | "Бурятэнерго" | ТП-9-Бу2 | 10/0,4 | 0.025 |  |  |  | 0.061198
2214 | ПАО "МРСК Сибири" | "Бурятэнерго" | ЗТП-8-И9 | 6/0,4 | 0.4 |  |  |  | 0.12982
2215 | ПАО "МРСК Сибири" | "Бурятэнерго" | ТП-10-Бу2 | 10/0,4 | 0.04 |  |  |  | 0.015128
2216 | ПАО "МРСК Сибири" | "Бурятэнерго" | ЗТП-9-И8 | 6/0,4 | 0.63 |  |  |  | 0.14279
2217 | ПАО "МРСК Сибири" | "Бурятэнерго" | ТП-11-Бу2 | 10/0,4 | 0.025 |  |  |  | 0.015632
2218 | ПАО "МРСК Сибири" | "Бурятэнерго" | ТП-12-Бу2 | 10/0,4 | 0.025 |  |  |  | 0.0077974
2219 | ПАО "МРСК Сибири" | "Бурятэнерго" | ТП-13-Бу2 | 10/0,4 | 0.063 |  |  |  | 0.0054247
2220 | ПАО "МРСК Сибири" | "Бурятэнерго" | ТП-14-Бу2 | 10/0,4 | 0.025 |  |  |  | 0.026899
2221 | ПАО "МРСК Сибири" | "Бурятэнерго" | ТП-15-Бу2 | 10/0,4 | 0.16 |  |  |  | 0.01667
2222 | ПАО "МРСК Сибири" | "Бурятэнерго" | ТП-16-Бу2 | 10/0,4 | 0.025 |  |  |  | 0.0098072
2223 | ПАО "МРСК Сибири" | "Бурятэнерго" | ТП-5-И7 | 6/0,4 | 0.18 |  |  |  | 0.040347
2224 | ПАО "МРСК Сибири" | "Бурятэнерго" | ЗТП-7-И8 | 6/0,4 | 0.63 |  |  |  | 0.32073
2225 | ПАО "МРСК Сибири" | "Бурятэнерго" | ТП-21-Бу2 | 10/0,4 | 0.025 |  |  |  | 0.0014927
2226 | ПАО "МРСК Сибири" | "Бурятэнерго" | ТП-5-Бу3 | 10/0,4 | 0.16 |  |  |  | 0.0099551
2227 | ПАО "МРСК Сибири" | "Бурятэнерго" | ТП-6-И7 | 6/0,4 | 0.16 |  |  |  | 0.023598
2228 | ПАО "МРСК Сибири" | "Бурятэнерго" | ТП-6-Бу3 | 10/0,4 | 0.16 |  |  |  | 0.014221
2229 | ПАО "МРСК Сибири" | "Бурятэнерго" | ТП-7-И7 | 6/0,4 | 0.25 |  |  |  | 0.083806
2230 | ПАО "МРСК Сибири" | "Бурятэнерго" | ТП-7-Бу3 | 10/0,4 | 0.16 |  |  |  | 0.018284
2231 | ПАО "МРСК Сибири" | "Бурятэнерго" | ТП-4-И7 | 6/0,4 | 0.18 |  |  |  | 0.058707
2232 | ПАО "МРСК Сибири" | "Бурятэнерго" | ТП-8-Бу3 | 10/0,4 | 0.1 |  |  |  | 0.0052157
2233 | ПАО "МРСК Сибири" | "Бурятэнерго" | ТП-11-И7 | 6/0,4 | 0.32 |  |  |  | 0.092289
2234 | ПАО "МРСК Сибири" | "Бурятэнерго" | ТП-9-Бу3 | 10/0,4 | 0.16 |  |  |  | 0.017278
2235 | ПАО "МРСК Сибири" | "Бурятэнерго" | ТП-12-И7 | 6/0,4 | 0.25 |  |  |  | 0.023012
2236 | ПАО "МРСК Сибири" | "Бурятэнерго" | ТП-11-Бу3 | 10/0,4 | 0.1 |  |  |  | 0.01143
2237 | ПАО "МРСК Сибири" | "Бурятэнерго" | ТП-12-Бу3 | 10/0,4 | 0.25 |  |  |  | 0.077078
2238 | ПАО "МРСК Сибири" | "Бурятэнерго" | ТП-8-И7 | 6/0,4 | 0.16 |  |  |  | 0.010681
2239 | ПАО "МРСК Сибири" | "Бурятэнерго" | ТП-13-Бу3 | 10/0,4 | 0.063 |  |  |  | 0.016367
2240 | ПАО "МРСК Сибири" | "Бурятэнерго" | ТП-1-И7 | 6/0,4 | 0.32 |  |  |  | 0.050355
2241 | ПАО "МРСК Сибири" | "Бурятэнерго" | ТП-14-Бу3 | 10/0,4 | 0.1 |  |  |  | 0.028059
2242 | ПАО "МРСК Сибири" | "Бурятэнерго" | ТП-13-И9 | 6/0,4 | 0.18 |  |  |  | 0.054294
2243 | ПАО "МРСК Сибири" | "Бурятэнерго" | ТП-15-Бу3 | 10/0,4 | 0.25 |  |  |  | 0.013693
2244 | ПАО "МРСК Сибири" | "Бурятэнерго" | ЗТП-1-И8 | 6/0,4 | 0.63 |  |  |  | 0.16216
2245 | ПАО "МРСК Сибири" | "Бурятэнерго" | ТП-16-Бу3 | 10/0,4 | 0.1 |  |  |  | 0.082501
2246 | ПАО "МРСК Сибири" | "Бурятэнерго" | ЗТП-2-И10 | 6/0,4 | 0.4 |  |  |  | 0.18149
2247 | ПАО "МРСК Сибири" | "Бурятэнерго" | МТП-17-Бу3 | 10/0,4 | 0.1 |  |  |  | 0.013876
2248 | ПАО "МРСК Сибири" | "Бурятэнерго" | ТП-18-Бу3 | 10/0,4 | 0.025 |  |  |  | 0.0081845
2249 | ПАО "МРСК Сибири" | "Бурятэнерго" | ТП-11-И9 | 6/0,4 | 0.4 |  |  |  | 0.027458
2250 | ПАО "МРСК Сибири" | "Бурятэнерго" | ТП-21-Бу3 | 10/0,4 | 0.04 |  |  |  | 0.015181
2251 | ПАО "МРСК Сибири" | "Бурятэнерго" | ТП-14-И9 | 6/0,4 | 0.1 |  |  |  | 0.03132
2252 | ПАО "МРСК Сибири" | "Бурятэнерго" | ТП-12-И9 | 6/0,4 | 0.16 |  |  |  | 0.024231
2253 | ПАО "МРСК Сибири" | "Бурятэнерго" | ТП-23-Бу3 | 10/0,4 | 0.04 |  |  |  | 0.0078333
2254 | ПАО "МРСК Сибири" | "Бурятэнерго" | ЗТП-5-И10 | 6/0,4 | 0.4 |  |  |  | 0.18914
2255 | ПАО "МРСК Сибири" | "Бурятэнерго" | ТП-1-Бу4 | 10/0,4 | 0.025 |  |  |  | 0.0082166
2256 | ПАО "МРСК Сибири" | "Бурятэнерго" | ТП-2-Бу4 | 10/0,4 | 0.025 |  |  |  | 0.010085
2257 | ПАО "МРСК Сибири" | "Бурятэнерго" | ТП-1-И10 | 6/0,4 | 0.16 |  |  |  | 0.064795
2258 | ПАО "МРСК Сибири" | "Бурятэнерго" | ЗТП-6-И9 | 6/0,4 | 0.4 |  |  |  | 0.075555
2259 | ПАО "МРСК Сибири" | "Бурятэнерго" | ТП-10-И7 | 6/0,4 | 0.063 |  |  |  | 0.0034076
2260 | ПАО "МРСК Сибири" | "Бурятэнерго" | ТП-13-И7 | 6/0,4 | 0.4 |  |  |  | 0.05658
2261 | ПАО "МРСК Сибири" | "Бурятэнерго" | ЗТП-6-И8 | 6/0,4 | 0.32 |  |  |  | 0.071186
2262 | ПАО "МРСК Сибири" | "Бурятэнерго" | ТП-8-Бу4 | 10/0,4 | 0.063 |  |  |  | 0.010986
2263 | ПАО "МРСК Сибири" | "Бурятэнерго" | ТП-20-И9 (Дача 1) | 6/0,4 | 0.16 |  |  |  | 0.040864
2264 | ПАО "МРСК Сибири" | "Бурятэнерго" | ТП-9-Бу4 | 10/0,4 | 0.16 |  |  |  | 0.013712
2265 | ПАО "МРСК Сибири" | "Бурятэнерго" | ТП-1-М1 | 10/0,4 | 0.25 |  |  |  | 0.051594
2266 | ПАО "МРСК Сибири" | "Бурятэнерго" | ТП-2-И7 | 6/0,4 | 0.16 |  |  |  | 0.012586
2267 | ПАО "МРСК Сибири" | "Бурятэнерго" | ТП-2-М1 | 10/0,4 | 0.25 |  |  |  | 0.020112
2268 | ПАО "МРСК Сибири" | "Бурятэнерго" | ТП-21-И9 (Дача 1.2) | 6/0,4 | 0.16 |  |  |  | 0.009845
2269 | ПАО "МРСК Сибири" | "Бурятэнерго" | ТП-23-И9 (Дача 2) | 6/0,4 | 0.18 |  |  |  | 0.022387
2270 | ПАО "МРСК Сибири" | "Бурятэнерго" | ТП-4-М1 | 10/0,4 | 0.1 |  |  |  | 0.037935
2271 | ПАО "МРСК Сибири" | "Бурятэнерго" | ТП-5-М1 | 10/0,4 | 0.16 |  |  |  | 0.020354
2272 | ПАО "МРСК Сибири" | "Бурятэнерго" | ТП-209 (аренда) | 6/0,4 | 0.1 |  |  |  | 0.025512
2273 | ПАО "МРСК Сибири" | "Бурятэнерго" | ТП-6-М1 | 10/0,4 | 0.16 |  |  |  | 0.013075
2274 | ПАО "МРСК Сибири" | "Бурятэнерго" | ТП-7-М1 | 10/0,4 | 0.1 |  |  |  | 0.098346
2275 | ПАО "МРСК Сибири" | "Бурятэнерго" | ТП-8-М1 | 10/0,4 | 0.16 |  |  |  | 0.015751
2276 | ПАО "МРСК Сибири" | "Бурятэнерго" | ТП-12-И8 (АРЕНДА) | 6/0,4 | 0.4 |  |  |  | 0.029023
2277 | ПАО "МРСК Сибири" | "Бурятэнерго" | ТП-9-М1 | 10/0,4 | 0.1 |  |  |  | 0.020631
2278 | ПАО "МРСК Сибири" | "Бурятэнерго" | ТП-10-М1 | 10/0,4 | 0.04 |  |  |  | 0.022847
2279 | ПАО "МРСК Сибири" | "Бурятэнерго" | ТП-11-М1 | 10/0,4 | 0.025 |  |  |  | 0.01511
2280 | ПАО "МРСК Сибири" | "Бурятэнерго" | ТП-13-М1 | 10/0,4 | 0.04 |  |  |  | 0.023291
2281 | ПАО "МРСК Сибири" | "Бурятэнерго" | ТП-14-М1 | 10/0,4 | 0.01 |  |  |  | 0.024594
2282 | ПАО "МРСК Сибири" | "Бурятэнерго" | ТП-15-М1 | 10/0,4 | 0.04 |  |  |  | 0.015784
2283 | ПАО "МРСК Сибири" | "Бурятэнерго" | ТП-16-М1 | 10/0,4 | 0.04 |  |  |  | 0.0073519
2284 | ПАО "МРСК Сибири" | "Бурятэнерго" | ТП-17-М1 | 10/0,4 | 0.04 |  |  |  | 0.0084299
2285 | ПАО "МРСК Сибири" | "Бурятэнерго" | ТП-18-М1 | 10/0,4 | 0.025 |  |  |  | 0.0090917
2286 | ПАО "МРСК Сибири" | "Бурятэнерго" | ТП-19-М1 | 10/0,4 | 0.04 |  |  |  | 0.01203
2287 | ПАО "МРСК Сибири" | "Бурятэнерго" | ТП-20-М1 | 10/0,4 | 0.025 |  |  |  | 0.014765
2288 | ПАО "МРСК Сибири" | "Бурятэнерго" | ТП-21-М1 | 10/0,4 | 0.025 |  |  |  | 0.013976
2289 | ПАО "МРСК Сибири" | "Бурятэнерго" | ТП-22-М1 | 10/0,4 | 0.025 |  |  |  | 0.010439
2290 | ПАО "МРСК Сибири" | "Бурятэнерго" | ТП-23-М1 | 10/0,4 | 0.1 |  |  |  | 0.0056037
2291 | ПАО "МРСК Сибири" | "Бурятэнерго" | ТП-9-К-2 | 6/0,4 | 0.4 |  |  |  | 0.085677
2292 | ПАО "МРСК Сибири" | "Бурятэнерго" | ТП-24-М1 | 10/0,4 | 0.25 |  |  |  | 0.034467
2293 | ПАО "МРСК Сибири" | "Бурятэнерго" | ТП-25-М1 | 10/0,4 | 0.1 |  |  |  | 0.0089845
2294 | ПАО "МРСК Сибири" | "Бурятэнерго" | ТП-26-М1 | 10/0,4 | 0.16 |  |  |  | 0.010565
2295 | ПАО "МРСК Сибири" | "Бурятэнерго" | ТП-27-М1 | 10/0,4 | 0.16 |  |  |  | 0.012333
2296 | ПАО "МРСК Сибири" | "Бурятэнерго" | ТП-17-К-10 | 6/0,4 | 0.16 |  |  |  | 0.033898
2297 | ПАО "МРСК Сибири" | "Бурятэнерго" | ТП-28-М1 | 10/0,4 | 0.16 |  |  |  | 0.019895
2298 | ПАО "МРСК Сибири" | "Бурятэнерго" | ТП-3-К-3 | 6/0,4 | 0.04 |  |  |  | 0.0078327
2299 | ПАО "МРСК Сибири" | "Бурятэнерго" | ТП-29-М1 | 10/0,4 | 0.16 |  |  |  | 0.0080238
2300 | ПАО "МРСК Сибири" | "Бурятэнерго" | ТП-30-М1 | 10/0,4 | 0.16 |  |  |  | 0.008087
2301 | ПАО "МРСК Сибири" | "Бурятэнерго" | ТП-31-М1 | 10/0,4 | 0.025 |  |  |  | 0.010248
2302 | ПАО "МРСК Сибири" | "Бурятэнерго" | ТП-53-К-3 | 6/0,4 | 0.63 |  |  |  | 0.14231
2303 | ПАО "МРСК Сибири" | "Бурятэнерго" | ТП-32-М1 | 10/0,4 | 0.1 |  |  |  | 0.021297
2304 | ПАО "МРСК Сибири" | "Бурятэнерго" | ТП-33-М1 | 10/0,4 | 0.063 |  |  |  | 0.01198
2305 | ПАО "МРСК Сибири" | "Бурятэнерго" | ТП-34-М1 | 10/0,4 | 0.1 |  |  |  | 0.014035
2306 | ПАО "МРСК Сибири" | "Бурятэнерго" | ТП-35-М1 | 10/0,4 | 0.16 |  |  |  | 0.085701
2307 | ПАО "МРСК Сибири" | "Бурятэнерго" | ТП-26-К-3 | 6/0,4 | 0.16 |  |  |  | 0.036224
2308 | ПАО "МРСК Сибири" | "Бурятэнерго" | ТП-36-М1 | 10/0,4 | 0.04 |  |  |  | 0.031058
2309 | ПАО "МРСК Сибири" | "Бурятэнерго" | ТП-25-К-10 | 6/0,4 | 0.4 |  |  |  | 0.13528
2310 | ПАО "МРСК Сибири" | "Бурятэнерго" | ТП-37-М1 | 10/0,4 | 0.04 |  |  |  | 0.033224
2311 | ПАО "МРСК Сибири" | "Бурятэнерго" | ТП-38-М1 | 10/0,4 | 0.04 |  |  |  | 0.03212
2312 | ПАО "МРСК Сибири" | "Бурятэнерго" | ТП-31-К-10 | 6/0,4 | 0.16 |  |  |  | 0.093448
2313 | ПАО "МРСК Сибири" | "Бурятэнерго" | ТП-40-М1 | 10/0,4 | 0.1 |  |  |  | 0.012011
2314 | ПАО "МРСК Сибири" | "Бурятэнерго" | ТП-2-К-20 | 6/0,4 | 0.25 |  |  |  | 0.055575
2315 | ПАО "МРСК Сибири" | "Бурятэнерго" | ТП-41-М1 | 10/0,4 | 0.025 |  |  |  | 0.013775
2316 | ПАО "МРСК Сибири" | "Бурятэнерго" | ТП-4-К-20 | 6/0,4 | 0.25 |  |  |  | 0.1314
2317 | ПАО "МРСК Сибири" | "Бурятэнерго" | ТП-1-М3 | 10/0,4 | 0.16 |  |  |  | 0.022546
2318 | ПАО "МРСК Сибири" | "Бурятэнерго" | ТП-3-М3 | 10/0,4 | 0.04 |  |  |  | 0.01294
2319 | ПАО "МРСК Сибири" | "Бурятэнерго" | ТП-11-К-2 | 6/0,4 | 0.4 |  |  |  | 0.16534
2320 | ПАО "МРСК Сибири" | "Бурятэнерго" | ТП-60-К-10 | 6/0,4 | 0.25 |  |  |  | 0.096115
2321 | ПАО "МРСК Сибири" | "Бурятэнерго" | ТП-4-М3 | 10/0,4 | 0.04 |  |  |  | 0.026178
2322 | ПАО "МРСК Сибири" | "Бурятэнерго" | ТП-5-М3 | 10/0,4 | 0.04 |  |  |  | 0.012644
2323 | ПАО "МРСК Сибири" | "Бурятэнерго" | ТП-52-К-2 | 6/0,4 | 0.25 |  |  |  | 0.22058
2324 | ПАО "МРСК Сибири" | "Бурятэнерго" | ТП-6-М3 | 10/0,4 | 0.04 |  |  |  | 0.014669
2325 | ПАО "МРСК Сибири" | "Бурятэнерго" | ТП-7-М3 | 10/0,4 | 0.025 |  |  |  | 0.01507
2326 | ПАО "МРСК Сибири" | "Бурятэнерго" | ТП-36-К-2 | 6/0,4 | 0.4 |  |  |  | 0.32002
2327 | ПАО "МРСК Сибири" | "Бурятэнерго" | ТП-8-М3 | 10/0,4 | 0.063 |  |  |  | 0.014035
2328 | ПАО "МРСК Сибири" | "Бурятэнерго" | ТП-9-М3 | 10/0,4 | 0.04 |  |  |  | 0.014198
2329 | ПАО "МРСК Сибири" | "Бурятэнерго" | ТП-32-К-11 | 6/0,4 | 0.63 | 0.63 |  |  | 0.19974
2330 | ПАО "МРСК Сибири" | "Бурятэнерго" | ТП-10-М3 | 10/0,4 | 0.025 |  |  |  | 0.012864
2331 | ПАО "МРСК Сибири" | "Бурятэнерго" | ТП-11-М3 | 10/0,4 | 0.04 |  |  |  | 0.014927
2332 | ПАО "МРСК Сибири" | "Бурятэнерго" | ТП-34-К-2 | 6/0,4 | 0.16 |  |  |  | 0.070018
2333 | ПАО "МРСК Сибири" | "Бурятэнерго" | ТП-12-М3 | 10/0,4 | 0.25 |  |  |  | 0.028189
2334 | ПАО "МРСК Сибири" | "Бурятэнерго" | ТП-21-К-10 | 6/0,4 | 0.4 |  |  |  | 0.17682
2335 | ПАО "МРСК Сибири" | "Бурятэнерго" | ТП-13-М3 | 10/0,4 | 0.04 |  |  |  | 0.015972
2336 | ПАО "МРСК Сибири" | "Бурятэнерго" | ТП-14-М3 | 10/0,4 | 0.025 |  |  |  | 0.01747
2337 | ПАО "МРСК Сибири" | "Бурятэнерго" | ТП-15-М3 | 10/0,4 | 0.04 |  |  |  | 0.014615
2338 | ПАО "МРСК Сибири" | "Бурятэнерго" | ТП-16-М3 | 10/0,4 | 0.04 |  |  |  | 0.014035
2339 | ПАО "МРСК Сибири" | "Бурятэнерго" | ТП-17-М3 | 10/0,4 | 0.025 |  |  |  | 0.014641
2340 | ПАО "МРСК Сибири" | "Бурятэнерго" | ТП-18-М3 | 10/0,4 | 0.025 |  |  |  | 0.013309
2341 | ПАО "МРСК Сибири" | "Бурятэнерго" | ТП-19-М3 | 10/0,4 | 0.16 |  |  |  | 0.017368
2342 | ПАО "МРСК Сибири" | "Бурятэнерго" | ТП-20-М3 | 10/0,4 | 0.1 |  |  |  | 0.0090744
2343 | ПАО "МРСК Сибири" | "Бурятэнерго" | ТП-21-М3 | 10/0,4 | 0.1 |  |  |  | 0.0069103
2344 | ПАО "МРСК Сибири" | "Бурятэнерго" | ТП-22-М3 | 10/0,4 | 0.1 |  |  |  | 0.0081797
2345 | ПАО "МРСК Сибири" | "Бурятэнерго" | ТП-23-М3 | 10/0,4 | 0.1 |  |  |  | 0.01486
2346 | ПАО "МРСК Сибири" | "Бурятэнерго" | ТП-24-М3 | 10/0,4 | 0.25 |  |  |  | 0.026399
2347 | ПАО "МРСК Сибири" | "Бурятэнерго" | МТП-26-М3 | 10/0,4 | 0.04 |  |  |  | 0.016194
2348 | ПАО "МРСК Сибири" | "Бурятэнерго" | ТП-27-М3 | 10/0,4 | 0.04 |  |  |  | 0.013976
2349 | ПАО "МРСК Сибири" | "Бурятэнерго" | ТП-1-Н3 | 10/0,4 | 0.025 |  |  |  | 0.0026272
2350 | ПАО "МРСК Сибири" | "Бурятэнерго" | ТП-2-Н3 | 10/0,4 | 0.16 |  |  |  | 0.032489
2351 | ПАО "МРСК Сибири" | "Бурятэнерго" | ТП-3-Н3 | 10/0,4 | 0.063 |  |  |  | 0.020752
2352 | ПАО "МРСК Сибири" | "Бурятэнерго" | ТП-4-Н3 | 10/0,4 | 0.1 |  |  |  | 0.062781
2353 | ПАО "МРСК Сибири" | "Бурятэнерго" | ТП-1-Сн2 | 10/0,4 | 0.4 |  |  |  | 0.07283
2354 | ПАО "МРСК Сибири" | "Бурятэнерго" | ТП-5-Сн2 | 10/0,4 | 0.063 |  |  |  | 0.013424
2355 | ПАО "МРСК Сибири" | "Бурятэнерго" | ТП-10-Сн2 | 10/0,4 | 0.063 |  |  |  | 0.01501
2356 | ПАО "МРСК Сибири" | "Бурятэнерго" | ТП-17-Сн2 | 10/0,4 | 0.1 |  |  |  | 0.0058619
2357 | ПАО "МРСК Сибири" | "Бурятэнерго" | ТП-18-Сн2 | 10/0,4 | 0.1 |  |  |  | 0.0076626
2358 | ПАО "МРСК Сибири" | "Бурятэнерго" | ТП-19-Сн2 | 10/0,4 | 0.16 |  |  |  | 0.079759
2359 | ПАО "МРСК Сибири" | "Бурятэнерго" | ТП-20-Сн2 | 10/0,4 | 0.063 |  |  |  | 0.0064049
2360 | ПАО "МРСК Сибири" | "Бурятэнерго" | ТП-21-Сн2 | 10/0,4 | 0.16 |  |  |  | 0.042848
2361 | ПАО "МРСК Сибири" | "Бурятэнерго" | ТП-22-Сн2 | 10/0,4 | 0.025 |  |  |  | 0.015011
2362 | ПАО "МРСК Сибири" | "Бурятэнерго" | ТП-2-Сн4 | 10/0,4 | 0.1 |  |  |  | 0.02084
2363 | ПАО "МРСК Сибири" | "Бурятэнерго" | ТП-5-Сн4 | 10/0,4 | 0.16 |  |  |  | 0.017889
2364 | ПАО "МРСК Сибири" | "Бурятэнерго" | ТП-6-Сн4 | 10/0,4 | 0.16 |  |  |  | 0.057727
2365 | ПАО "МРСК Сибири" | "Бурятэнерго" | ТП-8-Сн4 | 10/0,4 | 0.063 |  |  |  | 0.012245
2366 | ПАО "МРСК Сибири" | "Бурятэнерго" | ТП-10-Сн4 | 10/0,4 | 0.04 |  |  |  | 0.013874
2367 | ПАО "МРСК Сибири" | "Бурятэнерго" | ТП-11-Сн4 | 10/0,4 | 0.025 |  |  |  | 0.012819
2368 | ПАО "МРСК Сибири" | "Бурятэнерго" | ТП-12-Сн4 | 10/0,4 | 0.063 |  |  |  | 0.011695
2369 | ПАО "МРСК Сибири" | "Бурятэнерго" | ТП-13-Сн4 | 10/0,4 | 0.03 |  |  |  | 0.013794
2370 | ПАО "МРСК Сибири" | "Бурятэнерго" | ТП-14-Сн4 | 10/0,4 | 0.025 |  |  |  | 0.01357
2371 | ПАО "МРСК Сибири" | "Бурятэнерго" | ТП-16-Сн4 | 10/0,4 | 0.025 |  |  |  | 0.012075
2372 | ПАО "МРСК Сибири" | "Бурятэнерго" | ТП-17-Сн4 | 10/0,4 | 0.025 |  |  |  | 0.010532
2373 | ПАО "МРСК Сибири" | "Бурятэнерго" | ТП-18-Сн4 | 10/0,4 | 0.025 |  |  |  | 0.010875
2374 | ПАО "МРСК Сибири" | "Бурятэнерго" | ТП-20-Сн4 | 10/0,4 | 0.04 |  |  |  | 0.010531
2375 | ПАО "МРСК Сибири" | "Бурятэнерго" | ТП-21-Сн4 | 10/0,4 | 0.1 |  |  |  | 0.010662
2376 | ПАО "МРСК Сибири" | "Бурятэнерго" | ТП-22-Сн4 | 10/0,4 | 0.01 |  |  |  | 0.011724
2377 | ПАО "МРСК Сибири" | "Бурятэнерго" | ТП-23-Сн4 | 10/0,4 | 0.025 |  |  |  | 0.010992
2378 | ПАО "МРСК Сибири" | "Бурятэнерго" | ТП-24-Сн4 | 10/0,4 | 0.04 |  |  |  | 0.010039
2379 | ПАО "МРСК Сибири" | "Бурятэнерго" | ТП-25-Сн4 | 10/0,4 | 0.01 |  |  |  | 0.015165
2380 | ПАО "МРСК Сибири" | "Бурятэнерго" | ТП-26-Сн4 | 10/0,4 | 0.01 |  |  |  | 0.010546
2381 | ПАО "МРСК Сибири" | "Бурятэнерго" | ТП-1-Сн5 | 10/0,4 | 0.1 |  |  |  | 0.011902
2382 | ПАО "МРСК Сибири" | "Бурятэнерго" | ТП-2-Сн5 | 10/0,4 | 0.1 |  |  |  | 0.010987
2383 | ПАО "МРСК Сибири" | "Бурятэнерго" | ТП-3-Сн5 | 10/0,4 | 0.063 |  |  |  | 0.0059961
2384 | ПАО "МРСК Сибири" | "Бурятэнерго" | ТП-4-Сн5 | 10/0,4 | 0.04 |  |  |  | 0.0084035
2385 | ПАО "МРСК Сибири" | "Бурятэнерго" | ТП-5-Сн5 | 10/0,4 | 0.16 |  |  |  | 0.040833
2386 | ПАО "МРСК Сибири" | "Бурятэнерго" | ТП-6-Сн5 | 10/0,4 | 0.04 |  |  |  | 0.0093871
2387 | ПАО "МРСК Сибири" | "Бурятэнерго" | ТП-7-Сн5 | 10/0,4 | 0.1 |  |  |  | 0.011882
2388 | ПАО "МРСК Сибири" | "Бурятэнерго" | ТП-8-Сн5 | 10/0,4 | 0.04 |  |  |  | 0.0042684
2389 | ПАО "МРСК Сибири" | "Бурятэнерго" | ТП-9-Сн5 | 10/0,4 | 0.04 |  |  |  | 0.0114
2390 | ПАО "МРСК Сибири" | "Бурятэнерго" | ТП-10-Сн5 | 10/0,4 | 0.04 |  |  |  | 0.011624
2391 | ПАО "МРСК Сибири" | "Бурятэнерго" | ТП-11-Сн5 | 10/0,4 | 0.04 |  |  |  | 0.037595
2392 | ПАО "МРСК Сибири" | "Бурятэнерго" | ТП-12-Сн5 | 10/0,4 | 0.063 |  |  |  | 0.0087652
2393 | ПАО "МРСК Сибири" | "Бурятэнерго" | ТП-13-Сн5 | 10/0,4 | 0.1 |  |  |  | 0.011236
2394 | ПАО "МРСК Сибири" | "Бурятэнерго" | ТП-14-Сн5 | 10/0,4 | 0.16 |  |  |  | 0.014019
2395 | ПАО "МРСК Сибири" | "Бурятэнерго" | ТП-15-Сн5 | 10/0,4 | 0.1 |  |  |  | 0.010058
2396 | ПАО "МРСК Сибири" | "Бурятэнерго" | ТП-16-Сн5 | 10/0,4 | 0.063 |  |  |  | 0.079697
2397 | ПАО "МРСК Сибири" | "Бурятэнерго" | ТП-17-Сн5 | 10/0,4 | 0.063 |  |  |  | 0.0044936
2398 | ПАО "МРСК Сибири" | "Бурятэнерго" | ТП-18-Сн5 | 10/0,4 | 0.063 |  |  |  | 0.012014
2399 | ПАО "МРСК Сибири" | "Бурятэнерго" | ТП-19-Сн5 | 10/0,4 | 0.063 |  |  |  | 0.012458
2400 | ПАО "МРСК Сибири" | "Бурятэнерго" | ТП-20-Сн5 | 10/0,4 | 0.063 |  |  |  | 0.011569
2401 | ПАО "МРСК Сибири" | "Бурятэнерго" | ТП-21-Сн5 | 10/0,4 | 0.025 |  |  |  | 0.012236
2402 | ПАО "МРСК Сибири" | "Бурятэнерго" | ТП-22-Сн5 | 10/0,4 | 0.16 |  |  |  | 0.0086452
2403 | ПАО "МРСК Сибири" | "Бурятэнерго" | ТП-23-Сн5 | 10/0,4 | 0.1 |  |  |  | 0.0080626
2404 | ПАО "МРСК Сибири" | "Бурятэнерго" | ТП-24-Сн5 | 10/0,4 | 0.16 |  |  |  | 0.01748
2405 | ПАО "МРСК Сибири" | "Бурятэнерго" | ТП-25-Сн5 | 10/0,4 | 0.063 |  |  |  | 0.003436
2406 | ПАО "МРСК Сибири" | "Бурятэнерго" | ТП-26-Сн5 | 10/0,4 | 0.1 |  |  |  | 0.014447
2407 | ПАО "МРСК Сибири" | "Бурятэнерго" | ТП-27-Сн5 | 10/0,4 | 0.025 |  |  |  | 0.017347
2408 | ПАО "МРСК Сибири" | "Бурятэнерго" | ТП-28-Сн5 | 10/0,4 | 0.025 |  |  |  | 0.014199
2409 | ПАО "МРСК Сибири" | "Бурятэнерго" | ТП-29-Сн5 | 10/0,4 | 0.01 |  |  |  | 0.016638
2410 | ПАО "МРСК Сибири" | "Бурятэнерго" | ТП-30-Сн5 | 10/0,4 | 0.025 |  |  |  | 0.012681
2411 | ПАО "МРСК Сибири" | "Бурятэнерго" | ТП-31-Сн5 | 10/0,4 | 0.063 |  |  |  | 0.014524
2412 | ПАО "МРСК Сибири" | "Бурятэнерго" | ТП-32-Сн5 | 10/0,4 | 0.04 |  |  |  | 0.048021
2413 | ПАО "МРСК Сибири" | "Бурятэнерго" | ТП-33-Сн5 | 10/0,4 | 0.025 |  |  |  | 0.030439
2414 | ПАО "МРСК Сибири" | "Бурятэнерго" | ТП-34-Сн5 | 10/0,4 | 0.025 |  |  |  | 0.026626
2415 | ПАО "МРСК Сибири" | "Бурятэнерго" | ТП-35-Сн5 | 10/0,4 | 0.025 |  |  |  | 0.030708
2416 | ПАО "МРСК Сибири" | "Бурятэнерго" | ТП-36-Сн5 | 10/0,4 | 0.04 |  |  |  | 0.027083
2417 | ПАО "МРСК Сибири" | "Бурятэнерго" | ТП-1-Н1 | 10/0,4 | 0.063 |  |  |  | 0.021377
2418 | ПАО "МРСК Сибири" | "Бурятэнерго" | ТП-2-Н1 | 10/0,4 | 0.16 |  |  |  | 0.10226
2419 | ПАО "МРСК Сибири" | "Бурятэнерго" | ТП-4-Н1 | 10/0,4 | 0.063 |  |  |  | 0.0056778
2420 | ПАО "МРСК Сибири" | "Бурятэнерго" | ТП-О-Н2 | 10/0,4 | 0.063 |  |  |  | 0.016316
2421 | ПАО "МРСК Сибири" | "Бурятэнерго" | ТП-1-Н2 | 10/0,4 | 0.01 |  |  |  | 0.0035079
2422 | ПАО "МРСК Сибири" | "Бурятэнерго" | ТП-3-Н2 | 10/0,4 | 0.1 |  |  |  | 0.0069429
2423 | ПАО "МРСК Сибири" | "Бурятэнерго" | ТП-4-Н2 | 10/0,4 | 0.1 |  |  |  | 0.0097407
2424 | ПАО "МРСК Сибири" | "Бурятэнерго" | ТП-5-Н2 | 10/0,4 | 0.1 |  |  |  | 0.044349
2425 | ПАО "МРСК Сибири" | "Бурятэнерго" | ТП-6-Н2 | 10/0,4 | 0.16 |  |  |  | 0.01478
2426 | ПАО "МРСК Сибири" | "Бурятэнерго" | ТП-7-Н2 | 10/0,4 | 0.1 |  |  |  | 0.016671
2427 | ПАО "МРСК Сибири" | "Бурятэнерго" | ТП-9-Н2 | 10/0,4 | 0.025 |  |  |  | 0.015677
2428 | ПАО "МРСК Сибири" | "Бурятэнерго" | ТП-10-Н2 | 10/0,4 | 0.04 |  |  |  | 0.017444
2429 | ПАО "МРСК Сибири" | "Бурятэнерго" | ТП-11-Н2 | 10/0,4 | 0.1 |  |  |  | 0.0070662
2430 | ПАО "МРСК Сибири" | "Бурятэнерго" | ТП-12-Н2 | 10/0,4 | 0.04 |  |  |  | 0.01713
2431 | ПАО "МРСК Сибири" | "Бурятэнерго" | ТП-13-Н2 | 10/0,4 | 0.04 |  |  |  | 0.017995
2432 | ПАО "МРСК Сибири" | "Бурятэнерго" | ТП-14-Н2 | 10/0,4 | 0.063 |  |  |  | 0.017889
2433 | ПАО "МРСК Сибири" | "Бурятэнерго" | ТП-15-Н2 | 10/0,4 | 0.025 |  |  |  | 0.0073667
2434 | ПАО "МРСК Сибири" | "Бурятэнерго" | ТП-1-Д1 | 10/0,4 | 0.025 |  |  |  | 0.0093025
2435 | ПАО "МРСК Сибири" | "Бурятэнерго" | ТП-3-Д1 | 10/0,4 | 0.04 |  |  |  | 0.0079425
2436 | ПАО "МРСК Сибири" | "Бурятэнерго" | ТП-4-Д1 | 10/0,4 | 0.1 |  |  |  | 0.021744
2437 | ПАО "МРСК Сибири" | "Бурятэнерго" | ТП-6-Д1 | 10/0,4 | 0.025 |  |  |  | 0.017151
2438 | ПАО "МРСК Сибири" | "Бурятэнерго" | ТП-10-Д1 | 10/0,4 | 0.04 |  |  |  | 0.034045
2439 | ПАО "МРСК Сибири" | "Бурятэнерго" | ТП-11-Д1 | 10/0,4 | 0.063 |  |  |  | 0.091908
2440 | ПАО "МРСК Сибири" | "Бурятэнерго" | ТП-12-Д1 | 10/0,4 | 0.1 |  |  |  | 0.030288
2441 | ПАО "МРСК Сибири" | "Бурятэнерго" | ТП-13-Д1 | 10/0,4 | 0.1 |  |  |  | 0.019327
2442 | ПАО "МРСК Сибири" | "Бурятэнерго" | ТП-14-Д1 | 10/0,4 | 0.025 |  |  |  | 0.0049503
2443 | ПАО "МРСК Сибири" | "Бурятэнерго" | ТП-2-Д2 | 10/0,4 | 0.16 |  |  |  | 0.022661
2444 | ПАО "МРСК Сибири" | "Бурятэнерго" | ТП-5-Д2 | 10/0,4 | 0.1 |  |  |  | 0.0049303
2445 | ПАО "МРСК Сибири" | "Бурятэнерго" | ТП-2-Д3 | 10/0,4 | 0.04 |  |  |  | 0.0030155
2446 | ПАО "МРСК Сибири" | "Бурятэнерго" | ТП-3-Д3 | 10/0,4 | 0.04 |  |  |  | 0.010126
2447 | ПАО "МРСК Сибири" | "Бурятэнерго" | ТП-4-Д3 | 10/0,4 | 0.025 |  |  |  | 0.019547
2448 | ПАО "МРСК Сибири" | "Бурятэнерго" | ТП-5-Д3 | 10/0,4 | 0.16 |  |  |  | 0.018481
2449 | ПАО "МРСК Сибири" | "Бурятэнерго" | ТП-8-Д3 | 10/0,4 | 0.1 |  |  |  | 0.02121
2450 | ПАО "МРСК Сибири" | "Бурятэнерго" | ТП-13-К-7 | 10/0,4 | 0.16 |  |  |  | 0.058997
2451 | ПАО "МРСК Сибири" | "Бурятэнерго" | ТП-16-К-7 | 10/0,4 | 0.63 |  |  |  | 0.16984
2452 | ПАО "МРСК Сибири" | "Бурятэнерго" | ТП-19-К-7 | 10/0,4 | 0.1 |  |  |  | 0.034959
2453 | ПАО "МРСК Сибири" | "Бурятэнерго" | ТП-30-К-7 (АРЕНДА) | 10/0,4 | 0.16 |  |  |  | 0.035023
2454 | ПАО "МРСК Сибири" | "Бурятэнерго" | ТП-27-К-7 | 10/0,4 | 0.16 |  |  |  | 0.065531
2455 | ПАО "МРСК Сибири" | "Бурятэнерго" | ТП-28-К-7 | 10/0,4 | 0.1 |  |  |  | 0.022528
2456 | ПАО "МРСК Сибири" | "Бурятэнерго" | ТП-29-К-7 | 10/0,4 | 0.25 |  |  |  | 0.086621
2457 | ПАО "МРСК Сибири" | "Бурятэнерго" | ТП-41-К-7 | 10/0,4 | 0.1 |  |  |  | 0.019247
2458 | ПАО "МРСК Сибири" | "Бурятэнерго" | ТП-44-К-7 | 10/0,4 | 0.04 |  |  |  | 0.02546
2459 | ПАО "МРСК Сибири" | "Бурятэнерго" | ТП-3-УК-1 | 10/0,4 | 0.04 |  |  |  | 0.0084873
2460 | ПАО "МРСК Сибири" | "Бурятэнерго" | ТП-10-УК-1 | 10/0,4 | 0.16 |  |  |  | 0.052717
2461 | ПАО "МРСК Сибири" | "Бурятэнерго" | ТП-3-УК-2 | 10/0,4 | 0.16 |  |  |  | 0.073529
2462 | ПАО "МРСК Сибири" | "Бурятэнерго" | ТП-4-УК-2 | 10/0,4 | 0.1 |  |  |  | 0.026701
2463 | ПАО "МРСК Сибири" | "Бурятэнерго" | ТП-5-УК-2 | 10/0,4 | 0.25 |  |  |  | 0.05885
2464 | ПАО "МРСК Сибири" | "Бурятэнерго" | ТП-6-УК-2 | 10/0,4 | 0.063 |  |  |  | 0.0010771
2465 | ПАО "МРСК Сибири" | "Бурятэнерго" | ТП-3-УК-6 | 10/0,4 | 0.16 |  |  |  | 0.036014
2466 | ПАО "МРСК Сибири" | "Бурятэнерго" | ТП-4-УК-6 | 10/0,4 | 0.25 |  |  |  | 0.074017
2467 | ПАО "МРСК Сибири" | "Бурятэнерго" | ТП-5-УК-6 | 10/0,4 | 0.25 |  |  |  | 0.037335
2468 | ПАО "МРСК Сибири" | "Бурятэнерго" | ТП-2-УК-7 | 10/0,4 | 0.04 |  |  |  | 0.008286
2469 | ПАО "МРСК Сибири" | "Бурятэнерго" | ТП-3-БЛ-2 | 10/0,4 | 0.16 |  |  |  | 0.035955
2470 | ПАО "МРСК Сибири" | "Бурятэнерго" | ТП-14-БЛ-2 | 10/0,4 | 0.16 |  |  |  | 0.040156
2471 | ПАО "МРСК Сибири" | "Бурятэнерго" | ТП-15-БЛ-2 | 10/0,4 | 0.4 |  |  |  | 0.18274
2472 | ПАО "МРСК Сибири" | "Бурятэнерго" | ТП-20-БЛ-2 | 10/0,4 | 0.16 |  |  |  | 0.069281
2473 | ПАО "МРСК Сибири" | "Бурятэнерго" | ТП-2-БЛ-3 | 10/0,4 | 0.25 |  |  |  | 0.037258
2474 | ПАО "МРСК Сибири" | "Бурятэнерго" | ТП-3-БЛ-3 | 10/0,4 | 0.25 |  |  |  | 0.022881
2475 | ПАО "МРСК Сибири" | "Бурятэнерго" | ТП-5-Х-11 | 10/0,4 | 0.25 |  |  |  | 0.16797
2476 | ПАО "МРСК Сибири" | "Бурятэнерго" | ТП-9-БЛ-3 | 10/0,4 | 0.16 |  |  |  | 0.10521
2477 | ПАО "МРСК Сибири" | "Бурятэнерго" | ТП-10-БЛ-3 | 10/0,4 | 0.063 |  |  |  | 0.031385
2478 | ПАО "МРСК Сибири" | "Бурятэнерго" | ТП-1-Х-7 | 10/0,4 | 0.63 |  |  |  | 0.26678
2479 | ПАО "МРСК Сибири" | "Бурятэнерго" | ТП-5-Х-7 | 10/0,4 | 0.25 |  |  |  | 0.052297
2480 | ПАО "МРСК Сибири" | "Бурятэнерго" | ТП-1-Х-11 | 10/0,4 | 0.63 |  |  |  | 0.14483
2481 | ПАО "МРСК Сибири" | "Бурятэнерго" | ТП-2-Х-11 | 10/0,4 | 0.4 |  |  |  | 0.16348
2482 | ПАО "МРСК Сибири" | "Бурятэнерго" | ТП-3-Х-11 | 10/0,4 | 0.4 |  |  |  | 0.16009
2483 | ПАО "МРСК Сибири" | "Бурятэнерго" | ТП-4-Х-11 | 10/0,4 | 0.18 |  |  |  | 0.086804
2484 | ПАО "МРСК Сибири" | "Бурятэнерго" | ТП-1-КС-1 | 10/0,4 | 0.4 |  |  |  | 0.072256
2485 | ПАО "МРСК Сибири" | "Бурятэнерго" | ТП-2-КС-1 | 10/0,4 | 0.1 |  |  |  | 0.041398
2486 | ПАО "МРСК Сибири" | "Бурятэнерго" | ТП-3-К-22 | 10/0,4 | 0.25 |  |  |  | 0.15692
2487 | ПАО "МРСК Сибири" | "Бурятэнерго" | ТП-24-К-7 (АРЕНДА) | 10/0,4 | 0.4 |  |  |  | 0.16801
2488 | ПАО "МРСК Сибири" | "Бурятэнерго" | ТП-4-КС-2 | 10/0,4 | 0.4 |  |  |  | 0.0030914
2489 | ПАО "МРСК Сибири" | "Бурятэнерго" | ТП-2-КС-2 | 10/0,4 | 0.1 |  |  |  | 0.021129
2490 | ПАО "МРСК Сибири" | "Бурятэнерго" | ТП-7-КС-2 | 10/0,4 | 0.025 |  |  |  | 0.017017
2491 | ПАО "МРСК Сибири" | "Бурятэнерго" | ТП-10-КС-2 | 10/0,4 | 0.16 |  |  |  | 0.068929
2492 | ПАО "МРСК Сибири" | "Бурятэнерго" | ТП-11-КС-2 | 10/0,4 | 0.16 |  |  |  | 0.031282
2493 | ПАО "МРСК Сибири" | "Бурятэнерго" | ТП-16-КС-2 | 10/0,4 | 0.025 |  |  |  | 0.01511
2494 | ПАО "МРСК Сибири" | "Бурятэнерго" | ТП-1-КС-3 | 10/0,4 | 0.25 |  |  |  | 0.083209
2495 | ПАО "МРСК Сибири" | "Бурятэнерго" | ТП-3-КС-3 | 10/0,4 | 0.1 |  |  |  | 0.042468
2496 | ПАО "МРСК Сибири" | "Бурятэнерго" | ТП-5-КС-3 | 10/0,4 | 0.16 |  |  |  | 0.094694
2497 | ПАО "МРСК Сибири" | "Бурятэнерго" | ТП-9-КС-3 | 10/0,4 | 0.16 |  |  |  | 0.10566
2498 | ПАО "МРСК Сибири" | "Бурятэнерго" | ТП-18-КС-3 | 10/0,4 | 0.25 |  |  |  | 0.070283
2499 | ПАО "МРСК Сибири" | "Бурятэнерго" | ТП-19-КС-3 | 10/0,4 | 0.1 |  |  |  | 0.017275
2500 | ПАО "МРСК Сибири" | "Бурятэнерго" | ТП-20-КС-3 | 10/0,4 | 0.16 |  |  |  | 0.070003
2501 | ПАО "МРСК Сибири" | "Бурятэнерго" | ТП-22-КС-3 | 10/0,4 | 0.04 |  |  |  | 0.0078602
2502 | ПАО "МРСК Сибири" | "Бурятэнерго" | ТП-28-КС-3 | 10/0,4 | 0.1 |  |  |  | 0.021924
2503 | ПАО "МРСК Сибири" | "Бурятэнерго" | ТП-35-КС-3 | 10/0,4 | 0.16 |  |  |  | 0.035787
2504 | ПАО "МРСК Сибири" | "Бурятэнерго" | ТП-37-КС-3 | 10/0,4 | 0.25 |  |  |  | 0.1118
2505 | ПАО "МРСК Сибири" | "Бурятэнерго" | ТП-40-КС-3 | 10/0,4 | 0.16 |  |  |  | 0.02731
2506 | ПАО "МРСК Сибири" | "Бурятэнерго" | ТП-1-КС-4 | 10/0,4 | 0.16 |  |  |  | 0.024276
2507 | ПАО "МРСК Сибири" | "Бурятэнерго" | ТП-5-КС-4 | 10/0,4 | 0.1 |  |  |  | 0.070858
2508 | ПАО "МРСК Сибири" | "Бурятэнерго" | ТП-6-КС-4 | 10/0,4 | 0.1 |  |  |  | 0.068043
2509 | ПАО "МРСК Сибири" | "Бурятэнерго" | ТП-9-КС-4 | 10/0,4 | 0.04 |  |  |  | 0.0061792
2510 | ПАО "МРСК Сибири" | "Бурятэнерго" | ТП-40-КС-4 | 10/0,4 | 0.16 |  |  |  | 0.023319
2511 | ПАО "МРСК Сибири" | "Бурятэнерго" | ТП-1-БЛ-1 (АРЕНДА) | 10/0,4 | 0.16 |  |  |  | 0.059189
2512 | ПАО "МРСК Сибири" | "Бурятэнерго" | ТП-4-КС-5 | 10/0,4 | 0.16 |  |  |  | 0.026161
2513 | ПАО "МРСК Сибири" | "Бурятэнерго" | ТП-1-УК-2 (АРЕНДА) | 10/0,4 | 0.25 |  |  |  | 0.044595
2514 | ПАО "МРСК Сибири" | "Бурятэнерго" | ТП-11-КС-5 | 10/0,4 | 0.1 |  |  |  | 0.052121
2515 | ПАО "МРСК Сибири" | "Бурятэнерго" | ТП-12-КС-5 | 10/0,4 | 0.1 |  |  |  | 0.043772
2516 | ПАО "МРСК Сибири" | "Бурятэнерго" | ТП-13-КС-5 | 10/0,4 | 0.1 |  |  |  | 0.041633
2517 | ПАО "МРСК Сибири" | "Бурятэнерго" | ТП-16-КС-5 (АРЕНДА) | 10/0,4 | 0.16 |  |  |  | 0.07102
2518 | ПАО "МРСК Сибири" | "Бурятэнерго" | ТП-2-КС-6 | 10/0,4 | 0.025 |  |  |  | 0.0073996
2519 | ПАО "МРСК Сибири" | "Бурятэнерго" | ТП-3-П-1 | 10/0,4 | 0.25 |  |  |  | 0.056944
2520 | ПАО "МРСК Сибири" | "Бурятэнерго" | ТП-4-П-1 | 10/0,4 | 0.25 |  |  |  | 0.094733
2521 | ПАО "МРСК Сибири" | "Бурятэнерго" | ТП-2-П-2 | 10/0,4 | 0.25 |  |  |  | 0.10487
2522 | ПАО "МРСК Сибири" | "Бурятэнерго" | ТП-6-П-3 | 10/0,4 | 0.04 |  |  |  | 0.0096979
2523 | ПАО "МРСК Сибири" | "Бурятэнерго" | ТП-7-П-3 | 10/0,4 | 0.1 |  |  |  | 0.066022
2524 | ПАО "МРСК Сибири" | "Бурятэнерго" | ТП-10-П-3 | 10/0,4 | 0.1 |  |  |  | 0.021646
2525 | ПАО "МРСК Сибири" | "Бурятэнерго" | ТП-11-П-3 | 10/0,4 | 0.04 |  |  |  | 0.0067296
2526 | ПАО "МРСК Сибири" | "Бурятэнерго" | ТП-12-П-3 | 10/0,4 | 0.1 |  |  |  | 0.03781
2527 | ПАО "МРСК Сибири" | "Бурятэнерго" | ТП-17-П-3 | 10/0,4 | 0.16 |  |  |  | 0.030905
2528 | ПАО "МРСК Сибири" | "Бурятэнерго" | ТП-18-П-3 | 10/0,4 | 0.025 |  |  |  | 0.015313
2529 | ПАО "МРСК Сибири" | "Бурятэнерго" | ТП-19-П-3 | 10/0,4 | 0.1 |  |  |  | 0.04109
2530 | ПАО "МРСК Сибири" | "Бурятэнерго" | ТП-1-О-1 | 10/0,4 | 0.25 |  |  |  | 0.053427
2531 | ПАО "МРСК Сибири" | "Бурятэнерго" | ТП-9-О-1 (АРЕНДА) | 10/0,4 | 0.4 |  |  |  | 0.034988
2532 | ПАО "МРСК Сибири" | "Бурятэнерго" | ТП-3-О-1 | 10/0,4 | 0.1 |  |  |  | 0.014336
2533 | ПАО "МРСК Сибири" | "Бурятэнерго" | ТП-8-О-1 | 10/0,4 | 0.025 |  |  |  | 0.015911
2534 | ПАО "МРСК Сибири" | "Бурятэнерго" | ТП-6-О-1 | 10/0,4 | 0.25 |  |  |  | 0.13932
2535 | ПАО "МРСК Сибири" | "Бурятэнерго" | ТП-7-О-1 | 10/0,4 | 0.1 |  |  |  | 0.057558
2536 | ПАО "МРСК Сибири" | "Бурятэнерго" | ТП-11-О-1 | 10/0,4 | 0.16 |  |  |  | 0.070138
2537 | ПАО "МРСК Сибири" | "Бурятэнерго" | ТП-13-О-1 | 10/0,4 | 0.1 |  |  |  | 0.026908
2538 | ПАО "МРСК Сибири" | "Бурятэнерго" | ТП-14-О-1 | 10/0,4 | 0.1 |  |  |  | 0.036748
2539 | ПАО "МРСК Сибири" | "Бурятэнерго" | ТП-15-О-1 | 10/0,4 | 0.1 |  |  |  | 0.036268
2540 | ПАО "МРСК Сибири" | "Бурятэнерго" | ТП-20-О-1 | 10/0,4 | 0.1 |  |  |  | 0.041153
2541 | ПАО "МРСК Сибири" | "Бурятэнерго" | ТП-1-О-2 | 10/0,4 | 0.25 |  |  |  | 0.13396
2542 | ПАО "МРСК Сибири" | "Бурятэнерго" | ТП-11-О-2 | 10/0,4 | 0.1 |  |  |  | 0.036874
2543 | ПАО "МРСК Сибири" | "Бурятэнерго" | ТП-12-О-2 | 10/0,4 | 0.4 |  |  |  | 0.14269
2544 | ПАО "МРСК Сибири" | "Бурятэнерго" | ТП-13-О-2 | 10/0,4 | 0.1 |  |  |  | 0.034182
2545 | ПАО "МРСК Сибири" | "Бурятэнерго" | ТП-14-О-2 | 10/0,4 | 0.16 |  |  |  | 0.04294
2546 | ПАО "МРСК Сибири" | "Бурятэнерго" | ТП-1-О-3 | 10/0,4 | 0.25 |  |  |  | 0.077408
2547 | ПАО "МРСК Сибири" | "Бурятэнерго" | ТП-2-О-3 | 10/0,4 | 0.25 |  |  |  | 0.16562
2548 | ПАО "МРСК Сибири" | "Бурятэнерго" | ТП-1-О-4 | 10/0,4 | 0.25 |  |  |  | 0.096482
2549 | ПАО "МРСК Сибири" | "Бурятэнерго" | ТП-10-О-4 | 10/0,4 | 0.1 |  |  |  | 0.041
2550 | ПАО "МРСК Сибири" | "Бурятэнерго" | ТП-11-О-4 | 10/0,4 | 0.4 |  |  |  | 0.19199
2551 | ПАО "МРСК Сибири" | "Бурятэнерго" | ТП-16-О-4 | 10/0,4 | 0.16 |  |  |  | 0.056433
2552 | ПАО "МРСК Сибири" | "Бурятэнерго" | ТП-17-О-4 | 10/0,4 | 0.025 |  |  |  | 0.014354
2553 | ПАО "МРСК Сибири" | "Бурятэнерго" | ТП-18-О-4 | 10/0,4 | 0.1 |  |  |  | 0.036086
2554 | ПАО "МРСК Сибири" | "Бурятэнерго" | ТП-5-О-6 | 10/0,4 | 0.4 |  |  |  | 0.087551
2555 | ПАО "МРСК Сибири" | "Бурятэнерго" | ТП-1-О-6 | 10/0,4 | 0.1 |  |  |  | 0.028128
2556 | ПАО "МРСК Сибири" | "Бурятэнерго" | ТП-4-О-6 | 10/0,4 | 0.063 |  |  |  | 0.038292
2557 | ПАО "МРСК Сибири" | "Бурятэнерго" | ТП-2-О-7 | 10/0,4 | 0.1 |  |  |  | 0.022951
2558 | ПАО "МРСК Сибири" | "Бурятэнерго" | ТП-4-О-7 | 10/0,4 | 0.25 |  |  |  | 0.016515
2559 | ПАО "МРСК Сибири" | "Бурятэнерго" | ТП-5-О-7 | 10/0,4 | 0.063 |  |  |  | 0.019616
2560 | ПАО "МРСК Сибири" | "Бурятэнерго" | ТП-6-О-7 | 10/0,4 | 0.063 |  |  |  | 0.035006
2561 | ПАО "МРСК Сибири" | "Бурятэнерго" | ТП-7-О-7 | 10/0,4 | 0.1 |  |  |  | 0.0013483
2562 | ПАО "МРСК Сибири" | "Бурятэнерго" | ТП-9-О-7 | 10/0,4 | 0.16 |  |  |  | 0.095606
2563 | ПАО "МРСК Сибири" | "Бурятэнерго" | ТП-1-Ш-1 | 10/0,4 | 0.025 |  |  |  | 0.0049921
2564 | ПАО "МРСК Сибири" | "Бурятэнерго" | ТП-15-Б6 "Морокова-2" | 10/0,4 | 0.1 |  |  |  | 0.023769
2565 | ПАО "МРСК Сибири" | "Бурятэнерго" | ТП-9-Ш-1 | 10/0,4 | 0.025 |  |  |  | 0.0053091
2566 | ПАО "МРСК Сибири" | "Бурятэнерго" | ТП-10-Б4 "Почта" | 10/0,4 | 0.1 |  |  |  | 0.036444
2567 | ПАО "МРСК Сибири" | "Бурятэнерго" | ТП-12-Ш-1 | 10/0,4 | 0.025 |  |  |  | 0.014858
2568 | ПАО "МРСК Сибири" | "Бурятэнерго" | ТП-7-Б3 "Аэропорт" | 10/0,4 | 0.025 |  |  |  | 0.0049466
2569 | ПАО "МРСК Сибири" | "Бурятэнерго" | ТП-11-Б6 "АТП" | 10/0,4 | 0.16 |  |  |  | 0.021832
2570 | ПАО "МРСК Сибири" | "Бурятэнерго" | ТП-4-Ш-2 | 10/0,4 | 0.1 |  |  |  | 0.06477
2571 | ПАО "МРСК Сибири" | "Бурятэнерго" | ТП-1-Б5 "База СЭС" | 10/0,4 | 0.16 |  |  |  | 0.055973
2572 | ПАО "МРСК Сибири" | "Бурятэнерго" | ТП-5-Б2 "Мост" | 10/0,4 | 0.025 |  |  |  | 0.0049696
2573 | ПАО "МРСК Сибири" | "Бурятэнерго" | ТП-6-Ш-2 | 10/0,4 | 0.25 |  |  |  | 0.068208
2574 | ПАО "МРСК Сибири" | "Бурятэнерго" | ТП-10-Б2 "РРС" | 10/0,4 | 0.04 |  |  |  | 0.0095051
2575 | ПАО "МРСК Сибири" | "Бурятэнерго" | ТП-7-Ш-2 | 10/0,4 | 0.16 |  |  |  | 0.07726
2576 | ПАО "МРСК Сибири" | "Бурятэнерго" | ТП-11-Ш-2 | 10/0,4 | 0.1 |  |  |  | 0.047981
2577 | ПАО "МРСК Сибири" | "Бурятэнерго" | ТП-2-Б5 "Инкубатор-1" | 10/0,4 | 0.25 |  |  |  | 0.036882
2578 | ПАО "МРСК Сибири" | "Бурятэнерго" | ТП-14-Ш-2 | 10/0,4 | 0.1 |  |  |  | 0.019628
2579 | ПАО "МРСК Сибири" | "Бурятэнерго" | ТП-2-Б2 "Склады РПС" | 10/0,4 | 0.16 |  |  |  | 0.039014
2580 | ПАО "МРСК Сибири" | "Бурятэнерго" | ТП-8-Б2 "ХДСУ-1" | 10/0,4 | 0.1 |  |  |  | 0.076069
2581 | ПАО "МРСК Сибири" | "Бурятэнерго" | ТП-23-Ш-2 | 10/0,4 | 0.1 |  |  |  | 0.014503
2582 | ПАО "МРСК Сибири" | "Бурятэнерго" | ТП-7-Б4 "ТУСМ" | 10/0,4 | 0.16 |  |  |  | 0.072488
2583 | ПАО "МРСК Сибири" | "Бурятэнерго" | ТП-12-Б6 "ПМК-20" | 10/0,4 | 0.16 |  |  |  | 0.0014449
2584 | ПАО "МРСК Сибири" | "Бурятэнерго" | ТП-2-Ш-3 | 10/0,4 | 0.1 |  |  |  | 0.035516
2585 | ПАО "МРСК Сибири" | "Бурятэнерго" | ТП-4-Б5 "Больничная" | 10/0,4 | 0.16 |  |  |  | 0.025474
2586 | ПАО "МРСК Сибири" | "Бурятэнерго" | ТП-9-Ш-3 | 10/0,4 | 0.063 |  |  |  | 0.036446
2587 | ПАО "МРСК Сибири" | "Бурятэнерго" | ТП-9-Б5 "ДРСУ-1" | 10/0,4 | 0.25 |  |  |  | 0.072809
2588 | ПАО "МРСК Сибири" | "Бурятэнерго" | ТП-6-Ш-3 | 10/0,4 | 0.1 |  |  |  | 0.059962
2589 | ПАО "МРСК Сибири" | "Бурятэнерго" | ТП-9-Б2 "Звероферма" | 10/0,4 | 0.25 |  |  |  | 0.035977
2590 | ПАО "МРСК Сибири" | "Бурятэнерго" | ТП-4-Б3 "Кокуй" | 10/0,4 | 0.04 |  |  |  | 0.019186
2591 | ПАО "МРСК Сибири" | "Бурятэнерго" | ТП-3-М-1 | 10/0,4 | 0.1 |  |  |  | 0.041282
2592 | ПАО "МРСК Сибири" | "Бурятэнерго" | ТП-18-Б6 "Нестериха-1" | 10/0,4 | 0.1 |  |  |  | 0.010345
2593 | ПАО "МРСК Сибири" | "Бурятэнерго" | ТП-19-Б6 "Нестериха-2" | 10/0,4 | 0.1 |  |  |  | 0.0035728
2594 | ПАО "МРСК Сибири" | "Бурятэнерго" | ТП-3-Б2 "Пищекомбинат-1" | 10/0,4 | 0.16 |  |  |  | 0.01865
2595 | ПАО "МРСК Сибири" | "Бурятэнерго" | ТП-9-УБ4 "Водомакс" | 10/0,4 | 0.1 |  |  |  | 0.02151
2596 | ПАО "МРСК Сибири" | "Бурятэнерго" | ТП-1-М-3 | 10/0,4 | 0.1 |  |  |  | 0.064636
2597 | ПАО "МРСК Сибири" | "Бурятэнерго" | ТП-1-Б4 "ПОХ" | 10/0,4 | 0.25 |  |  |  | 0.05716
2598 | ПАО "МРСК Сибири" | "Бурятэнерго" | ТП-2-М-3 | 10/0,4 | 0.1 |  |  |  | 0.04263
2599 | ПАО "МРСК Сибири" | "Бурятэнерго" | ТП-3-М-3 | 10/0,4 | 0.1 |  |  |  | 0.021213
2600 | ПАО "МРСК Сибири" | "Бурятэнерго" | ТП-7-Б6 "Очирова-1" | 10/0,4 | 0.16 |  |  |  | 0.026787
2601 | ПАО "МРСК Сибири" | "Бурятэнерго" | ТП-8-Б4 "Сберкасса" | 10/0,4 | 0.25 |  |  |  | 0.072979
2602 | ПАО "МРСК Сибири" | "Бурятэнерго" | ТП-13-Б6 "Райтоп" | 10/0,4 | 0.25 |  |  |  | 0.044538
2603 | ПАО "МРСК Сибири" | "Бурятэнерго" | ТП-1-М1 "Горюнова" | 10/0,4 | 0.063 |  |  |  | 0.005916
2604 | ПАО "МРСК Сибири" | "Бурятэнерго" | ТП-11-Б4 "ДК" | 10/0,4 | 0.25 |  |  |  | 0.037947
2605 | ПАО "МРСК Сибири" | "Бурятэнерго" | ТП-1-Б2 "Сл.ПС" | 10/0,4 | 0.1 |  |  |  | 0.066855
2606 | ПАО "МРСК Сибири" | "Бурятэнерго" | ТП-2-Б4 "Советская-3" | 10/0,4 | 0.16 |  |  |  | 0.044086
2607 | ПАО "МРСК Сибири" | "Бурятэнерго" | ТП-4-Б4 "Советская-1" | 10/0,4 | 0.16 |  |  |  | 0.099181
2608 | ПАО "МРСК Сибири" | "Бурятэнерго" | ТП-13-Х3 "Бархан-Ара" | 10/0,4 | 0.04 |  |  |  | 0.0065136
2609 | ПАО "МРСК Сибири" | "Бурятэнерго" | ТП-5-Б4 "Старая столовая" | 10/0,4 | 0.16 |  |  |  | 0.035325
2610 | ПАО "МРСК Сибири" | "Бурятэнерго" | ТП-13-Н8 "МТМ" | 10/0,4 | 0.25 |  |  |  | 0.054876
2611 | ПАО "МРСК Сибири" | "Бурятэнерго" | ТП-14-Б6 "Морокова-1" | 10/0,4 | 0.16 |  |  |  | 0.045544
2612 | ПАО "МРСК Сибири" | "Бурятэнерго" | ТП-4-Б6 "Тубсанаторий" | 10/0,4 | 0.1 |  |  |  | 0.036369
2613 | ПАО "МРСК Сибири" | "Бурятэнерго" | ТП-3-Б3 "Шапеньково" | 10/0,4 | 0.1 |  |  |  | 0.014145
2614 | ПАО "МРСК Сибири" | "Бурятэнерго" | ТП-3-Б5 "Хирургический комплекс" | 10/0,4 | 0.25 | 0.25 |  |  | 0.12238
2615 | ПАО "МРСК Сибири" | "Бурятэнерго" | ТП-7-Б2 "ХДСУ-2" | 10/0,4 | 0.25 |  |  |  | 0.13305
2616 | ПАО "МРСК Сибири" | "Бурятэнерго" | ТП-9-Б4 "ЦК" | 10/0,4 | 0.4 | 0.4 |  |  | 0.31459
2617 | ПАО "МРСК Сибири" | "Бурятэнерго" | ТП-3-Б4 "Школа" | 10/0,4 | 0.25 |  |  |  | 0.013842
2618 | ПАО "МРСК Сибири" | "Бурятэнерго" | ТП-7-Б5 "Бурводстрой" | 10/0,4 | 0.25 |  |  |  | 0.097996
2619 | ПАО "МРСК Сибири" | "Бурятэнерго" | ТП-9-Б6 "РСУ" | 10/0,4 | 0.25 |  |  |  | 0.029165
2620 | ПАО "МРСК Сибири" | "Бурятэнерго" | ТП-19-Н8 "Зерносклад" | 10/0,4 | 0.63 |  |  |  | 0.13731
2621 | ПАО "МРСК Сибири" | "Бурятэнерго" | ТП-1-Б6 "Инкубатор" | 10/0,4 | 0.25 |  |  |  | 0.051557
2622 | ПАО "МРСК Сибири" | "Бурятэнерго" | ТП-17-Б6 "Подсобное" | 10/0,4 | 0.04 |  |  |  | 0.0027442
2623 | ПАО "МРСК Сибири" | "Бурятэнерго" | ТП-4-Т5 "Зерноток" | 10/0,4 | 0.25 |  |  |  | 0.056915
2624 | ПАО "МРСК Сибири" | "Бурятэнерго" | ТП-8-Б5 "ДРСУ-2" | 10/0,4 | 0.1 |  |  |  | 0.0093516
2625 | ПАО "МРСК Сибири" | "Бурятэнерго" | ТП-1-П-3 | 10/0,4 | 0.025 |  |  |  | 0.004908
2626 | ПАО "МРСК Сибири" | "Бурятэнерго" | ТП-16-Б6 "Межколхоз" | 10/0,4 | 0.16 |  |  |  | 0.024239
2627 | ПАО "МРСК Сибири" | "Бурятэнерго" | ТП-10-Б5 "Мехлесхоз" | 10/0,4 | 0.1 |  |  |  | 0.0042399
2628 | ПАО "МРСК Сибири" | "Бурятэнерго" | ТП-6-Б5 "Стадион" | 10/0,4 | 0.16 |  |  |  | 0.052252
2629 | ПАО "МРСК Сибири" | "Бурятэнерго" | ТП-2-Б6 "Гараж связи" | 10/0,4 | 0.16 |  |  |  | 0.029096
2630 | ПАО "МРСК Сибири" | "Бурятэнерго" | ТП-3-Ш6 "Мельница" | 10/0,4 | 0.16 |  |  |  | 0.020086
2631 | ПАО "МРСК Сибири" | "Бурятэнерго" | ТП-10-Б6 "Кабашова" | 10/0,4 | 0.16 |  |  |  | 0.073031
2632 | ПАО "МРСК Сибири" | "Бурятэнерго" | ТП-1-Б3 "Остановка СЭС" | 10/0,4 | 0.1 |  |  |  | 0.047787
2633 | ПАО "МРСК Сибири" | "Бурятэнерго" | ТП-6-Б3 "Недоросково" | 10/0,4 | 0.04 |  |  |  | 0.052314
2634 | ПАО "МРСК Сибири" | "Бурятэнерго" | ТП-14-Я3 "Сухая" | 10/0,4 | 0.1 |  |  |  | 0.0036384
2635 | ПАО "МРСК Сибири" | "Бурятэнерго" | ТП-6-Б6 "Очирова-2" | 10/0,4 | 0.16 |  |  |  | 0.034258
2636 | ПАО "МРСК Сибири" | "Бурятэнерго" | ТП-5-Б6 "Парк" | 10/0,4 | 0.16 |  |  |  | 0.020708
2637 | ПАО "МРСК Сибири" | "Бурятэнерго" | ТП-3-Б6 "Зеленый квартал" | 10/0,4 | 0.16 |  |  |  | 0.033806
2638 | ПАО "МРСК Сибири" | "Бурятэнерго" | ТП-8-Б6 "Комхоз" | 10/0,4 | 0.1 |  |  |  | 0.016575
2639 | ПАО "МРСК Сибири" | "Бурятэнерго" | ТП-5-Б5 "Советская-2" | 10/0,4 | 0.16 |  |  |  | 0.056362
2640 | ПАО "МРСК Сибири" | "Бурятэнерго" | ТП-2-Б3 "Питомник" | 10/0,4 | 0.04 |  |  |  | 0.0066741
2641 | ПАО "МРСК Сибири" | "Бурятэнерго" | ТП-1-Бл3 "Асули-1" | 10/0,4 | 0.04 |  |  |  | 0.0021341
2642 | ПАО "МРСК Сибири" | "Бурятэнерго" | ТП-3-Бл5 "Куйтунский лесхоз" | 10/0,4 | 0.25 |  |  |  | 0.025075
2643 | ПАО "МРСК Сибири" | "Бурятэнерго" | ТП-8-Бл4 "Зерноток" | 10/0,4 | 0.25 |  |  |  | 0.0097257
2644 | ПАО "МРСК Сибири" | "Бурятэнерго" | ТП-2-Бл5 "Берег" | 10/0,4 | 0.1 |  |  |  | 0.015429
2645 | ПАО "МРСК Сибири" | "Бурятэнерго" | ТП-3-Бл4 "Пилорама" | 10/0,4 | 0.1 |  |  |  | 0.0088863
2646 | ПАО "МРСК Сибири" | "Бурятэнерго" | ТП-1-Бл6 "РРС" | 10/0,4 | 0.04 |  |  |  | 0.0050428
2647 | ПАО "МРСК Сибири" | "Бурятэнерго" | ТП-15-Бл4 "СТФ" | 10/0,4 | 0.063 |  |  |  | 0.0091068
2648 | ПАО "МРСК Сибири" | "Бурятэнерго" | ТП-9-Бл3 "Соел" | 10/0,4 | 0.1 |  |  |  | 0.005279
2649 | ПАО "МРСК Сибири" | "Бурятэнерго" | ТП-4-Бл6 "Кедр" | 10/0,4 | 0.1 |  |  |  | 0.0020943
2650 | ПАО "МРСК Сибири" | "Бурятэнерго" | ТП-2-Бл7 "Афанасьевская" | 10/0,4 | 0.025 |  |  |  | 0.0020976
2651 | ПАО "МРСК Сибири" | "Бурятэнерго" | ТП-15-Х5 "Барка-2" | 10/0,4 | 0.063 |  |  |  | 0.018275
2652 | ПАО "МРСК Сибири" | "Бурятэнерго" | ТП-1-Бл5 "Тасархай" | 10/0,4 | 0.063 |  |  |  | 0.0015276
2653 | ПАО "МРСК Сибири" | "Бурятэнерго" | ТП-13-Бл4 "Уржил" | 10/0,4 | 0.063 |  |  |  | 0.0059034
2654 | ПАО "МРСК Сибири" | "Бурятэнерго" | ТП-4-Бл4 "Больница" | 10/0,4 | 0.25 |  |  |  | 0.053158
2655 | ПАО "МРСК Сибири" | "Бурятэнерго" | ТП-6-Бл6 "Центр Юбилейный" | 10/0,4 | 0.25 |  |  |  | 0.03227
2656 | ПАО "МРСК Сибири" | "Бурятэнерго" | ТП-6-Бл4 "Центр" | 10/0,4 | 0.25 |  |  |  | 0.055371
2657 | ПАО "МРСК Сибири" | "Бурятэнерго" | ТП-1-Бл4 "Лесная" | 10/0,4 | 0.1 |  |  |  | 0.021217
2658 | ПАО "МРСК Сибири" | "Бурятэнерго" | ТП-2-Бл4 "Новая" | 10/0,4 | 0.25 |  |  |  | 0.025699
2659 | ПАО "МРСК Сибири" | "Бурятэнерго" | ТП-21-Ш5 "Дойка" | 10/0,4 | 0.16 |  |  |  | 0.013027
2660 | ПАО "МРСК Сибири" | "Бурятэнерго" | ТП-5-Бл3 "Хара-Усун" | 10/0,4 | 0.1 |  |  |  | 0.018656
2661 | ПАО "МРСК Сибири" | "Бурятэнерго" | ТП-8-Бл3 "Мандай" | 10/0,4 | 0.025 |  |  |  | 0.0013818
2662 | ПАО "МРСК Сибири" | "Бурятэнерго" | ТП-1-Бл7 "Чилир" | 10/0,4 | 0.04 |  |  |  | 0.00097893
2663 | ПАО "МРСК Сибири" | "Бурятэнерго" | ТП-2-С1 "Зерноток" | 10/0,4 | 0.16 |  |  |  | 0.019541
2664 | ПАО "МРСК Сибири" | "Бурятэнерго" | ТП-4-Бл7 "МТМ Бодон" | 10/0,4 | 0.063 |  |  |  | 0.0053714
2665 | ПАО "МРСК Сибири" | "Бурятэнерго" | ТП-5-Бл4 "Школа" | 10/0,4 | 0.1 |  |  |  | 0.028335
2666 | ПАО "МРСК Сибири" | "Бурятэнерго" | ТП-5-Бл7 "Дет.сад" | 10/0,4 | 0.16 |  |  |  | 0.0081146
2667 | ПАО "МРСК Сибири" | "Бурятэнерго" | ТП-14-Н8 "Детсад" | 10/0,4 | 0.16 |  |  |  | 0.033774
2668 | ПАО "МРСК Сибири" | "Бурятэнерго" | ТП-26-Х5 "Ринчина" | 10/0,4 | 0.063 |  |  |  | 0.00826
2669 | ПАО "МРСК Сибири" | "Бурятэнерго" | ТП-3-Бл6 "Аршан" | 10/0,4 | 0.1 |  |  |  | 0.019247
2670 | ПАО "МРСК Сибири" | "Бурятэнерго" | ТП-12-Бл4 "Зорик" | 10/0,4 | 0.063 |  |  |  | 0.003918
2671 | ПАО "МРСК Сибири" | "Бурятэнерго" | ТП-16-Н8 "Новая школа" | 10/0,4 | 0.25 |  |  |  | 0.057971
2672 | ПАО "МРСК Сибири" | "Бурятэнерго" | ТП-4-Бл5 "Октябрьская" | 10/0,4 | 0.25 |  |  |  | 0.020304
2673 | ПАО "МРСК Сибири" | "Бурятэнерго" | ТП-3-Бл7 "Береговая" | 10/0,4 | 0.1 |  |  |  | 0.023303
2674 | ПАО "МРСК Сибири" | "Бурятэнерго" | ТП-10-Бл4 "Пленферма" | 10/0,4 | 0.025 |  |  |  | 0.0031143
2675 | ПАО "МРСК Сибири" | "Бурятэнерго" | ТП-5-Х3 "МТФ" | 10/0,4 | 0.4 |  |  |  | 0.026054
2676 | ПАО "МРСК Сибири" | "Бурятэнерго" | ТП-9-Бл4 "Старая школа" | 10/0,4 | 0.063 |  |  |  | 0.0044232
2677 | ПАО "МРСК Сибири" | "Бурятэнерго" | ТП-6-УБ11 "Звероферма" | 10/0,4 | 0.16 |  |  |  | 0.027755
2678 | ПАО "МРСК Сибири" | "Бурятэнерго" | ТП-7-Бл3 "Харнай 2" | 10/0,4 | 0.025 |  |  |  | 0.0020033
2679 | ПАО "МРСК Сибири" | "Бурятэнерго" | ТП-11-Бл4 "Шарбахатон" | 10/0,4 | 0.04 |  |  |  | 0.019364
2680 | ПАО "МРСК Сибири" | "Бурятэнерго" | ТП-20-Я2 "Площадка" | 10/0,4 | 0.063 |  |  |  | 0.0026613
2681 | ПАО "МРСК Сибири" | "Бурятэнерго" | ТП-4-Бл3 "Гатапова" | 10/0,4 | 0.025 |  |  |  | 0.0023526
2682 | ПАО "МРСК Сибири" | "Бурятэнерго" | ТП-3-Бл3 "Тибет" | 10/0,4 | 0.025 |  |  |  | 0.0024176
2683 | ПАО "МРСК Сибири" | "Бурятэнерго" | ТП-17-Я2 "Борогол 1" | 10/0,4 | 0.1 |  |  |  | 0.0089303
2684 | ПАО "МРСК Сибири" | "Бурятэнерго" | ТП-21-Я2 "Еши" | 10/0,4 | 0.025 |  |  |  | 0.0013405
2685 | ПАО "МРСК Сибири" | "Бурятэнерго" | ТП-14-Бл4 "Сангадиева" | 10/0,4 | 0.025 |  |  |  | 0.0017975
2686 | ПАО "МРСК Сибири" | "Бурятэнерго" | ТП-13-Я2 "Племферма" | 10/0,4 | 0.1 |  |  |  | 0.0038957
2687 | ПАО "МРСК Сибири" | "Бурятэнерго" | ТП-2-Бл3 "Асули-2" | 10/0,4 | 0.025 |  |  |  | 0.00029925
2688 | ПАО "МРСК Сибири" | "Бурятэнерго" | ТП-7-Бл4 "Контора" | 10/0,4 | 0.1 |  |  |  | 0.04422
2689 | ПАО "МРСК Сибири" | "Бурятэнерго" | ТП-3-У3 "Гагарина-1" | 10/0,4 | 0.1 |  |  |  | 0.056339
2690 | ПАО "МРСК Сибири" | "Бурятэнерго" | ТП-3-У4 "Душелан" | 10/0,4 | 0.1 |  |  |  | 0.18701
2691 | ПАО "МРСК Сибири" | "Бурятэнерго" | ТП-9-У5 "Клуб" | 10/0,4 | 0.16 |  |  |  | 0.010843
2692 | ПАО "МРСК Сибири" | "Бурятэнерго" | ТП-6-М5 "Верховая" | 10/0,4 | 0.1 |  |  |  | 0.041959
2693 | ПАО "МРСК Сибири" | "Бурятэнерго" | ТП-1-У3 "МТМ" | 10/0,4 | 0.1 |  |  |  | 0.00802
2694 | ПАО "МРСК Сибири" | "Бурятэнерго" | ТП-6-П2 "Новая школа" | 10/0,4 | 0.25 |  |  |  | 0.031626
2695 | ПАО "МРСК Сибири" | "Бурятэнерго" | ТП-8-У5 "Овощехранилище" | 10/0,4 | 0.16 |  |  |  | 0.0020802
2696 | ПАО "МРСК Сибири" | "Бурятэнерго" | ТП-4-У4 "Малое Суво" | 10/0,4 | 0.1 |  |  |  | 0.0084726
2697 | ПАО "МРСК Сибири" | "Бурятэнерго" | ТП-7-У3 "Пекарня" | 10/0,4 | 0.1 |  |  |  | 0.013908
2698 | ПАО "МРСК Сибири" | "Бурятэнерго" | ТП-1-У2 "Больничная" | 10/0,4 | 0.16 |  |  |  | 0.015296
2699 | ПАО "МРСК Сибири" | "Бурятэнерго" | ТП-2-У3 "Заречная" | 10/0,4 | 0.04 |  |  |  | 0.0053957
2700 | ПАО "МРСК Сибири" | "Бурятэнерго" | ТП-2-У4 "Орбита" | 10/0,4 | 0.25 |  |  |  | 0.012525
2701 | ПАО "МРСК Сибири" | "Бурятэнерго" | ТП-9-У3 "База Малое Уро" | 10/0,4 | 0.16 |  |  |  | 0.018665
2702 | ПАО "МРСК Сибири" | "Бурятэнерго" | ТП-11-Х1 "БВК" | 10/0,4 | 0.04 |  |  |  | 0.026054
2703 | ПАО "МРСК Сибири" | "Бурятэнерго" | ТП-8-У3 "Малое Уро" | 10/0,4 | 0.063 |  |  |  | 0.018066
2704 | ПАО "МРСК Сибири" | "Бурятэнерго" | ТП-2-У2 "Трактовая" | 10/0,4 | 0.1 |  |  |  | 0.0096538
2705 | ПАО "МРСК Сибири" | "Бурятэнерго" | ТП-1-У5 "Сельхозхимия" | 10/0,4 | 0.16 |  |  |  | 0.041421
2706 | ПАО "МРСК Сибири" | "Бурятэнерго" | ТП-4-У5 "Молодежная" | 10/0,4 | 0.1 |  |  |  | 0.020117
2707 | ПАО "МРСК Сибири" | "Бурятэнерго" | ТП-5-У3 "Центральная котельная" | 10/0,4 | 0.25 |  |  |  | 0.016221
2708 | ПАО "МРСК Сибири" | "Бурятэнерго" | ТП-10-Н5 "Школа" | 10/0,4 | 0.25 |  |  |  | 0.090664
2709 | ПАО "МРСК Сибири" | "Бурятэнерго" | ТП-4-У3 "Гагарина-2" | 10/0,4 | 0.1 |  |  |  | 0.023182
2710 | ПАО "МРСК Сибири" | "Бурятэнерго" | ТП-2-У5 "Малый Читкан" | 10/0,4 | 0.063 |  |  |  | 0.020288
2711 | ПАО "МРСК Сибири" | "Бурятэнерго" | ТП-6-У3 "Школа" | 10/0,4 | 0.25 |  |  |  | 0.053533
2712 | ПАО "МРСК Сибири" | "Бурятэнерго" | ТП-9-Н5 "Молодежная" | 10/0,4 | 0.16 |  |  |  | 0.053781
2713 | ПАО "МРСК Сибири" | "Бурятэнерго" | ТП-7-У5 "Коммунаров" | 10/0,4 | 0.1 |  |  |  | 0.011596
2714 | ПАО "МРСК Сибири" | "Бурятэнерго" | ТП-6-У5 "Индом" | 10/0,4 | 0.4 |  |  |  | 0.07147
2715 | ПАО "МРСК Сибири" | "Бурятэнерго" | ТП-5-У5 "Подсобное" | 10/0,4 | 0.16 |  |  |  | 0.0026876
2716 | ПАО "МРСК Сибири" | "Бурятэнерго" | ТП-7-Н5 "Торговый центр" | 10/0,4 | 0.16 |  |  |  | 0.031963
2717 | ПАО "МРСК Сибири" | "Бурятэнерго" | ТП-6-У4 "Школьный переулок" | 10/0,4 | 0.16 |  |  |  | 0.020784
2718 | ПАО "МРСК Сибири" | "Бурятэнерго" | ТП-12-У5 "Школьная" | 10/0,4 | 0.16 |  |  |  | 0.01487
2719 | ПАО "МРСК Сибири" | "Бурятэнерго" | ТП-5-УБ11 "Кирпичный" | 10/0,4 | 0.1 |  |  |  | 0.012526
2720 | ПАО "МРСК Сибири" | "Бурятэнерго" | ТП-2-УБ5 "Березка" | 10/0,4 | 0.25 |  |  |  | 0.11144
2721 | ПАО "МРСК Сибири" | "Бурятэнерго" | ТП-13-УБ11 "Журавлиха" | 10/0,4 | 0.063 |  |  |  | 0.0049466
2722 | ПАО "МРСК Сибири" | "Бурятэнерго" | ТП-18-Х5 "Летник" | 10/0,4 | 0.025 |  |  |  | 0.018785
2723 | ПАО "МРСК Сибири" | "Бурятэнерго" | ТП-7-УБ1 "Холодянка" | 10/0,4 | 0.1 |  |  |  | 0.070169
2724 | ПАО "МРСК Сибири" | "Бурятэнерго" | ТП-9-УБ11 "Адамово" | 10/0,4 | 0.1 |  |  |  | 0.011777
2725 | ПАО "МРСК Сибири" | "Бурятэнерго" | ТП-2-УБ1 "АТП" | 10/0,4 | 0.16 |  |  |  | 0.010606
2726 | ПАО "МРСК Сибири" | "Бурятэнерго" | ТП-6-УБ1 "Аэропорт" | 10/0,4 | 0.16 |  |  |  | 0.079477
2727 | ПАО "МРСК Сибири" | "Бурятэнерго" | ТП-1-УБ5 "Ватутина" | 10/0,4 | 0.16 |  |  |  | 0.050589
2728 | ПАО "МРСК Сибири" | "Бурятэнерго" | ТП-6-Б4 "Новая столовая" | 10/0,4 | 0.25 |  |  |  | 0.1606
2729 | ПАО "МРСК Сибири" | "Бурятэнерго" | ТП-7-УБ11 "Гусиха-1" | 10/0,4 | 0.1 |  |  |  | 0.015309
2730 | ПАО "МРСК Сибири" | "Бурятэнерго" | ТП-8-УБ11 "Гусиха-2" | 10/0,4 | 0.1 |  |  |  | 0.013289
2731 | ПАО "МРСК Сибири" | "Бурятэнерго" | ТП-2-УБ11 "Подсобное хоз-во" | 10/0,4 | 0.04 |  |  |  | 0.001972
2732 | ПАО "МРСК Сибири" | "Бурятэнерго" | ТП-12-Н8 "МТМ" | 10/0,4 | 0.4 |  |  |  | 0.026054
2733 | ПАО "МРСК Сибири" | "Бурятэнерго" | ТП-24-Н8 "Новостройка" | 10/0,4 | 0.16 |  |  |  | 0.044141
2734 | ПАО "МРСК Сибири" | "Бурятэнерго" | ТП-20-УБ4 "Колос" | 10/0,4 | 0.16 |  |  |  | 0.033149
2735 | ПАО "МРСК Сибири" | "Бурятэнерго" | ТП-9-Н8 "Юбилейная" | 10/0,4 | 0.1 |  |  |  | 0.022798
2736 | ПАО "МРСК Сибири" | "Бурятэнерго" | ТП-3-УБ1 "Кооперативная" | 10/0,4 | 0.16 |  |  |  | 0.070525
2737 | ПАО "МРСК Сибири" | "Бурятэнерго" | ТП-5-УБ1 "Лесхоз" | 10/0,4 | 0.16 |  |  |  | 0.13371
2738 | ПАО "МРСК Сибири" | "Бурятэнерго" | ТП-22-Н8 "АВМ-1,5" | 10/0,4 | 0.4 |  |  |  | 0.080769
2739 | ПАО "МРСК Сибири" | "Бурятэнерго" | ТП-7-УБ5 "Милиция" | 10/0,4 | 0.25 |  |  |  | 0.07183
2740 | ПАО "МРСК Сибири" | "Бурятэнерго" | ТП-3-УБ5 "Муз.школа" | 10/0,4 | 0.4 |  |  |  | 0.13187
2741 | ПАО "МРСК Сибири" | "Бурятэнерго" | ТП-3-Т7 "Зерноток Рекундуй" | 10/0,4 | 0.4 |  |  |  | 0.026621
2742 | ПАО "МРСК Сибири" | "Бурятэнерго" | ТП-1-УБ1 "Подстанция" | 10/0,4 | 0.16 |  |  |  | 0.060226
2743 | ПАО "МРСК Сибири" | "Бурятэнерго" | ТП-5-УБ5 "Поликлиника" | 10/0,4 | 0.1 |  |  |  | 0.028169
2744 | ПАО "МРСК Сибири" | "Бурятэнерго" | ТП-10-УБ ДЭС2 "Пох" | 10/0,4 | 0.25 |  |  |  | 0.054671
2745 | ПАО "МРСК Сибири" | "Бурятэнерго" | ТП-11-УБ11 "Зорино" | 10/0,4 | 0.1 |  |  |  | 0.011997
2746 | ПАО "МРСК Сибири" | "Бурятэнерго" | ТП-16-УБ ДЭС2 "ХРСУ" | 10/0,4 | 0.4 |  |  |  | 0.10517
2747 | ПАО "МРСК Сибири" | "Бурятэнерго" | ТП-11-М5 "ОКЦ" | 10/0,4 | 0.25 |  |  |  | 0.01389
2748 | ПАО "МРСК Сибири" | "Бурятэнерго" | ТП-1-УБ3 "Юбилейная" | 10/0,4 | 0.25 |  |  |  | 0.084979
2749 | ПАО "МРСК Сибири" | "Бурятэнерго" | ТП-15-Я2 "Стрижка" | 10/0,4 | 0.04 |  |  |  | 0.005539
2750 | ПАО "МРСК Сибири" | "Бурятэнерго" | ТП-2-Ш4 "Новая школа" | 10/0,4 | 0.16 |  |  |  | 0.034522
2751 | ПАО "МРСК Сибири" | "Бурятэнерго" | ТП-2-Я2 "Ярикто коровник" | 10/0,4 | 0.04 |  |  |  | 0.02842
2752 | ПАО "МРСК Сибири" | "Бурятэнерго" | ТП-9-Я2 "Школа" | 10/0,4 | 0.1 |  |  |  | 0.0031902
2753 | ПАО "МРСК Сибири" | "Бурятэнерго" | ТП-7-Я2 "Намаржан" | 10/0,4 | 0.04 |  |  |  | 0.019204
2754 | ПАО "МРСК Сибири" | "Бурятэнерго" | ТП-14-Я2 "Водокачка" | 10/0,4 | 0.1 |  |  |  | 0.0035416
2755 | ПАО "МРСК Сибири" | "Бурятэнерго" | ТП-6-Я3 "Дет.сад Улюн" | 10/0,4 | 0.25 |  |  |  | 0.1159
2756 | ПАО "МРСК Сибири" | "Бурятэнерго" | ТП-4-Я2 "Круглая" | 10/0,4 | 0.25 |  |  |  | 0.00083289
2757 | ПАО "МРСК Сибири" | "Бурятэнерго" | ТП-18-Я2 "Борогол 2" | 10/0,4 | 0.1 |  |  |  | 0.0070217
2758 | ПАО "МРСК Сибири" | "Бурятэнерго" | ТП-3-Я3 "Пилорама" | 10/0,4 | 0.1 |  |  |  | 0.01175
2759 | ПАО "МРСК Сибири" | "Бурятэнерго" | ТП-2-Я3 "Улюкчикан" | 10/0,4 | 0.1 |  |  |  | 0.014696
2760 | ПАО "МРСК Сибири" | "Бурятэнерго" | ТП-3-Я1 "Д/сад Улюкчикан" | 10/0,4 | 0.16 |  |  |  | 0.030273
2761 | ПАО "МРСК Сибири" | "Бурятэнерго" | ТП-10-Я3 "Улюн Новая" | 10/0,4 | 0.16 |  |  |  | 0.0080535
2762 | ПАО "МРСК Сибири" | "Бурятэнерго" | ТП-5-Я3 "Мельница" | 10/0,4 | 0.16 |  |  |  | 0.157
2763 | ПАО "МРСК Сибири" | "Бурятэнерго" | ТП-12-Я3 "Племферма" | 10/0,4 | 0.04 |  |  |  | 0.0083452
2764 | ПАО "МРСК Сибири" | "Бурятэнерго" | ТП-1-Я1 "Ярикто-2" | 10/0,4 | 0.04 |  |  |  | 0.0059408
2765 | ПАО "МРСК Сибири" | "Бурятэнерго" | ТП-4-Я3 "Верхняя" | 10/0,4 | 0.063 |  |  |  | 0.012575
2766 | ПАО "МРСК Сибири" | "Бурятэнерго" | ТП-11-Я2 "Хилгана Центр 2" | 10/0,4 | 0.16 |  |  |  | 0.0098082
2767 | ПАО "МРСК Сибири" | "Бурятэнерго" | ТП-8-Я2 "МТМ" | 10/0,4 | 0.16 |  |  |  | 0.0046236
2768 | ПАО "МРСК Сибири" | "Бурятэнерго" | ТП-7-Я3 "Школа" | 10/0,4 | 0.1 |  |  |  | 0.035997
2769 | ПАО "МРСК Сибири" | "Бурятэнерго" | ТП-1-Я3 "Ярикто-1" | 10/0,4 | 0.1 |  |  |  | 0.018788
2770 | ПАО "МРСК Сибири" | "Бурятэнерго" | ТП-2-Н5 "АВМ-1,5" | 10/0,4 | 0.4 |  |  |  | 0.080769
2771 | ПАО "МРСК Сибири" | "Бурятэнерго" | ТП-9-Я3 "Аршан" | 10/0,4 | 0.04 |  |  |  | 0.010049
2772 | ПАО "МРСК Сибири" | "Бурятэнерго" | ТП-12-Я2 "Заготзерно" | 10/0,4 | 0.025 |  |  |  | 0.0052109
2773 | ПАО "МРСК Сибири" | "Бурятэнерго" | ТП-13-Я3 "Занданова" | 10/0,4 | 0.025 |  |  |  | 0.0070234
2774 | ПАО "МРСК Сибири" | "Бурятэнерго" | ТП-8-Я3 "Лесная" | 10/0,4 | 0.025 |  |  |  | 0.0054149
2775 | ПАО "МРСК Сибири" | "Бурятэнерго" | ТП-2-Я1 "ЛМО" | 10/0,4 | 0.4 |  |  |  | 0.00053242
2776 | ПАО "МРСК Сибири" | "Бурятэнерго" | ТП-11-Я3 "Магазин" | 10/0,4 | 0.1 |  |  |  | 0.015258
2777 | ПАО "МРСК Сибири" | "Бурятэнерго" | ТП-19-Я2 "Сангадиева" | 10/0,4 | 0.025 |  |  |  | 0.012716
2778 | ПАО "МРСК Сибири" | "Бурятэнерго" | ТП-6-Я2 "Мелиоратор" | 10/0,4 | 0.1 |  |  |  | 0.043048
2779 | ПАО "МРСК Сибири" | "Бурятэнерго" | ТП-5-Я2 "Новая" | 10/0,4 | 0.1 |  |  |  | 0.010306
2780 | ПАО "МРСК Сибири" | "Бурятэнерго" | ТП-10-Я2 "Хилгана Центр-1" | 10/0,4 | 0.16 |  |  |  | 0.011052
2781 | ПАО "МРСК Сибири" | "Бурятэнерго" | ТП-24-Х5 "Шене-Хотон" (Интернат) | 10/0,4 | 0.04 |  |  |  | 0.047213
2782 | ПАО "МРСК Сибири" | "Бурятэнерго" | ТП-14-УБ4 "Байкальская" | 10/0,4 | 0.16 |  |  |  | 0.016003
2783 | ПАО "МРСК Сибири" | "Бурятэнерго" | ТП-3-УБ11 "Новостройка" | 10/0,4 | 0.1 |  |  |  | 0.016167
2784 | ПАО "МРСК Сибири" | "Бурятэнерго" | ТП-1-УБ11 "АЗС" | 10/0,4 | 0.04 |  |  |  | 0.0085131
2785 | ПАО "МРСК Сибири" | "Бурятэнерго" | ТП-9-УБ5 "ЦК" | 10/0,4 | 0.25 |  |  |  | 0.066299
2786 | ПАО "МРСК Сибири" | "Бурятэнерго" | ТП-22-УБ4 "Юридическая" | 10/0,4 | 0.25 |  |  |  | 0.0047908
2787 | ПАО "МРСК Сибири" | "Бурятэнерго" | ТП-3-Х1 "КЗС" | 10/0,4 | 0.25 |  |  |  | 0.039981
2788 | ПАО "МРСК Сибири" | "Бурятэнерго" | ТП-1-Я2 "Янжима" | 10/0,4 | 0.1 |  |  |  | 0.0053665
2789 | ПАО "МРСК Сибири" | "Бурятэнерго" | ТП-5-Х1 "Котельная" | 10/0,4 | 0.4 |  |  |  | 0.014373
2790 | ПАО "МРСК Сибири" | "Бурятэнерго" | ТП-1-УБ4 "РРС" | 10/0,4 | 0.04 |  |  |  | 0.0026961
2791 | ПАО "МРСК Сибири" | "Бурятэнерго" | ТП-3-У5 "Производственная" | 10/0,4 | 0.1 |  |  |  | 0.010828
2792 | ПАО "МРСК Сибири" | "Бурятэнерго" | ТП-9-УБ1 "Орбита" | 10/0,4 | 0.04 |  |  |  | 0.0011054
2793 | ПАО "МРСК Сибири" | "Бурятэнерго" | ТП-1-Ц3 "МТМ" | 10/0,4 | 0.63 |  |  |  | 0.049503
2794 | ПАО "МРСК Сибири" | "Бурятэнерго" | ТП-24-УБ4 "Ровесник" | 10/0,4 | 0.25 |  |  |  | 0.0018333
2795 | ПАО "МРСК Сибири" | "Бурятэнерго" | ТП-1-О1 "Гараж" Оймур | 10/0,4 | 0.025 |  |  |  | 0
2796 | ПАО "МРСК Сибири" | "Бурятэнерго" | ТП-4-О1 "Жилмассив" Оймур | 10/0,4 | 0.16 |  |  |  | 0.024061
2797 | ПАО "МРСК Сибири" | "Бурятэнерго" | ТП-17-Н5 "ДРП" | 10/0,4 | 0.25 |  |  |  | 0.0083459
2798 | ПАО "МРСК Сибири" | "Бурятэнерго" | ТП-5-О1 "Пожарка" Оймур | 10/0,4 | 0.16 |  |  |  | 0.014349
2799 | ПАО "МРСК Сибири" | "Бурятэнерго" | ТП-7-О1 "Село" с. Дулан | 10/0,4 | 0.16 |  |  |  | 0.021162
2800 | ПАО "МРСК Сибири" | "Бурятэнерго" | ТП-8-О1 "МТФ" Дулан | 10/0,4 | 0.25 |  |  |  | 0.0025731
2801 | ПАО "МРСК Сибири" | "Бурятэнерго" | ТП-9-С9 "Село" | 10/0,4 | 0.25 |  |  |  | 0
2802 | ПАО "МРСК Сибири" | "Бурятэнерго" | ТП-1-БК6 "МТМ" | 10/0,4 | 0.63 |  |  |  | 0.009289
2803 | ПАО "МРСК Сибири" | "Бурятэнерго" | ТП-17-С9 "Сиреневая" Новый Энхалук | 10/0,4 | 0.16 |  |  |  | 0.052029
2804 | ПАО "МРСК Сибири" | "Бурятэнерго" | ТП-2-С10 "Загза" Сухая | 10/0,4 | 0.16 |  |  |  | 0.021958
2805 | ПАО "МРСК Сибири" | "Бурятэнерго" | ТП-3-С10 "Бригада" | 10/0,4 | 0.16 |  |  |  | 0.015872
2806 | ПАО "МРСК Сибири" | "Бурятэнерго" | ТП-13-М5 "Зав-20" | 10/0,4 | 0.16 |  |  |  | 0.020107
2807 | ПАО "МРСК Сибири" | "Бурятэнерго" | ТП-4-С10 "Нагорная" Сухая | 10/0,4 | 0.16 |  |  |  | 0.093634
2808 | ПАО "МРСК Сибири" | "Бурятэнерго" | ТП-6-С10 "Дет Сад" Сухая | 10/0,4 | 0.1 |  |  |  | 0.027991
2809 | ПАО "МРСК Сибири" | "Бурятэнерго" | ТП-7-С10 "Школа" Сухая | 10/0,4 | 0.16 |  |  |  | 0.041902
2810 | ПАО "МРСК Сибири" | "Бурятэнерго" | ТП-10-С10 "МТМ" Сухая | 10/0,4 | 0.25 |  |  |  | 0.099785
2811 | ПАО "МРСК Сибири" | "Бурятэнерго" | ТП-6-Б1 "Зерносклад" | 10/0,4 | 0.25 |  |  |  | 0.017559
2812 | ПАО "МРСК Сибири" | "Бурятэнерго" | ТП-18-С10 "Мельница" c. Заречье | 10/0,4 | 0.16 |  |  |  | 0.02316
2813 | ПАО "МРСК Сибири" | "Бурятэнерго" | ТП-20-С10 "Село" Заречье | 10/0,4 | 0.16 |  |  |  | 0.13923
2814 | ПАО "МРСК Сибири" | "Бурятэнерго" | ТП-1-О2 "Зерноток" Оймур | 10/0,4 | 0.16 |  |  |  | 0.071004
2815 | ПАО "МРСК Сибири" | "Бурятэнерго" | ТП-4-О2 "Школа" Оймур | 10/0,4 | 0.16 |  |  |  | 0.030738
2816 | ПАО "МРСК Сибири" | "Бурятэнерго" | ТП-5-О2 "Ермоловская" с. Оймур | 10/0,4 | 0.16 |  |  |  | 0.045319
2817 | ПАО "МРСК Сибири" | "Бурятэнерго" | ТП-6-О2 "Лесная" Оймур | 10/0,4 | 0.1 |  |  |  | 0.020456
2818 | ПАО "МРСК Сибири" | "Бурятэнерго" | ТП-7-О2 "МТМ" Оймур | 10/0,4 | 0.16 |  |  |  | 0.00090624
2819 | ПАО "МРСК Сибири" | "Бурятэнерго" | ТП-2-О3 "3 Пристань" Оймур | 10/0,4 | 0.1 |  |  |  | 0.030622
2820 | ПАО "МРСК Сибири" | "Бурятэнерго" | ТП-3-Т1 "Школа" | 10/0,4 | 0.25 |  |  |  | 0.056915
2821 | ПАО "МРСК Сибири" | "Бурятэнерго" | ТП-3-БК1 "АВМ" Байкало-Кудара | 10/0,4 | 0.315 |  |  |  | 0.065294
2822 | ПАО "МРСК Сибири" | "Бурятэнерго" | ТП-4-БК1 "Райкомовская" Байкало-Кудара | 10/0,4 | 0.25 |  |  |  | 0.070267
2823 | ПАО "МРСК Сибири" | "Бурятэнерго" | ТП-5-БК1 "Контора" Байкало-Кудара | 10/0,4 | 0.25 |  |  |  | 0.025617
2824 | ПАО "МРСК Сибири" | "Бурятэнерго" | ТП-6-БК1 "Школа" Байкало-Кудара | 10/0,4 | 0.16 |  |  |  | 0.0031851
2825 | ПАО "МРСК Сибири" | "Бурятэнерго" | ТП-7-БК1 "Котельная" Байкало-Кудара | 10/0,4 | 0.16 |  |  |  | 0.014669
2826 | ПАО "МРСК Сибири" | "Бурятэнерго" | ТП-8-БК1 "Лесхоз" Байкало-Кудара | 10/0,4 | 0.16 |  |  |  | 0.029747
2827 | ПАО "МРСК Сибири" | "Бурятэнерго" | ТП-1-БК4 "АТП" Байкало-Кудара | 10/0,4 | 0.16 |  |  |  | 0.018265
2828 | ПАО "МРСК Сибири" | "Бурятэнерго" | ТП-2-БК4 "Село" Байкало-Кудара | 10/0,4 | 0.16 |  |  |  | 0.027582
2829 | ПАО "МРСК Сибири" | "Бурятэнерго" | ТП-1-БК5 "Комсомольская" Байкало-Кудара | 10/0,4 | 0.1 |  |  |  | 0.017541
2830 | ПАО "МРСК Сибири" | "Бурятэнерго" | ТП-8-БК5 "Куйбышева" Байкало-Кудара | 10/0,4 | 0.16 |  |  |  | 0.044688
2831 | ПАО "МРСК Сибири" | "Бурятэнерго" | ТП-10-БК5 "Дет Сад" Байкало-Кудара | 10/0,4 | 0.16 |  |  |  | 0.04157
2832 | ПАО "МРСК Сибири" | "Бурятэнерго" | ТП-11-БК5 "Гараж" Корсаково | 10/0,4 | 0.16 |  |  |  | 0.044403
2833 | ПАО "МРСК Сибири" | "Бурятэнерго" | ТП-12-БК5 "Ленина" Корсаково | 10/0,4 | 0.16 |  |  |  | 0.042748
2834 | ПАО "МРСК Сибири" | "Бурятэнерго" | ТП-13-БК5 "Клубная" Корсаково | 10/0,4 | 0.16 |  |  |  | 0.064473
2835 | ПАО "МРСК Сибири" | "Бурятэнерго" | ТП-14-БК5 "ДетСад" Корсаково | 10/0,4 | 0.16 |  |  |  | 0.051542
2836 | ПАО "МРСК Сибири" | "Бурятэнерго" | ТП-4-БК5 "ПОХ" Байкало-Кудара | 10/0,4 | 0.16 |  |  |  | 0.031671
2837 | ПАО "МРСК Сибири" | "Бурятэнерго" | ТП-16-БК5 "Пилорама" Корсаково | 10/0,4 | 0.1 |  |  |  | 0.00068062
2838 | ПАО "МРСК Сибири" | "Бурятэнерго" | ТП-2-Ц2 "Кормоцех" | 10/0,4 | 0.25 |  |  |  | 0.056668
2839 | ПАО "МРСК Сибири" | "Бурятэнерго" | ТП-2-БК12 "ФКРС" | 10/0,4 | 0.25 |  |  |  | 0.030557
2840 | ПАО "МРСК Сибири" | "Бурятэнерго" | ТП-4-БК12 "Зерноток" | 10/0,4 | 0.16 |  |  |  | 0.01456
2841 | ПАО "МРСК Сибири" | "Бурятэнерго" | ТП-1-БК9 "Пилорама" Байкало-Кудара | 10/0,4 | 0.1 |  |  |  | 0.00077408
2842 | ПАО "МРСК Сибири" | "Бурятэнерго" | ТП-4-Х7 "Детсад" | 10/0,4 | 0.25 |  |  |  | 0.019634
2843 | ПАО "МРСК Сибири" | "Бурятэнерго" | ТП-4-БК9 "Село" Инкино | 10/0,4 | 0.16 |  |  |  | 0.065953
2844 | ПАО "МРСК Сибири" | "Бурятэнерго" | ТП-5-БК9 "Школа" | 10/0,4 | 0.16 |  |  |  | 0.029007
2845 | ПАО "МРСК Сибири" | "Бурятэнерго" | ТП-6-БК9 "Село" Дубинино | 10/0,4 | 0.16 |  |  |  | 0.023046
2846 | ПАО "МРСК Сибири" | "Бурятэнерго" | ТП-7-БК9 "Буянов" с. Дубинино | 10/0,4 | 0.1 |  |  |  | 0.0017429
2847 | ПАО "МРСК Сибири" | "Бурятэнерго" | ТП-1-Р3 "Село" | 10/0,4 | 0.1 |  |  |  | 0.010533
2848 | ПАО "МРСК Сибири" | "Бурятэнерго" | ТП-2-Р3 "Школа" | 10/0,4 | 0.1 |  |  |  | 0.030941
2849 | ПАО "МРСК Сибири" | "Бурятэнерго" | ТП-3-Р3 "Ретронслятор" | 10/0,4 | 0.1 |  |  |  | 0.011989
2850 | ПАО "МРСК Сибири" | "Бурятэнерго" | ТП-1-Р5 "Село" Романово | 10/0,4 | 0.1 |  |  |  | 0.0098282
2851 | ПАО "МРСК Сибири" | "Бурятэнерго" | ТП-2-Р5 "Село" Хандала" | 10/0,4 | 0.1 |  |  |  | 0.02048
2852 | ПАО "МРСК Сибири" | "Бурятэнерго" | ТП-3-Р5 "Школа" Хандала | 10/0,4 | 0.1 |  |  |  | 0.039765
2853 | ПАО "МРСК Сибири" | "Бурятэнерго" | ТП-1-Р7 "Бригада" Романово | 10/0,4 | 0.1 |  |  |  | 0.026277
2854 | ПАО "МРСК Сибири" | "Бурятэнерго" | ТП-2-Р7 "Бригада" Жилино | 10/0,4 | 0.1 |  |  |  | 0.032867
2855 | ПАО "МРСК Сибири" | "Бурятэнерго" | ТП-1-КЯ3 "Пилорама" Красный Яр | 10/0,4 | 0.1 |  |  |  | 0.0084372
2856 | ПАО "МРСК Сибири" | "Бурятэнерго" | ТП-5-Ш5 "Кирова" | 10/0,4 | 0.16 |  |  |  | 0.020855
2857 | ПАО "МРСК Сибири" | "Бурятэнерго" | ТП-7-Ш5 "Водокачка" | 10/0,4 | 0.16 |  |  |  | 0.032907
2858 | ПАО "МРСК Сибири" | "Бурятэнерго" | ТП-4-КЯ3 "Гараж" | 10/0,4 | 0.25 |  |  |  | 0.056876
2859 | ПАО "МРСК Сибири" | "Бурятэнерго" | ТП-7-КЯ3 "Рыковская" Красный Яр | 10/0,4 | 0.16 |  |  |  | 0.011404
2860 | ПАО "МРСК Сибири" | "Бурятэнерго" | ТП-1-Ш1 "Село" Шергино | 10/0,4 | 0.16 |  |  |  | 0.0087361
2861 | ПАО "МРСК Сибири" | "Бурятэнерго" | ТП-2-Ш1 "Баня" с. Шергино | 10/0,4 | 0.16 |  |  |  | 0.048186
2862 | ПАО "МРСК Сибири" | "Бурятэнерго" | ТП-3-Ш1 "МТМ" Шергино | 10/0,4 | 0.16 |  |  |  | 0.039585
2863 | ПАО "МРСК Сибири" | "Бурятэнерго" | ТП-4-Ш1 "Школа" Шергино | 10/0,4 | 0.16 |  |  |  | 0.047389
2864 | ПАО "МРСК Сибири" | "Бурятэнерго" | ТП-5-Ш1 "Бригада" Шергино | 10/0,4 | 0.1 |  |  |  | 0.025442
2865 | ПАО "МРСК Сибири" | "Бурятэнерго" | ТП-6-Ш1 "Ретронслятор" Фофоново | 10/0,4 | 0.1 |  |  |  | 0.0006693
2866 | ПАО "МРСК Сибири" | "Бурятэнерго" | ТП-4-Ш5 "Детсад" | 10/0,4 | 0.04 |  |  |  | 0.019809
2867 | ПАО "МРСК Сибири" | "Бурятэнерго" | ТП-13-Ш1 "Село" Никольск | 10/0,4 | 0.1 |  |  |  | 0.030184
2868 | ПАО "МРСК Сибири" | "Бурятэнерго" | ТП-3-Ш5 "Ст.клуб" | 10/0,4 | 0.04 |  |  |  | 0.019934
2869 | ПАО "МРСК Сибири" | "Бурятэнерго" | ТП-9-Ш1 "Промкомбинат" Никольск | 10/0,4 | 0.1 |  |  |  | 0.0098147
2870 | ПАО "МРСК Сибири" | "Бурятэнерго" | ТП-20-Ш5 "Котельная" | 10/0,4 | 0.16 |  |  |  | 0.027954
2871 | ПАО "МРСК Сибири" | "Бурятэнерго" | ТП-1-Ш5 "Жилмассив" | 10/0,4 | 0.16 |  |  |  | 0.033017
2872 | ПАО "МРСК Сибири" | "Бурятэнерго" | ТП-2-Ш5 "Общежитие" Шергино | 10/0,4 | 0.16 |  |  |  | 0.03598
2873 | ПАО "МРСК Сибири" | "Бурятэнерго" | ТП-9-Ш2 "ПМК-2" | 10/0,4 | 0.16 |  |  |  | 0.035173
2874 | ПАО "МРСК Сибири" | "Бурятэнерго" | ТП-3-Ш5 "Село" Быково | 10/0,4 | 0.1 |  |  |  | 0.0068464
2875 | ПАО "МРСК Сибири" | "Бурятэнерго" | ТП-18-М6 "База РЭС" | 10/0,4 | 0.4 |  |  |  | 0.24231
2876 | ПАО "МРСК Сибири" | "Бурятэнерго" | ТП-8-Ш5 "Школа" | 10/0,4 | 0.25 |  |  |  | 0.093796
2877 | ПАО "МРСК Сибири" | "Бурятэнерго" | ТП-8-К3 "М. Колесово" | 10/0,4 | 0.1 |  |  |  | 0.064409
2878 | ПАО "МРСК Сибири" | "Бурятэнерго" | ТП-4-Ш2 "Комарова" | 10/0,4 | 0.16 |  |  |  | 0.015003
2879 | ПАО "МРСК Сибири" | "Бурятэнерго" | ТП-6-П1 "Новая" | 10/0,4 | 0.063 |  |  |  | 0.02894
2880 | ПАО "МРСК Сибири" | "Бурятэнерго" | ТП-2-П1 "Подгорная" | 10/0,4 | 0.063 |  |  |  | 0.03374
2881 | ПАО "МРСК Сибири" | "Бурятэнерго" | ТП-7-П1 "Аптека" | 10/0,4 | 0.16 |  |  |  | 0.039559
2882 | ПАО "МРСК Сибири" | "Бурятэнерго" | ТП-3-К1 "МТФ" Закалтус | 10/0,4 | 0.315 |  |  |  | 0.0045388
2883 | ПАО "МРСК Сибири" | "Бурятэнерго" | ТП-1-К3 "МТФ" Каргино | 10/0,4 | 0.1 |  |  |  | 0.030994
2884 | ПАО "МРСК Сибири" | "Бурятэнерго" | ТП-2-К3 "ФКРС" | 10/0,4 | 0.4 |  |  |  | 0.0022762
2885 | ПАО "МРСК Сибири" | "Бурятэнерго" | ТП-3-К3 "Бригада" Большое Колесово | 10/0,4 | 0.1 |  |  |  | 0.039325
2886 | ПАО "МРСК Сибири" | "Бурятэнерго" | ТП-4-К3 "КРС" | 10/0,4 | 0.1 |  |  |  | 0.0065749
2887 | ПАО "МРСК Сибири" | "Бурятэнерго" | ТП-5-К3 "Дет Сад" Большое Колесово | 10/0,4 | 0.4 |  |  |  | 0.0057675
2888 | ПАО "МРСК Сибири" | "Бурятэнерго" | ТП-6-К3 "Школа" Большое Колесово | 10/0,4 | 0.25 |  |  |  | 0.039722
2889 | ПАО "МРСК Сибири" | "Бурятэнерго" | ТП-7-К3 "АВМ" Большое Колесово | 10/0,4 | 0.63 |  |  |  | 0.022568
2890 | ПАО "МРСК Сибири" | "Бурятэнерго" | ТП-1-К4 "Сиреневая" | 10/0,4 | 0.16 |  |  |  | 0.048327
2891 | ПАО "МРСК Сибири" | "Бурятэнерго" | ТП-3-К4 "Селенгинская" | 10/0,4 | 0.16 |  |  |  | 0.0020685
2892 | ПАО "МРСК Сибири" | "Бурятэнерго" | ТП-1-П1 "МТМ" | 10/0,4 | 0.63 |  |  |  | 0.32829
2893 | ПАО "МРСК Сибири" | "Бурятэнерго" | ТП-6-К4 "Бабушкина" | 10/0,4 | 0.16 |  |  |  | 0.076896
2894 | ПАО "МРСК Сибири" | "Бурятэнерго" | ТП-7-К4 "Луговая" | 10/0,4 | 0.16 |  |  |  | 0.029574
2895 | ПАО "МРСК Сибири" | "Бурятэнерго" | ТП-1-Ц8 "База участка" | 10/0,4 | 0.1 |  |  |  | 0.0065514
2896 | ПАО "МРСК Сибири" | "Бурятэнерго" | ТП-8-К4 "Ветлечебница" | 10/0,4 | 0.16 |  |  |  | 0.013701
2897 | ПАО "МРСК Сибири" | "Бурятэнерго" | ТП-9-К4 "Котельная" | 10/0,4 | 0.25 |  |  |  | 0.13217
2898 | ПАО "МРСК Сибири" | "Бурятэнерго" | ТП-12-К4 "Почта" | 10/0,4 | 0.16 |  |  |  | 0.039965
2899 | ПАО "МРСК Сибири" | "Бурятэнерго" | ТП-13-К4 "Маяковского" | 10/0,4 | 0.1 |  |  |  | 0.011239
2900 | ПАО "МРСК Сибири" | "Бурятэнерго" | ТП-14-К4 "Стадионная" | 10/0,4 | 0.16 |  |  |  | 0.050165
2901 | ПАО "МРСК Сибири" | "Бурятэнерго" | ТП-5-К5 "Клубная" с. Закалтус | 10/0,4 | 0.16 |  |  |  | 0.091795
2902 | ПАО "МРСК Сибири" | "Бурятэнерго" | ТП-7-К5 "АВМ" | 10/0,4 | 0.4 |  |  |  | 0.02372
2903 | ПАО "МРСК Сибири" | "Бурятэнерго" | ТП-8-К5 "Село" | 10/0,4 | 0.1 |  |  |  | 0.038515
2904 | ПАО "МРСК Сибири" | "Бурятэнерго" | ТП-9-К5 "Овощехранилище" | 10/0,4 | 0.1 |  |  |  | 0.031738
2905 | ПАО "МРСК Сибири" | "Бурятэнерго" | ТП-1-К6 "Полевая" | 10/0,4 | 0.25 |  |  |  | 0.10644
2906 | ПАО "МРСК Сибири" | "Бурятэнерго" | ТП-2-К6 "Солнечная" | 10/0,4 | 0.25 |  |  |  | 0.052361
2907 | ПАО "МРСК Сибири" | "Бурятэнерго" | ТП-3-К6 "МТМ" | 10/0,4 | 0.63 |  |  |  | 0.089637
2908 | ПАО "МРСК Сибири" | "Бурятэнерго" | ТП-2-К8 "Базар" | 10/0,4 | 0.315 |  |  |  | 0.073601
2909 | ПАО "МРСК Сибири" | "Бурятэнерго" | ТП-3-К8 "Райпо" | 10/0,4 | 0.16 |  |  |  | 0.094187
2910 | ПАО "МРСК Сибири" | "Бурятэнерго" | ТП-5-К8 "пер. Энергетиков" | 10/0,4 | 0.16 |  |  |  | 0.10109
2911 | ПАО "МРСК Сибири" | "Бурятэнерго" | ТП-6-К8 "РЭС" | 10/0,4 | 0.16 |  |  |  | 0.0088727
2912 | ПАО "МРСК Сибири" | "Бурятэнерго" | ТП-7-К8 "ДОСААФ" | 10/0,4 | 0.4 |  |  |  | 0.089038
2913 | ПАО "МРСК Сибири" | "Бурятэнерго" | ТП-8-К8 "Гараж РАЙПО" | 10/0,4 | 0.16 |  |  |  | 0.0036929
2914 | ПАО "МРСК Сибири" | "Бурятэнерго" | ТП-12-К8 "ДСР" | 10/0,4 | 0.16 |  |  |  | 0.06386
2915 | ПАО "МРСК Сибири" | "Бурятэнерго" | ТП-13-К8 "8 Марта" | 10/0,4 | 0.1 |  |  |  | 0.079171
2916 | ПАО "МРСК Сибири" | "Бурятэнерго" | ТП-9-К8 "Микрорайон" | 10/0,4 | 0.25 |  |  |  | 0.045205
2917 | ПАО "МРСК Сибири" | "Бурятэнерго" | ТП-10-К8 "Квартал" | 10/0,4 | 0.25 |  |  |  | 0.060264
2918 | ПАО "МРСК Сибири" | "Бурятэнерго" | ТП-16-К8 "Поликлиника" | 10/0,4 | 0.25 |  |  |  | 0.11122
2919 | ПАО "МРСК Сибири" | "Бурятэнерго" | ТП-17-К8 "Школа" | 10/0,4 | 0.4 |  |  |  | 0.070825
2920 | ПАО "МРСК Сибири" | "Бурятэнерго" | ТП-19-К8 "Набережная" | 10/0,4 | 0.16 |  |  |  | 0.13652
2921 | ПАО "МРСК Сибири" | "Бурятэнерго" | ТП-3-К10 "Кабельный уч" Кабанск | 10/0,4 | 0.063 |  |  |  | 0.023365
2922 | ПАО "МРСК Сибири" | "Бурятэнерго" | ТП-4-К10 "Совхозная" | 10/0,4 | 0.25 |  |  |  | 0.094951
2923 | ПАО "МРСК Сибири" | "Бурятэнерго" | ТП-5-К10 "Советская" | 10/0,4 | 0.315 |  |  |  | 0.042907
2924 | ПАО "МРСК Сибири" | "Бурятэнерго" | ТП-6-К10 "Кирова" | 10/0,4 | 0.1 |  |  |  | 0.038812
2925 | ПАО "МРСК Сибири" | "Бурятэнерго" | ТП-7-К10 "Теплицы" | 10/0,4 | 0.25 |  |  |  | 0.038369
2926 | ПАО "МРСК Сибири" | "Бурятэнерго" | ТП-8-К10 "Дамба" | 10/0,4 | 0.1 |  |  |  | 0.027165
2927 | ПАО "МРСК Сибири" | "Бурятэнерго" | ТП-10-К10 "Нюки" | 10/0,4 | 0.1 |  |  |  | 0.03547
2928 | ПАО "МРСК Сибири" | "Бурятэнерго" | ТП-11-К10 "КРС" | 10/0,4 | 0.4 |  |  |  | 0.015766
2929 | ПАО "МРСК Сибири" | "Бурятэнерго" | ТП-12-К10 "Овощехранилище" | 10/0,4 | 0.25 |  |  |  | 0.04349
2930 | ПАО "МРСК Сибири" | "Бурятэнерго" | ТП-14-К10 "Село" | 10/0,4 | 0.1 |  |  |  | 0.077806
2931 | ПАО "МРСК Сибири" | "Бурятэнерго" | ТП-1-Б2 "Центральная" | 10/0,4 | 0.063 |  |  |  | 0.042255
2932 | ПАО "МРСК Сибири" | "Бурятэнерго" | ТП-4-Б3 "МТФ" Таракановка" | 10/0,4 | 0.16 |  |  |  | 0.0070601
2933 | ПАО "МРСК Сибири" | "Бурятэнерго" | ТП-4-Б2 "Школа" с. Тресково | 10/0,4 | 0.25 |  |  |  | 0.041777
2934 | ПАО "МРСК Сибири" | "Бурятэнерго" | ТП-2-Б3 "Садовая" | 10/0,4 | 0.04 |  |  |  | 0.02733
2935 | ПАО "МРСК Сибири" | "Бурятэнерго" | ТП-1-Б3 "Новостройка" | 10/0,4 | 0.315 |  |  |  | 0.066205
2936 | ПАО "МРСК Сибири" | "Бурятэнерго" | ТП-3-Б3 "МТФ" | 10/0,4 | 0.16 |  |  |  | 0.058889
2937 | ПАО "МРСК Сибири" | "Бурятэнерго" | ТП-5-Б3 "Таракановка" | 10/0,4 | 0.16 |  |  |  | 0.026726
2938 | ПАО "МРСК Сибири" | "Бурятэнерго" | ТП-1-Б5 "Гараж" | 10/0,4 | 0.1 |  |  |  | 0.064782
2939 | ПАО "МРСК Сибири" | "Бурятэнерго" | ТП-2-Б5 "Песчанная" | 10/0,4 | 0.1 |  |  |  | 0.0085097
2940 | ПАО "МРСК Сибири" | "Бурятэнерго" | ТП-4-Б5 "Зерноток" | 10/0,4 | 0.16 |  |  |  | 0.0084691
2941 | ПАО "МРСК Сибири" | "Бурятэнерго" | ТП-13-Б5 "Клуб" | 10/0,4 | 0.1 |  |  |  | 0.0056595
2942 | ПАО "МРСК Сибири" | "Бурятэнерго" | ТП-14-Б5 "ДСУ" | 10/0,4 | 0.1 |  |  |  | 0.041942
2943 | ПАО "МРСК Сибири" | "Бурятэнерго" | ТП-2-К5 "АЗС" Тимлюй | 10/0,4 | 0.1 |  |  |  | 0.012362
2944 | ПАО "МРСК Сибири" | "Бурятэнерго" | ТП-10-К5 "Тимлюйская МТФ" Тимлюй | 10/0,4 | 0.1 |  |  |  | 0.016008
2945 | ПАО "МРСК Сибири" | "Бурятэнерго" | ТП-11-К5 "Дачи" Тимлюй | 10/0,4 | 0.1 |  |  |  | 0.017579
2946 | ПАО "МРСК Сибири" | "Бурятэнерго" | ТП-1-Р3 "Лесная" | 10/0,4 | 0.1 |  |  |  | 0.024616
2947 | ПАО "МРСК Сибири" | "Бурятэнерго" | ТП-2-Р3 "Ранжурово" | 10/0,4 | 0.16 |  |  |  | 0.048208
2948 | ПАО "МРСК Сибири" | "Бурятэнерго" | ТП-4-Р3 "Школа" | 10/0,4 | 0.04 |  |  |  | 0.019406
2949 | ПАО "МРСК Сибири" | "Бурятэнерго" | ТП-5-Р3 "Зерноток" | 10/0,4 | 0.16 |  |  |  | 0.0085314
2950 | ПАО "МРСК Сибири" | "Бурятэнерго" | ТП-6-Р3 "Степной Дворец" | 10/0,4 | 0.16 |  |  |  | 0.019224
2951 | ПАО "МРСК Сибири" | "Бурятэнерго" | ТП-7-Р3 "Поселок" | 10/0,4 | 0.16 |  |  |  | 0.048299
2952 | ПАО "МРСК Сибири" | "Бурятэнерго" | ТП-1-Р5 "ПТФ" | 10/0,4 | 0.1 |  |  |  | 0.015048
2953 | ПАО "МРСК Сибири" | "Бурятэнерго" | ТП-2-Р5 "Шигаево" | 10/0,4 | 0.1 |  |  |  | 0.037766
2954 | ПАО "МРСК Сибири" | "Бурятэнерго" | ТП-3-Р5 "Зерноток" | 10/0,4 | 0.25 |  |  |  | 0.0033885
2955 | ПАО "МРСК Сибири" | "Бурятэнерго" | ТП-4-Р5 "Полевая" | 10/0,4 | 0.1 |  |  |  | 0.028324
2956 | ПАО "МРСК Сибири" | "Бурятэнерго" | ТП-5-Р5 "Школа" | 10/0,4 | 0.25 |  |  |  | 0.022978
2957 | ПАО "МРСК Сибири" | "Бурятэнерго" | ТП-6-Р5 "Клубная" | 10/0,4 | 0.25 |  |  |  | 0.049641
2958 | ПАО "МРСК Сибири" | "Бурятэнерго" | ТП-1-Р6 "Сортировка" | 10/0,4 | 0.1 |  |  |  | 0.0098964
2959 | ПАО "МРСК Сибири" | "Бурятэнерго" | ТП-11-Р6 "Бригада" | 10/0,4 | 0.1 |  |  |  | 0.011512
2960 | ПАО "МРСК Сибири" | "Бурятэнерго" | ТП-1-Р7 "МТФ" | 10/0,4 | 0.4 |  |  |  | 0.010299
2961 | ПАО "МРСК Сибири" | "Бурятэнерго" | ТП-2-Р7 "Село" | 10/0,4 | 0.04 |  |  |  | 0.027975
2962 | ПАО "МРСК Сибири" | "Бурятэнерго" | ТП-4-Р7 "Водозабор" | 10/0,4 | 0.16 |  |  |  | 0.062336
2963 | ПАО "МРСК Сибири" | "Бурятэнерго" | ТП-2-БР1 "Сельсовет" | 10/0,4 | 0.04 |  |  |  | 0.028939
2964 | ПАО "МРСК Сибири" | "Бурятэнерго" | ТП-3-БР1 "Клубная" | 10/0,4 | 0.1 |  |  |  | 0.041308
2965 | ПАО "МРСК Сибири" | "Бурятэнерго" | ТП-5-Р7 "Село" | 10/0,4 | 0.1 |  |  |  | 0.035946
2966 | ПАО "МРСК Сибири" | "Бурятэнерго" | ТП-26-БР1 "Новостройка" | 10/0,4 | 0.25 |  |  |  | 0.049118
2967 | ПАО "МРСК Сибири" | "Бурятэнерго" | ТП-28-БР1 "Психбольница" | 10/0,4 | 0.1 |  |  |  | 0.02901
2968 | ПАО "МРСК Сибири" | "Бурятэнерго" | ТП-29-БР1 "Колхоз Байкал" | 10/0,4 | 0.1 |  |  |  | 0.045375
2969 | ПАО "МРСК Сибири" | "Бурятэнерго" | ТП-30-БР1 "Школа" | 10/0,4 | 0.16 |  |  |  | 0.019019
2970 | ПАО "МРСК Сибири" | "Бурятэнерго" | ТП-31-БР1 "Берег" | 10/0,4 | 0.063 |  |  |  | 0.0041088
2971 | ПАО "МРСК Сибири" | "Бурятэнерго" | ТП-32-БР1 "Село" | 10/0,4 | 0.1 |  |  |  | 0.045882
2972 | ПАО "МРСК Сибири" | "Бурятэнерго" | ТП-1-Т1 "Кузница" | 10/0,4 | 0.1 |  |  |  | 0.031127
2973 | ПАО "МРСК Сибири" | "Бурятэнерго" | ТП-2-Т1 "АВМ" | 10/0,4 | 0.25 |  |  |  | 0.024287
2974 | ПАО "МРСК Сибири" | "Бурятэнерго" | ТП-4-Т1 "МТФ" | 10/0,4 | 0.315 |  |  |  | 0.0060604
2975 | ПАО "МРСК Сибири" | "Бурятэнерго" | ТП-3-Т1 "Гараж" | 10/0,4 | 0.315 |  |  |  | 0.0086083
2976 | ПАО "МРСК Сибири" | "Бурятэнерго" | ТП-6-Т1 "Рупышева" | 10/0,4 | 0.063 |  |  |  | 0.0055986
2977 | ПАО "МРСК Сибири" | "Бурятэнерго" | ТП-5-Т5 "ФКРС" Тимлюй | 10/0,4 | 0.25 |  |  |  | 0.027107
2978 | ПАО "МРСК Сибири" | "Бурятэнерго" | ТП-18-БР1 "Энергетик" Байкальский пр | 10/0,4 | 0.1 |  |  |  | 0.026229
2979 | ПАО "МРСК Сибири" | "Бурятэнерго" | ТП-8-Т5 "Зерноток" | 10/0,4 | 0.16 |  |  |  | 0.035454
2980 | ПАО "МРСК Сибири" | "Бурятэнерго" | ТП-9-Т5 "Партизанская" | 10/0,4 | 0.063 |  |  |  | 0.013452
2981 | ПАО "МРСК Сибири" | "Бурятэнерго" | ТП-10-Т5 "Клубная" | 10/0,4 | 0.25 |  |  |  | 0.10539
2982 | ПАО "МРСК Сибири" | "Бурятэнерго" | ТП-6-К3 "Жукова" | 10/0,4 | 0.1 |  |  |  | 0.027679
2983 | ПАО "МРСК Сибири" | "Бурятэнерго" | ТП-6-Ул5 "Заповедник" | 10/0,4 | 0.004 |  |  |  | 0.00032002
2984 | ПАО "МРСК Сибири" | "Бурятэнерго" | ТП-1-И7 "Заречная" | 10/0,4 | 0.25 |  |  |  | 0.035616
2985 | ПАО "МРСК Сибири" | "Бурятэнерго" | ТП-2-И7 "Поселок" | 10/0,4 | 0.25 |  |  |  | 0.024218
2986 | ПАО "МРСК Сибири" | "Бурятэнерго" | ТП-1-И3 "Гараж" | 10/0,4 | 0.4 |  |  |  | 0.087536
2987 | ПАО "МРСК Сибири" | "Бурятэнерго" | ТП-2-И3 "Поселок" | 10/0,4 | 0.25 |  |  |  | 0.079642
2988 | ПАО "МРСК Сибири" | "Бурятэнерго" | ТП-3-И3 "Гагарина" | 10/0,4 | 0.16 |  |  |  | 0.05452
2989 | ПАО "МРСК Сибири" | "Бурятэнерго" | ТП-8-И4 "Острог" | 10/0,4 | 0.1 |  |  |  | 0.021746
2990 | ПАО "МРСК Сибири" | "Бурятэнерго" | ТП-9-И4 "Западная" | 10/0,4 | 0.063 |  |  |  | 0.025457
2991 | ПАО "МРСК Сибири" | "Бурятэнерго" | ТП-10-И4 "Новая" | 10/0,4 | 0.1 |  |  |  | 0.012418
2992 | ПАО "МРСК Сибири" | "Бурятэнерго" | ТП-11-И4 "Село" | 10/0,4 | 0.16 |  |  |  | 0.080574
2993 | ПАО "МРСК Сибири" | "Бурятэнерго" | ТП-13-И4 "Зерноток" | 10/0,4 | 0.25 |  |  |  | 0.015853
2994 | ПАО "МРСК Сибири" | "Бурятэнерго" | ТП-5-И4 "Село" | 10/0,4 | 0.16 |  |  |  | 0.028904
2995 | ПАО "МРСК Сибири" | "Бурятэнерго" | ТП-15-П9 "Вторая очередь" | 10/0,4 | 0.25 |  |  |  | 0.055091
2996 | ПАО "МРСК Сибири" | "Бурятэнерго" | ТП-14-И4 "Гараж" | 10/0,4 | 0.25 |  |  |  | 0.035117
2997 | ПАО "МРСК Сибири" | "Бурятэнерго" | ТП-1-Бу3 | 10/0,4 | 0.025 |  |  |  | 0.0093022
2998 | ПАО "МРСК Сибири" | "Бурятэнерго" | ТП-2-К2 "Нуган" | 10/0,4 | 0.1 |  |  |  | 0.053918
2999 | ПАО "МРСК Сибири" | "Бурятэнерго" | ТП-5-К2 "МТФ" | 10/0,4 | 0.25 |  |  |  | 0.013469
3000 | ПАО "МРСК Сибири" | "Бурятэнерго" | ТП-7-К2 "Жилой сектор" | 10/0,4 | 0.25 |  |  |  | 0.0090462
3001 | ПАО "МРСК Сибири" | "Бурятэнерго" | ТП-6-К2 "Школа" | 10/0,4 | 0.25 |  |  |  | 0.018883
3002 | ПАО "МРСК Сибири" | "Бурятэнерго" | ТП-1-К2 "МТФ" | 10/0,4 | 0.25 |  |  |  | 0.018972
3003 | ПАО "МРСК Сибири" | "Бурятэнерго" | ТП-8-К2 "МТМ" | 10/0,4 | 0.25 |  |  |  | 0.035479
3004 | ПАО "МРСК Сибири" | "Бурятэнерго" | ТП-6-К4 "ПДУ" | 10/0,4 | 0.16 |  |  |  | 0.052639
3005 | ПАО "МРСК Сибири" | "Бурятэнерго" | ТП-3-К4 "ДРСУ Жил.сектор" | 10/0,4 | 0.25 |  |  |  | 0.046856
3006 | ПАО "МРСК Сибири" | "Бурятэнерго" | ТП-4-К4 "Агропромэнерго" | 10/0,4 | 0.25 |  |  |  | 0.044523
3007 | ПАО "МРСК Сибири" | "Бурятэнерго" | ТП-9-К4 "Д." сад | 10/0,4 | 0.25 |  |  |  | 0.020986
3008 | ПАО "МРСК Сибири" | "Бурятэнерго" | ТП-29-С3 "ДЭС" | 10/0,4 | 0.16 |  |  |  | 0.095225
3009 | ПАО "МРСК Сибири" | "Бурятэнерго" | ТП-7-К4 "Аэропорт" | 10/0,4 | 0.25 |  |  |  | 0.038565
3010 | ПАО "МРСК Сибири" | "Бурятэнерго" | ТП-8-К4 "Школа" | 10/0,4 | 0.4 |  |  |  | 0.032721
3011 | ПАО "МРСК Сибири" | "Бурятэнерго" | ТП-17-К4 "Зеленая" | 10/0,4 | 0.1 |  |  |  | 0.080289
3012 | ПАО "МРСК Сибири" | "Бурятэнерго" | ТП-13-К4 "Налоговая" | 10/0,4 | 0.16 |  |  |  | 0.14293
3013 | ПАО "МРСК Сибири" | "Бурятэнерго" | ТП-7-М7 "МТС" (А) | 10/0,4 | 0.16 |  |  |  | 0.0091643
3014 | ПАО "МРСК Сибири" | "Бурятэнерго" | ТП-20-К4 "Гараж" | 10/0,4 | 0.25 |  |  |  | 0.055828
3015 | ПАО "МРСК Сибири" | "Бурятэнерго" | ТП-10-К4 "Рынок" | 10/0,4 | 0.16 |  |  |  | 0.052546
3016 | ПАО "МРСК Сибири" | "Бурятэнерго" | ТП-11-К4 "Н.КБО" | 10/0,4 | 0.25 |  |  |  | 0.098144
3017 | ПАО "МРСК Сибири" | "Бурятэнерго" | ТП-14-К4 "Сельпо" | 10/0,4 | 0.16 |  |  |  | 0.046878
3018 | ПАО "МРСК Сибири" | "Бурятэнерго" | ТП-15-К4 "АБЗ" | 10/0,4 | 0.1 |  |  |  | 0.083455
3019 | ПАО "МРСК Сибири" | "Бурятэнерго" | ТП-16-К4 "ЭТУС" | 10/0,4 | 0.16 |  |  |  | 0.077673
3020 | ПАО "МРСК Сибири" | "Бурятэнерго" | ТП-18-К4 "Туранская" | 10/0,4 | 0.16 |  |  |  | 0.039404
3021 | ПАО "МРСК Сибири" | "Бурятэнерго" | ТП-21-К4 "Баня Скотоимпорт" | 10/0,4 | 0.25 |  |  |  | 0.079167
3022 | ПАО "МРСК Сибири" | "Бурятэнерго" | ТП-1-К6 "РЭС" | 10/0,4 | 0.25 |  |  |  | 0.054582
3023 | ПАО "МРСК Сибири" | "Бурятэнерго" | ТП-5-К6 "МСО-1" | 10/0,4 | 0.1 |  |  |  | 0.020115
3024 | ПАО "МРСК Сибири" | "Бурятэнерго" | ТП-6-К6 "Детский сад" | 10/0,4 | 0.25 |  |  |  | 0.050617
3025 | ПАО "МРСК Сибири" | "Бурятэнерго" | ТП-7-К6 "МСО-2" | 10/0,4 | 0.25 |  |  |  | 0.071215
3026 | ПАО "МРСК Сибири" | "Бурятэнерго" | ТП-8-К6 "Больница" | 10/0,4 | 0.063 |  |  |  | 0.051872
3027 | ПАО "МРСК Сибири" | "Бурятэнерго" | ТП-9-К6 "Квартальная" | 10/0,4 | 0.4 |  |  |  | 0.13484
3028 | ПАО "МРСК Сибири" | "Бурятэнерго" | ТП-10-К6 "Ст. КБО" | 10/0,4 | 0.25 |  |  |  | 0.13513
3029 | ПАО "МРСК Сибири" | "Бурятэнерго" | ТП-11-К6 "Баня" | 10/0,4 | 0.25 |  |  |  | 0.06675
3030 | ПАО "МРСК Сибири" | "Бурятэнерго" | ТП-12-К6 "ДК" | 10/0,4 | 0.25 |  |  |  | 0.13091
3031 | ПАО "МРСК Сибири" | "Бурятэнерго" | ТП-13-К6 "Гос. банк" | 10/0,4 | 0.16 |  |  |  | 0.060857
3032 | ПАО "МРСК Сибири" | "Бурятэнерго" | ТП-18-К6 "Пилорама" | 10/0,4 | 0.25 |  |  |  | 0.025359
3033 | ПАО "МРСК Сибири" | "Бурятэнерго" | ТП-14-К6 "ОВД" | 10/0,4 | 0.25 |  |  |  | 0.096428
3034 | ПАО "МРСК Сибири" | "Бурятэнерго" | ТП-15-К6 "Почта" | 10/0,4 | 0.4 |  |  |  | 0.076741
3035 | ПАО "МРСК Сибири" | "Бурятэнерго" | ТП-16-К6 "АВМ" | 10/0,4 | 0.25 |  |  |  | 0.037463
3036 | ПАО "МРСК Сибири" | "Бурятэнерго" | ТП-17-К6 "Хужир" | 10/0,4 | 0.25 |  |  |  | 0.068931
3037 | ПАО "МРСК Сибири" | "Бурятэнерго" | ТП-19-К6 "Откорма" | 10/0,4 | 0.25 |  |  |  | 0.030709
3038 | ПАО "МРСК Сибири" | "Бурятэнерго" | ТП-1-К3 "3 отделение" | 10/0,4 | 0.4 |  |  |  | 0.047685
3039 | ПАО "МРСК Сибири" | "Бурятэнерго" | ТП-2-К3 "Колбасная" | 10/0,4 | 0.25 |  |  |  | 0.095663
3040 | ПАО "МРСК Сибири" | "Бурятэнерго" | ТП-3-К3 "Булутова" | 10/0,4 | 0.25 |  |  |  | 0.11474
3041 | ПАО "МРСК Сибири" | "Бурятэнерго" | ТП-4-К3 "Банзарова" | 10/0,4 | 0.16 |  |  |  | 0.088613
3042 | ПАО "МРСК Сибири" | "Бурятэнерго" | ТП-11-К3 "Тайтарка" | 10/0,4 | 0.1 |  |  |  | 0.015971
3043 | ПАО "МРСК Сибири" | "Бурятэнерго" | ТП-6-К3 "У-Нуган" | 10/0,4 | 0.04 |  |  |  | 0.0025253
3044 | ПАО "МРСК Сибири" | "Бурятэнерго" | ТП-5-К3 "М-Горхон" | 10/0,4 | 0.1 |  |  |  | 0.011685
3045 | ПАО "МРСК Сибири" | "Бурятэнерго" | ТП-7-К3 "Корк" | 10/0,4 | 0.25 |  |  |  | 0.012132
3046 | ПАО "МРСК Сибири" | "Бурятэнерго" | ТП-8-К3 "Мансап" | 10/0,4 | 0.1 |  |  |  | 0.015539
3047 | ПАО "МРСК Сибири" | "Бурятэнерго" | ТП-10-К3 "Пилорама" | 10/0,4 | 0.1 |  |  |  | 0.057332
3048 | ПАО "МРСК Сибири" | "Бурятэнерго" | ТП-9-К3 "Зерноток" | 10/0,4 | 0.1 |  |  |  | 0.020248
3049 | ПАО "МРСК Сибири" | "Бурятэнерго" | ТП-1-К5 "ПМК" | 10/0,4 | 0.16 |  |  |  | 0.026345
3050 | ПАО "МРСК Сибири" | "Бурятэнерго" | ТП-4-К5 "Синты" | 10/0,4 | 0.063 |  |  |  | 0.00040951
3051 | ПАО "МРСК Сибири" | "Бурятэнерго" | ТП-5-К5 "Енгорга" | 10/0,4 | 0.25 |  |  |  | 0.0027414
3052 | ПАО "МРСК Сибири" | "Бурятэнерго" | ТП-1-К1 "РПБ" | 10/0,4 | 0.25 |  |  |  | 0.078786
3053 | ПАО "МРСК Сибири" | "Бурятэнерго" | ТП-1-Ж5 "Сельпо" | 10/0,4 | 0.16 |  |  |  | 0.042421
3054 | ПАО "МРСК Сибири" | "Бурятэнерго" | ТП-2-Ж5 "ХДСУ" | 10/0,4 | 0.1 |  |  |  | 0.028602
3055 | ПАО "МРСК Сибири" | "Бурятэнерго" | ТП-6-Ж5 "Вышка" | 10/0,4 | 0.25 |  |  |  | 0.053444
3056 | ПАО "МРСК Сибири" | "Бурятэнерго" | ТП-3-Ж6 "Д/сад" | 10/0,4 | 0.16 |  |  |  | 0.013179
3057 | ПАО "МРСК Сибири" | "Бурятэнерго" | ТП-2-Ж6 "Угол" | 10/0,4 | 0.04 |  |  |  | 0.015264
3058 | ПАО "МРСК Сибири" | "Бурятэнерго" | ТП-24-К4 "МЖК" | 10/0,4 | 0.25 |  |  |  | 0.01432
3059 | ПАО "МРСК Сибири" | "Бурятэнерго" | ТП-4-Ж6 "Центр" | 10/0,4 | 0.16 |  |  |  | 0.011826
3060 | ПАО "МРСК Сибири" | "Бурятэнерго" | ТП-5-Ж6 "ДК" | 10/0,4 | 0.25 |  |  |  | 0.01314
3061 | ПАО "МРСК Сибири" | "Бурятэнерго" | ТП-8-Ж6 "МТФ" | 10/0,4 | 0.25 |  |  |  | 0.12784
3062 | ПАО "МРСК Сибири" | "Бурятэнерго" | ТП-9-Ж6 "О-Шибирь" | 10/0,4 | 0.16 |  |  |  | 0.016416
3063 | ПАО "МРСК Сибири" | "Бурятэнерго" | ТП-1-Ж6 "Хосомоева" | 10/0,4 | 0.16 |  |  |  | 0.018753
3064 | ПАО "МРСК Сибири" | "Бурятэнерго" | ТП-1-Ж7 "У/Горхон" | 10/0,4 | 0.25 |  |  |  | 0.068187
3065 | ПАО "МРСК Сибири" | "Бурятэнерго" | ТП-12-Ж6 "ОТФ" | 10/0,4 | 0.1 |  |  |  | 0.0085583
3066 | ПАО "МРСК Сибири" | "Бурятэнерго" | ТП-10-Ж6 "Детский сад" | 10/0,4 | 0.25 |  |  |  | 0.042949
3067 | ПАО "МРСК Сибири" | "Бурятэнерго" | ТП-7-Ж6 "Школа" | 10/0,4 | 0.16 |  |  |  | 0.031337
3068 | ПАО "МРСК Сибири" | "Бурятэнерго" | ТП-13-Ж6 "Сенопункт" | 10/0,4 | 0.1 |  |  |  | 0.016517
3069 | ПАО "МРСК Сибири" | "Бурятэнерго" | ТП-4-Ж7 "Зактуй" | 10/0,4 | 0.1 |  |  |  | 0.031942
3070 | ПАО "МРСК Сибири" | "Бурятэнерго" | ТП-3-Ж7 "Склад" | 10/0,4 | 0.4 |  |  |  | 0.053494
3071 | ПАО "МРСК Сибири" | "Бурятэнерго" | ТП-1-Ж2 "Маслозавод" | 10/0,4 | 0.25 |  |  |  | 0.029348
3072 | ПАО "МРСК Сибири" | "Бурятэнерго" | ТП-1-НП2 "Додо Бори" | 10/0,4 | 0.04 |  |  |  | 0.016049
3073 | ПАО "МРСК Сибири" | "Бурятэнерго" | ТП-2-НП2 "ДРСУ" | 10/0,4 | 0.063 |  |  |  | 0.017756
3074 | ПАО "МРСК Сибири" | "Бурятэнерго" | ТП-4-НП2 "Школа" | 10/0,4 | 0.1 |  |  |  | 0.01069
3075 | ПАО "МРСК Сибири" | "Бурятэнерго" | ТП-5-НП2 "Туран" | 10/0,4 | 0.25 |  |  |  | 0.043754
3076 | ПАО "МРСК Сибири" | "Бурятэнерго" | ТП-3-НП2 "Туран" | 10/0,4 | 0.4 |  |  |  | 0.014083
3077 | ПАО "МРСК Сибири" | "Бурятэнерго" | ТП-6-НП2 "Бл. Агунка" | 10/0,4 | 0.063 |  |  |  | 0.012159
3078 | ПАО "МРСК Сибири" | "Бурятэнерго" | ТП-9-НП1 "АВМ" | 10/0,4 | 0.16 |  |  |  | 0.052357
3079 | ПАО "МРСК Сибири" | "Бурятэнерго" | ТП-7-НП1 "Зерноток" | 10/0,4 | 0.16 |  |  |  | 0.010028
3080 | ПАО "МРСК Сибири" | "Бурятэнерго" | ТП-2-НП1 "МТФ" | 10/0,4 | 0.1 |  |  |  | 0.035412
3081 | ПАО "МРСК Сибири" | "Бурятэнерго" | ТП-3-НП1 "Х-Убэр" | 10/0,4 | 0.1 |  |  |  | 0.040316
3082 | ПАО "МРСК Сибири" | "Бурятэнерго" | ТП-6-НП1 "Центр" | 10/0,4 | 0.4 |  |  |  | 0.04557
3083 | ПАО "МРСК Сибири" | "Бурятэнерго" | ТП-1-НП1 "Ишунта" | 10/0,4 | 0.16 |  |  |  | 0.014491
3084 | ПАО "МРСК Сибири" | "Бурятэнерго" | ТП-5-НП1 "Школа" | 10/0,4 | 0.1 |  |  |  | 0.0098304
3085 | ПАО "МРСК Сибири" | "Бурятэнерго" | ТП-4-НП1 "Дунда" | 10/0,4 | 0.04 |  |  |  | 0.044969
3086 | ПАО "МРСК Сибири" | "Бурятэнерго" | ТП-10-НП1 "Дэдэ Тала" | 10/0,4 | 0.04 |  |  |  | 0.0061049
3087 | ПАО "МРСК Сибири" | "Бурятэнерго" | ТП-1-НП4 "Хоздвор" | 10/0,4 | 0.25 |  |  |  | 0.020263
3088 | ПАО "МРСК Сибири" | "Бурятэнерго" | ТП-4-НП4 "ТВ" | 10/0,4 | 0.063 |  |  |  | 0.020303
3089 | ПАО "МРСК Сибири" | "Бурятэнерго" | ТП-1-М3 "Гараж" | 10/0,4 | 0.1 |  |  |  | 0.015385
3090 | ПАО "МРСК Сибири" | "Бурятэнерго" | ТП-2-М3 "Заречная" | 10/0,4 | 0.16 |  |  |  | 0.071263
3091 | ПАО "МРСК Сибири" | "Бурятэнерго" | ТП-6-М7 "Поселок" | 10/0,4 | 0.16 |  |  |  | 0.05207
3092 | ПАО "МРСК Сибири" | "Бурятэнерго" | ТП-2-М7 "Котельная" | 10/0,4 | 0.16 |  |  |  | 0.063798
3093 | ПАО "МРСК Сибири" | "Бурятэнерго" | ТП-4-М7 "ОРС" | 10/0,4 | 0.16 |  |  |  | 0.021697
3094 | ПАО "МРСК Сибири" | "Бурятэнерго" | ТП-5-М7 "Центр" | 10/0,4 | 0.25 |  |  |  | 0.073559
3095 | ПАО "МРСК Сибири" | "Бурятэнерго" | ТП-1-М1 "Булугта" | 10/0,4 | 0.063 |  |  |  | 0.018551
3096 | ПАО "МРСК Сибири" | "Бурятэнерго" | ТП-2-М1 "Холтогон" | 10/0,4 | 0.025 |  |  |  | 0.011889
3097 | ПАО "МРСК Сибири" | "Бурятэнерго" | ТП-3-М1 "Токурен" | 10/0,4 | 0.025 |  |  |  | 0.01669
3098 | ПАО "МРСК Сибири" | "Бурятэнерго" | ТП-4-М1 "Шара" | 10/0,4 | 0.025 |  |  |  | 0.011138
3099 | ПАО "МРСК Сибири" | "Бурятэнерго" | ТП-5-М1 "Саган" | 10/0,4 | 0.025 |  |  |  | 0.011662
3100 | ПАО "МРСК Сибири" | "Бурятэнерго" | ТП-1-А2 "Романовка" | 10/0,4 | 0.25 |  |  |  | 0.18111
3101 | ПАО "МРСК Сибири" | "Бурятэнерго" | ТП-25-К4 "Алгак" | 10/0,4 | 0.1 |  |  |  | 0.019124
3102 | ПАО "МРСК Сибири" | "Бурятэнерго" | ТП-3-А2 "Школа" | 10/0,4 | 0.4 |  |  |  | 0.27685
3103 | ПАО "МРСК Сибири" | "Бурятэнерго" | ТП-4-А2 "Обком" | 10/0,4 | 0.16 |  |  |  | 0.057051
3104 | ПАО "МРСК Сибири" | "Бурятэнерго" | ТП-19-К4 "СМП" | 10/0,4 | 0.04 |  |  |  | 0.039454
3105 | ПАО "МРСК Сибири" | "Бурятэнерго" | ТП-5-А2 "Сельпо" | 10/0,4 | 0.25 |  |  |  | 0.098169
3106 | ПАО "МРСК Сибири" | "Бурятэнерго" | ТП-11-Ж6 "Школа" | 10/0,4 | 0.16 |  |  |  | 0.019531
3107 | ПАО "МРСК Сибири" | "Бурятэнерго" | ТП-2-А1 "Дет. сад" | 10/0,4 | 0.1 |  |  |  | 0.038541
3108 | ПАО "МРСК Сибири" | "Бурятэнерго" | ТП-3-А1 "Пилорама" | 10/0,4 | 0.1 |  |  |  | 0.0061964
3109 | ПАО "МРСК Сибири" | "Бурятэнерго" | ТП-4-А1 "МТМ" | 10/0,4 | 0.16 |  |  |  | 0.026286
3110 | ПАО "МРСК Сибири" | "Бурятэнерго" | ТП-3-А1 "МЖК" | 10/0,4 | 0.16 |  |  |  | 0.033799
3111 | ПАО "МРСК Сибири" | "Бурятэнерго" | ТП-6-А1 "ФКРС" | 10/0,4 | 0.16 |  |  |  | 0.012752
3112 | ПАО "МРСК Сибири" | "Бурятэнерго" | ТП-7-А1 "Центр" | 10/0,4 | 0.1 |  |  |  | 0.032158
3113 | ПАО "МРСК Сибири" | "Бурятэнерго" | ТП-8-А1 "Гараж" | 10/0,4 | 0.16 |  |  |  | 0.069831
3114 | ПАО "МРСК Сибири" | "Бурятэнерго" | ТП-9-А1 "Иркутная" | 10/0,4 | 0.04 |  |  |  | 0.014041
3115 | ПАО "МРСК Сибири" | "Бурятэнерго" | ТП-3-А3 "ПДУ" | 10/0,4 | 0.1 |  |  |  | 0.037558
3116 | ПАО "МРСК Сибири" | "Бурятэнерго" | ТП-4-А3 "Никольск" | 10/0,4 | 0.1 |  |  |  | 0.01363
3117 | ПАО "МРСК Сибири" | "Бурятэнерго" | ТП-6-А3 "Захарова" | 10/0,4 | 0.16 |  |  |  | 0.048249
3118 | ПАО "МРСК Сибири" | "Бурятэнерго" | ТП-1-А6 "Пилорама" | 10/0,4 | 0.16 |  |  |  | 0.036136
3119 | ПАО "МРСК Сибири" | "Бурятэнерго" | ТП-2-А6 "Зеленая" | 10/0,4 | 0.1 |  |  |  | 0.03736
3120 | ПАО "МРСК Сибири" | "Бурятэнерго" | ТП-3-А6 "Школа" | 10/0,4 | 0.4 |  |  |  | 0.17339
3121 | ПАО "МРСК Сибири" | "Бурятэнерго" | ТП-4-А6 "Новая школа" | 10/0,4 | 0.25 |  |  |  | 0.12904
3122 | ПАО "МРСК Сибири" | "Бурятэнерго" | ТП-5-А6 "Клуб" | 10/0,4 | 0.25 |  |  |  | 0.090568
3123 | ПАО "МРСК Сибири" | "Бурятэнерго" | ТП-6-А6 "Затунка" | 10/0,4 | 0.25 |  |  |  | 0.068735
3124 | ПАО "МРСК Сибири" | "Бурятэнерго" | ТП-8-А6 "Гараж" | 10/0,4 | 0.16 |  |  |  | 0.050293
3125 | ПАО "МРСК Сибири" | "Бурятэнерго" | ТП-7-А6 "Улбугай" | 10/0,4 | 0.1 |  |  |  | 0.030112
3126 | ПАО "МРСК Сибири" | "Бурятэнерго" | ТП-10-А6 "ПОЗ" | 10/0,4 | 0.25 |  |  |  | 0.055932
3127 | ПАО "МРСК Сибири" | "Бурятэнерго" | ТП-11-А6 "Верх. новая" | 10/0,4 | 0.1 |  |  |  | 0.037051
3128 | ПАО "МРСК Сибири" | "Бурятэнерго" | ТП-12-А6 "Дет. сад" | 10/0,4 | 0.1 |  |  |  | 0.056858
3129 | ПАО "МРСК Сибири" | "Бурятэнерго" | ТП-14-А6 "Таблангут" | 10/0,4 | 0.25 |  |  |  | 0.049393
3130 | ПАО "МРСК Сибири" | "Бурятэнерго" | ТП-7-ЗМ6 "Хэр Горхон" | 10/0,4 | 0.025 |  |  |  | 0.035886
3131 | ПАО "МРСК Сибири" | "Бурятэнерго" | ТП-2-ХХ7 "Теплица" | 10/0,4 | 0.1 |  |  |  | 0.018405
3132 | ПАО "МРСК Сибири" | "Бурятэнерго" | ТП-3-ХХ7 "Центр" | 10/0,4 | 0.16 |  |  |  | 0.037752
3133 | ПАО "МРСК Сибири" | "Бурятэнерго" | ТП-5-ХХ7 "Лесная" | 10/0,4 | 0.1 |  |  |  | 0.058629
3134 | ПАО "МРСК Сибири" | "Бурятэнерго" | ТП-9-ХХ7 "Пилорама" | 10/0,4 | 0.063 |  |  |  | 0.047455
3135 | ПАО "МРСК Сибири" | "Бурятэнерго" | ТП-1-ХХ7 "МТМ" | 10/0,4 | 0.16 |  |  |  | 0.045357
3136 | ПАО "МРСК Сибири" | "Бурятэнерго" | ТП-6-ХХ7 "МТФ" | 10/0,4 | 0.1 |  |  |  | 0.028622
3137 | ПАО "МРСК Сибири" | "Бурятэнерго" | ТП-8-ХХ7 "Телятник" | 10/0,4 | 0.063 |  |  |  | 0.054343
3138 | ПАО "МРСК Сибири" | "Бурятэнерго" | ТП-7-ХХ7 "Пилорама" | 10/0,4 | 0.04 |  |  |  | 0.011452
3139 | ПАО "МРСК Сибири" | "Бурятэнерго" | ТП-10-ХХ7 "Центр" | 10/0,4 | 0.16 |  |  |  | 0.11983
3140 | ПАО "МРСК Сибири" | "Бурятэнерго" | ТП-11-ХХ7 "Подсобное хозяйство" | 10/0,4 | 0.063 |  |  |  | 0.051603
3141 | ПАО "МРСК Сибири" | "Бурятэнерго" | ТП-7-А3 "Российская" | 10/0,4 | 0.25 |  |  |  | 0.12199
3142 | ПАО "МРСК Сибири" | "Бурятэнерго" | ТП-5-А3 "СТФ" | 10/0,4 | 0.16 |  |  |  | 0.11434
3143 | ПАО "МРСК Сибири" | "Бурятэнерго" | ТП-13-А6 "Наханой" | 10/0,4 | 0.04 |  |  |  | 0.0067175
3144 | ПАО "МРСК Сибири" | "Бурятэнерго" | ТП-4-ХХ8 "Галбай" | 10/0,4 | 0.16 |  |  |  | 0.067489
3145 | ПАО "МРСК Сибири" | "Бурятэнерго" | ТП-2-ХХ8 "Талое" | 10/0,4 | 0.063 |  |  |  | 0.018804
3146 | ПАО "МРСК Сибири" | "Бурятэнерго" | ТП-5-ХХ8 "Школа" | 10/0,4 | 0.4 |  |  |  | 0.1896
3147 | ПАО "МРСК Сибири" | "Бурятэнерго" | ТП-1-А8 "Новая" | 10/0,4 | 0.25 |  |  |  | 0.077731
3148 | ПАО "МРСК Сибири" | "Бурятэнерго" | ТП-5-А8 "Заречная" | 10/0,4 | 0.25 |  |  |  | 0.091044
3149 | ПАО "МРСК Сибири" | "Бурятэнерго" | ТП-7-А8 "Д/ сад" | 10/0,4 | 0.25 |  |  |  | 0.10917
3150 | ПАО "МРСК Сибири" | "Бурятэнерго" | ТП-8-А8 "Пилорама" | 10/0,4 | 0.16 |  |  |  | 0.042977
3151 | ПАО "МРСК Сибири" | "Бурятэнерго" | ТП-11-А8 "Пекарня" | 10/0,4 | 0.16 |  |  |  | 0.059478
3152 | ПАО "МРСК Сибири" | "Бурятэнерго" | ТП-13-А8 "КТС-1" | 10/0,4 | 0.25 |  |  |  | 0.038949
3153 | ПАО "МРСК Сибири" | "Бурятэнерго" | ТП-14-А8 "КТС-2" | 10/0,4 | 0.25 |  |  |  | 0.027411
3154 | ПАО "МРСК Сибири" | "Бурятэнерго" | ТП-1-ЗМ6 "Школа" | 10/0,4 | 0.16 |  |  |  | 0.045913
3155 | ПАО "МРСК Сибири" | "Бурятэнерго" | ТП-2-ЗМ6 "Пекарня" | 10/0,4 | 0.1 |  |  |  | 0.03858
3156 | ПАО "МРСК Сибири" | "Бурятэнерго" | ТП-4-ЗМ6 "Новая деревня" | 10/0,4 | 0.1 |  |  |  | 0.013468
3157 | ПАО "МРСК Сибири" | "Бурятэнерго" | ТП-5-ЗМ6 "Детский сад" | 10/0,4 | 0.1 |  |  |  | 0.0090879
3158 | ПАО "МРСК Сибири" | "Бурятэнерго" | ТП-6-ЗМ6 "Полевой стан" | 10/0,4 | 0.25 |  |  |  | 0.038637
3159 | ПАО "МРСК Сибири" | "Бурятэнерго" | ТП-7-ЗМ3 "Школа Новая" | 10/0,4 | 0.25 |  |  |  | 0.054777
3160 | ПАО "МРСК Сибири" | "Бурятэнерго" | ТП-8-ЗМ3 "Камчатка" | 10/0,4 | 0.1 |  |  |  | 0.076596
3161 | ПАО "МРСК Сибири" | "Бурятэнерго" | ТП-1-ЗМ3 "Дунда Харагун" | 10/0,4 | 0.04 |  |  |  | 0.015845
3162 | ПАО "МРСК Сибири" | "Бурятэнерго" | ТП-2-ЗМ3 "Нижнее Тоё" | 10/0,4 | 0.1 |  |  |  | 0.039758
3163 | ПАО "МРСК Сибири" | "Бурятэнерго" | ТП-3-ЗМ3 "Трактовая" | 10/0,4 | 0.1 |  |  |  | 0.01613
3164 | ПАО "МРСК Сибири" | "Бурятэнерго" | ТП-5-ЗМ3 "Контора" | 10/0,4 | 0.25 |  |  |  | 0.04677
3165 | ПАО "МРСК Сибири" | "Бурятэнерго" | ТП-1-ЗМ4 "Шанай" | 10/0,4 | 0.05 |  |  |  | 0.0063464
3166 | ПАО "МРСК Сибири" | "Бурятэнерго" | ТП-10-ЗМ4 "КСК" | 10/0,4 | 0.25 |  |  |  | 0.036383
3167 | ПАО "МРСК Сибири" | "Бурятэнерго" | ТП-3-ЗМ4 "Пилорама" | 10/0,4 | 0.25 |  |  |  | 0.02903
3168 | ПАО "МРСК Сибири" | "Бурятэнерго" | ТП-5-ЗМ4 "Пилорама" | 10/0,4 | 0.4 |  |  |  | 0.14687
3169 | ПАО "МРСК Сибири" | "Бурятэнерго" | ТП-4-ЗМ4 "Саган Угун" | 10/0,4 | 0.04 |  |  |  | 0.0514
3170 | ПАО "МРСК Сибири" | "Бурятэнерго" | ТП-6-ЗМ4 "Хонгодоры" | 10/0,4 | 0.1 |  |  |  | 0.029478
3171 | ПАО "МРСК Сибири" | "Бурятэнерго" | ТП-7-ЗМ4 "Андреновка" | 10/0,4 | 0.1 |  |  |  | 0.045462
3172 | ПАО "МРСК Сибири" | "Бурятэнерго" | ТП-8-ЗМ4 "Склад" | 10/0,4 | 0.1 |  |  |  | 0.023977
3173 | ПАО "МРСК Сибири" | "Бурятэнерго" | ТП-9-ЗМ4 "Медпункт" | 10/0,4 | 0.16 |  |  |  | 0.031475
3174 | ПАО "МРСК Сибири" | "Бурятэнерго" | ТП-7-ЗМ1 "Шадара" | 10/0,4 | 0.1 |  |  |  | 0.056172
3175 | ПАО "МРСК Сибири" | "Бурятэнерго" | ТП-2-ЗМ1 "ПОХ" | 10/0,4 | 0.4 |  |  |  | 0.062618
3176 | ПАО "МРСК Сибири" | "Бурятэнерго" | ТП-13-О4 "Усть Орлик" | 10/0,4 | 0.1 |  |  |  | 0.046253
3177 | ПАО "МРСК Сибири" | "Бурятэнерго" | ТП-3-О2 "Сэндэмэ" | 10/0,4 | 0.025 |  |  |  | 0.029568
3178 | ПАО "МРСК Сибири" | "Бурятэнерго" | ТП-6-О2 "Балакта-1" | 10/0,4 | 0.063 |  |  |  | 0.033185
3179 | ПАО "МРСК Сибири" | "Бурятэнерго" | ТП-7-О2 "Балакта-2" | 10/0,4 | 0.1 |  |  |  | 0.046686
3180 | ПАО "МРСК Сибири" | "Бурятэнерго" | ТП-5-О2 "Удай" | 10/0,4 | 0.025 |  |  |  | 0.015437
3181 | ПАО "МРСК Сибири" | "Бурятэнерго" | ТП-4-О2 "Узгай" | 10/0,4 | 0.025 |  |  |  | 0.0041281
3182 | ПАО "МРСК Сибири" | "Бурятэнерго" | ТП-8-О2 "Жэлгэн" | 10/0,4 | 0.025 |  |  |  | 0.00413
3183 | ПАО "МРСК Сибири" | "Бурятэнерго" | ТП-10-О2 "Хасурта" | 10/0,4 | 0.01 |  |  |  | 0.048441
3184 | ПАО "МРСК Сибири" | "Бурятэнерго" | ТП-11-О2 "Додо Тэргэтэ" | 10/0,4 | 0.025 |  |  |  | 0.019667
3185 | ПАО "МРСК Сибири" | "Бурятэнерго" | ТП-13-О2 "Дэдэ Тэргэтэ" | 10/0,4 | 0.025 |  |  |  | 0.019003
3186 | ПАО "МРСК Сибири" | "Бурятэнерго" | ТП-14-О2 "Бурятгол " | 10/0,4 | 0.01 |  |  |  | 0.0088745
3187 | ПАО "МРСК Сибири" | "Бурятэнерго" | ТП-15-О2 "Урда Тала" | 10/0,4 | 0.04 |  |  |  | 0.09644
3188 | ПАО "МРСК Сибири" | "Бурятэнерго" | ТП-16-О2 "Хара Хужир" | 10/0,4 | 0.16 |  |  |  | 0.056601
3189 | ПАО "МРСК Сибири" | "Бурятэнерго" | ТП-17-О2 "Убэр Тураг" | 10/0,4 | 0.063 |  |  |  | 0.021639
3190 | ПАО "МРСК Сибири" | "Бурятэнерго" | ТП-18-О2 "Эра" | 10/0,4 | 0.025 |  |  |  | 0.023734
3191 | ПАО "МРСК Сибири" | "Бурятэнерго" | ТП-19-О2 "Шамхаг" | 10/0,4 | 0.01 |  |  |  | 0.0040111
3192 | ПАО "МРСК Сибири" | "Бурятэнерго" | ТП-20-О2 "Хосот" | 10/0,4 | 0.01 |  |  |  | 0.0086914
3193 | ПАО "МРСК Сибири" | "Бурятэнерго" | ТП-22-О2 "Шаснур" | 10/0,4 | 0.025 |  |  |  | 0.0095948
3194 | ПАО "МРСК Сибири" | "Бурятэнерго" | ТП-24-О2 "Хурьелок" | 10/0,4 | 0.025 |  |  |  | 0.036596
3195 | ПАО "МРСК Сибири" | "Бурятэнерго" | ТП-23-О2 "Нур Хойлой" | 10/0,4 | 0.025 |  |  |  | 0.036759
3196 | ПАО "МРСК Сибири" | "Бурятэнерго" | ТП-25-О2 "Зун-Хайр" | 10/0,4 | 0.025 |  |  |  | 0.03699
3197 | ПАО "МРСК Сибири" | "Бурятэнерго" | ТП-26-О2 "Андаган" | 10/0,4 | 0.025 |  |  |  | 0.063272
3198 | ПАО "МРСК Сибири" | "Бурятэнерго" | ТП-62-О2 "Ташлур" | 10/0,4 | 0.025 |  |  |  | 0.0043584
3199 | ПАО "МРСК Сибири" | "Бурятэнерго" | ТП-27-О2 "Шара Тала" | 10/0,4 | 0.025 |  |  |  | 0.018092
3200 | ПАО "МРСК Сибири" | "Бурятэнерго" | ТП-29-О2 "Тобгор" | 10/0,4 | 0.025 |  |  |  | 0.017577
3201 | ПАО "МРСК Сибири" | "Бурятэнерго" | ТП-30-О2 "Хойто Нуга" | 10/0,4 | 0.01 |  |  |  | 0.017816
3202 | ПАО "МРСК Сибири" | "Бурятэнерго" | ТП-31-О2 "Харган" | 10/0,4 | 0.025 |  |  |  | 0.047698
3203 | ПАО "МРСК Сибири" | "Бурятэнерго" | ТП-28-О2 "Пионер Лагерь" | 10/0,4 | 0.025 |  |  |  | 0.043737
3204 | ПАО "МРСК Сибири" | "Бурятэнерго" | ТП-33-О2 "Саяны-2" | 10/0,4 | 0.1 |  |  |  | 0.015292
3205 | ПАО "МРСК Сибири" | "Бурятэнерго" | ТП-34-О2 "Саяны-1" | 10/0,4 | 0.16 |  |  |  | 0.036318
3206 | ПАО "МРСК Сибири" | "Бурятэнерго" | ТП-32-О2 "Саяны-3" | 10/0,4 | 0.063 |  |  |  | 0.057014
3207 | ПАО "МРСК Сибири" | "Бурятэнерго" | ТП-37-О2 "Обтой" | 10/0,4 | 0.025 |  |  |  | 0.0075124
3208 | ПАО "МРСК Сибири" | "Бурятэнерго" | ТП-12-О2 "Ташлур" | 10/0,4 | 0.025 |  |  |  | 0.0096316
3209 | ПАО "МРСК Сибири" | "Бурятэнерго" | ТП-39-О2 "Шарза" | 10/0,4 | 0.025 |  |  |  | 0.021211
3210 | ПАО "МРСК Сибири" | "Бурятэнерго" | ТП-40-О2 "Булаг-1" | 10/0,4 | 0.01 |  |  |  | 0.0090199
3211 | ПАО "МРСК Сибири" | "Бурятэнерго" | ТП-41-О2 "Булаг-2" | 10/0,4 | 0.01 |  |  |  | 0.015072
3212 | ПАО "МРСК Сибири" | "Бурятэнерго" | ТП-42-О2 "Сайлаг-1" | 10/0,4 | 0.01 |  |  |  | 0.0091242
3213 | ПАО "МРСК Сибири" | "Бурятэнерго" | ТП-49-О2 "Хужир-3" | 10/0,4 | 0.063 |  |  |  | 0.031464
3214 | ПАО "МРСК Сибири" | "Бурятэнерго" | ТП-50-О2 "Хужир-1" | 10/0,4 | 0.1 |  |  |  | 0.010131
3215 | ПАО "МРСК Сибири" | "Бурятэнерго" | ТП-51-О2 "Хужир-2" | 10/0,4 | 0.04 |  |  |  | 0.014587
3216 | ПАО "МРСК Сибири" | "Бурятэнерго" | ТП-47-О2 "Оботын Хужир" | 10/0,4 | 0.01 |  |  |  | 0.006557
3217 | ПАО "МРСК Сибири" | "Бурятэнерго" | ТП-48-О2 "Оботы" | 10/0,4 | 0.025 |  |  |  | 0.0159
3218 | ПАО "МРСК Сибири" | "Бурятэнерго" | ТП-59-О2 "Урьёлог" | 10/0,4 | 0.01 |  |  |  | 0.0057008
3219 | ПАО "МРСК Сибири" | "Бурятэнерго" | ТП-52-О2 "Хапхагша" | 10/0,4 | 0.01 |  |  |  | 0.02464
3220 | ПАО "МРСК Сибири" | "Бурятэнерго" | ТП-53-О2 "Дэбхэг" | 10/0,4 | 0.01 |  |  |  | 0.012167
3221 | ПАО "МРСК Сибири" | "Бурятэнерго" | ТП-54-О2 "Мойлто" | 10/0,4 | 0.025 |  |  |  | 0.018046
3222 | ПАО "МРСК Сибири" | "Бурятэнерго" | ТП-55-О2 "Тухурен Тала" | 10/0,4 | 0.025 |  |  |  | 0.0043282
3223 | ПАО "МРСК Сибири" | "Бурятэнерго" | ТП-56-О2 "Алаг Шулун" | 10/0,4 | 0.04 |  |  |  | 0.0049513
3224 | ПАО "МРСК Сибири" | "Бурятэнерго" | ТП-57-О2 "Жаргаланта" | 10/0,4 | 0.025 |  |  |  | 0.0063446
3225 | ПАО "МРСК Сибири" | "Бурятэнерго" | ТП-58-О2 "Бурун" | 10/0,4 | 0.1 |  |  |  | 0.052573
3226 | ПАО "МРСК Сибири" | "Бурятэнерго" | ТП-2-О4 "РСУ" | 10/0,4 | 0.16 |  |  |  | 0.027957
3227 | ПАО "МРСК Сибири" | "Бурятэнерго" | ТП-3-О4 "Больница" | 10/0,4 | 0.16 |  |  |  | 0.028074
3228 | ПАО "МРСК Сибири" | "Бурятэнерго" | ТП-4-О4 "Комхоз" | 10/0,4 | 0.16 |  |  |  | 0.096018
3229 | ПАО "МРСК Сибири" | "Бурятэнерго" | ТП-5-О4 "Детсад" | 10/0,4 | 0.16 |  |  |  | 0.020385
3230 | ПАО "МРСК Сибири" | "Бурятэнерго" | ТП-6-О4 "Райпо" | 10/0,4 | 0.16 |  |  |  | 0.020102
3231 | ПАО "МРСК Сибири" | "Бурятэнерго" | ТП-10-О4 "Аэропорт" | 10/0,4 | 0.1 |  |  |  | 0.073208
3232 | ПАО "МРСК Сибири" | "Бурятэнерго" | ТП-7-О4 "Исполком" | 10/0,4 | 0.16 |  |  |  | 0.033421
3233 | ПАО "МРСК Сибири" | "Бурятэнерго" | ТП-8-О4 "Школа-1" | 10/0,4 | 0.1 |  |  |  | 0.013551
3234 | ПАО "МРСК Сибири" | "Бурятэнерго" | ТП-9-О4 "Школа-2" | 10/0,4 | 0.16 |  |  |  | 0.062721
3235 | ПАО "МРСК Сибири" | "Бурятэнерго" | ТП-11-О4 "Парк" | 10/0,4 | 0.63 |  |  |  | 0.047686
3236 | ПАО "МРСК Сибири" | "Бурятэнерго" | ТП-12-О4 "ОВД" | 10/0,4 | 0.063 |  |  |  | 0.025911
3237 | ПАО "МРСК Сибири" | "Бурятэнерго" | ТП-1-О1 "ПМТС" | 10/0,4 | 0.16 |  |  |  | 0.0098176
3238 | ПАО "МРСК Сибири" | "Бурятэнерго" | ТП-2-О1 "Лесхоз" | 10/0,4 | 0.16 |  |  |  | 0.051667
3239 | ПАО "МРСК Сибири" | "Бурятэнерго" | ТП-6-О1 "Дэдэ Жахана" | 10/0,4 | 0.025 |  |  |  | 0.022783
3240 | ПАО "МРСК Сибири" | "Бурятэнерго" | ТП-4-О1 "Додо Жахана" | 10/0,4 | 0.025 |  |  |  | 0.0042905
3241 | ПАО "МРСК Сибири" | "Бурятэнерго" | ТП-5-О1 "Дунда Жахана" | 10/0,4 | 0.025 |  |  |  | 0.0043405
3242 | ПАО "МРСК Сибири" | "Бурятэнерго" | ТП-8-О1 "Дэбин Аман" | 10/0,4 | 0.01 |  |  |  | 0.004349
3243 | ПАО "МРСК Сибири" | "Бурятэнерго" | ТП-9-О1 "Хэрэгтэ" | 10/0,4 | 0.01 |  |  |  | 0.0043254
3244 | ПАО "МРСК Сибири" | "Бурятэнерго" | ТП-11-Б2 "Микрорайон РЭС" | 10/0,4 | 0.16 |  |  |  | 0.085378
3245 | ПАО "МРСК Сибири" | "Бурятэнерго" | ТП-7-О1 "Улан Нуга" | 10/0,4 | 0.01 |  |  |  | 0.0019039
3246 | ПАО "МРСК Сибири" | "Бурятэнерго" | ТП-11-О1 "Нурандя" | 10/0,4 | 0.01 |  |  |  | 0.0015257
3247 | ПАО "МРСК Сибири" | "Бурятэнерго" | ТП-13-О1 "Хурга" | 10/0,4 | 0.1 |  |  |  | 0.038746
3248 | ПАО "МРСК Сибири" | "Бурятэнерго" | ТП-4-С1 "Угае Харган" | 10/0,4 | 0.025 |  |  |  | 0.0064013
3249 | ПАО "МРСК Сибири" | "Бурятэнерго" | ТП-6-С1 "Хурга" | 10/0,4 | 0.1 |  |  |  | 0.047392
3250 | ПАО "МРСК Сибири" | "Бурятэнерго" | ТП-2-С1 "Хунхэр" | 10/0,4 | 0.025 |  |  |  | 0.0045199
3251 | ПАО "МРСК Сибири" | "Бурятэнерго" | ТП-15-А6 "Старый Улбугай" | 10/0,4 | 0.063 |  |  |  | 0.066347
3252 | ПАО "МРСК Сибири" | "Бурятэнерго" | ТП-6-С3 "Айнаг" | 10/0,4 | 0.025 |  |  |  | 0.0043405
3253 | ПАО "МРСК Сибири" | "Бурятэнерго" | ТП-6-А2 "7 корпус" (А) | 10/0,4 | 0.063 |  |  |  | 0.083617
3254 | ПАО "МРСК Сибири" | "Бурятэнерго" | ТП-8-А2 "Автовнештранс" (А) | 10/0,4 | 0.4 |  |  |  | 0.16626
3255 | ПАО "МРСК Сибири" | "Бурятэнерго" | ТП-9-А2 "Габанова" | 10/0,4 | 0.4 |  |  |  | 0.035202
3256 | ПАО "МРСК Сибири" | "Бурятэнерго" | ТП-27-С3 "Хорё" | 10/0,4 | 0.01 |  |  |  | 0.004333
3257 | ПАО "МРСК Сибири" | "Бурятэнерго" | ТП-13-ХХ7 "ПМК" | 10/0,4 | 0.16 |  |  |  | 0.035095
3258 | ПАО "МРСК Сибири" | "Бурятэнерго" | ТП-1-ЗМ1 "База" | 10/0,4 | 0.1 |  |  |  | 0.049186
3259 | ПАО "МРСК Сибири" | "Бурятэнерго" | ТП-12-Б2 "Баргузинская" | 10/0,4 | 0.1 |  |  |  | 0.010959
3260 | ПАО "МРСК Сибири" | "Бурятэнерго" | ТП-4-ЗМ1 "Мельница" | 10/0,4 | 0.1 |  |  |  | 0.058895
3261 | ПАО "МРСК Сибири" | "Бурятэнерго" | ТП-2-ЗМ4 "МТФ" | 10/0,4 | 0.1 |  |  |  | 0.018296
3262 | ПАО "МРСК Сибири" | "Бурятэнерго" | ТП-13-ЗМ3 "Намарзан" | 10/0,4 | 0.25 |  |  |  | 0.083705
3263 | ПАО "МРСК Сибири" | "Бурятэнерго" | ТП-12-ЗМ3 "Шулуты" | 10/0,4 | 0.16 |  |  |  | 0.052049
3264 | ПАО "МРСК Сибири" | "Бурятэнерго" | ТП-2-С3 "Сорок-2" | 10/0,4 | 0.025 |  |  |  | 0.035404
3265 | ПАО "МРСК Сибири" | "Бурятэнерго" | ТП-5-С3 "Шорголзон" | 10/0,4 | 0.025 |  |  |  | 0.0041196
3266 | ПАО "МРСК Сибири" | "Бурятэнерго" | ТП-4-С3 "Шабар Тала" | 10/0,4 | 0.025 |  |  |  | 0.0088613
3267 | ПАО "МРСК Сибири" | "Бурятэнерго" | ТП-7-С3 "Хужарта" | 10/0,4 | 0.01 |  |  |  | 0.00477
3268 | ПАО "МРСК Сибири" | "Бурятэнерго" | ТП-8-С3 "Уроо" | 10/0,4 | 0.025 |  |  |  | 0.0089085
3269 | ПАО "МРСК Сибири" | "Бурятэнерго" | ТП-9-С3 "Хойто Уроо" | 10/0,4 | 0.025 |  |  |  | 0.0088963
3270 | ПАО "МРСК Сибири" | "Бурятэнерго" | ТП-10-С3 "Харган" | 10/0,4 | 0.025 |  |  |  | 0.0045218
3271 | ПАО "МРСК Сибири" | "Бурятэнерго" | ТП-11-С3 "Сорок 1" | 10/0,4 | 0.25 |  |  |  | 0.071069
3272 | ПАО "МРСК Сибири" | "Бурятэнерго" | ТП-21-С3 "Бэлчир" | 10/0,4 | 0.025 |  |  |  | 0.0093437
3273 | ПАО "МРСК Сибири" | "Бурятэнерго" | ТП-22-С3 "Застава" | 10/0,4 | 0.025 |  |  |  | 0.0092106
3274 | ПАО "МРСК Сибири" | "Бурятэнерго" | ТП-3-С1 "Хазалхы" | 10/0,4 | 0.025 |  |  |  | 0.0086216
3275 | ПАО "МРСК Сибири" | "Бурятэнерго" | ТП-1-С1 "Жабалхы" | 10/0,4 | 0.025 |  |  |  | 0.0041838
3276 | ПАО "МРСК Сибири" | "Бурятэнерго" | ТП-10-О1 "Хургын Оёр" | 10/0,4 | 0.025 |  |  |  | 0.0041819
3277 | ПАО "МРСК Сибири" | "Бурятэнерго" | ТП-12-О1 "Хундэлэм Олом" | 10/0,4 | 0.01 |  |  |  | 0
3278 | ПАО "МРСК Сибири" | "Бурятэнерго" | ТП-15-О4 "Самбялова" | 10/0,4 | 0.063 |  |  |  | 0.063115
3279 | ПАО "МРСК Сибири" | "Бурятэнерго" | ТП-21-О2 "Хутэл" | 10/0,4 | 0.025 |  |  |  | 0.00327
3280 | ПАО "МРСК Сибири" | "Бурятэнерго" | ТП-9-А1 "Смак" | 10/0,4 | 0.16 |  |  |  | 0.07276
3281 | ПАО "МРСК Сибири" | "Бурятэнерго" | ТП-12-А2 "Лермонтова" | 10/0,4 | 0.16 |  |  |  | 0.014343
3282 | ПАО "МРСК Сибири" | "Бурятэнерго" | ТП-14-А2 "Котельная" | 10/0,4 | 0.16 |  |  |  | 0.039486
3283 | ПАО "МРСК Сибири" | "Бурятэнерго" | ТП-13-А2 "Герцена" | 10/0,4 | 0.16 |  |  |  | 0.029436
3284 | ПАО "МРСК Сибири" | "Бурятэнерго" | ТП-18-А8 "Водокачка" | 10/0,4 | 0.16 |  |  |  | 0.03357
3285 | ПАО "МРСК Сибири" | "Бурятэнерго" | ТП-12-ХХ7 "РЭС" | 10/0,4 | 0.4 |  |  |  | 0.057789
3286 | ПАО "МРСК Сибири" | "Бурятэнерго" | ТП-36-О2 "Реаб. Центр" | 10/0,4 | 0.025 |  |  |  | 0.01494
3287 | ПАО "МРСК Сибири" | "Бурятэнерго" | ТП-61-О2 "Хондинто" | 10/0,4 | 0.025 |  |  |  | 0.0043122
3288 | ПАО "МРСК Сибири" | "Бурятэнерго" | ТП-1-О4 "РЭС" | 10/0,4 | 0.1 |  |  |  | 0.029588
3289 | ПАО "МРСК Сибири" | "Бурятэнерго" | ТП-7-Ж5 "Ж/сектор" | 10/0,4 | 0.16 |  |  |  | 0.043532
3290 | ПАО "МРСК Сибири" | "Бурятэнерго" | ТП-44-О2 "Сайлаг" | 10/0,4 | 0.01 |  |  |  | 0.004281
3291 | ПАО "МРСК Сибири" | "Бурятэнерго" | ТП-102 (аренда) | 6/0,4 | 0.4 | 0.4 |  |  | 0.13408
3292 | ПАО "МРСК Сибири" | "Бурятэнерго" | ТП-104 (аренда) | 6/0,4 | 0.16 |  |  |  | 0.011722
3293 | ПАО "МРСК Сибири" | "Бурятэнерго" | ТП-215 (аренда) | 6/0,4 | 0.25 |  |  |  | 0.10384
3294 | ПАО "МРСК Сибири" | "Бурятэнерго" | ТП-517 (аренда) | 6/0,4 | 0.4 |  |  |  | 0.052794
3295 | ПАО "МРСК Сибири" | "Бурятэнерго" | ТП-675 (аренда) | 6/0,4 | 0.4 |  |  |  | 0.032988
3296 | ПАО "МРСК Сибири" | "Бурятэнерго" | ТП-676 (аренда) | 6/0,4 | 0.4 |  |  |  | 0.03677
3297 | ПАО "МРСК Сибири" | "Бурятэнерго" | ТП-663 (аренда) | 6/0,4 | 0.25 |  |  |  | 0.053385
3298 | ПАО "МРСК Сибири" | "Бурятэнерго" | ТП-292 | 6/0,4 | 0.25 |  |  |  | 0.033321
3299 | ПАО "МРСК Сибири" | "Бурятэнерго" | ТП-259 (аренда) | 6/0,4 | 0.25 |  |  |  | 0.057793
3300 | ПАО "МРСК Сибири" | "Бурятэнерго" | ТП-265 (аренда) | 6/0,4 | 0.16 |  |  |  | 0.06532
3301 | ПАО "МРСК Сибири" | "Бурятэнерго" | ТП-472 (аренда) | 6/0,4 | 0.16 |  |  |  | 0.012014
3302 | ПАО "МРСК Сибири" | "Бурятэнерго" | ТП-377 (аренда) | 6/0,4 | 0.1 |  |  |  | 0.038766
3303 | ПАО "МРСК Сибири" | "Бурятэнерго" | ТП-396 (аренда) | 6/0,4 | 0.4 |  |  |  | 0.038444
3304 | ПАО "МРСК Сибири" | "Бурятэнерго" | ТП-332 (аренда) | 6/0,4 | 0.4 |  |  |  | 0.037394
3305 | ПАО "МРСК Сибири" | "Бурятэнерго" | ТП-334 (аренда) | 6/0,4 | 0.4 | 0.4 |  |  | 0.035933
3306 | ПАО "МРСК Сибири" | "Бурятэнерго" | ТП-436 (аренда) | 6/0,4 | 0.16 |  |  |  | 0.063762
3307 | ПАО "МРСК Сибири" | "Бурятэнерго" | ТП-482 (аренда) | 6/0,4 | 0.25 |  |  |  | 0.048523
3308 | ПАО "МРСК Сибири" | "Бурятэнерго" | ТП-101(аренда) | 6/0,4 | 0.4 |  |  |  | 0.087478
3309 | ПАО "МРСК Сибири" | "Бурятэнерго" | ТП-869(аренда) | 6/0,4 | 0.4 |  |  |  | 0.079039
3310 | ПАО "МРСК Сибири" | "Бурятэнерго" | ТП-ТЭЦ-2-6 | 6/0,4 |  | 0.4 |  |  | 0.047494
3311 | ПАО "МРСК Сибири" | "Бурятэнерго" | ТП-1-3-14 База РЭС | 10/0,4 | 0.4 |  |  |  | 0.18956
3312 | ПАО "МРСК Сибири" | "Бурятэнерго" | ТП-13-З-19 "Микрорайон" | 10/0,4 | 0.4 |  |  |  | 0.31238
3313 | ПАО "МРСК Сибири" | "Бурятэнерго" | ТП-20-Т1 | 10/0,4 | 0.16 |  |  |  | 0.026395
3314 | ПАО "МРСК Сибири" | "Бурятэнерго" | ТП-231 "Ростелеком" | 6/0,4 | 0.4 | 0.4 |  |  | 0.44944
3315 | ПАО "МРСК Сибири" | "Бурятэнерго" | ТП-495 "Ростелеком" аренда | 6/0,4 | 0.63 | 0.63 |  |  | 0.3843
3316 | ПАО "МРСК Сибири" | "Бурятэнерго" | ТП-311 "Ростелеком" аренда | 6/0,4 | 0.63 | 0.63 |  |  | 0.41687
3317 | ПАО "МРСК Сибири" | "Бурятэнерго" | ТП-509 "Ростелеком" аренда | 6/0,4 | 0.25 | 0.25 |  |  | 0.39082
3318 | ПАО "МРСК Сибири" | "Бурятэнерго" | ТП-57 Ростелеком аренда | 6/0,4 | 0.25 | 0.25 |  |  | 0.40073
3319 | ПАО "МРСК Сибири" | "Бурятэнерго" | ТП-2124 "Котельная Ростелеком" аренда | 6/0,4 | 0.4 |  |  |  | 0.26033
3320 | ПАО "МРСК Сибири" | "Бурятэнерго" | ТП-2567 ОАО "МТС", Аршан | 6/0,4 | 0.025 |  |  |  | 0.015812
3321 | ПАО "МРСК Сибири" | "Бурятэнерго" | ТП-3106 "Мегафон" Аршан | 6/0,4 | 0.025 |  |  |  | 0.059812
3322 | ПАО "МРСК Сибири" | "Бурятэнерго" | ТП-566А ДНТ "Ранет" | 6/0,4 | 0.63 |  |  |  | 0.30633
3323 | ПАО "МРСК Сибири" | "Бурятэнерго" | ТП-566 ДНТ "Ранет" | 6/0,4 | 0.18 |  |  |  | 0.10532
3324 | ПАО "МРСК Сибири" | "Бурятэнерго" | ТП-2-ДК-2 | 10/0,4 | 0.1 |  |  |  | 0.024725
3325 | ПАО "МРСК Сибири" | "Бурятэнерго" | ТП-ЩО-1-5 | 10/0,4 | 0.16 |  |  |  | 0.01683
3326 | ПАО "МРСК Сибири" | "Бурятэнерго" | ТП-ЩО-1-6 | 10/0,4 | 0.25 |  |  |  | 0.053772
3327 | ПАО "МРСК Сибири" | "Бурятэнерго" | ТП-ЩО-2-2 | 10/0,4 | 0.16 |  |  |  | 0.076918
3328 | ПАО "МРСК Сибири" | "Бурятэнерго" | ТП-30 И-9 | 6/0,4 КВ | 0.1 |  |  |  | 0.0049447
3329 | ПАО "МРСК Сибири" | "Бурятэнерго" | ТП-Т5 «БВК» | 10/0,4 | 0.016 |  |  |  | 0.0058622
3330 | ПАО "МРСК Сибири" | "Бурятэнерго" | ТП-223 (аренда) | 6/0,4 | 0.1 |  |  |  | 0.097445
3331 | ПАО "МРСК Сибири" | "Бурятэнерго" | ТП-221 (аренда) | 6/0,4 | 0.4 |  |  |  | 0.038282
3332 | ПАО "МРСК Сибири" | "Бурятэнерго" | ТП-105 (аренда) | 6/0,4 | 0.25 |  |  |  | 0.078904
3333 | ПАО "МРСК Сибири" | "Бурятэнерго" | ТП-ПХ Селенга | 6/0,4 | 0.4 |  |  |  | 0.15683
3334 | ПАО "МРСК Сибири" | "Бурятэнерго" | ТП-2101 (аренда) | 6/0,4 | 0.25 |  |  |  | 0.052981
3335 | ПАО "МРСК Сибири" | "Бурятэнерго" | ТП-210 (аренда) | 6/0,4 | 0.4 |  |  |  | 0.080099
3336 | ПАО "МРСК Сибири" | "Бурятэнерго" | ТП-211 (аренда) | 6/0,4 | 0.25 |  |  |  | 0.035004
3337 | ПАО "МРСК Сибири" | "Бурятэнерго" | ТП-213 (аренда) | 6/0,4 | 0.25 |  |  |  | 0.066016
3338 | ПАО "МРСК Сибири" | "Бурятэнерго" | ТП-512 (аренда) | 6/0,4 | 0.4 |  |  |  | 0.074838
3339 | ПАО "МРСК Сибири" | "Бурятэнерго" | ТП-216 (аренда) | 6/0,4 | 0.4 |  |  |  | 0.061435
3340 | ПАО "МРСК Сибири" | "Бурятэнерго" | ТП-519 (аренда) | 6/0,4 | 0.25 |  |  |  | 0.016841
3341 | ПАО "МРСК Сибири" | "Бурятэнерго" | ТП-518 (аренда) | 6/0,4 | 0.4 |  |  |  | 0.093504
3342 | ПАО "МРСК Сибири" | "Бурятэнерго" | ТП-595 (аренда) | 6/0,4 | 0.4 |  |  |  | 0.079219
3343 | ПАО "МРСК Сибири" | "Бурятэнерго" | ТП-593 (аренда) | 6/0,4 | 0.1 |  |  |  | 0.032761
3344 | ПАО "МРСК Сибири" | "Бурятэнерго" | ТП-726 (аренда) | 6/0,4 | 0.63 |  |  |  | 0.049444
3345 | ПАО "МРСК Сибири" | "Бурятэнерго" | ТП-783 (аренда) | 6/0,4 | 0.25 |  |  |  | 0.028535
3346 | ПАО "МРСК Сибири" | "Бурятэнерго" | ТП-743 (аренда) | 6/0,4 | 0.16 |  |  |  | 0.055081
3347 | ПАО "МРСК Сибири" | "Бурятэнерго" | ТП-771 (аренда) | 6/0,4 | 0.25 |  |  |  | 0.046572
3348 | ПАО "МРСК Сибири" | "Бурятэнерго" | ТП-741 (аренда ИП Могилевский) | 6/0,4 | 0.16 |  |  |  | 0.054966
3349 | ПАО "МРСК Сибири" | "Бурятэнерго" | ТП-5-К-20 (АРЕНДА) | 6/0,4 | 0.18 |  |  |  | 0.062147
3350 | ПАО "МРСК Сибири" | "Бурятэнерго" | ТП-1-Г1 "Горный" | 6/0,4 | 0.4 |  |  |  | 0.22397
3351 | ПАО "МРСК Сибири" | "Бурятэнерго" | ТП-14-К3 "Таежная" | 10/0,4 | 0.16 |  |  |  | 0.002539
3352 | ПАО "МРСК Сибири" | "Бурятэнерго" | ТП-2-К3 "ПУЖКХ(А)" | 10/0,4 | 0.4 |  |  |  | 0.0066262
3353 | ПАО "МРСК Сибири" | "Бурятэнерго" | ТП-9-К5 "Насосная(А)" | 10/0,4 | 0.16 |  |  |  | 0.0007299
3354 | ПАО "МРСК Сибири" | "Бурятэнерго" | ТП-14-К6 "Больница-2(А)" | 10/0,4 | 0.16 |  |  |  | 0.015428
3355 | ПАО "МРСК Сибири" | "Бурятэнерго" | ТП-16-М9 "Школа(А)" | 10/0,4 | 0.25 |  |  |  | 0.01664
3356 | ПАО "МРСК Сибири" | "Бурятэнерго" | ТП-24 НС-5 "Заречная" | 10/0,4 | 0.1 |  |  |  | 0.022755
3357 | ПАО "МРСК Сибири" | "Бурятэнерго" | ТП-57-К-2 | 6/0,4 | 0.063 |  |  |  | 0.014642
3358 | ПАО "МРСК Сибири" | "Бурятэнерго" | КТП-10 кВ 5 ПО ЦЭС | 10/0,4 | 0.63 |  |  |  | 0.35196
3359 | ПАО "МРСК Сибири" | "Бурятэнерго" | ТП-13 Э-4 "Сапсан" | 10/0,4 | 0.25 |  |  |  | 0.11498
3360 | ПАО "МРСК Сибири" | "Бурятэнерго" | ТП-5 НС-6 "Жарки" | 10/0,4 | 0.25 |  |  |  | 0.22091
3361 | ПАО "МРСК Сибири" | "Бурятэнерго" | ТП-2587 "Дацанское" | 10/0,4 | 0.25 |  |  |  | 0.098019
3362 | ПАО "МРСК Сибири" | "Бурятэнерго" | ТП-9 НС-10 "ДНП Саянтуй" | 10/0,4 | 0.16 |  |  |  | 0.11387
3363 | ПАО "МРСК Сибири" | "Бурятэнерго" | ТП-10 Н-5 "Берёзка" | 10/0,4 | 0.16 |  |  |  | 0.10765
3364 | ПАО "МРСК Сибири" | "Бурятэнерго" | ТП-15 НС-10 "Алмаз" | 10/0,4 | 0.1 |  |  |  | 0.047609
3365 | ПАО "МРСК Сибири" | "Бурятэнерго" | ТП-5 АРЗ-22 "Туяа" | 10/0,4 | 0.16 |  |  |  | 0.081675
3366 | ПАО "МРСК Сибири" | "Бурятэнерго" | ТП-1 Т-3 "Живописная" | 10/0,4 | 0.16 |  |  |  | 0.39511
3367 | ПАО "МРСК Сибири" | "Бурятэнерго" | ТП-10 НС-10 "ДНП Саянтуй" | 10/0,4 | 0.25 |  |  |  | 0.11063
3368 | ПАО "МРСК Сибири" | "Бурятэнерго" | ТП-2 Ю-13 "Весна" | 10/0,4 | 0.25 |  |  |  | 0.14747
3369 | ПАО "МРСК Сибири" | "Бурятэнерго" | ТП-4 Зт-3 "Предприниматель" | 10/0,4 | 0.1 |  |  |  | 0.074765
3370 | ПАО "МРСК Сибири" | "Бурятэнерго" | ТП-5 Зт-3 "Предприниматель" | 10/0,4 | 0.063 |  |  |  | 0.076842
3371 | ПАО "МРСК Сибири" | "Бурятэнерго" | ТП-1 Ю-18 "Стройкомплект" аренда | 10/0,4 | 0.63 |  |  |  | 0.20041
3372 | ПАО "МРСК Сибири" | "Бурятэнерго" | ТП-2 Ю-18 "Стройкомплект" аренда | 10/0,4 | 0.63 |  |  |  | 0.21495
3373 | ПАО "МРСК Сибири" | "Бурятэнерго" | ТП-7 Нв-4 "Талецкая" | 10/0,4 | 0.1 |  |  |  | 0.079541
3374 | ПАО "МРСК Сибири" | "Бурятэнерго" | ТП-3 Т-6 "Баргузин" | 10/0,4 | 1 | 1 |  |  | 0.41716
3375 | ПАО "МРСК Сибири" | "Бурятэнерго" | ТП-5 Э-3 "Бэхи Ажал" | 10/0,4 | 0.063 |  |  |  | 0.098648
3376 | ПАО "МРСК Сибири" | "Бурятэнерго" | ТП-6 Т-3 "АЗС Арантей" без КЛ-0.4 аренда | 10/0,4 | 0.025 |  |  |  | 0.03271
3377 | ПАО "МРСК Сибири" | "Бурятэнерго" | ТП-029-П3 Юндунов | 10/0,4 | 0.025 |  |  |  | 0.029413
3378 | ПАО "МРСК Сибири" | "Бурятэнерго" | ТП-1 "Домострой" | 10/0,4 | 0.63 | 0.63 |  |  | 0.62327
3379 | ПАО "МРСК Сибири" | "Бурятэнерго" | КТП-10 кВ 1 ПО ЦЭС | 10/0,4 | 0.63 |  |  |  | 0.31764
3380 | ПАО "МРСК Сибири" | "Бурятэнерго" | КТП-10 кВ 2 ПО ЦЭС | 10/0,4 | 0.63 |  |  |  | 0.30631
3381 | ПАО "МРСК Сибири" | "Бурятэнерго" | КТП-10 кВ 3 ПО ЦЭС | 10/0,4 | 0.4 |  |  |  | 0.21448
3382 | ПАО "МРСК Сибири" | "Бурятэнерго" | КТП-10 кВ 4 ПО ЦЭС | 10/0,4 | 0.4 |  |  |  | 0.20813
3383 | ПАО "МРСК Сибири" | "Бурятэнерго" | ТП-6 Ю-17 "Селенга" | 10/0,4 | 0.1 |  |  |  | 0.098459
3384 | ПАО "МРСК Сибири" | "Бурятэнерго" | ТП-7 Ю-17 "Селенга" | 10/0,4 | 0.1 |  |  |  | 0.13013
3385 | ПАО "МРСК Сибири" | "Бурятэнерго" | ТП-4 Н-5 "Берёзка старая" | 10/0,4 | 0.16 |  |  |  | 0.11503
3386 | ПАО "МРСК Сибири" | "Бурятэнерго" | ТП-8 Ю-17 "Селенга" | 10/0,4 | 0.1 |  |  |  | 0.097704
3387 | ПАО "МРСК Сибири" | "Бурятэнерго" | ТП-10 Ю-17 "Селенга" | 10/0,4 | 0.1 |  |  |  | 0.068142
3388 | ПАО "МРСК Сибири" | "Бурятэнерго" | ТП-1 АРЗ-22 "Сокол" | 10/0,4 | 0.25 |  |  |  | 0.23582
3389 | ПАО "МРСК Сибири" | "Бурятэнерго" | ТП-2 АРЗ-22 "Сокол" | 10/0,4 | 0.16 |  |  |  | 0.13081
3390 | ПАО "МРСК Сибири" | "Бурятэнерго" | ТП-8 Н-5 "Родник" | 10/0,4 | 0.4 |  |  |  | 0.20793
3391 | ПАО "МРСК Сибири" | "Бурятэнерго" | ТП-11 Н-5 "Родник" | 10/0,4 | 0.1 |  |  |  | 0.069078
3392 | ПАО "МРСК Сибири" | "Бурятэнерго" | ТП-1 Зт-3 "Ручеек" | 10/0,4 | 0.063 |  |  |  | 0.040837
3393 | ПАО "МРСК Сибири" | "Бурятэнерго" | ТП-2 Зт-3 "Ручеек" | 10/0,4 | 0.25 |  |  |  | 0.22728
3394 | ПАО "МРСК Сибири" | "Бурятэнерго" | ТП-3 Зт-3 "Ручеек" | 10/0,4 | 0.25 |  |  |  | 0.22162
3395 | ПАО "МРСК Сибири" | "Бурятэнерго" | ТП-2 Н-5 "Сосновый" | 10/0,4 | 0.16 |  |  |  | 0.081486
3396 | ПАО "МРСК Сибири" | "Бурятэнерго" | ТП-1127 ф.18 РП-21 МТС п.Комушка аренда | 10/0,4 | 0.025 |  |  |  | 0.016614
3397 | ПАО "МРСК Сибири" | "Бурятэнерго" | ТП-2525 БВК п.В.Б.,гора Дрязговитая арен | 10/0,4 | 0.063 |  |  |  | 0.043613
3398 | ПАО "МРСК Сибири" | "Бурятэнерго" | ТП-3 П-7 "Серебрянный бор" | 10/0,4 | 0.25 |  |  |  | 0.0043613
3399 | ПАО "МРСК Сибири" | "Бурятэнерго" | ТП-2 П-7 "Лира" | 10/0,4 | 0.16 |  |  |  | 0.079652
3400 | ПАО "МРСК Сибири" | "Бурятэнерго" | ТП-1 П-7 "Сотрудник" | 10/0,4 | 0.1 |  |  |  | 0.050221
3401 | ПАО "МРСК Сибири" | "Бурятэнерго" | ТП-23 НС-5 "Ленина" | 10/0,4 | 0.1 |  |  |  | 0.036803
3402 | ПАО "МРСК Сибири" | "Бурятэнерго" | ТП-11 НС-3 "Мирная" | 10/0,4 | 0.16 |  |  |  | 0.10179
3403 | ПАО "МРСК Сибири" | "Бурятэнерго" | ТП-12 НС-3 "Юрта" | 10/0,4 | 0.16 |  |  |  | 0.11973
3404 | ПАО "МРСК Сибири" | "Бурятэнерго" | ТП-408 БВС-9 "Дружба 2" | 10/0,4 | 0.4 |  |  |  | 0.42581
3405 | ПАО "МРСК Сибири" | "Бурятэнерго" | ТП-489 БВС-2 "Современник" | 10/0,4 | 0.4 |  |  |  | 0.24355
3406 | ПАО "МРСК Сибири" | "Бурятэнерго" | ТП-2 Э-1 "Новая-1" | 10/0,4 | 0.16 |  |  |  | 0.10556
3407 | ПАО "МРСК Сибири" | "Бурятэнерго" | ТП-3-Э-1 "Новая-2" | 10/0,4 | 0.16 |  |  |  | 0.099378
3408 | ПАО "МРСК Сибири" | "Бурятэнерго" | ТП-1 ОАО "Мегафон" Исток аренда | 10/0,4 | 0.025 |  |  |  | 0.011422
3409 | ПАО "МРСК Сибири" | "Бурятэнерго" | ТП-3 НС-6 "Южный" | 10/0,4 | 0.25 |  |  |  | 0.093456
3410 | ПАО "МРСК Сибири" | "Бурятэнерго" | ТП-54 "БТСР Дацан" аренда | 10/0,4 | 0.16 |  |  |  | 0.091332
3411 | ПАО "МРСК Сибири" | "Бурятэнерго" | ТП-11 Э-3 "Солнечный 1" | 10/0,4 | 0.25 |  |  |  | 0.39705
3412 | ПАО "МРСК Сибири" | "Бурятэнерго" | ТП-14 Э-3 "Солнечный 1" | 10/0,4 | 0.4 |  |  |  | 0.19171
3413 | ПАО "МРСК Сибири" | "Бурятэнерго" | ТП-15 Э 3 "Солнечный 1" | 10/0,4 | 0.16 |  |  |  | 0.080995
3414 | ПАО "МРСК Сибири" | "Бурятэнерго" | ТП-5 Ю-13 "Жасминовая" | 10/0,4 | 0.16 |  |  |  | 0.10173
3415 | ПАО "МРСК Сибири" | "Бурятэнерго" | ТП-6 НС-6 "Заря" | 10/0,4 | 0.16 |  |  |  | 0.073961
3416 | ПАО "МРСК Сибири" | "Бурятэнерго" | ТП-10 НС-6 "Заря" | 10/0,4 | 0.16 |  |  |  | 0.06766
3417 | ПАО "МРСК Сибири" | "Бурятэнерго" | ТП-11 НС-6 "Заря" | 10/0,4 | 0.16 |  |  |  | 0.083473
3418 | ПАО "МРСК Сибири" | "Бурятэнерго" | ТП-15 Э-4 "Облепиха" | 10/0,4 | 0.025 |  |  |  | 0.016614
3419 | ПАО "МРСК Сибири" | "Бурятэнерго" | ТП-16 Э-4 "Облепиха" | 10/0,4 | 0.25 |  |  |  | 0.093456
3420 | ПАО "МРСК Сибири" | "Бурятэнерго" | ТП-2 ЦВМ-2 Ласточка | 10/0,4 | 0.16 |  |  |  | 0.11073
3421 | ПАО "МРСК Сибири" | "Бурятэнерго" | ТП-219 "ЦО Оранж Хаус" аренда | 10/0,4 | 0.25 |  |  |  | 0.095541
3422 | ПАО "МРСК Сибири" | "Бурятэнерго" | ТП-11 Ю-17 "Космос" | 10/0,4 | 0.16 |  |  |  | 0.1083
3423 | ПАО "МРСК Сибири" | "Бурятэнерго" | ТП-12 Ю-17 "Космос" | 10/0,4 | 0.1 |  |  |  | 0.060279
3424 | ПАО "МРСК Сибири" | "Бурятэнерго" | ТП-17 НС-6 "Молодежная" | 10/0,4 | 0.16 |  |  |  | 0.063131
3425 | ПАО "МРСК Сибири" | "Бурятэнерго" | ТП-1 НС-1 "Мегафон" аренда | 10/0,4 | 0.025 |  |  |  | 0.010384
3426 | ПАО "МРСК Сибири" | "Бурятэнерго" | ТП-22 НС-5 "Верная" | 10/0,4 | 0.1 |  |  |  | 0.044276
3427 | ПАО "МРСК Сибири" | "Бурятэнерго" | ТП-1521 "Паньковой" | 10/0,4 | 0.16 |  |  |  | 0.07841
3428 | ПАО "МРСК Сибири" | "Бурятэнерго" | ТП-5 П-7 "101" | 10/0,4 | 0.16 |  |  |  | 0.094503
3429 | ПАО "МРСК Сибири" | "Бурятэнерго" | ТП-4 П-7 "Карнед" | 10/0,4 | 0.16 |  |  |  | 0.079485
3430 | ПАО "МРСК Сибири" | "Бурятэнерго" | ТП-6 П-7 "101а" | 10/0,4 | 0.16 |  |  |  | 0.093742
3431 | ПАО "МРСК Сибири" | "Бурятэнерго" | ТП-7 БВС-9 "ИЖС Павлов" | 10/0,4 | 0.25 |  |  |  | 0.092748
3432 | ПАО "МРСК Сибири" | "Бурятэнерго" | ТП-8 БВС-9 "ИЖС Павлов" | 10/0,4 | 0.16 |  |  |  | 0.096978
3433 | ПАО "МРСК Сибири" | "Бурятэнерго" | ТП-1180 "Байкалвестком" 105 мкр | 10/0,4 | 0.025 |  |  |  | 0.027414
3434 | ПАО "МРСК Сибири" | "Бурятэнерго" | ТП-1539 БВС-8 "Сибиряк" | 10/0,4 | 0.4 |  |  |  | 0.23097
3435 | ПАО "МРСК Сибири" | "Бурятэнерго" | ТП-475 БВС-9 "Сибиряк" | 10/0,4 | 0.4 |  |  |  | 0.50283
3436 | ПАО "МРСК Сибири" | "Бурятэнерго" | ТП-17 "БНП" Автомобилистов 14 | 10/0,4 | 0.16 |  |  |  | 0.074765
3437 | ПАО "МРСК Сибири" | "Бурятэнерго" | ТП-414 "БНП" Дорожная 42б | 10/0,4 | 0.16 |  |  |  | 0.075331
3438 | ПАО "МРСК Сибири" | "Бурятэнерго" | ТП-2511 "БНП" Автомобилистов 21а | 10/0,4 | 0.1 |  |  |  | 0.050976
3439 | ПАО "МРСК Сибири" | "Бурятэнерго" | ТП-10 Т-6 "Квартал" | 10/0,4 | 0.63 | 0.63 |  |  | 0.38595
3440 | ПАО "МРСК Сибири" | "Бурятэнерго" | ТП-2532 "Горлесхоз" | 10/0,4 | 0.25 |  |  |  | 0.21206
3441 | ПАО "МРСК Сибири" | "Бурятэнерго" | ТП-14 Э-4 "Таряата" | 10/0,4 | 0.16 |  |  |  | 0.14238
3442 | ПАО "МРСК Сибири" | "Бурятэнерго" | ТП-4 ЦВМ-1 "Доржиева В.В" | 10/0,4 | 0.16 |  |  |  | 0.079598
3443 | ПАО "МРСК Сибири" | "Бурятэнерго" | ТП-10 НС-7 "Скорняковская" | 10/0,4 | 0.063 |  |  |  | 0.10272
3444 | ПАО "МРСК Сибири" | "Бурятэнерго" | ТП-2 ВБ-5 "Шамбала" | 10/0,4 | 0.25 |  |  |  | 0.11048
3445 | ПАО "МРСК Сибири" | "Бурятэнерго" | ТП-3 ВБ-5 "Шамбала" | 10/0,4 | 0.25 |  |  |  | 0.088391
3446 | ПАО "МРСК Сибири" | "Бурятэнерго" | ТП-4 ВБ-5 "Алтан Газар" | 10/0,4 | 0.4 |  |  |  | 0.19065
3447 | ПАО "МРСК Сибири" | "Бурятэнерго" | ТП-5 ВБ-5 "Алтан Газар" | 10/0,4 | 0.4 |  |  |  | 0.20434
3448 | ПАО "МРСК Сибири" | "Бурятэнерго" | ТП-1 М-10 "Мусороперерабатывающий завод" | 10/0,4 | 0.63 | 0.63 |  |  | 0.54044
3449 | ПАО "МРСК Сибири" | "Бурятэнерго" | ТП-6 Т-6 Тамир | 10/0,4 | 1 | 1 |  |  | 0.37382
3450 | ПАО "МРСК Сибири" | "Бурятэнерго" | ТП-14 НС-3 "Перекресток" | 10/0,4 | 0.1 |  |  |  | 0.052675
3451 | ПАО "МРСК Сибири" | "Бурятэнерго" | ТП-19 Э-4 "Спортивная" | 10/0,4 | 0.1 |  |  |  | 0.015102
3452 | ПАО "МРСК Сибири" | "Бурятэнерго" | ТП-4 Э-1 "Сухой ручей" | 10/0,4 | 0.1 |  |  |  | 0.026927
3453 | ПАО "МРСК Сибири" | "Бурятэнерго" | ТП-16 НС-6 "Поливная" | 10/0,4 | 0.063 |  |  |  | 0.047106
3454 | ПАО "МРСК Сибири" | "Бурятэнерго" | ТП-20 НС-10 "Любимая" | 10/0,4 | 0.025 |  |  |  | 0.026054
3455 | ПАО "МРСК Сибири" | "Бурятэнерго" | ТП-8 Ю-13 Шишкина | 10/0,4 | 0.16 |  |  |  | 0.026432
3456 | ПАО "МРСК Сибири" | "Бурятэнерго" | ТП-16 Н-5 "Сервис" | 10/0,4 | 0.025 |  |  |  | 0.011045
3457 | ПАО "МРСК Сибири" | "Бурятэнерго" | ТП-24 Э-4 "Гэсэр" | 10/0,4 | 0.063 |  |  |  | 0
3458 | ПАО "МРСК Сибири" | "Бурятэнерго" | ТП-265-Г9 "Дубугур" | 10/0,4 | 0.025 |  |  |  | 0.011671
3459 | ПАО "МРСК Сибири" | "Бурятэнерго" | ТП-266-Г9 "Зун-Дабаты" | 10/0,4 | 0.04 |  |  |  | 0.0034953
3460 | ПАО "МРСК Сибири" | "Бурятэнерго" | ТП-269-Г2 "Ашанга-2" | 10/0,4 | 0.025 |  |  |  | 0.011671
3461 | ПАО "МРСК Сибири" | "Бурятэнерго" | ТП-18-Б2 "Лесхоз" | 10/0,4 | 0.1 |  |  |  | 0.010296
3462 | ПАО "МРСК Сибири" | "Бурятэнерго" | ТП-17-Б2 "ЗГМО" | 10/0,4 | 0.1 |  |  |  | 0.022725
3463 | ПАО "МРСК Сибири" | "Бурятэнерго" | ТП-1-Б4 "СПТУ" | 10/0,4 | 0.1 |  |  |  | 0.014946
3464 | ПАО "МРСК Сибири" | "Бурятэнерго" | ТП-2-Б4 "Октябрьская" | 10/0,4 | 0.25 |  |  |  | 0.036148
3465 | ПАО "МРСК Сибири" | "Бурятэнерго" | ТП-3-Б4 "РТПЦ" | 10/0,4 | 0.25 |  |  |  | 0.21187
3466 | ПАО "МРСК Сибири" | "Бурятэнерго" | ТП-4-Б4 "Водокачка" | 10/0,4 | 0.1 |  |  |  | 0.036503
3467 | ПАО "МРСК Сибири" | "Бурятэнерго" | ТП-5-Б4 "Курчатова" | 10/0,4 | 0.16 |  |  |  | 0.13066
3468 | ПАО "МРСК Сибири" | "Бурятэнерго" | ТП-6-Б4 "Школа" | 10/0,4 | 0.16 |  |  |  | 0.13765
3469 | ПАО "МРСК Сибири" | "Бурятэнерго" | ТП-7-Б4 "Геолог" | 10/0,4 | 0.16 |  |  |  | 0.12997
3470 | ПАО "МРСК Сибири" | "Бурятэнерго" | ТП-1-Б5 "СТО" | 10/0,4 | 0.25 |  |  |  | 0.11489
3471 | ПАО "МРСК Сибири" | "Бурятэнерго" | ТП-2-Б5 "Площадка" | 10/0,4 | 0.16 |  |  |  | 0.13591
3472 | ПАО "МРСК Сибири" | "Бурятэнерго" | ТП-3-Б5 "Восход" | 10/0,4 | 0.1 |  |  |  | 0.080957
3473 | ПАО "МРСК Сибири" | "Бурятэнерго" | ТП-4-Б5 "Котельная" | 10/0,4 | 0.4 |  |  |  | 0.1998
3474 | ПАО "МРСК Сибири" | "Бурятэнерго" | ТП-5-Б5 "Овощебаза" | 10/0,4 | 0.16 |  |  |  | 0.052445
3475 | ПАО "МРСК Сибири" | "Бурятэнерго" | ТП-15-ТЕ7 "Колос" | 10/0,4 | 0.1 |  |  |  | 0.0072707
3476 | ПАО "МРСК Сибири" | "Бурятэнерго" | ТП-7-Б5 "Аэропорт" | 10/0,4 | 0.16 |  |  |  | 0.12966
3477 | ПАО "МРСК Сибири" | "Бурятэнерго" | ТП-16-ТЕ7 "Колос" | 10/0,4 | 0.16 |  |  |  | 0.018993
3478 | ПАО "МРСК Сибири" | "Бурятэнерго" | ТП-17-ТЕ7 "Колос" | 10/0,4 | 0.1 |  |  |  | 0.012531
3479 | ПАО "МРСК Сибири" | "Бурятэнерго" | ТП-11-К1 "Лесхоз" | 10/0,4 | 0.25 |  |  |  | 0.035951
3480 | ПАО "МРСК Сибири" | "Бурятэнерго" | ТП-14-К1 "Администрация" | 10/0,4 | 0.1 |  |  |  | 0.090847
3481 | ПАО "МРСК Сибири" | "Бурятэнерго" | ТП-066-Ц2-4 "Огород" | 10/0,4 | 0.04 |  |  |  | 0.014571
3482 | ПАО "МРСК Сибири" | "Бурятэнерго" | ТП-1 ЦВМ-2 "ЦВМ" | 10/0,4 | 0.63 | 0.63 |  |  | 0.44734
3483 | ПАО "МРСК Сибири" | "Бурятэнерго" | ТП-2 ЦВМ-1 "ЦВМ" | 10/0,4 | 0.63 | 0.63 |  |  | 0.66359
3484 | ПАО "МРСК Сибири" | "Бурятэнерго" | ТП-267-У6 " Мегафон" | 10/0,4 | 0.025 |  |  |  | 0.015169
3485 | ПАО "МРСК Сибири" | "Бурятэнерго" | ТП-110-Ц2-4 "Худак" | 10/0,4 | 0.063 |  |  |  | 0.035034
3486 | ПАО "МРСК Сибири" | "Бурятэнерго" | ТП-093-Х4 "Дундуда-3" | 10/0,4 | 0.063 |  |  |  | 0.039054
3487 | ПАО "МРСК Сибири" | "Бурятэнерго" | ТП-102-Х5 "Маслозавод" | 10/0,4 | 0.16 |  |  |  | 0.10468
3488 | ПАО "МРСК Сибири" | "Бурятэнерго" | ТП-124-Х6 "РУС" | 10/0,4 | 0.25 |  |  |  | 0.12071
3489 | ПАО "МРСК Сибири" | "Бурятэнерго" | ТП-142-Х6 "Сельхозхимия" | 10/0,4 | 0.16 |  |  |  | 0.13165
3490 | ПАО "МРСК Сибири" | "Бурятэнерго" | ТП-277-У7 "МТС" | 10/0,4 | 0.025 |  |  |  | 0.015143
3491 | ПАО "МРСК Сибири" | "Бурятэнерго" | ТП-273-ВТ4 "Мегафон" | 10/0,4 | 0.016 |  |  |  | 0.0010929
3492 | ПАО "МРСК Сибири" | "Бурятэнерго" | ТП-262-ВТ4 "МТС" | 10/0,4 | 0.01 |  |  |  | 0.00095165
3493 | ПАО "МРСК Сибири" | "Бурятэнерго" | ТП-19-Б2 "АЗС" | 10/0,4 | 0.1 |  |  |  | 0.095992
3494 | ПАО "МРСК Сибири" | "Бурятэнерго" | ТП-4-Р2 "АЗС" | 10/0,4 | 0.04 |  |  |  | 0.027946
3495 | ПАО "МРСК Сибири" | "Бурятэнерго" | ТП-16-П9 "мкр.Заречный" | 10/0,4 | 0.25 |  |  |  | 0.011009
3496 | ПАО "МРСК Сибири" | "Бурятэнерго" | ТП-17-П9 "мкр.Сосновый" | 10/0,4 | 0.25 |  |  |  | 0.0076219
3497 | ПАО "МРСК Сибири" | "Бурятэнерго" | ТП-23-П7 "Энергетик" | 10/0,4 | 0.16 |  |  |  | 0.031352
3498 | ПАО "МРСК Сибири" | "Бурятэнерго" | ТП-1-К10 "котельная №5" Кабанск | 10/0,4 | 0.4 |  |  |  | 0.042589
3499 | ПАО "МРСК Сибири" | "Бурятэнерго" | ТП-21-К8 "Парк" с. Кабанск | 10/0,4 | 0.4 |  |  |  | 0.036901
3500 | ПАО "МРСК Сибири" | "Бурятэнерго" | ТП-11-К4 "Баня" с. Кабанск | 10/0,4 | 0.25 |  |  |  | 0.049065
3501 | ПАО "МРСК Сибири" | "Бурятэнерго" | ТП-27-БР1 "Птичник" с. Посольск | 10/0,4 | 0.16 |  |  |  | 0.0082371
3502 | ПАО "МРСК Сибири" | "Бурятэнерго" | ТП-15-К4 "Партизанская" | 10/0,4 | 0.1 |  |  |  | 0.030739
3503 | ПАО "МРСК Сибири" | "Бурятэнерго" | ТП-4-БР1 "РРС" с. Б-Речка | 10/0,4 | 0.16 |  |  |  | 0.011367
3504 | ПАО "МРСК Сибири" | "Бурятэнерго" | ТП-16-К10 "1 Мая" | 10/0,4 | 0.4 |  |  |  | 0.11859
3505 | ПАО "МРСК Сибири" | "Бурятэнерго" | ТП-3-КЯ3 "Школа"с. Кр. Яр | 10/0,4 | 0.16 |  |  |  | 0.068592
3506 | ПАО "МРСК Сибири" | "Бурятэнерго" | ТП-1-О3 "Рыбзавод" с.Оймур | 10/0,4 | 0.16 |  |  |  | 0.0063246
3507 | ПАО "МРСК Сибири" | "Бурятэнерго" | ТП 125915 ПРС с.Танхой | 10/0,4 | 0.16 |  |  |  | 0.028537
3508 | ПАО "МРСК Сибири" | "Бурятэнерго" | ТП-25-М3 "Мкр. Сосновый | 10/0,4 | 0.25 |  |  |  | 0.068723
3509 | ПАО "МРСК Сибири" | "Бурятэнерго" | ТП-099-Ц1-3 "Хундуй" | 10/0,4 | 0.063 |  |  |  | 0.03487
3510 | ПАО "МРСК Сибири" | "Бурятэнерго" | ТП-16-К4 "ПМК" | 10/0,4 | 0.4 |  |  |  | 0.065875
3511 | ПАО "МРСК Сибири" | "Бурятэнерго" | ТП-5-К6 "Детсад № 16" | 10/0,4 | 0.4 |  |  |  | 0.18019
3512 | ПАО "МРСК Сибири" | "Бурятэнерго" | ТП-22-К8 "Чувашова" | 10/0,4 | 0.25 |  |  |  | 0.048093
3513 | ПАО "МРСК Сибири" | "Бурятэнерго" | ТП-12-К4 "Почта-1" | 10/0,4 | 0.25 |  |  |  | 0.12523
3514 | ПАО "МРСК Сибири" | "Бурятэнерго" | ТП-5-С10 "Тапка" с. Сухая | 10/0,4 | 0.16 |  |  |  | 0.036383
3515 | ПАО "МРСК Сибири" | "Бурятэнерго" | ТП-26-М3 "Новостройка" | 10/0,4 | 0.16 |  |  |  | 0.06321
3516 | ПАО "МРСК Сибири" | "Бурятэнерго" | ТП-274-Ц1-2 "Ухэрик" | 10/0,4 | 0.04 |  |  |  | 0.002939
3517 | ПАО "МРСК Сибири" | "Бурятэнерго" | ТП-171-Г1 Жерба-Тором | 10/0,4 | 0.016 |  |  |  | 0.015217
3518 | ПАО "МРСК Сибири" | "Бурятэнерго" | ТП-1 Т-6 "ФСБ" | 10/0,4 | 0.4 | 0.4 |  |  | 0.22385
3519 | ПАО "МРСК Сибири" | "Бурятэнерго" | ТП-1-С10 "Байкальская" с. Сухая | 10/0,4 | 0.16 |  |  |  | 0.01636
3520 | ПАО "МРСК Сибири" | "Бурятэнерго" | ТП-269-П3 БВК Тужинка | 10/0,4 | 0.025 |  |  |  | 0.015312
3521 | ПАО "МРСК Сибири" | "Бурятэнерго" | ТП-258-П1 "Реабилит-ный центр" | 10/0,4 | 0.1 |  |  |  | 0.086515
3522 | ПАО "МРСК Сибири" | "Бурятэнерго" | ТП-265-С4 ЦК | 10/0,4 | 0.25 |  |  |  | 0.1932
3523 | ПАО "МРСК Сибири" | "Бурятэнерго" | ТП-255-С4 КСК. | 10/0,4 | 0.25 |  |  |  | 0.17209
3524 | ПАО "МРСК Сибири" | "Бурятэнерго" | ТП-254-С6 Водокачка. | 10/0,4 | 0.25 |  |  |  | 0.18993
3525 | ПАО "МРСК Сибири" | "Бурятэнерго" | ТП-256-С6 Солгота. | 10/0,4 | 0.16 |  |  |  | 0.13704
3526 | ПАО "МРСК Сибири" | "Бурятэнерго" | ТП-241-С7 АЗС | 10/0,4 | 0.063 |  |  |  | 0.0041695
3527 | ПАО "МРСК Сибири" | "Бурятэнерго" | ТП-253-С7 Лесхоз. | 10/0,4 | 0.16 |  |  |  | 0.12493
3528 | ПАО "МРСК Сибири" | "Бурятэнерго" | ТП-270-Г8 БВК | 10/0,4 | 0.016 |  |  |  | 0.020664
3529 | ПАО "МРСК Сибири" | "Бурятэнерго" | ТП-264 Г5 МТС | 10/0,4 | 0.01 |  |  |  | 0.015865
3530 | ПАО "МРСК Сибири" | "Бурятэнерго" | ТП-262-Г5 Мегафон Озёрный. | 10/0,4 | 0.025 |  |  |  | 0.015997
3531 | ПАО "МРСК Сибири" | "Бурятэнерго" | ТП-273-Т1 Новая школа | 10/0,4 | 0.16 |  |  |  | 0.099683
3532 | ПАО "МРСК Сибири" | "Бурятэнерго" | ТП-257 П3 Скважина | 10/0,4 | 0.25 |  |  |  | 0.19111
3533 | ПАО "МРСК Сибири" | "Бурятэнерго" | ТП-271-Г7 Мегафон | 10/0,4 | 0.01 |  |  |  | 0.007939
3534 | ПАО "МРСК Сибири" | "Бурятэнерго" | ТП-23-С10 "МПБ" | 10/0,4 | 0.063 |  |  |  | 0.030745
3535 | ПАО "МРСК Сибири" | "Бурятэнерго" | ТП-23-К1 "мкр. Байкальский" | 10/0,4 | 0.1 |  |  |  | 0.010648
3536 | ПАО "МРСК Сибири" | "Бурятэнерго" | ТП-275-И4 БВК | 10/0,4 | 0.016 |  |  |  | 0.0028429
3537 | ПАО "МРСК Сибири" | "Бурятэнерго" | ТП-32-УБ4 "Зеленая" | 10/0,4 | 0.16 |  |  |  | 0.10989
3538 | ПАО "МРСК Сибири" | "Бурятэнерго" | ТП-2-П18 "Черемшанский" | 10/0,4 | 0.025 |  |  |  | 0.0056697
3539 | ПАО "МРСК Сибири" | "Бурятэнерго" | ТП-24-П7 "РТРС" | 10/0,4 | 0.025 |  |  |  | 0.0054242
3540 | ПАО "МРСК Сибири" | "Бурятэнерго" | ТП-18-Т3 "База" | 10/0,4 | 0.1 |  |  |  | 0.018545
3541 | ПАО "МРСК Сибири" | "Бурятэнерго" | ТП-27-М3 «Мкр. Берёзовый» | 10/0,4 | 0.025 |  |  |  | 0.021297
3542 | ПАО "МРСК Сибири" | "Бурятэнерго" | ТП-6-Б2 "Энергетик" | 10/0,4 | 0.1 |  |  |  | 0
3543 | ПАО "МРСК Сибири" | "Бурятэнерго" | ТП-2-П5 "Засухино" | 10/0,4 | 0.063 |  |  |  | 0.020827
3544 | ПАО "МРСК Сибири" | "Бурятэнерго" | ТП-24-С10 "Звездная" | 10/0,4 | 0.025 |  |  |  | 0.0097704
3545 | ПАО "МРСК Сибири" | "Бурятэнерго" | ТП-20-Б6 "Озерная" | 10/0,4 | 0.1 |  |  |  | 0.070169
3546 | ПАО "МРСК Сибири" | "Бурятэнерго" | ТП-282-Х6 "Заречная" | 10/0,4 | 0.1 |  |  |  | 0
3547 | ПАО "МРСК Сибири" | "Бурятэнерго" | ТП-586-И7 Лотос | 10/0,4 | 0.025 |  |  |  | 0
3548 | ПАО "МРСК Сибири" | "Бурятэнерго" | ТП-472-С3 Медовый | 10/0,4 | 0.025 |  |  |  | 0
3549 | ПАО "МРСК Сибири" | "Бурятэнерго" | ТП-10-П12 "Стрелка" | 10/0,4 | 0.025 |  |  |  | 0.0021023
3550 | ПАО "МРСК Сибири" | "Бурятэнерго" | ТП-473-Г7 Юрта | 10/0,4 | 0.16 |  |  |  | 0
3551 | ПАО "МРСК Сибири" | "Бурятэнерго" | ТП-474-Г7 Огородная | 10/0,4 | 0.16 |  |  |  | 0
3552 | ПАО "МРСК Сибири" | "Бурятэнерго" | ТП-22-Ш-2 | 10/0,4 | 0.1 |  |  |  | 0.04233
3553 | ПАО "МРСК Сибири" | "Бурятэнерго" | ТП-7-Ш-3 | 10/0,4 | 0.04 |  |  |  | 0.026136
3554 | ПАО "МРСК Сибири" | "Бурятэнерго" | ТП-6-Бр-2 БВК | 10/0,4 | 0.063 |  |  |  | 0.051027
3555 | ПАО "МРСК Сибири" | "Бурятэнерго" | ТП-12-З-19 "Д/сад" | 10/0,4 | 0.25 |  |  |  | 0.11974
3556 | ПАО "МРСК Сибири" | "Бурятэнерго" | ТП-16-О-4 "Турзона" | 10/0,4 | 0.25 |  |  |  | 0.20373
3557 | ПАО "МРСК Сибири" | "Бурятэнерго" | ТП-11-К-4 "БВК" | 10/0,4 | 0.025 |  |  |  | 0.019703
3558 | ПАО "МРСК Сибири" | "Бурятэнерго" | ТП-3-Т-8 "Карьер Перлит" | 10/0,4 | 0.25 |  |  |  | 0.20742
3559 | ПАО "МРСК Сибири" | "Бурятэнерго" | ТП-18-O-4 "Холой" | 10/0,4 | 0.04 |  |  |  | 0.030245
3560 | ПАО "МРСК Сибири" | "Бурятэнерго" | ТП-МТС-Д3 (АРЕНДА) | 10/0,4 | 0.02 |  |  |  | 0.013726
3561 | ПАО "МРСК Сибири" | "Бурятэнерго" | ТП-9 Н-2"БВК"(АРЕНДА) | 10/0,4 | 0.04 |  |  |  | 0.024388
3562 | ПАО "МРСК Сибири" | "Бурятэнерго" | ТП-1-Бу3"БВК" | 10/0,4 | 0.016 |  |  |  | 0.015964
3563 | ПАО "МРСК Сибири" | "Бурятэнерго" | ТП-2-Бу3"Мегафон" | 10/0,4 | 0.025 |  |  |  | 0.016574
3564 | ПАО "МРСК Сибири" | "Бурятэнерго" | ТП-11-П6 (АРЕНДА) | 10/0,4 | 0.25 |  |  |  | 0.14848
3565 | ПАО "МРСК Сибири" | "Бурятэнерго" | ТП-БВК-Е3 | 10/0,4 | 0.025 |  |  |  | 0.016574
3566 | ПАО "МРСК Сибири" | "Бурятэнерго" | ТП-7-З-10 "КНС-1" | 10/0,4 | 0.4 |  |  |  | 0.19655
3567 | ПАО "МРСК Сибири" | "Бурятэнерго" | ТП-087 К-6 Мегафон | 10/0,4 | 0.025 |  |  |  | 0.019833
3568 | ПАО "МРСК Сибири" | "Бурятэнерго" | ТП-233 К-1 Мегафон | 10/0,4 | 0.025 |  |  |  | 0.0072688
3569 | ПАО "МРСК Сибири" | "Бурятэнерго" | ТП-086 К-6 МТС | 10/0,4 | 0.025 |  |  |  | 0.018946
3570 | ПАО "МРСК Сибири" | "Бурятэнерго" | ТП-088 К-6 АЗС | 10/0,4 | 0.04 |  |  |  | 0.019815
3571 | ПАО "МРСК Сибири" | "Бурятэнерго" | ТП-230 У-9 Мегафон | 10/0,4 | 0.025 |  |  |  | 0.005192
3572 | ПАО "МРСК Сибири" | "Бурятэнерго" | ТП-11-3-12 "Спортивная" | 10/0,4 | 0.25 |  |  |  | 0.19633
3573 | ПАО "МРСК Сибири" | "Бурятэнерго" | ТП-9-М2 "Райкомовская" | 10/0,4 | 0.4 |  |  |  | 0.17587
3574 | ПАО "МРСК Сибири" | "Бурятэнерго" | ТП-6-М1 "ДРСУч" | 10/0,4 | 0.4 |  |  |  | 0.063684
3575 | ПАО "МРСК Сибири" | "Бурятэнерго" | ТП-2-М4 "Дом №13" | 10/0,4 | 0.16 |  |  |  | 0.041952
3576 | ПАО "МРСК Сибири" | "Бурятэнерго" | ТП-4-М6 "ЦРБ" | 10/0,4 | 0.4 | 0.4 |  |  | 0.087789
3577 | ПАО "МРСК Сибири" | "Бурятэнерго" | ТП-4-О-4 Аршан | 10/0,4 | 0.25 |  |  |  | 0.19054
3578 | ПАО "МРСК Сибири" | "Бурятэнерго" | ТП-6-Бх3 "Буксыкен" | 10/0,4 | 0.1 |  |  |  | 0.00081146
3579 | ПАО "МРСК Сибири" | "Бурятэнерго" | ТП-3-А6 "Мегафон(А)" | 10/0,4 | 0.025 |  |  |  | 0.0029071
3580 | ПАО "МРСК Сибири" | "Бурятэнерго" | ТП-9-С1 "Куцурункино" | 10/0,4 | 0.025 |  |  |  | 0.012945
3581 | ПАО "МРСК Сибири" | "Бурятэнерго" | ТП-15-УБ11 "Мегафон" | 10/0,4 | 0.04 |  |  |  | 0.0097156
3582 | ПАО "МРСК Сибири" | "Бурятэнерго" | ТП-4-УБ3 "Мегафон" | 10/0,4 | 0.1 |  |  |  | 0.005563
3583 | ПАО "МРСК Сибири" | "Бурятэнерго" | ТП-23-УБ4 "Мегафон" | 10/0,4 | 0.025 |  |  |  | 0.0013218
3584 | ПАО "МРСК Сибири" | "Бурятэнерго" | ТП-13-У5 Мегафон "Читкан" | 10/0,4 | 0.025 |  |  |  | 0.01174
3585 | ПАО "МРСК Сибири" | "Бурятэнерго" | ТП-16-Я3 "Мегафон" | 10/0,4 | 0.025 |  |  |  | 0.010009
3586 | ПАО "МРСК Сибири" | "Бурятэнерго" | ТП-15-Я3 "БВК" | 10/0,4 | 0.016 |  |  |  | 0.021769
3587 | ПАО "МРСК Сибири" | "Бурятэнерго" | ТП-14-У5 "БВК" | 10/0,4 | 0.016 |  |  |  | 0.011517
3588 | ПАО "МРСК Сибири" | "Бурятэнерго" | ТП-2-УБ3 "Связь" | 10/0,4 | 0.1 |  |  |  | 0.0033323
3589 | ПАО "МРСК Сибири" | "Бурятэнерго" | ТП-12-УБ4 "Курумкан. Администрация" | 10/0,4 | 0.1 |  |  |  | 0.031067
3590 | ПАО "МРСК Сибири" | "Бурятэнерго" | ТП-15-К3 "Поляна(А)" | 10/0,4 | 0.16 |  |  |  | 0.0073772
3591 | ПАО "МРСК Сибири" | "Бурятэнерго" | ТП-17-М9 "Мегафон(А)" | 10/0,4 | 0.016 |  |  |  | 0.0033859
3592 | ПАО "МРСК Сибири" | "Бурятэнерго" | ТП-10-Ар1 "Мегафон(А)" | 10/0,4 | 0.025 |  |  |  | 0.0028748
3593 | ПАО "МРСК Сибири" | "Бурятэнерго" | ТП-22 Т-15 "Лев гора" | 10/0,4 | 0.04 |  |  |  | 0.021356
3594 | ПАО "МРСК Сибири" | "Бурятэнерго" | ТП-9-О-4 "Новая школа" | 10/0,4 | 0.16 |  |  |  | 0.12726
3595 | ПАО "МРСК Сибири" | "Бурятэнерго" | ТП-2 ВЖ-8 "БВК" (аренда) | 10/0,4 | 0.016 |  |  |  | 0.0052704
3596 | ПАО "МРСК Сибири" | "Бурятэнерго" | ТП-6-Т7 "БВК" (Учет в ТП) | 10/0,4 | 0.04 |  |  |  | 0.026621
3597 | ПАО "МРСК Сибири" | "Бурятэнерго" | ТП-15 Т-17 "БВК" (аренда) | 10/0,4 | 0.016 |  |  |  | 0.0051198
3598 | ПАО "МРСК Сибири" | "Бурятэнерго" | ТП-8-З-21 Мегафон | 10/0,4 | 0.025 |  |  |  | 0.022184
3599 | ПАО "МРСК Сибири" | "Бурятэнерго" | ТП-14-З-19"Юго-Западная" | 10/0,4 | 0.25 |  |  |  | 0.17978
3600 | ПАО "МРСК Сибири" | "Бурятэнерго" | ТП-6 | 10/0,4 | 0.25 |  |  |  | 0.03867
3601 | ПАО "МРСК Сибири" | "Бурятэнерго" | ТП-1-УБ ДЭС2 "Красноармейская" | 10/0,4 | 0.16 |  |  |  | 0.060533
3602 | ПАО "МРСК Сибири" | "Бурятэнерго" | ТП-8-УБ ДЭС2 "Набережная" | 10/0,4 | 0.16 |  |  |  | 0.086593
3603 | ПАО "МРСК Сибири" | "Бурятэнерго" | ТП-2-УБ ДЭС2 "ПОХ" | 10/0,4 | 0.25 |  |  |  | 0.080896
3604 | ПАО "МРСК Сибири" | "Бурятэнерго" | ТП-3-УБ ДЭС2 "Клуб" | 10/0,4 | 0.25 |  |  |  | 0.074095
3605 | ПАО "МРСК Сибири" | "Бурятэнерго" | ТП-4-УБ ДЭС2 "Производственная" | 10/0,4 | 0.25 |  |  |  | 0.069751
3606 | ПАО "МРСК Сибири" | "Бурятэнерго" | ТП-7-УБ ДЭС2 "Колхозная" | 10/0,4 | 0.16 |  |  |  | 0.045555
3607 | ПАО "МРСК Сибири" | "Бурятэнерго" | ТП-11-УБ ДЭС2 "Метео" | 10/0,4 | 0.16 |  |  |  | 0.019855
3608 | ПАО "МРСК Сибири" | "Бурятэнерго" | ТП-14-УБ ДЭС2 "Прибой" | 10/0,4 | 0.25 |  |  |  | 0.080896
3609 | ПАО "МРСК Сибири" | "Бурятэнерго" | ТП-15-УБ ДЭС2 "Кирова" | 10/0,4 | 0.4 |  |  |  | 0.1606
3610 | ПАО "МРСК Сибири" | "Бурятэнерго" | ТП-10-УБ ДЭС2 "Байкальская" | 10/0,4 | 0.16 |  |  |  | 0.079477
3611 | ПАО "МРСК Сибири" | "Бурятэнерго" | ТП-6-УБ ДЭС2 "Школа" | 10/0,4 | 0.4 |  |  |  | 0.14535
3612 | ПАО "МРСК Сибири" | "Бурятэнерго" | ТП-232 У-7 БВК | 10/0,4 | 0.016 |  |  |  | 0
3613 | ПАО "МРСК Сибири" | "Бурятэнерго" | ТП-234 К-6 БВК | 10/0,4 | 0.016 |  |  |  | 0
3614 | ПАО "МРСК Сибири" | "Бурятэнерго" | ТП-235 Ч-3 БВК | 10/0,4 | 0.016 |  |  |  | 0
3615 | ПАО "МРСК Сибири" | "Бурятэнерго" | ТП-45-М1"БВК" | 10/0,4 | 0.02 |  |  |  | 0.013367
3616 | ПАО "МРСК Сибири" | "Бурятэнерго" | ТП-22-БУ2 "БВК" | 10/0,4 | 0.02 |  |  |  | 0.0025175
3617 | ПАО "МРСК Сибири" | "Бурятэнерго" | ТП-2-П-3 (Аренда) | 10/0,4 |  |  |  |  | 0.002504
3618 | ПАО "МРСК Сибири" | "Бурятэнерго" | ТП-3-А-2 "Т2 Мобайл с. Алтачей" | 10/0,4 | 0.025 |  |  |  | 0.0016614
3619 | ПАО "МРСК Сибири" | "Бурятэнерго" | ТП-23-К5 "Картофельное поле(А)" | 10/0,4 | 0.16 |  |  |  | 0.00057216
3620 | ПАО "МРСК Сибири" | "Бурятэнерго" | ТП-4-ЗТ-1 Мегафон | 10/0,4 | 0.025 |  |  |  | 0.20305
3621 | ПАО "МРСК Сибири" | "Бурятэнерго" | ТП-20-М6 "Мургун" | 10/0,4 | 0.025 |  |  |  | 0.00049938
3622 | ПАО "МРСК Сибири" | "Бурятэнерго" | ТП-6-П-3 "Т2 Мобайл с. М-Куналей" | 10/0,4 | 0.025 |  |  |  | 0.0020504
3623 | ПАО "МРСК Сибири" | "Бурятэнерго" | ТП-29-П-2 "Т2 Мобайл с. Узкий Луг" | 10/0,4 | 0.025 |  |  |  | 0.0062304
3624 | ПАО "МРСК Сибири" | "Бурятэнерго" | ТП-28-О-2 "Т2 Мобайл с. Ср. Харлун" | 10/0,4 | 0.025 |  |  |  | 0.0093456
3625 | ПАО "МРСК Сибири" | "Бурятэнерго" | ТП-1-О-3 "Мегафон с. Топка" | 10/0,4 | 0.025 |  |  |  | 0.012045
3626 | ПАО "МРСК Сибири" | "Бурятэнерго" | ТП-11 НС-2 | 10/0,4 | 0.25 |  |  |  | 0.032436
3627 | ПАО "МРСК Сибири" | "Бурятэнерго" | ТП-3 НС-2 | 10/0,4 | 0.25 |  |  |  | 0.020834
3628 | ПАО "МРСК Сибири" | "Бурятэнерго" | ТП-5-Бх3 "Мегафон(А)" | 10/0,4 | 0.01 |  |  |  | 0.00287
3629 | ПАО "МРСК Сибири" | "Бурятэнерго" | КТП ТХ-3-3 | 10/0,4 | 0.025 |  |  |  | 0.0072499
3630 | ПАО "МРСК Сибири" | "Бурятэнерго" | ТП-19 О-4 Яшалай АРА | 10/0,4 | 0.025 |  |  |  | 0
3631 | ПАО "МРСК Сибири" | "Бурятэнерго" | ТП-15-М7 "Дацан Угнасай" | 10/0,4 | 0.025 |  |  |  | 0.02153
3632 | ПАО "МРСК Сибири" | "Бурятэнерго" | ТП-17-П1 (аренда) | 10/0,4 | 0.25 |  |  |  | 0.17969
3633 | ПАО "МРСК Сибири" | "Бурятэнерго" | ТП-7 | 10/0,4 | 0.16 |  |  |  | 0.00055696
3634 | ПАО "МРСК Сибири" | "Бурятэнерго" | ТПг-4-14 | 10/0,4 | 0.16 |  |  |  | 0.03039
3635 | ПАО "МРСК Сибири" | "Бурятэнерго" | ТП-3-А4 "Исхан" | 10/0,4 | 0.025 |  |  |  | 0.0059302
3636 | ПАО "МРСК Сибири" | "Бурятэнерго" | КТП-7-О-6 400 кВА | 10/0,4 | 0.4 |  |  |  | 0.16849
3637 | ПАО "МРСК Сибири" | "Бурятэнерго" | КТП-10-НС-3 25 кВА | 10/0,4 | 0.025 |  |  |  | 0.014387
3638 | ПАО "МРСК Сибири" | "Бурятэнерго" | ТП10/0,4кВТП-10-З-21 Коммунистическая | 10/0,4 | 0.025 |  |  |  | 0.020136
3639 | ПАО "МРСК Сибири" | "Бурятэнерго" | ТП10/0,4кВТП-5-ЗТ-1 АМС РТРС | 10/0,4 | 0.063 |  |  |  | 0.041229
3640 | ПАО "МРСК Сибири" | "Бурятэнерго" | ТП-2-К9 "Набережная" Клюевка | 6/0,4 | 0.25 |  |  |  | 0.050575
3641 | ПАО "МРСК Сибири" | "Бурятэнерго" | ТП-106(аренда) | 6/0,4 | 0.1 |  |  |  | 0.019447
3642 | ПАО "МРСК Сибири" | "Бурятэнерго" | ТП-4-К9 "9 Января" Клюевка | 6/0,4 | 0.4 |  |  |  | 0.22397
3643 | ПАО "МРСК Сибири" | "Бурятэнерго" | ТП-5-К9 "Первомайская" Клюевка | 6/0,4 | 0.63 |  |  |  | 0.2285
3644 | ПАО "МРСК Сибири" | "Бурятэнерго" | ТП-6-К9 "Байкальская" Клюевка | 6/0,4 | 0.25 |  |  |  | 0.05032
3645 | ПАО "МРСК Сибири" | "Бурятэнерго" | ТП-7-К9 "Железнодорожная" Клюевка | 6/0,4 | 0.25 |  |  |  | 0.098906
3646 | ПАО "МРСК Сибири" | "Бурятэнерго" | ТП-762 капровая (аренда) | 6/0,4 | 0.16 |  |  |  | 0.031559
3647 | ПАО "МРСК Сибири" | "Бурятэнерго" | ТП-2102 (аренда) | 6/0,4 | 0.18 |  |  |  | 0.045123
3648 | ПАО "МРСК Сибири" | "Бурятэнерго" | ТП-2-К-2 | 6/0,4 | 0.25 |  |  |  | 0.086924
3649 | ПАО "МРСК Сибири" | "Бурятэнерго" | ТП-3-К-2 | 6/0,4 | 0.25 |  |  |  | 0.18838
3650 | ПАО "МРСК Сибири" | "Бурятэнерго" | ТП-47-К-2 (АРЕНДА) | 6/0,4 | 0.4 |  |  |  | 0.23762
3651 | ПАО "МРСК Сибири" | "Бурятэнерго" | ТП-5-К-2 | 6/0,4 | 0.63 |  |  |  | 0.13577
3652 | ПАО "МРСК Сибири" | "Бурятэнерго" | ТП-6-К-2 | 6/0,4 | 0.25 |  |  |  | 0.16135
3653 | ПАО "МРСК Сибири" | "Бурятэнерго" | ТП-10-К-2 | 6/0,4 | 0.4 |  |  |  | 0.064907
3654 | ПАО "МРСК Сибири" | "Бурятэнерго" | ТП-8-К-2 | 6/0,4 | 0.25 |  |  |  | 0.12152
3655 | ПАО "МРСК Сибири" | "Бурятэнерго" | ТП-7-К-2 | 6/0,4 | 0.32 |  |  |  | 0.14969
3656 | ПАО "МРСК Сибири" | "Бурятэнерго" | ТП-30-К-2 | 6/0,4 | 0.25 |  |  |  | 0.086027
3657 | ПАО "МРСК Сибири" | "Бурятэнерго" | ТП-40-К-2 | 6/0,4 | 0.25 |  |  |  | 0.16358
3658 | ПАО "МРСК Сибири" | "Бурятэнерго" | ТП-50-К-3 | 6/0,4 | 0.25 |  |  |  | 0.081575
3659 | ПАО "МРСК Сибири" | "Бурятэнерго" | ТП-1-К-3 (АРЕНДА) | 6/0,4 | 0.63 |  |  |  | 0.25543
3660 | ПАО "МРСК Сибири" | "Бурятэнерго" | ТП-21-К-3 | 6/0,4 | 0.63 |  |  |  | 0.14227
3661 | ПАО "МРСК Сибири" | "Бурятэнерго" | ТП-20-К-3 | 6/0,4 | 0.25 |  |  |  | 0.061832
3662 | ПАО "МРСК Сибири" | "Бурятэнерго" | ТП-18-К-3 | 6/0,4 | 0.4 |  |  |  | 0.13947
3663 | ПАО "МРСК Сибири" | "Бурятэнерго" | ТП-57-К-10 (АРЕНДА) | 6/0,4 | 0.25 |  |  |  | 0.054023
3664 | ПАО "МРСК Сибири" | "Бурятэнерго" | ТП-3-К-20 | 6/0,4 | 0.4 |  |  |  | 0.13468
3665 | ПАО "МРСК Сибири" | "Бурятэнерго" | ТП-32-К-10 | 6/0,4 | 0.4 | 0.25 |  |  | 0.2068
3666 | ПАО "МРСК Сибири" | "Бурятэнерго" | ТП-29-К-2 | 6/0,4 | 0.25 |  |  |  | 0.10738
3667 | ПАО "МРСК Сибири" | "Бурятэнерго" | ТП-7-К-20 | 6/0,4 | 0.16 |  |  |  | 0.053494
3668 | ПАО "МРСК Сибири" | "Бурятэнерго" | ТП-8-К-20 | 6/0,4 | 0.04 |  |  |  | 0.027251
3669 | ПАО "МРСК Сибири" | "Бурятэнерго" | ТП-9-К-20 | 6/0,4 | 0.025 |  |  |  | 0.0065398
3670 | ПАО "МРСК Сибири" | "Бурятэнерго" | ТП-4-К-2 | 6/0,4 | 0.4 |  |  |  | 0.059697
3671 | ПАО "МРСК Сибири" | "Бурятэнерго" | ТП-2 Г-6 "Янтарное" | 6/0,4 | 0.1 |  |  |  | 0.05235
3672 | ПАО "МРСК Сибири" | "Бурятэнерго" | ТПтэц-2 (аренда) | 6/0,4 | 0.63 |  |  |  | 0.070895
3673 | ПАО "МРСК Сибири" | "Бурятэнерго" | ТП-1 Г-9 "Горки12" | 6/0,4 | 0.1 |  |  |  | 0.069004
3674 | ПАО "МРСК Сибири" | "Бурятэнерго" | ТП-2 Г-9 "Дымок" | 6/0,4 | 0.18 |  |  |  | 0.088284
3675 | ПАО "МРСК Сибири" | "Бурятэнерго" | ТП-3 Г-9 "Ручеек" | 6/0,4 | 0.16 |  |  |  | 0.10896
3676 | ПАО "МРСК Сибири" | "Бурятэнерго" | ТП-4 Г-9 "Надежда" | 6/0,4 | 0.16 |  |  |  | 0.10997
3677 | ПАО "МРСК Сибири" | "Бурятэнерго" | ТП-5 Г-9 "Победа" | 6/0,4 | 0.16 |  |  |  | 0.10512
3678 | ПАО "МРСК Сибири" | "Бурятэнерго" | ТП-3 Нв-5 "Росинка" | 6/0,4 | 0.32 |  |  |  | 0.28336
3679 | ПАО "МРСК Сибири" | "Бурятэнерго" | ТП-4 Нв-5 "Росинка" | 6/0,4 | 0.25 |  |  |  | 0.17154
3680 | ПАО "МРСК Сибири" | "Бурятэнерго" | ТП-1 Нв-5 "Росинка" | 6/0,4 | 0.315 |  |  |  | 0.23913
3681 | ПАО "МРСК Сибири" | "Бурятэнерго" | ТП-2 Нв-5 "Росинка" | 6/0,4 | 0.25 |  |  |  | 0.20904
3682 | ПАО "МРСК Сибири" | "Бурятэнерго" | ТП-8 Нв-5 "Сувенир" | 6/0,4 | 0.4 |  |  |  | 0.19767
3683 | ПАО "МРСК Сибири" | "Бурятэнерго" | ТП-3 Г-6 "Молодежный" | 6/0,4 | 0.16 |  |  |  | 0.13027
3684 | ПАО "МРСК Сибири" | "Бурятэнерго" | ТП-6 Г-9 "Ярууна 1" | 6/0,4 | 0.16 |  |  |  | 0.087169
3685 | ПАО "МРСК Сибири" | "Бурятэнерго" | ТП-7 Г-9 "Ярууна 2" | 6/0,4 | 0.16 |  |  |  | 0.11758
3686 | ПАО "МРСК Сибири" | "Бурятэнерго" | ТП-1 Г-3 "Кирпичник" | 6/0,4 | 0.063 |  |  |  | 0.051505
3687 | ПАО "МРСК Сибири" | "Бурятэнерго" | ТП-1514 "БНП" Заовражная 1 | 6/0,4 | 0.1 |  |  |  | 0.067024
3688 | ПАО "МРСК Сибири" | "Бурятэнерго" | ТП-2178 "БНП" Магистральная 11 | 6/0,4 | 0.1 |  |  |  | 0.097846
3689 | ПАО "МРСК Сибири" | "Бурятэнерго" | ТП-1 РП-14 "Стекольщик" | 6/0,4 | 0.25 |  |  |  | 0.15662
3690 | ПАО "МРСК Сибири" | "Бурятэнерго" | ТП-834 РП-7 "БНП" Бабушкина 156 | 6/0,4 | 0.16 |  |  |  | 0.13197
3691 | ПАО "МРСК Сибири" | "Бурятэнерго" | ТП-12 Нв-5 "Ферма" | 6/0,4 |  |  |  |  | 0.063342
3692 | ПАО "МРСК Сибири" | "Бурятэнерго" | ТП-10-К-11 Сухэ-Батора 42а | 6/0,4 | 0.16 |  |  |  | 0.045163
3693 | ПАО "МРСК Сибири" | "Бурятэнерго" | ТП-13 Нв-5 "Придорожная" | 6/0,4 | 0.1 |  |  |  | 0.0065136
3694 | ПАО "МРСК Сибири" | "Бурятэнерго" | ТП-1 Г-6 Загородная Резиденция | 6/0,4 | 0.16 |  |  |  | 0.067488
3695 | ПАО "МРСК Сибири" | "Бурятэнерго" | ТП-1178 "Вишня-2" 502 км | 6/0,4 | 0.16 |  |  |  | 0.066894
3696 | ПАО "МРСК Сибири" | "Бурятэнерго" | ТП-30-К-10 | 6/0,4 | 0.25 |  |  |  | 0.071899
3697 | ПАО "МРСК Сибири" | "Бурятэнерго" | ТП-7-К-11 | 6/0,4 | 0.25 |  |  |  | 0.021243
3698 | ПАО "МРСК Сибири" | "Бурятэнерго" | ТП-9-К-11 | 6/0,4 | 0.16 |  |  |  | 0.0020104
3699 | ПАО "МРСК Сибири" | "Бурятэнерго" | ТП-21-И-7 | 6/0,4 | 0.4 |  |  |  | 0.029087
3700 | ПАО "МРСК Сибири" | "Бурятэнерго" | ТП-27 И-9 | 6/0,4 КВ | 0.25 |  |  |  | 0.21046
3701 | ПАО "МРСК Сибири" | "Бурятэнерго" | ТП-8 Г-9 "Ярууна" | 6/0,4 |  |  |  |  | 0.084677
3702 | ПАО "МРСК Сибири" | "Бурятэнерго" | ТП-2-Бу3 | 10/0,4 | 0.025 |  |  |  | 0.0017058
3703 | ПАО "МРСК Сибири" | "Бурятэнерго" | ТП-1-К4 "БВК" (аренда) | 10/0,4 | 0.025 |  |  |  | 0
3704 | ПАО "МРСК Сибири" | "Бурятэнерго" | ТП-14-К3 "БВК" (аренда) | 10/0,4 |  |  |  |  | 0
3705 | ПАО "МРСК Сибири" | "Бурятэнерго" | ТП-492-С3 Тера | 10/0,4 | 0.063 |  |  |  | 0
3706 | ПАО "МРСК Сибири" | "Бурятэнерго" | ТП-1а-4ЭЧ "СБРЭС" | 10/0,4 | 0.63 |  |  |  | 0.023026
3707 | ПАО "МРСК Сибири" | "Бурятэнерго" | ТП-11-17 ЭЧ-10 "Набережная" | 10/0,4 | 0.1 |  |  |  | 0.026124
3708 | ПАО "МРСК Сибири" | "Бурятэнерго" | ТП-16-17ЭЧ "Орбита" | 10/0,4 | 0.16 |  |  |  | 0.012974
3709 | ПАО "МРСК Сибири" | "Бурятэнерго" | ТП-51-14ЭЧ "Яхтклуб" | 10/0,4 | 0.25 |  |  |  | 0.037748
3710 | ПАО "МРСК Сибири" | "Бурятэнерго" | ТП-87-7ЭЧ "Магистральная" | 10/0,4 | 0.25 |  |  |  | 0.061374
3711 | ПАО "МРСК Сибири" | "Бурятэнерго" | ТП-151-З1,З2 "Анюта" | 10/0,4 | 0.4 | 0.63 |  |  | 0.20075
3712 | ПАО "МРСК Сибири" | "Бурятэнерго" | ТП-201-РП-1 "Росинка" | 10/0,4 | 0.4 | 0.4 |  |  | 0.2689
3713 | ПАО "МРСК Сибири" | "Бурятэнерго" | ТП-202-Н5,Н6 "Аюна" | 10/0,4 | 0.63 | 0.4 |  |  | 0.22312
3714 | ПАО "МРСК Сибири" | "Бурятэнерго" | ТП-203-Н3,Н4 "ТБЦ" | 10/0,4 | 0.4 | 0.63 |  |  | 0.43731
3715 | ПАО "МРСК Сибири" | "Бурятэнерго" | ТП-204-А1,А2 "Мэрия" | 10/0,4 | 0.4 | 0.25 | 0.4 |  | 0.19846
3716 | ПАО "МРСК Сибири" | "Бурятэнерго" | ТП-205-М1,М2 "Школа № 11" | 10/0,4 | 0.25 | 0.25 |  |  | 0.018292
3717 | ПАО "МРСК Сибири" | "Бурятэнерго" | ТП-206-Ш1,Ш2 "Купец" | 10/0,4 | 0.4 | 0.4 |  |  | 0.39163
3718 | ПАО "МРСК Сибири" | "Бурятэнерго" | ТП-207-Н7,Н8 "ПФР" | 10/0,4 | 0.63 | 0.4 |  |  | 0.30608
3719 | ПАО "МРСК Сибири" | "Бурятэнерго" | ТП-213-Т1,Т2 "РУС" | 10/0,4 | 0.4 | 0.4 |  |  | 0.070825
3720 | ПАО "МРСК Сибири" | "Бурятэнерго" | ТП-215-В1,В2 "Байкал Банк" | 10/0,4 | 0.25 | 0.25 |  |  | 0.043511
3721 | ПАО "МРСК Сибири" | "Бурятэнерго" | ТП-216-С1,С2 "Больница" | 10/0,4 | 0.4 | 0.4 |  |  | 0.052328
3722 | ПАО "МРСК Сибири" | "Бурятэнерго" | ТП-233-Ц3,В6 "Железнодорожник" | 10/0,4 | 0.25 | 0.4 |  |  | 0.12709
3723 | ПАО "МРСК Сибири" | "Бурятэнерго" | ТП-236-7,17ЭЧ "Кутузовка" | 10/0,4 | 0.63 | 0.63 |  |  | 0.12038
3724 | ПАО "МРСК Сибири" | "Бурятэнерго" | ТП-238-В2 "СЭС" | 10/0,4 | 0.1 | 0.25 |  |  | 0.031401
3725 | ПАО "МРСК Сибири" | "Бурятэнерго" | ТП-299-17ЭЧ "Советская" | 10/0,4 | 0.25 |  |  |  | 0.10797
3726 | ПАО "МРСК Сибири" | "Бурятэнерго" | ТП-414-Н1,Н2 "Лицей №5" | 10/0,4 | 0.63 | 0.63 |  |  | 0.06338
3727 | ПАО "МРСК Сибири" | "Бурятэнерго" | ТП-2-Ц2 "ГОВД" | 10/0,4 | 0.4 |  |  |  | 0.17675
3728 | ПАО "МРСК Сибири" | "Бурятэнерго" | ТП-3-Ц2 "Школа № 1" | 10/0,4 | 0.63 |  |  |  | 0.19776
3729 | ПАО "МРСК Сибири" | "Бурятэнерго" | ТП-4-Ц2 "Байкальская" | 10/0,4 | 0.63 |  |  |  | 0.13469
3730 | ПАО "МРСК Сибири" | "Бурятэнерго" | ТП-8-Ц2 "Таёжная" | 10/0,4 | 0.63 |  |  |  | 0.12378
3731 | ПАО "МРСК Сибири" | "Бурятэнерго" | ТП-22-Ц2 "Вист" | 10/0,4 | 0.4 |  |  |  | 0.073901
3732 | ПАО "МРСК Сибири" | "Бурятэнерго" | ТП-28-Ц2 "Днепропетровская" | 10/0,4 | 0.63 |  |  |  | 0.096338
3733 | ПАО "МРСК Сибири" | "Бурятэнерго" | ТП-29-Ц2 "Нийская" | 10/0,4 | 0.4 |  |  |  | 0.057236
3734 | ПАО "МРСК Сибири" | "Бурятэнерго" | ТП-32-Ц2 "ТУСМ" | 10/0,4 | 0.4 |  |  |  | 0.043376
3735 | ПАО "МРСК Сибири" | "Бурятэнерго" | ТП-34-Ц2 "Солнечный" | 10/0,4 | 0.4 |  |  |  | 0.099108
3736 | ПАО "МРСК Сибири" | "Бурятэнерго" | ТП-36-Ц2 "Дружбы" | 10/0,4 | 0.25 |  |  |  | 0.032464
3737 | ПАО "МРСК Сибири" | "Бурятэнерго" | ТП-44-Ц2 "Юности" | 10/0,4 | 0.25 |  |  |  | 0.095838
3738 | ПАО "МРСК Сибири" | "Бурятэнерго" | ТП-55-Ц2 "Школа № 2" | 10/0,4 | 0.63 |  |  |  | 0.087824
3739 | ПАО "МРСК Сибири" | "Бурятэнерго" | ТП-63-Ц2 "Дружбы" | 10/0,4 | 0.4 |  |  |  | 0.11
3740 | ПАО "МРСК Сибири" | "Бурятэнерго" | ТП-73-Ц2 "Первопроходцев" | 10/0,4 | 0.25 |  |  |  | 0.052084
3741 | ПАО "МРСК Сибири" | "Бурятэнерго" | ТП-78-Ц2 "Роспотребнадзор" | 10/0,4 | 0.4 |  |  |  | 0.0038978
3742 | ПАО "МРСК Сибири" | "Бурятэнерго" | ТП-96-Ц2 "Надежда" | 10/0,4 | 0.16 |  |  |  | 0.0093739
3743 | ПАО "МРСК Сибири" | "Бурятэнерго" | ТП-5-Ц3 "Ленина" | 10/0,4 | 0.63 |  |  |  | 0.071162
3744 | ПАО "МРСК Сибири" | "Бурятэнерго" | ТП-6-Ц3 "ВИСТ" | 10/0,4 | 0.4 |  |  |  | 0.13949
3745 | ПАО "МРСК Сибири" | "Бурятэнерго" | ТП-7-Ц3 "Байкал" | 10/0,4 | 0.63 |  |  |  | 0.12848
3746 | ПАО "МРСК Сибири" | "Бурятэнерго" | ТП-14-Ц3 "Дзержинского" | 10/0,4 | 0.63 |  |  |  | 0.076033
3747 | ПАО "МРСК Сибири" | "Бурятэнерго" | ТП-15-Ц3 "Военкомат" | 10/0,4 | 0.4 |  |  |  | 0.16583
3748 | ПАО "МРСК Сибири" | "Бурятэнерго" | ТП-18-Ц3 "9 микрорайон" | 10/0,4 | 0.63 |  |  |  | 0.14708
3749 | ПАО "МРСК Сибири" | "Бурятэнерго" | ТП-19-Ц3 "СБЭ" | 10/0,4 | 0.4 |  |  |  | 0.17313
3750 | ПАО "МРСК Сибири" | "Бурятэнерго" | ТП-23-Ц3 "ЦТП-3" | 10/0,4 | 0.4 |  |  |  | 0.045798
3751 | ПАО "МРСК Сибири" | "Бурятэнерго" | ТП-24-Ц3 "7 микрорайон" | 10/0,4 | 0.4 |  |  |  | 0.096932
3752 | ПАО "МРСК Сибири" | "Бурятэнерго" | ТП-48-Ц3 "Институт" | 10/0,4 | 0.25 |  |  |  | 0.0034305
3753 | ПАО "МРСК Сибири" | "Бурятэнерго" | ТП-60-Ц3 "Молодогвардейская" | 10/0,4 | 0.4 |  |  |  | 0.10285
3754 | ПАО "МРСК Сибири" | "Бурятэнерго" | ТП-68-Ц3 "Мира" | 10/0,4 | 0.16 |  |  |  | 0.0081864
3755 | ПАО "МРСК Сибири" | "Бурятэнерго" | ТП-74-Ц3 "Скважина №1" | 10/0,4 | 0.4 |  |  |  | 0.06915
3756 | ПАО "МРСК Сибири" | "Бурятэнерго" | ТП-77-Ц3 "ИВС" | 10/0,4 | 0.4 |  |  |  | 0.029264
3757 | ПАО "МРСК Сибири" | "Бурятэнерго" | ТП-80-Ц3 "Теремок" | 10/0,4 | 0.63 |  |  |  | 0.20997
3758 | ПАО "МРСК Сибири" | "Бурятэнерго" | ТП-88-Ц3 "Церковь" | 10/0,4 | 0.16 |  |  |  | 0.013083
3759 | ПАО "МРСК Сибири" | "Бурятэнерго" | ТП-103-Ц3 "Купец" | 10/0,4 | 0.25 |  |  |  | 0.017584
3760 | ПАО "МРСК Сибири" | "Бурятэнерго" | ТП-10-Ц7 "РП-2 Центр" | 10/0,4 | 0.16 |  |  |  | 0.013781
3761 | ПАО "МРСК Сибири" | "Бурятэнерго" | ТП-20/1-Ц7 "АТП" | 10/0,4 | 0.63 |  |  |  | 0.055262
3762 | ПАО "МРСК Сибири" | "Бурятэнерго" | ТП-69-Ц7 "Промбаза" | 10/0,4 | 0.25 |  |  |  | 0.010847
3763 | ПАО "МРСК Сибири" | "Бурятэнерго" | ТП-12-Ц8 "Нева" | 10/0,4 | 0.63 |  |  |  | 0.019847
3764 | ПАО "МРСК Сибири" | "Бурятэнерго" | ТП-35-Ц8 "УПТК НАТС" | 10/0,4 | 0.25 |  |  |  | 0.00086093
3765 | ПАО "МРСК Сибири" | "Бурятэнерго" | ТП-37-Ц8 "Железнодорожный" | 10/0,4 | 0.1 |  |  |  | 0.023714
3766 | ПАО "МРСК Сибири" | "Бурятэнерго" | ТП-64-Ц8 "Пивзавод" | 10/0,4 | 0.16 |  |  |  | 0.026301
3767 | ПАО "МРСК Сибири" | "Бурятэнерго" | ТП-67-Ц8 "Трактороцентр" | 10/0,4 | 0.16 |  |  |  | 0.019038
3768 | ПАО "МРСК Сибири" | "Бурятэнерго" | ТП-71-Ц8 "Даванская" | 10/0,4 | 0.4 |  |  |  | 0.087418
3769 | ПАО "МРСК Сибири" | "Бурятэнерго" | ТП-75-Ц8 "Советская" | 10/0,4 | 0.25 |  |  |  | 0.05239
3770 | ПАО "МРСК Сибири" | "Бурятэнерго" | ТП-86-Ц8 "СТО" | 10/0,4 | 0.25 |  |  |  | 0.075188
3771 | ПАО "МРСК Сибири" | "Бурятэнерго" | ТП-97-Ц8 "ЦТП-9" | 10/0,4 | 0.25 |  |  |  | 0.047237
3772 | ПАО "МРСК Сибири" | "Бурятэнерго" | ТП-99-Ц8 "Байкальская" | 10/0,4 | 0.25 |  |  |  | 0.015534
3773 | ПАО "МРСК Сибири" | "Бурятэнерго" | ТП-113-Ц8 "Морская" | 10/0,4 | 0.25 |  |  |  | 0.029892
3774 | ПАО "МРСК Сибири" | "Бурятэнерго" | ТП-1-Ц10 "Автобаза" | 10/0,4 | 0.4 |  |  |  | 0.056587
3775 | ПАО "МРСК Сибири" | "Бурятэнерго" | ТП-41-Ц10 "ГСК Механизатор" | 10/0,4 | 0.25 |  |  |  | 0.076598
3776 | ПАО "МРСК Сибири" | "Бурятэнерго" | ТП-46-Ц10 "ДРСУ" | 10/0,4 | 0.4 |  |  |  | 0.023584
3777 | ПАО "МРСК Сибири" | "Бурятэнерго" | ТП-54-Ц10 "МК-137" | 10/0,4 | 0.16 |  |  |  | 0.00086848
3778 | ПАО "МРСК Сибири" | "Бурятэнерго" | ТП-101-Ц10 "12 микрорайон" | 10/0,4 | 0.25 |  |  |  | 0.026579
3779 | ПАО "МРСК Сибири" | "Бурятэнерго" | ТП-104-Ц10 "12 микрорайон" | 10/0,4 | 0.25 |  |  |  | 0.044966
3780 | ПАО "МРСК Сибири" | "Бурятэнерго" | ТП-136-Ц10 "Теплица" | 10/0,4 | 0.4 |  |  |  | 0.0041355
3781 | ПАО "МРСК Сибири" | "Бурятэнерго" | ТП-114-Г2 "АЗС 42" | 10/0,4 | 0.16 |  |  |  | 0.00826
3782 | ПАО "МРСК Сибири" | "Бурятэнерго" | ТП-117-Г2 "Автодиагностика" | 10/0,4 | 0.16 |  |  |  | 0.0028735
3783 | ПАО "МРСК Сибири" | "Бурятэнерго" | ТП-25-Г11 "Нефтебаза" | 10/0,4 | 0.4 |  |  |  | 0.034443
3784 | ПАО "МРСК Сибири" | "Бурятэнерго" | ТП-70/2-Г11 "Бамовская" | 10/0,4 | 0.63 |  |  |  | 0.086974
3785 | ПАО "МРСК Сибири" | "Бурятэнерго" | ТП-98/2-Г11 "Бамовская" | 10/0,4 | 0.25 |  |  |  | 0.034421
3786 | ПАО "МРСК Сибири" | "Бурятэнерго" | ТП-57-Г12 "ГСК Лада" | 10/0,4 | 0.25 |  |  |  | 0.036911
3787 | ПАО "МРСК Сибири" | "Бурятэнерго" | ТП-70/1-Г12 "ГСК Кард" | 10/0,4 | 0.4 |  |  |  | 0.023967
3788 | ПАО "МРСК Сибири" | "Бурятэнерго" | ТП-109-Г12 "ГСК Кедр" | 10/0,4 | 0.25 |  |  |  | 0.0048163
3789 | ПАО "МРСК Сибири" | "Бурятэнерго" | ТП-118-Г12 "ГСК Бампер" | 10/0,4 | 0.4 |  |  |  | 0.015947
3790 | ПАО "МРСК Сибири" | "Бурятэнерго" | ТП-21-Г13 "СБРЭС" | 10/0,4 | 0.63 |  |  |  | 0.082677
3791 | ПАО "МРСК Сибири" | "Бурятэнерго" | ТП-26-Г13 "ЦТП-8" | 10/0,4 | 0.4 |  |  |  | 0.088993
3792 | ПАО "МРСК Сибири" | "Бурятэнерго" | ТП-42-Г13 "25 лет БАМа" | 10/0,4 | 0.16 |  |  |  | 0.0039091
3793 | ПАО "МРСК Сибири" | "Бурятэнерго" | ТП-53-Г13 "Рабочая" | 10/0,4 | 0.25 |  |  |  | 0.093398
3794 | ПАО "МРСК Сибири" | "Бурятэнерго" | ТП-81-Г13 "Апрельский" | 10/0,4 | 0.4 |  |  |  | 0.02936
3795 | ПАО "МРСК Сибири" | "Бурятэнерго" | ТП-84-Г13 "ЦТП-5" | 10/0,4 | 0.25 |  |  |  | 0.10015
3796 | ПАО "МРСК Сибири" | "Бурятэнерго" | ТП-85-Г13 "Лицей №6" | 10/0,4 | 0.4 |  |  |  | 0.056053
3797 | ПАО "МРСК Сибири" | "Бурятэнерго" | ТП-89-Г13 "Автобаза В/Ч" | 10/0,4 | 0.16 |  |  |  | 0.00022467
3798 | ПАО "МРСК Сибири" | "Бурятэнерго" | ТП-95-Г13 "Горзеленстрой" | 10/0,4 | 0.1 |  |  |  | 0.017337
3799 | ПАО "МРСК Сибири" | "Бурятэнерго" | ТП-100-Г13 "Молокозавод" | 10/0,4 | 0.63 |  |  |  | 0.1978
3800 | ПАО "МРСК Сибири" | "Бурятэнерго" | ТП-145-Г13 "Золотой ключик" | 10/0,4 | 0.63 | 0.63 |  |  | 0.22244
3801 | ПАО "МРСК Сибири" | "Бурятэнерго" | ТП-150-Г13 "Вист-4" | 10/0,4 | 0.4 | 0.25 |  |  | 0.22156
3802 | ПАО "МРСК Сибири" | "Бурятэнерго" | ТП-119-Г14 "АЯЯ" | 10/0,4 | 0.16 |  |  |  | 0.003961
3803 | ПАО "МРСК Сибири" | "Бурятэнерго" | ТП-133-Г14 "Городская свалка" | 10/0,4 | 0.16 |  |  |  | 0.002596
3804 | ПАО "МРСК Сибири" | "Бурятэнерго" | ТП-1-Г1 "Источник" | 10/0,4 | 0.063 |  |  |  | 0.03435
3805 | ПАО "МРСК Сибири" | "Бурятэнерго" | ТП-2-Г1 "Метеостанция" | 10/0,4 | 0.1 |  |  |  | 0.0030706
3806 | ПАО "МРСК Сибири" | "Бурятэнерго" | ТП-30-З1 "Современник" | 10/0,4 | 0.63 |  |  |  | 0.11274
3807 | ПАО "МРСК Сибири" | "Бурятэнерго" | ТП-61-З1 "Проходчиков" | 10/0,4 | 0.63 |  |  |  | 0.096917
3808 | ПАО "МРСК Сибири" | "Бурятэнерго" | ТП-90-З1 "Школа № 3" | 10/0,4 | 0.4 |  |  |  | 0.064696
3809 | ПАО "МРСК Сибири" | "Бурятэнерго" | ТП-92-З1 "18 съезда ВЛКСМ" | 10/0,4 | 0.63 |  |  |  | 0.081222
3810 | ПАО "МРСК Сибири" | "Бурятэнерго" | ТП-108-З1 "Дельта" | 10/0,4 | 0.63 |  |  |  | 0.18928
3811 | ПАО "МРСК Сибири" | "Бурятэнерго" | ТП-110-З1 "40 лет Победы" | 10/0,4 | 0.25 |  |  |  | 0.058947
3812 | ПАО "МРСК Сибири" | "Бурятэнерго" | ТП-115-З1 "Котельная № 10" | 10/0,4 | 0.63 |  |  |  | 0.047602
3813 | ПАО "МРСК Сибири" | "Бурятэнерго" | ТП-127-З1 "Администрация" | 10/0,4 | 0.4 |  |  |  | 0.074521
3814 | ПАО "МРСК Сибири" | "Бурятэнерго" | ТП-105-З2 "Весенняя" | 10/0,4 | 0.4 |  |  |  | 0.02598
3815 | ПАО "МРСК Сибири" | "Бурятэнерго" | ТП-116-З2 "12 квартал" | 10/0,4 | 0.4 |  |  |  | 0.043289
3816 | ПАО "МРСК Сибири" | "Бурятэнерго" | ТП-121-З2 "Свободы" | 10/0,4 | 0.4 |  |  |  | 0.11941
3817 | ПАО "МРСК Сибири" | "Бурятэнерго" | ТП-123-З2 "Скважина № 14" | 10/0,4 | 0.25 |  |  |  | 0.17992
3818 | ПАО "МРСК Сибири" | "Бурятэнерго" | ТП-128-З2 "Котельная № 6" | 10/0,4 | 0.4 |  |  |  | 0.14646
3819 | ПАО "МРСК Сибири" | "Бурятэнерго" | ТП-129-З2 "Совхозная" | 10/0,4 | 0.25 |  |  |  | 0.016073
3820 | ПАО "МРСК Сибири" | "Бурятэнерго" | ТП-131-З2 "Московская" | 10/0,4 | 0.1 |  |  |  | 0.031454
3821 | ПАО "МРСК Сибири" | "Бурятэнерго" | ТП-132-З2 "Сосновая" | 10/0,4 | 0.4 |  |  |  | 0.033912
3822 | ПАО "МРСК Сибири" | "Бурятэнерго" | ТП-135-З2 "3 квартал" | 10/0,4 | 0.4 |  |  |  | 0.081164
3823 | ПАО "МРСК Сибири" | "Бурятэнерго" | ТП-146-З2 "Рябиновая" | 10/0,4 | 0.25 |  |  |  | 0.065687
3824 | ПАО "МРСК Сибири" | "Бурятэнерго" | ТП-43-З3 "Ферма" | 10/0,4 | 0.063 |  |  |  | 0.0071961
3825 | ПАО "МРСК Сибири" | "Бурятэнерго" | ТП-93-З3 "Ойхал" | 10/0,4 | 0.1 |  |  |  | 0.0018134
3826 | ПАО "МРСК Сибири" | "Бурятэнерго" | ТП-94-З3 "Пионерлагерь" | 10/0,4 | 0.4 |  |  |  | 0.092879
3827 | ПАО "МРСК Сибири" | "Бурятэнерго" | ТП-134-З3 "АЗС Байкал-Т" | 10/0,4 | 0.4 |  |  |  | 0.024798
3828 | ПАО "МРСК Сибири" | "Бурятэнерго" | ТП-17-З4 "Фролихинский" | 10/0,4 | 0.63 |  |  |  | 0.057157
3829 | ПАО "МРСК Сибири" | "Бурятэнерго" | ТП-49-З4 "Звёздная" | 10/0,4 | 0.4 |  |  |  | 0.022907
3830 | ПАО "МРСК Сибири" | "Бурятэнерго" | ТП-50-З4 "18 съезда ВЛКСМ" | 10/0,4 | 0.63 |  |  |  | 0.072565
3831 | ПАО "МРСК Сибири" | "Бурятэнерго" | ТП-91-З4 "Ветстанция" | 10/0,4 | 0.4 |  |  |  | 0.10483
3832 | ПАО "МРСК Сибири" | "Бурятэнерго" | ТП-111-З4 "Чкалова" | 10/0,4 | 0.4 |  |  |  | 0.086957
3833 | ПАО "МРСК Сибири" | "Бурятэнерго" | ТП-124-З4 "Цветочная" | 10/0,4 | 0.25 |  |  |  | 0.034134
3834 | ПАО "МРСК Сибири" | "Бурятэнерго" | ТП-125-З4 "Первомайская" | 10/0,4 | 0.25 |  |  |  | 0.030935
3835 | ПАО "МРСК Сибири" | "Бурятэнерго" | ТП-126-З4 "Славянская" | 10/0,4 | 0.63 |  |  |  | 0.042224
3836 | ПАО "МРСК Сибири" | "Бурятэнерго" | ТП-147-З4 "Восстановителей" | 10/0,4 | 0.25 |  |  |  | 0.032292
3837 | ПАО "МРСК Сибири" | "Бурятэнерго" | ТП-148-З4 "Баргузинский" | 10/0,4 | 0.1 |  |  |  | 0.0227
3838 | ПАО "МРСК Сибири" | "Бурятэнерго" | ТП-1Б-З5 СОТ "Ветеран" | 10/0,4 | 0.1 |  |  |  | 0.0025781
3839 | ПАО "МРСК Сибири" | "Бурятэнерго" | ТП-2Б-З5 СОТ "Тыя" | 10/0,4 | 0.1 |  |  |  | 0.0025715
3840 | ПАО "МРСК Сибири" | "Бурятэнерго" | ТП-3Б-З5 СОТ "Многодетная семья" | 10/0,4 | 0.1 |  |  |  | 0.00067024
3841 | ПАО "МРСК Сибири" | "Бурятэнерго" | ТП-5Б-З5 "ШТЭО" | 10/0,4 | 0.063 |  |  |  | 0.0055696
3842 | ПАО "МРСК Сибири" | "Бурятэнерго" | ТП-15Б-З5 "Онокочан" | 10/0,4 | 0.1 |  |  |  | 0.0051448
3843 | ПАО "МРСК Сибири" | "Бурятэнерго" | ТП-7Б-З5 "ЛПХ" | 10/0,4 | 0.16 |  |  |  | 0.021532
3844 | ПАО "МРСК Сибири" | "Бурятэнерго" | ТП-8Б-З5 "Село" | 10/0,4 | 0.1 |  |  |  | 0.01066
3845 | ПАО "МРСК Сибири" | "Бурятэнерго" | ТП-9Б-З5 "Школа" | 10/0,4 | 0.063 |  |  |  | 0.024506
3846 | ПАО "МРСК Сибири" | "Бурятэнерго" | ТП-10Б-З5 "Пилорама" | 10/0,4 | 0.16 |  |  |  | 0.00788
3847 | ПАО "МРСК Сибири" | "Бурятэнерго" | ТП-11Б-З5 "Гаражи" | 10/0,4 | 0.25 |  |  |  | 0.020695
3848 | ПАО "МРСК Сибири" | "Бурятэнерго" | ТП-12Б-З5 "Нерпоцех" | 10/0,4 | 0.1 |  |  |  | 0.0062709
3849 | ПАО "МРСК Сибири" | "Бурятэнерго" | ТП-14Б-З5 "Центр" | 10/0,4 | 0.16 |  |  |  | 0.016654
3850 | ПАО "МРСК Сибири" | "Бурятэнерго" | ТП-7-Н2 "КБО" | 10/0,4 | 0.25 |  |  |  | 0.1088
3851 | ПАО "МРСК Сибири" | "Бурятэнерго" | ТП-11-Н2 "Рыбозавод" | 10/0,4 | 0.63 |  |  |  | 0.034066
3852 | ПАО "МРСК Сибири" | "Бурятэнерго" | ТП-12-Н2 "Пристань" | 10/0,4 | 0.4 |  |  |  | 0.054232
3853 | ПАО "МРСК Сибири" | "Бурятэнерго" | ТП-13-Н2 "Школа" | 10/0,4 | 0.4 | 0.4 |  |  | 0.18893
3854 | ПАО "МРСК Сибири" | "Бурятэнерго" | ТП-14-Н2 "Заповедник" | 10/0,4 | 0.25 |  |  |  | 0.054438
3855 | ПАО "МРСК Сибири" | "Бурятэнерго" | ТП-15-Н2 "Рабочая" | 10/0,4 | 0.25 |  |  |  | 0.0067732
3856 | ПАО "МРСК Сибири" | "Бурятэнерго" | ТП-16-Н2 "Охотника" | 10/0,4 | 0.25 |  |  |  | 0.071338
3857 | ПАО "МРСК Сибири" | "Бурятэнерго" | ТП-17-Н2 "Родионовская" | 10/0,4 | 0.16 |  |  |  | 0.03442
3858 | ПАО "МРСК Сибири" | "Бурятэнерго" | ТП-54-Н2 "Котельная БТС" | 10/0,4 | 0.4 |  |  |  | 0.1268
3859 | ПАО "МРСК Сибири" | "Бурятэнерго" | ТП-55-Н2 "Горняцкая" | 10/0,4 | 0.16 |  |  |  | 0.014525
3860 | ПАО "МРСК Сибири" | "Бурятэнерго" | ТП-56-Н2 "Бойлерная БТС" | 10/0,4 | 0.25 |  |  |  | 0.085387
3861 | ПАО "МРСК Сибири" | "Бурятэнерго" | ТП-57-Н2 "Администрация" | 10/0,4 | 0.4 |  |  |  | 0.068387
3862 | ПАО "МРСК Сибири" | "Бурятэнерго" | ТП-59-Н2 "Кичерская" | 10/0,4 | 0.16 |  |  |  | 0.0088604
3863 | ПАО "МРСК Сибири" | "Бурятэнерго" | ТП-21-Н3 "Ретранслятор" | 10/0,4 | 0.1 |  |  |  | 0.0062247
3864 | ПАО "МРСК Сибири" | "Бурятэнерго" | ТП-22-Н3 "Сининда" | 10/0,4 | 0.16 |  |  |  | 0.012058
3865 | ПАО "МРСК Сибири" | "Бурятэнерго" | ТП-23-Н3 "Дачная" | 10/0,4 | 0.1 |  |  |  | 0.023739
3866 | ПАО "МРСК Сибири" | "Бурятэнерго" | ТП-26-Н3 "Мехколонна" | 10/0,4 | 0.4 |  |  |  | 0.079285
3867 | ПАО "МРСК Сибири" | "Бурятэнерго" | ТП-27-Н3 "Озёрная" | 10/0,4 | 0.25 |  |  |  | 0.052233
3868 | ПАО "МРСК Сибири" | "Бурятэнерго" | ТП-28-Н3 "Котельная половинка" | 10/0,4 | 0.4 |  |  |  | 0.10128
3869 | ПАО "МРСК Сибири" | "Бурятэнерго" | ТП-29-Н3 "Таёжная" | 10/0,4 | 0.25 |  |  |  | 0.091084
3870 | ПАО "МРСК Сибири" | "Бурятэнерго" | ТП-30-Н3 "Лесоохрана" | 10/0,4 | 0.1 |  |  |  | 0.026155
3871 | ПАО "МРСК Сибири" | "Бурятэнерго" | ТП-31-Н3 "Сининда" | 10/0,4 | 0.16 |  |  |  | 0.01028
3872 | ПАО "МРСК Сибири" | "Бурятэнерго" | ТП-32-Н3 "Хрустальная" | 10/0,4 | 0.4 |  |  |  | 0.040551
3873 | ПАО "МРСК Сибири" | "Бурятэнерго" | ТП-33-Н3 "Зелёная" | 10/0,4 | 0.25 |  |  |  | 0.070485
3874 | ПАО "МРСК Сибири" | "Бурятэнерго" | ТП-34-Н3 "АЗС" | 10/0,4 | 0.1 |  |  |  | 0.0030831
3875 | ПАО "МРСК Сибири" | "Бурятэнерго" | ТП-35-Н3 "Душкачан" | 10/0,4 | 0.1 |  |  |  | 0.032208
3876 | ПАО "МРСК Сибири" | "Бурятэнерго" | ТП-36-Н3 "Туртукит ГОК" | 10/0,4 | 0.25 |  |  |  | 0.0046596
3877 | ПАО "МРСК Сибири" | "Бурятэнерго" | ТП-40-Н3 "Чайка" | 10/0,4 | 0.63 |  |  |  | 0.17945
3878 | ПАО "МРСК Сибири" | "Бурятэнерго" | ТП-41-Н3 "Геология" | 10/0,4 | 0.25 |  |  |  | 0.04129
3879 | ПАО "МРСК Сибири" | "Бурятэнерго" | ТП-42-Н3 "Александрова 2" | 10/0,4 | 0.16 |  |  |  | 0.044445
3880 | ПАО "МРСК Сибири" | "Бурятэнерго" | ТП-43-Н3 "Александрова 1" | 10/0,4 | 0.4 |  |  |  | 0.038948
3881 | ПАО "МРСК Сибири" | "Бурятэнерго" | ТП-44-Н3 "Лесхоз" | 10/0,4 | 0.25 |  |  |  | 0.095323
3882 | ПАО "МРСК Сибири" | "Бурятэнерго" | ТП-45-Н3 "Брусничная" | 10/0,4 | 0.16 |  |  |  | 0.0049324
3883 | ПАО "МРСК Сибири" | "Бурятэнерго" | ТП-46-Н3 "Котельная ВГСО" | 10/0,4 | 0.25 |  |  |  | 0.084548
3884 | ПАО "МРСК Сибири" | "Бурятэнерго" | ТП-47-Н3 "Перевальская" | 10/0,4 | 0.25 |  |  |  | 0.052037
3885 | ПАО "МРСК Сибири" | "Бурятэнерго" | ТП-48-Н3 "Сосновая" | 10/0,4 | 0.16 |  |  |  | 0.041771
3886 | ПАО "МРСК Сибири" | "Бурятэнерго" | ТП-53-Н3 "Новостройка" | 10/0,4 | 0.63 |  |  |  | 0
3887 | ПАО "МРСК Сибири" | "Бурятэнерго" | ТП-2-Н4 "Пилорама" | 10/0,4 | 0.25 |  |  |  | 0.021259
3888 | ПАО "МРСК Сибири" | "Бурятэнерго" | ТП-3-Н4 "Северяночка" | 10/0,4 | 0.25 |  |  |  | 0.073673
3889 | ПАО "МРСК Сибири" | "Бурятэнерго" | ТП-4-Н4 "Сух.Молокон" | 10/0,4 | 0.4 |  |  |  | 0.17658
3890 | ПАО "МРСК Сибири" | "Бурятэнерго" | ТП-5-Н4 "Комхоз" | 10/0,4 | 0.25 |  |  |  | 0.074053
3891 | ПАО "МРСК Сибири" | "Бурятэнерго" | ТП-6-Н4 "Поликлиника" | 10/0,4 | 0.4 |  |  |  | 0.018818
3892 | ПАО "МРСК Сибири" | "Бурятэнерго" | ТП-8-Н4 "Больница" | 10/0,4 | 0.16 |  |  |  | 0.06101
3893 | ПАО "МРСК Сибири" | "Бурятэнерго" | ТП-9-Н4 "50 лет Октября" | 10/0,4 | 0.16 |  |  |  | 0.10151
3894 | ПАО "МРСК Сибири" | "Бурятэнерго" | ТП-10-Н4 "Комсомольская" | 10/0,4 | 0.4 |  |  |  | 0.050008
3895 | ПАО "МРСК Сибири" | "Бурятэнерго" | ТП-1-Н5 "Молокон" | 10/0,4 | 0.4 |  |  |  | 0.074048
3896 | ПАО "МРСК Сибири" | "Бурятэнерго" | ТП-38-Н3 "Холодная почта" | 10/0,4 | 0.16 |  |  |  | 0.032414
3897 | ПАО "МРСК Сибири" | "Бурятэнерго" | ТП-39-Н3 "Холодная котельная" | 10/0,4 | 0.25 |  |  |  | 0.045749
3898 | ПАО "МРСК Сибири" | "Бурятэнерго" | ТП-1-У1 "Совхоз" | 10/0,4 | 0.63 |  |  |  | 0.078385
3899 | ПАО "МРСК Сибири" | "Бурятэнерго" | ТП-2-У1 "Лесхоз" | 10/0,4 | 0.16 |  |  |  | 0.012485
3900 | ПАО "МРСК Сибири" | "Бурятэнерго" | ТП-3-У1 "Нефтебаза" | 10/0,4 | 0.25 |  |  |  | 0.0056923
3901 | ПАО "МРСК Сибири" | "Бурятэнерго" | ТП-6-У1 "Ангарская" | 10/0,4 | 0.1 |  |  |  | 0.0076086
3902 | ПАО "МРСК Сибири" | "Бурятэнерго" | ТП-7-У1 "Сельсовет" | 10/0,4 | 0.25 |  |  |  | 0.051695
3903 | ПАО "МРСК Сибири" | "Бурятэнерго" | ТП-8-У1 "Школа" | 10/0,4 | 0.1 |  |  |  | 0.0046105
3904 | ПАО "МРСК Сибири" | "Бурятэнерго" | ТП-10-У1 "Госпромхоз" | 10/0,4 | 0.25 |  |  |  | 0.02975
3905 | ПАО "МРСК Сибири" | "Бурятэнерго" | ТП-26-У2 "Восточная" | 10/0,4 | 0.63 |  |  |  | 0.12258
3906 | ПАО "МРСК Сибири" | "Бурятэнерго" | ТП-27-У2 "Парковая" | 10/0,4 | 0.4 |  |  |  | 0.11149
3907 | ПАО "МРСК Сибири" | "Бурятэнерго" | ТП-28-У2 "пер.Тихий" | 10/0,4 | 0.16 |  |  |  | 0.025193
3908 | ПАО "МРСК Сибири" | "Бурятэнерго" | ТП-29-У2 "Магистральная" | 10/0,4 | 0.4 |  |  |  | 0.12578
3909 | ПАО "МРСК Сибири" | "Бурятэнерго" | ТП-30/1-У2 "Котельная ПМК" | 10/0,4 | 0.25 |  |  |  | 0.0049938
3910 | ПАО "МРСК Сибири" | "Бурятэнерго" | ТП-30-У2 "Звездный" | 10/0,4 | 0.63 |  |  |  | 0.072198
3911 | ПАО "МРСК Сибири" | "Бурятэнерго" | ТП-32-У2 "Верхнеангарская" | 10/0,4 | 0.4 |  |  |  | 0.087105
3912 | ПАО "МРСК Сибири" | "Бурятэнерго" | ТП-14/1-У3 "Промбаза-Котельн № 2" | 10/0,4 | 0.4 |  |  |  | 0.012974
3913 | ПАО "МРСК Сибири" | "Бурятэнерго" | ТП-14-У3 "Сейсмологов" | 10/0,4 | 0.4 |  |  |  | 0.034161
3914 | ПАО "МРСК Сибири" | "Бурятэнерго" | ТП-16-У3 "Баянгол" | 10/0,4 | 0.4 |  |  |  | 0.074399
3915 | ПАО "МРСК Сибири" | "Бурятэнерго" | ТП-17-У3 "Спортивная" | 10/0,4 | 0.25 |  |  |  | 0.039592
3916 | ПАО "МРСК Сибири" | "Бурятэнерго" | ТП-18-У3 "Первопроходцев" | 10/0,4 | 0.25 |  |  |  | 0.047525
3917 | ПАО "МРСК Сибири" | "Бурятэнерго" | ТП-19-У3 "МК-138" | 10/0,4 | 0.16 |  |  |  | 0.060289
3918 | ПАО "МРСК Сибири" | "Бурятэнерго" | ТП-21/1-У3 "ЦТП-3" | 10/0,4 | 0.63 |  |  |  | 0.0049938
3919 | ПАО "МРСК Сибири" | "Бурятэнерго" | ТП-21-У3 "Скважина" | 10/0,4 | 0.16 |  |  |  | 0.024237
3920 | ПАО "МРСК Сибири" | "Бурятэнерго" | ТП-22/1-У3 "ЦТП-2" | 10/0,4 | 0.25 |  |  |  | 0.013916
3921 | ПАО "МРСК Сибири" | "Бурятэнерго" | ТП-22-У3 "Снежная" | 10/0,4 | 0.25 |  |  |  | 0.049163
3922 | ПАО "МРСК Сибири" | "Бурятэнерго" | ТП-23/1-У3 "ЦТП-1" | 10/0,4 | 0.25 |  |  |  | 0.014115
3923 | ПАО "МРСК Сибири" | "Бурятэнерго" | ТП-23-У3 "Школьная" | 10/0,4 | 0.25 |  |  |  | 0.054875
3924 | ПАО "МРСК Сибири" | "Бурятэнерго" | ТП-24-У3 "Донецкая" | 10/0,4 | 0.25 |  |  |  | 0.036682
3925 | ПАО "МРСК Сибири" | "Бурятэнерго" | ТП-2-У4 "Запбамстроймеханизация" | 10/0,4 | 0.4 |  |  |  | 0.03556
3926 | ПАО "МРСК Сибири" | "Бурятэнерго" | ТП-4-У4 "Уоянстройресурс" | 10/0,4 | 0.16 |  |  |  | 0.01441
3927 | ПАО "МРСК Сибири" | "Бурятэнерго" | ТП-1-У6 "РЭП" | 10/0,4 | 0.25 |  |  |  | 0.01897
3928 | ПАО "МРСК Сибири" | "Бурятэнерго" | ТП-10-У8 "Хлебопекарня" | 10/0,4 | 0.4 |  |  |  | 0.041059
3929 | ПАО "МРСК Сибири" | "Бурятэнерго" | ТП-12-У10 "Контейнерная" | 10/0,4 | 0.1 | 0.16 |  |  | 0.011249
3930 | ПАО "МРСК Сибири" | "Бурятэнерго" | ТП-4-У8,У11 "ЦК" | 10/0,4 | 2.5 | 2.5 |  |  | 0.044457
3931 | ПАО "МРСК Сибири" | "Бурятэнерго" | ТП-3-У7,У14 "Больница" | 10/0,4 | 0.4 | 0.16 |  |  | 0.094185
3932 | ПАО "МРСК Сибири" | "Бурятэнерго" | ТП-1-У5,У16 "МЧС" | 10/0,4 | 0.4 |  |  |  | 0.01694
3933 | ПАО "МРСК Сибири" | "Бурятэнерго" | ТП-5-В1,В2 "Очистные" | 10/0,4 | 0.4 | 0.4 |  |  | 0.0273
3934 | ПАО "МРСК Сибири" | "Бурятэнерго" | ТП-2-М1,М2 "Вокзал" | 10/0,4 | 0.4 | 0.4 |  |  | 0.10418
3935 | ПАО "МРСК Сибири" | "Бурятэнерго" | ТП-8-О1,О2 "Юбилейная" | 10/0,4 | 0.63 |  |  |  | 0.087028
3936 | ПАО "МРСК Сибири" | "Бурятэнерго" | ТП-9-Ю1,Ю2 "Водозабор" | 10/0,4 | 0.16 | 0.16 |  |  | 0.07268
3937 | ПАО "МРСК Сибири" | "Бурятэнерго" | ТП-5-У6 "Иркана" | 10/0,4 | 0.025 |  |  |  | 0.0049938
3938 | ПАО "МРСК Сибири" | "Бурятэнерго" | ТП-7-У6 "Школа" | 10/0,4 | 0.1 |  |  |  | 0.026465
3939 | ПАО "МРСК Сибири" | "Бурятэнерго" | ТП-8-У6 "РММ" | 10/0,4 | 0.25 |  |  |  | 0.037935
3940 | ПАО "МРСК Сибири" | "Бурятэнерго" | ТП-10-У6 "Центр" | 10/0,4 | 0.63 |  |  |  | 0.031421
3941 | ПАО "МРСК Сибири" | "Бурятэнерго" | ТП-11-У6 "Новая" | 10/0,4 | 0.25 |  |  |  | 0.025866
3942 | ПАО "МРСК Сибири" | "Бурятэнерго" | ТП-4-Я6,Я11 "Водозабор" | 10/0,4 | 0.4 | 0.4 |  |  | 0.036571
3943 | ПАО "МРСК Сибири" | "Бурятэнерго" | ТП-3-В1,В2 "Котельная" | 10/0,4 | 0.4 | 0.4 |  |  | 0.064011
3944 | ПАО "МРСК Сибири" | "Бурятэнерго" | ТП-5-К1,К2 "Очистные" | 10/0,4 | 0.063 | 0.063 |  |  | 0.051297
3945 | ПАО "МРСК Сибири" | "Бурятэнерго" | ТП-2-Я8,Я9 "Поселок" | 10/0,4 | 0.4 | 0.4 |  |  | 0.10633
3946 | ПАО "МРСК Сибири" | "Бурятэнерго" | ТП-1-К14 "РЭС" | 10/0,4 | 0.25 |  |  |  | 0.042353
3947 | ПАО "МРСК Сибири" | "Бурятэнерго" | ТП-2-К14 "Совхоз" | 10/0,4 | 0.4 |  |  |  | 0.043806
3948 | ПАО "МРСК Сибири" | "Бурятэнерго" | ТП-3-К14 "ПМК" | 10/0,4 | 0.25 |  |  |  | 0.025367
3949 | ПАО "МРСК Сибири" | "Бурятэнерго" | ТП-4-К14 "Скани" | 10/0,4 | 0.16 |  |  |  | 0.001337
3950 | ПАО "МРСК Сибири" | "Бурятэнерго" | ТП-7-К8,К19 "СтОФ" | 10/0,4 | 0.1 |  |  |  | 0.014127
3951 | ПАО "МРСК Сибири" | "Бурятэнерго" | ТП-3-К9,К20 "ПМС" | 10/0,4 | 0.4 |  |  |  | 0.083893
3952 | ПАО "МРСК Сибири" | "Бурятэнерго" | ТП-4-К9,К20 "Котельная" | 10/0,4 | 0.4 | 0.4 |  |  | 0.013435
3953 | ПАО "МРСК Сибири" | "Бурятэнерго" | ТП-1-К7,К24 "Школа" | 10/0,4 | 0.4 | 0.4 |  |  | 0.14494
3954 | ПАО "МРСК Сибири" | "Бурятэнерго" | ТП-2-К24 "ЛБС" | 10/0,4 | 0.16 |  |  |  | 0.039836
3955 | ПАО "МРСК Сибири" | "Бурятэнерго" | ТП-2-К7,К24 "Очистные" | 10/0,4 | 0.16 | 0.16 |  |  | 0.03386
3956 | ПАО "МРСК Сибири" | "Бурятэнерго" | ТП-7-С1 "Мостоотряд" | 10/0,4 | 0.25 |  |  |  | 0.027021
3957 | ПАО "МРСК Сибири" | "Бурятэнерго" | ТП-9-С1 "Котельная" | 10/0,4 | 0.63 |  |  |  | 0.082356
3958 | ПАО "МРСК Сибири" | "Бурятэнерго" | ТП-10-С1 "ДРСУ" | 10/0,4 | 0.25 |  |  |  | 0.0058696
3959 | ПАО "МРСК Сибири" | "Бурятэнерго" | ТП-12-С1 "Ефремова" | 10/0,4 | 0.25 |  |  |  | 0.025822
3960 | ПАО "МРСК Сибири" | "Бурятэнерго" | ТП-13-С1 "Мехколонна" | 10/0,4 | 0.25 |  |  |  | 0.044002
3961 | ПАО "МРСК Сибири" | "Бурятэнерго" | ТП-3-К25 "Школа" | 10/0,4 | 0.63 |  |  |  | 0.055266
3962 | ПАО "МРСК Сибири" | "Бурятэнерго" | ТП-4-К25 "Дет.сад" | 10/0,4 | 0.063 |  |  |  | 0.0088145
3963 | ПАО "МРСК Сибири" | "Бурятэнерго" | ТП-6-К25 "Лесхоз" | 10/0,4 | 0.1 |  |  |  | 0.056364
3964 | ПАО "МРСК Сибири" | "Бурятэнерго" | ТП-8-К25 "Почта" | 10/0,4 | 0.25 |  |  |  | 0.015735
3965 | ПАО "МРСК Сибири" | "Бурятэнерго" | ТП-10-К25 "Теплица" | 10/0,4 | 0.25 |  |  |  | 0.041426
3966 | ПАО "МРСК Сибири" | "Бурятэнерго" | ТП-1-А5,А8 "Ангоя" | 10/0,4 | 0.4 | 0.4 |  |  | 0.14838
3967 | ПАО "МРСК Сибири" | "Бурятэнерго" | ТП-2-А1,А2 "Очистные" | 10/0,4 | 0.1 | 0.1 |  |  | 0.045097
3968 | ПАО "МРСК Сибири" | "Бурятэнерго" | ТП-3-А6,А7 "Котельная" | 10/0,4 | 0.4 | 0.4 |  |  | 0.1225
3969 | ПАО "МРСК Сибири" | "Бурятэнерго" | ТП-1-А7 "Кирон" | 10/0,4 | 0.16 |  |  |  | 0.0032306
3970 | ПАО "МРСК Сибири" | "Бурятэнерго" | ТП-4-А7 "ДПКС" | 10/0,4 | 0.4 |  |  |  | 0.004656
3971 | ПАО "МРСК Сибири" | "Бурятэнерго" | ТП-2-А8 "Серых" | 10/0,4 | 0.1 |  |  |  | 0.00070432
3972 | ПАО "МРСК Сибири" | "Бурятэнерго" | ТП-3-А8 "Ст.Ангоя" | 10/0,4 | 0.16 |  |  |  | 0.0010364
3973 | ПАО "МРСК Сибири" | "Бурятэнерго" | ТП-7-У7,У14 "Общежитие" | 10/0,4 | 0.63 | 0.63 |  |  | 0.23072
3974 | ПАО "МРСК Сибири" | "Бурятэнерго" | ТП-58-Н2 "Мегафон" | 10/0,4 | 0.025 |  |  |  | 0.00098572
3975 | ПАО "МРСК Сибири" | "Бурятэнерго" | ТП-234-Б1,Б2 "Общежитие" | 10/0,4 | 0.63 | 0.63 |  |  | 0.12689
3976 | ПАО "МРСК Сибири" | "Бурятэнерго" | ТП-9-14 ЭЧ "Пирс" | 10/0,4 | 0.25 |  |  |  | 0.00064947
3977 | ПАО "МРСК Сибири" | "Бурятэнерго" | ТП-5-К9,К20 "Зеленая" | 10/0,4 | 0.25 | 0.25 |  |  | 0.02342
3978 | ПАО "МРСК Сибири" | "Бурятэнерго" | ТП-217-П1,П2 "ВСЖД ПЧ" | 10/0,4 | 0.25 | 0.25 |  |  | 0.070289
3979 | ПАО "МРСК Сибири" | "Бурятэнерго" | ТП-60-Н3 "Байкальская" | 10/0,4 | 0.1 |  |  |  | 0.0033701
3980 | ПАО "МРСК Сибири" | "Бурятэнерго" | ТП-49-Н3 СОТ "Байкал" | 10/0,4 | 0.16 |  |  |  | 0.00091379
3981 | ПАО "МРСК Сибири" | "Бурятэнерго" | ТП-50-Н3 СОТ "Байкал" | 10/0,4 | 0.16 |  |  |  | 0.0015003
3982 | ПАО "МРСК Сибири" | "Бурятэнерго" | ТП-2-К25 "БВК" | 10/0,4 | 0.016 |  |  |  | 0.0037192
3983 | ПАО "МРСК Сибири" | "Бурятэнерго" | ТП-4-А8 "Азербайджанская" | 10/0,4 | 0.4 |  |  |  | 0
3984 | ПАО "МРСК Сибири" | "Бурятэнерго" | ТП-62-З2 "Мегафон" | 10/0,4 | 0.025 |  |  |  | 0.0040601
3985 | ПАО "МРСК Сибири" | "Бурятэнерго" | ТП-6Б-З5 "Мегафон" | 10/0,4 | 0.016 |  |  |  | 0.0032577
3986 | ПАО "МРСК Сибири" | "Бурятэнерго" | ТП-18-Н3 "Мегафон" | 10/0,4 | 0.025 |  |  |  | 0.0028027
3987 | ПАО "МРСК Сибири" | "Бурятэнерго" | ТП-3-Бу3 | 10/0,4 | 0.025 |  |  |  | 0.0052496
3988 | ПАО "МРСК Сибири" | "Бурятэнерго" | ТП-28-Бг2 | 10/0,4 | 0.025 |  |  |  | 0.00030671
3989 | ПАО "МРСК Сибири" | "Бурятэнерго" | ТП-3-Л7 "АЗС" | 6/0,4 |  |  |  |  | 0.042306
3990 | ПАО "МРСК Сибири" | "Бурятэнерго" | ТП-18-Т5 "мкр. Озерный" | 10/0,4 | 0.063 |  |  |  | 0.00017521
3991 | ПАО "МРСК Сибири" | "Бурятэнерго" | ТП-305-К2 "Скважина" | 10/0,4 |  |  |  |  | 0
3992 | ПАО "МРСК Сибири" | "Бурятэнерго" | ТП-4-Н2 | 10/0,4 | 0.04 |  |  |  | 0.089332
3993 | ПАО "МРСК Сибири" | "Бурятэнерго" | ТП-7-Бг3 | 10/0,4 | 0.025 |  |  |  | 0.035676
3994 | ПАО "МРСК Сибири" | "Бурятэнерго" | ТП-10/0,4 кВ ОАО "Мегафон" Дрязговитая | 10/0,4 | 0.025 |  |  |  | 0.0093966
3995 | ПАО "МРСК Сибири" | "Бурятэнерго" | ТП-10/0,4 кВ "Байкалвестком" Советский р | 10/0,4 | 0.025 |  |  |  | 0
3996 | ПАО "МРСК Сибири" | "Бурятэнерго" | РП "ЦВМ" | 10 | 0.4 | 0.4 |  |  | 0
3997 | ПАО "МРСК Сибири" | "Бурятэнерго" | РП "ФСК" | 10 | 1.6 | 1.6 |  |  | 2.4108
3998 | ПАО "МРСК Сибири" | "Бурятэнерго" | РП-887 "Домострой" | 10 |  |  |  |  | 0
3999 | ПАО "МРСК Сибири" | "Бурятэнерго" | РП -ТЭЦ | 6/0,4 | 0.56 |  |  |  | 0.073393
4000 | ПАО "МРСК Сибири" | "Бурятэнерго" | РП-1"Новый город" | 10 |  |  |  |  | 0
4001 | ПАО "МРСК Сибири" | "Бурятэнерго" | РП-2 "Центр" | 10 |  |  |  |  | 0
4002 | ПАО "МРСК Сибири" | "Бурятэнерго" | РП-10кВ Онохой | 10 |  |  |  |  | 0
4003 | ПАО "МРСК Сибири" | "Бурятэнерго" | РП-3 "Заречный" | 10 |  |  |  |  | 0
4004 | ПАО "МРСК Сибири" | "Бурятэнерго" | РП-4 "Новый Уоян" | 10 |  |  |  |  | 0
4005 | ПАО "МРСК Сибири" | "Бурятэнерго" | РП-10кВ Ульдурга | 10 |  |  |  |  | 0
4006 | ПАО "МРСК Сибири" | "Бурятэнерго" | РП-10кВ Анинск | 10 |  |  |  |  | 0
4007 | ПАО "МРСК Сибири" | "Бурятэнерго" | РП-10кВ Oниноборск | 10 |  |  |  |  | 0
4008 | ПАО "МРСК Сибири" | "Бурятэнерго" | РП-10кВ Сотниково | 10 |  |  |  |  | 0
4009 | ПАО "МРСК Сибири" | "Бурятэнерго" | РП-10 кВ "Усть-Баргузинская ДЭС" | 10 | 2.5 | 1 |  |  | 0
4010 | ПАО "МРСК Сибири" | "Бурятэнерго" | ТП-4 ОЦ ПЭТ |  | 0.4 |  |  |  | 0.0040752
4011 | ПАО "МРСК Сибири" | "Бурятэнерго" | ТП-1-К-11 | 6/0,4 | 0.1 |  |  |  | 0.033353
4012 | ПАО "МРСК Сибири" | "Бурятэнерго" | ТП-58-К-3 | 6/0,4 | 0.16 |  |  |  | 0.099656
4013 | ПАО "МРСК Сибири" | "Бурятэнерго" | ТП-8 ВЭМ |  | 0.63 |  |  |  | 0.010338
4014 | ПАО "МРСК Сибири" | "Бурятэнерго" | КТП6/04 70/2ф Нв-5 «Россинка» СтанцияМТС | 6/0,4 | 0.01 |  |  |  | 0
4015 | ПАО "МРСК Сибири" | "Бурятэнерго" | КТП-6/0,4(3230) Мегафон | 6/0,4 | 0.025 |  |  |  | 0
4016 | ПАО "МРСК Сибири" | "Бурятэнерго" | ТП-7-Б4 "Галгатай" | 10/0,4 | 0.025 |  |  |  | 0.0016561
4017 | ПАО "МРСК Сибири" | "Бурятэнерго" | ТП-21-К-7 | 10/0,4 | 0.025 |  |  |  | 0.0050582
4018 | ПАО "МРСК Сибири" | "Бурятэнерго" | ТП-8-УК-1 | 10/0,4 | 0.025 |  |  |  | 0.01728
4019 | ПАО "МРСК Сибири" | "Бурятэнерго" | ТП-9-К4 "Котельная-1" | 10/0,4 | 0.16 |  |  |  | 0.04878
4020 | ПАО "МРСК Сибири" | "Бурятэнерго" | ТП-4-О-2 "Дружба" | 10/0,4 | 0.4 |  |  |  | 0.065135
4021 | ПАО "МРСК Сибири" | "Бурятэнерго" | ТП-1-К-10 Шанда | 10/0,4 | 0.04 |  |  |  | 0.028894
4022 | ПАО "МРСК Сибири" | "Бурятэнерго" | ТП-2-К-10 Зерноток | 10/0,4 | 0.25 |  |  |  | 0.12391
4023 | ПАО "МРСК Сибири" | "Бурятэнерго" | ТП-7-Т3 | 10/0,4 | 0.04 |  |  |  | 0.022823
4024 | ПАО "МРСК Сибири" | "Бурятэнерго" | ТП-9Т-3 | 10/0,4 | 0.025 |  |  |  | 0.037573
4025 | ПАО "МРСК Сибири" | "Бурятэнерго" | ТП-12-Т3 | 10/0,4 | 0.04 |  |  |  | 0.014693
4026 | ПАО "МРСК Сибири" | "Бурятэнерго" | ТП-7-Н1 | 10/0,4 | 0.025 |  |  |  | 0.015603
4027 | ПАО "МРСК Сибири" | "Бурятэнерго" | ТП-2-М-1 | 10/0,4 | 0.4 |  |  |  | 0.16937
4028 | ПАО "МРСК Сибири" | "Бурятэнерго" | ТП-6-КС-2 | 10/0,4 | 0.25 |  |  |  | 0.15674
4029 | ПАО "МРСК Сибири" | "Бурятэнерго" | ТП-1-УК-5 | 10/0,4 | 0.025 |  |  |  | 0.0051525
4030 | ПАО "МРСК Сибири" | "Бурятэнерго" | ТП-1-Ш-3 | 10/0,4 | 0.16 |  |  |  | 0.10067
4031 | ПАО "МРСК Сибири" | "Бурятэнерго" | ТП-5-К-11 МТС | 6/0,4 | 0.025 |  |  |  | 0.0019037
4032 | ПАО "МРСК Сибири" | "Бурятэнерго" | ТП-1-Н-3 | 10/0,4 | 0.63 |  |  |  | 0.015438
4033 | ПАО "МРСК Сибири" | "Бурятэнерго" | ТП-1-Н-6 | 10/0,4 | 0.25 |  |  |  | 0.0016339
4034 | ПАО "МРСК Сибири" | "Бурятэнерго" | ТП-1-К-5 (Аренда) | 6/0,4 | 0.02 |  |  |  | 0.011415
4035 | ПАО "МРСК Сибири" | "Бурятэнерго" | ТП-1-К-6 (Аренда) | 6/0,4 | 0.025 |  |  |  | 0.015883
4036 | ПАО "МРСК Сибири" | "Бурятэнерго" | ТП-11-УК-1 | 10/0,4 | 0.1 |  |  |  | 0.057816
4037 | ПАО "МРСК Сибири" | "Бурятэнерго" | ТП-27-К-10 | 6/0,4 | 0.25 |  |  |  | 0.0021028
4038 | ПАО "МРСК Сибири" | "Бурятэнерго" | ТП-54-К-3 | 6/0,4 | 0.25 |  |  |  | 0.17836
4039 | ПАО "МРСК Сибири" | "Бурятэнерго" | ТП-6-К-20 | 6/0,4 | 0.25 |  |  |  | 0.044258
4040 | ПАО "МРСК Сибири" | "Бурятэнерго" | ТП-29-К-11 | 6/0,4 | 0.63 |  |  |  | 0.13093
4041 | ПАО "МРСК Сибири" | "Бурятэнерго" | ТП-2-УК-5 | 10/0,4 | 0.025 |  |  |  | 0.016327
4042 | ПАО "МРСК Сибири" | "Бурятэнерго" | ТП-1-В-2 (Аренда) | 10/0,4 | 0.025 |  |  |  | 0.014851
4043 | ПАО "МРСК Сибири" | "Бурятэнерго" | ТП-1-Н-4 | 10/0,4 |  | 0.25 |  |  | 0.13838
4044 | ПАО "МРСК Сибири" | "Бурятэнерго" | ТП-25-КС-3 | 10/0,4 | 0.25 |  |  |  | 0.11205
4045 | ПАО "МРСК Сибири" | "Бурятэнерго" | ТП-2-КС-4 | 10/0,4 | 0.25 |  |  |  | 0.041353
4046 | ПАО "МРСК Сибири" | "Бурятэнерго" | ТП-8-П-3 | 10/0,4 | 0.25 |  |  |  | 0.038022
4047 | ПАО "МРСК Сибири" | "Бурятэнерго" | ТП-19-О-1 | 10/0,4 | 0.1 |  |  |  | 0.040078
4048 | ПАО "МРСК Сибири" | "Бурятэнерго" | ТП-6-О-2 | 10/0,4 | 0.4 |  |  |  | 0.15817
4049 | ПАО "МРСК Сибири" | "Бурятэнерго" | ТП-3-О-7 | 10/0,4 | 0.25 |  |  |  | 0.11323
4050 | ПАО "МРСК Сибири" | "Бурятэнерго" | ТП-15-П-3 | 10/0,4 | 0.1 |  |  |  | 0.19993
4051 | ПАО "МРСК Сибири" | "Бурятэнерго" | ТП-43-К-7 | 10/0,4 | 0.25 |  |  |  | 0.039057
4052 | ПАО "МРСК Сибири" | "Бурятэнерго" | ТП-49-К-10 | 6/0,4 | 0.25 |  |  |  | 0.1349
4053 | ПАО "МРСК Сибири" | "Бурятэнерго" | ТП-55-К-3 | 6/0,4 | 0.4 |  |  |  | 0.16923
4054 | ПАО "МРСК Сибири" | "Бурятэнерго" | ТП-15-Ш-2 | 10/0,4 | 0.16 |  |  |  | 0.08536
4055 | ПАО "МРСК Сибири" | "Бурятэнерго" | ТП-14-О-4 | 10/0,4 | 0.1 |  |  |  | 0.078158
4056 | ПАО "МРСК Сибири" | "Бурятэнерго" | ТП-27-О-2 | 10/0,4 | 0.1 |  |  |  | 0.038991
4057 | ПАО "МРСК Сибири" | "Бурятэнерго" | ТП-9-П-3 | 10/0,4 | 0.1 |  |  |  | 0.073409
4058 | ПАО "МРСК Сибири" | "Бурятэнерго" | ТП-4-Х-7 | 10/0,4 | 0.16 |  |  |  | 0.10578
4059 | ПАО "МРСК Сибири" | "Бурятэнерго" | ТП-2-УК-6 | 10/0,4 | 0.1 |  |  |  | 0.023834
4060 | ПАО "МРСК Сибири" | "Бурятэнерго" | ТП-2-УК-1 | 10/0,4 | 0.025 |  |  |  | 0.0048411
4061 | ПАО "МРСК Сибири" | "Бурятэнерго" | ТП-4-К-3 | 6/0,4 | 0.18 |  |  |  | 0.031432
4062 | ПАО "МРСК Сибири" | "Бурятэнерго" | ТП-1-К-19 | 10/0,4 | 0.4 |  |  |  | 0.13181
4063 | ПАО "МРСК Сибири" | "Бурятэнерго" | ТП-39-КС-4 (АРЕНДА) | 10/0,4 | 0.16 |  |  |  | 0.040337
4064 | ПАО "МРСК Сибири" | "Бурятэнерго" | ТП-4-КС-4 | 10/0,4 | 0.16 |  |  |  | 0.10684
4065 | ПАО "МРСК Сибири" | "Бурятэнерго" | ТП-2-О-4 | 10/0,4 | 0.1 |  |  |  | 0.039827
4066 | ПАО "МРСК Сибири" | "Бурятэнерго" | ТП-34-КС-3 | 10/0,4 | 0.1 |  |  |  | 0.019864
4067 | ПАО "МРСК Сибири" | "Бурятэнерго" | ТП-17-КС-3 | 10/0,4 | 0.1 |  |  |  | 0.015726
4068 | ПАО "МРСК Сибири" | "Бурятэнерго" | ТП-36-КС-3 | 10/0,4 | 0.1 |  |  |  | 0.044786
4069 | ПАО "МРСК Сибири" | "Бурятэнерго" | ТП-4-К-11 | 6/0,4 | 0.16 |  |  |  | 0.055248
4070 | ПАО "МРСК Сибири" | "Бурятэнерго" | ТП-5-Ш-2 | 10/0,4 | 0.16 |  |  |  | 0.049483
4071 | ПАО "МРСК Сибири" | "Бурятэнерго" | ТП-1-К-8 | 6/0,4 | 0.4 |  |  |  | 0.09136
4072 | ПАО "МРСК Сибири" | "Бурятэнерго" | ТП-11-Ш-3 | 10/0,4 | 0.25 |  |  |  | 0.071277
4073 | ПАО "МРСК Сибири" | "Бурятэнерго" | ТП-57-К-3 | 6/0,4 | 0.25 |  |  |  | 0.052321
4074 | ПАО "МРСК Сибири" | "Бурятэнерго" | ТП-3-Х-7 | 10/0,4 | 0.4 |  |  |  | 0.20115
4075 | ПАО "МРСК Сибири" | "Бурятэнерго" | ТП-12-К-7 | 10/0,4 | 0.25 |  |  |  | 0.077063
4076 | ПАО "МРСК Сибири" | "Бурятэнерго" | ТП-13-КС-2 | 10/0,4 | 0.025 |  |  |  | 0.014455
4077 | ПАО "МРСК Сибири" | "Бурятэнерго" | ТП-5-КС-2 | 10/0,4 | 0.25 |  |  |  | 0.17288
4078 | ПАО "МРСК Сибири" | "Бурятэнерго" | ТП-6-КС-3 Мегафон | 10/0,4 | 0.01 |  |  |  | 0.0031107
4079 | ПАО "МРСК Сибири" | "Бурятэнерго" | ТП-6-К-3 | 6/0,4 | 0.4 |  |  |  | 0.027885
4080 | ПАО "МРСК Сибири" | "Бурятэнерго" | ТП-29-К-10 | 6/0,4 | 0.1 |  |  |  | 0
4081 | ПАО "МРСК Сибири" | "Бурятэнерго" | ТП-9-КС-2 | 10 | 0.025 |  |  |  | 0
4082 | ПАО "МРСК Сибири" | "Бурятэнерго" | ТП-ТХ-2-8 | 10/0,4 | 0.025 |  |  |  | 0.016108
4083 | ПАО "МРСК Сибири" | "Бурятэнерго" | ТП-20-С9 школа | 10/0,4 | 0.25 |  |  |  | 0.038751
4084 | ПАО "МРСК Сибири" | "Бурятэнерго" | ТП-069-Ц2-4 "Б.Кули" | 10/0,4 | 0.1 |  |  |  | 0.059675
4085 | ПАО "МРСК Сибири" | "Бурятэнерго" | ТП-6-К8 "РЭС-1" | 10/0,4 | 0.16 |  |  |  | 0
4086 | ПАО "МРСК Сибири" | "Бурятэнерго" | ТП-1-И1 Центр Кр | 10/0,4 | 0.16 |  |  |  | 0.079517
4087 | ПАО "МРСК Сибири" | "Бурятэнерго" | ТП-2-И1 МТФ Кр | 10/0,4 | 0.25 |  |  |  | 0.026126
4088 | ПАО "МРСК Сибири" | "Бурятэнерго" | ТП-3-И1 Зимник Кр | 10/0,4 | 0.1 |  |  |  | 0.023447
4089 | ПАО "МРСК Сибири" | "Бурятэнерго" | ТП-7-И5 Колбасный двор | 10/0,4 | 0.1 |  |  |  | 0.018317
4090 | ПАО "МРСК Сибири" | "Бурятэнерго" | ТП-8-И5 УОС | 10/0,4 | 0.1 |  |  |  | 0.013065
4091 | ПАО "МРСК Сибири" | "Бурятэнерго" | ТП-9-И5 Ранжурова | 10/0,4 | 0.25 |  |  |  | 0.06978
4092 | ПАО "МРСК Сибири" | "Бурятэнерго" | ТП-10-И5 МТМ | 10/0,4 | 0.16 |  |  |  | 0.033769
4093 | ПАО "МРСК Сибири" | "Бурятэнерго" | ТП-11-И5 Комсомольская | 10/0,4 | 0.16 |  |  |  | 0.036219
4094 | ПАО "МРСК Сибири" | "Бурятэнерго" | ТП-12-И5 Гараж | 10/0,4 | 0.25 |  |  |  | 0.078316
4095 | ПАО "МРСК Сибири" | "Бурятэнерго" | ТП-13-И5 Больница | 10/0,4 | 0.16 |  |  |  | 0.11242
4096 | ПАО "МРСК Сибири" | "Бурятэнерго" | ТП-14-И5 Кафе | 10/0,4 | 0.4 |  |  |  | 0.13338
4097 | ПАО "МРСК Сибири" | "Бурятэнерго" | ТП-15-И5 КБО | 10/0,4 | 0.25 |  |  |  | 0.020236
4098 | ПАО "МРСК Сибири" | "Бурятэнерго" | ТП-19-И5 Милиция | 10/0,4 | 0.16 |  |  |  | 0.033727
4099 | ПАО "МРСК Сибири" | "Бурятэнерго" | ТП-20-И5 Райпо | 10/0,4 | 0.16 |  |  |  | 0.096924
4100 | ПАО "МРСК Сибири" | "Бурятэнерго" | ТП-21-И5 СПТУ | 10/0,4 | 0.4 |  |  |  | 0.12831
4101 | ПАО "МРСК Сибири" | "Бурятэнерго" | ТП-22-И5 Партизанская | 10/0,4 | 0.25 |  |  |  | 0.019936
4102 | ПАО "МРСК Сибири" | "Бурятэнерго" | ТП-23-И5 ЦК-1 | 10/0,4 | 0.25 |  |  |  | 0.022118
4103 | ПАО "МРСК Сибири" | "Бурятэнерго" | ТП-26-И3 Новая В-И | 10/0,4 | 0.25 |  |  |  | 0.0984
4104 | ПАО "МРСК Сибири" | "Бурятэнерго" | ТП-28-И3 Клуб В-И | 10/0,4 | 0.16 |  |  |  | 0.086021
4105 | ПАО "МРСК Сибири" | "Бурятэнерго" | ТП-32-И3 СТФ К | 10/0,4 | 0.16 |  |  |  | 0.1454
4106 | ПАО "МРСК Сибири" | "Бурятэнерго" | ТП-33-И3 Гараж К | 10/0,4 | 0.25 |  |  |  | 0.21636
4107 | ПАО "МРСК Сибири" | "Бурятэнерго" | ТП-35-И3 Школа К | 10/0,4 | 0.16 |  |  |  | 0.026348
4108 | ПАО "МРСК Сибири" | "Бурятэнерго" | ТП-36-И3 Центр К | 10/0,4 | 0.16 |  |  |  | 0.071158
4109 | ПАО "МРСК Сибири" | "Бурятэнерго" | ТП-37-И3 Таежная К | 10/0,4 | 0.25 |  |  |  | 0.072955
4110 | ПАО "МРСК Сибири" | "Бурятэнерго" | ТП-39-И3 КБО К | 10/0,4 | 0.16 |  |  |  | 0.044313
4111 | ПАО "МРСК Сибири" | "Бурятэнерго" | ТП-40-И3 Заправка К | 10/0,4 | 0.16 |  |  |  | 0.074765
4112 | ПАО "МРСК Сибири" | "Бурятэнерго" | ТП-41-И3 Учирово | 10/0,4 | 0.04 |  |  |  | 0.052113
4113 | ПАО "МРСК Сибири" | "Бурятэнерго" | ТП-42-И3 АВМ-1 | 10/0,4 | 0.063 |  |  |  | 0.09591
4114 | ПАО "МРСК Сибири" | "Бурятэнерго" | ТП-45-И4 Ветлечебница | 10/0,4 | 0.1 |  |  |  | 0.071442
4115 | ПАО "МРСК Сибири" | "Бурятэнерго" | ТП-46-И4 Восточный | 10/0,4 | 0.4 |  |  |  | 0.15026
4116 | ПАО "МРСК Сибири" | "Бурятэнерго" | ТП-47-И4 АЗС | 10/0,4 | 0.16 |  |  |  | 0.13127
4117 | ПАО "МРСК Сибири" | "Бурятэнерго" | ТП-48-И4 Отара Т | 10/0,4 | 0.025 |  |  |  | 0.083792
4118 | ПАО "МРСК Сибири" | "Бурятэнерго" | ТП-50-И4 ЦентрКолобки | 10/0,4 | 0.25 |  |  |  | 0.070679
4119 | ПАО "МРСК Сибири" | "Бурятэнерго" | ТП-51-И4 АВМ Колобки | 10/0,4 | 0.25 |  |  |  | 0.062689
4120 | ПАО "МРСК Сибири" | "Бурятэнерго" | ТП-53-И4 Школа Колобки | 10/0,4 | 0.25 |  |  |  | 0.15665
4121 | ПАО "МРСК Сибири" | "Бурятэнерго" | ТП-55-И4 Шалуты | 10/0,4 | 0.1 |  |  |  | 0.015784
4122 | ПАО "МРСК Сибири" | "Бурятэнерго" | ТП-56-И4 Гурульб.стан | 10/0,4 | 0.063 |  |  |  | 0.066546
4123 | ПАО "МРСК Сибири" | "Бурятэнерго" | ТП-60-И4 Поселок Тапхар | 10/0,4 | 0.4 |  |  |  | 0.32416
4124 | ПАО "МРСК Сибири" | "Бурятэнерго" | ТП-61-И4 Уха-Тологой | 10/0,4 | 0.025 |  |  |  | 0.0968
4125 | ПАО "МРСК Сибири" | "Бурятэнерго" | ТП-65-И4 Насосная-2А | 10/0,4 | 0.25 |  |  |  | 0.020996
4126 | ПАО "МРСК Сибири" | "Бурятэнерго" | ТП-66-И6 Институт | 10/0,4 | 0.16 |  |  |  | 0.053987
4127 | ПАО "МРСК Сибири" | "Бурятэнерго" | ТП-67-И6 Эксп.поселок | 10/0,4 | 0.25 |  |  |  | 0.16203
4128 | ПАО "МРСК Сибири" | "Бурятэнерго" | ТП-68-И6 АТС | 10/0,4 | 0.16 |  |  |  | 0.05625
4129 | ПАО "МРСК Сибири" | "Бурятэнерго" | ТП-69-И6 КГБ | 10/0,4 | 0.25 |  |  |  | 0.18416
4130 | ПАО "МРСК Сибири" | "Бурятэнерго" | ТП-71-И6 Будаева | 10/0,4 | 0.1 |  |  |  | 0.053828
4131 | ПАО "МРСК Сибири" | "Бурятэнерго" | ТП-73-И6 Южный | 10/0,4 | 0.25 |  |  |  | 0.18371
4132 | ПАО "МРСК Сибири" | "Бурятэнерго" | ТП-77-И6 Зерноток-1 | 10/0,4 | 0.063 |  |  |  | 0.031667
4133 | ПАО "МРСК Сибири" | "Бурятэнерго" | ТП-78-И6 Клуб Ключи | 10/0,4 | 0.1 |  |  |  | 0.026621
4134 | ПАО "МРСК Сибири" | "Бурятэнерго" | ТП-79-И6 ПОСЕЛОК Ключи | 10/0,4 | 0.16 |  |  |  | 0.083241
4135 | ПАО "МРСК Сибири" | "Бурятэнерго" | ТП-80-И6 Алвес | 10/0,4 | 0.16 |  |  |  | 0.072767
4136 | ПАО "МРСК Сибири" | "Бурятэнерго" | ТП-87-И7 Центр 21км | 10/0,4 | 0.1 |  |  |  | 0.054828
4137 | ПАО "МРСК Сибири" | "Бурятэнерго" | ТП-89-И7 Полевая 18км | 10/0,4 | 0.063 |  |  |  | 0.056074
4138 | ПАО "МРСК Сибири" | "Бурятэнерго" | ТП-90-И7 Юбилейный | 10/0,4 | 0.1 |  |  |  | 0.05416
4139 | ПАО "МРСК Сибири" | "Бурятэнерго" | ТП-91-И7 Квартальный | 10/0,4 | 0.1 |  |  |  | 0.033229
4140 | ПАО "МРСК Сибири" | "Бурятэнерго" | ТП-93-И7 Школа 18км | 10/0,4 | 0.16 |  |  |  | 0.11416
4141 | ПАО "МРСК Сибири" | "Бурятэнерго" | ТП-95-И7 Поселок 18км | 10/0,4 | 0.25 |  |  |  | 0.15326
4142 | ПАО "МРСК Сибири" | "Бурятэнерго" | ТП-100-И8 Иркутская | 10/0,4 | 0.16 |  |  |  | 0
4143 | ПАО "МРСК Сибири" | "Бурятэнерго" | ТП-101-И10 Сельхозхимия | 10/0,4 | 0.25 |  |  |  | 0.1802
4144 | ПАО "МРСК Сибири" | "Бурятэнерго" | ТП-103-И8 Зерноток-2 | 10/0,4 | 0.25 |  |  |  | 0.06127
4145 | ПАО "МРСК Сибири" | "Бурятэнерго" | ТП-202-О1 Лесная | 10/0,4 | 0.16 |  |  |  | 0.070611
4146 | ПАО "МРСК Сибири" | "Бурятэнерго" | ТП-204-О1 АТС О | 10/0,4 | 0.16 |  |  |  | 0
4147 | ПАО "МРСК Сибири" | "Бурятэнерго" | ТП-205-О1 Поселок О | 10/0,4 | 0.25 |  |  |  | 0.19739
4148 | ПАО "МРСК Сибири" | "Бурятэнерго" | ТП-208-О2 Бабарино | 10/0,4 | 0.025 |  |  |  | 0.056806
4149 | ПАО "МРСК Сибири" | "Бурятэнерго" | ТП-209-О2 Манхан | 10/0,4 | 0.063 |  |  |  | 0.033017
4150 | ПАО "МРСК Сибири" | "Бурятэнерго" | ТП-212-О2 Дет. Сад Кб | 10/0,4 | 0.1 |  |  |  | 0.030155
4151 | ПАО "МРСК Сибири" | "Бурятэнерго" | ТП-214-О2 Зерноток Кб | 10/0,4 | 0.1 |  |  |  | 0.022217
4152 | ПАО "МРСК Сибири" | "Бурятэнерго" | ТП-215-О3 УОС Пекарня | 10/0,4 | 0.25 |  |  |  | 0.090502
4153 | ПАО "МРСК Сибири" | "Бурятэнерго" | ТП-216-О3 Поселок УОС | 10/0,4 | 0.16 |  |  |  | 0.14868
4154 | ПАО "МРСК Сибири" | "Бурятэнерго" | ТП-217-О3 Абидуева О | 10/0,4 | 0.25 |  |  |  | 0.16319
4155 | ПАО "МРСК Сибири" | "Бурятэнерго" | ТП-218-О3 Ленино | 10/0,4 | 0.25 |  |  |  | 0.19809
4156 | ПАО "МРСК Сибири" | "Бурятэнерго" | ТП-219-О3 Водокачка | 10/0,4 | 0.1 |  |  |  | 0.070652
4157 | ПАО "МРСК Сибири" | "Бурятэнерго" | ТП-220-О3 Зун-Оронгой | 10/0,4 | 0.063 |  |  |  | 0.056074
4158 | ПАО "МРСК Сибири" | "Бурятэнерго" | ТП-222-О3 Гараж О | 10/0,4 | 0.25 |  |  |  | 0.18638
4159 | ПАО "МРСК Сибири" | "Бурятэнерго" | ТП-223-О3 Зерноток О | 10/0,4 | 0.16 |  |  |  | 0.10015
4160 | ПАО "МРСК Сибири" | "Бурятэнерго" | ТП-224-О10 САВ | 10/0,4 | 0.025 |  |  |  | 0.070235
4161 | ПАО "МРСК Сибири" | "Бурятэнерго" | ТП-225-О3 Анжуева | 10/0,4 | 0.16 |  |  |  | 0.09782
4162 | ПАО "МРСК Сибири" | "Бурятэнерго" | ТП-226-О3 Муз.школа | 10/0,4 | 0.1 |  |  |  | 0.047351
4163 | ПАО "МРСК Сибири" | "Бурятэнерго" | ТП-232-О5 База | 10/0,4 | 0.16 |  |  |  | 0
4164 | ПАО "МРСК Сибири" | "Бурятэнерго" | ТП-235-О5 Хонхор | 10/0,4 | 0.025 |  |  |  | 0.11798
4165 | ПАО "МРСК Сибири" | "Бурятэнерго" | ТП-236-О5 Зерноток Гз | 10/0,4 | 0.04 |  |  |  | 0.098917
4166 | ПАО "МРСК Сибири" | "Бурятэнерго" | ТП-239-О5 Поселок Гз | 10/0,4 | 0.16 |  |  |  | 0.10924
4167 | ПАО "МРСК Сибири" | "Бурятэнерго" | ТП-240-О5 Гараж Гз | 10/0,4 | 0.25 |  |  |  | 0.14042
4168 | ПАО "МРСК Сибири" | "Бурятэнерго" | ТП-243-О5 Контора Гз | 10/0,4 | 0.25 |  |  |  | 0.022365
4169 | ПАО "МРСК Сибири" | "Бурятэнерго" | ТП-244-О5 Орлова | 10/0,4 | 0.063 |  |  |  | 0.0161
4170 | ПАО "МРСК Сибири" | "Бурятэнерго" | ТП-245-О5 Поселье Гз | 10/0,4 | 0.16 |  |  |  | 0.066912
4171 | ПАО "МРСК Сибири" | "Бурятэнерго" | ТП-246-О5 Янгажино | 10/0,4 | 0.025 |  |  |  | 0.028507
4172 | ПАО "МРСК Сибири" | "Бурятэнерго" | ТП-247-О5 Янгажино УОС | 10/0,4 | 0.025 |  |  |  | 0.051342
4173 | ПАО "МРСК Сибири" | "Бурятэнерго" | ТП-249-О5 Аршан | 10/0,4 | 0.025 |  |  |  | 0.075256
4174 | ПАО "МРСК Сибири" | "Бурятэнерго" | ТП-250-О5 Барисан | 10/0,4 | 0.025 |  |  |  | 0.016435
4175 | ПАО "МРСК Сибири" | "Бурятэнерго" | ТП-252-О6 Геолог | 10/0,4 | 0.16 |  |  |  | 0.084721
4176 | ПАО "МРСК Сибири" | "Бурятэнерго" | ТП-253-О6 Лесхоз | 10/0,4 | 0.16 |  |  |  | 0.077672
4177 | ПАО "МРСК Сибири" | "Бурятэнерго" | ТП-257-О7 Мельница | 10/0,4 | 0.25 |  |  |  | 0.14576
4178 | ПАО "МРСК Сибири" | "Бурятэнерго" | ТП-258-О7 Новая О | 10/0,4 | 0.25 |  |  |  | 0.08464
4179 | ПАО "МРСК Сибири" | "Бурятэнерго" | ТП-259-О7 Школа О | 10/0,4 | 0.25 | 0.25 |  |  | 0.35262
4180 | ПАО "МРСК Сибири" | "Бурятэнерго" | ТП-260-О7 Больница О | 10/0,4 | 0.1 |  |  |  | 0.07735
4181 | ПАО "МРСК Сибири" | "Бурятэнерго" | ТП-261-О7 Аптека | 10/0,4 | 0.25 |  |  |  | 0.16064
4182 | ПАО "МРСК Сибири" | "Бурятэнерго" | ТП-263-О8 Пл.отдыха | 10/0,4 | 0.16 |  |  |  | 0.017678
4183 | ПАО "МРСК Сибири" | "Бурятэнерго" | ТП-265-О10 Будушкан | 10/0,4 | 0.025 |  |  |  | 0.033667
4184 | ПАО "МРСК Сибири" | "Бурятэнерго" | ТП-266-010 Хамнай | 10/0,4 | 0.025 |  |  |  | 0.060681
4185 | ПАО "МРСК Сибири" | "Бурятэнерго" | ТП-411-Х7 Школа Кокор | 10/0,4 | 0.25 |  |  |  | 0.090356
4186 | ПАО "МРСК Сибири" | "Бурятэнерго" | ТП-268-Х3 Ст. Пилорама | 10/0,4 | 0.16 |  |  |  | 0.063965
4187 | ПАО "МРСК Сибири" | "Бурятэнерго" | ТП-269-Х3 Абидуева Х | 10/0,4 | 0.1 |  |  |  | 0.084733
4188 | ПАО "МРСК Сибири" | "Бурятэнерго" | ТП-270-Х3 Почтовая | 10/0,4 | 0.25 |  |  |  | 0.12323
4189 | ПАО "МРСК Сибири" | "Бурятэнерго" | ТП-271-Х3 Водохранилище | 10/0,4 | 0.04 |  |  |  | 0.068984
4190 | ПАО "МРСК Сибири" | "Бурятэнерго" | ТП-272-Х4 ХАЛ | 10/0,4 | 0.063 |  |  |  | 0.059695
4191 | ПАО "МРСК Сибири" | "Бурятэнерго" | ТП-273-Х4 НАУКА Х | 10/0,4 | 0.025 |  |  |  | 0.058126
4192 | ПАО "МРСК Сибири" | "Бурятэнерго" | ТП-274-Х4 ТУЯА | 10/0,4 | 0.16 |  |  |  | 0.11817
4193 | ПАО "МРСК Сибири" | "Бурятэнерго" | ТП-275-Х4 ЧЕРЕМУШКИ | 10/0,4 | 0.16 |  |  |  | 0.013159
4194 | ПАО "МРСК Сибири" | "Бурятэнерго" | ТП-277-Х4 ОЛЗОНЫ | 10/0,4 | 0.04 |  |  |  | 0.024299
4195 | ПАО "МРСК Сибири" | "Бурятэнерго" | ТП-278-Х5 Молодежная Х | 10/0,4 | 0.063 |  |  |  | 0.062304
4196 | ПАО "МРСК Сибири" | "Бурятэнерго" | ТП-280-Х5 МТФ БОМ | 10/0,4 | 0.25 |  |  |  | 0.10188
4197 | ПАО "МРСК Сибири" | "Бурятэнерго" | ТП-281-Х5 Поселок БОМ | 10/0,4 | 0.25 |  |  |  | 0.10539
4198 | ПАО "МРСК Сибири" | "Бурятэнерго" | ТП-282-Х5 Пилорама Х | 10/0,4 | 0.16 |  |  |  | 0.066067
4199 | ПАО "МРСК Сибири" | "Бурятэнерго" | ТП-283-Х6 Поселье Х | 10/0,4 | 0.1 |  |  |  | 0.093361
4200 | ПАО "МРСК Сибири" | "Бурятэнерго" | ТП-284-Х6 Лечебница | 10/0,4 | 0.063 |  |  |  | 0.084358
4201 | ПАО "МРСК Сибири" | "Бурятэнерго" | ТП-285-Х6 Борсоева | 10/0,4 | 0.04 |  |  |  | 0.091336
4202 | ПАО "МРСК Сибири" | "Бурятэнерго" | ТП-286-Х6 Огород Содр. | 10/0,4 | 0.04 |  |  |  | 0.088715
4203 | ПАО "МРСК Сибири" | "Бурятэнерго" | ТП-287-Х6 Ст. Кирова | 10/0,4 | 0.063 |  |  |  | 0.094423
4204 | ПАО "МРСК Сибири" | "Бурятэнерго" | ТП-288-Х7 Кормоцех | 10/0,4 | 0.25 |  |  |  | 0.08553
4205 | ПАО "МРСК Сибири" | "Бурятэнерго" | ТП-290-Х7 Хухэ-Зурхэн | 10/0,4 | 0.04 |  |  |  | 0.062259
4206 | ПАО "МРСК Сибири" | "Бурятэнерго" | ТП-291-Х5 Интернат | 10/0,4 | 0.16 |  |  |  | 0.094068
4207 | ПАО "МРСК Сибири" | "Бурятэнерго" | ТП-292-О1 Куроводство | 10/0,4 | 0.1 |  |  |  | 0.089227
4208 | ПАО "МРСК Сибири" | "Бурятэнерго" | ТП-295-О10 Пухун | 10/0,4 | 0.025 |  |  |  | 0.010025
4209 | ПАО "МРСК Сибири" | "Бурятэнерго" | ТП-533-Н7 Янтарная | 10/0,4 | 0.25 |  |  |  | 0
4210 | ПАО "МРСК Сибири" | "Бурятэнерго" | ТП-531-И7 Придорожная | 10/0,4 | 0.16 |  |  |  | 0.11584
4211 | ПАО "МРСК Сибири" | "Бурятэнерго" | ТП-530-И7 Авангард | 10/0,4 | 0.16 |  |  |  | 0
4212 | ПАО "МРСК Сибири" | "Бурятэнерго" | ТП-525-И7 Содружество | 10/0,4 | 0.16 |  |  |  | 0.078503
4213 | ПАО "МРСК Сибири" | "Бурятэнерго" | ТП-148-И4 Магистральная | 10/0,4 | 0.16 |  |  |  | 0.11075
4214 | ПАО "МРСК Сибири" | "Бурятэнерго" | ТП-120-Г1 Закаменская | 10/0,4 | 0.4 |  |  |  | 0.31064
4215 | ПАО "МРСК Сибири" | "Бурятэнерго" | ТП-199-Н1 Алтаргана-2 | 10/0,4 | 0.1 |  |  |  | 0.076796
4216 | ПАО "МРСК Сибири" | "Бурятэнерго" | ТП-200-Н1 Алтаргана-3 | 10/0,4 | 0.25 |  |  |  | 0.090278
4217 | ПАО "МРСК Сибири" | "Бурятэнерго" | ТП-469-Г8 Дорожник | 10/0,4 | 0.16 |  |  |  | 0
4218 | ПАО "МРСК Сибири" | "Бурятэнерго" | ТП-347-С3 Каръер | 10/0,4 | 0.1 |  |  |  | 0.062884
4219 | ПАО "МРСК Сибири" | "Бурятэнерго" | ТП-339-С1 Здоровье-2 | 10/0,4 | 0.16 |  |  |  | 0
4220 | ПАО "МРСК Сибири" | "Бурятэнерго" | ТП-395-Г7 Тункинская | 10/0,4 | 0.16 |  |  |  | 0.075113
4221 | ПАО "МРСК Сибири" | "Бурятэнерго" | ТП-141-Н4 15км | 10/0,4 | 0.25 |  |  |  | 0.019767
4222 | ПАО "МРСК Сибири" | "Бурятэнерго" | ТП-231-О4 Культура | 10/0,4 | 0.063 |  |  |  | 0.028037
4223 | ПАО "МРСК Сибири" | "Бурятэнерго" | ТП-397-С6 Мобиком | 10/0,4 | 0.16 |  |  |  | 0
4224 | ПАО "МРСК Сибири" | "Бурятэнерго" | ТП-293-О10 Сотовая | 10/0,4 | 0.025 |  |  |  | 0.0031152
4225 | ПАО "МРСК Сибири" | "Бурятэнерго" | ТП-371-С10 Склад | 10/0,4 | 0.63 |  |  |  | 0.046728
4226 | ПАО "МРСК Сибири" | "Бурятэнерго" | ТП-373-С10 Свиноферма АРЕНДА | 10/0,4 | 0.25 |  |  |  | 0.023052
4227 | ПАО "МРСК Сибири" | "Бурятэнерго" | ТП-613-Н7 Алтан Туяа | 10 | 0.1 |  |  |  | 0
4228 | ПАО "МРСК Сибири" | "Бурятэнерго" | ТП-615-И3 Мижитов | 10/0,4 | 0.025 |  |  |  | 0
4229 | ПАО "МРСК Сибири" | "Бурятэнерго" | ТП-614-И7 Цыденов | 10 | 0.025 |  |  |  | 0
4230 | ПАО "МРСК Сибири" | "Бурятэнерго" | ТП-700-Х6 Лето | 10/0,4 | 0.025 |  |  |  | 0
4231 | ПАО "МРСК Сибири" | "Бурятэнерго" | ТП-540-Н1 Сиреневая | 10/0,4 | 0.063 |  |  |  | 0.064474
4232 | ПАО "МРСК Сибири" | "Бурятэнерго" | ТП-532-И5 Поликлиника аренда | 10/0,4 | 0.25 |  |  |  | 0.048949
4233 | ПАО "МРСК Сибири" | "Бурятэнерго" | ТП-508-И7 Улзыта | 10/0,4 | 0.16 |  |  |  | 0.074765
4234 | ПАО "МРСК Сибири" | "Бурятэнерго" | ТП-490-Г8 ГАТА | 10/0,4 | 0.1 |  |  |  | 0
4235 | ПАО "МРСК Сибири" | "Бурятэнерго" | ТП-426-С10 Шункова | 10/0,4 | 0.25 |  |  |  | 0
4236 | ПАО "МРСК Сибири" | "Бурятэнерго" | ТП-487-С1 Птичка | 10/0,4 | 0.1 |  |  |  | 0
4237 | ПАО "МРСК Сибири" | "Бурятэнерго" | ТП-451-С3 Пруд | 10/0,4 | 0.16 |  |  |  | 0.025858
4238 | ПАО "МРСК Сибири" | "Бурятэнерго" | ТП-470-С3 Ткач | 10/0,4 | 0.16 |  |  |  | 0.0066835
4239 | ПАО "МРСК Сибири" | "Бурятэнерго" | ТП-526-И7 Юдин | 10/0,4 | 0.16 |  |  |  | 0.080995
4240 | ПАО "МРСК Сибири" | "Бурятэнерго" | ТП-629-И6 Алая | 10/0,4 | 0.063 |  |  |  | 0
4241 | ПАО "МРСК Сибири" | "Бурятэнерго" | ТП-486-С3 Рыбак | 10/0,4 | 0.04 |  |  |  | 0
4242 | ПАО "МРСК Сибири" | "Бурятэнерго" | ТП-702-О2 Забока Кб | 10/0,4 | 0.1 |  |  |  | 0
4243 | ПАО "МРСК Сибири" | "Бурятэнерго" | ТП-491-С3 Тракт | 10/0,4 | 0.1 |  |  |  | 0
4244 | ПАО "МРСК Сибири" | "Бурятэнерго" | ТП-4-ЛПК-3 Школа | 10/0,4 | 0.4 |  |  |  | 0.26697
4245 | ПАО "МРСК Сибири" | "Бурятэнерго" | ТП-1-И-2 Школа | 10/0,4 | 0.25 |  |  |  | 0.17601
4246 | ПАО "МРСК Сибири" | "Бурятэнерго" | ТП-11-НБ-7 Лесоучасток | 10/0,4 | 0.4 |  |  |  | 0.34826
4247 | ПАО "МРСК Сибири" | "Бурятэнерго" | ТП-15-НБ-4 Новостройки | 10/0,4 | 0.4 |  |  |  | 0.33086
4248 | ПАО "МРСК Сибири" | "Бурятэнерго" | ТП-13-НБ-8 МТМ | 10/0,4 | 0.4 |  |  |  | 1.7504
4249 | ПАО "МРСК Сибири" | "Бурятэнерго" | ТП-6-НБ-8 Нижняя | 10/0,4 | 0.16 |  |  |  | 0.13218
4250 | ПАО "МРСК Сибири" | "Бурятэнерго" | ТП-13-О-4 Хотогор | 10/0,4 | 0.1 |  |  |  | 0.50113
4251 | ПАО "МРСК Сибири" | "Бурятэнерго" | ТП-3-Г-1 Магазин | 10/0,4 | 0.25 |  |  |  | 0.2265
4252 | ПАО "МРСК Сибири" | "Бурятэнерго" | ТП-2-Г-2 Профсоюзная | 10/0,4 | 0.25 |  |  |  | 0.19168
4253 | ПАО "МРСК Сибири" | "Бурятэнерго" | ТП-4-Г-2 Почтовая | 10/0,4 | 0.25 |  |  |  | 0.19144
4254 | ПАО "МРСК Сибири" | "Бурятэнерго" | ТП-1-ЛПК-4 ЖКХ | 10/0,4 | 0.16 |  |  |  | 0.037717
4255 | ПАО "МРСК Сибири" | "Бурятэнерго" | ТП-4-НБ-4 Школьная | 10/0,4 | 0.63 |  |  |  | 0.13033
4256 | ПАО "МРСК Сибири" | "Бурятэнерго" | ТП-5-НБ-7 Верхняя | 10/0,4 | 0.063 |  |  |  | 0.047973
4257 | ПАО "МРСК Сибири" | "Бурятэнерго" | ТП-3-Т-5 Новая | 10/0,4 | 0.1 |  |  |  | 0.087476
4258 | ПАО "МРСК Сибири" | "Бурятэнерго" | ТП-7-К-4 Дет сад | 10/0,4 | 0.25 |  |  |  | 0.11412
4259 | ПАО "МРСК Сибири" | "Бурятэнерго" | ТП-6-К-4 Новая | 10/0,4 | 0.4 |  |  |  | 0.30193
4260 | ПАО "МРСК Сибири" | "Бурятэнерго" | ТП-1-К-2 Ст. Курба | 10/0,4 | 0.16 |  |  |  | 0.023056
4261 | ПАО "МРСК Сибири" | "Бурятэнерго" | ТП-1-К-3 РПС-108 | 10/0,4 | 0.063 |  |  |  | 0.0479
4262 | ПАО "МРСК Сибири" | "Бурятэнерго" | ТП-2-К-6 Юбилейная | 10/0,4 | 0.16 |  |  |  | 0.13244
4263 | ПАО "МРСК Сибири" | "Бурятэнерго" | ТП-7-К-6 Шолоты | 10/0,4 | 0.1 |  |  |  | 0.083391
4264 | ПАО "МРСК Сибири" | "Бурятэнерго" | ТП-8-К-4 Дет сад | 10/0,4 | 0.25 |  |  |  | 0.074874
4265 | ПАО "МРСК Сибири" | "Бурятэнерго" | ТП-3-К-12 Центральная | 10/0,4 | 0.25 |  |  |  | 0.21579
4266 | ПАО "МРСК Сибири" | "Бурятэнерго" | ТП-3-К-10 Крайняя | 10/0,4 | 0.16 |  |  |  | 0.057622
4267 | ПАО "МРСК Сибири" | "Бурятэнерго" | ТП-4-К-10 Мелиоративная | 10/0,4 | 0.25 |  |  |  | 0.084307
4268 | ПАО "МРСК Сибири" | "Бурятэнерго" | ТП-5-К-10 Овощехранилище | 10/0,4 | 0.4 |  |  |  | 0.32691
4269 | ПАО "МРСК Сибири" | "Бурятэнерго" | ТП-6-К-10 Школа | 10/0,4 | 0.1 |  |  |  | 0.056096
4270 | ПАО "МРСК Сибири" | "Бурятэнерго" | ТП-8-К-10 Дет сад | 10/0,4 | 0.4 |  |  |  | 0.154
4271 | ПАО "МРСК Сибири" | "Бурятэнерго" | ТП-9-К-10 Заводской поселок | 10/0,4 | 0.1 |  |  |  | 0.042057
4272 | ПАО "МРСК Сибири" | "Бурятэнерго" | ТП-4-И-4 Школьная | 10/0,4 | 0.4 |  |  |  | 0.28299
4273 | ПАО "МРСК Сибири" | "Бурятэнерго" | ТП-3-И-4 Баня | 10/0,4 | 0.4 |  |  |  | 0.33628
4274 | ПАО "МРСК Сибири" | "Бурятэнерго" | ТП-13-З-17 Подсобное | 10/0,4 | 0.25 |  |  |  | 0.063779
4275 | ПАО "МРСК Сибири" | "Бурятэнерго" | ТП-1-Г-1 Дет сад | 10/0,4 | 0.25 |  |  |  | 0.22745
4276 | ПАО "МРСК Сибири" | "Бурятэнерго" | ТП-1-Г-2 Дом контактников | 10/0,4 | 0.4 |  |  |  | 0.27711
4277 | ПАО "МРСК Сибири" | "Бурятэнерго" | TП-3-ЛПК-1 Степная | 10/0,4 | 0.63 |  |  |  | 0.37732
4278 | ПАО "МРСК Сибири" | "Бурятэнерго" | ТП-6-Т-4 Хара Кутул | 10/0,4 | 0.4 |  |  |  | 0.27143
4279 | ПАО "МРСК Сибири" | "Бурятэнерго" | ТП-12-О-4 Ацагат | 10/0,4 | 0.16 |  |  |  | 0.052851
4280 | ПАО "МРСК Сибири" | "Бурятэнерго" | ТП-11-О-4 Частный сектор | 10/0,4 | 0.063 |  |  |  | 0.066757
4281 | ПАО "МРСК Сибири" | "Бурятэнерго" | ТП-3-Т-4 ОТФ Нарын-1 | 10/0,4 | 0.04 |  |  |  | 0.024328
4282 | ПАО "МРСК Сибири" | "Бурятэнерго" | ТП-3-НС-4 Дархитуй | 10/0,4 | 0.16 |  |  |  | 0.12313
4283 | ПАО "МРСК Сибири" | "Бурятэнерго" | ТП-4-НС-4 Лесная | 10/0,4 | 0.16 |  |  |  | 0.099303
4284 | ПАО "МРСК Сибири" | "Бурятэнерго" | ТП-7-НС-4 Станционная | 10/0,4 | 0.16 |  |  |  | 0.12377
4285 | ПАО "МРСК Сибири" | "Бурятэнерго" | ТП-2-НС-4 Зональная | 10/0,4 | 0.1 |  |  |  | 0.08824
4286 | ПАО "МРСК Сибири" | "Бурятэнерго" | ТП-10-НС-4 РТПЦ | 10/0,4 | 0.063 |  |  |  | 0.047064
4287 | ПАО "МРСК Сибири" | "Бурятэнерго" | ТП-5-НС-4 Школа | 10/0,4 | 0.25 |  |  |  | 0.21769
4288 | ПАО "МРСК Сибири" | "Бурятэнерго" | ТП-6-НС-4 Больница | 10/0,4 | 0.4 |  |  |  | 0.30777
4289 | ПАО "МРСК Сибири" | "Бурятэнерго" | ТП-8-НС-4 Залинейная | 10/0,4 | 0.1 |  |  |  | 0.08636
4290 | ПАО "МРСК Сибири" | "Бурятэнерго" | ТП-13-З-10 Абсолют | 10/0,4 | 0.4 |  |  |  | 0.75386
4291 | ПАО "МРСК Сибири" | "Бурятэнерго" | ТП-12-НС-1 Почта | 10/0,4 | 0.1 |  |  |  | 0.087642
4292 | ПАО "МРСК Сибири" | "Бурятэнерго" | ТП-11-НС-1 ЦРП | 10/0,4 | 0.63 |  |  |  | 0.45531
4293 | ПАО "МРСК Сибири" | "Бурятэнерго" | ТП-10-НС-1 ПМК | 10/0,4 | 0.4 |  |  |  | 0.34173
4294 | ПАО "МРСК Сибири" | "Бурятэнерго" | ТП-9-НС-1 Лесхоз | 10/0,4 | 0.63 |  |  |  | 0.45846
4295 | ПАО "МРСК Сибири" | "Бурятэнерго" | ТП-1-ЛПК-2 Терешкова | 10/0,4 | 0.63 |  |  |  | 0.5486
4296 | ПАО "МРСК Сибири" | "Бурятэнерго" | ТП-4-З-15 Котельная 1Т | 10/0,4 | 1 | 1 |  |  | 1.626
4297 | ПАО "МРСК Сибири" | "Бурятэнерго" | ТП-3-Бр-7 Поселок | 10/0,4 | 0.25 |  |  |  | 0.19199
4298 | ПАО "МРСК Сибири" | "Бурятэнерго" | ТП-1-О-6 Водокачка | 10/0,4 | 0.063 |  |  |  | 0.047766
4299 | ПАО "МРСК Сибири" | "Бурятэнерго" | ТП-7-З-21Очистные | 10/0,4 | 0.1 |  |  |  | 0.078163
4300 | ПАО "МРСК Сибири" | "Бурятэнерго" | ТП-8-З-10 Насосная | 10/0,4 | 0.25 |  |  |  | 0.15778
4301 | ПАО "МРСК Сибири" | "Бурятэнерго" | ТП-11-З-10 База ЖКХ | 10/0,4 | 0.4 |  |  |  | 0.17157
4302 | ПАО "МРСК Сибири" | "Бурятэнерго" | ТП-2-О-5 Центральная | 10/0,4 | 0.1 |  |  |  | 0.05432
4303 | ПАО "МРСК Сибири" | "Бурятэнерго" | ТП-4-О-5 Школьная | 10/0,4 | 0.16 |  |  |  | 0.071463
4304 | ПАО "МРСК Сибири" | "Бурятэнерго" | ТП-7-ЛПК-2 "Абсолют" | 10/0,4 | 0.25 |  |  |  | 0.5072
4305 | ПАО "МРСК Сибири" | "Бурятэнерго" | ТП-4-И-1 Ч/сектор Ш. Буса | 10/0,4 | 0.1 |  |  |  | 0.074901
4306 | ПАО "МРСК Сибири" | "Бурятэнерго" | ТП-3-И-1 Дет сад | 10/0,4 | 0.16 |  |  |  | 0.10209
4307 | ПАО "МРСК Сибири" | "Бурятэнерго" | ТП-2-ТК-2 Водоподьем | 6/0,4 | 0.315 |  |  |  | 0.13711
4308 | ПАО "МРСК Сибири" | "Бурятэнерго" | ТП-4-БИЛ-1 Северная | 6/0,4 | 0.25 |  |  |  | 0.15839
4309 | ПАО "МРСК Сибири" | "Бурятэнерго" | ТП-1-Ш-5 Гаражная | 6/0,4 | 0.4 |  |  |  | 0.28421
4310 | ПАО "МРСК Сибири" | "Бурятэнерго" | ТП-3-НБ-7 Водокачка | 10/0,4 | 0.1 |  |  |  | 0.080519
4311 | ПАО "МРСК Сибири" | "Бурятэнерго" | ТП-15-НБ-8 Верхняя | 10/0,4 | 0.315 |  |  |  | 0.22624
4312 | ПАО "МРСК Сибири" | "Бурятэнерго" | ТП-2-НБ-8 Никитина | 10/0,4 | 0.025 |  |  |  | 0.017053
4313 | ПАО "МРСК Сибири" | "Бурятэнерго" | ТП-5-НБ-8 Интернат | 10/0,4 | 0.16 |  |  |  | 0.09751
4314 | ПАО "МРСК Сибири" | "Бурятэнерго" | ТП-4-НБ-8 Леоговва-2 | 10/0,4 | 0.1 |  |  |  | 0.081729
4315 | ПАО "МРСК Сибири" | "Бурятэнерго" | ТП-4-Т-8 ч/сектор М-Тала | 10/0,4 | 0.063 |  |  |  | 0.041716
4316 | ПАО "МРСК Сибири" | "Бурятэнерго" | ТП-5-Т-8 ч/сектор М-Тала | 10/0,4 | 0.1 |  |  |  | 0.083671
4317 | ПАО "МРСК Сибири" | "Бурятэнерго" | ТП-2-О-2 Онохой Шибирь -2 | 10/0,4 | 0.1 |  |  |  | 0.081348
4318 | ПАО "МРСК Сибири" | "Бурятэнерго" | ТП-9-К-4 Белая глина | 10/0,4 | 0.25 |  |  |  | 0
4319 | ПАО "МРСК Сибири" | "Бурятэнерго" | ТП-1-К-6 Петропавловка | 10/0,4 | 0.063 |  |  |  | 0.08693
4320 | ПАО "МРСК Сибири" | "Бурятэнерго" | ТП-4-К-6 Школа | 10/0,4 | 0.1 |  |  |  | 0.08732
4321 | ПАО "МРСК Сибири" | "Бурятэнерго" | ТП-3-К-6 Сталинка | 10/0,4 | 0.4 |  |  |  | 0.32352
4322 | ПАО "МРСК Сибири" | "Бурятэнерго" | ТП-5-К-6 ОТФ Шолоты | 10/0,4 | 0.04 |  |  |  | 0.033646
4323 | ПАО "МРСК Сибири" | "Бурятэнерго" | ТП-2-К-8 Хара-Шибирь | 10/0,4 | 0.1 |  |  |  | 0.085519
4324 | ПАО "МРСК Сибири" | "Бурятэнерго" | ТП-5-К-8 Маевка | 10/0,4 | 0.2 |  |  |  | 0.18513
4325 | ПАО "МРСК Сибири" | "Бурятэнерго" | ТП-4-К-8 МТМ Маевка | 10/0,4 | 0.25 |  |  |  | 0.18486
4326 | ПАО "МРСК Сибири" | "Бурятэнерго" | ТП-3-К-8 Дет сад Маевка | 10/0,4 | 0.04 |  |  |  | 0.028945
4327 | ПАО "МРСК Сибири" | "Бурятэнерго" | ТП-7-К-12 Карымская | 10/0,4 | 0.25 |  |  |  | 0.21757
4328 | ПАО "МРСК Сибири" | "Бурятэнерго" | ТП-6-К-12 Восточная | 10/0,4 | 0.063 |  |  |  | 0.046596
4329 | ПАО "МРСК Сибири" | "Бурятэнерго" | ТП-7-К-10 "ПОЗ" | 10/0,4 | 0.63 |  |  |  | 0.29381
4330 | ПАО "МРСК Сибири" | "Бурятэнерго" | ТП-5-И-4 Водозабор | 10/0,4 | 0.16 | 0.16 |  |  | 0.13247
4331 | ПАО "МРСК Сибири" | "Бурятэнерго" | ТП-10-О-4 Зерноток | 10/0,4 | 0.25 |  |  |  | 0.064858
4332 | ПАО "МРСК Сибири" | "Бурятэнерго" | ТП-6-К-6 Школа | 10/0,4 | 0.1 |  |  |  | 0.086623
4333 | ПАО "МРСК Сибири" | "Бурятэнерго" | ТП-12-К-10 Ангир | 10/0,4 | 0.1 |  |  |  | 0.055737
4334 | ПАО "МРСК Сибири" | "Бурятэнерго" | ТП-6-О-4 Хара-Ацагат-2 | 10/0,4 | 0.04 |  |  |  | 0.012932
4335 | ПАО "МРСК Сибири" | "Бурятэнерго" | ТП-13-К-10 Красный Яр | 10/0,4 | 0.4 |  |  |  | 0.3587
4336 | ПАО "МРСК Сибири" | "Бурятэнерго" | ТП-5-О-2 Арбиджил | 10/0,4 | 0.1 |  |  |  | 0.067168
4337 | ПАО "МРСК Сибири" | "Бурятэнерго" | ТП-6-ЛПК-4 Космонавтов | 10/0,4 | 0.4 |  |  |  | 0.31326
4338 | ПАО "МРСК Сибири" | "Бурятэнерго" | ТП-8-ЛПК-4 Белочка | 10/0,4 | 0.16 |  |  |  | 0.12321
4339 | ПАО "МРСК Сибири" | "Бурятэнерго" | ТП-7-НБ-7 МТФ | 10/0,4 | 0.25 |  |  |  | 0.19168
4340 | ПАО "МРСК Сибири" | "Бурятэнерго" | ТП-9-НС-4 Подсобная | 10/0,4 | 0.063 |  |  |  | 0.049282
4341 | ПАО "МРСК Сибири" | "Бурятэнерго" | ТП-4-Т-4 ОТФ Нарын-2 | 10/0,4 | 0.063 |  |  |  | 0.049366
4342 | ПАО "МРСК Сибири" | "Бурятэнерго" | ТП-6-Т-8 ФКРС | 10/0,4 | 0.4 |  |  |  | 0.27539
4343 | ПАО "МРСК Сибири" | "Бурятэнерго" | ТП-5-Г1 "Саяпиха" | 10/0,4 | 0.16 |  |  |  | 0.014291
4344 | ПАО "МРСК Сибири" | "Бурятэнерго" | ТП-6-Г1 "Гагарина" | 10/0,4 | 0.16 |  |  |  | 0.13826
4345 | ПАО "МРСК Сибири" | "Бурятэнерго" | ТП-7-Г1 "Рабочая" | 10/0,4 | 0.16 |  |  |  | 0.029248
4346 | ПАО "МРСК Сибири" | "Бурятэнерго" | ТП-12-Г1 "Октябрьская" | 10/0,4 | 0.16 |  |  |  | 0.08372
4347 | ПАО "МРСК Сибири" | "Бурятэнерго" | ТП-15-Г1 "Пионерская" | 10/0,4 | 0.063 |  |  |  | 0.023929
4348 | ПАО "МРСК Сибири" | "Бурятэнерго" | ТП-24-Г1 "БНЦ" | 10/0,4 | 0.25 |  |  |  | 0.058276
4349 | ПАО "МРСК Сибири" | "Бурятэнерго" | ТП-1-П4 "Ветлечебница" | 10/0,4 | 0.16 |  |  |  | 0.087919
4350 | ПАО "МРСК Сибири" | "Бурятэнерго" | ТП-4-П4 "Поселок" | 10/0,4 | 0.16 |  |  |  | 0.040464
4351 | ПАО "МРСК Сибири" | "Бурятэнерго" | ТП-12-П4 "ПОХ" | 10/0,4 | 0.4 |  |  |  | 0.048071
4352 | ПАО "МРСК Сибири" | "Бурятэнерго" | ТП-10-П4 "Пилорама" | 10/0,4 | 0.16 |  |  |  | 0.04667
4353 | ПАО "МРСК Сибири" | "Бурятэнерго" | ТП-11-П4 "МТФ" | 10/0,4 | 0.25 |  |  |  | 0.019852
4354 | ПАО "МРСК Сибири" | "Бурятэнерго" | ТП-6-П4 "Комаровка" | 10/0,4 | 0.1 |  |  |  | 0.036997
4355 | ПАО "МРСК Сибири" | "Бурятэнерго" | ТП-9-П4 "Село" | 10/0,4 | 0.1 |  |  |  | 0.010159
4356 | ПАО "МРСК Сибири" | "Бурятэнерго" | ТП-11-Г1 "Котельная" | 10/0,4 | 0.4 |  |  |  | 0.092826
4357 | ПАО "МРСК Сибири" | "Бурятэнерго" | ТП-10-Г1 "Пилорама" | 10/0,4 | 0.16 |  |  |  | 0.011913
4358 | ПАО "МРСК Сибири" | "Бурятэнерго" | ТП-2-Т5 "Котельная" | 10/0,4 | 0.4 | 0.4 |  |  | 0.1115
4359 | ПАО "МРСК Сибири" | "Бурятэнерго" | ТП-30-М3 "мкр.Западный" | 10/0,4 | 0.04 |  |  |  | 0
4360 | ПАО "МРСК Сибири" | "Бурятэнерго" | ТП-17-П4 "КФХ" | 10/0,4 | 0.063 |  |  |  | 0
4361 | ПАО "МРСК Сибири" | "Бурятэнерго" | ТП-22-Н1 "Поле" | 10/0,4 | 0.025 |  |  |  | 0
4362 | ПАО "МРСК Сибири" | "Бурятэнерго" | ТП-1-Т7 "Клуб" | 10/0,4 | 0.32 |  |  |  | 0.087509
4363 | ПАО "МРСК Сибири" | "Бурятэнерго" | ТП-11-Т3 "Мегафон" | 10/0,4 | 0.025 |  |  |  | 0.0024809
4364 | ПАО "МРСК Сибири" | "Бурятэнерго" | ТП-9-Г1 "Дачная" | 10/0,4 | 0.1 |  |  |  | 0.082466
4365 | ПАО "МРСК Сибири" | "Бурятэнерго" | ТП-5-Т5 "БКЭ" | 10/0,4 | 0.1 |  |  |  | 0.0027818
4366 | ПАО "МРСК Сибири" | "Бурятэнерго" | ТП-6-И4 "МТФ" | 10/0,4 | 0.063 |  |  |  | 0.0079164
4367 | ПАО "МРСК Сибири" | "Бурятэнерго" | ТП-2-И4 "БВК" | 10/0,4 | 0.04 |  |  |  | 0.003706
4368 | ПАО "МРСК Сибири" | "Бурятэнерго" | ТП-1-И4 "МТС" | 10/0,4 | 0.04 |  |  |  | 0.0045501
4369 | ПАО "МРСК Сибири" | "Бурятэнерго" | ТП-2-Т1 "АЗС" | 10/0,4 | 0.1 |  |  |  | 0.035403
4370 | ПАО "МРСК Сибири" | "Бурятэнерго" | ТП-7-Т3 "Соболиха" | 10/0,4 | 0.1 |  |  |  | 0.027786
4371 | ПАО "МРСК Сибири" | "Бурятэнерго" | ТП-5-Т7 "Больница" | 10/0,4 | 0.16 |  |  |  | 0.12822
4372 | ПАО "МРСК Сибири" | "Бурятэнерго" | ТП-2-Т7 "Водозабор" | 10/0,4 | 0.4 |  |  |  | 0.034875
4373 | ПАО "МРСК Сибири" | "Бурятэнерго" | ТП-1-Т5 "Мегафон" | 10/0,4 | 0.025 |  |  |  | 0.00616
4374 | ПАО "МРСК Сибири" | "Бурятэнерго" | ТП-8-ТЕ7 "Дачи" | 10/0,4 | 0.16 |  |  |  | 0.037132
4375 | ПАО "МРСК Сибири" | "Бурятэнерго" | ТП-1-ТЕ7 "Еловка" | 10/0,4 | 0.1 |  |  |  | 0.015091
4376 | ПАО "МРСК Сибири" | "Бурятэнерго" | ТП-4-М3 "Сельсовет" | 10/0,4 | 0.16 |  |  |  | 0.050832
4377 | ПАО "МРСК Сибири" | "Бурятэнерго" | ТП-3-П2 "База колхоза" | 10/0,4 | 0.25 |  |  |  | 0.06229
4378 | ПАО "МРСК Сибири" | "Бурятэнерго" | ТП-4-П2 "Вспомог. школа" | 10/0,4 | 0.25 |  |  |  | 0.097668
4379 | ПАО "МРСК Сибири" | "Бурятэнерго" | ТП-12-П2 "Микрорайон" | 10/0,4 | 0.4 | 0.4 |  |  | 0.18678
4380 | ПАО "МРСК Сибири" | "Бурятэнерго" | ТП-15-П2 "Прокуратура" | 10/0,4 | 0.16 |  |  |  | 0.01001
4381 | ПАО "МРСК Сибири" | "Бурятэнерго" | ТП-20-К1 "МТС" | 10/0,4 | 0.025 |  |  |  | 0.0045504
4382 | ПАО "МРСК Сибири" | "Бурятэнерго" | ТП-2-Т2 "МТС" | 10/0,4 | 0.02 |  |  |  | 0.0011687
4383 | ПАО "МРСК Сибири" | "Бурятэнерго" | ТП-9-ТЕ7 "МТС" | 10/0,4 | 0.016 |  |  |  | 0.0031064
4384 | ПАО "МРСК Сибири" | "Бурятэнерго" | ТП-10-П9 "АЗК" | 10/0,4 | 0.063 |  |  |  | 0.027126
4385 | ПАО "МРСК Сибири" | "Бурятэнерго" | ТП-8-Г1 "Библиотека" | 10/0,4 | 0.4 |  |  |  | 0.16258
4386 | ПАО "МРСК Сибири" | "Бурятэнерго" | ТП-5-Н7 "Поселок" | 10/0,4 | 0.16 |  |  |  | 0.056416
4387 | ПАО "МРСК Сибири" | "Бурятэнерго" | ТП-11-Н1 "Мост" | 10/0,4 | 0.25 |  |  |  | 0.028864
4388 | ПАО "МРСК Сибири" | "Бурятэнерго" | ТП-5-П2 "Оболенского" | 10/0,4 | 0.25 |  |  |  | 0.12246
4389 | ПАО "МРСК Сибири" | "Бурятэнерго" | ТП-14-ТТ4 "мкр. Восточный" | 10/0,4 | 0.04 |  |  |  | 0.001079
4390 | ПАО "МРСК Сибири" | "Бурятэнерго" | ТП-7-Л2 "Больница" | 6/0,4 | 0.25 |  |  |  | 0.043618
4391 | ПАО "МРСК Сибири" | "Бурятэнерго" | ТП-6-Л2 "Пионерская" | 6/0,4 | 0.1 |  |  |  | 0.027461
4392 | ПАО "МРСК Сибири" | "Бурятэнерго" | ТП-6-Л5 "Спортивная" | 6/0,4 | 0.32 |  |  |  | 0.17125
4393 | ПАО "МРСК Сибири" | "Бурятэнерго" | ТП-1-Л5 "Пож. депо" | 6/0,4 | 0.1 |  |  |  | 0.064253
4394 | ПАО "МРСК Сибири" | "Бурятэнерго" | ТП-11-Л5 "Квартальная" | 6/0,4 | 0.25 |  |  |  | 0.081723
4395 | ПАО "МРСК Сибири" | "Бурятэнерго" | ТП-12-Л5 "Старкова" | 6/0,4 | 0.1 |  |  |  | 0.025347
4396 | ПАО "МРСК Сибири" | "Бурятэнерго" | ТП-6-М8 "18 кв. дом" | 10/0,4 | 0.25 |  |  |  | 0.060044
4397 | ПАО "МРСК Сибири" | "Бурятэнерго" | ТП-8-П2 "Котельная" | 10/0,4 | 0.25 |  |  |  | 0.080389
4398 | ПАО "МРСК Сибири" | "Бурятэнерго" | ТП-2-Н7 "РРС-4" | 10/0,4 | 0.04 |  |  |  | 0.013631
4399 | ПАО "МРСК Сибири" | "Бурятэнерго" | ТП-29-Т1 "Байкал" | 10/0,4 | 0.025 |  |  |  | 0
4400 | ПАО "МРСК Сибири" | "Бурятэнерго" | ТП-21-П9 "Поле" | 10/0,4 | 0.063 |  |  |  | 0
4401 | ПАО "МРСК Сибири" | "Бурятэнерго" | ТП-18-ТЕ7 "Мегафон" | 10/0,4 | 0.025 |  |  |  | 0.001525
4402 | ПАО "МРСК Сибири" | "Бурятэнерго" | ТП-3-И4 "Мегафон" | 10/0,4 | 0.025 |  |  |  | 0.0045501
4403 | ПАО "МРСК Сибири" | "Бурятэнерго" | ТП-2-К7 "Мегафон" | 10/0,4 | 0.063 |  |  |  | 0.0027716
4404 | ПАО "МРСК Сибири" | "Бурятэнерго" | ТП-15-К1 "Мегафон" | 10/0,4 | 0.025 |  |  |  | 0.0038792
4405 | ПАО "МРСК Сибири" | "Бурятэнерго" | ТП-3-П20 "Мегафон" | 10/0,4 | 0.1 |  |  |  | 0.0067251
4406 | ПАО "МРСК Сибири" | "Бурятэнерго" | ТП-19-Н1 "Мегафон" | 10/0,4 | 0.025 |  |  |  | 0.0025025
4407 | ПАО "МРСК Сибири" | "Бурятэнерго" | ТП-9-Т5 "Магазин" | 10/0,4 | 0.1 |  |  |  | 0.03894
4408 | ПАО "МРСК Сибири" | "Бурятэнерго" | ТП-19-М3 "Контора" | 10/0,4 | 0.16 |  |  |  | 0.045735
4409 | ПАО "МРСК Сибири" | "Бурятэнерго" | ТП-7-Л5 "Котельная" | 6/0,4 | 0.25 |  |  |  | 0.058443
4410 | ПАО "МРСК Сибири" | "Бурятэнерго" | ТП-4 "Соц. городок" | 10/0,4 | 0.4 |  |  |  | 0.11991
4411 | ПАО "МРСК Сибири" | "Бурятэнерго" | ТП-12-М3 "Псих. больница" | 10/0,4 | 0.25 |  |  |  | 0.014559
4412 | ПАО "МРСК Сибири" | "Бурятэнерго" | ТП-7 "Школа" | 10/0,4 | 0.25 | 0.4 |  |  | 0.11597
4413 | ПАО "МРСК Сибири" | "Бурятэнерго" | ТП-3-ТСТ6 "Поселок" | 10/0,4 | 0.4 | 0.4 |  |  | 0.2276
4414 | ПАО "МРСК Сибири" | "Бурятэнерго" | ТП-1-П22 "ЧКР" | 10/0,4 | 0.25 |  |  |  | 0.04938
4415 | ПАО "МРСК Сибири" | "Бурятэнерго" | ТП-4-М8 "Школа" | 10/0,4 | 0.25 |  |  |  | 0.0079626
4416 | ПАО "МРСК Сибири" | "Бурятэнерго" | ТП-14-Г1 "Курорт" | 10/0,4 | 0.4 |  |  |  | 0.075184
4417 | ПАО "МРСК Сибири" | "Бурятэнерго" | ТП-10-Т5 "Ярцы" | 10/0,4 | 0.25 |  |  |  | 0.014935
4418 | ПАО "МРСК Сибири" | "Бурятэнерго" | ТП-17-Г1 "Очистные" | 10/0,4 | 0.1 |  |  |  | 0.090223
4419 | ПАО "МРСК Сибири" | "Бурятэнерго" | ТП-1-П9 "3-х эт. дом" | 10/0,4 | 0.25 |  |  |  | 0.05353
4420 | ПАО "МРСК Сибири" | "Бурятэнерго" | ТП-19-Т3 "мкр. Охотино" | 10/0,4 | 0.025 |  |  |  | 0
4421 | ПАО "МРСК Сибири" | "Бурятэнерго" | ТП-16-Г1 "Прачка" | 10/0,4 | 0.25 |  |  |  | 0.02112
4422 | ПАО "МРСК Сибири" | "Бурятэнерго" | ТП-8-Л5 "Школа" | 6/0,4 | 0.16 |  |  |  | 0.067497
4423 | ПАО "МРСК Сибири" | "Бурятэнерго" | ТП-4-Г1 "Комсомольская" | 10/0,4 | 0.16 |  |  |  | 0.047021
4424 | ПАО "МРСК Сибири" | "Бурятэнерго" | ТП-3-П12 «Мехлесхоз» | 10/0,4 | 0.16 |  |  |  | 0.013557
4425 | ПАО "МРСК Сибири" | "Бурятэнерго" | ТП-2-П12 "Налоговая" | 10/0,4 | 0.16 |  |  |  | 0.02761
4426 | ПАО "МРСК Сибири" | "Бурятэнерго" | ТП-9-П12 "Заречка" | 10/0,4 | 0.1 |  |  |  | 0.017418
4427 | ПАО "МРСК Сибири" | "Бурятэнерго" | ТП-4-П12 "Полевая" | 10/0,4 | 0.1 |  |  |  | 0.036639
4428 | ПАО "МРСК Сибири" | "Бурятэнерго" | ТП-6-П12 "Еловка" | 10/0,4 | 0.063 |  |  |  | 0.023253
4429 | ПАО "МРСК Сибири" | "Бурятэнерго" | ТП-3-П8 "Комплекс" | 10/0,4 | 0.25 |  |  |  | 0.0145
4430 | ПАО "МРСК Сибири" | "Бурятэнерго" | ТП-3-Л5 "Коммунистическая" | 6/0,4 | 0.32 |  |  |  | 0.14523
4431 | ПАО "МРСК Сибири" | "Бурятэнерго" | ТП-16-Н1 "Школа" | 10/0,4 | 0.1 |  |  |  | 0.0061738
4432 | ПАО "МРСК Сибири" | "Бурятэнерго" | ТП-21-Н1 "ПВК" | 10/0,4 | 0.025 |  |  |  | 0.0049843
4433 | ПАО "МРСК Сибири" | "Бурятэнерго" | ТП-31-М3 "мкр.Полевой" | 10/0,4 | 0.025 |  |  |  | 0
4434 | ПАО "МРСК Сибири" | "Бурятэнерго" | ТП-8-К6 "Харпухаева" | 10/0,4 | 0.16 |  |  |  | 0.075819
4435 | ПАО "МРСК Сибири" | "Бурятэнерго" | ТП-2-Ул3 "Ферма" | 10/0,4 | 0.25 |  |  |  | 0.01554
4436 | ПАО "МРСК Сибири" | "Бурятэнерго" | ТП-1-Ул8 "Школа" | 10/0,4 | 0.25 |  |  |  | 0.028275
4437 | ПАО "МРСК Сибири" | "Бурятэнерго" | ТП-10-Ул6 "Шибирсо" | 10/0,4 | 0.004 |  |  |  | 0.0011521
4438 | ПАО "МРСК Сибири" | "Бурятэнерго" | ТП-1-К3 "Поломошнова" | 10/0,4 | 0.16 |  |  |  | 0.01067
4439 | ПАО "МРСК Сибири" | "Бурятэнерго" | ТП-3-К3 "Геологическая" | 10/0,4 | 0.4 |  |  |  | 0.080894
4440 | ПАО "МРСК Сибири" | "Бурятэнерго" | ТП-4-К3 "Санаторная" | 10/0,4 | 0.1 |  |  |  | 0.029276
4441 | ПАО "МРСК Сибири" | "Бурятэнерго" | ТП-5-К3 "ТубСанаторий" | 10/0,4 | 0.1 |  |  |  | 0.0054036
4442 | ПАО "МРСК Сибири" | "Бурятэнерго" | ТП-7-К3 "Октябрьская" | 10/0,4 | 0.16 |  |  |  | 0.02365
4443 | ПАО "МРСК Сибири" | "Бурятэнерго" | ТП-11-К3 "Дацан" | 10/0,4 | 0.16 |  |  |  | 0.0012612
4444 | ПАО "МРСК Сибири" | "Бурятэнерго" | ТП-1-К5 "Лицей" | 10/0,4 | 0.25 |  |  |  | 0.05659
4445 | ПАО "МРСК Сибири" | "Бурятэнерго" | ТП-2-К5 "Балдакова" | 10/0,4 | 0.1 |  |  |  | 0.0096089
4446 | ПАО "МРСК Сибири" | "Бурятэнерго" | ТП-3-К5 "16 кв.дома" | 10/0,4 | 0.25 |  |  |  | 0.063107
4447 | ПАО "МРСК Сибири" | "Бурятэнерго" | ТП-4-К5 "КБО" | 10/0,4 | 0.16 |  |  |  | 0.059002
4448 | ПАО "МРСК Сибири" | "Бурятэнерго" | ТП-5-К5 "Ул.освещение" | 10/0,4 | 0.04 |  |  |  | 0.00081656
4449 | ПАО "МРСК Сибири" | "Бурятэнерго" | ТП-6-К5 "Райком" | 10/0,4 | 0.4 |  |  |  | 0.063555
4450 | ПАО "МРСК Сибири" | "Бурятэнерго" | ТП-7-К5 "Школа-1" | 10/0,4 | 0.16 |  |  |  | 0.010803
4451 | ПАО "МРСК Сибири" | "Бурятэнерго" | ТП-8-К5 "Школа-2" | 10/0,4 | 0.16 |  |  |  | 0.1212
4452 | ПАО "МРСК Сибири" | "Бурятэнерго" | ТП-10-К5 "Кафе" | 10/0,4 | 0.25 |  |  |  | 0.020631
4453 | ПАО "МРСК Сибири" | "Бурятэнерго" | ТП-11-К5 "Универмаг" | 10/0,4 | 0.25 |  |  |  | 0.037362
4454 | ПАО "МРСК Сибири" | "Бурятэнерго" | ТП-12-К5 "Центральная котельная" | 10/0,4 | 0.16 |  |  |  | 0.00084488
4455 | ПАО "МРСК Сибири" | "Бурятэнерго" | ТП-13-К5 "БПК" | 10/0,4 | 0.16 |  |  |  | 0.077755
4456 | ПАО "МРСК Сибири" | "Бурятэнерго" | ТП-18-К5 "Специалистов" | 10/0,4 | 0.16 |  |  |  | 0.052731
4457 | ПАО "МРСК Сибири" | "Бурятэнерго" | ТП-19-К5 "Дом ветеранов" | 10/0,4 | 0.25 |  |  |  | 0.018827
4458 | ПАО "МРСК Сибири" | "Бурятэнерго" | ТП-20-К5 "Совхозная" | 10/0,4 | 0.16 |  |  |  | 0.045876
4459 | ПАО "МРСК Сибири" | "Бурятэнерго" | ТП-2-К2 "База РЭС" | 10/0,4 | 0.4 |  |  |  | 0.12929
4460 | ПАО "МРСК Сибири" | "Бурятэнерго" | ТП-3-К2 "Водников" | 10/0,4 | 0.4 |  |  |  | 0.056884
4461 | ПАО "МРСК Сибири" | "Бурятэнерго" | ТП-4-К2 "Аэропорт" | 10/0,4 | 0.1 |  |  |  | 0.0019108
4462 | ПАО "МРСК Сибири" | "Бурятэнерго" | ТП-5-К2 "Племферма" | 10/0,4 | 0.063 |  |  |  | 0.0012353
4463 | ПАО "МРСК Сибири" | "Бурятэнерго" | ТП-6-К2 "Орбита" | 10/0,4 | 0.063 |  |  |  | 0.0012504
4464 | ПАО "МРСК Сибири" | "Бурятэнерго" | ТП-2-К6 "Лесная" | 10/0,4 | 0.16 |  |  |  | 0.048875
4465 | ПАО "МРСК Сибири" | "Бурятэнерго" | ТП-3-К6 "Первомайская-1" | 10/0,4 | 0.16 |  |  |  | 0.026785
4466 | ПАО "МРСК Сибири" | "Бурятэнерго" | ТП-4-К6 "Базарная" | 10/0,4 | 0.16 |  |  |  | 0.047207
4467 | ПАО "МРСК Сибири" | "Бурятэнерго" | ТП-5-К6 "ОРС" | 10/0,4 | 0.16 |  |  |  | 0.032534
4468 | ПАО "МРСК Сибири" | "Бурятэнерго" | ТП-6-К6 "ОГМ" | 10/0,4 | 0.16 |  |  |  | 0.074611
4469 | ПАО "МРСК Сибири" | "Бурятэнерго" | ТП-7-К6 "Коммунальная" | 10/0,4 | 0.16 |  |  |  | 0.022703
4470 | ПАО "МРСК Сибири" | "Бурятэнерго" | ТП-9-К6 "Набережная" | 10/0,4 | 0.1 |  |  |  | 0.018528
4471 | ПАО "МРСК Сибири" | "Бурятэнерго" | ТП-10-К6 "Кинотеатр" | 10/0,4 | 0.63 |  |  |  | 0.12944
4472 | ПАО "МРСК Сибири" | "Бурятэнерго" | ТП-11-К6 "Первомайская-2" | 10/0,4 | 0.1 |  |  |  | 0.015728
4473 | ПАО "МРСК Сибири" | "Бурятэнерго" | ТП-12-К6 "Паромная" | 10/0,4 | 0.16 |  |  |  | 0.050118
4474 | ПАО "МРСК Сибири" | "Бурятэнерго" | ТП-1-С5 "Свиноферма" | 10/0,4 | 0.16 |  |  |  | 0.0086732
4475 | ПАО "МРСК Сибири" | "Бурятэнерго" | ТП-2-С5 "Шаманка-1" | 10/0,4 | 0.1 |  |  |  | 0.0065112
4476 | ПАО "МРСК Сибири" | "Бурятэнерго" | ТП-3-С5 "Шаманка-2" | 10/0,4 | 0.16 |  |  |  | 0.0044344
4477 | ПАО "МРСК Сибири" | "Бурятэнерго" | ТП-1-С7 "Красный пахарь" | 10/0,4 | 0.16 |  |  |  | 0.014244
4478 | ПАО "МРСК Сибири" | "Бурятэнерго" | ТП-12-К3 "Звероферма" | 10/0,4 | 0.063 |  |  |  | 0.00017143
4479 | ПАО "МРСК Сибири" | "Бурятэнерго" | ТП-3-С7 "Маланка" | 10/0,4 | 0.04 |  |  |  | 0.00084582
4480 | ПАО "МРСК Сибири" | "Бурятэнерго" | ТП-1-С6 "Пилорама" | 10/0,4 | 0.25 |  |  |  | 0.0011834
4481 | ПАО "МРСК Сибири" | "Бурятэнерго" | ТП-2-С6 "Дет.сад" | 10/0,4 | 0.16 |  |  |  | 0.022945
4482 | ПАО "МРСК Сибири" | "Бурятэнерго" | ТП-4-С5 "Школа" | 10/0,4 | 0.1 |  |  |  | 0.020105
4483 | ПАО "МРСК Сибири" | "Бурятэнерго" | ТП-1-Бх1 "Балагун" | 10/0,4 | 0.16 |  |  |  | 0.00028348
4484 | ПАО "МРСК Сибири" | "Бурятэнерго" | ТП-2-Бх1 "Галтай Поле" | 10/0,4 | 0.04 |  |  |  | 6.457e-05
4485 | ПАО "МРСК Сибири" | "Бурятэнерго" | ТП-3-Бх1 "Галгатай" | 10/0,4 | 0.04 |  |  |  | 6.58e-05
4486 | ПАО "МРСК Сибири" | "Бурятэнерго" | ТП-4-Бх1 "Хонхино" | 10/0,4 | 0.1 |  |  |  | 0.0066442
4487 | ПАО "МРСК Сибири" | "Бурятэнерго" | ТП-5-Бх1 "Ферма Хонхино" | 10/0,4 | 0.063 |  |  |  | 2.171e-05
4488 | ПАО "МРСК Сибири" | "Бурятэнерго" | ТП-6-Бх1 "Кирпичная" | 10/0,4 | 0.025 |  |  |  | 0.0002462
4489 | ПАО "МРСК Сибири" | "Бурятэнерго" | ТП-3-Бх2 "Дет.сад" | 10/0,4 | 0.16 |  |  |  | 0.025707
4490 | ПАО "МРСК Сибири" | "Бурятэнерго" | ТП-1-Бх2 "Колодец" | 10/0,4 | 0.16 |  |  |  | 0.0041921
4491 | ПАО "МРСК Сибири" | "Бурятэнерго" | ТП-4-Бх2 "Остановка" | 10/0,4 | 0.1 |  |  |  | 0.025256
4492 | ПАО "МРСК Сибири" | "Бурятэнерго" | ТП-5-Бх2 "Школа" | 10/0,4 | 0.25 |  |  |  | 0.048351
4493 | ПАО "МРСК Сибири" | "Бурятэнерго" | ТП-6-Бх2 "Центральная" | 10/0,4 | 0.25 |  |  |  | 0.026517
4494 | ПАО "МРСК Сибири" | "Бурятэнерго" | ТП-7-Бх2 "Интернат" | 10/0,4 | 0.1 |  |  |  | 0.021526
4495 | ПАО "МРСК Сибири" | "Бурятэнерго" | ТП-8-Бх2 "Пилорама" | 10/0,4 | 0.16 |  |  |  | 0.029443
4496 | ПАО "МРСК Сибири" | "Бурятэнерго" | ТП-1-Бх3 "Курорт" | 10/0,4 | 0.04 |  |  |  | 0.00012971
4497 | ПАО "МРСК Сибири" | "Бурятэнерго" | ТП-2-Бх3 "Элэсун-1" | 10/0,4 | 0.1 |  |  |  | 0.012643
4498 | ПАО "МРСК Сибири" | "Бурятэнерго" | ТП-3-Бх3 "Элэсун-2" | 10/0,4 | 0.16 |  |  |  | 0.023757
4499 | ПАО "МРСК Сибири" | "Бурятэнерго" | ТП-4-Бх3 "Элэсун-3" | 10/0,4 | 0.1 |  |  |  | 0.0090931
4500 | ПАО "МРСК Сибири" | "Бурятэнерго" | ТП-1-Бх4 "Паромная" | 10/0,4 | 0.025 |  |  |  | 0.0009255
4501 | ПАО "МРСК Сибири" | "Бурятэнерго" | ТП-4-Бх4 "Пенсионеров" | 10 | 0.063 |  |  |  | 0.00020353
4502 | ПАО "МРСК Сибири" | "Бурятэнерго" | ТП-5-Бх4 "Хонхино Летник" | 10/0,4 | 0.063 |  |  |  | 0.00017143
4503 | ПАО "МРСК Сибири" | "Бурятэнерго" | ТП-7-Бх4 "Кур.Стрижка" | 10/0,4 | 0.025 |  |  |  | 0.0002326
4504 | ПАО "МРСК Сибири" | "Бурятэнерго" | ТП-9-Бх4 "Старая Стрижка" | 10/0,4 | 0.03 |  |  |  | 0.00021712
4505 | ПАО "МРСК Сибири" | "Бурятэнерго" | ТП-10-Бх4 "Берег Аргады" | 10/0,4 | 0.01 |  |  |  | 0.00020353
4506 | ПАО "МРСК Сибири" | "Бурятэнерго" | ТП-12-Бх4 "Пол.стан Саган-Нур" | 10/0,4 | 0.25 |  |  |  | 0.00040951
4507 | ПАО "МРСК Сибири" | "Бурятэнерго" | ТП-13-Бх4 "Хаpгана" | 10/0,4 | 0.01 |  |  |  | 3.7e-05
4508 | ПАО "МРСК Сибири" | "Бурятэнерго" | ТП-14-Бх4 "Ламатханова" | 10/0,4 | 0.063 |  |  |  | 0.00025148
4509 | ПАО "МРСК Сибири" | "Бурятэнерго" | ТП-16-Бх4 "Тыхеева" | 10/0,4 | 0.063 |  |  |  | 0.0049092
4510 | ПАО "МРСК Сибири" | "Бурятэнерго" | ТП-18-Бх4 "Урубханова" | 10/0,4 | 0.063 |  |  |  | 0.00025375
4511 | ПАО "МРСК Сибири" | "Бурятэнерго" | ТП-19-Бх4 "Пол.стан Элэсун" | 10/0,4 | 0.25 |  |  |  | 0.0027903
4512 | ПАО "МРСК Сибири" | "Бурятэнерго" | ТП-1-Ар5 "В.Томокто" | 10/0,4 | 0.04 |  |  |  | 0.0027744
4513 | ПАО "МРСК Сибири" | "Бурятэнерго" | ТП-2-Ар5 "Н.Томокто" | 10/0,4 | 0.04 |  |  |  | 0.0044415
4514 | ПАО "МРСК Сибири" | "Бурятэнерго" | ТП-1-Ар3 "Хуторхой" | 10/0,4 | 0.25 |  |  |  | 0.018374
4515 | ПАО "МРСК Сибири" | "Бурятэнерго" | ТП-2-Ар3 "Стрижка Булаг" | 10/0,4 | 0.04 |  |  |  | 0.0011339
4516 | ПАО "МРСК Сибири" | "Бурятэнерго" | ТП-3-Ар3 "Харамодун" | 10/0,4 | 0.04 |  |  |  | 0.0025973
4517 | ПАО "МРСК Сибири" | "Бурятэнерго" | ТП-4-Ар3 "МТФ Булаг" | 10/0,4 | 0.04 |  |  |  | 0.015947
4518 | ПАО "МРСК Сибири" | "Бурятэнерго" | ТП-5-Ар3 "Халзар-1" | 10/0,4 | 0.025 |  |  |  | 0.0021082
4519 | ПАО "МРСК Сибири" | "Бурятэнерго" | ТП-6-Ар3 "Халзар-2" | 10/0,4 | 0.025 |  |  |  | 0.00025941
4520 | ПАО "МРСК Сибири" | "Бурятэнерго" | ТП-7-Ар3 "Банаева" | 10/0,4 | 0.04 |  |  |  | 0.00048389
4521 | ПАО "МРСК Сибири" | "Бурятэнерго" | ТП-8-Ар3 "Хонин Булаг" | 10/0,4 | 0.01 |  |  |  | 0.00020353
4522 | ПАО "МРСК Сибири" | "Бурятэнерго" | ТП-1-Ар1 "Комплекс" | 10/0,4 | 0.06 |  |  |  | 0.0072697
4523 | ПАО "МРСК Сибири" | "Бурятэнерго" | ТП-4-Ар1 "Лапи Нуга" | 10/0,4 | 0.01 |  |  |  | 5.551e-05
4524 | ПАО "МРСК Сибири" | "Бурятэнерго" | ТП-5-Ар1 "Эе" | 10/0,4 | 0.04 |  |  |  | 0.00019418
4525 | ПАО "МРСК Сибири" | "Бурятэнерго" | ТП-6-Ар1 "Племферма" | 10/0,4 | 0.063 |  |  |  | 0.00071206
4526 | ПАО "МРСК Сибири" | "Бурятэнерго" | ТП-7-Ар1 "Насосная" | 10/0,4 | 0.025 |  |  |  | 0.00046218
4527 | ПАО "МРСК Сибири" | "Бурятэнерго" | ТП-8-Ар1 "Иликчин-1" | 10/0,4 | 0.04 |  |  |  | 0.0014514
4528 | ПАО "МРСК Сибири" | "Бурятэнерго" | ТП-9-Ар1 "Иликчин-2" | 10/0,4 | 0.03 |  |  |  | 0.00049834
4529 | ПАО "МРСК Сибири" | "Бурятэнерго" | ТП-2-Ар2 "Деж.маг" | 10/0,4 | 0.1 |  |  |  | 0.0056647
4530 | ПАО "МРСК Сибири" | "Бурятэнерго" | ТП-3-Ар2 "Клуб" | 10/0,4 | 0.25 |  |  |  | 0.014482
4531 | ПАО "МРСК Сибири" | "Бурятэнерго" | ТП-1-Ар4 "Молодежная" | 10/0,4 | 0.063 |  |  |  | 0.013403
4532 | ПАО "МРСК Сибири" | "Бурятэнерго" | ТП-2-Ар4 "Столовая" | 10/0,4 | 0.25 |  |  |  | 0.0039735
4533 | ПАО "МРСК Сибири" | "Бурятэнерго" | ТП-3-Ар4 "Сангаева" | 10/0,4 | 0.16 |  |  |  | 0.0088601
4534 | ПАО "МРСК Сибири" | "Бурятэнерго" | ТП-4-Ар4 "Школа" | 10/0,4 | 0.25 |  |  |  | 0.034543
4535 | ПАО "МРСК Сибири" | "Бурятэнерго" | ТП-5-Ар4 "Дусен" | 10/0,4 | 0.063 |  |  |  | 0.0019541
4536 | ПАО "МРСК Сибири" | "Бурятэнерго" | ТП-1-Ар6 "В.Аргада-1" | 10/0,4 | 0.04 |  |  |  | 0.0011226
4537 | ПАО "МРСК Сибири" | "Бурятэнерго" | ТП-2-Ар6 "Шанхай" | 10/0,4 | 0.04 |  |  |  | 0.00047521
4538 | ПАО "МРСК Сибири" | "Бурятэнерго" | ТП-3-Ар6 "В.Аргада-2" | 10/0,4 | 0.04 |  |  |  | 0.001414
4539 | ПАО "МРСК Сибири" | "Бурятэнерго" | ТП-1-М1 "РП" | 10/0,4 | 0.04 |  |  |  | 0.0018121
4540 | ПАО "МРСК Сибири" | "Бурятэнерго" | ТП-2-М1 "Цыганская" | 10/0,4 | 0.16 |  |  |  | 0.033184
4541 | ПАО "МРСК Сибири" | "Бурятэнерго" | ТП-4-М1 "СХТ" | 10/0,4 | 0.63 |  |  |  | 0.006351
4542 | ПАО "МРСК Сибири" | "Бурятэнерго" | ТП-5-М1 "Бугровая" | 10/0,4 | 0.315 |  |  |  | 0.034345
4543 | ПАО "МРСК Сибири" | "Бурятэнерго" | ТП-6-М1 "Старая пилорама" | 10/0,4 | 0.25 |  |  |  | 0.036389
4544 | ПАО "МРСК Сибири" | "Бурятэнерго" | ТП-7-М1 "Новая пилорама" | 10/0,4 | 0.25 |  |  |  | 0.0062057
4545 | ПАО "МРСК Сибири" | "Бурятэнерго" | ТП-1-М5 "Пекарня" | 10/0,4 | 0.25 |  |  |  | 0.021406
4546 | ПАО "МРСК Сибири" | "Бурятэнерго" | ТП-2-М5 "Пилорама" | 10/0,4 | 0.1 |  |  |  | 0.002549
4547 | ПАО "МРСК Сибири" | "Бурятэнерго" | ТП-3-М5 "СПТУ" | 10/0,4 | 0.16 |  |  |  | 0.04179
4548 | ПАО "МРСК Сибири" | "Бурятэнерго" | ТП-1-М7 "П/с Сахулинский" | 10/0,4 | 0.063 |  |  |  | 0.004493
4549 | ПАО "МРСК Сибири" | "Бурятэнерго" | ТП-2-М7 "У-Гарга Дыренская" | 10/0,4 | 0.04 |  |  |  | 0.00076927
4550 | ПАО "МРСК Сибири" | "Бурятэнерго" | ТП-3-М7 "Байдын Нуга" | 10/0,4 | 0.01 |  |  |  | 0.0021634
4551 | ПАО "МРСК Сибири" | "Бурятэнерго" | ТП-4-М7 "У-Гарга Стрижка" | 10/0,4 | 0.04 |  |  |  | 0.003579
4552 | ПАО "МРСК Сибири" | "Бурятэнерго" | ТП-5-М7 "У-Гарга Гаргинская" | 10/0,4 | 0.063 |  |  |  | 0.0025179
4553 | ПАО "МРСК Сибири" | "Бурятэнерго" | ТП-7-М7 "Земле-1" | 10/0,4 | 0.01 |  |  |  | 0.00053657
4554 | ПАО "МРСК Сибири" | "Бурятэнерго" | ТП-20-Бх4 "Хаки" | 10/0,4 | 0.04 |  |  |  | 0.00057924
4555 | ПАО "МРСК Сибири" | "Бурятэнерго" | ТП-10-М7 "Аматхан-летник" | 10/0,4 | 0.01 |  |  |  | 0.00046256
4556 | ПАО "МРСК Сибири" | "Бурятэнерго" | ТП-11-М7 "Угнасай" | 10/0,4 | 0.063 |  |  |  | 0.0024231
4557 | ПАО "МРСК Сибири" | "Бурятэнерго" | ТП-12-М7 "Шэлбэнгэ" | 10/0,4 | 0.04 |  |  |  | 0.00026508
4558 | ПАО "МРСК Сибири" | "Бурятэнерго" | ТП-7-Ул5 "Конный двор" | 10/0,4 | 0.01 |  |  |  | 0.0006523
4559 | ПАО "МРСК Сибири" | "Бурятэнерго" | ТП-2-М9 "Жанаева" | 10/0,4 | 0.025 |  |  |  | 0.0014511
4560 | ПАО "МРСК Сибири" | "Бурятэнерго" | ТП-3-М9 "Жанай Нуга" | 10/0,4 | 0.04 |  |  |  | 0.0013297
4561 | ПАО "МРСК Сибири" | "Бурятэнерго" | ТП-4-М9 "Аматхан" | 10/0,4 | 0.04 |  |  |  | 0.00058858
4562 | ПАО "МРСК Сибири" | "Бурятэнерго" | ТП-5-М9 "Столовая" | 10/0,4 | 0.25 |  |  |  | 0.0096756
4563 | ПАО "МРСК Сибири" | "Бурятэнерго" | ТП-6-М9 "Клуб" | 10/0,4 | 0.16 |  |  |  | 0.0053079
4564 | ПАО "МРСК Сибири" | "Бурятэнерго" | ТП-7-М9 "Комсомольская" | 10/0,4 | 0.063 |  |  |  | 0.0064285
4565 | ПАО "МРСК Сибири" | "Бурятэнерго" | ТП-8-М9 "МТМ" | 10/0,4 | 0.16 |  |  |  | 0.0081205
4566 | ПАО "МРСК Сибири" | "Бурятэнерго" | ТП-9-М9 "Арзгун Новая" | 10/0,4 | 0.16 |  |  |  | 0.015843
4567 | ПАО "МРСК Сибири" | "Бурятэнерго" | ТП-10-М9 "Советская" | 10/0,4 | 0.063 |  |  |  | 0.0090734
4568 | ПАО "МРСК Сибири" | "Бурятэнерго" | ТП-11-М9 "Машинный двор" | 10/0,4 | 0.063 |  |  |  | 0.00015793
4569 | ПАО "МРСК Сибири" | "Бурятэнерго" | ТП-12-М9 "Школьная" | 10/0,4 | 0.04 |  |  |  | 0.00020051
4570 | ПАО "МРСК Сибири" | "Бурятэнерго" | ТП-14-М9 "Ольтерик-2" | 10/0,4 | 0.025 |  |  |  | 0.0005124
4571 | ПАО "МРСК Сибири" | "Бурятэнерго" | ТП-15-М9 "Тунген" | 10/0,4 | 0.063 |  |  |  | 0.0011648
4572 | ПАО "МРСК Сибири" | "Бурятэнерго" | ТП-1-М6 "Новая" | 10/0,4 | 0.04 |  |  |  | 0.00090747
4573 | ПАО "МРСК Сибири" | "Бурятэнерго" | ТП-2-М6 "Самбу- Базар" | 10/0,4 | 0.004 |  |  |  | 0.00049956
4574 | ПАО "МРСК Сибири" | "Бурятэнерго" | ТП-3-М6 "Жигжима" | 10/0,4 | 0.04 |  |  |  | 0.00066609
4575 | ПАО "МРСК Сибири" | "Бурятэнерго" | ТП-4-М6 "Дылык" | 10/0,4 | 0.063 |  |  |  | 0.00060661
4576 | ПАО "МРСК Сибири" | "Бурятэнерго" | ТП-5-М6 "Хуса" | 10/0,4 | 0.01 |  |  |  | 0.00057357
4577 | ПАО "МРСК Сибири" | "Бурятэнерго" | ТП-6-М6 "Гахай" | 10/0,4 | 0.04 |  |  |  | 0.00019626
4578 | ПАО "МРСК Сибири" | "Бурятэнерго" | ТП-7-М6 "Точка" | 10/0,4 | 0.04 |  |  |  | 0.00071055
4579 | ПАО "МРСК Сибири" | "Бурятэнерго" | ТП-8-М6 "Загатхан" | 10/0,4 | 0.04 |  |  |  | 0.0008394
4580 | ПАО "МРСК Сибири" | "Бурятэнерго" | ТП-9-М6 "Заяхай" | 10/0,4 | 0.063 |  |  |  | 0.00089378
4581 | ПАО "МРСК Сибири" | "Бурятэнерго" | ТП-10-М6 "Хубудей" | 10/0,4 | 0.01 |  |  |  | 0.00044406
4582 | ПАО "МРСК Сибири" | "Бурятэнерго" | ТП-11-М6 "МТФ" | 10/0,4 | 0.025 |  |  |  | 0.00082081
4583 | ПАО "МРСК Сибири" | "Бурятэнерго" | ТП-12-М6 "Ехе Нуга" | 10/0,4 | 0.063 |  |  |  | 0.0059098
4584 | ПАО "МРСК Сибири" | "Бурятэнерго" | ТП-13-М6 "Ворошилово" | 10/0,4 | 0.04 |  |  |  | 0.0012617
4585 | ПАО "МРСК Сибири" | "Бурятэнерго" | ТП-15-М6 "Комсомол" | 10/0,4 | 0.063 |  |  |  | 0.0013035
4586 | ПАО "МРСК Сибири" | "Бурятэнерго" | ТП-16-М6 "Будэ" | 10/0,4 | 0.04 |  |  |  | 0.0018191
4587 | ПАО "МРСК Сибири" | "Бурятэнерго" | ТП-17-М6 "Тэхэ" | 10/0,4 | 0.04 |  |  |  | 0.00016652
4588 | ПАО "МРСК Сибири" | "Бурятэнерго" | ТП-18-М6 "Чинарап" | 10/0,4 | 0.04 |  |  |  | 0.00064504
4589 | ПАО "МРСК Сибири" | "Бурятэнерго" | ТП-19-М6 "Шадап" | 10/0,4 | 0.01 |  |  |  | 0.00085111
4590 | ПАО "МРСК Сибири" | "Бурятэнерго" | ТП-2-Ма3 "Комсомольская" | 10/0,4 | 0.25 |  |  |  | 0.074207
4591 | ПАО "МРСК Сибири" | "Бурятэнерго" | ТП-1-Ма5 "Больница" | 10/0,4 | 0.16 |  |  |  | 0.031779
4592 | ПАО "МРСК Сибири" | "Бурятэнерго" | ТП-2-Ма5 "Набережная" | 10/0,4 | 0.25 |  |  |  | 0.047751
4593 | ПАО "МРСК Сибири" | "Бурятэнерго" | ТП-6-Ма5 "Подсобное" | 10/0,4 | 0.1 |  |  |  | 0.0034881
4594 | ПАО "МРСК Сибири" | "Бурятэнерго" | ТП-1-А5 "Аян-1" | 10/0,4 | 0.025 |  |  |  | 0.0022
4595 | ПАО "МРСК Сибири" | "Бурятэнерго" | ТП-2-А5 "Аян 2" | 10/0,4 | 0.063 |  |  |  | 0.0021974
4596 | ПАО "МРСК Сибири" | "Бурятэнерго" | ТП-3-А5 "Сухая" | 10/0,4 | 0.04 |  |  |  | 0.00084771
4597 | ПАО "МРСК Сибири" | "Бурятэнерго" | ТП-4-А5 "Ботолло-1" | 10/0,4 | 0.025 |  |  |  | 0.0011947
4598 | ПАО "МРСК Сибири" | "Бурятэнерго" | ТП-5-А5 "Ботолло-2" | 10/0,4 | 0.063 |  |  |  | 0.0021488
4599 | ПАО "МРСК Сибири" | "Бурятэнерго" | ТП-1-А1 "Калинина" | 10/0,4 | 0.063 |  |  |  | 0.0068597
4600 | ПАО "МРСК Сибири" | "Бурятэнерго" | ТП-2-А1 "Центральная" | 10/0,4 | 0.16 |  |  |  | 0.046015
4601 | ПАО "МРСК Сибири" | "Бурятэнерго" | ТП-3-А1 "Гараж" | 10/0,4 | 0.04 |  |  |  | 0.017191
4602 | ПАО "МРСК Сибири" | "Бурятэнерго" | ТП-4-А1 "Пилорама" | 10/0,4 | 0.16 |  |  |  | 0.012968
4603 | ПАО "МРСК Сибири" | "Бурятэнерго" | ТП-1-А4 "Гагарина" | 10/0,4 | 0.063 |  |  |  | 0.0097449
4604 | ПАО "МРСК Сибири" | "Бурятэнерго" | ТП-2-А4 "Курорт" | 10/0,4 | 0.04 |  |  |  | 0.00087962
4605 | ПАО "МРСК Сибири" | "Бурятэнерго" | ТП-2-А6 "Сэбхэжэн" | 10/0,4 | 0.04 |  |  |  | 6.599e-05
4606 | ПАО "МРСК Сибири" | "Бурятэнерго" | ТП-1-Ул7 "Ягдыг" | 10/0,4 | 0.1 |  |  |  | 0.0082429
4607 | ПАО "МРСК Сибири" | "Бурятэнерго" | ТП-3-Ул7 "Тунжин Нуга" | 10/0,4 | 0.03 |  |  |  | 6.259e-05
4608 | ПАО "МРСК Сибири" | "Бурятэнерго" | ТП-4-Ул7 "Нама База" | 10/0,4 | 0.03 |  |  |  | 0.00032002
4609 | ПАО "МРСК Сибири" | "Бурятэнерго" | ТП-5-Ул7 "Метеостанция" | 10/0,4 | 0.04 |  |  |  | 0.0058025
4610 | ПАО "МРСК Сибири" | "Бурятэнерго" | ТП-7-Ул7 "Джирга" | 10/0,4 | 0.04 |  |  |  | 0.0010526
4611 | ПАО "МРСК Сибири" | "Бурятэнерго" | ТП-2-Ул5 "Дельбонова" | 10/0,4 | 0.01 |  |  |  | 0.00018776
4612 | ПАО "МРСК Сибири" | "Бурятэнерго" | ТП-3-Ул5 "Гаpасун" | 10/0,4 | 0.04 |  |  |  | 0.00025488
4613 | ПАО "МРСК Сибири" | "Бурятэнерго" | ТП-5-Ул5 "РРС" | 10/0,4 | 0.063 |  |  |  | 0.0018642
4614 | ПАО "МРСК Сибири" | "Бурятэнерго" | ТП-1-Ул3 "Гаpаж" | 10/0,4 | 0.16 |  |  |  | 0.017892
4615 | ПАО "МРСК Сибири" | "Бурятэнерго" | ТП-3-Ул3 "Центр" | 10/0,4 | 0.16 |  |  |  | 0.023807
4616 | ПАО "МРСК Сибири" | "Бурятэнерго" | ТП-4-Ул3 "Юбилейная" | 10/0,4 | 0.16 |  |  |  | 0.0079146
4617 | ПАО "МРСК Сибири" | "Бурятэнерго" | ТП-5-Ул3 "Пилорама" | 10/0,4 | 0.25 |  |  |  | 0.041858
4618 | ПАО "МРСК Сибири" | "Бурятэнерго" | ТП-3-Ул4 "Кучегэр" | 10/0,4 | 0.04 |  |  |  | 0.00093768
4619 | ПАО "МРСК Сибири" | "Бурятэнерго" | ТП-4-Ул4 "Курорт" | 10/0,4 | 0.063 |  |  |  | 0.00033134
4620 | ПАО "МРСК Сибири" | "Бурятэнерго" | ТП-1-Ул6 "Холой" | 10/0,4 | 0.03 |  |  |  | 0.00041253
4621 | ПАО "МРСК Сибири" | "Бурятэнерго" | ТП-2-Ул6 "Этхито" | 10/0,4 | 0.04 |  |  |  | 0.00088019
4622 | ПАО "МРСК Сибири" | "Бурятэнерго" | ТП-3-Ул6 "Куллук" | 10/0,4 | 0.025 |  |  |  | 0.0032634
4623 | ПАО "МРСК Сибири" | "Бурятэнерго" | ТП-4-Ул6 "Сыим" | 10/0,4 | 0.04 |  |  |  | 0.0021569
4624 | ПАО "МРСК Сибири" | "Бурятэнерго" | ТП-5-Ул6 "Самахай-1" | 10/0,4 | 0.04 |  |  |  | 0.0026241
4625 | ПАО "МРСК Сибири" | "Бурятэнерго" | ТП-6-Ул6 "Самахай-2" | 10/0,4 | 0.04 |  |  |  | 5.551e-05
4626 | ПАО "МРСК Сибири" | "Бурятэнерго" | ТП-8-Ул6 "Шогой" | 10/0,4 | 0.04 |  |  |  | 0.00038572
4627 | ПАО "МРСК Сибири" | "Бурятэнерго" | ТП-9-Ул6 "Олсо" | 10/0,4 | 0.025 |  |  |  | 0.00019031
4628 | ПАО "МРСК Сибири" | "Бурятэнерго" | ТП-6-Бх4 "Весы" | 10/0,4 | 0.01 |  |  |  | 0.0015047
4629 | ПАО "МРСК Сибири" | "Бурятэнерго" | ТП-15-Бх4 "Сандакова" | 10/0,4 | 0.01 |  |  |  | 0.00090662
4630 | ПАО "МРСК Сибири" | "Бурятэнерго" | ТП-17-Бх4 "Культбаза" | 10/0,4 | 0.025 |  |  |  | 0.00032256
4631 | ПАО "МРСК Сибири" | "Бурятэнерго" | ТП-13-К6 "Больница-1" | 10/0,4 | 0.25 |  |  |  | 0.039586
4632 | ПАО "МРСК Сибири" | "Бурятэнерго" | ТП-3-Бх4 "Галтай-летник" | 10/0,4 | 0.063 |  |  |  | 0.00012952
4633 | ПАО "МРСК Сибири" | "Бурятэнерго" | ТП-2-Бх4 "Конеферма" | 10/0,4 | 0.04 |  |  |  | 2.124e-05
4634 | ПАО "МРСК Сибири" | "Бурятэнерго" | ТП-11-Бх4 "Базарова" | 10/0,4 | 0.01 |  |  |  | 0.00012952
4635 | ПАО "МРСК Сибири" | "Бурятэнерго" | ТП-6-Ул7 "Полевой стан" | 10/0,4 | 0.04 |  |  |  | 6.315e-05
4636 | ПАО "МРСК Сибири" | "Бурятэнерго" | ТП-2-Ар1 "Баня" | 10/0,4 | 0.1 |  |  |  | 0.0082261
4637 | ПАО "МРСК Сибири" | "Бурятэнерго" | ТП-1-Ул5 "Конюх Нуга" | 10/0,4 | 0.063 |  |  |  | 0.0004197
4638 | ПАО "МРСК Сибири" | "Бурятэнерго" | ТП-1-Ар2 "Монтерская" | 10/0,4 | 0.1 |  |  |  | 0.0033747
4639 | ПАО "МРСК Сибири" | "Бурятэнерго" | ТП-3-Ар1 "МТМ" | 10/0,4 | 0.063 |  |  |  | 0.0010236
4640 | ПАО "МРСК Сибири" | "Бурятэнерго" | ТП-22-К5 "Мелиоратор" | 10/0,4 | 0.025 |  |  |  | 0.0010799
4641 | ПАО "МРСК Сибири" | "Бурятэнерго" | ТП-6-М7 "ОТФ Цыбенова" | 10/0,4 | 0.01 |  |  |  | 0.00042556
4642 | ПАО "МРСК Сибири" | "Бурятэнерго" | ТП-1-К2 "АЗС(А)" | 10/0,4 | 0.063 |  |  |  | 0
4643 | ПАО "МРСК Сибири" | "Бурятэнерго" | ТП-7-Ма5 "БВК(А)" | 10/0,4 | 0.016 |  |  |  | 0.0034809
4644 | ПАО "МРСК Сибири" | "Бурятэнерго" | ТП-13-М7 "БВК(А)" | 10/0,4 | 0.016 |  |  |  | 0.003779
4645 | ПАО "МРСК Сибири" | "Бурятэнерго" | ТП-7-Бх1 "БВК(А)" | 10/0,4 | 0.016 |  |  |  | 0.0022276
4646 | ПАО "МРСК Сибири" | "Бурятэнерго" | ТП-3-Ар5 "БВК(А)" | 10/0,4 | 0.016 |  |  |  | 0.0027757
4647 | ПАО "МРСК Сибири" | "Бурятэнерго" | ТП-6-Ул3 "БВК(А)" | 10/0,4 | 0.016 |  |  |  | 0.0014228
4648 | ПАО "МРСК Сибири" | "Бурятэнерго" | ТП-7-Бх3 "Ферма Буксыкен" | 10/0,4 | 0.063 |  |  |  | 0
4649 | ПАО "МРСК Сибири" | "Бурятэнерго" | ТП-25-К5 "Дорожная" | 10/0,4 | 0.1 |  |  |  | 0
4650 | ПАО "МРСК Сибири" | "Бурятэнерго" | ТП-9-Бх1 "Могжон" | 10/0,4 | 0.063 |  |  |  | 0
4651 | ПАО "МРСК Сибири" | "Бурятэнерго" | ТП-4-А6 "БВК(А)" | 10/0,4 | 0.016 |  |  |  | 0
4652 | ПАО "МРСК Сибири" | "Бурятэнерго" | ТП-22-Бх4 "Будаева" | 10/0,4 | 0.025 |  |  |  | 0
4653 | ПАО "МРСК Сибири" | "Бурятэнерго" | ТП-21-М6 "Эрдэм" | 10/0,4 | 0.04 |  |  |  | 0
4654 | ПАО "МРСК Сибири" | "Бурятэнерго" | ТП-183-С9 Домка-3 | 10/0,4 | 0.063 |  |  |  | 0.051877
4655 | ПАО "МРСК Сибири" | "Бурятэнерго" | ТП-184-С9 МТМ | 10/0,4 | 0.16 |  |  |  | 0.13486
4656 | ПАО "МРСК Сибири" | "Бурятэнерго" | ТП-011-РП2 МТФ | 10/0,4 | 0.25 |  |  |  | 0.12965
4657 | ПАО "МРСК Сибири" | "Бурятэнерго" | ТП-012-РП2 Пилорама | 10/0,4 | 0.16 |  |  |  | 0.1008
4658 | ПАО "МРСК Сибири" | "Бурятэнерго" | ТП-013-РП2 Зерноток | 10/0,4 | 0.4 |  |  |  | 0.301
4659 | ПАО "МРСК Сибири" | "Бурятэнерго" | ТП-015-РП2 Хоймор | 10/0,4 | 0.1 |  |  |  | 0.084828
4660 | ПАО "МРСК Сибири" | "Бурятэнерго" | ТП-025-П3 Харгаста-1 | 10/0,4 | 0.04 |  |  |  | 0.029037
4661 | ПАО "МРСК Сибири" | "Бурятэнерго" | ТП-053-П1 Верх Ульзутуй | 10/0,4 | 0.04 |  |  |  | 0.029526
4662 | ПАО "МРСК Сибири" | "Бурятэнерго" | ТП-064-П2 Хара-Шибирь-2 | 10/0,4 | 0.1 |  |  |  | 0.08373
4663 | ПАО "МРСК Сибири" | "Бурятэнерго" | ТП-054-П1 Тарбажа | 10/0,4 | 0.04 |  |  |  | 0.078127
4664 | ПАО "МРСК Сибири" | "Бурятэнерго" | ТП-104-С3 Кулинария | 10/0,4 | 0.1 |  |  |  | 0.038685
4665 | ПАО "МРСК Сибири" | "Бурятэнерго" | ТП-105-С3 Школа-2 | 10/0,4 | 0.25 |  |  |  | 0.19801
4666 | ПАО "МРСК Сибири" | "Бурятэнерго" | ТП-108-С3 Советская | 10/0,4 | 0.16 |  |  |  | 0.069332
4667 | ПАО "МРСК Сибири" | "Бурятэнерго" | ТП-112-С3 Могзонская | 10/0,4 | 0.1 |  |  |  | 0.086215
4668 | ПАО "МРСК Сибири" | "Бурятэнерго" | ТП-14-Б2 "Тубсанаторий" | 10/0,4 | 0.1 |  |  |  | 0.034243
4669 | ПАО "МРСК Сибири" | "Бурятэнерго" | ТП-120-С4 Заготконтора | 10/0,4 | 0.16 |  |  |  | 0.074147
4670 | ПАО "МРСК Сибири" | "Бурятэнерго" | ТП-068-П3 Маракта-1 | 10/0,4 | 0.04 |  |  |  | 0.028949
4671 | ПАО "МРСК Сибири" | "Бурятэнерго" | ТП-076-П4 Хутул | 10/0,4 | 0.063 |  |  |  | 0.050347
4672 | ПАО "МРСК Сибири" | "Бурятэнерго" | ТП-247-П1 Маслозавод | 10/0,4 | 0.1 |  |  |  | 0.08603
4673 | ПАО "МРСК Сибири" | "Бурятэнерго" | ТП-2-М3 "Гараж" | 10/0,4 | 0.1 |  |  |  | 0.21523
4674 | ПАО "МРСК Сибири" | "Бурятэнерго" | ТП-089-К6 БВК Комсомол | 10/0,4 | 0.025 |  |  |  | 0.0078635
4675 | ПАО "МРСК Сибири" | "Бурятэнерго" | ТП-088-К6 Мегафон Комсомол | 10/0,4 | 0.025 |  |  |  | 0.0079641
4676 | ПАО "МРСК Сибири" | "Бурятэнерго" | ТП-268-И3 Мегафон | 10/0,4 | 0.01 |  |  |  | 0.010028
4677 | ПАО "МРСК Сибири" | "Бурятэнерго" | ТП-1-С3 "Пайр" | 10/0,4 | 0.025 |  |  |  | 0.004299
4678 | ПАО "МРСК Сибири" | "Бурятэнерго" | ТП-3-С3 "Хойто бэе" | 10/0,4 | 0.025 |  |  |  | 0.0043245
4679 | ПАО "МРСК Сибири" | "Бурятэнерго" | ТП-16-С3 "Хайгас" | 10/0,4 | 0.01 |  |  |  | 0.0062464
4680 | ПАО "МРСК Сибири" | "Бурятэнерго" | ТП-13-С3 "Дутлошэ" | 10/0,4 | 0.01 |  |  |  | 0.017482
4681 | ПАО "МРСК Сибири" | "Бурятэнерго" | ТП-14-С3 "Ута Хотон" | 10/0,4 | 0.025 |  |  |  | 0.013005
4682 | ПАО "МРСК Сибири" | "Бурятэнерго" | ТП-17-С3 "Улзэтэ" | 10/0,4 | 0.01 |  |  |  | 0.02174
4683 | ПАО "МРСК Сибири" | "Бурятэнерго" | ТП-18-С3 "Зун Бэе" | 10/0,4 | 0.025 |  |  |  | 0.009289
4684 | ПАО "МРСК Сибири" | "Бурятэнерго" | ТП-19-С3 "Боксон 1" | 10/0,4 | 0.16 |  |  |  | 0.059661
4685 | ПАО "МРСК Сибири" | "Бурятэнерго" | ТП-20-С3 "Дабани ара" | 10/0,4 | 0.025 |  |  |  | 0.0041224
4686 | ПАО "МРСК Сибири" | "Бурятэнерго" | ТП-23-С3 "Хара Толгой" | 10/0,4 | 0.025 |  |  |  | 0.0094617
4687 | ПАО "МРСК Сибири" | "Бурятэнерго" | ТП-24-С3 "Постын Тала" | 10/0,4 | 0.025 |  |  |  | 0.0037175
4688 | ПАО "МРСК Сибири" | "Бурятэнерго" | ТП-25-С3 "Хонин Тала" | 10/0,4 | 0.025 |  |  |  | 0.0040224
4689 | ПАО "МРСК Сибири" | "Бурятэнерго" | ТП-26-С3 "Гарган" | 10/0,4 | 0.025 |  |  |  | 0.011921
4690 | ПАО "МРСК Сибири" | "Бурятэнерго" | ТП-28-С3 "Ухэриг" | 10/0,4 | 0.025 |  |  |  | 0.017657
4691 | ПАО "МРСК Сибири" | "Бурятэнерго" | ТП-15-С3 "Нур Холой" | 10/0,4 | 0.01 |  |  |  | 0.0082137
4692 | ПАО "МРСК Сибири" | "Бурятэнерго" | ТП-1-А3 "Очистные Аршан" (А) | 10/0,4 | 0.1 |  |  |  | 0.017705
4693 | ПАО "МРСК Сибири" | "Бурятэнерго" | ТП-3-А3 "Котельная Саяны" (А) | 10/0,4 | 0.4 |  |  |  | 0.076699
4694 | ПАО "МРСК Сибири" | "Бурятэнерго" | ТП-5-А1 "Саяны" (А) | 10/0,4 | 0.4 |  |  |  | 0.20289
4695 | ПАО "МРСК Сибири" | "Бурятэнерго" | ТП-6-А1 "Саяны" (А) | 10/0,4 | 0.4 |  |  |  | 0.19494
4696 | ПАО "МРСК Сибири" | "Бурятэнерго" | ТП-2-Л7 "ТУСМ" | 6/0,4 | 0.063 |  |  |  | 0.011019
4697 | ПАО "МРСК Сибири" | "Бурятэнерго" | ТП-2-О2 "Мойгон-Жалга" | 10/0,4 | 0.063 |  |  |  | 0.05118
4698 | ПАО "МРСК Сибири" | "Бурятэнерго" | ТП-45-О2 "Баянгол-1" | 10/0,4 | 0.01 |  |  |  | 0.019281
4699 | ПАО "МРСК Сибири" | "Бурятэнерго" | ТП-46-О2 "Баянгол-2" | 10/0,4 | 0.025 |  |  |  | 0.0076143
4700 | ПАО "МРСК Сибири" | "Бурятэнерго" | ТП-35-О2 "Саяны-4" | 10/0,4 | 0.04 |  |  |  | 0.016147
4701 | ПАО "МРСК Сибири" | "Бурятэнерго" | ТП-10-У5 "Профсоюзная" | 10/0,4 | 0.1 |  |  |  | 0.022297
4702 | ПАО "МРСК Сибири" | "Бурятэнерго" | ТП-4-УБ1 "Больница" | 10/0,4 | 0.25 |  |  |  | 0.061606
4703 | ПАО "МРСК Сибири" | "Бурятэнерго" | ТП-13-УБ4 "Детсад" | 10/0,4 | 0.16 |  |  |  | 0.05012
4704 | ПАО "МРСК Сибири" | "Бурятэнерго" | ТП-5-УБ3 "БВК" | 10/0,4 | 0.1 |  |  |  | 0.05214
4705 | ПАО "МРСК Сибири" | "Бурятэнерго" | ТП-6-УБ5 "Тюленина" | 10/0,4 | 0.16 |  |  |  | 0.069609
4706 | ПАО "МРСК Сибири" | "Бурятэнерго" | ТП-4-УБ5 "Комарова" | 10/0,4 | 0.16 |  |  |  | 0.069842
4707 | ПАО "МРСК Сибири" | "Бурятэнерго" | ТП-11-У5 "Центр" | 10/0,4 | 0.16 |  |  |  | 0.033428
4708 | ПАО "МРСК Сибири" | "Бурятэнерго" | ТП-8-УБ5 "Пушкина" | 10/0,4 | 0.25 |  |  |  | 0.091351
4709 | ПАО "МРСК Сибири" | "Бурятэнерго" | ЗТП-ГО-1-1 | 10/0,4 | 0.4 |  |  |  | 0.071256
4710 | ПАО "МРСК Сибири" | "Бурятэнерго" | ТП-3-С12 | 10/0,4 | 0.25 |  |  |  | 0.064797
4711 | ПАО "МРСК Сибири" | "Бурятэнерго" | ТП-ГО-1-6 | 10/0,4 | 0.16 |  |  |  | 0.01559
4712 | ПАО "МРСК Сибири" | "Бурятэнерго" | ТП-ГО-12-1 | 10/0,4 | 0.16 |  |  |  | 0.027179
4713 | ПАО "МРСК Сибири" | "Бурятэнерго" | ТП-4-НС2 | 10/0,4 | 0.16 |  |  |  | 0.043276
4714 | ПАО "МРСК Сибири" | "Бурятэнерго" | ТП-23-НС2 | 10/0,4 | 0.1 |  |  |  | 0.016153
4715 | ПАО "МРСК Сибири" | "Бурятэнерго" | ТП-16-НС2 | 10/0,4 | 0.25 |  |  |  | 0.004686
4716 | ПАО "МРСК Сибири" | "Бурятэнерго" | РП-2 от ПС Тухум | 6/0,4 | 0.16 |  |  |  | 0.059707
4717 | ПАО "МРСК Сибири" | "Бурятэнерго" | ТП-ВСО | 10/0,4 | 0.4 |  |  |  | 0.0096968
4718 | ПАО "МРСК Сибири" | "Бурятэнерго" | ТП-Г-1-20 | 10/0,4 | 0.16 |  |  |  | 0.025814
4719 | ПАО "МРСК Сибири" | "Бурятэнерго" | ТП-ВОС (115Т) (аренда) | 10/0,4 | 1 |  |  |  | 0.018153
4720 | ПАО "МРСК Сибири" | "Бурятэнерго" | ТП-ТХ-5-8 | 10/0,4 | 0.1 |  |  |  | 0.03386
4721 | ПАО "МРСК Сибири" | "Бурятэнерго" | ТП-Г-1-31 | 10/0,4 | 0.16 |  |  |  | 0.012687
4722 | ПАО "МРСК Сибири" | "Бурятэнерго" | ТП-ТХ-4-10 | 10/0,4 | 0.25 |  |  |  | 0.053311
4723 | ПАО "МРСК Сибири" | "Бурятэнерго" | ТП-16-Т1 | 10/0,4 | 0.025 |  |  |  | 0.025935
4724 | ПАО "МРСК Сибири" | "Бурятэнерго" | ТП-651 (аренда) | 6/0,4 | 0.63 |  |  |  | 0.16111
4725 | ПАО "МРСК Сибири" | "Бурятэнерго" | ТП-ПНС-3 (аренда) | 10/0,4 | 0.4 | 0.4 |  |  | 0.016216
4726 | ПАО "МРСК Сибири" | "Бурятэнерго" | ТП-694 (аренда) | 6/0,4 | 0.4 | 0.4 |  |  | 0.16997
4727 | ПАО "МРСК Сибири" | "Бурятэнерго" | ТП-222 (аренда) | 6/0,4 | 0.4 |  |  |  | 0.072204
4728 | ПАО "МРСК Сибири" | "Бурятэнерго" | ТП-647 (аренда) | 6/0,4 | 0.63 | 0.63 |  |  | 0.16375
4729 | ПАО "МРСК Сибири" | "Бурятэнерго" | ТП-655 (аренда) | 6/0,4 | 0.63 | 0.63 |  |  | 0.27192
4730 | ПАО "МРСК Сибири" | "Бурятэнерго" | ТП-108 (аренда) | 6/0,4 | 0.4 |  |  |  | 0.088688
4731 | ПАО "МРСК Сибири" | "Бурятэнерго" | ТП-648 (аренда) | 6/0,4 | 0.63 | 0.63 |  |  | 0.15563
4732 | ПАО "МРСК Сибири" | "Бурятэнерго" | ТП-10-С7 | 10/0,4 | 0.025 |  |  |  | 0.036422
4733 | ПАО "МРСК Сибири" | "Бурятэнерго" | ТП-567 (аренда) | 6/0,4 | 0.1 |  |  |  | 0.045501
4734 | ПАО "МРСК Сибири" | "Бурятэнерго" | ТП-ЩО-2-1 | 10/0,4 | 0.16 |  |  |  | 0.05232
4735 | ПАО "МРСК Сибири" | "Бурятэнерго" | ТП-Х-4-10 | 10/0,4 | 0.25 |  |  |  | 0.017479
4736 | ПАО "МРСК Сибири" | "Бурятэнерго" | ТП-1 ВЖ-8 "Мегафон" (аренда) | 10/0,4 | 0.016 |  |  |  | 0.0053907
4737 | ПАО "МРСК Сибири" | "Бурятэнерго" | ТП-2 П-5 "Золотое руно" | 10/0,4 | 0.063 |  |  |  | 0.021388
4738 | ПАО "МРСК Сибири" | "Бурятэнерго" | ТП-1 Н-4 "Школа" | 10/0,4 | 0.1 |  |  |  | 0.049181
4739 | ПАО "МРСК Сибири" | "Бурятэнерго" | ТП-2 Н-4 "Центр" | 10/0,4 | 0.4 |  |  |  | 0.34747
4740 | ПАО "МРСК Сибири" | "Бурятэнерго" | ТП-4 Н-4 "Насосная" | 10/0,4 | 0.16 |  |  |  | 0.088801
4741 | ПАО "МРСК Сибири" | "Бурятэнерго" | ТП-6 Н-4 "Перекрёсток" | 10/0,4 | 0.25 |  |  |  | 0.12786
4742 | ПАО "МРСК Сибири" | "Бурятэнерго" | ТП-7 Н-4 "Глинка" | 10/0,4 | 0.25 |  |  |  | 0.10827
4743 | ПАО "МРСК Сибири" | "Бурятэнерго" | ТП-1 Н-6 "Песчанка" | 10/0,4 | 0.25 |  |  |  | 0.14401
4744 | ПАО "МРСК Сибири" | "Бурятэнерго" | ТП-1 ВЖ-1 "Девятова" | 10/0,4 | 0.25 |  |  |  | 0.1933
4745 | ПАО "МРСК Сибири" | "Бурятэнерго" | ТП-8 Т-17 "Дет.сад" | 10/0,4 | 0.25 |  |  |  | 0.19571
4746 | ПАО "МРСК Сибири" | "Бурятэнерго" | ТП-2 ВЖ-7 "Пилорама" | 10/0,4 | 0.1 |  |  |  | 0.074733
4747 | ПАО "МРСК Сибири" | "Бурятэнерго" | ТП-7 ВЖ-9 "Аян" | 10/0,4 | 0.1 |  |  |  | 0.038304
4748 | ПАО "МРСК Сибири" | "Бурятэнерго" | ТП-1 Б-1 "Хутор" | 10/0,4 | 0.025 |  |  |  | 0.021158
4749 | ПАО "МРСК Сибири" | "Бурятэнерго" | ТП-8 БК-5 "Дробилка" | 10/0,4 | 0.16 |  |  |  | 0.12663
4750 | ПАО "МРСК Сибири" | "Бурятэнерго" | ТП-4 Б-6 "Зерносклад" | 10/0,4 | 0.25 |  |  |  | 0.18746
4751 | ПАО "МРСК Сибири" | "Бурятэнерго" | ТП-1 ВЖ-9 "Лесная" | 10/0,4 | 0.063 |  |  |  | 0.040036
4752 | ПАО "МРСК Сибири" | "Бурятэнерго" | ТП-3 Б-2 "Магазин" | 10/0,4 | 0.1 |  |  |  | 0.080308
4753 | ПАО "МРСК Сибири" | "Бурятэнерго" | ТП-3 ВЖ-9 "Зерносклад" | 10/0,4 | 0.16 |  |  |  | 0.12428
4754 | ПАО "МРСК Сибири" | "Бурятэнерго" | ТП-5 Б-2 "МТМ-улица" | 10/0,4 | 0.1 |  |  |  | 0.072398
4755 | ПАО "МРСК Сибири" | "Бурятэнерго" | ТП-9 ВЖ-9 "Зерносклад" | 10/0,4 | 0.063 |  |  |  | 0.043051
4756 | ПАО "МРСК Сибири" | "Бурятэнерго" | ТП-12 Т-15 "СТФ" | 10/0,4 | 0.25 |  |  |  | 0.18177
4757 | ПАО "МРСК Сибири" | "Бурятэнерго" | ТП-5 ВЖ-9 "Детский сад" | 10/0,4 | 0.1 |  |  |  | 0.079639
4758 | ПАО "МРСК Сибири" | "Бурятэнерго" | ТП-11 ВЖ-9 "ОТФ" | 10/0,4 | 0.1 |  |  |  | 0.037244
4759 | ПАО "МРСК Сибири" | "Бурятэнерго" | ТП-4 П-3 "Заезд" | 10/0,4 | 0.063 |  |  |  | 0.075388
4760 | ПАО "МРСК Сибири" | "Бурятэнерго" | ТП-8 Т-5 "Госбанк" | 10/0,4 | 0.16 |  |  |  | 0.17265
4761 | ПАО "МРСК Сибири" | "Бурятэнерго" | ТП-3 ВЖ-6 "СПТУ" | 10/0,4 | 0.16 |  |  |  | 0.20028
4762 | ПАО "МРСК Сибири" | "Бурятэнерго" | ТП-3 К-5 "ФКРС" | 10/0,4 | 0.16 |  |  |  | 0.34117
4763 | ПАО "МРСК Сибири" | "Бурятэнерго" | ТП-2 К-2 "Колодчик" | 10/0,4 | 0.04 |  |  |  | 0.020824
4764 | ПАО "МРСК Сибири" | "Бурятэнерго" | ТП-13 Т-15 "Кордон" | 10/0,4 | 0.1 |  |  |  | 0.12097
4765 | ПАО "МРСК Сибири" | "Бурятэнерго" | ТП-6 Т-1 ОВД | 10/0,4 | 0.4 |  |  |  | 0.066106
4766 | ПАО "МРСК Сибири" | "Бурятэнерго" | ТП-6 К-6 "Лесная" | 10/0,4 | 0.16 |  |  |  | 0.088453
4767 | ПАО "МРСК Сибири" | "Бурятэнерго" | ТП-6 Т-17 "Трактовая" | 10/0,4 | 0.1 |  |  |  | 0.037232
4768 | ПАО "МРСК Сибири" | "Бурятэнерго" | ТП-1 ВЖ-6 "Школа" | 10/0,4 | 0.25 |  |  |  | 0.20245
4769 | ПАО "МРСК Сибири" | "Бурятэнерго" | ТП-1 Н-9 "Никольский" | 10/0,4 | 0.4 |  |  |  | 0.21158
4770 | ПАО "МРСК Сибири" | "Бурятэнерго" | ТП-9 Н-4 "Счастливая" | 10/0,4 | 0.25 |  |  |  | 0.099874
4771 | ПАО "МРСК Сибири" | "Бурятэнерго" | ТП-8 Н-4 "Мегафон" аренда | 10/0,4 | 0.025 |  |  |  | 0.012461
4772 | ПАО "МРСК Сибири" | "Бурятэнерго" | ТП-6 ВЖ-6 "Больница" | 10/0,4 | 0.16 |  |  |  | 0.12563
4773 | ПАО "МРСК Сибири" | "Бурятэнерго" | ТП-104-И8 Магазин | 10/0,4 | 0.25 |  |  |  | 0
4774 | ПАО "МРСК Сибири" | "Бурятэнерго" | ТП-105-И8 РЭС | 10/0,4 | 0.4 | 0.4 |  |  | 0.3116
4775 | ПАО "МРСК Сибири" | "Бурятэнерго" | ТП-106-И8 Овощехранилище | 10/0,4 | 0.25 |  |  |  | 0.11216
4776 | ПАО "МРСК Сибири" | "Бурятэнерго" | ТП-107-И10 Комхоз | 10/0,4 | 0.1 |  |  |  | 0.063965
4777 | ПАО "МРСК Сибири" | "Бурятэнерго" | ТП-109-И10 Набережная | 10/0,4 | 0.25 |  |  |  | 0
4778 | ПАО "МРСК Сибири" | "Бурятэнерго" | ТП-111-И10 Киоск | 10/0,4 | 0.4 |  |  |  | 0.2284
4779 | ПАО "МРСК Сибири" | "Бурятэнерго" | ТП-112-И10 79 кв. дом | 10/0,4 | 0.4 |  |  |  | 0
4780 | ПАО "МРСК Сибири" | "Бурятэнерго" | ТП-113-И10 ИСХТ-1 | 10/0,4 | 0.32 |  |  |  | 0.24403
4781 | ПАО "МРСК Сибири" | "Бурятэнерго" | ТП-118-Г1 Мухино | 10/0,4 | 0.1 |  |  |  | 0.039958
4782 | ПАО "МРСК Сибири" | "Бурятэнерго" | ТП-121-Г1 Гаврилова | 10/0,4 | 0.16 |  |  |  | 0.062587
4783 | ПАО "МРСК Сибири" | "Бурятэнерго" | ТП-122-Г1 Поселок Ком | 10/0,4 | 0.25 |  |  |  | 424.2641
4784 | ПАО "МРСК Сибири" | "Бурятэнерго" | ТП-123-Г1 СМП | 10/0,4 | 0.25 |  |  |  | 0.075098
4785 | ПАО "МРСК Сибири" | "Бурятэнерго" | ТП-125-Г1 ГОК | 10/0,4 | 0.25 |  |  |  | 0.11072
4786 | ПАО "МРСК Сибири" | "Бурятэнерго" | ТП-126-Г1 Пекинская | 10/0,4 | 0.25 |  |  |  | 0.066409
4787 | ПАО "МРСК Сибири" | "Бурятэнерго" | ТП-129-Г1 Звездная | 10/0,4 | 0.25 |  |  |  | 0.23179
4788 | ПАО "МРСК Сибири" | "Бурятэнерго" | ТП-133-Н4 Семстанция | 10/0,4 | 0.4 |  |  |  | 0.12926
4789 | ПАО "МРСК Сибири" | "Бурятэнерго" | ТП-134-Н4 МТФ Сужа | 10/0,4 | 0.4 |  |  |  | 0.32169
4790 | ПАО "МРСК Сибири" | "Бурятэнерго" | ТП-136-Н4 Поселок Сужа | 10/0,4 | 0.4 |  |  |  | 0.16915
4791 | ПАО "МРСК Сибири" | "Бурятэнерго" | ТП-137-Н4 АВМ 15км | 10/0,4 | 0.4 |  |  |  | 0
4792 | ПАО "МРСК Сибири" | "Бурятэнерго" | ТП-140-Н4 Молодежная | 10/0,4 | 0.16 |  |  |  | 0.052896
4793 | ПАО "МРСК Сибири" | "Бурятэнерго" | ТП-149-И7 Алтан-Зая | 10/0,4 | 0.16 |  |  |  | 0.13417
4794 | ПАО "МРСК Сибири" | "Бурятэнерго" | ТП-160-И7 кв Солнечный | 10/0,4 | 0.16 |  |  |  | 0.063965
4795 | ПАО "МРСК Сибири" | "Бурятэнерго" | ТП-163-Н1 Облепиховая | 10/0,4 | 0.16 |  |  |  | 0.12596
4796 | ПАО "МРСК Сибири" | "Бурятэнерго" | ТП-164-Н1 Селенгинская | 10/0,4 | 0.25 |  |  |  | 0.14585
4797 | ПАО "МРСК Сибири" | "Бурятэнерго" | ТП-165-Н1 Аргадинская | 10/0,4 | 0.16 |  |  |  | 0.019594
4798 | ПАО "МРСК Сибири" | "Бурятэнерго" | ТП-170-Г1 Полет | 10/0,4 | 0.25 |  |  |  | 0.016709
4799 | ПАО "МРСК Сибири" | "Бурятэнерго" | ТП-174-И8 Подгорная | 10/0,4 | 0.16 |  |  |  | 0
4800 | ПАО "МРСК Сибири" | "Бурятэнерго" | ТП-177-И8 Селекц.двор | 10/0,4 | 0.025 |  |  |  | 0.022263
4801 | ПАО "МРСК Сибири" | "Бурятэнерго" | ТП-301-Г5 Школа Г | 10/0,4 | 0.25 |  |  |  | 0.17175
4802 | ПАО "МРСК Сибири" | "Бурятэнерго" | ТП-302-Г5 Поселок Г | 10/0,4 | 0.16 |  |  |  | 0.055541
4803 | ПАО "МРСК Сибири" | "Бурятэнерго" | ТП-303-Г5 Могильная | 10/0,4 | 0.25 |  |  |  | 0.18235
4804 | ПАО "МРСК Сибири" | "Бурятэнерго" | ТП-304-Г5 Кусуркун | 10/0,4 | 0.04 |  |  |  | 0.057051
4805 | ПАО "МРСК Сибири" | "Бурятэнерго" | ТП-306-Г5 ЛТО | 10/0,4 | 0.063 |  |  |  | 0.030373
4806 | ПАО "МРСК Сибири" | "Бурятэнерго" | ТП-308-Г7 Зерноток Г | 10/0,4 | 0.25 |  |  |  | 0.18115
4807 | ПАО "МРСК Сибири" | "Бурятэнерго" | ТП-309-Г7 АВМГ | 10/0,4 | 0.25 |  |  |  | 0.0637
4808 | ПАО "МРСК Сибири" | "Бурятэнерго" | ТП-310-Г7 Котельная Г | 10/0,4 | 0.25 |  |  |  | 0.112
4809 | ПАО "МРСК Сибири" | "Бурятэнерго" | ТП-367-С10 Лесная С | 10/0,4 | 0.25 |  |  |  | 0.18019
4810 | ПАО "МРСК Сибири" | "Бурятэнерго" | ТП-368-С10 Дет. Сад С | 10/0,4 | 0.4 |  |  |  | 0.19435
4811 | ПАО "МРСК Сибири" | "Бурятэнерго" | ТП-428-С6 Лиственная | 10/0,4 | 0.25 |  |  |  | 0
4812 | ПАО "МРСК Сибири" | "Бурятэнерго" | ТП-424-С6 Садовая | 10/0,4 | 0.25 |  |  |  | 0.025979
4813 | ПАО "МРСК Сибири" | "Бурятэнерго" | ТП-432-С6 Красноярская | 10/0,4 | 0.25 |  |  |  | 0
4814 | ПАО "МРСК Сибири" | "Бурятэнерго" | ТП-437-С10 Проточная | 10/0,4 | 0.16 |  |  |  | 0.074765
4815 | ПАО "МРСК Сибири" | "Бурятэнерго" | ТП-440-Г5 Народная | 10/0,4 | 0.25 |  |  |  | 0.087951
4816 | ПАО "МРСК Сибири" | "Бурятэнерго" | ТП-127-Г1 Авиатор-1 | 10/0,4 | 0.1 |  |  |  | 0.091851
4817 | ПАО "МРСК Сибири" | "Бурятэнерго" | ТП-128-Г1 Авиатор-2 | 10/0,4 | 0.25 |  |  |  | 0.20372
4818 | ПАО "МРСК Сибири" | "Бурятэнерго" | ТП-522-И7 Нуур | 10/0,4 | 0.25 |  |  |  | 0.079409
4819 | ПАО "МРСК Сибири" | "Бурятэнерго" | ТП-433-С6 Вербная | 10/0,4 | 0.25 |  |  |  | 0.1776
4820 | ПАО "МРСК Сибири" | "Бурятэнерго" | ТП-181-И7 Арюун | 10/0,4 | 0.16 |  |  |  | 0
4821 | ПАО "МРСК Сибири" | "Бурятэнерго" | ТП-182-Г1 ОТФ Деревня | 10/0,4 | 0.25 |  |  |  | 0
4822 | ПАО "МРСК Сибири" | "Бурятэнерго" | ТП-183-Н1 Беркут | 10/0,4 | 0.25 |  |  |  | 0.19085
4823 | ПАО "МРСК Сибири" | "Бурятэнерго" | ТП-188-Г1 Лик | 10/0,4 | 0.1 |  |  |  | 0.087471
4824 | ПАО "МРСК Сибири" | "Бурятэнерго" | ТП-194-И8 Селекционный двор-2 | 10/0,4 | 0.16 |  |  |  | 0
4825 | ПАО "МРСК Сибири" | "Бурятэнерго" | ТП-500-И4 Квартал | 10/0,4 | 0.16 |  |  |  | 0
4826 | ПАО "МРСК Сибири" | "Бурятэнерго" | ТП-503-И6 Переулок | 10/0,4 | 0.16 |  |  |  | 0.090341
4827 | ПАО "МРСК Сибири" | "Бурятэнерго" | ТП-521-Н1 Селенга+ | 10/0,4 | 0.16 |  |  |  | 0.088245
4828 | ПАО "МРСК Сибири" | "Бурятэнерго" | ТП-514-И7 Цырендоржиева | 10/0,4 | 0.16 |  |  |  | 0
4829 | ПАО "МРСК Сибири" | "Бурятэнерго" | ТП-192-И10 Западная-1 | 10/0,4 | 0.1 |  |  |  | 0.093456
4830 | ПАО "МРСК Сибири" | "Бурятэнерго" | ТП-512-И3 Сталино | 10/0,4 | 0.25 |  |  |  | 0.17876
4831 | ПАО "МРСК Сибири" | "Бурятэнерго" | ТП-193-И10 Западная-2 | 10/0,4 | 0.1 |  |  |  | 0.050197
4832 | ПАО "МРСК Сибири" | "Бурятэнерго" | ТП-515-С3 ГАИ | 10/0,4 | 0.16 |  |  |  | 0.07805
4833 | ПАО "МРСК Сибири" | "Бурятэнерго" | ТП-386-С1 ЦКС-2 | 10/0,4 | 0.25 |  |  |  | 0.073072
4834 | ПАО "МРСК Сибири" | "Бурятэнерго" | ТП-422-С6 Аршанская | 10/0,4 | 0.25 |  |  |  | 0
4835 | ПАО "МРСК Сибири" | "Бурятэнерго" | ТП-391-С1 МТС аренда | 10/0,4 | 0.025 |  |  |  | 0.0031152
4836 | ПАО "МРСК Сибири" | "Бурятэнерго" | ТП-147-И10 ЦК-2 | 10/0,4 | 0.25 |  |  |  | 0.18186
4837 | ПАО "МРСК Сибири" | "Бурятэнерго" | ТП-354-С3 Геолог | 10/0,4 | 0.16 |  |  |  | 0.085855
4838 | ПАО "МРСК Сибири" | "Бурятэнерго" | ТП-407-С6 Овощевод-2 | 10/0,4 | 0.25 |  |  |  | 0.077735
4839 | ПАО "МРСК Сибири" | "Бурятэнерго" | ТП-413-С6 ШАЦ | 10/0,4 | 0.25 |  |  |  | 0.32894
4840 | ПАО "МРСК Сибири" | "Бурятэнерго" | ТП-417-С6 Лесная С | 10/0,4 | 0.25 |  |  |  | 0
4841 | ПАО "МРСК Сибири" | "Бурятэнерго" | ТП-423-С6 Чикойская | 10/0,4 | 0.25 |  |  |  | 0
4842 | ПАО "МРСК Сибири" | "Бурятэнерго" | ТП-576-Н1 Луг | 10/0,4 | 0.025 |  |  |  | 0.0093456
4843 | ПАО "МРСК Сибири" | "Бурятэнерго" | ТП-403-С6 Овощевод | 10/0,4 | 0.16 |  |  |  | 0
4844 | ПАО "МРСК Сибири" | "Бурятэнерго" | ТП-534-Н7 Художественная | 10/0,4 | 0.16 |  |  |  | 0.028037
4845 | ПАО "МРСК Сибири" | "Бурятэнерго" | ТП-590-Г1 Добрая | 10/0,4 | 0.04 |  |  |  | 0
4846 | ПАО "МРСК Сибири" | "Бурятэнерго" | ТП-294-О10 Мегафон | 10/0,4 | 0.025 |  |  |  | 0.0031152
4847 | ПАО "МРСК Сибири" | "Бурятэнерго" | ТП-254-О6 Газар | 10/0,4 | 0.063 |  |  |  | 0.0031152
4848 | ПАО "МРСК Сибири" | "Бурятэнерго" | ТП-527-Н1 Цветочная | 10/0,4 | 0.16 |  |  |  | 0.084756
4849 | ПАО "МРСК Сибири" | "Бурятэнерго" | ТП-44-И4 Очистные-1 | 10/0,4 | 0.25 |  |  |  | 0.035576
4850 | ПАО "МРСК Сибири" | "Бурятэнерго" | ТП-59-И4 Насосная | 10/0,4 | 0.16 |  |  |  | 0.064597
4851 | ПАО "МРСК Сибири" | "Бурятэнерго" | ТП-506-Г1 Сапсан | 10/0,4 | 0.1 |  |  |  | 0.049277
4852 | ПАО "МРСК Сибири" | "Бурятэнерго" | ТП-326-Г8 Булит | 10/0,4 | 0.1 |  |  |  | 0.018691
4853 | ПАО "МРСК Сибири" | "Бурятэнерго" | ТП-592-И7 Сэлэнгэ | 10 | 0.25 |  |  |  | 0
4854 | ПАО "МРСК Сибири" | "Бурятэнерго" | ТП-151-Н1 Исток | 10/0,4 | 0.16 |  |  |  | 0.059217
4855 | ПАО "МРСК Сибири" | "Бурятэнерго" | ТП-179-Н1 СТЮМ | 10/0,4 | 0.25 |  |  |  | 0.082872
4856 | ПАО "МРСК Сибири" | "Бурятэнерго" | ТП-171-Н1 Центральная | 10/0,4 | 0.25 |  |  |  | 0
4857 | ПАО "МРСК Сибири" | "Бурятэнерго" | ТП-189-Н1 Престиж | 10/0,4 | 0.1 |  |  |  | 0.021806
4858 | ПАО "МРСК Сибири" | "Бурятэнерго" | ТП-195-Н1 Подснежник | 10/0,4 | 0.1 |  |  |  | 0.078394
4859 | ПАО "МРСК Сибири" | "Бурятэнерго" | ТП-501-Н1 Ая-Ганга | 10/0,4 | 0.25 |  |  |  | 0.17596
4860 | ПАО "МРСК Сибири" | "Бурятэнерго" | ТП-535-Г1 Сапсан-2 | 10/0,4 | 0.1 |  |  |  | 0.037184
4861 | ПАО "МРСК Сибири" | "Бурятэнерго" | ТП-158-Н4 Школа Сужа аренда | 10/0,4 | 0.25 |  |  |  | 0.1869
4862 | ПАО "МРСК Сибири" | "Бурятэнерго" | ТП-441-Г5 Ветеран | 10/0,4 | 0.16 |  |  |  | 0.067311
4863 | ПАО "МРСК Сибири" | "Бурятэнерго" | ТП-267-Х5 Школа Х | 10/0,4 | 0.4 |  |  |  | 0.056074
4864 | ПАО "МРСК Сибири" | "Бурятэнерго" | ТП-545-Н1 Елена | 10/0,4 | 0.1 |  |  |  | 0.010592
4865 | ПАО "МРСК Сибири" | "Бурятэнерго" | ТП-444-С3 Техник | 10/0,4 | 0.1 |  |  |  | 0.012461
4866 | ПАО "МРСК Сибири" | "Бурятэнерго" | ТП-289-Х7 Заправка | 10/0,4 | 0.25 |  |  |  | 0.066084
4867 | ПАО "МРСК Сибири" | "Бурятэнерго" | ТП-459-С3 Нефрит | 10/0,4 | 0.25 |  |  |  | 0.068921
4868 | ПАО "МРСК Сибири" | "Бурятэнерго" | ТП-461-Г5 Заречная | 10/0,4 | 0.63 |  |  |  | 0.093456
4869 | ПАО "МРСК Сибири" | "Бурятэнерго" | ТП-564-И7 Вектор | 10/0,4 | 0.16 |  |  |  | 0.067607
4870 | ПАО "МРСК Сибири" | "Бурятэнерго" | ТП-563-И7 Трассовая | 10/0,4 | 0.16 |  |  |  | 0.059189
4871 | ПАО "МРСК Сибири" | "Бурятэнерго" | ТП-552-Г1 Стрижи | 10/0,4 | 0.4 |  |  |  | 0.085149
4872 | ПАО "МРСК Сибири" | "Бурятэнерго" | ТП-562-И5 Кирова | 10/0,4 | 0.25 |  |  |  | 0.037382
4873 | ПАО "МРСК Сибири" | "Бурятэнерго" | ТП-465-Г8 Икат | 10/0,4 | 0.16 |  |  |  | 0.01163
4874 | ПАО "МРСК Сибири" | "Бурятэнерго" | ТП-571-И10 Дет.сад Иволга | 10/0,4 | 0.16 |  |  |  | 0.018691
4875 | ПАО "МРСК Сибири" | "Бурятэнерго" | ТП-567-Н7 Медик-1 | 10/0,4 | 0.16 |  |  |  | 0.018691
4876 | ПАО "МРСК Сибири" | "Бурятэнерго" | ТП-577-И4 Эталон | 10/0,4 | 0.16 |  |  |  | 0.0062304
4877 | ПАО "МРСК Сибири" | "Бурятэнерго" | ТП-580-И3 Ферма | 10/0,4 | 0.025 |  |  |  | 0.0093456
4878 | ПАО "МРСК Сибири" | "Бурятэнерго" | ТП-587-И6 Автошанс | 10/0,4 | 0.04 |  |  |  | 0
4879 | ПАО "МРСК Сибири" | "Бурятэнерго" | ТП-476-С1 Антонова | 10/0,4 | 0.1 |  |  |  | 0
4880 | ПАО "МРСК Сибири" | "Бурятэнерго" | ТП-594-Н1 Снежная | 10/0,4 | 0.04 |  |  |  | 0
4881 | ПАО "МРСК Сибири" | "Бурятэнерго" | ТП-478-Г2 Борисов | 10/0,4 | 0.025 |  |  |  | 0
4882 | ПАО "МРСК Сибири" | "Бурятэнерго" | ТП-596-И4 Белая | 10/0,4 | 0.025 |  |  |  | 0
4883 | ПАО "МРСК Сибири" | "Бурятэнерго" | ТП-603-НА-5 Наран-1 | 10/0,4 | 1 | 1 |  |  | 0
4884 | ПАО "МРСК Сибири" | "Бурятэнерго" | ТП-597-Н1 Васильева | 10/0,4 | 0.063 |  |  |  | 0
4885 | ПАО "МРСК Сибири" | "Бурятэнерго" | ТП-606-НА-6 Наран-4 | 10/0,4 | 0.63 | 0.63 |  |  | 0
4886 | ПАО "МРСК Сибири" | "Бурятэнерго" | ТП-605-НА-5 Наран-3 | 10/0,4 | 0.63 | 0.63 |  |  | 0
4887 | ПАО "МРСК Сибири" | "Бурятэнерго" | ТП-599-И7 Чимита | 10 | 0.025 |  |  |  | 0
4888 | ПАО "МРСК Сибири" | "Бурятэнерго" | ТП-601-Г1 Мороз | 10 | 0.063 |  |  |  | 0
4889 | ПАО "МРСК Сибири" | "Бурятэнерго" | ТП-108-И10 Школа | 10/0,4 | 0.25 |  |  |  | 0.086873
4890 | ПАО "МРСК Сибири" | "Бурятэнерго" | ТП-307-Г7 МТФ Г | 10/0,4 | 0.4 |  |  |  | 0.16465
4891 | ПАО "МРСК Сибири" | "Бурятэнерго" | ТП-311-Г7 Дет. сад Г | 10/0,4 | 0.25 |  |  |  | 0.16439
4892 | ПАО "МРСК Сибири" | "Бурятэнерго" | ТП-312-Г7 Мира | 10/0,4 | 0.16 |  |  |  | 0.12872
4893 | ПАО "МРСК Сибири" | "Бурятэнерго" | ТП-313-Г7 Саяны | 10/0,4 | 0.16 |  |  |  | 0
4894 | ПАО "МРСК Сибири" | "Бурятэнерго" | ТП-314-Г5 Заозерная | 10/0,4 | 0.1 |  |  |  | 0.051905
4895 | ПАО "МРСК Сибири" | "Бурятэнерго" | ТП-315-Г8 Куриганово | 10/0,4 | 0.25 |  |  |  | 0.12976
4896 | ПАО "МРСК Сибири" | "Бурятэнерго" | ТП-318-Г8 МКМ | 10/0,4 | 0.4 |  |  |  | 0.36086
4897 | ПАО "МРСК Сибири" | "Бурятэнерго" | ТП-322-Г8 Поселок Т | 10/0,4 | 0.4 |  |  |  | 0.18699
4898 | ПАО "МРСК Сибири" | "Бурятэнерго" | ТП-331-С1 Водокачка | 10/0,4 | 0.63 |  |  |  | 0.28749
4899 | ПАО "МРСК Сибири" | "Бурятэнерго" | ТП-332-С1 Котельная С | 10/0,4 | 0.25 |  |  |  | 0
4900 | ПАО "МРСК Сибири" | "Бурятэнерго" | ТП-334-С1 Партизанская С | 10/0,4 | 0.4 |  |  |  | 0.36157
4901 | ПАО "МРСК Сибири" | "Бурятэнерго" | ТП-335-С1 Кордон-2 | 10/0,4 | 0.25 |  |  |  | 0.10761
4902 | ПАО "МРСК Сибири" | "Бурятэнерго" | ТП-336-С1 Кордон-1 | 10/0,4 | 0.4 |  |  |  | 0.17551
4903 | ПАО "МРСК Сибири" | "Бурятэнерго" | ТП-338-С1 Здоровье-1 | 10/0,4 | 0.4 |  |  |  | 0.23409
4904 | ПАО "МРСК Сибири" | "Бурятэнерго" | ТП-340-С3 Полевая С | 10/0,4 | 0.25 |  |  |  | 0.19105
4905 | ПАО "МРСК Сибири" | "Бурятэнерго" | ТП-341-С3 Береговая | 10/0,4 | 0.4 |  |  |  | 0.13481
4906 | ПАО "МРСК Сибири" | "Бурятэнерго" | ТП-342-С3 Тополиная | 10/0,4 | 0.25 |  |  |  | 0.14992
4907 | ПАО "МРСК Сибири" | "Бурятэнерго" | ТП-343-С3 КБО С | 10/0,4 | 0.4 |  |  |  | 0.35443
4908 | ПАО "МРСК Сибири" | "Бурятэнерго" | ТП-344-С3 КНС | 10/0,4 | 0.25 |  |  |  | 0
4909 | ПАО "МРСК Сибири" | "Бурятэнерго" | ТП-345-С3 Водозабор | 10/0,4 | 0.16 |  |  |  | 0.049131
4910 | ПАО "МРСК Сибири" | "Бурятэнерго" | ТП-346-С3 Новая С | 10/0,4 | 0.25 |  |  |  | 0.17098
4911 | ПАО "МРСК Сибири" | "Бурятэнерго" | ТП-348-С3 Ошурково-1 | 10/0,4 | 0.4 |  |  |  | 0.2083
4912 | ПАО "МРСК Сибири" | "Бурятэнерго" | ТП-351-С3 Ошурково-2 | 10/0,4 | 0.1 |  |  |  | 0.066042
4913 | ПАО "МРСК Сибири" | "Бурятэнерго" | ТП-355-С6 ГПО | 10/0,4 | 0.16 |  |  |  | 0.090089
4914 | ПАО "МРСК Сибири" | "Бурятэнерго" | ТП-358-С6 ФКРС С | 10/0,4 | 0.16 |  |  |  | 0.066539
4915 | ПАО "МРСК Сибири" | "Бурятэнерго" | ТП-362-С10 ЦТП | 10/0,4 | 0.25 |  |  |  | 0
4916 | ПАО "МРСК Сибири" | "Бурятэнерго" | ТП-363-С10 ЖКО | 10/0,4 | 0.25 |  |  |  | 0.12583
4917 | ПАО "МРСК Сибири" | "Бурятэнерго" | ТП-364-С10 ГПО жилм. | 10/0,4 | 0.16 |  |  |  | 0.076209
4918 | ПАО "МРСК Сибири" | "Бурятэнерго" | ТП-365-С10 Школа С | 10/0,4 | 0.4 |  |  |  | 0.35234
4919 | ПАО "МРСК Сибири" | "Бурятэнерго" | ТП-402-С6 ГПО-2 | 10/0,4 | 0.4 |  |  |  | 0.12303
4920 | ПАО "МРСК Сибири" | "Бурятэнерго" | ТП-196-И4 Гараж Колобки | 10/0,4 | 0.063 |  |  |  | 0.019361
4921 | ПАО "МРСК Сибири" | "Бурятэнерго" | ТП-510-И7 Дондокова | 10/0,4 | 0.16 |  |  |  | 0
4922 | ПАО "МРСК Сибири" | "Бурятэнерго" | ТП-511-И7 Мирная | 10/0,4 | 0.25 |  |  |  | 0.2167
4923 | ПАО "МРСК Сибири" | "Бурятэнерго" | ТП-523-И6 Спортивная | 10/0,4 | 0.16 |  |  |  | 0.040764
4924 | ПАО "МРСК Сибири" | "Бурятэнерго" | ТП-376-С1 Сосновая | 10/0,4 | 0.16 |  |  |  | 0.13209
4925 | ПАО "МРСК Сибири" | "Бурятэнерго" | ТП-360-С7 Убойный | 10/0,4 | 0.63 |  |  |  | 0.046936
4926 | ПАО "МРСК Сибири" | "Бурятэнерго" | ТП-162-И7 Пилорама 18 км | 10/0,4 | 0.1 |  |  |  | 0.050965
4927 | ПАО "МРСК Сибири" | "Бурятэнерго" | ТП-86-И7 Очистные-2 | 10/0,4 | 0.4 |  |  |  | 0.12461
4928 | ПАО "МРСК Сибири" | "Бурятэнерго" | ТП-608-Г1 Ника | 10 | 0.04 |  |  |  | 0
4929 | ПАО "МРСК Сибири" | "Бурятэнерго" | ТП-609-Г1 Жаргал | 10/0,4 | 0.025 |  |  |  | 0
4930 | ПАО "МРСК Сибири" | "Бурятэнерго" | ТП-480-С6 Паньков | 10 | 0.04 |  |  |  | 0
4931 | ПАО "МРСК Сибири" | "Бурятэнерго" | ТП-616-Г1 Афоня | 10 | 0.1 |  |  |  | 0
4932 | ПАО "МРСК Сибири" | "Бурятэнерго" | ТП-484-Г5 Боевая | 10 | 0.1 |  |  |  | 0
4933 | ПАО "МРСК Сибири" | "Бурятэнерго" | ТП-619-И4 Красная | 10/0,4 | 0.1 |  |  |  | 0
4934 | ПАО "МРСК Сибири" | "Бурятэнерго" | ТП-620-Г1 Осень | 10/0,4 | 0.063 |  |  |  | 0
4935 | ПАО "МРСК Сибири" | "Бурятэнерго" | ТП-621-И3 Покосы | 10/0,4 | 0.063 |  |  |  | 0
4936 | ПАО "МРСК Сибири" | "Бурятэнерго" | ТП-622-И4 Желтая | 10/0,4 | 0.025 |  |  |  | 0
4937 | ПАО "МРСК Сибири" | "Бурятэнерго" | ТП-623-И4 Никита | 10/0,4 | 0.063 |  |  |  | 0
4938 | ПАО "МРСК Сибири" | "Бурятэнерго" | ТП-624-Г1 Нестеров | 10/0,4 | 0.063 |  |  |  | 0
4939 | ПАО "МРСК Сибири" | "Бурятэнерго" | ТП-625-Н1 Крест | 10/0,4 | 0.1 |  |  |  | 0
4940 | ПАО "МРСК Сибири" | "Бурятэнерго" | ТП-427-С6 Квартал Лесной | 10/0,4 | 0.25 |  |  |  | 0.20356
4941 | ПАО "МРСК Сибири" | "Бурятэнерго" | ТП-150-И7 Дорожная | 10/0,4 | 0.16 |  |  |  | 0.076641
4942 | ПАО "МРСК Сибири" | "Бурятэнерго" | ТП-3 Ю-13 "Весна" | 10/0,4 | 0.16 |  |  |  | 0.085852
4943 | ПАО "МРСК Сибири" | "Бурятэнерго" | ТП-9 НС-7 ДНТ "Юрьевка" | 10/0,4 | 0.16 |  |  |  | 0.087466
4944 | ПАО "МРСК Сибири" | "Бурятэнерго" | ТП-7 НС-7 "Южанка" | 10/0,4 | 0.16 |  |  |  | 0.10801
4945 | ПАО "МРСК Сибири" | "Бурятэнерго" | ТП-14 НС-10 "Весна" | 10/0,4 | 0.25 |  |  |  | 0.13699
4946 | ПАО "МРСК Сибири" | "Бурятэнерго" | ТП-7 НС-6 "Васюки" | 10/0,4 | 0.25 |  |  |  | 0.10652
4947 | ПАО "МРСК Сибири" | "Бурятэнерго" | ТП-4 НС-6 "Жарки" | 10/0,4 | 0.25 |  |  |  | 0.23426
4948 | ПАО "МРСК Сибири" | "Бурятэнерго" | ТП-13 НС-6 "Золотая поляна" | 10/0,4 | 0.16 |  |  |  | 0.065627
4949 | ПАО "МРСК Сибири" | "Бурятэнерго" | ТП-12 НС-6 "Золотая поляна" | 10/0,4 | 0.25 |  |  |  | 0.10162
4950 | ПАО "МРСК Сибири" | "Бурятэнерго" | ТП-15 НС-5 "Ромашка" | 10/0,4 | 0.25 |  |  |  | 0.10195
4951 | ПАО "МРСК Сибири" | "Бурятэнерго" | ТП-17 НС-5 "Ромашка" | 10/0,4 | 0.25 |  |  |  | 0.068438
4952 | ПАО "МРСК Сибири" | "Бурятэнерго" | ТП-333 "Ростелеком" аренда | 6/0,4 | 0.63 | 0.63 |  |  | 0.63833
4953 | ПАО "МРСК Сибири" | "Бурятэнерго" | ТП-11 НС-7 "Питомник" | 10/0,4 | 0.04 |  |  |  | 0
4954 | ПАО "МРСК Сибири" | "Бурятэнерго" | ТП-4 Т-6 "Сириус" | 10/0,4 |  |  |  |  | 0
4955 | ПАО "МРСК Сибири" | "Бурятэнерго" | ТП-5 Т-6 "Аврора" | 10/0,4 |  |  |  |  | 0
4956 | ПАО "МРСК Сибири" | "Бурятэнерго" | ТП-3 Нв-3 "Магистральная" | 10/0,4 | 0.25 |  |  |  | 0.12867
4957 | ПАО "МРСК Сибири" | "Бурятэнерго" | ТП-379 Т-3 "Энергетик" | 10/0,4 | 0.4 |  |  |  | 0.22628
4958 | ПАО "МРСК Сибири" | "Бурятэнерго" | ТП-1 Р-7 "Мегафон" Залесная | 6/0,4 | 0.025 |  |  |  | 0
4959 | ПАО "МРСК Сибири" | "Бурятэнерго" | ТП-490 БВС-2 "Современник" | 10/0,4 | 0.4 |  |  |  | 0.11058
4960 | ПАО "МРСК Сибири" | "Бурятэнерго" | ТП-3 Нв-4 "Телятник" | 10/0,4 | 0.025 |  |  |  | 0.25718
4961 | ПАО "МРСК Сибири" | "Бурятэнерго" | ТП-4 АРЗ-22 "Судостроитель" | 10/0,4 | 0.1 |  |  |  | 0.060888
4962 | ПАО "МРСК Сибири" | "Бурятэнерго" | ТП-3 АРЗ-22 "Судостроитель" | 10/0,4 | 0.1 |  |  |  | 0.046849
4963 | ПАО "МРСК Сибири" | "Бурятэнерго" | ТП-1 Нв-1 СНТ Озерный | 10/0,4 | 0.16 |  |  |  | 0
4964 | ПАО "МРСК Сибири" | "Бурятэнерго" | ТП-12 Э-3 "Солнечный 1" | 10/0,4 | 0.1 |  |  |  | 0.056074
4965 | ПАО "МРСК Сибири" | "Бурятэнерго" | ТП-13 Э-3 "Солнечный 1" | 10/0,4 | 0.25 |  |  |  | 0.10827
4966 | ПАО "МРСК Сибири" | "Бурятэнерго" | ТП-14-Д2 | 10/0,4 | 0.16 |  |  |  | 0.09204
4967 | ПАО "МРСК Сибири" | "Бурятэнерго" | МТП-33-Бг2 | 10/0,4 | 0.04 |  |  |  | 0.024632
4968 | ПАО "МРСК Сибири" | "Бурятэнерго" | ТП-34-Бг2 | 10/0,4 | 0.16 |  |  |  | 0.089512
4969 | ПАО "МРСК Сибири" | "Бурятэнерго" | ТП-9-Д5 | 10/0,4 | 0.025 |  |  |  | 0.024802
4970 | ПАО "МРСК Сибири" | "Бурятэнерго" | ТП-8-Д5 | 10/0,4 | 0.063 |  |  |  | 0.041367
4971 | ПАО "МРСК Сибири" | "Бурятэнерго" | ТП-1-Д5 | 10/0,4 | 0.16 |  |  |  | 0.093616
4972 | ПАО "МРСК Сибири" | "Бурятэнерго" | ТП-3-Д5 | 10/0,4 | 0.25 |  |  |  | 0.15941
4973 | ПАО "МРСК Сибири" | "Бурятэнерго" | ТП-8-Бу5 | 10/0,4 | 0.025 |  |  |  | 0.017287
4974 | ПАО "МРСК Сибири" | "Бурятэнерго" | ТП-20-Ич4 | 10/0,4 | 0.025 |  |  |  | 0.017974
4975 | ПАО "МРСК Сибири" | "Бурятэнерго" | ТП-4-Ич6 | 10/0,4 | 0.25 |  |  |  | 0.14967
4976 | ПАО "МРСК Сибири" | "Бурятэнерго" | ТП-1-П1 | 10/0,4 | 0.25 |  |  |  | 0.17273
4977 | ПАО "МРСК Сибири" | "Бурятэнерго" | ТП-9-Т4 | 10/0,4 | 0.4 |  |  |  | 0.2466
4978 | ПАО "МРСК Сибири" | "Бурятэнерго" | ТП-8-П6 | 10/0,4 | 0.4 |  |  |  | 0.14712
4979 | ПАО "МРСК Сибири" | "Бурятэнерго" | МТП-21-П3 | 10/0,4 | 0.025 |  |  |  | 0.01712
4980 | ПАО "МРСК Сибири" | "Бурятэнерго" | ТП-3-Т3 | 10/0,4 | 0.025 |  |  |  | 0.020899
4981 | ПАО "МРСК Сибири" | "Бурятэнерго" | ТП-11-Т3 | 10/0,4 | 0.04 |  |  |  | 0.024694
4982 | ПАО "МРСК Сибири" | "Бурятэнерго" | ТП-10-П2 | 10/0,4 | 0.25 |  |  |  | 0.051119
4983 | ПАО "МРСК Сибири" | "Бурятэнерго" | ТП-6-Бу1 | 10/0,4 | 0.16 |  |  |  | 0.088667
4984 | ПАО "МРСК Сибири" | "Бурятэнерго" | ЗТП-3-П1 | 10/0,4 | 0.25 |  |  |  | 0.16304
4985 | ПАО "МРСК Сибири" | "Бурятэнерго" | ТП-22-П2 | 10/0,4 | 0.063 |  |  |  | 0.03678
4986 | ПАО "МРСК Сибири" | "Бурятэнерго" | ТП-4-Бг1 | 10/0,4 | 0.06 |  |  |  | 0.035864
4987 | ПАО "МРСК Сибири" | "Бурятэнерго" | ТП-8-Бг1 | 10/0,4 | 0.04 |  |  |  | 0.022498
4988 | ПАО "МРСК Сибири" | "Бурятэнерго" | ТП-7-Бг1 | 10/0,4 | 0.025 |  |  |  | 0.016663
4989 | ПАО "МРСК Сибири" | "Бурятэнерго" | ТП-12-Бг2 | 10/0,4 | 0.025 |  |  |  | 0.016896
4990 | ПАО "МРСК Сибири" | "Бурятэнерго" | МТП-31-Бг2 | 10/0,4 | 0.025 |  |  |  | 0.01664
4991 | ПАО "МРСК Сибири" | "Бурятэнерго" | ТП-12-Д2 | 10/0,4 | 0.025 |  |  |  | 0.016574
4992 | ПАО "МРСК Сибири" | "Бурятэнерго" | МТП-6-Д2 | 10/0,4 | 0.04 |  |  |  | 0.025377
4993 | ПАО "МРСК Сибири" | "Бурятэнерго" | МТП-34-Д4 | 10/0,4 | 0.025 |  |  |  | 0.016574
4994 | ПАО "МРСК Сибири" | "Бурятэнерго" | МТП-19-Д4 | 10/0,4 | 0.04 |  |  |  | 0.024595
4995 | ПАО "МРСК Сибири" | "Бурятэнерго" | ТП-22-П3 | 10/0,4 | 0.025 |  |  |  | 0.01757
4996 | ПАО "МРСК Сибири" | "Бурятэнерго" | ТП-5-Бг1 | 10/0,4 | 0.025 |  |  |  | 0.034391
4997 | ПАО "МРСК Сибири" | "Бурятэнерго" | МТП-5-Ин3 | 10/0,4 | 0.04 |  |  |  | 0.025581
4998 | ПАО "МРСК Сибири" | "Бурятэнерго" | ТП-2-П6 | 10/0,4 | 0.25 |  |  |  | 0.16838
4999 | ПАО "МРСК Сибири" | "Бурятэнерго" | ТП-5-П6 | 10/0,4 | 0.25 |  |  |  | 0.18488
5000 | ПАО "МРСК Сибири" | "Бурятэнерго" | ТП-5-Д5 | 10/0,4 | 0.04 |  |  |  | 0.024809
5001 | ПАО "МРСК Сибири" | "Бурятэнерго" | ТП-6-Д3 | 10/0,4 | 0.25 |  |  |  | 0.14232
5002 | ПАО "МРСК Сибири" | "Бурятэнерго" | ТП-4-Т2 | 10/0,4 | 0.1 |  |  |  | 0.054465
5003 | ПАО "МРСК Сибири" | "Бурятэнерго" | ТП-5-Д3 | 10/0,4 | 0.063 |  |  |  | 0.038937
5004 | ПАО "МРСК Сибири" | "Бурятэнерго" | ТП-15-Бу2 | 10/0,4 | 0.25 |  |  |  | 0.15758
5005 | ПАО "МРСК Сибири" | "Бурятэнерго" | ТП-8-Т2 | 10/0,4 | 0.25 |  |  |  | 0.17457
5006 | ПАО "МРСК Сибири" | "Бурятэнерго" | МТП-14-Бу5 | 10/0,4 | 0.063 |  |  |  | 0.031827
5007 | ПАО "МРСК Сибири" | "Бурятэнерго" | ТП-4-Н1 | 10/0,4 | 0.1 |  |  |  | 0.058394
5008 | ПАО "МРСК Сибири" | "Бурятэнерго" | ТП-6-Т1 | 10/0,4 | 0.25 |  |  |  | 0.16699
5009 | ПАО "МРСК Сибири" | "Бурятэнерго" | МТП-30-Бу3 | 10/0,4 | 0.025 |  |  |  | 0.018825
5010 | ПАО "МРСК Сибири" | "Бурятэнерго" | ТП-5-Т1 | 10/0,4 | 0.25 |  |  |  | 0.16792
5011 | ПАО "МРСК Сибири" | "Бурятэнерго" | ТП-27-Бу5 | 10/0,4 | 0.16 |  |  |  | 0.10473
5012 | ПАО "МРСК Сибири" | "Бурятэнерго" | ТП-24-Ич4 | 10/0,4 | 0.025 |  |  |  | 0.014857
5013 | ПАО "МРСК Сибири" | "Бурятэнерго" | ТП-5-Е5 | 10/0,4 | 0.04 |  |  |  | 0.025911
5014 | ПАО "МРСК Сибири" | "Бурятэнерго" | ТП-19-Бг3 | 10/0,4 | 0.025 |  |  |  | 0.016575
5015 | ПАО "МРСК Сибири" | "Бурятэнерго" | ТП-5-Н2 | 10/0,4 | 0.16 |  |  |  | 0.099132
5016 | ПАО "МРСК Сибири" | "Бурятэнерго" | ТП-10-Т4 | 10/0,4 | 0.25 |  |  |  | 0.16291
5017 | ПАО "МРСК Сибири" | "Бурятэнерго" | ТП-1-Н4 | 10/0,4 | 0.16 |  |  |  | 0.08677
5018 | ПАО "МРСК Сибири" | "Бурятэнерго" | ТП-7-Ич3 (Т2 Мобайл) | 10/0,4 | 0.04 |  |  |  | 0.024054
5019 | ПАО "МРСК Сибири" | "Бурятэнерго" | ТП-036-У1 "Тарбагатай" | 10/0,4 | 0.25 |  |  |  | 0.19337
5020 | ПАО "МРСК Сибири" | "Бурятэнерго" | ТП-114-Х5 "АЗС" | 10/0,4 | 0.1 |  |  |  | 0.051411
5021 | ПАО "МРСК Сибири" | "Бурятэнерго" | ТП-052-У6 "Барун-Хасурта-1" | 10/0,4 | 0.1 |  |  |  | 0.006473
5022 | ПАО "МРСК Сибири" | "Бурятэнерго" | ТП-180-Х8 "Школа Анинск" | 10/0,4 | 0.063 |  |  |  | 0.0062607
5023 | ПАО "МРСК Сибири" | "Бурятэнерго" | ТП-040-У1 "МТФ Тарбагатай" | 10/0,4 | 0.04 |  |  |  | 0.022668
5024 | ПАО "МРСК Сибири" | "Бурятэнерго" | ТП-284-Х1 Восточная-2 | 10/0,4 | 0.1 |  |  |  | 0
5025 | ПАО "МРСК Сибири" | "Бурятэнерго" | ТП-081-Х3 "РПБ" | 10/0,4 | 0.63 |  |  |  | 0.27762
5026 | ПАО "МРСК Сибири" | "Бурятэнерго" | ТП-164-Х7 "СХТ" | 10/0,4 | 0.16 |  |  |  | 0
5027 | ПАО "МРСК Сибири" | "Бурятэнерго" | ТП-261-Х7 "Промышленная-4" | 10/0,4 | 0.16 |  |  |  | 0.027662
5028 | ПАО "МРСК Сибири" | "Бурятэнерго" | ТП-271-Х7 "Школа-2" | 10/0,4 | 0.18 |  |  |  | 0
5029 | ПАО "МРСК Сибири" | "Бурятэнерго" | ТП-281-Х6 "Восточная" | 10/0,4 | 0.25 |  |  |  | 0.18945
5030 | ПАО "МРСК Сибири" | "Бурятэнерго" | ТП-260-Х7 "Промышленная-3" | 10/0,4 | 0.16 |  |  |  | 0.03633
5031 | ПАО "МРСК Сибири" | "Бурятэнерго" | ТП-180 З-6 Улан Таряшин | 10/0,4 | 0.025 |  |  |  | 0.0066552
5032 | ПАО "МРСК Сибири" | "Бурятэнерго" | ТП-216 Ч-2 В.Турасгай | 10/0,4 | 0.025 |  |  |  | 0.020879
5033 | ПАО "МРСК Сибири" | "Бурятэнерго" | ТП-215 Ч-2 Н.Турасгай | 10/0,4 | 0.025 |  |  |  | 0.020408
5034 | ПАО "МРСК Сибири" | "Бурятэнерго" | ТП-097 К-7 Саган Хунды | 10/0,4 | 0.1 |  |  |  | 0.039055
5035 | ПАО "МРСК Сибири" | "Бурятэнерго" | ТП-004 К-1 Ганга | 10/0,4 | 0.1 |  |  |  | 0.061473
5036 | ПАО "МРСК Сибири" | "Бурятэнерго" | ТП-148 К-6 Дом сирот | 10/0,4 | 0.16 |  |  |  | 0.03219
5037 | ПАО "МРСК Сибири" | "Бурятэнерго" | ТП-075 К-2 Ажалша | 10/0,4 | 0.025 |  |  |  | 0.019522
5038 | ПАО "МРСК Сибири" | "Бурятэнерго" | ТП-18 Н-2 Северная | 10/0,4 | 0.4 |  |  |  | 0.088264
5039 | ПАО "МРСК Сибири" | "Бурятэнерго" | ТП-19 Н-8 Пилорама | 10/0,4 | 0.25 |  |  |  | 0.16137
5040 | ПАО "МРСК Сибири" | "Бурятэнерго" | ТП-22 Н-8 Энтузиастов | 10/0,4 | 0.4 |  |  |  | 0.087018
5041 | ПАО "МРСК Сибири" | "Бурятэнерго" | ТП-Геолог Н-8 | 10/0,4 | 0.4 |  |  |  | 0.038828
5042 | ПАО "МРСК Сибири" | "Бурятэнерго" | ТП-17 Н-8 Скважина №24 | 10/0,4 | 0.063 |  |  |  | 0.0089331
5043 | ПАО "МРСК Сибири" | "Бурятэнерго" | ТП-26 Н-9 Скважина №77 | 10/0,4 | 0.063 |  |  |  | 0.0031152
5044 | ПАО "МРСК Сибири" | "Бурятэнерго" | ТП-36 Н-9 Сады-огороды | 10/0,4 | 0.16 |  |  |  | 0.014463
5045 | ПАО "МРСК Сибири" | "Бурятэнерго" | ТП-9 Н-2 ОРС | 10/0,4 | 0.4 |  |  |  | 0.13769
5046 | ПАО "МРСК Сибири" | "Бурятэнерго" | ТП-9а Н-2 ОРС-2 | 10/0,4 | 0.1 |  |  |  | 0.013915
5047 | ПАО "МРСК Сибири" | "Бурятэнерго" | ТП-7 Н-4 Кедр | 10/0,4 | 0.63 | 0.4 |  |  | 0.25046
5048 | ПАО "МРСК Сибири" | "Бурятэнерго" | ТП-8 Н-7 Дет.дом | 10/0,4 | 0.63 | 0.4 |  |  | 0.25962
5049 | ПАО "МРСК Сибири" | "Бурятэнерго" | ТП-13 Н-6 Насосная | 10/0,4 | 0.4 |  |  |  | 0.091297
5050 | ПАО "МРСК Сибири" | "Бурятэнерго" | ТП-229 К-6 Северная | 10/0,4 | 0.25 |  |  |  | 0.13357
5051 | ПАО "МРСК Сибири" | "Бурятэнерго" | ТП-138 У-1 Нур | 10/0,4 | 0.04 |  |  |  | 0.020822
5052 | ПАО "МРСК Сибири" | "Бурятэнерго" | ТП-137 У-1 Майла | 10/0,4 | 0.04 |  |  |  | 0.020822
5053 | ПАО "МРСК Сибири" | "Бурятэнерго" | ТП-139 У-1 Вершина Ильки | 10/0,4 | 0.04 |  |  |  | 0.021354
5054 | ПАО "МРСК Сибири" | "Бурятэнерго" | ТП-041 К-4 Сельэнерго-1 | 10/0,4 | 0.16 |  |  |  | 0.024132
5055 | ПАО "МРСК Сибири" | "Бурятэнерго" | ТП-135 У-1 Аршан Адаг | 10/0,4 | 0.025 |  |  |  | 0.020822
5056 | ПАО "МРСК Сибири" | "Бурятэнерго" | ТП-227 З-8 Мегафон | 10/0,4 | 0.025 |  |  |  | 0.019833
5057 | ПАО "МРСК Сибири" | "Бурятэнерго" | ТП-201 Ч-3 Колодец | 10/0,4 | 0.063 |  |  |  | 0.024199
5058 | ПАО "МРСК Сибири" | "Бурятэнерго" | ТП-151 У-9 Зерноток | 10/0,4 | 0.025 |  |  |  | 0.021181
5059 | ПАО "МРСК Сибири" | "Бурятэнерго" | ТП-3-И9 | 6/0,4 | 0.25 |  |  |  | 0.16604
5060 | ПАО "МРСК Сибири" | "Бурятэнерго" | ЗТП-9-И9 | 6/0,4 | 1 |  |  |  | 0.089677
5061 | ПАО "МРСК Сибири" | "Бурятэнерго" | ЗТП-2-И8 | 6/0,4 | 0.4 |  |  |  | 0.20021
5062 | ПАО "МРСК Сибири" | "Бурятэнерго" | ТП-19-Сн4 | 10/0,4 | 0.04 |  |  |  | 0.010602
5063 | ПАО "МРСК Сибири" | "Бурятэнерго" | ТП-14-И7 | 6/0,4 | 0.16 |  |  |  | 0.021801
5064 | ПАО "МРСК Сибири" | "Бурятэнерго" | ТП-19-И9 «Заправка» (АРЕНДА) | 6/0,4 | 0.063 |  |  |  | 0.0039215
5065 | ПАО "МРСК Сибири" | "Бурятэнерго" | ТП-16-Д1 "БВК" | 10/0,4 | 0.02 |  |  |  | 0.0022146
5066 | ПАО "МРСК Сибири" | "Бурятэнерго" | ТП-15-Сн4 | 10/0,4 | 0.025 |  |  |  | 0.012441
5067 | ПАО "МРСК Сибири" | "Бурятэнерго" | ЗТП-4-И10 | 6/0,4 | 0.4 |  |  |  | 0.088666
5068 | ПАО "МРСК Сибири" | "Бурятэнерго" | ТП-063 К-2 Хэхэгэй Добо | 10/0,4 | 0.04 |  |  |  | 0.0063626
5069 | ПАО "МРСК Сибири" | "Бурятэнерго" | ТП-115 В-4 с.Вознесеновка | 10/0,4 | 0.16 |  |  |  | 0.068105
5070 | ПАО "МРСК Сибири" | "Бурятэнерго" | ТП-084 К-4 Водокачка СПТУ | 10/0,4 | 0.04 |  |  |  | 0
5071 | ПАО "МРСК Сибири" | "Бурятэнерго" | ТП-034 К-4 Сельлесхоз | 10/0,4 | 0.1 |  |  |  | 0
5072 | ПАО "МРСК Сибири" | "Бурятэнерго" | ТП-090 К-6 Гагарина | 10/0,4 | 0.16 |  |  |  | 0.047319
5073 | ПАО "МРСК Сибири" | "Бурятэнерго" | ЗТП-10-И9 | 6/0,4 | 0.32 |  |  |  | 0.10557
5074 | ПАО "МРСК Сибири" | "Бурятэнерго" | ТП-3-М1 | 10/0,4 | 0.25 |  |  |  | 0.10779
5075 | ПАО "МРСК Сибири" | "Бурятэнерго" | ТП-13-ЦМ1 | 10/0,4 | 0.025 |  |  |  | 0.0068884
5076 | ПАО "МРСК Сибири" | "Бурятэнерго" | ТП-17-Д1 (АРЕНДА) | 10/0,4 | 0.1 |  |  |  | 0.0080957
5077 | ПАО "МРСК Сибири" | "Бурятэнерго" | ТП 6-Б-5 | 10/0,4 | 0.1 |  |  |  | 0.016314
5078 | ПАО "МРСК Сибири" | "Бурятэнерго" | ТП-3-Б-6 | 10/0,4 | 0.25 |  |  |  | 0.035349
5079 | ПАО "МРСК Сибири" | "Бурятэнерго" | ТП-26-Б-4 | 10/0,4 | 0.063 |  |  |  | 0.026212
5080 | ПАО "МРСК Сибири" | "Бурятэнерго" | ТП-40-Ш-2 | 10/0,4 | 0.06 |  |  |  | 0.011113
5081 | ПАО "МРСК Сибири" | "Бурятэнерго" | ТП-11-О-1 | 10/0,4 | 0.063 |  |  |  | 0.016016
5082 | ПАО "МРСК Сибири" | "Бурятэнерго" | ТП-16-К-2 | 10/0,4 | 0.16 |  |  |  | 0.027443
5083 | ПАО "МРСК Сибири" | "Бурятэнерго" | ТП-26-Б-6 | 10/0,4 | 0.04 |  |  |  | 0.0090633
5084 | ПАО "МРСК Сибири" | "Бурятэнерго" | ТП-23-Б-3 | 10/0,4 | 0.1 |  |  |  | 0.014405
5085 | ПАО "МРСК Сибири" | "Бурятэнерго" | ТП-15-Б-4 | 10/0,4 | 0.16 |  |  |  | 0.018805
5086 | ПАО "МРСК Сибири" | "Бурятэнерго" | ТП-35-Б-4 |  | 0.25 |  |  |  | 0.014209
5087 | ПАО "МРСК Сибири" | "Бурятэнерго" | ТП-32-Б-3 |  | 0.25 |  |  |  | 0
5088 | ПАО "МРСК Сибири" | "Бурятэнерго" | ТП-36-Б-4 |  | 0.25 |  |  |  | 0
5089 | ПАО "МРСК Сибири" | "Бурятэнерго" | ТП-17-О-5 | 10/0,4 | 0.1 |  |  |  | 0.00949
5090 | ПАО "МРСК Сибири" | "Бурятэнерго" | ТП-16-П-2 | 10/0,4 | 0.1 |  |  |  | 0.027026
5091 | ПАО "МРСК Сибири" | "Бурятэнерго" | ТП-7-О-1 | 10/0,4 | 0.25 |  |  |  | 0.021288
5092 | ПАО "МРСК Сибири" | "Бурятэнерго" | ТП-33-Б-4 | 10/0,4 | 0.25 |  |  |  | 0.051014
5093 | ПАО "МРСК Сибири" | "Бурятэнерго" | ТП-10-Ш-3 | 10/0,4 | 0.1 |  |  |  | 0.019688
5094 | ПАО "МРСК Сибири" | "Бурятэнерго" | ТП-2-ДК-4 | 10/0,4 | 0.1 |  |  |  | 0.016155
5095 | ПАО "МРСК Сибири" | "Бурятэнерго" | ТП-2-Ш-3 | 10/0,4 | 0.1 |  |  |  | 0.017021
5096 | ПАО "МРСК Сибири" | "Бурятэнерго" | МТП-11-Ш-3 "ОТФ Амгалантуй" | 10/0,4 | 0.01 |  |  |  | 0.0075558
5097 | ПАО "МРСК Сибири" | "Бурятэнерго" | ТП-21-Ш-2 | 10/0,4 | 0.063 |  |  |  | 0.020084
5098 | ПАО "МРСК Сибири" | "Бурятэнерго" | ТП-11-Шн-3 | 10/0,4 | 0.16 |  |  |  | 0.013954
5099 | ПАО "МРСК Сибири" | "Бурятэнерго" | ТП-37-Б-4 | 10/0,4 | 0.1 |  |  |  | 0
5100 | ПАО "МРСК Сибири" | "Бурятэнерго" | ТП-164 (аренда) | 6/0,4 | 0.1 |  |  |  | 0.06163
5101 | ПАО "МРСК Сибири" | "Бурятэнерго" | ТП-103 (аренда) | 6/0,4 | 0.4 |  |  |  | 0.12807
5102 | ПАО "МРСК Сибири" | "Бурятэнерго" | ТП-107 (аренда) | 6/0,4 | 0.1 |  |  |  | 0.070827
5103 | ПАО "МРСК Сибири" | "Бурятэнерго" | ТП-654 (АРЕНДА) | 6/0,4 | 0.63 |  |  |  | 0.036866
5104 | ПАО "МРСК Сибири" | "Бурятэнерго" | ТП-214 (аренда) | 6/0,4 | 0.63 |  |  |  | 0.07723
5105 | ПАО "МРСК Сибири" | "Бурятэнерго" | ТП-220 (аренда) | 6/0,4 | 0.4 |  |  |  | 0.096007
5106 | ПАО "МРСК Сибири" | "Бурятэнерго" | ТП-330 (аренда) | 6/0,4 | 0.4 |  |  |  | 0.032788
5107 | ПАО "МРСК Сибири" | "Бурятэнерго" | ТП-744 (аренда) | 6/0,4 | 0.25 | 0.25 |  |  | 0.073504
5108 | ПАО "МРСК Сибири" | "Бурятэнерго" | ТП-646 (аренда) | 6/0,4 | 0.4 | 0.4 |  |  | 0.14406
5109 | ПАО "МРСК Сибири" | "Бурятэнерго" | ТП-656 (аренда) | 6/0,4 | 0.63 |  |  |  | 0
5110 | ПАО "МРСК Сибири" | "Бурятэнерго" | ТП-652 (аренда) | 6/0,4 | 0.4 | 0.63 |  |  | 0.18696
5111 | ПАО "МРСК Сибири" | "Бурятэнерго" | ТП-653 (аренда) | 6/0,4 | 0.4 | 0.63 |  |  | 0.13331
5112 | ПАО "МРСК Сибири" | "Бурятэнерго" | ТП-538 (аренда) | 6/0,4 | 0.1 |  |  |  | 0.048331
5113 | ПАО "МРСК Сибири" | "Бурятэнерго" | ТП-657 (аренда) | 6/0,4 | 0.4 | 0.4 |  |  | 0.068721
5114 | ПАО "МРСК Сибири" | "Бурятэнерго" | ТП-649 (аренда) | 6/0,4 | 0.63 | 0.63 |  |  | 0.059026
5115 | ПАО "МРСК Сибири" | "Бурятэнерго" | ТП-650 (аренда) | 6/0,4 | 0.4 |  |  |  | 0.039421
5116 | ПАО "МРСК Сибири" | "Бурятэнерго" | ТП-380 (аренда) | 6/0,4 | 0.4 |  |  |  | 0.048776
5117 | ПАО "МРСК Сибири" | "Бурятэнерго" | ТП-427 (аренда) | 6/0,4 | 0.16 |  |  |  | 0.048458
5118 | ПАО "МРСК Сибири" | "Бурятэнерго" | ТП-435 (аренда) | 6/0,4 | 0.18 |  |  |  | 0.084444
5119 | ПАО "МРСК Сибири" | "Бурятэнерго" | ТП-986 (ф.СБО) (аренда) | 6/0,4 | 0.4 | 0.4 |  |  | 0.033489
5120 | ПАО "МРСК Сибири" | "Бурятэнерго" | ТП-985 (аренда ф.ГРЭС-1 оч.сооружения) | 6/0,4 | 0.4 | 0.4 |  |  | 0.021911
5121 | ПАО "МРСК Сибири" | "Бурятэнерго" | ТП-384 (аренда) | 6/0,4 | 0.25 |  |  |  | 0.056403
5122 | ПАО "МРСК Сибири" | "Бурятэнерго" | ТП-481 (аренда) | 6/0,4 | 0.4 |  |  |  | 0.051693
5123 | ПАО "МРСК Сибири" | "Бурятэнерго" | ТПг-4-10 | 10/0,4 | 0.04 |  |  |  | 0.0026857
5124 | ПАО "МРСК Сибири" | "Бурятэнерго" | ЗТП-ГО-1-3 | 10/0,4 | 0.25 |  |  |  | 0.11142
5125 | ПАО "МРСК Сибири" | "Бурятэнерго" | ЗТП-ГО-12-3 | 10/0,4 | 0.4 |  |  |  | 0.048118
5126 | ПАО "МРСК Сибири" | "Бурятэнерго" | ТП-Ж-1-1 | 10/0,4 | 0.025 |  |  |  | 0.02211
5127 | ПАО "МРСК Сибири" | "Бурятэнерго" | ТП-Ж-1-2 | 10/0,4 | 0.04 |  |  |  | 0.047239
5128 | ПАО "МРСК Сибири" | "Бурятэнерго" | ТП-Ж-1-3 | 10/0,4 | 0.063 |  |  |  | 0.026618
5129 | ПАО "МРСК Сибири" | "Бурятэнерго" | ТП-Ж-1-8 | 10/0,4 | 0.04 |  |  |  | 0.014926
5130 | ПАО "МРСК Сибири" | "Бурятэнерго" | ТП-Ж-3-3 | 10/0,4 | 0.4 |  |  |  | 0.020054
5131 | ПАО "МРСК Сибири" | "Бурятэнерго" | ТП-16-Бг5 | 10/0,4 | 0.063 |  |  |  | 0.035172
5132 | ПАО "МРСК Сибири" | "Бурятэнерго" | ТП-18-Ич4 | 10/0,4 | 0.025 |  |  |  | 0.017738
5133 | ПАО "МРСК Сибири" | "Бурятэнерго" | ТП-51-К-2 | 6/0,4 | 0.25 |  |  |  | 0.13507
5134 | ПАО "МРСК Сибири" | "Бурятэнерго" | ТП-19-К-3 | 6/0,4 | 0.25 |  |  |  | 0.049644
5135 | ПАО "МРСК Сибири" | "Бурятэнерго" | ТП-2-Н-4 | 10/0,4 |  | 0.25 |  |  | 0.10418
5136 | ПАО "МРСК Сибири" | "Бурятэнерго" | ТП-7-С6 "Подсобка" | 10/0,4 | 0.04 |  |  |  | 0.00070658
5137 | ПАО "МРСК Сибири" | "Бурятэнерго" | ТП-3-М5 "Заречная" | 10/0,4 | 0.16 |  |  |  | 0.011542
5138 | ПАО "МРСК Сибири" | "Бурятэнерго" | ТП-2-С6 "Ушакова" | 10/0,4 | 0.025 |  |  |  | 0.0065325
5139 | ПАО "МРСК Сибири" | "Бурятэнерго" | ТП-1-С1 "РТС" | 10/0,4 | 0.1 |  |  |  | 0.029311
5140 | ПАО "МРСК Сибири" | "Бурятэнерго" | ТП-7-Т1 "Новая" | 10/0,4 | 0.16 |  |  |  | 0.018112
5141 | ПАО "МРСК Сибири" | "Бурятэнерго" | ТП-2-Б1 "Золотая гора" | 10/0,4 | 0.1 |  |  |  | 0.029311
5142 | ПАО "МРСК Сибири" | "Бурятэнерго" | ТП-4-Т7 "Рекундуй" | 10/0,4 | 0.025 |  |  |  | 0.0014638
5143 | ПАО "МРСК Сибири" | "Бурятэнерго" | ТП-6-Х3 "МТФ" | 10/0,4 | 0.25 |  |  |  | 0.019541
5144 | ПАО "МРСК Сибири" | "Бурятэнерго" | ТП-1-Б1 "Фонтан" | 10/0,4 | 0.04 |  |  |  | 0.011603
5145 | ПАО "МРСК Сибири" | "Бурятэнерго" | ТП-2-М5 "Пилорама" | 10/0,4 | 0.16 |  |  |  | 0.013027
5146 | ПАО "МРСК Сибири" | "Бурятэнерго" | ТП-1-С6 "Откормочник" | 10/0,4 | 0.063 |  |  |  | 0.0065136
5147 | ПАО "МРСК Сибири" | "Бурятэнерго" | ТП-1-Т3 "Чернышевского" | 10/0,4 | 0.1 |  |  |  | 0.012699
5148 | ПАО "МРСК Сибири" | "Бурятэнерго" | ТП-1-Ш6 "Старый клуб" | 10/0,4 | 0.1 |  |  |  | 0.026872
5149 | ПАО "МРСК Сибири" | "Бурятэнерго" | ТП-11-Ш2 "Массив" | 10/0,4 | 0.1 |  |  |  | 0.019541
5150 | ПАО "МРСК Сибири" | "Бурятэнерго" | ТП-7-С1 "Богова гора" | 10/0,4 | 0.16 |  |  |  | 0.0096085
5151 | ПАО "МРСК Сибири" | "Бурятэнерго" | ТП-8-Х3 "Сухая падь" | 10/0,4 | 0.1 |  |  |  | 0.013455
5152 | ПАО "МРСК Сибири" | "Бурятэнерго" | ТП-9-М5 "МТФ" | 10/0,4 | 0.16 |  |  |  | 0.013027
5153 | ПАО "МРСК Сибири" | "Бурятэнерго" | ТП-11-Н5 "МТМ" | 10/0,4 | 0.4 |  |  |  | 0.023286
5154 | ПАО "МРСК Сибири" | "Бурятэнерго" | ТП-16-Х5 "Шанда" | 10/0,4 | 0.025 |  |  |  | 0.013027
5155 | ПАО "МРСК Сибири" | "Бурятэнерго" | ТП-22-Х5 "Хохюрта-Булык" | 10/0,4 | 0.04 |  |  |  | 0.029524
5156 | ПАО "МРСК Сибири" | "Бурятэнерго" | ТП-5-Х5 "Центр" | 10/0,4 | 0.16 |  |  |  | 0.029669
5157 | ПАО "МРСК Сибири" | "Бурятэнерго" | ТП-12-Х3 "Верхняя Акшанга" | 10/0,4 | 0.025 |  |  |  | 0.029609
5158 | ПАО "МРСК Сибири" | "Бурятэнерго" | ТП-8-Х5 "МТМ" | 10/0,4 | 0.1 |  |  |  | 0.020974
5159 | ПАО "МРСК Сибири" | "Бурятэнерго" | ТП-1-Х3 "Дацан" | 10/0,4 | 0.1 |  |  |  | 0.060152
5160 | ПАО "МРСК Сибири" | "Бурятэнерго" | ТП-10-Х5 "Номок-Тологой" | 10/0,4 | 0.16 |  |  |  | 0.033871
5161 | ПАО "МРСК Сибири" | "Бурятэнерго" | ТП-12-Х5 "Талын Булык-1" | 10/0,4 | 0.025 |  |  |  | 8.855e-05
5162 | ПАО "МРСК Сибири" | "Бурятэнерго" | ТП-2-Х3 "ОТФ Доржиева" | 10/0,4 | 0.025 |  |  |  | 0.0065136
5163 | ПАО "МРСК Сибири" | "Бурятэнерго" | ТП-10-Ц2 "Детсад" | 10/0,4 | 0.16 |  |  |  | 0.014813
5164 | ПАО "МРСК Сибири" | "Бурятэнерго" | ТП-18-М5 "Берёзка-2" | 10/0,4 | 0.25 |  |  |  | 0.015533
5165 | ПАО "МРСК Сибири" | "Бурятэнерго" | ТП-4-М5 "Мельница" | 10/0,4 | 0.1 |  |  |  | 0.021266
5166 | ПАО "МРСК Сибири" | "Бурятэнерго" | ТП-8-М5 "Жаровка" | 10/0,4 | 0.04 |  |  |  | 0.013027
5167 | ПАО "МРСК Сибири" | "Бурятэнерго" | ТП-8-С1 "Затугнуйка" | 10/0,4 | 0.04 |  |  |  | 0.022243
5168 | ПАО "МРСК Сибири" | "Бурятэнерго" | ТП-5-С1 "9-точка" | 10/0,4 | 0.025 |  |  |  | 0.0046167
5169 | ПАО "МРСК Сибири" | "Бурятэнерго" | ТП-4-С1 "Шэлэ-Тугнуй" | 10/0,4 | 0.1 |  |  |  | 0.030136
5170 | ПАО "МРСК Сибири" | "Бурятэнерго" | ТП-5-М5 "Школа" | 10/0,4 | 0.16 |  |  |  | 0.036718
5171 | ПАО "МРСК Сибири" | "Бурятэнерго" | ТП-4-Ц3 "Детсад" | 10/0,4 | 0.25 |  |  |  | 0.039308
5172 | ПАО "МРСК Сибири" | "Бурятэнерго" | ТП-4-М1 "ЗАВ-20" | 10/0,4 | 0.1 |  |  |  | 0.013103
5173 | ПАО "МРСК Сибири" | "Бурятэнерго" | ТП-17-Х5 "Черных" | 10/0,4 | 0.025 |  |  |  | 0.015439
5174 | ПАО "МРСК Сибири" | "Бурятэнерго" | ТП-3-Х3 "Пилорама" | 10/0,4 | 0.063 |  |  |  | 0.036856
5175 | ПАО "МРСК Сибири" | "Бурятэнерго" | ТП-8-Б1 "Павелка" | 10/0,4 | 0.025 |  |  |  | 0.011073
5176 | ПАО "МРСК Сибири" | "Бурятэнерго" | ТП-9-Б1 "Баярдаш" | 10/0,4 | 0.16 |  |  |  | 0.034522
5177 | ПАО "МРСК Сибири" | "Бурятэнерго" | ТП-7-Б1 "Центр" | 10/0,4 | 0.25 |  |  |  | 0.030049
5178 | ПАО "МРСК Сибири" | "Бурятэнерго" | ТП-7-Х3 "Центральная-2" | 10/0,4 | 0.1 |  |  |  | 0.019334
5179 | ПАО "МРСК Сибири" | "Бурятэнерго" | ТП-8-Х7 "ГСМ" | 10/0,4 | 0.04 |  |  |  | 0.041937
5180 | ПАО "МРСК Сибири" | "Бурятэнерго" | ТП-6-Х5 "Центр" | 10/0,4 | 0.16 |  |  |  | 0.019541
5181 | ПАО "МРСК Сибири" | "Бурятэнерго" | ПТП-Ц5 "БВК" | 10/0,4 | 0.1 |  |  |  | 0.0065514
5182 | ПАО "МРСК Сибири" | "Бурятэнерго" | ТП-17-Ш5 "Магазин" | 10/0,4 | 0.25 |  |  |  | 0.038343
5183 | ПАО "МРСК Сибири" | "Бурятэнерго" | ТП-7-Н6 "Новая" | 10/0,4 | 0.063 |  |  |  | 0.0069695
5184 | ПАО "МРСК Сибири" | "Бурятэнерго" | ТП-2-М1 "Овощехранилище" | 10/0,4 | 0.04 |  |  |  | 0.016194
5185 | ПАО "МРСК Сибири" | "Бурятэнерго" | ПТП-Ц2 "МТС" | 10/0,4 | 0.025 |  |  |  | 0.011507
5186 | ПАО "МРСК Сибири" | "Бурятэнерго" | ТП-1-Х1 "Низовская" | 10/0,4 | 0.16 |  |  |  | 0.026604
5187 | ПАО "МРСК Сибири" | "Бурятэнерго" | ТП-10-Х1 "ОТФ-БАР" | 10/0,4 | 0.04 |  |  |  | 0.0093852
5188 | ПАО "МРСК Сибири" | "Бурятэнерго" | ТП-5-Н6 "Пилорама" | 10/0,4 | 0.25 |  |  |  | 0.019654
5189 | ПАО "МРСК Сибири" | "Бурятэнерго" | ТП-5-Н5 "Старая мельница" | 10/0,4 | 0.25 |  |  |  | 0.038012
5190 | ПАО "МРСК Сибири" | "Бурятэнерго" | ТП-6-Н5 "Ленина" | 10/0,4 | 0.1 |  |  |  | 0.03665
5191 | ПАО "МРСК Сибири" | "Бурятэнерго" | ТП-1-Н5 "Закоулок" | 10/0,4 | 0.063 |  |  |  | 0.070065
5192 | ПАО "МРСК Сибири" | "Бурятэнерго" | ТП-2-Т2 "Подгорная" | 10/0,4 | 0.1 |  |  |  | 0.029963
5193 | ПАО "МРСК Сибири" | "Бурятэнерго" | ТП-14-Н5 "Кирова" | 10/0,4 | 0.16 |  |  |  | 0.030905
5194 | ПАО "МРСК Сибири" | "Бурятэнерго" | ТП-15-Н5 "Пилорама" | 10/0,4 | 0.25 |  |  |  | 0.040382
5195 | ПАО "МРСК Сибири" | "Бурятэнерго" | ТП-11-Б1 "Центральная" | 10/0,4 | 0.1 |  |  |  | 0.0047411
5196 | ПАО "МРСК Сибири" | "Бурятэнерго" | ТП-4-Н6 "Клуб" | 10/0,4 | 0.25 |  |  |  | 0.023869
5197 | ПАО "МРСК Сибири" | "Бурятэнерго" | ТП-3-Б1 "Ганга" | 10/0,4 | 0.063 |  |  |  | 0.018147
5198 | ПАО "МРСК Сибири" | "Бурятэнерго" | ТП-6-Х1 "Центр" | 10/0,4 | 0.25 |  |  |  | 0.054821
5199 | ПАО "МРСК Сибири" | "Бурятэнерго" | ТП-10-Х3 "Гараж" | 10/0,4 | 0.063 |  |  |  | 0.013027
5200 | ПАО "МРСК Сибири" | "Бурятэнерго" | ПТП-Н8 "Мегафон" | 10/0,4 | 0.025 |  |  |  | 0.0015013
5201 | ПАО "МРСК Сибири" | "Бурятэнерго" | ТП-4-Х3 "Магазин" | 10/0,4 | 0.063 |  |  |  | 0.010145
5202 | ПАО "МРСК Сибири" | "Бурятэнерго" | ТП-1-Х7 "База" | 10/0,4 | 0.16 |  |  |  | 0.034522
5203 | ПАО "МРСК Сибири" | "Бурятэнерго" | ТП-1-Т2 "Брянка" | 10/0,4 | 0.063 |  |  |  | 0.0080593
5204 | ПАО "МРСК Сибири" | "Бурятэнерго" | ТП-3-Б3 "Мунхан" | 10/0,4 | 0.025 |  |  |  | 0.0065136
5205 | ПАО "МРСК Сибири" | "Бурятэнерго" | ТП-9-Х5 "Победитель" | 10/0,4 | 0.1 |  |  |  | 0.029439
5206 | ПАО "МРСК Сибири" | "Бурятэнерго" | ТП-4-Т2 "Магазин" | 10/0,4 | 0.1 |  |  |  | 0.019541
5207 | ПАО "МРСК Сибири" | "Бурятэнерго" | ТП-6-Х7 "Котельная" | 10/0,4 | 0.16 |  |  |  | 0.034522
5208 | ПАО "МРСК Сибири" | "Бурятэнерго" | ТП-3-Т2 "Октябрьская" | 10/0,4 | 0.1 |  |  |  | 0.019541
5209 | ПАО "МРСК Сибири" | "Бурятэнерго" | ТП-23-Н8 "Кормоцех" | 10/0,4 | 0.25 |  |  |  | 0.040956
5210 | ПАО "МРСК Сибири" | "Бурятэнерго" | ПТП-П3 "Мегафон" | 10/0,4 | 0.025 |  |  |  | 0.0065136
5211 | ПАО "МРСК Сибири" | "Бурятэнерго" | ТП-2-Б3 "Подсобное хозяйство" | 10/0,4 | 0.025 |  |  |  | 0.0021522
5212 | ПАО "МРСК Сибири" | "Бурятэнерго" | ТП-4-Н8 "Буфер" | 10/0,4 | 0.063 |  |  |  | 0.018428
5213 | ПАО "МРСК Сибири" | "Бурятэнерго" | ТП-3-Н8 "Кульстан" | 10/0,4 | 0.063 |  |  |  | 0.0080334
5214 | ПАО "МРСК Сибири" | "Бурятэнерго" | ТП-5-Т7 "Коршуновка" | 10/0,4 | 0.16 |  |  |  | 0.034522
5215 | ПАО "МРСК Сибири" | "Бурятэнерго" | ТП-5-Б1 "Школа" | 10/0,4 | 0.1 |  |  |  | 0.0185
5216 | ПАО "МРСК Сибири" | "Бурятэнерго" | ТП-6-Ц5 "АЗС Балта" | 10/0,4 | 0.1 |  |  |  | 0.0088708
5217 | ПАО "МРСК Сибири" | "Бурятэнерго" | ТП-12-М5 "Население" | 10/0,4 | 0.063 |  |  |  | 0.019541
5218 | ПАО "МРСК Сибири" | "Бурятэнерго" | ТП-7-М5 "МТМ" | 10/0,4 | 0.16 |  |  |  | 0.010626
5219 | ПАО "МРСК Сибири" | "Бурятэнерго" | ТП-1-М5 "Фреза" | 10/0,4 | 0.025 |  |  |  | 0.0065136
5220 | ПАО "МРСК Сибири" | "Бурятэнерго" | ТП-18-Н5 "АЗС-49" | 10/0,4 | 0.1 |  |  |  | 0.0086414
5221 | ПАО "МРСК Сибири" | "Бурятэнерго" | ТП-2-Т5 "СТФ Красный Яр" | 10/0,4 | 0.04 |  |  |  | 0.011266
5222 | ПАО "МРСК Сибири" | "Бурятэнерго" | ТП-7-Н8 "СТФ-2" | 10/0,4 | 0.04 |  |  |  | 0.0065136
5223 | ПАО "МРСК Сибири" | "Бурятэнерго" | ТП-3-Н6 "Школа" | 10/0,4 | 0.1 |  |  |  | 0.0089266
5224 | ПАО "МРСК Сибири" | "Бурятэнерго" | ТП-6-Н6 "Баня" | 10/0,4 | 0.1 |  |  |  | 0.013597
5225 | ПАО "МРСК Сибири" | "Бурятэнерго" | ТП-8-Н6 "Тугунгол" | 10/0,4 | 0.04 |  |  |  | 0.0065136
5226 | ПАО "МРСК Сибири" | "Бурятэнерго" | ТП-7-Ш2 "Пилорама" | 10/0,4 | 0.16 |  |  |  | 0.019175
5227 | ПАО "МРСК Сибири" | "Бурятэнерго" | ТП-2-П2 "Черноярово" | 10/0,4 | 0.063 |  |  |  | 0.0064853
5228 | ПАО "МРСК Сибири" | "Бурятэнерго" | ТП-21-Х5 "Шене-Байдал" | 10/0,4 | 0.1 |  |  |  | 0.030267
5229 | ПАО "МРСК Сибири" | "Бурятэнерго" | ТП-2-Н6 "Заречная" | 10/0,4 | 0.063 |  |  |  | 0.023
5230 | ПАО "МРСК Сибири" | "Бурятэнерго" | ТП-8-Н5 "Огород" | 10/0,4 | 0.04 |  |  |  | 0.027388
5231 | ПАО "МРСК Сибири" | "Бурятэнерго" | ТП-1-Н6 "Телятник" | 10/0,4 | 0.063 |  |  |  | 0.018198
5232 | ПАО "МРСК Сибири" | "Бурятэнерго" | ТП-6-С1 "ОТФ Богова Гора" | 10/0,4 | 0.04 |  |  |  | 0.015233
5233 | ПАО "МРСК Сибири" | "Бурятэнерго" | ТП-2-С8 "Зерноток" | 10/0,4 | 0.63 |  |  |  | 0.32829
5234 | ПАО "МРСК Сибири" | "Бурятэнерго" | ТП-7-Ц2 "Гагарина" | 10/0,4 | 0.16 |  |  |  | 0.031286
5235 | ПАО "МРСК Сибири" | "Бурятэнерго" | ТП-14-Х3 "Номто-Шибирь" | 10/0,4 | 0.063 |  |  |  | 0.0065514
5236 | ПАО "МРСК Сибири" | "Бурятэнерго" | ТП-5-С6 "Зерносклад" | 10/0,4 | 0.25 |  |  |  | 0.013027
5237 | ПАО "МРСК Сибири" | "Бурятэнерго" | ТП-6-С6 "ОТФ Харашибирь" | 10/0,4 | 0.1 |  |  |  | 0.0065986
5238 | ПАО "МРСК Сибири" | "Бурятэнерго" | ТП-1-П2 "Отскоково" | 10/0,4 | 0.063 |  |  |  | 0.024289
5239 | ПАО "МРСК Сибири" | "Бурятэнерго" | ТП-8-П1 "Детсад" | 10/0,4 | 0.1 |  |  |  | 0.013331
5240 | ПАО "МРСК Сибири" | "Бурятэнерго" | ТП-4-Ц2 "Лесничество" | 10/0,4 | 0.1 |  |  |  | 0.01472
5241 | ПАО "МРСК Сибири" | "Бурятэнерго" | ТП-20-Н8 "Бригада-1" | 10/0,4 | 0.25 |  |  |  | 0.027907
5242 | ПАО "МРСК Сибири" | "Бурятэнерго" | ТП-8-Ш2 "Юбилейная" | 10/0,4 | 0.25 |  |  |  | 0.013027
5243 | ПАО "МРСК Сибири" | "Бурятэнерго" | ТП-5-Ц2 "Школа" | 10/0,4 | 0.16 |  |  |  | 0.020693
5244 | ПАО "МРСК Сибири" | "Бурятэнерго" | ТП-3-С1 "Сенобаза" | 10/0,4 | 0.1 |  |  |  | 0.011639
5245 | ПАО "МРСК Сибири" | "Бурятэнерго" | ТП-1-Н8 "Партизанская" | 10/0,4 | 0.1 |  |  |  | 0.026207
5246 | ПАО "МРСК Сибири" | "Бурятэнерго" | ТП-1-Т7 "Трактовая" | 10/0,4 | 0.063 |  |  |  | 0.03031
5247 | ПАО "МРСК Сибири" | "Бурятэнерго" | ТП-5-М1 "АЗС-часная" | 10/0,4 | 0.16 |  |  |  | 0.019541
5248 | ПАО "МРСК Сибири" | "Бурятэнерго" | ТП-10-Н8 "Советская" | 10/0,4 | 0.1 |  |  |  | 0.040951
5249 | ПАО "МРСК Сибири" | "Бурятэнерго" | ТП-2-Н8 "Красный Яр" | 10/0,4 | 0.16 |  |  |  | 0.0199
5250 | ПАО "МРСК Сибири" | "Бурятэнерго" | ТП-2-Б4 "Баян-Хара-2" | 10/0,4 | 0.063 |  |  |  | 0.017612
5251 | ПАО "МРСК Сибири" | "Бурятэнерго" | ТП-1-Б4 "Баян-Хара" | 10/0,4 | 0.025 |  |  |  | 0.0016067
5252 | ПАО "МРСК Сибири" | "Бурятэнерго" | ТП-7-Х1 "Конный двор" | 10/0,4 | 0.25 |  |  |  | 0.039429
5253 | ПАО "МРСК Сибири" | "Бурятэнерго" | ТП-4-Б1 "Гусеферма" | 10/0,4 | 0.4 |  |  |  | 0.16154
5254 | ПАО "МРСК Сибири" | "Бурятэнерго" | ТП-3-П1 "Больница" | 10/0,4 | 0.063 |  |  |  | 0.0071988
5255 | ПАО "МРСК Сибири" | "Бурятэнерго" | ТП-5-Т1 "Сельпо" | 10/0,4 | 0.16 |  |  |  | 0.034522
5256 | ПАО "МРСК Сибири" | "Бурятэнерго" | ТП-6-Н8 "Бригада-2" | 10/0,4 | 0.063 |  |  |  | 0.020305
5257 | ПАО "МРСК Сибири" | "Бурятэнерго" | ТП-6-Т1 "Стройцех" | 10/0,4 | 0.25 |  |  |  | 0.019541
5258 | ПАО "МРСК Сибири" | "Бурятэнерго" | ТП-4-Т1 "Больница" | 10/0,4 | 0.16 |  |  |  | 0.034522
5259 | ПАО "МРСК Сибири" | "Бурятэнерго" | ТП-2-Т1 "Баня" | 10/0,4 | 0.1 |  |  |  | 0.014636
5260 | ПАО "МРСК Сибири" | "Бурятэнерго" | ТП-3-Т5 "Новая" | 10/0,4 | 0.1 |  |  |  | 0.02496
5261 | ПАО "МРСК Сибири" | "Бурятэнерго" | ТП-7-Х7 "Водокачка" | 10/0,4 | 0.16 |  |  |  | 0.02198
5262 | ПАО "МРСК Сибири" | "Бурятэнерго" | ТП-18-Н8 "Пилорама" | 10/0,4 | 0.25 |  |  |  | 0.042731
5263 | ПАО "МРСК Сибири" | "Бурятэнерго" | ТП-3-П2 "Школа" | 10/0,4 | 0.16 |  |  |  | 0.017186
5264 | ПАО "МРСК Сибири" | "Бурятэнерго" | ТП-1-Х5 "ОТФ" | 10/0,4 | 0.04 |  |  |  | 0.011073
5265 | ПАО "МРСК Сибири" | "Бурятэнерго" | ТП-4-П2 "Магазин" | 10/0,4 | 0.1 |  |  |  | 0.01281
5266 | ПАО "МРСК Сибири" | "Бурятэнерго" | ТП-1-Ц2 "Маслозавод" | 10/0,4 | 0.063 |  |  |  | 0.015022
5267 | ПАО "МРСК Сибири" | "Бурятэнерго" | ТП-4-Ц5 "Балтинская" | 10/0,4 | 0.1 |  |  |  | 0.012658
5268 | ПАО "МРСК Сибири" | "Бурятэнерго" | ТП-2-Ц5 "Кооперативная" | 10/0,4 | 0.1 |  |  |  | 0.0049625
5269 | ПАО "МРСК Сибири" | "Бурятэнерго" | ТП-2-Ц3 "Сталина" | 10/0,4 | 0.1 |  |  |  | 0.083734
5270 | ПАО "МРСК Сибири" | "Бурятэнерго" | ТП-1-Ц5 "Ленина" | 10/0,4 | 0.16 |  |  |  | 0.033588
5271 | ПАО "МРСК Сибири" | "Бурятэнерго" | ТП-5-Ц5 "Балта" | 10/0,4 | 0.1 |  |  |  | 0.0081618
5272 | ПАО "МРСК Сибири" | "Бурятэнерго" | ТП-2-Х7 "Центр" | 10/0,4 | 0.16 |  |  |  | 0.012203
5273 | ПАО "МРСК Сибири" | "Бурятэнерго" | ТП-3-Х7 "Доржиева" | 10/0,4 | 0.16 |  |  |  | 0.034522
5274 | ПАО "МРСК Сибири" | "Бурятэнерго" | ТП-5-Х7 "Гараж" | 10/0,4 | 0.25 |  |  |  | 0.056668
5275 | ПАО "МРСК Сибири" | "Бурятэнерго" | ТП-2-П3 "Мост" | 10/0,4 | 0.1 |  |  |  | 0.022196
5276 | ПАО "МРСК Сибири" | "Бурятэнерго" | ТП-15-Ш5 "Имачина" | 10/0,4 | 0.063 |  |  |  | 0.017816
5277 | ПАО "МРСК Сибири" | "Бурятэнерго" | ТП-18-Ш5 "Ленина" | 10/0,4 | 0.1 |  |  |  | 0.021125
5278 | ПАО "МРСК Сибири" | "Бурятэнерго" | ТП-19-Ш5 "Граж" | 10/0,4 | 0.1 |  |  |  | 0.021459
5279 | ПАО "МРСК Сибири" | "Бурятэнерго" | ТП-16-Ш5 "Куйбышева" | 10/0,4 | 0.1 |  |  |  | 0.0061794
5280 | ПАО "МРСК Сибири" | "Бурятэнерго" | ТП-6-Ш5 "Клуб" | 10/0,4 | 0.1 |  |  |  | 0.013612
5281 | ПАО "МРСК Сибири" | "Бурятэнерго" | ТП-10-Ш5 "Рабочая" | 10/0,4 | 0.16 |  |  |  | 0.024926
5282 | ПАО "МРСК Сибири" | "Бурятэнерго" | ТП-12-Ш5 "Ст.Школа" | 10/0,4 | 0.16 |  |  |  | 0.0086819
5283 | ПАО "МРСК Сибири" | "Бурятэнерго" | ТП-14-Ш5 "Калинина" | 10/0,4 | 0.1 |  |  |  | 0.087934
5284 | ПАО "МРСК Сибири" | "Бурятэнерго" | ТП-2-Ш5 "Ст.Заган" | 10/0,4 | 0.04 |  |  |  | 0.011616
5285 | ПАО "МРСК Сибири" | "Бурятэнерго" | ТП-2-С3 "Пчельник" | 10/0,4 | 0.04 |  |  |  | 0.0024535
5286 | ПАО "МРСК Сибири" | "Бурятэнерго" | ТП-3-Ц5 "Первомайская" | 10/0,4 | 0.1 |  |  |  | 0.0099026
5287 | ПАО "МРСК Сибири" | "Бурятэнерго" | ТП-1-Т1 "База" | 10/0,4 | 0.4 |  |  |  | 0.080769
5288 | ПАО "МРСК Сибири" | "Бурятэнерго" | ТП-2-Ш2 "КОТЕЛЬНАЯ" | 10/0,4 | 0.16 |  |  |  | 0.023424
5289 | ПАО "МРСК Сибири" | "Бурятэнерго" | ТП-10-Ш2 "Чкалова" | 10/0,4 | 0.1 |  |  |  | 0.089888
5290 | ПАО "МРСК Сибири" | "Бурятэнерго" | ТП-5-Ш2 "СПТУ" | 10/0,4 | 0.25 |  |  |  | 0.03459
5291 | ПАО "МРСК Сибири" | "Бурятэнерго" | ТП-6-Ш2 "Калашникова" | 10/0,4 | 0.1 |  |  |  | 0.012308
5292 | ПАО "МРСК Сибири" | "Бурятэнерго" | ТП-1-Ш4 "Большая" | 10/0,4 | 0.1 |  |  |  | 0.087934
5293 | ПАО "МРСК Сибири" | "Бурятэнерго" | ТП-2-Ш6 "Водокачка" | 10/0,4 | 0.16 |  |  |  | 0.0085482
5294 | ПАО "МРСК Сибири" | "Бурятэнерго" | ТП-1-Ш2 "Степная" | 10/0,4 | 0.04 |  |  |  | 0.011073
5295 | ПАО "МРСК Сибири" | "Бурятэнерго" | ТП-2-Ш1 "Гагарина" | 10/0,4 | 0.1 |  |  |  | 0.0055746
5296 | ПАО "МРСК Сибири" | "Бурятэнерго" | ТП-1-Ш1 "Бригада" | 10/0,4 | 0.1 |  |  |  | 0.019541
5297 | ПАО "МРСК Сибири" | "Бурятэнерго" | ТП-8-Н8 "СТФ" | 10/0,4 | 0.063 |  |  |  | 0.003005
5298 | ПАО "МРСК Сибири" | "Бурятэнерго" | ТП-10-П1 "Клуб" | 10/0,4 | 0.1 |  |  |  | 0.017556
5299 | ПАО "МРСК Сибири" | "Бурятэнерго" | ТП-5-П1 "Школа" | 10/0,4 | 0.1 |  |  |  | 0.016704
5300 | ПАО "МРСК Сибири" | "Бурятэнерго" | ТП-13-Ц2 "Новая" | 10/0,4 | 0.25 |  |  |  | 0.11334
5301 | ПАО "МРСК Сибири" | "Бурятэнерго" | ТП-11-Ц2 "Школа" | 10/0,4 | 0.25 |  |  |  | 0.11432
5302 | ПАО "МРСК Сибири" | "Бурятэнерго" | ТП-14-Ц2 "Тайшиха" | 10/0,4 | 0.04 |  |  |  | 0.011089
5303 | ПАО "МРСК Сибири" | "Бурятэнерго" | ТП-1-Х2 РРС-4" | 10/0,4 | 0.04 |  |  |  | 0.011073
5304 | ПАО "МРСК Сибири" | "Бурятэнерго" | ТП-5-П2 "Клуб" | 10/0,4 | 0.25 |  |  |  | 0.054069
5305 | ПАО "МРСК Сибири" | "Бурятэнерго" | ТП-15-Н8 "Хоз.Центр" | 10/0,4 | 0.25 |  |  |  | 0.045455
5306 | ПАО "МРСК Сибири" | "Бурятэнерго" | ТП-1-Б3 "Бом-3" | 10/0,4 | 0.1 |  |  |  | 0.013011
5307 | ПАО "МРСК Сибири" | "Бурятэнерго" | ТП-4-Б4 "Бом-2" | 10/0,4 | 0.1 |  |  |  | 0.022906
5308 | ПАО "МРСК Сибири" | "Бурятэнерго" | ТП-3-Б4 "Бом-3" | 10/0,4 | 0.16 |  |  |  | 0.017152
5309 | ПАО "МРСК Сибири" | "Бурятэнерго" | ТП-5-Б4 "Школа" | 10/0,4 | 0.16 |  |  |  | 0.0099869
5310 | ПАО "МРСК Сибири" | "Бурятэнерго" | ТП-11-Н8 "Больница" | 10/0,4 | 0.1 |  |  |  | 0.05276
5311 | ПАО "МРСК Сибири" | "Бурятэнерго" | ТП-8-М1 "Трактовая" | 10/0,4 | 0.1 |  |  |  | 0.0626
5312 | ПАО "МРСК Сибири" | "Бурятэнерго" | ТП-17-М2 "Хим.дым" | 10/0,4 | 0.1 |  |  |  | 0.021966
5313 | ПАО "МРСК Сибири" | "Бурятэнерго" | ТП-15-М2 "Пионерская" | 10/0,4 | 0.16 |  |  |  | 0.057378
5314 | ПАО "МРСК Сибири" | "Бурятэнерго" | ТП-3-М2 "Октябрьская" | 10/0,4 | 0.1 |  |  |  | 0.040307
5315 | ПАО "МРСК Сибири" | "Бурятэнерго" | ТП-11-М1 "Оптовая база" | 10/0,4 | 0.16 |  |  |  | 0.019881
5316 | ПАО "МРСК Сибири" | "Бурятэнерго" | ТП-1-М8 "Медиков" | 10/0,4 | 0.16 |  |  |  | 0.022851
5317 | ПАО "МРСК Сибири" | "Бурятэнерго" | ТП-1-М4 "Котельная школа №1"(Аренда) | 10/0,4 | 0.16 |  |  |  | 0.013027
5318 | ПАО "МРСК Сибири" | "Бурятэнерго" | ТП-6-М6 "Смолина" | 10/0,4 | 0.16 |  |  |  | 0.028529
5319 | ПАО "МРСК Сибири" | "Бурятэнерго" | ТП-7-М2 "Колбасный Цех" (Аренда) | 10/0,4 | 0.1 |  |  |  | 0.019006
5320 | ПАО "МРСК Сибири" | "Бурятэнерго" | ТП-5-М2 "Нагорная" | 10/0,4 | 0.16 |  |  |  | 0.1013
5321 | ПАО "МРСК Сибири" | "Бурятэнерго" | ТП-7-М6 "Шанхай" | 10/0,4 | 0.16 |  |  |  | 0.030176
5322 | ПАО "МРСК Сибири" | "Бурятэнерго" | ТП-1-М6 "Энергетиков" | 10/0,4 | 0.16 |  |  |  | 0.013131
5323 | ПАО "МРСК Сибири" | "Бурятэнерго" | ТП-12-М6 "ЖКХ" | 10/0,4 | 0.25 |  |  |  | 0.022294
5324 | ПАО "МРСК Сибири" | "Бурятэнерго" | ТП-9-М6 "Горовая" | 10/0,4 | 0.16 |  |  |  | 0.032807
5325 | ПАО "МРСК Сибири" | "Бурятэнерго" | ТП-17-М6 "РЭС" | 10/0,4 | 0.25 |  |  |  | 0.039229
5326 | ПАО "МРСК Сибири" | "Бурятэнерго" | ТП-19-М6 "Роддом" | 10/0,4 | 0.16 |  |  |  | 0.030125
5327 | ПАО "МРСК Сибири" | "Бурятэнерго" | ТП-3-М4 Центральная Котельная (Аренда) | 10/0,4 | 0.25 |  |  |  | 0.019541
5328 | ПАО "МРСК Сибири" | "Бурятэнерго" | ТП-5-М6 "Ст.школа" | 10/0,4 | 0.16 |  |  |  | 0.022824
5329 | ПАО "МРСК Сибири" | "Бурятэнерго" | ТП-16-М2 "УОС" | 10/0,4 | 0.16 |  |  |  | 0.019541
5330 | ПАО "МРСК Сибири" | "Бурятэнерго" | ТП-14-М2 "МСО" | 10/0,4 | 0.25 |  |  |  | 0.018827
5331 | ПАО "МРСК Сибири" | "Бурятэнерго" | ТП-13-М2 "Банк СБС Агро" | 10/0,4 | 0.16 |  |  |  | 0.034522
5332 | ПАО "МРСК Сибири" | "Бурятэнерго" | ТП-6-М2 "Баня" | 10/0,4 | 0.04 |  |  |  | 0.0060879
5333 | ПАО "МРСК Сибири" | "Бурятэнерго" | ТП-11-М2 "ПАП-2" | 10/0,4 | 0.1 |  |  |  | 0.029311
5334 | ПАО "МРСК Сибири" | "Бурятэнерго" | ТП-1-М2 "Горького" | 10/0,4 | 0.25 |  |  |  | 0.049209
5335 | ПАО "МРСК Сибири" | "Бурятэнерго" | ТП-6-Т2 "Стрелка" | 10/0,4 | 0.063 |  |  |  | 0.017587
5336 | ПАО "МРСК Сибири" | "Бурятэнерго" | ТП-12-Х1 "Хохир" | 10/0,4 | 0.063 |  |  |  | 0.035632
5337 | ПАО "МРСК Сибири" | "Бурятэнерго" | ТП-15-М5 "Билайн" (Учет в ТП) | 10/0,4 | 0.04 |  |  |  | 0.019541
5338 | ПАО "МРСК Сибири" | "Бурятэнерго" | ТП-22-Ш5 "Восточная" | 10/0,4 | 0.1 |  |  |  | 0.087934
5339 | ПАО "МРСК Сибири" | "Бурятэнерго" | ТП-Т2 «БВК» | 10/0,4 | 0.016 |  |  |  | 0.0058622
5340 | ПАО "МРСК Сибири" | "Бурятэнерго" | ТП-4-Бг4 | 10/0,4 | 0.06 |  |  |  | 0.035648
5341 | ПАО "МРСК Сибири" | "Бурятэнерго" | ТП-10-Б5 "Харитоновская" | 10/0,4 | 0.1 |  |  |  | 0.011765
5342 | ПАО "МРСК Сибири" | "Бурятэнерго" | ТП-11-Б5 "Вокзальная" | 10/0,4 | 0.04 |  |  |  | 0.03071
5343 | ПАО "МРСК Сибири" | "Бурятэнерго" | ТП-33-БР1 "Рыбзавод" Посольск | 10/0,4 | 0.4 |  |  |  | 0.024197
5344 | ПАО "МРСК Сибири" | "Бурятэнерго" | ТП-7-Б5 "Селенгинская" | 10/0,4 | 0.1 |  |  |  | 0.043891
5345 | ПАО "МРСК Сибири" | "Бурятэнерго" | ТП-3-Б5 "Набережная" | 10/0,4 | 0.25 |  |  |  | 0.062601
5346 | ПАО "МРСК Сибири" | "Бурятэнерго" | ТП-3-Б2 "АЗС" с. Тресково | 10/0,4 | 0.1 |  |  |  | 0.024006
5347 | ПАО "МРСК Сибири" | "Бурятэнерго" | ТП-2-Т5 "Котельная" Творогово | 10/0,4 | 0.25 |  |  |  | 0.050824
5348 | ПАО "МРСК Сибири" | "Бурятэнерго" | ТП-10-С12 | 10/0,4 | 0.25 |  |  |  | 0.063539
5349 | ПАО "МРСК Сибири" | "Бурятэнерго" | ТП-37-СН5(Аренда) | 10/0,4 | 0.016 |  |  |  | 0.0091455
5350 | ПАО "МРСК Сибири" | "Бурятэнерго" | ТП-15-М6 "Полевая" | 10/0,4 | 0.16 |  |  |  | 0.037398
5351 | ПАО "МРСК Сибири" | "Бурятэнерго" | ТП-13-М6 "Хлебозавод" | 10/0,4 | 0.16 |  |  |  | 0.034522
5352 | ПАО "МРСК Сибири" | "Бурятэнерго" | ТП-20-М6 "СПУ" | 10/0,4 | 0.16 |  |  |  | 0.027014
5353 | ПАО "МРСК Сибири" | "Бурятэнерго" | ТП-10-M6 "Северная" | 10/0,4 | 0.25 |  |  |  | 0.060923
5354 | ПАО "МРСК Сибири" | "Бурятэнерго" | ТП-7-М4 "Пищекомбинат" (Аренда) | 10/0,4 | 0.25 |  |  |  | 0.043905
5355 | ПАО "МРСК Сибири" | "Бурятэнерго" | ТП-5-М4 "Прачка" | 10/0,4 | 0.25 |  |  |  | 0.012516
5356 | ПАО "МРСК Сибири" | "Бурятэнерго" | ТП-6-М4 Детсад "Сказка" (АРЕНДА) | 10/0,4 | 0.25 |  |  |  | 0.048136
5357 | ПАО "МРСК Сибири" | "Бурятэнерго" | ТП-8-М2 "Новая" | 10/0,4 | 0.16 |  |  |  | 0.019541
5358 | ПАО "МРСК Сибири" | "Бурятэнерго" | ТП-4-М4 "Типография" | 10/0,4 | 0.25 |  |  |  | 0.047573
5359 | ПАО "МРСК Сибири" | "Бурятэнерго" | ТП-8-М6 "Ст.Поликлиника" | 10/0,4 | 0.25 |  |  |  | 0.055235
5360 | ПАО "МРСК Сибири" | "Бурятэнерго" | ТП-16-М5 "Водозабор" | 10/0,4 | 0.25 |  |  |  | 0.056668
5361 | ПАО "МРСК Сибири" | "Бурятэнерго" | ТП-2-М2 "Школа" | 10/0,4 | 0.25 |  |  |  | 0.17
5362 | ПАО "МРСК Сибири" | "Бурятэнерго" | ТП-17-М5 Берёзка-1 | 10/0,4 | 0.16 |  |  |  | 0.10598
5363 | ПАО "МРСК Сибири" | "Бурятэнерго" | ТП-3-М6 ЦК №2 | 10/0,4 | 0.25 |  |  |  | 0.044727
5364 | ПАО "МРСК Сибири" | "Бурятэнерго" | ТП-1-М7 ФКРС | 10/0,4 | 0.1 |  |  |  | 0.036476
5365 | ПАО "МРСК Сибири" | "Бурятэнерго" | ТП-4-М2 "РУС" | 10/0,4 | 0.4 |  |  |  | 0.060711
5366 | ПАО "МРСК Сибири" | "Бурятэнерго" | ТП -3103 |  | 0.16 |  |  |  | 0.016004
5367 | ПАО "МРСК Сибири" | "Бурятэнерго" | ТП-9 Г-20 | 6КВ | 0.02 |  |  |  | 0.012344
5368 | ПАО "МРСК Сибири" | "Бурятэнерго" | ТП 111Т ВОС на тер ГРЭС (аварийный запас | 10/0,4 |  |  |  |  | 0
5369 | ПАО "МРСК Сибири" | "Бурятэнерго" | ТП-21-НТ4 | 10/0,4 | 0.04 |  |  |  | 0.020054
5370 | ПАО "МРСК Сибири" | "Бурятэнерго" | ТП-ЩО-2-5 | 10/0,4 | 0.16 |  |  |  | 0.016737
5371 | ПАО "МРСК Сибири" | "Бурятэнерго" | ТП-ЩО-7-1 | 10/0,4 | 0.25 |  |  |  | 0.035221
5372 | ПАО "МРСК Сибири" | "Бурятэнерго" | ТП-4-Н5 "ЗАВ" | 10/0,4 | 0.025 |  |  |  | 0.00084488
5373 | ПАО "МРСК Сибири" | "Бурятэнерго" | ТП-14-М5 "Сушилка" | 10/0,4 | 0.025 |  |  |  | 0.0010439
5374 | ПАО "МРСК Сибири" | "Бурятэнерго" | ТП-21-М6 "Северная-2" | 10/0,4 | 0.25 |  |  |  | 0.070347
5375 | ПАО "МРСК Сибири" | "Бурятэнерго" | ТП-11-Х5 "АВМ-1,5" | 10/0,4 | 0.25 |  |  |  | 0.00097997
5376 | ПАО "МРСК Сибири" | "Бурятэнерго" | ТП-3-Ц2 "Комплекс" | 10/0,4 | 0.025 |  |  |  | 0.0010599
5377 | ПАО "МРСК Сибири" | "Бурятэнерго" | ТП-5-Ш6 "ОТФ" | 10/0,4 | 0.025 |  |  |  | 0.00089123
5378 | ПАО "МРСК Сибири" | "Бурятэнерго" | ТП-2 Загустай |  | 0.16 |  |  |  | 0
5379 | ПАО "МРСК Сибири" | "Бурятэнерго" | ТП 112Т ВОС на тер. ГРЭС | [5 empty] | 0
5380 | ПАО "МРСК Сибири" | "Бурятэнерго" | ТП Бурят терминал аренда (нефтебаза) Д-3 | [5 empty] | 0
5381 | ПАО "МРСК Сибири" | "Бурятэнерго" | ТП-6-Б-6 | 10/0,4 | 0.1 |  |  |  | 0.027639
5382 | ПАО "МРСК Сибири" | "Бурятэнерго" | ТП-9-О-5 | 10/0,4 | 0.16 |  |  |  | 0.050776
5383 | ПАО "МРСК Сибири" | "Бурятэнерго" | ТП-2-Шн-1 | 10/0,4 | 0.16 |  |  |  | 0.031437
5384 | ПАО "МРСК Сибири" | "Бурятэнерго" | ТП-7-Р6 "АВМ" с.Исток | 10/0,4 | 0.25 |  |  |  | 0.046206
5385 | ПАО "МРСК Сибири" | "Бурятэнерго" | ТП-8-Р6 "Зерноток" с.Исток | 10/0,4 | 0.25 |  |  |  | 0.10806
5386 | ПАО "МРСК Сибири" | "Бурятэнерго" | ТП-2-БР2 "Орлёнок" Большая-Речка | 10/0,4 | 0.16 |  |  |  | 0.0031396
5387 | ПАО "МРСК Сибири" | "Бурятэнерго" | ТП-12-К1 "Клуб" | 10/0,4 | 0.1 |  |  |  | 0.040508
5388 | ПАО "МРСК Сибири" | "Бурятэнерго" | ТП-7-Т1 | 10/0,4 | 0.25 |  |  |  | 0.16948
5389 | ПАО "МРСК Сибири" | "Бурятэнерго" | ТП-5-Ич3 | 10/0,4 | 0.25 |  |  |  | 0.16039
5390 | ПАО "МРСК Сибири" | "Бурятэнерго" | ТП-5-Ич1 | 10/0,4 | 0.04 |  |  |  | 0.025847
5391 | ПАО "МРСК Сибири" | "Бурятэнерго" | ТП-23-П2 | 10/0,4 | 0.25 |  |  |  | 0.16272
5392 | ПАО "МРСК Сибири" | "Бурятэнерго" | ТП-3-П2 | 10/0,4 | 0.25 |  |  |  | 0.17654
5393 | ПАО "МРСК Сибири" | "Бурятэнерго" | ТП-4-П2 | 10/0,4 | 0.16 |  |  |  | 0.090054
5394 | ПАО "МРСК Сибири" | "Бурятэнерго" | ТП-9-П2 | 10/0,4 | 0.16 |  |  |  | 0.10023
5395 | ПАО "МРСК Сибири" | "Бурятэнерго" | ТП-26-Бу5 | 10/0,4 | 0.4 |  |  |  | 0.26159
5396 | ПАО "МРСК Сибири" | "Бурятэнерго" | ТП-6-Бу5 | 10/0,4 | 0.16 |  |  |  | 0.095472
5397 | ПАО "МРСК Сибири" | "Бурятэнерго" | ТП-3-Бу5 | 10/0,4 | 0.025 |  |  |  | 0.016878
5398 | ПАО "МРСК Сибири" | "Бурятэнерго" | ТП-5-Бу1 | 10/0,4 | 0.16 |  |  |  | 0.090747
5399 | ПАО "МРСК Сибири" | "Бурятэнерго" | ТП-12-П3 | 10/0,4 | 0.25 |  |  |  | 0.16697
5400 | ПАО "МРСК Сибири" | "Бурятэнерго" | ТП-5-Ич4 | 10/0,4 | 0.16 |  |  |  | 0.093858
5401 | ПАО "МРСК Сибири" | "Бурятэнерго" | ТП-6-Ич3 | 10/0,4 | 0.16 |  |  |  | 0.094877
5402 | ПАО "МРСК Сибири" | "Бурятэнерго" | ТП-13-Ич6 | 10/0,4 | 0.16 |  |  |  | 0.089108
5403 | ПАО "МРСК Сибири" | "Бурятэнерго" | ТП-3-Бг1 | 10/0,4 | 0.025 |  |  |  | 0.016594
5404 | ПАО "МРСК Сибири" | "Бурятэнерго" | ТП-6-Бг3 | 10/0,4 | 0.025 |  |  |  | 0.016575
5405 | ПАО "МРСК Сибири" | "Бурятэнерго" | ТП-1-П4 | 10/0,4 | 0.4 |  |  |  | 0.27906
5406 | ПАО "МРСК Сибири" | "Бурятэнерго" | МТП-17-Бг3 | 10/0,4 | 0.063 |  |  |  | 0.036379
5407 | ПАО "МРСК Сибири" | "Бурятэнерго" | ТП-2-Бг5 | 10/0,4 | 0.04 |  |  |  | 0.025085
5408 | ПАО "МРСК Сибири" | "Бурятэнерго" | ТП-8-Бг5 | 10/0,4 | 0.063 |  |  |  | 0.036061
5409 | ПАО "МРСК Сибири" | "Бурятэнерго" | МТП-13-Бг5 | 10/0,4 | 0.1 |  |  |  | 0.050897
5410 | ПАО "МРСК Сибири" | "Бурятэнерго" | ТП-21-Бг5 | 10/0,4 | 0.04 |  |  |  | 0.024893
5411 | ПАО "МРСК Сибири" | "Бурятэнерго" | ТП-22-Бг5 | 10/0,4 | 0.063 |  |  |  | 0.03599
5412 | ПАО "МРСК Сибири" | "Бурятэнерго" | ТП-4-П4 | 10/0,4 | 0.16 |  |  |  | 0.12865
5413 | ПАО "МРСК Сибири" | "Бурятэнерго" | ТП-26-Бг5 | 10/0,4 | 0.16 |  |  |  | 0.08673
5414 | ПАО "МРСК Сибири" | "Бурятэнерго" | ТП-29-Бг5 | 10/0,4 | 0.025 |  |  |  | 0.016574
5415 | ПАО "МРСК Сибири" | "Бурятэнерго" | ТП-3-Бу4 | 10/0,4 | 0.16 |  |  |  | 0.097661
5416 | ПАО "МРСК Сибири" | "Бурятэнерго" | ТП-31-Д4 | 10/0,4 | 0.16 |  |  |  | 0.08555
5417 | ПАО "МРСК Сибири" | "Бурятэнерго" | ТП-1-Бг2 | 10/0,4 | 0.63 |  |  |  | 0.41636
5418 | ПАО "МРСК Сибири" | "Бурятэнерго" | ТП-3-Бг2 | 10/0,4 | 0.025 |  |  |  | 0.016591
5419 | ПАО "МРСК Сибири" | "Бурятэнерго" | ТП-4-Бг2 | 10/0,4 | 0.025 |  |  |  | 0.016406
5420 | ПАО "МРСК Сибири" | "Бурятэнерго" | ТП-5-Бг2 | 10/0,4 | 0.063 |  |  |  | 0.035718
5421 | ПАО "МРСК Сибири" | "Бурятэнерго" | ТП-8-Бг2 | 10/0,4 | 0.25 |  |  |  | 0.030316
5422 | ПАО "МРСК Сибири" | "Бурятэнерго" | ТП-11-Бг2 | 10/0,4 | 0.063 |  |  |  | 0.035634
5423 | ПАО "МРСК Сибири" | "Бурятэнерго" | ТП-2-Бг2 | 10/0,4 | 0.1 |  |  |  | 0.050568
5424 | ПАО "МРСК Сибири" | "Бурятэнерго" | ТП-6-Бл3 "Харнай 1" | 10/0,4 | 0.04 |  |  |  | 0.00077342
5425 | ПАО "МРСК Сибири" | "Бурятэнерго" | ТП-2-Бл6 "СХТ" | 10/0,4 | 0.1 |  |  |  | 0.01374
5426 | ПАО "МРСК Сибири" | "Бурятэнерго" | ТП-4-УБ11 "Макаринино" | 10/0,4 | 0.1 |  |  |  | 0.010803
5427 | ПАО "МРСК Сибири" | "Бурятэнерго" | ТП-13-УБ ДЭС2 "Базарная" | 10/0,4 | 0.1 |  |  |  | 0.0033323
5428 | ПАО "МРСК Сибири" | "Бурятэнерго" | ТП-11-УБ4 "ГТС" | 10/0,4 | 0.25 |  |  |  | 0.074095
5429 | ПАО "МРСК Сибири" | "Бурятэнерго" | ТП-15-УБ4 "Пилорама" | 10/0,4 | 0.25 |  |  |  | 0.04232
5430 | ПАО "МРСК Сибири" | "Бурятэнерго" | ТП-4-УБ4 "Дачи" | 10/0,4 | 0.25 |  |  |  | 0.080896
5431 | ПАО "МРСК Сибири" | "Бурятэнерго" | ТП-5-УБ4 "МТС" | 10/0,4 | 0.25 |  |  |  | 0.085706
5432 | ПАО "МРСК Сибири" | "Бурятэнерго" | ТП-18-Т1 "Больничный" | 10/0,4 | 0.63 |  |  |  | 0.11251
5433 | ПАО "МРСК Сибири" | "Бурятэнерго" | ТП-9-Т1 "Школьная" | 10/0,4 | 0.25 |  |  |  | 0.029846
5434 | ПАО "МРСК Сибири" | "Бурятэнерго" | ТП-5-Т7 "Котельная СМП-694" | 10/0,4 | 0.63 |  |  |  | 0.087609
5435 | ПАО "МРСК Сибири" | "Бурятэнерго" | ТП-25-Т1 "МДОУ" | 10/0,4 | 0.16 |  |  |  | 0.04014
5436 | ПАО "МРСК Сибири" | "Бурятэнерго" | ТП-2-Т1 "Школа №1" | 10/0,4 | 0.4 |  |  |  | 0.043025
5437 | ПАО "МРСК Сибири" | "Бурятэнерго" | ТП-28-Т1 "Комсомольская" | 10/0,4 | 0.63 |  |  |  | 0.1469
5438 | ПАО "МРСК Сибири" | "Бурятэнерго" | ТП-7-Т1 "Котельная МО-97" | 10/0,4 | 0.4 |  |  |  | 0.0025828
5439 | ПАО "МРСК Сибири" | "Бурятэнерго" | ТП-13-Т1 "Автодорожная" | 10/0,4 | 0.4 |  |  |  | 0.11223
5440 | ПАО "МРСК Сибири" | "Бурятэнерго" | ТП-52-Т1 "ЦРБ" | 10/0,4 | 0.25 |  |  |  | 0.040802
5441 | ПАО "МРСК Сибири" | "Бурятэнерго" | ТП-1-Т1 "Первостроителей" | 10/0,4 | 0.63 |  |  |  | 0.17999
5442 | ПАО "МРСК Сибири" | "Бурятэнерго" | ТП-61-Т1 "Грибная" | 10/0,4 | 0.1 |  |  |  | 0.04404
5443 | ПАО "МРСК Сибири" | "Бурятэнерго" | ТП-33-Т5 "Мостостроителей" | 10/0,4 | 0.4 |  |  |  | 0.12433
5444 | ПАО "МРСК Сибири" | "Бурятэнерго" | ТП-24-Т5 "Промбаза ТРЭС" | 10/0,4 | 0.4 |  |  |  | 0.092349
5445 | ПАО "МРСК Сибири" | "Бурятэнерго" | ТП-4-Т5 "Сбербанк" | 10/0,4 | 0.4 |  |  |  | 0.18118
5446 | ПАО "МРСК Сибири" | "Бурятэнерго" | ТП-29-Т5 "Таежная" | 10/0,4 | 1 |  |  |  | 0.26786
5447 | ПАО "МРСК Сибири" | "Бурятэнерго" | ТП-14-Т5 "Котельная СМП-670" | 10/0,4 | 0.25 |  |  |  | 0.12218
5448 | ПАО "МРСК Сибири" | "Бурятэнерго" | ТП-55-Т5 "ТСШ 2" | 10/0,4 | 0.4 |  |  |  | 0.20934
5449 | ПАО "МРСК Сибири" | "Бурятэнерго" | ТП-82-Т5 "Лесхоз" | 10/0,4 | 0.16 |  |  |  | 0.011645
5450 | ПАО "МРСК Сибири" | "Бурятэнерго" | ТП-37-Т5 "Церковь" | 10/0,4 | 0.1 |  |  |  | 0.067415
5451 | ПАО "МРСК Сибири" | "Бурятэнерго" | ТП-76-Т5 "Баранчеевская" | 10/0,4 | 0.4 |  |  |  | 0.085906
5452 | ПАО "МРСК Сибири" | "Бурятэнерго" | ТП-38-Т3 "Братская" | 10/0,4 | 0.25 |  |  |  | 0.11615
5453 | ПАО "МРСК Сибири" | "Бурятэнерго" | ТП-11-Т3 "МК-104" | 10/0,4 | 0.25 |  |  |  | 0.023441
5454 | ПАО "МРСК Сибири" | "Бурятэнерго" | ТП-35-Т3 "Котельная МК-163" | 10/0,4 | 0.4 |  |  |  | 0.19794
5455 | ПАО "МРСК Сибири" | "Бурятэнерго" | ТП-15-Т3 "Локомотивная" | 10/0,4 | 0.25 |  |  |  | 0.011861
5456 | ПАО "МРСК Сибири" | "Бурятэнерго" | ТП-20-Т3 "Клубная" | 10/0,4 | 0.4 |  |  |  | 0.072677
5457 | ПАО "МРСК Сибири" | "Бурятэнерго" | ТП-12-Т3 "Ольховая" | 10/0,4 | 0.25 |  |  |  | 0.050468
5458 | ПАО "МРСК Сибири" | "Бурятэнерго" | ТП-21-Т3 "Северная" | 10/0,4 | 0.25 |  |  |  | 0.12377
5459 | ПАО "МРСК Сибири" | "Бурятэнерго" | ТП-75-Т3 "Еловая" | 10/0,4 | 0.4 |  |  |  | 0.1714
5460 | ПАО "МРСК Сибири" | "Бурятэнерго" | ТП-8-Т3 "д/с Солнышко" | 10/0,4 | 0.25 |  |  |  | 0.089402
5461 | ПАО "МРСК Сибири" | "Бурятэнерго" | ТП-54-Т3 "Котельная ГОК" | 10/0,4 | 0.4 |  |  |  | 0.07811
5462 | ПАО "МРСК Сибири" | "Бурятэнерго" | ТП-34-Т3 "Геологическая" | 10/0,4 | 0.4 |  |  |  | 0.091226
5463 | ПАО "МРСК Сибири" | "Бурятэнерго" | ТП-45-Т3 "Аэропорт" | 10/0,4 | 0.1 |  |  |  | 0.027572
5464 | ПАО "МРСК Сибири" | "Бурятэнерго" | ТП-39-Т3 "Листвиничная" | 10/0,4 | 0.4 |  |  |  | 0.034945
5465 | ПАО "МРСК Сибири" | "Бурятэнерго" | ТП-27-Т7 "Гора" | 10/0,4 | 0.25 |  |  |  | 0.0095401
5466 | ПАО "МРСК Сибири" | "Бурятэнерго" | ТП-6-Т7 "Багульник" | 10/0,4 | 0.63 |  |  |  | 0.089618
5467 | ПАО "МРСК Сибири" | "Бурятэнерго" | ТП-43-Т7 "Новоселов" | 10/0,4 | 0.25 |  |  |  | 0.081073
5468 | ПАО "МРСК Сибири" | "Бурятэнерго" | ТП-41-Т7 "Водозабор СМП-694" | 10/0,4 | 0.25 |  |  |  | 0.019868
5469 | ПАО "МРСК Сибири" | "Бурятэнерго" | ТП-22-Т7 "Котельная МК-136" | 10/0,4 | 0.4 |  |  |  | 0.083362
5470 | ПАО "МРСК Сибири" | "Бурятэнерго" | ТП-49-Т7 "Интернациональная" | 10/0,4 | 0.63 |  |  |  | 0.14916
5471 | ПАО "МРСК Сибири" | "Бурятэнерго" | ТП-65-Т7 "Котельная УМТС" | 10/0,4 | 0.25 |  |  |  | 0.11518
5472 | ПАО "МРСК Сибири" | "Бурятэнерго" | ТП-1-М7 "Складская" | 10/0,4 | 0.16 |  |  |  | 0.034173
5473 | ПАО "МРСК Сибири" | "Бурятэнерго" | ТП-2-М7 "Школьная" | 10/0,4 | 0.4 |  |  |  | 0
5474 | ПАО "МРСК Сибири" | "Бурятэнерго" | ТП-3-М7 "Витимская" | 10/0,4 | 0.16 |  |  |  | 0.020085
5475 | ПАО "МРСК Сибири" | "Бурятэнерго" | ТП-101-Т3 "Целинная" | 10/0,4 | 0.25 |  |  |  | 0.078582
5476 | ПАО "МРСК Сибири" | "Бурятэнерго" | ТП-13-К10 "АЗС" | 10/0,4 | 0.04 |  |  |  | 0.0050961
5477 | ПАО "МРСК Сибири" | "Бурятэнерго" | ТП-17-БК5 "Школьная" | 10 | 0.1 |  |  |  | 0.0072254
5478 | ПАО "МРСК Сибири" | "Бурятэнерго" | ТП-12-БК9 "Желдорреммаш Школа-2" | 10/0,4 | 0.25 |  |  |  | 0.0087443
5479 | ПАО "МРСК Сибири" | "Бурятэнерго" | ТП-2-БК9 "ФКРС" Шерашева | 10/0,4 | 0.25 |  |  |  | 0.034558
5480 | ПАО "МРСК Сибири" | "Бурятэнерго" | ТП-3-БК9 "Село" Шерашево | 10/0,4 | 0.1 |  |  |  | 0.020657
5481 | ПАО "МРСК Сибири" | "Бурятэнерго" | ТП-8-БК9 "Ветеран-строитель" с. Дубинио | 10/0,4 | 0.1 |  |  |  | 0.0037628
5482 | ПАО "МРСК Сибири" | "Бурятэнерго" | ТП-1-КЯ7 "Зерноток" Красный Яр | 10/0,4 | 0.4 |  |  |  | 0.04845
5483 | ПАО "МРСК Сибири" | "Бурятэнерго" | ТП-10-О1 "КФХ Иванова" | 10 | 0.025 |  |  |  | 0.02357
5484 | ПАО "МРСК Сибири" | "Бурятэнерго" | ТП-9-О1 "Дацан" | 10/0,4 | 0.025 |  |  |  | 0.01818
5485 | ПАО "МРСК Сибири" | "Бурятэнерго" | ТП-3-Р6 "Овощехранилище" | 10/0,4 | 0.063 |  |  |  | 0.0033642
5486 | ПАО "МРСК Сибири" | "Бурятэнерго" | ТП-19-С10 "Весна" с. Заречье | 10/0,4 | 0.1 |  |  |  | 0
5487 | ПАО "МРСК Сибири" | "Бурятэнерго" | ТП-3-С9 "Село" Ст. Энхалук | 10/0,4 | 0.25 |  |  |  | 0.014316
5488 | ПАО "МРСК Сибири" | "Бурятэнерго" | ТП-5-С9 "РПП" Ст. Энхалук | 10/0,4 | 0.16 |  |  |  | 0.074687
5489 | ПАО "МРСК Сибири" | "Бурятэнерго" | ТП-4-К8 "Абсолют" | 10/0,4 | 0.4 |  |  |  | 0
5490 | ПАО "МРСК Сибири" | "Бурятэнерго" | ТП-5-Б2 "Поселок" | 10/0,4 | 0.16 |  |  |  | 0.043717
5491 | ПАО "МРСК Сибири" | "Бурятэнерго" | ТП-4-А1 "Аршан" (аренда) | 10/0,4 | 0.1 |  |  |  | 0.034111
5492 | ПАО "МРСК Сибири" | "Бурятэнерго" | ТП-8-А1 "8-й корпус" (А) | 10/0,4 | 0.25 |  |  |  | 0.04459
5493 | ПАО "МРСК Сибири" | "Бурятэнерго" | ТП-10-М1 "АЗК-5" (Учет в ТП) | 10/0,4 | 0.16 |  |  |  | 0.019654
5494 | ПАО "МРСК Сибири" | "Бурятэнерго" | ТП-10-М2 "Производственная" (Аренда) | 10/0,4 | 0.16 |  |  |  | 0.037801
5495 | ПАО "МРСК Сибири" | "Бурятэнерго" | ТП-16-М6 "ЛПУ" | 10/0,4 | 0.16 |  |  |  | 0.034522
5496 | ПАО "МРСК Сибири" | "Бурятэнерго" | ТП-2-М8 "ПДУ" | 10/0,4 | 0.25 |  |  |  | 0.11553
5497 | ПАО "МРСК Сибири" | "Бурятэнерго" | ТП-8-С6 "Забока" | 10/0,4 | 0.04 |  |  |  | 0.0065514
5498 | ПАО "МРСК Сибири" | "Бурятэнерго" | ТП-5-Ц3 "Котельная" | 10/0,4 | 0.25 |  |  |  | 0.038271
5499 | ПАО "МРСК Сибири" | "Бурятэнерго" | ТП-3-Ц3 "Школа" | 10/0,4 | 0.25 |  |  |  | 0.021909
5500 | ПАО "МРСК Сибири" | "Бурятэнерго" | ТП-1-Ш5 "Ворошилова" | 10/0,4 | 0.16 |  |  |  | 0.017503
5501 | ПАО "МРСК Сибири" | "Бурятэнерго" | ТП-5-Т1 "Клубная" | 10/0,4 | 0.1 |  |  |  | 0.0090888
5502 | ПАО "МРСК Сибири" | "Бурятэнерго" | ТП-17-Б5 "Энергетическая" | 10/0,4 | 0.04 |  |  |  | 0.0045935
5503 | ПАО "МРСК Сибири" | "Бурятэнерго" | ТП-15-БК5 "Котельная" Корсаково | 10/0,4 | 0.16 |  |  |  | 0.04683
5504 | ПАО "МРСК Сибири" | "Бурятэнерго" | ТП-12-К3 "Почта" | 10/0,4 | 0.25 |  |  |  | 0.025367
5505 | ПАО "МРСК Сибири" | "Бурятэнерго" | ТП-11-К3 "Ленина" Большое Колесово | 10/0,4 | 0.16 |  |  |  | 0.036044
5506 | ПАО "МРСК Сибири" | "Бурятэнерго" | ТП-10-К3 "Юбилейная" Большое Колесово | 10/0,4 | 0.25 |  |  |  | 0.033375
5507 | ПАО "МРСК Сибири" | "Бурятэнерго" | ТП-2-БК5 "СПТУ" Байкало-Кудара | 10/0,4 | 0.16 |  |  |  | 0.019907
5508 | ПАО "МРСК Сибири" | "Бурятэнерго" | ТП-1-Т1 "Борки" Борки | 10/0,4 | 0.315 |  |  |  | 0.034262
5509 | ПАО "МРСК Сибири" | "Бурятэнерго" | ТП-9-К3 "Октябрьская" Большое Колесово | 10/0,4 | 0.16 |  |  |  | 0.040785
5510 | ПАО "МРСК Сибири" | "Бурятэнерго" | ТП-12-Б5 "Бригада" | 10/0,4 | 0.1 |  |  |  | 0.005461
5511 | ПАО "МРСК Сибири" | "Бурятэнерго" | ТП-2-О2 "ОФП" с. Оймур | 10/0,4 | 0.4 |  |  |  | 0.1148
5512 | ПАО "МРСК Сибири" | "Бурятэнерго" | ТП-2-К1 "МТФ" Закалтус | 10/0,4 | 0.4 |  |  |  | 0.010956
5513 | ПАО "МРСК Сибири" | "Бурятэнерго" | ТП-1-БК1 "ТСН" Байкало-Кудара | 10/0,4 | 0.1 |  |  |  | 0.036674
5514 | ПАО "МРСК Сибири" | "Бурятэнерго" | ТП-1-К8 "Кинопрокат" Кабанск | 10/0,4 | 0.4 |  |  |  | 0.13814
5515 | ПАО "МРСК Сибири" | "Бурятэнерго" | ТП-5-Р6 "Причал" с. Истомино | 10/0,4 | 0.16 |  |  |  | 0.039131
5516 | ПАО "МРСК Сибири" | "Бурятэнерго" | ТП-9-БК5 "к-з Прибайкалец МТМ" | 10/0,4 | 0.16 |  |  |  | 0.13927
5517 | ПАО "МРСК Сибири" | "Бурятэнерго" | ТП-2-Р6 "МТС" с. Степной Дворец | 10/0,4 | 0.025 |  |  |  | 0.016167
5518 | ПАО "МРСК Сибири" | "Бурятэнерго" | ТП-14-С9 "МТС" с. Новый Энхалук | 10/0,4 | 0.16 |  |  |  | 0.028745
5519 | ПАО "МРСК Сибири" | "Бурятэнерго" | ТП-10-Ш1 "МТС" с. Никольск | 10/0,4 | 0.025 |  |  |  | 0.015832
5520 | ПАО "МРСК Сибири" | "Бурятэнерго" | ТП-2-С9 "МТС" с. Энхалук | 10/0,4 | 0.16 |  |  |  | 0.030083
5521 | ПАО "МРСК Сибири" | "Бурятэнерго" | ТП-4-Р6 "Истомино" | 10/0,4 | 0.1 |  |  |  | 0.074414
5522 | ПАО "МРСК Сибири" | "Бурятэнерго" | ТП-6-Р6 "Исток" | 10/0,4 | 0.1 |  |  |  | 0.013036
5523 | ПАО "МРСК Сибири" | "Бурятэнерго" | ТП-1-Т5 "Квартал" | 10/0,4 | 0.1 |  |  |  | 0.016153
5524 | ПАО "МРСК Сибири" | "Бурятэнерго" | ТП-4-Т5 "МТФ" | 10/0,4 | 0.4 |  |  |  | 0.0265
5525 | ПАО "МРСК Сибири" | "Бурятэнерго" | ТП-11-Ш1 "Мегафон" с. Фофоново | 10/0,4 | 0.025 |  |  |  | 0.01743
5526 | ПАО "МРСК Сибири" | "Бурятэнерго" | ТП-6-БК5 "Мегафон" с. Байкало-Кудара | 10/0,4 | 0.16 |  |  |  | 0.0021569
5527 | ПАО "МРСК Сибири" | "Бурятэнерго" | ТП-34-БР1 "Мегафон" с. Посольск | 10/0,4 | 0.025 |  |  |  | 0.021297
5528 | ПАО "МРСК Сибири" | "Бурятэнерго" | ТП-1-П1 "Мегафон" с. Танхой | 10/0,4 | 0.025 |  |  |  | 0.01673
5529 | ПАО "МРСК Сибири" | "Бурятэнерго" | ТП-4-С9 "Мегафон" с. Ст. Энхалук | 10/0,4 | 0.025 |  |  |  | 0.015645
5530 | ПАО "МРСК Сибири" | "Бурятэнерго" | ТП-15-С10 "Мегафон" | 10/0,4 | 0.025 |  |  |  | 0.015416
5531 | ПАО "МРСК Сибири" | "Бурятэнерго" | ТП-6-О1 "Мегафон" с. Оймур | 10/0,4 | 0.025 |  |  |  | 0.015393
5532 | ПАО "МРСК Сибири" | "Бурятэнерго" | ТП-17-К4 Мегафон | 10/0,4 | 0.063 |  |  |  | 0.013693
5533 | ПАО "МРСК Сибири" | "Бурятэнерго" | ТП-3-О2 "Филоновская" Оймур | 10/0,4 | 0.25 |  |  |  | 0.023608
5534 | ПАО "МРСК Сибири" | "Бурятэнерго" | ТП-3-Т5 "Телятник" с. Творогово | 10/0,4 | 0.1 |  |  |  | 0.030947
5535 | ПАО "МРСК Сибири" | "Бурятэнерго" | КТП-10 кВ КТП б/н "Население I" |  | 0.1 |  |  |  | 0
5536 | ПАО "МРСК Сибири" | "Бурятэнерго" | ТП-5-М1 "Совхозная" | 10/0,4 | 0.16 |  |  |  | 0.055815
5537 | ПАО "МРСК Сибири" | "Бурятэнерго" | ТП-53-Т7 "Олимпийская" | 10/0,4 | 0.4 |  |  |  | 0.17628
5538 | ПАО "МРСК Сибири" | "Бурятэнерго" | ТП-17-Т7 "Юбилейная" | 10/0,4 | 1 |  |  |  | 0.12058
5539 | ПАО "МРСК Сибири" | "Бурятэнерго" | ТП-3-Т7 "Магистральная" | 10/0,4 | 0.63 |  |  |  | 0.14974
5540 | ПАО "МРСК Сибири" | "Бурятэнерго" | ТП-10-Т3 "Набережная" | 10/0,4 | 0.63 |  |  |  | 0.17293
5541 | ПАО "МРСК Сибири" | "Бурятэнерго" | ТП-25-С10 | 10/0,4 | 0.025 |  |  |  | 0
5542 | ПАО "МРСК Сибири" | "Бурятэнерго" | ТП-3-БК12 "Школа" | 10/0,4 | 0.16 |  |  |  | 0.02275
5543 | ПАО "МРСК Сибири" | "Бурятэнерго" | ТП-2-К10 "ОПХ" | 10/0,4 | 0.25 |  |  |  | 0.067233
5544 | ПАО "МРСК Сибири" | "Бурятэнерго" | ТП-191-С8 Восток-1 | 10/0,4 | 0.1 |  |  |  | 0.072919
5545 | ПАО "МРСК Сибири" | "Бурятэнерго" | ТП-096-К6 Зерноток | 10/0,4 |  |  |  |  | 0.040958
5546 | ПАО "МРСК Сибири" | "Бурятэнерго" | ТП-031-П1 Ильинка | 10/0,4 | 0.04 |  |  |  | 0.029732
5547 | ПАО "МРСК Сибири" | "Бурятэнерго" | ТП-059-П1 Гавриловка | 10/0,4 | 0.025 |  |  |  | 0.015483
5548 | ПАО "МРСК Сибири" | "Бурятэнерго" | ТП-226-Т4 "Калининская" | 10/0,4 | 0.25 |  |  |  | 0.018179
5549 | ПАО "МРСК Сибири" | "Бурятэнерго" | ТП-075-П3 Тужинка-2 | 10/0,4 | 0.16 |  |  |  | 0.19961
5550 | ПАО "МРСК Сибири" | "Бурятэнерго" | ТП-014-Г2 "Зун-Ашанга" | 10/0,4 | 0.1 |  |  |  | 0.064875
5551 | ПАО "МРСК Сибири" | "Бурятэнерго" | ТП-050-У6 "Школа" | 10/0,4 | 0.1 |  |  |  | 0.061063
5552 | ПАО "МРСК Сибири" | "Бурятэнерго" | ТП-210-ВТ6 "БВК" | 10/0,4 | 0.16 |  |  |  | 0.0014565
5553 | ПАО "МРСК Сибири" | "Бурятэнерго" | ТП-016-РП2 Хонти | 10/0,4 | 0.04 |  |  |  | 0.030637
5554 | ПАО "МРСК Сибири" | "Бурятэнерго" | ТП-019-РП2 Серовка | 10/0,4 | 0.025 |  |  |  | 0.015325
5555 | ПАО "МРСК Сибири" | "Бурятэнерго" | ТП-021-РП2 Орхойто | 10/0,4 | 0.04 |  |  |  | 0.03389
5556 | ПАО "МРСК Сибири" | "Бурятэнерго" | ТП-022-РП2 Угол | 10/0,4 | 0.04 |  |  |  | 0.033873
5557 | ПАО "МРСК Сибири" | "Бурятэнерго" | ТП-024-РП-2 Мухор-Шибирь | 10/0,4 | 0.04 |  |  |  | 0.03233
5558 | ПАО "МРСК Сибири" | "Бурятэнерго" | ТП-032-П1 Хангир | 10/0,4 | 0.025 |  |  |  | 0
5559 | ПАО "МРСК Сибири" | "Бурятэнерго" | ТП-048-П1 Харгаста-2 | 10/0,4 | 0.1 |  |  |  | 0.083009
5560 | ПАО "МРСК Сибири" | "Бурятэнерго" | ТП-063-П2 Хара-Шибирь-1 | 10/0,4 | 0.1 |  |  |  | 0.09487
5561 | ПАО "МРСК Сибири" | "Бурятэнерго" | ТП-162-С7 Межлесхоз | 10/0,4 | 0.16 |  |  |  | 0.057653
5562 | ПАО "МРСК Сибири" | "Бурятэнерго" | ТП-215-Т1 Автогараж | 10/0,4 | 0.25 |  |  |  | 0.075941
5563 | ПАО "МРСК Сибири" | "Бурятэнерго" | ТП-224-Т4 Гурба-Нур | 10/0,4 | 0.16 |  |  |  | 0.059049
5564 | ПАО "МРСК Сибири" | "Бурятэнерго" | ТП-064-Ц2-4 "Тужа" | 10/0,4 | 0.16 |  |  |  | 0.0076428
5565 | ПАО "МРСК Сибири" | "Бурятэнерго" | ТП-160-Х7 "Аэропорт" | 10/0,4 | 0.16 |  |  |  | 0
5566 | ПАО "МРСК Сибири" | "Бурятэнерго" | ТП-246-С4 ПУ-31 (СПТУ) | 10/0,4 |  |  |  |  | 0
5567 | ПАО "МРСК Сибири" | "Бурятэнерго" | ТП-252-Т4 Лесхоз | 10/0,4 |  |  |  |  | 0
5568 | ПАО "МРСК Сибири" | "Бурятэнерго" | ТП-152-Х7 Дет.сад | 10/0,4 | 0.16 |  |  |  | 0.12943
5569 | ПАО "МРСК Сибири" | "Бурятэнерго" | ТП-219-Т1 Полевой | 10/0,4 | 0.25 |  |  |  | 0.02862
5570 | ПАО "МРСК Сибири" | "Бурятэнерго" | ТП-223-Т1 Откормочная | 10/0,4 | 0.16 |  |  |  | 0.050738
5571 | ПАО "МРСК Сибири" | "Бурятэнерго" | ТП-217-Т1 В-МТМ | 10/0,4 | 0.4 |  |  |  | 0.015754
5572 | ПАО "МРСК Сибири" | "Бурятэнерго" | ТП-257-И2 Школа | 10/0,4 | 0.16 |  |  |  | 0.1346
5573 | ПАО "МРСК Сибири" | "Бурятэнерго" | ТП-155-Х7 "Целинная" | 10/0,4 | 0.16 |  |  |  | 0.067123
5574 | ПАО "МРСК Сибири" | "Бурятэнерго" | ТП-1 Э-3 "Речная" | 10/0,4 | 0.16 |  |  |  | 0.11642
5575 | ПАО "МРСК Сибири" | "Бурятэнерго" | ТП-1 Э-1 "База" | 10/0,4 | 0.16 |  |  |  | 0.093834
5576 | ПАО "МРСК Сибири" | "Бурятэнерго" | ТП-3 Э-4 "Клубная" | 10/0,4 | 0.16 |  |  |  | 0.085964
5577 | ПАО "МРСК Сибири" | "Бурятэнерго" | ТП-4 Э-4 "Удинская" | 10/0,4 | 0.16 |  |  |  | 0.12562
5578 | ПАО "МРСК Сибири" | "Бурятэнерго" | ТП-5 Э-4 "Экспериментальная | 10/0,4 | 0.25 |  |  |  | 0.15367
5579 | ПАО "МРСК Сибири" | "Бурятэнерго" | ТП-12 Э-4 "Шанхай" | 10/0,4 | 0.16 |  |  |  | 0.11381
5580 | ПАО "МРСК Сибири" | "Бурятэнерго" | ТП-1 Э-2 "Часный Сектор" | 10/0,4 | 0.25 |  |  |  | 0.1384
5581 | ПАО "МРСК Сибири" | "Бурятэнерго" | ТП-2 Э-2 "Котельная плодово-ягодная" | 10/0,4 | 0.16 |  |  |  | 0.11628
5582 | ПАО "МРСК Сибири" | "Бурятэнерго" | ТП-4 Нв-3 "Деревня" | 10/0,4 | 0.25 |  |  |  | 0.225
5583 | ПАО "МРСК Сибири" | "Бурятэнерго" | ТП-398 Т-3 "Приборная" | 10/0,4 | 0.25 |  |  |  | 0.18578
5584 | ПАО "МРСК Сибири" | "Бурятэнерго" | ТП-401 БВС-9 "Оер" | 10/0,4 | 0.4 |  |  |  | 0.23237
5585 | ПАО "МРСК Сибири" | "Бурятэнерго" | ТП-9 НС-6 "Полевая" | 10/0,4 | 0.4 |  |  |  | 0.25235
5586 | ПАО "МРСК Сибири" | "Бурятэнерго" | ТП-386 БВС-9 "Сибиряк" | 10/0,4 | 0.4 |  |  |  | 0.24014
5587 | ПАО "МРСК Сибири" | "Бурятэнерго" | ТП-657 "БНП" Залесная 1в | 6/0,4 | 0.063 |  |  |  | 0.059217
5588 | ПАО "МРСК Сибири" | "Бурятэнерго" | РП "Пр.Строителей" | 10 | 1 | 1 |  |  | 0.90624
5589 | ПАО "МРСК Сибири" | "Бурятэнерго" | ТП-1-БЛ-4 | 10/0,4 | 0.025 |  |  |  | 0.0068329
5590 | ПАО "МРСК Сибири" | "Бурятэнерго" | ЗТП-9-Бу5 | 10/0,4 | 0.25 |  |  |  | 0.16085
5591 | ПАО "МРСК Сибири" | "Бурятэнерго" | ТП-17-Бу2"Застава" | 10/0,4 | 0.04 |  |  |  | 0.027656
5592 | ПАО "МРСК Сибири" | "Бурятэнерго" | ТП-4-Т4 | 10/0,4 | 0.4 |  |  |  | 0.25871
5593 | ПАО "МРСК Сибири" | "Бурятэнерго" | ТП 35/0,4 кВ "Березка" | 35/0,4 | 0.1 |  |  |  | 0
5594 | ПАО "МРСК Сибири" | "Бурятэнерго" | ТП-17-Ич4 | 10/0,4 | 0.16 |  |  |  | 0.10145
5595 | ПАО "МРСК Сибири" | "Бурятэнерго" | ТП-11-К-2 | 10/0,4 | 0.25 |  |  |  | 0.028255
5596 | ПАО "МРСК Сибири" | "Бурятэнерго" | ТП-6-О-3 | 10/0,4 | 0.1 |  |  |  | 0.014567
5597 | ПАО "МРСК Сибири" | "Бурятэнерго" | ТП-21-О-2 | 10/0,4 | 0.04 |  |  |  | 0.017877
5598 | ПАО "МРСК Сибири" | "Бурятэнерго" | ТП-4-Бу3 | 10/0,4 | 0.1 |  |  |  | 0.021833
5599 | ПАО "МРСК Сибири" | "Бурятэнерго" | ТП-9-Сн4 | 10/0,4 | 0.04 |  |  |  | 0.014621
5600 | ПАО "МРСК Сибири" | "Бурятэнерго" | ТП-2-И-6 Котельная | 10/0,4 | 0.4 |  |  |  | 0.2231
5601 | ПАО "МРСК Сибири" | "Бурятэнерго" | ТП-6-ТК-11 Лесная | 6/0,4 | 0.63 |  |  |  | 0.38544
5602 | ПАО "МРСК Сибири" | "Бурятэнерго" | ТП-38-О2 "Эльгэн Губо" | 10/0,4 | 0.01 |  |  |  | 0.0042489
5603 | ПАО "МРСК Сибири" | "Бурятэнерго" | ТП-9-О2 "Бухын хэбтэшэ" | 10/0,4 | 0.025 |  |  |  | 0.0040658
5604 | ПАО "МРСК Сибири" | "Бурятэнерго" | ТП-1-О2 "Дэдэ Балакта" | 10/0,4 | 0.025 |  |  |  | 0.044054
5605 | ПАО "МРСК Сибири" | "Бурятэнерго" | ТП-1-И-1 СТО Лада | 10/0,4 | 0.16 |  |  |  | 0.10209
5606 | ПАО "МРСК Сибири" | "Бурятэнерго" | ТП-2-Т-7 Контора | 10/0,4 | 0.25 |  |  |  | 0.18364
5607 | ПАО "МРСК Сибири" | "Бурятэнерго" | ТП-1-Т-5 Ленина | 10/0,4 | 0.16 |  |  |  | 0.13241
5608 | ПАО "МРСК Сибири" | "Бурятэнерго" | ТП-3-Г-2 Сосновая | 10/0,4 | 0.16 |  |  |  | 0.13475
5609 | ПАО "МРСК Сибири" | "Бурятэнерго" | ТП-5-Т-4 Тарбагатайка | 10/0,4 | 0.063 |  |  |  | 0.039978
5610 | ПАО "МРСК Сибири" | "Бурятэнерго" | ТП-7-НБ-8 Белогорье | 10/0,4 | 0.025 |  |  |  | 0.017053
5611 | ПАО "МРСК Сибири" | "Бурятэнерго" | ТП-2-НБ-6 Северная | 10/0,4 | 0.25 |  |  |  | 0.19199
5612 | ПАО "МРСК Сибири" | "Бурятэнерго" | ТП-3-НБ-4 Юбилейная 2 | 10/0,4 | 0.4 |  |  |  | 0.22639
5613 | ПАО "МРСК Сибири" | "Бурятэнерго" | ТП-14-НБ-4 ДК | 10/0,4 | 0.4 |  |  |  | 0.16499
5614 | ПАО "МРСК Сибири" | "Бурятэнерго" | ТП-6-НБ-4 ОРС | 10/0,4 | 0.25 |  |  |  | 0.15841
5615 | ПАО "МРСК Сибири" | "Бурятэнерго" | ТП-8-НБ-8 Леогнова-1 | 10/0,4 | 0.16 |  |  |  | 0.09751
5616 | ПАО "МРСК Сибири" | "Бурятэнерго" | ТП-11-НБ-8 Киселева | 10/0,4 | 0.1 |  |  |  | 0.080874
5617 | ПАО "МРСК Сибири" | "Бурятэнерго" | ТП-16-НБ-4 Пирогова | 10/0,4 | 0.63 |  |  |  | 0.5622
5618 | ПАО "МРСК Сибири" | "Бурятэнерго" | ТП-13-НБ-4 Бройлерная | 10/0,4 | 1 |  |  |  | 0.10118
5619 | ПАО "МРСК Сибири" | "Бурятэнерго" | TP010-0001515 | 10/0,4 | 0.25 |  |  |  | 2.25
5620 | ПАО "МРСК Сибири" | "Бурятэнерго" | ТП-8-НП1 "Булнай" | 10/0,4 | 0.04 |  |  |  | 0.0080769
5621 | ПАО "МРСК Сибири" | "Бурятэнерго" | ТП-З-М3 "Таможня" | 10/0,4 | 0.025 |  |  |  | 0.0057555
5622 | ПАО "МРСК Сибири" | "Бурятэнерго" | ТП-3-НП4 "Центр" | 10/0,4 | 0.63 |  |  |  | 0.11481
5623 | ПАО "МРСК Сибири" | "Бурятэнерго" | ТП-2-К6 "Нац-парк" | 10/0,4 | 0.25 |  |  |  | 0.044926
5624 | ПАО "МРСК Сибири" | "Бурятэнерго" | ТП-26 И-9 | 6/0,4 | 0.4 |  |  |  | 0.18192
5625 | ПАО "МРСК Сибири" | "Бурятэнерго" | ТП-1-И1 | 6/0,4 | 0.4 |  |  |  | 0.12996
5626 | ПАО "МРСК Сибири" | "Бурятэнерго" | ТП-1-И2 | 6/0,4 | 0.063 |  |  |  | 0.018758
5627 | ПАО "МРСК Сибири" | "Бурятэнерго" | ТП-14-И10 | 6/0,4 | 0.16 |  |  |  | 0.073877
5628 | ПАО "МРСК Сибири" | "Бурятэнерго" | ЗТП-9-И7 | 6/0,4 | 0.16 |  |  |  | 0.012569
5629 | ПАО "МРСК Сибири" | "Бурятэнерго" | ТП-1-НБ-1 Котельная | 10/0,4 | 1 |  |  |  | 0.5093
5630 | ПАО "МРСК Сибири" | "Бурятэнерго" | ТП-8-Х1 "МТФ-1" | 10/0,4 | 0.4 |  |  |  | 0.011073
5631 | ПАО "МРСК Сибири" | "Бурятэнерго" | ТП-18-Бг3 | 10/0,4 | 0.4 |  |  |  | 0.097277
5632 | ПАО "МРСК Сибири" | "Бурятэнерго" | ТП-3-П4 | 10/0,4 | 0.4 |  |  |  | 0.28368
5633 | ПАО "МРСК Сибири" | "Бурятэнерго" | ТП-4-Х1 "Пилорама" | 10/0,4 | 0.16 |  |  |  | 0.0092578
5634 | ПАО "МРСК Сибири" | "Бурятэнерго" | ТП-3-Т4 | 10/0,4 | 0.4 |  |  |  | 0.26775
5635 | ПАО "МРСК Сибири" | "Бурятэнерго" | ТП-9-П1 "УСМ" | 10/0,4 | 0.63 |  |  |  | 0.49243
5636 | ПАО "МРСК Сибири" | "Бурятэнерго" | ТП-ЩО-5-1 | 10/0,4 | 0.25 |  |  |  | 0.035036
5637 | ПАО "МРСК Сибири" | "Бурятэнерго" | ТП-1-С7 | 10/0,4 | 0.16 |  |  |  | 0.026818
5638 | ПАО "МРСК Сибири" | "Бурятэнерго" | ТП-ТХ-3-2 | 10/0,4 | 0.063 |  |  |  | 0.027895
5639 | ПАО "МРСК Сибири" | "Бурятэнерго" | ТП-3-О-6 Сельэнерго | 10/0,4 | 0.25 |  |  |  | 0.22572
5640 | ПАО "МРСК Сибири" | "Бурятэнерго" | ТП-5 К-2 "БВК" (аренда) | 10/0,4 | 0.016 |  |  |  | 0.020558
5641 | ПАО "МРСК Сибири" | "Бурятэнерго" | ТП-004-Г9 "Шалуты" | 10/0,4 | 0.1 |  |  |  | 0.091356
5642 | ПАО "МРСК Сибири" | "Бурятэнерго" | ТП-079-Х3 "Котельная" | 10/0,4 | 0.63 |  |  |  | 0.046321
5643 | ПАО "МРСК Сибири" | "Бурятэнерго" | ТПн 3-2 | 10/0,4 | 0.4 |  |  |  | 0.055485
5644 | ПАО "МРСК Сибири" | "Бурятэнерго" | ТП-1-НТ2 | 10/0,4 | 0.1 |  |  |  | 0.016812
5645 | ПАО "МРСК Сибири" | "Бурятэнерго" | ТП-2-НТ4 | 10/0,4 | 0.025 |  |  |  | 0.026954
5646 | ПАО "МРСК Сибири" | "Бурятэнерго" | ТП-Г-1-24 | 10/0,4 | 0.25 |  |  |  | 0.029834
5647 | ПАО "МРСК Сибири" | "Бурятэнерго" | ТП-ТХ-3-10 | 10/0,4 | 0.025 |  |  |  | 0.058924
5648 | ПАО "МРСК Сибири" | "Бурятэнерго" | ТП-ТХ-4-7 | 10/0,4 | 0.25 |  |  |  | 0.076214
5649 | ПАО "МРСК Сибири" | "Бурятэнерго" | ТП-1-Т3 "РПБ" БЭС | 10/0,4 | 0.4 | 0.25 |  |  | 0.031859
5650 | ПАО "МРСК Сибири" | "Бурятэнерго" | ТПтх 5-17 (ферма) | 10/0,4 | 0.16 |  |  |  | 0.063018
5651 | ПАО "МРСК Сибири" | "Бурятэнерго" | ТП-ТХ-4-8 | 10/0,4 | 0.16 |  |  |  | 0.0291
5652 | ПАО "МРСК Сибири" | "Бурятэнерго" | ТП-086-К2 Cахалин | 10/0,4 | 0.063 |  |  |  | 0.023
5653 | ПАО "МРСК Сибири" | "Бурятэнерго" | ТП-200-ВТ4 "Рэгден" | 10/0,4 |  |  |  |  | 0.0077081
5654 | ПАО "МРСК Сибири" | "Бурятэнерго" | ТП-095-Х4 "Тугла-2" | 10/0,4 | 0.025 |  |  |  | 0.0019443
5655 | ПАО "МРСК Сибири" | "Бурятэнерго" | ТП-125-Х6 "Южная" | 10/0,4 | 0.25 |  |  |  | 0.1233
5656 | ПАО "МРСК Сибири" | "Бурятэнерго" | ТП-5-У4 "Суво Центр" | 10/0,4 | 0.1 |  |  |  | 0.033502
5657 | ПАО "МРСК Сибири" | "Бурятэнерго" | ТП-5-Бл6 "АО Лес" | 10/0,4 | 0.4 |  |  |  | 0.069751
5658 | ПАО "МРСК Сибири" | "Бурятэнерго" | ТП-1-Бр-7 Школа | 10/0,4 | 0.4 |  |  |  | 0.2653
5659 | ПАО "МРСК Сибири" | "Бурятэнерго" | ТП-4-Бр-7 Новая Котельная | 10/0,4 | 0.4 |  |  |  | 0.26951
5660 | ПАО "МРСК Сибири" | "Бурятэнерго" | ТП-1-К6 "Комсомольская" | 10/0,4 | 0.25 |  |  |  | 0.022642
5661 | ПАО "МРСК Сибири" | "Бурятэнерго" | ТП-7-ЛПК-3 Очистные | 10/0,4 | 0.4 |  |  |  | 0.093632
5662 | ПАО "МРСК Сибири" | "Бурятэнерго" | ТП-079-Х3 "Котельная" | 10/0,4 | 0.63 |  |  |  | 0.27556
5663 | ПАО "МРСК Сибири" | "Бурятэнерго" | ТП-081-Х3 "РПБ" | 10/0,4 | 0.4 |  |  |  | 0.13461
5664 | ПАО "МРСК Сибири" | "Бурятэнерго" | ТП-4 от ф.ТЭЦ-2 | 6/0,4 | 0.63 |  |  |  | 0.024889
5665 | ПАО "МРСК Сибири" | "Бурятэнерго" | ТП-268-Х3 "Хапцагай" | 10/0,4 | 0.1 |  |  |  | 0.0033767
5666 | ПАО "МРСК Сибири" | "Бурятэнерго" | ТП-16 НС-10 "Кипарис" | 10/0,4 | 0.16 |  |  |  | 0.26734
5667 | ПАО "МРСК Сибири" | "Бурятэнерго" | ТП-287-Г7 "Жамбалдоржиева" | 10/0,4 | 0.025 |  |  |  | 0.00077965
5668 | ПАО "МРСК Сибири" | "Бурятэнерго" | ТП-1 ВБ-5 "Шамбала" | 10/0,4 | 0.25 |  |  |  | 0.11533
5669 | ПАО "МРСК Сибири" | "Бурятэнерго" | ТП-7-Бр-9 Мегафон | 10/0,4 | 0.025 |  |  |  | 0.020143
5670 | ПАО "МРСК Сибири" | "Бурятэнерго" | ТПТх-3-20 | 10/0,4 | 0.1 |  |  |  | 0.0007788
5671 | ПАО "МРСК Сибири" | "Бурятэнерго" | ТП-11-УБ5 "Абсолют" | 10/0,4 | 0.63 |  |  |  | 0.10964
5672 | ПАО "МРСК Сибири" | "Бурятэнерго" | ТП-13 Д-5 "Вымпел коммуникации" | 10/0,4 | 0.04 |  |  |  | 0.021415
5673 | ПАО "МРСК Сибири" | "Бурятэнерго" | ТП-627-И7 Бэлиг | 10/0,4 | 0.1 |  |  |  | 0
5674 | ПАО "МРСК Сибири" | "Бурятэнерго" | ТП-628-И3 Крымская | 10/0,4 | 0.1 |  |  |  | 0
5675 | ПАО "МРСК Сибири" | "Бурятэнерго" | ТП-488-С6 Брик | 10/0,4 | 0.25 |  |  |  | 0
5676 | ПАО "МРСК Сибири" | "Бурятэнерго" | ТП-240-Т1 "Ойбонт" | 10/0,4 | 0.25 |  |  |  | 0.10526
5677 | ПАО "МРСК Сибири" | "Бурятэнерго" | ТП-194-Г7 Гурт 500 | 10/0,4 | 0.1 |  |  |  | 0.06553
5678 | ПАО "МРСК Сибири" | "Бурятэнерго" | ТП-190-Г3 Маслозавод | 10/0,4 | 0.16 |  |  |  | 0.13445
5679 | ПАО "МРСК Сибири" | "Бурятэнерго" | ТП-214-Г2 "Шэбэтуй" | 10/0,4 | 0.063 |  |  |  | 0.0035683
5680 | ПАО "МРСК Сибири" | "Бурятэнерго" | ТП-234-Т4 Загата | 10/0,4 | 0.063 |  |  |  | 0.051154
5681 | ПАО "МРСК Сибири" | "Бурятэнерго" | ТП-156-Х7 "ЛТЦ" | 10/0,4 | 0.16 |  |  |  | 0.014347
5682 | ПАО "МРСК Сибири" | "Бурятэнерго" | ТП-5-Р2 "Мегафон" | 10/0,4 | 0.025 |  |  |  | 0.001905
5683 | ПАО "МРСК Сибири" | "Бурятэнерго" | ТП-4-Ин3 | 10/0,4 | 0.04 |  |  |  | 0.02528
5684 | ПАО "МРСК Сибири" | "Бурятэнерго" | ТП-47-М1 "БВК" | 10/0,4 | 0.02 |  |  |  | 0.0017917
5685 | ПАО "МРСК Сибири" | "Бурятэнерго" | ЗТП-7-И9 | 6/0,4 | 0.32 |  |  |  | 0.16207
5686 | ПАО "МРСК Сибири" | "Бурятэнерго" | ЗТП-8-И10 | 6/0,4 | 1 |  |  |  | 0.22234
5687 | ПАО "МРСК Сибири" | "Бурятэнерго" | ЗТП-3-И10 | 6/0,4 | 0.4 |  |  |  | 0.10011
5688 | ПАО "МРСК Сибири" | "Бурятэнерго" | ТП-2-И9 | 6/0,4 | 0.16 |  |  |  | 0.048378
5689 | ПАО "МРСК Сибири" | "Бурятэнерго" | ТП-1-Д2 | 10/0,4 | 0.1 |  |  |  | 0.021719
5690 | ПАО "МРСК Сибири" | "Бурятэнерго" | ТП-39-М1 | 10/0,4 | 0.04 |  |  |  | 0.012253
5691 | ПАО "МРСК Сибири" | "Бурятэнерго" | ТП-2-Н2 | 10/0,4 | 0.1 |  |  |  | 0.03178

## ОТЧЕТ от 35кВ
Сведения по филиалу МРСК Сибири "Бурятэнерго" об объёме присоединённой (максимальной) мощности ПС и максимальной мощности, указанной в заявках и заключенных договорах ТП за период: с 01.04.2018 по.30.06.2018
№ п/п | Балансовая принадлежность | Филиал | Наименование подстанции, распределительного пункта | Технические характеристики
|  |  |  | Классы напряжения, кВ | Мощность трансформаторов, МВт |  |  |  | Мощность энергопринемающих устройств
[5 empty] | 1Т | 2Т | 3Т | 4Т | Максимальная, МВт | Заявки, МВт | Договоры,МВт
А | 1 | 2 | 3 | 4 | 5 | 6 | 7 | 8 | 9 | 10 | 11
1 | ПАО "МРСК Сибири" | "Бурятэнерго" | ПС 35/6 кВ "Выдрино" | 35/6 | 7.5 | 6.3 |  |  | 3.0464
2 | ПАО "МРСК Сибири" | "Бурятэнерго" | ПС 35/6 кВ "Самара" | 35/6 | 2.5 | 3.2 |  |  | 1.596
3 | ПАО "МРСК Сибири" | "Бурятэнерго" | ПС 35/6 кВ "Польша" | 35/6 | 5.6 |  |  |  | 0
4 | ПАО "МРСК Сибири" | "Бурятэнерго" | ПС "В-Жирим" | 35/10 | 2.5 | 1.6 |  |  | 0.70827
5 | ПАО "МРСК Сибири" | "Бурятэнерго" | ПС 110/10 кВ "Таксимо-временная" | 110/35/10 | 6.3 | 6.3 |  |  | 6.0295
6 | ПАО "МРСК Сибири" | "Бурятэнерго" | ПС "В-2" | 35/10 | 2.5 | 2.5 |  |  | 0.97197
7 | ПАО "МРСК Сибири" | "Бурятэнерго" | ПС "В-1" | 110/35/6 | 10 | 10 |  |  | 1.7519
8 | ПАО "МРСК Сибири" | "Бурятэнерго" | ПС 110/6 кВ "Ирокинда" | 110/6 | 6.3 | 6.3 |  |  | 5.9202
9 | ПАО "МРСК Сибири" | "Бурятэнерго" | ПС 110/35/6 кВ "Самарта" | 110/35/10 | 10 | 10 |  |  | 3.8212
10 | ПАО "МРСК Сибири" | "Бурятэнерго" | ПС 35/10 кВ "Ярикто" | 35/10 | 1 | 2.5 |  |  | 0.70827
11 | ПАО "МРСК Сибири" | "Бурятэнерго" | ПС 35/10 кВ "Большая Речка" | 35/10 | 1.6 | 1.6 |  |  | 0.95939
12 | ПАО "МРСК Сибири" | "Бурятэнерго" | ПС 35/10 кВ "Брянск" | 35/10 | 2.5 | 2.5 |  |  | 0.87862
13 | ПАО "МРСК Сибири" | "Бурятэнерго" | ПС 35/10 кВ "Красный Яр" | 35/10 | 2.5 |  |  |  | 0.20795
14 | ПАО "МРСК Сибири" | "Бурятэнерго" | ПС 35/10 кВ "Оймур" | 35/10 | 1.6 | 1.6 |  |  | 0.57961
15 | ПАО "МРСК Сибири" | "Бурятэнерго" | ПС 35/10 кВ "Ранжурово" | 35/10 | 2.5 | 2.5 |  |  | 0.67044
16 | ПАО "МРСК Сибири" | "Бурятэнерго" | ПС 35/10 кВ "Романово" | 35/10 | 2.5 |  |  |  | 0.33532
17 | ПАО "МРСК Сибири" | "Бурятэнерго" | ПС 35/10 кВ "Творогово" | 35/10 | 1.6 | 1.6 |  |  | 0.50082
18 | ПАО "МРСК Сибири" | "Бурятэнерго" | ПС 35/10 кВ "Шергино" | 35/10 | 1.6 |  |  |  | 0.33532
19 | ПАО "МРСК Сибири" | "Бурятэнерго" | ПС 35/10 кВ "Алла" | 35/10 | 1.6 | 1.6 |  |  | 0.20795
20 | ПАО "МРСК Сибири" | "Бурятэнерго" | ПС 35/10 кВ "Аргада" | 35/10 | 2.5 | 2.5 |  |  | 0.93464
21 | ПАО "МРСК Сибири" | "Бурятэнерго" | ПС 35/10 кВ "Барагхан" | 35/10 | 2.5 |  |  |  | 0.50082
22 | ПАО "МРСК Сибири" | "Бурятэнерго" | ПС 35/10 кВ "Курумкан" | 35/10 | 1.8 | 4 |  |  | 2.4411
23 | ПАО "МРСК Сибири" | "Бурятэнерго" | ПС 35/10 кВ "Майск" | 35/10 | 1.6 | 2.5 |  |  | 0.50082
24 | ПАО "МРСК Сибири" | "Бурятэнерго" | ПС 35/10 кВ "Сахули" | 35/10 | 2.5 |  |  |  | 0.20795
25 | ПАО "МРСК Сибири" | "Бурятэнерго" | ПС 35/10 кВ "Итанца" | 35/10 | 4 | 2.5 |  |  | 1.3541
26 | ПАО "МРСК Сибири" | "Бурятэнерго" | ПС 35/10 кВ "Нижнеангарск" | 35/10 | 4 | 4 |  |  | 3.8519
27 | ПАО "МРСК Сибири" | "Бурятэнерго" | ПС 35/10 кВ "Аршан" | 35/10 | 4 | 4 |  |  | 3.1747
28 | ПАО "МРСК Сибири" | "Бурятэнерго" | ПС 35/10 кВ "Ахалик" | 35/10 | 2.5 | 2.5 |  |  | 0.68908
29 | ПАО "МРСК Сибири" | "Бурятэнерго" | ПС 35/10 кВ "Жемчуг" | 35/10 | 1 | 4 |  |  | 0.87736
30 | ПАО "МРСК Сибири" | "Бурятэнерго" | ПС 35/10 кВ "Монды" | 35/10 | 1.6 |  |  |  | 1.0604
31 | ПАО "МРСК Сибири" | "Бурятэнерго" | ПС 35/10 кВ "Нилова Пустынь" | 35/10 | 2.5 | 1.6 |  |  | 1.1076
32 | ПАО "МРСК Сибири" | "Бурятэнерго" | ПС 35/10 кВ "Сорок" | 35/10 | 1 | 0.63 |  |  | 0.33532
33 | ПАО "МРСК Сибири" | "Бурятэнерго" | ПС "Гунда" | 35/10 | 2.5 | 2.5 |  |  | 0.465
34 | ПАО "МРСК Сибири" | "Бурятэнерго" | ПС "Береза" | 35/10 | 4 | 4 |  |  | 1.6013
35 | ПАО "МРСК Сибири" | "Бурятэнерго" | ПС "Бройлерная" | 35/10 | 4 | 4 |  |  | 1.9565
36 | ПАО "МРСК Сибири" | "Бурятэнерго" | ПС "Джонка" | 35/10 | 1.6 | 1.6 |  |  | 1.6406
37 | ПАО "МРСК Сибири" | "Бурятэнерго" | ПС "Диванчик" | 35/6 | 4 | 4 |  |  | 2.9626
38 | ПАО "МРСК Сибири" | "Бурятэнерго" | ПС "Заиграево" | 35/10 | 6.3 | 6.3 |  |  | 3.2983
39 | ПАО "МРСК Сибири" | "Бурятэнерго" | ПС "Илька" | 35/10 | 6.3 | 4 |  |  | 1.2477
40 | ПАО "МРСК Сибири" | "Бурятэнерго" | ПС "Сосновый Бор" | 35/6 | 6.3 | 6.3 |  |  | 5.2704
41 | ПАО "МРСК Сибири" | "Бурятэнерго" | ПС "Татарский Ключ" | 35/10 | 2.5 | 2.5 |  |  | 1.2539
42 | ПАО "МРСК Сибири" | "Бурятэнерго" | ПС "Ташелан" | 35/10 | 1.6 | 1.6 |  |  | 0.6371
43 | ПАО "МРСК Сибири" | "Бурятэнерго" | ПС "Авиационно-ремонтный завод (АРЗ)" | 35/10 | 6.3 | 10 |  |  | 7.6022
44 | ПАО "МРСК Сибири" | "Бурятэнерго" | ПС "Бурятцелинстрой" | 35/10 | 6.3 | 6.3 |  |  | 6.8126
45 | ПАО "МРСК Сибири" | "Бурятэнерго" | ПС "Гурульба" | 35/10 | 4 | 4 |  |  | 3.9762
46 | ПАО "МРСК Сибири" | "Бурятэнерго" | ПС "Зенит" | 35/10 | 4 | 4 |  |  | 1.5263
47 | ПАО "МРСК Сибири" | "Бурятэнерго" | ПС "Нижняя Иволга" | 35/10 | 4 | 2.5 |  |  | 2.6693
48 | ПАО "МРСК Сибири" | "Бурятэнерго" | ПС "Полигон" | 35/10 | 2.5 | 2.5 |  |  | 2.251
49 | ПАО "МРСК Сибири" | "Бурятэнерго" | ПС "Таежная" | 35/10 | 4 | 4 |  |  | 3.3623
50 | ПАО "МРСК Сибири" | "Бурятэнерго" | ПС "Хурумша" | 35/10 | 2.5 | 4 |  |  | 0.35599
51 | ПАО "МРСК Сибири" | "Бурятэнерго" | ПС "Кодунская" | 35/10 | 5.6 |  |  |  | 0
52 | ПАО "МРСК Сибири" | "Бурятэнерго" | ПС "Чесан" | 35/10 | 2.5 |  |  |  | 0.42169
53 | ПАО "МРСК Сибири" | "Бурятэнерго" | ПС "Б-Куналей" | 35/10 | 1.6 | 1.6 |  |  | 0.33273
54 | ПАО "МРСК Сибири" | "Бурятэнерго" | ПС "Десятниково" | 35/10 | 2.5 | 2.5 |  |  | 0.32028
55 | ПАО "МРСК Сибири" | "Бурятэнерго" | ПС "Куйтун" | 35/10 | 1.6 | 2.5 |  |  | 0.46236
56 | ПАО "МРСК Сибири" | "Бурятэнерго" | ПС "Н-Саянтуй" | 35/10 | 6.3 | 6.3 |  |  | 4.3439
57 | ПАО "МРСК Сибири" | "Бурятэнерго" | ПС "Пестерево" | 35/10 | 2.5 | 2.5 |  |  | 0.33853
58 | ПАО "МРСК Сибири" | "Бурятэнерго" | ПС "Верхние - Тальцы" | 35/10 | 1.6 | 1.6 |  |  | 0.30384
59 | ПАО "МРСК Сибири" | "Бурятэнерго" | ПС "Санномыск" | 35/10 | 2.5 | 2.5 |  |  | 0.16268
60 | ПАО "МРСК Сибири" | "Бурятэнерго" | ПС 110/35/10 кВ "Баргузин" | 110/35/10 |  |  |  |  | 3.3731
61 | ПАО "МРСК Сибири" | "Бурятэнерго" | ПС 110/35/10 кВ "Баянгол" | 110/35/10 | 6.3 | 6.3 |  |  | 0.96645
62 | ПАО "МРСК Сибири" | "Бурятэнерго" | ПС 110/10 кВ "Уро" | 110/10 | 6.3 |  |  |  | 0.71754
63 | ПАО "МРСК Сибири" | "Бурятэнерго" | ПС 110/35/10 кВ "Усть-Баргузин" | 110/35/10 | 10 | 10 |  |  | 4.1254
64 | ПАО "МРСК Сибири" | "Бурятэнерго" | ПС 110/35/10 кВ "Байкало-Кудара" | 110/35/10 | 10 | 10 |  |  | 2.1185
65 | ПАО "МРСК Сибири" | "Бурятэнерго" | ПС 110/35/10 кВ "Кабанская" | 110/35/10 | 16 | 16 |  |  | 10.8268
66 | ПАО "МРСК Сибири" | "Бурятэнерго" | ПС 110/35/6 кВ "Селенгинская" | 110/35/6 | 10 |  |  |  | 1.0182
67 | ПАО "МРСК Сибири" | "Бурятэнерго" | ПС 110/35/10 кВ "Могойто" | 110/35/10 | 10 | 10 |  |  | 3.8787
68 | ПАО "МРСК Сибири" | "Бурятэнерго" | ПС 110/10 кВ "Мостовка" | 110/10 | 10 | 10 |  |  | 1.3355
69 | ПАО "МРСК Сибири" | "Бурятэнерго" | ПС 110/10 кВ "Нестерово" | 110/10 | 2.5 |  |  |  | 0.76042
70 | ПАО "МРСК Сибири" | "Бурятэнерго" | ПС 110/35/10 кВ "Прибайкальская" | 110/35/10 | 16 | 16 |  |  | 5.0653
71 | ПАО "МРСК Сибири" | "Бурятэнерго" | ПС 110/6 кВ "СЛПБ" | 110/6 | 10 | 7.5 |  |  | 3.236
72 | ПАО "МРСК Сибири" | "Бурятэнерго" | ПС 110/10 кВ "Турка" | 110/10 | 2.5 | 2.5 |  |  | 2.5486
73 | ПАО "МРСК Сибири" | "Бурятэнерго" | ПС 110/35/10 кВ "Кырен" | 110/35/10 | 6.3 | 6.3 |  |  | 8.7002
74 | ПАО "МРСК Сибири" | "Бурятэнерго" | ПС "Багдарин" | 110/35/10 | 6.3 | 6.3 |  |  | 5.0715
75 | ПАО "МРСК Сибири" | "Бурятэнерго" | ПС "Монгой" | 110/10 | 2.5 |  |  |  | 0.12396
76 | ПАО "МРСК Сибири" | "Бурятэнерго" | ПС "Романовка" | 110/35/10 | 6.3 | 6.3 |  |  | 2.736
77 | ПАО "МРСК Сибири" | "Бурятэнерго" | ПС "Исинга" | 110/10 | 2.5 |  |  |  | 0.097108
78 | ПАО "МРСК Сибири" | "Бурятэнерго" | ПС "Комсомольская" | 110/10 | 2.5 | 2.5 |  |  | 0.34077
79 | ПАО "МРСК Сибири" | "Бурятэнерго" | ПС "Сосново - Озерск" | 110/35/10 | 10 |  |  |  | 4.6757
80 | ПАО "МРСК Сибири" | "Бурятэнерго" | ПС "Курба" | 110/10 | 6.3 | 6.3 |  |  | 1.4448
81 | ПАО "МРСК Сибири" | "Бурятэнерго" | ПС "Новая" | 110/35/6 | 10 | 10 |  |  | 6.7934
82 | ПАО "МРСК Сибири" | "Бурятэнерго" | ПС "Онохой" | 110/35/10 | 16 | 16 |  |  | 12.1039
83 | ПАО "МРСК Сибири" | "Бурятэнерго" | ПС "Эрхирик" | 110/10 | 2.5 | 6.3 |  |  | 1.7487
84 | ПАО "МРСК Сибири" | "Бурятэнерго" | ПС "Бурводстрой" | 110/10 | 25 | 25 |  |  | 17.3987
85 | ПАО "МРСК Сибири" | "Бурятэнерго" | ПС "Бурятферммаш" | 110/10 | 40 | 40 |  |  | 2.6832
86 | ПАО "МРСК Сибири" | "Бурятэнерго" | ПС "Верхняя Березовка" | 110/10 | 10 | 10 |  |  | 4.5253
87 | ПАО "МРСК Сибири" | "Бурятэнерго" | ПС "Западная" | 110/35/6 | 40 | 40 |  |  | 31.0587
88 | ПАО "МРСК Сибири" | "Бурятэнерго" | ПС "Иволга" | 110/35/10 | 16 | 25 |  |  | 11.7635
89 | ПАО "МРСК Сибири" | "Бурятэнерго" | ПС "Медведчиково" | 110/10 | 40 | 40 |  |  | 5.224
90 | ПАО "МРСК Сибири" | "Бурятэнерго" | ПС "Октябрьская" | 110/35/10 | 40 | 40 |  |  | 36.8456
91 | ПАО "МРСК Сибири" | "Бурятэнерго" | ПС "Шишковка" | 110/35/10 | 25 | 25 |  |  | 15.2344
92 | ПАО "МРСК Сибири" | "Бурятэнерго" | ПС "Энергетик" | 110/10 | 10 | 10 |  |  | 4.944
93 | ПАО "МРСК Сибири" | "Бурятэнерго" | ПС "Южная" | 110/35/10 | 25 | 25 |  |  | 21.0133
94 | ПАО "МРСК Сибири" | "Бурятэнерго" | ПС "Тарбагатай" | 110/35/10 | 16 | 16 |  |  | 3.7105
95 | ПАО "МРСК Сибири" | "Бурятэнерго" | ПС "Георгиевская" | 110/35/10 | 6.3 | 6.3 |  |  | 1.1309
96 | ПАО "МРСК Сибири" | "Бурятэнерго" | ПС "Удинская" | 110/35/10 | 6.3 |  |  |  | 1.7284
97 | ПАО "МРСК Сибири" | "Бурятэнерго" | ПС "Хоринская" | 110/35/10 | 16 | 16 |  |  | 5.6588
98 | ПАО "МРСК Сибири" | "Бурятэнерго" | ПС "ЗММК" | 110/35 | 25 | 25 |  |  | 11.9075
99 | ПАО "МРСК Сибири" | "Бурятэнерго" | ПС 35/6 кВ "Клюевка" | 35/6 | 1.8 | 1.8 |  |  | 0.50673
100 | ПАО "МРСК Сибири" | "Бурятэнерго" | ПС 35/10 кВ "Сухая" | 35/10 | 10 | 10 |  |  | 0.87736
101 | ПАО "МРСК Сибири" | "Бурятэнерго" | ПС 110/35/6-10 кВ "Тимлюйская" | 110/35/10/6 | 25 | 25 |  |  | 16.6925
102 | ПАО "МРСК Сибири" | "Бурятэнерго" | ПС "Тохой" | 35/10 | 2.5 | 2.5 |  |  | 0.648
103 | ПАО "МРСК Сибири" | "Бурятэнерго" | ПС "Билюта" | 35/6 | 2.5 | 2.5 |  |  | 0.44717
104 | ПАО "МРСК Сибири" | "Бурятэнерго" | ПС "Карьер" | 35/10 | 1 |  |  |  | 0.42132
105 | ПАО "МРСК Сибири" | "Бурятэнерго" | ПС "Нижний Склад" | 35/10 | 4 | 6.3 |  |  | 2.0274
106 | ПАО "МРСК Сибири" | "Бурятэнерго" | ПС "Новая Брянь" | 35/10 | 10 | 10 |  |  | 2.6739
107 | ПАО "МРСК Сибири" | "Бурятэнерго" | ПС "Челутай" | 35/6 | 1 |  |  |  | 0.98365
108 | ПАО "МРСК Сибири" | "Бурятэнерго" | ПС "Шабур" | 35/6 | 1 | 3.2 |  |  | 0.8781
109 | ПАО "МРСК Сибири" | "Бурятэнерго" | ПС 35/10 кВ "Город" | 35/10 | 16 | 16 |  |  | 12.68
110 | ПАО "МРСК Сибири" | "Бурятэнерго" | ПС "Джида" | 110/10 | 10 | 6.3 |  |  | 2.2515
111 | ПАО "МРСК Сибири" | "Бурятэнерго" | ПС "Холбольджино" | 110/35/6 | 10 | 10 |  |  | 1.1047
112 | ПАО "МРСК Сибири" | "Бурятэнерго" | ПС "Окино-Ключи" | 110/35/10 | 10 | 10 |  |  | 1.9266
113 | ПАО "МРСК Сибири" | "Бурятэнерго" | ПС "Дунда-Киреть" | 35/10 | 1.6 | 1.6 |  |  | 0.45939
114 | ПАО "МРСК Сибири" | "Бурятэнерго" | ПС "Малый Куналей" | 35/10 | 2.5 | 2.5 |  |  | 0.8835
115 | ПАО "МРСК Сибири" | "Бурятэнерго" | ПС "Бичура" | 110/35/10 | 10 | 10 |  |  | 5.4344
116 | ПАО "МРСК Сибири" | "Бурятэнерго" | ПС 35/10 кВ "Орлик" | 35/10 | 1.6 | 1.6 |  |  | 1.3502
117 | ПАО "МРСК Сибири" | "Бурятэнерго" | ПС 110/10 кВ "Котокель" | 110/10 | 10 |  |  |  | 0.8833
118 | ПАО "МРСК Сибири" | "Бурятэнерго" | ПС "Торей" | 110/35/10 | 10 |  |  |  | 1.7317
119 | ПАО "МРСК Сибири" | "Бурятэнерго" | ПС "Кижинга" | 35/10 | 4 | 4 |  |  | 2.4359
120 | ПАО "МРСК Сибири" | "Бурятэнерго" | ПС "Енхор" | 35/10 | 1.6 | 2.5 |  |  | 0.23687
121 | ПАО "МРСК Сибири" | "Бурятэнерго" | ПС "Дутулур" | 35/10 | 2.5 | 2.5 |  |  | 0.20795
122 | ПАО "МРСК Сибири" | "Бурятэнерго" | ПС "Мыла" | 35/10 | 1.6 | 2.5 |  |  | 0.51294
123 | ПАО "МРСК Сибири" | "Бурятэнерго" | ПС "Шибертуй" | 35/10 | 1.6 | 2.5 |  |  | 0.59651
124 | ПАО "МРСК Сибири" | "Бурятэнерго" | ПС "Кудара Самон" | 110/35/10 | 10 | 10 |  |  | 2.1907
125 | ПАО "МРСК Сибири" | "Бурятэнерго" | ПС "Октябрьская" | 35/10 | 4 | 2.5 |  |  | 0.81818
126 | ПАО "МРСК Сибири" | "Бурятэнерго" | ПС "Хошун-Узур" | 35/10 | 2.5 | 2.5 |  |  | 0.42217
127 | ПАО "МРСК Сибири" | "Бурятэнерго" | ПС "Подлопатки" | 110/35/10 | 10 |  |  |  | 1.4213
128 | ПАО "МРСК Сибири" | "Бурятэнерго" | ПС "Цолга" | 35/10 | 2.5 | 2.5 |  |  | 0.80309
129 | ПАО "МРСК Сибири" | "Бурятэнерго" | ПС 110/35/10 кВ "Зун-Мурино" | 110/35/10 | 6.3 | 6.3 |  |  | 6.0126
130 | ПАО "МРСК Сибири" | "Бурятэнерго" | ПС 35/10кВ "Наран" | 35/10 | 10 | 10 |  |  | 0
131 | ПАО "МРСК Сибири" | "Бурятэнерго" | ПС 27,5/10 кВ "Гоуджекит" | 27,5/10 | 1 |  |  |  | 0
132 | ПАО "МРСК Сибири" | "Бурятэнерго" | ПС 35/10 кВ "Хурай-Хобок" | 35/10 | 2.5 | 1 |  |  | 0.54228
133 | ПАО "МРСК Сибири" | "Бурятэнерго" | ПС "Тухум" | 110/6 | 10 |  |  |  | 3.0112
134 | ПАО "МРСК Сибири" | "Бурятэнерго" | ПС "Гусиноозерская" | 110/35/10/6 | 16 | 16 |  |  | 8.6997
135 | ПАО "МРСК Сибири" | "Бурятэнерго" | ПС "Барыкино" | 35/10 | 1 |  |  |  | 0.20795
136 | ПАО "МРСК Сибири" | "Бурятэнерго" | ПС "Михайловка" | 35/10 | 1.8 | 1.8 |  |  | 0.58227
137 | ПАО "МРСК Сибири" | "Бурятэнерго" | ПС "Завод" | 110/10 | 5.6 | 10 |  |  | 1.3231
138 | ПАО "МРСК Сибири" | "Бурятэнерго" | ПС "Алтачей" | 35/10 | 2.5 |  |  |  | 0.33532
139 | ПАО "МРСК Сибири" | "Бурятэнерго" | ПС "Елань" | 35/10 | 4 | 4 |  |  | 0.50819
140 | ПАО "МРСК Сибири" | "Бурятэнерго" | ПС "Поселье" | 35/10 | 2.5 |  |  |  | 0.42841
141 | ПАО "МРСК Сибири" | "Бурятэнерго" | ПС "Шанага" | 35/10 | 2.5 | 1.6 |  |  | 0.59759
142 | ПАО "МРСК Сибири" | "Бурятэнерго" | ПС "Жаргаланта" | 35/10 | 2.5 | 2.5 |  |  | 0.25041
143 | ПАО "МРСК Сибири" | "Бурятэнерго" | ПС "Новоселенгинск" | 35/10 | 1.6 | 2.5 |  |  | 0.67705
144 | ПАО "МРСК Сибири" | "Бурятэнерго" | ПС "Ноехон" | 35/10 | 1.6 | 2.5 |  |  | 0.2141
145 | ПАО "МРСК Сибири" | "Бурятэнерго" | ПС "Нур-Тухум" | 35/10 | 1 | 1 |  |  | 0.22359
146 | ПАО "МРСК Сибири" | "Бурятэнерго" | ПС "Ташир" | 35/10 | 2.5 | 2.5 |  |  | 0.3028
147 | ПАО "МРСК Сибири" | "Бурятэнерго" | ПС "Харгана" | 35/10 | 1.6 | 1.6 |  |  | 0.32417
148 | ПАО "МРСК Сибири" | "Бурятэнерго" | ПС "Щучье Oзеро" | 35/10 | 2.5 | 1.6 |  |  | 0.29409
149 | ПАО "МРСК Сибири" | "Бурятэнерго" | ПС "Инзагатуй" | 35/10 | 2.5 | 1.6 |  |  | 0.20795
150 | ПАО "МРСК Сибири" | "Бурятэнерго" | ПС "Ичетуй" | 35/10 | 1.6 | 1.6 |  |  | 0.13316
151 | ПАО "МРСК Сибири" | "Бурятэнерго" | ПС "Нарын" | 35/10 | 2.5 | 1.6 |  |  | 0.20795
152 | ПАО "МРСК Сибири" | "Бурятэнерго" | ПС "Бургуй" | 35/10 | 2.5 | 2.5 |  |  | 0.39739
153 | ПАО "МРСК Сибири" | "Бурятэнерго" | ПС "Нурта" | 35/10 | 1 | 1.6 |  |  | 0.13825
154 | ПАО "МРСК Сибири" | "Бурятэнерго" | ПС "Санага" | 35/10 | 1.6 | 1.6 |  |  | 0.59243
155 | ПАО "МРСК Сибири" | "Бурятэнерго" | ПС "Цаган-Морин" | 35/10 | 1 | 1 |  |  | 0.10646
156 | ПАО "МРСК Сибири" | "Бурятэнерго" | ПС "Водоподъем" | 35/10 | 2.5 | 2.5 |  |  | 0.50254
157 | ПАО "МРСК Сибири" | "Бурятэнерго" | ПС "Мурочи" | 35/10 | 2.5 | 2.5 |  |  | 0.28649
158 | ПАО "МРСК Сибири" | "Бурятэнерго" | ПС "Наушки" | 35/10 | 2.5 | 2.5 |  |  | 1.0834
159 | ПАО "МРСК Сибири" | "Бурятэнерго" | ПС "Перешеек" | 35/10 | 2.5 |  |  |  | 0.30464
160 | ПАО "МРСК Сибири" | "Бурятэнерго" | ПС "Усть-Кяхта" | 35/10 | 4 | 4 |  |  | 1.1609
161 | ПАО "МРСК Сибири" | "Бурятэнерго" | ПС "Шарагол" | 35/10 | 1.8 | 2.5 |  |  | 0.279
162 | ПАО "МРСК Сибири" | "Бурятэнерго" | ПС "Бом" | 35/10 | 1 |  |  |  | 0.21691
163 | ПАО "МРСК Сибири" | "Бурятэнерго" | ПС "Тугнуй" | 35/10 | 2.5 | 2.5 |  |  | 0.28956
164 | ПАО "МРСК Сибири" | "Бурятэнерго" | ПС "Шаралдай" | 35/10 | 2.5 | 2.5 |  |  | 0.84798
165 | ПАО "МРСК Сибири" | "Бурятэнерго" | ПС "Боргой" | 110/35/10 | 6.3 | 6.3 |  |  | 1.0157
166 | ПАО "МРСК Сибири" | "Бурятэнерго" | ПС "Бургултай" | 110/10 | 2.5 | 2.5 |  |  | 0.86371
167 | ПАО "МРСК Сибири" | "Бурятэнерго" | ПС "Петропавловка" | 110/10 | 10 | 6.3 |  |  | 4.2048
168 | ПАО "МРСК Сибири" | "Бурятэнерго" | ПС "Инкурская" | 110/35/6 | 10 | 16 |  |  | 8.7729
169 | ПАО "МРСК Сибири" | "Бурятэнерго" | ПС "Большой Луг" | 110/10 | 2.5 |  |  |  | 0.28144
170 | ПАО "МРСК Сибири" | "Бурятэнерго" | ПС "Кяхта" | 110/35/10/6 | 16 | 16 |  |  | 13.0684
171 | ПАО "МРСК Сибири" | "Бурятэнерго" | ПС "Харанхой" | 110/35/10 | 16 | 16 |  |  | 6.0311
172 | ПАО "МРСК Сибири" | "Бурятэнерго" | ПС "Никольская" | 110/10 | 6.3 | 6.3 |  |  | 1.1267
173 | ПАО "МРСК Сибири" | "Бурятэнерго" | ПС 35/10 кВ "Муя" | 35/10 | 1.6 | 1.6 |  |  | 0.57102
174 | ПАО "МРСК Сибири" | "Бурятэнерго" | ПС "Телемба" | 35/10 | 1.6 | 1.6 |  |  | 0.93799
175 | ПАО "МРСК Сибири" | "Бурятэнерго" | ПС "Грязнуха" | 35/6 | 1.6 | 1.6 |  |  | 0.55836
176 | ПАО "МРСК Сибири" | "Бурятэнерго" | ПС "Оронгой" | 35/10 | 2.5 | 2.5 |  |  | 0.94831
177 | ПАО "МРСК Сибири" | "Бурятэнерго" | ПС "Вознесеновка" | 35/10 | 2.5 |  |  |  | 0.25041
178 | ПАО "МРСК Сибири" | "Бурятэнерго" | ПС "Загустай" | 35/10 | 2.5 | 2.5 |  |  | 0.64585
179 | ПАО "МРСК Сибири" | "Бурятэнерго" | ПС "Усть - Орот" | 35/10 | 1.6 | 1.6 |  |  | 0.24251
180 | ПАО "МРСК Сибири" | "Бурятэнерго" | ПС "Николаевская" | 35/10 | 1.8 | 2.5 |  |  | 1.9293
181 | ПАО "МРСК Сибири" | "Бурятэнерго" | ПС "Тэгда" | 35/10 | 1.6 | 1 |  |  | 0.91224
182 | ПАО "МРСК Сибири" | "Бурятэнерго" | ПС "Хасуртайская" | 35/10 | 1.6 | 1.6 |  |  | 0.15478
183 | ПАО "МРСК Сибири" | "Бурятэнерго" | ПС "Поперечное" | 110/10 | 2.5 |  |  |  | 0.53318
184 | ПАО "МРСК Сибири" | "Бурятэнерго" | ПС "Хиагда" | 110/10 | 6.3 | 6.3 |  |  | 7.0259
185 | ПАО "МРСК Сибири" | "Бурятэнерго" | ПС "Улан-Удэнскптицефабрика (ПТФ)" | 110/6 | 6.3 | 6.3 |  |  | 3.7441
186 | ПАО "МРСК Сибири" | "Бурятэнерго" | ПС 35/10 кВ "Улюнхан" | 35/10 | 2.5 | 2.5 |  |  | 0.29409
187 | ПАО "МРСК Сибири" | "Бурятэнерго" | ПС "ПСЗ" | 35/6 | 6.3 | 6.3 |  |  | 2.3624