## до 35 кВ
Сведения по филиалам ПАО "Россети Сибирь" об объёме присоединённой (максимальной) мощности ПС и максимальной мощности, указанной в заявках и заключенных договорах ТП за период: с 01.07.2022 по 30.09.2022
оперативно по состоянию на 30.09.2022
№ п/п | Балансовая принадлежность | Филиал | Наименование подстанции, распределительного пункта | Технические характеристики
|  |  |  | Классы напряжения, кВ | Установленная мощность, МВА | Максимальная, МВт | Мощность энергопринемающих устройств
[7 empty] | Заявки, МВт | Договоры,МВт
A | 1 | 2 | 3 | 4 | 5 | 6 | 7 | 8
1 | ПАО "Россети Сибирь" | "Бурятэнерго" | ТП-1-Т1 "База" | 10/0,4 | 0.25 | 0 | 0 | 0
2 | ПАО "Россети Сибирь" | "Бурятэнерго" | ТП-НТ-2-1 | 10/0,4 | 0.063 | 0.053504 | 0 | 0
3 | ПАО "Россети Сибирь" | "Бурятэнерго" | ТП-302-Х6 Дагбаев | 10/0,4 | 0.63 | 0.38109 | 0 | 0
4 | ПАО "Россети Сибирь" | "Бурятэнерго" | ТП-306-Т1 Чимитов | 10/0,4 | 0.25 | 0.1916 | 0 | 0
5 | ПАО "Россети Сибирь" | "Бурятэнерго" | ТП-370-С10 Птичник-2 | 10/0,4 | 0.4 | 0.37382 | 0 | 0.009
6 | ПАО "Россети Сибирь" | "Бурятэнерго" | ТП-2021-Железнодорожный | 6/0,4 | 0.4 | 0.10973 | 0.0075 | 0
7 | ПАО "Россети Сибирь" | "Бурятэнерго" | ТП-2010-Железнодорожный | 6/0,4 | 0.25 | 0.077117 | 0 | 0.0009
8 | ПАО "Россети Сибирь" | "Бурятэнерго" | ТП-254 З-7 "Раднаев" |  | 0.4 | 0 | 0 | 0
9 | ПАО "Россети Сибирь" | "Бурятэнерго" | ТП-1379-Октябрьский | 10/0,4 | 0.1 | 0.074765 | 0.018 | 0
10 | ПАО "Россети Сибирь" | "Бурятэнерго" | ТП-6-Ш2 "Калашникова" | 10/0,4 | 0.25 | 0.04356 | 0 | 0
11 | ПАО "Россети Сибирь" | "Бурятэнерго" | КТП-10 кВ ТП-8-НС-3 ИП Петрова | 10/0,4 | 0.4 | 0 | 0 | 0
12 | ПАО "Россети Сибирь" | "Бурятэнерго" | ТП-2024-Железнодорожный | 6/0,4 | 0.4 | 0.1678 | 0 | 0
13 | ПАО "Россети Сибирь" | "Бурятэнерго" | ТП-109-Железнодорожный | 6/0,4 | 0.2 | 0.079627 | 0 | 0
14 | ПАО "Россети Сибирь" | "Бурятэнерго" | ТП-3 Г-3 Кирза | 6/0,4 | 0.1 | 0.05732 | 0 | 0.081
15 | ПАО "Россети Сибирь" | "Бурятэнерго" | ТП-236-Железнодорожный | 6/0,4 | 0.63 | 0.43364 | 0 | 0.027
16 | ПАО "Россети Сибирь" | "Бурятэнерго" | ТП-191-Железнодорожный | 6/0,4 | 0.63 | 0.19912 | 0 | 0.0675
17 | ПАО "Россети Сибирь" | "Бурятэнерго" | ТП-760 | 10/0,4 | 0.16 | 0 | 0 | 0
18 | ПАО "Россети Сибирь" | "Бурятэнерго" | ТП-40-Железнодорожный | 6/0,4 | 0.4 | 0.25941 | 0 | 0
19 | ПАО "Россети Сибирь" | "Бурятэнерго" | ТП-18-Железнодорожный | 10/0,4 | 0.4 | 0.16631 | 0 | 0.0513
20 | ПАО "Россети Сибирь" | "Бурятэнерго" | ТП-48-Железнодорожный | 10/0,4 | 0.4 | 0.078142 | 0 | 0.0045
21 | ПАО "Россети Сибирь" | "Бурятэнерго" | ТП-254-Железнодорожный | 10/0,4 | 0.4 | 0.20573 | 0 | 0.009
22 | ПАО "Россети Сибирь" | "Бурятэнерго" | ТП-49-Железнодорожный | 10/0,4 | 0.63 | 0.2086 | 0 | 0.0315
23 | ПАО "Россети Сибирь" | "Бурятэнерго" | ТП-Х-1-5 | 10/0,4 | 0.01 | 0 | 0 | 0
24 | ПАО "Россети Сибирь" | "Бурятэнерго" | ТП-8-Железнодорожный | 10/0,4 | 0.4 | 0.12597 | 0 | 0
25 | ПАО "Россети Сибирь" | "Бурятэнерго" | ТП-2515-Железнодорожный | 10/0,4 | 0.4 | 0.14688 | 0 | 0
26 | ПАО "Россети Сибирь" | "Бурятэнерго" | ТП-2605-Железнодорожный | 10/0,4 | 0.4 | 0.067413 | 0 | 0
27 | ПАО "Россети Сибирь" | "Бурятэнерго" | ТП-36-Железнодорожный | 10/0,4 | 0.4 | 0.36888 | 0 | 0.0045
28 | ПАО "Россети Сибирь" | "Бурятэнерго" | ТП-125-Железнодорожный | 10/0,4 | 0.25 | 0.12628 | 0 | 0.0225
29 | ПАО "Россети Сибирь" | "Бурятэнерго" | ТП-8-Б1 "Павелка" | 10/0,4 | 0.025 | 0.00015208 | 0 | 0
30 | ПАО "Россети Сибирь" | "Бурятэнерго" | ТП-453-С3 Пески | 10/0,4 | 0.16 | 0.1514 | 0 | 0
31 | ПАО "Россети Сибирь" | "Бурятэнерго" | ТП-124-Железнодорожный | 10/0,4 | 0.4 | 0.18101 | 0 | 0.012
32 | ПАО "Россети Сибирь" | "Бурятэнерго" | ТП-459-С3 Нефрит | 10/0,4 | 0.25 | 0.23676 | 0 | 0.0855
33 | ПАО "Россети Сибирь" | "Бурятэнерго" | ТП-21-С83 "ЖКО" | 6/0,4 | 0.4 | 0.054184 | 0 | 0.09
34 | ПАО "Россети Сибирь" | "Бурятэнерго" | ТП-Геолог Н-8 | 10/0,4 | 0.4 | 0.038085 | 0 | 0
35 | ПАО "Россети Сибирь" | "Бурятэнерго" | ТП-4-П-2 | 10/0,4 | 0.025 | 0 | 0 | 0
36 | ПАО "Россети Сибирь" | "Бурятэнерго" | ТП-7 НС-7 "Южанка" | 10/0,4 | 0.25 | 0.15244 | 0 | 0.036
37 | ПАО "Россети Сибирь" | "Бурятэнерго" | ТП-16-П3 | 10/0,4 | 0.16 | 0.0043065 | 0 | 0
38 | ПАО "Россети Сибирь" | "Бурятэнерго" | ТП-1 "СНТ Баян-Тала" (ТП-1624) |  | 0.25 | 0.031967 | 0 | 0.0765
39 | ПАО "Россети Сибирь" | "Бурятэнерго" | ТП-1343 | 10/0,4 | 0.4 | 0.35465 | 0 | 0
40 | ПАО "Россети Сибирь" | "Бурятэнерго" | ТП-1061-Октябрьский | 10/0,4 | 0.1 | 0.11464 | 0 | 0
41 | ПАО "Россети Сибирь" | "Бурятэнерго" | ТП-667-И3 Бадмаева | 10/0,4 | 0.063 | 0 | 0 | 0
42 | ПАО "Россети Сибирь" | "Бурятэнерго" | ТП-418 | 10/0,4 | 0.16 | 0 | 0 | 0
43 | ПАО "Россети Сибирь" | "Бурятэнерго" | ТП-3-Т7 "Кафе" | 10/0,4 | 0.4 | 0.11716 | 0 | 0
44 | ПАО "Россети Сибирь" | "Бурятэнерго" | ТП-6-С4 "Саган Морин" | 10/0,4 | 1 | 0.030578 | 0 | 0
45 | ПАО "Россети Сибирь" | "Бурятэнерго" | ТП-НТ-2-5 | 10/0,4 | 0.1 | 0.0096448 | 0 | 0
46 | ПАО "Россети Сибирь" | "Бурятэнерго" | ТПНТ-4-26 | 10/0,4 | 0.025 | 0.0054242 | 0 | 0
47 | ПАО "Россети Сибирь" | "Бурятэнерго" | ТПНТ-4-10 | 10/0,4 | 0.063 | 0.052766 | 0 | 0
48 | ПАО "Россети Сибирь" | "Бурятэнерго" | ТП-506-Октябрьский | 6/0,4 | 0.4 | 0.34392 | 0.0009 | 0
49 | ПАО "Россети Сибирь" | "Бурятэнерго" | ТП-420 Советский | 10/0,4 | 0.4 | 0 | 0 | 0
50 | ПАО "Россети Сибирь" | "Бурятэнерго" | ТП-9 БК-5 "МТФ-3" | 10/0,4 | 0.04 | 0 | 0 | 0
51 | ПАО "Россети Сибирь" | "Бурятэнерго" | КТП-6/0,4(3230) Мегафон | 6/0,4 | 0.025 | 0.0021655 | 0 | 0
52 | ПАО "Россети Сибирь" | "Бурятэнерго" | ТП-2-Ш6 "Водокачка" | 10/0,4 | 0.16 | 0.025114 | 0 | 0
53 | ПАО "Россети Сибирь" | "Бурятэнерго" | ТП-3-К-3 | 6/0,4 | 0.025 | 0.0022592 | 0 | 0
54 | ПАО "Россети Сибирь" | "Бурятэнерго" | ТП-39-КС-4 (АРЕНДА) | 10/0,4 | 0.16 | 0.0058554 | 0 | 0
55 | ПАО "Россети Сибирь" | "Бурятэнерго" | ТП-1-Т1 "Школьная" | 10/0,4 | 0.25 | 0.054675 | 0 | 0
56 | ПАО "Россети Сибирь" | "Бурятэнерго" | ТП-10-П4 "Пилорама" | 10/0,4 | 0.4 | 0.057527 | 0 | 0.021
57 | ПАО "Россети Сибирь" | "Бурятэнерго" | ТП-10 | 6/0,4 | 0.25 | 0.024823 | 0 | 0
58 | ПАО "Россети Сибирь" | "Бурятэнерго" | ТП-28 СН-2 | 10/0,4 | 0.25 | 0.0038779 | 0 | 0
59 | ПАО "Россети Сибирь" | "Бурятэнерго" | ТП-194-ВТ4 "Школа" | 10/0,4 | 0.16 | 0.10134 | 0 | 0
60 | ПАО "Россети Сибирь" | "Бурятэнерго" | ТП-197-ВТ4 "Село-1" | 10/0,4 | 0.063 | 0.022858 | 0 | 0
61 | ПАО "Россети Сибирь" | "Бурятэнерго" | ТП-16 Э-3 Солнечный-2 | 10/0,4 | 0.25 | 0.11962 | 0 | 0.018
62 | ПАО "Россети Сибирь" | "Бурятэнерго" | ТП-313-С6 Ундэр-Шунхэн | 10/0,4 | 0.4 | 0.00064853 | 0.3015 | 0
63 | ПАО "Россети Сибирь" | "Бурятэнерго" | ТП-13-П12 "Гаськов" | 10/0,4 | 0.063 | 0 | 0 | 0
64 | ПАО "Россети Сибирь" | "Бурятэнерго" | ТПТх-3-20 (АРЕНДА) | 10/0,4 | 0.1 | 0.00041612 | 0 | 0
65 | ПАО "Россети Сибирь" | "Бурятэнерго" | ТП-1 Зт-10 ДНТ "Булаг" | 10/0,4 | 0.4 | 0 | 0 | 0
66 | ПАО "Россети Сибирь" | "Бурятэнерго" | ТП-27-С60 "Гаражи" | 6/0,4 | 0.25 | 0.013543 | 0 | 0
67 | ПАО "Россети Сибирь" | "Бурятэнерго" | ТП-2 Зт-10 ДНТ "Булаг" | 10/0,4 | 0.4 | 0 | 0 | 0
68 | ПАО "Россети Сибирь" | "Бурятэнерго" | ТП-28-С60 "Ласточка" | 6/0,4 | 0.16 | 0.01911 | 0 | 0
69 | ПАО "Россети Сибирь" | "Бурятэнерго" | ТП-30-С60 "Дачи Гора" | 6/0,4 | 0.32 | 0.00585 | 0 | 0
70 | ПАО "Россети Сибирь" | "Бурятэнерго" | ТП-31-С7 "Лесная 1" | 6/0,4 | 0.32 | 0.17614 | 0 | 0.018
71 | ПАО "Россети Сибирь" | "Бурятэнерго" | ТП-3-Т2 "Октябрьская" | 10/0,4 | 0.1 | 0.02103 | 0 | 0
72 | ПАО "Россети Сибирь" | "Бурятэнерго" | ТП-33-С7 "Лесная 2" | 6/0,4 | 0.32 | 0.075534 | 0 | 0
73 | ПАО "Россети Сибирь" | "Бурятэнерго" | ТП-40-С60 "Восточная" | 6/0,4 | 0.4 | 0.074045 | 0 | 0.00747
74 | ПАО "Россети Сибирь" | "Бурятэнерго" | ТП-461 Пассаж-Советский | 6/0,4 | 0.63 | 0 | 0 | 0
75 | ПАО "Россети Сибирь" | "Бурятэнерго" | ТП-2627 ТЭЦ-1 | 6/0,4 | 0.25 | 0.040524 | 0 | 0
76 | ПАО "Россети Сибирь" | "Бурятэнерго" | ТП-42-С60 "Советская" | 6/0,4 | 0.4 | 0.14308 | 0 | 0
77 | ПАО "Россети Сибирь" | "Бурятэнерго" | ТП-3 Зт-10 ДНТ "Булаг" | 10/0,4 | 0.25 | 0 | 0 | 0
78 | ПАО "Россети Сибирь" | "Бурятэнерго" | ТП-4 Зт-10 ДНТ "Булаг" | 10/0,4 | 0.25 | 0 | 0 | 0
79 | ПАО "Россети Сибирь" | "Бурятэнерго" | ТП-50-С60 "Маяк" | 6/0,4 | 0.1 | 0.0030293 | 0 | 0
80 | ПАО "Россети Сибирь" | "Бурятэнерго" | ТП-5 Зт-10 ДНТ "Булаг" | 10/0,4 | 0.25 | 0 | 0 | 0
81 | ПАО "Россети Сибирь" | "Бурятэнерго" | КТПС-10/04 (03087)Звездный МТС | 10/0,4 | 0.025 | 0.0021627 | 0 | 0
82 | ПАО "Россети Сибирь" | "Бурятэнерго" | ТП-222 | 6/0,4 | 0.56 | 0.28721 | 0 | 0.0117
83 | ПАО "Россети Сибирь" | "Бурятэнерго" | ТП-5 Э-1 "Вектор" | 10/0,4 | 0.063 | 0.056281 | 0 | 0.0225
84 | ПАО "Россети Сибирь" | "Бурятэнерго" | ТП-12 Н-5 "Карьер" | 10/0,4 | 1 | 0.74453 | 0 | 0
85 | ПАО "Россети Сибирь" | "Бурятэнерго" | ТП-6-М6 "Смолина" | 10/0,4 | 0.1 | 0.025596 | 0 | 0.0135
86 | ПАО "Россети Сибирь" | "Бурятэнерго" | ТП-3-Л5 "Коммунистическая" | 6/0,4 | 0.4 | 0.17116 | 0 | 0
87 | ПАО "Россети Сибирь" | "Бурятэнерго" | ТПг 4-19 | 10/0,4 | 0.4 | 0.047371 | 0 | 0
88 | ПАО "Россети Сибирь" | "Бурятэнерго" | ТП-1098-Октябрьский | 10/0,4 | 0.25 | 0.055963 | 0 | 0
89 | ПАО "Россети Сибирь" | "Бурятэнерго" | ТП-8-А2 "Автовнештранс" (А) | 10/0,4 | 0.4 | 0.010779 | 0 | 0
90 | ПАО "Россети Сибирь" | "Бурятэнерго" | ТП-2 Зт-3 "Ручеек" | 10/0,4 | 0.25 | 0.2056 | 0 | 0.027
91 | ПАО "Россети Сибирь" | "Бурятэнерго" | ТП-17-Б-5 "Столовая Райпо" | 10/0,4 | 0.25 | 0 | 0 | 0
92 | ПАО "Россети Сибирь" | "Бурятэнерго" | ТП-13 Н-5 МТС (03-429) | 10/0,4 | 0.025 | 0 | 0 | 0
93 | ПАО "Россети Сибирь" | "Бурятэнерго" | ТП-2653 |  | 0.4 | 0 | 0 | 0
94 | ПАО "Россети Сибирь" | "Бурятэнерго" | ТП-150/1-Х7 "Савватеева" | 10/0,4 | 0.4 | 0.32506 | 0 | 0
95 | ПАО "Россети Сибирь" | "Бурятэнерго" | ТП-1012-Октябрьский | 10/0,4 | 0.25 | 0 | 0.0018 | 0.0405
96 | ПАО "Россети Сибирь" | "Бурятэнерго" | ТП-4-К-4 Советская | 10/0,4 | 0.25 | 0.17827 | 0 | 0
97 | ПАО "Россети Сибирь" | "Бурятэнерго" | ТП-164-С7 Молдога | 10/0,4 | 0.1 | 0.051176 | 0 | 0
98 | ПАО "Россети Сибирь" | "Бурятэнерго" | ТП-1029-Октябрьский | 10/0,4 | 0.63 | 0.1433 | 0 | 0.027
99 | ПАО "Россети Сибирь" | "Бурятэнерго" | ТП-1351-Октябрьский |  | 0.025 | 0.021183 | 0 | 0
100 | ПАО "Россети Сибирь" | "Бурятэнерго" | ТП-383-С3 Гомбо | 10/0,4 | 0.025 | 0.023676 | 0 | 0
101 | ПАО "Россети Сибирь" | "Бурятэнерго" | ТП-1346 | 10/0,4 | 0.16 | 0 | 0 | 0.027
102 | ПАО "Россети Сибирь" | "Бурятэнерго" | ТП-9-О-2 | 10/0,4 | 0.04 | 0.0041764 | 0 | 0
103 | ПАО "Россети Сибирь" | "Бурятэнерго" | ТП-20-Н1 "АЗС-Копач" | 10/0,4 | 0.063 | 0 | 0 | 0
104 | ПАО "Россети Сибирь" | "Бурятэнерго" | ТП-237-О5 Колесов | 10/0,4 | 0.025 | 0 | 0 | 0
105 | ПАО "Россети Сибирь" | "Бурятэнерго" | ТП-6-К-8 Молодежная (резерв) | 10/0,4 | 0.1 | 0.07584 | 0 | 0
106 | ПАО "Россети Сибирь" | "Бурятэнерго" | ТП-1103-Октябрьский | 10/0,4 | 0.4 | 0.1433 | 0 | 0.027
107 | ПАО "Россети Сибирь" | "Бурятэнерго" | ТП-3-М3 "Западная" | 10/0,4 | 0.16 | 0.0036759 | 0 | 0
108 | ПАО "Россети Сибирь" | "Бурятэнерго" | ТП-350-С7 "Дабанская" | 10/0,4 | 0.4 | 0 | 0 | 0
109 | ПАО "Россети Сибирь" | "Бурятэнерго" | ТП-9-Ш2 "ПМК-2" | 10/0,4 | 0.16 | 0.003422 | 0 | 0
110 | ПАО "Россети Сибирь" | "Бурятэнерго" | ТП-1355 |  | 0 | 0.022434 | 0 | 0
111 | ПАО "Россети Сибирь" | "Бурятэнерго" | ТП-313-Г6 Кузьмин | 10/0,4 | 0.025 | 0.003706 | 0 | 0
112 | ПАО "Россети Сибирь" | "Бурятэнерго" | ТП-7-А8 "Д/ сад" | 10/0,4 | 0.25 | 0.036332 | 0.0135 | 0.0225
113 | ПАО "Россети Сибирь" | "Бурятэнерго" | ТП-3-Т7 "Зерноток Рекундуй" | 10/0,4 | 0.4 | 0.1012 | 0 | 0
114 | ПАО "Россети Сибирь" | "Бурятэнерго" | ТП-1010-Октябрьский | 10/0,4 | 0.25 | 0.11464 | 0 | 0
115 | ПАО "Россети Сибирь" | "Бурятэнерго" | ТП-20 А-8 "Мост" | 10/0,4 | 0.1 | 0.031226 | 0.0135 | 0
116 | ПАО "Россети Сибирь" | "Бурятэнерго" | ТП-275-Железнодорожный | 6/0,4 | 0.25 | 0 | 0 | 0
117 | ПАО "Россети Сибирь" | "Бурятэнерго" | ТП-100-Железнодорожный | 6/0,4 | 0.63 | 0 | 0 | 0
118 | ПАО "Россети Сибирь" | "Бурятэнерго" | ТП-6-Х1 "Центр" | 10/0,4 | 0.25 | 0.021694 | 0 | 0
119 | ПАО "Россети Сибирь" | "Бурятэнерго" | ТП-9 Зт-3 Дачная | 10/0,4 | 0.1 | 0.054412 | 0 | 0
120 | ПАО "Россети Сибирь" | "Бурятэнерго" | ТП-8 Н-5 "Родник" | 10/0,4 | 0.32 | 0.28037 | 0 | 0
121 | ПАО "Россети Сибирь" | "Бурятэнерго" | ТП-92-Железнодорожный | 6/0,4 | 0.4 | 0 | 0 | 0
122 | ПАО "Россети Сибирь" | "Бурятэнерго" | ТП-339-С1 Здоровье-2 | 10/0,4 | 0.16 | 0.13956 | 0 | 0
123 | ПАО "Россети Сибирь" | "Бурятэнерго" | ТП-338-С1 Здоровье-1 | 10/0,4 | 0.4 | 0.37382 | 0 | 0
124 | ПАО "Россети Сибирь" | "Бурятэнерго" | ТП-271-Х7 "Школа-2" | 10/0,4 | 0.18 | 0.067136 | 0 | 0
125 | ПАО "Россети Сибирь" | "Бурятэнерго" | ТП-18-НБ-4 Водозабор | 10/0,4 | 0.4 | 0.28854 | 0 | 0
126 | ПАО "Россети Сибирь" | "Бурятэнерго" | ТП-273-Т1 Новая школа | 10/0,4 | 0.16 | 0.045969 | 0 | 0
127 | ПАО "Россети Сибирь" | "Бурятэнерго" | ТП-265-С4 ЦК | 10/0,4 | 0.25 | 0.0060416 | 0 | 0
128 | ПАО "Россети Сибирь" | "Бурятэнерго" | ТП-20-Б2 "Новая школа" | 10/0,4 | 0.25 | 0.18931 | 0 | 0
129 | ПАО "Россети Сибирь" | "Бурятэнерго" | ТП-2532 "Горлесхоз" | 10/0,4 | 0.63 | 0.53208 | 0.027 | 0.0504
130 | ПАО "Россети Сибирь" | "Бурятэнерго" | ТП-7-Н5 "Торговый центр" | 10/0,4 | 0.16 | 0.0034168 | 0 | 0
131 | ПАО "Россети Сибирь" | "Бурятэнерго" | ТП-13-Б-6 ТЦ Абсолют "Cash & Carry" | 10/0,4 | 0.4 | 0 | 0 | 0
132 | ПАО "Россети Сибирь" | "Бурятэнерго" | ТП-51-ф-3 "Полесье" | 10/0,4 | 0.63 | 0.18536 | 0 | 0
133 | ПАО "Россети Сибирь" | "Бурятэнерго" | ТП-50-ф-8 "Нарсуд" | 10/0,4 | 0.63 | 0.03999 | 0 | 0
134 | ПАО "Россети Сибирь" | "Бурятэнерго" | ТП-67-ф-8 "Вербная" | 10/0,4 | 0.4 | 0.11672 | 0 | 0
135 | ПАО "Россети Сибирь" | "Бурятэнерго" | ТП-5-Т5 "БКЭ" | 10/0,4 | 0.1 | 0.00054516 | 0 | 0
136 | ПАО "Россети Сибирь" | "Бурятэнерго" | ТП-1-К-4 Школа | 10/0,4 | 0.16 | 0.068913 | 0 | 0
137 | ПАО "Россети Сибирь" | "Бурятэнерго" | ТП-559-Октябрьский | 6/0,4 | 0.315 | 0 | 0 | 0.0135
138 | ПАО "Россети Сибирь" | "Бурятэнерго" | ТП-2 Г-9 "Дымок-2" | 6/0,4 | 0.4 | 0.33457 | 0 | 0.027
139 | ПАО "Россети Сибирь" | "Бурятэнерго" | ТП-419 Советский (ДНТ Весна) | 10/0,4 | 0.4 | 0.15272 | 0 | 0.0135
140 | ПАО "Россети Сибирь" | "Бурятэнерго" | ТП-477 Советский (ДНТ Весна) | 10/0,4 | 0.63 | 0.35048 | 0 | 0.0063
141 | ПАО "Россети Сибирь" | "Бурятэнерго" | ТП-1604 Советский (ДНТ Весна) | 10/0,4 | 0.4 | 0.19946 | 0.0135 | 0
142 | ПАО "Россети Сибирь" | "Бурятэнерго" | ТП-1135-Октябрьский | 6/0,4 | 0.1 | 0.08598 | 0 | 0.021
143 | ПАО "Россети Сибирь" | "Бурятэнерго" | ТП-5-ДК-1 | 10/0,4 | 0.4 | 0.0081497 | 0 | 0
144 | ПАО "Россети Сибирь" | "Бурятэнерго" | ТП-28 Т-15 "Селенга" | 10/0,4 | 0.063 | 0.02274 | 0 | 0.027
145 | ПАО "Россети Сибирь" | "Бурятэнерго" | ТП-10 БК-5 "Золотое руно" | 10/0,4 | 0.063 | 0.011202 | 0 | 0
146 | ПАО "Россети Сибирь" | "Бурятэнерго" | ЗТП-8-Ф.889 | 10/0,4 | 1 | 0.21763 | 0 | 0
147 | ПАО "Россети Сибирь" | "Бурятэнерго" | ТП-1013-Октябрьский | 10/0,4 | 0.16 | 0 | 0 | 0.018
148 | ПАО "Россети Сибирь" | "Бурятэнерго" | ТП-294-Железнодорожный | 6/0,4 | 0.4 | 0.13519 | 0 | 0
149 | ПАО "Россети Сибирь" | "Бурятэнерго" | ТП-1013,1-Октябрьский | 10/0,4 | 0.4 | 0.11464 | 0 | 0.0315
150 | ПАО "Россети Сибирь" | "Бурятэнерго" | ТП-451-С3 Пруд | 10/0,4 | 0.16 | 0.1514 | 0 | 0
151 | ПАО "Россети Сибирь" | "Бурятэнерго" | ТП-566А ДНТ "Ранет" | 6/0,4 | 0.63 | 0.52958 | 0 | 0.018
152 | ПАО "Россети Сибирь" | "Бурятэнерго" | ТП-1178 "Вишня-2" 502 км | 6/0,4 | 0.16 | 0.13707 | 0 | 0.0135
153 | ПАО "Россети Сибирь" | "Бурятэнерго" | ТП-2511 "БНП" Автомобилистов 21а | 10/0,4 | 0.1 | 0.091172 | 0 | 0
154 | ПАО "Россети Сибирь" | "Бурятэнерго" | ТП-1011-Октябрьский | 10/0,4 | 0.25 | 0 | 0 | 0
155 | ПАО "Россети Сибирь" | "Бурятэнерго" | ТП-3 Т-3 Особняк | 10/0,4 | 0.25 | 0.21545 | 0 | 0
156 | ПАО "Россети Сибирь" | "Бурятэнерго" | ТП-1363 |  | 1.25 | 0 | 0 | 0
157 | ПАО "Россети Сибирь" | "Бурятэнерго" | ТП-519-Октябрьский | 10/0,4 | 0.4 | 0.6841 | 0 | 0
158 | ПАО "Россети Сибирь" | "Бурятэнерго" | ТП-201-РП-1 "Росинка" | 10/0,4 | 0.4 | 0.24706 | 0 | 0
159 | ПАО "Россети Сибирь" | "Бурятэнерго" | ТП-23/1-У3 "ЦТП-1" | 10/0,4 | 0.4 | 0.070404 | 0 | 0
160 | ПАО "Россети Сибирь" | "Бурятэнерго" | ТП-1-Н6 "Телятник" | 10/0,4 | 0.1 | 0.0056355 | 0 | 0.0135
161 | ПАО "Россети Сибирь" | "Бурятэнерго" | ТП-16-К3 "Поляна" | 10/0,4 | 0.025 | 0 | 0 | 0
162 | ПАО "Россети Сибирь" | "Бурятэнерго" | ТП-5-Т7 "Коршуновка" | 10/0,4 | 0.25 | 0.0012216 | 0 | 0
163 | ПАО "Россети Сибирь" | "Бурятэнерго" | ТП-1 АРЗ-22 "Сокол" | 10/0,4 | 0.4 | 0.29927 | 0 | 0.0135
164 | ПАО "Россети Сибирь" | "Бурятэнерго" | ТП-349-З1 ВЧТ | 10/0,4 | 0.16 | 0 | 0 | 0
165 | ПАО "Россети Сибирь" | "Бурятэнерго" | ТП-4-БР-9 "СНТ Лето" | 10/0,4 | 0.1 | 0.0030529 | 0 | 0
166 | ПАО "Россети Сибирь" | "Бурятэнерго" | ТП-7-Ш5 "Водокачка" | 10/0,4 | 0.25 | 0.048734 | 0 | 0
167 | ПАО "Россети Сибирь" | "Бурятэнерго" | ТП-4-Ш5 "Детсад" | 10/0,4 | 0.1 | 0.027389 | 0 | 0
168 | ПАО "Россети Сибирь" | "Бурятэнерго" | ТП-37-М1 | 10/0,4 | 0.063 | 0.0051703 | 0 | 0.027
169 | ПАО "Россети Сибирь" | "Бурятэнерго" | ТП-374 ВБ-5 "Багульник" | 10/0,4 | 0.25 | 0.23862 | 0 | 0.0135
170 | ПАО "Россети Сибирь" | "Бурятэнерго" | ТП-249-С7 Верхний Дабан | 10/0,4 | 0.16 | 0.00065986 | 0 | 0
171 | ПАО "Россети Сибирь" | "Бурятэнерго" | ТП - 2655 |  | 0.4 | 0 | 0 | 0.0009
172 | ПАО "Россети Сибирь" | "Бурятэнерго" | ТП-17-С9 | 10/0,4 | 0.1 | 0.051331 | 0 | 0
173 | ПАО "Россети Сибирь" | "Бурятэнерго" | ТП-1018-Октябрьский | 10/0,4 | 0.4 | 0.24429 | 0.0135 | 0.0315
174 | ПАО "Россети Сибирь" | "Бурятэнерго" | ТП-1019-Октябрьский | 10/0,4 | 0.4 | 0.24922 | 0 | 0.0675
175 | ПАО "Россети Сибирь" | "Бурятэнерго" | ТП-1275-Октябрьский | 10/0,4 | 0.25 | 0.22928 | 0 | 0.0585
176 | ПАО "Россети Сибирь" | "Бурятэнерго" | ТП-1020-Октябрьский | 10/0,4 | 0.25 | 0.29379 | 0 | 0.0405
177 | ПАО "Россети Сибирь" | "Бурятэнерго" | ТП-2577-Железнодорожный | 10/0,4 | 0.16 | 0.13767 | 0.0135 | 0.0045
178 | ПАО "Россети Сибирь" | "Бурятэнерго" | Выносной пункт ТП-1111 (ТП-3002) | 6/0,4 | 0 | 0 | 0 | 0.009
179 | ПАО "Россети Сибирь" | "Бурятэнерго" | ТП-124 В-5 Усан-Гол | 10/0,4 | 0.063 | 0.009857 | 0 | 0
180 | ПАО "Россети Сибирь" | "Бурятэнерго" | ТП-26 Э-4 "Топь-2" | 10/0,4 | 0.16 | 0.13499 | 0 | 0.0135
181 | ПАО "Россети Сибирь" | "Бурятэнерго" | ТП-9 П-7 "Водснаб" | 10/0,4 | 0.04 | 0 | 0 | 0
182 | ПАО "Россети Сибирь" | "Бурятэнерго" | ТП-2628-Железнодорожный | 6/0,4 | 0.63 | 0.08126 | 0 | 0
183 | ПАО "Россети Сибирь" | "Бурятэнерго" | ТП-288-Т1 Золотой лев | 10/0,4 | 0.1 | 0.035715 | 0 | 0
184 | ПАО "Россети Сибирь" | "Бурятэнерго" | ТП-1-С11 | 10/0,4 | 0.1 | 0.051566 | 0 | 0
185 | ПАО "Россети Сибирь" | "Бурятэнерго" | ТП-8-М7 "Добун" | 10/0,4 | 0.025 | 0 | 0 | 0
186 | ПАО "Россети Сибирь" | "Бурятэнерго" | ТП-55-Н2 "Горняцкая" | 10/0,4 | 0.16 | 0.008783 | 0 | 0
187 | ПАО "Россети Сибирь" | "Бурятэнерго" | ТП-326-Г7 Булит | 10/0,4 | 0.1 | 0.094287 | 0 | 0
188 | ПАО "Россети Сибирь" | "Бурятэнерго" | ТП-6-С11 | 10/0,4 | 0.063 | 0.045886 | 0 | 0
189 | ПАО "Россети Сибирь" | "Бурятэнерго" | ТП-2 Т-3 "Автодром" | 10/0,4 | 0.025 | 0.020615 | 0 | 0
190 | ПАО "Россети Сибирь" | "Бурятэнерго" | ТП-5 Т-13 "Трактовая" | 10/0,4 | 0.1 | 0 | 0 | 0
191 | ПАО "Россети Сибирь" | "Бурятэнерго" | ТП-1180 "Байкалвестком" 105 мкр | 10/0,4 | 0.025 | 0.019314 | 0 | 0
192 | ПАО "Россети Сибирь" | "Бурятэнерго" | ТП-2002 2Т-Железнодорожный | 10/0,4 | 0 | 0.099487 | 0 | 0
193 | ПАО "Россети Сибирь" | "Бурятэнерго" | ТП-1 О-12 АЗС | 10/0,4 | 0.063 | 0 | 0 | 0
194 | ПАО "Россети Сибирь" | "Бурятэнерго" | ТП-342-П1 Грязнуха | 10/0,4 | 0.04 | 0.0035494 | 0 | 0
195 | ПАО "Россети Сибирь" | "Бурятэнерго" | ТП-11-Б-3 | 10/0,4 | 0.25 | 0.04029 | 0 | 0
196 | ПАО "Россети Сибирь" | "Бурятэнерго" | ЗТП-ГО-1-3 | 10/0,4 | 0.25 | 0.11142 | 0 | 0
197 | ПАО "Россети Сибирь" | "Бурятэнерго" | ТПго-6-2 ведомственная | 10/0,4 | 0.32 | 0.047558 | 0 | 0
198 | ПАО "Россети Сибирь" | "Бурятэнерго" | ТП-341-С6 Таша | 10/0,4 | 0.63 | 0.00090058 | 0 | 0
199 | ПАО "Россети Сибирь" | "Бурятэнерго" | ТП-080-Х3 "Котельная" | 10/0,4 | 0.63 | 0.56971 | 0 | 0
200 | ПАО "Россети Сибирь" | "Бурятэнерго" | ТП-14-М6 "Лесхоз" | 10/0,4 | 0.4 | 0 | 0 | 0
201 | ПАО "Россети Сибирь" | "Бурятэнерго" | ТП-668-И7 ФАП ХБ | 10/0,4 | 0 | 0 | 0.0135 | 0.0054
202 | ПАО "Россети Сибирь" | "Бурятэнерго" | ТП- Гаражи ГК Кабельный | 10/0,4 | 0.16 | 0 | 0 | 0
203 | ПАО "Россети Сибирь" | "Бурятэнерго" | ТП-2 С-4 | 10/0,4 | 0.04 | 0 | 0 | 0
204 | ПАО "Россети Сибирь" | "Бурятэнерго" | ТПнс 5-1 ведомственная | 10/0,4 | 0.16 | 0.049586 | 0 | 0
205 | ПАО "Россети Сибирь" | "Бурятэнерго" | ТП-7-Бр-2 Дармаева | 10/0,4 | 0.025 | 0.015529 | 0 | 0.009
206 | ПАО "Россети Сибирь" | "Бурятэнерго" | ТП-6-К-6 Школа | 10/0,4 | 0.1 | 0.048613 | 0 | 0.009
207 | ПАО "Россети Сибирь" | "Бурятэнерго" | ТП-84-И3 Торф | 10/0,4 | 0.025 | 0.023676 | 0 | 0
208 | ПАО "Россети Сибирь" | "Бурятэнерго" | ТП-409-С3 Рассвет | 10/0,4 | 0.063 | 0.058566 | 0 | 0
209 | ПАО "Россети Сибирь" | "Бурятэнерго" | ТП-663-И4 Ринчинов | 10/0,4 | 0.025 | 0.023676 | 0 | 0
210 | ПАО "Россети Сибирь" | "Бурятэнерго" | ТП-664-И3 Денисенко | 10/0,4 | 0.025 | 0.023676 | 0 | 0
211 | ПАО "Россети Сибирь" | "Бурятэнерго" | ТП-547-Н1 Ромашка | 10/0,4 | 0.025 | 0.015991 | 0 | 0.072
212 | ПАО "Россети Сибирь" | "Бурятэнерго" | ТП-238-О5 Янгажино-1 | 10/0,4 | 0.025 | 0.023676 | 0 | 0
213 | ПАО "Россети Сибирь" | "Бурятэнерго" | ТП-666-И3 Ипподром | 10/0,4 | 0.25 | 0.23676 | 0 | 0
214 | ПАО "Россети Сибирь" | "Бурятэнерго" | ТП-2-Ч-1 Васильева | 6/0,4 | 0.04 | 0.004753 | 0 | 0
215 | ПАО "Россети Сибирь" | "Бурятэнерго" | ТП-1031-Октябрьский | 10/0,4 | 0.63 | 0.40373 | 0 | 0
216 | ПАО "Россети Сибирь" | "Бурятэнерго" | ТП-248-С7 Нижний Дабан | 10/0,4 | 0.16 | 0.00021712 | 0 | 0
217 | ПАО "Россети Сибирь" | "Бурятэнерго" | ТП-14-НБ-7 Базовая станция МТС | 10/0,4 | 0.06 | 0 | 0 | 0
218 | ПАО "Россети Сибирь" | "Бурятэнерго" | ТП-1615 ТЦ "Форум" | 6/0,4 | 1.6 | 0 | 0 | 0
219 | ПАО "Россети Сибирь" | "Бурятэнерго" | ТП-17-Бу3 | 10/0,4 | 0.1 | 0.0067447 | 0 | 0
220 | ПАО "Россети Сибирь" | "Бурятэнерго" | ТП-176-Железнодорожный | 6/0,4 | 0.63 | 0.24294 | 0.1422 | 0
221 | ПАО "Россети Сибирь" | "Бурятэнерго" | ТП-175-Железнодорожный | 6/0,4 | 0.4 | 0.32414 | 0 | 0
222 | ПАО "Россети Сибирь" | "Бурятэнерго" | ТП-174-Железнодорожный | 6/0,4 | 0.4 | 0.15897 | 0 | 0.0252
223 | ПАО "Россети Сибирь" | "Бурятэнерго" | ТП-1390 | 10/0,4 | 0.4 | 0.33644 | 0 | 0.074304
224 | ПАО "Россети Сибирь" | "Бурятэнерго" | ТП-468-С3 Поляна | 10/0,4 | 0.25 | 0.23676 | 0 | 0.009
225 | ПАО "Россети Сибирь" | "Бурятэнерго" | ТП-14 НС-3 "Перекресток" | 10/0,4 | 0.16 | 0.13707 | 0 | 0.036
226 | ПАО "Россети Сибирь" | "Бурятэнерго" | ТП-213 | 6/0,4 | 0.25 | 0.20909 | 0 | 0.0135
227 | ПАО "Россети Сибирь" | "Бурятэнерго" | ТП-2569-Железнодорожный | 10/0,4 | 0.25 | 0.15419 | 0 | 0.018
228 | ПАО "Россети Сибирь" | "Бурятэнерго" | ТП-804-Г7 Томск | 10/0,4 | 0.25 | 0 | 0 | 0.081
229 | ПАО "Россети Сибирь" | "Бурятэнерго" | ТП-1559 | 6/0,4 | 2.5 | 0 | 0 | 0
230 | ПАО "Россети Сибирь" | "Бурятэнерго" | ТП-7-А-4 | 10/0,4 | 0.1 | 0.0081733 | 0 | 0
231 | ПАО "Россети Сибирь" | "Бурятэнерго" | ТП-19-Р6 "Мадаев" | 10/0,4 | 0.063 | 0.0040479 | 0 | 0
232 | ПАО "Россети Сибирь" | "Бурятэнерго" | ТП-1-Б-1 | 10/0,4 | 0.25 | 0.018292 | 0 | 0.0135
233 | ПАО "Россети Сибирь" | "Бурятэнерго" | ТП-26-С3 "Декабристов" | 6/0,4 | 0.63 | 0.43853 | 0 | 0
234 | ПАО "Россети Сибирь" | "Бурятэнерго" | ТП-27-С9 "Баханова" | 10/0,4 | 0.04 | 0 | 0 | 0
235 | ПАО "Россети Сибирь" | "Бурятэнерго" | ТП-18-БК9 "Сажина" | 10/0,4 | 0.025 | 0 | 0 | 0
236 | ПАО "Россети Сибирь" | "Бурятэнерго" | ТП-17-БК9 "КФХ Дондоков" | 10/0,4 | 0.025 | 0.0004248 | 0 | 0
237 | ПАО "Россети Сибирь" | "Бурятэнерго" | ТП-11-С10 "Гевс" | 10/0,4 | 0.025 | 0 | 0 | 0
238 | ПАО "Россети Сибирь" | "Бурятэнерго" | ТП-9-Р5 "Падиев" | 10/0,4 | 0.063 | 0 | 0 | 0
239 | ПАО "Россети Сибирь" | "Бурятэнерго" | ТП-22-О1 "Баландин" | 10/0,4 | 0.063 | 0.0019816 | 0 | 0
240 | ПАО "Россети Сибирь" | "Бурятэнерго" | ТП-1-В4 "Котельная № 1" | 6/0,4 | 0.4 | 0.082446 | 0 | 0
241 | ПАО "Россети Сибирь" | "Бурятэнерго" | ТП-2-В4 "Очистные" | 6/0,4 | 0.2 | 0.049264 | 0 | 0
242 | ПАО "Россети Сибирь" | "Бурятэнерго" | ТП-14-М3 "КОС" | 6/0,4 | 0.25 | 0.018258 | 0 | 0
243 | ПАО "Россети Сибирь" | "Бурятэнерго" | ТП-5-М2 "ДС Тополек" | 6/0,4 | 0.1 | 0.021775 | 0 | 0
244 | ПАО "Россети Сибирь" | "Бурятэнерго" | ТП-8-К9 "Школа" | 6/0,4 | 0.25 | 0.0080523 | 0 | 0
245 | ПАО "Россети Сибирь" | "Бурятэнерго" | ТП-4-О-2 | 10/0,4 | 0.063 | 0.0074255 | 0 | 0.00675
246 | ПАО "Россети Сибирь" | "Бурятэнерго" | ТП-23-С3 "Трактовая" | 6/0,4 | 0.4 | 0.16708 | 0 | 0.0135
247 | ПАО "Россети Сибирь" | "Бурятэнерго" | ТП-29-С60 "Твиас" | 6/0,4 | 0.4 | 0.14613 | 0 | 0.009
248 | ПАО "Россети Сибирь" | "Бурятэнерго" | ТП-1621 Советский |  | 0.4 | 0.17924 | 0 | 0
249 | ПАО "Россети Сибирь" | "Бурятэнерго" | ТП-11-М3 "Школа" Бабушкин | 6/0,4 | 0.56 | 0.22408 | 0 | 0
250 | ПАО "Россети Сибирь" | "Бурятэнерго" | ТП-2081-Железнодорожный | 6/0,4 | 0.63 | 0.213 | 0 | 0.0315
251 | ПАО "Россети Сибирь" | "Бурятэнерго" | ТП-12-М3 "Жил Дом" Бабушкин | 6/0,4 | 0.25 | 0.12542 | 0 | 0
252 | ПАО "Россети Сибирь" | "Бурятэнерго" | ТП-8-МТ3 "ДетСад № 14" Бабушкин | 6/0,4 | 0.63 | 0.52833 | 0 | 0
253 | ПАО "Россети Сибирь" | "Бурятэнерго" | ТП-395 "БНП" Милиораторов 27 | 10/0,4 | 0.1 | 0.093456 | 0 | 0.05076
254 | ПАО "Россети Сибирь" | "Бурятэнерго" | ТП-2078-Железнодорожный | 6/0,4 | 0.4 | 0.25013 | 0 | 0
255 | ПАО "Россети Сибирь" | "Бурятэнерго" | ТП-2079-Железнодорожный | 6/0,4 | 0.4 | 0.11591 | 0 | 0
256 | ПАО "Россети Сибирь" | "Бурятэнерго" | ТП-9-МТ3 "Микрорайон" Бабушкин | 6/0,4 | 0.4 | 0.21012 | 0 | 0
257 | ПАО "Россети Сибирь" | "Бурятэнерго" | ТП-1-МТ3 "Скважина" Бабушкин | 6/0,4 | 0.4 | 0.23719 | 0 | 0
258 | ПАО "Россети Сибирь" | "Бурятэнерго" | ТП-4-МТ3 "Пионерская" Бабушкин | 6/0,4 | 0.63 | 0.11259 | 0 | 0.12447
259 | ПАО "Россети Сибирь" | "Бурятэнерго" | ТП-15-БК5 "Котельная" Корсаково | 10/0,4 | 0.16 | 0.023833 | 0 | 0
260 | ПАО "Россети Сибирь" | "Бурятэнерго" | ТП-33-БР1 "Рыбзавод" Посольск | 10/0,4 | 0.4 | 0.03146 | 0 | 0
261 | ПАО "Россети Сибирь" | "Бурятэнерго" | ТП-10-К4 "КБО" | 10/0,4 | 0.32 | 0.041842 | 0 | 0
262 | ПАО "Россети Сибирь" | "Бурятэнерго" | ТП-7а-С83 "Гостинница" |  | 0.25 | 0.030503 | 0 | 0
263 | ПАО "Россети Сибирь" | "Бурятэнерго" | ТП-45-С83 "Техникум" |  | 0.4 | 0.034676 | 0 | 0
264 | ПАО "Россети Сибирь" | "Бурятэнерго" | ТП-53-С83 "Рябинушка" |  | 0 | 0.058751 | 0 | 0
265 | ПАО "Россети Сибирь" | "Бурятэнерго" | ТП-46-С83 "Титан" |  | 0 | 0.029553 | 0 | 0
266 | ПАО "Россети Сибирь" | "Бурятэнерго" | ТП-43-С60 "Ольхон" |  | 0 | 0.05032 | 0 | 0
267 | ПАО "Россети Сибирь" | "Бурятэнерго" | ТП-20-С83 "Солнечный" |  | 0 | 0.031425 | 0 | 0
268 | ПАО "Россети Сибирь" | "Бурятэнерго" | ТП-2-О-2 Онохой Шибирь -2 | 10/0,4 | 0.16 | 0.084159 | 0 | 0
269 | ПАО "Россети Сибирь" | "Бурятэнерго" | ТП-11-С83 "Полиция" |  | 0 | 0.23469 | 0 | 0
270 | ПАО "Россети Сибирь" | "Бурятэнерго" | ТП-10-С83 "Больница" |  | 0 | 0.11625 | 0 | 0
271 | ПАО "Россети Сибирь" | "Бурятэнерго" | ТП-9-С83 "4-й Квартал" |  | 0 | 0.024197 | 0 | 0
272 | ПАО "Россети Сибирь" | "Бурятэнерго" | ТП-6-С83 "2 Школа" |  | 0.4 | 0.052351 | 0.0027 | 0
273 | ПАО "Россети Сибирь" | "Бурятэнерго" | ТП-3-С60 "Березовый 33" |  | 0 | 0.085799 | 0 | 0
274 | ПАО "Россети Сибирь" | "Бурятэнерго" | ТП-2-С60 "Березовый 50" |  | 0 | 0.13486 | 0 | 0
275 | ПАО "Россети Сибирь" | "Бурятэнерго" | ТП-17-С60 "Тубдиспансер" |  | 1 | 0.040095 | 0 | 0
276 | ПАО "Россети Сибирь" | "Бурятэнерго" | ТП-52-С60 "Бермуды" |  | 0.63 | 0.040718 | 0 | 0
277 | ПАО "Россети Сибирь" | "Бурятэнерго" | ТП-48-С83 "2-й Подъем" |  | 0.32 | 0.054869 | 0 | 0
278 | ПАО "Россети Сибирь" | "Бурятэнерго" | ТП-25-С10 "Садовая" | 10/0,4 | 0.025 | 0.0054525 | 0 | 0.0495
279 | ПАО "Россети Сибирь" | "Бурятэнерго" | ТП-11-О1 "Новая" | 10/0,4 | 0.1 | 0.00626 | 0 | 0
280 | ПАО "Россети Сибирь" | "Бурятэнерго" | ТП-26-С10 "Берег" | 10/0,4 | 0.025 | 0 | 0 | 0
281 | ПАО "Россети Сибирь" | "Бурятэнерго" | ТП-12-О1 "Дачная" | 10/0,4 | 0.04 | 0 | 0 | 0
282 | ПАО "Россети Сибирь" | "Бурятэнерго" | ТП-13-О1 "Бурхан" | 10/0,4 | 0.063 | 0.00023694 | 0 | 0
283 | ПАО "Россети Сибирь" | "Бурятэнерго" | ТП-216 | 6/0,4 | 0.4 | 0 | 0 | 0.0072
284 | ПАО "Россети Сибирь" | "Бурятэнерго" | ТП-21-О1 "Подпругина" | 10/0,4 | 0.025 | 0.0010628 | 0 | 0
285 | ПАО "Россети Сибирь" | "Бурятэнерго" | ТП-20-О1 "ИП Юрченко" | 10/0,4 | 0.04 | 0 | 0 | 0
286 | ПАО "Россети Сибирь" | "Бурятэнерго" | ТП-19-БК5 "Сучков" | 10/0,4 | 0.04 | 0.0031823 | 0 | 0
287 | ПАО "Россети Сибирь" | "Бурятэнерго" | ТП-15-К6 "Спорткомплекс" | 10/0,4 | 0.16 | 0.012876 | 0 | 0
288 | ПАО "Россети Сибирь" | "Бурятэнерго" | ТП-6-Н6 "Баня" | 10/0,4 | 0.1 | 0.011642 | 0 | 0
289 | ПАО "Россети Сибирь" | "Бурятэнерго" | ТП-20-Б5 "Бурлаков" | 10/0,4 | 0.063 | 0 | 0 | 0.0135
290 | ПАО "Россети Сибирь" | "Бурятэнерго" | ТП-35-С10 "Сугракшиев" | 10/0,4 | 0.1 | 0 | 0 | 0
291 | ПАО "Россети Сибирь" | "Бурятэнерго" | ТП-760 | 6/0,4 | 0.1 | 0 | 0 | 0
292 | ПАО "Россети Сибирь" | "Бурятэнерго" | ТП-10-Н7 "Хаим" | 10/0,4 | 0.025 | 0.013992 | 0 | 0.009
293 | ПАО "Россети Сибирь" | "Бурятэнерго" | ТП-18-П4 "МОГ" | 10/0,4 | 0.063 | 0.0018087 | 0 | 0
294 | ПАО "Россети Сибирь" | "Бурятэнерго" | ТП-26-П9 "Суворов" | 10/0,4 | 0.25 | 0.071904 | 0 | 0.045
295 | ПАО "Россети Сибирь" | "Бурятэнерго" | ТП-21-ТЕ7 Плеханов" | 10/0,4 | 0.025 | 0.0071612 | 0 | 0
296 | ПАО "Россети Сибирь" | "Бурятэнерго" | ТП-32-К1 "Светлая" | 10/0,4 | 0.1 | 0.0099192 | 0 | 0
297 | ПАО "Россети Сибирь" | "Бурятэнерго" | ТП-12-М8 "ЮБ" | 10/0,4 | 0.01 | 0.00043424 | 0 | 0
298 | ПАО "Россети Сибирь" | "Бурятэнерго" | ТП-379 Т-3 "Энергетик" | 10/0,4 | 0.4 | 0.3489 | 0.009 | 0.0135
299 | ПАО "Россети Сибирь" | "Бурятэнерго" | ТП-3-БК4 "КФХ Громова" | 10/0,4 | 0.063 | 0 | 0 | 0
300 | ПАО "Россети Сибирь" | "Бурятэнерго" | ТП-31 Т-15 Южный Байкал | 10/0,4 | 0.025 | 0.0051842 | 0 | 0
301 | ПАО "Россети Сибирь" | "Бурятэнерго" | ТП-18-О1 "Совхозная" | 10/0,4 | 0.1 | 0 | 0 | 0
302 | ПАО "Россети Сибирь" | "Бурятэнерго" | ТП-34-С10 "Мустаев" | 10/0,4 | 0.063 | 0.0018026 | 0 | 0.0135
303 | ПАО "Россети Сибирь" | "Бурятэнерго" | ТП-31-С10 "Овчинников" | 10/0,4 | 0.063 | 0.0088836 | 0 | 0.009
304 | ПАО "Россети Сибирь" | "Бурятэнерго" | ТП-3-Ш-1 | 10/0,4 | 0.16 | 0.0083618 | 0 | 0
305 | ПАО "Россети Сибирь" | "Бурятэнерго" | ТП-4-О-5 | 10/0,4 | 0.1 | 0.010398 | 0 | 0
306 | ПАО "Россети Сибирь" | "Бурятэнерго" | ТП-18-БК5 "КФХ Онтобоева" | 10/0,4 | 0.063 | 0.00024922 | 0 | 0
307 | ПАО "Россети Сибирь" | "Бурятэнерго" | ТП-17-О1 "Пинигин" | 10/0,4 | 0.025 | 0 | 0 | 0
308 | ПАО "Россети Сибирь" | "Бурятэнерго" | ТП-16-БК9 "Итегелова" | 10/0,4 | 0.025 | 0 | 0 | 0
309 | ПАО "Россети Сибирь" | "Бурятэнерго" | ТП-29-С10 "Горбачев" | 10/0,4 | 0.1 | 0.00013367 | 0 | 0
310 | ПАО "Россети Сибирь" | "Бурятэнерго" | ТП-15-БК9 "Попова" | 10/0,4 | 0.025 | 0 | 0 | 0
311 | ПАО "Россети Сибирь" | "Бурятэнерго" | ТП-15-О1 "Подгорная" | 10/0,4 | 0.063 | 0.0055612 | 0 | 0.036
312 | ПАО "Россети Сибирь" | "Бурятэнерго" | ТП-27-С10 "Набережная" | 10/0,4 | 0.25 | 0.010711 | 0 | 0
313 | ПАО "Россети Сибирь" | "Бурятэнерго" | ТП-4-О3 "Новая" | 10/0,4 | 0.025 | 0 | 0 | 0
314 | ПАО "Россети Сибирь" | "Бурятэнерго" | ТП-14-О1 "Набережная" | 10/0,4 | 0.063 | 0.00031029 | 0 | 0
315 | ПАО "Россети Сибирь" | "Бурятэнерго" | ТП-16-О1 "Степная" | 10/0,4 | 0.1 | 0 | 0 | 0
316 | ПАО "Россети Сибирь" | "Бурятэнерго" | ТП-15-К10 "Экоквартал" Кабанск | 10/0,4 | 0.16 | 0.042099 | 0 | 0.0135
317 | ПАО "Россети Сибирь" | "Бурятэнерго" | ТП-2-М3 "ДЭУ" Бабушкин | 6/0,4 | 0.1 | 0.059216 | 0 | 0
318 | ПАО "Россети Сибирь" | "Бурятэнерго" | ТП-6-М3 "ООО ЛИМИН" Бабушкин | 6/0,4 | 0.4 | 0.19713 | 0 | 0
319 | ПАО "Россети Сибирь" | "Бурятэнерго" | ТП-8-Ш2 "Юбилейная" | 10/0,4 | 0.25 | 0.0065353 | 0 | 0
320 | ПАО "Россети Сибирь" | "Бурятэнерго" | ТП-16-М3 "МТС" г. Бабушкин | 6/0,4 | 0.0063 | 0.001331 | 0 | 0
321 | ПАО "Россети Сибирь" | "Бурятэнерго" | ТП-1-МТ4 "Очистные" | 6/0,4 | 0.1 | 0.053768 | 0 | 0
322 | ПАО "Россети Сибирь" | "Бурятэнерго" | ТП-10-Ш2 "Чкалова" | 10/0,4 | 0.1 | 0.015633 | 0 | 0
323 | ПАО "Россети Сибирь" | "Бурятэнерго" | ТП-1-Ш2 "Степная" | 10/0,4 | 0.04 | 0.0023779 | 0 | 0
324 | ПАО "Россети Сибирь" | "Бурятэнерго" | ТП-43-Бг2 | 10/0,4 | 0.025 | 0.0014902 | 0 | 0
325 | ПАО "Россети Сибирь" | "Бурятэнерго" | ТП-256 К-2 Начальная школа | 10/0,4 | 0.16 | 0.0073906 | 0 | 0
326 | ПАО "Россети Сибирь" | "Бурятэнерго" | ТП-203 Ч-3 Зерноток | 10/0,4 | 0.25 | 0 | 0 | 0
327 | ПАО "Россети Сибирь" | "Бурятэнерго" | ТП-36-Б-4 | 10/0,4 | 0.25 | 0.020084 | 0 | 0
328 | ПАО "Россети Сибирь" | "Бурятэнерго" | ТП-8-С10 "Школа № 2" с. Сухая | 10/0,4 | 0.25 | 0.077119 | 0 | 0
329 | ПАО "Россети Сибирь" | "Бурятэнерго" | ТП-18-Б5 "ООО ННК" | 10/0,4 | 0.16 | 0.016573 | 0 | 0.00045
330 | ПАО "Россети Сибирь" | "Бурятэнерго" | ТП-13-К4 "Налоговая" | 10/0,4 | 0.16 | 0.087385 | 0 | 0.036
331 | ПАО "Россети Сибирь" | "Бурятэнерго" | ТП-7-Х1 "Конный двор" | 10/0,4 | 0.1 | 0.022102 | 0 | 0
332 | ПАО "Россети Сибирь" | "Бурятэнерго" | ТП-24-С9 «ДНТ Вишневый сад» | 10/0,4 | 0.1 | 0.0073116 | 0.009 | 0.0405
333 | ПАО "Россети Сибирь" | "Бурятэнерго" | ТП-4-К8 "Абсолют" | 10/0,4 | 0.4 | 0.050956 | 0 | 0
334 | ПАО "Россети Сибирь" | "Бурятэнерго" | ТП-35-БР1 "АЗС" | 10/0,4 | 0.04 | 0.0030482 | 0 | 0
335 | ПАО "Россети Сибирь" | "Бурятэнерго" | ТП-1-БР2 "Дом престарелых" | 10/0,4 | 0.16 | 0.084448 | 0 | 0
336 | ПАО "Россети Сибирь" | "Бурятэнерго" | ТП-11-М2 "ПАП-2" | 10/0,4 | 0.25 | 0.019271 | 0 | 0
337 | ПАО "Россети Сибирь" | "Бурятэнерго" | ТП-14-С10 "МТС" с. Сухая | 10/0,4 | 0.01 | 0.0016756 | 0 | 0
338 | ПАО "Россети Сибирь" | "Бурятэнерго" | ТП-38-БР1 "Шойдонова" | 10/0,4 | 0.025 | 0.0035844 | 0 | 0
339 | ПАО "Россети Сибирь" | "Бурятэнерго" | ТП-3-М7 "Баня" | 10/0,4 | 0.1 | 0 | 0 | 0.0135
340 | ПАО "Россети Сибирь" | "Бурятэнерго" | ТП-8-М1 "Молонова" | 10/0,4 | 0.1 | 0.00044481 | 0 | 0
341 | ПАО "Россети Сибирь" | "Бурятэнерго" | ТП-9 С-9 | 10/0,4 | 0.025 | 0.0031615 | 0 | 0
342 | ПАО "Россети Сибирь" | "Бурятэнерго" | ТП-368 | 10/0,4 | 0.4 | 0 | 0 | 0.0045
343 | ПАО "Россети Сибирь" | "Бурятэнерго" | ТП-16-Х5 "Шанда" | 10/0,4 | 0.063 | 0.00046445 | 0 | 0
344 | ПАО "Россети Сибирь" | "Бурятэнерго" | ТП-18-К4 "ИП Мельникова" | 10/0,4 | 0.16 | 0.0058651 | 0 | 0
345 | ПАО "Россети Сибирь" | "Бурятэнерго" | ТП-13 Нв-5 "Придорожная" | 6/0,4 | 0.063 | 0.046728 | 0 | 0
346 | ПАО "Россети Сибирь" | "Бурятэнерго" | ТП-6-К8 "РЭС-1" | 10/0,4 | 0.1 | 0.011167 | 0 | 0
347 | ПАО "Россети Сибирь" | "Бурятэнерго" | ТП-16-Р6 "Красников" | 10/0,4 | 0.04 | 0.0022618 | 0 | 0
348 | ПАО "Россети Сибирь" | "Бурятэнерго" | ТП-17-Р6 "Куклин" | 10/0,4 | 0.063 | 0 | 0 | 0.009
349 | ПАО "Россети Сибирь" | "Бурятэнерго" | ТП-18-Р6 "Сотнич" | 10/0,4 | 0.063 | 0 | 0 | 0
350 | ПАО "Россети Сибирь" | "Бурятэнерго" | ТП-5-О3 "Тумуреев" | 10/0,4 | 0.1 | 0 | 0 | 0
351 | ПАО "Россети Сибирь" | "Бурятэнерго" | ТП-19-О1 "Иванова" | 10/0,4 | 0.025 | 0 | 0 | 0.0135
352 | ПАО "Россети Сибирь" | "Бурятэнерго" | ТП-2529-Железнодорожный | 6/0,4 | 0.4 | 0 | 0 | 0
353 | ПАО "Россети Сибирь" | "Бурятэнерго" | ТП-9-БК9 "МТС" с. Б-Кудара | 10/0,4 | 0.01 | 0.00099705 | 0 | 0
354 | ПАО "Россети Сибирь" | "Бурятэнерго" | ТП-3-О1 "МТС" с. Оймур | 10/0,4 | 0.01 | 0.0011413 | 0 | 0
355 | ПАО "Россети Сибирь" | "Бурятэнерго" | ТП-14-К8 "Кабельный" | 10/0,4 | 0.1 | 0.0010797 | 0 | 0
356 | ПАО "Россети Сибирь" | "Бурятэнерго" | ТП-71-Железнодорожный | 6/0,4 | 0.4 | 0.26676 | 0 | 0
357 | ПАО "Россети Сибирь" | "Бурятэнерго" | ТП-3 П-8 "Больница" | 10/0,4 | 0.16 | 0.094513 | 0 | 0
358 | ПАО "Россети Сибирь" | "Бурятэнерго" | ТП-7-Ш-2 |  | 0.025 | 0 | 0 | 0
359 | ПАО "Россети Сибирь" | "Бурятэнерго" | ТП-4-Х3 "Магазин" | 10/0,4 | 0.063 | 0.004099 | 0 | 0
360 | ПАО "Россети Сибирь" | "Бурятэнерго" | ТП-2193 | 10/0,4 | 0.63 | 0 | 0 | 0
361 | ПАО "Россети Сибирь" | "Бурятэнерго" | ТП-10-Х3 "Гараж" | 10/0,4 | 0.16 | 0.0064678 | 0 | 0
362 | ПАО "Россети Сибирь" | "Бурятэнерго" | ТП "ТСН" РП Бабушкин | 6/0,4 | 0.4 | 0.13228 | 0 | 0
363 | ПАО "Россети Сибирь" | "Бурятэнерго" | ТП-3-К6 "МТМ" | 10/0,4 | 0.4 | 0.040202 | 0 | 0
364 | ПАО "Россети Сибирь" | "Бурятэнерго" | ТП-4-Н8 "Буфер" | 10/0,4 | 0.1 | 0.00041347 | 0 | 0
365 | ПАО "Россети Сибирь" | "Бурятэнерго" | ТП-1-С7 "1 Школа" |  | 0 | 0.035602 | 0 | 0
366 | ПАО "Россети Сибирь" | "Бурятэнерго" | ТП-15-С7 "Центр" |  | 0 | 0.18981 | 0 | 0
367 | ПАО "Россети Сибирь" | "Бурятэнерго" | ТП-13-С7 "Олимпийский" | 6/0,4 | 0 | 0.0325 | 0 | 0
368 | ПАО "Россети Сибирь" | "Бурятэнерго" | ТП-47-С7 "Таежная" | 6 | 0.4 | 0.12942 | 0.0045 | 0.0135
369 | ПАО "Россети Сибирь" | "Бурятэнерго" | ТП-4-С2 "Березовый 29" |  | 0 | 0.088896 | 0 | 0
370 | ПАО "Россети Сибирь" | "Бурятэнерго" | ТП-16-С2 "Дет. Поликлинника" |  | 0 | 0.02493 | 0 | 0.035
371 | ПАО "Россети Сибирь" | "Бурятэнерго" | ТП-14а-С2 "Мед. училище" |  | 0.63 | 0.057377 | 0 | 0.009
372 | ПАО "Россети Сибирь" | "Бурятэнерго" | ТП-12-С2 "Церковь" |  | 0.63 | 0.065971 | 0 | 0
373 | ПАО "Россети Сибирь" | "Бурятэнерго" | ТП-8-Н6 "Тугунгол" | 10/0,4 | 0.063 | 0 | 0 | 0
374 | ПАО "Россети Сибирь" | "Бурятэнерго" | ТП-4-Н6 "Клуб" | 10/0,4 | 0.1 | 0.0077664 | 0 | 0
375 | ПАО "Россети Сибирь" | "Бурятэнерго" | ТП-6-Б-1 | 10/0,4 | 0.16 | 0 | 0 | 0
376 | ПАО "Россети Сибирь" | "Бурятэнерго" | ТП-8-Ш-1 |  | 0.025 | 0 | 0 | 0
377 | ПАО "Россети Сибирь" | "Бурятэнерго" | ТП-9-Н8 "Юбилейная" | 10/0,4 | 0.16 | 0.010486 | 0 | 0
378 | ПАО "Россети Сибирь" | "Бурятэнерго" | ТП-12-Н8 "МТМ" | 10/0,4 | 0.4 | 0.030084 | 0 | 0
379 | ПАО "Россети Сибирь" | "Бурятэнерго" | ТП-29-К-10 | 6/0,4 | 0.1 | 0.02937 | 0 | 0.0135
380 | ПАО "Россети Сибирь" | "Бурятэнерго" | ТП-22-Н8 "АВМ-1,5" | 10/0,4 | 0.1 | 0.001567 | 0 | 0
381 | ПАО "Россети Сибирь" | "Бурятэнерго" | ТП-6-КС-3 Мегафон | 10/0,4 | 0.01 | 0.0010684 | 0 | 0
382 | ПАО "Россети Сибирь" | "Бурятэнерго" | ТП-11-Т3 "МК-104" | 10/0,4 | 0.25 | 0.014745 | 0 | 0
383 | ПАО "Россети Сибирь" | "Бурятэнерго" | ТП-946-Советский | 10/0,4 | 0.4 | 0 | 0 | 0
384 | ПАО "Россети Сибирь" | "Бурятэнерго" | ТП-7-С83 "ДК" |  | 0.4 | 0.001808 | 0 | 0
385 | ПАО "Россети Сибирь" | "Бурятэнерго" | ТП-11-А8 "Пекарня" | 10/0,4 | 0.1 | 0.018112 | 0.0135 | 0
386 | ПАО "Россети Сибирь" | "Бурятэнерго" | ТП-4-Я3 "Верхняя" | 10/0,4 | 0.063 | 0.020217 | 0 | 0
387 | ПАО "Россети Сибирь" | "Бурятэнерго" | ТП-3-МЛ2 | 10/0,4 | 0.063 | 0.046087 | 0 | 0.0135
388 | ПАО "Россети Сибирь" | "Бурятэнерго" | ТП-2-Бу3 | 10/0,4 | 0.025 | 0.0072117 | 0 | 0
389 | ПАО "Россети Сибирь" | "Бурятэнерго" | ТП-23-Бу3 | 10/0,4 | 0.04 | 0.0066971 | 0 | 0
390 | ПАО "Россети Сибирь" | "Бурятэнерго" | ТП-7 от ф.Арбузово | 10/0,4 | 0.16 | 0.00027376 | 0 | 0
391 | ПАО "Россети Сибирь" | "Бурятэнерго" | ТП-422-Советский | 10/0,4 | 0.4 | 0.20085 | 0 | 0.018
392 | ПАО "Россети Сибирь" | "Бурятэнерго" | ТП-ВОС (116Т) | 10/0,4 | 1 | 0.04919 | 0 | 0
393 | ПАО "Россети Сибирь" | "Бурятэнерго" | ТП-1030-Октябрьский | 10/0,4 | 0.4 | 0.11464 | 0 | 0.009
394 | ПАО "Россети Сибирь" | "Бурятэнерго" | ТП-7-Л2 "Больница" | 6/0,4 | 0.32 | 0.066451 | 0 | 0
395 | ПАО "Россети Сибирь" | "Бурятэнерго" | ТП-7-Л5 "Котельная" | 6/0,4 | 0.16 | 0.044677 | 0 | 0
396 | ПАО "Россети Сибирь" | "Бурятэнерго" | ТП-9-М3 "Приборка" Бабушкин | 6/0,4 | 0.1 | 0.060772 | 0 | 0
397 | ПАО "Россети Сибирь" | "Бурятэнерго" | ТП-8-М3 "Поселок БАМ" Бабушкин | 6/0,4 | 0.4 | 0.084431 | 0 | 0
398 | ПАО "Россети Сибирь" | "Бурятэнерго" | ТП-17-С9 "Сиреневая" Новый Энхалук | 10/0,4 | 0.16 | 0.063778 | 0 | 0
399 | ПАО "Россети Сибирь" | "Бурятэнерго" | ТП-1-Ш5 "Жилмассив" | 10/0,4 | 0.16 | 0.018836 | 0 | 0
400 | ПАО "Россети Сибирь" | "Бурятэнерго" | ТП-5-Т7 "Котельная СМП-694" | 10/0,4 | 0.63 | 0.037762 | 0 | 0
401 | ПАО "Россети Сибирь" | "Бурятэнерго" | ТП-1-Б3 "Новостройка" | 10/0,4 | 0.25 | 0.075634 | 0 | 0
402 | ПАО "Россети Сибирь" | "Бурятэнерго" | ТП-2-И7 "Поселок" | 10/0,4 | 0.25 | 0.023374 | 0 | 0
403 | ПАО "Россети Сибирь" | "Бурятэнерго" | ТП-4-М8 "Школа" | 10/0,4 | 0.25 | 0.0016001 | 0 | 0
404 | ПАО "Россети Сибирь" | "Бурятэнерго" | ТП-12-М3 "Псих. больница" | 10/0,4 | 0.25 | 0.025947 | 0 | 0
405 | ПАО "Россети Сибирь" | "Бурятэнерго" | ТП-3-ТТ4 "Водозабор" | 10/0,4 | 0.25 | 0.033331 | 0 | 0
406 | ПАО "Россети Сибирь" | "Бурятэнерго" | ТП-6-ТТ4 "Поселок" | 10/0,4 | 0.16 | 0.012433 | 0 | 0
407 | ПАО "Россети Сибирь" | "Бурятэнерго" | ТП-8-ТТ4 "Очистные" | 10/0,4 | 0.16 | 0.012872 | 0 | 0
408 | ПАО "Россети Сибирь" | "Бурятэнерго" | ТП-11-ТТ4 "ЖКХ" | 10/0,4 | 0.63 | 0.0045265 | 0 | 0
409 | ПАО "Россети Сибирь" | "Бурятэнерго" | ТП-4 "Соц. городок" | 10/0,4 | 0.4 | 0.16825 | 0 | 0.045
410 | ПАО "Россети Сибирь" | "Бурятэнерго" | ТП-5-Т7 "Больница" | 10/0,4 | 0.16 | 0.035541 | 0 | 0
411 | ПАО "Россети Сибирь" | "Бурятэнерго" | ТП-5-Г1 "Саяпиха" | 10/0,4 | 0.16 | 0.035705 | 0.0027 | 0.0135
412 | ПАО "Россети Сибирь" | "Бурятэнерго" | ТП-9-Г1 "Дачная" | 10/0,4 | 0.16 | 0.14829 | 0 | 0
413 | ПАО "Россети Сибирь" | "Бурятэнерго" | ТП-10-Н4 "Комсомольская" | 10/0,4 | 0.25 | 0.04196 | 0 | 0
414 | ПАО "Россети Сибирь" | "Бурятэнерго" | ТП-32-Н3 "Хрустальная" | 10/0,4 | 0.25 | 0.038814 | 0 | 0
415 | ПАО "Россети Сибирь" | "Бурятэнерго" | ТП-43-Н3 "Александрова 1" | 10/0,4 | 0.4 | 0.035727 | 0 | 0
416 | ПАО "Россети Сибирь" | "Бурятэнерго" | ТП-46-Н3 "Котельная ВГСО" | 10/0,4 | 0.25 | 0.072535 | 0 | 0
417 | ПАО "Россети Сибирь" | "Бурятэнерго" | ТП-12-У10 "Контейнерная" | 10/0,4 | 0.1 | 0.0071225 | 0 | 0
418 | ПАО "Россети Сибирь" | "Бурятэнерго" | ТП-27-У2 "Парковая" | 10/0,4 | 0.4 | 0.11738 | 0 | 0
419 | ПАО "Россети Сибирь" | "Бурятэнерго" | ТП-28-У2 "пер.Тихий" | 10/0,4 | 0.16 | 0.016126 | 0 | 0
420 | ПАО "Россети Сибирь" | "Бурятэнерго" | ТП-29-У2 "Магистральная" | 10/0,4 | 0.4 | 0.031219 | 0 | 0
421 | ПАО "Россети Сибирь" | "Бурятэнерго" | ТП-30-У2 "Звездный" | 10/0,4 | 0.63 | 0.045298 | 0 | 0
422 | ПАО "Россети Сибирь" | "Бурятэнерго" | ТП-32-У2 "Верхнеангарская" | 10/0,4 | 0.4 | 0.084848 | 0 | 0
423 | ПАО "Россети Сибирь" | "Бурятэнерго" | ТП-14-У3 "Сейсмологов" | 10/0,4 | 0.4 | 0.026171 | 0 | 0
424 | ПАО "Россети Сибирь" | "Бурятэнерго" | ТП-16-У3 "Баянгол" | 10/0,4 | 0.4 | 0.040668 | 0 | 0
425 | ПАО "Россети Сибирь" | "Бурятэнерго" | ТП-17-У3 "Спортивная" | 10/0,4 | 0.25 | 0.03538 | 0 | 0
426 | ПАО "Россети Сибирь" | "Бурятэнерго" | ТП-18-У3 "Первопроходцев" | 10/0,4 | 0.25 | 0.040491 | 0 | 0
427 | ПАО "Россети Сибирь" | "Бурятэнерго" | ТП-19-У3 "МК-138" | 10/0,4 | 0.16 | 0.017423 | 0 | 0
428 | ПАО "Россети Сибирь" | "Бурятэнерго" | ТП-21-У3 "Скважина" | 10/0,4 | 0.16 | 0.038005 | 0 | 0
429 | ПАО "Россети Сибирь" | "Бурятэнерго" | ТП-22-У3 "Снежная" | 10/0,4 | 0.25 | 0.028297 | 0 | 0
430 | ПАО "Россети Сибирь" | "Бурятэнерго" | ТП-23-У3 "Школьная" | 10/0,4 | 0.25 | 0.033471 | 0 | 0
431 | ПАО "Россети Сибирь" | "Бурятэнерго" | ТП-24-У3 "Донецкая" | 10/0,4 | 0.25 | 0.022921 | 0 | 0.0027
432 | ПАО "Россети Сибирь" | "Бурятэнерго" | ТП-7-С1 "Мостоотряд" | 10/0,4 | 0.25 | 0.001055 | 0 | 0
433 | ПАО "Россети Сибирь" | "Бурятэнерго" | ТП-9-С1 "Котельная" | 10/0,4 | 0.63 | 0.027408 | 0 | 0
434 | ПАО "Россети Сибирь" | "Бурятэнерго" | ТП-12-С1 "Ефремова" | 10/0,4 | 0.25 | 0.011694 | 0 | 0
435 | ПАО "Россети Сибирь" | "Бурятэнерго" | ТП-13-С1 "Мехколонна" | 10/0,4 | 0.25 | 0.010878 | 0 | 0
436 | ПАО "Россети Сибирь" | "Бурятэнерго" | ТП-3-ТК-11 Больница | 6/0,4 | 0.16 | 0.078152 | 0 | 0
437 | ПАО "Россети Сибирь" | "Бурятэнерго" | ТП-5-ТК-11 Новая | 6/0,4 | 0.4 | 0.1346 | 0 | 0
438 | ПАО "Россети Сибирь" | "Бурятэнерго" | ТП-6-ТК-11 Лесная | 6/0,4 | 0.63 | 0.29015 | 0 | 0
439 | ПАО "Россети Сибирь" | "Бурятэнерго" | ТП-5-ТК-2 Очистные | 6/0,4 | 0.16 | 0.0075992 | 0 | 0
440 | ПАО "Россети Сибирь" | "Бурятэнерго" | ТП-4-Ч-3 Столбовая | 6/0,4 | 0.25 | 0.058845 | 0 | 0
441 | ПАО "Россети Сибирь" | "Бурятэнерго" | ТП-5-Бил-1 Тарбагатайка | 6/0,4 | 0.063 | 0.0414 | 0 | 0
442 | ПАО "Россети Сибирь" | "Бурятэнерго" | ТП-1-Ш-1 Паркетный Цех | 6/0,4 | 0.1 | 0.068185 | 0 | 0
443 | ПАО "Россети Сибирь" | "Бурятэнерго" | ТП-1-Ш-2 Кирпичная | 6/0,4 | 0.4 | 0.22777 | 0 | 0
444 | ПАО "Россети Сибирь" | "Бурятэнерго" | ТП-3 Э-1 "Новая-2" | 10/0,4 | 0.16 | 0.12897 | 0 | 0
445 | ПАО "Россети Сибирь" | "Бурятэнерго" | ТП-1323 | 10/0,4 | 0.16 | 0.087226 | 0 | 0.0909
446 | ПАО "Россети Сибирь" | "Бурятэнерго" | ТП-24-Т5 "Промбаза ТРЭС" | 10/0,4 | 0.4 | 0.083625 | 0 | 0
447 | ПАО "Россети Сибирь" | "Бурятэнерго" | ТП-4-Т5 "Сбербанк" | 10/0,4 | 0.4 | 0.15632 | 0 | 0
448 | ПАО "Россети Сибирь" | "Бурятэнерго" | ТП-35-Т3 "Котельная МК-163" | 10/0,4 | 0.4 | 0.15544 | 0 | 0
449 | ПАО "Россети Сибирь" | "Бурятэнерго" | ТП-21-Т3 "Северная" | 10/0,4 | 0.4 | 0.098067 | 0 | 0
450 | ПАО "Россети Сибирь" | "Бурятэнерго" | ТП-3-Т7 "Магистральная" | 10/0,4 | 0.63 | 0.065043 | 0 | 0
451 | ПАО "Россети Сибирь" | "Бурятэнерго" | ТП-5-М1 "Совхозная" | 10/0,4 | 0.25 | 0.026525 | 0 | 0
452 | ПАО "Россети Сибирь" | "Бурятэнерго" | ТП-1-М7 "Складская" | 10/0,4 | 0.16 | 0.095117 | 0 | 0
453 | ПАО "Россети Сибирь" | "Бурятэнерго" | ТП-2-М7 "Школьная" | 10/0,4 | 0.4 | 0.068742 | 0 | 0
454 | ПАО "Россети Сибирь" | "Бурятэнерго" | ТП-3-М7 "Витимская" | 10/0,4 | 0.16 | 0.048046 | 0 | 0
455 | ПАО "Россети Сибирь" | "Бурятэнерго" | ТП-14/1-У3 "Промбаза-Котельн № 2" | 10/0,4 | 0.4 | 0.022477 | 0 | 0
456 | ПАО "Россети Сибирь" | "Бурятэнерго" | ТП-3-А6,А7 "Котельная" | 10/0,4 | 0.4 | 0.15936 | 0 | 0
457 | ПАО "Россети Сибирь" | "Бурятэнерго" | ТП-15-П2 "ЦРБ" | 10/0,4 | 0.25 | 0.080942 | 0 | 0
458 | ПАО "Россети Сибирь" | "Бурятэнерго" | ТП-11-П6 | 10/0,4 | 0.25 | 0.04353 | 0 | 0
459 | ПАО "Россети Сибирь" | "Бурятэнерго" | ТП-Сурхарбан-П4 | 10/0,4 | 0.025 | 7.911e-05 | 0 | 0
460 | ПАО "Россети Сибирь" | "Бурятэнерго" | ТП-3-П12 «Мехлесхоз» | 10/0,4 | 0.16 | 0.0009119 | 0 | 0
461 | ПАО "Россети Сибирь" | "Бурятэнерго" | ТП-7-З-21Очистные | 10/0,4 | 0.1 | 0.071246 | 0 | 0
462 | ПАО "Россети Сибирь" | "Бурятэнерго" | ТП-25-М3 "Мкр. Сосновый | 10/0,4 | 0.25 | 0.10182 | 0 | 0.0135
463 | ПАО "Россети Сибирь" | "Бурятэнерго" | ТП-26-М3 "Новостройка" | 10/0,4 | 0.16 | 0.012659 | 0 | 0
464 | ПАО "Россети Сибирь" | "Бурятэнерго" | ТП-40-Т5 "РОВД" | 10/0,4 | 0.4 | 0.12882 | 0 | 0
465 | ПАО "Россети Сибирь" | "Бурятэнерго" | ТП-51-Н3 "СОТ «Железнодорожник» | 10/0,4 | 0.25 | 0.033641 | 0 | 0
466 | ПАО "Россети Сибирь" | "Бурятэнерго" | ТП-13-П2 "ОУП" | 10/0,4 | 0.063 | 0.0031756 | 0 | 0
467 | ПАО "Россети Сибирь" | "Бурятэнерго" | ТП-5-ТЕ7 "Насосная" | 10/0,4 | 0.16 | 0.008412 | 0 | 0
468 | ПАО "Россети Сибирь" | "Бурятэнерго" | ТП-14-К3 "БВК" (аренда) | 10/0,4 | 0.016 | 0.0021485 | 0 | 0
469 | ПАО "Россети Сибирь" | "Бурятэнерго" | ТП-17-П1 | 10/0,4 | 0.25 | 0.026607 | 0 | 0.0522
470 | ПАО "Россети Сибирь" | "Бурятэнерго" | ТП-9-ХХ8 "БВК" (аренда) | 10/0,4 | 0.016 | 0.0045473 | 0 | 0
471 | ПАО "Россети Сибирь" | "Бурятэнерго" | ТП-53-Н3 "Новостройка" | 10/0,4 | 0.63 | 0.038825 | 0 | 0
472 | ПАО "Россети Сибирь" | "Бурятэнерго" | ТП-15-Р6 "Трактовая" | 10/0,4 | 0.063 | 0.0028235 | 0 | 0
473 | ПАО "Россети Сибирь" | "Бурятэнерго" | ТП- №7 | 10/0,4 | 1 | 0.18462 | 0 | 0
474 | ПАО "Россети Сибирь" | "Бурятэнерго" | ТП- №9 | 10/0,4 | 0.25 | 0 | 0 | 0
475 | ПАО "Россети Сибирь" | "Бурятэнерго" | ТП- №10 | 10/0,4 | 0.25 | 0.15161 | 0 | 0
476 | ПАО "Россети Сибирь" | "Бурятэнерго" | ТП- №11 | 10/0,4 | 1 | 0.28611 | 0 | 0
477 | ПАО "Россети Сибирь" | "Бурятэнерго" | ТП-16-Ф5810 "Котельная СМП" | 10/0,4 | 0.16 | 0.14766 | 0 | 0
478 | ПАО "Россети Сибирь" | "Бурятэнерго" | ТП-7-Ф2 "Набережная" | 10/0,4 | 0.25 | 0.18251 | 0 | 0
479 | ПАО "Россети Сибирь" | "Бурятэнерго" | ТП-2-Ф-2 "Строителей" | 10/0,4 | 0.25 | 0.030321 | 0 | 0
480 | ПАО "Россети Сибирь" | "Бурятэнерго" | ТП-49-Ф8 "АЗС" | 10/0,4 | 0.04 | 0 | 0 | 0
481 | ПАО "Россети Сибирь" | "Бурятэнерго" | ЗТП - №3 | 10/0,4 | 1 | 0 | 0 | 0
482 | ПАО "Россети Сибирь" | "Бурятэнерго" | ТП-ГО-6-10 | 10/0,4 | 0.063 | 0.028377 | 0 | 0
483 | ПАО "Россети Сибирь" | "Бурятэнерго" | ТП-Х 4-11 | 10/0,4 | 0.025 | 0.0071451 | 0 | 0
484 | ПАО "Россети Сибирь" | "Бурятэнерго" | ТП-ЩО 2-8 | 10/0,4 | 0.063 | 0.00067232 | 0 | 0.032
485 | ПАО "Россети Сибирь" | "Бурятэнерго" | ТП-8-Ц5 "КФХ" | 10/0,4 | 0.04 | 0.00052505 | 0 | 0
486 | ПАО "Россети Сибирь" | "Бурятэнерго" | КТПС-27-П4 | 10/0,4 | 0.063 | 0.057273 | 0 | 0
487 | ПАО "Россети Сибирь" | "Бурятэнерго" | ТП-3-Г-4 | 10/0,4 | 0.063 | 0.010485 | 0 | 0.009
488 | ПАО "Россети Сибирь" | "Бурятэнерго" | ТП-61-Н3 "Ручейная" | 10/0,4 | 0.063 | 0 | 0 | 0.009
489 | ПАО "Россети Сибирь" | "Бурятэнерго" | ТП-62-Н3 "Даванская" | 10/0,4 | 0.1 | 0 | 0 | 0.0945
490 | ПАО "Россети Сибирь" | "Бурятэнерго" | ТП-10-А1 Улгэй | 10/0,4 | 0.025 | 0 | 0 | 0
491 | ПАО "Россети Сибирь" | "Бурятэнерго" | ТПЖ-3-4 | 10/0,4 | 0.025 | 0 | 0 | 0
492 | ПАО "Россети Сибирь" | "Бурятэнерго" | ТП-9 Н4 | 10/0,4 | 0.025 | 0.014828 | 0 | 0
493 | ПАО "Россети Сибирь" | "Бурятэнерго" | ТП-14-Ж5 "Харагун" | 10/0,4 | 0.025 | 0.0059831 | 0 | 0.0135
494 | ПАО "Россети Сибирь" | "Бурятэнерго" | ТП-13Б-З5 "Слюдянские" | 10/0,4 | 0.16 | 0.00087886 | 0 | 0
495 | ПАО "Россети Сибирь" | "Бурятэнерго" | ТП-21 Т-1 | 10/0,4 | 0.025 | 0.0093078 | 0 | 0
496 | ПАО "Россети Сибирь" | "Бурятэнерго" | ТП-5 Н-5 | 10/0,4 | 0.025 | 0.013656 | 0 | 0
497 | ПАО "Россети Сибирь" | "Бурятэнерго" | ТП-137-З2 "4 квартал" | 10/0,4 | 0.1 | 0.019631 | 0 | 0
498 | ПАО "Россети Сибирь" | "Бурятэнерго" | ТПТХ-5-3 Кудряшова | 10/0,4 | 0.025 | 0 | 0 | 0
499 | ПАО "Россети Сибирь" | "Бурятэнерго" | ТП-5-Т2 "Намарзан" | 10/0,4 | 0.025 | 0 | 0 | 0
500 | ПАО "Россети Сибирь" | "Бурятэнерго" | ТП-15-А-1 | 10/0,4 | 0.025 | 0.0066241 | 0 | 0
501 | ПАО "Россети Сибирь" | "Бурятэнерго" | ТП-8 Б-3 | 10/0,4 | 0.025 | 0.0041587 | 0 | 0
502 | ПАО "Россети Сибирь" | "Бурятэнерго" | ТП-1268-Октябрьский | 10/0,4 | 0.25 | 0.10797 | 0 | 0.054
503 | ПАО "Россети Сибирь" | "Бурятэнерго" | ТП-1269-Октябрьский | 10/0,4 | 0.16 | 0.18068 | 0 | 0.0625
504 | ПАО "Россети Сибирь" | "Бурятэнерго" | ТП-14-Т5 "Котельная СМП-670" | 10/0,4 | 0.25 | 0.01865 | 0 | 0
505 | ПАО "Россети Сибирь" | "Бурятэнерго" | ТП-9-Т1 "Школьная" | 10/0,4 | 0.25 | 0.042391 | 0 | 0
506 | ПАО "Россети Сибирь" | "Бурятэнерго" | ТП-12-И4 "АЗС" | 10/0,4 | 0.05 | 8.496e-05 | 0 | 0
507 | ПАО "Россети Сибирь" | "Бурятэнерго" | ТП-1079 | 6/0,4 | 0.1 | 0.08058 | 0 | 0.072
508 | ПАО "Россети Сибирь" | "Бурятэнерго" | ТП 6-Б-5 | 10/0,4 | 0.1 | 0.036496 | 0.00675 | 0
509 | ПАО "Россети Сибирь" | "Бурятэнерго" | ТП-23-Н8 "Кормоцех" | 10/0,4 | 0.25 | 0.00011045 | 0 | 0
510 | ПАО "Россети Сибирь" | "Бурятэнерго" | ТП-24-Бу2 | 10/0,4 | 0.04 | 0.0015526 | 0 | 0
511 | ПАО "Россети Сибирь" | "Бурятэнерго" | ТП-15-Бу2 | 10/0,4 | 0.4 | 0.043263 | 0 | 0
512 | ПАО "Россети Сибирь" | "Бурятэнерго" | ТП-10 Д-5 "МТФ" | 10/0,4 | 0.25 | 0.15452 | 0 | 0
513 | ПАО "Россети Сибирь" | "Бурятэнерго" | ТП-24-Н8 "Новостройка" | 10/0,4 | 0.16 | 0.00011328 | 0 | 0
514 | ПАО "Россети Сибирь" | "Бурятэнерго" | ТП-1369 | 10/0,4 | 0.04 | 0.024922 | 0 | 0
515 | ПАО "Россети Сибирь" | "Бурятэнерго" | ТП-48 М-1 | 10/0,4 | 0.025 | 0 | 0 | 0
516 | ПАО "Россети Сибирь" | "Бурятэнерго" | ТП-37-Т5 "Церковь" | 10/0,4 | 0.4 | 0.062719 | 0 | 0
517 | ПАО "Россети Сибирь" | "Бурятэнерго" | ТП-57-ф-8 "Даугава" | 10/0,4 | 0.25 | 0.11269 | 0 | 0
518 | ПАО "Россети Сибирь" | "Бурятэнерго" | ТП-19-ф-8 "Телевышка" | 10/0,4 | 0.1 | 0.0040498 | 0 | 0
519 | ПАО "Россети Сибирь" | "Бурятэнерго" | ТП-7-Т7 "Парк" | 10/0,4 | 0.25 | 0.087671 | 0.009 | 0
520 | ПАО "Россети Сибирь" | "Бурятэнерго" | ТП-2 Б-3 Цолга | 10/0,4 | 0.025 | 0 | 0 | 0
521 | ПАО "Россети Сибирь" | "Бурятэнерго" | ТП-13 Э-4 "Сапсан" | 10/0,4 | 0.063 | 0.073519 | 0 | 0.0315
522 | ПАО "Россети Сибирь" | "Бурятэнерго" | ТП-1616 Советский (Абсолют Бурвод) |  | 0.4 | 0 | 0 | 0
523 | ПАО "Россети Сибирь" | "Бурятэнерго" | ТП-15 Э-3 "Солнечный 1" | 10/0,4 | 0.16 | 0.13707 | 0 | 0.0135
524 | ПАО "Россети Сибирь" | "Бурятэнерго" | ТП-5 "Администрация" | 10/0,4 | 0.63 | 0.38585 | 0 | 0
525 | ПАО "Россети Сибирь" | "Бурятэнерго" | ТП-7 "Школа" | 10/0,4 | 0.4 | 0.11847 | 0 | 0
526 | ПАО "Россети Сибирь" | "Бурятэнерго" | ТП-864 | 10/0,4 | 0.25 | 0.19937 | 0 | 0
527 | ПАО "Россети Сибирь" | "Бурятэнерго" | ТП-12-БК9 "Желдорреммаш" | 10/0,4 | 0.25 | 0.026702 | 0 | 0
528 | ПАО "Россети Сибирь" | "Бурятэнерго" | ТП-14-Ш5 "Калинина" | 10/0,4 | 0.16 | 0.018129 | 0 | 0
529 | ПАО "Россети Сибирь" | "Бурятэнерго" | ТП-3-К8 "Райпо" | 10/0,4 | 0.4 | 0.21794 | 0 | 0.0081
530 | ПАО "Россети Сибирь" | "Бурятэнерго" | ТП-390 Т-3 "АСК" | 10/0,4 | 0.4 | 0.36323 | 0 | 0.0225
531 | ПАО "Россети Сибирь" | "Бурятэнерго" | ТП-12-Р6 "МТС" с. Исток | 10/0,4 | 0.025 | 0.0112 | 0 | 0
532 | ПАО "Россети Сибирь" | "Бурятэнерго" | ТП-12 Н-2 |  | 0.04 | 0.015232 | 0 | 0
533 | ПАО "Россети Сибирь" | "Бурятэнерго" | ТП-707-Октябрьский | 6/0,4 | 0.25 | 0.22429 | 0 | 0.0585
534 | ПАО "Россети Сибирь" | "Бурятэнерго" | ТП-706-Октябрьский | 6/0,4 | 0.4 | 0.36916 | 0 | 0.036
535 | ПАО "Россети Сибирь" | "Бурятэнерго" | ТП-16 Г-9 Бабасан | 6/0,4 | 0.04 | 0.025129 | 0 | 0.0135
536 | ПАО "Россети Сибирь" | "Бурятэнерго" | ТП-2-Л5 "ПМК" | 6/0,4 | 0.25 | 0.079546 | 0 | 0
537 | ПАО "Россети Сибирь" | "Бурятэнерго" | ТП-1-МТ1 "Узловое общежитие" Бабушкин | 6/0,4 | 0.4 | 0.16875 | 0 | 0
538 | ПАО "Россети Сибирь" | "Бурятэнерго" | ТП-5-МТ1 "Очистные" Бабушкин | 6/0,4 | 0.1 | 0.054312 | 0 | 0
539 | ПАО "Россети Сибирь" | "Бурятэнерго" | ТП-3-С9 "Село" Ст. Энхалук | 10/0,4 | 0.16 | 0.011654 | 0 | 0
540 | ПАО "Россети Сибирь" | "Бурятэнерго" | ТП-5-С9 "РПП" Ст. Энхалук | 10/0,4 | 0.16 | 0.12194 | 0 | 0.0315
541 | ПАО "Россети Сибирь" | "Бурятэнерго" | ТП-2-КЯ3 "ДетСад" | 10/0,4 | 0.25 | 0.022239 | 0 | 0
542 | ПАО "Россети Сибирь" | "Бурятэнерго" | ТП-25-Т1 "МДОУ" | 10/0,4 | 0.16 | 0.024714 | 0 | 0
543 | ПАО "Россети Сибирь" | "Бурятэнерго" | ТП-2-Т1 "Школа №1" | 10/0,4 | 0.4 | 0.025027 | 0 | 0
544 | ПАО "Россети Сибирь" | "Бурятэнерго" | ТП-28-Т1 "Комсомольская" | 10/0,4 | 0.63 | 0.081078 | 0 | 0
545 | ПАО "Россети Сибирь" | "Бурятэнерго" | ТП-2-Б5 "Песчанная" | 10/0,4 | 0.1 | 0.0087961 | 0 | 0
546 | ПАО "Россети Сибирь" | "Бурятэнерго" | ТП-7-Б5 "Селенгинская" | 10/0,4 | 0.1 | 0.043569 | 0 | 0
547 | ПАО "Россети Сибирь" | "Бурятэнерго" | ТП-2-П8 "Дачи" | 10/0,4 | 0.1 | 0.0046917 | 0 | 0
548 | ПАО "Россети Сибирь" | "Бурятэнерго" | ТП-1-Н5 "Молокон" | 10/0,4 | 0.4 | 0.083128 | 0 | 0
549 | ПАО "Россети Сибирь" | "Бурятэнерго" | ТП-2-Н4 "Пилорама" | 10/0,4 | 0.25 | 0.021146 | 0 | 0.0135
550 | ПАО "Россети Сибирь" | "Бурятэнерго" | ТП-3-Н4 "Северяночка" | 10/0,4 | 0.25 | 0.097315 | 0 | 0
551 | ПАО "Россети Сибирь" | "Бурятэнерго" | ТП-4-Н4 "Сух.Молокон" | 10/0,4 | 0.4 | 0.10599 | 0 | 0.018
552 | ПАО "Россети Сибирь" | "Бурятэнерго" | ТП-5-Н4 "Комхоз" | 10/0,4 | 0.25 | 0.094611 | 0 | 0
553 | ПАО "Россети Сибирь" | "Бурятэнерго" | ТП-6-Н4 "Поликлиника" | 10/0,4 | 0.4 | 0.036918 | 0 | 0
554 | ПАО "Россети Сибирь" | "Бурятэнерго" | ТП-9-Н4 "50 лет Октября" | 10/0,4 | 0.16 | 0.069456 | 0 | 0
555 | ПАО "Россети Сибирь" | "Бурятэнерго" | ТП-12-Н2 "Пристань" | 10/0,4 | 0.25 | 0.054871 | 0 | 0
556 | ПАО "Россети Сибирь" | "Бурятэнерго" | ТП-13-Н2 "Школа" | 10/0,4 | 0.4 | 0.14956 | 0 | 0.018
557 | ПАО "Россети Сибирь" | "Бурятэнерго" | ТП-7-Н2 "КБО" | 10/0,4 | 0.25 | 0.087977 | 0 | 0
558 | ПАО "Россети Сибирь" | "Бурятэнерго" | ТП-14-Н2 "Заповедник" | 10/0,4 | 0.25 | 0.087637 | 0 | 0
559 | ПАО "Россети Сибирь" | "Бурятэнерго" | ТП-15-Н2 "Рабочая" | 10/0,4 | 0.16 | 0.0068251 | 0 | 0.0315
560 | ПАО "Россети Сибирь" | "Бурятэнерго" | ТП-16-Н2 "Охотника" | 10/0,4 | 0.16 | 0.091673 | 0 | 0
561 | ПАО "Россети Сибирь" | "Бурятэнерго" | ТП-54-Н2 "Котельная БТС" | 10/0,4 | 0.4 | 0.046881 | 0 | 0
562 | ПАО "Россети Сибирь" | "Бурятэнерго" | ТП-56-Н2 "Бойлерная БТС" | 10/0,4 | 0.25 | 0.059475 | 0 | 0
563 | ПАО "Россети Сибирь" | "Бурятэнерго" | ТП-57-Н2 "Администрация" | 10/0,4 | 0.4 | 0.07515 | 0 | 0
564 | ПАО "Россети Сибирь" | "Бурятэнерго" | ТП-59-Н2 "Кичерская" | 10/0,4 | 0.16 | 0.043196 | 0 | 0.0072
565 | ПАО "Россети Сибирь" | "Бурятэнерго" | ТП-17-Н2 "Родионовская" | 10/0,4 | 0.16 | 0.025544 | 0 | 0
566 | ПАО "Россети Сибирь" | "Бурятэнерго" | ТП-21-Н3 "Ретранслятор" | 10/0,4 | 0.1 | 0.0094815 | 0 | 0
567 | ПАО "Россети Сибирь" | "Бурятэнерго" | ТП-22-Н3 "Сининда" | 10/0,4 | 0.16 | 0.00021523 | 0 | 0
568 | ПАО "Россети Сибирь" | "Бурятэнерго" | ТП-23-Н3 "Дачная" | 10/0,4 | 0.1 | 0.0065926 | 0 | 0.0135
569 | ПАО "Россети Сибирь" | "Бурятэнерго" | ТП-26-Н3 "Мехколонна" | 10/0,4 | 0.4 | 0.055173 | 0 | 0
570 | ПАО "Россети Сибирь" | "Бурятэнерго" | ТП-27-Н3 "Озёрная" | 10/0,4 | 0.25 | 0.022676 | 0 | 0
571 | ПАО "Россети Сибирь" | "Бурятэнерго" | ТП-28-Н3 "Котельная половинка" | 10/0,4 | 0.4 | 0.044427 | 0 | 0
572 | ПАО "Россети Сибирь" | "Бурятэнерго" | ТП-29-Н3 "Таёжная" | 10/0,4 | 0.25 | 0.081455 | 0 | 0
573 | ПАО "Россети Сибирь" | "Бурятэнерго" | ТП-30-Н3 "Лесоохрана" | 10/0,4 | 0.16 | 0.01265 | 0 | 0
574 | ПАО "Россети Сибирь" | "Бурятэнерго" | ТП-33-Н3 "Зелёная" | 10/0,4 | 0.25 | 0.018679 | 0 | 0
575 | ПАО "Россети Сибирь" | "Бурятэнерго" | ТП-35-Н3 "Душкачан" | 10/0,4 | 0.1 | 0.013088 | 0 | 0
576 | ПАО "Россети Сибирь" | "Бурятэнерго" | ТП-38-Н3 "Холодная почта" | 10/0,4 | 0.16 | 0.021366 | 0 | 0
577 | ПАО "Россети Сибирь" | "Бурятэнерго" | ТП-39-Н3 "Холодная котельная" | 10/0,4 | 0.25 | 0.048693 | 0 | 0.0075
578 | ПАО "Россети Сибирь" | "Бурятэнерго" | ТП-42-Н3 "Александрова 2" | 10/0,4 | 0.16 | 0.031493 | 0 | 0
579 | ПАО "Россети Сибирь" | "Бурятэнерго" | ТП-44-Н3 "Лесхоз" | 10/0,4 | 0.25 | 0.038731 | 0 | 0.0135
580 | ПАО "Россети Сибирь" | "Бурятэнерго" | ТП-45-Н3 "Брусничная" | 10/0,4 | 0.16 | 0.04003 | 0 | 0
581 | ПАО "Россети Сибирь" | "Бурятэнерго" | ТП-47-Н3 "Перевальская" | 10/0,4 | 0.25 | 0.038685 | 0 | 0
582 | ПАО "Россети Сибирь" | "Бурятэнерго" | ТП-48-Н3 "Сосновая" | 10/0,4 | 0.25 | 0.040128 | 0 | 0
583 | ПАО "Россети Сибирь" | "Бурятэнерго" | ТП-8-Н4 "Больница" | 10/0,4 | 0.16 | 0.033994 | 0 | 0
584 | ПАО "Россети Сибирь" | "Бурятэнерго" | ТП-1-У5,У16 "МЧС" | 10/0,4 | 0.4 | 0.012783 | 0 | 0
585 | ПАО "Россети Сибирь" | "Бурятэнерго" | ТП-2-М1,М2 "Вокзал" | 10/0,4 | 0.4 | 0.084339 | 0 | 0
586 | ПАО "Россети Сибирь" | "Бурятэнерго" | ТП-5-В1,В2 "Очистные" | 10/0,4 | 0.4 | 0.0083053 | 0 | 0
587 | ПАО "Россети Сибирь" | "Бурятэнерго" | ТП-3-У7,У14 "Больница" | 10/0,4 | 0.4 | 0.074303 | 0 | 0
588 | ПАО "Россети Сибирь" | "Бурятэнерго" | ТП-7-У7,У14 "Общежитие" | 10/0,4 | 0.63 | 0.19485 | 0 | 0
589 | ПАО "Россети Сибирь" | "Бурятэнерго" | ТП-8-О1,О2 "Юбилейная" | 10/0,4 | 0.63 | 0.11725 | 0 | 0
590 | ПАО "Россети Сибирь" | "Бурятэнерго" | ТП-9-Ю1,Ю2 "Водозабор" | 10/0,4 | 0.16 | 0.092401 | 0 | 0
591 | ПАО "Россети Сибирь" | "Бурятэнерго" | ТП-2-Я8,Я9 "Поселок" | 10/0,4 | 0.4 | 0.088114 | 0 | 0
592 | ПАО "Россети Сибирь" | "Бурятэнерго" | ТП-4-Я6,Я11 "Водозабор" | 10/0,4 | 0.4 | 0.026912 | 0.225 | 0
593 | ПАО "Россети Сибирь" | "Бурятэнерго" | ТП-5-К1,К2 "Очистные" | 10/0,4 | 0.063 | 0.032437 | 0 | 0
594 | ПАО "Россети Сибирь" | "Бурятэнерго" | ТП-2-А8 "Серых" | 10/0,4 | 0.1 | 0.0004922 | 0 | 0
595 | ПАО "Россети Сибирь" | "Бурятэнерго" | ТП-3-А8 "Ст.Ангоя" | 10/0,4 | 0.16 | 0.0036529 | 0 | 0.009
596 | ПАО "Россети Сибирь" | "Бурятэнерго" | ТП-1-А7 "Кирон" | 10/0,4 | 0.16 | 0.0048791 | 0 | 0
597 | ПАО "Россети Сибирь" | "Бурятэнерго" | ТП-2-К24 "ЛБС" | 10/0,4 | 0.16 | 0.049278 | 0 | 0
598 | ПАО "Россети Сибирь" | "Бурятэнерго" | ТП-10-С1 "ДРСУ" | 10/0,4 | 0.1 | 0.0037399 | 0 | 0
599 | ПАО "Россети Сибирь" | "Бурятэнерго" | ТП-1-А5,А8 "Ангоя" | 10/0,4 | 0.4 | 0.16764 | 0.009 | 0
600 | ПАО "Россети Сибирь" | "Бурятэнерго" | ТП-2-А1,А2 "Очистные" | 10/0,4 | 0.1 | 0.035617 | 0 | 0
601 | ПАО "Россети Сибирь" | "Бурятэнерго" | ТП-4-А7 "ДПКС" | 10/0,4 | 0.4 | 0.008576 | 0 | 0.0189
602 | ПАО "Россети Сибирь" | "Бурятэнерго" | ТП-1-К7,К24 "Школа" | 10/0,4 | 0.4 | 0.093767 | 0 | 0
603 | ПАО "Россети Сибирь" | "Бурятэнерго" | ТП-2-К7,К24 "Очистные" | 10/0,4 | 0.16 | 0.040498 | 0 | 0
604 | ПАО "Россети Сибирь" | "Бурятэнерго" | ТП-7-К8,К19 "СтОФ" | 10/0,4 | 0.1 | 0.009595 | 0 | 0
605 | ПАО "Россети Сибирь" | "Бурятэнерго" | ТП-3-К9,К20 "ПМС" | 10/0,4 | 0.4 | 0.13599 | 0 | 0.009
606 | ПАО "Россети Сибирь" | "Бурятэнерго" | ТП-5-К9,К20 "Зеленая" | 10/0,4 | 0.25 | 0.027779 | 0 | 0
607 | ПАО "Россети Сибирь" | "Бурятэнерго" | ТП-7-Т1 "Котельная МО-97" | 10/0,4 | 0.4 | 0.088307 | 0 | 0
608 | ПАО "Россети Сибирь" | "Бурятэнерго" | ТП-13-Т1 "Автодорожная" | 10/0,4 | 0.4 | 0.031185 | 0 | 0
609 | ПАО "Россети Сибирь" | "Бурятэнерго" | ТП-52-Т1 "ЦРБ" | 10/0,4 | 0.25 | 0.038298 | 0 | 0
610 | ПАО "Россети Сибирь" | "Бурятэнерго" | ТП-61-Т1 "Грибная" | 10/0,4 | 0.1 | 0.03728 | 0 | 0
611 | ПАО "Россети Сибирь" | "Бурятэнерго" | ТП-33-Т5 "Мостостроителей" | 10/0,4 | 0.4 | 0.067704 | 0 | 0
612 | ПАО "Россети Сибирь" | "Бурятэнерго" | ТП-29-Т5 "Таежная" | 10/0,4 | 1 | 0.17716 | 0 | 0
613 | ПАО "Россети Сибирь" | "Бурятэнерго" | ТП-55-Т5 "ТСШ 2" | 10/0,4 | 0.4 | 0.28134 | 0 | 0
614 | ПАО "Россети Сибирь" | "Бурятэнерго" | ТП-82-Т5 "Лесхоз" | 10/0,4 | 0.25 | 0.039384 | 0 | 0
615 | ПАО "Россети Сибирь" | "Бурятэнерго" | ТП-76-Т5 "Баранчеевская" | 10/0,4 | 0.4 | 0.060561 | 0 | 0
616 | ПАО "Россети Сибирь" | "Бурятэнерго" | ТП-38-Т3 "Братская" | 10/0,4 | 0.25 | 0.087276 | 0 | 0
617 | ПАО "Россети Сибирь" | "Бурятэнерго" | ТП-15-Т3 "Локомотивная" | 10/0,4 | 0.25 | 0.014057 | 0 | 0
618 | ПАО "Россети Сибирь" | "Бурятэнерго" | ТП-20-Т3 "Клубная" | 10/0,4 | 0.4 | 0.034898 | 0 | 0
619 | ПАО "Россети Сибирь" | "Бурятэнерго" | ТП-12-Т3 "Ольховая" | 10/0,4 | 0.25 | 0.11598 | 0 | 0
620 | ПАО "Россети Сибирь" | "Бурятэнерго" | ТП-75-Т3 "Еловая" | 10/0,4 | 0.4 | 0.062927 | 0 | 0
621 | ПАО "Россети Сибирь" | "Бурятэнерго" | ТП-8-Т3 "д/с Солнышко" | 10/0,4 | 0.25 | 0.058488 | 0 | 0.0045
622 | ПАО "Россети Сибирь" | "Бурятэнерго" | ТП-54-Т3 "Котельная ГОК" | 10/0,4 | 0.4 | 0.10239 | 0 | 0
623 | ПАО "Россети Сибирь" | "Бурятэнерго" | ТП-34-Т3 "Геологическая" | 10/0,4 | 0.4 | 0.043054 | 0 | 0.0045
624 | ПАО "Россети Сибирь" | "Бурятэнерго" | ТП-45-Т3 "Аэропорт" | 10/0,4 | 0.1 | 0.061488 | 0 | 0
625 | ПАО "Россети Сибирь" | "Бурятэнерго" | ТП-10-Т3 "Набережная" | 10/0,4 | 0.4 | 0.089451 | 0 | 0
626 | ПАО "Россети Сибирь" | "Бурятэнерго" | ТП-39-Т3 "Листвиничная" | 10/0,4 | 0.4 | 0.011154 | 0 | 0
627 | ПАО "Россети Сибирь" | "Бурятэнерго" | ТП-6-Т7 "Багульник" | 10/0,4 | 0.63 | 0.1267 | 0 | 0
628 | ПАО "Россети Сибирь" | "Бурятэнерго" | ТП-53-Т7 "Олимпийская" | 10/0,4 | 0.4 | 0.10114 | 0 | 0
629 | ПАО "Россети Сибирь" | "Бурятэнерго" | ТП-41-Т7 "Водозабор СМП-694" | 10/0,4 | 0.25 | 0.023725 | 0 | 0
630 | ПАО "Россети Сибирь" | "Бурятэнерго" | ТП-17-Т7 "Юбилейная" | 10/0,4 | 1 | 0.055035 | 0 | 0
631 | ПАО "Россети Сибирь" | "Бурятэнерго" | ТП-49-Т7 "Интернациональная" | 10/0,4 | 0.63 | 0.10966 | 0 | 0
632 | ПАО "Россети Сибирь" | "Бурятэнерго" | ТП-65-Т7 "Котельная УМТС" | 10/0,4 | 0.25 | 0.035098 | 0 | 0
633 | ПАО "Россети Сибирь" | "Бурятэнерго" | ТП-2-П9 "Поселок-2" | 10/0,4 | 0.16 | 0.080463 | 0 | 0
634 | ПАО "Россети Сибирь" | "Бурятэнерго" | ТП-1-Г1 "Ван" | 10/0,4 | 0.25 | 0.0017794 | 0 | 0
635 | ПАО "Россети Сибирь" | "Бурятэнерго" | ТП-30/1-У2 "Котельная ПМК" | 10/0,4 | 0.25 | 0.038682 | 0 | 0
636 | ПАО "Россети Сибирь" | "Бурятэнерго" | ТП-22/1-У3 "ЦТП-2" | 10/0,4 | 0.25 | 0.099959 | 0 | 0
637 | ПАО "Россети Сибирь" | "Бурятэнерго" | ТП-4-У8,У11 "ЦК" | 10/0,4 | 2.5 | 0.12951 | 0 | 0
638 | ПАО "Россети Сибирь" | "Бурятэнерго" | ТП-10-У8 "Хлебопекарня" | 10/0,4 | 0.4 | 0.026247 | 0 | 0
639 | ПАО "Россети Сибирь" | "Бурятэнерго" | ТП-4-К9,К20 "Котельная" | 10/0,4 | 0.4 | 0.149 | 0 | 0
640 | ПАО "Россети Сибирь" | "Бурятэнерго" | ТП-3-В1,В2 "Котельная" | 10/0,4 | 0.4 | 0.11166 | 0 | 0
641 | ПАО "Россети Сибирь" | "Бурятэнерго" | ТП-1-К8 "Водозабор" | 10/0,4 | 0.1 | 0.0088978 | 0 | 0
642 | ПАО "Россети Сибирь" | "Бурятэнерго" | ТП-10 Т-1 Школа | 10/0,4 | 0.16 | 0.063009 | 0 | 0
643 | ПАО "Россети Сибирь" | "Бурятэнерго" | ТП-10-Б-6 | 10/0,4 | 0.025 | 0.0083513 | 0 | 0
644 | ПАО "Россети Сибирь" | "Бурятэнерго" | ТП-11-Б-6 | 10/0,4 | 0.16 | 0.0083261 | 0 | 0
645 | ПАО "Россети Сибирь" | "Бурятэнерго" | ТП-11-УК-1 | 10/0,4 | 0.1 | 0.018036 | 0 | 0.0099
646 | ПАО "Россети Сибирь" | "Бурятэнерго" | ТП-18 Т-17 "ИП Дульский" | 10/0,4 | 0.063 | 0 | 0 | 0
647 | ПАО "Россети Сибирь" | "Бурятэнерго" | ТП-15-Н5 "Пилорама" | 10/0,4 | 0.16 | 0.0020223 | 0 | 0
648 | ПАО "Россети Сибирь" | "Бурятэнерго" | ТП-3-ХХ8 "МТФ" | 10/0,4 | 0.1 | 0.016177 | 0 | 0
649 | ПАО "Россети Сибирь" | "Бурятэнерго" | ТП-9-Ин3 | 10/0,4 | 0.025 | 0.0033074 | 0 | 0
650 | ПАО "Россети Сибирь" | "Бурятэнерго" | ТП-43-П3 | 10/0,4 | 0.025 | 0.0038909 | 0 | 0
651 | ПАО "Россети Сибирь" | "Бурятэнерго" | ТП-5-ИН-1 | 10/0,4 | 0 | 0.00078418 | 0 | 0
652 | ПАО "Россети Сибирь" | "Бурятэнерго" | ТП-34-П-2 | 10/0,4 | 0.1 | 0.0078781 | 0 | 0
653 | ПАО "Россети Сибирь" | "Бурятэнерго" | ТП-19-Ин2 "Ачитуева" |  | 0.025 | 0.004243 | 0 | 0
654 | ПАО "Россети Сибирь" | "Бурятэнерго" | ТП-12-П2 | 10/0,4 | 0.25 | 0.16346 | 0 | 0
655 | ПАО "Россети Сибирь" | "Бурятэнерго" | ТП-21 Бу-2 | 10/0,4 | 0.025 | 0.0013826 | 0 | 0
656 | ПАО "Россети Сибирь" | "Бурятэнерго" | ТП-4-ТК-11 Центральная | 6/0,4 | 0.56 | 0.37893 | 0 | 0
657 | ПАО "Россети Сибирь" | "Бурятэнерго" | ТП-631-Октябрьский | 10/0,4 | 0.4 | 0.1433 | 0.009 | 0.009
658 | ПАО "Россети Сибирь" | "Бурятэнерго" | ТП-7-БК5 "Больница" Байкало-Кудара | 10/0,4 | 0.16 | 0.033175 | 0 | 0
659 | ПАО "Россети Сибирь" | "Бурятэнерго" | ТП-1635 Советский | 6/0,4 | 0.16 | 0 | 0 | 0.0075
660 | ПАО "Россети Сибирь" | "Бурятэнерго" | ТП-1634 Советский | 10/0,4 | 0.16 | 0 | 0.027 | 0
661 | ПАО "Россети Сибирь" | "Бурятэнерго" | ТП-1 РП-7 "ЭЗС" | 6/0,4 | 0.063 | 0 | 0 | 0
662 | ПАО "Россети Сибирь" | "Бурятэнерго" | ТП-19 Т-17 "КФХ" | 10/0,4 | 0.04 | 0 | 0 | 0
663 | ПАО "Россети Сибирь" | "Бурятэнерго" | ТП-30-К4 "Ангадонова" | 10/0,4 | 0.025 | 0.0039516 | 0 | 0
664 | ПАО "Россети Сибирь" | "Бурятэнерго" | ТП-385 Советский | 10/0,4 | 0 | 0.11051 | 0 | 0
665 | ПАО "Россети Сибирь" | "Бурятэнерго" | ТП-1249 |  | 0.16 | 0.11464 | 0 | 0
666 | ПАО "Россети Сибирь" | "Бурятэнерго" | ТП-4-Е-5 | 10/0,4 | 0.04 | 0.0041647 | 0 | 0
667 | ПАО "Россети Сибирь" | "Бурятэнерго" | ТП-7-Б-6 | 10/0,4 | 0.025 | 0.0082522 | 0 | 0.0135
668 | ПАО "Россети Сибирь" | "Бурятэнерго" | ТП-7-Шн-1 | 10/0,4 | 0.025 | 0.004132 | 0 | 0
669 | ПАО "Россети Сибирь" | "Бурятэнерго" | ТП-10-Сн4 | 10/0,4 | 0.04 | 0.0038194 | 0 | 0
670 | ПАО "Россети Сибирь" | "Бурятэнерго" | ТП-9-Сн4 | 10/0,4 | 0.04 | 0.0015501 | 0 | 0
671 | ПАО "Россети Сибирь" | "Бурятэнерго" | ТП-191-С8 Восток-1 | 10/0,4 | 0.1 | 0.021108 | 0 | 0
672 | ПАО "Россети Сибирь" | "Бурятэнерго" | ТП-193-С9 Восток-2 | 10/0,4 | 0.16 | 0.032813 | 0.0135 | 0
673 | ПАО "Россети Сибирь" | "Бурятэнерго" | ТП-1-ЛПК-1 База ОРС | 10/0,4 | 0.25 | 0.0604 | 0 | 0
674 | ПАО "Россети Сибирь" | "Бурятэнерго" | ТП-4-ЛПК-1 Транспортная | 10/0,4 | 0.25 | 0.02592 | 0 | 0
675 | ПАО "Россети Сибирь" | "Бурятэнерго" | ТП-5-ЛПК-1 Королева | 10/0,4 | 0.25 | 0.12727 | 0 | 0
676 | ПАО "Россети Сибирь" | "Бурятэнерго" | ТП-1-ЛПК-2 Терешкова | 10/0,4 | 0.63 | 0.029098 | 0.0075 | 0
677 | ПАО "Россети Сибирь" | "Бурятэнерго" | ТП-4-ЛПК-2 60 кв. Дом | 10/0,4 | 0.16 | 0.028199 | 0 | 0
678 | ПАО "Россети Сибирь" | "Бурятэнерго" | ТП-6-ЛПК-2 Насосная | 10/0,4 | 0.25 | 0.16786 | 0 | 0.003366
679 | ПАО "Россети Сибирь" | "Бурятэнерго" | ТП-1-ЛПК-3 ДК | 10/0,4 | 0.25 | 0 | 0 | 0
680 | ПАО "Россети Сибирь" | "Бурятэнерго" | ТП-2-ЛПК-3 Юбилейная | 10/0,4 | 0.4 | 0.046891 | 0 | 0.0135
681 | ПАО "Россети Сибирь" | "Бурятэнерго" | ТП-4-ЛПК-3 Школа | 10/0,4 | 0.4 | 0.10824 | 0 | 0
682 | ПАО "Россети Сибирь" | "Бурятэнерго" | ТП-5-ЛПК-3 Пионерская | 10/0,4 | 0.25 | 0.16057 | 0 | 0
683 | ПАО "Россети Сибирь" | "Бурятэнерго" | ТП-6-ЛПК-3 Училище | 10/0,4 | 0.16 | 0.005614 | 0 | 0
684 | ПАО "Россети Сибирь" | "Бурятэнерго" | ТП-7-ЛПК-3 Очистные | 10/0,4 | 0.4 | 0.015641 | 0 | 0
685 | ПАО "Россети Сибирь" | "Бурятэнерго" | ТП-1-ЛПК-4 ЖКХ | 10/0,4 | 0.16 | 0.10163 | 0 | 0.009
686 | ПАО "Россети Сибирь" | "Бурятэнерго" | ТП-5-ЛПК-4 Школа | 10/0,4 | 0.4 | 0.16682 | 0 | 0
687 | ПАО "Россети Сибирь" | "Бурятэнерго" | ТП-7-ЛПК-4 Трудовая | 10/0,4 | 0.4 | 0.10144 | 0 | 0
688 | ПАО "Россети Сибирь" | "Бурятэнерго" | ТП-8-ЛПК-4 Белочка | 10/0,4 | 0.16 | 0.019024 | 0 | 0
689 | ПАО "Россети Сибирь" | "Бурятэнерго" | ТП-2-Бр-2 Кушнарев | 10/0,4 | 0.16 | 0.0091096 | 0 | 0
690 | ПАО "Россети Сибирь" | "Бурятэнерго" | ТП-5-Бр-2 Сосновая | 10/0,4 | 0.16 | 0.050563 | 0 | 0.0135
691 | ПАО "Россети Сибирь" | "Бурятэнерго" | ТП-1-Бр-8 Коптильня Огонек | 10/0,4 | 0.1 | 0.0046586 | 0 | 0
692 | ПАО "Россети Сибирь" | "Бурятэнерго" | ТП-2-Бр-9 Черемушки | 10/0,4 | 0.1 | 0.032326 | 0 | 0
693 | ПАО "Россети Сибирь" | "Бурятэнерго" | ТП-3-З-19 Южная | 10/0,4 | 0.16 | 0.042459 | 0 | 0
694 | ПАО "Россети Сибирь" | "Бурятэнерго" | ТП-3-И-4 Баня | 10/0,4 | 0.4 | 0.055673 | 0 | 0
695 | ПАО "Россети Сибирь" | "Бурятэнерго" | ТП-4-И-4 Школьная | 10/0,4 | 0.4 | 0.21504 | 0 | 0.009
696 | ПАО "Россети Сибирь" | "Бурятэнерго" | ТП-5-И-4 Водозабор | 10/0,4 | 0.16 | 0.011293 | 0 | 0
697 | ПАО "Россети Сибирь" | "Бурятэнерго" | ТП-3-И-8 Железнодорожная | 10/0,4 | 0.16 | 0.017685 | 0 | 0
698 | ПАО "Россети Сибирь" | "Бурятэнерго" | ТП-2-И-9 Солнечная | 10/0,4 | 0.4 | 0.058617 | 0 | 0
699 | ПАО "Россети Сибирь" | "Бурятэнерго" | ТП-2-Т-5 Котельная | 10/0,4 | 0.16 | 0.012454 | 0 | 0
700 | ПАО "Россети Сибирь" | "Бурятэнерго" | ТП-1-З-10 Серова | 10/0,4 | 0.25 | 0.085574 | 0 | 0
701 | ПАО "Россети Сибирь" | "Бурятэнерго" | ТП-2-З-10 Узел связи | 10/0,4 | 0.1 | 0.02119 | 0 | 0
702 | ПАО "Россети Сибирь" | "Бурятэнерго" | ТП-4-З-10 Торговый Центр | 10/0,4 | 0.16 | 0.0017625 | 0 | 0.0045
703 | ПАО "Россети Сибирь" | "Бурятэнерго" | ТП-6-З-10 Баня | 10/0,4 | 0.16 | 0.02023 | 0 | 0
704 | ПАО "Россети Сибирь" | "Бурятэнерго" | ТП-1-З-12 Юбилейная | 10/0,4 | 0.25 | 0.063433 | 0 | 0
705 | ПАО "Россети Сибирь" | "Бурятэнерго" | ТП-3-З-12 Подкаменная | 10/0,4 | 0.1 | 0.030982 | 0 | 0
706 | ПАО "Россети Сибирь" | "Бурятэнерго" | ТП-5-З-12 Пионерская | 10/0,4 | 0.16 | 0.071251 | 0 | 0
707 | ПАО "Россети Сибирь" | "Бурятэнерго" | ТП-7-З-12 "АЗС" | 10/0,4 | 0.16 | 0.027707 | 0 | 0
708 | ПАО "Россети Сибирь" | "Бурятэнерго" | ТП-1-З-15 Аносова | 10/0,4 | 0.04 | 0.0017379 | 0 | 0.009
709 | ПАО "Россети Сибирь" | "Бурятэнерго" | ТП-8-З-10 Насосная | 10/0,4 | 0.25 | 0.00065127 | 0 | 0
710 | ПАО "Россети Сибирь" | "Бурятэнерго" | ТП-1-З-17 УОС | 10/0,4 | 0.25 | 0.018137 | 0 | 0
711 | ПАО "Россети Сибирь" | "Бурятэнерго" | ТП-2-З-17 Светлая | 10/0,4 | 0.4 | 0.051099 | 0 | 0
712 | ПАО "Россети Сибирь" | "Бурятэнерго" | ТП-3-З-17 МСО | 10/0,4 | 0.25 | 0.01365 | 0 | 0
713 | ПАО "Россети Сибирь" | "Бурятэнерго" | ТП-7-З-17 ДРСУ | 10/0,4 | 0.16 | 0.035688 | 0 | 0
714 | ПАО "Россети Сибирь" | "Бурятэнерго" | ТП-8-З-17 Маслозавод | 10/0,4 | 0.25 | 0.023396 | 0 | 0
715 | ПАО "Россети Сибирь" | "Бурятэнерго" | ТП-2-НБ-6 Северная | 10/0,4 | 0.25 | 0.11333 | 0 | 0
716 | ПАО "Россети Сибирь" | "Бурятэнерго" | ТП-3-НБ-4 Юбилейная 2 | 10/0,4 | 0.4 | 0.27704 | 0 | 0
717 | ПАО "Россети Сибирь" | "Бурятэнерго" | ТП-5-НБ-4 Поселковая | 10/0,4 | 0.63 | 0.42553 | 0 | 0
718 | ПАО "Россети Сибирь" | "Бурятэнерго" | ТП-6-НБ-4 ОРС | 10/0,4 | 0.25 | 0.17187 | 0 | 0
719 | ПАО "Россети Сибирь" | "Бурятэнерго" | ТП-10-НБ-4 КНС | 10/0,4 | 0.25 | 0.17413 | 0 | 0
720 | ПАО "Россети Сибирь" | "Бурятэнерго" | ТП-11-НБ-4 Юбилейная 1 | 10/0,4 | 0.63 | 0.094071 | 0 | 0
721 | ПАО "Россети Сибирь" | "Бурятэнерго" | ТП-13-НБ-4 Бройлерная | 10/0,4 | 1 | 0.69189 | 0 | 0.009
722 | ПАО "Россети Сибирь" | "Бурятэнерго" | ТП-15-НБ-4 Новостройки | 10/0,4 | 0.4 | 0.25466 | 0 | 0
723 | ПАО "Россети Сибирь" | "Бурятэнерго" | ТП-16-НБ-4 Пирогова | 10/0,4 | 0.63 | 0.53957 | 0 | 0
724 | ПАО "Россети Сибирь" | "Бурятэнерго" | ТП-17-НБ-4 Больница | 10/0,4 | 0.4 | 0.081422 | 0 | 0
725 | ПАО "Россети Сибирь" | "Бурятэнерго" | ТП-2-Г-1 Энергоучасток | 10/0,4 | 0.63 | 0.25588 | 0 | 0
726 | ПАО "Россети Сибирь" | "Бурятэнерго" | ТП-3-Г-1 Магазин | 10/0,4 | 0.25 | 0.039002 | 0 | 0
727 | ПАО "Россети Сибирь" | "Бурятэнерго" | ТП-2-Г-2 Профсоюзная | 10/0,4 | 0.25 | 0.023826 | 0 | 0
728 | ПАО "Россети Сибирь" | "Бурятэнерго" | ТП-3-Г-2 Сосновая | 10/0,4 | 0.16 | 0.027738 | 0 | 0
729 | ПАО "Россети Сибирь" | "Бурятэнерго" | ТП-4-Г-2 Почтовая | 10/0,4 | 0.25 | 0.032862 | 0 | 0.009
730 | ПАО "Россети Сибирь" | "Бурятэнерго" | ТП-1-НС-3 Улус | 10/0,4 | 0.1 | 0.010161 | 0 | 0
731 | ПАО "Россети Сибирь" | "Бурятэнерго" | ТП-2-НС-3 Кижа | 10/0,4 | 0.25 | 0.096237 | 0 | 0
732 | ПАО "Россети Сибирь" | "Бурятэнерго" | ТП-4-НС-3 Новая | 10/0,4 | 0.16 | 0.028846 | 0 | 0
733 | ПАО "Россети Сибирь" | "Бурятэнерго" | ТП-5-НС-3 Гаражная | 10/0,4 | 0.16 | 0.016696 | 0 | 0
734 | ПАО "Россети Сибирь" | "Бурятэнерго" | ТП-6-НС-1 ДК | 10/0,4 | 0.25 | 0.017148 | 0 | 0
735 | ПАО "Россети Сибирь" | "Бурятэнерго" | ТП-7-НС-1 Таежная | 10/0,4 | 0.315 | 0.036579 | 0 | 0
736 | ПАО "Россети Сибирь" | "Бурятэнерго" | ТП-2-НС-4 Зональная | 10/0,4 | 0.1 | 0.046173 | 0 | 0
737 | ПАО "Россети Сибирь" | "Бурятэнерго" | ТП-9-НС-1 Лесхоз | 10/0,4 | 0.63 | 0.21478 | 0 | 0
738 | ПАО "Россети Сибирь" | "Бурятэнерго" | ТП-3-НС-4 Дархитуй | 10/0,4 | 0.16 | 0.035717 | 0 | 0
739 | ПАО "Россети Сибирь" | "Бурятэнерго" | ТП-12-НС-1 Почта | 10/0,4 | 0.1 | 0.013679 | 0 | 0
740 | ПАО "Россети Сибирь" | "Бурятэнерго" | ТП-5-НС-4 Школа | 10/0,4 | 0.25 | 0.073991 | 0 | 0
741 | ПАО "Россети Сибирь" | "Бурятэнерго" | ТП-7-НС-4 Станционная | 10/0,4 | 0.16 | 0.0539 | 0 | 0
742 | ПАО "Россети Сибирь" | "Бурятэнерго" | ТП-8-НС-4 Залинейная | 10/0,4 | 0.1 | 0.036275 | 0 | 0
743 | ПАО "Россети Сибирь" | "Бурятэнерго" | ТП-10-НС-4 РТПЦ | 10/0,4 | 0.063 | 0.0038072 | 0 | 0
744 | ПАО "Россети Сибирь" | "Бурятэнерго" | ТП-4-НС-4 Лесная | 10/0,4 | 0.16 | 0.06469 | 0 | 0.0135
745 | ПАО "Россети Сибирь" | "Бурятэнерго" | ТП-10-Б-3 | 10/0,4 | 0.16 | 0.0082944 | 0.018 | 0
746 | ПАО "Россети Сибирь" | "Бурятэнерго" | ТП-2-Б-4 | 10/0,4 | 0.25 | 0.063903 | 0 | 0
747 | ПАО "Россети Сибирь" | "Бурятэнерго" | ТП-3-Б-4 | 10/0,4 | 0.16 | 0.055296 | 0 | 0
748 | ПАО "Россети Сибирь" | "Бурятэнерго" | ТП-5-Б-3 | 10/0,4 | 0.1 | 0.029716 | 0 | 0.0135
749 | ПАО "Россети Сибирь" | "Бурятэнерго" | ТП-30-Б-6 | 10/0,4 | 0.25 | 0.023379 | 0 | 0
750 | ПАО "Россети Сибирь" | "Бурятэнерго" | ТП-3 от ф.Арбузово | 10/0,4 | 0.63 | 0.00089114 | 0 | 0
751 | ПАО "Россети Сибирь" | "Бурятэнерго" | ТП-4 от ф.Арбузово | 10/0,4 | 0.4 | 0 | 0 | 0
752 | ПАО "Россети Сибирь" | "Бурятэнерго" | ТП-ВСО | 10/0,4 | 0.4 | 0 | 0 | 0
753 | ПАО "Россети Сибирь" | "Бурятэнерго" | ТП-ПНС-3 | 10/0,4 | 0.63 | 0.049537 | 0 | 0
754 | ПАО "Россети Сибирь" | "Бурятэнерго" | ТПнт 1-12 | 10/0,4 | 0.1 | 0.010441 | 0 | 0.009
755 | ПАО "Россети Сибирь" | "Бурятэнерго" | ТП-15-Б-4 | 10/0,4 | 0.16 | 0.020074 | 0.0045 | 0
756 | ПАО "Россети Сибирь" | "Бурятэнерго" | ТП-12-П6 | 10/0,4 | 0.25 | 0.065675 | 0 | 0.0315
757 | ПАО "Россети Сибирь" | "Бурятэнерго" | ТП-30-Ич4 | 10/0,4 | 0.16 | 0.0013993 | 0 | 0
758 | ПАО "Россети Сибирь" | "Бурятэнерго" | ТП-15-П1 | 10/0,4 | 0.16 | 0.03767 | 0 | 0
759 | ПАО "Россети Сибирь" | "Бурятэнерго" | ТП-18-П4 | 10/0,4 | 0.04 | 0.0048578 | 0 | 0
760 | ПАО "Россети Сибирь" | "Бурятэнерго" | ТП-20-БЛ-2 | 10/0,4 | 0.16 | 0.02074 | 0 | 0
761 | ПАО "Россети Сибирь" | "Бурятэнерго" | TП-14 И-8 | 6/0,4 | 0.16 | 0.031283 | 0 | 0
762 | ПАО "Россети Сибирь" | "Бурятэнерго" | ТП-23 СН-2 | 10/0,4 | 0.25 | 0 | 0 | 0
763 | ПАО "Россети Сибирь" | "Бурятэнерго" | ТП-25 Сн-2 | 10/0,4 | 0.025 | 0.004467 | 0 | 0
764 | ПАО "Россети Сибирь" | "Бурятэнерго" | ТП-10 БУ-4 | 10/0,4 | 0.025 | 0 | 0 | 0
765 | ПАО "Россети Сибирь" | "Бурятэнерго" | ТП-18 Д-1 | 10/0,4 | 0.025 | 0 | 0 | 0
766 | ПАО "Россети Сибирь" | "Бурятэнерго" | ТП-9 МЛ-2 | 10/0,4 | 0.025 | 0 | 0 | 0
767 | ПАО "Россети Сибирь" | "Бурятэнерго" | ТП-49 М-1 | 10/0,4 | 0.025 | 0 | 0 | 0
768 | ПАО "Россети Сибирь" | "Бурятэнерго" | ТП-3 Бу-3 | 10/0,4 | 0.025 | 0 | 0 | 0
769 | ПАО "Россети Сибирь" | "Бурятэнерго" | ТП-7-МЛ1 | 10/0,4 | 0.25 | 0 | 0 | 0
770 | ПАО "Россети Сибирь" | "Бурятэнерго" | ТП-35-Б-4 | 10/0,4 | 0.25 | 0.0043365 | 0 | 0.009
771 | ПАО "Россети Сибирь" | "Бурятэнерго" | ТП-1519 СНТ Профсоюзник | 10/0,4 | 0.16 | 0 | 0 | 0
772 | ПАО "Россети Сибирь" | "Бурятэнерго" | ТП-33 Бу-2 БВК | 10/0,4 | 0.025 | 0.0020171 | 0 | 0
773 | ПАО "Россети Сибирь" | "Бурятэнерго" | ТП-60-К-10 | 6/0,4 | 0.25 | 0.053501 | 0 | 0.045
774 | ПАО "Россети Сибирь" | "Бурятэнерго" | ТП-652 | 6/0,4 | 0.63 | 0 | 0 | 0
775 | ПАО "Россети Сибирь" | "Бурятэнерго" | ТП-650 | 6/0,4 | 0.4 | 0.19081 | 0 | 0.018
776 | ПАО "Россети Сибирь" | "Бурятэнерго" | ТП-427 | 6/0,4 | 0.16 | 0.095146 | 0.009 | 0
777 | ПАО "Россети Сибирь" | "Бурятэнерго" | ТП-435 | 6/0,4 | 0.16 | 0.14921 | 0 | 0
778 | ПАО "Россети Сибирь" | "Бурятэнерго" | ТП-13 Т-5 | 10/0,4 | 0.025 | 0.0072065 | 0 | 0
779 | ПАО "Россети Сибирь" | "Бурятэнерго" | ТП-744 | 6/0,4 | 0.25 | 0.073504 | 0 | 0.0189
780 | ПАО "Россети Сибирь" | "Бурятэнерго" | ТП-9-Н6 "Столбовая" | 10/0,4 | 0.04 | 0.0027262 | 0.009 | 0
781 | ПАО "Россети Сибирь" | "Бурятэнерго" | ТП-3-Х5 "Хун Шулута" | 10/0,4 | 0.1 | 0 | 0 | 0
782 | ПАО "Россети Сибирь" | "Бурятэнерго" | ТП-8-Ц2 "Дуган" | 10/0,4 | 0.025 | 4.493e-05 | 0 | 0
783 | ПАО "Россети Сибирь" | "Бурятэнерго" | ТП-9-Ц5 "Кафе" | 10/0,4 | 0.025 | 0 | 0 | 0
784 | ПАО "Россети Сибирь" | "Бурятэнерго" | ТП-3-М8 "Морг" | 10/0,4 | 0.1 | 0.0036212 | 0 | 0
785 | ПАО "Россети Сибирь" | "Бурятэнерго" | ТП-10-Ц5 "ОТФ" | 10/0,4 | 0.025 | 0.00058906 | 0 | 0
786 | ПАО "Россети Сибирь" | "Бурятэнерго" | ТП-4-П3 "Денисова" | 10/0,4 | 0.025 | 0 | 0 | 0
787 | ПАО "Россети Сибирь" | "Бурятэнерго" | ТП-27-Х5 "Тоорм" | 10/0,4 | 0.025 | 0.00040082 | 0 | 0
788 | ПАО "Россети Сибирь" | "Бурятэнерго" | ТП-12-М1 "Юрта" | 10/0,4 | 0.025 | 0.0017157 | 0 | 0
789 | ПАО "Россети Сибирь" | "Бурятэнерго" | ТП-ГО-6-9 | 10/0,4 | 0.25 | 0 | 0 | 0
790 | ПАО "Россети Сибирь" | "Бурятэнерго" | РП -ТЭЦ | 6/0,4 | 0.56 | 0 | 0 | 0
791 | ПАО "Россети Сибирь" | "Бурятэнерго" | ТП-12 - Ж7 "Турбаза" | 10/0,4 | 0.025 | 0 | 0 | 0
792 | ПАО "Россети Сибирь" | "Бурятэнерго" | ТП-22-УБ1 "Бурятская Авиакомпания" | 10/0,4 | 0.16 | 0 | 0 | 0
793 | ПАО "Россети Сибирь" | "Бурятэнерго" | ТП-4-БИЛ-1 Северная | 6/0,4 | 0.25 | 0.1728 | 0 | 0
794 | ПАО "Россети Сибирь" | "Бурятэнерго" | ТП-15 К-10 КФХ Кубышкин | 10/0,4 | 0.025 | 0.0014934 | 0 | 0
795 | ПАО "Россети Сибирь" | "Бурятэнерго" | ТП-12-З-10 Котельная | 10/0,4 | 1 | 0.7251 | 0 | 0
796 | ПАО "Россети Сибирь" | "Бурятэнерго" | ТП-16-К-10 КубышкинП.Н. | 10/0,4 | 0.063 | 0.02108 | 0 | 0
797 | ПАО "Россети Сибирь" | "Бурятэнерго" | ТП-11 Н-2 | 10/0,4 | 0.1 | 0.0043644 | 0 | 0.009
798 | ПАО "Россети Сибирь" | "Бурятэнерго" | ТП-2-М2 "Федотова" Бабушкин | 6/0,4 | 0.4 | 0.11022 | 0 | 0
799 | ПАО "Россети Сибирь" | "Бурятэнерго" | ТП-8 К-6 "КФХ Базарова" | 10/0,4 | 0.025 | 0.00067402 | 0 | 0
800 | ПАО "Россети Сибирь" | "Бурятэнерго" | ТП 2-Е-3 | 10/0,4 | 0.4 | 0.0041087 | 0 | 0
801 | ПАО "Россети Сибирь" | "Бурятэнерго" | ТП-14-ШН-3 | 10/0,4 | 0.025 | 0.012262 | 0 | 0
802 | ПАО "Россети Сибирь" | "Бурятэнерго" | ТП-70-О2 "Мунгарга" | 10/0,4 | 0.04 | 0 | 0 | 0
803 | ПАО "Россети Сибирь" | "Бурятэнерго" | ТП-19-ЦМ-1 "Дамдинова" | 10/0,4 | 0.025 | 0.0083731 | 0 | 0
804 | ПАО "Россети Сибирь" | "Бурятэнерго" | ТП-20 ЦМ-1 "Данзанов" | 10/0,4 | 0.025 | 0.0035653 | 0 | 0
805 | ПАО "Россети Сибирь" | "Бурятэнерго" | ТП-28 М-3 (2) | 10/0,4 | 0.025 | 0 | 0 | 0
806 | ПАО "Россети Сибирь" | "Бурятэнерго" | ТП-12 Д-3 | 10/0,4 | 0.1 | 0.0053459 | 0 | 0
807 | ПАО "Россети Сибирь" | "Бурятэнерго" | ТП-41-Сн-5 | 10/0,4 | 0.025 | 0.0037732 | 0 | 0
808 | ПАО "Россети Сибирь" | "Бурятэнерго" | ТП-26 СН-2 | 10/0,4 | 0.025 | 0.0037741 | 0 | 0
809 | ПАО "Россети Сибирь" | "Бурятэнерго" | ТП-27 БУ-3 "Тужин" | 10/0,4 | 0.025 | 0.0083895 | 0 | 0.0135
810 | ПАО "Россети Сибирь" | "Бурятэнерго" | ТП 18 Н-2 | 10/0,4 | 0.025 | 0.0014972 | 0 | 0
811 | ПАО "Россети Сибирь" | "Бурятэнерго" | ТП-44 СН-5 |  | 0.025 | 0.0038213 | 0 | 0
812 | ПАО "Россети Сибирь" | "Бурятэнерго" | ТП-45 СН-5 "Шагдаров" | 10/0,4 | 0.025 | 0.0037769 | 0 | 0
813 | ПАО "Россети Сибирь" | "Бурятэнерго" | ТП-1353-Октябрьский | 10/0,4 | 0.25 | 0.29906 | 0 | 0
814 | ПАО "Россети Сибирь" | "Бурятэнерго" | ТП-4 ДМ-2 "РЦЕ" | 10/0,4 | 0.63 | 0 | 0.135 | 0.135
815 | ПАО "Россети Сибирь" | "Бурятэнерго" | ТП-5 ДМ-2 "ПНС-103" | 10/0,4 | 1 | 0 | 0 | 0
816 | ПАО "Россети Сибирь" | "Бурятэнерго" | ТП-2 Дм-2 "Китайка" 630 кВА | 10/0,4 | 0.63 | 1.0583 | 0 | 0.4491
817 | ПАО "Россети Сибирь" | "Бурятэнерго" | ТП-826-Октябрьский | 6/0,4 | 0.25 | 0.104 | 0 | 0.0018
818 | ПАО "Россети Сибирь" | "Бурятэнерго" | ТП-1175-Октябрьский | 10/0,4 | 0.4 | 0.061009 | 0 | 0.16245
819 | ПАО "Россети Сибирь" | "Бурятэнерго" | ТП-1321-Октябрьский | 6/0,4 | 0.63 | 0.32398 | 0 | 0.17828
820 | ПАО "Россети Сибирь" | "Бурятэнерго" | ТП-834 РП-7 "БНП" Бабушкина 156 | 6/0,4 | 0.16 | 0.14641 | 0 | 0
821 | ПАО "Россети Сибирь" | "Бурятэнерго" | ТП-20-БУ3 | 10/0,4 | 0.025 | 0.014404 | 0 | 0
822 | ПАО "Россети Сибирь" | "Бурятэнерго" | ТП-1-М3 "Село" | 10/0,4 | 0.1 | 0.042084 | 0 | 0
823 | ПАО "Россети Сибирь" | "Бурятэнерго" | ТП-2-ТК-11 ОРС | 6/0,4 | 0.4 | 0.27428 | 0 | 0
824 | ПАО "Россети Сибирь" | "Бурятэнерго" | ТП-1-ТК-2 Котельная | 6/0,4 | 0.56 | 0.19245 | 0 | 0
825 | ПАО "Россети Сибирь" | "Бурятэнерго" | ТП-348-С7 Купка | 10/0,4 | 0.025 | 0.015156 | 0 | 0
826 | ПАО "Россети Сибирь" | "Бурятэнерго" | ТП-338-П2 Юго-Запад | 10/0,4 | 0.025 | 0.01774 | 0 | 0
827 | ПАО "Россети Сибирь" | "Бурятэнерго" | ТП-335-С7 Бухусан-2 | 10/0,4 | 0.025 | 0.00022184 | 0 | 0
828 | ПАО "Россети Сибирь" | "Бурятэнерго" | ТП-2-ТК-2 Водоподьем | 6/0,4 | 0.315 | 0.0029528 | 0 | 0
829 | ПАО "Россети Сибирь" | "Бурятэнерго" | ТП-3-ТК-2 Водозабор | 6/0,4 | 0.16 | 0.05316 | 0 | 0
830 | ПАО "Россети Сибирь" | "Бурятэнерго" | ТП-4-ТК-2 Бойлерная | 6/0,4 | 0.25 | 0.17122 | 0 | 0
831 | ПАО "Россети Сибирь" | "Бурятэнерго" | ТП-102 | 6/0,4 | 0.4 | 0.035337 | 0 | 0
832 | ПАО "Россети Сибирь" | "Бурятэнерго" | ТП-104 | 6/0,4 | 0.16 | 0.0030803 | 0 | 0
833 | ПАО "Россети Сибирь" | "Бурятэнерго" | ТП-107 | 6/0,4 | 0.04 | 0.023845 | 0 | 0
834 | ПАО "Россети Сибирь" | "Бурятэнерго" | ТП-654 | 6/0,4 | 0.63 | 0.036866 | 0.05625 | 0.072
835 | ПАО "Россети Сибирь" | "Бурятэнерго" | ТП-223 | 6/0,4 | 0.1 | 0.0071744 | 0 | 0.153
836 | ПАО "Россети Сибирь" | "Бурятэнерго" | ТП-655 | 6/0,4 | 0.63 | 0 | 0 | 0.0126
837 | ПАО "Россети Сибирь" | "Бурятэнерго" | ТП-214 | 6/0,4 | 0.63 | 0.080556 | 0 | 0.009
838 | ПАО "Россети Сибирь" | "Бурятэнерго" | ТП-646 | 6/0,4 | 0.4 | 0.14406 | 0.009 | 0.0045
839 | ПАО "Россети Сибирь" | "Бурятэнерго" | ТП-647 | 6/0,4 | 0.63 | 0.18112 | 0 | 0
840 | ПАО "Россети Сибирь" | "Бурятэнерго" | ТП-648 | 6/0,4 | 0.63 | 0.15088 | 0 | 0
841 | ПАО "Россети Сибирь" | "Бурятэнерго" | ТП-694 | 6/0,4 | 0.4 | 0.16997 | 0 | 0.009
842 | ПАО "Россети Сибирь" | "Бурятэнерго" | ТП-656 | 6/0,4 | 0.63 | 0 | 0 | 0
843 | ПАО "Россети Сибирь" | "Бурятэнерго" | ТП-651 | 6/0,4 | 0.63 | 0.16111 | 0 | 0
844 | ПАО "Россети Сибирь" | "Бурятэнерго" | ТП-657 | 6/0,4 | 0.4 | 0.097595 | 0 | 0.009
845 | ПАО "Россети Сибирь" | "Бурятэнерго" | ТП-649 | 6/0,4 | 0.63 | 0.062121 | 0 | 0
846 | ПАО "Россети Сибирь" | "Бурятэнерго" | ТПщо 2-20 | 10/0,4 | 0.025 | 0 | 0 | 0
847 | ПАО "Россети Сибирь" | "Бурятэнерго" | ТП-1-Ч-1 Молодежная | 6/0,4 | 0.25 | 0.030604 | 0 | 0
848 | ПАО "Россети Сибирь" | "Бурятэнерго" | ТП-2-Ч-3 Депо | 6/0,4 | 0.25 | 0.055224 | 0 | 0
849 | ПАО "Россети Сибирь" | "Бурятэнерго" | ТП-36-Н3 "Туртукит ГОК" | 10/0,4 | 0.25 | 0.0062115 | 0 | 0
850 | ПАО "Россети Сибирь" | "Бурятэнерго" | ТП-12-Ж5 "Новая Вышка" | 10/0,4 | 0.063 | 0.072321 | 0 | 0.0225
851 | ПАО "Россети Сибирь" | "Бурятэнерго" | ТП-2625-Железнодорожный | 10/0,4 | 0.63 | 0.044341 | 0 | 0.0315
852 | ПАО "Россети Сибирь" | "Бурятэнерго" | ТП-303-С6 АЮС | 10/0,4 | 0.063 | 0.018682 | 0 | 0
853 | ПАО "Россети Сибирь" | "Бурятэнерго" | ТП-7-Сн4 | 10/0,4 | 0.1 | 0.015969 | 0 | 0
854 | ПАО "Россети Сибирь" | "Бурятэнерго" | ТП-380 | 6/0,4 | 0.4 | 0.048776 | 0 | 0.009
855 | ПАО "Россети Сибирь" | "Бурятэнерго" | ТП-653 | 6/0,4 | 0.63 | 0.33375 | 0 | 0.0144
856 | ПАО "Россети Сибирь" | "Бурятэнерго" | ТП-103 | 6/0,4 | 0.4 | 0.22685 | 0 | 0
857 | ПАО "Россети Сибирь" | "Бурятэнерго" | ТП-3-Ч-3 Рынок | 6/0,4 | 0.4 | 0.033183 | 0 | 0
858 | ПАО "Россети Сибирь" | "Бурятэнерго" | ТП-1-Бил-1 Пекарня | 6/0,4 | 0.25 | 0.16974 | 0 | 0
859 | ПАО "Россети Сибирь" | "Бурятэнерго" | ТП-1-Н3 "МТФ" | 10/0,4 | 0.4 | 0.031753 | 0 | 0
860 | ПАО "Россети Сибирь" | "Бурятэнерго" | ТП-5-М3 Пилорама | 10/0,4 | 0.16 | 0.00091946 | 0 | 0
861 | ПАО "Россети Сибирь" | "Бурятэнерго" | ТП-22-П9 "Лес" | 10/0,4 | 0.025 | 0.00043046 | 0 | 0.027
862 | ПАО "Россети Сибирь" | "Бурятэнерго" | ТП-2-Бил-1 РММ | 6/0,4 | 0.315 | 0.21586 | 0 | 0.0135
863 | ПАО "Россети Сибирь" | "Бурятэнерго" | ТП-3-Бил-1 Тамохтай | 6/0,4 | 0.4 | 0.2793 | 0 | 0
864 | ПАО "Россети Сибирь" | "Бурятэнерго" | ТП-Ж-3-5 | 10/0,4 | 0.025 | 0 | 0 | 0
865 | ПАО "Россети Сибирь" | "Бурятэнерго" | ТП-2 К-3 КФХ Шульгин | 10/0,4 | 0.025 | 0 | 0 | 0
866 | ПАО "Россети Сибирь" | "Бурятэнерго" | ТП-23-Т3 "Топь" | 10/0,4 | 0.063 | 0.0011742 | 0 | 0
867 | ПАО "Россети Сибирь" | "Бурятэнерго" | ТП-27-К1 "Ефимова" | 10/0,4 | 0.1 | 0.00022562 | 0 | 0
868 | ПАО "Россети Сибирь" | "Бурятэнерго" | ТП-12-П12 "Марфин" | 10/0,4 | 0.025 | 0.00070611 | 0 | 0
869 | ПАО "Россети Сибирь" | "Бурятэнерго" | ТП-1153-Октябрьский | 10/0,4 | 0.4 | 0.08598 | 0 | 0.0639
870 | ПАО "Россети Сибирь" | "Бурятэнерго" | ТП-1-Ш-5 Гаражная | 6/0,4 | 0.4 | 0.20843 | 0 | 0.035
871 | ПАО "Россети Сибирь" | "Бурятэнерго" | ТП-2-Ш-5 Воробьева | 6/0,4 | 0.25 | 0.17543 | 0 | 0
872 | ПАО "Россети Сибирь" | "Бурятэнерго" | TП-3-ЛПК-1 Степная | 10/0,4 | 0.63 | 0.2231 | 0 | 0
873 | ПАО "Россети Сибирь" | "Бурятэнерго" | ТП-3-ЛПК-2 Больница | 10/0,4 | 0.63 | 0.035878 | 0.03752 | 0
874 | ПАО "Россети Сибирь" | "Бурятэнерго" | ТП-5-ЛПК-2 ЖКХ | 10/0,4 | 0.4 | 0.27745 | 0 | 0
875 | ПАО "Россети Сибирь" | "Бурятэнерго" | ТП-3-ЛПК-3 ВПУ | 10/0,4 | 0.25 | 0.025541 | 0 | 0
876 | ПАО "Россети Сибирь" | "Бурятэнерго" | ТП-8-ЛПК-3 Микрорайон | 10/0,4 | 0.63 | 0.065846 | 0 | 0
877 | ПАО "Россети Сибирь" | "Бурятэнерго" | ТП-2-ЛПК-4 Кинотеатр | 10/0,4 | 0.63 | 0.35843 | 0 | 0
878 | ПАО "Россети Сибирь" | "Бурятэнерго" | ТП-3-ЛПК-4 40 лет ЛПК | 10/0,4 | 0.25 | 0.073865 | 0 | 0
879 | ПАО "Россети Сибирь" | "Бурятэнерго" | ТП-13-Г-4 | 10/0,4 | 0 | 0.010869 | 0 | 0
880 | ПАО "Россети Сибирь" | "Бурятэнерго" | ТП-9-М7 "ДОС" | 10/0,4 | 0.16 | 0 | 0 | 0
881 | ПАО "Россети Сибирь" | "Бурятэнерго" | ТП-1-П4 КФХ | 10/0,4 | 0.025 | 0 | 0 | 0
882 | ПАО "Россети Сибирь" | "Бурятэнерго" | ТП-40 СН-5 | 10/0,4 | 0.025 | 0.0038223 | 0 | 0
883 | ПАО "Россети Сибирь" | "Бурятэнерго" | ТП-10 МЛ-2 | 10/0,4 | 0.025 | 0.00088019 | 0 | 0
884 | ПАО "Россети Сибирь" | "Бурятэнерго" | ТП-11 Бу-4 "Цибикжапов" | 10/0,4 | 0.04 | 0.0059968 | 0 | 0
885 | ПАО "Россети Сибирь" | "Бурятэнерго" | ТП-4-ЛПК-4 Стрелка | 10/0,4 | 0.4 | 0.27596 | 0 | 0
886 | ПАО "Россети Сибирь" | "Бурятэнерго" | ТП-6-ЛПК-4 Космонавтов | 10/0,4 | 0.4 | 0.12064 | 0 | 0
887 | ПАО "Россети Сибирь" | "Бурятэнерго" | ТП-1-Бр-7 Школа | 10/0,4 | 0.4 | 0.025905 | 0 | 0
888 | ПАО "Россети Сибирь" | "Бурятэнерго" | ТП-2-Бр-7 Поселок | 10/0,4 | 0.25 | 0.042559 | 0 | 0
889 | ПАО "Россети Сибирь" | "Бурятэнерго" | ТП-3-Бр-7 Поселок | 10/0,4 | 0.25 | 0.023428 | 0 | 0
890 | ПАО "Россети Сибирь" | "Бурятэнерго" | ТП-4-Бр-7 Новая Котельная | 10/0,4 | 0.4 | 0.083906 | 0 | 0.018
891 | ПАО "Россети Сибирь" | "Бурятэнерго" | ТП-1-Бр-2 Водозабор | 10/0,4 | 0.25 | 0.0078277 | 0 | 0
892 | ПАО "Россети Сибирь" | "Бурятэнерго" | ТП-3-Бр-2 Старая Котельная | 10/0,4 | 0.63 | 0.066925 | 0 | 0
893 | ПАО "Россети Сибирь" | "Бурятэнерго" | ТП-1-И-4 Заводская | 10/0,4 | 0.4 | 0.047605 | 0 | 0
894 | ПАО "Россети Сибирь" | "Бурятэнерго" | ТП-2-И-4 Котельная ЖКХ | 10/0,4 | 0.4 | 0.068771 | 0 | 0
895 | ПАО "Россети Сибирь" | "Бурятэнерго" | ТП-1-И-8 Почта | 10/0,4 | 0.4 | 0.045685 | 0 | 0
896 | ПАО "Россети Сибирь" | "Бурятэнерго" | ТП-2-И-8 Стахановская | 10/0,4 | 0.16 | 0.020442 | 0.009 | 0
897 | ПАО "Россети Сибирь" | "Бурятэнерго" | ТП-4-И-8 ОРС | 10/0,4 | 0.1 | 0.0053279 | 0 | 0
898 | ПАО "Россети Сибирь" | "Бурятэнерго" | ТП-3-З-10 Гостиница | 10/0,4 | 0.4 | 0.10548 | 0 | 0
899 | ПАО "Россети Сибирь" | "Бурятэнерго" | ТП-5-З-10 Исполком | 10/0,4 | 0.25 | 0.0048748 | 0 | 0
900 | ПАО "Россети Сибирь" | "Бурятэнерго" | ТП-2-З-12 ПМК | 10/0,4 | 0.32 | 0.058813 | 0 | 0
901 | ПАО "Россети Сибирь" | "Бурятэнерго" | ТП-4-З-12 50 лет Бур. АССР | 10/0,4 | 0.32 | 0.081864 | 0 | 0.009
902 | ПАО "Россети Сибирь" | "Бурятэнерго" | ТП-6-З-12 Вокзальная | 10/0,4 | 0.1 | 0.0093352 | 0 | 0
903 | ПАО "Россети Сибирь" | "Бурятэнерго" | ТП-8-З-12 Пионер Лагерь | 10/0,4 | 0.1 | 0.0076152 | 0 | 0
904 | ПАО "Россети Сибирь" | "Бурятэнерго" | ТП-2-З-15 Солнечная | 10/0,4 | 0.4 | 0.08005 | 0 | 0
905 | ПАО "Россети Сибирь" | "Бурятэнерго" | ТП-3-З-15 Молочная кухня | 10/0,4 | 0.25 | 0.047821 | 0 | 0
906 | ПАО "Россети Сибирь" | "Бурятэнерго" | ТП-10-З-10 Громова | 10/0,4 | 0.4 | 0.04128 | 0 | 0
907 | ПАО "Россети Сибирь" | "Бурятэнерго" | ТП-11-З-10 База ЖКХ | 10/0,4 | 0.4 | 0.022178 | 0 | 0
908 | ПАО "Россети Сибирь" | "Бурятэнерго" | ТП-9-З-10 Заготзерно | 10/0,4 | 0.4 | 0.055965 | 0 | 0
909 | ПАО "Россети Сибирь" | "Бурятэнерго" | ТП-4-З-17 Заготконтора | 10/0,4 | 0.16 | 0.031927 | 0 | 0
910 | ПАО "Россети Сибирь" | "Бурятэнерго" | ТП-5-З-17 Нефтебаза | 10/0,4 | 0.25 | 0.00066269 | 0 | 0
911 | ПАО "Россети Сибирь" | "Бурятэнерго" | ТП-9-З-17 Колбасный | 10/0,4 | 0.16 | 0.026575 | 0 | 0
912 | ПАО "Россети Сибирь" | "Бурятэнерго" | ТП-11-З-17 Мехлесхоз | 10/0,4 | 0.32 | 0.0055299 | 0 | 0
913 | ПАО "Россети Сибирь" | "Бурятэнерго" | ТП-13-З-17 Подсобное | 10/0,4 | 0.25 | 0.032989 | 0 | 0
914 | ПАО "Россети Сибирь" | "Бурятэнерго" | ТП-3-НБ-6 Трактовая | 10/0,4 | 0.25 | 0.17543 | 0 | 0
915 | ПАО "Россети Сибирь" | "Бурятэнерго" | ТП-1-НБ-4 Гаражная | 10/0,4 | 0.25 | 0.017782 | 0 | 0.045
916 | ПАО "Россети Сибирь" | "Бурятэнерго" | ТП-4-НБ-4 Школьная | 10/0,4 | 0.63 | 0.258 | 0 | 0
917 | ПАО "Россети Сибирь" | "Бурятэнерго" | ТП-7-НБ-4 Энергия | 10/0,4 | 0.63 | 0.432 | 0 | 0
918 | ПАО "Россети Сибирь" | "Бурятэнерго" | ТП-8-НБ-4 Почтовая | 10/0,4 | 0.315 | 0.21972 | 0 | 0
919 | ПАО "Россети Сибирь" | "Бурятэнерго" | ТП-12-НБ-4 Лесная | 10/0,4 | 0.4 | 0.27878 | 0 | 0
920 | ПАО "Россети Сибирь" | "Бурятэнерго" | ТП-14-НБ-4 ДК | 10/0,4 | 0.4 | 0.26441 | 0 | 0
921 | ПАО "Россети Сибирь" | "Бурятэнерго" | ТП-11-НБ-7 Лесоучасток | 10/0,4 | 0.4 | 0.28377 | 0.00162 | 0
922 | ПАО "Россети Сибирь" | "Бурятэнерго" | ТП-33 И-9 | 6/0,4 | 0.1 | 0 | 0 | 0
923 | ПАО "Россети Сибирь" | "Бурятэнерго" | ТП-24 И-7 | 6/0,4 | 0.25 | 0 | 0 | 0
924 | ПАО "Россети Сибирь" | "Бурятэнерго" | ТП-23 И-7 | 6/0,4 | 0.1 | 0 | 0 | 0
925 | ПАО "Россети Сибирь" | "Бурятэнерго" | ТП-12-НБ-7 Атхатай | 10/0,4 | 0.63 | 0.45267 | 0 | 0.045
926 | ПАО "Россети Сибирь" | "Бурятэнерго" | ТП-1-Г-1 Дет сад | 10/0,4 | 0.25 | 0.059252 | 0 | 0
927 | ПАО "Россети Сибирь" | "Бурятэнерго" | ТП-4-Г-1 Котельная | 10/0,4 | 0.4 | 0.047633 | 0 | 0
928 | ПАО "Россети Сибирь" | "Бурятэнерго" | ТП-1-Г-2 Дом контактников | 10/0,4 | 0.4 | 0.041053 | 0 | 0
929 | ПАО "Россети Сибирь" | "Бурятэнерго" | ТП-2-НС-1 60 лет Октября | 10/0,4 | 0.315 | 0.079268 | 0 | 0
930 | ПАО "Россети Сибирь" | "Бурятэнерго" | ТП-3-НС-1 Степная | 10/0,4 | 0.25 | 0.080327 | 0 | 0
931 | ПАО "Россети Сибирь" | "Бурятэнерго" | ТП-4-НС-1 Луговая | 10/0,4 | 0.25 | 0.041997 | 0 | 0
932 | ПАО "Россети Сибирь" | "Бурятэнерго" | ТП-5-НС-1 Юбилейная | 10/0,4 | 0.18 | 0.046936 | 0 | 0
933 | ПАО "Россети Сибирь" | "Бурятэнерго" | ТП-8-НС-1 Тулаева | 10/0,4 | 0.315 | 0.099547 | 0 | 0
934 | ПАО "Россети Сибирь" | "Бурятэнерго" | ТП-10-НС-1 ПМК | 10/0,4 | 0.4 | 0.059779 | 0 | 0
935 | ПАО "Россети Сибирь" | "Бурятэнерго" | ТП-11-НС-1 ЦРП | 10/0,4 | 0.63 | 0.074961 | 0 | 0
936 | ПАО "Россети Сибирь" | "Бурятэнерго" | ТП-6-НС-4 Больница | 10/0,4 | 0.4 | 0.11321 | 0 | 0
937 | ПАО "Россети Сибирь" | "Бурятэнерго" | ТП-1-НС-4 Карьерная | 10/0,4 | 0.16 | 0.010664 | 0 | 0
938 | ПАО "Россети Сибирь" | "Бурятэнерго" | ТП-13-З-19 "Микрорайон" | 10/0,4 | 0.4 | 0.27608 | 0 | 0.0225
939 | ПАО "Россети Сибирь" | "Бурятэнерго" | ТП-8-О-6 ДНТ Строитель | 10/0,4 | 0.16 | 0.0018771 | 0 | 0
940 | ПАО "Россети Сибирь" | "Бурятэнерго" | ТП-12-З-12 Багульная | 10/0,4 | 0.04 | 0.0064617 | 0 | 0
941 | ПАО "Россети Сибирь" | "Бурятэнерго" | ТП-13-Т-4 Данилова | 10/0,4 | 0.16 | 0.026859 | 0 | 0
942 | ПАО "Россети Сибирь" | "Бурятэнерго" | ТП-2-О-6 ДНТ Звезда | 10/0,4 | 0.16 | 0.074789 | 0 | 0
943 | ПАО "Россети Сибирь" | "Бурятэнерго" | ТП-1350 |  | 0.25 | 0.24382 | 0.0045 | 0.153
944 | ПАО "Россети Сибирь" | "Бурятэнерго" | ТП-192-Г3 Хорга | 10/0,4 | 0.16 | 0.082056 | 0 | 0
945 | ПАО "Россети Сибирь" | "Бурятэнерго" | ТП-4-Шн-1 (Мегафон) | 10/0,4 | 0.025 | 0 | 0 | 0
946 | ПАО "Россети Сибирь" | "Бурятэнерго" | ТП-5-И7 Родина | 10/0,4 | 0.16 | 0.1514 | 0 | 0.1098
947 | ПАО "Россети Сибирь" | "Бурятэнерго" | ТП-9-Н5 "Молодежная" | 10/0,4 | 0.16 | 0.049887 | 0 | 0
948 | ПАО "Россети Сибирь" | "Бурятэнерго" | ТП-15-Бу5 | 10/0,4 | 0.025 | 0.0042895 | 0 | 0
949 | ПАО "Россети Сибирь" | "Бурятэнерго" | ТП-500-Октябрьский | 10/0,4 | 0.25 | 0.30635 | 0 | 0.0225
950 | ПАО "Россети Сибирь" | "Бурятэнерго" | ТП-14-Н5 "Кирова" | 10/0,4 | 0.16 | 0.010065 | 0 | 0
951 | ПАО "Россети Сибирь" | "Бурятэнерго" | ТП-158-Железнодорожный | 6/0,4 | 0.4 | 0.27633 | 0 | 0
952 | ПАО "Россети Сибирь" | "Бурятэнерго" | ТП-37-П3 | 10/0,4 | 0.16 | 0.0054031 | 0 | 0
953 | ПАО "Россети Сибирь" | "Бурятэнерго" | ТПг 4-21 | 10/0,4 | 0.25 | 0.15985 | 0 | 0.054
954 | ПАО "Россети Сибирь" | "Бурятэнерго" | ТП-013 К-5 Стригальный пункт | 10/0,4 | 0.063 | 0.0039908 | 0 | 0
955 | ПАО "Россети Сибирь" | "Бурятэнерго" | ТП-1244-Октябрьский | 10/0,4 | 0.16 | 0.078897 | 0 | 0
956 | ПАО "Россети Сибирь" | "Бурятэнерго" | ТП-27-С9 "Падь" |  | 0.025 | 0 | 0 | 0
957 | ПАО "Россети Сибирь" | "Бурятэнерго" | ТП-6-Бу5 | 10/0,4 | 0.16 | 0.04877 | 0 | 0.0075
958 | ПАО "Россети Сибирь" | "Бурятэнерго" | МТП-5-Бу5 | 10/0,4 | 0.063 | 0.0027871 | 0 | 0
959 | ПАО "Россети Сибирь" | "Бурятэнерго" | ТП-2-Ш2 "КОТЕЛЬНАЯ" | 10/0,4 | 0.16 | 0 | 0 | 0
960 | ПАО "Россети Сибирь" | "Бурятэнерго" | ТП-761 | 6/0,4 | 0.063 | 0.014667 | 0 | 0
961 | ПАО "Россети Сибирь" | "Бурятэнерго" | ТП-18-Сн5 | 10/0,4 | 0.063 | 0.0047247 | 0 | 0
962 | ПАО "Россети Сибирь" | "Бурятэнерго" | ТП-19-Сн5 | 10/0,4 | 0.063 | 0.0044916 | 0 | 0
963 | ПАО "Россети Сибирь" | "Бурятэнерго" | ТП-20-Сн5 | 10/0,4 | 0.063 | 0.0047247 | 0 | 0
964 | ПАО "Россети Сибирь" | "Бурятэнерго" | ТП-21-Сн5 | 10/0,4 | 0.025 | 0.0042433 | 0 | 0
965 | ПАО "Россети Сибирь" | "Бурятэнерго" | ТП-22-Сн5 | 10/0,4 | 0.16 | 0.0046615 | 0 | 0
966 | ПАО "Россети Сибирь" | "Бурятэнерго" | ТП-23-Сн5 | 10/0,4 | 0.1 | 0.0064437 | 0 | 0
967 | ПАО "Россети Сибирь" | "Бурятэнерго" | ТП-24-Сн5 | 10/0,4 | 0.16 | 0.0044868 | 0 | 0.02175
968 | ПАО "Россети Сибирь" | "Бурятэнерго" | ТП-25-Сн5 | 10/0,4 | 0.063 | 0.0046822 | 0 | 0
969 | ПАО "Россети Сибирь" | "Бурятэнерго" | ТП-26-Сн5 | 10/0,4 | 0.1 | 0.0047238 | 0 | 0.009
970 | ПАО "Россети Сибирь" | "Бурятэнерго" | ТП-27-Сн5 | 10/0,4 | 0.025 | 0.0045973 | 0 | 0
971 | ПАО "Россети Сибирь" | "Бурятэнерго" | ТП-28-Сн5 | 10/0,4 | 0.025 | 0.0045888 | 0 | 0
972 | ПАО "Россети Сибирь" | "Бурятэнерго" | ТП-30-Сн5 | 10/0,4 | 0.025 | 0.0046653 | 0 | 0
973 | ПАО "Россети Сибирь" | "Бурятэнерго" | ТП-31-Сн5 | 10/0,4 | 0.063 | 0.0053025 | 0 | 0
974 | ПАО "Россети Сибирь" | "Бурятэнерго" | ТП-32-Сн5 | 10/0,4 | 0.04 | 0.0047304 | 0 | 0
975 | ПАО "Россети Сибирь" | "Бурятэнерго" | ТП-34-Сн5 | 10/0,4 | 0.025 | 0.0047795 | 0 | 0
976 | ПАО "Россети Сибирь" | "Бурятэнерго" | ТП-35-Сн5 | 10/0,4 | 0.025 | 0.0042829 | 0 | 0
977 | ПАО "Россети Сибирь" | "Бурятэнерго" | ТП-36-Сн5 | 10/0,4 | 0.04 | 0.0044613 | 0 | 0
978 | ПАО "Россети Сибирь" | "Бурятэнерго" | ТП-1-Н1 | 10/0,4 | 0.063 | 0.0060643 | 0 | 0.00675
979 | ПАО "Россети Сибирь" | "Бурятэнерго" | ТП-2-Н1 | 10/0,4 | 0.16 | 0.004029 | 0 | 0
980 | ПАО "Россети Сибирь" | "Бурятэнерго" | ТП-3-Н1 | 10/0,4 | 0.063 | 0.0038798 | 0 | 0
981 | ПАО "Россети Сибирь" | "Бурятэнерго" | ТП-4-Н1 | 10/0,4 | 0.063 | 0.0037109 | 0 | 0
982 | ПАО "Россети Сибирь" | "Бурятэнерго" | ТП-5-Н1 | 10/0,4 | 0.063 | 0.0013329 | 0 | 0
983 | ПАО "Россети Сибирь" | "Бурятэнерго" | ТП-О-Н2 | 10/0,4 | 0.063 | 0.0013235 | 0 | 0
984 | ПАО "Россети Сибирь" | "Бурятэнерго" | ТП-1-Н2 | 10/0,4 | 0.01 | 0.001652 | 0 | 0
985 | ПАО "Россети Сибирь" | "Бурятэнерго" | ТП-2-Н2 | 10/0,4 | 0.1 | 0.0013301 | 0 | 0
986 | ПАО "Россети Сибирь" | "Бурятэнерго" | ТП-3-Н2 | 10/0,4 | 0.1 | 0.0028433 | 0 | 0
987 | ПАО "Россети Сибирь" | "Бурятэнерго" | ТП-4-Н2 | 10/0,4 | 0.1 | 0.0027244 | 0 | 0
988 | ПАО "Россети Сибирь" | "Бурятэнерго" | ТП-5-Н2 | 10/0,4 | 0.1 | 0.0053836 | 0 | 0.0135
989 | ПАО "Россети Сибирь" | "Бурятэнерго" | ТП-7-Н2 | 10/0,4 | 0.1 | 0.012561 | 0 | 0
990 | ПАО "Россети Сибирь" | "Бурятэнерго" | ТП-8-Н2 | 10/0,4 | 0.04 | 0.0026772 | 0 | 0
991 | ПАО "Россети Сибирь" | "Бурятэнерго" | ТП-10-Н2 | 10/0,4 | 0.04 | 0.0017662 | 0 | 0
992 | ПАО "Россети Сибирь" | "Бурятэнерго" | ТП-11-Н2 | 10/0,4 | 0.1 | 0.0015368 | 0 | 0
993 | ПАО "Россети Сибирь" | "Бурятэнерго" | ТП-12-Н2 | 10/0,4 | 0.04 | 0.0019777 | 0 | 0
994 | ПАО "Россети Сибирь" | "Бурятэнерго" | ТП-13-Н2 | 10/0,4 | 0.04 | 0.0010969 | 0 | 0
995 | ПАО "Россети Сибирь" | "Бурятэнерго" | ТП-14-Н2 | 10/0,4 | 0.063 | 0.0015472 | 0 | 0
996 | ПАО "Россети Сибирь" | "Бурятэнерго" | ТП-15-Н2 | 10/0,4 | 0.025 | 0 | 0 | 0
997 | ПАО "Россети Сибирь" | "Бурятэнерго" | ТП-1-Д1 | 10/0,4 | 0.1 | 0.0094674 | 0 | 0
998 | ПАО "Россети Сибирь" | "Бурятэнерго" | ТП-3-Д1 | 10/0,4 | 0.04 | 0.0090539 | 0 | 0
999 | ПАО "Россети Сибирь" | "Бурятэнерго" | ТП-4-Д1 | 10/0,4 | 0.1 | 0.0066835 | 0 | 0.009
1000 | ПАО "Россети Сибирь" | "Бурятэнерго" | ТП-5-Д1 | 10/0,4 | 0.1 | 0.0039827 | 0 | 0
1001 | ПАО "Россети Сибирь" | "Бурятэнерго" | ТП-6-Д1 | 10/0,4 | 0.025 | 0.0024402 | 0 | 0
1002 | ПАО "Россети Сибирь" | "Бурятэнерго" | ТП-7-Д1 | 10/0,4 | 0.025 | 0.0033257 | 0 | 0
1003 | ПАО "Россети Сибирь" | "Бурятэнерго" | ТП-8-Д1 | 10/0,4 | 0.04 | 0.0024638 | 0 | 0
1004 | ПАО "Россети Сибирь" | "Бурятэнерго" | ТП-9-Д1 | 10/0,4 | 0.025 | 0.0020381 | 0 | 0
1005 | ПАО "Россети Сибирь" | "Бурятэнерго" | ТП-10-Д1 | 10/0,4 | 0.04 | 0.0026347 | 0 | 0
1006 | ПАО "Россети Сибирь" | "Бурятэнерго" | ТП-11-Д1 | 10/0,4 | 0.063 | 0.010874 | 0 | 0
1007 | ПАО "Россети Сибирь" | "Бурятэнерго" | ТП-12-Д1 | 10/0,4 | 0.1 | 0.0021986 | 0 | 0
1008 | ПАО "Россети Сибирь" | "Бурятэнерго" | ТП-13-Д1 | 10/0,4 | 0.1 | 0.0019711 | 0 | 0
1009 | ПАО "Россети Сибирь" | "Бурятэнерго" | ТП-14-Д1 | 10/0,4 | 0.025 | 0.0017709 | 0 | 0
1010 | ПАО "Россети Сибирь" | "Бурятэнерго" | ТП-1-Д2 | 10/0,4 | 0.1 | 0.0099837 | 0 | 0
1011 | ПАО "Россети Сибирь" | "Бурятэнерго" | ТП-2-Д2 | 10/0,4 | 0.16 | 0.0068761 | 0 | 0
1012 | ПАО "Россети Сибирь" | "Бурятэнерго" | ТП-3-Д2 | 10/0,4 | 0.1 | 0.013142 | 0 | 0
1013 | ПАО "Россети Сибирь" | "Бурятэнерго" | ТП-4-Д2 | 10/0,4 | 0.16 | 0.0081439 | 0 | 0
1014 | ПАО "Россети Сибирь" | "Бурятэнерго" | ТП-5-Д2 | 10/0,4 | 0.1 | 0.0067977 | 0 | 0
1015 | ПАО "Россети Сибирь" | "Бурятэнерго" | ТП-1-Д3 | 10/0,4 | 0.025 | 0.0015727 | 0 | 0
1016 | ПАО "Россети Сибирь" | "Бурятэнерго" | ТП-3-Д3 | 10/0,4 | 0.04 | 0.0082883 | 0 | 0
1017 | ПАО "Россети Сибирь" | "Бурятэнерго" | ТП-4-Д3 | 10/0,4 | 0.025 | 0.0035409 | 0 | 0
1018 | ПАО "Россети Сибирь" | "Бурятэнерго" | ТП-5-Д3 | 10/0,4 | 0.16 | 0.0046917 | 0 | 0.0135
1019 | ПАО "Россети Сибирь" | "Бурятэнерго" | ТП-6-Д3 | 10/0,4 | 0.04 | 0.0019899 | 0 | 0
1020 | ПАО "Россети Сибирь" | "Бурятэнерго" | ТП-7-Д3 | 10/0,4 | 0.04 | 0.0027074 | 0 | 0
1021 | ПАО "Россети Сибирь" | "Бурятэнерго" | ТП-8-Д3 | 10/0,4 | 0.1 | 0.0024657 | 0 | 0
1022 | ПАО "Россети Сибирь" | "Бурятэнерго" | ТП-9-Д3 | 10/0,4 | 0.1 | 0.0046775 | 0 | 0
1023 | ПАО "Россети Сибирь" | "Бурятэнерго" | ТП-12-К-7 | 10/0,4 | 0.25 | 0.010528 | 0 | 0
1024 | ПАО "Россети Сибирь" | "Бурятэнерго" | ТП-13-К-7 | 10/0,4 | 0.16 | 0.032147 | 0 | 0.009
1025 | ПАО "Россети Сибирь" | "Бурятэнерго" | ТП-16-К-7 | 10/0,4 | 0.63 | 0.017053 | 0.01995 | 0
1026 | ПАО "Россети Сибирь" | "Бурятэнерго" | ТП-19-К-7 | 10/0,4 | 0.1 | 0.0047691 | 0 | 0.009
1027 | ПАО "Россети Сибирь" | "Бурятэнерго" | ТП-30-К-7 (АРЕНДА) | 10/0,4 | 0.16 | 0.0058904 | 0 | 0
1028 | ПАО "Россети Сибирь" | "Бурятэнерго" | ТП-27-К-7 | 10/0,4 | 0.16 | 0.031602 | 0 | 0
1029 | ПАО "Россети Сибирь" | "Бурятэнерго" | ТП-28-К-7 | 10/0,4 | 0.1 | 0.0047427 | 0 | 0
1030 | ПАО "Россети Сибирь" | "Бурятэнерго" | ТП-29-К-7 | 10/0,4 | 0.25 | 0.029642 | 0 | 0
1031 | ПАО "Россети Сибирь" | "Бурятэнерго" | ТП-41-К-7 | 10/0,4 | 0.1 | 0.0070471 | 0 | 0
1032 | ПАО "Россети Сибирь" | "Бурятэнерго" | ТП-43-К-7 | 10/0,4 | 0.25 | 0.027527 | 0.0135 | 0
1033 | ПАО "Россети Сибирь" | "Бурятэнерго" | ТП-44-К-7 | 10/0,4 | 0.04 | 0.0076 | 0 | 0
1034 | ПАО "Россети Сибирь" | "Бурятэнерго" | ТП-3-УК-1 | 10/0,4 | 0.063 | 0.0067828 | 0 | 0
1035 | ПАО "Россети Сибирь" | "Бурятэнерго" | ТП-10-УК-1 | 10/0,4 | 0.16 | 0.050514 | 0 | 0
1036 | ПАО "Россети Сибирь" | "Бурятэнерго" | ТП-3-УК-2 | 10/0,4 | 0.16 | 0.029337 | 0 | 0
1037 | ПАО "Россети Сибирь" | "Бурятэнерго" | ТП-4-УК-2 | 10/0,4 | 0.1 | 0.036703 | 0 | 0
1038 | ПАО "Россети Сибирь" | "Бурятэнерго" | ТП-5-УК-2 | 10/0,4 | 0.25 | 0.038318 | 0 | 0
1039 | ПАО "Россети Сибирь" | "Бурятэнерго" | ТП-2-УК-6 | 10/0,4 | 0.1 | 0.041989 | 0 | 0
1040 | ПАО "Россети Сибирь" | "Бурятэнерго" | ТП-3-УК-6 | 10/0,4 | 0.16 | 0.033658 | 0 | 0
1041 | ПАО "Россети Сибирь" | "Бурятэнерго" | ТП-4-УК-6 | 10/0,4 | 0.25 | 0.064506 | 0 | 0
1042 | ПАО "Россети Сибирь" | "Бурятэнерго" | ТП-5-УК-6 | 10/0,4 | 0.25 | 0.036931 | 0 | 0
1043 | ПАО "Россети Сибирь" | "Бурятэнерго" | ТП-2-УК-1 | 10/0,4 | 0.025 | 0.013072 | 0 | 0
1044 | ПАО "Россети Сибирь" | "Бурятэнерго" | ТП-2-УК-7 | 10/0,4 | 0.04 | 0.00070073 | 0 | 0
1045 | ПАО "Россети Сибирь" | "Бурятэнерго" | ТП-3-БЛ-2 | 10/0,4 | 0.16 | 0.028255 | 0 | 0
1046 | ПАО "Россети Сибирь" | "Бурятэнерго" | ТП-14-БЛ-2 | 10/0,4 | 0.16 | 0.057221 | 0 | 0
1047 | ПАО "Россети Сибирь" | "Бурятэнерго" | ТП-15-БЛ-2 | 10/0,4 | 0.4 | 0.032219 | 0 | 0.015
1048 | ПАО "Россети Сибирь" | "Бурятэнерго" | ТП-2-БЛ-3 | 10/0,4 | 0.25 | 0.021046 | 0 | 0
1049 | ПАО "Россети Сибирь" | "Бурятэнерго" | ТП-3-БЛ-3 | 10/0,4 | 0.25 | 0.013937 | 0 | 0
1050 | ПАО "Россети Сибирь" | "Бурятэнерго" | ТП-5-Х-11 | 10/0,4 | 0.25 | 0.024508 | 0 | 0.0225
1051 | ПАО "Россети Сибирь" | "Бурятэнерго" | ТП-9-БЛ-3 | 10/0,4 | 0.16 | 0.015595 | 0 | 0
1052 | ПАО "Россети Сибирь" | "Бурятэнерго" | ТП-10-БЛ-3 | 10/0,4 | 0.063 | 0.014832 | 0 | 0
1053 | ПАО "Россети Сибирь" | "Бурятэнерго" | ТП-1-Х-7 | 10/0,4 | 0.63 | 0.027408 | 0 | 0
1054 | ПАО "Россети Сибирь" | "Бурятэнерго" | ТП-3-Х-7 | 10/0,4 | 0.4 | 0.0016667 | 0 | 0
1055 | ПАО "Россети Сибирь" | "Бурятэнерго" | ТП-4-Х-7 | 10/0,4 | 0.16 | 0.019865 | 0 | 0
1056 | ПАО "Россети Сибирь" | "Бурятэнерго" | ТП-5-Х-7 | 10/0,4 | 0.25 | 0.02959 | 0 | 0
1057 | ПАО "Россети Сибирь" | "Бурятэнерго" | ТП-1-Х-11 | 10/0,4 | 0.4 | 0.030903 | 0 | 0
1058 | ПАО "Россети Сибирь" | "Бурятэнерго" | ТП-2-Х-11 | 10/0,4 | 0.4 | 0.015717 | 0 | 0
1059 | ПАО "Россети Сибирь" | "Бурятэнерго" | ТП-3-Х-11 | 10/0,4 | 0.4 | 0.00025969 | 0 | 0
1060 | ПАО "Россети Сибирь" | "Бурятэнерго" | ТП-4-Х-11 | 10/0,4 | 0.18 | 0.0047786 | 0 | 0
1061 | ПАО "Россети Сибирь" | "Бурятэнерго" | ТП-2-Н-7 | 10/0,4 | 0.16 | 0.033405 | 0 | 0
1062 | ПАО "Россети Сибирь" | "Бурятэнерго" | ТП-1-КС-1 | 10/0,4 | 0.4 | 0.00095618 | 0 | 0
1063 | ПАО "Россети Сибирь" | "Бурятэнерго" | ТП-2-КС-1 | 10/0,4 | 0.1 | 0.050666 | 0 | 0
1064 | ПАО "Россети Сибирь" | "Бурятэнерго" | ТП-3-К-22 | 10/0,4 | 0.25 | 0.00042725 | 0 | 0
1065 | ПАО "Россети Сибирь" | "Бурятэнерго" | ТП-24-К-7 (АРЕНДА) | 10/0,4 | 0.1 | 0.031919 | 0 | 0
1066 | ПАО "Россети Сибирь" | "Бурятэнерго" | ТП-4-КС-2 | 10/0,4 | 0.4 | 0.0016083 | 0 | 0
1067 | ПАО "Россети Сибирь" | "Бурятэнерго" | ТП-5-КС-2 | 10/0,4 | 0.25 | 0.023159 | 0 | 0
1068 | ПАО "Россети Сибирь" | "Бурятэнерго" | ТП-7-КС-2 | 10/0,4 | 0.04 | 0.0026115 | 0 | 0
1069 | ПАО "Россети Сибирь" | "Бурятэнерго" | ТП-10-КС-2 | 10/0,4 | 0.16 | 0.038613 | 0 | 0
1070 | ПАО "Россети Сибирь" | "Бурятэнерго" | ТП-11-КС-2 | 10/0,4 | 0.16 | 0.0094668 | 0 | 0
1071 | ПАО "Россети Сибирь" | "Бурятэнерго" | ТП-13-КС-2 | 10/0,4 | 0.025 | 0.0022906 | 0 | 0
1072 | ПАО "Россети Сибирь" | "Бурятэнерго" | ТП-16-КС-2 | 10/0,4 | 0.025 | 0.005562 | 0 | 0
1073 | ПАО "Россети Сибирь" | "Бурятэнерго" | ТП-1-КС-3 | 10/0,4 | 0.25 | 0.025352 | 0 | 0
1074 | ПАО "Россети Сибирь" | "Бурятэнерго" | ТП-3-КС-3 | 10/0,4 | 0.1 | 0.0079257 | 0 | 0
1075 | ПАО "Россети Сибирь" | "Бурятэнерго" | ТП-5-КС-3 | 10/0,4 | 0.16 | 0.0057729 | 0.0075 | 0
1076 | ПАО "Россети Сибирь" | "Бурятэнерго" | ТП-9-КС-3 | 10/0,4 | 0.25 | 0.032074 | 0 | 0
1077 | ПАО "Россети Сибирь" | "Бурятэнерго" | ТП-17-КС-3 | 10/0,4 | 0.1 | 0.017154 | 0 | 0.0225
1078 | ПАО "Россети Сибирь" | "Бурятэнерго" | ТП-19-КС-3 | 10/0,4 | 0.1 | 0.0066602 | 0 | 0
1079 | ПАО "Россети Сибирь" | "Бурятэнерго" | ТП-20-КС-3 | 10/0,4 | 0.16 | 0.010542 | 0 | 0.0045
1080 | ПАО "Россети Сибирь" | "Бурятэнерго" | ТП-22-КС-3 | 10/0,4 | 0.04 | 0.00017464 | 0 | 0
1081 | ПАО "Россети Сибирь" | "Бурятэнерго" | ТП-25-КС-3 | 10/0,4 | 0.25 | 0.046843 | 0 | 0
1082 | ПАО "Россети Сибирь" | "Бурятэнерго" | ТП-28-КС-3 | 10/0,4 | 0.1 | 0.0049735 | 0 | 0
1083 | ПАО "Россети Сибирь" | "Бурятэнерго" | ТП-34-КС-3 | 10/0,4 | 0.1 | 0.0081249 | 0 | 0
1084 | ПАО "Россети Сибирь" | "Бурятэнерго" | ТП-35-КС-3 | 10/0,4 | 0.16 | 0.0058904 | 0 | 0
1085 | ПАО "Россети Сибирь" | "Бурятэнерго" | ТП-37-КС-3 | 10/0,4 | 0.25 | 0.031602 | 0.009 | 0
1086 | ПАО "Россети Сибирь" | "Бурятэнерго" | ТП-40-КС-3 | 10/0,4 | 0.25 | 0.021774 | 0 | 0
1087 | ПАО "Россети Сибирь" | "Бурятэнерго" | ТП-1-КС-4 | 10/0,4 | 0.16 | 0.0078616 | 0 | 0
1088 | ПАО "Россети Сибирь" | "Бурятэнерго" | ТП-2-КС-4 | 10/0,4 | 0.25 | 0.036947 | 0 | 0.009
1089 | ПАО "Россети Сибирь" | "Бурятэнерго" | ТП-4-КС-4 | 10/0,4 | 0.16 | 0.02037 | 0 | 0
1090 | ПАО "Россети Сибирь" | "Бурятэнерго" | ТП-5-КС-4 | 10/0,4 | 0.1 | 0.0077927 | 0 | 0
1091 | ПАО "Россети Сибирь" | "Бурятэнерго" | ТП-6-КС-4 | 10/0,4 | 0.1 | 0.015658 | 0 | 0
1092 | ПАО "Россети Сибирь" | "Бурятэнерго" | ТП-9-КС-4 | 10/0,4 | 0.04 | 0.0020536 | 0 | 0
1093 | ПАО "Россети Сибирь" | "Бурятэнерго" | ТП-40-КС-4 | 10/0,4 | 0.16 | 0.0026803 | 0 | 0
1094 | ПАО "Россети Сибирь" | "Бурятэнерго" | ТП-1-БЛ-1 (АРЕНДА) | 10/0,4 | 0.16 | 0.019617 | 0 | 0
1095 | ПАО "Россети Сибирь" | "Бурятэнерго" | ТП-4-КС-5 | 10/0,4 | 0.16 | 0.0029893 | 0 | 0
1096 | ПАО "Россети Сибирь" | "Бурятэнерго" | ТП-1-УК-2 (АРЕНДА) | 10/0,4 | 0.25 | 0.046813 | 0 | 0
1097 | ПАО "Россети Сибирь" | "Бурятэнерго" | ТП-11-КС-5 | 10/0,4 | 0.1 | 0.0070409 | 0 | 0
1098 | ПАО "Россети Сибирь" | "Бурятэнерго" | ТП-12-КС-5 | 10/0,4 | 0.1 | 0.020962 | 0 | 0
1099 | ПАО "Россети Сибирь" | "Бурятэнерго" | ТП-13-КС-5 | 10/0,4 | 0.1 | 0.031926 | 0 | 0
1100 | ПАО "Россети Сибирь" | "Бурятэнерго" | ТП-22-КС-5 | 10/0,4 | 0.025 | 0.014779 | 0 | 0
1101 | ПАО "Россети Сибирь" | "Бурятэнерго" | ТП-2-КС-6 | 10/0,4 | 0.025 | 0.0022805 | 0 | 0
1102 | ПАО "Россети Сибирь" | "Бурятэнерго" | ТП-3-П-1 | 10/0,4 | 0.25 | 0.0081245 | 0.0196 | 0
1103 | ПАО "Россети Сибирь" | "Бурятэнерго" | ТП-4-П-1 | 10/0,4 | 0.25 | 0.0098331 | 0 | 0
1104 | ПАО "Россети Сибирь" | "Бурятэнерго" | ТП-1-П-2 | 10/0,4 | 0.25 | 0.010542 | 0 | 0
1105 | ПАО "Россети Сибирь" | "Бурятэнерго" | ТП-2-П-2 | 10/0,4 | 0.25 | 0.017414 | 0 | 0
1106 | ПАО "Россети Сибирь" | "Бурятэнерго" | ТП-6-П-3 | 10/0,4 | 0.04 | 0.0022757 | 0 | 0
1107 | ПАО "Россети Сибирь" | "Бурятэнерго" | ТП-7-П-3 | 10/0,4 | 0.1 | 0.005587 | 0 | 0
1108 | ПАО "Россети Сибирь" | "Бурятэнерго" | ТП-8-П-3 | 10/0,4 | 0.25 | 0.036202 | 0 | 0
1109 | ПАО "Россети Сибирь" | "Бурятэнерго" | ТП-9-П-3 | 10/0,4 | 0.1 | 0.0071578 | 0 | 0
1110 | ПАО "Россети Сибирь" | "Бурятэнерго" | ТП-10-П-3 | 10/0,4 | 0.1 | 0.0060418 | 0 | 0
1111 | ПАО "Россети Сибирь" | "Бурятэнерго" | ТП-11-П-3 | 10/0,4 | 0.04 | 0.032128 | 0 | 0
1112 | ПАО "Россети Сибирь" | "Бурятэнерго" | ТП-12-П-3 | 10/0,4 | 0.1 | 0.00038666 | 0 | 0
1113 | ПАО "Россети Сибирь" | "Бурятэнерго" | ТП-15-П-3 | 10/0,4 | 0.1 | 0.00026007 | 0 | 0
1114 | ПАО "Россети Сибирь" | "Бурятэнерго" | ТП-17-П-3 | 10/0,4 | 0.16 | 0.00093654 | 0 | 0
1115 | ПАО "Россети Сибирь" | "Бурятэнерго" | ТП-18-П-3 | 10/0,4 | 0.025 | 0.0022192 | 0 | 0
1116 | ПАО "Россети Сибирь" | "Бурятэнерго" | ТП-19-П-3 | 10/0,4 | 0.1 | 0.010635 | 0 | 0
1117 | ПАО "Россети Сибирь" | "Бурятэнерго" | ТП-9-О-1 (АРЕНДА) | 10/0,4 | 0.4 | 0.00017436 | 0 | 0
1118 | ПАО "Россети Сибирь" | "Бурятэнерго" | ТП-3-О-1 | 10/0,4 | 0.1 | 0.0067826 | 0 | 0
1119 | ПАО "Россети Сибирь" | "Бурятэнерго" | ТП-8-О-1 | 10/0,4 | 0.025 | 0.00026073 | 0 | 0
1120 | ПАО "Россети Сибирь" | "Бурятэнерго" | ТП-6-О-1 | 10/0,4 | 0.25 | 0.047698 | 0 | 0
1121 | ПАО "Россети Сибирь" | "Бурятэнерго" | ТП-7-О-1 | 10/0,4 | 0.1 | 0.0050109 | 0 | 0
1122 | ПАО "Россети Сибирь" | "Бурятэнерго" | ТП-11-О-1 | 10/0,4 | 0.16 | 0.0078599 | 0 | 0
1123 | ПАО "Россети Сибирь" | "Бурятэнерго" | ТП-13-О-1 | 10/0,4 | 0.1 | 0.011423 | 0 | 0
1124 | ПАО "Россети Сибирь" | "Бурятэнерго" | ТП-14-О-1 | 10/0,4 | 0.04 | 0.0089463 | 0 | 0
1125 | ПАО "Россети Сибирь" | "Бурятэнерго" | ТП-19-О-1 | 10/0,4 | 0.1 | 0.0046994 | 0 | 0
1126 | ПАО "Россети Сибирь" | "Бурятэнерго" | ТП-20-О-1 | 10/0,4 | 0.1 | 0.00303 | 0 | 0.015
1127 | ПАО "Россети Сибирь" | "Бурятэнерго" | ТП-1-О-2 | 10/0,4 | 0.25 | 0.017717 | 0 | 0
1128 | ПАО "Россети Сибирь" | "Бурятэнерго" | ТП-6-О-2 | 10/0,4 | 0.4 | 0.021147 | 0 | 0
1129 | ПАО "Россети Сибирь" | "Бурятэнерго" | ТП-12-О-2 | 10/0,4 | 0.063 | 0.016541 | 0 | 0
1130 | ПАО "Россети Сибирь" | "Бурятэнерго" | ТП-13-О-2 | 10/0,4 | 0.16 | 0.016412 | 0 | 0
1131 | ПАО "Россети Сибирь" | "Бурятэнерго" | ТП-14-О-2 | 10/0,4 | 0.16 | 0.016526 | 0 | 0
1132 | ПАО "Россети Сибирь" | "Бурятэнерго" | ТП-1-О-3 | 10/0,4 | 0.25 | 0.015554 | 0 | 0
1133 | ПАО "Россети Сибирь" | "Бурятэнерго" | ТП-2-О-3 | 10/0,4 | 0.25 | 0.021539 | 0 | 0
1134 | ПАО "Россети Сибирь" | "Бурятэнерго" | ТП-1-О-4 | 10/0,4 | 0.25 | 0.016878 | 0 | 0
1135 | ПАО "Россети Сибирь" | "Бурятэнерго" | ТП-2-О-4 | 10/0,4 | 0.1 | 0.01324 | 0 | 0
1136 | ПАО "Россети Сибирь" | "Бурятэнерго" | ТП-10-О-4 | 10/0,4 | 0.1 | 0.015179 | 0 | 0
1137 | ПАО "Россети Сибирь" | "Бурятэнерго" | ТП-11-О-4 | 10/0,4 | 0.4 | 0.010532 | 0 | 0
1138 | ПАО "Россети Сибирь" | "Бурятэнерго" | ТП-14-О-4 | 10/0,4 | 0.1 | 0.020881 | 0 | 0
1139 | ПАО "Россети Сибирь" | "Бурятэнерго" | ТП-16-О-4 | 10/0,4 | 0.16 | 0.012878 | 0 | 0
1140 | ПАО "Россети Сибирь" | "Бурятэнерго" | ТП-17-О-4 | 10/0,4 | 0.16 | 0.0097591 | 0 | 0
1141 | ПАО "Россети Сибирь" | "Бурятэнерго" | ТП-5-О-6 | 10/0,4 | 0.4 | 0.0077831 | 0 | 0
1142 | ПАО "Россети Сибирь" | "Бурятэнерго" | ТП-6-О-6 | 10/0,4 | 0.63 | 0.0049021 | 0 | 0
1143 | ПАО "Россети Сибирь" | "Бурятэнерго" | ТП-1-О-6 | 10/0,4 | 0.1 | 0.032103 | 0 | 0
1144 | ПАО "Россети Сибирь" | "Бурятэнерго" | ТП-4-О-6 | 10/0,4 | 0.063 | 0.015511 | 0 | 0
1145 | ПАО "Россети Сибирь" | "Бурятэнерго" | ТП-2-О-7 | 10/0,4 | 0.1 | 0.006464 | 0 | 0
1146 | ПАО "Россети Сибирь" | "Бурятэнерго" | ТП-3-О-7 | 10/0,4 | 0.25 | 0.025838 | 0 | 0
1147 | ПАО "Россети Сибирь" | "Бурятэнерго" | ТП-4-О-7 | 10/0,4 | 0.25 | 0.016899 | 0 | 0
1148 | ПАО "Россети Сибирь" | "Бурятэнерго" | ТП-5-О-7 | 10/0,4 | 0.063 | 0.017005 | 0 | 0
1149 | ПАО "Россети Сибирь" | "Бурятэнерго" | ТП-7-О-7 | 10/0,4 | 0.1 | 0.0022631 | 0 | 0
1150 | ПАО "Россети Сибирь" | "Бурятэнерго" | ТП-9-О-7 | 10/0,4 | 0.16 | 0.0071548 | 0 | 0.009
1151 | ПАО "Россети Сибирь" | "Бурятэнерго" | ТП-1-Ш-1 | 10/0,4 | 0.025 | 0.004643 | 0 | 0
1152 | ПАО "Россети Сибирь" | "Бурятэнерго" | ТП-9-Ш-1 | 10/0,4 | 0.025 | 0.01626 | 0 | 0
1153 | ПАО "Россети Сибирь" | "Бурятэнерго" | ТП-12-Ш-1 | 10/0,4 | 0.025 | 0.0083364 | 0 | 0
1154 | ПАО "Россети Сибирь" | "Бурятэнерго" | ТП-4-Ш-2 | 10/0,4 | 0.1 | 0.0020597 | 0 | 0
1155 | ПАО "Россети Сибирь" | "Бурятэнерго" | ТП-5-Ш-2 | 10/0,4 | 0.16 | 0.0043169 | 0 | 0
1156 | ПАО "Россети Сибирь" | "Бурятэнерго" | ТП-6-Ш-2 | 10/0,4 | 0.25 | 0.0084129 | 0 | 0
1157 | ПАО "Россети Сибирь" | "Бурятэнерго" | ТП-7-Ш-2 | 10/0,4 | 0.16 | 0.00095004 | 0 | 0
1158 | ПАО "Россети Сибирь" | "Бурятэнерго" | ТП-11-Ш-2 | 10/0,4 | 0.1 | 0.0506 | 0 | 0
1159 | ПАО "Россети Сибирь" | "Бурятэнерго" | ТП-14-Ш-2 | 10/0,4 | 0.1 | 0.00038666 | 0 | 0
1160 | ПАО "Россети Сибирь" | "Бурятэнерго" | ТП-15-Ш-2 | 10/0,4 | 0.16 | 0.0024459 | 0 | 0
1161 | ПАО "Россети Сибирь" | "Бурятэнерго" | ТП-23-Ш-2 | 10/0,4 | 0.1 | 0.0068903 | 0 | 0
1162 | ПАО "Россети Сибирь" | "Бурятэнерго" | ТП-2-Ш-3 | 10/0,4 | 0.1 | 0.00025724 | 0 | 0
1163 | ПАО "Россети Сибирь" | "Бурятэнерго" | ТП-9-Ш-3 | 10/0,4 | 0.025 | 0.019753 | 0 | 0
1164 | ПАО "Россети Сибирь" | "Бурятэнерго" | ТП-2-М-1 | 10/0,4 | 0.4 | 0.016877 | 0 | 0
1165 | ПАО "Россети Сибирь" | "Бурятэнерго" | ТП-3-М-1 | 10/0,4 | 0.1 | 0.016721 | 0 | 0
1166 | ПАО "Россети Сибирь" | "Бурятэнерго" | ТП-5-М-1 | 10/0,4 | 0.16 | 0.0053563 | 0 | 0
1167 | ПАО "Россети Сибирь" | "Бурятэнерго" | ТП-1-М-3 | 10/0,4 | 0.1 | 0.019865 | 0 | 0
1168 | ПАО "Россети Сибирь" | "Бурятэнерго" | ТП-2-М-3 | 10/0,4 | 0.1 | 0.015658 | 0 | 0
1169 | ПАО "Россети Сибирь" | "Бурятэнерго" | ТП-3-М-3 | 10/0,4 | 0.1 | 0.002042 | 0 | 0
1170 | ПАО "Россети Сибирь" | "Бурятэнерго" | ТП-3-М5 "Заречная" | 10/0,4 | 0.16 | 0.036114 | 0 | 0
1171 | ПАО "Россети Сибирь" | "Бурятэнерго" | ТП-1-М1 "Горюнова" | 10/0,4 | 0.25 | 0.0020485 | 0 | 0
1172 | ПАО "Россети Сибирь" | "Бурятэнерго" | ТП-2-С6 "Ушакова" | 10/0,4 | 0.04 | 0.00045038 | 0 | 0
1173 | ПАО "Россети Сибирь" | "Бурятэнерго" | ТП-33-Б-4 "Нарсуд" | 10/0,4 | 0.25 | 0 | 0 | 0
1174 | ПАО "Россети Сибирь" | "Бурятэнерго" | ТП-13-Х3 "Бархан-Ара" | 10/0,4 | 0.04 | 0.00063701 | 0 | 0
1175 | ПАО "Россети Сибирь" | "Бурятэнерго" | ТП-13-Н8 "МТМ" | 10/0,4 | 0.25 | 0.014693 | 0 | 0
1176 | ПАО "Россети Сибирь" | "Бурятэнерго" | ТП-2-Б1 "Золотая гора" | 10/0,4 | 0.1 | 0.00060756 | 0 | 0
1177 | ПАО "Россети Сибирь" | "Бурятэнерго" | ТП-4-Т7 "Рекундуй" | 10/0,4 | 0.063 | 0.00045878 | 0 | 0
1178 | ПАО "Россети Сибирь" | "Бурятэнерго" | ТП-1-Б1 "Фонтан" | 10/0,4 | 0.04 | 0.00031058 | 0 | 0
1179 | ПАО "Россети Сибирь" | "Бурятэнерго" | ТП-1-С6 "Откормочник" | 10/0,4 | 0.063 | 0.00053412 | 0 | 0
1180 | ПАО "Россети Сибирь" | "Бурятэнерго" | ТП-19-Н8 "Зерносклад" | 10/0,4 | 0.63 | 0.015477 | 0 | 0
1181 | ПАО "Россети Сибирь" | "Бурятэнерго" | ТП-1-Т3 "Чернышевского" | 10/0,4 | 0.1 | 0.010099 | 0 | 0.009
1182 | ПАО "Россети Сибирь" | "Бурятэнерго" | ТП-4-Т5 "Зерноток" | 10/0,4 | 0.25 | 0.0040079 | 0 | 0
1183 | ПАО "Россети Сибирь" | "Бурятэнерго" | ТП-1-П-3 | 10/0,4 | 0.025 | 0.012317 | 0 | 0
1184 | ПАО "Россети Сибирь" | "Бурятэнерго" | ТП-1-Ш6 "Старый клуб" | 10/0,4 | 0.1 | 0.023659 | 0 | 0
1185 | ПАО "Россети Сибирь" | "Бурятэнерго" | ТП-11-Ш2 "Массив" | 10/0,4 | 0.1 | 0.00011092 | 0 | 0
1186 | ПАО "Россети Сибирь" | "Бурятэнерго" | ТП-7-С1 "Богова гора" | 10/0,4 | 0.16 | 0.0012418 | 0 | 0
1187 | ПАО "Россети Сибирь" | "Бурятэнерго" | ТП-3-Ш6 "Мельница" | 10/0,4 | 0.16 | 0.0097024 | 0 | 0
1188 | ПАО "Россети Сибирь" | "Бурятэнерго" | ТП-21-Н8 "Партизанская-2" | 10/0,4 | 0.1 | 0.025478 | 0 | 0
1189 | ПАО "Россети Сибирь" | "Бурятэнерго" | ТП-8-Х3 "Сухая падь" | 10/0,4 | 0.1 | 0.0043545 | 0 | 0
1190 | ПАО "Россети Сибирь" | "Бурятэнерго" | ТП-9-М5 "МТФ" | 10/0,4 | 0.16 | 0.00056168 | 0 | 0
1191 | ПАО "Россети Сибирь" | "Бурятэнерго" | ТП-11-Н5 "МТМ" | 10/0,4 | 0.25 | 0.1012 | 0 | 0
1192 | ПАО "Россети Сибирь" | "Бурятэнерго" | ТП-22-Х5 "Хохюрта-Булык" | 10/0,4 | 0.04 | 0.00021712 | 0 | 0
1193 | ПАО "Россети Сибирь" | "Бурятэнерго" | ТП-5-Х5 "Центр" | 10/0,4 | 0.16 | 0.0050068 | 0 | 0
1194 | ПАО "Россети Сибирь" | "Бурятэнерго" | ТП-8-Х5 "МТМ" | 10/0,4 | 0.1 | 0.0055344 | 0 | 0
1195 | ПАО "Россети Сибирь" | "Бурятэнерго" | ТП-12-Х3 "Верхняя Акшанга" | 10/0,4 | 0.025 | 0.00011234 | 0 | 0
1196 | ПАО "Россети Сибирь" | "Бурятэнерго" | ТП-7-Х5 "Мельница" | 10/0,4 | 0.063 | 0.0039129 | 0 | 0
1197 | ПАО "Россети Сибирь" | "Бурятэнерго" | ТП-10-Х5 "Номок-Тологой" | 10/0,4 | 0.1 | 0.00053563 | 0 | 0
1198 | ПАО "Россети Сибирь" | "Бурятэнерго" | ТП-2-Х3 "ОТФ Доржиева" | 10/0,4 | 0.025 | 0.00056546 | 0 | 0
1199 | ПАО "Россети Сибирь" | "Бурятэнерго" | ТП-10-Ц2 "Детсад" | 10/0,4 | 0.16 | 0.0068746 | 0 | 0.0135
1200 | ПАО "Россети Сибирь" | "Бурятэнерго" | ТП-18-М5 "Берёзка-2" | 10/0,4 | 0.16 | 0 | 0 | 0
1201 | ПАО "Россети Сибирь" | "Бурятэнерго" | ТП-4-М5 "Мельница" | 10/0,4 | 0.063 | 0.03583 | 0 | 0
1202 | ПАО "Россети Сибирь" | "Бурятэнерго" | ТП-8-М5 "Жаровка" | 10/0,4 | 0.04 | 0.02838 | 0 | 0.0135
1203 | ПАО "Россети Сибирь" | "Бурятэнерго" | ТП-8-С1 "Затугнуйка" | 10/0,4 | 0.04 | 0.0013552 | 0 | 0
1204 | ПАО "Россети Сибирь" | "Бурятэнерго" | ТП-5-С1 "9-точка" | 10/0,4 | 0.025 | 0.0013546 | 0 | 0
1205 | ПАО "Россети Сибирь" | "Бурятэнерго" | ТП-3-Ш2 "Лесорама" | 10/0,4 | 0.25 | 0 | 0 | 0
1206 | ПАО "Россети Сибирь" | "Бурятэнерго" | ТП-4-С1 "Шэлэ-Тугнуй" | 10/0,4 | 0.04 | 0.0015916 | 0 | 0
1207 | ПАО "Россети Сибирь" | "Бурятэнерго" | ТП-2-С1 "Зерноток" | 10/0,4 | 0.16 | 0.0038997 | 0 | 0
1208 | ПАО "Россети Сибирь" | "Бурятэнерго" | ТП-5-М5 "Школа" | 10/0,4 | 0.063 | 0.012172 | 0 | 0
1209 | ПАО "Россети Сибирь" | "Бурятэнерго" | ТП-14-Н8 "Детсад" | 10/0,4 | 0.16 | 0.013308 | 0 | 0
1210 | ПАО "Россети Сибирь" | "Бурятэнерго" | ТП-26-Х5 "Ринчина" | 10/0,4 | 0.063 | 0.0022583 | 0 | 0
1211 | ПАО "Россети Сибирь" | "Бурятэнерго" | ТП-4-Ц3 "Детсад" | 10/0,4 | 0.25 | 0.1012 | 0 | 0
1212 | ПАО "Россети Сибирь" | "Бурятэнерго" | ТП-16-Н8 "Новая школа" | 10/0,4 | 0.25 | 0.0073187 | 0 | 0
1213 | ПАО "Россети Сибирь" | "Бурятэнерго" | ТП-4-М1 "ЗАВ-20" | 10/0,4 | 0.063 | 2.256e-05 | 0 | 0
1214 | ПАО "Россети Сибирь" | "Бурятэнерго" | ТП-17-Х5 "Черных" | 10/0,4 | 0.01 | 0.00010998 | 0 | 0
1215 | ПАО "Россети Сибирь" | "Бурятэнерго" | ТП-3-Х3 "Пилорама" | 10/0,4 | 0.1 | 0.0063271 | 0 | 0
1216 | ПАО "Россети Сибирь" | "Бурятэнерго" | ТП-9-Б1 "Баярдаш" | 10/0,4 | 0.16 | 0.0001331 | 0 | 0
1217 | ПАО "Россети Сибирь" | "Бурятэнерго" | ТП-7-Х3 "Центральная-2" | 10/0,4 | 0.1 | 0.0037975 | 0 | 0
1218 | ПАО "Россети Сибирь" | "Бурятэнерго" | ТП-9-Х3 "Центр" | 10/0,4 | 0.16 | 0.03432 | 0 | 0
1219 | ПАО "Россети Сибирь" | "Бурятэнерго" | ТП-8-Х7 "ГСМ" | 10/0,4 | 0.04 | 0.0045775 | 0 | 0.009
1220 | ПАО "Россети Сибирь" | "Бурятэнерго" | ТП-6-Х5 "Центр" | 10/0,4 | 0.25 | 0.013442 | 0 | 0
1221 | ПАО "Россети Сибирь" | "Бурятэнерго" | ПТП-Ц5 "БВК" | 10/0,4 | 0.1 | 0 | 0 | 0
1222 | ПАО "Россети Сибирь" | "Бурятэнерго" | ТП-17-Ш5 "Магазин" | 10/0,4 | 0.25 | 0.025386 | 0 | 0
1223 | ПАО "Россети Сибирь" | "Бурятэнерго" | ТП-7-Н6 "Новая" | 10/0,4 | 0.1 | 0.01278 | 0 | 0
1224 | ПАО "Россети Сибирь" | "Бурятэнерго" | ТП-2-М1 "Овощехранилище" | 10/0,4 | 0.16 | 0.018869 | 0 | 0.009
1225 | ПАО "Россети Сибирь" | "Бурятэнерго" | ТП-6-М5 "Верховая" | 10/0,4 | 0.1 | 0.022585 | 0 | 0
1226 | ПАО "Россети Сибирь" | "Бурятэнерго" | ТП-6-П2 "Новая школа" | 10/0,4 | 0.25 | 0.0047266 | 0 | 0
1227 | ПАО "Россети Сибирь" | "Бурятэнерго" | ПТП-Ц2 "МТС" | 10/0,4 | 0.025 | 0 | 0 | 0
1228 | ПАО "Россети Сибирь" | "Бурятэнерго" | ТП-1-Х1 "Низовская" | 10/0,4 | 0.16 | 0.022886 | 0 | 0
1229 | ПАО "Россети Сибирь" | "Бурятэнерго" | ТП-8-Х1 "МТФ-1" | 10/0,4 | 0.4 | 0 | 0 | 0
1230 | ПАО "Россети Сибирь" | "Бурятэнерго" | ТП-11-Х1 "БВК" | 10/0,4 | 0.04 | 0.0047691 | 0 | 0
1231 | ПАО "Россети Сибирь" | "Бурятэнерго" | ТП-10-Х1 "ОТФ-БАР" | 10/0,4 | 0.04 | 0 | 0 | 0
1232 | ПАО "Россети Сибирь" | "Бурятэнерго" | ТП-5-Н6 "Пилорама" | 10/0,4 | 0.25 | 0.010451 | 0 | 0
1233 | ПАО "Россети Сибирь" | "Бурятэнерго" | ТП-10-Н5 "Школа" | 10/0,4 | 0.25 | 0.08837 | 0 | 0.009
1234 | ПАО "Россети Сибирь" | "Бурятэнерго" | ТП-5-Н5 "Старая мельница" | 10/0,4 | 0.25 | 0.027162 | 0 | 0
1235 | ПАО "Россети Сибирь" | "Бурятэнерго" | ТП-6-Н5 "Ленина" | 10/0,4 | 0.1 | 0.01217 | 0 | 0
1236 | ПАО "Россети Сибирь" | "Бурятэнерго" | ТП-1-Н5 "Закоулок" | 10/0,4 | 0.063 | 0.024566 | 0 | 0
1237 | ПАО "Россети Сибирь" | "Бурятэнерго" | ТП-2-Т2 "Подгорная" | 10/0,4 | 0.1 | 0.0018379 | 0 | 0
1238 | ПАО "Россети Сибирь" | "Бурятэнерго" | ТП-11-Б1 "Центральная" | 10/0,4 | 0.1 | 0.0040124 | 0 | 0
1239 | ПАО "Россети Сибирь" | "Бурятэнерго" | ТП-3-Б1 "Ганга" | 10/0,4 | 0.063 | 0.0016093 | 0 | 0
1240 | ПАО "Россети Сибирь" | "Бурятэнерго" | ПТП-Н8 "Мегафон" | 10/0,4 | 0.025 | 0.0012004 | 0 | 0
1241 | ПАО "Россети Сибирь" | "Бурятэнерго" | ТП-18-Х5 "Летник" | 10/0,4 | 0.025 | 0.00027074 | 0 | 0
1242 | ПАО "Россети Сибирь" | "Бурятэнерго" | ТП-1-Х7 "База" | 10/0,4 | 0.16 | 0.005293 | 0 | 0
1243 | ПАО "Россети Сибирь" | "Бурятэнерго" | ТП-10-Б1 "Гараж" | 10/0,4 | 0.1 | 0.0035963 | 0 | 0
1244 | ПАО "Россети Сибирь" | "Бурятэнерго" | ТП-3-Б3 "Мунхан" | 10/0,4 | 0.025 | 0.00011092 | 0 | 0
1245 | ПАО "Россети Сибирь" | "Бурятэнерго" | ТП-9-Х5 "Победитель" | 10/0,4 | 0.1 | 0.00021995 | 0 | 0
1246 | ПАО "Россети Сибирь" | "Бурятэнерго" | ТП-4-Т2 "Магазин" | 10/0,4 | 0.1 | 0.0053165 | 0 | 0
1247 | ПАО "Россети Сибирь" | "Бурятэнерго" | ТП-6-Х7 "Котельная" | 10/0,4 | 0.16 | 0.013035 | 0 | 0
1248 | ПАО "Россети Сибирь" | "Бурятэнерго" | ПТП-П3 "Мегафон" | 10/0,4 | 0.025 | 0.0010276 | 0 | 0
1249 | ПАО "Россети Сибирь" | "Бурятэнерго" | ТП-2-Б3 "Подсобное хозяйство" | 10/0,4 | 0 | 0.00026961 | 0 | 0
1250 | ПАО "Россети Сибирь" | "Бурятэнерго" | ТП-3-Н8 "Кульстан" | 10/0,4 | 0.063 | 0.00032426 | 0 | 0
1251 | ПАО "Россети Сибирь" | "Бурятэнерго" | ТП-5-Б1 "Школа" | 10/0,4 | 0.1 | 0.0033806 | 0 | 0
1252 | ПАО "Россети Сибирь" | "Бурятэнерго" | ТП-6-Ц5 "АЗС Балта" | 10/0,4 | 0.1 | 0 | 0 | 0
1253 | ПАО "Россети Сибирь" | "Бурятэнерго" | ТП-12-М5 "Население" | 10/0,4 | 0.1 | 0.025682 | 0 | 0
1254 | ПАО "Россети Сибирь" | "Бурятэнерго" | ТП-7-М5 "МТМ" | 10/0,4 | 0.16 | 0 | 0 | 0.0135
1255 | ПАО "Россети Сибирь" | "Бурятэнерго" | ТП-11-М5 "ОКЦ" | 10/0,4 | 0.25 | 0.0032936 | 0 | 0
1256 | ПАО "Россети Сибирь" | "Бурятэнерго" | ТП-1-М5 "Фреза" | 10/0,4 | 0.04 | 0.00063172 | 0 | 0
1257 | ПАО "Россети Сибирь" | "Бурятэнерго" | ТП-18-Н5 "АЗС-49" | 10/0,4 | 0.025 | 0 | 0 | 0
1258 | ПАО "Россети Сибирь" | "Бурятэнерго" | ТП-2-Ш4 "Новая школа" | 10/0,4 | 0.16 | 0.0081108 | 0 | 0
1259 | ПАО "Россети Сибирь" | "Бурятэнерго" | ТП-2-М6 "Солнечная" | 10/0,4 | 0.063 | 0.018881 | 0 | 0
1260 | ПАО "Россети Сибирь" | "Бурятэнерго" | ТП-21-М6 "Северная-2" | 10/0,4 | 0.25 | 0.01613 | 0 | 0
1261 | ПАО "Россети Сибирь" | "Бурятэнерго" | ТП-7-Н8 "СТФ-2" | 10/0,4 | 0.04 | 0.00054563 | 0 | 0
1262 | ПАО "Россети Сибирь" | "Бурятэнерго" | ТП-17-Н8 "Школа" | 10/0,4 | 0.25 | 0.016865 | 0 | 0
1263 | ПАО "Россети Сибирь" | "Бурятэнерго" | ТП-7-Ш2 "Пилорама" | 10/0,4 | 0.25 | 0.0074378 | 0 | 0
1264 | ПАО "Россети Сибирь" | "Бурятэнерго" | ТП-6-Ц2 "Зерносклад" | 10/0,4 | 0.1 | 0.0076469 | 0 | 0
1265 | ПАО "Россети Сибирь" | "Бурятэнерго" | ТП-2-П2 "Черноярово" | 10/0,4 | 0.063 | 0.00068393 | 0 | 0
1266 | ПАО "Россети Сибирь" | "Бурятэнерго" | ТП-2-Н5 "АВМ-1,5" | 10/0,4 | 0.4 | 0.0051948 | 0 | 0.0045
1267 | ПАО "Россети Сибирь" | "Бурятэнерго" | ТП-12-Н5 "Овощехранилище" | 10/0,4 | 0.04 | 0 | 0 | 0
1268 | ПАО "Россети Сибирь" | "Бурятэнерго" | ТП-21-Х5 "Шене-Байдал" | 10/0,4 | 0.025 | 0.0012418 | 0 | 0
1269 | ПАО "Россети Сибирь" | "Бурятэнерго" | ТП-2-Н6 "Заречная" | 10/0,4 | 0.1 | 0.0094106 | 0 | 0
1270 | ПАО "Россети Сибирь" | "Бурятэнерго" | ТП-8-Н5 "Огород" | 10/0,4 | 0.04 | 0.033161 | 0 | 0.0135
1271 | ПАО "Россети Сибирь" | "Бурятэнерго" | ТП-2-С8 "Зерноток" | 10/0,4 | 0.1 | 0.006044 | 0 | 0
1272 | ПАО "Россети Сибирь" | "Бурятэнерго" | ТП-7-Ц2 "Гагарина" | 10/0,4 | 0.16 | 0.012668 | 0 | 0
1273 | ПАО "Россети Сибирь" | "Бурятэнерго" | ТП-24-Х5 "Шене-Хотон" (Интернат) | 10/0,4 | 0.25 | 0.029236 | 0 | 0
1274 | ПАО "Россети Сибирь" | "Бурятэнерго" | ТП-4-Х5 "Котельная" | 10/0,4 | 0.1 | 0.0023454 | 0 | 0
1275 | ПАО "Россети Сибирь" | "Бурятэнерго" | ТП-23-Х5 "Зимник" | 10/0,4 | 0.04 | 0.0012495 | 0 | 0
1276 | ПАО "Россети Сибирь" | "Бурятэнерго" | ТП-5-С6 "Зерносклад" | 10/0,4 | 0.25 | 0.0010505 | 0 | 0
1277 | ПАО "Россети Сибирь" | "Бурятэнерго" | ТП-6-С6 "ОТФ Харашибирь" | 10/0,4 | 0.04 | 0.00041045 | 0 | 0
1278 | ПАО "Россети Сибирь" | "Бурятэнерго" | ТП-5-Х1 "Котельная" | 10/0,4 | 0.4 | 0.010797 | 0 | 0
1279 | ПАО "Россети Сибирь" | "Бурятэнерго" | ТП-1-П2 "Отскоково" | 10/0,4 | 0.063 | 0.0045623 | 0 | 0
1280 | ПАО "Россети Сибирь" | "Бурятэнерго" | ТП-1-Ц3 "МТМ" | 10/0,4 | 0.63 | 0.0036992 | 0 | 0
1281 | ПАО "Россети Сибирь" | "Бурятэнерго" | ТП-3-Ц3 "Школа" | 10/0,4 | 0.16 | 0.0045651 | 0 | 0
1282 | ПАО "Россети Сибирь" | "Бурятэнерго" | ТП-5-Ц3 "Котельная" | 10/0,4 | 0.25 | 0.0091447 | 0 | 0.00855
1283 | ПАО "Россети Сибирь" | "Бурятэнерго" | ТП-7-Ц5 "Хаборжан" | 10/0,4 | 0.1 | 0 | 0 | 0
1284 | ПАО "Россети Сибирь" | "Бурятэнерго" | ТП-4-Ц2 "Лесничество" | 10/0,4 | 0.1 | 0.015081 | 0 | 0
1285 | ПАО "Россети Сибирь" | "Бурятэнерго" | ТП-20-Н8 "Бригада-1" | 10/0,4 | 0.25 | 0.023134 | 0 | 0
1286 | ПАО "Россети Сибирь" | "Бурятэнерго" | ТП-5-Ц2 "Школа" | 10/0,4 | 0.16 | 0.017718 | 0.0036 | 0
1287 | ПАО "Россети Сибирь" | "Бурятэнерго" | ТП-3-С1 "Сенобаза" | 10/0,4 | 0.1 | 0.00040101 | 0 | 0
1288 | ПАО "Россети Сибирь" | "Бурятэнерго" | ТП-1-Н8 "Партизанская" | 10/0,4 | 0.1 | 0.026764 | 0 | 0
1289 | ПАО "Россети Сибирь" | "Бурятэнерго" | ТП-1-Т7 "Трактовая" | 10/0,4 | 0.063 | 0.0041555 | 0 | 0
1290 | ПАО "Россети Сибирь" | "Бурятэнерго" | ТП-13-М5 "Зав-20" | 10/0,4 | 0.16 | 0.00046256 | 0 | 0
1291 | ПАО "Россети Сибирь" | "Бурятэнерго" | ТП-10-Н8 "Советская" | 10/0,4 | 0.1 | 0.028895 | 0 | 0
1292 | ПАО "Россети Сибирь" | "Бурятэнерго" | ТП-6-Б1 "Зерносклад" | 10/0,4 | 0.25 | 0.0028291 | 0 | 0
1293 | ПАО "Россети Сибирь" | "Бурятэнерго" | ТП-2-Б4 "Баян-Хара-2" | 10/0,4 | 0.063 | 0.00087716 | 0 | 0
1294 | ПАО "Россети Сибирь" | "Бурятэнерго" | ТП-1-Б4 "Баян-Хара" | 10/0,4 | 0.025 | 0.00083204 | 0 | 0
1295 | ПАО "Россети Сибирь" | "Бурятэнерго" | ТП-4-Б1 "Гусеферма" | 10/0,4 | 0.1 | 0.00097572 | 0 | 0.0135
1296 | ПАО "Россети Сибирь" | "Бурятэнерго" | ТП-3-П1 "Больница" | 10/0,4 | 0.063 | 0.036595 | 0 | 0
1297 | ПАО "Россети Сибирь" | "Бурятэнерго" | ТП-5-Т1 "Сельпо" | 10/0,4 | 0.16 | 0.0046276 | 0 | 0
1298 | ПАО "Россети Сибирь" | "Бурятэнерго" | ТП-3-Т1 "Школа" | 10/0,4 | 0.25 | 0.018516 | 0 | 0.0045
1299 | ПАО "Россети Сибирь" | "Бурятэнерго" | ТП-6-Н8 "Бригада-2" | 10/0,4 | 0.063 | 0.0051515 | 0 | 0
1300 | ПАО "Россети Сибирь" | "Бурятэнерго" | ТП-6-Т1 "Стройцех" | 10/0,4 | 0.25 | 0.008639 | 0 | 0
1301 | ПАО "Россети Сибирь" | "Бурятэнерго" | ТП-4-Т1 "Больница" | 10/0,4 | 0.16 | 0.0024308 | 0 | 0
1302 | ПАО "Россети Сибирь" | "Бурятэнерго" | ТП-2-Т1 "Баня" | 10/0,4 | 0.1 | 0.023654 | 0 | 0
1303 | ПАО "Россети Сибирь" | "Бурятэнерго" | ТП-3-Т5 "Новая" | 10/0,4 | 0.25 | 0.0058513 | 0 | 0
1304 | ПАО "Россети Сибирь" | "Бурятэнерго" | ТП-7-Х7 "Водокачка" | 10/0,4 | 0.16 | 0.011272 | 0 | 0
1305 | ПАО "Россети Сибирь" | "Бурятэнерго" | ТП-18-Н8 "Пилорама" | 10/0,4 | 0.25 | 0.017098 | 0 | 0
1306 | ПАО "Россети Сибирь" | "Бурятэнерго" | ТП-3-П2 "Школа" | 10/0,4 | 0.16 | 0.0062865 | 0 | 0
1307 | ПАО "Россети Сибирь" | "Бурятэнерго" | ТП-1-Х5 "ОТФ" | 10/0,4 | 0.04 | 0 | 0 | 0
1308 | ПАО "Россети Сибирь" | "Бурятэнерго" | ТП-1-Ц2 "Маслозавод" | 10/0,4 | 0.063 | 0.0080327 | 0 | 0
1309 | ПАО "Россети Сибирь" | "Бурятэнерго" | ТП-4-Ц5 "Балтинская" | 10/0,4 | 0.1 | 0.0063731 | 0 | 0
1310 | ПАО "Россети Сибирь" | "Бурятэнерго" | ТП-2-Ц5 "Кооперативная" | 10/0,4 | 0.1 | 0.01685 | 0 | 0
1311 | ПАО "Россети Сибирь" | "Бурятэнерго" | ТП-2-Ц3 "Сталина" | 10/0,4 | 0.1 | 0.0093104 | 0 | 0
1312 | ПАО "Россети Сибирь" | "Бурятэнерго" | ТП-1-Ц5 "Ленина" | 10/0,4 | 0.16 | 0.034594 | 0 | 0
1313 | ПАО "Россети Сибирь" | "Бурятэнерго" | ТП-5-Ц5 "Балта" | 10/0,4 | 0.1 | 0.0032488 | 0 | 0
1314 | ПАО "Россети Сибирь" | "Бурятэнерго" | ТП-2-Ц2 "Кормоцех" | 10/0,4 | 0.04 | 0.022 | 0 | 0
1315 | ПАО "Россети Сибирь" | "Бурятэнерго" | ТП-2-Х7 "Центр" | 10/0,4 | 0.16 | 0.017182 | 0 | 0
1316 | ПАО "Россети Сибирь" | "Бурятэнерго" | ТП-3-Х7 "Доржиева" | 10/0,4 | 0.16 | 0.022231 | 0 | 0
1317 | ПАО "Россети Сибирь" | "Бурятэнерго" | ТП-4-Х7 "Детсад" | 10/0,4 | 0.25 | 0.023348 | 0 | 0.009
1318 | ПАО "Россети Сибирь" | "Бурятэнерго" | ТП-15-Ш5 "Имачина" | 10/0,4 | 0.063 | 0.0025139 | 0 | 0
1319 | ПАО "Россети Сибирь" | "Бурятэнерго" | ТП-18-Ш5 "Ленина" | 10/0,4 | 0.1 | 0.045067 | 0 | 0
1320 | ПАО "Россети Сибирь" | "Бурятэнерго" | ТП-19-Ш5 "Гараж" | 10/0,4 | 0.1 | 0.021561 | 0 | 0
1321 | ПАО "Россети Сибирь" | "Бурятэнерго" | ТП-16-Ш5 "Куйбышева" | 10/0,4 | 0.1 | 0.01791 | 0 | 0
1322 | ПАО "Россети Сибирь" | "Бурятэнерго" | ТП-6-Ш5 "Клуб" | 10/0,4 | 0.1 | 0.031426 | 0 | 0
1323 | ПАО "Россети Сибирь" | "Бурятэнерго" | ТП-5-Ш5 "Кирова" | 10/0,4 | 0.16 | 0.032015 | 0 | 0.0135
1324 | ПАО "Россети Сибирь" | "Бурятэнерго" | ТП-10-Ш5 "Рабочая" | 10/0,4 | 0.16 | 0.022622 | 0 | 0
1325 | ПАО "Россети Сибирь" | "Бурятэнерго" | ТП-12-Ш5 "Ст.Школа" | 10/0,4 | 0.16 | 0.0095042 | 0 | 0
1326 | ПАО "Россети Сибирь" | "Бурятэнерго" | ТП-1-Ш5 "Ворошилова" | 10/0,4 | 0.16 | 0.019596 | 0 | 0
1327 | ПАО "Россети Сибирь" | "Бурятэнерго" | ТП-2-Ш5 "Ст.Заган" | 10/0,4 | 0.04 | 0.0097525 | 0 | 0
1328 | ПАО "Россети Сибирь" | "Бурятэнерго" | ТП-3-Ш5 "Ст.клуб" | 10/0,4 | 0.04 | 0.025343 | 0 | 0
1329 | ПАО "Россети Сибирь" | "Бурятэнерго" | ТП-18-М6 "База РЭС" | 10/0,4 | 0.4 | 0.010567 | 0 | 0
1330 | ПАО "Россети Сибирь" | "Бурятэнерго" | ТП-8-Ш5 "Школа" | 10/0,4 | 0.25 | 0.024917 | 0 | 0
1331 | ПАО "Россети Сибирь" | "Бурятэнерго" | ТП-2-С3 "Пчельник" | 10/0,4 | 0.04 | 0.0047172 | 0 | 0
1332 | ПАО "Россети Сибирь" | "Бурятэнерго" | ТП-3-Ц5 "Первомайская" | 10/0,4 | 0.1 | 0.016487 | 0 | 0
1333 | ПАО "Россети Сибирь" | "Бурятэнерго" | ТП-2-Ш1 "Гагарина" | 10/0,4 | 0.1 | 0.014202 | 0 | 0
1334 | ПАО "Россети Сибирь" | "Бурятэнерго" | ТП-1-Ш1 "Бригада" | 10/0,4 | 0.1 | 0.022708 | 0 | 0
1335 | ПАО "Россети Сибирь" | "Бурятэнерго" | ТП-4-Ш2 "Комарова" | 10/0,4 | 0.16 | 0.0242 | 0 | 0
1336 | ПАО "Россети Сибирь" | "Бурятэнерго" | ТП-6-П1 "Новая" | 10/0,4 | 0.063 | 0.0069471 | 0 | 0
1337 | ПАО "Россети Сибирь" | "Бурятэнерго" | ТП-10-П1 "Клуб" | 10/0,4 | 0.1 | 0.0065157 | 0 | 0
1338 | ПАО "Россети Сибирь" | "Бурятэнерго" | ТП-2-П1 "Подгорная" | 10/0,4 | 0.063 | 0.010065 | 0 | 0
1339 | ПАО "Россети Сибирь" | "Бурятэнерго" | ТП-5-П1 "Школа" | 10/0,4 | 0.1 | 0.0020928 | 0 | 0
1340 | ПАО "Россети Сибирь" | "Бурятэнерго" | ТП-7-П1 "Аптека" | 10/0,4 | 0.16 | 0.017545 | 0 | 0
1341 | ПАО "Россети Сибирь" | "Бурятэнерго" | ТП-13-Ц2 "Новая" | 10/0,4 | 0.25 | 0.011487 | 0 | 0
1342 | ПАО "Россети Сибирь" | "Бурятэнерго" | ТП-11-Ц2 "Школа" | 10/0,4 | 0.1 | 0.0041196 | 0 | 0
1343 | ПАО "Россети Сибирь" | "Бурятэнерго" | ТП-15-Ц2 "Ст.Гахай" | 10/0,4 | 0.04 | 0.0015507 | 0 | 0
1344 | ПАО "Россети Сибирь" | "Бурятэнерго" | ТП-14-Ц2 "Тайшиха" | 10/0,4 | 0.04 | 0.0007113 | 0 | 0
1345 | ПАО "Россети Сибирь" | "Бурятэнерго" | ТП-4-П1 "Мельница" | 10/0,4 | 0.1 | 0.011762 | 0 | 0
1346 | ПАО "Россети Сибирь" | "Бурятэнерго" | ТП-1-П1 "МТМ" | 10/0,4 | 0.63 | 0.0011818 | 0 | 0
1347 | ПАО "Россети Сибирь" | "Бурятэнерго" | ТП-1-Б3 "Бом-3" | 10/0,4 | 0.1 | 0.0098491 | 0 | 0
1348 | ПАО "Россети Сибирь" | "Бурятэнерго" | ТП-4-Б4 "Бом-2" | 10/0,4 | 0.1 | 0.0043982 | 0 | 0
1349 | ПАО "Россети Сибирь" | "Бурятэнерго" | ТП-3-Б4 "Бом-3" | 10/0,4 | 0.16 | 0.0071851 | 0 | 0
1350 | ПАО "Россети Сибирь" | "Бурятэнерго" | ТП-5-Б4 "Школа" | 10/0,4 | 0.1 | 0.025736 | 0 | 0
1351 | ПАО "Россети Сибирь" | "Бурятэнерго" | ТП-11-Н8 "Больница" | 10/0,4 | 0.1 | 0.026796 | 0 | 0
1352 | ПАО "Россети Сибирь" | "Бурятэнерго" | ТП-2-К2 "Нуган" | 10/0,4 | 0.1 | 0.040478 | 0 | 0
1353 | ПАО "Россети Сибирь" | "Бурятэнерго" | ТП-10-НП4 "Дацан" | 10/0,4 | 0.04 | 0.0078733 | 0 | 0
1354 | ПАО "Россети Сибирь" | "Бурятэнерго" | ТП-4-К4 "Агропромэнерго" | 10/0,4 | 0.25 | 0.089907 | 0 | 0.0135
1355 | ПАО "Россети Сибирь" | "Бурятэнерго" | ТП-17-К4 "Зеленая" | 10/0,4 | 0.1 | 0.1085 | 0 | 0.027
1356 | ПАО "Россети Сибирь" | "Бурятэнерго" | ТП-З-М3 "Таможня" | 10/0,4 | 0.4 | 0.013747 | 0 | 0
1357 | ПАО "Россети Сибирь" | "Бурятэнерго" | ТП-9-К6 "Квартальная" | 10/0,4 | 0.4 | 0.10698 | 0 | 0
1358 | ПАО "Россети Сибирь" | "Бурятэнерго" | ТП-11-К6 "Баня" | 10/0,4 | 0.25 | 0.045522 | 0 | 0
1359 | ПАО "Россети Сибирь" | "Бурятэнерго" | ТП-12-К6 "ДК" | 10/0,4 | 0.25 | 0.090634 | 0 | 0.009
1360 | ПАО "Россети Сибирь" | "Бурятэнерго" | ТП-13-К6 "Госбанк" | 10/0,4 | 0.16 | 0.090598 | 0 | 0
1361 | ПАО "Россети Сибирь" | "Бурятэнерго" | ТП-3-К3 "Булутова" | 10/0,4 | 0.25 | 0.092742 | 0 | 0
1362 | ПАО "Россети Сибирь" | "Бурятэнерго" | ТП-4-К3 "Банзарова" | 10/0,4 | 0.16 | 0.09032 | 0 | 0
1363 | ПАО "Россети Сибирь" | "Бурятэнерго" | ТП-6-К3 "Убулзон Нуган" | 10/0,4 | 0.04 | 0.0023761 | 0 | 0
1364 | ПАО "Россети Сибирь" | "Бурятэнерго" | ТП-1-К5 "ПМК" | 10/0,4 | 0.16 | 0.042175 | 0 | 0
1365 | ПАО "Россети Сибирь" | "Бурятэнерго" | ТП-5-К5 "Енгорга" | 10/0,4 | 0.25 | 0.0058868 | 0 | 0
1366 | ПАО "Россети Сибирь" | "Бурятэнерго" | ТП-3-Ж6 "Д/сад" | 10/0,4 | 0.16 | 0.031799 | 0 | 0.009
1367 | ПАО "Россети Сибирь" | "Бурятэнерго" | ТП-5-Ж6 "ДК" | 10/0,4 | 0.25 | 0.028768 | 0 | 0
1368 | ПАО "Россети Сибирь" | "Бурятэнерго" | ТП-5-М7 "Центр" | 10/0,4 | 0.25 | 0.028369 | 0 | 0
1369 | ПАО "Россети Сибирь" | "Бурятэнерго" | ТП-3-М1 "Токурен" | 10/0,4 | 0.025 | 0.0014132 | 0 | 0
1370 | ПАО "Россети Сибирь" | "Бурятэнерго" | ТП-25-К4 "Алгак" | 10/0,4 | 0.16 | 0.027881 | 0 | 0
1371 | ПАО "Россети Сибирь" | "Бурятэнерго" | ТП-5-А2 "Сельпо" | 10/0,4 | 0.4 | 0.11145 | 0 | 0.018
1372 | ПАО "Россети Сибирь" | "Бурятэнерго" | ТП-9-А1 "Иркутная" | 10/0,4 | 0.04 | 0.017716 | 0 | 0
1373 | ПАО "Россети Сибирь" | "Бурятэнерго" | ТП-6-А3 "Захарова" | 10/0,4 | 0.25 | 0.036684 | 0 | 0.009
1374 | ПАО "Россети Сибирь" | "Бурятэнерго" | ТП-14-А6 "Таблангут" | 10/0,4 | 0.16 | 0.0052345 | 0 | 0
1375 | ПАО "Россети Сибирь" | "Бурятэнерго" | ТП-7-ЗМ6 "Хэр Горхон" | 10/0,4 | 0.025 | 0.0059245 | 0 | 0
1376 | ПАО "Россети Сибирь" | "Бурятэнерго" | ТП-5-ХХ7 "Лесная" | 10/0,4 | 0.1 | 0.059189 | 0 | 0
1377 | ПАО "Россети Сибирь" | "Бурятэнерго" | ТП-11-ХХ7 "Подсобное хозяйство" | 10/0,4 | 0.063 | 0.0096675 | 0 | 0
1378 | ПАО "Россети Сибирь" | "Бурятэнерго" | ТП-1-ЗМ6 "Школа" | 10/0,4 | 0.16 | 0.03017 | 0 | 0
1379 | ПАО "Россети Сибирь" | "Бурятэнерго" | ТП-2-ЗМ6 "Пекарня" | 10/0,4 | 0.1 | 0.036245 | 0 | 0
1380 | ПАО "Россети Сибирь" | "Бурятэнерго" | ТП-13-О4 "Усть Орлик" | 10/0,4 | 0.1 | 0.022113 | 0 | 0.0135
1381 | ПАО "Россети Сибирь" | "Бурятэнерго" | ТП-33-О2 "Саяны-2" | 10/0,4 | 0.1 | 0.02231 | 0 | 0.018
1382 | ПАО "Россети Сибирь" | "Бурятэнерго" | ТП-37-О2 "Обтой" | 10/0,4 | 0.1 | 0.011268 | 0 | 0
1383 | ПАО "Россети Сибирь" | "Бурятэнерго" | ТП-38-О2 "Эльгэн Губо" | 10/0,4 | 0.01 | 0.0059 | 0 | 0
1384 | ПАО "Россети Сибирь" | "Бурятэнерго" | ТП-12-О2 "Ташлур" | 10/0,4 | 0.025 | 0.0027027 | 0 | 0
1385 | ПАО "Россети Сибирь" | "Бурятэнерго" | ТП-39-О2 "Шарза" | 10/0,4 | 0.025 | 0.022007 | 0 | 0
1386 | ПАО "Россети Сибирь" | "Бурятэнерго" | ТП-40-О2 "Булаг-1" | 10/0,4 | 0.025 | 0.011332 | 0 | 0
1387 | ПАО "Россети Сибирь" | "Бурятэнерго" | ТП-41-О2 "Булаг-2" | 10/0,4 | 0.01 | 0.0014471 | 0 | 0
1388 | ПАО "Россети Сибирь" | "Бурятэнерго" | ТП-42-О2 "Сайлаг-1" | 10/0,4 | 0.01 | 0.0014802 | 0 | 0
1389 | ПАО "Россети Сибирь" | "Бурятэнерго" | ТП-2-О4 "РСУ" | 10/0,4 | 0.16 | 0.022059 | 0 | 0
1390 | ПАО "Россети Сибирь" | "Бурятэнерго" | ТП-4-О4 "Комхоз" | 10/0,4 | 0.16 | 0.02466 | 0 | 0.009
1391 | ПАО "Россети Сибирь" | "Бурятэнерго" | ТП-5-О4 "Детсад" | 10/0,4 | 0.16 | 0.032068 | 0 | 0
1392 | ПАО "Россети Сибирь" | "Бурятэнерго" | ТП-6-О4 "Райпо" | 10/0,4 | 0.16 | 0.032226 | 0 | 0.009
1393 | ПАО "Россети Сибирь" | "Бурятэнерго" | ТП-10-О4 "Аэропорт" | 10/0,4 | 0.1 | 0.026592 | 0 | 0
1394 | ПАО "Россети Сибирь" | "Бурятэнерго" | ТП-7-О4 "Исполком" | 10/0,4 | 0.16 | 0.021529 | 0 | 0
1395 | ПАО "Россети Сибирь" | "Бурятэнерго" | ТП-8-О4 "Школа-1" | 10/0,4 | 0.1 | 0.011319 | 0 | 0
1396 | ПАО "Россети Сибирь" | "Бурятэнерго" | ТП-9-О4 "Школа-2" | 10/0,4 | 0.16 | 0.012106 | 0 | 0
1397 | ПАО "Россети Сибирь" | "Бурятэнерго" | ТП-11-О4 "Парк" | 10/0,4 | 0.63 | 0.03249 | 0 | 0.020136
1398 | ПАО "Россети Сибирь" | "Бурятэнерго" | ТП-12-О4 "ОВД" | 10/0,4 | 0.063 | 0.015251 | 0.009 | 0
1399 | ПАО "Россети Сибирь" | "Бурятэнерго" | ТП-9-О1 "Хэрэгтэ" | 10/0,4 | 0.01 | 0 | 0 | 0
1400 | ПАО "Россети Сибирь" | "Бурятэнерго" | ТП-13-О1 "Хурга" | 10/0,4 | 0.1 | 0.016449 | 0 | 0
1401 | ПАО "Россети Сибирь" | "Бурятэнерго" | ТП-4-С1 "Угае Харган" | 10/0,4 | 0.025 | 0.009221 | 0 | 0
1402 | ПАО "Россети Сибирь" | "Бурятэнерго" | ТП-6-С1 "Хурга" | 10/0,4 | 0.1 | 0.010569 | 0 | 0.0225
1403 | ПАО "Россети Сибирь" | "Бурятэнерго" | ТП-2-С1 "Хунхэр" | 10/0,4 | 0.025 | 0.0042102 | 0 | 0
1404 | ПАО "Россети Сибирь" | "Бурятэнерго" | ТП-13-ХХ7 "ПМК" | 10/0,4 | 0.16 | 0 | 0 | 0
1405 | ПАО "Россети Сибирь" | "Бурятэнерго" | ТП-3-С1 "Хазалхы" | 10/0,4 | 0.025 | 0.010772 | 0 | 0
1406 | ПАО "Россети Сибирь" | "Бурятэнерго" | ТП-1-С1 "Жабалхы" | 10/0,4 | 0.025 | 0.0042102 | 0 | 0
1407 | ПАО "Россети Сибирь" | "Бурятэнерго" | ТП-8-Ж5 "Бест плюс" (аренда) | 10/0,4 | 0.16 | 0.0087216 | 0 | 0
1408 | ПАО "Россети Сибирь" | "Бурятэнерго" | ТП-15-О4 "Самбялова" | 10/0,4 | 0.063 | 0.021692 | 0 | 0.0135
1409 | ПАО "Россети Сибирь" | "Бурятэнерго" | ТП-21-О2 "Хутэл" | 10/0,4 | 0.025 | 0.0112 | 0 | 0
1410 | ПАО "Россети Сибирь" | "Бурятэнерго" | ТП-9-А1 "Смак" | 10/0,4 | 0.16 | 0.085821 | 0.0135 | 0.045
1411 | ПАО "Россети Сибирь" | "Бурятэнерго" | ТП-9-К4 "Котельная-1" | 10/0,4 | 0.4 | 0.045207 | 0 | 0
1412 | ПАО "Россети Сибирь" | "Бурятэнерго" | ТП-4-А6 "БВК(А)" | 10/0,4 | 0.016 | 0.0038345 | 0 | 0
1413 | ПАО "Россети Сибирь" | "Бурятэнерго" | ТП-6-Ул3 "БВК(А)" | 10/0,4 | 0.016 | 0.0058511 | 0 | 0
1414 | ПАО "Россети Сибирь" | "Бурятэнерго" | ТП-3-П20 "Мегафон" | 10/0,4 | 0.1 | 0.0091219 | 0 | 0
1415 | ПАО "Россети Сибирь" | "Бурятэнерго" | ТП-36-О2 "Реаб. Центр" | 10/0,4 | 0.025 | 0.011619 | 0 | 0
1416 | ПАО "Россети Сибирь" | "Бурятэнерго" | ТП-61-О2 "Хондинто" | 10/0,4 | 0.025 | 0.010967 | 0 | 0
1417 | ПАО "Россети Сибирь" | "Бурятэнерго" | ТП-19-Н1 "Мегафон" | 10/0,4 | 0.025 | 0.0024053 | 0 | 0
1418 | ПАО "Россети Сибирь" | "Бурятэнерго" | ТП-1-О4 "РЭС" | 10/0,4 | 0.1 | 0.011311 | 0 | 0
1419 | ПАО "Россети Сибирь" | "Бурятэнерго" | ТП-18-ТЕ7 "Мегафон" | 10/0,4 | 0.025 | 0.0097071 | 0 | 0
1420 | ПАО "Россети Сибирь" | "Бурятэнерго" | ТП-15-К1 "Мегафон" | 10/0,4 | 0.025 | 0.0044388 | 0 | 0
1421 | ПАО "Россети Сибирь" | "Бурятэнерго" | ТП-2-К7 "Мегафон" | 10/0,4 | 0.063 | 0.003388 | 0 | 0
1422 | ПАО "Россети Сибирь" | "Бурятэнерго" | ТП-7-Ж5 "Ж/сектор" | 10/0,4 | 0.16 | 0.052615 | 0 | 0.063
1423 | ПАО "Россети Сибирь" | "Бурятэнерго" | ТП-1-Т5 "Мегафон" | 10/0,4 | 0.025 | 0.0022926 | 0 | 0
1424 | ПАО "Россети Сибирь" | "Бурятэнерго" | ТП-20-Г1 "Драган" | 10/0,4 | 0.04 | 0.0072613 | 0 | 0
1425 | ПАО "Россети Сибирь" | "Бурятэнерго" | ТП-2-Т1 "АЗС" | 10/0,4 | 0.1 | 0.025846 | 0 | 0
1426 | ПАО "Россети Сибирь" | "Бурятэнерго" | ТП-44-О2 "Сайлаг" | 10/0,4 | 0.01 | 0.0022949 | 0 | 0
1427 | ПАО "Россети Сибирь" | "Бурятэнерго" | ТП-62-З2 "Мегафон" | 10/0,4 | 0.025 | 0.0082203 | 0 | 0
1428 | ПАО "Россети Сибирь" | "Бурятэнерго" | ТП-6Б-З5 "Мегафон" | 10/0,4 | 0.016 | 0.0072792 | 0 | 0
1429 | ПАО "Россети Сибирь" | "Бурятэнерго" | ТП-18-Н3 "Мегафон" | 10/0,4 | 0.025 | 0.0025913 | 0 | 0
1430 | ПАО "Россети Сибирь" | "Бурятэнерго" | ТП-3-О4 "Больница" | 10/0,4 | 0.16 | 0.021571 | 0 | 0
1431 | ПАО "Россети Сибирь" | "Бурятэнерго" | ТПг 4-25 ИП Коропцова | 10/0,4 | 0.025 | 0.0063956 | 0 | 0
1432 | ПАО "Россети Сибирь" | "Бурятэнерго" | ТП-223-Т1 Откормочная | 10/0,4 | 0.16 | 0.023951 | 0 | 0.0135
1433 | ПАО "Россети Сибирь" | "Бурятэнерго" | ТП-7 Ю-17 "Селенга" | 10/0,4 | 0.16 | 0.12461 | 0 | 0.036
1434 | ПАО "Россети Сибирь" | "Бурятэнерго" | ТП-4 Н-5 "Берёзка старая" | 10/0,4 | 0.16 | 0.1433 | 0.009 | 0.0135
1435 | ПАО "Россети Сибирь" | "Бурятэнерго" | ТП-8 Ю-17 "Селенга" | 10/0,4 | 0.16 | 0.12461 | 0 | 0.0315
1436 | ПАО "Россети Сибирь" | "Бурятэнерго" | ТП-14-Г1 "Курорт" | 10/0,4 | 0.4 | 0.057923 | 0 | 0
1437 | ПАО "Россети Сибирь" | "Бурятэнерго" | ТП-10 Ю-17 "Селенга" | 10/0,4 | 0.063 | 0.092625 | 0 | 0.027
1438 | ПАО "Россети Сибирь" | "Бурятэнерго" | ТП-16-Г1 "Прачка" | 10/0,4 | 0.25 | 0.029127 | 0 | 0
1439 | ПАО "Россети Сибирь" | "Бурятэнерго" | ТП-17-Г1 "Очистные" | 10/0,4 | 0.1 | 0.079914 | 0 | 0
1440 | ПАО "Россети Сибирь" | "Бурятэнерго" | ТП-11-Т3 "Мегафон" | 10/0,4 | 0.025 | 0.0020428 | 0 | 0
1441 | ПАО "Россети Сибирь" | "Бурятэнерго" | ТП-2 АРЗ-22 "Сокол" | 10/0,4 | 0.16 | 0.20062 | 0.0135 | 0.018
1442 | ПАО "Россети Сибирь" | "Бурятэнерго" | ТП-2-Т5 "Котельная" | 10/0,4 | 0.4 | 0.055437 | 0 | 0
1443 | ПАО "Россети Сибирь" | "Бурятэнерго" | ТП-2-И4 "БВК" | 10/0,4 | 0.04 | 0.0029009 | 0 | 0
1444 | ПАО "Россети Сибирь" | "Бурятэнерго" | ТП-11 Н-5 "Родник" | 10/0,4 | 0.1 | 0.14268 | 0.0135 | 0.027
1445 | ПАО "Россети Сибирь" | "Бурятэнерго" | ТП-1 Зт-3 "Ручеек" | 10/0,4 | 0.063 | 0.061473 | 0 | 0
1446 | ПАО "Россети Сибирь" | "Бурятэнерго" | ТП-3 Зт-3 "Ручеек" | 10/0,4 | 0.25 | 0.22429 | 0.0135 | 0.1071
1447 | ПАО "Россети Сибирь" | "Бурятэнерго" | ТП-2 Н-5 "Сосновый" | 10/0,4 | 0.16 | 0.13084 | 0 | 0.0135
1448 | ПАО "Россети Сибирь" | "Бурятэнерго" | ТП-17 НС-5 "Ромашка" | 10/0,4 | 0.25 | 0.2056 | 0 | 0.036
1449 | ПАО "Россети Сибирь" | "Бурятэнерго" | ТП-15 НС-5 "Ромашка" | 10/0,4 | 0.25 | 0.16988 | 0 | 0.0279
1450 | ПАО "Россети Сибирь" | "Бурятэнерго" | ТП-5 НС-6 "Жарки" | 10/0,4 | 0.25 | 0.15368 | 0 | 0.0135
1451 | ПАО "Россети Сибирь" | "Бурятэнерго" | ТП-2587 "Дацанское" | 10/0,4 | 0.25 | 0.2056 | 0 | 0.0135
1452 | ПАО "Россети Сибирь" | "Бурятэнерго" | ТП-4 НС-6 "Жарки" | 10/0,4 | 0.25 | 0.2056 | 0 | 0.015
1453 | ПАО "Россети Сибирь" | "Бурятэнерго" | ТП-7 НС-6 "Васюки" | 10/0,4 | 0.25 | 0.13348 | 0.009 | 0.0225
1454 | ПАО "Россети Сибирь" | "Бурятэнерго" | ТП-16 НС-10 "Кипарис" | 10/0,4 | 0.25 | 0.20436 | 0 | 0.009
1455 | ПАО "Россети Сибирь" | "Бурятэнерго" | ТП-9 НС-10 "ДНП Саянтуй" | 10/0,4 | 0.25 | 0.2056 | 0 | 0.0045
1456 | ПАО "Россети Сибирь" | "Бурятэнерго" | ТП-10 Н-5 "Берёзка" | 10/0,4 | 0.16 | 0.15003 | 0 | 0.0135
1457 | ПАО "Россети Сибирь" | "Бурятэнерго" | ТП-9 Н-4 "Счастливая" | 10/0,4 | 0.25 | 0.20278 | 0 | 0
1458 | ПАО "Россети Сибирь" | "Бурятэнерго" | ТП-14 НС-10 "Весна" | 10/0,4 | 0.25 | 0.21433 | 0 | 0.0135
1459 | ПАО "Россети Сибирь" | "Бурятэнерго" | ТП-15 НС-10 "Алмаз" | 10/0,4 | 0.1 | 0.080995 | 0 | 0
1460 | ПАО "Россети Сибирь" | "Бурятэнерго" | ТП-5 АРЗ-22 "Туяа" | 10/0,4 | 0.16 | 0.15285 | 0 | 0
1461 | ПАО "Россети Сибирь" | "Бурятэнерго" | ТП-10 НС-10 "ДНП Саянтуй" | 10/0,4 | 0.16 | 0.1298 | 0 | 0
1462 | ПАО "Россети Сибирь" | "Бурятэнерго" | ТП-2 Ю-13 "Весна" | 10/0,4 | 0.25 | 0.18712 | 0 | 0.045
1463 | ПАО "Россети Сибирь" | "Бурятэнерго" | ТП-3 Ю-13 "Весна" | 10/0,4 | 0.16 | 0.10328 | 0 | 0.0315
1464 | ПАО "Россети Сибирь" | "Бурятэнерго" | ТП-4 Зт-3 "Предприниматель" | 10/0,4 | 0.1 | 0.094494 | 0 | 0
1465 | ПАО "Россети Сибирь" | "Бурятэнерго" | ТП-5 Зт-3 "Предприниматель" | 10/0,4 | 0.063 | 0.049843 | 0 | 0
1466 | ПАО "Россети Сибирь" | "Бурятэнерго" | ТП-1 Ю-18 "Стройкомплект" аренда | 10/0,4 | 0.63 | 0.55451 | 0 | 0
1467 | ПАО "Россети Сибирь" | "Бурятэнерго" | ТП-2 Ю-18 "Стройкомплект" аренда | 10/0,4 | 0.63 | 0.54433 | 0 | 0
1468 | ПАО "Россети Сибирь" | "Бурятэнерго" | ТП-7 Нв-4 "Талецкая" | 10/0,4 | 0.1 | 0.092621 | 0 | 0.027
1469 | ПАО "Россети Сибирь" | "Бурятэнерго" | ТП-3 Т-6 "Баргузин" | 10/0,4 | 1 | 0.84733 | 0 | 0
1470 | ПАО "Россети Сибирь" | "Бурятэнерго" | ТП-389 Т-3 "Хантаева" | 10/0,4 | 0.63 | 0.6193 | 0 | 0.045
1471 | ПАО "Россети Сибирь" | "Бурятэнерго" | ТП-8 Н-4 "Мегафон" (аренда) | 10/0,4 | 0.025 | 0.020826 | 0 | 0
1472 | ПАО "Россети Сибирь" | "Бурятэнерго" | ТП-5 Э-3 "Бэхи Ажал" | 10/0,4 | 0.063 | 0.049843 | 0 | 0
1473 | ПАО "Россети Сибирь" | "Бурятэнерго" | ТП-6 Т-3 "АЗС Арантей" без КЛ-0.4 аренда | 10/0,4 | 0.025 | 0.023676 | 0 | 0
1474 | ПАО "Россети Сибирь" | "Бурятэнерго" | ТП-260-Х7 "Промышленная-3" | 10/0,4 | 0.16 | 0.1189 | 0 | 0
1475 | ПАО "Россети Сибирь" | "Бурятэнерго" | ТП-261-Х7 "Промышленная-4" | 10/0,4 | 0.16 | 0.12051 | 0 | 0
1476 | ПАО "Россети Сибирь" | "Бурятэнерго" | ТП-127-Х7 "Пилорама" | 10/0,4 | 0.16 | 0.10907 | 0 | 0
1477 | ПАО "Россети Сибирь" | "Бурятэнерго" | ТП-267-У6 " Мегафон" | 10/0,4 | 0.025 | 0.0072787 | 0 | 0
1478 | ПАО "Россети Сибирь" | "Бурятэнерго" | ТП-110-Ц2-4 "Худак" | 10/0,4 | 0.063 | 0.032489 | 0 | 0
1479 | ПАО "Россети Сибирь" | "Бурятэнерго" | ТП-093-Х4 "Дундуда-3" | 10/0,4 | 0.025 | 0.016952 | 0 | 0
1480 | ПАО "Россети Сибирь" | "Бурятэнерго" | ТП-102-Х5 "Маслозавод" | 10/0,4 | 0.16 | 0.079066 | 0 | 0
1481 | ПАО "Россети Сибирь" | "Бурятэнерго" | ТП-106-Х5 "ХПП" | 10/0,4 | 0.25 | 0.14542 | 0 | 0
1482 | ПАО "Россети Сибирь" | "Бурятэнерго" | ТП-124-Х6 "РУС" | 10/0,4 | 0.25 | 0.18633 | 0 | 0
1483 | ПАО "Россети Сибирь" | "Бурятэнерго" | ТП-139-Х6 "Авиабаза" | 10/0,4 | 0.16 | 0.075496 | 0 | 0
1484 | ПАО "Россети Сибирь" | "Бурятэнерго" | ТП-142-Х6 "Сельхозхимия" | 10/0,4 | 0.25 | 0.1972 | 0 | 0
1485 | ПАО "Россети Сибирь" | "Бурятэнерго" | ТП-149-Х7 "ЛПХ" | 10/0,4 | 0.16 | 0.027785 | 0 | 0
1486 | ПАО "Россети Сибирь" | "Бурятэнерго" | ТП-156-Х7 "ЛТЦ" | 10/0,4 | 0.16 | 0.13017 | 0 | 0
1487 | ПАО "Россети Сибирь" | "Бурятэнерго" | ТП-160-Х7 "Аэропорт" | 10/0,4 | 0.16 | 0.041318 | 0 | 0
1488 | ПАО "Россети Сибирь" | "Бурятэнерго" | ТП-164-Х7 "СХТ" | 10/0,4 | 0.16 | 0.061034 | 0 | 0
1489 | ПАО "Россети Сибирь" | "Бурятэнерго" | ТП-259-Х7 "АЗС Новая" | 10/0,4 | 0.04 | 0.0073107 | 0 | 0
1490 | ПАО "Россети Сибирь" | "Бурятэнерго" | ТП-6 Н-5 "Дмитриев" | 10/0,4 | 0.063 | 0.050051 | 0 | 0
1491 | ПАО "Россети Сибирь" | "Бурятэнерго" | ТП-264-Г4 "Шагдонов" | 10/0,4 | 0.1 | 0.027961 | 0 | 0
1492 | ПАО "Россети Сибирь" | "Бурятэнерго" | ТП-277-У7 "МТС" | 10/0,4 | 0.025 | 0.015023 | 0 | 0
1493 | ПАО "Россети Сибирь" | "Бурятэнерго" | ТП-273-ВТ4 "Мегафон" | 10/0,4 | 0.016 | 0.01025 | 0 | 0
1494 | ПАО "Россети Сибирь" | "Бурятэнерго" | ТП-408 БВС-9 "Дружба 2" | 10/0,4 | 0.4 | 0.43073 | 0.0045 | 0.0855
1495 | ПАО "Россети Сибирь" | "Бурятэнерго" | ТП-262-ВТ4 "МТС" | 10/0,4 | 0.01 | 0.0031577 | 0 | 0
1496 | ПАО "Россети Сибирь" | "Бурятэнерго" | ТП-20 НС-5 "МТС" Аренда | 10/0,4 | 0.016 | 0.012461 | 0 | 0
1497 | ПАО "Россети Сибирь" | "Бурятэнерго" | ТП-489 БВС-2 "Современник" | 10/0,4 | 0.4 | 0.34392 | 0.0135 | 0.0225
1498 | ПАО "Россети Сибирь" | "Бурятэнерго" | ТП-490 БВС-2 "Современник" | 10/0,4 | 0.4 | 0 | 0.009 | 0.009
1499 | ПАО "Россети Сибирь" | "Бурятэнерго" | ТП-2 Э-1 "Новая-1" | 10/0,4 | 0.16 | 0.13063 | 0 | 0.054
1500 | ПАО "Россети Сибирь" | "Бурятэнерго" | ТП-264-О10 ТУР | 10/0,4 | 0.063 | 0.058566 | 0 | 0
1501 | ПАО "Россети Сибирь" | "Бурятэнерго" | ТП-15-М6 "Полевая" | 10/0,4 | 0.16 | 0.042272 | 0 | 0
1502 | ПАО "Россети Сибирь" | "Бурятэнерго" | ТП-1-М6 "Энергетиков" | 10/0,4 | 0.16 | 0.025007 | 0 | 0
1503 | ПАО "Россети Сибирь" | "Бурятэнерго" | ТП-12-М6 "ЖКХ" | 10/0,4 | 0.25 | 0.026801 | 0 | 0
1504 | ПАО "Россети Сибирь" | "Бурятэнерго" | ТП-20-М6 "СПУ" | 10/0,4 | 0.16 | 0.014894 | 0 | 0
1505 | ПАО "Россети Сибирь" | "Бурятэнерго" | ТП-10-М6 "Северная" | 10/0,4 | 0.25 | 0.028911 | 0 | 0
1506 | ПАО "Россети Сибирь" | "Бурятэнерго" | ТП-9-М6 "Горовая" | 10/0,4 | 0.16 | 0.02535 | 0 | 0
1507 | ПАО "Россети Сибирь" | "Бурятэнерго" | ТП-17-М6 "РЭС" | 10/0,4 | 0.16 | 0.027325 | 0 | 0
1508 | ПАО "Россети Сибирь" | "Бурятэнерго" | ТП-19-М6 "Роддом" | 10/0,4 | 0.16 | 0 | 0.11178 | 0
1509 | ПАО "Россети Сибирь" | "Бурятэнерго" | ТП-4-М6 "ЦРБ" | 10/0,4 | 0.4 | 0.076116 | 0 | 0
1510 | ПАО "Россети Сибирь" | "Бурятэнерго" | ТП-7-М4 "Пищекомбинат" (Аренда) | 10/0,4 | 0.25 | 0.029405 | 0 | 0.0045
1511 | ПАО "Россети Сибирь" | "Бурятэнерго" | ТП-3-М4 Центральная Котельная (Аренда) | 10/0,4 | 0.25 | 0.0045963 | 0 | 0.0135
1512 | ПАО "Россети Сибирь" | "Бурятэнерго" | ТП-5-М6 "Ст.школа" | 10/0,4 | 0.25 | 0.027884 | 0 | 0
1513 | ПАО "Россети Сибирь" | "Бурятэнерго" | ТП-5-М4 "Прачка" | 10/0,4 | 0.25 | 0.0071617 | 0.0063 | 0
1514 | ПАО "Россети Сибирь" | "Бурятэнерго" | ТП-6-М4 Детсад "Сказка" (АРЕНДА) | 10/0,4 | 0.25 | 0.028434 | 0 | 0.0045
1515 | ПАО "Россети Сибирь" | "Бурятэнерго" | ТП-13-М2 "Банк СБС Агро" | 10/0,4 | 0.16 | 0.012072 | 0 | 0
1516 | ПАО "Россети Сибирь" | "Бурятэнерго" | ТП-8-М2 "Новая" | 10/0,4 | 0.16 | 0.03687 | 0 | 0.02025
1517 | ПАО "Россети Сибирь" | "Бурятэнерго" | ТП-6-М2 "Баня" | 10/0,4 | 0.04 | 0.0091502 | 0 | 0
1518 | ПАО "Россети Сибирь" | "Бурятэнерго" | ТП-4-М4 "Типография" | 10/0,4 | 0.25 | 0.042171 | 0 | 0
1519 | ПАО "Россети Сибирь" | "Бурятэнерго" | ТП-1-М2 "Горького" | 10/0,4 | 0.25 | 0.028476 | 0 | 0
1520 | ПАО "Россети Сибирь" | "Бурятэнерго" | ТП-8-М6 "Ст.Поликлиника" | 10/0,4 | 0.25 | 0.056659 | 0.11178 | 0.0135
1521 | ПАО "Россети Сибирь" | "Бурятэнерго" | ТП-16-М5 "Водозабор" | 10/0,4 | 0.25 | 0.00045312 | 0 | 0.108
1522 | ПАО "Россети Сибирь" | "Бурятэнерго" | ТП-2-М2 "Школа" | 10/0,4 | 0.25 | 0.020023 | 0 | 0
1523 | ПАО "Россети Сибирь" | "Бурятэнерго" | ТП-17-М5 Берёзка-1 | 10/0,4 | 0.16 | 0 | 0 | 0
1524 | ПАО "Россети Сибирь" | "Бурятэнерго" | ТП-3-М6 ЦК №2 | 10/0,4 | 0.25 | 0 | 0 | 0
1525 | ПАО "Россети Сибирь" | "Бурятэнерго" | ТП-4-М2 "РУС" | 10/0,4 | 0.4 | 0.017488 | 0 | 0
1526 | ПАО "Россети Сибирь" | "Бурятэнерго" | ТП-3 Н-5 "Улигер" | 10/0,4 | 0.16 | 0.15493 | 0 | 0.0117
1527 | ПАО "Россети Сибирь" | "Бурятэнерго" | ТП-10 Н-4 "МТС" (Аренда) | 10/0,4 | 0.016 | 0.0051842 | 0 | 0
1528 | ПАО "Россети Сибирь" | "Бурятэнерго" | ТП-13-Р6 "ДНТ Исток" | 10/0,4 | 0.025 | 0.0023997 | 0 | 0
1529 | ПАО "Россети Сибирь" | "Бурятэнерго" | ТП-2-П18 "Черемшанский" | 10/0,4 | 0.025 | 0.0056952 | 0 | 0
1530 | ПАО "Россети Сибирь" | "Бурятэнерго" | ТП-17-К4 Мегафон | 10/0,4 | 0.063 | 0.012354 | 0 | 0
1531 | ПАО "Россети Сибирь" | "Бурятэнерго" | ТП-3-Б2 "АЗС" с. Тресково | 10/0,4 | 0.1 | 0.024006 | 0 | 0.081
1532 | ПАО "Россети Сибирь" | "Бурятэнерго" | ТП-1-БК12 "АЗС" с. Б-Кудара | 10/0,4 | 0.1 | 0.0059444 | 0 | 0
1533 | ПАО "Россети Сибирь" | "Бурятэнерго" | ТП-15-С10 "Мегафон" | 10/0,4 | 0.025 | 0.0032276 | 0 | 0
1534 | ПАО "Россети Сибирь" | "Бурятэнерго" | ТП-19-С10 "Весна" с. Заречье | 10/0,4 | 0.1 | 0.0021759 | 0 | 0.009
1535 | ПАО "Россети Сибирь" | "Бурятэнерго" | ТП-545 | 6/0,4 | 0.25 | 0 | 0 | 0
1536 | ПАО "Россети Сибирь" | "Бурятэнерго" | ТП-1-3-14 База РЭС | 10/0,4 | 0.4 | 0.02961 | 0 | 0
1537 | ПАО "Россети Сибирь" | "Бурятэнерго" | ТП-20-Т1 | 10/0,4 | 0.04 | 0.0063956 | 0 | 0
1538 | ПАО "Россети Сибирь" | "Бурятэнерго" | ТП-1 "Домострой" | 10/0,4 | 0.63 | 0 | 0 | 0
1539 | ПАО "Россети Сибирь" | "Бурятэнерго" | КТП-10 кВ 1 ПО ЦЭС | 10/0,4 | 0.63 | 0.54828 | 0 | 0
1540 | ПАО "Россети Сибирь" | "Бурятэнерго" | КТП-10 кВ 2 ПО ЦЭС | 10/0,4 | 0.63 | 0.56074 | 0 | 0
1541 | ПАО "Россети Сибирь" | "Бурятэнерго" | КТП-10 кВ 3 ПО ЦЭС | 10/0,4 | 0.4 | 0.34579 | 0 | 0
1542 | ПАО "Россети Сибирь" | "Бурятэнерго" | КТП-10 кВ 4 ПО ЦЭС | 10/0,4 | 0.4 | 0.34579 | 0 | 0
1543 | ПАО "Россети Сибирь" | "Бурятэнерго" | КТП-10 кВ 5 ПО ЦЭС | 10/0,4 | 0.63 | 0.54828 | 0 | 0
1544 | ПАО "Россети Сибирь" | "Бурятэнерго" | ТП-14-К3 "Таежная" | 10/0,4 | 0.16 | 0.022081 | 0 | 0
1545 | ПАО "Россети Сибирь" | "Бурятэнерго" | ТП-2-К3 "ПУЖКХ" | 10/0,4 | 0.4 | 0.064253 | 0 | 0
1546 | ПАО "Россети Сибирь" | "Бурятэнерго" | ТП-22-Ш-2 | 10/0,4 | 0.1 | 0.020611 | 0 | 0
1547 | ПАО "Россети Сибирь" | "Бурятэнерго" | ТП-9-К5 "Насосная" | 10/0,4 | 0.16 | 0 | 0 | 0
1548 | ПАО "Россети Сибирь" | "Бурятэнерго" | ТП-265-Г9 "Дубугур" | 10/0,4 | 0.025 | 0.0055632 | 0 | 0
1549 | ПАО "Россети Сибирь" | "Бурятэнерго" | ТП-14-К6 "Больница-2" | 10/0,4 | 0.16 | 0.012088 | 0 | 0
1550 | ПАО "Россети Сибирь" | "Бурятэнерго" | ТП-7-Бх1 "БВК(А)" | 10/0,4 | 0.016 | 0.0049202 | 0 | 0
1551 | ПАО "Россети Сибирь" | "Бурятэнерго" | ТП-13-М7 "БВК(А)" | 10/0,4 | 0.016 | 0.004772 | 0 | 0
1552 | ПАО "Россети Сибирь" | "Бурятэнерго" | ТП-16-М9 "Школа" | 10/0,4 | 0.25 | 0.015442 | 0 | 0
1553 | ПАО "Россети Сибирь" | "Бурятэнерго" | ТП-266-Г9 "Зун-Дабаты" | 10/0,4 | 0.04 | 0.01781 | 0 | 0
1554 | ПАО "Россети Сибирь" | "Бурятэнерго" | ТП-269-Г2 "Ашанга-2" | 10/0,4 | 0.025 | 0.012303 | 0 | 0
1555 | ПАО "Россети Сибирь" | "Бурятэнерго" | ТП-7-Ма5 "БВК(А)" | 10/0,4 | 0.016 | 0.0015047 | 0 | 0
1556 | ПАО "Россети Сибирь" | "Бурятэнерго" | ТП-214-Г2 "Шэбэтуй" | 10/0,4 | 0.1 | 0.079742 | 0 | 0
1557 | ПАО "Россети Сибирь" | "Бурятэнерго" | ТП-18 Н-2 Северная | 10/0,4 | 0.4 | 0.048429 | 0 | 0
1558 | ПАО "Россети Сибирь" | "Бурятэнерго" | ТП-10-З-12 МТС | 10/0,4 | 0.04 | 0.0019139 | 0 | 0
1559 | ПАО "Россети Сибирь" | "Бурятэнерго" | ТП-19 Н-8 Пилорама | 10/0,4 | 0.25 | 0.02407 | 0 | 0
1560 | ПАО "Россети Сибирь" | "Бурятэнерго" | ТП-22 Н-8 Энтузиастов | 10/0,4 | 0.4 | 0.068971 | 0 | 0
1561 | ПАО "Россети Сибирь" | "Бурятэнерго" | ТП-17 Н-8 Скважина №24 | 10/0,4 | 0.063 | 0.0069265 | 0 | 0
1562 | ПАО "Россети Сибирь" | "Бурятэнерго" | ТП-6-Бр-2 БВК | 10/0,4 | 0.063 | 0.0033588 | 0 | 0
1563 | ПАО "Россети Сибирь" | "Бурятэнерго" | ТП-26 Н-9 Скважина №77 | 10/0,4 | 0.063 | 0.0042767 | 0 | 0
1564 | ПАО "Россети Сибирь" | "Бурятэнерго" | ТП-36 Н-9 Сады-огороды | 10/0,4 | 0.16 | 0.021623 | 0 | 0
1565 | ПАО "Россети Сибирь" | "Бурятэнерго" | ТП-12-З-19 "Д/сад" | 10/0,4 | 0.25 | 0.060146 | 0 | 0
1566 | ПАО "Россети Сибирь" | "Бурятэнерго" | ТП-9 Н-2 ОРС | 10/0,4 | 0.4 | 0.046888 | 0 | 0
1567 | ПАО "Россети Сибирь" | "Бурятэнерго" | ТП-9а Н-2 ОРС-2 | 10/0,4 | 0.16 | 0.0092795 | 0 | 0
1568 | ПАО "Россети Сибирь" | "Бурятэнерго" | ТП-16-О-4 "Турзона" | 10/0,4 | 0.25 | 0.0016775 | 0 | 0
1569 | ПАО "Россети Сибирь" | "Бурятэнерго" | ТП-7 Н-4 Кедр | 10/0,4 | 0.63 | 0.058896 | 0 | 0
1570 | ПАО "Россети Сибирь" | "Бурятэнерго" | ТП-8 Н-7 Дет.дом | 10/0,4 | 0.63 | 0.10843 | 0 | 0
1571 | ПАО "Россети Сибирь" | "Бурятэнерго" | ТП-11-К-4 "БВК" | 10/0,4 | 0.025 | 0.0073169 | 0 | 0
1572 | ПАО "Россети Сибирь" | "Бурятэнерго" | ТП-13 Н-6 Насосная | 10/0,4 | 0.4 | 0.037241 | 0 | 0
1573 | ПАО "Россети Сибирь" | "Бурятэнерго" | ТП-229 К-6 Северная | 10/0,4 | 0.25 | 0.10328 | 0.018 | 0.0432
1574 | ПАО "Россети Сибирь" | "Бурятэнерго" | ТП-18-O-4 "Холой" | 10/0,4 | 0.04 | 0.018248 | 0 | 0
1575 | ПАО "Россети Сибирь" | "Бурятэнерго" | ТП-18-Б2 "Лесхоз" | 10/0,4 | 0.1 | 0.009242 | 0 | 0
1576 | ПАО "Россети Сибирь" | "Бурятэнерго" | ТП-17-Б2 "ЗГМО" | 10/0,4 | 0.1 | 0.003462 | 0 | 0
1577 | ПАО "Россети Сибирь" | "Бурятэнерго" | ТП-5-Б4 "Курчатова" | 10/0,4 | 0.16 | 0.011891 | 0 | 0
1578 | ПАО "Россети Сибирь" | "Бурятэнерго" | ТП-6-Б4 "Школа" | 10/0,4 | 0.16 | 0.033918 | 0 | 0
1579 | ПАО "Россети Сибирь" | "Бурятэнерго" | ТП-7-Б4 "Геолог" | 10/0,4 | 0.16 | 0.011423 | 0 | 0
1580 | ПАО "Россети Сибирь" | "Бурятэнерго" | ТП-1-Б5 "СТО" | 10/0,4 | 0.4 | 0.092282 | 0 | 0
1581 | ПАО "Россети Сибирь" | "Бурятэнерго" | ТП-4-Б5 "Котельная" | 10/0,4 | 0.4 | 0.10637 | 0 | 0
1582 | ПАО "Россети Сибирь" | "Бурятэнерго" | ТП-5-Б5 "Овощебаза" | 10/0,4 | 0.16 | 0.075869 | 0 | 0
1583 | ПАО "Россети Сибирь" | "Бурятэнерго" | ТП-6-Б5 "999" | 10/0,4 | 0.1 | 0.052816 | 0 | 0.0072
1584 | ПАО "Россети Сибирь" | "Бурятэнерго" | ТП-9 НС-6 "Полевая" | 10/0,4 | 0.4 | 0.33644 | 0 | 0.09
1585 | ПАО "Россети Сибирь" | "Бурятэнерго" | ТП-МТС-Д3 (АРЕНДА) | 10/0,4 | 0.02 | 0.0109 | 0 | 0
1586 | ПАО "Россети Сибирь" | "Бурятэнерго" | ТП-1-Бу3"БВК" | 10/0,4 | 0.016 | 0.0032143 | 0 | 0
1587 | ПАО "Россети Сибирь" | "Бурятэнерго" | ТП-7-Ич3 (Т2 Мобайл) | 10/0,4 | 0.04 | 0.0029917 | 0 | 0
1588 | ПАО "Россети Сибирь" | "Бурятэнерго" | ТП-МТС-П3 | 10/0,4 | 0.025 | 0.0016237 | 0 | 0
1589 | ПАО "Россети Сибирь" | "Бурятэнерго" | ТП-БВК-Е3 | 10/0,4 | 0.025 | 0.0016582 | 0 | 0
1590 | ПАО "Россети Сибирь" | "Бурятэнерго" | ТП-1127 ф.18 РП-21 МТС п.Комушка аренда | 10/0,4 | 0.025 | 0.019937 | 0 | 0
1591 | ПАО "Россети Сибирь" | "Бурятэнерго" | ТП-2525 БВК п.В.Б.,гора Дрязговитая арен | 10/0,4 | 0.063 | 0.053997 | 0 | 0
1592 | ПАО "Россети Сибирь" | "Бурятэнерго" | ТП-9 НС-7 ДНТ "Юрьевка" | 10/0,4 | 0.16 | 0.12835 | 0 | 0.0135
1593 | ПАО "Россети Сибирь" | "Бурятэнерго" | ТП-3 П-7 "Серебрянный бор" | 10/0,4 | 0.25 | 0.15804 | 0 | 0.0135
1594 | ПАО "Россети Сибирь" | "Бурятэнерго" | ТП-2 П-7 "Лира" | 10/0,4 | 0.16 | 0.13084 | 0.0135 | 0
1595 | ПАО "Россети Сибирь" | "Бурятэнерго" | ТП-1 П-7 "Сотрудник" | 10/0,4 | 0.1 | 0 | 0 | 0
1596 | ПАО "Россети Сибирь" | "Бурятэнерго" | ТП-23 НС-5 "Ленина" | 10/0,4 | 0.1 | 0.060576 | 0 | 0
1597 | ПАО "Россети Сибирь" | "Бурятэнерго" | ТП-7-К-10 "ПОЗ" | 10/0,4 | 0.63 | 0.43575 | 0 | 0
1598 | ПАО "Россети Сибирь" | "Бурятэнерго" | ТП-7-З-10 "КНС-1" | 10/0,4 | 0.1 | 0.01633 | 0 | 0
1599 | ПАО "Россети Сибирь" | "Бурятэнерго" | ТП-11 НС-3 "Мирная" | 10/0,4 | 0.16 | 0.13208 | 0 | 0.036
1600 | ПАО "Россети Сибирь" | "Бурятэнерго" | ТП-12 НС-3 "Юрта" | 10/0,4 | 0.16 | 0.12149 | 0 | 0.0405
1601 | ПАО "Россети Сибирь" | "Бурятэнерго" | ТП-4 АРЗ-22 "Судостроитель" | 10/0,4 | 0.1 | 0.080995 | 0 | 0
1602 | ПАО "Россети Сибирь" | "Бурятэнерго" | ТП-3 АРЗ-22 "Судостроитель" | 10/0,4 | 0.1 | 0.080995 | 0 | 0.0225
1603 | ПАО "Россети Сибирь" | "Бурятэнерго" | ТП-066-Ц2-4 "Огород" | 10/0,4 | 0.04 | 0.020698 | 0 | 0
1604 | ПАО "Россети Сибирь" | "Бурятэнерго" | ТП-1 ЦВМ-2 "ЦВМ" | 10/0,4 | 0.63 | 0.24382 | 0 | 0
1605 | ПАО "Россети Сибирь" | "Бурятэнерго" | ТП-081-Х3 "РПБ"-1 | 10/0,4 | 0.4 | 0.17435 | 0 | 0
1606 | ПАО "Россети Сибирь" | "Бурятэнерго" | ТП-2 ЦВМ-1 "ЦВМ" | 10/0,4 | 0.63 | 0.25545 | 0 | 0
1607 | ПАО "Россети Сибирь" | "Бурятэнерго" | ТП-152-Х7 Дет.сад | 10/0,4 | 0.16 | 0.1203 | 0 | 0
1608 | ПАО "Россети Сибирь" | "Бурятэнерго" | ТП-268-Х3 "Халцагай" | 10/0,4 | 0.1 | 0.042952 | 0 | 0.0135
1609 | ПАО "Россети Сибирь" | "Бурятэнерго" | ТП-4 Т-11 "Диск" (Аренда) | 10/0,4 | 0.4 | 0.1017 | 0 | 0
1610 | ПАО "Россети Сибирь" | "Бурятэнерго" | ТП-16 Т-17 "МТС" (Аренда) | 10/0,4 | 0.016 | 0.0051842 | 0 | 0
1611 | ПАО "Россети Сибирь" | "Бурятэнерго" | ТП-6 К-2 "МТС" (Аренда) | 10/0,4 | 0.016 | 0.0051842 | 0 | 0
1612 | ПАО "Россети Сибирь" | "Бурятэнерго" | ТП-087 К-6 Мегафон | 10/0,4 | 0.025 | 0.0081099 | 0 | 0
1613 | ПАО "Россети Сибирь" | "Бурятэнерго" | ТП-227 З-8 Мегафон | 10/0,4 | 0.025 | 0.0075199 | 0 | 0
1614 | ПАО "Россети Сибирь" | "Бурятэнерго" | ТП-233 К-1 Мегафон | 10/0,4 | 0.025 | 0.0078748 | 0 | 0
1615 | ПАО "Россети Сибирь" | "Бурятэнерго" | ТП-084 К-4 Водокачка СПТУ | 10/0,4 | 0.04 | 0.014499 | 0 | 0
1616 | ПАО "Россети Сибирь" | "Бурятэнерго" | ТП-086 К-6 МТС | 10/0,4 | 0.025 | 0.008108 | 0 | 0
1617 | ПАО "Россети Сибирь" | "Бурятэнерго" | ТП-088 К-6 АЗС | 10/0,4 | 0.04 | 0.0078909 | 0 | 0
1618 | ПАО "Россети Сибирь" | "Бурятэнерго" | ТП-230 У-9 Мегафон | 10/0,4 | 0.025 | 0.0010586 | 0 | 0
1619 | ПАО "Россети Сибирь" | "Бурятэнерго" | ТП-1 А-7 "Мегафон" (Исток аренда) | 10/0,4 | 0.025 | 0.016822 | 0 | 0
1620 | ПАО "Россети Сибирь" | "Бурятэнерго" | ТП-034 К-4 Сельлесхоз | 10/0,4 | 0.1 | 0.016003 | 0 | 0
1621 | ПАО "Россети Сибирь" | "Бурятэнерго" | ТП-3 НС-6 "Южный" | 10/0,4 | 0.25 | 0.2056 | 0 | 0
1622 | ПАО "Россети Сибирь" | "Бурятэнерго" | ТП-2554 ОАО "Мегафон" Дрязговитая | 10/0,4 | 0.025 | 0.023052 | 0 | 0
1623 | ПАО "Россети Сибирь" | "Бурятэнерго" | ТП-54 "БТСР Дацан" аренда | 10/0,4 | 0.16 | 0.13707 | 0 | 0
1624 | ПАО "Россети Сибирь" | "Бурятэнерго" | ТП-11 Э-3 "Солнечный 1" | 10/0,4 | 0.25 | 0.20934 | 0 | 0.0225
1625 | ПАО "Россети Сибирь" | "Бурятэнерго" | ТП-12 Э-3 "Солнечный 1" | 10/0,4 | 0.1 | 0.074765 | 0 | 0.018
1626 | ПАО "Россети Сибирь" | "Бурятэнерго" | ТП-13 Э-3 "Солнечный 1" | 10/0,4 | 0.25 | 0.20934 | 0 | 0
1627 | ПАО "Россети Сибирь" | "Бурятэнерго" | ТП-14 Э-3 "Солнечный 1" | 10/0,4 | 0.4 | 0.38192 | 0 | 0.009
1628 | ПАО "Россети Сибирь" | "Бурятэнерго" | ТП-11-3-12 "Спортивная" | 10/0,4 | 0.25 | 0.12881 | 0 | 0
1629 | ПАО "Россети Сибирь" | "Бурятэнерго" | ТП-6 НС-6 "Заря" | 10/0,4 | 0.16 | 0.11215 | 0 | 0.0315
1630 | ПАО "Россети Сибирь" | "Бурятэнерго" | ТП-10 НС-6 "Заря" | 10/0,4 | 0.16 | 0.11838 | 0.0045 | 0.018
1631 | ПАО "Россети Сибирь" | "Бурятэнерго" | ТП-11 НС-6 "Заря" | 10/0,4 | 0.16 | 0.11838 | 0 | 0.027
1632 | ПАО "Россети Сибирь" | "Бурятэнерго" | ТП-15 Э-4 "Облепиха" | 10/0,4 | 0.025 | 0.022429 | 0 | 0.027
1633 | ПАО "Россети Сибирь" | "Бурятэнерго" | ТП-16 Э-4 "Облепиха" | 10/0,4 | 0.25 | 0.23343 | 0.009 | 0
1634 | ПАО "Россети Сибирь" | "Бурятэнерго" | ТП-219 "ЦО Оранж Хаус" аренда | 10/0,4 | 0.25 | 0.23468 | 0 | 0
1635 | ПАО "Россети Сибирь" | "Бурятэнерго" | ТП-11 Ю-17 "Космос" | 10/0,4 | 0.16 | 0.1778 | 0 | 0.054
1636 | ПАО "Россети Сибирь" | "Бурятэнерго" | ТП-12 Ю-17 "Космос" | 10/0,4 | 0.1 | 0 | 0 | 0.054
1637 | ПАО "Россети Сибирь" | "Бурятэнерго" | ТП-17 НС-6 "Молодежная" | 10/0,4 | 0.25 | 0.20436 | 0 | 0.0225
1638 | ПАО "Россети Сибирь" | "Бурятэнерго" | ТП-1 НС-1 "Мегафон" аренда | 10/0,4 | 0.025 | 0.016199 | 0 | 0
1639 | ПАО "Россети Сибирь" | "Бурятэнерго" | ТП-22 НС-5 "Верная" | 10/0,4 | 0.1 | 0.079749 | 0 | 0
1640 | ПАО "Россети Сибирь" | "Бурятэнерго" | ТП-5 П-7 "101" | 10/0,4 | 0.16 | 0.094664 | 0 | 0.0135
1641 | ПАО "Россети Сибирь" | "Бурятэнерго" | ТП-4 П-7 "Карнед" | 10/0,4 | 0.16 | 0 | 0 | 0
1642 | ПАО "Россети Сибирь" | "Бурятэнерго" | ТП-12-Б5 "Мегафон" (Аренда) | 10/0,4 | 0.01 | 0.0013122 | 0 | 0
1643 | ПАО "Россети Сибирь" | "Бурятэнерго" | ТП-6 П-7 "101а" | 10/0,4 | 0.16 | 0.087934 | 0 | 0
1644 | ПАО "Россети Сибирь" | "Бурятэнерго" | ТП-19-Б2 "АЗС" | 10/0,4 | 0.1 | 0.012821 | 0 | 0
1645 | ПАО "Россети Сибирь" | "Бурятэнерго" | ТП-13 НС-6 "Золотая поляна" | 10/0,4 | 0.16 | 0.12212 | 0 | 0
1646 | ПАО "Россети Сибирь" | "Бурятэнерго" | ТП-4-Р2 "АЗС" | 10/0,4 | 0.04 | 0.0075402 | 0 | 0
1647 | ПАО "Россети Сибирь" | "Бурятэнерго" | ТП-5-Р2 "Мегафон" | 10/0,4 | 0.025 | 0.0021546 | 0 | 0
1648 | ПАО "Россети Сибирь" | "Бурятэнерго" | ТП-1535 БВС-9 "БВК Совесткий р-он" | 10/0,4 | 0.025 | 0.018068 | 0 | 0
1649 | ПАО "Россети Сибирь" | "Бурятэнерго" | ТП-386 БВС-9 "Сибиряк" | 10/0,4 | 0.4 | 0.34143 | 0 | 0.036
1650 | ПАО "Россети Сибирь" | "Бурятэнерго" | ТП-1539 БВС-8 "Сибиряк" | 10/0,4 | 0.4 | 0.34143 | 0 | 0.0225
1651 | ПАО "Россети Сибирь" | "Бурятэнерго" | ТП-17 "БНП" Автомобилистов 14 | 10/0,4 | 0.16 | 0.13956 | 0 | 0
1652 | ПАО "Россети Сибирь" | "Бурятэнерго" | ТП-414 "БНП" Дорожная 42б | 10/0,4 | 0.16 | 0.13956 | 0 | 0
1653 | ПАО "Россети Сибирь" | "Бурятэнерго" | ТП-10 Т-6 "Квартал" | 10/0,4 | 0.63 | 0.4718 | 0 | 0
1654 | ПАО "Россети Сибирь" | "Бурятэнерго" | ТП-16-М6 "ЛПУ" | 10/0,4 | 0.16 | 0.0048408 | 0 | 0
1655 | ПАО "Россети Сибирь" | "Бурятэнерго" | ТП-8-М1 "Трактовая" | 10/0,4 | 0.25 | 0.019464 | 0 | 0
1656 | ПАО "Россети Сибирь" | "Бурятэнерго" | ТП-17-М2 "Хим.дым" | 10/0,4 | 0.1 | 0.039534 | 0 | 0
1657 | ПАО "Россети Сибирь" | "Бурятэнерго" | ТП-15-М2 "Пионерская" | 10/0,4 | 0.16 | 0.048817 | 0 | 0
1658 | ПАО "Россети Сибирь" | "Бурятэнерго" | ТП-3-М2 "Октябрьская" | 10/0,4 | 0.1 | 0.033595 | 0 | 0.009
1659 | ПАО "Россети Сибирь" | "Бурятэнерго" | ТП-9-М2 "Райкомовская" | 10/0,4 | 0.4 | 0.038264 | 0 | 0
1660 | ПАО "Россети Сибирь" | "Бурятэнерго" | ТП-11-М1 "Оптовая база" | 10/0,4 | 0.16 | 0.0095212 | 0 | 0
1661 | ПАО "Россети Сибирь" | "Бурятэнерго" | ТП-6-М1 "ДРСУч" | 10/0,4 | 0.4 | 0.042813 | 0 | 0
1662 | ПАО "Россети Сибирь" | "Бурятэнерго" | ТП-2-М4 "Дом №13" | 10/0,4 | 0.16 | 0.028772 | 0 | 0.0045
1663 | ПАО "Россети Сибирь" | "Бурятэнерго" | ТП-7-М2 "Колбасный Цех" (Аренда) | 10/0,4 | 0.1 | 0.0047515 | 0 | 0
1664 | ПАО "Россети Сибирь" | "Бурятэнерго" | ТП-7-М6 "Шанхай" | 10/0,4 | 0.16 | 0.045919 | 0 | 0
1665 | ПАО "Россети Сибирь" | "Бурятэнерго" | ТП-14 Э-4 "Таряата" | 10/0,4 | 0.16 | 0.15119 | 0 | 0
1666 | ПАО "Россети Сибирь" | "Бурятэнерго" | ТП-4 ЦВМ-1 "Доржиева В.В" | 10/0,4 | 0.16 | 0.1352 | 0 | 0.0045
1667 | ПАО "Россети Сибирь" | "Бурятэнерго" | ТП-4-О-4 Аршан | 10/0,4 | 0.25 | 0.0098478 | 0 | 0
1668 | ПАО "Россети Сибирь" | "Бурятэнерго" | ТП-23-П7 "Энергетик" | 10/0,4 | 0.16 | 0.036776 | 0 | 0
1669 | ПАО "Россети Сибирь" | "Бурятэнерго" | ТП-6-Бх3 "Буксыкен" | 10/0,4 | 0.1 | 0 | 0 | 0
1670 | ПАО "Россети Сибирь" | "Бурятэнерго" | ТП-3-А6 "Мегафон(А)" | 10/0,4 | 0.025 | 0.0034133 | 0 | 0
1671 | ПАО "Россети Сибирь" | "Бурятэнерго" | ТП-21-Б2 "Строитель" | 10/0,4 | 0.25 | 0.002435 | 0 | 0
1672 | ПАО "Россети Сибирь" | "Бурятэнерго" | ТП-8-Б4 "Производственная" | 10/0,4 | 0.25 | 0.02622 | 0 | 0
1673 | ПАО "Россети Сибирь" | "Бурятэнерго" | ТП-8-С6 "Забока" | 10/0,4 | 0.04 | 0.00022146 | 0 | 0
1674 | ПАО "Россети Сибирь" | "Бурятэнерго" | ТП-5 БК-2 "МТС" (Аренда) | 10/0,4 | 0.016 | 0.0052104 | 0 | 0
1675 | ПАО "Россети Сибирь" | "Бурятэнерго" | ТП-9-С1 "Куцурункино" | 10/0,4 | 0.025 | 0 | 0 | 0
1676 | ПАО "Россети Сибирь" | "Бурятэнерго" | ТП-210-ВТ8 "БВК" | 10/0,4 | 0.16 | 0.049444 | 0 | 0
1677 | ПАО "Россети Сибирь" | "Бурятэнерго" | ТП-10 НС-7 "Скорняковская" | 10/0,4 | 0.063 | 0.059189 | 0 | 0
1678 | ПАО "Россети Сибирь" | "Бурятэнерго" | ТП-3 БК-2 "Мегафон" (аренда) | 10/0,4 | 0.016 | 0.0051338 | 0 | 0
1679 | ПАО "Россети Сибирь" | "Бурятэнерго" | ТП-4 БК-2 "БВК" (аренда) | 10/0,4 | 0.016 | 0.0051842 | 0 | 0
1680 | ПАО "Россети Сибирь" | "Бурятэнерго" | ТП-1 ВЖ-8 "Мегафон" (аренда) | 10/0,4 | 0.016 | 0.0051842 | 0 | 0
1681 | ПАО "Россети Сибирь" | "Бурятэнерго" | ТП-8 Т-5 "Госбанк" | 10/0,4 | 0.16 | 0.094513 | 0 | 0
1682 | ПАО "Россети Сибирь" | "Бурятэнерго" | ТП-6-Т2 "Стрелка" | 10/0,4 | 0.063 | 0.00043179 | 0 | 0
1683 | ПАО "Россети Сибирь" | "Бурятэнерго" | ТП-15-П2 "Прокуратура" | 10/0,4 | 0.16 | 0.015 | 0 | 0
1684 | ПАО "Россети Сибирь" | "Бурятэнерго" | ТП-1 ВБ-5 "Шамбала" | 10/0,4 | 0.25 | 0.21142 | 0 | 0.1152
1685 | ПАО "Россети Сибирь" | "Бурятэнерго" | ТП-2 ВБ-5 "Шамбала" | 10/0,4 | 0.25 | 0.21889 | 0 | 0
1686 | ПАО "Россети Сибирь" | "Бурятэнерго" | ТП-3 ВБ-5 "Шамбала" | 10/0,4 | 0.25 | 0.22803 | 0 | 0
1687 | ПАО "Россети Сибирь" | "Бурятэнерго" | ТП-4 ВБ-5 "Алтан Газар" | 10/0,4 | 0.4 | 0.34018 | 0 | 0
1688 | ПАО "Россети Сибирь" | "Бурятэнерго" | ТП-5 ВБ-5 "Алтан Газар" | 10/0,4 | 0.4 | 0.38358 | 0 | 0.027
1689 | ПАО "Россети Сибирь" | "Бурятэнерго" | ТП-1-К10 "котельная № 5" Кабанск | 10/0,4 | 0.4 | 0.073756 | 0 | 0
1690 | ПАО "Россети Сибирь" | "Бурятэнерго" | ТП-21-К8 "Парк" с. Кабанск | 10/0,4 | 0.4 | 0.044285 | 0 | 0
1691 | ПАО "Россети Сибирь" | "Бурятэнерго" | ТП-11-К4 "Баня" с. Кабанск | 10/0,4 | 0.25 | 0.041515 | 0 | 0
1692 | ПАО "Россети Сибирь" | "Бурятэнерго" | ТП-15-К3 "Поляна" | 10/0,4 | 0.16 | 0.019836 | 0 | 0
1693 | ПАО "Россети Сибирь" | "Бурятэнерго" | ТП-17-М9 "Мегафон(А)" | 10/0,4 | 0.016 | 0.0025716 | 0 | 0
1694 | ПАО "Россети Сибирь" | "Бурятэнерго" | ТП-10-Ар1 "Мегафон(А)" | 10/0,4 | 0.025 | 0.0033104 | 0 | 0
1695 | ПАО "Россети Сибирь" | "Бурятэнерго" | ТП-15-К4 "Партизанская" | 10/0,4 | 0.1 | 0.033953 | 0 | 0
1696 | ПАО "Россети Сибирь" | "Бурятэнерго" | ТП-16-К10 "1 Мая" | 10/0,4 | 0.4 | 0.12477 | 0.0045 | 0.009
1697 | ПАО "Россети Сибирь" | "Бурятэнерго" | ТП-3-КЯ3 "Школа"с. Кр. Яр | 10/0,4 | 0.16 | 0 | 0 | 0
1698 | ПАО "Россети Сибирь" | "Бурятэнерго" | ТП-1-К12 "АЗС" с. Кабанск | 10/0,4 | 0.025 | 0.0074595 | 0 | 0
1699 | ПАО "Россети Сибирь" | "Бурятэнерго" | ТП-1-О3 "Рыбзавод" с.Оймур | 10/0,4 | 0.16 | 0.015893 | 0 | 0
1700 | ПАО "Россети Сибирь" | "Бурятэнерго" | ТП-6-БК5 "Мегафон" с. Байкало-Кудара | 10/0,4 | 0.025 | 0.0012376 | 0 | 0
1701 | ПАО "Россети Сибирь" | "Бурятэнерго" | ТП-14-С9 "МТС" с. Новый Энхалук | 10/0,4 | 0.16 | 0.029115 | 0 | 0
1702 | ПАО "Россети Сибирь" | "Бурятэнерго" | ТП-10-Ш1 "МТС" с. Никольск | 10/0,4 | 0.025 | 0.015832 | 0 | 0
1703 | ПАО "Россети Сибирь" | "Бурятэнерго" | ТП-11-Ш1 "Мегафон" с. Фофоново | 10/0,4 | 0.025 | 0.01743 | 0 | 0
1704 | ПАО "Россети Сибирь" | "Бурятэнерго" | ТП-2-Р6 "МТС" с. Степной Дворец | 10/0,4 | 0.025 | 0.015692 | 0 | 0
1705 | ПАО "Россети Сибирь" | "Бурятэнерго" | ТП-6-О1 "Мегафон" с. Оймур | 10/0,4 | 0.025 | 0.015293 | 0 | 0
1706 | ПАО "Россети Сибирь" | "Бурятэнерго" | ТП-34-БР1 "Мегафон" с. Посольск | 10/0,4 | 0.025 | 0.0038185 | 0 | 0
1707 | ПАО "Россети Сибирь" | "Бурятэнерго" | ТП-2-С9 "МТС" с. Энхалук | 10/0,4 | 0.16 | 0.002619 | 0 | 0
1708 | ПАО "Россети Сибирь" | "Бурятэнерго" | ТП-4-С9 "Мегафон" с. Ст. Энхалук | 10/0,4 | 0.025 | 0.015155 | 0 | 0
1709 | ПАО "Россети Сибирь" | "Бурятэнерго" | ТП-22 Т-15 "Лев гора" | 10/0,4 | 0.04 | 0.011202 | 0 | 0
1710 | ПАО "Россети Сибирь" | "Бурятэнерго" | ТП-9-О-4 "Новая школа" | 10/0,4 | 0.16 | 0.039259 | 0 | 0
1711 | ПАО "Россети Сибирь" | "Бурятэнерго" | ТП-13 Д-5 "Вымпел коммуникации" | 10/0,4 | 0.04 | 0 | 0 | 0
1712 | ПАО "Россети Сибирь" | "Бурятэнерго" | ТП-7-Бр-9 Мегафон | 10/0,4 | 0.025 | 0.0034122 | 0 | 0
1713 | ПАО "Россети Сибирь" | "Бурятэнерго" | ТП-2 ВЖ-8 "БВК" (аренда) | 10/0,4 | 0.016 | 0.0052104 | 0 | 0
1714 | ПАО "Россети Сибирь" | "Бурятэнерго" | ТП-15-М5 "Билайн" (Учет в ТП) | 10/0,4 | 0.04 | 0.0039633 | 0 | 0
1715 | ПАО "Россети Сибирь" | "Бурятэнерго" | ТП-6-Т7 "БВК" (Учет в ТП) | 10/0,4 | 0.04 | 0.0045179 | 0 | 0
1716 | ПАО "Россети Сибирь" | "Бурятэнерго" | ТП-15 Т-17 "БВК" (аренда) | 10/0,4 | 0.016 | 0.0051842 | 0 | 0
1717 | ПАО "Россети Сибирь" | "Бурятэнерго" | ТП-099-Ц1-3 "Хундуй" | 10/0,4 | 0.063 | 0.047952 | 0 | 0
1718 | ПАО "Россети Сибирь" | "Бурятэнерго" | ТП-8-З-21 Мегафон | 10/0,4 | 0.025 | 0.0027074 | 0 | 0
1719 | ПАО "Россети Сибирь" | "Бурятэнерго" | ТП-3-Ар5 "БВК(А)" | 10/0,4 | 0.016 | 0.0036461 | 0 | 0
1720 | ПАО "Россети Сибирь" | "Бурятэнерго" | ТП-2-К25 "БВК" | 10/0,4 | 0.016 | 0.0016076 | 0 | 0
1721 | ПАО "Россети Сибирь" | "Бурятэнерго" | ТП-16-К4 "ПМК" | 10/0,4 | 0.4 | 0.059551 | 0 | 0
1722 | ПАО "Россети Сибирь" | "Бурятэнерго" | ТП-5-К6 "ДетСад № 16" | 10/0,4 | 0.4 | 0.078114 | 0 | 0
1723 | ПАО "Россети Сибирь" | "Бурятэнерго" | ТП-22-К8 "Чувашова" | 10/0,4 | 0.25 | 0.059096 | 0 | 0
1724 | ПАО "Россети Сибирь" | "Бурятэнерго" | ТП-12-К4 "Почта-1" | 10/0,4 | 0.25 | 0.085508 | 0 | 0
1725 | ПАО "Россети Сибирь" | "Бурятэнерго" | ТП-17-Б5 "Энергетическая" | 10/0,4 | 0.04 | 0 | 0 | 0
1726 | ПАО "Россети Сибирь" | "Бурятэнерго" | ТП-5-С10 "Тапка" с. Сухая | 10/0,4 | 0.16 | 0.0086527 | 0.0027 | 0.0225
1727 | ПАО "Россети Сибирь" | "Бурятэнерго" | ТП-1 М-10 "Мусороперерабатывающий завод" | 10/0,4 | 0.63 | 0 | 0 | 0
1728 | ПАО "Россети Сибирь" | "Бурятэнерго" | ТП-6 Т-6 Тамир | 10/0,4 | 1 | 0.38462 | 0 | 0.1359
1729 | ПАО "Россети Сибирь" | "Бурятэнерго" | ТП-274-Ц1-2 "Ухэрик" | 10/0,4 | 0.1 | 0.073786 | 0 | 0
1730 | ПАО "Россети Сибирь" | "Бурятэнерго" | ТП-171-Г1 Жерба-Тором | 10/0,4 | 0.016 | 0.0080712 | 0 | 0
1731 | ПАО "Россети Сибирь" | "Бурятэнерго" | ТП-1 Т-6 "ФСБ" | 10/0,4 | 0.4 | 0.3489 | 0 | 0
1732 | ПАО "Россети Сибирь" | "Бурятэнерго" | ТП-1-С10 "Байкальская" с. Сухая | 10/0,4 | 0.16 | 0.02843 | 0 | 0.027
1733 | ПАО "Россети Сибирь" | "Бурятэнерго" | ТП-269-П3 БВК Тужинка | 10/0,4 | 0.025 | 0.0068445 | 0 | 0
1734 | ПАО "Россети Сибирь" | "Бурятэнерго" | ТП-088-К6 Мегафон Комсомол | 10/0,4 | 0.025 | 0.0090133 | 0 | 0
1735 | ПАО "Россети Сибирь" | "Бурятэнерго" | ТП-089-К6 БВК Комсомол | 10/0,4 | 0.025 | 0.008817 | 0 | 0
1736 | ПАО "Россети Сибирь" | "Бурятэнерго" | ТП-255-С4 КСК. | 10/0,4 | 0.25 | 0.025034 | 0.1215 | 0
1737 | ПАО "Россети Сибирь" | "Бурятэнерго" | ТП-256-С6 Солгота | 10/0,4 | 0.16 | 0.013452 | 0 | 0
1738 | ПАО "Россети Сибирь" | "Бурятэнерго" | ТП-244-С6 Гарам | 10/0,4 | 0.25 | 0.027798 | 0 | 0
1739 | ПАО "Россети Сибирь" | "Бурятэнерго" | ТП-270-Г8 БВК | 10/0,4 | 0.016 | 0.0050221 | 0 | 0
1740 | ПАО "Россети Сибирь" | "Бурятэнерго" | ТП-264 Г5 МТС | 10/0,4 | 0.01 | 0.004635 | 0 | 0
1741 | ПАО "Россети Сибирь" | "Бурятэнерго" | ТП-262-Г5 Мегафон Озёрный | 10/0,4 | 0.025 | 0.020381 | 0 | 0
1742 | ПАО "Россети Сибирь" | "Бурятэнерго" | ТП-257-П3 Скважина | 10/0,4 | 0.25 | 0.04582 | 0 | 0
1743 | ПАО "Россети Сибирь" | "Бурятэнерго" | ТП-271-Г7 Мегафон | 10/0,4 | 0.01 | 0.0069913 | 0 | 0
1744 | ПАО "Россети Сибирь" | "Бурятэнерго" | ТП-4 Э-1 "Сухой ручей" | 10/0,4 | 0.1 | 0.13894 | 0 | 0.0135
1745 | ПАО "Россети Сибирь" | "Бурятэнерго" | ТП-14-З-19"Юго-Западная" | 10/0,4 | 0.25 | 0.1715 | 0.009 | 0.0135
1746 | ПАО "Россети Сибирь" | "Бурятэнерго" | ТП-16 НС-6 "Поливная" | 10/0,4 | 0.16 | 0.051967 | 0 | 0
1747 | ПАО "Россети Сибирь" | "Бурятэнерго" | ТП-23-С10 "МПБ" | 10/0,4 | 0.063 | 0.029414 | 0 | 0
1748 | ПАО "Россети Сибирь" | "Бурятэнерго" | ТП-9-О1 "Дацан" | 10/0,4 | 0.025 | 0.00019909 | 0 | 0
1749 | ПАО "Россети Сибирь" | "Бурятэнерго" | ТП-20 НС-10 "Любимая" | 10/0,4 | 0.025 | 0.012461 | 0 | 0
1750 | ПАО "Россети Сибирь" | "Бурятэнерго" | ТП-6 | 10/0,4 | 0.25 | 0.03867 | 0 | 0.072
1751 | ПАО "Россети Сибирь" | "Бурятэнерго" | ТП-232 У-7 БВК | 10/0,4 | 0.016 | 0.0018784 | 0 | 0
1752 | ПАО "Россети Сибирь" | "Бурятэнерго" | ТП-234 К-6 БВК | 10/0,4 | 0.016 | 0.0078928 | 0 | 0
1753 | ПАО "Россети Сибирь" | "Бурятэнерго" | ТП-235 Ч-3 БВК | 10/0,4 | 0.016 | 0.0010128 | 0 | 0
1754 | ПАО "Россети Сибирь" | "Бурятэнерго" | ТП-45-М1"БВК" | 10/0,4 | 0.02 | 0 | 0 | 0
1755 | ПАО "Россети Сибирь" | "Бурятэнерго" | ТП-22-БУ2 "БВК" | 10/0,4 | 0.02 | 0 | 0 | 0
1756 | ПАО "Россети Сибирь" | "Бурятэнерго" | ТП-25-БУ3 "БВК" | 10/0,4 | 0.02 | 0 | 0 | 0
1757 | ПАО "Россети Сибирь" | "Бурятэнерго" | ТП-16-Д1 "МТС" | 10/0,4 | 0.016 | 0 | 0 | 0
1758 | ПАО "Россети Сибирь" | "Бурятэнерго" | ТП-47-М1 "БВК" | 10/0,4 | 0.02 | 0 | 0 | 0
1759 | ПАО "Россети Сибирь" | "Бурятэнерго" | ТП-23-К1 "мкр. Байкальский" | 10/0,4 | 0.1 | 0.022451 | 0 | 0
1760 | ПАО "Россети Сибирь" | "Бурятэнерго" | ТП-2-П-3 (Аренда) | 10/0,4 | 0.016 | 0.011373 | 0 | 0
1761 | ПАО "Россети Сибирь" | "Бурятэнерго" | ТП-3-А-2 "Т2 Мобайл с. Алтачей" | 10/0,4 | 0.025 | 0 | 0 | 0
1762 | ПАО "Россети Сибирь" | "Бурятэнерго" | ТП-275-И4 БВК | 10/0,4 | 0.016 | 0.0058858 | 0 | 0
1763 | ПАО "Россети Сибирь" | "Бурятэнерго" | ТП-24 НС-5 "Заречная" | 10/0,4 | 0.1 | 0.056904 | 0 | 0.009
1764 | ПАО "Россети Сибирь" | "Бурятэнерго" | ТП-2 Загустай | 10/0,4 | 0.16 | 0.018472 | 0 | 0
1765 | ПАО "Россети Сибирь" | "Бурятэнерго" | КТП-10 кВ КТП б/н "Население I" | 10/0,4 | 0.1 | 0.0043613 | 0 | 0
1766 | ПАО "Россети Сибирь" | "Бурятэнерго" | ТП-11 "Наушки" | 10/0,4 | 0.063 | 0.016429 | 0 | 0
1767 | ПАО "Россети Сибирь" | "Бурятэнерго" | ТП-12 "Наушки" | 10/0,4 | 0.4 | 0.0082128 | 0 | 0
1768 | ПАО "Россети Сибирь" | "Бурятэнерго" | ТП-13 "Наушки" | 10/0,4 | 0.18 | 0.041167 | 0 | 0
1769 | ПАО "Россети Сибирь" | "Бурятэнерго" | ТП-19-Н-1 Таможня | 10/0,4 | 0.25 | 0.024656 | 0 | 0
1770 | ПАО "Россети Сибирь" | "Бурятэнерго" | ТП-8 "Наушки" | 10/0,4 | 0.4 | 0.030874 | 0 | 0
1771 | ПАО "Россети Сибирь" | "Бурятэнерго" | ТП-23-К5 "Картофельное поле" | 10/0,4 | 0.16 | 0.035061 | 0 | 0
1772 | ПАО "Россети Сибирь" | "Бурятэнерго" | ТП-13-З-10 Абсолют | 10/0,4 | 0.4 | 0.071957 | 0 | 0
1773 | ПАО "Россети Сибирь" | "Бурятэнерго" | КТП-10 кВ ТП-2-ЛПК-2 Кунгуров ТП1 | 10/0,4 | 0.63 | 0.028697 | 0 | 0
1774 | ПАО "Россети Сибирь" | "Бурятэнерго" | ТП-4-ЗТ-1 Мегафон | 10/0,4 | 0.025 | 0.016358 | 0 | 0
1775 | ПАО "Россети Сибирь" | "Бурятэнерго" | ТП-58-Н2 "Мегафон" | 10/0,4 | 0.025 | 0.0017322 | 0 | 0
1776 | ПАО "Россети Сибирь" | "Бурятэнерго" | ТП-20-М6 "Мургун" | 10/0,4 | 0.025 | 0.00086848 | 0 | 0
1777 | ПАО "Россети Сибирь" | "Бурятэнерго" | ТП-281-Х6 "Восточная" | 10/0,4 | 0.25 | 0.18549 | 0 | 0.0135
1778 | ПАО "Россети Сибирь" | "Бурятэнерго" | ТП-6-П-3 "Т2 Мобайл с. М-Куналей" | 10/0,4 | 0.025 | 0 | 0 | 0
1779 | ПАО "Россети Сибирь" | "Бурятэнерго" | ТП-287-Г7 "Жамбалдоржиева" | 10/0,4 | 0.025 | 0.018876 | 0 | 0
1780 | ПАО "Россети Сибирь" | "Бурятэнерго" | ТП-28-О-2 "Т2 Мобайл с. Ср. Харлун" | 10/0,4 | 0.025 | 0 | 0 | 0
1781 | ПАО "Россети Сибирь" | "Бурятэнерго" | ТП-12-К-2 "ГОУ СПО Бур.респ.агротех. те | 10/0,4 | 0.25 | 0 | 0 | 0
1782 | ПАО "Россети Сибирь" | "Бурятэнерго" | ТП-11 НС-2 | 10/0,4 | 0.25 | 0.14917 | 0 | 0
1783 | ПАО "Россети Сибирь" | "Бурятэнерго" | ТП-3 НС-2 | 10/0,4 | 0.25 | 0.051505 | 0 | 0
1784 | ПАО "Россети Сибирь" | "Бурятэнерго" | ТП-6 Ю-13 Надежда | 10/0,4 | 0.25 | 0.21392 | 0.009 | 0.027
1785 | ПАО "Россети Сибирь" | "Бурятэнерго" | ТП-7 Ю-13 Единство | 10/0,4 | 0.4 | 0.38213 | 0 | 0.0225
1786 | ПАО "Россети Сибирь" | "Бурятэнерго" | ТП-22-Ш5 "Восточная" | 10/0,4 | 0.1 | 0.008226 | 0 | 0.0135
1787 | ПАО "Россети Сибирь" | "Бурятэнерго" | ТП-4-О-2 "Дружба" | 10/0,4 | 0.4 | 0.017703 | 0 | 0
1788 | ПАО "Россети Сибирь" | "Бурятэнерго" | ТП-7-ЛПК-2 "Абсолют" | 10/0,4 | 0.25 | 0.028056 | 0 | 0
1789 | ПАО "Россети Сибирь" | "Бурятэнерго" | ТП-2 М-11 "Михайлов" | 10/0,4 | 0.4 | 0.34392 | 0 | 0
1790 | ПАО "Россети Сибирь" | "Бурятэнерго" | ТП-4-Ар5 "МТС(А)" | 10/0,4 | 0.01 | 0.0040935 | 0 | 0
1791 | ПАО "Россети Сибирь" | "Бурятэнерго" | ТП-8-Бх1 "МТС(А)" | 10/0,4 | 0.01 | 0.0070417 | 0 | 0
1792 | ПАО "Россети Сибирь" | "Бурятэнерго" | ТП-5-Бх3 "Мегафон(А)" | 10/0,4 | 0.01 | 0.0027096 | 0 | 0
1793 | ПАО "Россети Сибирь" | "Бурятэнерго" | ТП-8-Ма5 "МТС(А)" | 10/0,4 | 0.01 | 0.0038423 | 0 | 0
1794 | ПАО "Россети Сибирь" | "Бурятэнерго" | ТП-14-М7 "МТС(А)" | 10/0,4 | 0.01 | 0.0019935 | 0 | 0
1795 | ПАО "Россети Сибирь" | "Бурятэнерго" | ТП-252-Т4 Лесхоз | 10/0,4 | 0.1 | 0.0095391 | 0 | 0
1796 | ПАО "Россети Сибирь" | "Бурятэнерго" | ТП-276-РП2 Холбоджин | 10/0,4 | 0.063 | 0.0071716 | 0 | 0
1797 | ПАО "Россети Сибирь" | "Бурятэнерго" | КТП ТХ-3-3 | 10/0,4 | 0.025 | 0.0052005 | 0 | 0
1798 | ПАО "Россети Сибирь" | "Бурятэнерго" | ТП Мтс-Дэдэ-Ичётуй-Ич-3 | 10/0,4 | 0.01 | 0.0016748 | 0 | 0
1799 | ПАО "Россети Сибирь" | "Бурятэнерго" | ТП-19 О-4 Яшалай АРА | 10/0,4 | 0.025 | 0.0021618 | 0 | 0
1800 | ПАО "Россети Сибирь" | "Бурятэнерго" | ТП-15-М7 "Дацан Угнасай" | 10/0,4 | 0.025 | 0 | 0 | 0
1801 | ПАО "Россети Сибирь" | "Бурятэнерго" | ТП-029-П3 Юндунов | 10/0,4 | 0.025 | 0.0083383 | 0 | 0
1802 | ПАО "Россети Сибирь" | "Бурятэнерго" | ТП-7-Н1 | 10/0,4 | 0.025 | 0.0018014 | 0 | 0
1803 | ПАО "Россети Сибирь" | "Бурятэнерго" | ТП-60-Н3 "Байкальская" | 10/0,4 | 0.1 | 0.010185 | 0 | 0
1804 | ПАО "Россети Сибирь" | "Бурятэнерго" | ТП-24-П7 "РТРС" | 10/0,4 | 0.025 | 0.0030888 | 0 | 0
1805 | ПАО "Россети Сибирь" | "Бурятэнерго" | ТП-101-Т3 "Целинная" | 10/0,4 | 0.25 | 0.078879 | 0 | 0
1806 | ПАО "Россети Сибирь" | "Бурятэнерго" | ТП-18-Т3 "База" | 10/0,4 | 0.1 | 0.0033207 | 0 | 0
1807 | ПАО "Россети Сибирь" | "Бурятэнерго" | ТП-27-М3 «Мкр.Берёзовый» | 10/0,4 | 0.1 | 0.01861 | 0.009 | 0
1808 | ПАО "Россети Сибирь" | "Бурятэнерго" | ТП-2-П5 "Засухино" | 10/0,4 | 0.063 | 0.016612 | 0 | 0
1809 | ПАО "Россети Сибирь" | "Бурятэнерго" | ТП-19-Т3 "мкр. Охотино" | 10/0,4 | 0.063 | 0.0018173 | 0 | 0
1810 | ПАО "Россети Сибирь" | "Бурятэнерго" | ТПг-4-14 | 10/0,4 | 0.16 | 0.00040781 | 0 | 0.0135
1811 | ПАО "Россети Сибирь" | "Бурятэнерго" | ТП-8 Ю-13 Шишкина | 10/0,4 | 0.16 | 0.13567 | 0.0135 | 0.009
1812 | ПАО "Россети Сибирь" | "Бурятэнерго" | ТП-3-А4 "Исхан" | 10/0,4 | 0.025 | 0.0012838 | 0 | 0
1813 | ПАО "Россети Сибирь" | "Бурятэнерго" | ТП-24-С10 "Звездная" | 10/0,4 | 0.025 | 0.00041121 | 0 | 0
1814 | ПАО "Россети Сибирь" | "Бурятэнерго" | ТП-17-БК5 "Школьная" | 10/0,4 | 0.1 | 0.010464 | 0 | 0
1815 | ПАО "Россети Сибирь" | "Бурятэнерго" | ТП-Т5 «БВК» | 10/0,4 | 0.016 | 0.0034226 | 0 | 0
1816 | ПАО "Россети Сибирь" | "Бурятэнерго" | ТП-14-ТТ4 "мкр. Восточный" | 10/0,4 | 0.04 | 0.015684 | 0 | 0
1817 | ПАО "Россети Сибирь" | "Бурятэнерго" | ТП-16 Н-5 "Сервис" | 10/0,4 | 0.025 | 0.022429 | 0 | 0
1818 | ПАО "Россети Сибирь" | "Бурятэнерго" | КТП-7-О-6 400 кВА | 10/0,4 | 0.4 | 0.23538 | 0 | 0.009
1819 | ПАО "Россети Сибирь" | "Бурятэнерго" | КТП-10-НС-3 25 кВА | 10/0,4 | 0.025 | 0.017451 | 0 | 0
1820 | ПАО "Россети Сибирь" | "Бурятэнерго" | ТП 6-Шн-1 | 10/0,4 | 0.16 | 0.008251 | 0 | 0
1821 | ПАО "Россети Сибирь" | "Бурятэнерго" | ТП-4-А8 "Азербайджанская" | 10/0,4 | 0.4 | 0.02866 | 0 | 0
1822 | ПАО "Россети Сибирь" | "Бурятэнерго" | ТП-284-Х1 Восточная-2 | 10/0,4 | 0.1 | 0.05156 | 0 | 0
1823 | ПАО "Россети Сибирь" | "Бурятэнерго" | ТП-9-НП2 "Нац. парк" | 10/0,4 | 0 | 0.0015927 | 0 | 0
1824 | ПАО "Россети Сибирь" | "Бурятэнерго" | ТП-4 Т-6 "Сириус" | 10/0,4 | 1 | 0.87226 | 0 | 0
1825 | ПАО "Россети Сибирь" | "Бурятэнерго" | ТП-24 Э-4 "Гэсэр" | 10/0,4 | 0.063 | 0.012461 | 0 | 0.009
1826 | ПАО "Россети Сибирь" | "Бурятэнерго" | ТП-11 НС-7 "Питомник" | 10/0,4 | 0.04 | 0.03136 | 0 | 0
1827 | ПАО "Россети Сибирь" | "Бурятэнерго" | ТП-30-М3 "мкр.Западный" | 10/0,4 | 0.04 | 0.007569 | 0 | 0.0063
1828 | ПАО "Россети Сибирь" | "Бурятэнерго" | ТП-25 Э-4 Орбита | 10/0,4 | 0.025 | 0.018899 | 0 | 0
1829 | ПАО "Россети Сибирь" | "Бурятэнерго" | ТП-6 Э-1 «Гранит» | 10/0,4 | 0.04 | 0.032294 | 0 | 0
1830 | ПАО "Россети Сибирь" | "Бурятэнерго" | ТП-15 БВС-9 Топаз | 10/0,4 | 0.025 | 0.024091 | 0 | 0
1831 | ПАО "Россети Сибирь" | "Бурятэнерго" | ТП-21-П9 "Поле" | 10/0,4 | 0.063 | 0.002074 | 0 | 0
1832 | ПАО "Россети Сибирь" | "Бурятэнерго" | ТП-22-Н1 "Поле" | 10/0,4 | 0.025 | 0.0018446 | 0 | 0
1833 | ПАО "Россети Сибирь" | "Бурятэнерго" | ТП-7 Э-1 "Санжиева" | 10/0,4 | 0.025 | 0.022429 | 0 | 0
1834 | ПАО "Россети Сибирь" | "Бурятэнерго" | ТП-9 ЦМ-2 | 10/0,4 | 0.063 | 0 | 0 | 0
1835 | ПАО "Россети Сибирь" | "Бурятэнерго" | ТП-24-К5 "Трактовая" | 10/0,4 | 0.1 | 0.025701 | 0.009 | 0.009
1836 | ПАО "Россети Сибирь" | "Бурятэнерго" | ТП-32-М3 "Арамачева" | 10/0,4 | 0.04 | 0.011404 | 0 | 0
1837 | ПАО "Россети Сибирь" | "Бурятэнерго" | ТП-6 ЦВМ-1 Поляна | 10/0,4 | 0.1 | 0.02866 | 0 | 0
1838 | ПАО "Россети Сибирь" | "Бурятэнерго" | ТП-11-ГО-6 | 10/0,4 | 0.1 | 0.0059397 | 0 | 0.0675
1839 | ПАО "Россети Сибирь" | "Бурятэнерго" | ТП-10 Ю-13 Ермак | 10/0,4 | 0.1 | 0.094702 | 0 | 0
1840 | ПАО "Россети Сибирь" | "Бурятэнерго" | ТП-27 Э-4 Пирамида | 10/0,4 | 0.1 | 0.069157 | 0 | 0.0135
1841 | ПАО "Россети Сибирь" | "Бурятэнерго" | ТП-29 Э-4 Золотая | 10/0,4 | 0.1 | 0.048597 | 0 | 0.0135
1842 | ПАО "Россети Сибирь" | "Бурятэнерго" | ТП-13-Ж5 "Булгутова" | 10/0,4 | 0.025 | 0.0099007 | 0 | 0.018
1843 | ПАО "Россети Сибирь" | "Бурятэнерго" | ТП-17 Н-5 Метролог | 10/0,4 | 0.1 | 0.079749 | 0 | 0
1844 | ПАО "Россети Сибирь" | "Бурятэнерго" | ТП-18 Н-5 Метролог - 2 | 10/0,4 | 0.1 | 0.050466 | 0 | 0.018
1845 | ПАО "Россети Сибирь" | "Бурятэнерго" | ТП-25 НС-5 Долина | 10/0,4 | 0.025 | 0 | 0 | 0.009
1846 | ПАО "Россети Сибирь" | "Бурятэнерго" | ТП-4 Т-3 Лесной бор | 10/0,4 | 0.1 | 0.080278 | 0 | 0.0495
1847 | ПАО "Россети Сибирь" | "Бурятэнерго" | ТП-12-Т-4 КФХ Чимитова | 10/0,4 | 0.025 | 0.0013178 | 0 | 0
1848 | ПАО "Россети Сибирь" | "Бурятэнерго" | ТП-11 Ю-13 Зверик | 10/0,4 | 0.1 | 0.057943 | 0 | 0.036
1849 | ПАО "Россети Сибирь" | "Бурятэнерго" | ТП-8 Э-1 Уда | 10/0,4 | 0.063 | 0.01433 | 0 | 0.081
1850 | ПАО "Россети Сибирь" | "Бурятэнерго" | ТП-149-С5 ВСН | 10/0,4 | 0.025 | 0.013143 | 0 | 0
1851 | ПАО "Россети Сибирь" | "Бурятэнерго" | ТП-17-П4 "КФХ" | 10/0,4 | 0.063 | 0.0058226 | 0 | 0
1852 | ПАО "Россети Сибирь" | "Бурятэнерго" | ТП-7-Бх3 "Ферма Буксыкен" | 10/0,4 | 0.063 | 0 | 0 | 0
1853 | ПАО "Россети Сибирь" | "Бурятэнерго" | ТП-2 Н-6 "Гора" | 10/0,4 | 0.1 | 0.010076 | 0 | 0
1854 | ПАО "Россети Сибирь" | "Бурятэнерго" | ТП-9-КС-2 | 10/0,4 | 0.025 | 0.0022805 | 0 | 0
1855 | ПАО "Россети Сибирь" | "Бурятэнерго" | ТП-11-К-12 Долина | 10/0,4 | 0.04 | 0.019245 | 0 | 0
1856 | ПАО "Россети Сибирь" | "Бурятэнерго" | ТП-239 Л-1 Адагай | 10/0,4 | 0.025 | 0.0081373 | 0 | 0
1857 | ПАО "Россети Сибирь" | "Бурятэнерго" | ТП-240 К-4 Полевая | 10/0,4 | 0.063 | 0.010342 | 0 | 0
1858 | ПАО "Россети Сибирь" | "Бурятэнерго" | ТП-290-У5 "Огород" | 10/0,4 | 0.1 | 0.034098 | 0 | 0
1859 | ПАО "Россети Сибирь" | "Бурятэнерго" | ТП-289-У4 "Кафе" | 10/0,4 | 0.025 | 0.0026079 | 0 | 0.0153
1860 | ПАО "Россети Сибирь" | "Бурятэнерго" | ТП-25-К5 "Дорожная" | 10/0,4 | 0.1 | 0.011798 | 0 | 0.045
1861 | ПАО "Россети Сибирь" | "Бурятэнерго" | ТП-9-Бх1 "Могжон" | 10/0,4 | 0.063 | 0.00085715 | 0 | 0
1862 | ПАО "Россети Сибирь" | "Бурятэнерго" | ТП-2560 ДНТ "Почтовая тройка" | 10/0,4 | 0.4 | 0.3352 | 0 | 0.0045
1863 | ПАО "Россети Сибирь" | "Бурятэнерго" | ТП-11 Н-4 "Капитонец" | 10/0,4 | 0.1 | 0.037409 | 0 | 0
1864 | ПАО "Россети Сибирь" | "Бурятэнерго" | ТП-304-И4 Локомотивная | 10/0,4 | 0.025 | 0.0073934 | 0 | 0
1865 | ПАО "Россети Сибирь" | "Бурятэнерго" | ТП-70/3-Г12 "ГСК Объездная" | 10/0,4 | 0.025 | 0.0022184 | 0 | 0
1866 | ПАО "Россети Сибирь" | "Бурятэнерго" | ТП-24 Т-15 "Вторчермет" (Аренда) | 10/0,4 | 0.063 | 0.011202 | 0 | 0.0135
1867 | ПАО "Россети Сибирь" | "Бурятэнерго" | ТП-20 Н-5 "Заезд" | 10/0,4 | 0.1 | 0.078503 | 0 | 0
1868 | ПАО "Россети Сибирь" | "Бурятэнерго" | ТП-291-У6 "Дашицыренов" | 10/0,4 | 0.025 | 0.0089228 | 0 | 0
1869 | ПАО "Россети Сибирь" | "Бурятэнерго" | ТП-37-Б-4 | 10/0,4 | 0.1 | 0.0048548 | 0 | 0
1870 | ПАО "Россети Сибирь" | "Бурятэнерго" | ТП-10-Ж7 "СТФ" | 10/0,4 | 0.025 | 0.0039072 | 0 | 0
1871 | ПАО "Россети Сибирь" | "Бурятэнерго" | ТП-9-Шн-1 | 10/0,4 | 0.04 | 0.0096049 | 0 | 0
1872 | ПАО "Россети Сибирь" | "Бурятэнерго" | ТП-8 Р-2 "Витим" | 10/0,4 | 0.063 | 0.0081241 | 0 | 0
1873 | ПАО "Россети Сибирь" | "Бурятэнерго" | ТП-13 НС-1 Сосновая | 10/0,4 | 0.1 | 0.0068912 | 0 | 0
1874 | ПАО "Россети Сибирь" | "Бурятэнерго" | ТП-1 Нв-1 КС Озерный | 10/0,4 | 0.1 | 0.085356 | 0.009 | 0.0909
1875 | ПАО "Россети Сибирь" | "Бурятэнерго" | ТП-21-М6 "Эрдэм" | 10/0,4 | 0.04 | 0.0015095 | 0 | 0
1876 | ПАО "Россети Сибирь" | "Бурятэнерго" | ТП-4 Ю-13 Лавровая 2 | 10/0,4 | 0.4 | 0.34869 | 0 | 0.0495
1877 | ПАО "Россети Сибирь" | "Бурятэнерго" | ТП-22-Бх4 "Будаева" | 10/0,4 | 0.025 | 0.00043896 | 0 | 0
1878 | ПАО "Россети Сибирь" | "Бурятэнерго" | ТП-25 Т-15 "Дорожник" | 10/0,4 | 0.1 | 0.010076 | 0 | 0
1879 | ПАО "Россети Сибирь" | "Бурятэнерго" | ТП-308-Г7 Хариторм | 10/0,4 | 0.025 | 0.015668 | 0 | 0
1880 | ПАО "Россети Сибирь" | "Бурятэнерго" | ТП-21 Н-5 Мосток | 10/0,4 | 0.063 | 0.018068 | 0 | 0.018
1881 | ПАО "Россети Сибирь" | "Бурятэнерго" | ТП-10-О1 "Хургын Оёр-2" | 10/0,4 | 0.063 | 0.015143 | 0 | 0
1882 | ПАО "Россети Сибирь" | "Бурятэнерго" | ТП-8-Бх4 "Нимаева" | 10/0,4 | 0.025 | 0.00043896 | 0 | 0
1883 | ПАО "Россети Сибирь" | "Бурятэнерго" | ТП-2-О-6 | 10/0,4 | 0.025 | 0.00017436 | 0 | 0
1884 | ПАО "Россети Сибирь" | "Бурятэнерго" | ТП-3 Н-6 "Гаврилова" | 10/0,4 | 0.1 | 0.036795 | 0 | 0
1885 | ПАО "Россети Сибирь" | "Бурятэнерго" | ТП-12 Ю-13 ДНТ "Правовед" | 10/0,4 | 0.063 | 0.055035 | 0 | 0
1886 | ПАО "Россети Сибирь" | "Бурятэнерго" | ТП-311-РП2 Булаг | 10/0,4 | 0.025 | 0.0026413 | 0 | 0
1887 | ПАО "Россети Сибирь" | "Бурятэнерго" | ТП-312-П4 Урда Бэе | 10/0,4 | 0.16 | 0.009403 | 0 | 0
1888 | ПАО "Россети Сибирь" | "Бурятэнерго" | ТП-310-РП2 Булум | 10/0,4 | 0.1 | 0.015786 | 0 | 0
1889 | ПАО "Россети Сибирь" | "Бурятэнерго" | ТП-19-НБ-4 Русина | 10/0,4 | 0.025 | 0.01761 | 0 | 0
1890 | ПАО "Россети Сибирь" | "Бурятэнерго" | ТП-710-Октябрьский | 10/0,4 | 0.32 | 0.40124 | 0 | 0
1891 | ПАО "Россети Сибирь" | "Бурятэнерго" | ТП-1009-Октябрьский | 10/0,4 | 0.4 | 0.074083 | 0 | 0.018
1892 | ПАО "Россети Сибирь" | "Бурятэнерго" | ТП-1213-Октябрьский | 10/0,4 | 0.4 | 0.1433 | 0 | 0
1893 | ПАО "Россети Сибирь" | "Бурятэнерго" | ТП-1293-Октябрьский | 10/0,4 | 1 | 0.94204 | 0 | 0
1894 | ПАО "Россети Сибирь" | "Бурятэнерго" | ТП-16Б-З5 "Богучан" | 10/0,4 | 0.025 | 0 | 0 | 0
1895 | ПАО "Россети Сибирь" | "Бурятэнерго" | ТП-320-С6 Урудол | 10/0,4 | 0.025 | 0.013171 | 0 | 0
1896 | ПАО "Россети Сибирь" | "Бурятэнерго" | ТП-321-С6 Строительная | 10/0,4 | 0.063 | 0.017991 | 0 | 0
1897 | ПАО "Россети Сибирь" | "Бурятэнерго" | ТП-22-Б2 Новая | 10/0,4 | 0.25 | 0.012058 | 0 | 0
1898 | ПАО "Россети Сибирь" | "Бурятэнерго" | ТП-298-Ц1-3 Бадмаева | 10/0,4 | 0.025 | 0.0089719 | 0 | 0
1899 | ПАО "Россети Сибирь" | "Бурятэнерго" | ТП-38-Б-4 | 10/0,4 | 0.025 | 0.0002427 | 0 | 0
1900 | ПАО "Россети Сибирь" | "Бурятэнерго" | ТП-8-ЛПК-2 Кунгуров ТП2 | 10/0,4 | 0.63 | 0.35791 | 0 | 0
1901 | ПАО "Россети Сибирь" | "Бурятэнерго" | ТП-299-Ц24 Жамбалова | 10/0,4 | 0.16 | 0.053291 | 0 | 0
1902 | ПАО "Россети Сибирь" | "Бурятэнерго" | ТП-1276 | 6/0,4 | 0.04 | 0.030737 | 0 | 0
1903 | ПАО "Россети Сибирь" | "Бурятэнерго" | ТП-1108-Октябрьский | 6/0,4 | 0.63 | 0.20062 | 0 | 0.0018
1904 | ПАО "Россети Сибирь" | "Бурятэнерго" | ТП-1066-Октябрьский | 10/0,4 | 0.16 | 0.08598 | 0 | 0
1905 | ПАО "Россети Сибирь" | "Бурятэнерго" | ТП-527 | 10/0,4 | 0.4 | 0.10078 | 0 | 0
1906 | ПАО "Россети Сибирь" | "Бурятэнерго" | ТП-309-Советский | 6/0,4 | 0.315 | 0.17522 | 0 | 0.018
1907 | ПАО "Россети Сибирь" | "Бурятэнерго" | ТП-26 НС-5 Ятанга | 10/0,4 | 0.025 | 0 | 0 | 0
1908 | ПАО "Россети Сибирь" | "Бурятэнерго" | ТП-9 Э-1 "Поле" | 10/0,4 | 0.063 | 0.052958 | 0.009 | 0.0135
1909 | ПАО "Россети Сибирь" | "Бурятэнерго" | ТПго-6-12 | 10/0,4 | 0.025 | 0.012432 | 0 | 0
1910 | ПАО "Россети Сибирь" | "Бурятэнерго" | ТП-11-П-3 | 10/0,4 | 0.063 | 0.0041525 | 0 | 0
1911 | ПАО "Россети Сибирь" | "Бурятэнерго" | ТП-24-Г1 "БНЦ" | 10/0,4 | 0.4 | 0.12548 | 0 | 0.009
1912 | ПАО "Россети Сибирь" | "Бурятэнерго" | ТП-985 (ф.ГРЭС-1 оч.сооружения) | 6/0,4 | 0.4 | 0 | 0 | 0
1913 | ПАО "Россети Сибирь" | "Бурятэнерго" | ТП-1231-Октябрьский | 10/0,4 | 0.25 | 0.1433 | 0 | 0.0135
1914 | ПАО "Россети Сибирь" | "Бурятэнерго" | ТП-543-А20 Инвестстрой | 10/0,4 | 0.1 | 0 | 0 | 0
1915 | ПАО "Россети Сибирь" | "Бурятэнерго" | ТП-29-П-2 "ПАО Мегафон" с.Узкий Луг | 10/0,4 | 0.025 | 0 | 0 | 0
1916 | ПАО "Россети Сибирь" | "Бурятэнерго" | ТП-246-С4 ПУ-31 (СПТУ) | 10/0,4 | 0.25 | 0.018101 | 0 | 0
1917 | ПАО "Россети Сибирь" | "Бурятэнерго" | ТП-071-РП2 Улан-Хада | 10/0,4 | 0.16 | 0.0068534 | 0 | 0
1918 | ПАО "Россети Сибирь" | "Бурятэнерго" | ТП-339-С4 Детский садик | 10/0,4 | 0.4 | 0.010003 | 0 | 0
1919 | ПАО "Россети Сибирь" | "Бурятэнерго" | ТП-10-Б4 Южная | 10/0,4 | 0.025 | 0.016826 | 0 | 0.027
1920 | ПАО "Россети Сибирь" | "Бурятэнерго" | ТП-278-И3 Тухулакта | 10/0,4 | 0.025 | 0.00086093 | 0 | 0
1921 | ПАО "Россети Сибирь" | "Бурятэнерго" | ТП-331-Т4 Холера | 10/0,4 | 0.1 | 0.0065429 | 0 | 0
1922 | ПАО "Россети Сибирь" | "Бурятэнерго" | ТП-060-П2 Поселок Эгита | 10/0,4 | 0.1 | 0.018956 | 0 | 0
1923 | ПАО "Россети Сибирь" | "Бурятэнерго" | ТП-277-И3 МТС Исинга | 10/0,4 | 0.01 | 0.0035258 | 0 | 0
1924 | ПАО "Россети Сибирь" | "Бурятэнерго" | ТП-173-К2 МТС | 10/0,4 | 0.025 | 0.0087377 | 0 | 0
1925 | ПАО "Россети Сибирь" | "Бурятэнерго" | ТП-344-С7 Туяа | 10/0,4 | 0.025 | 0.00021523 | 0 | 0
1926 | ПАО "Россети Сибирь" | "Бурятэнерго" | ТП-345-П1 Новиков | 10/0,4 | 0.025 | 0.003962 | 0 | 0
1927 | ПАО "Россети Сибирь" | "Бурятэнерго" | ТП-346-Г7 Ким | 10/0,4 | 0.25 | 0.00021712 | 0 | 0
1928 | ПАО "Россети Сибирь" | "Бурятэнерго" | ТПнт 4-14 | 10/0,4 | 0.16 | 0.11543 | 0 | 0.009
1929 | ПАО "Россети Сибирь" | "Бурятэнерго" | ТП-2-Т7 "Водозабор" | 10/0,4 | 0.16 | 0.083646 | 0 | 0
1930 | ПАО "Россети Сибирь" | "Бурятэнерго" | ТП-28-Бг2 | 10/0,4 | 0.025 | 0.0014799 | 0 | 0
1931 | ПАО "Россети Сибирь" | "Бурятэнерго" | ТП-1052 | 10/0,4 | 0.63 | 0 | 0 | 0
1932 | ПАО "Россети Сибирь" | "Бурятэнерго" | ТП-7-Г1 "Рабочая" | 10/0,4 | 0.25 | 0.17072 | 0.0189 | 0.027
1933 | ПАО "Россети Сибирь" | "Бурятэнерго" | ТП-220-О3 Зун-Оронгой | 10/0,4 | 0.063 | 0.05732 | 0 | 0.018
1934 | ПАО "Россети Сибирь" | "Бурятэнерго" | ТП-1-О1 "Гараж" Оймур | 10/0,4 | 0.025 | 0.010447 | 0 | 0
1935 | ПАО "Россети Сибирь" | "Бурятэнерго" | ТП-1-Л2 "Профсоюзная" | 6/0,4 | 0.4 | 0.082748 | 0 | 0
1936 | ПАО "Россети Сибирь" | "Бурятэнерго" | ТП-4-Л2 "Профилакторий" | 6/0,4 | 0.18 | 0.015518 | 0 | 0
1937 | ПАО "Россети Сибирь" | "Бурятэнерго" | ТП-6-Л2 "Пионерская" | 6/0,4 | 0.1 | 0.044242 | 0 | 0
1938 | ПАО "Россети Сибирь" | "Бурятэнерго" | ТП-4-Л5 "ГСМ" | 6/0,4 | 0.18 | 0.051575 | 0 | 0
1939 | ПАО "Россети Сибирь" | "Бурятэнерго" | ТП-5-Л5 "48 кв. дом" | 6/0,4 | 0.18 | 0.059605 | 0 | 0
1940 | ПАО "Россети Сибирь" | "Бурятэнерго" | ТП-6-Л5 "Спортивная" | 6/0,4 | 0.32 | 0.21522 | 0 | 0
1941 | ПАО "Россети Сибирь" | "Бурятэнерго" | ТП-9-Л5 "Гусева" | 6/0,4 | 0.16 | 0.041211 | 0 | 0
1942 | ПАО "Россети Сибирь" | "Бурятэнерго" | ТП-11-Л5 "Квартальная" | 6/0,4 | 0.25 | 0.069708 | 0 | 0
1943 | ПАО "Россети Сибирь" | "Бурятэнерго" | ТП-9-С9 "Село" | 10/0,4 | 0.25 | 0.22579 | 0.0072 | 0.0135
1944 | ПАО "Россети Сибирь" | "Бурятэнерго" | ТП-5-БК1 "Контора" Байкало-Кудара | 10/0,4 | 0.25 | 0.03556 | 0 | 0
1945 | ПАО "Россети Сибирь" | "Бурятэнерго" | ТП-7-БК1 "Котельная" Байкало-Кудара | 10/0,4 | 0.1 | 0.017564 | 0 | 0
1946 | ПАО "Россети Сибирь" | "Бурятэнерго" | ТП-4-БК5 "ПОХ" Байкало-Кудара | 10/0,4 | 0.16 | 0.053524 | 0 | 0
1947 | ПАО "Россети Сибирь" | "Бурятэнерго" | ТП-2-Ш5 "Общежитие" Шергино | 10/0,4 | 0.16 | 0.010794 | 0 | 0
1948 | ПАО "Россети Сибирь" | "Бурятэнерго" | ТП-2-БК5 "СПТУ" Байкало-Кудара | 10/0,4 | 0.16 | 0.036012 | 0 | 0.0081
1949 | ПАО "Россети Сибирь" | "Бурятэнерго" | ТП-8-БК9 "Ветеран-строитель" с. Дубинио | 10/0,4 | 0.16 | 0.016576 | 0 | 0
1950 | ПАО "Россети Сибирь" | "Бурятэнерго" | ТП-8-К3 "М. Колесово" | 10/0,4 | 0.16 | 0.060873 | 0 | 0
1951 | ПАО "Россети Сибирь" | "Бурятэнерго" | ТП-9-К3 "Октябрьская" Большое Колесово | 10/0,4 | 0.25 | 0.045078 | 0 | 0
1952 | ПАО "Россети Сибирь" | "Бурятэнерго" | ТП-10-К3 "Юбилейная" Большое Колесово | 10/0,4 | 0.16 | 0.048066 | 0 | 0
1953 | ПАО "Россети Сибирь" | "Бурятэнерго" | ТП-12-К3 "Почта" Большое Колесово | 10/0,4 | 0.16 | 0.033233 | 0 | 0
1954 | ПАО "Россети Сибирь" | "Бурятэнерго" | ТП-11-К3 "Ленина" Большое Колесово | 10/0,4 | 0.16 | 0.025331 | 0 | 0
1955 | ПАО "Россети Сибирь" | "Бурятэнерго" | ТП-1-К3 "МТФ" Каргино | 10/0,4 | 0.1 | 0.016403 | 0 | 0
1956 | ПАО "Россети Сибирь" | "Бурятэнерго" | ТП-2-К3 "ФКРС" | 10/0,4 | 0.4 | 0.044668 | 0 | 0
1957 | ПАО "Россети Сибирь" | "Бурятэнерго" | ТП-7-К3 "АВМ" Большое Колесово | 10/0,4 | 0.63 | 0.021562 | 0 | 0
1958 | ПАО "Россети Сибирь" | "Бурятэнерго" | ТП-1-К4 "Сиреневая" | 10/0,4 | 0.16 | 0.053096 | 0 | 0.009
1959 | ПАО "Россети Сибирь" | "Бурятэнерго" | ТП-6-К4 "Бабушкина" | 10/0,4 | 0.16 | 0.062336 | 0 | 0
1960 | ПАО "Россети Сибирь" | "Бурятэнерго" | ТП-7-К4 "Луговая" | 10/0,4 | 0.16 | 0.023264 | 0 | 0
1961 | ПАО "Россети Сибирь" | "Бурятэнерго" | ТП-8-К4 "Ветлечебница" | 10/0,4 | 0.16 | 0.012928 | 0 | 0
1962 | ПАО "Россети Сибирь" | "Бурятэнерго" | ТП-12-К4 "Почта" | 10/0,4 | 0.16 | 0.035139 | 0 | 0
1963 | ПАО "Россети Сибирь" | "Бурятэнерго" | ТП-14-К4 "Стадионная" | 10/0,4 | 0.16 | 0.047761 | 0 | 0.0135
1964 | ПАО "Россети Сибирь" | "Бурятэнерго" | ТП-7-К5 "АВМ" | 10/0,4 | 0.25 | 0.022869 | 0 | 0
1965 | ПАО "Россети Сибирь" | "Бурятэнерго" | ТП-9-К5 "Овощехранилище" | 10/0,4 | 0.1 | 0.029106 | 0 | 0
1966 | ПАО "Россети Сибирь" | "Бурятэнерго" | ТП-2-К6 "Солнечная" | 10/0,4 | 0.25 | 0.058361 | 0.0135 | 0
1967 | ПАО "Россети Сибирь" | "Бурятэнерго" | ТП-1-К8 "Кинопрокат" Кабанск | 10/0,4 | 0.16 | 0.035188 | 0 | 0
1968 | ПАО "Россети Сибирь" | "Бурятэнерго" | ТП-5-К8 "Энергетиков" | 10/0,4 | 0.16 | 0.063196 | 0 | 0.0135
1969 | ПАО "Россети Сибирь" | "Бурятэнерго" | ТП-6-К8 "РЭС" | 10/0,4 | 0.1 | 0.017371 | 0 | 0
1970 | ПАО "Россети Сибирь" | "Бурятэнерго" | ТП-8-К8 "Гараж РАЙПО" | 10/0,4 | 0.16 | 0.018926 | 0 | 0
1971 | ПАО "Россети Сибирь" | "Бурятэнерго" | ТП-12-К8 "ДСР" | 10/0,4 | 0.16 | 0.048634 | 0 | 0
1972 | ПАО "Россети Сибирь" | "Бурятэнерго" | ТП-13-К8 "8 Марта" | 10/0,4 | 0.4 | 0.076312 | 0.0135 | 0
1973 | ПАО "Россети Сибирь" | "Бурятэнерго" | ТП-9-К8 "Микрорайон" | 10/0,4 | 0.25 | 0.019049 | 0 | 0.0135
1974 | ПАО "Россети Сибирь" | "Бурятэнерго" | ТП-10-К8 "Квартал" | 10/0,4 | 0.25 | 0.069712 | 0 | 0
1975 | ПАО "Россети Сибирь" | "Бурятэнерго" | ТП-16-К8 "Поликлиника" | 10/0,4 | 0.16 | 0.091173 | 0 | 0
1976 | ПАО "Россети Сибирь" | "Бурятэнерго" | ТП-19-К8 "Набережная" | 10/0,4 | 0.16 | 0.085473 | 0 | 0
1977 | ПАО "Россети Сибирь" | "Бурятэнерго" | ТП-2-К10 "ОПХ" | 10/0,4 | 0.25 | 0.11223 | 0 | 0
1978 | ПАО "Россети Сибирь" | "Бурятэнерго" | ТП-3-К10 "Кабельный уч" Кабанск | 10/0,4 | 0.063 | 0.014284 | 0 | 0
1979 | ПАО "Россети Сибирь" | "Бурятэнерго" | ТП-4-К10 "Совхозная" | 10/0,4 | 0.25 | 0.049469 | 0 | 0
1980 | ПАО "Россети Сибирь" | "Бурятэнерго" | ТП-5-К10 "Советская" | 10/0,4 | 0.25 | 0.04879 | 0 | 0
1981 | ПАО "Россети Сибирь" | "Бурятэнерго" | ТП-6-К10 "Кирова" | 10/0,4 | 0.1 | 0.039114 | 0 | 0
1982 | ПАО "Россети Сибирь" | "Бурятэнерго" | ТП-8-К10 "Дамба" | 10/0,4 | 0.16 | 0.019109 | 0 | 0
1983 | ПАО "Россети Сибирь" | "Бурятэнерго" | ТП-10-К10 "Нюки" | 10/0,4 | 0.1 | 0.040949 | 0 | 0
1984 | ПАО "Россети Сибирь" | "Бурятэнерго" | ТП-11-К10 "КРС" | 10/0,4 | 0.4 | 0.012992 | 0 | 0
1985 | ПАО "Россети Сибирь" | "Бурятэнерго" | ТП-12-К10 "Овощехранилище" | 10/0,4 | 0.25 | 0.009493 | 0 | 0
1986 | ПАО "Россети Сибирь" | "Бурятэнерго" | ТП-13-К10 "АЗС" | 10/0,4 | 0.04 | 0.0030241 | 0 | 0
1987 | ПАО "Россети Сибирь" | "Бурятэнерго" | ТП-14-К10 "Береговая" | 10/0,4 | 0.1 | 0.067294 | 0 | 0.0135
1988 | ПАО "Россети Сибирь" | "Бурятэнерго" | ТП-4-Б5 "Зерноток" | 10/0,4 | 0.16 | 0.0090704 | 0 | 0
1989 | ПАО "Россети Сибирь" | "Бурятэнерго" | ТП-4-Р3 "Школа" | 10/0,4 | 0.25 | 0.039981 | 0 | 0
1990 | ПАО "Россети Сибирь" | "Бурятэнерго" | ТП-6-Р6 "Исток" | 10/0,4 | 0.1 | 0.015203 | 0 | 0
1991 | ПАО "Россети Сибирь" | "Бурятэнерго" | ТП-26-БР1 "Новостройка" | 10/0,4 | 0.25 | 0.055157 | 0 | 0
1992 | ПАО "Россети Сибирь" | "Бурятэнерго" | ТП-1-И7 "Заречная" | 10/0,4 | 0.25 | 0.047571 | 0 | 0
1993 | ПАО "Россети Сибирь" | "Бурятэнерго" | ТП-1-И3 "Гараж" | 10/0,4 | 0.63 | 0.05685 | 0 | 0.0266
1994 | ПАО "Россети Сибирь" | "Бурятэнерго" | ТП-3-И3 "Гагарина" | 10/0,4 | 0.16 | 0.086536 | 0 | 0
1995 | ПАО "Россети Сибирь" | "Бурятэнерго" | ТП-8-И4 "Острог" | 10/0,4 | 0.1 | 0.026387 | 0 | 0
1996 | ПАО "Россети Сибирь" | "Бурятэнерго" | ТП-9-И4 "Западная" | 10/0,4 | 0.063 | 0.031707 | 0 | 0
1997 | ПАО "Россети Сибирь" | "Бурятэнерго" | ТП-10-И4 "Новая" | 10/0,4 | 0.1 | 0.018108 | 0 | 0
1998 | ПАО "Россети Сибирь" | "Бурятэнерго" | ТП-11-И4 "Село" | 10/0,4 | 0.16 | 0.10037 | 0 | 0
1999 | ПАО "Россети Сибирь" | "Бурятэнерго" | ТП-13-И4 "Зерноток" | 10/0,4 | 0.25 | 0.014975 | 0 | 0
2000 | ПАО "Россети Сибирь" | "Бурятэнерго" | ТП-6-И4 "МТФ" | 10/0,4 | 0.063 | 0.0006929 | 0 | 0
2001 | ПАО "Россети Сибирь" | "Бурятэнерго" | ТП-5-И4 "Село" | 10/0,4 | 0.16 | 0.066135 | 0 | 0
2002 | ПАО "Россети Сибирь" | "Бурятэнерго" | ТП-14-И4 "Гараж" | 10/0,4 | 0.25 | 0.020073 | 0 | 0
2003 | ПАО "Россети Сибирь" | "Бурятэнерго" | ТП-5-И6 "Бурдуково" | 10/0,4 | 0.1 | 0.014202 | 0 | 0
2004 | ПАО "Россети Сибирь" | "Бурятэнерго" | ТП-7-П12 "С/химия" | 10/0,4 | 0.25 | 0.046821 | 0 | 0
2005 | ПАО "Россети Сибирь" | "Бурятэнерго" | ТП-4-П12 "Полевая" | 10/0,4 | 0.1 | 0.04568 | 0 | 0
2006 | ПАО "Россети Сибирь" | "Бурятэнерго" | ТП-4-П7 "ЛПХ" | 10/0,4 | 0.25 | 0.051796 | 0 | 0
2007 | ПАО "Россети Сибирь" | "Бурятэнерго" | ТП-5-П7 "Мост" | 10/0,4 | 0.1 | 0.034344 | 0 | 0
2008 | ПАО "Россети Сибирь" | "Бурятэнерго" | ТП-6-П7 "Контора" | 10/0,4 | 0.25 | 0.016217 | 0 | 0
2009 | ПАО "Россети Сибирь" | "Бурятэнерго" | ТП-7-П7 "Солнышко" | 10/0,4 | 0.16 | 0.10044 | 0 | 0
2010 | ПАО "Россети Сибирь" | "Бурятэнерго" | ТП-8-П7 "Кафе" | 10/0,4 | 0.4 | 0.067355 | 0 | 0
2011 | ПАО "Россети Сибирь" | "Бурятэнерго" | ТП-10-П7 "Комхоз" | 10/0,4 | 0.25 | 0.11634 | 0 | 0
2012 | ПАО "Россети Сибирь" | "Бурятэнерго" | ТП-11-П7 "ДРСУ" | 10/0,4 | 0.16 | 0.022462 | 0 | 0
2013 | ПАО "Россети Сибирь" | "Бурятэнерго" | ТП-12-П7 "Сельпо" | 10/0,4 | 0.25 | 0.044598 | 0 | 0
2014 | ПАО "Россети Сибирь" | "Бурятэнерго" | ТП-13-П7 "ЦРБ" | 10/0,4 | 0.25 | 0.017619 | 0 | 0
2015 | ПАО "Россети Сибирь" | "Бурятэнерго" | ТП-14-П7 "Бурводстрой" | 10/0,4 | 0.25 | 0.019319 | 0 | 0
2016 | ПАО "Россети Сибирь" | "Бурятэнерго" | ТП-15-П7 "Мол. кухня" | 10/0,4 | 0.16 | 0.046968 | 0 | 0
2017 | ПАО "Россети Сибирь" | "Бурятэнерго" | ТП-16-П7 "Байкальская" | 10/0,4 | 0.16 | 0.07272 | 0 | 0
2018 | ПАО "Россети Сибирь" | "Бурятэнерго" | ТП-17-П7 "Росинка" | 10/0,4 | 0.16 | 0.086408 | 0 | 0
2019 | ПАО "Россети Сибирь" | "Бурятэнерго" | ТП-19-П7 "Бородино" | 10/0,4 | 0.4 | 0.054377 | 0 | 0
2020 | ПАО "Россети Сибирь" | "Бурятэнерго" | ТП-20-П7 "Мелиоратор" | 10/0,4 | 0.16 | 0.053039 | 0 | 0
2021 | ПАО "Россети Сибирь" | "Бурятэнерго" | ТП-21-П7 "Редакция" | 10/0,4 | 0.16 | 0.051694 | 0 | 0
2022 | ПАО "Россети Сибирь" | "Бурятэнерго" | ТП-1-И4 "МТС" | 10/0,4 | 0.04 | 0.0034333 | 0 | 0
2023 | ПАО "Россети Сибирь" | "Бурятэнерго" | ТП-3-П2 "База колхоза" | 10/0,4 | 0.25 | 0.029999 | 0 | 0
2024 | ПАО "Россети Сибирь" | "Бурятэнерго" | ТП-1-П4 "Ветлечебница" | 10/0,4 | 0.16 | 0.1084 | 0 | 0
2025 | ПАО "Россети Сибирь" | "Бурятэнерго" | ТП-4-П4 "Поселок" | 10/0,4 | 0.16 | 0.040623 | 0 | 0
2026 | ПАО "Россети Сибирь" | "Бурятэнерго" | ТП-5-П4 "Село" | 10/0,4 | 0.16 | 0.046257 | 0.009 | 0
2027 | ПАО "Россети Сибирь" | "Бурятэнерго" | ТП-11-П4 "МТФ" | 10/0,4 | 0.25 | 0.0013915 | 0 | 0
2028 | ПАО "Россети Сибирь" | "Бурятэнерго" | ТП-1-П8 "Коттедж" | 10/0,4 | 0.16 | 0.033218 | 0 | 0
2029 | ПАО "Россети Сибирь" | "Бурятэнерго" | ТП-3-П8 "Комплекс" | 10/0,4 | 0.25 | 0.017595 | 0 | 0
2030 | ПАО "Россети Сибирь" | "Бурятэнерго" | ТП-1-П22 "ЧКР" | 10/0,4 | 0.25 | 0.059577 | 0 | 0
2031 | ПАО "Россети Сибирь" | "Бурятэнерго" | ТП-1-Н1 "Зерноток" | 10/0,4 | 0.16 | 0.0083374 | 0 | 0
2032 | ПАО "Россети Сибирь" | "Бурятэнерго" | ТП-2-Н1 "Село" | 10/0,4 | 0.1 | 0.062797 | 0 | 0
2033 | ПАО "Россети Сибирь" | "Бурятэнерго" | ТП-3-Н1 "Школа" | 10/0,4 | 0.16 | 0.077807 | 0 | 0
2034 | ПАО "Россети Сибирь" | "Бурятэнерго" | ТП-4-Н1 "Батурино" | 10/0,4 | 0.1 | 0.01696 | 0 | 0.0135
2035 | ПАО "Россети Сибирь" | "Бурятэнерго" | ТП-5-Н1 "Село" | 10/0,4 | 0.1 | 0.0095505 | 0 | 0
2036 | ПАО "Россети Сибирь" | "Бурятэнерго" | ТП-7-Н1 "Зерноток" | 10/0,4 | 0.16 | 0.00023694 | 0 | 0
2037 | ПАО "Россети Сибирь" | "Бурятэнерго" | ТП-8-Т3 "Золотой ключ" | 10/0,4 | 0.16 | 0.011453 | 0 | 0
2038 | ПАО "Россети Сибирь" | "Бурятэнерго" | ТП-9-Н1 "Утата" | 10/0,4 | 0.1 | 0.00026734 | 0 | 0
2039 | ПАО "Россети Сибирь" | "Бурятэнерго" | ТП-10-Н1 "Бурля" | 10/0,4 | 0.04 | 0.0063928 | 0 | 0
2040 | ПАО "Россети Сибирь" | "Бурятэнерго" | ТП-12-Н1 "ЦРМ" | 10/0,4 | 0.1 | 0.022354 | 0 | 0
2041 | ПАО "Россети Сибирь" | "Бурятэнерго" | ТП-14-Н1 "Зерноток" | 10/0,4 | 0.16 | 0.0070866 | 0 | 0
2042 | ПАО "Россети Сибирь" | "Бурятэнерго" | ТП-16-Н1 "Школа" | 10/0,4 | 0.16 | 0.0089302 | 0 | 0
2043 | ПАО "Россети Сибирь" | "Бурятэнерго" | ТП-17-Н1 "Западная" | 10/0,4 | 0.063 | 0.02022 | 0 | 0
2044 | ПАО "Россети Сибирь" | "Бурятэнерго" | ТП-2-Н3 "Гараж" | 10/0,4 | 0.1 | 0.0081259 | 0 | 0
2045 | ПАО "Россети Сибирь" | "Бурятэнерго" | ТП-3-Н5 "Корпус-3" | 10/0,4 | 0.16 | 0.0016463 | 0 | 0
2046 | ПАО "Россети Сибирь" | "Бурятэнерго" | ТП-1-Н7 "Гурулево" | 10/0,4 | 0.16 | 0.030197 | 0 | 0
2047 | ПАО "Россети Сибирь" | "Бурятэнерго" | ТП-2-Н7 "РРС-4" | 10/0,4 | 0.04 | 0.0028952 | 0 | 0
2048 | ПАО "Россети Сибирь" | "Бурятэнерго" | ТП-5-Н7 "Поселок" | 10/0,4 | 0.16 | 0.037896 | 0 | 0
2049 | ПАО "Россети Сибирь" | "Бурятэнерго" | ТП-7-Н7 "Кика" | 10/0,4 | 0.1 | 0.032424 | 0 | 0
2050 | ПАО "Россети Сибирь" | "Бурятэнерго" | ТП-6-М8 "18 кв. дом" | 10/0,4 | 0.25 | 0.082282 | 0 | 0
2051 | ПАО "Россети Сибирь" | "Бурятэнерго" | ТП-7-М8 "Контора" | 10/0,4 | 0.16 | 0.026216 | 0 | 0
2052 | ПАО "Россети Сибирь" | "Бурятэнерго" | ТП-8-М8 "Полевая" | 10/0,4 | 0.16 | 0.047549 | 0 | 0
2053 | ПАО "Россети Сибирь" | "Бурятэнерго" | ТП-9-М8 "РЭП" | 10/0,4 | 0.25 | 0.053155 | 0 | 0
2054 | ПАО "Россети Сибирь" | "Бурятэнерго" | ТП-2-М3 "Восточная" | 10/0,4 | 0.1 | 0.0083185 | 0 | 0
2055 | ПАО "Россети Сибирь" | "Бурятэнерго" | ТП-9-П12 "Заречка" | 10/0,4 | 0.1 | 0.0056346 | 0 | 0
2056 | ПАО "Россети Сибирь" | "Бурятэнерго" | ТП-4-М3 "Сельсовет" | 10/0,4 | 0.16 | 0.082596 | 0 | 0.009
2057 | ПАО "Россети Сибирь" | "Бурятэнерго" | ТП-7-М3 "СТФ" | 10/0,4 | 0.16 | 0.016434 | 0 | 0.0135
2058 | ПАО "Россети Сибирь" | "Бурятэнерго" | ТП-11-М3 "Бригада" | 10/0,4 | 0.25 | 0.058178 | 0 | 0.0135
2059 | ПАО "Россети Сибирь" | "Бурятэнерго" | ТП-15-М3 "Восточная" | 10/0,4 | 0.1 | 0.014903 | 0 | 0.0135
2060 | ПАО "Россети Сибирь" | "Бурятэнерго" | ТП-16-М3 "Теплица" | 10/0,4 | 0.4 | 0.041281 | 0 | 0.027
2061 | ПАО "Россети Сибирь" | "Бурятэнерго" | ТП-17-М3 "МТФ" | 10/0,4 | 0.18 | 0.030795 | 0 | 0
2062 | ПАО "Россети Сибирь" | "Бурятэнерго" | ТП-18-М3 "Магазин" | 10/0,4 | 0.18 | 0.067167 | 0 | 0
2063 | ПАО "Россети Сибирь" | "Бурятэнерго" | ТП-1-ТЕ7 "Еловка" | 10/0,4 | 0.1 | 0.041737 | 0 | 0
2064 | ПАО "Россети Сибирь" | "Бурятэнерго" | ТП-2-ТЕ7 "Клуб" | 10/0,4 | 0.1 | 0.037236 | 0 | 0.0045
2065 | ПАО "Россети Сибирь" | "Бурятэнерго" | ТП-6-ТЕ7 "Водозабор" | 10/0,4 | 0.1 | 0.024946 | 0 | 0
2066 | ПАО "Россети Сибирь" | "Бурятэнерго" | ТП-13-ТЕ7 "Колос" | 10/0,4 | 0.1 | 0.023495 | 0 | 0
2067 | ПАО "Россети Сибирь" | "Бурятэнерго" | ТП-2-ТТ4 "СПТУ" | 10/0,4 | 0.25 | 0.067979 | 0 | 0.0135
2068 | ПАО "Россети Сибирь" | "Бурятэнерго" | ТП-7-ТТ4 "Школьная" | 10/0,4 | 0.4 | 0.067135 | 0 | 0
2069 | ПАО "Россети Сибирь" | "Бурятэнерго" | ТП-10-ТТ4 "Сельскохозяйственная" | 10/0,4 | 0.63 | 0.17966 | 0 | 0.009
2070 | ПАО "Россети Сибирь" | "Бурятэнерго" | ТП-12-ТТ4 "Дет. сад" | 10/0,4 | 0.1 | 0.015927 | 0 | 0
2071 | ПАО "Россети Сибирь" | "Бурятэнерго" | ТП-6-Т7 "Комсомольская" | 10/0,4 | 0.16 | 0.066691 | 0 | 0.015
2072 | ПАО "Россети Сибирь" | "Бурятэнерго" | ТП-1-Т3 "Половинка" | 10/0,4 | 0.25 | 0.14055 | 0 | 0
2073 | ПАО "Россети Сибирь" | "Бурятэнерго" | ТП-7-Т3 "Соболиха" | 10/0,4 | 0.1 | 0.028922 | 0 | 0
2074 | ПАО "Россети Сибирь" | "Бурятэнерго" | ТП-1-Т2 "РРС" | 10/0,4 | 0.16 | 0.0044727 | 0 | 0
2075 | ПАО "Россети Сибирь" | "Бурятэнерго" | ТП-10-Г1 "Пилорама" | 10/0,4 | 0.16 | 0.023594 | 0.0045 | 0.0135
2076 | ПАО "Россети Сибирь" | "Бурятэнерго" | ТП-4-Г1 "Комсомольская" | 10/0,4 | 0.16 | 0.043968 | 0.0081 | 0
2077 | ПАО "Россети Сибирь" | "Бурятэнерго" | ТП-8-Г1 "Библиотека" | 10/0,4 | 0.4 | 0.17426 | 0.0144 | 0
2078 | ПАО "Россети Сибирь" | "Бурятэнерго" | ТП-12-Г1 "Октябрьская" | 10/0,4 | 0.16 | 0.13344 | 0.0054 | 0
2079 | ПАО "Россети Сибирь" | "Бурятэнерго" | ТП-11-Г1 "Котельная" | 10/0,4 | 0.4 | 0.12571 | 0 | 0
2080 | ПАО "Россети Сибирь" | "Бурятэнерго" | ТП-1-К7 "Котокель" | 10/0,4 | 0.16 | 0.038209 | 0 | 0
2081 | ПАО "Россети Сибирь" | "Бурятэнерго" | ТП-3-К7 "Черемушки" | 10/0,4 | 0.1 | 0.017666 | 0 | 0
2082 | ПАО "Россети Сибирь" | "Бурятэнерго" | ТП-9-К1 "Трактовая" | 10/0,4 | 0.25 | 0.058779 | 0 | 0.036
2083 | ПАО "Россети Сибирь" | "Бурятэнерго" | ТП-10-К1 "Рыбкооп" | 10/0,4 | 0.25 | 0.075446 | 0 | 0.054
2084 | ПАО "Россети Сибирь" | "Бурятэнерго" | ТП-19-К1 "Больница" | 10/0,4 | 0.16 | 0.056094 | 0 | 0
2085 | ПАО "Россети Сибирь" | "Бурятэнерго" | ТП-20-К1 "МТС" | 10/0,4 | 0.04 | 0.001784 | 0 | 0
2086 | ПАО "Россети Сибирь" | "Бурятэнерго" | ТП-1-У1 "Совхоз" | 10/0,4 | 0.63 | 0.053098 | 0 | 0
2087 | ПАО "Россети Сибирь" | "Бурятэнерго" | ТП-2-У1 "Лесхоз" | 10/0,4 | 0.16 | 0.010746 | 0 | 0
2088 | ПАО "Россети Сибирь" | "Бурятэнерго" | ТП-3-У1 "Нефтебаза" | 10/0,4 | 0.25 | 0.029102 | 0 | 0
2089 | ПАО "Россети Сибирь" | "Бурятэнерго" | ТП-6-У1 "Ангарская" | 10/0,4 | 0.1 | 0.014027 | 0 | 0
2090 | ПАО "Россети Сибирь" | "Бурятэнерго" | ТП-7-У1 "Сельсовет" | 10/0,4 | 0.25 | 0.042226 | 0 | 0
2091 | ПАО "Россети Сибирь" | "Бурятэнерго" | ТП-8-У1 "Школа" | 10/0,4 | 0.1 | 0.0030784 | 0 | 0
2092 | ПАО "Россети Сибирь" | "Бурятэнерго" | ТП-10-У1 "Госпромхоз" | 10/0,4 | 0.25 | 0.011629 | 0 | 0.00675
2093 | ПАО "Россети Сибирь" | "Бурятэнерго" | ТП-34-Н3 "АЗС" | 10/0,4 | 0.16 | 0.0095863 | 0 | 0
2094 | ПАО "Россети Сибирь" | "Бурятэнерго" | ТП-11-Н2 "Рыбозавод" | 10/0,4 | 0.63 | 0.00091379 | 0 | 0
2095 | ПАО "Россети Сибирь" | "Бурятэнерго" | ТП-2-К14 "Совхоз" | 10/0,4 | 0.4 | 0.051735 | 0 | 0
2096 | ПАО "Россети Сибирь" | "Бурятэнерго" | ТП-14Б-З5 "Центр" | 10/0,4 | 0.16 | 0.025513 | 0 | 0
2097 | ПАО "Россети Сибирь" | "Бурятэнерго" | ТП-41-Ц10 "ГСК Механизатор" | 10/0,4 | 0.25 | 0.080388 | 0 | 0.0135
2098 | ПАО "Россети Сибирь" | "Бурятэнерго" | ТП-46-Ц10 "ДРСУ" | 10/0,4 | 0.4 | 0.033087 | 0 | 0
2099 | ПАО "Россети Сибирь" | "Бурятэнерго" | ТП-67-Ц8 "Трактороцентр" | 10/0,4 | 0.16 | 0.02935 | 0 | 0
2100 | ПАО "Россети Сибирь" | "Бурятэнерго" | ТП-86-Ц8 "СТО" | 10/0,4 | 0.25 | 0.034431 | 0 | 0.0045
2101 | ПАО "Россети Сибирь" | "Бурятэнерго" | ТП-89-Г13 "Автобаза В/Ч" | 10/0,4 | 0.16 | 0.0038062 | 0 | 0
2102 | ПАО "Россети Сибирь" | "Бурятэнерго" | ТП-93-З3 "Ойхал" | 10/0,4 | 0.1 | 0.00064003 | 0 | 0
2103 | ПАО "Россети Сибирь" | "Бурятэнерго" | ТП-1а-4ЭЧ "СБРЭС" | 10/0,4 | 0.63 | 0.039694 | 0 | 0
2104 | ПАО "Россети Сибирь" | "Бурятэнерго" | ТП-10-Ц7 "РП-2 Центр" | 10/0,4 | 0.16 | 0.0088472 | 0 | 0
2105 | ПАО "Россети Сибирь" | "Бурятэнерго" | ТП-21-Г13 "СБРЭС" | 10/0,4 | 0.63 | 0.060454 | 0 | 0.009
2106 | ПАО "Россети Сибирь" | "Бурятэнерго" | ТП-18-Ц3 "9 микрорайон" | 10/0,4 | 0.63 | 0.070683 | 0.009 | 0.036
2107 | ПАО "Россети Сибирь" | "Бурятэнерго" | ТП-24-Ц3 "7 микрорайон" | 10/0,4 | 0.4 | 0.051642 | 0 | 0.009
2108 | ПАО "Россети Сибирь" | "Бурятэнерго" | ТП-48-Ц3 "Институт" | 10/0,4 | 0.25 | 0.013747 | 0 | 0
2109 | ПАО "Россети Сибирь" | "Бурятэнерго" | ТП-97-Ц8 "ЦТП-9" | 10/0,4 | 0.25 | 0.07656 | 0 | 0
2110 | ПАО "Россети Сибирь" | "Бурятэнерго" | ТП-1-Ц10 "Автобаза" | 10/0,4 | 0.4 | 0.044073 | 0 | 0.009
2111 | ПАО "Россети Сибирь" | "Бурятэнерго" | ТП-54-Ц10 "МК-137" | 10/0,4 | 0.4 | 0.03655 | 0.1215 | 0.009
2112 | ПАО "Россети Сибирь" | "Бурятэнерго" | ТП-101-Ц10 "12 микрорайон" | 10/0,4 | 0.25 | 0.046128 | 0 | 0.0135
2113 | ПАО "Россети Сибирь" | "Бурятэнерго" | ТП-104-Ц10 "12 микрорайон" | 10/0,4 | 0.25 | 0.013194 | 0 | 0
2114 | ПАО "Россети Сибирь" | "Бурятэнерго" | ТП-136-Ц10 "Теплица" | 10/0,4 | 0.4 | 0.042931 | 0 | 0.027
2115 | ПАО "Россети Сибирь" | "Бурятэнерго" | ТП-17-З4 "Фролихинский" | 10/0,4 | 0.63 | 0.064138 | 0 | 0
2116 | ПАО "Россети Сибирь" | "Бурятэнерго" | ТП-49-З4 "Звёздная" | 10/0,4 | 0.4 | 0.030973 | 0 | 0
2117 | ПАО "Россети Сибирь" | "Бурятэнерго" | ТП-50-З4 "18 съезда ВЛКСМ" | 10/0,4 | 0.63 | 0.056042 | 0 | 0
2118 | ПАО "Россети Сибирь" | "Бурятэнерго" | ТП-91-З4 "Ветстанция" | 10/0,4 | 0.4 | 0.091985 | 0 | 0
2119 | ПАО "Россети Сибирь" | "Бурятэнерго" | ТП-121-З2 "Свободы" | 10/0,4 | 0.4 | 0.070006 | 0 | 0.0225
2120 | ПАО "Россети Сибирь" | "Бурятэнерго" | ТП-30-З1 "Современник" | 10/0,4 | 0.63 | 0.035027 | 0 | 0.0135
2121 | ПАО "Россети Сибирь" | "Бурятэнерго" | ТП-61-З1 "Проходчиков" | 10/0,4 | 0.63 | 0.03207 | 0 | 0
2122 | ПАО "Россети Сибирь" | "Бурятэнерго" | ТП-90-З1 "Школа № 3" | 10/0,4 | 0.4 | 0.051295 | 0 | 0.04104
2123 | ПАО "Россети Сибирь" | "Бурятэнерго" | ТП-110-З1 "40 лет Победы" | 10/0,4 | 0.25 | 0.057507 | 0.009 | 0
2124 | ПАО "Россети Сибирь" | "Бурятэнерго" | ТП-127-З1 "Администрация" | 10/0,4 | 0.4 | 0.074034 | 0 | 0.009
2125 | ПАО "Россети Сибирь" | "Бурятэнерго" | ТП-51-14ЭЧ "Яхтклуб" | 10/0,4 | 0.25 | 0.015966 | 0 | 0
2126 | ПАО "Россети Сибирь" | "Бурятэнерго" | ТП-11-ф.8 "Набережная" | 10/0,4 | 0.1 | 0.049766 | 0 | 0
2127 | ПАО "Россети Сибирь" | "Бурятэнерго" | ТП-1-Г1 "Источник" | 10/0,4 | 0.16 | 0.09501 | 0 | 0
2128 | ПАО "Россети Сибирь" | "Бурятэнерго" | ТП-2-Г1 "Метеостанция" | 10/0,4 | 0.1 | 0.011777 | 0 | 0
2129 | ПАО "Россети Сибирь" | "Бурятэнерго" | ТП-15Б-З5 "Онокочан" | 10/0,4 | 0.1 | 0 | 0 | 0
2130 | ПАО "Россети Сибирь" | "Бурятэнерго" | ТП-8-Б5 "Пионерлагерь" | 10/0,4 | 0.025 | 0.0054733 | 0 | 0
2131 | ПАО "Россети Сибирь" | "Бурятэнерго" | ТП-9-Б5 "Поселок" | 10/0,4 | 0.16 | 0.01107 | 0 | 0
2132 | ПАО "Россети Сибирь" | "Бурятэнерго" | ТП-2-М2 "Школа" | 10/0,4 | 0.25 | 0.043329 | 0 | 0.0075
2133 | ПАО "Россети Сибирь" | "Бурятэнерго" | ТП-3-М2 "Сельпо" | 10/0,4 | 0.04 | 0.025559 | 0 | 0
2134 | ПАО "Россети Сибирь" | "Бурятэнерго" | ТП-1-М3 "Больница" | 10/0,4 | 0.063 | 0.042658 | 0 | 0
2135 | ПАО "Россети Сибирь" | "Бурятэнерго" | ТП-2-М3 "Гараж" | 10/0,4 | 0.1 | 0.043062 | 0 | 0
2136 | ПАО "Россети Сибирь" | "Бурятэнерго" | ТП-3-М3 "Посёлок" | 10/0,4 | 0.1 | 0.05404 | 0 | 0.015
2137 | ПАО "Россети Сибирь" | "Бурятэнерго" | ТП-4-М3 "Лесхоз" | 10/0,4 | 0.025 | 0.011485 | 0 | 0
2138 | ПАО "Россети Сибирь" | "Бурятэнерго" | ТП-5-М3 "МТФ" | 10/0,4 | 0.25 | 0.0075968 | 0 | 0
2139 | ПАО "Россети Сибирь" | "Бурятэнерго" | ТП-6-М3 "Унтик" | 10/0,4 | 0.025 | 0.012552 | 0 | 0
2140 | ПАО "Россети Сибирь" | "Бурятэнерго" | ТП-1-Р2 "Совхоз" | 10/0,4 | 0.1 | 0.014028 | 0 | 0
2141 | ПАО "Россети Сибирь" | "Бурятэнерго" | ТП-2-Р2 "Буркооп" | 10/0,4 | 0.1 | 0.025152 | 0 | 0.0117
2142 | ПАО "Россети Сибирь" | "Бурятэнерго" | ТП-3-Р2 «Школа» | 10/0,4 | 0.16 | 0.047264 | 0 | 0
2143 | ПАО "Россети Сибирь" | "Бурятэнерго" | ТП-1-Р3 "Подгорная" | 10/0,4 | 0.16 | 0.025847 | 0 | 0.0135
2144 | ПАО "Россети Сибирь" | "Бурятэнерго" | ТП-7-Р2 "Береговая" | 10/0,4 | 0.25 | 0.021596 | 0 | 0
2145 | ПАО "Россети Сибирь" | "Бурятэнерго" | ТП-011-РП2 МТФ | 10/0,4 | 0.25 | 0.018786 | 0 | 0
2146 | ПАО "Россети Сибирь" | "Бурятэнерго" | ТП-013-РП2 Зерноток | 10/0,4 | 0.4 | 0.0074482 | 0 | 0
2147 | ПАО "Россети Сибирь" | "Бурятэнерго" | ТП-015-РП2 Хоймор | 10/0,4 | 0.1 | 0.0075709 | 0 | 0
2148 | ПАО "Россети Сибирь" | "Бурятэнерго" | ТП-016-РП2 Хонти | 10/0,4 | 0.04 | 0.0077786 | 0 | 0
2149 | ПАО "Россети Сибирь" | "Бурятэнерго" | ТП-025-П3 Харгаста-1 | 10/0,4 | 0.04 | 0.0074765 | 0 | 0
2150 | ПАО "Россети Сибирь" | "Бурятэнерго" | ТП-027-П1 Поселок | 10/0,4 | 0.16 | 0.024714 | 0 | 0
2151 | ПАО "Россети Сибирь" | "Бурятэнерго" | ТП-036-П1 МТФ | 10/0,4 | 0.1 | 0.013924 | 0 | 0
2152 | ПАО "Россети Сибирь" | "Бурятэнерго" | ТП-052-П1 Ульзутуй-3 | 10/0,4 | 0.025 | 0.0077786 | 0 | 0
2153 | ПАО "Россети Сибирь" | "Бурятэнерго" | ТП-059-П1 Гавриловка | 10/0,4 | 0.04 | 0.0027013 | 0 | 0
2154 | ПАО "Россети Сибирь" | "Бурятэнерго" | ТП-062-П2 Дацан | 10/0,4 | 0.04 | 0.0092295 | 0 | 0
2155 | ПАО "Россети Сибирь" | "Бурятэнерго" | ТП-073-П3 Полевой Стан | 10/0,4 | 0.025 | 0.011706 | 0 | 0.0135
2156 | ПАО "Россети Сибирь" | "Бурятэнерго" | ТП-076-П4 Хутул | 10/0,4 | 0.063 | 0.021051 | 0 | 0
2157 | ПАО "Россети Сибирь" | "Бурятэнерго" | РП "ФСК" | 10 | 1.6 | 1.8538 | 0 | 0
2158 | ПАО "Россети Сибирь" | "Бурятэнерго" | РП "Пр.Строителей" | 10 | 1 | 0 | 0 | 0
2159 | ПАО "Россети Сибирь" | "Бурятэнерго" | ТП-7-М3 "Ленская" Бабушкин | 6/0,4 | 0.63 | 0.093225 | 0 | 0
2160 | ПАО "Россети Сибирь" | "Бурятэнерго" | ТП-2 Г-6 "Янтарное" | 6/0,4 | 0.1 | 0.082034 | 0 | 0.0135
2161 | ПАО "Россети Сибирь" | "Бурятэнерго" | ТП-1 Г-9 "Горки12" | 6/0,4 | 0.1 | 0.087226 | 0 | 0.027
2162 | ПАО "Россети Сибирь" | "Бурятэнерго" | ТП-3 Г-9 "Ручеек" | 6/0,4 | 0.16 | 0.13084 | 0 | 0.0495
2163 | ПАО "Россети Сибирь" | "Бурятэнерго" | ТП-4 Г-9 "Надежда" | 6/0,4 | 0.16 | 0.12461 | 0 | 0.072
2164 | ПАО "Россети Сибирь" | "Бурятэнерго" | ТП-5 Г-9 "Победа" | 6/0,4 | 0.16 | 0.15078 | 0 | 0.027
2165 | ПАО "Россети Сибирь" | "Бурятэнерго" | ТП-3 Нв-5 "Росинка" | 6/0,4 | 0.32 | 0.27414 | 0 | 0.018
2166 | ПАО "Россети Сибирь" | "Бурятэнерго" | ТП-4 Нв-5 "Росинка" | 6/0,4 | 0.25 | 0.22367 | 0.009 | 0.018
2167 | ПАО "Россети Сибирь" | "Бурятэнерго" | ТП-5 Нв-5 "Трикотажник" | 6/0,4 | 0.25 | 0.23717 | 0 | 0.0225
2168 | ПАО "Россети Сибирь" | "Бурятэнерго" | ТП-1 Нв-5 "Росинка" | 6/0,4 | 0.315 | 0.20934 | 0 | 0.009
2169 | ПАО "Россети Сибирь" | "Бурятэнерго" | ТП-2 Нв-5 "Росинка" | 6/0,4 | 0.25 | 0.21495 | 0 | 0.009
2170 | ПАО "Россети Сибирь" | "Бурятэнерго" | ТП-8 Нв-5 "Сувенир" | 6/0,4 | 0.4 | 0.37985 | 0 | 0
2171 | ПАО "Россети Сибирь" | "Бурятэнерго" | ТП-3 Г-6 "Молодежный" | 6/0,4 | 0.16 | 0.18234 | 0 | 0
2172 | ПАО "Россети Сибирь" | "Бурятэнерго" | ТП-6 Г-9 "Ярууна 1" | 6/0,4 | 0.16 | 0.15306 | 0 | 0
2173 | ПАО "Россети Сибирь" | "Бурятэнерго" | ТП-7 Г-9 "Ярууна 2" | 6/0,4 | 0.25 | 0.2056 | 0 | 0.0225
2174 | ПАО "Россети Сибирь" | "Бурятэнерго" | ТП-3-Л7 "АЗС" | 6/0,4 | 0.16 | 0.014401 | 0 | 0
2175 | ПАО "Россети Сибирь" | "Бурятэнерго" | ТП-1 Г-3 "Кирпичник" | 6/0,4 | 0.063 | 0.10592 | 0 | 0
2176 | ПАО "Россети Сибирь" | "Бурятэнерго" | ТП-1 РП-14 "Стекольщик" | 6/0,4 | 0.25 | 0.23946 | 0 | 0.0225
2177 | ПАО "Россети Сибирь" | "Бурятэнерго" | ТП-12 Нв-5 "Ферма" | 6/0,4 | 0.16 | 0.093881 | 0 | 0
2178 | ПАО "Россети Сибирь" | "Бурятэнерго" | ТП-1-Г1 "Горный" | 6/0,4 | 0.4 | 0.11045 | 0 | 0
2179 | ПАО "Россети Сибирь" | "Бурятэнерго" | ТП-231 "Ростелеком" | 6/0,4 | 0.4 | 0.31152 | 0 | 0
2180 | ПАО "Россети Сибирь" | "Бурятэнерго" | ТП-495 "Ростелеком" аренда | 6/0,4 | 0.63 | 0.54828 | 0 | 0
2181 | ПАО "Россети Сибирь" | "Бурятэнерго" | ТП-311 ИП Гергенов М.М. аренда | 6/0,4 | 0.63 | 0.54828 | 0 | 0
2182 | ПАО "Россети Сибирь" | "Бурятэнерго" | ТП-509 "Ростелеком" аренда | 6/0,4 | 0.25 | 0.21183 | 0 | 0
2183 | ПАО "Россети Сибирь" | "Бурятэнерго" | ТП-333 "Ростелеком" аренда | 6/0,4 | 0.63 | 0 | 0 | 0
2184 | ПАО "Россети Сибирь" | "Бурятэнерго" | ТП-57 Ростелеком аренда | 6/0,4 | 0.25 | 0.21183 | 0 | 0.005913
2185 | ПАО "Россети Сибирь" | "Бурятэнерго" | ТП-566 ДНТ "Ранет" | 6/0,4 | 0.18 | 0.27143 | 0 | 0.0315
2186 | ПАО "Россети Сибирь" | "Бурятэнерго" | ТП-1 Г-6 Загородная Резиденция | 6/0,4 | 0.16 | 0.13707 | 0 | 0.045
2187 | ПАО "Россети Сибирь" | "Бурятэнерго" | ТП-14 Нв-5 "Сувенир-2" | 6/0,4 | 0.1 | 0.077257 | 0 | 0.0225
2188 | ПАО "Россети Сибирь" | "Бурятэнерго" | ТП-9 Г-9 "Восточная" | 6/0,4 | 0.1 | 0.077257 | 0 | 0
2189 | ПАО "Россети Сибирь" | "Бурятэнерго" | ТП-10 Г-9 Авиатор | 6/0,4 | 0.063 | 0.05192 | 0 | 0
2190 | ПАО "Россети Сибирь" | "Бурятэнерго" | ТП-16 Нв-5 "Новостройка" | 6/0,4 | 0.025 | 0.018691 | 0 | 0
2191 | ПАО "Россети Сибирь" | "Бурятэнерго" | ТП-17 Нв-5 "Новостройка-2" | 6/0,4 | 0.063 | 0.052958 | 0 | 0
2192 | ПАО "Россети Сибирь" | "Бурятэнерго" | ТП-6-В10 "МТС" с. Выдрино | 6/0,4 | 0.0063 | 0.0018019 | 0 | 0
2193 | ПАО "Россети Сибирь" | "Бурятэнерго" | ТП-8 Г-9 "Ярууна" | 6/0,4 | 0.16 | 0.12212 | 0 | 0
2194 | ПАО "Россети Сибирь" | "Бурятэнерго" | ТП-11 НС-5 "АЗС Светлый" | 10/0,4 | 0.4 | 0.3543 | 0 | 0.0135
2195 | ПАО "Россети Сибирь" | "Бурятэнерго" | ТП-5 Ю-13 "Жасминовая" | 10/0,4 | 0.4 | 0.15763 | 0 | 0.0585
2196 | ПАО "Россети Сибирь" | "Бурятэнерго" | ТП-7-Ш-3 | 10/0,4 | 0.04 | 0.002042 | 0 | 0
2197 | ПАО "Россети Сибирь" | "Бурятэнерго" | ТПг 4-26 (Игр.комплекс) | 10/0,4 | 0.16 | 0.10004 | 0 | 0
2198 | ПАО "Россети Сибирь" | "Бурятэнерго" | ТП-2-Н8 "Красный Яр" | 10/0,4 | 0.16 | 0.0067609 | 0 | 0
2199 | ПАО "Россети Сибирь" | "Бурятэнерго" | ТП-599-Октябрьский | 10/0,4 | 0.63 | 0.34392 | 0 | 0
2200 | ПАО "Россети Сибирь" | "Бурятэнерго" | ТП-1210-Октябрьский | 10/0,4 | 0.63 | 0.43523 | 0 | 0
2201 | ПАО "Россети Сибирь" | "Бурятэнерго" | ТП-1263-Октябрьский | 10/0,4 | 0.63 | 0.41868 | 0 | 0
2202 | ПАО "Россети Сибирь" | "Бурятэнерго" | ТП-181-Железнодорожный | 6/0,4 | 0.63 | 0.18508 | 0 | 0.045
2203 | ПАО "Россети Сибирь" | "Бурятэнерго" | ТП-508-Октябрьский | 6/0,4 | 0.25 | 0.039875 | 0 | 0.0225
2204 | ПАО "Россети Сибирь" | "Бурятэнерго" | ТП-525-Октябрьский | 6/0,4 | 0.315 | 0.19003 | 0 | 0.0135
2205 | ПАО "Россети Сибирь" | "Бурятэнерго" | ТП-529-Октябрьский | 6/0,4 | 0.4 | 0.2866 | 0 | 0.1024
2206 | ПАО "Россети Сибирь" | "Бурятэнерго" | ТП-532-Октябрьский | 6/0,4 | 0.4 | 0.26618 | 0 | 0.030663
2207 | ПАО "Россети Сибирь" | "Бурятэнерго" | ТП-535-Октябрьский | 6/0,4 | 0.63 | 0.68784 | 0 | 0
2208 | ПАО "Россети Сибирь" | "Бурятэнерго" | ТП-536-Октябрьский | 6/0,4 | 0.63 | 0.51588 | 0 | 0.0045
2209 | ПАО "Россети Сибирь" | "Бурятэнерго" | ТП-537-Октябрьский | 6/0,4 | 0.32 | 0.45025 | 0.0135 | 0
2210 | ПАО "Россети Сибирь" | "Бурятэнерго" | ТП-538-Октябрьский | 6/0,4 | 0.315 | 0.34392 | 0 | 0
2211 | ПАО "Россети Сибирь" | "Бурятэнерго" | ТП-539-Октябрьский | 6/0,4 | 0.4 | 0.25794 | 0 | 0
2212 | ПАО "Россети Сибирь" | "Бурятэнерго" | ТП-540-Октябрьский | 6/0,4 | 0.315 | 0.23364 | 0 | 0.0045
2213 | ПАО "Россети Сибирь" | "Бурятэнерго" | ТП-541-Октябрьский | 6/0,4 | 0.4 | 0.37258 | 0 | 0
2214 | ПАО "Россети Сибирь" | "Бурятэнерго" | ТП-543-Октябрьский | 6/0,4 | 0.4 | 0.4299 | 0 | 0.001458
2215 | ПАО "Россети Сибирь" | "Бурятэнерго" | ТП-544-Октябрьский | 6/0,4 | 0.25 | 0.19937 | 0 | 0
2216 | ПАО "Россети Сибирь" | "Бурятэнерго" | ТП-545-Октябрьский | 6/0,4 | 0.63 | 0.51588 | 0 | 0.018
2217 | ПАО "Россети Сибирь" | "Бурятэнерго" | ТП-551-Октябрьский | 6/0,4 | 0.63 | 0.88846 | 0 | 0.0135
2218 | ПАО "Россети Сибирь" | "Бурятэнерго" | ТП-552-Октябрьский | 6/0,4 | 0.63 | 0.25794 | 0 | 0.018063
2219 | ПАО "Россети Сибирь" | "Бурятэнерго" | ТП-553-Октябрьский | 6/0,4 | 0.4 | 0.11464 | 0 | 0
2220 | ПАО "Россети Сибирь" | "Бурятэнерго" | ТП-554-Октябрьский | 6/0,4 | 0.315 | 0.44049 | 0 | 0
2221 | ПАО "Россети Сибирь" | "Бурятэнерго" | ТП-555-Октябрьский | 6/0,4 | 0.32 | 0.13468 | 0 | 0.00045
2222 | ПАО "Россети Сибирь" | "Бурятэнерго" | ТП-556-Октябрьский | 6/0,4 | 0.4 | 0.40124 | 0 | 0.0018
2223 | ПАО "Россети Сибирь" | "Бурятэнерго" | ТП-557-Октябрьский | 6/0,4 | 0.4 | 0.27414 | 0 | 0
2224 | ПАО "Россети Сибирь" | "Бурятэнерго" | ТП-558-Октябрьский | 6/0,4 | 0.4 | 0.68784 | 0 | 0
2225 | ПАО "Россети Сибирь" | "Бурятэнерго" | ТП-564-Октябрьский | 6/0,4 | 0.25 | 0.3489 | 0 | 0
2226 | ПАО "Россети Сибирь" | "Бурятэнерго" | ТП-565-Октябрьский | 6/0,4 | 0.25 | 0.082507 | 0 | 0
2227 | ПАО "Россети Сибирь" | "Бурятэнерго" | ТП-567-Октябрьский | 6/0,4 | 0.4 | 0.48722 | 0 | 0
2228 | ПАО "Россети Сибирь" | "Бурятэнерго" | ТП-569-Октябрьский | 6/0,4 | 0.32 | 0.12025 | 0.009 | 0
2229 | ПАО "Россети Сибирь" | "Бурятэнерго" | ТП-570-Октябрьский | 6/0,4 | 0.63 | 0.1433 | 0 | 0.009
2230 | ПАО "Россети Сибирь" | "Бурятэнерго" | ТП-571-Октябрьский | 6/0,4 | 0.32 | 0.31401 | 0.0072 | 0
2231 | ПАО "Россети Сибирь" | "Бурятэнерго" | ТП-572-Октябрьский | 6/0,4 | 0.32 | 0.21806 | 0 | 0.0225
2232 | ПАО "Россети Сибирь" | "Бурятэнерго" | ТП-573-Октябрьский | 6/0,4 | 0.4 | 0.29906 | 0 | 0.06786
2233 | ПАО "Россети Сибирь" | "Бурятэнерго" | ТП-575-Октябрьский | 6/0,4 | 0.32 | 0.10467 | 0 | 0
2234 | ПАО "Россети Сибирь" | "Бурятэнерго" | ТП-576-Октябрьский | 6/0,4 | 0.4 | 0.47102 | 0 | 0
2235 | ПАО "Россети Сибирь" | "Бурятэнерго" | ТП-585-Октябрьский | 6/0,4 | 0.25 | 0.11464 | 0 | 0
2236 | ПАО "Россети Сибирь" | "Бурятэнерго" | ТП-589-Октябрьский | 6/0,4 | 0.4 | 0.13084 | 0.009 | 0.135
2237 | ПАО "Россети Сибирь" | "Бурятэнерго" | ТП-591-Октябрьский | 6/0,4 | 0.32 | 0.34392 | 0 | 0
2238 | ПАО "Россети Сибирь" | "Бурятэнерго" | ТП-593-Октябрьский | 6/0,4 | 0.25 | 0.22555 | 0 | 0
2239 | ПАО "Россети Сибирь" | "Бурятэнерго" | ТП-594-Октябрьский | 6/0,4 | 0.4 | 0.2866 | 0.009 | 0.0135
2240 | ПАО "Россети Сибирь" | "Бурятэнерго" | ТП-595-Октябрьский | 6/0,4 | 0.4 | 0.39352 | 0 | 0.027
2241 | ПАО "Россети Сибирь" | "Бурятэнерго" | ТП-596-Октябрьский | 6/0,4 | 0.63 | 0.49719 | 0 | 0
2242 | ПАО "Россети Сибирь" | "Бурятэнерго" | ТП-597-Октябрьский | 6/0,4 | 0.4 | 0.13084 | 0 | 0.0135
2243 | ПАО "Россети Сибирь" | "Бурятэнерго" | ТП-604-Октябрьский | 6/0,4 | 0.25 | 0.22928 | 0 | 0
2244 | ПАО "Россети Сибирь" | "Бурятэнерго" | ТП-605-Октябрьский | 6/0,4 | 0.4 | 0.1433 | 0 | 0.0657
2245 | ПАО "Россети Сибирь" | "Бурятэнерго" | ТП-606-Октябрьский | 6/0,4 | 0.4 | 0.23081 | 0 | 0
2246 | ПАО "Россети Сибирь" | "Бурятэнерго" | ТП-607-Октябрьский | 6/0,4 | 0.1 | 0.089184 | 0 | 0.0135
2247 | ПАО "Россети Сибирь" | "Бурятэнерго" | ТП-610-Октябрьский | 6/0,4 | 0.63 | 0.18309 | 0 | 0
2248 | ПАО "Россети Сибирь" | "Бурятэнерго" | ТП-611-Октябрьский | 6/0,4 | 0.25 | 0.18691 | 0 | 0.0135
2249 | ПАО "Россети Сибирь" | "Бурятэнерго" | ТП-612-Октябрьский | 6/0,4 | 0.18 | 0.14556 | 0 | 0
2250 | ПАО "Россети Сибирь" | "Бурятэнерго" | ТП-616-Октябрьский | 6/0,4 | 0.25 | 0.20419 | 0 | 0
2251 | ПАО "Россети Сибирь" | "Бурятэнерго" | ТП-624-Октябрьский | 6/0,4 | 0.4 | 0.73394 | 0.0405 | 0.009063
2252 | ПАО "Россети Сибирь" | "Бурятэнерго" | ТП-627-Октябрьский | 6/0,4 | 0.4 | 0.45856 | 0 | 0.018
2253 | ПАО "Россети Сибирь" | "Бурятэнерго" | ТП-629-Октябрьский | 6/0,4 | 0.25 | 0.29487 | 0 | 0.0405
2254 | ПАО "Россети Сибирь" | "Бурятэнерго" | ТП-638-Октябрьский | 6/0,4 | 0.25 | 0.38835 | 0 | 0
2255 | ПАО "Россети Сибирь" | "Бурятэнерго" | ТП-643-Октябрьский | 6/0,4 | 0.25 | 0.16352 | 0 | 0
2256 | ПАО "Россети Сибирь" | "Бурятэнерго" | ТП-658-Октябрьский | 6/0,4 | 0.4 | 0.29906 | 0 | 0
2257 | ПАО "Россети Сибирь" | "Бурятэнерго" | ТП-727-Октябрьский | 6/0,4 | 0.1 | 0.063965 | 0 | 0.027
2258 | ПАО "Россети Сибирь" | "Бурятэнерго" | ТП-728-Октябрьский | 6/0,4 | 0.4 | 0.3433 | 0 | 0.0135
2259 | ПАО "Россети Сибирь" | "Бурятэнерго" | ТП-730-Октябрьский | 6/0,4 | 0.63 | 0.1433 | 0 | 0.0315
2260 | ПАО "Россети Сибирь" | "Бурятэнерго" | ТП-731-Октябрьский | 6/0,4 | 0.4 | 0.26621 | 0 | 0.0045
2261 | ПАО "Россети Сибирь" | "Бурятэнерго" | ТП-734-Октябрьский | 6/0,4 | 0.4 | 0.45856 | 0 | 0
2262 | ПАО "Россети Сибирь" | "Бурятэнерго" | ТП-740-Октябрьский | 6/0,4 | 0.4 | 0.25006 | 0 | 0.0135
2263 | ПАО "Россети Сибирь" | "Бурятэнерго" | ТП-776-Октябрьский | 6/0,4 | 0.4 | 0.68784 | 0 | 0
2264 | ПАО "Россети Сибирь" | "Бурятэнерго" | ТП-782-Октябрьский | 6/0,4 | 0.25 | 0.37163 | 0 | 0.018
2265 | ПАО "Россети Сибирь" | "Бурятэнерго" | ТП-783-Октябрьский | 6/0,4 | 0.32 | 0.45856 | 0 | 0.027
2266 | ПАО "Россети Сибирь" | "Бурятэнерго" | ТП-786-Октябрьский | 6/0,4 | 0.25 | 0.18286 | 0 | 0.0045
2267 | ПАО "Россети Сибирь" | "Бурятэнерго" | ТП-788-Октябрьский | 6/0,4 | 0.4 | 0.45856 | 0 | 0
2268 | ПАО "Россети Сибирь" | "Бурятэнерго" | ТП-789-Октябрьский | 6/0,4 | 0.16 | 0.22928 | 0 | 0
2269 | ПАО "Россети Сибирь" | "Бурятэнерго" | ТП-792-Октябрьский | 6/0,4 | 0.16 | 0.11464 | 0 | 0
2270 | ПАО "Россети Сибирь" | "Бурятэнерго" | ТП-794-Октябрьский | 6/0,4 | 0.4 | 0.10156 | 0 | 0.0135
2271 | ПАО "Россети Сибирь" | "Бурятэнерго" | ТП-798-Октябрьский | 6/0,4 | 0.25 | 0.24885 | 0.008 | 0.0275
2272 | ПАО "Россети Сибирь" | "Бурятэнерго" | ТП-800-Октябрьский | 6/0,4 | 0.16 | 0.11464 | 0 | 0
2273 | ПАО "Россети Сибирь" | "Бурятэнерго" | ТП-827-Октябрьский | 6/0,4 | 0.63 | 0.5732 | 0 | 0.009
2274 | ПАО "Россети Сибирь" | "Бурятэнерго" | ТП-829-Октябрьский | 6/0,4 | 0.25 | 0.1433 | 0 | 0.009
2275 | ПАО "Россети Сибирь" | "Бурятэнерго" | ТП-850-Октябрьский | 6/0,4 | 0.63 | 0.30757 | 0 | 0.0675
2276 | ПАО "Россети Сибирь" | "Бурятэнерго" | ТП-851-Октябрьский | 6/0,4 | 0.16 | 0.02866 | 0 | 0
2277 | ПАО "Россети Сибирь" | "Бурятэнерго" | ТП-855-Октябрьский | 6/0,4 | 0.25 | 0.15285 | 0 | 0
2278 | ПАО "Россети Сибирь" | "Бурятэнерго" | ТП-874-Октябрьский | 6/0,4 | 0.25 | 0.35887 | 0 | 0.0855
2279 | ПАО "Россети Сибирь" | "Бурятэнерго" | ТП-896-Октябрьский | 6/0,4 | 0.16 | 0.042367 | 0 | 0
2280 | ПАО "Россети Сибирь" | "Бурятэнерго" | ТП-1059-Октябрьский | 6/0,4 | 0.25 | 0.1813 | 0.0045 | 0.0045
2281 | ПАО "Россети Сибирь" | "Бурятэнерго" | ТП-1060-Октябрьский | 6/0,4 | 0.16 | 0.11464 | 0 | 0
2282 | ПАО "Россети Сибирь" | "Бурятэнерго" | ТП-1080-Октябрьский | 6/0,4 | 0.25 | 0.11464 | 0 | 0
2283 | ПАО "Россети Сибирь" | "Бурятэнерго" | ТП-1083-Октябрьский | 6/0,4 | 0.4 | 0.11464 | 0 | 0.0135
2284 | ПАО "Россети Сибирь" | "Бурятэнерго" | ТП-1104-Октябрьский | 6/0,4 | 0.4 | 0.35825 | 0 | 0.036
2285 | ПАО "Россети Сибирь" | "Бурятэнерго" | ТП-1112-Октябрьский | 6/0,4 | 0.25 | 0.2016 | 0 | 0.0135
2286 | ПАО "Россети Сибирь" | "Бурятэнерго" | ТП-1171-Октябрьский | 6/0,4 | 0.25 | 0.11464 | 0.0135 | 0.249
2287 | ПАО "Россети Сибирь" | "Бурятэнерго" | ТП-1204-Октябрьский | 6/0,4 | 0.63 | 0.062304 | 0 | 0
2288 | ПАО "Россети Сибирь" | "Бурятэнерго" | ТП-1205-Октябрьский | 6/0,4 | 0.63 | 0.43592 | 0 | 0
2289 | ПАО "Россети Сибирь" | "Бурятэнерго" | ТП-1206-Октябрьский | 6/0,4 | 0.63 | 0.18691 | 0 | 0
2290 | ПАО "Россети Сибирь" | "Бурятэнерго" | ТП-1207-Октябрьский | 6/0,4 | 0.25 | 0.1433 | 0 | 0.0045
2291 | ПАО "Россети Сибирь" | "Бурятэнерго" | ТП-1212-Октябрьский | 6/0,4 | 0.4 | 0.11464 | 0 | 0.1485
2292 | ПАО "Россети Сибирь" | "Бурятэнерго" | ТП-1225-Октябрьский | 6/0,4 | 0.1 | 0.11464 | 0 | 0
2293 | ПАО "Россети Сибирь" | "Бурятэнерго" | ТП-1247-Октябрьский | 6/0,4 | 0.4 | 0.08598 | 0 | 0.0135
2294 | ПАО "Россети Сибирь" | "Бурятэнерго" | ТП-1250-Октябрьский | 6/0,4 | 0.4 | 0.34392 | 0 | 0
2295 | ПАО "Россети Сибирь" | "Бурятэнерго" | ТП-1271-Октябрьский | 6/0,4 | 1 | 0.68784 | 0 | 0
2296 | ПАО "Россети Сибирь" | "Бурятэнерго" | ТП-1280-Октябрьский | 6/0,4 | 0.16 | 0.14579 | 0 | 0.0585
2297 | ПАО "Россети Сибирь" | "Бурятэнерго" | ТП-1233- Октябрьский | 6/0,4 | 0.063 | 0.1433 | 0 | 0
2298 | ПАО "Россети Сибирь" | "Бурятэнерго" | ТП-502-Октябрьский | 10/0,4 | 0.16 | 0.11464 | 0 | 0
2299 | ПАО "Россети Сибирь" | "Бурятэнерго" | ТП-511-Октябрьский | 10/0,4 | 0.63 | 0.45856 | 0.009 | 0.0792
2300 | ПАО "Россети Сибирь" | "Бурятэнерго" | ТП-512-Октябрьский | 10/0,4 | 0.25 | 0.16649 | 0 | 0
2301 | ПАО "Россети Сибирь" | "Бурятэнерго" | ТП-513-Октябрьский | 10/0,4 | 0.63 | 0.38814 | 0.14911 | 0
2302 | ПАО "Россети Сибирь" | "Бурятэнерго" | ТП-514-Октябрьский | 10/0,4 | 0.315 | 0.24305 | 0.0045 | 0.0045
2303 | ПАО "Россети Сибирь" | "Бурятэнерго" | ТП-515-Октябрьский | 10/0,4 | 0.63 | 0.027754 | 0 | 0.0045
2304 | ПАО "Россети Сибирь" | "Бурятэнерго" | ТП-516-Октябрьский | 10/0,4 | 0.63 | 0.22928 | 0 | 0.018
2305 | ПАО "Россети Сибирь" | "Бурятэнерго" | ТП-520-Октябрьский | 10/0,4 | 0.4 | 0.25128 | 0 | 0.0045
2306 | ПАО "Россети Сибирь" | "Бурятэнерго" | ТП-530-Октябрьский | 10/0,4 | 0.4 | 0.63342 | 0 | 0
2307 | ПАО "Россети Сибирь" | "Бурятэнерго" | ТП-548-Октябрьский | 10/0,4 | 0.4 | 0.27299 | 0 | 0
2308 | ПАО "Россети Сибирь" | "Бурятэнерго" | ТП-549-Октябрьский | 10/0,4 | 0.4 | 0.1433 | 0 | 0
2309 | ПАО "Россети Сибирь" | "Бурятэнерго" | ТП-550-Октябрьский | 10/0,4 | 0.4 | 0.54454 | 0.18889 | 0
2310 | ПАО "Россети Сибирь" | "Бурятэнерго" | ТП-577-Октябрьский | 10/0,4 | 0.4 | 0.34392 | 0 | 0
2311 | ПАО "Россети Сибирь" | "Бурятэнерго" | ТП-580-Октябрьский | 10/0,4 | 0.4 | 0.21183 | 0 | 0.018
2312 | ПАО "Россети Сибирь" | "Бурятэнерго" | ТП-581-Октябрьский | 10/0,4 | 0.16 | 0.17196 | 0 | 0
2313 | ПАО "Россети Сибирь" | "Бурятэнерго" | ТП-582-Октябрьский | 10/0,4 | 0.25 | 0.54454 | 0 | 0.027
2314 | ПАО "Россети Сибирь" | "Бурятэнерго" | ТП-583-Октябрьский | 10/0,4 | 0.4 | 0.11464 | 0.0045 | 0.036
2315 | ПАО "Россети Сибирь" | "Бурятэнерго" | ТП-588-Октябрьский | 10/0,4 | 0.4 | 0.22928 | 0.621 | 0.0225
2316 | ПАО "Россети Сибирь" | "Бурятэнерго" | ТП-590-Октябрьский | 10/0,4 | 0.4 | 0.11464 | 0 | 0.0045
2317 | ПАО "Россети Сибирь" | "Бурятэнерго" | ТП-598-Октябрьский | 10/0,4 | 0.25 | 0.11464 | 0 | 0
2318 | ПАО "Россети Сибирь" | "Бурятэнерго" | ТП-601-Октябрьский | 10/0,4 | 0.4 | 0.51588 | 0 | 0
2319 | ПАО "Россети Сибирь" | "Бурятэнерго" | ТП-619-Октябрьский | 10/0,4 | 0.4 | 0.45856 | 0 | 0
2320 | ПАО "Россети Сибирь" | "Бурятэнерго" | ТП-620-Октябрьский | 10/0,4 | 0.4 | 0.43405 | 0 | 0
2321 | ПАО "Россети Сибирь" | "Бурятэнерго" | ТП-621-Октябрьский | 10/0,4 | 0.63 | 0.11464 | 0 | 0.1505
2322 | ПАО "Россети Сибирь" | "Бурятэнерго" | ТП-622-Октябрьский | 10/0,4 | 0.4 | 0.48722 | 0 | 0
2323 | ПАО "Россети Сибирь" | "Бурятэнерго" | ТП-625-Октябрьский | 10/0,4 | 0.4 | 0.45856 | 0 | 0
2324 | ПАО "Россети Сибирь" | "Бурятэнерго" | ТП-626-Октябрьский | 10/0,4 | 0.4 | 0.7165 | 0 | 0
2325 | ПАО "Россети Сибирь" | "Бурятэнерго" | ТП-628-Октябрьский | 10/0,4 | 0.25 | 0.11464 | 0 | 0.09
2326 | ПАО "Россети Сибирь" | "Бурятэнерго" | ТП-636-Октябрьский | 10/0,4 | 0.63 | 0.45856 | 0 | 0
2327 | ПАО "Россети Сибирь" | "Бурятэнерго" | ТП-637-Октябрьский | 10/0,4 | 0.4 | 0.45856 | 0 | 0.015
2328 | ПАО "Россети Сибирь" | "Бурятэнерго" | ТП-640-Октябрьский | 10/0,4 | 0.25 | 0.39168 | 0.0207 | 0
2329 | ПАО "Россети Сибирь" | "Бурятэнерго" | ТП-641-Октябрьский | 10/0,4 | 0.4 | 0.45856 | 0 | 0
2330 | ПАО "Россети Сибирь" | "Бурятэнерго" | ТП-642-Октябрьский | 10/0,4 | 0.4 | 0.3084 | 0 | 0.0045
2331 | ПАО "Россети Сибирь" | "Бурятэнерго" | ТП-644-Октябрьский | 10/0,4 | 0.4 | 0.45856 | 0.0045 | 0
2332 | ПАО "Россети Сибирь" | "Бурятэнерго" | ТП-646-Октябрьский | 10/0,4 | 0.4 | 0.45856 | 0 | 0
2333 | ПАО "Россети Сибирь" | "Бурятэнерго" | ТП-647-Октябрьский | 10/0,4 | 0.4 | 0.56972 | 0 | 0.036
2334 | ПАО "Россети Сибирь" | "Бурятэнерго" | ТП-648-Октябрьский | 10/0,4 | 0.25 | 0.48722 | 0 | 0.04275
2335 | ПАО "Россети Сибирь" | "Бурятэнерго" | ТП-649-Октябрьский | 10/0,4 | 0.4 | 0.45856 | 0 | 0
2336 | ПАО "Россети Сибирь" | "Бурятэнерго" | ТП-650-Октябрьский | 10/0,4 | 0.4 | 0.45856 | 0 | 0.02367
2337 | ПАО "Россети Сибирь" | "Бурятэнерго" | ТП-651-Октябрьский | 10/0,4 | 0.4 | 0.45856 | 0 | 0.0009
2338 | ПАО "Россети Сибирь" | "Бурятэнерго" | ТП-652-Октябрьский | 10/0,4 | 0.25 | 0.45856 | 0.0063 | 0.0837
2339 | ПАО "Россети Сибирь" | "Бурятэнерго" | ТП-653-Октябрьский | 10/0,4 | 0.4 | 0.48722 | 0 | 0.018
2340 | ПАО "Россети Сибирь" | "Бурятэнерго" | ТП-654-Октябрьский | 10/0,4 | 0.4 | 0.45856 | 0 | 0.117
2341 | ПАО "Россети Сибирь" | "Бурятэнерго" | ТП-655-Октябрьский | 10/0,4 | 0.63 | 0.45856 | 0 | 0.009
2342 | ПАО "Россети Сибирь" | "Бурятэнерго" | ТП-656-Октябрьский | 10/0,4 | 0.63 | 0.68784 | 0 | 0
2343 | ПАО "Россети Сибирь" | "Бурятэнерго" | ТП-660-Октябрьский | 10/0,4 | 0.4 | 0.19335 | 0 | 0.09
2344 | ПАО "Россети Сибирь" | "Бурятэнерго" | ТП-662-Октябрьский | 10/0,4 | 0.25 | 0.22928 | 0 | 0
2345 | ПАО "Россети Сибирь" | "Бурятэнерго" | ТП-663-Октябрьский | 10/0,4 | 0.4 | 0.45856 | 0 | 0.0018
2346 | ПАО "Россети Сибирь" | "Бурятэнерго" | ТП-664-Октябрьский | 10/0,4 | 0.32 | 0.63612 | 0 | 0.0018
2347 | ПАО "Россети Сибирь" | "Бурятэнерго" | ТП-665-Октябрьский | 10/0,4 | 0.4 | 0.66499 | 0 | 0
2348 | ПАО "Россети Сибирь" | "Бурятэнерго" | ТП-667-Октябрьский | 10/0,4 | 0.4 | 0.4731 | 0 | 0.0754
2349 | ПАО "Россети Сибирь" | "Бурятэнерго" | ТП-670-Октябрьский | 10/0,4 | 0.4 | 0.48078 | 0 | 0
2350 | ПАО "Россети Сибирь" | "Бурятэнерго" | ТП-671-Октябрьский | 10/0,4 | 0.4 | 0.46956 | 0 | 0
2351 | ПАО "Россети Сибирь" | "Бурятэнерго" | ТП-672-Октябрьский | 10/0,4 | 0.4 | 0.68784 | 0 | 0.0135
2352 | ПАО "Россети Сибирь" | "Бурятэнерго" | ТП-673-Октябрьский | 10/0,4 | 0.4 | 0.44693 | 0 | 0
2353 | ПАО "Россети Сибирь" | "Бурятэнерго" | ТП-675-Октябрьский | 10/0,4 | 0.25 | 0.15888 | 0 | 0.0081
2354 | ПАО "Россети Сибирь" | "Бурятэнерго" | ТП-676-Октябрьский | 10/0,4 | 0.4 | 0.17694 | 0 | 0
2355 | ПАО "Россети Сибирь" | "Бурятэнерго" | ТП-677-Октябрьский | 10/0,4 | 0.4 | 0.53768 | 0 | 0.072
2356 | ПАО "Россети Сибирь" | "Бурятэнерго" | ТП-678-Октябрьский | 10/0,4 | 0.4 | 0.45253 | 0 | 0.469
2357 | ПАО "Россети Сибирь" | "Бурятэнерго" | ТП-679-Октябрьский | 10/0,4 | 0.4 | 0.29594 | 0 | 0
2358 | ПАО "Россети Сибирь" | "Бурятэнерго" | ТП-680-Октябрьский | 10/0,4 | 0.63 | 0.48722 | 0 | 0
2359 | ПАО "Россети Сибирь" | "Бурятэнерго" | ТП-681-Октябрьский | 10/0,4 | 0.63 | 0.45856 | 0 | 0
2360 | ПАО "Россети Сибирь" | "Бурятэнерго" | ТП-682-Октябрьский | 10/0,4 | 0.25 | 0.37258 | 0 | 0
2361 | ПАО "Россети Сибирь" | "Бурятэнерго" | ТП-683-Октябрьский | 10/0,4 | 0.25 | 0.45856 | 0 | 0
2362 | ПАО "Россети Сибирь" | "Бурятэнерго" | ТП-684-Октябрьский | 10/0,4 | 0.4 | 0.5732 | 0 | 0
2363 | ПАО "Россети Сибирь" | "Бурятэнерго" | ТП-685-Октябрьский | 10/0,4 | 0.25 | 0.17445 | 0 | 0
2364 | ПАО "Россети Сибирь" | "Бурятэнерго" | ТП-686-Октябрьский | 10/0,4 | 0.4 | 0.4299 | 0 | 0.0135
2365 | ПАО "Россети Сибирь" | "Бурятэнерго" | ТП-687-Октябрьский | 10/0,4 | 0.4 | 0.48722 | 0 | 0
2366 | ПАО "Россети Сибирь" | "Бурятэнерго" | ТП-688-Октябрьский | 10/0,4 | 0.25 | 0.25794 | 0 | 0
2367 | ПАО "Россети Сибирь" | "Бурятэнерго" | ТП-689-Октябрьский | 10/0,4 | 0.63 | 0.11464 | 0 | 0
2368 | ПАО "Россети Сибирь" | "Бурятэнерго" | ТП-692-Октябрьский | 10/0,4 | 0.63 | 0.51588 | 0 | 0
2369 | ПАО "Россети Сибирь" | "Бурятэнерго" | ТП-693-Октябрьский | 10/0,4 | 0.63 | 0.76658 | 0 | 0
2370 | ПАО "Россети Сибирь" | "Бурятэнерго" | ТП-694-Октябрьский | 10/0,4 | 0.25 | 0.34392 | 0 | 0
2371 | ПАО "Россети Сибирь" | "Бурятэнерго" | ТП-695-Октябрьский | 10/0,4 | 0.63 | 0.5732 | 0 | 0
2372 | ПАО "Россети Сибирь" | "Бурятэнерго" | ТП-696-Октябрьский | 10/0,4 | 0.63 | 0.2866 | 0 | 0
2373 | ПАО "Россети Сибирь" | "Бурятэнерго" | ТП-697-Октябрьский | 10/0,4 | 0.4 | 0.45856 | 0 | 0
2374 | ПАО "Россети Сибирь" | "Бурятэнерго" | ТП-698-Октябрьский | 10/0,4 | 0.4 | 0.29906 | 0 | 0
2375 | ПАО "Россети Сибирь" | "Бурятэнерго" | ТП-699-Октябрьский | 10/0,4 | 0.4 | 0.4299 | 0 | 0
2376 | ПАО "Россети Сибирь" | "Бурятэнерго" | ТП-700-Октябрьский | 10/0,4 | 0.32 | 0.34392 | 0 | 0.01512
2377 | ПАО "Россети Сибирь" | "Бурятэнерго" | ТП-704-Октябрьский | 10/0,4 | 0.32 | 0.37258 | 0 | 0
2378 | ПАО "Россети Сибирь" | "Бурятэнерго" | ТП-709-Октябрьский | 10/0,4 | 0.4 | 0.65918 | 0 | 0.018063
2379 | ПАО "Россети Сибирь" | "Бурятэнерго" | ТП-714-Октябрьский | 10/0,4 | 0.25 | 0.16199 | 0 | 0
2380 | ПАО "Россети Сибирь" | "Бурятэнерго" | ТП-718-Октябрьский | 10/0,4 | 0.4 | 0.32403 | 0 | 0.018
2381 | ПАО "Россети Сибирь" | "Бурятэнерго" | ТП-720-Октябрьский | 10/0,4 | 0.4 | 0.45856 | 0 | 0
2382 | ПАО "Россети Сибирь" | "Бурятэнерго" | ТП-725-Октябрьский | 10/0,4 | 0.4 | 0.28037 | 0 | 0.0099
2383 | ПАО "Россети Сибирь" | "Бурятэнерго" | ТП-733-Октябрьский | 10/0,4 | 0.4 | 0.29906 | 0 | 0
2384 | ПАО "Россети Сибирь" | "Бурятэнерго" | ТП-736-Октябрьский | 10/0,4 | 0.4 | 0.45856 | 0 | 0
2385 | ПАО "Россети Сибирь" | "Бурятэнерго" | ТП-737-Октябрьский | 10/0,4 | 0.4 | 0.5732 | 0 | 0
2386 | ПАО "Россети Сибирь" | "Бурятэнерго" | ТП-738-Октябрьский | 10/0,4 | 0.63 | 0.5732 | 0 | 0
2387 | ПАО "Россети Сибирь" | "Бурятэнерго" | ТП-741-Октябрьский | 10/0,4 | 0.63 | 0.77382 | 0 | 0.18519
2388 | ПАО "Россети Сибирь" | "Бурятэнерго" | ТП-743-Октябрьский | 10/0,4 | 0.25 | 0.1433 | 0 | 0
2389 | ПАО "Россети Сибирь" | "Бурятэнерго" | ТП-747-Октябрьский | 10/0,4 | 0.4 | 0.45856 | 0 | 0
2390 | ПАО "Россети Сибирь" | "Бурятэнерго" | ТП-748-Октябрьский | 10/0,4 | 0.16 | 0.11464 | 0 | 0.063
2391 | ПАО "Россети Сибирь" | "Бурятэнерго" | ТП-773-Октябрьский | 10/0,4 | 0.25 | 0.22928 | 0 | 0.0999
2392 | ПАО "Россети Сибирь" | "Бурятэнерго" | ТП-781-Октябрьский | 10/0,4 | 0.25 | 0.48722 | 0 | 0
2393 | ПАО "Россети Сибирь" | "Бурятэнерго" | ТП-787-Октябрьский | 10/0,4 | 0.25 | 0.18691 | 0 | 0
2394 | ПАО "Россети Сибирь" | "Бурятэнерго" | ТП-790-Октябрьский | 10/0,4 | 0.4 | 0.19156 | 0 | 0.036
2395 | ПАО "Россети Сибирь" | "Бурятэнерго" | ТП-793-Октябрьский | 10/0,4 | 0.25 | 0.14753 | 0 | 0.018
2396 | ПАО "Россети Сибирь" | "Бурятэнерго" | ТП-797-Октябрьский | 10/0,4 | 0.4 | 0.1433 | 0 | 0.009
2397 | ПАО "Россети Сибирь" | "Бурятэнерго" | ТП-807-Октябрьский | 10/0,4 | 0.4 | 0.45856 | 0 | 0.045
2398 | ПАО "Россети Сибирь" | "Бурятэнерго" | ТП-809-Октябрьский | 10/0,4 | 0.16 | 0.11464 | 0 | 0
2399 | ПАО "Россети Сибирь" | "Бурятэнерго" | ТП-811-Октябрьский | 10/0,4 | 0.16 | 0.11464 | 0 | 0
2400 | ПАО "Россети Сибирь" | "Бурятэнерго" | ТП-815-Октябрьский | 10/0,4 | 0.4 | 0.24819 | 0.009 | 0.009
2401 | ПАО "Россети Сибирь" | "Бурятэнерго" | ТП-818-Октябрьский | 10/0,4 | 0.25 | 0.60186 | 0 | 0
2402 | ПАО "Россети Сибирь" | "Бурятэнерго" | ТП-821-Октябрьский | 10/0,4 | 0.4 | 0.51588 | 0 | 0.054
2403 | ПАО "Россети Сибирь" | "Бурятэнерго" | ТП-822-Октябрьский | 10/0,4 | 0.63 | 0.34392 | 0.0135 | 0
2404 | ПАО "Россети Сибирь" | "Бурятэнерго" | ТП-823-Октябрьский | 10/0,4 | 0.4 | 0.32772 | 0 | 0
2405 | ПАО "Россети Сибирь" | "Бурятэнерго" | ТП-831-Октябрьский | 10/0,4 | 0.4 | 0.34392 | 0 | 0
2406 | ПАО "Россети Сибирь" | "Бурятэнерго" | ТП-836-Октябрьский | 10/0,4 | 0.16 | 0.14953 | 0.0054 | 0.2493
2407 | ПАО "Россети Сибирь" | "Бурятэнерго" | ТП-842-Октябрьский | 10/0,4 | 0.4 | 0.15 | 0.0045 | 0.045
2408 | ПАО "Россети Сибирь" | "Бурятэнерго" | ТП-853-Октябрьский | 10/0,4 | 0.4 | 0.62553 | 0.009 | 0.009
2409 | ПАО "Россети Сибирь" | "Бурятэнерго" | ТП-854-Октябрьский | 10/0,4 | 0.4 | 0.094192 | 0 | 0.0045
2410 | ПАО "Россети Сибирь" | "Бурятэнерго" | ТП-857-Октябрьский | 10/0,4 | 0.25 | 0.34392 | 0 | 0
2411 | ПАО "Россети Сибирь" | "Бурятэнерго" | ТП-860-Октябрьский | 10/0,4 | 0.63 | 0.28195 | 0 | 0.0045
2412 | ПАО "Россети Сибирь" | "Бурятэнерго" | ТП-882-Октябрьский | 10/0,4 | 0.4 | 0.45856 | 0 | 0
2413 | ПАО "Россети Сибирь" | "Бурятэнерго" | ТП-892-Октябрьский | 10/0,4 | 0.63 | 0.5732 | 0 | 0.0045
2414 | ПАО "Россети Сибирь" | "Бурятэнерго" | ТП-1001-Октябрьский | 10/0,4 | 0.4 | 0.11464 | 0.0135 | 0.018
2415 | ПАО "Россети Сибирь" | "Бурятэнерго" | ТП-1002-Октябрьский | 10/0,4 | 0.25 | 0 | 0 | 0
2416 | ПАО "Россети Сибирь" | "Бурятэнерго" | ТП-1003-Октябрьский | 10/0,4 | 0.25 | 0 | 0 | 0.009
2417 | ПАО "Россети Сибирь" | "Бурятэнерго" | ТП-1004-Октябрьский | 10/0,4 | 0.25 | 0.08598 | 0 | 0.009
2418 | ПАО "Россети Сибирь" | "Бурятэнерго" | ТП-1005-Октябрьский | 10/0,4 | 0.25 | 0.08598 | 0 | 0.027
2419 | ПАО "Россети Сибирь" | "Бурятэнерго" | ТП-1006-Октябрьский | 10/0,4 | 0.4 | 0.18805 | 0.009 | 0.0135
2420 | ПАО "Россети Сибирь" | "Бурятэнерго" | ТП-1007-Октябрьский | 10/0,4 | 0.25 | 0.1433 | 0 | 0.0135
2421 | ПАО "Россети Сибирь" | "Бурятэнерго" | ТП-1008-Октябрьский | 10/0,4 | 0.25 | 0.15576 | 0.027 | 0
2422 | ПАО "Россети Сибирь" | "Бурятэнерго" | ТП-1016-Октябрьский | 10/0,4 | 0.25 | 0.11464 | 0 | 0.0225
2423 | ПАО "Россети Сибирь" | "Бурятэнерго" | ТП-1017-Октябрьский | 10/0,4 | 0.16 | 0.32141 | 0 | 0
2424 | ПАО "Россети Сибирь" | "Бурятэнерго" | ТП-1025-Октябрьский | 10/0,4 | 0.63 | 0.17196 | 0 | 0
2425 | ПАО "Россети Сибирь" | "Бурятэнерго" | ТП-1028-Октябрьский | 10/0,4 | 0.4 | 0.48722 | 0 | 0.0108
2426 | ПАО "Россети Сибирь" | "Бурятэнерго" | ТП-1032-Октябрьский | 10/0,4 | 0.4 | 0.54454 | 0 | 0
2427 | ПАО "Россети Сибирь" | "Бурятэнерго" | ТП-1033-Октябрьский | 10/0,4 | 0.25 | 0.11464 | 0 | 0.002
2428 | ПАО "Россети Сибирь" | "Бурятэнерго" | ТП-1038-Октябрьский | 10/0,4 | 0.4 | 0.37163 | 0.018 | 0.018
2429 | ПАО "Россети Сибирь" | "Бурятэнерго" | ТП-1039-Октябрьский | 10/0,4 | 0.25 | 0.23364 | 0 | 0.018
2430 | ПАО "Россети Сибирь" | "Бурятэнерго" | ТП-1042-Октябрьский | 10/0,4 | 0.315 | 0.25545 | 0 | 0.0585
2431 | ПАО "Россети Сибирь" | "Бурятэнерго" | ТП-1043-Октябрьский | 10/0,4 | 0.4 | 0.27869 | 0.018 | 0.027
2432 | ПАО "Россети Сибирь" | "Бурятэнерго" | ТП-1045-Октябрьский | 10/0,4 | 0.4 | 0.36516 | 0 | 0.0225
2433 | ПАО "Россети Сибирь" | "Бурятэнерго" | ТП-1046-Октябрьский | 10/0,4 | 0.4 | 0.45856 | 0 | 0
2434 | ПАО "Россети Сибирь" | "Бурятэнерго" | ТП-1048-Октябрьский | 10/0,4 | 0.4 | 0.20001 | 0 | 0.0135
2435 | ПАО "Россети Сибирь" | "Бурятэнерго" | ТП-1050-Октябрьский | 10/0,4 | 0.4 | 0.38015 | 0 | 0
2436 | ПАО "Россети Сибирь" | "Бурятэнерго" | ТП-1070-Октябрьский | 10/0,4 | 0.4 | 0.08598 | 0 | 0.009
2437 | ПАО "Россети Сибирь" | "Бурятэнерго" | ТП-1085-Октябрьский | 10/0,4 | 0.4 | 0.12531 | 0 | 0
2438 | ПАО "Россети Сибирь" | "Бурятэнерго" | ТП-1093-Октябрьский | 10/0,4 | 1 | 0.91711 | 0 | 0
2439 | ПАО "Россети Сибирь" | "Бурятэнерго" | ТП-1101-Октябрьский | 10/0,4 | 0.4 | 0.15319 | 0 | 0.012
2440 | ПАО "Россети Сибирь" | "Бурятэнерго" | ТП-1122-Октябрьский | 10/0,4 | 0.4 | 0.13894 | 0 | 0.0225
2441 | ПАО "Россети Сибирь" | "Бурятэнерго" | ТП-1123-Октябрьский | 10/0,4 | 0.16 | 0.08598 | 0 | 0
2442 | ПАО "Россети Сибирь" | "Бурятэнерго" | ТП-1126-Октябрьский | 10/0,4 | 0.4 | 0.51369 | 0 | 0.036
2443 | ПАО "Россети Сибирь" | "Бурятэнерго" | ТП-1134-Октябрьский | 10/0,4 | 0.25 | 0.08598 | 0.0045 | 0
2444 | ПАО "Россети Сибирь" | "Бурятэнерго" | ТП-1144-Октябрьский | 10/0,4 | 0.1 | 0.11464 | 0 | 0
2445 | ПАО "Россети Сибирь" | "Бурятэнерго" | ТП-1146-Октябрьский | 10/0,4 | 0.4 | 0.504 | 0 | 0.0405
2446 | ПАО "Россети Сибирь" | "Бурятэнерго" | ТП-1160-Октябрьский | 10/0,4 | 0.25 | 0.11464 | 0.0045 | 0.027
2447 | ПАО "Россети Сибирь" | "Бурятэнерго" | ТП-1161-Октябрьский | 10/0,4 | 0.25 | 0.11464 | 0 | 0.018
2448 | ПАО "Россети Сибирь" | "Бурятэнерго" | ТП-1162-Октябрьский | 10/0,4 | 0.25 | 0.1433 | 0 | 0
2449 | ПАО "Россети Сибирь" | "Бурятэнерго" | ТП-1163-Октябрьский | 10/0,4 | 0.25 | 0.21806 | 0 | 0.036
2450 | ПАО "Россети Сибирь" | "Бурятэнерго" | ТП-1170-Октябрьский | 10/0,4 | 0.25 | 0.11464 | 0 | 0.07
2451 | ПАО "Россети Сибирь" | "Бурятэнерго" | ТП-1174-Октябрьский | 10/0,4 | 0.4 | 0.26791 | 0.0135 | 0.0783
2452 | ПАО "Россети Сибирь" | "Бурятэнерго" | ТП-1188-Октябрьский | 10/0,4 | 0.1 | 0.05732 | 0 | 0
2453 | ПАО "Россети Сибирь" | "Бурятэнерго" | ТП-1192-Октябрьский | 10/0,4 | 0.25 | 0.22928 | 0 | 0.081
2454 | ПАО "Россети Сибирь" | "Бурятэнерго" | ТП-1199-Октябрьский | 10/0,4 | 0.25 | 0.08598 | 0 | 0
2455 | ПАО "Россети Сибирь" | "Бурятэнерго" | ТП-1202-Октябрьский | 10/0,4 | 0.25 | 0.16822 | 0 | 0.0135
2456 | ПАО "Россети Сибирь" | "Бурятэнерго" | ТП-1203-Октябрьский | 10/0,4 | 0.4 | 0.31152 | 0 | 0
2457 | ПАО "Россети Сибирь" | "Бурятэнерго" | ТП-1214-Октябрьский | 10/0,4 | 0.4 | 0.15954 | 0 | 0.0315
2458 | ПАО "Россети Сибирь" | "Бурятэнерго" | ТП-1215-Октябрьский | 10/0,4 | 0.4 | 0.12358 | 0 | 0.0675
2459 | ПАО "Россети Сибирь" | "Бурятэнерго" | ТП-1220-Октябрьский | 10/0,4 | 0.4 | 0.25794 | 0.0018 | 0.0245
2460 | ПАО "Россети Сибирь" | "Бурятэнерго" | ТП-1224-Октябрьский | 10/0,4 | 0.63 | 0.45856 | 0 | 0
2461 | ПАО "Россети Сибирь" | "Бурятэнерго" | ТП-1227-Октябрьский | 10/0,4 | 0.63 | 0.22402 | 0.009 | 0.018
2462 | ПАО "Россети Сибирь" | "Бурятэнерго" | ТП-1230-Октябрьский | 10/0,4 | 0.25 | 0.11464 | 0 | 0.027
2463 | ПАО "Россети Сибирь" | "Бурятэнерго" | ТП-1234-Октябрьский | 10/0,4 | 0.4 | 0.10547 | 0 | 0.0207
2464 | ПАО "Россети Сибирь" | "Бурятэнерго" | ТП-1235-Октябрьский | 10/0,4 | 0.25 | 0.1433 | 0 | 0
2465 | ПАО "Россети Сибирь" | "Бурятэнерго" | ТП-1254-Октябрьский | 10/0,4 | 0.63 | 0.47102 | 0 | 0.0045
2466 | ПАО "Россети Сибирь" | "Бурятэнерго" | ТП-1259-Октябрьский | 10/0,4 | 0.4 | 0.44485 | 0 | 0
2467 | ПАО "Россети Сибирь" | "Бурятэнерго" | ТП-1272-Октябрьский | 10/0,4 | 0.25 | 0.22429 | 0 | 0.027
2468 | ПАО "Россети Сибирь" | "Бурятэнерго" | ТП-1274-Октябрьский | 10/0,4 | 0.25 | 0.11464 | 0.0315 | 0.135
2469 | ПАО "Россети Сибирь" | "Бурятэнерго" | ТП-1279-Октябрьский | 10/0,4 | 0.1 | 0.085525 | 0 | 0.081
2470 | ПАО "Россети Сибирь" | "Бурятэнерго" | ТП-1283-Октябрьский | 10/0,4 | 0.4 | 0.32398 | 0 | 0.054
2471 | ПАО "Россети Сибирь" | "Бурятэнерго" | ТП-1288-Октябрьский | 10/0,4 | 0.1 | 0.05732 | 0 | 0.0135
2472 | ПАО "Россети Сибирь" | "Бурятэнерго" | ТП-1296-Октябрьский | 10/0,4 | 0.4 | 0.41868 | 0 | 0
2473 | ПАО "Россети Сибирь" | "Бурятэнерго" | ТП-1298-Октябрьский | 10/0,4 | 0.63 | 0.73893 | 0 | 0
2474 | ПАО "Россети Сибирь" | "Бурятэнерго" | ТП-1301-Октябрьский | 10/0,4 | 0.16 | 0.45856 | 0 | 0
2475 | ПАО "Россети Сибирь" | "Бурятэнерго" | ТП-1313-Октябрьский | 10/0,4 | 0.4 | 0.23646 | 0 | 0.018
2476 | ПАО "Россети Сибирь" | "Бурятэнерго" | ТП-1069-Октябрьский | 10/0,4 | 0.16 | 0.095852 | 0 | 0
2477 | ПАО "Россети Сибирь" | "Бурятэнерго" | ТП-1072-Октябрьский | 10/0,4 | 0.25 | 0.11464 | 0.0045 | 0.0495
2478 | ПАО "Россети Сибирь" | "Бурятэнерго" | ТП-1073-Октябрьский | 6/0,4 | 0.25 | 0.11464 | 0 | 0
2479 | ПАО "Россети Сибирь" | "Бурятэнерго" | ТП-1081-Октябрьский | 10/0,4 | 0.4 | 0.02866 | 0 | 0
2480 | ПАО "Россети Сибирь" | "Бурятэнерго" | ТП-1109-Октябрьский | 6/0,4 | 0.4 | 0.45856 | 0 | 0
2481 | ПАО "Россети Сибирь" | "Бурятэнерго" | ТП-1110-Октябрьский | 10/0,4 | 0.4 | 0.3857 | 0 | 0.009
2482 | ПАО "Россети Сибирь" | "Бурятэнерго" | ТП-1121-Октябрьский | 10/0,4 | 0.4 | 0.05732 | 0 | 0.027
2483 | ПАО "Россети Сибирь" | "Бурятэнерго" | ТП-1130-Октябрьский | 10/0,4 | 0.63 | 0.48722 | 0 | 0
2484 | ПАО "Россети Сибирь" | "Бурятэнерго" | ТП-1131-Октябрьский | 10/0,4 | 0.4 | 0.24922 | 0 | 0.0945
2485 | ПАО "Россети Сибирь" | "Бурятэнерго" | ТП-1132-Октябрьский | 10/0,4 | 0.4 | 0.26479 | 0 | 0.018
2486 | ПАО "Россети Сибирь" | "Бурятэнерго" | ТП-1133-Октябрьский | 10/0,4 | 1 | 0.68784 | 0 | 0
2487 | ПАО "Россети Сибирь" | "Бурятэнерго" | ТП-1136-Октябрьский | 6/0,4 | 0.25 | 0.22928 | 0 | 0
2488 | ПАО "Россети Сибирь" | "Бурятэнерго" | ТП-1150-Октябрьский | 10/0,4 | 0.4 | 0.1862 | 0 | 0.0135
2489 | ПАО "Россети Сибирь" | "Бурятэнерго" | ТП-1151-Октябрьский | 10/0,4 | 0.4 | 0 | 0 | 0.027
2490 | ПАО "Россети Сибирь" | "Бурятэнерго" | ТП-1152-Октябрьский | 10/0,4 | 0.4 | 0.08598 | 0.0135 | 0.0315
2491 | ПАО "Россети Сибирь" | "Бурятэнерго" | ТП-1154-Октябрьский | 10/0,4 | 0.4 | 0.3051 | 0.009 | 0.0405
2492 | ПАО "Россети Сибирь" | "Бурятэнерго" | ТП-1155-Октябрьский | 10/0,4 | 0.4 | 0.36635 | 0.0135 | 0.0585
2493 | ПАО "Россети Сибирь" | "Бурятэнерго" | ТП-1156-Октябрьский | 10/0,4 | 0.4 | 0.08598 | 0.0135 | 0.009
2494 | ПАО "Россети Сибирь" | "Бурятэнерго" | ТП-1157-Октябрьский | 10/0,4 | 0.4 | 0.1433 | 0 | 0.0405
2495 | ПАО "Россети Сибирь" | "Бурятэнерго" | ТП-1168-Октябрьский | 10/0,4 | 0.4 | 0.22429 | 0.009 | 0.0765
2496 | ПАО "Россети Сибирь" | "Бурятэнерго" | ТП-1169-Октябрьский | 10/0,4 | 0.1 | 0.087849 | 0 | 0
2497 | ПАО "Россети Сибирь" | "Бурятэнерго" | ТП-1190-Октябрьский | 10/0,4 | 1 | 0.74765 | 0 | 0
2498 | ПАО "Россети Сибирь" | "Бурятэнерго" | ТП-1193-Октябрьский | 10/0,4 | 0.63 | 0.7165 | 0 | 0.0018
2499 | ПАО "Россети Сибирь" | "Бурятэнерго" | ТП-1194-Октябрьский | 10/0,4 | 0.63 | 0.45856 | 0 | 0
2500 | ПАО "Россети Сибирь" | "Бурятэнерго" | ТП-1198-Октябрьский | 10/0,4 | 0.25 | 0.45856 | 0 | 0.0027
2501 | ПАО "Россети Сибирь" | "Бурятэнерго" | ТП-1201-Октябрьский | 10/0,4 | 0.4 | 0.33644 | 0 | 0.0495
2502 | ПАО "Россети Сибирь" | "Бурятэнерго" | ТП-1218-Октябрьский | 10/0,4 | 0.16 | 0.16905 | 0 | 0.0045
2503 | ПАО "Россети Сибирь" | "Бурятэнерго" | ТП-1219-Октябрьский | 10/0,4 | 0.25 | 0.18691 | 0 | 0.018
2504 | ПАО "Россети Сибирь" | "Бурятэнерго" | ТП-1222-Октябрьский | 10/0,4 | 0.4 | 0.31152 | 0 | 0.009
2505 | ПАО "Россети Сибирь" | "Бурятэнерго" | ТП-1223-Октябрьский | 10/0,4 | 0.25 | 0.1056 | 0 | 0.099
2506 | ПАО "Россети Сибирь" | "Бурятэнерго" | ТП-1246-Октябрьский | 10/0,4 | 0.4 | 0.22928 | 0.009 | 0
2507 | ПАО "Россети Сибирь" | "Бурятэнерго" | ТП-1248-Октябрьский | 10/0,4 | 0.25 | 0.20925 | 0 | 0.0315
2508 | ПАО "Россети Сибирь" | "Бурятэнерго" | ТП-1255-Октябрьский | 10/0,4 | 0.4 | 0.28231 | 0 | 0
2509 | ПАО "Россети Сибирь" | "Бурятэнерго" | ТП-1264-Октябрьский | 10/0,4 | 0.63 | 0.41868 | 0 | 0.4302
2510 | ПАО "Россети Сибирь" | "Бурятэнерго" | ТП-1289-Октябрьский | 10/0,4 | 0.4 | 0.29594 | 0 | 0.0135
2511 | ПАО "Россети Сибирь" | "Бурятэнерго" | ТП-1290-Октябрьский | 10/0,4 | 0.4 | 0.33002 | 0 | 0
2512 | ПАО "Россети Сибирь" | "Бурятэнерго" | ТП-1295-Октябрьский | 10/0,4 | 0.63 | 0.96696 | 0 | 0
2513 | ПАО "Россети Сибирь" | "Бурятэнерго" | ТП-531-Октябрьский | 6/0,4 | 0.63 | 0.8598 | 0 | 0
2514 | ПАО "Россети Сибирь" | "Бурятэнерго" | ТП-571,1-Октябрьский | 6/0,4 | 0.25 | 0.14389 | 0 | 0
2515 | ПАО "Россети Сибирь" | "Бурятэнерго" | ТП-589,1-Октябрьский | 6/0,4 | 0.25 | 0.13084 | 0.0027 | 0.0225
2516 | ПАО "Россети Сибирь" | "Бурятэнерго" | ТП-784-Октябрьский | 10/0,4 | 0.32 | 0.45856 | 0 | 0
2517 | ПАО "Россети Сибирь" | "Бурятэнерго" | ТП-799-Октябрьский | 6/0,4 | 0.4 | 0.52481 | 0 | 0.0135
2518 | ПАО "Россети Сибирь" | "Бурятэнерго" | ТП-810-Октябрьский | 6/0,4 | 0.63 | 0.34392 | 0 | 0
2519 | ПАО "Россети Сибирь" | "Бурятэнерго" | ТП-814-Октябрьский | 10/0,4 | 0.63 | 0.77382 | 0 | 0.0045
2520 | ПАО "Россети Сибирь" | "Бурятэнерго" | ТП-838-Октябрьский | 10/0,4 | 0.4 | 0.21155 | 0 | 0.054
2521 | ПАО "Россети Сибирь" | "Бурятэнерго" | ТП-843-Октябрьский | 10/0,4 | 0.4 | 0.11464 | 0 | 0.0135
2522 | ПАО "Россети Сибирь" | "Бурятэнерго" | ТП-862-Октябрьский | 6/0,4 | 0.4 | 0.48722 | 0 | 0
2523 | ПАО "Россети Сибирь" | "Бурятэнерго" | ТП-865-Октябрьский | 6/0,4 | 0.4 | 0.4299 | 0 | 0
2524 | ПАО "Россети Сибирь" | "Бурятэнерго" | ТП-873-Октябрьский | 10/0,4 | 0.4 | 0.30217 | 0.0054 | 0.0108
2525 | ПАО "Россети Сибирь" | "Бурятэнерго" | ТП-886-Октябрьский | 10/0,4 | 0.4 | 0.31152 | 0 | 0.0135
2526 | ПАО "Россети Сибирь" | "Бурятэнерго" | ТП-891-Октябрьский | 10/0,4 | 0.4 | 0.5732 | 0 | 0
2527 | ПАО "Россети Сибирь" | "Бурятэнерго" | ТП-893-Октябрьский | 10/0,4 | 0.25 | 0.45856 | 0 | 0
2528 | ПАО "Россети Сибирь" | "Бурятэнерго" | ТП-895-Октябрьский | 6/0,4 | 0.4 | 0.26168 | 0 | 0
2529 | ПАО "Россети Сибирь" | "Бурятэнерго" | ТП-1178-Октябрьский | 10/0,4 | 0.4 | 0.23052 | 0 | 0
2530 | ПАО "Россети Сибирь" | "Бурятэнерго" | ТП-1261-Октябрьский | 6/0,4 | 1 | 0.5732 | 0.0045 | 0.1503
2531 | ПАО "Россети Сибирь" | "Бурятэнерго" | ТП-560-Октябрьский | 10/0,4 | 0.4 | 0.23676 | 0 | 0
2532 | ПАО "Россети Сибирь" | "Бурятэнерго" | ТП-579-Октябрьский | 10/0,4 | 0.4 | 0.20124 | 0.1386 | 0
2533 | ПАО "Россети Сибирь" | "Бурятэнерго" | ТП-623-Октябрьский | 10/0,4 | 0.4 | 0.22928 | 0 | 0
2534 | ПАО "Россети Сибирь" | "Бурятэнерго" | ТП-633-Октябрьский | 10/0,4 | 0.4 | 0.29906 | 0 | 0
2535 | ПАО "Россети Сибирь" | "Бурятэнерго" | ТП-1021-Октябрьский | 10/0,4 | 0.63 | 0.48722 | 0 | 0.0018
2536 | ПАО "Россети Сибирь" | "Бурятэнерго" | ТП-1022-Октябрьский | 10/0,4 | 0.25 | 0.15888 | 0 | 0
2537 | ПАО "Россети Сибирь" | "Бурятэнерго" | ТП-578-Октябрьский | 10/0,4 | 0.25 | 0.19937 | 0 | 0
2538 | ПАО "Россети Сибирь" | "Бурятэнерго" | ТП-568-Октябрьский | 6/0,4 | 0.63 | 0.28784 | 0 | 0.0045
2539 | ПАО "Россети Сибирь" | "Бурятэнерго" | ТП-690-Октябрьский | 6/0,4 | 0.25 | 0.34392 | 0 | 0
2540 | ПАО "Россети Сибирь" | "Бурятэнерго" | ТП-505-Октябрьский | 6/0,4 | 0.63 | 0.80248 | 0 | 0.16009
2541 | ПАО "Россети Сибирь" | "Бурятэнерго" | ТП-856-Октябрьский | 10/0,4 | 0.25 | 0.23052 | 0 | 0.0135
2542 | ПАО "Россети Сибирь" | "Бурятэнерго" | ТП-816-Октябрьский | 10/0,4 | 0.4 | 0.1433 | 0.0135 | 0
2543 | ПАО "Россети Сибирь" | "Бурятэнерго" | ТП-1273-Октябрьский | 10/0,4 | 0.25 | 0.30804 | 0 | 0.0873
2544 | ПАО "Россети Сибирь" | "Бурятэнерго" | ТП-1044-Октябрьский | 10/0,4 | 0.4 | 0.42057 | 0 | 0.009
2545 | ПАО "Россети Сибирь" | "Бурятэнерго" | ТП-1087-Октябрьский | 10/0,4 | 0.16 | 0.17942 | 0 | 0.0225
2546 | ПАО "Россети Сибирь" | "Бурятэнерго" | ТП-796-Октябрьский | 6/0,4 | 0.4 | 0.11464 | 0 | 0.0135
2547 | ПАО "Россети Сибирь" | "Бурятэнерго" | ТП-824-Октябрьский | 10/0,4 | 0.63 | 0.26479 | 0 | 0
2548 | ПАО "Россети Сибирь" | "Бурятэнерго" | ТП-1014-Октябрьский | 10/0,4 | 0.25 | 0.2981 | 0 | 0.0144
2549 | ПАО "Россети Сибирь" | "Бурятэнерго" | ТП-1024-Октябрьский | 10/0,4 | 0.25 | 0.48722 | 0 | 0
2550 | ПАО "Россети Сибирь" | "Бурятэнерго" | ТП-1027-Октябрьский | 10/0,4 | 0.4 | 0.11464 | 0 | 0
2551 | ПАО "Россети Сибирь" | "Бурятэнерго" | ТП-1285-Октябрьский | 10/0,4 | 0.63 | 0.99686 | 0 | 0
2552 | ПАО "Россети Сибирь" | "Бурятэнерго" | ТП-791 | 10/0,4 | 0.1 | 0.1433 | 0 | 0
2553 | ПАО "Россети Сибирь" | "Бурятэнерго" | ТП-1184-Октябрьский | 10/0,4 | 0.4 | 0.24245 | 0 | 0
2554 | ПАО "Россети Сибирь" | "Бурятэнерго" | ТП-1185-Октябрьский | 10/0,4 | 0.4 | 0.23981 | 0 | 0.0585
2555 | ПАО "Россети Сибирь" | "Бурятэнерго" | ТП-1336 | 10/0,4 | 0.16 | 0.14081 | 0 | 0.1305
2556 | ПАО "Россети Сибирь" | "Бурятэнерго" | ТП-1238 | 10/0,4 | 0.02 | 0.046728 | 0 | 0
2557 | ПАО "Россети Сибирь" | "Бурятэнерго" | ТП-1364 |  | 0.4 | 0.14953 | 0 | 0.072
2558 | ПАО "Россети Сибирь" | "Бурятэнерго" | ТП-1368-Октябрьский |  | 0.16 | 0.049843 | 0 | 0
2559 | ПАО "Россети Сибирь" | "Бурятэнерго" | ТП-1148 | 6/0,4 | 0.04 | 0.029906 | 0 | 0
2560 | ПАО "Россети Сибирь" | "Бурятэнерго" | ТП-1344 | 6/0,4 | 0.4 | 0.6154 | 0 | 0
2561 | ПАО "Россети Сибирь" | "Бурятэнерго" | ТП-705 | 6/0,4 | 0.63 | 0.5732 | 0.009 | 0.018
2562 | ПАО "Россети Сибирь" | "Бурятэнерго" | ТП-33-Бу-2 "БВК" | 10/0,4 | 0.04 | 0.012665 | 0 | 0
2563 | ПАО "Россети Сибирь" | "Бурятэнерго" | ТП-1-Т2 "Брянка" | 10/0,4 | 0.1 | 0.0049554 | 0 | 0
2564 | ПАО "Россети Сибирь" | "Бурятэнерго" | ТП-1-Б-5 | 10/0,4 | 0.25 | 0.11815 | 0 | 0
2565 | ПАО "Россети Сибирь" | "Бурятэнерго" | ТП-5-Бг1 | 10/0,4 | 0.025 | 0.022077 | 0 | 0
2566 | ПАО "Россети Сибирь" | "Бурятэнерго" | ТП-6-Бг1 | 10/0,4 | 0.025 | 0.0036121 | 0 | 0
2567 | ПАО "Россети Сибирь" | "Бурятэнерго" | ТП-9-Бг1 | 10/0,4 | 0.025 | 0.0014953 | 0 | 0
2568 | ПАО "Россети Сибирь" | "Бурятэнерго" | ТП-1-Бг1 | 10/0,4 | 0.16 | 0.015831 | 0 | 0
2569 | ПАО "Россети Сибирь" | "Бурятэнерго" | ТП-3-Бг1 | 10/0,4 | 0.063 | 0.028581 | 0 | 0
2570 | ПАО "Россети Сибирь" | "Бурятэнерго" | ТП-2-Бг1 | 10/0,4 | 0.025 | 0.00036589 | 0 | 0
2571 | ПАО "Россети Сибирь" | "Бурятэнерго" | ТП-7-Бг1 | 10/0,4 | 0.025 | 0.0056191 | 0 | 0
2572 | ПАО "Россети Сибирь" | "Бурятэнерго" | ТП-8-Бг1 | 10/0,4 | 0.04 | 0.0058666 | 0 | 0
2573 | ПАО "Россети Сибирь" | "Бурятэнерго" | МТП-10-Бг1 | 10/0,4 | 0.025 | 0.0012963 | 0 | 0
2574 | ПАО "Россети Сибирь" | "Бурятэнерго" | МТП-31-Бг2 | 10/0,4 | 0.025 | 0.0018953 | 0 | 0
2575 | ПАО "Россети Сибирь" | "Бурятэнерго" | ТП-17-Бг2 | 10/0,4 | 0.16 | 0.015535 | 0 | 0
2576 | ПАО "Россети Сибирь" | "Бурятэнерго" | ТП-2-Бг2 | 10/0,4 | 0.1 | 0.017513 | 0 | 0
2577 | ПАО "Россети Сибирь" | "Бурятэнерго" | ТП-4-Бг2 | 10/0,4 | 0.025 | 0.0027706 | 0 | 0
2578 | ПАО "Россети Сибирь" | "Бурятэнерго" | ТП-11-Бг2 | 10/0,4 | 0.063 | 0.0018822 | 0 | 0
2579 | ПАО "Россети Сибирь" | "Бурятэнерго" | ТП-1-Бг2 | 10/0,4 | 0.63 | 0.040222 | 0 | 0.018
2580 | ПАО "Россети Сибирь" | "Бурятэнерго" | МТП-33-Бг2 | 10/0,4 | 0.04 | 0.0018632 | 0 | 0
2581 | ПАО "Россети Сибирь" | "Бурятэнерго" | МТП-25-Бг2 | 10/0,4 | 0.025 | 0.0015909 | 0 | 0
2582 | ПАО "Россети Сибирь" | "Бурятэнерго" | ТП-18-Бг2 | 10/0,4 | 0.025 | 0.0026313 | 0 | 0
2583 | ПАО "Россети Сибирь" | "Бурятэнерго" | ТП-34-Бг2 | 10/0,4 | 0.25 | 0.1892 | 0 | 0
2584 | ПАО "Россети Сибирь" | "Бурятэнерго" | ТП-39-Бг2 | 10/0,4 | 0.25 | 0.013672 | 0 | 0
2585 | ПАО "Россети Сибирь" | "Бурятэнерго" | ТП-40-Бг2 | 10/0,4 | 0.025 | 0.0026029 | 0 | 0
2586 | ПАО "Россети Сибирь" | "Бурятэнерго" | МТП-42-Бг2 | 10/0,4 | 0.04 | 0.0014978 | 0 | 0
2587 | ПАО "Россети Сибирь" | "Бурятэнерго" | ТП-22-Бг5 | 10/0,4 | 0.063 | 0.0038803 | 0 | 0
2588 | ПАО "Россети Сибирь" | "Бурятэнерго" | ТП-3-Бг2 | 10/0,4 | 0.1 | 0.0059998 | 0 | 0.0135
2589 | ПАО "Россети Сибирь" | "Бурятэнерго" | ТП-7-Бг2 | 10/0,4 | 0.025 | 0.0014932 | 0 | 0
2590 | ПАО "Россети Сибирь" | "Бурятэнерго" | ТП-12-Бг2 | 10/0,4 | 0.04 | 0.01618 | 0 | 0
2591 | ПАО "Россети Сибирь" | "Бурятэнерго" | ТП-8-Бг2 | 10/0,4 | 0.25 | 0.015421 | 0 | 0
2592 | ПАО "Россети Сибирь" | "Бурятэнерго" | ТП-22-Бг2 | 10/0,4 | 0.04 | 0.0063261 | 0 | 0
2593 | ПАО "Россети Сибирь" | "Бурятэнерго" | ТП-23-Бг2 | 10/0,4 | 0.25 | 0.0271 | 0 | 0
2594 | ПАО "Россети Сибирь" | "Бурятэнерго" | ТП-24-Бг2 | 10/0,4 | 0.1 | 0.090057 | 0 | 0
2595 | ПАО "Россети Сибирь" | "Бурятэнерго" | ТП-5-Бг2 | 10/0,4 | 0.063 | 0.048691 | 0 | 0
2596 | ПАО "Россети Сибирь" | "Бурятэнерго" | ТП-37-Бг2 | 10/0,4 | 0.25 | 0.015521 | 0 | 0
2597 | ПАО "Россети Сибирь" | "Бурятэнерго" | ТП-5-Бг3 | 10/0,4 | 0.063 | 0.0099969 | 0 | 0
2598 | ПАО "Россети Сибирь" | "Бурятэнерго" | МТП-17-Бг3 | 10/0,4 | 0.1 | 0.0018034 | 0 | 0
2599 | ПАО "Россети Сибирь" | "Бурятэнерго" | ТП-1-Бг3 | 10/0,4 | 0.4 | 0.021161 | 0 | 0
2600 | ПАО "Россети Сибирь" | "Бурятэнерго" | ТП-2-Бг3 | 10/0,4 | 0.4 | 0.29535 | 0 | 0
2601 | ПАО "Россети Сибирь" | "Бурятэнерго" | МТП-15-Бг3 | 10/0,4 | 0.025 | 0.0012281 | 0 | 0
2602 | ПАО "Россети Сибирь" | "Бурятэнерго" | ТП-6-Бг3 | 10/0,4 | 0.025 | 0.0053901 | 0 | 0
2603 | ПАО "Россети Сибирь" | "Бурятэнерго" | ТП-19-Бг3 | 10/0,4 | 0.025 | 0.0042296 | 0 | 0
2604 | ПАО "Россети Сибирь" | "Бурятэнерго" | ТП-18-Бг3 | 10/0,4 | 0.063 | 0.023691 | 0 | 0
2605 | ПАО "Россети Сибирь" | "Бурятэнерго" | ТП-4-Бг3 | 10/0,4 | 0.63 | 0.013749 | 0 | 0
2606 | ПАО "Россети Сибирь" | "Бурятэнерго" | МТП-12-Бг1 | 10/0,4 | 0.025 | 0.0022323 | 0 | 0
2607 | ПАО "Россети Сибирь" | "Бурятэнерго" | ТП-10-Бг3 | 10/0,4 | 0.63 | 0.009915 | 0 | 0
2608 | ПАО "Россети Сибирь" | "Бурятэнерго" | ТП-29-Бг5 | 10/0,4 | 0.063 | 0.0079471 | 0 | 0
2609 | ПАО "Россети Сибирь" | "Бурятэнерго" | ТП-5-Бг4 | 10/0,4 | 0.025 | 0.0079578 | 0 | 0
2610 | ПАО "Россети Сибирь" | "Бурятэнерго" | ТП-МТС-Бг4 | 10/0,4 | 0.025 | 0.0030061 | 0 | 0
2611 | ПАО "Россети Сибирь" | "Бурятэнерго" | ТП-4-Бг4 | 10/0,4 | 0.06 | 0.0016358 | 0 | 0
2612 | ПАО "Россети Сибирь" | "Бурятэнерго" | ТП-7-Бг4 | 10/0,4 | 0.063 | 0.0079214 | 0 | 0
2613 | ПАО "Россети Сибирь" | "Бурятэнерго" | ТП-9-Бг4 | 10/0,4 | 0.04 | 0.007798 | 0 | 0
2614 | ПАО "Россети Сибирь" | "Бурятэнерго" | ТП-6-Бг4 | 10/0,4 | 0.04 | 0.0018122 | 0 | 0
2615 | ПАО "Россети Сибирь" | "Бурятэнерго" | ТП-2-Бг4 | 10/0,4 | 0.4 | 0.0099018 | 0 | 0
2616 | ПАО "Россети Сибирь" | "Бурятэнерго" | ТП-27-Бг5 | 10/0,4 | 0.06 | 0.0024297 | 0 | 0
2617 | ПАО "Россети Сибирь" | "Бурятэнерго" | ТП-8-Бг5 | 10/0,4 | 0.063 | 0.001252 | 0 | 0
2618 | ПАО "Россети Сибирь" | "Бурятэнерго" | ТП-16-Бг5 | 10/0,4 | 0.063 | 0.0017829 | 0 | 0
2619 | ПАО "Россети Сибирь" | "Бурятэнерго" | МТП-20-Бг5 | 10/0,4 | 0.06 | 0.0030269 | 0 | 0
2620 | ПАО "Россети Сибирь" | "Бурятэнерго" | ТП-25-Бг5 | 10/0,4 | 0.16 | 0.01414 | 0 | 0
2621 | ПАО "Россети Сибирь" | "Бурятэнерго" | ТП-26-Бг5 | 10/0,4 | 0.16 | 0.0049596 | 0 | 0
2622 | ПАО "Россети Сибирь" | "Бурятэнерго" | ТП-2-Бг5 | 10/0,4 | 0.04 | 0.0083482 | 0 | 0
2623 | ПАО "Россети Сибирь" | "Бурятэнерго" | ТП-23-Бг5 | 10/0,4 | 0.063 | 0.0097358 | 0 | 0
2624 | ПАО "Россети Сибирь" | "Бурятэнерго" | МТП-17-Бг5 | 10/0,4 | 0.04 | 0.0014973 | 0 | 0
2625 | ПАО "Россети Сибирь" | "Бурятэнерго" | ТП-21-Бг5 | 10/0,4 | 0.04 | 0.0082182 | 0 | 0
2626 | ПАО "Россети Сибирь" | "Бурятэнерго" | ТП-15-Бг5 | 10/0,4 | 0.025 | 0.0088474 | 0 | 0
2627 | ПАО "Россети Сибирь" | "Бурятэнерго" | МТП-13-Бг5 | 10/0,4 | 0.1 | 0.058265 | 0 | 0
2628 | ПАО "Россети Сибирь" | "Бурятэнерго" | ТП-5-Бг5 | 10/0,4 | 0.25 | 0.022085 | 0 | 0
2629 | ПАО "Россети Сибирь" | "Бурятэнерго" | МТП-6-Бг5 | 10/0,4 | 0.1 | 0.0016253 | 0 | 0
2630 | ПАО "Россети Сибирь" | "Бурятэнерго" | МТП-7-Бг5 | 10/0,4 | 0.25 | 0.095689 | 0 | 0
2631 | ПАО "Россети Сибирь" | "Бурятэнерго" | ТП-1-Бг6 | 10/0,4 | 0.04 | 0.0018538 | 0 | 0
2632 | ПАО "Россети Сибирь" | "Бурятэнерго" | ТП-5-Бг6 | 10/0,4 | 0.063 | 0.0065069 | 0 | 0
2633 | ПАО "Россети Сибирь" | "Бурятэнерго" | МТП-3-Бг6 | 10/0,4 | 0.04 | 0.0079895 | 0 | 0
2634 | ПАО "Россети Сибирь" | "Бурятэнерго" | ТП-2-Бг6 | 10/0,4 | 0.025 | 0.0036759 | 0 | 0
2635 | ПАО "Россети Сибирь" | "Бурятэнерго" | ТП-4-Бг6 | 10/0,4 | 0.025 | 0.0014671 | 0 | 0
2636 | ПАО "Россети Сибирь" | "Бурятэнерго" | ТП-1-Бг7 | 10/0,4 | 0.63 | 0.0035543 | 0 | 0
2637 | ПАО "Россети Сибирь" | "Бурятэнерго" | ТП-2-Бг7 | 10/0,4 | 0.025 | 0.0033878 | 0 | 0
2638 | ПАО "Россети Сибирь" | "Бурятэнерго" | ТП-4-Бу1 | 10/0,4 | 0.4 | 0.019965 | 0 | 0
2639 | ПАО "Россети Сибирь" | "Бурятэнерго" | ТП-9-Бу1 | 10/0,4 | 0.16 | 0.05214 | 0 | 0
2640 | ПАО "Россети Сибирь" | "Бурятэнерго" | ТП-3-Бу1 | 10/0,4 | 0.16 | 0.0086589 | 0 | 0
2641 | ПАО "Россети Сибирь" | "Бурятэнерго" | ТП-6-Бу1 | 10/0,4 | 0.16 | 0.019491 | 0 | 0
2642 | ПАО "Россети Сибирь" | "Бурятэнерго" | ТП-11-Бу1 | 10/0,4 | 0.4 | 0.032931 | 0 | 0
2643 | ПАО "Россети Сибирь" | "Бурятэнерго" | ТП-1-Бу1 | 10/0,4 | 0.025 | 0.0080231 | 0 | 0
2644 | ПАО "Россети Сибирь" | "Бурятэнерго" | ТП-2-Бу1 | 10/0,4 | 0.04 | 0.019167 | 0 | 0
2645 | ПАО "Россети Сибирь" | "Бурятэнерго" | ТП-5-Бу1 | 10/0,4 | 0.16 | 0.049676 | 0 | 0
2646 | ПАО "Россети Сибирь" | "Бурятэнерго" | ТП-18-Бу2 | 10/0,4 | 0.04 | 0.0015791 | 0 | 0
2647 | ПАО "Россети Сибирь" | "Бурятэнерго" | МТП-19-Бу2 | 10/0,4 | 0.025 | 0.0015346 | 0 | 0
2648 | ПАО "Россети Сибирь" | "Бурятэнерго" | ТП-20-Бу2 | 10/0,4 | 0.025 | 0.0024631 | 0 | 0
2649 | ПАО "Россети Сибирь" | "Бурятэнерго" | ТП-21-Бу2 | 10/0,4 | 0.04 | 0.029389 | 0 | 0
2650 | ПАО "Россети Сибирь" | "Бурятэнерго" | ТП-23-Бу2 | 10/0,4 | 0.063 | 0.0016655 | 0 | 0
2651 | ПАО "Россети Сибирь" | "Бурятэнерго" | ТП-13-Бу2 | 10/0,4 | 0.25 | 0.038147 | 0 | 0
2652 | ПАО "Россети Сибирь" | "Бурятэнерго" | ТП-32-Бу2 | 10/0,4 | 0.1 | 0.030244 | 0 | 0
2653 | ПАО "Россети Сибирь" | "Бурятэнерго" | МТП-5-Бу2 | 10/0,4 | 0.04 | 0.0029965 | 0 | 0
2654 | ПАО "Россети Сибирь" | "Бурятэнерго" | ТП-16-Бу2 | 10/0,4 | 0.16 | 0.066268 | 0 | 0
2655 | ПАО "Россети Сибирь" | "Бурятэнерго" | МТП-6-Бу2 | 10/0,4 | 0.04 | 0.004336 | 0 | 0
2656 | ПАО "Россети Сибирь" | "Бурятэнерго" | ТП-12-Бу2 | 10/0,4 | 0.1 | 0.034881 | 0 | 0
2657 | ПАО "Россети Сибирь" | "Бурятэнерго" | ТП-6-Бу3 | 10/0,4 | 0.025 | 0.0066061 | 0 | 0
2658 | ПАО "Россети Сибирь" | "Бурятэнерго" | ТП-3-Бу3 | 10/0,4 | 0.025 | 0.0047842 | 0 | 0
2659 | ПАО "Россети Сибирь" | "Бурятэнерго" | ТП-7-Д3 | 10/0,4 | 0.16 | 0.033212 | 0 | 0
2660 | ПАО "Россети Сибирь" | "Бурятэнерго" | ТП-8-Бу3 | 10/0,4 | 0.063 | 0.031127 | 0 | 0
2661 | ПАО "Россети Сибирь" | "Бурятэнерго" | ТП-2-Бу2 | 10/0,4 | 0.25 | 0.061001 | 0 | 0
2662 | ПАО "Россети Сибирь" | "Бурятэнерго" | ТП-19-Бу3 | 10/0,4 | 0.025 | 0.0038742 | 0 | 0
2663 | ПАО "Россети Сибирь" | "Бурятэнерго" | МТП-20-Бу3 | 10/0,4 | 0.04 | 0.0022533 | 0 | 0
2664 | ПАО "Россети Сибирь" | "Бурятэнерго" | ТП-4-Бу5 | 10/0,4 | 0.04 | 0.0035 | 0 | 0.009
2665 | ПАО "Россети Сибирь" | "Бурятэнерго" | ЗТП-9-Бу5 | 10/0,4 | 0.25 | 0.063108 | 0 | 0
2666 | ПАО "Россети Сибирь" | "Бурятэнерго" | МТП-11-Бу5 | 10/0,4 | 0.04 | 0.0079659 | 0 | 0
2667 | ПАО "Россети Сибирь" | "Бурятэнерго" | ТП-12-Бу5 | 10/0,4 | 0.04 | 0.0018257 | 0 | 0
2668 | ПАО "Россети Сибирь" | "Бурятэнерго" | ТП-12-Бу3 | 10/0,4 | 0.025 | 0.0026005 | 0 | 0
2669 | ПАО "Россети Сибирь" | "Бурятэнерго" | МТП-14-Бу3 | 10/0,4 | 0.063 | 0.037014 | 0 | 0
2670 | ПАО "Россети Сибирь" | "Бурятэнерго" | ТП-17-Бу3 | 10/0,4 | 0.063 | 0.00681 | 0 | 0.009
2671 | ПАО "Россети Сибирь" | "Бурятэнерго" | МТП-27-Бу3 | 10/0,4 | 0.025 | 0.0032964 | 0 | 0
2672 | ПАО "Россети Сибирь" | "Бурятэнерго" | ТП-3-Бу4 | 10/0,4 | 0.16 | 0.07699 | 0 | 0
2673 | ПАО "Россети Сибирь" | "Бурятэнерго" | ТП-4-Бу4 | 10/0,4 | 0.1 | 0.024302 | 0 | 0
2674 | ПАО "Россети Сибирь" | "Бурятэнерго" | ТП-5-Бу4 | 10/0,4 | 0.25 | 0.054006 | 0 | 0
2675 | ПАО "Россети Сибирь" | "Бурятэнерго" | ТП-6-Бу4 | 10/0,4 | 0.1 | 0.042469 | 0 | 0
2676 | ПАО "Россети Сибирь" | "Бурятэнерго" | ТП-8-Бу4 | 10/0,4 | 0.063 | 0.030815 | 0 | 0
2677 | ПАО "Россети Сибирь" | "Бурятэнерго" | ТП-10-Бу4 | 10/0,4 | 0.1 | 0.013391 | 0 | 0
2678 | ПАО "Россети Сибирь" | "Бурятэнерго" | ТП-11-Бу4 | 10/0,4 | 0.1 | 0.040767 | 0 | 0
2679 | ПАО "Россети Сибирь" | "Бурятэнерго" | ТП-2-Бу5 | 10/0,4 | 0.025 | 0.0032671 | 0 | 0
2680 | ПАО "Россети Сибирь" | "Бурятэнерго" | ТП-8-Бу5 | 10/0,4 | 0.025 | 0.0096741 | 0 | 0
2681 | ПАО "Россети Сибирь" | "Бурятэнерго" | ТП-26-Бу5 | 10/0,4 | 0.4 | 0.018052 | 0 | 0
2682 | ПАО "Россети Сибирь" | "Бурятэнерго" | МТП-1-Е1 | 10/0,4 | 0.16 | 0.0056802 | 0 | 0
2683 | ПАО "Россети Сибирь" | "Бурятэнерго" | ТП-МТС-Ин3 | 10/0,4 | 0.016 | 0.0011148 | 0 | 0
2684 | ПАО "Россети Сибирь" | "Бурятэнерго" | ТП-6-Е1 | 10/0,4 | 0.025 | 0.0053291 | 0 | 0
2685 | ПАО "Россети Сибирь" | "Бурятэнерго" | ТП-10-Е1 | 10/0,4 | 0.06 | 0.0039872 | 0 | 0
2686 | ПАО "Россети Сибирь" | "Бурятэнерго" | ТП-5-Е5 | 10/0,4 | 0.04 | 0.023143 | 0 | 0
2687 | ПАО "Россети Сибирь" | "Бурятэнерго" | ТП-3-Е2 | 10/0,4 | 0.025 | 0.0016568 | 0 | 0
2688 | ПАО "Россети Сибирь" | "Бурятэнерго" | ТП-9-Е2 | 10/0,4 | 0.16 | 0.017963 | 0 | 0
2689 | ПАО "Россети Сибирь" | "Бурятэнерго" | ТП-4-Е3 | 10/0,4 | 0.063 | 0.014527 | 0 | 0
2690 | ПАО "Россети Сибирь" | "Бурятэнерго" | ТП-4-Е5 | 10/0,4 | 0.04 | 0.0032493 | 0 | 0
2691 | ПАО "Россети Сибирь" | "Бурятэнерго" | ТП-2-Е3 | 10/0,4 | 0.1 | 0.0015573 | 0 | 0
2692 | ПАО "Россети Сибирь" | "Бурятэнерго" | ТП-5-Е3 | 10/0,4 | 0.16 | 0.008036 | 0 | 0
2693 | ПАО "Россети Сибирь" | "Бурятэнерго" | ТП-6-Е3 | 10/0,4 | 0.63 | 0.033849 | 0 | 0
2694 | ПАО "Россети Сибирь" | "Бурятэнерго" | ТП-3-Е5 | 10/0,4 | 0.1 | 0.0072222 | 0 | 0
2695 | ПАО "Россети Сибирь" | "Бурятэнерго" | МТП-7-Е3 | 10/0,4 | 0.25 | 0.017409 | 0 | 0
2696 | ПАО "Россети Сибирь" | "Бурятэнерго" | ТП-8-Е3 | 10/0,4 | 0.16 | 0.020589 | 0 | 0
2697 | ПАО "Россети Сибирь" | "Бурятэнерго" | ТП-3-Е3 | 10/0,4 | 0.04 | 0.0016014 | 0 | 0
2698 | ПАО "Россети Сибирь" | "Бурятэнерго" | ТП-1-Е4 | 10/0,4 | 0.25 | 0.038037 | 0 | 0
2699 | ПАО "Россети Сибирь" | "Бурятэнерго" | ТП-2-Е4 | 10/0,4 | 0.25 | 0.0097145 | 0 | 0
2700 | ПАО "Россети Сибирь" | "Бурятэнерго" | ТП-1-Е5 | 10/0,4 | 0.16 | 0.0093626 | 0 | 0
2701 | ПАО "Россети Сибирь" | "Бурятэнерго" | ТП-2-Е5 | 10/0,4 | 0.06 | 0.0089222 | 0 | 0
2702 | ПАО "Россети Сибирь" | "Бурятэнерго" | ТП-10-Ин1 | 10/0,4 | 0.25 | 0.0093416 | 0 | 0
2703 | ПАО "Россети Сибирь" | "Бурятэнерго" | ТП-11-Ин1 | 10/0,4 | 0.04 | 0.0016343 | 0 | 0
2704 | ПАО "Россети Сибирь" | "Бурятэнерго" | ТП-12-Ин1 | 10/0,4 | 0.063 | 0.0015411 | 0 | 0
2705 | ПАО "Россети Сибирь" | "Бурятэнерго" | МТП-1-Ин1 | 10/0,4 | 0.18 | 0.013559 | 0 | 0
2706 | ПАО "Россети Сибирь" | "Бурятэнерго" | ТП-4-Ин1 | 10/0,4 | 0.25 | 0.013975 | 0 | 0.009
2707 | ПАО "Россети Сибирь" | "Бурятэнерго" | ТП-15-Ин2 | 10/0,4 | 0.04 | 0.0015109 | 0 | 0
2708 | ПАО "Россети Сибирь" | "Бурятэнерго" | ТП-3-Бу5 | 10/0,4 | 0.025 | 0.0027386 | 0 | 0
2709 | ПАО "Россети Сибирь" | "Бурятэнерго" | ТП-5-Ин2 | 10/0,4 | 0.04 | 0.0015536 | 0 | 0
2710 | ПАО "Россети Сибирь" | "Бурятэнерго" | ТП-3-Ин2 | 10/0,4 | 0.04 | 0.001773 | 0 | 0
2711 | ПАО "Россети Сибирь" | "Бурятэнерго" | МТП-11-Ин2 | 10/0,4 | 0.025 | 0.0035763 | 0 | 0
2712 | ПАО "Россети Сибирь" | "Бурятэнерго" | МТП-12-Ин2 | 10/0,4 | 0.025 | 0.0015806 | 0 | 0
2713 | ПАО "Россети Сибирь" | "Бурятэнерго" | ТП-18-Ин2 | 10/0,4 | 0.04 | 0.0017062 | 0 | 0
2714 | ПАО "Россети Сибирь" | "Бурятэнерго" | ТП-4-Ин3 | 10/0,4 | 0.04 | 0.0015294 | 0 | 0
2715 | ПАО "Россети Сибирь" | "Бурятэнерго" | МТП-5-Ин3 | 10/0,4 | 0.04 | 0.0016627 | 0 | 0
2716 | ПАО "Россети Сибирь" | "Бурятэнерго" | ТП-7-Ин3 | 10/0,4 | 0.4 | 0.029918 | 0 | 0
2717 | ПАО "Россети Сибирь" | "Бурятэнерго" | ТП-1-Ин5 | 10/0,4 | 0.16 | 0.001528 | 0 | 0.0075
2718 | ПАО "Россети Сибирь" | "Бурятэнерго" | ТП-2-Ин5 | 10/0,4 | 0.25 | 0.020324 | 0 | 0
2719 | ПАО "Россети Сибирь" | "Бурятэнерго" | ТП-4-Ин5 | 10/0,4 | 0.1 | 0.0102 | 0 | 0
2720 | ПАО "Россети Сибирь" | "Бурятэнерго" | ТП-3-Ин5 | 10/0,4 | 0.1 | 0.017058 | 0 | 0
2721 | ПАО "Россети Сибирь" | "Бурятэнерго" | ТП-5-Ич1 | 10/0,4 | 0.04 | 0.010688 | 0 | 0
2722 | ПАО "Россети Сибирь" | "Бурятэнерго" | ТП-3-Ич1 | 10/0,4 | 0.025 | 0.0099153 | 0 | 0
2723 | ПАО "Россети Сибирь" | "Бурятэнерго" | ТП-24-Ич4 | 10/0,4 | 0.025 | 0.0047946 | 0 | 0
2724 | ПАО "Россети Сибирь" | "Бурятэнерго" | ТП-39-П3 | 10/0,4 | 0.04 | 0.022867 | 0 | 0
2725 | ПАО "Россети Сибирь" | "Бурятэнерго" | ТП-18-Ич4 | 10/0,4 | 0.025 | 0.0074164 | 0 | 0
2726 | ПАО "Россети Сибирь" | "Бурятэнерго" | ТП-5-Ич4 | 10/0,4 | 0.16 | 0.015513 | 0 | 0
2727 | ПАО "Россети Сибирь" | "Бурятэнерго" | ТП-Мегафон-Е3 | 10/0,4 | 0.01 | 0.0019378 | 0 | 0
2728 | ПАО "Россети Сибирь" | "Бурятэнерго" | ТП-10-П1 | 10/0,4 | 0.25 | 0.0093088 | 0 | 0
2729 | ПАО "Россети Сибирь" | "Бурятэнерго" | ТП-1-Ич3 | 10/0,4 | 0.25 | 0.01948 | 0 | 0
2730 | ПАО "Россети Сибирь" | "Бурятэнерго" | ТП-2-Ич3 | 10/0,4 | 0.16 | 0.0013089 | 0 | 0
2731 | ПАО "Россети Сибирь" | "Бурятэнерго" | ТП-3-Ич3 | 10/0,4 | 0.16 | 0.017097 | 0 | 0
2732 | ПАО "Россети Сибирь" | "Бурятэнерго" | ТП-5-Ич3 | 10/0,4 | 0.25 | 0.019428 | 0 | 0
2733 | ПАО "Россети Сибирь" | "Бурятэнерго" | ТП-4-Ич3 | 10/0,4 | 0.16 | 0.030935 | 0 | 0
2734 | ПАО "Россети Сибирь" | "Бурятэнерго" | ТП-6-Ич3 | 10/0,4 | 0.16 | 0.0029608 | 0 | 0
2735 | ПАО "Россети Сибирь" | "Бурятэнерго" | ТП-15-Ич4 | 10/0,4 | 0.16 | 0.020486 | 0 | 0.0405
2736 | ПАО "Россети Сибирь" | "Бурятэнерго" | ТП-11-Ич4 | 10/0,4 | 0.025 | 0.0014847 | 0 | 0
2737 | ПАО "Россети Сибирь" | "Бурятэнерго" | ТП-9-Ич4 | 10/0,4 | 0.025 | 0.02132 | 0 | 0
2738 | ПАО "Россети Сибирь" | "Бурятэнерго" | ТП-6-Ич4 | 10/0,4 | 0.1 | 0.015325 | 0 | 0
2739 | ПАО "Россети Сибирь" | "Бурятэнерго" | ТП-7-Ич4 | 10/0,4 | 0.1 | 0.015348 | 0 | 0
2740 | ПАО "Россети Сибирь" | "Бурятэнерго" | ТП-25-Ич4 | 10/0,4 | 0.04 | 0.0084413 | 0 | 0
2741 | ПАО "Россети Сибирь" | "Бурятэнерго" | ТП-17-Ич4 | 10/0,4 | 0.16 | 0.037694 | 0 | 0.003456
2742 | ПАО "Россети Сибирь" | "Бурятэнерго" | ТП-19-Ич4 | 10/0,4 | 0.025 | 0.013646 | 0 | 0
2743 | ПАО "Россети Сибирь" | "Бурятэнерго" | ТП-1-Ич4 | 10/0,4 | 0.063 | 0.0034427 | 0 | 0.009
2744 | ПАО "Россети Сибирь" | "Бурятэнерго" | ТП-2-Ич4 | 10/0,4 | 0.02 | 0.0015542 | 0 | 0
2745 | ПАО "Россети Сибирь" | "Бурятэнерго" | ТП-3-Ич4 | 10/0,4 | 0.16 | 0.015023 | 0 | 0
2746 | ПАО "Россети Сибирь" | "Бурятэнерго" | ТП-24-П3 | 10/0,4 | 0.063 | 0.024822 | 0 | 0
2747 | ПАО "Россети Сибирь" | "Бурятэнерго" | ТП-10-Ич4 | 10/0,4 | 0.04 | 0.026234 | 0 | 0
2748 | ПАО "Россети Сибирь" | "Бурятэнерго" | ТП-20-Ич4 | 10/0,4 | 0.04 | 0.012714 | 0 | 0
2749 | ПАО "Россети Сибирь" | "Бурятэнерго" | ТП-35 П-3 | 10/0,4 | 0.1 | 0.043112 | 0 | 0
2750 | ПАО "Россети Сибирь" | "Бурятэнерго" | ТП-38-П3 | 10/0,4 | 0.25 | 0.036437 | 0.00675 | 0
2751 | ПАО "Россети Сибирь" | "Бурятэнерго" | ТП-41-П3 | 10/0,4 | 0.04 | 0.0097032 | 0 | 0
2752 | ПАО "Россети Сибирь" | "Бурятэнерго" | ТП-36-П3 | 10/0,4 | 0.16 | 0.0042178 | 0 | 0
2753 | ПАО "Россети Сибирь" | "Бурятэнерго" | ТП-1-Ич6 | 10/0,4 | 0.16 | 0.038864 | 0 | 0
2754 | ПАО "Россети Сибирь" | "Бурятэнерго" | ТП-40-П3 | 10/0,4 | 0.025 | 0.0019027 | 0 | 0
2755 | ПАО "Россети Сибирь" | "Бурятэнерго" | ТП-42-П-3 | 10/0,4 | 0.025 | 0.0085854 | 0 | 0
2756 | ПАО "Россети Сибирь" | "Бурятэнерго" | ТП-3-Н1 | 10/0,4 | 0.16 | 0.0046246 | 0 | 0
2757 | ПАО "Россети Сибирь" | "Бурятэнерго" | ТП-6-Н1 | 10/0,4 | 0.1 | 0.0074198 | 0 | 0
2758 | ПАО "Россети Сибирь" | "Бурятэнерго" | МТП-1-Н1 | 10/0,4 | 0.1 | 0.0027791 | 0 | 0
2759 | ПАО "Россети Сибирь" | "Бурятэнерго" | ТП-2-Н1 | 10/0,4 | 0.16 | 0.0070267 | 0 | 0
2760 | ПАО "Россети Сибирь" | "Бурятэнерго" | ТП-4-Н1 | 10/0,4 | 0.1 | 0.015018 | 0 | 0
2761 | ПАО "Россети Сибирь" | "Бурятэнерго" | ТП-5-Н1 | 10/0,4 | 0.1 | 0.0019901 | 0 | 0.00675
2762 | ПАО "Россети Сибирь" | "Бурятэнерго" | ТП-4-Н2 | 10/0,4 | 0.04 | 0.0052503 | 0 | 0
2763 | ПАО "Россети Сибирь" | "Бурятэнерго" | ТП-6-Н2 | 10/0,4 | 0.04 | 0.0027874 | 0 | 0
2764 | ПАО "Россети Сибирь" | "Бурятэнерго" | ТП-8-Н2 | 10/0,4 | 0.25 | 0.017859 | 0 | 0
2765 | ПАО "Россети Сибирь" | "Бурятэнерго" | ТП-1-Н2 | 10/0,4 | 0.063 | 0.0026177 | 0 | 0
2766 | ПАО "Россети Сибирь" | "Бурятэнерго" | ТП-2-Н2 | 10/0,4 | 0.025 | 0.0021396 | 0 | 0
2767 | ПАО "Россети Сибирь" | "Бурятэнерго" | ТП-5-Н2 | 10/0,4 | 0.16 | 0.0086134 | 0 | 0
2768 | ПАО "Россети Сибирь" | "Бурятэнерго" | МТП-7-Н2 | 10/0,4 | 0.16 | 0.008453 | 0 | 0.027
2769 | ПАО "Россети Сибирь" | "Бурятэнерго" | ТП-Мегафон-Бг2 | 10/0,4 | 0.025 | 0.0033489 | 0 | 0
2770 | ПАО "Россети Сибирь" | "Бурятэнерго" | ТП-1-Н4 | 10/0,4 | 0.16 | 0.0078697 | 0 | 0
2771 | ПАО "Россети Сибирь" | "Бурятэнерго" | ТП-2-Н4 | 10/0,4 | 0.16 | 0.0082626 | 0 | 0
2772 | ПАО "Россети Сибирь" | "Бурятэнерго" | ТП-3-Н4 | 10/0,4 | 0.25 | 0.00752 | 0 | 0
2773 | ПАО "Россети Сибирь" | "Бурятэнерго" | ТП-5-Н4 | 10/0,4 | 0.16 | 0.0064272 | 0 | 0
2774 | ПАО "Россети Сибирь" | "Бурятэнерго" | ТП-10-Бу3 | 10/0,4 | 0.25 | 0.015399 | 0 | 0.0075
2775 | ПАО "Россети Сибирь" | "Бурятэнерго" | ТП-12-П1 | 10/0,4 | 0.16 | 0.010052 | 0 | 0
2776 | ПАО "Россети Сибирь" | "Бурятэнерго" | ТП-16-Ин2 | 10/0,4 | 0.04 | 0.0025665 | 0 | 0
2777 | ПАО "Россети Сибирь" | "Бурятэнерго" | ТП-6-П3 | 10/0,4 | 0.063 | 0.016861 | 0 | 0
2778 | ПАО "Россети Сибирь" | "Бурятэнерго" | ТП-4-П1 | 10/0,4 | 0.25 | 0.070522 | 0 | 0
2779 | ПАО "Россети Сибирь" | "Бурятэнерго" | ТП-8-П1 | 10/0,4 | 0.25 | 0.038054 | 0 | 0
2780 | ПАО "Россети Сибирь" | "Бурятэнерго" | ТП-5-П1 | 10/0,4 | 0.25 | 0.2012 | 0 | 0.0045
2781 | ПАО "Россети Сибирь" | "Бурятэнерго" | ТП-11-П1 | 10/0,4 | 0.4 | 0.033537 | 0 | 0
2782 | ПАО "Россети Сибирь" | "Бурятэнерго" | ТП-1-П1 | 10/0,4 | 0.25 | 0.10733 | 0 | 0
2783 | ПАО "Россети Сибирь" | "Бурятэнерго" | ТП-2-П1 | 10/0,4 | 0.4 | 0.18336 | 0 | 0
2784 | ПАО "Россети Сибирь" | "Бурятэнерго" | ТП-9-П1 | 10/0,4 | 0.1 | 0.034931 | 0 | 0
2785 | ПАО "Россети Сибирь" | "Бурятэнерго" | ТП-7-П1 | 10/0,4 | 0.25 | 0.0074463 | 0 | 0.009
2786 | ПАО "Россети Сибирь" | "Бурятэнерго" | ТП-6-П1 | 10/0,4 | 0.25 | 0.0051788 | 0 | 0
2787 | ПАО "Россети Сибирь" | "Бурятэнерго" | ТП-13-П1 | 10/0,4 | 0.4 | 0.12148 | 0 | 0
2788 | ПАО "Россети Сибирь" | "Бурятэнерго" | ЗТП-3-П1 | 10/0,4 | 0.25 | 0.019704 | 0 | 0.000135
2789 | ПАО "Россети Сибирь" | "Бурятэнерго" | ТП-3-П2 | 10/0,4 | 0.25 | 0.063584 | 0 | 0
2790 | ПАО "Россети Сибирь" | "Бурятэнерго" | ТП-5-П2 | 10/0,4 | 0.25 | 0.031232 | 0 | 0.0045
2791 | ПАО "Россети Сибирь" | "Бурятэнерго" | ТП-23-П2 | 10/0,4 | 0.25 | 0.061029 | 0 | 0
2792 | ПАО "Россети Сибирь" | "Бурятэнерго" | ТП-33-П2 | 10/0,4 | 0.1 | 0.0089667 | 0 | 0
2793 | ПАО "Россети Сибирь" | "Бурятэнерго" | ТП-1-П2 | 10/0,4 | 0.25 | 0.02521 | 0 | 0
2794 | ПАО "Россети Сибирь" | "Бурятэнерго" | ТП-7-П2 | 10/0,4 | 0.4 | 0.011183 | 0 | 0
2795 | ПАО "Россети Сибирь" | "Бурятэнерго" | ТП-6-П2 | 10/0,4 | 0.25 | 0.094798 | 0 | 0
2796 | ПАО "Россети Сибирь" | "Бурятэнерго" | ТП-2-П2 | 10/0,4 | 0.25 | 0.074238 | 0 | 0
2797 | ПАО "Россети Сибирь" | "Бурятэнерго" | ТП-22-П2 | 10/0,4 | 0.063 | 0.0068119 | 0 | 0
2798 | ПАО "Россети Сибирь" | "Бурятэнерго" | ТП-8-П2 | 10/0,4 | 0.25 | 0.017216 | 0 | 0
2799 | ПАО "Россети Сибирь" | "Бурятэнерго" | ТП-11-П2 | 10/0,4 | 0.25 | 0.033017 | 0.0045 | 0
2800 | ПАО "Россети Сибирь" | "Бурятэнерго" | ТП-13-П2 | 10/0,4 | 0.16 | 0.038863 | 0 | 0
2801 | ПАО "Россети Сибирь" | "Бурятэнерго" | ТП-17-П2 | 10/0,4 | 0.4 | 0.012716 | 0 | 0
2802 | ПАО "Россети Сибирь" | "Бурятэнерго" | ТП-4-П2 | 10/0,4 | 0.16 | 0.016201 | 0 | 0
2803 | ПАО "Россети Сибирь" | "Бурятэнерго" | ТП-10-П2 | 10/0,4 | 0.16 | 0.04955 | 0 | 0.027
2804 | ПАО "Россети Сибирь" | "Бурятэнерго" | ТП-9-П2 | 10/0,4 | 0.16 | 0.041044 | 0 | 0
2805 | ПАО "Россети Сибирь" | "Бурятэнерго" | ТП-8-П3 | 10/0,4 | 0.063 | 0.0059415 | 0 | 0
2806 | ПАО "Россети Сибирь" | "Бурятэнерго" | МТП-11-П3 | 10/0,4 | 0 | 0.0018425 | 0 | 0
2807 | ПАО "Россети Сибирь" | "Бурятэнерго" | ТП-14-П4 | 10/0,4 | 0.25 | 0.011396 | 0 | 0
2808 | ПАО "Россети Сибирь" | "Бурятэнерго" | ТП-9-П3 | 10/0,4 | 0.25 | 0.030114 | 0 | 0.009
2809 | ПАО "Россети Сибирь" | "Бурятэнерго" | МТП-21-П3 | 10/0,4 | 0.025 | 0.0033665 | 0 | 0
2810 | ПАО "Россети Сибирь" | "Бурятэнерго" | МТП-34-П3 | 10/0,4 | 0.04 | 0.0049768 | 0 | 0
2811 | ПАО "Россети Сибирь" | "Бурятэнерго" | ТП-19-П3 | 10/0,4 | 0.16 | 0.023269 | 0 | 0
2812 | ПАО "Россети Сибирь" | "Бурятэнерго" | ТП-17-П3 | 10/0,4 | 0.025 | 0.0014747 | 0 | 0
2813 | ПАО "Россети Сибирь" | "Бурятэнерго" | ТП-20-П3 | 10/0,4 | 0.4 | 0.013088 | 0 | 0
2814 | ПАО "Россети Сибирь" | "Бурятэнерго" | ТП-22-П3 | 10/0,4 | 0.04 | 0.0068289 | 0 | 0
2815 | ПАО "Россети Сибирь" | "Бурятэнерго" | ТП-10-П3 | 10/0,4 | 0.16 | 0.0027267 | 0 | 0
2816 | ПАО "Россети Сибирь" | "Бурятэнерго" | ТП-13-П3 | 10/0,4 | 0.025 | 0.0011156 | 0 | 0
2817 | ПАО "Россети Сибирь" | "Бурятэнерго" | ТП-15-П3 | 10/0,4 | 0.025 | 0.0081193 | 0 | 0
2818 | ПАО "Россети Сибирь" | "Бурятэнерго" | ТП-14-П3 | 10/0,4 | 0.025 | 0.005631 | 0 | 0
2819 | ПАО "Россети Сибирь" | "Бурятэнерго" | ТП-18-П3 | 10/0,4 | 0.025 | 0.0016374 | 0 | 0
2820 | ПАО "Россети Сибирь" | "Бурятэнерго" | ТП-3-П3 | 10/0,4 | 0.16 | 0.023224 | 0 | 0
2821 | ПАО "Россети Сибирь" | "Бурятэнерго" | ТП-8-П4 | 10/0,4 | 0.1 | 0.004711 | 0 | 0
2822 | ПАО "Россети Сибирь" | "Бурятэнерго" | ТП-11-П4 | 10/0,4 | 0.16 | 0.074239 | 0 | 0
2823 | ПАО "Россети Сибирь" | "Бурятэнерго" | ТП-1-П3 | 10/0,4 | 0.16 | 0.032741 | 0 | 0
2824 | ПАО "Россети Сибирь" | "Бурятэнерго" | ТП-2-П3 | 10/0,4 | 0.16 | 0.039051 | 0 | 0
2825 | ПАО "Россети Сибирь" | "Бурятэнерго" | ТП-12-П3 | 10/0,4 | 0.25 | 0.014536 | 0 | 0
2826 | ПАО "Россети Сибирь" | "Бурятэнерго" | ТП-13-П4 | 10/0,4 | 0.16 | 0.016451 | 0 | 0
2827 | ПАО "Россети Сибирь" | "Бурятэнерго" | ТП-17-П4 | 10/0,4 | 0.04 | 0.0042197 | 0 | 0
2828 | ПАО "Россети Сибирь" | "Бурятэнерго" | ТП-2-П4 | 10/0,4 | 0.4 | 0.072701 | 0 | 0
2829 | ПАО "Россети Сибирь" | "Бурятэнерго" | ТП-6-П4 | 10/0,4 | 0.16 | 0.071326 | 0 | 0
2830 | ПАО "Россети Сибирь" | "Бурятэнерго" | ТП-4-П4 | 10/0,4 | 0.25 | 0.122 | 0 | 0
2831 | ПАО "Россети Сибирь" | "Бурятэнерго" | ТП-12-П4 | 10/0,4 | 0.63 | 0.091665 | 0.0612 | 0
2832 | ПАО "Россети Сибирь" | "Бурятэнерго" | ТП-7-П4 | 10/0,4 | 0.4 | 0.054231 | 0 | 0
2833 | ПАО "Россети Сибирь" | "Бурятэнерго" | ТП-1-П4 | 10/0,4 | 0.4 | 0.09744 | 0 | 0
2834 | ПАО "Россети Сибирь" | "Бурятэнерго" | ТП-3-П4 | 10/0,4 | 0.4 | 0.18753 | 0 | 0
2835 | ПАО "Россети Сибирь" | "Бурятэнерго" | ТП-5-П4 | 10/0,4 | 0.1 | 0.035174 | 0 | 0
2836 | ПАО "Россети Сибирь" | "Бурятэнерго" | ТП-22-П4 | 10/0,4 | 0.063 | 0.0033742 | 0 | 0
2837 | ПАО "Россети Сибирь" | "Бурятэнерго" | ТП-21-П4 | 10/0,4 | 0.16 | 0.065945 | 0 | 0
2838 | ПАО "Россети Сибирь" | "Бурятэнерго" | МТП-20-П4 | 10/0,4 | 0.063 | 0.0024365 | 0 | 0
2839 | ПАО "Россети Сибирь" | "Бурятэнерго" | ТП-16-П4 | 10/0,4 | 0.16 | 0.046222 | 0 | 0
2840 | ПАО "Россети Сибирь" | "Бурятэнерго" | ТП-3-П6 | 10/0,4 | 0.25 | 0.065665 | 0 | 0.00468
2841 | ПАО "Россети Сибирь" | "Бурятэнерго" | ТП-8-П6 | 10/0,4 | 0.4 | 0.11922 | 0 | 0
2842 | ПАО "Россети Сибирь" | "Бурятэнерго" | ТП-5-П6 | 10/0,4 | 0.25 | 0.23223 | 0 | 0
2843 | ПАО "Россети Сибирь" | "Бурятэнерго" | ТП-2-П6 | 10/0,4 | 0.25 | 0.02411 | 0 | 0
2844 | ПАО "Россети Сибирь" | "Бурятэнерго" | ТП-4-П6 | 10/0,4 | 0.4 | 0.03871 | 0 | 0
2845 | ПАО "Россети Сибирь" | "Бурятэнерго" | ТП-10-П6 | 10/0,4 | 0.25 | 0.016203 | 0 | 0
2846 | ПАО "Россети Сибирь" | "Бурятэнерго" | ТП-6-П6 | 10/0,4 | 0.25 | 0.023148 | 0 | 0
2847 | ПАО "Россети Сибирь" | "Бурятэнерго" | ТП-9-П6 | 10/0,4 | 0.4 | 0.041144 | 0 | 0
2848 | ПАО "Россети Сибирь" | "Бурятэнерго" | ТП-7-П6 | 10/0,4 | 0.25 | 0.050742 | 0 | 0
2849 | ПАО "Россети Сибирь" | "Бурятэнерго" | ТП-1-П6 | 10/0,4 | 0.4 | 0.064231 | 0 | 0
2850 | ПАО "Россети Сибирь" | "Бурятэнерго" | ТП-10-Т1 | 10/0,4 | 0.25 | 0.0047829 | 0 | 0
2851 | ПАО "Россети Сибирь" | "Бурятэнерго" | ТП-6-Т1 | 10/0,4 | 0.25 | 0.017047 | 0 | 0
2852 | ПАО "Россети Сибирь" | "Бурятэнерго" | ТП-1 Т-1 | 10/0,4 | 0.25 | 0.064684 | 0 | 0
2853 | ПАО "Россети Сибирь" | "Бурятэнерго" | ТП-2-Т1 | 10/0,4 | 0.1 | 0.0089377 | 0 | 0
2854 | ПАО "Россети Сибирь" | "Бурятэнерго" | ТП-12-Т1 | 10/0,4 | 0.16 | 0.016215 | 0 | 0
2855 | ПАО "Россети Сибирь" | "Бурятэнерго" | ТП-14-Т3"БВК-аренда" | 10/0,4 | 0.016 | 0.0015856 | 0 | 0
2856 | ПАО "Россети Сибирь" | "Бурятэнерго" | ТП-7-Т1 | 10/0,4 | 0.25 | 0.032357 | 0 | 0
2857 | ПАО "Россети Сибирь" | "Бурятэнерго" | ТП-4-Т1 | 10/0,4 | 0.1 | 0.019779 | 0 | 0
2858 | ПАО "Россети Сибирь" | "Бурятэнерго" | ТП-11-Т1 | 10/0,4 | 0.16 | 0.010455 | 0 | 0
2859 | ПАО "Россети Сибирь" | "Бурятэнерго" | ТП-3-Т1 | 10/0,4 | 0.16 | 0.016761 | 0 | 0
2860 | ПАО "Россети Сибирь" | "Бурятэнерго" | ТП-1-Т2 | 10/0,4 | 0.04 | 0.0091898 | 0 | 0
2861 | ПАО "Россети Сибирь" | "Бурятэнерго" | ТП-2-Т2 | 10/0,4 | 0.16 | 0.013374 | 0 | 0
2862 | ПАО "Россети Сибирь" | "Бурятэнерго" | ТП-3-Т2 | 10/0,4 | 0.025 | 0.0018921 | 0 | 0
2863 | ПАО "Россети Сибирь" | "Бурятэнерго" | ТП-4-Т2 | 10/0,4 | 0.1 | 0.0095429 | 0 | 0
2864 | ПАО "Россети Сибирь" | "Бурятэнерго" | ТП-5-Т2 | 10/0,4 | 0.1 | 0.0084396 | 0 | 0
2865 | ПАО "Россети Сибирь" | "Бурятэнерго" | ТП-7-Т2 | 10/0,4 | 0.063 | 0.0059563 | 0 | 0
2866 | ПАО "Россети Сибирь" | "Бурятэнерго" | ТП-6-Т2 | 10/0,4 | 0.25 | 0.0061151 | 0 | 0
2867 | ПАО "Россети Сибирь" | "Бурятэнерго" | ТП-8-Т2 | 10/0,4 | 0.25 | 0.013529 | 0 | 0
2868 | ПАО "Россети Сибирь" | "Бурятэнерго" | ТП-1-Т3 | 10/0,4 | 0.025 | 0.001937 | 0 | 0
2869 | ПАО "Россети Сибирь" | "Бурятэнерго" | ТП-12-Т3 | 10/0,4 | 0.1 | 0.0033745 | 0 | 0
2870 | ПАО "Россети Сибирь" | "Бурятэнерго" | ТП-5-Т3 | 10/0,4 | 0.25 | 0.0018237 | 0 | 0
2871 | ПАО "Россети Сибирь" | "Бурятэнерго" | МТП-4-Т3 | 10/0,4 | 0.025 | 0.0019878 | 0 | 0
2872 | ПАО "Россети Сибирь" | "Бурятэнерго" | МТП-13-Т3 | 10/0,4 | 0.063 | 0.0036625 | 0.009 | 0
2873 | ПАО "Россети Сибирь" | "Бурятэнерго" | ТП-13-Бу5 | 10/0,4 | 0.025 | 0.0011845 | 0 | 0
2874 | ПАО "Россети Сибирь" | "Бурятэнерго" | МТП-10-Т3 | 10/0,4 | 0.04 | 0.0018127 | 0 | 0
2875 | ПАО "Россети Сибирь" | "Бурятэнерго" | ТП-9-Т3 | 10/0,4 | 0.1 | 0.0079823 | 0 | 0
2876 | ПАО "Россети Сибирь" | "Бурятэнерго" | ТП-3-Т3 | 10/0,4 | 0.025 | 0.0014486 | 0 | 0
2877 | ПАО "Россети Сибирь" | "Бурятэнерго" | ТП-6-Т3 | 10/0,4 | 0.4 | 0.0202 | 0 | 0
2878 | ПАО "Россети Сибирь" | "Бурятэнерго" | МТП-2-Т3 | 10/0,4 | 0.025 | 0.002458 | 0 | 0
2879 | ПАО "Россети Сибирь" | "Бурятэнерго" | ТП-7-Т3 | 10/0,4 | 0.4 | 0.0081451 | 0 | 0
2880 | ПАО "Россети Сибирь" | "Бурятэнерго" | ТП-11-Т3 | 10/0,4 | 0.04 | 0.0016914 | 0 | 0
2881 | ПАО "Россети Сибирь" | "Бурятэнерго" | МТП-18-Т4 | 10/0,4 | 0.025 | 0.0015706 | 0 | 0
2882 | ПАО "Россети Сибирь" | "Бурятэнерго" | ТП-16-Т4 | 10/0,4 | 0.04 | 0.0021241 | 0 | 0
2883 | ПАО "Россети Сибирь" | "Бурятэнерго" | ТП-2-Т4 | 10/0,4 | 0.4 | 0.024386 | 0 | 0
2884 | ПАО "Россети Сибирь" | "Бурятэнерго" | ТП-8-Т3 | 10/0,4 | 0.25 | 0.012121 | 0 | 0.009
2885 | ПАО "Россети Сибирь" | "Бурятэнерго" | ТП-3-Т4 | 10/0,4 | 0.4 | 0.018628 | 0 | 0.018
2886 | ПАО "Россети Сибирь" | "Бурятэнерго" | ТП-15-Т4 | 10/0,4 | 0.063 | 0.0013951 | 0 | 0
2887 | ПАО "Россети Сибирь" | "Бурятэнерго" | ТП-17-Т4 | 10/0,4 | 0.04 | 0.0014645 | 0 | 0
2888 | ПАО "Россети Сибирь" | "Бурятэнерго" | МТП-12-Т4 | 10/0,4 | 0.025 | 0.0015778 | 0 | 0
2889 | ПАО "Россети Сибирь" | "Бурятэнерго" | ТП-5-Т4 | 10/0,4 | 0.4 | 0.013646 | 0 | 0
2890 | ПАО "Россети Сибирь" | "Бурятэнерго" | ТП-6-Т4 | 10/0,4 | 0.4 | 0.0016721 | 0 | 0
2891 | ПАО "Россети Сибирь" | "Бурятэнерго" | ТП-7-Т4 | 10/0,4 | 0.25 | 0.0031857 | 0 | 0
2892 | ПАО "Россети Сибирь" | "Бурятэнерго" | ТП-8-Т4 | 10/0,4 | 0.25 | 0.010913 | 0 | 0.0135
2893 | ПАО "Россети Сибирь" | "Бурятэнерго" | ТП-9-Т4 | 10/0,4 | 0.4 | 0.0046894 | 0 | 0
2894 | ПАО "Россети Сибирь" | "Бурятэнерго" | МТП-13-Т4 | 10/0,4 | 0.04 | 0.0016758 | 0 | 0
2895 | ПАО "Россети Сибирь" | "Бурятэнерго" | ТП-11-Т4 | 10/0,4 | 0.04 | 0.0014941 | 0 | 0
2896 | ПАО "Россети Сибирь" | "Бурятэнерго" | МТП-19-Т4 | 10/0,4 | 0.04 | 0.001528 | 0 | 0
2897 | ПАО "Россети Сибирь" | "Бурятэнерго" | ТП-14-Т4 | 10/0,4 | 0.063 | 0.0017104 | 0 | 0
2898 | ПАО "Россети Сибирь" | "Бурятэнерго" | ТП-4-Т4 | 10/0,4 | 0.4 | 0.011579 | 0 | 0
2899 | ПАО "Россети Сибирь" | "Бурятэнерго" | ТП-10-Т4 | 10/0,4 | 0.1 | 0.0049662 | 0 | 0
2900 | ПАО "Россети Сибирь" | "Бурятэнерго" | МТП-6-Д2 | 10/0,4 | 0.04 | 0.028609 | 0 | 0
2901 | ПАО "Россети Сибирь" | "Бурятэнерго" | ТП-5-Д3 | 10/0,4 | 0.063 | 0 | 0 | 0
2902 | ПАО "Россети Сибирь" | "Бурятэнерго" | ТП-3-Д3 | 10/0,4 | 0.1 | 0 | 0 | 0
2903 | ПАО "Россети Сибирь" | "Бурятэнерго" | ТП-1-Д3 | 10/0,4 | 0.4 | 0.12246 | 0 | 0
2904 | ПАО "Россети Сибирь" | "Бурятэнерго" | ТП-13-Д2 | 10/0,4 | 0.4 | 0.15213 | 0 | 0
2905 | ПАО "Россети Сибирь" | "Бурятэнерго" | ТП-2-Д3 | 10/0,4 | 0.4 | 0.13698 | 0 | 0
2906 | ПАО "Россети Сибирь" | "Бурятэнерго" | ТП-12-Д2 | 10/0,4 | 0.063 | 0.05936 | 0 | 0
2907 | ПАО "Россети Сибирь" | "Бурятэнерго" | ТП-11-Д2 | 10/0,4 | 0.1 | 0.056449 | 0 | 0
2908 | ПАО "Россети Сибирь" | "Бурятэнерго" | ТП-БВК-Бг5 | 10/0,4 | 0.016 | 0.0019941 | 0 | 0
2909 | ПАО "Россети Сибирь" | "Бурятэнерго" | ТП-31-Д4 | 10/0,4 | 0.16 | 0.024121 | 0 | 0
2910 | ПАО "Россети Сибирь" | "Бурятэнерго" | ТП-15-Т3"БВК-АРЕНДА" | 10/0,4 | 0.016 | 0.0016157 | 0 | 0
2911 | ПАО "Россети Сибирь" | "Бурятэнерго" | ТП-8-Е2 | 10/0,4 | 0.25 | 0.01502 | 0 | 0
2912 | ПАО "Россети Сибирь" | "Бурятэнерго" | ТП-37-Д4 | 10/0,4 | 0.1 | 0.0184 | 0 | 0
2913 | ПАО "Россети Сибирь" | "Бурятэнерго" | МТП-19-Д4 | 10/0,4 | 0.04 | 0.013857 | 0 | 0
2914 | ПАО "Россети Сибирь" | "Бурятэнерго" | ТП-23-Д4 | 10/0,4 | 0.16 | 0.12706 | 0 | 0.03384
2915 | ПАО "Россети Сибирь" | "Бурятэнерго" | МТП-34-Д4 | 10/0,4 | 0.025 | 0.0080812 | 0 | 0
2916 | ПАО "Россети Сибирь" | "Бурятэнерго" | ТП-14-Д4 | 10/0,4 | 0.04 | 0.025165 | 0 | 0
2917 | ПАО "Россети Сибирь" | "Бурятэнерго" | ТП-1-Д4 | 10/0,4 | 0.1 | 0.075252 | 0 | 0.0045
2918 | ПАО "Россети Сибирь" | "Бурятэнерго" | МТП-16-Д4 | 10/0,4 | 0.04 | 0.034648 | 0 | 0
2919 | ПАО "Россети Сибирь" | "Бурятэнерго" | ТП-4-Д3 | 10/0,4 | 0.4 | 0.18742 | 0 | 0
2920 | ПАО "Россети Сибирь" | "Бурятэнерго" | ТП-2-Д4 | 10/0,4 | 0.025 | 0.0087926 | 0 | 0
2921 | ПАО "Россети Сибирь" | "Бурятэнерго" | ТП-5-Д5 | 10/0,4 | 0.04 | 0.0098389 | 0 | 0
2922 | ПАО "Россети Сибирь" | "Бурятэнерго" | ТП-6-Д3 | 10/0,4 | 0.25 | 0.10842 | 0 | 0
2923 | ПАО "Россети Сибирь" | "Бурятэнерго" | ТП-9-Д5 | 10/0,4 | 0.025 | 0.0112 | 0 | 0
2924 | ПАО "Россети Сибирь" | "Бурятэнерго" | МТП-2-Д2 | 10/0,4 | 0.04 | 0.019376 | 0 | 0
2925 | ПАО "Россети Сибирь" | "Бурятэнерго" | ТП-8-Д5 | 10/0,4 | 0.063 | 0.052 | 0 | 0.054
2926 | ПАО "Россети Сибирь" | "Бурятэнерго" | ТП-4-Д5 | 10/0,4 | 0.16 | 0.03328 | 0 | 0
2927 | ПАО "Россети Сибирь" | "Бурятэнерго" | ТП-2-Д5 | 10/0,4 | 0.1 | 0.055367 | 0 | 0
2928 | ПАО "Россети Сибирь" | "Бурятэнерго" | ТП-3-Д5 | 10/0,4 | 0.25 | 0.11774 | 0 | 0
2929 | ПАО "Россети Сибирь" | "Бурятэнерго" | ТП-7-Д5 | 10/0,4 | 0.25 | 0.076094 | 0 | 0
2930 | ПАО "Россети Сибирь" | "Бурятэнерго" | ТП-1-Д5 | 10/0,4 | 0.25 | 0.051083 | 0 | 0
2931 | ПАО "Россети Сибирь" | "Бурятэнерго" | ТП-1-Д6 | 10/0,4 | 0.4 | 0.027176 | 0 | 0
2932 | ПАО "Россети Сибирь" | "Бурятэнерго" | ТП-2-Д6 | 10/0,4 | 0.1 | 0.017764 | 0 | 0
2933 | ПАО "Россети Сибирь" | "Бурятэнерго" | МТП-3-Д4 | 10/0,4 | 0.025 | 0.021928 | 0 | 0
2934 | ПАО "Россети Сибирь" | "Бурятэнерго" | ТП-16-Д2 | 10/0,4 | 0.16 | 0.088277 | 0 | 0
2935 | ПАО "Россети Сибирь" | "Бурятэнерго" | ТП-14-Д2 | 10/0,4 | 0.16 | 0.13661 | 0 | 0
2936 | ПАО "Россети Сибирь" | "Бурятэнерго" | МТП-4-Д4 | 10/0,4 | 0.025 | 0.015928 | 0 | 0
2937 | ПАО "Россети Сибирь" | "Бурятэнерго" | ТП-001 К-1 Заречная | 10/0,4 | 0.1 | 0.0012542 | 0 | 0
2938 | ПАО "Россети Сибирь" | "Бурятэнерго" | ТП-002 К-1 Улябр | 10/0,4 | 0.04 | 0.020475 | 0 | 0
2939 | ПАО "Россети Сибирь" | "Бурятэнерго" | ТП-003 К-1 Бахлайта | 10/0,4 | 0.1 | 0.0028636 | 0 | 0
2940 | ПАО "Россети Сибирь" | "Бурятэнерго" | ТП-004 К-1 Ганга | 10/0,4 | 0.1 | 0.0019678 | 0 | 0
2941 | ПАО "Россети Сибирь" | "Бурятэнерго" | ТП-005 К-1 Заготскот | 10/0,4 | 0.063 | 0.0024465 | 0 | 0
2942 | ПАО "Россети Сибирь" | "Бурятэнерго" | ТП-006 К-1 Ретранслятор | 10/0,4 | 0.025 | 0.00531 | 0 | 0
2943 | ПАО "Россети Сибирь" | "Бурятэнерго" | ТП-007 К-1 Посёлок | 10/0,4 | 0.16 | 0.019975 | 0 | 0
2944 | ПАО "Россети Сибирь" | "Бурятэнерго" | ТП-008 К-1 Пилорама | 10/0,4 | 0.16 | 8.043e-05 | 0 | 0
2945 | ПАО "Россети Сибирь" | "Бурятэнерго" | ТП-009 К-1 Подгорная | 10/0,4 | 0.1 | 0.02577 | 0 | 0
2946 | ПАО "Россети Сибирь" | "Бурятэнерго" | ТП-010 К-1 РММ | 10/0,4 | 0.16 | 0.020165 | 0 | 0
2947 | ПАО "Россети Сибирь" | "Бурятэнерго" | ТП-011 К-1 Старая Сулхара | 10/0,4 | 0.1 | 0.0041955 | 0 | 0
2948 | ПАО "Россети Сибирь" | "Бурятэнерго" | ТП-012 К-5 Скворцова | 10/0,4 | 0.1 | 0.0034386 | 0 | 0
2949 | ПАО "Россети Сибирь" | "Бурятэнерго" | ТП-014 К-5 Маслозавод | 10/0,4 | 0.25 | 0.019029 | 0 | 0
2950 | ПАО "Россети Сибирь" | "Бурятэнерго" | ТП-015 К-5 Хухэ-Добо-1 | 10/0,4 | 0.25 | 0.034858 | 0 | 0
2951 | ПАО "Россети Сибирь" | "Бурятэнерго" | ТП-016 К-5 МТФ Хухэ-Добо | 10/0,4 | 0.25 | 0.036695 | 0 | 0
2952 | ПАО "Россети Сибирь" | "Бурятэнерго" | ТП-017 К-5 Степная | 10/0,4 | 0.1 | 0.030196 | 0 | 0
2953 | ПАО "Россети Сибирь" | "Бурятэнерго" | ТП-018 К-5 Школа интернат | 10/0,4 | 0.25 | 0.039562 | 0 | 0
2954 | ПАО "Россети Сибирь" | "Бурятэнерго" | ТП-019 К-5 КСШ-1 | 10/0,4 | 0.25 | 0.026802 | 0 | 0
2955 | ПАО "Россети Сибирь" | "Бурятэнерго" | ТП-020 К-5 Комхоз | 10/0,4 | 0.25 | 0.010115 | 0 | 0
2956 | ПАО "Россети Сибирь" | "Бурятэнерго" | ТП-022 К-5 ЦК | 10/0,4 | 0.25 | 0.017717 | 0 | 0
2957 | ПАО "Россети Сибирь" | "Бурятэнерго" | ТП-023 К-5 Райком | 10/0,4 | 0.16 | 0.0048909 | 0 | 0
2958 | ПАО "Россети Сибирь" | "Бурятэнерго" | ТП-024 К-5 Комбинат | 10/0,4 | 0.16 | 0.0044479 | 0 | 0
2959 | ПАО "Россети Сибирь" | "Бурятэнерго" | ТП-025 К-5 Пекарня | 10/0,4 | 0.16 | 0.0064952 | 0 | 0
2960 | ПАО "Россети Сибирь" | "Бурятэнерго" | ТП-026 К-5 ДЮСШ | 10/0,4 | 0.25 | 0.0037231 | 0 | 0
2961 | ПАО "Россети Сибирь" | "Бурятэнерго" | ТП-027 К-5 Колбасный цех | 10/0,4 | 0.16 | 0.0078197 | 0 | 0
2962 | ПАО "Россети Сибирь" | "Бурятэнерго" | ТП-028 К-5 Милиция | 10/0,4 | 0.16 | 0.02091 | 0 | 0.01359
2963 | ПАО "Россети Сибирь" | "Бурятэнерго" | ТП-029 К-5 Автовокзал | 10/0,4 | 0.1 | 0.018152 | 0 | 0
2964 | ПАО "Россети Сибирь" | "Бурятэнерго" | ТП-030 К-3 Силантьева | 10/0,4 | 0.063 | 0.0015448 | 0 | 0
2965 | ПАО "Россети Сибирь" | "Бурятэнерго" | ТП-031 К-3 Баянгол | 10/0,4 | 0.16 | 0.01744 | 0 | 0
2966 | ПАО "Россети Сибирь" | "Бурятэнерго" | ТП-032 К-3 МПМК | 10/0,4 | 0.16 | 0.012361 | 0 | 0
2967 | ПАО "Россети Сибирь" | "Бурятэнерго" | ТП-033 К-3 Мандал | 10/0,4 | 0.16 | 0.0061566 | 0 | 0
2968 | ПАО "Россети Сибирь" | "Бурятэнерго" | ТП-035 К-4 Мехлесхоз | 10/0,4 | 0.25 | 0.0059976 | 0 | 0
2969 | ПАО "Россети Сибирь" | "Бурятэнерго" | ТП-036 К-4 Шойдокова | 10/0,4 | 0.16 | 0.0072697 | 0 | 0
2970 | ПАО "Россети Сибирь" | "Бурятэнерго" | ТП-037 К-4 Хухэ-Добо-2 | 10/0,4 | 0.25 | 0.077314 | 0.009 | 0.0135
2971 | ПАО "Россети Сибирь" | "Бурятэнерго" | ТП-038 К-4 Школьная | 10/0,4 | 0.16 | 0.051505 | 0 | 0
2972 | ПАО "Россети Сибирь" | "Бурятэнерго" | ТП-039 К-4 Сельэнерго-2 | 10/0,4 | 0.1 | 0.016188 | 0 | 0
2973 | ПАО "Россети Сибирь" | "Бурятэнерго" | ТП-041 К-4 Сельэнерго-1 | 10/0,4 | 0.16 | 0.01449 | 0 | 0
2974 | ПАО "Россети Сибирь" | "Бурятэнерго" | ТП-042 К-4 Дворянское гнездо | 10/0,4 | 0.16 | 0.083049 | 0 | 0.0045
2975 | ПАО "Россети Сибирь" | "Бурятэнерго" | ТП-043 К-4 Западная | 10/0,4 | 0.1 | 0.037022 | 0 | 0
2976 | ПАО "Россети Сибирь" | "Бурятэнерго" | ТП-045 К-4 СХТ население | 10/0,4 | 0.1 | 0.024133 | 0 | 0.0045
2977 | ПАО "Россети Сибирь" | "Бурятэнерго" | ТП-046 К-4 РВК | 10/0,4 | 0.16 | 0.087169 | 0 | 0
2978 | ПАО "Россети Сибирь" | "Бурятэнерго" | ТП-047 К-4 Балданова | 10/0,4 | 0.16 | 0.055703 | 0 | 0
2979 | ПАО "Россети Сибирь" | "Бурятэнерго" | ТП-049 К-4 Нефтяная | 10/0,4 | 0.25 | 0.075383 | 0 | 0
2980 | ПАО "Россети Сибирь" | "Бурятэнерго" | ТП-050 К-4 МТМ | 10/0,4 | 0.1 | 0.037574 | 0 | 0
2981 | ПАО "Россети Сибирь" | "Бурятэнерго" | ТП-051 К-4 Дамбиева | 10/0,4 | 0.16 | 0.12951 | 0 | 0
2982 | ПАО "Россети Сибирь" | "Бурятэнерго" | ТП-052 К-4 Старая база РЭС | 10/0,4 | 0.25 | 0.13814 | 0 | 0
2983 | ПАО "Россети Сибирь" | "Бурятэнерго" | ТП-054 К-4 КБО | 10/0,4 | 0.1 | 0.085661 | 0 | 0
2984 | ПАО "Россети Сибирь" | "Бурятэнерго" | ТП-055 К-2 Субарга | 10/0,4 | 0.1 | 0.01883 | 0 | 0
2985 | ПАО "Россети Сибирь" | "Бурятэнерго" | ТП-056 К-2 Магазин | 10/0,4 | 0.1 | 0.019233 | 0 | 0
2986 | ПАО "Россети Сибирь" | "Бурятэнерго" | ТП-057 К-2 Зерноток | 10/0,4 | 0.16 | 0.037368 | 0 | 0
2987 | ПАО "Россети Сибирь" | "Бурятэнерго" | ТП-058 К-2 Школа | 10/0,4 | 0.16 | 0.057424 | 0 | 0
2988 | ПАО "Россети Сибирь" | "Бурятэнерго" | ТП-059 К-2 Ушхайта | 10/0,4 | 0.25 | 0.0383 | 0 | 0
2989 | ПАО "Россети Сибирь" | "Бурятэнерго" | ТП-060 К-2 Огород | 10/0,4 | 0.04 | 0.01702 | 0 | 0
2990 | ПАО "Россети Сибирь" | "Бурятэнерго" | ТП-061 К-2 Шулун-Гурт | 10/0,4 | 0.04 | 0.018786 | 0 | 0
2991 | ПАО "Россети Сибирь" | "Бурятэнерго" | ТП-062 К-2 Мазурино | 10/0,4 | 0.025 | 0.018732 | 0 | 0
2992 | ПАО "Россети Сибирь" | "Бурятэнерго" | ТП-063 К-2 Хэхэгэй Добо | 10/0,4 | 0.04 | 0.018511 | 0 | 0
2993 | ПАО "Россети Сибирь" | "Бурятэнерго" | ТП-064 К-2 Шэнэхэ-Нур | 10/0,4 | 0.025 | 0.018629 | 0 | 0
2994 | ПАО "Россети Сибирь" | "Бурятэнерго" | ТП-065 К-2 Коленти | 10/0,4 | 0.063 | 0.037979 | 0 | 0
2995 | ПАО "Россети Сибирь" | "Бурятэнерго" | ТП-066 К-2 Холболжин-3 | 10/0,4 | 0.063 | 0.018813 | 0 | 0
2996 | ПАО "Россети Сибирь" | "Бурятэнерго" | ТП-067 К-2 Тужа | 10/0,4 | 0.04 | 0.019435 | 0 | 0
2997 | ПАО "Россети Сибирь" | "Бурятэнерго" | ТП-068 К-2 Хара-Усан-2 | 10/0,4 | 0.04 | 0.018513 | 0 | 0
2998 | ПАО "Россети Сибирь" | "Бурятэнерго" | ТП-069 К-2 Хара-Усан-1 | 10/0,4 | 0.04 | 0.018634 | 0 | 0
2999 | ПАО "Россети Сибирь" | "Бурятэнерго" | ТП-070 К-2 Холболжин-1 | 10/0,4 | 0.025 | 0.020593 | 0 | 0
3000 | ПАО "Россети Сибирь" | "Бурятэнерго" | ТП-071 К-2 Холболжин-2 | 10/0,4 | 0.04 | 0.024912 | 0 | 0
3001 | ПАО "Россети Сибирь" | "Бурятэнерго" | ТП-072 К-2 ЛТО Ушхайта | 10/0,4 | 0.04 | 0.019252 | 0 | 0
3002 | ПАО "Россети Сибирь" | "Бурятэнерго" | ТП-073 К-2 Позная Дацан | 10/0,4 | 0.04 | 0.019107 | 0 | 0
3003 | ПАО "Россети Сибирь" | "Бурятэнерго" | ТП-074 К-2 Дацан | 10/0,4 | 0.1 | 0.037388 | 0 | 0
3004 | ПАО "Россети Сибирь" | "Бурятэнерго" | ТП-075 К-2 Ажалша | 10/0,4 | 0.025 | 0.018129 | 0 | 0
3005 | ПАО "Россети Сибирь" | "Бурятэнерго" | ТП-076 К-2 Яман-Гурт | 10/0,4 | 0.025 | 0.017964 | 0 | 0
3006 | ПАО "Россети Сибирь" | "Бурятэнерго" | ТП-077 К-2 Намсараева | 10/0,4 | 0.025 | 0.018813 | 0 | 0
3007 | ПАО "Россети Сибирь" | "Бурятэнерго" | ТП-078 К-2 Сэгэн-Хусан | 10/0,4 | 0.025 | 0.018686 | 0 | 0
3008 | ПАО "Россети Сибирь" | "Бурятэнерго" | ТП-079 К-2 Ушоста | 10/0,4 | 0.025 | 0.017494 | 0 | 0
3009 | ПАО "Россети Сибирь" | "Бурятэнерго" | ТП-080 К-2 Ахангай | 10/0,4 | 0.025 | 0.018687 | 0 | 0
3010 | ПАО "Россети Сибирь" | "Бурятэнерго" | ТП-081 К-2 Хуригат | 10/0,4 | 0.04 | 0.019108 | 0 | 0
3011 | ПАО "Россети Сибирь" | "Бурятэнерго" | ТП-082 К-2 Дархита | 10/0,4 | 0.04 | 0.018913 | 0 | 0
3012 | ПАО "Россети Сибирь" | "Бурятэнерго" | ТП-089 К-6 База РЭС | 10/0,4 | 0.16 | 0.009255 | 0 | 0
3013 | ПАО "Россети Сибирь" | "Бурятэнерго" | ТП-090 К-6 Гагарина | 10/0,4 | 0.16 | 0.040857 | 0 | 0
3014 | ПАО "Россети Сибирь" | "Бурятэнерго" | ТП-091 К-6 Миронова | 10/0,4 | 0.16 | 0.029169 | 0 | 0.0135
3015 | ПАО "Россети Сибирь" | "Бурятэнерго" | ТП-093 К-7 Дэлюн | 10/0,4 | 0.04 | 0.010869 | 0 | 0
3016 | ПАО "Россети Сибирь" | "Бурятэнерго" | ТП-094 К-7 Сужа | 10/0,4 | 0.04 | 0.00067874 | 0 | 0
3017 | ПАО "Россети Сибирь" | "Бурятэнерго" | ТП-095 К-7 Балгата | 10/0,4 | 0.063 | 2.218e-05 | 0 | 0
3018 | ПАО "Россети Сибирь" | "Бурятэнерго" | ТП-096 К-7 Хурета | 10/0,4 | 0.025 | 0.00028226 | 0 | 0
3019 | ПАО "Россети Сибирь" | "Бурятэнерго" | ТП-097 К-7 Саган Хунды | 10/0,4 | 0.1 | 0.0029516 | 0 | 0
3020 | ПАО "Россети Сибирь" | "Бурятэнерго" | ТП-098 К-7 Арыл | 10/0,4 | 0.04 | 0.0036385 | 0 | 0
3021 | ПАО "Россети Сибирь" | "Бурятэнерго" | ТП-099 К-7 Красный Яр | 10/0,4 | 0.16 | 0.010484 | 0 | 0
3022 | ПАО "Россети Сибирь" | "Бурятэнерго" | ТП-100 К-7 Пионерлагерь | 10/0,4 | 0.025 | 0.0059689 | 0 | 0
3023 | ПАО "Россети Сибирь" | "Бурятэнерго" | ТП-101 К-7 Челсан | 10/0,4 | 0.04 | 0.0048779 | 0 | 0
3024 | ПАО "Россети Сибирь" | "Бурятэнерго" | ТП-001-Г9 "Мыкжим-Эбыр" | 10/0,4 | 0.04 | 0.018358 | 0 | 0
3025 | ПАО "Россети Сибирь" | "Бурятэнерго" | ТП-002-Г9 "Пилорама" | 10/0,4 | 0.16 | 0.11176 | 0 | 0
3026 | ПАО "Россети Сибирь" | "Бурятэнерго" | ТП-003-Г9 "Амгаланта" | 10/0,4 | 0.1 | 0.079387 | 0 | 0
3027 | ПАО "Россети Сибирь" | "Бурятэнерго" | ТП-004-Г9 "Шалуты" | 10/0,4 | 0.16 | 0.14906 | 0 | 0
3028 | ПАО "Россети Сибирь" | "Бурятэнерго" | ТП-005-Г9 "ФКРС" | 10/0,4 | 0.16 | 0.079349 | 0 | 0
3029 | ПАО "Россети Сибирь" | "Бурятэнерго" | ТП-006-Г9 "Комплекс" | 10/0,4 | 0.1 | 0.075715 | 0 | 0
3030 | ПАО "Россети Сибирь" | "Бурятэнерго" | ТП-007-Г7 "РРС-111" | 10/0,4 | 0.063 | 0.029571 | 0 | 0
3031 | ПАО "Россети Сибирь" | "Бурятэнерго" | ТП-008-Г2 "Саган-Кундуй" | 10/0,4 | 0.025 | 0.010761 | 0 | 0
3032 | ПАО "Россети Сибирь" | "Бурятэнерго" | ТП-009-Г2 "Барун-Ашанга-3" | 10/0,4 | 0.025 | 0.0093655 | 0 | 0
3033 | ПАО "Россети Сибирь" | "Бурятэнерго" | ТП-010-Г2 "Барун-Ашанга-1" | 10/0,4 | 0.04 | 0.019655 | 0 | 0
3034 | ПАО "Россети Сибирь" | "Бурятэнерго" | ТП-011-Г2 "Ашанга" | 10/0,4 | 0.1 | 0.076876 | 0 | 0.0075
3035 | ПАО "Россети Сибирь" | "Бурятэнерго" | ТП-012-Г2 "Зерноток" | 10/0,4 | 0.1 | 0.04579 | 0 | 0
3036 | ПАО "Россети Сибирь" | "Бурятэнерго" | ТП-013-Г2 "АВМ" | 10/0,4 | 0.4 | 0.21528 | 0 | 0.0135
3037 | ПАО "Россети Сибирь" | "Бурятэнерго" | ТП-014-Г2 "Зун-Ашанга" | 10/0,4 | 0.1 | 0.046573 | 0 | 0
3038 | ПАО "Россети Сибирь" | "Бурятэнерго" | ТП-015-Г2 "МТФ" | 10/0,4 | 0.04 | 0.016169 | 0 | 0
3039 | ПАО "Россети Сибирь" | "Бурятэнерго" | ТП-016-Г2 "Новая" | 10/0,4 | 0.1 | 0.0693 | 0 | 0
3040 | ПАО "Россети Сибирь" | "Бурятэнерго" | ТП-017-Г4 "Георгиевка" | 10/0,4 | 0.16 | 0.12212 | 0 | 0
3041 | ПАО "Россети Сибирь" | "Бурятэнерго" | ТП-018-Г4 "МТМ" | 10/0,4 | 0.25 | 0.18983 | 0 | 0.135
3042 | ПАО "Россети Сибирь" | "Бурятэнерго" | ТП-019-Г4 "Дет. сад" | 10/0,4 | 0.16 | 0.11751 | 0 | 0.027
3043 | ПАО "Россети Сибирь" | "Бурятэнерго" | ТП-270-Г9 "Барун-Стан" | 10/0,4 | 0.04 | 0.0096019 | 0 | 0
3044 | ПАО "Россети Сибирь" | "Бурятэнерго" | ТП-020-У5 "Хуган" | 10/0,4 | 0.04 | 0.027364 | 0 | 0
3045 | ПАО "Россети Сибирь" | "Бурятэнерго" | ТП-021-У5 "Полевой стан" | 10/0,4 | 0.025 | 0.010391 | 0 | 0
3046 | ПАО "Россети Сибирь" | "Бурятэнерго" | ТП-022-У5 "Дет-сад" | 10/0,4 | 0.1 | 0.038715 | 0 | 0
3047 | ПАО "Россети Сибирь" | "Бурятэнерго" | ТП-023-У5 "Тугла" | 10/0,4 | 0.025 | 0.0079927 | 0 | 0
3048 | ПАО "Россети Сибирь" | "Бурятэнерго" | ТП-025-У5 "Баян-Гол-1" | 10/0,4 | 0.1 | 0.053909 | 0 | 0
3049 | ПАО "Россети Сибирь" | "Бурятэнерго" | ТП-026-У5 "Зерноток" | 10/0,4 | 0.1 | 0.061886 | 0 | 0
3050 | ПАО "Россети Сибирь" | "Бурятэнерго" | ТП-027-У5 "Шубугуй-1" | 10/0,4 | 0.16 | 0.1001 | 0 | 0
3051 | ПАО "Россети Сибирь" | "Бурятэнерго" | ТП-028-У5 "Сагит" | 10/0,4 | 0.16 | 0.10838 | 0 | 0
3052 | ПАО "Россети Сибирь" | "Бурятэнерго" | ТП-029-У5 "Тасархай" | 10/0,4 | 0.063 | 0.039566 | 0 | 0
3053 | ПАО "Россети Сибирь" | "Бурятэнерго" | ТП-030-У5 "Баян-Гол-2" | 10/0,4 | 0.16 | 0.10007 | 0 | 0
3054 | ПАО "Россети Сибирь" | "Бурятэнерго" | ТП-031-У5 "Саган-Хундуй" | 10/0,4 | 0.063 | 0.022745 | 0 | 0
3055 | ПАО "Россети Сибирь" | "Бурятэнерго" | ТП-032-У5 "Хан-Жаргалан" | 10/0,4 | 0.025 | 0.019511 | 0 | 0
3056 | ПАО "Россети Сибирь" | "Бурятэнерго" | ТП-033-У1 "Баинкино" | 10/0,4 | 0.1 | 0.060634 | 0 | 0
3057 | ПАО "Россети Сибирь" | "Бурятэнерго" | ТП-034-У1 "Осина" | 10/0,4 | 0.04 | 0.010779 | 0 | 0
3058 | ПАО "Россети Сибирь" | "Бурятэнерго" | ТП-036-У1 "Тарбагатай" | 10/0,4 | 0.16 | 0.075879 | 0 | 0
3059 | ПАО "Россети Сибирь" | "Бурятэнерго" | ТП-037-У1 "Зерноток" | 10/0,4 | 0.063 | 0.058254 | 0 | 0
3060 | ПАО "Россети Сибирь" | "Бурятэнерго" | ТП-038-У2 "Школа" | 10/0,4 | 0.1 | 0.07757 | 0 | 0
3061 | ПАО "Россети Сибирь" | "Бурятэнерго" | ТП-039-У1 "Школа Тарбагатай" | 10/0,4 | 0.1 | 0.09044 | 0 | 0
3062 | ПАО "Россети Сибирь" | "Бурятэнерго" | ТП-040-У1 "МТФ Тарбагатай" | 10/0,4 | 0.04 | 0.035845 | 0 | 0
3063 | ПАО "Россети Сибирь" | "Бурятэнерго" | ТП-041-У2 "Хандагай" | 10/0,4 | 0.4 | 0.36676 | 0 | 0
3064 | ПАО "Россети Сибирь" | "Бурятэнерго" | ТП-042-У3 "Солнечная" | 10/0,4 | 0.063 | 0.026424 | 0 | 0
3065 | ПАО "Россети Сибирь" | "Бурятэнерго" | ТП-044-У3 "Дет.сад" | 10/0,4 | 0.16 | 0.113 | 0 | 0
3066 | ПАО "Россети Сибирь" | "Бурятэнерго" | ТП-046-У3 "Удинск" | 10/0,4 | 0.16 | 0.097989 | 0 | 0
3067 | ПАО "Россети Сибирь" | "Бурятэнерго" | ТП-045-У3 "Школа" | 10/0,4 | 0.16 | 0.099878 | 0 | 0
3068 | ПАО "Россети Сибирь" | "Бурятэнерго" | ТП-047-У3 "Спортзал" | 10/0,4 | 0.16 | 0.12083 | 0 | 0
3069 | ПАО "Россети Сибирь" | "Бурятэнерго" | ТП-048-У4 "Сплавная" | 10/0,4 | 0.1 | 0.042781 | 0 | 0
3070 | ПАО "Россети Сибирь" | "Бурятэнерго" | ТП-049-У6 "Мех.цех" | 10/0,4 | 0.1 | 0.056483 | 0 | 0
3071 | ПАО "Россети Сибирь" | "Бурятэнерго" | ТП-050-У6 "Школа" | 10/0,4 | 0.1 | 0.040126 | 0 | 0
3072 | ПАО "Россети Сибирь" | "Бурятэнерго" | ТП-051-У6 "Тахяша" | 10/0,4 | 0.063 | 0.035973 | 0 | 0
3073 | ПАО "Россети Сибирь" | "Бурятэнерго" | ТП-052-У6 "Барун-Хасурта-1" | 10/0,4 | 0.1 | 0.078137 | 0 | 0
3074 | ПАО "Россети Сибирь" | "Бурятэнерго" | ТП-053-У6 "Барун-Хасурта-2" | 10/0,4 | 0.1 | 0.078098 | 0 | 0
3075 | ПАО "Россети Сибирь" | "Бурятэнерго" | ТП-054-У6 "Шибирь" | 10/0,4 | 0.025 | 0.012291 | 0 | 0
3076 | ПАО "Россети Сибирь" | "Бурятэнерго" | ТП-055-У6 "Круглая кошара" | 10/0,4 | 0.025 | 0.011173 | 0 | 0
3077 | ПАО "Россети Сибирь" | "Бурятэнерго" | ТП-056-У6 "Зун-Хасурта" | 10/0,4 | 0.063 | 0.021739 | 0 | 0
3078 | ПАО "Россети Сибирь" | "Бурятэнерго" | ТП-057-У6 "Шара-Хундуй" | 10/0,4 | 0.04 | 0.012227 | 0 | 0
3079 | ПАО "Россети Сибирь" | "Бурятэнерго" | ТП-058-У6 "ОКЦ" | 10/0,4 | 0.1 | 0.027607 | 0 | 0
3080 | ПАО "Россети Сибирь" | "Бурятэнерго" | ТП-059-У7 "РРС-1" | 10/0,4 | 0.04 | 0.01372 | 0 | 0
3081 | ПАО "Россети Сибирь" | "Бурятэнерго" | ТП-060-У7 "РРС-2" | 10/0,4 | 0.04 | 0.0029553 | 0 | 0
3082 | ПАО "Россети Сибирь" | "Бурятэнерго" | ТП-183-ВТ8 "Школа" | 10/0,4 | 0.1 | 0.075807 | 0 | 0
3083 | ПАО "Россети Сибирь" | "Бурятэнерго" | ТП-184-ВТ8 "Бусан" | 10/0,4 | 0.1 | 0.034984 | 0 | 0
3084 | ПАО "Россети Сибирь" | "Бурятэнерго" | ТП-185-ВТ6 "Техас" | 10/0,4 | 0.1 | 0.074347 | 0 | 0
3085 | ПАО "Россети Сибирь" | "Бурятэнерго" | ТП-186-ВТ6 "Кузница" | 10/0,4 | 0.063 | 0.045647 | 0 | 0
3086 | ПАО "Россети Сибирь" | "Бурятэнерго" | ТП-187-ВТ8 "Верхние-Тальцы" | 10/0,4 | 0.25 | 0.17661 | 0 | 0
3087 | ПАО "Россети Сибирь" | "Бурятэнерго" | ТП-188-ВТ8 "МТМ" | 10/0,4 | 0.04 | 0.036813 | 0 | 0
3088 | ПАО "Россети Сибирь" | "Бурятэнерго" | ТП-189-ВТ8 "Детсад" | 10/0,4 | 0.16 | 0.14198 | 0 | 0.013
3089 | ПАО "Россети Сибирь" | "Бурятэнерго" | ТП-190-ВТ6 "Интернат" | 10/0,4 | 0.1 | 0.056973 | 0 | 0
3090 | ПАО "Россети Сибирь" | "Бурятэнерго" | ТП-191-ВТ8 "Пилорама" | 10/0,4 | 0.25 | 0.2157 | 0 | 0
3091 | ПАО "Россети Сибирь" | "Бурятэнерго" | ТП-192-ВТ4 "Дабан" | 10/0,4 | 0.04 | 0.026343 | 0 | 0.0135
3092 | ПАО "Россети Сибирь" | "Бурятэнерго" | ТП-193-У6 "МТФ" | 10/0,4 | 0.063 | 0.029888 | 0 | 0
3093 | ПАО "Россети Сибирь" | "Бурятэнерго" | ТП-195-ВТ4 "Телятник" | 10/0,4 | 0.16 | 0.074482 | 0 | 0
3094 | ПАО "Россети Сибирь" | "Бурятэнерго" | ТП-196-ВТ4 "Шанатск" | 10/0,4 | 0.025 | 0.014167 | 0 | 0
3095 | ПАО "Россети Сибирь" | "Бурятэнерго" | ТП-198-ВТ4 "Карбаиновка" | 10/0,4 | 0.063 | 0.024769 | 0 | 0
3096 | ПАО "Россети Сибирь" | "Бурятэнерго" | ТП-199-ВТ4 "Булык" | 10/0,4 | 0.063 | 0.03063 | 0 | 0
3097 | ПАО "Россети Сибирь" | "Бурятэнерго" | ТП-201-ВТ4 "Шарайматы" | 10/0,4 | 0.063 | 0.029814 | 0 | 0
3098 | ПАО "Россети Сибирь" | "Бурятэнерго" | ТП-202-ВТ4 "Село-2" | 10/0,4 | 0.063 | 0.023594 | 0 | 0
3099 | ПАО "Россети Сибирь" | "Бурятэнерго" | ТП-203-ВТ4 "Харалдайка" | 10/0,4 | 0.025 | 0.011897 | 0 | 0
3100 | ПАО "Россети Сибирь" | "Бурятэнерго" | ТП-205-ВТ2 "Зерносклад" | 10/0,4 | 0.4 | 0.3056 | 0 | 0
3101 | ПАО "Россети Сибирь" | "Бурятэнерго" | ТП-061-Х2 "РРС" | 10/0,4 | 0.063 | 0.038807 | 0 | 0
3102 | ПАО "Россети Сибирь" | "Бурятэнерго" | ТП-062-Х1 "Дацан" | 10/0,4 | 0.063 | 0.021663 | 0 | 0
3103 | ПАО "Россети Сибирь" | "Бурятэнерго" | ТП-063-Х1 "Горхон" | 10/0,4 | 0.1 | 0.092328 | 0 | 0
3104 | ПАО "Россети Сибирь" | "Бурятэнерго" | ТП-064-Ц2-4 "Тужа" | 10/0,4 | 0.16 | 0.13383 | 0 | 0
3105 | ПАО "Россети Сибирь" | "Бурятэнерго" | ТП-065-Ц2-4 "Энхэ-Тала" | 10/0,4 | 0.025 | 0.017317 | 0 | 0
3106 | ПАО "Россети Сибирь" | "Бурятэнерго" | ТП-067-Ц2-4 "Хотогор" | 10/0,4 | 0.04 | 0.036659 | 0 | 0
3107 | ПАО "Россети Сибирь" | "Бурятэнерго" | ТП-068-Ц2-4 "Алан" | 10/0,4 | 0.1 | 0.053262 | 0 | 0
3108 | ПАО "Россети Сибирь" | "Бурятэнерго" | ТП-069-Ц2-4 "Б.Кули" | 10/0,4 | 0.1 | 0.031064 | 0 | 0
3109 | ПАО "Россети Сибирь" | "Бурятэнерго" | ТП-070-Ц2-4 "Майла" | 10/0,4 | 0.16 | 0.097324 | 0 | 0
3110 | ПАО "Россети Сибирь" | "Бурятэнерго" | ТП-071-Ц2-4 "Д.К. Алан" | 10/0,4 | 0.16 | 0.078675 | 0 | 0
3111 | ПАО "Россети Сибирь" | "Бурятэнерго" | ТП-073-Ц2-2 "Дет.сад" | 10/0,4 | 0.16 | 0.08144 | 0 | 0
3112 | ПАО "Россети Сибирь" | "Бурятэнерго" | ТП-074-Ц2-4 "Зерноток" | 10/0,4 | 0.25 | 0.12638 | 0 | 0
3113 | ПАО "Россети Сибирь" | "Бурятэнерго" | ТП-075-Ц2-4 "Гараж" | 10/0,4 | 0.1 | 0.065414 | 0 | 0
3114 | ПАО "Россети Сибирь" | "Бурятэнерго" | ТП-076-Ц2-1 "Анинск-1" | 10/0,4 | 0.1 | 0.072714 | 0 | 0
3115 | ПАО "Россети Сибирь" | "Бурятэнерго" | ТП-077-Ц1-3 "Маш.двор" | 10/0,4 | 0.16 | 0.10018 | 0 | 0
3116 | ПАО "Россети Сибирь" | "Бурятэнерго" | ТП-078-Х3 "Дачная" | 10/0,4 | 0.1 | 0.088814 | 0 | 0
3117 | ПАО "Россети Сибирь" | "Бурятэнерго" | ТП-079-Х3 "Котельная" | 10/0,4 | 0.63 | 0.50073 | 0 | 0
3118 | ПАО "Россети Сибирь" | "Бурятэнерго" | ТП-292-Т1 "Тула" | 10/0,4 | 0.063 | 0.010684 | 0 | 0
3119 | ПАО "Россети Сибирь" | "Бурятэнерго" | ТП-084-Х4 "Нарын-4" | 10/0,4 | 0.063 | 0.039601 | 0 | 0
3120 | ПАО "Россети Сибирь" | "Бурятэнерго" | ТП-086-Х4 "Удын-Гол" | 10/0,4 | 0.025 | 0.01432 | 0 | 0
3121 | ПАО "Россети Сибирь" | "Бурятэнерго" | ТП-087-Х4 "Нарын-3" | 10/0,4 | 0.04 | 0.020587 | 0 | 0
3122 | ПАО "Россети Сибирь" | "Бурятэнерго" | ТП-088-Х4 "МТМ" | 10/0,4 | 0.04 | 0.016379 | 0 | 0
3123 | ПАО "Россети Сибирь" | "Бурятэнерго" | ТП-089-Х4 "РРС" | 10/0,4 | 0.04 | 0.018475 | 0 | 0
3124 | ПАО "Россети Сибирь" | "Бурятэнерго" | ТП-090-Х4 "Дундуда" | 10/0,4 | 0.04 | 0.023643 | 0 | 0
3125 | ПАО "Россети Сибирь" | "Бурятэнерго" | ТП-091-Х4 "Школа" | 10/0,4 | 0.25 | 0.10629 | 0 | 0
3126 | ПАО "Россети Сибирь" | "Бурятэнерго" | ТП-092-Х4 "Улан-Одон" | 10/0,4 | 0.1 | 0.073367 | 0 | 0.0135
3127 | ПАО "Россети Сибирь" | "Бурятэнерго" | ТП-094-Х4 "Шубугуй" | 10/0,4 | 0.025 | 0.0092346 | 0 | 0
3128 | ПАО "Россети Сибирь" | "Бурятэнерго" | ТП-095-Х4 "Тугла-2" | 10/0,4 | 0.025 | 0.0080351 | 0 | 0
3129 | ПАО "Россети Сибирь" | "Бурятэнерго" | ТП-097-Х4 "Заха" | 10/0,4 | 0.025 | 0.004317 | 0 | 0
3130 | ПАО "Россети Сибирь" | "Бурятэнерго" | ТП-098-Х4 "Дундуда-2" | 10/0,4 | 0.025 | 0.011089 | 0 | 0
3131 | ПАО "Россети Сибирь" | "Бурятэнерго" | ТП-103-Х5 "Кооперативная" | 10/0,4 | 0.16 | 0.13312 | 0 | 0
3132 | ПАО "Россети Сибирь" | "Бурятэнерго" | ТП-105-Х5 "ЗМКМ" | 10/0,4 | 0.16 | 0.094942 | 0 | 0
3133 | ПАО "Россети Сибирь" | "Бурятэнерго" | ТП-107-Х5 "Гараж" | 10/0,4 | 0.25 | 0.22884 | 0 | 0
3134 | ПАО "Россети Сибирь" | "Бурятэнерго" | ТП-108-Х5 "Зауда" | 10/0,4 | 0.16 | 0.1221 | 0 | 0
3135 | ПАО "Россети Сибирь" | "Бурятэнерго" | ТП-111-Х5 "Аптечная" | 10/0,4 | 0.4 | 0.3517 | 0 | 0
3136 | ПАО "Россети Сибирь" | "Бурятэнерго" | ТП-113-Х5 "Ст.РЭС" | 10/0,4 | 0.1 | 0.076488 | 0 | 0
3137 | ПАО "Россети Сибирь" | "Бурятэнерго" | ТП-114-Х5 "АЗС" | 10/0,4 | 0.1 | 0.042014 | 0 | 0
3138 | ПАО "Россети Сибирь" | "Бурятэнерго" | ТП-116-Х5 "Банная" | 10/0,4 | 0.25 | 0.20227 | 0 | 0
3139 | ПАО "Россети Сибирь" | "Бурятэнерго" | ТП-117-Х6 "ГПС" | 10/0,4 | 0.16 | 0.075455 | 0 | 0
3140 | ПАО "Россети Сибирь" | "Бурятэнерго" | ТП-118-Х6 "ОРС" | 10/0,4 | 0.1 | 0.077202 | 0 | 0
3141 | ПАО "Россети Сибирь" | "Бурятэнерго" | ТП-119-Х6 "РЭС" | 10/0,4 | 0.4 | 0.33652 | 0 | 0
3142 | ПАО "Россети Сибирь" | "Бурятэнерго" | ТП-121-Х6 "Степная" | 10/0,4 | 0.1 | 0.072365 | 0 | 0
3143 | ПАО "Россети Сибирь" | "Бурятэнерго" | ТП-122-Х6 "Гражданская" | 10/0,4 | 0.25 | 0.19703 | 0 | 0
3144 | ПАО "Россети Сибирь" | "Бурятэнерго" | ТП-123-Х6 "КБО" | 10/0,4 | 0.04 | 0.022535 | 0 | 0
3145 | ПАО "Россети Сибирь" | "Бурятэнерго" | ТП-125-Х6 "Южная" | 10/0,4 | 0.25 | 0.18885 | 0 | 0
3146 | ПАО "Россети Сибирь" | "Бурятэнерго" | ТП-128-Х6 "Сплавная" | 10/0,4 | 0.4 | 0.35579 | 0 | 0.0135
3147 | ПАО "Россети Сибирь" | "Бурятэнерго" | ТП-129-Х6 "Солнечная" | 10/0,4 | 0.16 | 0.15119 | 0 | 0.0135
3148 | ПАО "Россети Сибирь" | "Бурятэнерго" | ТП-132-Х6 "Ленинградская" | 10/0,4 | 0.25 | 0.2082 | 0 | 0
3149 | ПАО "Россети Сибирь" | "Бурятэнерго" | ТП-135-Х6 "Школа" | 10/0,4 | 0.16 | 0.11387 | 0 | 0
3150 | ПАО "Россети Сибирь" | "Бурятэнерго" | ТП-136-Х6 "АЗС ВЭС" | 10/0,4 | 0.16 | 0.11565 | 0 | 0
3151 | ПАО "Россети Сибирь" | "Бурятэнерго" | ТП-137-Х6 "Жанаева" | 10/0,4 | 0.16 | 0.14743 | 0 | 0.0135
3152 | ПАО "Россети Сибирь" | "Бурятэнерго" | ТП-138-Х6 "Спец.ПМК" | 10/0,4 | 0.1 | 0.069128 | 0 | 0
3153 | ПАО "Россети Сибирь" | "Бурятэнерго" | ТП-140-Х6 "Комсомольская" | 10/0,4 | 0.16 | 0.12745 | 0 | 0
3154 | ПАО "Россети Сибирь" | "Бурятэнерго" | ТП-141-Х6 "Интернат" | 10/0,4 | 0.1 | 0.077213 | 0 | 0
3155 | ПАО "Россети Сибирь" | "Бурятэнерго" | ТП-143-Х6 "Первомайская" | 10/0,4 | 0.1 | 0.073792 | 0 | 0
3156 | ПАО "Россети Сибирь" | "Бурятэнерго" | ТП-144-Х6 "БВС" | 10/0,4 | 0.4 | 0.28871 | 0 | 0
3157 | ПАО "Россети Сибирь" | "Бурятэнерго" | ТП-145-Х7 "Хоринская-2" | 10/0,4 | 0.16 | 0.11886 | 0 | 0
3158 | ПАО "Россети Сибирь" | "Бурятэнерго" | ТП-146-Х7 "ИПС" | 10/0,4 | 0.16 | 0.12432 | 0 | 0
3159 | ПАО "Россети Сибирь" | "Бурятэнерго" | ТП-148-Х7 "МТМ" | 10/0,4 | 0.4 | 0.21255 | 0 | 0
3160 | ПАО "Россети Сибирь" | "Бурятэнерго" | ТП-151-Х7 "Фадеева" | 10/0,4 | 0.16 | 0.14076 | 0 | 0
3161 | ПАО "Россети Сибирь" | "Бурятэнерго" | ТП-154-Х7 "Лесхоз" | 10/0,4 | 0.25 | 0.20762 | 0 | 0
3162 | ПАО "Россети Сибирь" | "Бурятэнерго" | ТП-155-Х7 "Целинная" | 10/0,4 | 0.16 | 0.13076 | 0 | 0
3163 | ПАО "Россети Сибирь" | "Бурятэнерго" | ТП-158-Х7 "Новая" | 10/0,4 | 0.16 | 0.14787 | 0 | 0.009
3164 | ПАО "Россети Сибирь" | "Бурятэнерго" | ТП-161-Х7 "Промышленная-1" | 10/0,4 | 0.16 | 0.11627 | 0 | 0.009
3165 | ПАО "Россети Сибирь" | "Бурятэнерго" | ТП-162-Х7 "Промышленная-2" | 10/0,4 | 0.1 | 0.090899 | 0 | 0
3166 | ПАО "Россети Сибирь" | "Бурятэнерго" | ТП-165-Ц1-3 "Барун-Булаг" | 10/0,4 | 0.025 | 0.021164 | 0 | 0
3167 | ПАО "Россети Сибирь" | "Бурятэнерго" | ТП-166-Ц1-3 "Торм" | 10/0,4 | 0.04 | 0.021596 | 0 | 0
3168 | ПАО "Россети Сибирь" | "Бурятэнерго" | ТП-168-Ц1-3 "Жаргаланта-1" | 10/0,4 | 0.04 | 0.025019 | 0 | 0
3169 | ПАО "Россети Сибирь" | "Бурятэнерго" | ТП-169-Х8 "Анинск-2" | 10/0,4 | 0.1 | 0.082376 | 0 | 0
3170 | ПАО "Россети Сибирь" | "Бурятэнерго" | ТП-171-Ц1-3 "МТФ" | 10/0,4 | 0.16 | 0.11989 | 0 | 0
3171 | ПАО "Россети Сибирь" | "Бурятэнерго" | ТП-172-Ц1-3 "Булум" | 10/0,4 | 0.25 | 0.18666 | 0 | 0
3172 | ПАО "Россети Сибирь" | "Бурятэнерго" | ТП-174-Ц1-3 "Школа Булум" | 10/0,4 | 0.315 | 0.24223 | 0 | 0
3173 | ПАО "Россети Сибирь" | "Бурятэнерго" | ТП-175-Ц1-2 "Зун-Хора" | 10/0,4 | 0.25 | 0.22393 | 0 | 0
3174 | ПАО "Россети Сибирь" | "Бурятэнерго" | ТП-176-Х8 "Теплица" | 10/0,4 | 0.1 | 0.033984 | 0 | 0
3175 | ПАО "Россети Сибирь" | "Бурятэнерго" | ТП-177-Ц1-4 "ФКРС" | 10/0,4 | 0.16 | 0.12625 | 0 | 0
3176 | ПАО "Россети Сибирь" | "Бурятэнерго" | ТП-179-Ц1-1 "Школа Ониноборск" | 10/0,4 | 0.16 | 0.088008 | 0 | 0
3177 | ПАО "Россети Сибирь" | "Бурятэнерго" | ТП-180-Х8 "Школа Анинск" | 10/0,4 | 0.063 | 0.038767 | 0 | 0
3178 | ПАО "Россети Сибирь" | "Бурятэнерго" | ТП-181-Ц1-1 "Поселье" | 10/0,4 | 0.063 | 0.045496 | 0 | 0
3179 | ПАО "Россети Сибирь" | "Бурятэнерго" | ТП-207-С7 "Нарын" | 10/0,4 | 0.16 | 0.11964 | 0 | 0
3180 | ПАО "Россети Сибирь" | "Бурятэнерго" | ТП-208-С2 "Хапсагай" | 10/0,4 | 0.025 | 0.016561 | 0 | 0
3181 | ПАО "Россети Сибирь" | "Бурятэнерго" | ТП-209-С2 "Саратовка" | 10/0,4 | 0.04 | 0.012673 | 0 | 0
3182 | ПАО "Россети Сибирь" | "Бурятэнерго" | ТП-279-Х3 "Дачная-2" | 10/0,4 | 0.1 | 0.066892 | 0 | 0
3183 | ПАО "Россети Сибирь" | "Бурятэнерго" | ТП-211-С2 "Л. дойка" | 10/0,4 | 0.063 | 0.02992 | 0 | 0
3184 | ПАО "Россети Сибирь" | "Бурятэнерго" | ТП-212-С2 "Музей" | 10/0,4 | 0.16 | 0.096138 | 0 | 0
3185 | ПАО "Россети Сибирь" | "Бурятэнерго" | ТП-213-С2 "Школа" | 10/0,4 | 0.16 | 0.083551 | 0 | 0
3186 | ПАО "Россети Сибирь" | "Бурятэнерго" | ТП-215-Ц1-2 "Гараж" | 10/0,4 | 0.1 | 0.074565 | 0 | 0
3187 | ПАО "Россети Сибирь" | "Бурятэнерго" | ТП-217-С6 "Поселье" | 10/0,4 | 0.1 | 0.074264 | 0 | 0
3188 | ПАО "Россети Сибирь" | "Бурятэнерго" | ТП-218-С6 "АВМ" | 10/0,4 | 0.16 | 0.12709 | 0 | 0
3189 | ПАО "Россети Сибирь" | "Бурятэнерго" | ТП-219-С6 "Санномысск" | 10/0,4 | 0.1 | 0.067083 | 0 | 0
3190 | ПАО "Россети Сибирь" | "Бурятэнерго" | ТП-220-С6 "Школа" | 10/0,4 | 0.4 | 0.33869 | 0 | 0
3191 | ПАО "Россети Сибирь" | "Бурятэнерго" | ТП-115-Х5 "Типография" | 10/0,4 | 0.4 | 0.33858 | 0 | 0
3192 | ПАО "Россети Сибирь" | "Бурятэнерго" | ТП-104-Х6 "Д.К." | 10/0,4 | 0.16 | 0.11971 | 0 | 0
3193 | ПАО "Россети Сибирь" | "Бурятэнерго" | ТП-100-Х5 "Больница" | 10/0,4 | 0.4 | 0.2446 | 0 | 0
3194 | ПАО "Россети Сибирь" | "Бурятэнерго" | ТП-130-Х6 "Дизельная" | 10/0,4 | 0.4 | 0.25152 | 0 | 0
3195 | ПАО "Россети Сибирь" | "Бурятэнерго" | ТП-133-Х6 "ЖБИ" | 10/0,4 | 0.25 | 0.21546 | 0 | 0
3196 | ПАО "Россети Сибирь" | "Бурятэнерго" | ТП-126-Х6 "Ц.К." | 10/0,4 | 0.4 | 0.37082 | 0 | 0
3197 | ПАО "Россети Сибирь" | "Бурятэнерго" | ТП-250-Хс5 "Центральная" | 10/0,4 | 0.16 | 0.10744 | 0 | 0
3198 | ПАО "Россети Сибирь" | "Бурятэнерго" | ТП-251-Хс5 "Школа" | 10/0,4 | 0.1 | 0.032452 | 0 | 0
3199 | ПАО "Россети Сибирь" | "Бурятэнерго" | ТП-249-Хс5 "Сахалин" | 10/0,4 | 0.063 | 0.017906 | 0 | 0
3200 | ПАО "Россети Сибирь" | "Бурятэнерго" | ТП-252-Хс5 "Зерноток" | 10/0,4 | 0.1 | 0.039384 | 0 | 0
3201 | ПАО "Россети Сибирь" | "Бурятэнерго" | ТП-253-Хс5 "Лесхоз" | 10/0,4 | 0.063 | 0.045874 | 0 | 0
3202 | ПАО "Россети Сибирь" | "Бурятэнерго" | ТП-254-Хс7 "Котельная" | 10/0,4 | 0.25 | 0.040497 | 0 | 0
3203 | ПАО "Россети Сибирь" | "Бурятэнерго" | ТП-255-Хс7 "Промбаза" | 10/0,4 | 0.025 | 0.018386 | 0 | 0
3204 | ПАО "Россети Сибирь" | "Бурятэнерго" | ТП-256-Хс7 "МТМ" | 10/0,4 | 0.18 | 0.054723 | 0 | 0
3205 | ПАО "Россети Сибирь" | "Бурятэнерго" | ТП-257-Хс7 "Атха" | 10/0,4 | 0.04 | 0.027132 | 0 | 0
3206 | ПАО "Россети Сибирь" | "Бурятэнерго" | ТП-258-Хс2 "Село" | 10/0,4 | 0.04 | 0.027708 | 0 | 0
3207 | ПАО "Россети Сибирь" | "Бурятэнерго" | ТП-221-Т4 "РТПЦ" | 10/0,4 | 0.025 | 0.016231 | 0 | 0
3208 | ПАО "Россети Сибирь" | "Бурятэнерго" | ТП-223-Т4 "Аптечная" | 10/0,4 | 0.16 | 0.084392 | 0 | 0
3209 | ПАО "Россети Сибирь" | "Бурятэнерго" | ТП-224-Т4 "Больница" | 10/0,4 | 0.16 | 0.12408 | 0 | 0
3210 | ПАО "Россети Сибирь" | "Бурятэнерго" | ТП-225-Т3 "РММ" | 10/0,4 | 0.25 | 0.20994 | 0 | 0
3211 | ПАО "Россети Сибирь" | "Бурятэнерго" | ТП-226-Т4 "Калининская" | 10/0,4 | 0.25 | 0.19899 | 0 | 0
3212 | ПАО "Россети Сибирь" | "Бурятэнерго" | ТП-227-Т4 "Пекарня-1" | 10/0,4 | 0.1 | 0.077393 | 0 | 0
3213 | ПАО "Россети Сибирь" | "Бурятэнерго" | ТП-237-Т1 "Бильчир" | 10/0,4 | 0.1 | 0.015144 | 0 | 0
3214 | ПАО "Россети Сибирь" | "Бурятэнерго" | ТП-241-Т3 "МТМ" | 10/0,4 | 0.16 | 0.07204 | 0 | 0
3215 | ПАО "Россети Сибирь" | "Бурятэнерго" | ТП-242-Т3 "Школа" | 10/0,4 | 0.16 | 0.12474 | 0 | 0
3216 | ПАО "Россети Сибирь" | "Бурятэнерго" | ТП-243-Т3 "Школьная" | 10/0,4 | 0.16 | 0.14537 | 0 | 0
3217 | ПАО "Россети Сибирь" | "Бурятэнерго" | ТП-244-Т3 "МТФ-2" | 10/0,4 | 0.25 | 0.22643 | 0 | 0
3218 | ПАО "Россети Сибирь" | "Бурятэнерго" | ТП-245-Т3 "Тэгдинская" | 10/0,4 | 0.1 | 0.087409 | 0 | 0
3219 | ПАО "Россети Сибирь" | "Бурятэнерго" | ТП-246-Т3 "Пилорама" | 10/0,4 | 0.1 | 0.027756 | 0 | 0
3220 | ПАО "Россети Сибирь" | "Бурятэнерго" | ТП-247-Т3 "Лесхозная" | 10/0,4 | 0.063 | 0.049962 | 0 | 0
3221 | ПАО "Россети Сибирь" | "Бурятэнерго" | ТП-248-Т3 "Набережная" | 10/0,4 | 0.063 | 0.040215 | 0 | 0
3222 | ПАО "Россети Сибирь" | "Бурятэнерго" | ТП-229-Т1 "Алан-2" | 10/0,4 | 0.025 | 0.0046818 | 0 | 0
3223 | ПАО "Россети Сибирь" | "Бурятэнерго" | ТП-230-Т1 "Намык" | 10/0,4 | 0.04 | 0.0070528 | 0 | 0
3224 | ПАО "Россети Сибирь" | "Бурятэнерго" | ТП-231-Т1 "Алан-1" | 10/0,4 | 0.04 | 0.0071898 | 0 | 0
3225 | ПАО "Россети Сибирь" | "Бурятэнерго" | ТП-232-Т1 "Могой" | 10/0,4 | 0.25 | 0.22881 | 0 | 0
3226 | ПАО "Россети Сибирь" | "Бурятэнерго" | ТП-239-Т1 "Зерноток" | 10/0,4 | 0.1 | 0.093421 | 0 | 0.015
3227 | ПАО "Россети Сибирь" | "Бурятэнерго" | ТП-235-Т1 "Гараж" | 10/0,4 | 0.1 | 0.036053 | 0 | 0
3228 | ПАО "Россети Сибирь" | "Бурятэнерго" | ТП-233-Т1 "МТФ-2" | 10/0,4 | 0.1 | 0.076519 | 0 | 0
3229 | ПАО "Россети Сибирь" | "Бурятэнерго" | ТП-236-Т1 "Малая Курба" | 10/0,4 | 0.06 | 0.039305 | 0 | 0
3230 | ПАО "Россети Сибирь" | "Бурятэнерго" | ТП-240-Т1 "Ойбонт" | 10/0,4 | 0.25 | 0.19117 | 0 | 0
3231 | ПАО "Россети Сибирь" | "Бурятэнерго" | ТП-228-Т3 "Набережная-1" | 10/0,4 | 0.16 | 0.076585 | 0 | 0
3232 | ПАО "Россети Сибирь" | "Бурятэнерго" | ТП-3-Б-5 | 10/0,4 | 0.25 | 0.048969 | 0 | 0
3233 | ПАО "Россети Сибирь" | "Бурятэнерго" | ТП-21-Б-4 | 10/0,4 | 0.1 | 0.026635 | 0 | 0
3234 | ПАО "Россети Сибирь" | "Бурятэнерго" | ТП-22-Б-4 | 10/0,4 | 0.1 | 0.013337 | 0 | 0
3235 | ПАО "Россети Сибирь" | "Бурятэнерго" | ТП-32-Б-6 | 10/0,4 | 0.063 | 0.012448 | 0 | 0
3236 | ПАО "Россети Сибирь" | "Бурятэнерго" | ТП-22-Б-6 | 10/0,4 | 0.1 | 0.023453 | 0 | 0
3237 | ПАО "Россети Сибирь" | "Бурятэнерго" | ТП-13-Б-3 | 10/0,4 | 0.1 | 0.045135 | 0 | 0
3238 | ПАО "Россети Сибирь" | "Бурятэнерго" | ТП-26-Б-3 | 10/0,4 | 0.16 | 0 | 0 | 0
3239 | ПАО "Россети Сибирь" | "Бурятэнерго" | ТП-3-Б-3 | 10/0,4 | 0.063 | 0.031834 | 0 | 0
3240 | ПАО "Россети Сибирь" | "Бурятэнерго" | ТП-7-О-5 | 10/0,4 | 0.063 | 0.012848 | 0 | 0
3241 | ПАО "Россети Сибирь" | "Бурятэнерго" | ТП-24-Б-4 | 10/0,4 | 0.1 | 0.01085 | 0 | 0.0165
3242 | ПАО "Россети Сибирь" | "Бурятэнерго" | ТП-11-Б-2 | 10/0,4 | 0.16 | 0.0045628 | 0 | 0
3243 | ПАО "Россети Сибирь" | "Бурятэнерго" | ТП-12-О-4 | 10/0,4 | 0.25 | 0.018453 | 0 | 0
3244 | ПАО "Россети Сибирь" | "Бурятэнерго" | ТП-2-ДК-4 | 10/0,4 | 0.1 | 0.023309 | 0 | 0
3245 | ПАО "Россети Сибирь" | "Бурятэнерго" | ТП-15-О-4 | 10/0,4 | 0.1 | 0.012384 | 0 | 0
3246 | ПАО "Россети Сибирь" | "Бурятэнерго" | ТП-2-Ш-2 | 10/0,4 | 0.1 | 0 | 0 | 0
3247 | ПАО "Россети Сибирь" | "Бурятэнерго" | ТП-6-А-1 | 10/0,4 | 0.03 | 0.0065253 | 0 | 0
3248 | ПАО "Россети Сибирь" | "Бурятэнерго" | ТП-2-О-1 | 10/0,4 | 0.1 | 0.013029 | 0 | 0
3249 | ПАО "Россети Сибирь" | "Бурятэнерго" | ТП-3-О-1 | 10/0,4 | 0.063 | 0.0065255 | 0 | 0
3250 | ПАО "Россети Сибирь" | "Бурятэнерго" | ТП-8-О-1 | 10/0,4 | 0.1 | 0.0073387 | 0 | 0
3251 | ПАО "Россети Сибирь" | "Бурятэнерго" | ТП-9-Ш-1 | 10/0,4 | 0.1 | 0.02959 | 0 | 0
3252 | ПАО "Россети Сибирь" | "Бурятэнерго" | ТП-18-П-2 | 10/0,4 | 0.063 | 0.0037668 | 0 | 0
3253 | ПАО "Россети Сибирь" | "Бурятэнерго" | ТП-13-Б-5 | 10/0,4 | 0.16 | 0.00049017 | 0 | 0
3254 | ПАО "Россети Сибирь" | "Бурятэнерго" | ТП-2-Б-3 | 10/0,4 | 0.063 | 0.041382 | 0 | 0
3255 | ПАО "Россети Сибирь" | "Бурятэнерго" | ТП-1-О-5 | 10/0,4 | 0.04 | 0.0074034 | 0 | 0
3256 | ПАО "Россети Сибирь" | "Бурятэнерго" | ТП-3-О-3 | 10/0,4 | 0.063 | 0.0072307 | 0 | 0
3257 | ПАО "Россети Сибирь" | "Бурятэнерго" | ТП-4-О-3 | 10/0,4 | 0.1 | 0.0072048 | 0 | 0
3258 | ПАО "Россети Сибирь" | "Бурятэнерго" | ТП-6-О-3 | 10/0,4 | 0.1 | 0.0073811 | 0 | 0
3259 | ПАО "Россети Сибирь" | "Бурятэнерго" | ТП-7-О-3 | 10/0,4 | 0.063 | 0.0073587 | 0 | 0
3260 | ПАО "Россети Сибирь" | "Бурятэнерго" | ТП-14-Б-5 | 10/0,4 | 0.063 | 0.0040505 | 0 | 0
3261 | ПАО "Россети Сибирь" | "Бурятэнерго" | ТП-10-Шн-3 | 10/0,4 | 0.06 | 0.0082432 | 0 | 0
3262 | ПАО "Россети Сибирь" | "Бурятэнерго" | ТП-6-Ш-1 | 10/0,4 | 0.16 | 0.031659 | 0 | 0
3263 | ПАО "Россети Сибирь" | "Бурятэнерго" | ТП-26-Ш-2 | 10/0,4 | 0.04 | 0.02886 | 0 | 0
3264 | ПАО "Россети Сибирь" | "Бурятэнерго" | ТП-15-Ш-2 | 10/0,4 | 0.4 | 0.0081722 | 0 | 0
3265 | ПАО "Россети Сибирь" | "Бурятэнерго" | ТП-9-Ш-2 | 10/0,4 | 0.1 | 0.0081747 | 0 | 0
3266 | ПАО "Россети Сибирь" | "Бурятэнерго" | ТП-4-Ш-1 | 10/0,4 | 0.16 | 0 | 0 | 0
3267 | ПАО "Россети Сибирь" | "Бурятэнерго" | МТП-1-Ш-1 "Пилорама" | 10/0,4 | 0.25 | 0.0041706 | 0 | 0
3268 | ПАО "Россети Сибирь" | "Бурятэнерго" | ТП-6-Ш-3 | 10/0,4 | 0.025 | 0.0040983 | 0 | 0
3269 | ПАО "Россети Сибирь" | "Бурятэнерго" | ТП-9-Ш-3 | 10/0,4 | 0.1 | 0.0040815 | 0 | 0
3270 | ПАО "Россети Сибирь" | "Бурятэнерго" | ТП-10-Ш-3 | 10/0,4 | 0.025 | 0.0097761 | 0 | 0
3271 | ПАО "Россети Сибирь" | "Бурятэнерго" | МТП-11-Ш-3 "ОТФ Амгалантуй" | 10/0,4 | 0.01 | 0.0042208 | 0 | 0
3272 | ПАО "Россети Сибирь" | "Бурятэнерго" | ТП-8-ДК-2 | 10/0,4 | 0.1 | 0.013776 | 0 | 0
3273 | ПАО "Россети Сибирь" | "Бурятэнерго" | ТП-2-Е-5 | 10/0,4 | 0.4 | 0.012312 | 0 | 0
3274 | ПАО "Россети Сибирь" | "Бурятэнерго" | ТП-13-Е-5 | 10/0,4 | 0.1 | 0.0040804 | 0 | 0
3275 | ПАО "Россети Сибирь" | "Бурятэнерго" | ТП-15-Е-2 | 10/0,4 | 0.1 | 0.0082285 | 0 | 0
3276 | ПАО "Россети Сибирь" | "Бурятэнерго" | ТП-27-Б-4 | 10/0,4 | 0.1 | 0 | 0 | 0
3277 | ПАО "Россети Сибирь" | "Бурятэнерго" | ТП-2-Б-6 | 10/0,4 | 0.1 | 0.01633 | 0 | 0
3278 | ПАО "Россети Сибирь" | "Бурятэнерго" | ТП-2-О-4 | 10/0,4 | 0.025 | 0.0041039 | 0 | 0
3279 | ПАО "Россети Сибирь" | "Бурятэнерго" | ТП-4-О-4 | 10/0,4 | 0.16 | 0 | 0 | 0
3280 | ПАО "Россети Сибирь" | "Бурятэнерго" | ТП-11-О-1 | 10/0,4 | 0.063 | 0.012379 | 0 | 0
3281 | ПАО "Россети Сибирь" | "Бурятэнерго" | ТП-2-К-2 | 10/0,4 | 0.1 | 0 | 0 | 0
3282 | ПАО "Россети Сибирь" | "Бурятэнерго" | ТП-3-К-2 | 10/0,4 | 0.16 | 0.012427 | 0 | 0
3283 | ПАО "Россети Сибирь" | "Бурятэнерго" | ТП-4-К-2 | 10/0,4 | 0.25 | 0 | 0 | 0.01
3284 | ПАО "Россети Сибирь" | "Бурятэнерго" | ТП-6-К-2 | 10/0,4 | 0.1 | 0.012197 | 0 | 0
3285 | ПАО "Россети Сибирь" | "Бурятэнерго" | ТП-1-К-6 | 10/0,4 | 0.1 | 0.004153 | 0 | 0
3286 | ПАО "Россети Сибирь" | "Бурятэнерго" | ТП-8-К-2 | 10/0,4 | 0.063 | 0.012394 | 0.0045 | 0
3287 | ПАО "Россети Сибирь" | "Бурятэнерго" | ТП-20-Б-6 | 10/0,4 | 0.04 | 0.023257 | 0 | 0
3288 | ПАО "Россети Сибирь" | "Бурятэнерго" | ТП-2-К-6 | 10/0,4 | 0.025 | 0.0041532 | 0 | 0
3289 | ПАО "Россети Сибирь" | "Бурятэнерго" | ТП-5-Ш-2 | 10/0,4 | 0.025 | 0.0041766 | 0 | 0
3290 | ПАО "Россети Сибирь" | "Бурятэнерго" | ТП-2-К-1 | 10/0,4 | 0.1 | 0.0041706 | 0 | 0
3291 | ПАО "Россети Сибирь" | "Бурятэнерго" | ТП-1-Б-4 | 10/0,4 | 0.1 | 0.025346 | 0 | 0
3292 | ПАО "Россети Сибирь" | "Бурятэнерго" | ТП-4-А-3 | 10/0,4 | 0.16 | 0.0083854 | 0 | 0
3293 | ПАО "Россети Сибирь" | "Бурятэнерго" | ТП-1-А-2 | 10/0,4 | 0.1 | 0.0083383 | 0 | 0
3294 | ПАО "Россети Сибирь" | "Бурятэнерго" | ТП-2-А-2 | 10/0,4 | 0.025 | 0.0082498 | 0 | 0
3295 | ПАО "Россети Сибирь" | "Бурятэнерго" | ТП-5-А-1 | 10/0,4 | 0.16 | 0.0082581 | 0 | 0
3296 | ПАО "Россети Сибирь" | "Бурятэнерго" | ТП-13-Ш-2 | 10/0,4 | 0.04 | 0.0050897 | 0 | 0
3297 | ПАО "Россети Сибирь" | "Бурятэнерго" | ТП-2-Ш-1 | 10/0,4 | 0.16 | 0 | 0 | 0
3298 | ПАО "Россети Сибирь" | "Бурятэнерго" | ТП-8-А-2 | 10/0,4 | 0.1 | 0.012503 | 0 | 0
3299 | ПАО "Россети Сибирь" | "Бурятэнерго" | ТП-9-А-2 | 10/0,4 | 0.16 | 0.0083503 | 0 | 0
3300 | ПАО "Россети Сибирь" | "Бурятэнерго" | ТП-10-Б-1 | 10/0,4 | 0.1 | 0.0082815 | 0 | 0
3301 | ПАО "Россети Сибирь" | "Бурятэнерго" | ТП-2-Б-2 | 10/0,4 | 0.1 | 0.027421 | 0 | 0
3302 | ПАО "Россети Сибирь" | "Бурятэнерго" | ТП-17-Б-4 | 10/0,4 | 0.1 | 0 | 0 | 0
3303 | ПАО "Россети Сибирь" | "Бурятэнерго" | ТП-29-Б-3 | 10/0,4 | 0.1 | 0.018992 | 0 | 0
3304 | ПАО "Россети Сибирь" | "Бурятэнерго" | ТП-16-Б-6 | 10/0,4 | 0.1 | 0.035336 | 0 | 0
3305 | ПАО "Россети Сибирь" | "Бурятэнерго" | ТП-2-Б-5 | 10/0,4 | 0.16 | 0.040456 | 0.1044 | 0
3306 | ПАО "Россети Сибирь" | "Бурятэнерго" | ТП-23-Б-4 | 10/0,4 | 0.1 | 0.00017322 | 0 | 0
3307 | ПАО "Россети Сибирь" | "Бурятэнерго" | ТП-14-Б-3 | 10/0,4 | 0.16 | 0.038136 | 0 | 0
3308 | ПАО "Россети Сибирь" | "Бурятэнерго" | ТП-22-Б-3 | 10/0,4 | 0.1 | 0.020959 | 0 | 0
3309 | ПАО "Россети Сибирь" | "Бурятэнерго" | ТП-23-Б-6 | 10/0,4 | 0.1 | 0.013337 | 0 | 0
3310 | ПАО "Россети Сибирь" | "Бурятэнерго" | ТП-28-Б-6 | 10/0,4 | 0.1 | 0.0042148 | 0 | 0
3311 | ПАО "Россети Сибирь" | "Бурятэнерго" | ТП-15-Б-3 | 10/0,4 | 0.25 | 0.0087253 | 0 | 0
3312 | ПАО "Россети Сибирь" | "Бурятэнерго" | ТП-7-П-3 | 10/0,4 | 0.063 | 0.0083856 | 0 | 0
3313 | ПАО "Россети Сибирь" | "Бурятэнерго" | ТП-1-П-4 | 10/0,4 | 0.1 | 0.0083737 | 0 | 0
3314 | ПАО "Россети Сибирь" | "Бурятэнерго" | ТП-21-П-2 | 10/0,4 | 0.04 | 0.0083859 | 0 | 0
3315 | ПАО "Россети Сибирь" | "Бурятэнерго" | ТП-2-П-2 | 10/0,4 | 0.4 | 0.012609 | 0 | 0
3316 | ПАО "Россети Сибирь" | "Бурятэнерго" | ТП-4-П-1 | 10/0,4 | 0.1 | 0.0082751 | 0 | 0
3317 | ПАО "Россети Сибирь" | "Бурятэнерго" | ТП-9-П-2 | 10/0,4 | 0.1 | 0.0079968 | 0 | 0
3318 | ПАО "Россети Сибирь" | "Бурятэнерго" | ТП-8-П-2 | 10/0,4 | 0.1 | 0.0081726 | 0 | 0
3319 | ПАО "Россети Сибирь" | "Бурятэнерго" | ТП-15-П-3 | 10/0,4 | 0.16 | 0.113 | 0 | 0
3320 | ПАО "Россети Сибирь" | "Бурятэнерго" | ТП-6-Ш-2 | 10/0,4 | 0.25 | 0.004147 | 0 | 0
3321 | ПАО "Россети Сибирь" | "Бурятэнерго" | ТП-21-Ш-2 | 10/0,4 | 0.063 | 0.0082717 | 0 | 0
3322 | ПАО "Россети Сибирь" | "Бурятэнерго" | ТП-7-Ш-3 | 10/0,4 | 0.063 | 0.0041411 | 0 | 0
3323 | ПАО "Россети Сибирь" | "Бурятэнерго" | ТП-3-Ш-2 | 10/0,4 | 0.1 | 0.0082938 | 0 | 0
3324 | ПАО "Россети Сибирь" | "Бурятэнерго" | МТП-10-Ш-2 "Ковыли" | 10/0,4 | 0.04 | 0.0041704 | 0 | 0
3325 | ПАО "Россети Сибирь" | "Бурятэнерго" | ТП-4-К-1 | 10/0,4 | 0.16 | 0.0041472 | 0 | 0
3326 | ПАО "Россети Сибирь" | "Бурятэнерго" | ТП-2-ДК-1 | 10/0,4 | 0.1 | 0.046278 | 0 | 0
3327 | ПАО "Россети Сибирь" | "Бурятэнерго" | ТП-5-П-1 | 10/0,4 | 0.063 | 0.0041411 | 0 | 0
3328 | ПАО "Россети Сибирь" | "Бурятэнерго" | ТП-5-О-5 | 10/0,4 | 0.025 | 0.004147 | 0 | 0
3329 | ПАО "Россети Сибирь" | "Бурятэнерго" | ТП-2-О-5 | 10/0,4 | 0.1 | 0 | 0 | 0
3330 | ПАО "Россети Сибирь" | "Бурятэнерго" | ТП-6-О-5 | 10/0,4 | 0.16 | 0.03201 | 0 | 0
3331 | ПАО "Россети Сибирь" | "Бурятэнерго" | ТП-2-А-1 | 10/0,4 | 0.25 | 0.019301 | 0 | 0
3332 | ПАО "Россети Сибирь" | "Бурятэнерго" | ТП-14-Ш-2 | 10/0,4 | 0.063 | 0.0040801 | 0 | 0
3333 | ПАО "Россети Сибирь" | "Бурятэнерго" | ТП-1-ДК-1 | 10/0,4 | 0.16 | 0.045517 | 0 | 0
3334 | ПАО "Россети Сибирь" | "Бурятэнерго" | ТП-3-ДК-2 | 10/0,4 | 0.1 | 0 | 0 | 0
3335 | ПАО "Россети Сибирь" | "Бурятэнерго" | ТП-4-ДК-4 | 10/0,4 | 0.1 | 0 | 0 | 0
3336 | ПАО "Россети Сибирь" | "Бурятэнерго" | ТП-4-Б-6 | 10/0,4 | 0.1 | 0.023838 | 0 | 0
3337 | ПАО "Россети Сибирь" | "Бурятэнерго" | ТП-6-А-3 | 10/0,4 | 0.16 | 0.041503 | 0 | 0
3338 | ПАО "Россети Сибирь" | "Бурятэнерго" | ТП-1-А-4 | 10/0,4 | 0.1 | 0.0083933 | 0 | 0
3339 | ПАО "Россети Сибирь" | "Бурятэнерго" | ТП-24-П-2 | 10/0,4 | 0.063 | 0.012441 | 0 | 0
3340 | ПАО "Россети Сибирь" | "Бурятэнерго" | ТП-7-Е-2 | 10/0,4 | 0.25 | 0.021612 | 0 | 0
3341 | ПАО "Россети Сибирь" | "Бурятэнерго" | ТП-3-Е-2 | 10/0,4 | 0.16 | 0.0083619 | 0 | 0
3342 | ПАО "Россети Сибирь" | "Бурятэнерго" | ТП-1-ДК-4 | 10/0,4 | 0.1 | 0.047085 | 0 | 0
3343 | ПАО "Россети Сибирь" | "Бурятэнерго" | ТП-3-А-4 | 10/0,4 | 0.16 | 0.0083816 | 0 | 0
3344 | ПАО "Россети Сибирь" | "Бурятэнерго" | ТП-1-Б-3 | 10/0,4 | 0.4 | 0.012442 | 0 | 0
3345 | ПАО "Россети Сибирь" | "Бурятэнерго" | ТП-6-ДК-1 | 10/0,4 | 0.1 | 0 | 0 | 0
3346 | ПАО "Россети Сибирь" | "Бурятэнерго" | ТП-12-Б-2 | 10/0,4 | 0.1 | 0.0098147 | 0 | 0.036
3347 | ПАО "Россети Сибирь" | "Бурятэнерго" | ТП-18-Б-3 | 10/0,4 | 0.16 | 0 | 0 | 0
3348 | ПАО "Россети Сибирь" | "Бурятэнерго" | ТП-10-К-2 | 10/0,4 | 0.1 | 0.012484 | 0 | 0.0009
3349 | ПАО "Россети Сибирь" | "Бурятэнерго" | ТП-11-К-2 | 10/0,4 | 0.25 | 0.0082938 | 0 | 0
3350 | ПАО "Россети Сибирь" | "Бурятэнерго" | ТП-5-К-2 | 10/0,4 | 0.16 | 0.024385 | 0 | 0.013
3351 | ПАО "Россети Сибирь" | "Бурятэнерго" | ТП-17-К-2 | 10/0,4 | 0.25 | 0.0082147 | 0 | 0
3352 | ПАО "Россети Сибирь" | "Бурятэнерго" | ТП-9-П-3 | 10/0,4 | 0.063 | 0.010428 | 0 | 0
3353 | ПАО "Россети Сибирь" | "Бурятэнерго" | ТП-19-Б-3 | 10/0,4 | 0.1 | 0.0041589 | 0 | 0
3354 | ПАО "Россети Сибирь" | "Бурятэнерго" | ТП-26-Б-4 | 10/0,4 | 0.063 | 0.050482 | 0 | 0
3355 | ПАО "Россети Сибирь" | "Бурятэнерго" | ТП-3-П-2 | 10/0,4 | 0.4 | 0.0041525 | 0 | 0
3356 | ПАО "Россети Сибирь" | "Бурятэнерго" | ТП-20-Ш-2 | 10/0,4 | 0.16 | 0.012467 | 0 | 0
3357 | ПАО "Россети Сибирь" | "Бурятэнерго" | ТП-1-Ш-2 | 10/0,4 | 0.1 | 0.0082815 | 0 | 0
3358 | ПАО "Россети Сибирь" | "Бурятэнерго" | ТП-22-О-3 | 10/0,4 | 0.16 | 0.0041846 | 0 | 0
3359 | ПАО "Россети Сибирь" | "Бурятэнерго" | ТП-2-Шн-3 | 10/0,4 | 0.16 | 0.054652 | 0 | 0
3360 | ПАО "Россети Сибирь" | "Бурятэнерго" | ТП-9-О-5 | 10/0,4 | 0.16 | 0.0081966 | 0 | 0
3361 | ПАО "Россети Сибирь" | "Бурятэнерго" | ТП-18-О-1 | 10/0,4 | 0.063 | 0.0081252 | 0 | 0
3362 | ПАО "Россети Сибирь" | "Бурятэнерго" | ТП-9-О-1 | 10/0,4 | 0.04 | 0.0041589 | 0 | 0
3363 | ПАО "Россети Сибирь" | "Бурятэнерго" | ТП-16-П-2 | 10/0,4 | 0.1 | 0.04726 | 0 | 0
3364 | ПАО "Россети Сибирь" | "Бурятэнерго" | ТП-24-О-1 | 10/0,4 | 0.1 | 0.0041646 | 0 | 0.0135
3365 | ПАО "Россети Сибирь" | "Бурятэнерго" | ТП-9-Б-2 | 10/0,4 | 0.25 | 0.202 | 0 | 0
3366 | ПАО "Россети Сибирь" | "Бурятэнерго" | ТП-2-Ш-3 | 10/0,4 | 0.1 | 0.0082951 | 0 | 0
3367 | ПАО "Россети Сибирь" | "Бурятэнерго" | ТП-5-Шн-1 | 10/0,4 | 0.025 | 0 | 0 | 0
3368 | ПАО "Россети Сибирь" | "Бурятэнерго" | ТП-19-Ш-2 | 10/0,4 | 0.1 | 0.0082845 | 0 | 0
3369 | ПАО "Россети Сибирь" | "Бурятэнерго" | ТП-3-П-4 | 10/0,4 | 0.025 | 0.0081616 | 0 | 0
3370 | ПАО "Россети Сибирь" | "Бурятэнерго" | ТП-3-П-1 | 10/0,4 | 0.1 | 0.0040585 | 0 | 0
3371 | ПАО "Россети Сибирь" | "Бурятэнерго" | ТП-1-П-2 | 10/0,4 | 0.16 | 0.012265 | 0 | 0
3372 | ПАО "Россети Сибирь" | "Бурятэнерго" | ТП-11-П-2 | 10/0,4 | 0.4 | 0.0082496 | 0 | 0
3373 | ПАО "Россети Сибирь" | "Бурятэнерго" | ТП-14-П-2 | 10/0,4 | 0.063 | 0.0082526 | 0 | 0
3374 | ПАО "Россети Сибирь" | "Бурятэнерго" | ТП-17-П-2 | 10/0,4 | 0.25 | 0.01926 | 0.054 | 0
3375 | ПАО "Россети Сибирь" | "Бурятэнерго" | ТП-5-Шн-3 | 10/0,4 | 0.1 | 0.0041466 | 0 | 0
3376 | ПАО "Россети Сибирь" | "Бурятэнерго" | ТП-20-П-2 | 10/0,4 | 0.1 | 0.0083382 | 0 | 0
3377 | ПАО "Россети Сибирь" | "Бурятэнерго" | ТП-9-А-1 | 10/0,4 | 0.16 | 0.0083416 | 0 | 0
3378 | ПАО "Россети Сибирь" | "Бурятэнерго" | ТП-5-А-2 | 10/0,4 | 0.4 | 0.0041704 | 0 | 0
3379 | ПАО "Россети Сибирь" | "Бурятэнерго" | ТП-3-Е-1 | 10/0,4 | 0.1 | 0.0083948 | 0 | 0
3380 | ПАО "Россети Сибирь" | "Бурятэнерго" | ТП-11-А-1 | 10/0,4 | 0.25 | 0.0042087 | 0 | 0
3381 | ПАО "Россети Сибирь" | "Бурятэнерго" | ТП-10-А-1 | 10/0,4 | 0.16 | 0.016544 | 0 | 0
3382 | ПАО "Россети Сибирь" | "Бурятэнерго" | ТП-2-Е-1 | 10/0,4 | 0.04 | 0.008338 | 0 | 0
3383 | ПАО "Россети Сибирь" | "Бурятэнерго" | ТП-4-Е-2 | 10/0,4 | 0.1 | 0.0041646 | 0 | 0
3384 | ПАО "Россети Сибирь" | "Бурятэнерго" | ТП-2-Е-2 | 10/0,4 | 0.16 | 0.0084059 | 0 | 0
3385 | ПАО "Россети Сибирь" | "Бурятэнерго" | ТП-10-Е-2 | 10/0,4 | 0.1 | 0 | 0 | 0
3386 | ПАО "Россети Сибирь" | "Бурятэнерго" | ТП-12-Е-2 | 10/0,4 | 0.16 | 0.0041472 | 0 | 0
3387 | ПАО "Россети Сибирь" | "Бурятэнерго" | ТП-13-Е-2 | 10/0,4 | 0.063 | 0.0083461 | 0 | 0
3388 | ПАО "Россети Сибирь" | "Бурятэнерго" | ТП-11-Е-2 | 10/0,4 | 0.16 | 0.112 | 0 | 0
3389 | ПАО "Россети Сибирь" | "Бурятэнерго" | ТП-9-К-6 | 10/0,4 | 0.025 | 0.0041075 | 0 | 0
3390 | ПАО "Россети Сибирь" | "Бурятэнерго" | ТП-1-Ш-3 | 10/0,4 | 0.1 | 0.012313 | 0 | 0
3391 | ПАО "Россети Сибирь" | "Бурятэнерго" | ТП-4-Б-4 | 10/0,4 | 0.1 | 0.04066 | 0 | 0
3392 | ПАО "Россети Сибирь" | "Бурятэнерго" | ТП-13-К-6 | 10/0,4 | 0.04 | 0.0041525 | 0 | 0
3393 | ПАО "Россети Сибирь" | "Бурятэнерго" | ТП-3-К-5 | 10/0,4 | 0.1 | 0.012503 | 0 | 0
3394 | ПАО "Россети Сибирь" | "Бурятэнерго" | ТП-19-Б-4 | 10/0,4 | 0.25 | 0.053074 | 0 | 0
3395 | ПАО "Россети Сибирь" | "Бурятэнерго" | ТП-13-П-2 | 10/0,4 | 0.1 | 0.0083174 | 0 | 0
3396 | ПАО "Россети Сибирь" | "Бурятэнерго" | ТП-11-ДК-2 | 10/0,4 | 0.04 | 0.0040585 | 0 | 0
3397 | ПАО "Россети Сибирь" | "Бурятэнерго" | ТП-10-О-4 | 10/0,4 | 0.16 | 0.0081521 | 0 | 0
3398 | ПАО "Россети Сибирь" | "Бурятэнерго" | ТП-11-О-4 | 10/0,4 | 0.025 | 0.0041251 | 0 | 0
3399 | ПАО "Россети Сибирь" | "Бурятэнерго" | ТП-20-О-1 | 10/0,4 | 0.25 | 0.0041245 | 0 | 0
3400 | ПАО "Россети Сибирь" | "Бурятэнерго" | ТП-1-А-3 | 10/0,4 | 0.1 | 0.012273 | 0 | 0
3401 | ПАО "Россети Сибирь" | "Бурятэнерго" | ТП-7-А-3 | 10/0,4 | 0.1 | 0.0041368 | 0 | 0
3402 | ПАО "Россети Сибирь" | "Бурятэнерго" | ТП-12-А-1 | 10/0,4 | 0.4 | 0.0083293 | 0 | 0
3403 | ПАО "Россети Сибирь" | "Бурятэнерго" | ТП-2-А-4 | 10/0,4 | 0.1 | 0.0084059 | 0 | 0
3404 | ПАО "Россети Сибирь" | "Бурятэнерго" | ТП-4-А-1 | 10/0,4 | 0.16 | 0.012441 | 0 | 0
3405 | ПАО "Россети Сибирь" | "Бурятэнерго" | ТП-5-А-3 | 10/0,4 | 0.1 | 0.0040806 | 0 | 0
3406 | ПАО "Россети Сибирь" | "Бурятэнерго" | ТП-14-О-3 | 10/0,4 | 0.4 | 0.0082942 | 0 | 0
3407 | ПАО "Россети Сибирь" | "Бурятэнерго" | ТП-13-О-3 | 10/0,4 | 0.063 | 0.0042091 | 0 | 0
3408 | ПАО "Россети Сибирь" | "Бурятэнерго" | ТП-21-О-2 | 10/0,4 | 0.04 | 0.0041466 | 0 | 0
3409 | ПАО "Россети Сибирь" | "Бурятэнерго" | ТП-10-Ш-1 | 10/0,4 | 0.25 | 0.043923 | 0 | 0
3410 | ПАО "Россети Сибирь" | "Бурятэнерго" | ТП-19-О-1 | 10/0,4 | 0.1 | 0.0082698 | 0 | 0
3411 | ПАО "Россети Сибирь" | "Бурятэнерго" | ТП-21-О-1 | 10/0,4 | 0.04 | 0.0041472 | 0 | 0
3412 | ПАО "Россети Сибирь" | "Бурятэнерго" | ТП-6-О-1 | 10/0,4 | 0.063 | 0.0083265 | 0 | 0
3413 | ПАО "Россети Сибирь" | "Бурятэнерго" | ТП-23-О-1 | 10/0,4 | 0.1 | 0.0083618 | 0 | 0
3414 | ПАО "Россети Сибирь" | "Бурятэнерго" | ТП-2-О-3 | 10/0,4 | 0.16 | 0.0041587 | 0 | 0
3415 | ПАО "Россети Сибирь" | "Бурятэнерго" | ТП-9-О-3 | 10/0,4 | 0.4 | 0.0041415 | 0 | 0
3416 | ПАО "Россети Сибирь" | "Бурятэнерго" | ТП-11-О-3 | 10/0,4 | 0.16 | 0.008341 | 0 | 0
3417 | ПАО "Россети Сибирь" | "Бурятэнерго" | ТП-6-О-4 | 10/0,4 | 0.025 | 0 | 0 | 0
3418 | ПАО "Россети Сибирь" | "Бурятэнерго" | ТП-15-О-3 | 10/0,4 | 0.1 | 0.0041587 | 0 | 0
3419 | ПАО "Россети Сибирь" | "Бурятэнерго" | ТП-17-О-5 | 10/0,4 | 0.1 | 0.0042089 | 0 | 0
3420 | ПАО "Россети Сибирь" | "Бурятэнерго" | ТП-44-Ш-2 | 10/0,4 | 0.063 | 0.008338 | 0 | 0
3421 | ПАО "Россети Сибирь" | "Бурятэнерго" | ТП-15-О-5 | 10/0,4 | 0.1 | 0.0083737 | 0 | 0
3422 | ПАО "Россети Сибирь" | "Бурятэнерго" | ТП-2-Шн-1 | 10/0,4 | 0.16 | 0 | 0 | 0
3423 | ПАО "Россети Сибирь" | "Бурятэнерго" | ТП-30-О-4 | 10/0,4 | 0.04 | 0.0083618 | 0 | 0
3424 | ПАО "Россети Сибирь" | "Бурятэнерго" | ТП-31-О-4 | 10/0,4 | 0.25 | 0.0083265 | 0 | 0.009
3425 | ПАО "Россети Сибирь" | "Бурятэнерго" | ТП-20-О-4 | 10/0,4 | 0.16 | 0.012619 | 0 | 0.0009
3426 | ПАО "Россети Сибирь" | "Бурятэнерго" | ТП-5-О-4 | 10/0,4 | 0.025 | 0 | 0 | 0
3427 | ПАО "Россети Сибирь" | "Бурятэнерго" | ТП-25-О-2 | 10/0,4 | 0.1 | 0.0083503 | 0 | 0
3428 | ПАО "Россети Сибирь" | "Бурятэнерго" | ТП-1-Е-5 | 10/0,4 | 0.025 | 0.0042027 | 0 | 0
3429 | ПАО "Россети Сибирь" | "Бурятэнерго" | ТП-24-Б-3 | 10/0,4 | 0.25 | 0 | 0 | 0
3430 | ПАО "Россети Сибирь" | "Бурятэнерго" | ТП-27-О-2 | 10/0,4 | 0.1 | 0 | 0 | 0
3431 | ПАО "Россети Сибирь" | "Бурятэнерго" | ЗТП-5-Б-5 | 10/0,4 | 0.4 | 0 | 0 | 0.0045
3432 | ПАО "Россети Сибирь" | "Бурятэнерго" | ЗТП-13-Б-4 | 10/0,4 | 0.25 | 0.02106 | 0 | 0
3433 | ПАО "Россети Сибирь" | "Бурятэнерго" | ЗТП-7-Б-4 | 10/0,4 | 0.4 | 0.012503 | 0 | 0
3434 | ПАО "Россети Сибирь" | "Бурятэнерго" | ЗТП-16-Б-3 | 10/0,4 | 0.63 | 0.031113 | 0 | 0
3435 | ПАО "Россети Сибирь" | "Бурятэнерго" | ТП-4-Шн-3 | 10/0,4 | 0.16 | 0.012538 | 0 | 0
3436 | ПАО "Россети Сибирь" | "Бурятэнерго" | ТП-7-Б-5 | 10/0,4 | 0.16 | 0.016873 | 0 | 0
3437 | ПАО "Россети Сибирь" | "Бурятэнерго" | ТП-13-Шн-3 | 10/0,4 | 0.16 | 0.0083261 | 0 | 0
3438 | ПАО "Россети Сибирь" | "Бурятэнерго" | ТП-6-Шн-3 | 10/0,4 | 0.16 | 0.104 | 0 | 0
3439 | ПАО "Россети Сибирь" | "Бурятэнерго" | ТП-11-Б-4 | 10/0,4 | 0.4 | 0.012556 | 0 | 0
3440 | ПАО "Россети Сибирь" | "Бурятэнерго" | ТП-28-Б-3 | 10/0,4 | 0.1 | 0.0041408 | 0 | 0
3441 | ПАО "Россети Сибирь" | "Бурятэнерго" | ТП-26-О-2 | 10/0,4 | 0.025 | 0 | 0 | 0
3442 | ПАО "Россети Сибирь" | "Бурятэнерго" | ТП-16-Б-4 | 10/0,4 | 0.1 | 0.034445 | 0 | 0.0045
3443 | ПАО "Россети Сибирь" | "Бурятэнерго" | ТП-40-Б-1 | 10/0,4 | 0.04 | 0.0083937 | 0 | 0
3444 | ПАО "Россети Сибирь" | "Бурятэнерго" | ТП-1-О-2 | 10/0,4 | 0.1 | 0.0041708 | 0 | 0
3445 | ПАО "Россети Сибирь" | "Бурятэнерго" | ТП-24-Б-6 (бурвода) | 10/0,4 | 0.25 | 0.048821 | 0 | 0
3446 | ПАО "Россети Сибирь" | "Бурятэнерго" | ТП-12-Б-5 | 10/0,4 | 0.25 | 0.06177 | 0 | 0
3447 | ПАО "Россети Сибирь" | "Бурятэнерго" | ТП-23-Б-3 | 10/0,4 | 0.1 | 0.0083618 | 0 | 0
3448 | ПАО "Россети Сибирь" | "Бурятэнерго" | ТП-6-К-1 | 10/0,4 | 0.04 | 0.0041589 | 0 | 0
3449 | ПАО "Россети Сибирь" | "Бурятэнерго" | ТП-26-Б-6 | 10/0,4 | 0.04 | 0.0041589 | 0 | 0
3450 | ПАО "Россети Сибирь" | "Бурятэнерго" | ТП-7-Шн-3 | 10/0,4 | 0.16 | 0.029469 | 0 | 0
3451 | ПАО "Россети Сибирь" | "Бурятэнерго" | ТП-9-Б-5 | 10/0,4 | 0.16 | 0.047223 | 0 | 0.054
3452 | ПАО "Россети Сибирь" | "Бурятэнерго" | ТП-34-Б-6 | 10/0,4 | 0.16 | 0.0082836 | 0 | 0
3453 | ПАО "Россети Сибирь" | "Бурятэнерго" | ТП-29-Б-6 | 10/0,4 | 0.1 | 0.0041244 | 0 | 0
3454 | ПАО "Россети Сибирь" | "Бурятэнерго" | ТП-34-Б-1 | 10/0,4 | 0.16 | 0.012366 | 0 | 0
3455 | ПАО "Россети Сибирь" | "Бурятэнерго" | ТП-6-Б-6 | 10/0,4 | 0.1 | 0 | 0 | 0
3456 | ПАО "Россети Сибирь" | "Бурятэнерго" | ТП-29-Б-4 | 10/0,4 | 0.25 | 0.043052 | 0 | 0
3457 | ПАО "Россети Сибирь" | "Бурятэнерго" | ТП-30-Б-4 | 10/0,4 | 0.1 | 0.0027498 | 0 | 0
3458 | ПАО "Россети Сибирь" | "Бурятэнерго" | ТП-27-Б-3 | 10/0,4 | 0.04 | 0.012601 | 0 | 0
3459 | ПАО "Россети Сибирь" | "Бурятэнерго" | ТП-12-Б-3 | 10/0,4 | 0.1 | 0.00088169 | 0 | 0
3460 | ПАО "Россети Сибирь" | "Бурятэнерго" | ТП ст.Загустай аренда (Могилевский) | 10/0,4 | 0.16 | 0 | 0 | 0
3461 | ПАО "Россети Сибирь" | "Бурятэнерго" | ТПг-4-4 | 10/0,4 | 0.16 | 0.096084 | 0 | 0.0405
3462 | ПАО "Россети Сибирь" | "Бурятэнерго" | ТПг-4-16 | 10/0,4 | 0.1 | 0.050462 | 0 | 0
3463 | ПАО "Россети Сибирь" | "Бурятэнерго" | ТПн 3-4 | 10/0,4 | 0.16 | 0.099031 | 0 | 0
3464 | ПАО "Россети Сибирь" | "Бурятэнерго" | ТП-14-Н4 | 10/0,4 | 0.04 | 0.0056782 | 0 | 0
3465 | ПАО "Россети Сибирь" | "Бурятэнерго" | ТП-8-Н3 | 10/0,4 | 0.16 | 0.10616 | 0 | 0
3466 | ПАО "Россети Сибирь" | "Бурятэнерго" | ТП-5-Н4 | 10/0,4 | 0.16 | 0.013583 | 0 | 0
3467 | ПАО "Россети Сибирь" | "Бурятэнерго" | ТПн 4-6 | 10/0,4 | 0.04 | 0.0036297 | 0 | 0
3468 | ПАО "Россети Сибирь" | "Бурятэнерго" | ТПн 5-1 | 10/0,4 | 0.16 | 0.091689 | 0 | 0.0135
3469 | ПАО "Россети Сибирь" | "Бурятэнерго" | ТПн 4-2 | 10/0,4 | 0.063 | 0.03905 | 0 | 0
3470 | ПАО "Россети Сибирь" | "Бурятэнерго" | ТПн 3-5 | 10/0,4 | 0.4 | 0.04082 | 0 | 0
3471 | ПАО "Россети Сибирь" | "Бурятэнерго" | ТП-16-НС2 | 10/0,4 | 0.25 | 0.04722 | 0 | 0
3472 | ПАО "Россети Сибирь" | "Бурятэнерго" | ТПг-4-20 | 10/0,4 | 0.063 | 0.0060605 | 0 | 0.009
3473 | ПАО "Россети Сибирь" | "Бурятэнерго" | ТПг-4-10 | 10/0,4 | 0.04 | 0.021748 | 0 | 0
3474 | ПАО "Россети Сибирь" | "Бурятэнерго" | ТП-1-Г3 | 10/0,4 | 0.25 | 0 | 0 | 0
3475 | ПАО "Россети Сибирь" | "Бурятэнерго" | ТПг-4-5 | 10/0,4 | 0.16 | 0.051319 | 0 | 0.0225
3476 | ПАО "Россети Сибирь" | "Бурятэнерго" | ТП-1-Н3 | 10/0,4 | 0.4 | 0.10357 | 0 | 0
3477 | ПАО "Россети Сибирь" | "Бурятэнерго" | ТПн 3-2 | 10/0,4 | 0.4 | 0.10416 | 0 | 0
3478 | ПАО "Россети Сибирь" | "Бурятэнерго" | ТП-1-Н1 | 10/0,4 | 0.063 | 0.044168 | 0 | 0
3479 | ПАО "Россети Сибирь" | "Бурятэнерго" | ТПн 3-3 | 10/0,4 | 0.16 | 0.09723 | 0 | 0
3480 | ПАО "Россети Сибирь" | "Бурятэнерго" | ТП-3-НТ3 | 10/0,4 | 0.25 | 0.091966 | 0 | 0
3481 | ПАО "Россети Сибирь" | "Бурятэнерго" | ТП-4-НТ2 | 10/0,4 | 0.04 | 0.011021 | 0 | 0
3482 | ПАО "Россети Сибирь" | "Бурятэнерго" | ТП-11-НТ1 | 10/0,4 | 0.16 | 0.052996 | 0 | 0
3483 | ПАО "Россети Сибирь" | "Бурятэнерго" | ТП-2-НТ2 | 10/0,4 | 0.25 | 0.1058 | 0 | 0
3484 | ПАО "Россети Сибирь" | "Бурятэнерго" | ТП-8-НС2 | 10/0,4 | 0.1 | 0.096491 | 0 | 0
3485 | ПАО "Россети Сибирь" | "Бурятэнерго" | ТП-25-НС2 | 10/0,4 | 0.1 | 0.014521 | 0 | 0
3486 | ПАО "Россети Сибирь" | "Бурятэнерго" | ТП-2-Н5 | 10/0,4 | 0.16 | 0.045886 | 0 | 0
3487 | ПАО "Россети Сибирь" | "Бурятэнерго" | ТПн 5-4 | 10/0,4 | 0.16 | 0.089303 | 0 | 0
3488 | ПАО "Россети Сибирь" | "Бурятэнерго" | ТПн 5-8 | 10/0,4 | 0.16 | 0.050242 | 0 | 0
3489 | ПАО "Россети Сибирь" | "Бурятэнерго" | ТП-11-Н4 | 10/0,4 | 0.1 | 0.04089 | 0 | 0
3490 | ПАО "Россети Сибирь" | "Бурятэнерго" | ТПн-4-13 | 10/0,4 | 0.025 | 0.0036297 | 0 | 0
3491 | ПАО "Россети Сибирь" | "Бурятэнерго" | ТПг-4-7 | 10/0,4 | 0.16 | 0.0054743 | 0 | 0
3492 | ПАО "Россети Сибирь" | "Бурятэнерго" | ТП-10-Н4 | 10/0,4 | 0.04 | 0.004045 | 0 | 0
3493 | ПАО "Россети Сибирь" | "Бурятэнерго" | ТП-23-НС2 | 10/0,4 | 0.16 | 0.045978 | 0 | 0
3494 | ПАО "Россети Сибирь" | "Бурятэнерго" | ТП-17-НС2 | 10/0,4 | 0.16 | 0.011474 | 0 | 0
3495 | ПАО "Россети Сибирь" | "Бурятэнерго" | ТП-9-НС2 | 10/0,4 | 0.063 | 0.051688 | 0 | 0.009
3496 | ПАО "Россети Сибирь" | "Бурятэнерго" | ТП-5-НС2 | 10/0,4 | 0.1 | 0.019187 | 0 | 0
3497 | ПАО "Россети Сибирь" | "Бурятэнерго" | ТП-7-НС2 | 10/0,4 | 0.16 | 0.051463 | 0 | 0
3498 | ПАО "Россети Сибирь" | "Бурятэнерго" | ТП-10-НС2 | 10/0,4 | 0.63 | 0.19811 | 0 | 0
3499 | ПАО "Россети Сибирь" | "Бурятэнерго" | ТП-16-НТ4 | 10/0,4 | 0.04 | 0.0064003 | 0 | 0
3500 | ПАО "Россети Сибирь" | "Бурятэнерго" | ТП-6-НС5 | 10/0,4 | 0.04 | 0.0072603 | 0 | 0
3501 | ПАО "Россети Сибирь" | "Бурятэнерго" | ТП-9-Т-4 | 10/0,4 | 0.063 | 0.051319 | 0 | 0
3502 | ПАО "Россети Сибирь" | "Бурятэнерго" | ТПтх 2-7 | 10/0,4 | 0.25 | 0 | 0 | 0
3503 | ПАО "Россети Сибирь" | "Бурятэнерго" | ТПнт 1-15 | 10/0,4 | 0.1 | 0.047695 | 0 | 0
3504 | ПАО "Россети Сибирь" | "Бурятэнерго" | ТПг 4-1 | 10/0,4 | 0.16 | 0.02369 | 0 | 0
3505 | ПАО "Россети Сибирь" | "Бурятэнерго" | ТПг 4-11 | 10/0,4 | 0.04 | 0.0072603 | 0 | 0
3506 | ПАО "Россети Сибирь" | "Бурятэнерго" | ТПнт 3-5 | 10/0,4 | 0.25 | 0.046067 | 0 | 0
3507 | ПАО "Россети Сибирь" | "Бурятэнерго" | ТПг 4-17 | 10/0,4 | 0.63 | 0.18352 | 0 | 0.009
3508 | ПАО "Россети Сибирь" | "Бурятэнерго" | ТПг 4-22 | 10/0,4 | 0.4 | 0.039769 | 0 | 0
3509 | ПАО "Россети Сибирь" | "Бурятэнерго" | ТПн 3-15 | 10/0,4 | 0.063 | 0.044693 | 0 | 0.018
3510 | ПАО "Россети Сибирь" | "Бурятэнерго" | ТП-3-Шн-1 | 10/0,4 | 0.25 | 0.0083544 | 0 | 0
3511 | ПАО "Россети Сибирь" | "Бурятэнерго" | ТПг 4-23 (аренда Мегафон) | 10/0,4 | 0.025 | 0 | 0 | 0
3512 | ПАО "Россети Сибирь" | "Бурятэнерго" | ТПг 4-24 мтс | 10/0,4 | 0.016 | 0 | 0 | 0
3513 | ПАО "Россети Сибирь" | "Бурятэнерго" | ТПнт 4-15 | 10/0,4 | 0.4 | 0.051939 | 0.0288 | 0
3514 | ПАО "Россети Сибирь" | "Бурятэнерго" | ТП-ТХ-3-5 | 10/0,4 | 0.25 | 0.14917 | 0 | 0.0045
3515 | ПАО "Россети Сибирь" | "Бурятэнерго" | ТП-ТХ-3-19 | 10/0,4 | 0.04 | 0.0056782 | 0 | 0
3516 | ПАО "Россети Сибирь" | "Бурятэнерго" | ТП-ТХ-3-13 | 10/0,4 | 0.4 | 0.14978 | 0 | 0.018
3517 | ПАО "Россети Сибирь" | "Бурятэнерго" | ТП-ТХ-3-14 | 10/0,4 | 0.16 | 0.0979 | 0 | 0
3518 | ПАО "Россети Сибирь" | "Бурятэнерго" | ТП-ТХ-3-15 | 10/0,4 | 0.4 | 0.046569 | 0 | 0
3519 | ПАО "Россети Сибирь" | "Бурятэнерго" | ТП-ТХ-3-16 | 10/0,4 | 0.16 | 0.078286 | 0 | 0.0108
3520 | ПАО "Россети Сибирь" | "Бурятэнерго" | ТПнт 3-1 | 10/0,4 | 0.025 | 0.004045 | 0 | 0
3521 | ПАО "Россети Сибирь" | "Бурятэнерго" | ТП-20-БУ2 | 10/0,4 | 0.01 | 0 | 0 | 0
3522 | ПАО "Россети Сибирь" | "Бурятэнерго" | ТП-43-М1 (АРЕНДА) | 10/0,4 | 0.01 | 0.0058726 | 0 | 0
3523 | ПАО "Россети Сибирь" | "Бурятэнерго" | ТПс 1-2 (аренда МТС) | 10/0,4 | 0.025 | 0.0012096 | 0 | 0
3524 | ПАО "Россети Сибирь" | "Бурятэнерго" | ТПнт 4-25 (аренда Мегафон) | 10/0,4 | 0.063 | 0.039769 | 0 | 0
3525 | ПАО "Россети Сибирь" | "Бурятэнерго" | ТП-6-Б-4 | 10/0,4 | 0.1 | 0.053597 | 0 | 0
3526 | ПАО "Россети Сибирь" | "Бурятэнерго" | ТП-Ж-1-5 | 10/0,4 | 0.16 | 0.013326 | 0 | 0
3527 | ПАО "Россети Сибирь" | "Бурятэнерго" | ТП-Г-1-20 | 10/0,4 | 0.16 | 0.1001 | 0 | 0
3528 | ПАО "Россети Сибирь" | "Бурятэнерго" | ТП-Г-1-31 | 10/0,4 | 0.16 | 0.04685 | 0 | 0
3529 | ПАО "Россети Сибирь" | "Бурятэнерго" | ТП-Г-1-22 | 10/0,4 | 0.4 | 0.13495 | 0 | 0.03735
3530 | ПАО "Россети Сибирь" | "Бурятэнерго" | ТП-Г-1-23 | 10/0,4 | 0.16 | 0.047459 | 0 | 0
3531 | ПАО "Россети Сибирь" | "Бурятэнерго" | ТП-ГО-6-5 | 10/0,4 | 0.1 | 0.0080901 | 0 | 0
3532 | ПАО "Россети Сибирь" | "Бурятэнерго" | ТП-ГО-6-6 | 10/0,4 | 0.16 | 0.049995 | 0 | 0
3533 | ПАО "Россети Сибирь" | "Бурятэнерго" | ТП-ГО-6-7 | 10/0,4 | 0.1 | 0.012801 | 0 | 0.009
3534 | ПАО "Россети Сибирь" | "Бурятэнерго" | ТП-ГО-6-8 | 10/0,4 | 0.16 | 0.048523 | 0 | 0.099
3535 | ПАО "Россети Сибирь" | "Бурятэнерго" | ТП-ГО-1-4 | 10/0,4 | 0.16 | 0.024961 | 0 | 0.009
3536 | ПАО "Россети Сибирь" | "Бурятэнерго" | ТП-ГО-1-6 | 10/0,4 | 0.16 | 0.047108 | 0 | 0
3537 | ПАО "Россети Сибирь" | "Бурятэнерго" | ТП-ГО-12-1 | 10/0,4 | 0.16 | 0.045202 | 0 | 0
3538 | ПАО "Россети Сибирь" | "Бурятэнерго" | ТП-ГО-12-2 | 10/0,4 | 0.16 | 0.052354 | 0 | 0
3539 | ПАО "Россети Сибирь" | "Бурятэнерго" | ТП-ГО-12-3 | 10/0,4 | 0.4 | 0.10365 | 0.05238 | 0
3540 | ПАО "Россети Сибирь" | "Бурятэнерго" | ТП-8-Б-4 | 10/0,4 | 0.16 | 0.099734 | 0 | 0
3541 | ПАО "Россети Сибирь" | "Бурятэнерго" | ТП-2 от ф.Арбузово | 10/0,4 | 0.4 | 0.19652 | 0 | 0
3542 | ПАО "Россети Сибирь" | "Бурятэнерго" | ТП-5 от ф.Арбузово(техникум) | 10/0,4 | 0.25 | 0.069193 | 0 | 0
3543 | ПАО "Россети Сибирь" | "Бурятэнерго" | ТПтх 5-17 (ферма) | 10/0,4 | 0.16 | 0.0039251 | 0 | 0
3544 | ПАО "Россети Сибирь" | "Бурятэнерго" | ЗТП-ГО-6-1 | 10/0,4 | 0.25 | 0.085172 | 0 | 0
3545 | ПАО "Россети Сибирь" | "Бурятэнерго" | ТП-15-Г-4 (Бальжинов) | 10/0,4 | 0.04 | 0 | 0 | 0
3546 | ПАО "Россети Сибирь" | "Бурятэнерго" | ЗТП-ГО-6-4 | 10/0,4 | 0.4 | 0.12549 | 0 | 0
3547 | ПАО "Россети Сибирь" | "Бурятэнерго" | ЗТП-ГО-1-1 | 10/0,4 | 0.4 | 0.051679 | 0 | 0
3548 | ПАО "Россети Сибирь" | "Бурятэнерго" | ТП-ГО-1-2 | 10/0,4 | 0.063 | 0.038983 | 0 | 0
3549 | ПАО "Россети Сибирь" | "Бурятэнерго" | ТП-ТХ-1-4 | 10/0,4 | 0.25 | 0.047492 | 0 | 0
3550 | ПАО "Россети Сибирь" | "Бурятэнерго" | ТП-ТХ-2-3 | 10/0,4 | 0.4 | 0.035029 | 0 | 0.2007
3551 | ПАО "Россети Сибирь" | "Бурятэнерго" | ТП-ТХ-2-5 | 10/0,4 | 0.16 | 0.012946 | 0 | 0
3552 | ПАО "Россети Сибирь" | "Бурятэнерго" | ТП-ТХ-2-6 | 10/0,4 | 0.25 | 0 | 0 | 0
3553 | ПАО "Россети Сибирь" | "Бурятэнерго" | ТП-ТХ-2-8 | 10/0,4 | 0.025 | 0.016108 | 0 | 0
3554 | ПАО "Россети Сибирь" | "Бурятэнерго" | ТП-ТХ-2-9 | 10/0,4 | 0.1 | 0.033053 | 0 | 0
3555 | ПАО "Россети Сибирь" | "Бурятэнерго" | ТП-ТХ-3-1 | 10/0,4 | 0.1 | 0.0093078 | 0 | 0
3556 | ПАО "Россети Сибирь" | "Бурятэнерго" | ТП-ТХ-3-2 | 10/0,4 | 0.063 | 0.042774 | 0 | 0
3557 | ПАО "Россети Сибирь" | "Бурятэнерго" | ТП-ТХ-3-4 | 10/0,4 | 0.25 | 0.10184 | 0 | 0
3558 | ПАО "Россети Сибирь" | "Бурятэнерго" | ТП-ТХ-3-8 | 10/0,4 | 0.063 | 0.02393 | 0 | 0
3559 | ПАО "Россети Сибирь" | "Бурятэнерго" | ТП-ТХ-3-10 | 10/0,4 | 0.025 | 0.0072603 | 0 | 0
3560 | ПАО "Россети Сибирь" | "Бурятэнерго" | ТП-ТХ-4-1 | 10/0,4 | 0.16 | 0.00764 | 0 | 0
3561 | ПАО "Россети Сибирь" | "Бурятэнерго" | ТП-ТХ-4-2 | 10/0,4 | 0.25 | 0.04631 | 0 | 0.0027
3562 | ПАО "Россети Сибирь" | "Бурятэнерго" | ТП-ТХ-4-3 | 10/0,4 | 0.25 | 0.085567 | 0.0072 | 0
3563 | ПАО "Россети Сибирь" | "Бурятэнерго" | ТП-ТХ-4-4 | 10/0,4 | 0.1 | 0.0078161 | 0 | 0.0072
3564 | ПАО "Россети Сибирь" | "Бурятэнерго" | ТП-ТХ-4-5 | 10/0,4 | 0.16 | 0.016556 | 0 | 0
3565 | ПАО "Россети Сибирь" | "Бурятэнерго" | ТП-ТХ-4-6 | 10/0,4 | 0.1 | 0.044041 | 0 | 0
3566 | ПАО "Россети Сибирь" | "Бурятэнерго" | ТП-ТХ-4-7 | 10/0,4 | 0.25 | 0.16637 | 0 | 0
3567 | ПАО "Россети Сибирь" | "Бурятэнерго" | ТП-ТХ-4-8 | 10/0,4 | 0.16 | 0 | 0 | 0
3568 | ПАО "Россети Сибирь" | "Бурятэнерго" | ТП-ТХ-4-11 | 10/0,4 | 0.1 | 0.012928 | 0 | 0
3569 | ПАО "Россети Сибирь" | "Бурятэнерго" | ТП-ТХ-4-12 | 10/0,4 | 0.1 | 0.094046 | 0 | 0
3570 | ПАО "Россети Сибирь" | "Бурятэнерго" | ТП-ТХ-4-13 | 10/0,4 | 0.25 | 0.08942 | 0 | 0
3571 | ПАО "Россети Сибирь" | "Бурятэнерго" | ТП-ТХ-4-14 | 10/0,4 | 0.04 | 0.0063267 | 0 | 0
3572 | ПАО "Россети Сибирь" | "Бурятэнерго" | ТП-ТХ-4-15 | 10/0,4 | 0.16 | 0.05117 | 0 | 0
3573 | ПАО "Россети Сибирь" | "Бурятэнерго" | ТП-ТХ-4-17 | 10/0,4 | 0.16 | 0.046997 | 0 | 0
3574 | ПАО "Россети Сибирь" | "Бурятэнерго" | ТП-ТХ-4-18 | 10/0,4 | 0.25 | 0.053088 | 0 | 0
3575 | ПАО "Россети Сибирь" | "Бурятэнерго" | ТП-ТХ-5-1 | 10/0,4 | 0.16 | 0.051248 | 0 | 0
3576 | ПАО "Россети Сибирь" | "Бурятэнерго" | ТП-ТХ-5-2 | 10/0,4 | 0.063 | 0.050462 | 0 | 0
3577 | ПАО "Россети Сибирь" | "Бурятэнерго" | ТП-ТХ-5-4 | 10/0,4 | 0.063 | 0.052476 | 0 | 0
3578 | ПАО "Россети Сибирь" | "Бурятэнерго" | ТП-ТХ-5-8 | 10/0,4 | 0.1 | 0.09604 | 0 | 0
3579 | ПАО "Россети Сибирь" | "Бурятэнерго" | ТП-ТХ-5-9 | 10/0,4 | 0.1 | 0.04062 | 0 | 0.0135
3580 | ПАО "Россети Сибирь" | "Бурятэнерго" | ТП-Ж-1-1 | 10/0,4 | 0.025 | 0.0031615 | 0 | 0
3581 | ПАО "Россети Сибирь" | "Бурятэнерго" | ТП-Ж-1-2 | 10/0,4 | 0.04 | 0.0056782 | 0 | 0
3582 | ПАО "Россети Сибирь" | "Бурятэнерго" | ТП-Ж-1-3 | 10/0,4 | 0.063 | 0.053301 | 0 | 0
3583 | ПАО "Россети Сибирь" | "Бурятэнерго" | ТП-Ж-1-8 | 10/0,4 | 0.04 | 0.0060879 | 0 | 0
3584 | ПАО "Россети Сибирь" | "Бурятэнерго" | ТП-Ж-2-1 | 10/0,4 | 0.063 | 0.0089812 | 0 | 0
3585 | ПАО "Россети Сибирь" | "Бурятэнерго" | ТП-Ж-2-2 | 10/0,4 | 0.25 | 0.13135 | 0.0036 | 0.009
3586 | ПАО "Россети Сибирь" | "Бурятэнерго" | ТП-Ж-2-3 | 10/0,4 | 0.25 | 0.098601 | 0 | 0
3587 | ПАО "Россети Сибирь" | "Бурятэнерго" | ТП-Ж-2-6 | 10/0,4 | 0.16 | 0.10274 | 0 | 0.03303
3588 | ПАО "Россети Сибирь" | "Бурятэнерго" | ТП-Ж-2-7 | 10/0,4 | 0.25 | 0.05217 | 0 | 0
3589 | ПАО "Россети Сибирь" | "Бурятэнерго" | ТП-Ж-3-1 | 10/0,4 | 0.04 | 0.011276 | 0 | 0
3590 | ПАО "Россети Сибирь" | "Бурятэнерго" | ТП-Ж-3-2 | 10/0,4 | 0.04 | 0.0063956 | 0 | 0
3591 | ПАО "Россети Сибирь" | "Бурятэнерго" | ТП-Ж-3-3 | 10/0,4 | 0.4 | 0.039427 | 0 | 0
3592 | ПАО "Россети Сибирь" | "Бурятэнерго" | ТП-ЩО-2-1 | 10/0,4 | 0.16 | 0.10148 | 0 | 0.009
3593 | ПАО "Россети Сибирь" | "Бурятэнерго" | ТП-ЩО-2-3 | 10/0,4 | 0.16 | 0.048969 | 0 | 0
3594 | ПАО "Россети Сибирь" | "Бурятэнерго" | ТП-ЩО-2-4 | 10/0,4 | 0.16 | 0.053344 | 0 | 0
3595 | ПАО "Россети Сибирь" | "Бурятэнерго" | ТП-ЩО-2-6 | 10/0,4 | 0.25 | 0.099092 | 0 | 0
3596 | ПАО "Россети Сибирь" | "Бурятэнерго" | ТП-ЩО-4-1 | 10/0,4 | 0.063 | 0.045644 | 0 | 0.0135
3597 | ПАО "Россети Сибирь" | "Бурятэнерго" | ТП-ЩО-4-2 | 10/0,4 | 0.063 | 0.0064003 | 0 | 0
3598 | ПАО "Россети Сибирь" | "Бурятэнерго" | ТП-ЩО-5-1 | 10/0,4 | 0.25 | 0.039123 | 0 | 0
3599 | ПАО "Россети Сибирь" | "Бурятэнерго" | ТП-ЩО-5-2 | 10/0,4 | 0.1 | 0.080787 | 0 | 0
3600 | ПАО "Россети Сибирь" | "Бурятэнерго" | ТП-ЩО-7-2 | 10/0,4 | 0.1 | 0.049934 | 0 | 0
3601 | ПАО "Россети Сибирь" | "Бурятэнерго" | ТП-Х-1-1 | 10/0,4 | 0.1 | 0.0080901 | 0 | 0
3602 | ПАО "Россети Сибирь" | "Бурятэнерго" | ТП-Х-1-2 | 10/0,4 | 0.04 | 0.0079891 | 0 | 0.00072
3603 | ПАО "Россети Сибирь" | "Бурятэнерго" | ТП-Х-1-7 | 10/0,4 | 0.25 | 0.13902 | 0.0099 | 0
3604 | ПАО "Россети Сибирь" | "Бурятэнерго" | ТП-Х-1-8 | 10/0,4 | 0.16 | 0.046513 | 0 | 0
3605 | ПАО "Россети Сибирь" | "Бурятэнерго" | ТП-Х-2-1 | 10/0,4 | 0.1 | 0.078392 | 0 | 0
3606 | ПАО "Россети Сибирь" | "Бурятэнерго" | ТП-Х-2-3 | 10/0,4 | 0.1 | 0.039781 | 0 | 0
3607 | ПАО "Россети Сибирь" | "Бурятэнерго" | ТП-Х-2-2 | 10/0,4 | 0.25 | 0.049284 | 0 | 0.009
3608 | ПАО "Россети Сибирь" | "Бурятэнерго" | ТП-Х-4-2 | 10/0,4 | 0.16 | 0.098048 | 0 | 0
3609 | ПАО "Россети Сибирь" | "Бурятэнерго" | ТП-Х-4-3 | 10/0,4 | 0.25 | 0.10323 | 0 | 0
3610 | ПАО "Россети Сибирь" | "Бурятэнерго" | ТП-Х-4-4 | 10/0,4 | 0.25 | 0.10622 | 0.135 | 0
3611 | ПАО "Россети Сибирь" | "Бурятэнерго" | ТП-Х-4-5 | 10/0,4 | 0.25 | 0.094931 | 0 | 0.009
3612 | ПАО "Россети Сибирь" | "Бурятэнерго" | ТП-Х-4-6 | 10/0,4 | 0.25 | 0.040651 | 0 | 0
3613 | ПАО "Россети Сибирь" | "Бурятэнерго" | ТП-1-С1 | 10/0,4 | 0.063 | 0.052838 | 0 | 0.009
3614 | ПАО "Россети Сибирь" | "Бурятэнерго" | ТП-3-С1 | 10/0,4 | 0.16 | 0.016836 | 0 | 0
3615 | ПАО "Россети Сибирь" | "Бурятэнерго" | ТП-9-С1 | 10/0,4 | 0.025 | 0.0072603 | 0 | 0
3616 | ПАО "Россети Сибирь" | "Бурятэнерго" | ТП-1-С4 | 10/0,4 | 0.1 | 0.01003 | 0 | 0
3617 | ПАО "Россети Сибирь" | "Бурятэнерго" | ТП-1-С5 | 10/0,4 | 0.25 | 0.14811 | 0 | 0
3618 | ПАО "Россети Сибирь" | "Бурятэнерго" | ТП-3-С5 | 10/0,4 | 0.25 | 0.15985 | 0 | 0.04
3619 | ПАО "Россети Сибирь" | "Бурятэнерго" | ТП-4-С5 | 10/0,4 | 0.25 | 0.10442 | 0 | 0
3620 | ПАО "Россети Сибирь" | "Бурятэнерго" | ТП-6-С5 | 10/0,4 | 0.16 | 0.14671 | 0.00018 | 0
3621 | ПАО "Россети Сибирь" | "Бурятэнерго" | ТП-7-С5 | 10/0,4 | 0.1 | 0.010441 | 0 | 0
3622 | ПАО "Россети Сибирь" | "Бурятэнерго" | ТП-8-С5 | 10/0,4 | 0.025 | 0.0064003 | 0 | 0
3623 | ПАО "Россети Сибирь" | "Бурятэнерго" | ТП-10-С5 | 10/0,4 | 0.25 | 0.10486 | 0 | 0.0027
3624 | ПАО "Россети Сибирь" | "Бурятэнерго" | ТП-1-С7 | 10/0,4 | 0.16 | 0.10056 | 0 | 0
3625 | ПАО "Россети Сибирь" | "Бурятэнерго" | ТП-2-С7 | 10/0,4 | 0.1 | 0.047904 | 0 | 0
3626 | ПАО "Россети Сибирь" | "Бурятэнерго" | ТП-10-С7 | 10/0,4 | 0.025 | 0.016441 | 0 | 0
3627 | ПАО "Россети Сибирь" | "Бурятэнерго" | ТП-11-С7 | 10/0,4 | 0.04 | 0.004045 | 0 | 0
3628 | ПАО "Россети Сибирь" | "Бурятэнерго" | ТП-12-С7 | 10/0,4 | 0.4 | 0.10351 | 0 | 0
3629 | ПАО "Россети Сибирь" | "Бурятэнерго" | ТП-13-С7 | 10/0,4 | 0.4 | 0.099695 | 0 | 0
3630 | ПАО "Россети Сибирь" | "Бурятэнерго" | ТП-5-С-9 | 10/0,4 | 0.25 | 0.10751 | 0 | 0
3631 | ПАО "Россети Сибирь" | "Бурятэнерго" | ТП-10-С9 | 10/0,4 | 0.04 | 0.0014375 | 0 | 0
3632 | ПАО "Россети Сибирь" | "Бурятэнерго" | ТП-13-С-9 | 10/0,4 | 0.1 | 0.016764 | 0 | 0.0135
3633 | ПАО "Россети Сибирь" | "Бурятэнерго" | ТП-16-С9 | 10/0,4 | 0.025 | 0.0064003 | 0 | 0.0135
3634 | ПАО "Россети Сибирь" | "Бурятэнерго" | ТП-18-С9 | 10/0,4 | 0.16 | 0.050906 | 0 | 0
3635 | ПАО "Россети Сибирь" | "Бурятэнерго" | ТП-19-С9 | 10/0,4 | 0.16 | 0.09682 | 0 | 0
3636 | ПАО "Россети Сибирь" | "Бурятэнерго" | ТП-21-С9 | 10/0,4 | 0.1 | 0.051036 | 0 | 0
3637 | ПАО "Россети Сибирь" | "Бурятэнерго" | ТП-22-С9 | 10/0,4 | 0.063 | 0.050037 | 0 | 0
3638 | ПАО "Россети Сибирь" | "Бурятэнерго" | ТП-23-С9 | 10/0,4 | 0.025 | 0.004045 | 0 | 0
3639 | ПАО "Россети Сибирь" | "Бурятэнерго" | ТП-26-С9 | 10/0,4 | 0.1 | 0.015637 | 0 | 0.027
3640 | ПАО "Россети Сибирь" | "Бурятэнерго" | ТПс-9-30 | 10/0,4 | 0.063 | 0.052824 | 0 | 0
3641 | ПАО "Россети Сибирь" | "Бурятэнерго" | ТП-2-С11 | 10/0,4 | 0.1 | 0.014521 | 0 | 0
3642 | ПАО "Россети Сибирь" | "Бурятэнерго" | ТП-4-С11 | 10/0,4 | 0.04 | 0.0036297 | 0 | 0
3643 | ПАО "Россети Сибирь" | "Бурятэнерго" | ТП-9-С11 | 10/0,4 | 0.063 | 0.052711 | 0 | 0
3644 | ПАО "Россети Сибирь" | "Бурятэнерго" | ТП-13-С11 | 10/0,4 | 0.1 | 0.012719 | 0 | 0
3645 | ПАО "Россети Сибирь" | "Бурятэнерго" | ТП-15-С11 | 10/0,4 | 0.04 | 0.011356 | 0 | 0
3646 | ПАО "Россети Сибирь" | "Бурятэнерго" | ТП-1-С12 | 10/0,4 | 0.25 | 0.10289 | 0 | 0
3647 | ПАО "Россети Сибирь" | "Бурятэнерго" | ТП-2-С12 | 10/0,4 | 0.16 | 0.050522 | 0 | 0
3648 | ПАО "Россети Сибирь" | "Бурятэнерго" | ТП-3-С12 | 10/0,4 | 0.25 | 0.15574 | 0 | 0.0117
3649 | ПАО "Россети Сибирь" | "Бурятэнерго" | ТП-6-С12 | 10/0,4 | 0.16 | 0.0069207 | 0 | 0
3650 | ПАО "Россети Сибирь" | "Бурятэнерго" | ТП-8-С12 | 10/0,4 | 0.01 | 0.0045775 | 0 | 0
3651 | ПАО "Россети Сибирь" | "Бурятэнерго" | ТП-9-С12 | 10/0,4 | 0.1 | 0.088 | 0 | 0
3652 | ПАО "Россети Сибирь" | "Бурятэнерго" | ТП-10-С12 | 10/0,4 | 0.25 | 0.081771 | 0 | 0
3653 | ПАО "Россети Сибирь" | "Бурятэнерго" | ТП-11-С12 | 10/0,4 | 0.16 | 0.093741 | 0 | 0.0135
3654 | ПАО "Россети Сибирь" | "Бурятэнерго" | ТП-14-С12 | 10/0,4 | 0.1 | 0.045095 | 0 | 0
3655 | ПАО "Россети Сибирь" | "Бурятэнерго" | ТП-16-С12 | 10/0,4 | 0.25 | 0.061853 | 0 | 0
3656 | ПАО "Россети Сибирь" | "Бурятэнерго" | ТП-17-С12 | 10/0,4 | 0.25 | 0.10478 | 0 | 0
3657 | ПАО "Россети Сибирь" | "Бурятэнерго" | ТП-3-Т1 | 10/0,4 | 0.025 | 0.0060879 | 0 | 0
3658 | ПАО "Россети Сибирь" | "Бурятэнерго" | ТП-7-Т1 | 10/0,4 | 0.025 | 0.003557 | 0 | 0
3659 | ПАО "Россети Сибирь" | "Бурятэнерго" | ТП-16-Т1 | 10/0,4 | 0.025 | 0.004045 | 0 | 0
3660 | ПАО "Россети Сибирь" | "Бурятэнерго" | ТП-17-Т1 | 10/0,4 | 0.03 | 0.0056782 | 0 | 0
3661 | ПАО "Россети Сибирь" | "Бурятэнерго" | ТП-19-Т1 | 10/0,4 | 0.02 | 0.0072603 | 0 | 0
3662 | ПАО "Россети Сибирь" | "Бурятэнерго" | ТП-2-Т2 | 10/0,4 | 0.025 | 0.0036297 | 0 | 0
3663 | ПАО "Россети Сибирь" | "Бурятэнерго" | ТП-4-Т2 | 10/0,4 | 0.4 | 0.00072273 | 0 | 0
3664 | ПАО "Россети Сибирь" | "Бурятэнерго" | ТП-7-Т2 | 10/0,4 | 0.25 | 0.039335 | 0 | 0
3665 | ПАО "Россети Сибирь" | "Бурятэнерго" | ТП-9-Т2 | 10/0,4 | 0.025 | 0.0031615 | 0 | 0
3666 | ПАО "Россети Сибирь" | "Бурятэнерго" | ТП-10-Т2 | 10/0,4 | 0.025 | 0.0063956 | 0 | 0
3667 | ПАО "Россети Сибирь" | "Бурятэнерго" | ТП-6-Т3 | 10/0,4 | 0.04 | 0.0064003 | 0 | 0
3668 | ПАО "Россети Сибирь" | "Бурятэнерго" | ТП-7-Т3 | 10/0,4 | 0.04 | 0.004045 | 0 | 0
3669 | ПАО "Россети Сибирь" | "Бурятэнерго" | ТПг-4-8 | 10/0,4 | 0.06 | 0 | 0 | 0
3670 | ПАО "Россети Сибирь" | "Бурятэнерго" | ТП-9Т-3 | 10/0,4 | 0.04 | 0.00065391 | 0 | 0
3671 | ПАО "Россети Сибирь" | "Бурятэнерго" | ТП-12-Т3 | 10/0,4 | 0.025 | 0.0056933 | 0 | 0
3672 | ПАО "Россети Сибирь" | "Бурятэнерго" | ТП-13-Т3 | 10/0,4 | 0.063 | 0.0065797 | 0 | 0
3673 | ПАО "Россети Сибирь" | "Бурятэнерго" | ТП-15-Т3 | 10/0,4 | 0.1 | 0.005192 | 0 | 0
3674 | ПАО "Россети Сибирь" | "Бурятэнерго" | ТП-16-Т3 | 10/0,4 | 0.04 | 0.0044085 | 0 | 0
3675 | ПАО "Россети Сибирь" | "Бурятэнерго" | ТП-17-Т3 | 10/0,4 | 0.16 | 0.0092285 | 0 | 0
3676 | ПАО "Россети Сибирь" | "Бурятэнерго" | ТП-20-Т3 | 10/0,4 | 0.025 | 0.00077946 | 0 | 0
3677 | ПАО "Россети Сибирь" | "Бурятэнерго" | ТПт-3-25 | 10/0,4 | 0.063 | 0.0036297 | 0 | 0
3678 | ПАО "Россети Сибирь" | "Бурятэнерго" | ТП-2-Т4 | 10/0,4 | 0.16 | 0.041819 | 0 | 0.018
3679 | ПАО "Россети Сибирь" | "Бурятэнерго" | ТП-3-Т4 | 10/0,4 | 0.25 | 0.022171 | 0 | 0.009
3680 | ПАО "Россети Сибирь" | "Бурятэнерго" | ТП-4-Т4 | 10/0,4 | 0.16 | 0.0074595 | 0.0027 | 0
3681 | ПАО "Россети Сибирь" | "Бурятэнерго" | ТП-5-Т4 | 10/0,4 | 0.16 | 0.0095807 | 0 | 0
3682 | ПАО "Россети Сибирь" | "Бурятэнерго" | ТП-6-Т4 | 10/0,4 | 0.16 | 0.034135 | 0 | 0.009
3683 | ПАО "Россети Сибирь" | "Бурятэнерго" | ТП-5-Т5 | 10/0,4 | 0.1 | 0.0051835 | 0 | 0
3684 | ПАО "Россети Сибирь" | "Бурятэнерго" | ТП-6-Т5 | 10/0,4 | 0.04 | 0.0031218 | 0 | 0
3685 | ПАО "Россети Сибирь" | "Бурятэнерго" | ТП-11-Т5 | 10/0,4 | 0.1 | 0.0087424 | 0 | 0
3686 | ПАО "Россети Сибирь" | "Бурятэнерго" | ТП-14-Т5 | 10/0,4 | 0.16 | 0.021835 | 0 | 0.0135
3687 | ПАО "Россети Сибирь" | "Бурятэнерго" | ТП-3-Т6 | 10/0,4 | 0.25 | 0.05175 | 0 | 0
3688 | ПАО "Россети Сибирь" | "Бурятэнерго" | ТП-4-Т6 | 10/0,4 | 0.25 | 0.15936 | 0 | 0
3689 | ПАО "Россети Сибирь" | "Бурятэнерго" | ТП-5-Т6 | 10/0,4 | 0.1 | 0.044168 | 0 | 0
3690 | ПАО "Россети Сибирь" | "Бурятэнерго" | ТП-2-С5 (аренда) | 10/0,4 | 0.04 | 0.034751 | 0 | 0
3691 | ПАО "Россети Сибирь" | "Бурятэнерго" | ТП-38-СН5 (МТС) | 10/0,4 | 0.016 | 0 | 0 | 0
3692 | ПАО "Россети Сибирь" | "Бурятэнерго" | ТП-39-Сн5 (ТЕЛЕ2) | 10/0,4 | 0.016 | 0 | 0 | 0
3693 | ПАО "Россети Сибирь" | "Бурятэнерго" | ТП-1-МЛ1 | 10/0,4 | 0.4 | 0.0041429 | 0 | 0
3694 | ПАО "Россети Сибирь" | "Бурятэнерго" | ТП-2-МЛ1 | 10/0,4 | 0.25 | 0.0065016 | 0 | 0
3695 | ПАО "Россети Сибирь" | "Бурятэнерго" | ТП-3-МЛ1 | 10/0,4 | 0.25 | 0.046915 | 0 | 0
3696 | ПАО "Россети Сибирь" | "Бурятэнерго" | ТП-5-МЛ1 | 10/0,4 | 0.25 | 0.028258 | 0 | 0
3697 | ПАО "Россети Сибирь" | "Бурятэнерго" | ТП-6-МЛ1 | 10/0,4 | 0.1 | 0.0008866 | 0 | 0
3698 | ПАО "Россети Сибирь" | "Бурятэнерго" | ТП-1-МЛ2 | 10/0,4 | 0.025 | 0.014226 | 0 | 0
3699 | ПАО "Россети Сибирь" | "Бурятэнерго" | ТП-4-МЛ2 | 10/0,4 | 0.1 | 0.020518 | 0 | 0
3700 | ПАО "Россети Сибирь" | "Бурятэнерго" | ТП-6-МЛ2 | 10/0,4 | 0.1 | 0.053805 | 0 | 0.027
3701 | ПАО "Россети Сибирь" | "Бурятэнерго" | ТП-7-МЛ2 | 10/0,4 | 0.1 | 0.0222 | 0 | 0
3702 | ПАО "Россети Сибирь" | "Бурятэнерго" | ТП-8-МЛ2 | 10/0,4 | 0.025 | 0.0028135 | 0 | 0.0135
3703 | ПАО "Россети Сибирь" | "Бурятэнерго" | ТП-19-БУ2 (АРЕНДА) | 10/0,4 | 0.025 | 0 | 0 | 0
3704 | ПАО "Россети Сибирь" | "Бурятэнерго" | ТП-44-М1 (АРЕНДА) | 10/0,4 | 0.025 | 0.0020145 | 0 | 0
3705 | ПАО "Россети Сибирь" | "Бурятэнерго" | ТП-42-М1 (АРЕНДА) | 10/0,4 | 0.025 | 0.0019465 | 0 | 0
3706 | ПАО "Россети Сибирь" | "Бурятэнерго" | ТП-17-БУ2 | 10/0,4 | 0.16 | 0.0049925 | 0 | 0
3707 | ПАО "Россети Сибирь" | "Бурятэнерго" | ТП-18-БУ2 | 10/0,4 | 0.025 | 0.0046476 | 0 | 0
3708 | ПАО "Россети Сибирь" | "Бурятэнерго" | ТП-10-Д3 | 10/0,4 | 0.04 | 0.0049333 | 0 | 0
3709 | ПАО "Россети Сибирь" | "Бурятэнерго" | ТП-37-СН5(Аренда) | 10/0,4 | 0.016 | 0 | 0 | 0
3710 | ПАО "Россети Сибирь" | "Бурятэнерго" | ТП-2-ЦМ1 | 10/0,4 | 0.1 | 0.043068 | 0 | 0.009
3711 | ПАО "Россети Сибирь" | "Бурятэнерго" | ТП-3-ЦМ2 | 10/0,4 | 0.025 | 0.023173 | 0 | 0
3712 | ПАО "Россети Сибирь" | "Бурятэнерго" | ТП-1-ЦМ-1 | 10/0,4 | 0.1 | 0.046107 | 0 | 0
3713 | ПАО "Россети Сибирь" | "Бурятэнерго" | ТП-5-ЦМ2 | 10/0,4 | 0.1 | 0.0042327 | 0 | 0
3714 | ПАО "Россети Сибирь" | "Бурятэнерго" | ТП-10-ЦМ1 | 10/0,4 | 0.1 | 0.026789 | 0 | 0
3715 | ПАО "Россети Сибирь" | "Бурятэнерго" | ТП-15-Д1 (АРЕНДА) | 10/0,4 | 0.025 | 0 | 0 | 0
3716 | ПАО "Россети Сибирь" | "Бурятэнерго" | МТП-11-ЦМ1 | 10/0,4 | 0.1 | 0.054336 | 0 | 0.009
3717 | ПАО "Россети Сибирь" | "Бурятэнерго" | ТП-13-ЦМ1 | 10/0,4 | 0.025 | 0.019041 | 0 | 0
3718 | ПАО "Россети Сибирь" | "Бурятэнерго" | ТП-15-ЦМ1 | 10/0,4 | 0.025 | 0.0031998 | 0 | 0
3719 | ПАО "Россети Сибирь" | "Бурятэнерго" | ТП-16-ЦМ1 | 10/0,4 | 0.025 | 0.0059716 | 0 | 0.0045
3720 | ПАО "Россети Сибирь" | "Бурятэнерго" | ТП-7-ЦМ1 | 10/0,4 | 0.025 | 0.0056652 | 0 | 0
3721 | ПАО "Россети Сибирь" | "Бурятэнерго" | ТП-14-ЦМ1 | 10/0,4 | 0.04 | 0.0043208 | 0 | 0
3722 | ПАО "Россети Сибирь" | "Бурятэнерго" | ТП-3-ЦМ1 | 10/0,4 | 0.1 | 0.048948 | 0 | 0
3723 | ПАО "Россети Сибирь" | "Бурятэнерго" | ТП-2-ЦМ2 | 10/0,4 | 0.025 | 0.024189 | 0 | 0
3724 | ПАО "Россети Сибирь" | "Бурятэнерго" | ТП-4-ЦМ2 | 10/0,4 | 0.025 | 0.010234 | 0 | 0
3725 | ПАО "Россети Сибирь" | "Бурятэнерго" | ТП-6-ЦМ2 | 10/0,4 | 0.063 | 0.046492 | 0 | 0
3726 | ПАО "Россети Сибирь" | "Бурятэнерго" | ТП-7-ЦМ2 | 10/0,4 | 0.1 | 0.055075 | 0 | 0
3727 | ПАО "Россети Сибирь" | "Бурятэнерго" | ТП-8-ЦМ2 | 10/0,4 | 0.1 | 0.021493 | 0 | 0
3728 | ПАО "Россети Сибирь" | "Бурятэнерго" | ТП-8-ЦМ1 | 10/0,4 | 0.025 | 0.015421 | 0 | 0
3729 | ПАО "Россети Сибирь" | "Бурятэнерго" | ТП-17-ЦМ1 | 10/0,4 | 0.1 | 0.0071048 | 0 | 0
3730 | ПАО "Россети Сибирь" | "Бурятэнерго" | ТП-18-ЦМ1 | 10/0,4 | 0.1 | 0.0043689 | 0 | 0
3731 | ПАО "Россети Сибирь" | "Бурятэнерго" | ТП-4-ЦМ1 | 10/0,4 | 0.1 | 0.022454 | 0 | 0
3732 | ПАО "Россети Сибирь" | "Бурятэнерго" | ТП-1-Бу1 | 10/0,4 | 0.16 | 0.0046255 | 0 | 0
3733 | ПАО "Россети Сибирь" | "Бурятэнерго" | ТП-2-Бу1 | 10/0,4 | 0.063 | 0.010872 | 0 | 0
3734 | ПАО "Россети Сибирь" | "Бурятэнерго" | ТП-3-Бу1 | 10/0,4 | 0.1 | 0.010922 | 0 | 0
3735 | ПАО "Россети Сибирь" | "Бурятэнерго" | ТП-4-Бу1 | 10/0,4 | 0 | 0.0056083 | 0 | 0
3736 | ПАО "Россети Сибирь" | "Бурятэнерго" | ТП-5-Бу1 | 10/0,4 | 0.16 | 0.011058 | 0 | 0
3737 | ПАО "Россети Сибирь" | "Бурятэнерго" | ТП-1-Бу2 | 10/0,4 | 0.025 | 0.0042943 | 0 | 0
3738 | ПАО "Россети Сибирь" | "Бурятэнерго" | ТП-2-Бу2 | 10/0,4 | 0.16 | 0.02595 | 0 | 0
3739 | ПАО "Россети Сибирь" | "Бурятэнерго" | ТП-3-Бу2 | 10/0,4 | 0.16 | 0.026893 | 0 | 0
3740 | ПАО "Россети Сибирь" | "Бурятэнерго" | ТП-4-Бу2 | 10/0,4 | 0.25 | 0.012762 | 0 | 0
3741 | ПАО "Россети Сибирь" | "Бурятэнерго" | ТП-5-Бу2 | 10/0,4 | 0.04 | 0.0057589 | 0 | 0
3742 | ПАО "Россети Сибирь" | "Бурятэнерго" | ТП-6-Бу2 | 10/0,4 | 0.1 | 0.02642 | 0 | 0
3743 | ПАО "Россети Сибирь" | "Бурятэнерго" | ТП-7-Бу2 | 10/0,4 | 0.025 | 0.0059678 | 0 | 0
3744 | ПАО "Россети Сибирь" | "Бурятэнерго" | ТП-8-Бу2 | 10/0,4 | 0.063 | 0.0060234 | 0 | 0
3745 | ПАО "Россети Сибирь" | "Бурятэнерго" | ТП-9-Бу2 | 10/0,4 | 0.025 | 0.012704 | 0 | 0
3746 | ПАО "Россети Сибирь" | "Бурятэнерго" | ТП-10-Бу2 | 10/0,4 | 0.04 | 0.0062243 | 0 | 0
3747 | ПАО "Россети Сибирь" | "Бурятэнерго" | ТП-11-Бу2 | 10/0,4 | 0.025 | 0.016736 | 0 | 0
3748 | ПАО "Россети Сибирь" | "Бурятэнерго" | ТП-12-Бу2 | 10/0,4 | 0.025 | 0.0065739 | 0 | 0
3749 | ПАО "Россети Сибирь" | "Бурятэнерго" | ТП-13-Бу2 | 10/0,4 | 0.063 | 0.013785 | 0 | 0
3750 | ПАО "Россети Сибирь" | "Бурятэнерго" | ТП-14-Бу2 | 10/0,4 | 0.025 | 0.0073843 | 0 | 0
3751 | ПАО "Россети Сибирь" | "Бурятэнерго" | ТП-15-Бу2 | 10/0,4 | 0.063 | 0.0074851 | 0 | 0
3752 | ПАО "Россети Сибирь" | "Бурятэнерго" | ТП-16-Бу2 | 10/0,4 | 0.025 | 0.0073174 | 0 | 0
3753 | ПАО "Россети Сибирь" | "Бурятэнерго" | ТП-1-Бу3 | 10/0,4 | 0.025 | 0.0072418 | 0 | 0
3754 | ПАО "Россети Сибирь" | "Бурятэнерго" | ТП-21-Бу2 | 10/0,4 | 0.025 | 0.0070393 | 0 | 0
3755 | ПАО "Россети Сибирь" | "Бурятэнерго" | ТП-4-Бу3 | 10/0,4 | 0.1 | 0.014303 | 0 | 0.0045
3756 | ПАО "Россети Сибирь" | "Бурятэнерго" | ТП-5-Бу3 | 10/0,4 | 0.16 | 0.0068928 | 0 | 0
3757 | ПАО "Россети Сибирь" | "Бурятэнерго" | ТП-6-Бу3 | 10/0,4 | 0.16 | 0.013986 | 0 | 0
3758 | ПАО "Россети Сибирь" | "Бурятэнерго" | ТП-7-Бу3 | 10/0,4 | 0.16 | 0.013458 | 0 | 0
3759 | ПАО "Россети Сибирь" | "Бурятэнерго" | ТП-8-Бу3 | 10/0,4 | 0.1 | 0.0071358 | 0 | 0
3760 | ПАО "Россети Сибирь" | "Бурятэнерго" | ТП-9-Бу3 | 10/0,4 | 0.16 | 0.014313 | 0 | 0
3761 | ПАО "Россети Сибирь" | "Бурятэнерго" | ТП-11-Бу3 | 10/0,4 | 0.1 | 0.0073831 | 0 | 0
3762 | ПАО "Россети Сибирь" | "Бурятэнерго" | ТП-12-Бу3 | 10/0,4 | 0.25 | 0.015147 | 0 | 0.0135
3763 | ПАО "Россети Сибирь" | "Бурятэнерго" | ТП-13-Бу3 | 10/0,4 | 0.063 | 0.013955 | 0 | 0
3764 | ПАО "Россети Сибирь" | "Бурятэнерго" | ТП-14-Бу3 | 10/0,4 | 0.1 | 0.014544 | 0 | 0
3765 | ПАО "Россети Сибирь" | "Бурятэнерго" | ТП-15-Бу3 | 10/0,4 | 0.25 | 0.014471 | 0 | 0
3766 | ПАО "Россети Сибирь" | "Бурятэнерго" | ТП-16-Бу3 | 10/0,4 | 0.1 | 0.013359 | 0 | 0
3767 | ПАО "Россети Сибирь" | "Бурятэнерго" | ТП-18-Бу3 | 10/0,4 | 0.025 | 0.0068702 | 0 | 0
3768 | ПАО "Россети Сибирь" | "Бурятэнерго" | ТП-21-Бу3 | 10/0,4 | 0.04 | 0.0067536 | 0 | 0
3769 | ПАО "Россети Сибирь" | "Бурятэнерго" | ТП-1-Бу4 | 10/0,4 | 0.025 | 0.0067371 | 0 | 0
3770 | ПАО "Россети Сибирь" | "Бурятэнерго" | ТП-2-Бу4 | 10/0,4 | 0.025 | 0.006637 | 0 | 0
3771 | ПАО "Россети Сибирь" | "Бурятэнерго" | МТП-3-Бу4 | 10/0,4 | 0.04 | 0.0071016 | 0 | 0
3772 | ПАО "Россети Сибирь" | "Бурятэнерго" | ТП-4-Бу4 | 10/0,4 | 0.1 | 0.0070269 | 0 | 0
3773 | ПАО "Россети Сибирь" | "Бурятэнерго" | ТП-6-Бу4 | 10/0,4 | 0.04 | 0.0068978 | 0 | 0
3774 | ПАО "Россети Сибирь" | "Бурятэнерго" | ТП-7-Бу4 | 10/0,4 | 0.025 | 0.013454 | 0 | 0
3775 | ПАО "Россети Сибирь" | "Бурятэнерго" | ТП-8-Бу4 | 10/0,4 | 0.063 | 0.0067322 | 0 | 0
3776 | ПАО "Россети Сибирь" | "Бурятэнерго" | ТП-9-Бу4 | 10/0,4 | 0.16 | 0.0067263 | 0 | 0
3777 | ПАО "Россети Сибирь" | "Бурятэнерго" | ТП-1-М1 | 10/0,4 | 0.25 | 0.051339 | 0.0045 | 0.009
3778 | ПАО "Россети Сибирь" | "Бурятэнерго" | ТП-2-М1 | 10/0,4 | 0.25 | 0.031447 | 0 | 0
3779 | ПАО "Россети Сибирь" | "Бурятэнерго" | ТП-3-М1 | 10/0,4 | 0.25 | 0.15453 | 0 | 0
3780 | ПАО "Россети Сибирь" | "Бурятэнерго" | ТП-4-М1 | 10/0,4 | 0.1 | 0.017451 | 0 | 0
3781 | ПАО "Россети Сибирь" | "Бурятэнерго" | ТП-5-М1 | 10/0,4 | 0.16 | 0.096487 | 0 | 0
3782 | ПАО "Россети Сибирь" | "Бурятэнерго" | ТП-6-М1 | 10/0,4 | 0.16 | 0.045289 | 0 | 0.009
3783 | ПАО "Россети Сибирь" | "Бурятэнерго" | ТП-7-М1 | 10/0,4 | 0.1 | 0.0036803 | 0 | 0.009
3784 | ПАО "Россети Сибирь" | "Бурятэнерго" | ТП-8-М1 | 10/0,4 | 0.16 | 0.038636 | 0.001215 | 0
3785 | ПАО "Россети Сибирь" | "Бурятэнерго" | ТП-9-М1 | 10/0,4 | 0.1 | 6.655e-05 | 0 | 0
3786 | ПАО "Россети Сибирь" | "Бурятэнерго" | ТП-10-М1 | 10/0,4 | 0.04 | 8.874e-05 | 0 | 0
3787 | ПАО "Россети Сибирь" | "Бурятэнерго" | ТП-15-М1 | 10/0,4 | 0.04 | 0.0015162 | 0 | 0
3788 | ПАО "Россети Сибирь" | "Бурятэнерго" | ТП-16-М1 | 10/0,4 | 0.04 | 0.00015595 | 0 | 0
3789 | ПАО "Россети Сибирь" | "Бурятэнерго" | ТП-20-М1 | 10/0,4 | 0.025 | 0.014771 | 0 | 0
3790 | ПАО "Россети Сибирь" | "Бурятэнерго" | ТП-21-М1 | 10/0,4 | 0.025 | 0.013976 | 0 | 0
3791 | ПАО "Россети Сибирь" | "Бурятэнерго" | ТП-22-М1 | 10/0,4 | 0.025 | 0.00011356 | 0 | 0
3792 | ПАО "Россети Сибирь" | "Бурятэнерго" | ТП-26-М1 | 10/0,4 | 0.16 | 0.079431 | 0 | 0
3793 | ПАО "Россети Сибирь" | "Бурятэнерго" | ТП-27-М1 | 10/0,4 | 0.16 | 0.01232 | 0 | 0
3794 | ПАО "Россети Сибирь" | "Бурятэнерго" | ТП-28-М1 | 10/0,4 | 0.16 | 0.060193 | 0 | 0
3795 | ПАО "Россети Сибирь" | "Бурятэнерго" | ТП-29-М1 | 10/0,4 | 0.16 | 0.0079708 | 0 | 0.009
3796 | ПАО "Россети Сибирь" | "Бурятэнерго" | ТП-32-М1 | 10/0,4 | 0.1 | 0.00022184 | 0 | 0
3797 | ПАО "Россети Сибирь" | "Бурятэнерго" | ТП-33-М1 | 10/0,4 | 0.063 | 0.0026187 | 0 | 0
3798 | ПАО "Россети Сибирь" | "Бурятэнерго" | ТП-34-М1 | 10/0,4 | 0.1 | 0.0036693 | 0 | 0
3799 | ПАО "Россети Сибирь" | "Бурятэнерго" | ТП-35-М1 | 10/0,4 | 0.16 | 0.077091 | 0 | 0
3800 | ПАО "Россети Сибирь" | "Бурятэнерго" | ТП-36-М1 | 10/0,4 | 0.04 | 0.030189 | 0 | 0
3801 | ПАО "Россети Сибирь" | "Бурятэнерго" | ТП-38-М1 | 10/0,4 | 0.04 | 0.0020938 | 0 | 0
3802 | ПАО "Россети Сибирь" | "Бурятэнерго" | ТП-39-М1 | 10/0,4 | 0.04 | 0.0019191 | 0 | 0
3803 | ПАО "Россети Сибирь" | "Бурятэнерго" | ТП-41-М1 | 10/0,4 | 0.025 | 0.0030538 | 0 | 0
3804 | ПАО "Россети Сибирь" | "Бурятэнерго" | ТП-1-М3 | 10/0,4 | 0.16 | 0.0048257 | 0 | 0
3805 | ПАО "Россети Сибирь" | "Бурятэнерго" | ТП-2-М3 | 10/0,4 | 0.1 | 0.0062191 | 0 | 0
3806 | ПАО "Россети Сибирь" | "Бурятэнерго" | ТП-3-М3 | 10/0,4 | 0.04 | 0.0023392 | 0 | 0
3807 | ПАО "Россети Сибирь" | "Бурятэнерго" | ТП-4-М3 | 10/0,4 | 0.04 | 0.005344 | 0 | 0
3808 | ПАО "Россети Сибирь" | "Бурятэнерго" | ТП-5-М3 | 10/0,4 | 0.04 | 0.0017313 | 0 | 0
3809 | ПАО "Россети Сибирь" | "Бурятэнерго" | ТП-6-М3 | 10/0,4 | 0.025 | 0.0013301 | 0 | 0
3810 | ПАО "Россети Сибирь" | "Бурятэнерго" | ТП-7-М3 | 10/0,4 | 0.025 | 0.0017247 | 0 | 0
3811 | ПАО "Россети Сибирь" | "Бурятэнерго" | ТП-8-М3 | 10/0,4 | 0.063 | 0.019829 | 0 | 0
3812 | ПАО "Россети Сибирь" | "Бурятэнерго" | ТП-9-М3 | 10/0,4 | 0.04 | 0.001905 | 0 | 0
3813 | ПАО "Россети Сибирь" | "Бурятэнерго" | ТП-10-М3 | 10/0,4 | 0.025 | 0.0021665 | 0 | 0
3814 | ПАО "Россети Сибирь" | "Бурятэнерго" | ТП-11-М3 | 10/0,4 | 0.04 | 0.0021127 | 0 | 0
3815 | ПАО "Россети Сибирь" | "Бурятэнерго" | ТП-12-М3 | 10/0,4 | 0.25 | 0.0053581 | 0 | 0
3816 | ПАО "Россети Сибирь" | "Бурятэнерго" | ТП-13-М3 | 10/0,4 | 0.04 | 3.587e-05 | 0 | 0
3817 | ПАО "Россети Сибирь" | "Бурятэнерго" | ТП-14-М3 | 10/0,4 | 0.025 | 0.0021627 | 0 | 0
3818 | ПАО "Россети Сибирь" | "Бурятэнерго" | ТП-15-М3 | 10/0,4 | 0.04 | 0.0029434 | 0 | 0
3819 | ПАО "Россети Сибирь" | "Бурятэнерго" | ТП-16-М3 | 10/0,4 | 0.04 | 0.0020513 | 0 | 0
3820 | ПАО "Россети Сибирь" | "Бурятэнерго" | ТП-17-М3 | 10/0,4 | 0.025 | 0.014623 | 0 | 0
3821 | ПАО "Россети Сибирь" | "Бурятэнерго" | ТП-18-М3 | 10/0,4 | 0.025 | 0.0035674 | 0 | 0
3822 | ПАО "Россети Сибирь" | "Бурятэнерго" | ТП-19-М3 | 10/0,4 | 0.16 | 0.034092 | 0 | 0
3823 | ПАО "Россети Сибирь" | "Бурятэнерго" | ТП-20-М3 | 10/0,4 | 0.1 | 0.02499 | 0 | 0
3824 | ПАО "Россети Сибирь" | "Бурятэнерго" | ТП-21-М3 | 10/0,4 | 0.1 | 0.0016879 | 0 | 0
3825 | ПАО "Россети Сибирь" | "Бурятэнерго" | ТП-22-М3 | 10/0,4 | 0.1 | 0.014864 | 0 | 0
3826 | ПАО "Россети Сибирь" | "Бурятэнерго" | ТП-23-М3 | 10/0,4 | 0.1 | 0.017845 | 0 | 0
3827 | ПАО "Россети Сибирь" | "Бурятэнерго" | ТП-24-М3 | 10/0,4 | 0.25 | 0.03119 | 0 | 0
3828 | ПАО "Россети Сибирь" | "Бурятэнерго" | ТП-17-Д1 (АРЕНДА) | 10/0,4 | 0.025 | 0 | 0 | 0
3829 | ПАО "Россети Сибирь" | "Бурятэнерго" | ТП-1-Н3 | 10/0,4 | 0.025 | 0.0075023 | 0 | 0
3830 | ПАО "Россети Сибирь" | "Бурятэнерго" | ТП-27-М3 | 10/0,4 | 0.04 | 0.0030095 | 0 | 0
3831 | ПАО "Россети Сибирь" | "Бурятэнерго" | ТП-2-Н3 | 10/0,4 | 0.16 | 0.023216 | 0 | 0
3832 | ПАО "Россети Сибирь" | "Бурятэнерго" | ТП-3-Н3 | 10/0,4 | 0.063 | 0.012765 | 0 | 0
3833 | ПАО "Россети Сибирь" | "Бурятэнерго" | ТП-4-Н3 | 10/0,4 | 0.1 | 0.0062773 | 0 | 0.0135
3834 | ПАО "Россети Сибирь" | "Бурятэнерго" | ТП-О-Сн2 | 10/0,4 | 0.16 | 0.0042622 | 0 | 0
3835 | ПАО "Россети Сибирь" | "Бурятэнерго" | ТП-1-Сн2 | 10/0,4 | 0.4 | 0.0052156 | 0 | 0.0333
3836 | ПАО "Россети Сибирь" | "Бурятэнерго" | ТП-4-Сн2 | 10/0,4 | 0.04 | 0.0046803 | 0 | 0
3837 | ПАО "Россети Сибирь" | "Бурятэнерго" | ТП-2-Сн2 | 10/0,4 | 0.063 | 0.0079966 | 0 | 0
3838 | ПАО "Россети Сибирь" | "Бурятэнерго" | ТП-3-Сн2 | 10/0,4 | 0.25 | 0.011467 | 0 | 0.049056
3839 | ПАО "Россети Сибирь" | "Бурятэнерго" | ТП-6-Сн2 | 10/0,4 | 0.025 | 0.0042546 | 0 | 0
3840 | ПАО "Россети Сибирь" | "Бурятэнерго" | ТП-5-Сн2 | 10/0,4 | 0.063 | 0.0040611 | 0 | 0
3841 | ПАО "Россети Сибирь" | "Бурятэнерго" | ТП-8-Сн2 | 10/0,4 | 0.1 | 0.006237 | 0 | 0
3842 | ПАО "Россети Сибирь" | "Бурятэнерго" | ТП-9-Сн2 | 10/0,4 | 0.063 | 0.0046624 | 0 | 0
3843 | ПАО "Россети Сибирь" | "Бурятэнерго" | ТП-11-Сн2 | 10/0,4 | 0.04 | 0.0041489 | 0 | 0
3844 | ПАО "Россети Сибирь" | "Бурятэнерго" | ТП-12-Сн2 | 10/0,4 | 0.04 | 0.0042178 | 0 | 0
3845 | ПАО "Россети Сибирь" | "Бурятэнерго" | ТП-13-Сн2 | 10/0,4 | 0.04 | 0.0046605 | 0 | 0
3846 | ПАО "Россети Сибирь" | "Бурятэнерго" | ТП-14-Сн2 | 10/0,4 | 0.04 | 0.0039922 | 0 | 0
3847 | ПАО "Россети Сибирь" | "Бурятэнерго" | ТП-15-Сн2 | 10/0,4 | 0.063 | 0.004214 | 0 | 0
3848 | ПАО "Россети Сибирь" | "Бурятэнерго" | ТП-17-Сн2 | 10/0,4 | 0.1 | 0.0082789 | 0 | 0.0045
3849 | ПАО "Россети Сибирь" | "Бурятэнерго" | ТП-18-Сн2 | 10/0,4 | 0.1 | 0.0091927 | 0 | 0
3850 | ПАО "Россети Сибирь" | "Бурятэнерго" | ТП-19-Сн2 | 10/0,4 | 0.16 | 0.0085961 | 0 | 0
3851 | ПАО "Россети Сибирь" | "Бурятэнерго" | ТП-16-Сн2 | 10/0,4 | 0.16 | 0.004434 | 0 | 0
3852 | ПАО "Россети Сибирь" | "Бурятэнерго" | ТП-20-Сн2 | 10/0,4 | 0.063 | 0.008058 | 0 | 0
3853 | ПАО "Россети Сибирь" | "Бурятэнерго" | ТП-21-Сн2 | 10/0,4 | 0.16 | 0.0041461 | 0 | 0
3854 | ПАО "Россети Сибирь" | "Бурятэнерго" | ТП-22-Сн2 | 10/0,4 | 0.025 | 0.0042386 | 0 | 0
3855 | ПАО "Россети Сибирь" | "Бурятэнерго" | ТП-1-Сн4 | 10/0,4 | 0.1 | 0.010648 | 0 | 0.0135
3856 | ПАО "Россети Сибирь" | "Бурятэнерго" | ТП-2-Сн4 | 10/0,4 | 0.1 | 0.0093163 | 0 | 0
3857 | ПАО "Россети Сибирь" | "Бурятэнерго" | ТП-3-Сн4 | 10/0,4 | 0.1 | 0.0039809 | 0 | 0
3858 | ПАО "Россети Сибирь" | "Бурятэнерго" | ТП-4-Сн4 | 10/0,4 | 0.025 | 0.0039922 | 0 | 0
3859 | ПАО "Россети Сибирь" | "Бурятэнерго" | ТП-5-Сн4 | 10/0,4 | 0.16 | 0.0083289 | 0 | 0
3860 | ПАО "Россети Сибирь" | "Бурятэнерго" | ТП-6-Сн4 | 10/0,4 | 0.16 | 0.0033219 | 0 | 0
3861 | ПАО "Россети Сибирь" | "Бурятэнерго" | ТП-8-Сн4 | 10/0,4 | 0.063 | 0.0082043 | 0 | 0
3862 | ПАО "Россети Сибирь" | "Бурятэнерго" | ТП-11-Сн4 | 10/0,4 | 0.025 | 0.0020003 | 0 | 0
3863 | ПАО "Россети Сибирь" | "Бурятэнерго" | ТП-12-Сн4 | 10/0,4 | 0.04 | 0.0033418 | 0 | 0.009
3864 | ПАО "Россети Сибирь" | "Бурятэнерго" | ТП-13-Сн4 | 10/0,4 | 0.03 | 0.0033267 | 0 | 0
3865 | ПАО "Россети Сибирь" | "Бурятэнерго" | ТП-15-Сн4 | 10/0,4 | 0.025 | 0.0031076 | 0 | 0
3866 | ПАО "Россети Сибирь" | "Бурятэнерго" | ТП-17-Сн4 | 10/0,4 | 0.025 | 0.0033295 | 0 | 0
3867 | ПАО "Россети Сибирь" | "Бурятэнерго" | ТП-18-Сн4 | 10/0,4 | 0.025 | 0.0035221 | 0 | 0
3868 | ПАО "Россети Сибирь" | "Бурятэнерго" | ТП-14-Сн4 | 10/0,4 | 0.04 | 0.0033285 | 0 | 0
3869 | ПАО "Россети Сибирь" | "Бурятэнерго" | ТП-16-Сн4 | 10/0,4 | 0.025 | 0.0026696 | 0 | 0
3870 | ПАО "Россети Сибирь" | "Бурятэнерго" | ТП-19-Сн4 | 10/0,4 | 0.04 | 0.0024393 | 0 | 0
3871 | ПАО "Россети Сибирь" | "Бурятэнерго" | ТП-21-Сн4 | 10/0,4 | 0.1 | 0.0008883 | 0 | 0
3872 | ПАО "Россети Сибирь" | "Бурятэнерго" | ТП-22-Сн4 | 10/0,4 | 0.01 | 0.0015614 | 0 | 0
3873 | ПАО "Россети Сибирь" | "Бурятэнерго" | ТП-23-Сн4 | 10/0,4 | 0.025 | 0.0013376 | 0 | 0.009
3874 | ПАО "Россети Сибирь" | "Бурятэнерго" | ТП-24-Сн4 | 10/0,4 | 0.04 | 0.0013348 | 0 | 0
3875 | ПАО "Россети Сибирь" | "Бурятэнерго" | ТП-25-Сн4 | 10/0,4 | 0.01 | 0.002023 | 0 | 0
3876 | ПАО "Россети Сибирь" | "Бурятэнерго" | ТП-1-Сн5 | 10/0,4 | 0.1 | 0.008883 | 0 | 0
3877 | ПАО "Россети Сибирь" | "Бурятэнерго" | ТП-2-Сн5 | 10/0,4 | 0.1 | 0.008428 | 0 | 0
3878 | ПАО "Россети Сибирь" | "Бурятэнерго" | ТП-26-Сн4 | 10/0,4 | 0.01 | 0.0017747 | 0 | 0
3879 | ПАО "Россети Сибирь" | "Бурятэнерго" | ТП-3-Сн5 | 10/0,4 | 0.063 | 0.0088944 | 0 | 0
3880 | ПАО "Россети Сибирь" | "Бурятэнерго" | ТП-4-Сн5 | 10/0,4 | 0.04 | 0.0040092 | 0 | 0
3881 | ПАО "Россети Сибирь" | "Бурятэнерго" | ТП-5-Сн5 | 10/0,4 | 0.16 | 0.0044774 | 0 | 0
3882 | ПАО "Россети Сибирь" | "Бурятэнерго" | ТП-6-Сн5 | 10/0,4 | 0.04 | 0.0042678 | 0 | 0
3883 | ПАО "Россети Сибирь" | "Бурятэнерго" | ТП-8-Сн5 | 10/0,4 | 0.04 | 0.0044104 | 0 | 0
3884 | ПАО "Россети Сибирь" | "Бурятэнерго" | ТП-7-Сн5 | 10/0,4 | 0.04 | 0.0040243 | 0 | 0
3885 | ПАО "Россети Сибирь" | "Бурятэнерго" | ТП-11-Сн5 | 10/0,4 | 0.04 | 0.0046964 | 0 | 0.0135
3886 | ПАО "Россети Сибирь" | "Бурятэнерго" | ТП-12-Сн5 | 10/0,4 | 0.063 | 0.011926 | 0 | 0
3887 | ПАО "Россети Сибирь" | "Бурятэнерго" | ТП-13-Сн5 | 10/0,4 | 0.1 | 0.0088774 | 0 | 0
3888 | ПАО "Россети Сибирь" | "Бурятэнерго" | ТП-9-Сн5 | 10/0,4 | 0.04 | 0.0039988 | 0 | 0
3889 | ПАО "Россети Сибирь" | "Бурятэнерго" | ТП-14-Сн5 | 10/0,4 | 0.16 | 0.0089095 | 0 | 0.009
3890 | ПАО "Россети Сибирь" | "Бурятэнерго" | ТП-10-Сн5 | 10/0,4 | 0.04 | 0.0044925 | 0 | 0
3891 | ПАО "Россети Сибирь" | "Бурятэнерго" | ТП-16-Сн5 | 10/0,4 | 0.063 | 0.009406 | 0 | 0
3892 | ПАО "Россети Сибирь" | "Бурятэнерго" | ТП-17-Сн5 | 10/0,4 | 0.063 | 0.013924 | 0 | 0
3893 | ПАО "Россети Сибирь" | "Бурятэнерго" | ТП-15-Сн5 | 10/0,4 | 0.1 | 0.0089869 | 0 | 0
3894 | ПАО "Россети Сибирь" | "Бурятэнерго" | ТП-082-П4 АЗС | 10/0,4 | 0.16 | 0.021353 | 0 | 0
3895 | ПАО "Россети Сибирь" | "Бурятэнерго" | ТП-085-П4 Эгитуйская | 10/0,4 | 0.25 | 0.02191 | 0 | 0
3896 | ПАО "Россети Сибирь" | "Бурятэнерго" | ТП-086-К2 Cахалин | 10/0,4 | 0.063 | 0.011611 | 0 | 0
3897 | ПАО "Россети Сибирь" | "Бурятэнерго" | ТП-108-С3 Советская | 10/0,4 | 0.16 | 0.085791 | 0 | 0.018
3898 | ПАО "Россети Сибирь" | "Бурятэнерго" | ТП-119-С4 Речная | 10/0,4 | 0.1 | 0.021127 | 0 | 0
3899 | ПАО "Россети Сибирь" | "Бурятэнерго" | ТП-120-С4 Заготконтора | 10/0,4 | 0.16 | 0.031775 | 0 | 0.0135
3900 | ПАО "Россети Сибирь" | "Бурятэнерго" | ТП-121-С4 Маслозавод | 10/0,4 | 0.16 | 0.031397 | 0 | 0
3901 | ПАО "Россети Сибирь" | "Бурятэнерго" | ТП-122-С4 Баня | 10/0,4 | 0.25 | 0.031388 | 0.0576 | 0
3902 | ПАО "Россети Сибирь" | "Бурятэнерго" | ТП-123-С4 ДК | 10/0,4 | 0.16 | 0.017124 | 0 | 0
3903 | ПАО "Россети Сибирь" | "Бурятэнерго" | ТП-124-С4 МТМ | 10/0,4 | 0.16 | 0.03464 | 0 | 0
3904 | ПАО "Россети Сибирь" | "Бурятэнерго" | ТП-125-С4 Василенко | 10/0,4 | 0.16 | 0.034964 | 0 | 0
3905 | ПАО "Россети Сибирь" | "Бурятэнерго" | ТП-126-С4 ДЭУ | 10/0,4 | 0.16 | 0.021976 | 0 | 0
3906 | ПАО "Россети Сибирь" | "Бурятэнерго" | ТП-127-С4 ХДСУ | 10/0,4 | 0.16 | 0.022788 | 0 | 0
3907 | ПАО "Россети Сибирь" | "Бурятэнерго" | ТП-128-С4 УОС | 10/0,4 | 0.063 | 0.022429 | 0 | 0
3908 | ПАО "Россети Сибирь" | "Бурятэнерго" | ТП-129-С4 Школа-1 | 10/0,4 | 0.25 | 0.03507 | 0 | 0
3909 | ПАО "Россети Сибирь" | "Бурятэнерго" | ТП-130-С4 Удинская | 10/0,4 | 0.16 | 0.018759 | 0 | 0
3910 | ПАО "Россети Сибирь" | "Бурятэнерго" | ТП-131-С4 ПМК | 10/0,4 | 0.25 | 0.031457 | 0 | 0.0135
3911 | ПАО "Россети Сибирь" | "Бурятэнерго" | ТП-202-С6 Запад | 10/0,4 | 0.16 | 0.035098 | 0.009 | 0.0135
3912 | ПАО "Россети Сибирь" | "Бурятэнерго" | ТП-160-С6 Хотогор-Шэлэ | 10/0,4 | 0.04 | 0.012602 | 0 | 0
3913 | ПАО "Россети Сибирь" | "Бурятэнерго" | ТП-170-С7 Клуб | 10/0,4 | 0.16 | 0.011177 | 0 | 0
3914 | ПАО "Россети Сибирь" | "Бурятэнерго" | ТП-185-С9 Поселок | 10/0,4 | 0.25 | 0.031403 | 0 | 0
3915 | ПАО "Россети Сибирь" | "Бурятэнерго" | ТП-198-Г8 Больница | 10/0,4 | 0.16 | 0.024462 | 0 | 0
3916 | ПАО "Россети Сибирь" | "Бурятэнерго" | ТП-209-И2 Кормоцех | 10/0,4 | 0.16 | 0.017933 | 0 | 0
3917 | ПАО "Россети Сибирь" | "Бурятэнерго" | ТП-257-И2 Школа | 10/0,4 | 0.16 | 0.009761 | 0 | 0
3918 | ПАО "Россети Сибирь" | "Бурятэнерго" | ТП-213-И4 Зерноток | 10/0,4 | 0.16 | 0.015189 | 0 | 0
3919 | ПАО "Россети Сибирь" | "Бурятэнерго" | ТП-261-Г5 ГОК | 10/0,4 | 0.25 | 0.034026 | 0 | 0
3920 | ПАО "Россети Сибирь" | "Бурятэнерго" | ТП-229-Т4 Баня | 10/0,4 | 0.063 | 0.029804 | 0 | 0
3921 | ПАО "Россети Сибирь" | "Бурятэнерго" | ТП-237-Т5 Покровка | 10/0,4 | 0.04 | 0.0074482 | 0 | 0
3922 | ПАО "Россети Сибирь" | "Бурятэнерго" | ТП-1 Э-1 "База" | 10/0,4 | 0.16 | 0.10816 | 0 | 0.018
3923 | ПАО "Россети Сибирь" | "Бурятэнерго" | ТП-2 Э-4 "МТМ" | 10/0,4 | 0.25 | 0.23468 | 0 | 0.027
3924 | ПАО "Россети Сибирь" | "Бурятэнерго" | ТП-3 Э-4 "Клубная" | 10/0,4 | 0.16 | 0.15431 | 0 | 0.018
3925 | ПАО "Россети Сибирь" | "Бурятэнерго" | ТП-4 Э-4 "Удинская" | 10/0,4 | 0.16 | 0.1071 | 0 | 0
3926 | ПАО "Россети Сибирь" | "Бурятэнерго" | ТП-5 Э-4 "Экспериментальная | 10/0,4 | 0.25 | 0.13426 | 0 | 0.0045
3927 | ПАО "Россети Сибирь" | "Бурятэнерго" | ТП-10 Э-4 "Центральная" | 10/0,4 | 0.4 | 0.34579 | 0 | 0
3928 | ПАО "Россети Сибирь" | "Бурятэнерго" | ТП-11 Э-4 "Садовая" | 10/0,4 | 0.1 | 0.078083 | 0 | 0.027
3929 | ПАО "Россети Сибирь" | "Бурятэнерго" | ТП-12 Э-4 "Шанхай" | 10/0,4 | 0.16 | 0.10466 | 0 | 0.045
3930 | ПАО "Россети Сибирь" | "Бурятэнерго" | ТП-30 Э-4 "Частный Сектор" | 10/0,4 | 0.25 | 0.22243 | 0 | 0
3931 | ПАО "Россети Сибирь" | "Бурятэнерго" | ТП-2 Э-2 "Котельная плодово-ягодная" | 10/0,4 | 0.16 | 0.13084 | 0.009 | 0
3932 | ПАО "Россети Сибирь" | "Бурятэнерго" | ТП-1 Э-4 "Школьная" | 10/0,4 | 0.25 | 0.21183 | 0 | 0.0225
3933 | ПАО "Россети Сибирь" | "Бурятэнерго" | ТП-1 Нв-4 "Новая" | 10/0,4 | 0.4 | 0.33644 | 0 | 0.081
3934 | ПАО "Россети Сибирь" | "Бурятэнерго" | ТП-2 Нв-4 "Контора" | 10/0,4 | 0.4 | 0.38047 | 0 | 0.009
3935 | ПАО "Россети Сибирь" | "Бурятэнерго" | ТП-3 Нв-4 "Телятник" | 10/0,4 | 0.025 | 0 | 0 | 0
3936 | ПАО "Россети Сибирь" | "Бурятэнерго" | ТП-4 Нв-3 "Деревня" | 10/0,4 | 0.25 | 0.19937 | 0 | 0
3937 | ПАО "Россети Сибирь" | "Бурятэнерго" | ТП-5 Нв-4 "Озерная" | 10/0,4 | 0.25 | 0.19937 | 0 | 0
3938 | ПАО "Россети Сибирь" | "Бурятэнерго" | ТП-6 Нв-4 "АВМ" | 10/0,4 | 0.25 | 0.19937 | 0 | 0.0135
3939 | ПАО "Россети Сибирь" | "Бурятэнерго" | ТП-2 Нв-3 "МТМ" | 10/0,4 | 0.16 | 0.13084 | 0 | 0.0045
3940 | ПАО "Россети Сибирь" | "Бурятэнерго" | ТП-1-О-2 Онохой Шибирь -1 | 10/0,4 | 0.1 | 0.018557 | 0 | 0
3941 | ПАО "Россети Сибирь" | "Бурятэнерго" | ТП-5-О-2 Арбиджил | 10/0,4 | 0.1 | 0.08004 | 0 | 0.0135
3942 | ПАО "Россети Сибирь" | "Бурятэнерго" | ТП-7-О-2 ОТФ-Булак | 10/0,4 | 0.025 | 0.018357 | 0 | 0
3943 | ПАО "Россети Сибирь" | "Бурятэнерго" | ТП-17 Э-4 "Дабаты" | 10/0,4 | 0.4 | 0.23961 | 0 | 0
3944 | ПАО "Россети Сибирь" | "Бурятэнерго" | ТП-1-О-6 Водокачка | 10/0,4 | 0.063 | 0.0094608 | 0 | 0
3945 | ПАО "Россети Сибирь" | "Бурятэнерго" | ТП-6-О-6 Солнечная | 10/0,4 | 0.4 | 0.38597 | 0 | 0
3946 | ПАО "Россети Сибирь" | "Бурятэнерго" | ТП-2-О-5 Центральная | 10/0,4 | 0.1 | 0.043089 | 0 | 0
3947 | ПАО "Россети Сибирь" | "Бурятэнерго" | ТП-3-О-5 Теплицы | 10/0,4 | 0.4 | 0.052095 | 0 | 0
3948 | ПАО "Россети Сибирь" | "Бурятэнерго" | ТП-4-О-5 Школьная | 10/0,4 | 0.16 | 0.056644 | 0 | 0
3949 | ПАО "Россети Сибирь" | "Бурятэнерго" | ТП-3-О-6 Сельэнерго | 10/0,4 | 0.25 | 0.23335 | 0 | 0
3950 | ПАО "Россети Сибирь" | "Бурятэнерго" | ТП-1-З-21 Ч/Сектор РЭС | 10/0,4 | 0.16 | 0.0081259 | 0 | 0
3951 | ПАО "Россети Сибирь" | "Бурятэнерго" | ТП-1-З-19 Ч/Сектор-1 | 10/0,4 | 0.063 | 0.039025 | 0 | 0
3952 | ПАО "Россети Сибирь" | "Бурятэнерго" | ТП-4-З-19 Песчанная | 10/0,4 | 0.63 | 0.048077 | 0 | 0
3953 | ПАО "Россети Сибирь" | "Бурятэнерго" | ТП-7-З-19 ОТФ Перелесок | 10/0,4 | 0.1 | 0.0011073 | 0 | 0
3954 | ПАО "Россети Сибирь" | "Бурятэнерго" | ТП-8-З-19 ОТФ 8 км | 10/0,4 | 0.1 | 0.01341 | 0 | 0
3955 | ПАО "Россети Сибирь" | "Бурятэнерго" | ТП-1-И-1 СТО Лада | 10/0,4 | 0.16 | 0.0089378 | 0 | 0
3956 | ПАО "Россети Сибирь" | "Бурятэнерго" | ТП-2-И-1 Центральная | 10/0,4 | 0.16 | 0.010005 | 0 | 0
3957 | ПАО "Россети Сибирь" | "Бурятэнерго" | ТП-3-И-1 Дет сад | 10/0,4 | 0.16 | 0.014748 | 0 | 0
3958 | ПАО "Россети Сибирь" | "Бурятэнерго" | ТП-4-И-1 Ч/сектор Ш. Буса | 10/0,4 | 0.1 | 0.011502 | 0 | 0
3959 | ПАО "Россети Сибирь" | "Бурятэнерго" | ТП-1-И-2 Школа | 10/0,4 | 0.25 | 0.019708 | 0.021 | 0
3960 | ПАО "Россети Сибирь" | "Бурятэнерго" | ТП-4-И-9 Пилорама | 10/0,4 | 0.16 | 0.019194 | 0 | 0
3961 | ПАО "Россети Сибирь" | "Бурятэнерго" | ТП-1-Т-4 Нарын | 10/0,4 | 0.063 | 0.026047 | 0 | 0
3962 | ПАО "Россети Сибирь" | "Бурятэнерго" | ТП-2-Т-4 Зерноток Нарын | 10/0,4 | 0.16 | 0.030294 | 0 | 0
3963 | ПАО "Россети Сибирь" | "Бурятэнерго" | ТП-3-Т-4 ОТФ Нарын-1 | 10/0,4 | 0.04 | 0.0042272 | 0 | 0
3964 | ПАО "Россети Сибирь" | "Бурятэнерго" | ТП-5-Т-4 Тарбагатайка | 10/0,4 | 0.063 | 0.0082864 | 0 | 0
3965 | ПАО "Россети Сибирь" | "Бурятэнерго" | ТП-6-Т-4 Хара Кутул | 10/0,4 | 0.4 | 0.031713 | 0 | 0
3966 | ПАО "Россети Сибирь" | "Бурятэнерго" | ТП-7-Т-4 Тумур-Хорой | 10/0,4 | 0.05 | 0.0042206 | 0 | 0
3967 | ПАО "Россети Сибирь" | "Бурятэнерго" | ТП-8-Т-4 Бурун-Оса | 10/0,4 | 0.063 | 0.00068251 | 0 | 0
3968 | ПАО "Россети Сибирь" | "Бурятэнерго" | ТП-1-Т-5 Ленина | 10/0,4 | 0.1 | 0.029908 | 0 | 0
3969 | ПАО "Россети Сибирь" | "Бурятэнерго" | ТП-3-Т-5 Новая | 10/0,4 | 0.1 | 0.030425 | 0 | 0
3970 | ПАО "Россети Сибирь" | "Бурятэнерго" | ТП-1-Т-7 МТМ | 10/0,4 | 0.25 | 0.0042612 | 0 | 0
3971 | ПАО "Россети Сибирь" | "Бурятэнерго" | ТП-2-Т-7 Контора | 10/0,4 | 0.25 | 0.021454 | 0 | 0
3972 | ПАО "Россети Сибирь" | "Бурятэнерго" | ТП-3-Т-7 Зарноток | 10/0,4 | 0.16 | 0.01693 | 0 | 0
3973 | ПАО "Россети Сибирь" | "Бурятэнерго" | ТП-4-Т-7 Афанасьева | 10/0,4 | 0.25 | 0.11604 | 0 | 0
3974 | ПАО "Россети Сибирь" | "Бурятэнерго" | ТП-4-Т-8 ч/сектор М-Тала | 10/0,4 | 0.063 | 0.029609 | 0 | 0
3975 | ПАО "Россети Сибирь" | "Бурятэнерго" | ТП-5-Т-8 ч/сектор М-Тала | 10/0,4 | 0.1 | 0.019115 | 0 | 0
3976 | ПАО "Россети Сибирь" | "Бурятэнерго" | ТП-6-Т-8 ФКРС | 10/0,4 | 0.4 | 0.012603 | 0 | 0
3977 | ПАО "Россети Сибирь" | "Бурятэнерго" | ТП-2-ЗТ-1 РТПЦ | 10/0,4 | 0.04 | 0.0081883 | 0 | 0
3978 | ПАО "Россети Сибирь" | "Бурятэнерго" | ТП-1-НБ-1 Котельная | 10/0,4 | 1 | 0.69929 | 0 | 0
3979 | ПАО "Россети Сибирь" | "Бурятэнерго" | ТП-1-НБ-7 Пчелопасика | 10/0,4 | 0.04 | 0.020745 | 0 | 0
3980 | ПАО "Россети Сибирь" | "Бурятэнерго" | ТП-3-НБ-7 Водокачка | 10/0,4 | 0.1 | 0.0044443 | 0.00108 | 0.0135
3981 | ПАО "Россети Сибирь" | "Бурятэнерго" | ТП-4-НБ-7 Теплица | 10/0,4 | 0.16 | 0.076156 | 0 | 0
3982 | ПАО "Россети Сибирь" | "Бурятэнерго" | ТП-5-НБ-7 Верхняя | 10/0,4 | 0.063 | 0.042514 | 0.00108 | 0
3983 | ПАО "Россети Сибирь" | "Бурятэнерго" | ТП-7-НБ-7 МТФ | 10/0,4 | 0.25 | 0.11827 | 0 | 0
3984 | ПАО "Россети Сибирь" | "Бурятэнерго" | ТП-8-НБ-7 Нижняя | 10/0,4 | 0.1 | 0.035276 | 0 | 0
3985 | ПАО "Россети Сибирь" | "Бурятэнерго" | ТП-10-НБ-7 Школа | 10/0,4 | 0.1 | 0.067375 | 0 | 0
3986 | ПАО "Россети Сибирь" | "Бурятэнерго" | ТП-2-НБ-8 Никитина | 10/0,4 | 0.025 | 0.016787 | 0 | 0
3987 | ПАО "Россети Сибирь" | "Бурятэнерго" | ТП-4-НБ-8 Леоговва-2 | 10/0,4 | 0.1 | 0.069862 | 0 | 0
3988 | ПАО "Россети Сибирь" | "Бурятэнерго" | ТП-5-НБ-8 Интернат | 10/0,4 | 0.16 | 0.1133 | 0 | 0
3989 | ПАО "Россети Сибирь" | "Бурятэнерго" | ТП-6-НБ-8 Нижняя | 10/0,4 | 0.16 | 0.037769 | 0 | 0
3990 | ПАО "Россети Сибирь" | "Бурятэнерго" | ТП-8-НБ-8 Леогнова-1 | 10/0,4 | 0.16 | 0.11377 | 0 | 0
3991 | ПАО "Россети Сибирь" | "Бурятэнерго" | ТП-10-НБ-8 Дет сад | 10/0,4 | 0.16 | 0.11375 | 0 | 0
3992 | ПАО "Россети Сибирь" | "Бурятэнерго" | ТП-11-НБ-8 Киселева | 10/0,4 | 0.1 | 0.070292 | 0 | 0
3993 | ПАО "Россети Сибирь" | "Бурятэнерго" | ТП-12-НБ-8 Контора | 10/0,4 | 0.1 | 0.032472 | 0 | 0.0045
3994 | ПАО "Россети Сибирь" | "Бурятэнерго" | ТП-13-НБ-8 МТМ | 10/0,4 | 0.4 | 0.28153 | 0 | 0
3995 | ПАО "Россети Сибирь" | "Бурятэнерго" | ТП-14-НБ-8 Киселева-2 | 10/0,4 | 0.16 | 0.11087 | 0 | 0
3996 | ПАО "Россети Сибирь" | "Бурятэнерго" | ТП-15-НБ-8 Верхняя | 10/0,4 | 0.315 | 0.22039 | 0 | 0
3997 | ПАО "Россети Сибирь" | "Бурятэнерго" | ТП-3-НС-3 Школа | 10/0,4 | 0.4 | 0.065646 | 0 | 0
3998 | ПАО "Россети Сибирь" | "Бурятэнерго" | ТП-1-О-4 Нарын-Шибирь | 10/0,4 | 0.04 | 0.0051373 | 0 | 0
3999 | ПАО "Россети Сибирь" | "Бурятэнерго" | ТП-2-О-4 ОТФ Добо-Енхор | 10/0,4 | 0.04 | 0.0023392 | 0 | 0
4000 | ПАО "Россети Сибирь" | "Бурятэнерго" | ТП-3-О-4 Добо-Енхор | 10/0,4 | 0.1 | 0.014977 | 0 | 0
4001 | ПАО "Россети Сибирь" | "Бурятэнерго" | ТП-5-О-4 Хара-Ацагат-1 | 10/0,4 | 0.04 | 0.0051561 | 0 | 0
4002 | ПАО "Россети Сибирь" | "Бурятэнерго" | ТП-6-О-4 Хара-Ацагат-2 | 10/0,4 | 0.04 | 0.020064 | 0 | 0
4003 | ПАО "Россети Сибирь" | "Бурятэнерго" | ТП-7-О-4 Дацан | 10/0,4 | 0.25 | 0.024168 | 0 | 0
4004 | ПАО "Россети Сибирь" | "Бурятэнерго" | ТП-8-О-4 Школа | 10/0,4 | 0.16 | 0.030206 | 0 | 0
4005 | ПАО "Россети Сибирь" | "Бурятэнерго" | ТП-10-О-4 Зерноток | 10/0,4 | 0.25 | 0.1059 | 0 | 0.0375
4006 | ПАО "Россети Сибирь" | "Бурятэнерго" | ТП-11-О-4 Частный сектор | 10/0,4 | 0.063 | 0.025962 | 0.005 | 0
4007 | ПАО "Россети Сибирь" | "Бурятэнерго" | ТП-12-О-4 Ацагат | 10/0,4 | 0.16 | 0.030964 | 0 | 0
4008 | ПАО "Россети Сибирь" | "Бурятэнерго" | ТП-13-О-4 Хотогор | 10/0,4 | 0.1 | 0.032829 | 0 | 0
4009 | ПАО "Россети Сибирь" | "Бурятэнерго" | ТП-1-К-3 РПС-108 | 10/0,4 | 0.063 | 0.021716 | 0 | 0
4010 | ПАО "Россети Сибирь" | "Бурятэнерго" | ТП-1-К-2 Ст. Курба | 10/0,4 | 0.16 | 0.11086 | 0 | 0
4011 | ПАО "Россети Сибирь" | "Бурятэнерго" | ТП-3-К-10 Крайняя | 10/0,4 | 0.16 | 0.11311 | 0 | 0
4012 | ПАО "Россети Сибирь" | "Бурятэнерго" | ТП-4-К-10 Мелиоративная | 10/0,4 | 0.25 | 0.17718 | 0 | 0
4013 | ПАО "Россети Сибирь" | "Бурятэнерго" | ТП-5-К-10 Овощехранилище | 10/0,4 | 0.4 | 0.071906 | 0 | 0
4014 | ПАО "Россети Сибирь" | "Бурятэнерго" | ТП-6-К-10 Школа | 10/0,4 | 0.1 | 0.068508 | 0 | 0
4015 | ПАО "Россети Сибирь" | "Бурятэнерго" | ТП-8-К-10 Дет сад | 10/0,4 | 0.4 | 0.21436 | 0 | 0.009
4016 | ПАО "Россети Сибирь" | "Бурятэнерго" | ТП-9-К-10 Заводской поселок | 10/0,4 | 0.1 | 0.069205 | 0 | 0
4017 | ПАО "Россети Сибирь" | "Бурятэнерго" | ТП-12-К-10 Ангир | 10/0,4 | 0.16 | 0.10929 | 0 | 0
4018 | ПАО "Россети Сибирь" | "Бурятэнерго" | ТП-13-К-10 Красный Яр | 10/0,4 | 0.4 | 0.28333 | 0 | 0
4019 | ПАО "Россети Сибирь" | "Бурятэнерго" | ТП-2-К-4 Магазин | 10/0,4 | 0.16 | 0.13643 | 0 | 0
4020 | ПАО "Россети Сибирь" | "Бурятэнерго" | ТП-3-К-4 Садовая | 10/0,4 | 0.16 | 0.055762 | 0 | 0
4021 | ПАО "Россети Сибирь" | "Бурятэнерго" | ТП-5-К-4 Солнечная | 10/0,4 | 0.25 | 0.087548 | 0 | 0
4022 | ПАО "Россети Сибирь" | "Бурятэнерго" | ТП-6-К-4 Новая | 10/0,4 | 0.4 | 0.28355 | 0 | 0
4023 | ПАО "Россети Сибирь" | "Бурятэнерго" | ТП-7-К-4 Дет сад | 10/0,4 | 0.25 | 0.18124 | 0 | 0
4024 | ПАО "Россети Сибирь" | "Бурятэнерго" | ТП-8-К-4 Дет сад | 10/0,4 | 0.25 | 0.17494 | 0 | 0
4025 | ПАО "Россети Сибирь" | "Бурятэнерго" | ТП-9-К-4 Белая глина | 10/0,4 | 0.25 | 0.17672 | 0 | 0
4026 | ПАО "Россети Сибирь" | "Бурятэнерго" | ТП-1-К-12 АЗС | 10/0,4 | 0.1 | 0.054364 | 0 | 0
4027 | ПАО "Россети Сибирь" | "Бурятэнерго" | ТП-2-К-12 ФКРС-1 | 10/0,4 | 0.63 | 0.45294 | 0 | 0
4028 | ПАО "Россети Сибирь" | "Бурятэнерго" | ТП-3-К-12 Центральная | 10/0,4 | 0.25 | 0.11716 | 0 | 0
4029 | ПАО "Россети Сибирь" | "Бурятэнерго" | ТП-4-К-12 Швейный цех | 10/0,4 | 0.16 | 0.11129 | 0 | 0
4030 | ПАО "Россети Сибирь" | "Бурятэнерго" | ТП-5-К-12 Целина | 10/0,4 | 0.4 | 0.21256 | 0 | 0
4031 | ПАО "Россети Сибирь" | "Бурятэнерго" | ТП-6-К-12 Восточная | 10/0,4 | 0.063 | 0.043445 | 0 | 0
4032 | ПАО "Россети Сибирь" | "Бурятэнерго" | ТП-7-К-12 Карымская | 10/0,4 | 0.25 | 0.11802 | 0 | 0
4033 | ПАО "Россети Сибирь" | "Бурятэнерго" | ТП-8-К-12 Машинный двор | 10/0,4 | 0.1 | 0.068744 | 0 | 0
4034 | ПАО "Россети Сибирь" | "Бурятэнерго" | ТП-9-К-12 Бродик | 10/0,4 | 0.04 | 0.028669 | 0 | 0
4035 | ПАО "Россети Сибирь" | "Бурятэнерго" | ТП-10-К-12 Космачиха | 10/0,4 | 0.04 | 0.028216 | 0 | 0
4036 | ПАО "Россети Сибирь" | "Бурятэнерго" | ТП-1-К-6 Петропавловка | 10/0,4 | 0.063 | 0.020356 | 0 | 0
4037 | ПАО "Россети Сибирь" | "Бурятэнерго" | ТП-2-К-6 Юбилейная | 10/0,4 | 0.16 | 0.11195 | 0 | 0
4038 | ПАО "Россети Сибирь" | "Бурятэнерго" | ТП-3-К-6 Сталинка | 10/0,4 | 0.4 | 0.28515 | 0 | 0
4039 | ПАО "Россети Сибирь" | "Бурятэнерго" | ТП-4-К-6 Школа | 10/0,4 | 0.1 | 0.066454 | 0 | 0
4040 | ПАО "Россети Сибирь" | "Бурятэнерго" | ТП-5-К-6 ОТФ Шолоты | 10/0,4 | 0.04 | 0.027299 | 0 | 0
4041 | ПАО "Россети Сибирь" | "Бурятэнерго" | ТП-7-К-6 Шолоты | 10/0,4 | 0.1 | 0.035156 | 0 | 0
4042 | ПАО "Россети Сибирь" | "Бурятэнерго" | ТП-1-К-8 База Курбинского участка | 10/0,4 | 0.16 | 0.11174 | 0 | 0
4043 | ПАО "Россети Сибирь" | "Бурятэнерго" | ТП-2-К-8 Хара-Шибирь | 10/0,4 | 0.16 | 0.11629 | 0 | 0
4044 | ПАО "Россети Сибирь" | "Бурятэнерго" | ТП-3-К-8 Дет сад Маевка | 10/0,4 | 0.04 | 0.025078 | 0.021 | 0
4045 | ПАО "Россети Сибирь" | "Бурятэнерго" | ТП-4-К-8 МТМ Маевка | 10/0,4 | 0.25 | 0.11801 | 0 | 0
4046 | ПАО "Россети Сибирь" | "Бурятэнерго" | ТП-5-К-8 Маевка | 10/0,4 | 0.2 | 0.092278 | 0 | 0
4047 | ПАО "Россети Сибирь" | "Бурятэнерго" | ТП-375 Т-3 "Светлый" | 10/0,4 | 0.4 | 0.20124 | 0 | 0.0405
4048 | ПАО "Россети Сибирь" | "Бурятэнерго" | ТП-393 Т-3 "Восточный" | 10/0,4 | 0.63 | 0.56074 | 0 | 0.054
4049 | ПАО "Россети Сибирь" | "Бурятэнерго" | ТП-398 Т-3 "Приборная" | 10/0,4 | 0.25 | 0.21495 | 0 | 0.009
4050 | ПАО "Россети Сибирь" | "Бурятэнерго" | ТП-401 БВС-9 "Оер" | 10/0,4 | 0.4 | 0.3489 | 0 | 0.018
4051 | ПАО "Россети Сибирь" | "Бурятэнерго" | ТП-102 К-7 Тологой | 10/0,4 | 0.04 | 0.007367 | 0 | 0
4052 | ПАО "Россети Сибирь" | "Бурятэнерго" | ТП-103 К-7 Горбатый мост | 10/0,4 | 0.025 | 0.0016586 | 0 | 0
4053 | ПАО "Россети Сибирь" | "Бурятэнерго" | ТП-104 К-7 Шана | 10/0,4 | 0.025 | 0.0077754 | 0 | 0.009
4054 | ПАО "Россети Сибирь" | "Бурятэнерго" | ТП-105 В-1 Нарин Шибирь | 10/0,4 | 0.025 | 0.0071761 | 0 | 0
4055 | ПАО "Россети Сибирь" | "Бурятэнерго" | ТП-106 В-1 Школа Эдэрмык | 10/0,4 | 0.16 | 0.02933 | 0 | 0
4056 | ПАО "Россети Сибирь" | "Бурятэнерго" | ТП-107 В-1 с.Эдэрмык | 10/0,4 | 0.1 | 0.015515 | 0 | 0
4057 | ПАО "Россети Сибирь" | "Бурятэнерго" | ТП-108 В-1 ДК | 10/0,4 | 0.25 | 0.025466 | 0 | 0
4058 | ПАО "Россети Сибирь" | "Бурятэнерго" | ТП-109 В-3 Нарин Гуя | 10/0,4 | 0.025 | 0.0055182 | 0 | 0
4059 | ПАО "Россети Сибирь" | "Бурятэнерго" | ТП-110 В-3 Дом отдыха | 10/0,4 | 0.025 | 0.0045252 | 0 | 0
4060 | ПАО "Россети Сибирь" | "Бурятэнерго" | ТП-111 В-3 Куорка-2 | 10/0,4 | 0.1 | 0.011041 | 0 | 0
4061 | ПАО "Россети Сибирь" | "Бурятэнерго" | ТП-112 В-3 Куорка-1 | 10/0,4 | 0.1 | 0.0093784 | 0 | 0
4062 | ПАО "Россети Сибирь" | "Бурятэнерго" | ТП-114 В-4 МТМ Вознесеновка | 10/0,4 | 0.025 | 0.0080448 | 0 | 0
4063 | ПАО "Россети Сибирь" | "Бурятэнерго" | ТП-115 В-4 с.Вознесеновка | 10/0,4 | 0.16 | 0.030603 | 0 | 0
4064 | ПАО "Россети Сибирь" | "Бурятэнерго" | ТП-116 В-4 Заречная | 10/0,4 | 0.25 | 0.022623 | 0 | 0
4065 | ПАО "Россети Сибирь" | "Бурятэнерго" | ТП-117 В-5 АЗС | 10/0,4 | 0.16 | 0.025714 | 0 | 0
4066 | ПАО "Россети Сибирь" | "Бурятэнерго" | ТП-118 В-5 МТМ | 10/0,4 | 0.16 | 0.015183 | 0 | 0
4067 | ПАО "Россети Сибирь" | "Бурятэнерго" | ТП-119 В-5 АВМ | 10/0,4 | 0.04 | 0.014479 | 0 | 0
4068 | ПАО "Россети Сибирь" | "Бурятэнерго" | ТП-120 В-5 АСА | 10/0,4 | 0.025 | 0.006629 | 0 | 0
4069 | ПАО "Россети Сибирь" | "Бурятэнерго" | ТП-121 В-5 Бильчир | 10/0,4 | 0.04 | 0.0084259 | 0 | 0
4070 | ПАО "Россети Сибирь" | "Бурятэнерго" | ТП-122 В-5 Шэбэр | 10/0,4 | 0.04 | 0.0076122 | 0 | 0
4071 | ПАО "Россети Сибирь" | "Бурятэнерго" | ТП-123 В-5 Цыденкин ключ | 10/0,4 | 0.04 | 0.005594 | 0 | 0
4072 | ПАО "Россети Сибирь" | "Бурятэнерго" | ТП-125 В-5 Монтан | 10/0,4 | 0.025 | 0.0086344 | 0 | 0
4073 | ПАО "Россети Сибирь" | "Бурятэнерго" | ТП-126 В-5 Леоновка-1 | 10/0,4 | 0.1 | 0.011335 | 0 | 0
4074 | ПАО "Россети Сибирь" | "Бурятэнерго" | ТП-127 В-5 Леоновка-2 | 10/0,4 | 0.1 | 0.0071511 | 0 | 0
4075 | ПАО "Россети Сибирь" | "Бурятэнерго" | ТП-128 В-5 Барбаркин ключ | 10/0,4 | 0.025 | 0.016303 | 0 | 0
4076 | ПАО "Россети Сибирь" | "Бурятэнерго" | ТП-129 В-5 Хундэлэпша | 10/0,4 | 0.025 | 0.0017407 | 0 | 0
4077 | ПАО "Россети Сибирь" | "Бурятэнерго" | ТП-130 У-1 Налобино | 10/0,4 | 0.025 | 0.00025648 | 0 | 0
4078 | ПАО "Россети Сибирь" | "Бурятэнерго" | ТП-131 У-1 ДК Орот | 10/0,4 | 0.1 | 0.014604 | 0 | 0
4079 | ПАО "Россети Сибирь" | "Бурятэнерго" | ТП-132 У-1 Школа Орот | 10/0,4 | 0.1 | 0.013509 | 0 | 0
4080 | ПАО "Россети Сибирь" | "Бурятэнерго" | ТП-133 У-1 с.Орот-1 | 10/0,4 | 0.1 | 0.0016305 | 0 | 0
4081 | ПАО "Россети Сибирь" | "Бурятэнерго" | ТП-134 У-1 с.Орот-2 | 10/0,4 | 0.1 | 0.013197 | 0 | 0
4082 | ПАО "Россети Сибирь" | "Бурятэнерго" | ТП-135 У-1 Аршан Адаг | 10/0,4 | 0.025 | 0.0015623 | 0 | 0
4083 | ПАО "Россети Сибирь" | "Бурятэнерго" | ТП-136 У-1 Аршан | 10/0,4 | 0.025 | 0.0081373 | 0 | 0
4084 | ПАО "Россети Сибирь" | "Бурятэнерго" | ТП-137 У-1 Майла | 10/0,4 | 0.04 | 0.00826 | 0 | 0
4085 | ПАО "Россети Сибирь" | "Бурятэнерго" | ТП-138 У-1 Нур | 10/0,4 | 0.04 | 0.0080334 | 0 | 0
4086 | ПАО "Россети Сибирь" | "Бурятэнерго" | ТП-139 У-1 Вершина Ильки | 10/0,4 | 0.04 | 0.0082694 | 0 | 0
4087 | ПАО "Россети Сибирь" | "Бурятэнерго" | ТП-141 У-1 Дунда Хул | 10/0,4 | 0.025 | 0.0078258 | 0 | 0
4088 | ПАО "Россети Сибирь" | "Бурятэнерго" | ТП-142 У-7 Центральная | 10/0,4 | 0.16 | 0.015198 | 0 | 0
4089 | ПАО "Россети Сибирь" | "Бурятэнерго" | ТП-143 У-3 ДК | 10/0,4 | 0.1 | 0.021306 | 0 | 0
4090 | ПАО "Россети Сибирь" | "Бурятэнерго" | ТП-144 У-3 Школа | 10/0,4 | 0.1 | 0.02233 | 0 | 0
4091 | ПАО "Россети Сибирь" | "Бурятэнерго" | ТП-146 У-7 Пилорама | 10/0,4 | 0.1 | 0.0077125 | 0 | 0
4092 | ПАО "Россети Сибирь" | "Бурятэнерго" | ТП-147 У-3 Село-2 | 10/0,4 | 0.1 | 0.024959 | 0 | 0
4093 | ПАО "Россети Сибирь" | "Бурятэнерго" | ТП-149 У-9 Кодунский станок-1 | 10/0,4 | 0.063 | 0.0027139 | 0 | 0
4094 | ПАО "Россети Сибирь" | "Бурятэнерго" | ТП-150 У-9 Кодунский станок-2 | 10/0,4 | 0.25 | 0.020515 | 0 | 0
4095 | ПАО "Россети Сибирь" | "Бурятэнерго" | ТП-151 У-9 Зерноток | 10/0,4 | 0.025 | 0.0081373 | 0 | 0
4096 | ПАО "Россети Сибирь" | "Бурятэнерго" | ТП-152 У-9 Мунгут | 10/0,4 | 0.025 | 0.0081467 | 0 | 0
4097 | ПАО "Россети Сибирь" | "Бурятэнерго" | ТП-153 У-9 Вершина Мунгут | 10/0,4 | 0.04 | 0.0078258 | 0 | 0
4098 | ПАО "Россети Сибирь" | "Бурятэнерго" | ТП-154 З-7 Буту | 10/0,4 | 0.16 | 0.090053 | 0 | 0.0099
4099 | ПАО "Россети Сибирь" | "Бурятэнерго" | ТП-155 З-7 Нарин Горхон | 10/0,4 | 0.025 | 0.018852 | 0 | 0
4100 | ПАО "Россети Сибирь" | "Бурятэнерго" | ТП-156 З-7 Барун Бэе-2 | 10/0,4 | 0.025 | 0.0040413 | 0 | 0
4101 | ПАО "Россети Сибирь" | "Бурятэнерго" | ТП-157 З-7 Барун Бэе-1 | 10/0,4 | 0.025 | 0.0010758 | 0 | 0
4102 | ПАО "Россети Сибирь" | "Бурятэнерго" | ТП-158 З-7 Бамба | 10/0,4 | 0.025 | 0.0054865 | 0 | 0
4103 | ПАО "Россети Сибирь" | "Бурятэнерго" | ТП-159 З-7 Лесхоз | 10/0,4 | 0.16 | 0.0082702 | 0 | 0
4104 | ПАО "Россети Сибирь" | "Бурятэнерго" | ТП-160 З-8 Южная | 10/0,4 | 0.16 | 0.036717 | 0 | 0
4105 | ПАО "Россети Сибирь" | "Бурятэнерго" | ТП-161 З-8 Почта | 10/0,4 | 0.25 | 0.073695 | 0 | 0
4106 | ПАО "Россети Сибирь" | "Бурятэнерго" | ТП-162 З-8 Гора | 10/0,4 | 0.1 | 0.037189 | 0 | 0
4107 | ПАО "Россети Сибирь" | "Бурятэнерго" | ТП-163 З-8 Посёлок | 10/0,4 | 0.25 | 0.028806 | 0 | 0
4108 | ПАО "Россети Сибирь" | "Бурятэнерго" | ТП-164 З-8 Столовая | 10/0,4 | 0.16 | 0.056834 | 0 | 0
4109 | ПАО "Россети Сибирь" | "Бурятэнерго" | ТП-165 З-1 Кусотинская | 10/0,4 | 0.25 | 0.022879 | 0 | 0
4110 | ПАО "Россети Сибирь" | "Бурятэнерго" | ТП-166 З-1 Школа | 10/0,4 | 0.1 | 0.0027755 | 0 | 0
4111 | ПАО "Россети Сибирь" | "Бурятэнерго" | ТП-167 З-1 Центральная | 10/0,4 | 0.25 | 0.033403 | 0 | 0
4112 | ПАО "Россети Сибирь" | "Бурятэнерго" | ТП-168 З-1 Магазин | 10/0,4 | 0.25 | 0.00021863 | 0 | 0.0135
4113 | ПАО "Россети Сибирь" | "Бурятэнерго" | ТП-148 К-6 Дом сирот | 10/0,4 | 0.16 | 0.037688 | 0 | 0.009
4114 | ПАО "Россети Сибирь" | "Бурятэнерго" | ТП-170 З-1 Ворота | 10/0,4 | 0.1 | 0.091819 | 0 | 0
4115 | ПАО "Россети Сибирь" | "Бурятэнерго" | ТП-171 З-1 МТМ | 10/0,4 | 0.25 | 0.032709 | 0 | 0
4116 | ПАО "Россети Сибирь" | "Бурятэнерго" | ТП-172 З-2 Харгасан-2 | 10/0,4 | 0.025 | 0.0010399 | 0 | 0
4117 | ПАО "Россети Сибирь" | "Бурятэнерго" | ТП-173 З-2 Нижняя Хурета | 10/0,4 | 0.025 | 0.0011018 | 0 | 0
4118 | ПАО "Россети Сибирь" | "Бурятэнерго" | ТП-174 З-2 Верхняя Хурета | 10/0,4 | 0.025 | 0.0076558 | 0 | 0.0135
4119 | ПАО "Россети Сибирь" | "Бурятэнерго" | ТП-175 З-2 Харгасан-1 | 10/0,4 | 0.025 | 0.018693 | 0 | 0
4120 | ПАО "Россети Сибирь" | "Бурятэнерго" | ТП-176 З-2 Губээ | 10/0,4 | 0.025 | 0.018593 | 0 | 0
4121 | ПАО "Россети Сибирь" | "Бурятэнерго" | ТП-177 З-2 Шабарта | 10/0,4 | 0.063 | 0.018336 | 0 | 0
4122 | ПАО "Россети Сибирь" | "Бурятэнерго" | ТП-178 З-2 Мухор Шибирь | 10/0,4 | 0.025 | 0.018787 | 0 | 0
4123 | ПАО "Россети Сибирь" | "Бурятэнерго" | ТП-179 З-6 Хажу Булак | 10/0,4 | 0.063 | 0.018632 | 0 | 0
4124 | ПАО "Россети Сибирь" | "Бурятэнерго" | ТП-180 З-6 Улан Таряшин | 10/0,4 | 0.025 | 0.018855 | 0 | 0
4125 | ПАО "Россети Сибирь" | "Бурятэнерго" | ТП-181 З-6 Нижний Кундуй | 10/0,4 | 0.04 | 0.018733 | 0 | 0
4126 | ПАО "Россети Сибирь" | "Бурятэнерго" | ТП-113 З-6 Барун Хорой | 10/0,4 | 0.025 | 0.018552 | 0 | 0
4127 | ПАО "Россети Сибирь" | "Бурятэнерго" | ТП-182 З-6 Верхний Кундуй | 10/0,4 | 0.025 | 0.018829 | 0 | 0
4128 | ПАО "Россети Сибирь" | "Бурятэнерго" | ТП-183 Ч-4 Центральная | 10/0,4 | 0.1 | 0.018493 | 0 | 0
4129 | ПАО "Россети Сибирь" | "Бурятэнерго" | ТП-184 Ч-4 Новая | 10/0,4 | 0.063 | 0.0089385 | 0 | 0
4130 | ПАО "Россети Сибирь" | "Бурятэнерго" | ТП-185 Ч-4 МТФ | 10/0,4 | 0.1 | 0.036718 | 0 | 0
4131 | ПАО "Россети Сибирь" | "Бурятэнерго" | ТП-186 Ч-4 Нефтебаза | 10/0,4 | 0.025 | 0.018831 | 0 | 0
4132 | ПАО "Россети Сибирь" | "Бурятэнерго" | ТП-187 Ч-5 База РЭС | 10/0,4 | 0.16 | 0.018905 | 0 | 0
4133 | ПАО "Россети Сибирь" | "Бурятэнерго" | ТП-188 Ч-5 Больница | 10/0,4 | 0.25 | 0.056258 | 0 | 0
4134 | ПАО "Россети Сибирь" | "Бурятэнерго" | ТП-189 Ч-5 Степная | 10/0,4 | 0.1 | 0.018871 | 0 | 0
4135 | ПАО "Россети Сибирь" | "Бурятэнерго" | ТП-190 Ч-5 Детсад | 10/0,4 | 0.1 | 0.037924 | 0 | 0
4136 | ПАО "Россети Сибирь" | "Бурятэнерго" | ТП-192 Ч-5 Улзыто | 10/0,4 | 0.25 | 0.056789 | 0 | 0
4137 | ПАО "Россети Сибирь" | "Бурятэнерго" | ТП-193 Ч-5 Дундата | 10/0,4 | 0.025 | 0.019213 | 0 | 0
4138 | ПАО "Россети Сибирь" | "Бурятэнерго" | ТП-195 Ч-5 Дацан | 10/0,4 | 0.025 | 0.022275 | 0 | 0
4139 | ПАО "Россети Сибирь" | "Бурятэнерго" | ТП-196 Ч-5 Аршанта | 10/0,4 | 0.025 | 0.018569 | 0 | 0
4140 | ПАО "Россети Сибирь" | "Бурятэнерго" | ТП-197 Ч-3 Пилорама | 10/0,4 | 0.1 | 0.055508 | 0 | 0
4141 | ПАО "Россети Сибирь" | "Бурятэнерго" | ТП-198 Ч-3 МТФ | 10/0,4 | 0.063 | 0.019029 | 0 | 0
4142 | ПАО "Россети Сибирь" | "Бурятэнерго" | ТП-199 Ч-3 Центральная | 10/0,4 | 0.25 | 0.056345 | 0 | 0
4143 | ПАО "Россети Сибирь" | "Бурятэнерго" | ТП-200 Ч-3 Школа | 10/0,4 | 0.063 | 0.018871 | 0 | 0
4144 | ПАО "Россети Сибирь" | "Бурятэнерго" | ТП-201 Ч-3 Колодец | 10/0,4 | 0.063 | 0.037272 | 0 | 0
4145 | ПАО "Россети Сибирь" | "Бурятэнерго" | ТП-202 Ч-3 ЛЗП | 10/0,4 | 0.1 | 0.018987 | 0 | 0
4146 | ПАО "Россети Сибирь" | "Бурятэнерго" | ТП-204 Ч-2 Пилорама | 10/0,4 | 0.1 | 0.0073915 | 0 | 0
4147 | ПАО "Россети Сибирь" | "Бурятэнерго" | ТП-205 Ч-2 АВМ | 10/0,4 | 0.25 | 0.014764 | 0 | 0
4148 | ПАО "Россети Сибирь" | "Бурятэнерго" | ТП-206 Ч-2 Могсохон-1 | 10/0,4 | 0.1 | 0.01672 | 0 | 0
4149 | ПАО "Россети Сибирь" | "Бурятэнерго" | ТП-207 Ч-2 Школа | 10/0,4 | 0.063 | 0.0033893 | 0 | 0
4150 | ПАО "Россети Сибирь" | "Бурятэнерго" | ТП-208 Ч-2 Центральная | 10/0,4 | 0.25 | 0.018426 | 0 | 0
4151 | ПАО "Россети Сибирь" | "Бурятэнерго" | ТП-209 Ч-2 Татарская | 10/0,4 | 0.1 | 0 | 0 | 0
4152 | ПАО "Россети Сибирь" | "Бурятэнерго" | ТП-210 Ч-2 Стрижка | 10/0,4 | 0.1 | 0.0072441 | 0 | 0
4153 | ПАО "Россети Сибирь" | "Бурятэнерго" | ТП-211 Ч-2 Новая | 10/0,4 | 0.063 | 0.021948 | 0 | 0
4154 | ПАО "Россети Сибирь" | "Бурятэнерго" | ТП-212 Ч-2 Магазин | 10/0,4 | 0.1 | 0.010207 | 0 | 0
4155 | ПАО "Россети Сибирь" | "Бурятэнерго" | ТП-213 Ч-2 Пилорама | 10/0,4 | 0.063 | 0.0075898 | 0 | 0
4156 | ПАО "Россети Сибирь" | "Бурятэнерго" | ТП-214 Ч-2 Улаха Арал | 10/0,4 | 0.025 | 0.0070611 | 0 | 0
4157 | ПАО "Россети Сибирь" | "Бурятэнерго" | ТП-215 Ч-2 Н.Турасгай | 10/0,4 | 0.025 | 0.0073632 | 0 | 0
4158 | ПАО "Россети Сибирь" | "Бурятэнерго" | ТП-216 Ч-2 В.Турасгай | 10/0,4 | 0.025 | 0.0071838 | 0 | 0
4159 | ПАО "Россети Сибирь" | "Бурятэнерго" | ТП-217 Ч-2 Нарсата | 10/0,4 | 0.063 | 0.0074954 | 0 | 0
4160 | ПАО "Россети Сибирь" | "Бурятэнерго" | ТП-218 Л-3 Зерноток | 10/0,4 | 0.063 | 0.007401 | 0 | 0
4161 | ПАО "Россети Сибирь" | "Бурятэнерго" | ТП-219 Л-3 Ворота | 10/0,4 | 0.063 | 0.015198 | 0 | 0
4162 | ПАО "Россети Сибирь" | "Бурятэнерго" | ТП-220 Л-2 Гагарина | 10/0,4 | 0.1 | 0 | 0 | 0.0135
4163 | ПАО "Россети Сибирь" | "Бурятэнерго" | ТП-221 Л-1 Бургаста | 10/0,4 | 0.025 | 0.0002983 | 0 | 0
4164 | ПАО "Россети Сибирь" | "Бурятэнерго" | ТП-222 Л-1 ЛТО | 10/0,4 | 0.025 | 0.00089435 | 0 | 0
4165 | ПАО "Россети Сибирь" | "Бурятэнерго" | ТП-223 Л-1 МТМ | 10/0,4 | 0.16 | 0.0075992 | 0 | 0
4166 | ПАО "Россети Сибирь" | "Бурятэнерго" | ТП-224 Л-1 Иннокентьевка | 10/0,4 | 0.16 | 0.015859 | 0 | 0
4167 | ПАО "Россети Сибирь" | "Бурятэнерго" | ТП-1 Т-1 Октябрьская | 10/0,4 | 0.16 | 0.094513 | 0 | 0
4168 | ПАО "Россети Сибирь" | "Бурятэнерго" | ТП-2 Т-1 "Пушкина" | 10/0,4 | 0.25 | 0.13455 | 0 | 0
4169 | ПАО "Россети Сибирь" | "Бурятэнерго" | ТП-4 Т-1 Трактир | 10/0,4 | 0.25 | 0.12041 | 0 | 0
4170 | ПАО "Россети Сибирь" | "Бурятэнерго" | ТП-5 Т-1 Пролетарская | 10/0,4 | 0.063 | 0.022246 | 0 | 0
4171 | ПАО "Россети Сибирь" | "Бурятэнерго" | ТП-6 Т-1 ОВД | 10/0,4 | 0.4 | 0.076747 | 0 | 0
4172 | ПАО "Россети Сибирь" | "Бурятэнерго" | ТП-8 Т-1 "Склад" | 10/0,4 | 0.16 | 0.062594 | 0 | 0
4173 | ПАО "Россети Сибирь" | "Бурятэнерго" | ТП-9 Т-1 Школа | 10/0,4 | 0.25 | 0 | 0 | 0.0027
4174 | ПАО "Россети Сибирь" | "Бурятэнерго" | ТП-11 Т-1 ЖКХ | 10/0,4 | 0.16 | 0.063913 | 0 | 0
4175 | ПАО "Россети Сибирь" | "Бурятэнерго" | ТП-13 Т-1 СЭС | 10/0,4 | 0.16 | 0.063009 | 0 | 0
4176 | ПАО "Россети Сибирь" | "Бурятэнерго" | ТП-14 Т-1 МТМ | 10/0,4 | 0.16 | 0.12602 | 0 | 0
4177 | ПАО "Россети Сибирь" | "Бурятэнерго" | ТП-15 Т-1 "Народная" | 10/0,4 | 0.1 | 0.07359 | 0 | 0
4178 | ПАО "Россети Сибирь" | "Бурятэнерго" | ТП-16 Т-1 Некрасова | 10/0,4 | 0.16 | 0.063009 | 0 | 0
4179 | ПАО "Россети Сибирь" | "Бурятэнерго" | ТП-1 Т-3 Калтус | 10/0,4 | 0.1 | 0.073427 | 0 | 0
4180 | ПАО "Россети Сибирь" | "Бурятэнерго" | ТП-1 Т-5 Энергетиков | 10/0,4 | 0.25 | 0.1352 | 0 | 0
4181 | ПАО "Россети Сибирь" | "Бурятэнерго" | ТП-2 Т-5 Слобода 38 | 10/0,4 | 0.1 | 0.07359 | 0 | 0
4182 | ПАО "Россети Сибирь" | "Бурятэнерго" | ТП-3 Т-5 "Cлобода 37" | 10/0,4 | 0.25 | 0.13455 | 0 | 0
4183 | ПАО "Россети Сибирь" | "Бурятэнерго" | ТП-7 Т-5 "Баня" | 10/0,4 | 0.25 | 0.20183 | 0 | 0
4184 | ПАО "Россети Сибирь" | "Бурятэнерго" | ТП-9 Т-5 "Ленина" | 10/0,4 | 0.4 | 0.075742 | 0 | 0
4185 | ПАО "Россети Сибирь" | "Бурятэнерго" | ТП-1 Т-9 "Писаренко" | 10/0,4 | 0.1 | 0.037334 | 0 | 0
4186 | ПАО "Россети Сибирь" | "Бурятэнерго" | ТП-2 Т-9 "Быкова" | 10/0,4 | 0.16 | 0.094513 | 0 | 0
4187 | ПАО "Россети Сибирь" | "Бурятэнерго" | ТП-3 Т-9 "Колхозная" | 10/0,4 | 0.16 | 0.094513 | 0 | 0
4188 | ПАО "Россети Сибирь" | "Бурятэнерго" | ТП-4 Т-9 "КНС" | 10/0,4 | 0.1 | 0.07359 | 0 | 0
4189 | ПАО "Россети Сибирь" | "Бурятэнерго" | ТП-5 Т-9 "Партизанская" | 10/0,4 | 0.16 | 0.063009 | 0 | 0
4190 | ПАО "Россети Сибирь" | "Бурятэнерго" | ТП-6 Т-9 "Промышленная" | 10/0,4 | 0.25 | 0.13455 | 0 | 0
4191 | ПАО "Россети Сибирь" | "Бурятэнерго" | ТП-7 Т-9 "Олзон" | 10/0,4 | 0.25 | 0.2028 | 0 | 0
4192 | ПАО "Россети Сибирь" | "Бурятэнерго" | ТП-8 Т-9 "Степная" | 10/0,4 | 0.16 | 0.062979 | 0 | 0
4193 | ПАО "Россети Сибирь" | "Бурятэнерго" | ТП-9 Т-9 "Бурвод ч/с | 10/0,4 | 0.1 | 0.030229 | 0 | 0
4194 | ПАО "Россети Сибирь" | "Бурятэнерго" | ТП-1 Т-11 "Ж/сектор" | 10/0,4 | 0.16 | 0.094513 | 0 | 0
4195 | ПАО "Россети Сибирь" | "Бурятэнерго" | ТП-3 Т-11 "ДК Колос" | 10/0,4 | 0.25 | 0.20183 | 0 | 0
4196 | ПАО "Россети Сибирь" | "Бурятэнерго" | ТП-5 Т-11 "Сухой ключ" | 10/0,4 | 0.1 | 0.030229 | 0 | 0
4197 | ПАО "Россети Сибирь" | "Бурятэнерго" | ТП-1 Т-17 "Баннова" | 10/0,4 | 0.16 | 0.09587 | 0 | 0
4198 | ПАО "Россети Сибирь" | "Бурятэнерго" | ТП-1 Т-13 "База РЭС-1" | 10/0,4 | 0.4 | 0.33675 | 0 | 0
4199 | ПАО "Россети Сибирь" | "Бурятэнерго" | ТП-2 Т-13 "Заводская" | 10/0,4 | 0.25 | 0.12041 | 0 | 0
4200 | ПАО "Россети Сибирь" | "Бурятэнерго" | ТП-3 Т-13 "МПМК" | 10/0,4 | 0.25 | 0.13455 | 0 | 0
4201 | ПАО "Россети Сибирь" | "Бурятэнерго" | ТП-4 Т-13 "Молодежная" | 10/0,4 | 0.4 | 0.338 | 0 | 0
4202 | ПАО "Россети Сибирь" | "Бурятэнерго" | ТП-6 Т-13 "Омулёвая" | 10/0,4 | 0.1 | 0.074668 | 0 | 0
4203 | ПАО "Россети Сибирь" | "Бурятэнерго" | ТП-5 Т-15 "Котельная" | 10/0,4 | 0.4 | 0.10099 | 0 | 0
4204 | ПАО "Россети Сибирь" | "Бурятэнерго" | ТП-8 Т-15 "Очистные" | 10/0,4 | 0.16 | 0.094513 | 0 | 0
4205 | ПАО "Россети Сибирь" | "Бурятэнерго" | ТП-9 Т-15 "Част. Сектор" | 10/0,4 | 0.4 | 0.076277 | 0.009 | 0
4206 | ПАО "Россети Сибирь" | "Бурятэнерго" | ТП-10 Т-15 "Солонцы-центр" | 10/0,4 | 0.16 | 0.063009 | 0 | 0
4207 | ПАО "Россети Сибирь" | "Бурятэнерго" | ТП-11 Т-15 "Школа" | 10/0,4 | 0.16 | 0.063913 | 0.009 | 0
4208 | ПАО "Россети Сибирь" | "Бурятэнерго" | ТП-12 Т-15 "СТФ" | 10/0,4 | 0.25 | 0.13455 | 0 | 0
4209 | ПАО "Россети Сибирь" | "Бурятэнерго" | ТП-13 Т-15 "Кордон" | 10/0,4 | 0.1 | 0.07359 | 0 | 0
4210 | ПАО "Россети Сибирь" | "Бурятэнерго" | ТП-17 Т-15 "Сибирь" | 10/0,4 | 0.16 | 0.12783 | 0 | 0
4211 | ПАО "Россети Сибирь" | "Бурятэнерго" | ТП-16 Т-15 "Саратовка" | 10/0,4 | 0.16 | 0.12602 | 0 | 0
4212 | ПАО "Россети Сибирь" | "Бурятэнерго" | ТП-15 Т-15 "ОТФ" | 10/0,4 | 0.16 | 0.094513 | 0 | 0.0045
4213 | ПАО "Россети Сибирь" | "Бурятэнерго" | ТП-3 Т-17 "Строительная" | 10/0,4 | 0.16 | 0.12602 | 0 | 0
4214 | ПАО "Россети Сибирь" | "Бурятэнерго" | ТП-1 Д-5 "Пилорама" | 10/0,4 | 0.1 | 0.036786 | 0 | 0
4215 | ПАО "Россети Сибирь" | "Бурятэнерго" | ТП-2 Д-5 "Лощенкова" | 10/0,4 | 0.16 | 0.062865 | 0 | 0
4216 | ПАО "Россети Сибирь" | "Бурятэнерго" | ТП-3 Д-5 "Мельница" | 10/0,4 | 0.25 | 0.067599 | 0 | 0
4217 | ПАО "Россети Сибирь" | "Бурятэнерго" | ТП-4 Д-5 "Речка" | 10/0,4 | 0.063 | 0.011202 | 0 | 0
4218 | ПАО "Россети Сибирь" | "Бурятэнерго" | ТП-5 Д-5 "Школа" | 10/0,4 | 0.063 | 0.033607 | 0 | 0
4219 | ПАО "Россети Сибирь" | "Бурятэнерго" | ТП-6 Д-5 "Магазин" | 10/0,4 | 0.16 | 0.063009 | 0 | 0
4220 | ПАО "Россети Сибирь" | "Бурятэнерго" | ТП-7 Д-5 "Трактовая" | 10/0,4 | 0.16 | 0.063913 | 0 | 0
4221 | ПАО "Россети Сибирь" | "Бурятэнерго" | ТП-11 Д-5 "Пилорама" | 10/0,4 | 0.16 | 0.063009 | 0 | 0
4222 | ПАО "Россети Сибирь" | "Бурятэнерго" | ТП-12 Д-5 "КЗС" | 10/0,4 | 0.1 | 0.036795 | 0 | 0
4223 | ПАО "Россети Сибирь" | "Бурятэнерго" | ТП-2 Д-8 "МТФ Поворот" | 10/0,4 | 0.063 | 0.022348 | 0 | 0
4224 | ПАО "Россети Сибирь" | "Бурятэнерго" | ТП-2 К-2 "Колодчик" | 10/0,4 | 0.04 | 0.020933 | 0 | 0
4225 | ПАО "Россети Сибирь" | "Бурятэнерго" | ТП-5 Д-7 "Частный сектор" | 10/0,4 | 0.1 | 0.036795 | 0 | 0
4226 | ПАО "Россети Сибирь" | "Бурятэнерго" | ТП-1 Д-8 "Бунчалка" | 10/0,4 | 0.1 | 0.07359 | 0 | 0
4227 | ПАО "Россети Сибирь" | "Бурятэнерго" | ТП-2 БК-2 "В. Склад" | 10/0,4 | 0.1 | 0.037334 | 0 | 0
4228 | ПАО "Россети Сибирь" | "Бурятэнерго" | ТП-1 БК-3 "МТМ" | 10/0,4 | 0.16 | 0.094513 | 0 | 0
4229 | ПАО "Россети Сибирь" | "Бурятэнерго" | ТП-2 БК-3 "Пляскина" | 10/0,4 | 0.1 | 0.030229 | 0 | 0
4230 | ПАО "Россети Сибирь" | "Бурятэнерго" | ТП-3 БК-3 "Ленина" | 10/0,4 | 0.16 | 0.09587 | 0 | 0
4231 | ПАО "Россети Сибирь" | "Бурятэнерго" | ТП-5 БК-3 "Кирова" | 10/0,4 | 0.1 | 0.07359 | 0 | 0
4232 | ПАО "Россети Сибирь" | "Бурятэнерго" | ТП-6 БК-3 "Красный Яр" | 10/0,4 | 0.063 | 0.022405 | 0 | 0
4233 | ПАО "Россети Сибирь" | "Бурятэнерго" | ТП-1 БК-5 "Котельная" | 10/0,4 | 0.16 | 0.031504 | 0 | 0
4234 | ПАО "Россети Сибирь" | "Бурятэнерго" | ТП-2 БК-5 "Школа" | 10/0,4 | 0.16 | 0.12026 | 0 | 0
4235 | ПАО "Россети Сибирь" | "Бурятэнерго" | ТП-3 БК-5 "Детсад" | 10/0,4 | 0.1 | 0 | 0 | 0.0135
4236 | ПАО "Россети Сибирь" | "Бурятэнерго" | ТП-4 БК-5 "Ст. школа" | 10/0,4 | 0.16 | 0.063009 | 0 | 0
4237 | ПАО "Россети Сибирь" | "Бурятэнерго" | ТП-5 БК-5 "Бригада" | 10/0,4 | 0.1 | 0.07359 | 0 | 0
4238 | ПАО "Россети Сибирь" | "Бурятэнерго" | ТП-6 БК-5 "Слобода" | 10/0,4 | 0.16 | 0.094513 | 0 | 0
4239 | ПАО "Россети Сибирь" | "Бурятэнерго" | ТП-7 БК-5 "Заезд" | 10/0,4 | 0.063 | 0.022405 | 0 | 0
4240 | ПАО "Россети Сибирь" | "Бурятэнерго" | ТП-8 БК-5 "Дробилка" | 10/0,4 | 0.16 | 0.031504 | 0 | 0
4241 | ПАО "Россети Сибирь" | "Бурятэнерго" | ТП-4 К-2 "Мегафон" (аренда) | 10/0,4 | 0.025 | 0.020933 | 0 | 0
4242 | ПАО "Россети Сибирь" | "Бурятэнерго" | ТП-3 К-2 "Павлово" | 10/0,4 | 0.025 | 0 | 0 | 0
4243 | ПАО "Россети Сибирь" | "Бурятэнерго" | ТП-1 К-3 "АВМ" | 10/0,4 | 0.25 | 0.13455 | 0 | 0
4244 | ПАО "Россети Сибирь" | "Бурятэнерго" | ТП-2 К-3 "ФКРС" | 10/0,4 | 0.16 | 0.09587 | 0 | 0
4245 | ПАО "Россети Сибирь" | "Бурятэнерго" | ТП-3 К-3 "Заезд" | 10/0,4 | 0.1 | 0.07359 | 0 | 0
4246 | ПАО "Россети Сибирь" | "Бурятэнерго" | ТП-4 К-3 "Козлово" | 10/0,4 | 0.16 | 0.063913 | 0 | 0
4247 | ПАО "Россети Сибирь" | "Бурятэнерго" | ТП-5 К-3 "Школа" | 10/0,4 | 0.16 | 0.063009 | 0 | 0
4248 | ПАО "Россети Сибирь" | "Бурятэнерго" | ТП-6 К-3 "МТМ" | 10/0,4 | 0.16 | 0.031957 | 0 | 0
4249 | ПАО "Россети Сибирь" | "Бурятэнерго" | ТП-5 К-2 "БВК" (аренда) | 10/0,4 | 0.016 | 0.0051842 | 0 | 0
4250 | ПАО "Россети Сибирь" | "Бурятэнерго" | ТП-1 К-5 "Кравцова" | 10/0,4 | 0.16 | 0.063913 | 0 | 0
4251 | ПАО "Россети Сибирь" | "Бурятэнерго" | ТП-2 К-5 "МТМ-Улица" | 10/0,4 | 0.16 | 0.063009 | 0 | 0
4252 | ПАО "Россети Сибирь" | "Бурятэнерго" | ТП-3 К-5 "ФКРС" | 10/0,4 | 0.16 | 0.031957 | 0 | 0
4253 | ПАО "Россети Сибирь" | "Бурятэнерго" | ТП-1 К-6 "Гараж" | 10/0,4 | 0.16 | 0.066551 | 0 | 0
4254 | ПАО "Россети Сибирь" | "Бурятэнерго" | ТП-3 К-6 "Дет.сад" | 10/0,4 | 0.1 | 0.07359 | 0 | 0
4255 | ПАО "Россети Сибирь" | "Бурятэнерго" | ТП-4 К-6 "Борисова" | 10/0,4 | 0.1 | 0 | 0 | 0
4256 | ПАО "Россети Сибирь" | "Бурятэнерго" | ТП-5 К-6 "Коммунистическая" | 10/0,4 | 0.16 | 0.063913 | 0 | 0
4257 | ПАО "Россети Сибирь" | "Бурятэнерго" | ТП-6 К-6 "Лесная" | 10/0,4 | 0.16 | 0.094513 | 0 | 0
4258 | ПАО "Россети Сибирь" | "Бурятэнерго" | ТП-7 К-6 "Ленина" | 10/0,4 | 0.25 | 0.11919 | 0 | 0
4259 | ПАО "Россети Сибирь" | "Бурятэнерго" | ТП-8 К-6 "Школа" | 10/0,4 | 0.16 | 0.031504 | 0 | 0
4260 | ПАО "Россети Сибирь" | "Бурятэнерго" | ТП-9 К-6 "Молодежная" | 10/0,4 | 0.063 | 0.011202 | 0 | 0
4261 | ПАО "Россети Сибирь" | "Бурятэнерго" | ТП-10 К-6 "Котельная" | 10/0,4 | 0.16 | 0.094513 | 0 | 0
4262 | ПАО "Россети Сибирь" | "Бурятэнерго" | ТП-1 Н-4 "Школа" | 10/0,4 | 0.1 | 0.030229 | 0 | 0
4263 | ПАО "Россети Сибирь" | "Бурятэнерго" | ТП-2 Н-4 "Центр" | 10/0,4 | 0.63 | 0.12713 | 0 | 0.0135
4264 | ПАО "Россети Сибирь" | "Бурятэнерго" | ТП-3 Н-4 "Лесная" | 10/0,4 | 0.25 | 0.20183 | 0 | 0.009
4265 | ПАО "Россети Сибирь" | "Бурятэнерго" | ТП-4 Н-4 "Насосная" | 10/0,4 | 0.16 | 0.063009 | 0 | 0
4266 | ПАО "Россети Сибирь" | "Бурятэнерго" | ТП-6 Н-4 "Перекрёсток" | 10/0,4 | 0.25 | 0.091711 | 0 | 0.009
4267 | ПАО "Россети Сибирь" | "Бурятэнерго" | ТП-7 Н-4 "Глинка" | 10/0,4 | 0.25 | 0.20183 | 0 | 0
4268 | ПАО "Россети Сибирь" | "Бурятэнерго" | ТП-1 Н-6 "Песчанка" | 10/0,4 | 0.25 | 0.20278 | 0 | 0
4269 | ПАО "Россети Сибирь" | "Бурятэнерго" | ТП-1 Н-5 "Щеб.карьер" | 10/0,4 | 0.4 | 0.37382 | 0 | 0
4270 | ПАО "Россети Сибирь" | "Бурятэнерго" | ТП-1 Н-1 "Никольский" | 10/0,4 | 0.4 | 0.050851 | 0 | 0.0315
4271 | ПАО "Россети Сибирь" | "Бурятэнерго" | ТП-1 НС-2 "Магазин" | 10/0,4 | 0.16 | 0.1622 | 0 | 0.009
4272 | ПАО "Россети Сибирь" | "Бурятэнерго" | ТП-2 НС-2 "Проулок" | 10/0,4 | 0.16 | 0.13084 | 0 | 0.0135
4273 | ПАО "Россети Сибирь" | "Бурятэнерго" | ТП-3 НС-2 "Дет Сад" | 10/0,4 | 0.16 | 0.13084 | 0.126 | 0.009
4274 | ПАО "Россети Сибирь" | "Бурятэнерго" | ТП-4 НС-2 "МТМ" | 10/0,4 | 0.16 | 0.15348 | 0 | 0
4275 | ПАО "Россети Сибирь" | "Бурятэнерго" | ТП-6 НС-3 "Светлый" | 10/0,4 | 0.16 | 0.13084 | 0 | 0.0495
4276 | ПАО "Россети Сибирь" | "Бурятэнерго" | ТП-2 НС-3 "Школа" | 10/0,4 | 0.1 | 0.080995 | 0 | 0
4277 | ПАО "Россети Сибирь" | "Бурятэнерго" | ТП-3 НС-3 "Лесхоз" | 10/0,4 | 0.25 | 0.22118 | 0 | 0.0225
4278 | ПАО "Россети Сибирь" | "Бурятэнерго" | ТП-4 НС-3 "Геологи" | 10/0,4 | 0.4 | 0.38005 | 0 | 0.0045
4279 | ПАО "Россети Сибирь" | "Бурятэнерго" | ТП-5 НС-3 "База Геологи" | 10/0,4 | 0.25 | 0.19937 | 0 | 0.0315
4280 | ПАО "Россети Сибирь" | "Бурятэнерго" | ТП-1 НС-5 "Ревушкина падь" | 10/0,4 | 0.025 | 0.023883 | 0 | 0
4281 | ПАО "Россети Сибирь" | "Бурятэнерго" | ТП-8 НС-5 "Склад" | 10/0,4 | 0.1 | 0.097194 | 0 | 0.0045
4282 | ПАО "Россети Сибирь" | "Бурятэнерго" | ТП-9 НС-5 "Пилорама" | 10/0,4 | 0.16 | 0.12565 | 0 | 0.0045
4283 | ПАО "Россети Сибирь" | "Бурятэнерго" | ТП-10 НС-5 "МТФ" | 10/0,4 | 0.16 | 0.11586 | 0 | 0.009
4284 | ПАО "Россети Сибирь" | "Бурятэнерго" | ТП-1 НС-7 "Энергетиков" | 10/0,4 | 0.1 | 0.049843 | 0 | 0.0045
4285 | ПАО "Россети Сибирь" | "Бурятэнерго" | ТП-2 НС-7 "Магазин" | 10/0,4 | 0.16 | 0.15202 | 0 | 0
4286 | ПАО "Россети Сибирь" | "Бурятэнерго" | ТП-3 НС-7 "Центр" | 10/0,4 | 0.1 | 0.065136 | 0 | 0.0225
4287 | ПАО "Россети Сибирь" | "Бурятэнерго" | ТП-5 НС-7 "ОТФ" | 10/0,4 | 0.025 | 0.019937 | 0 | 0
4288 | ПАО "Россети Сибирь" | "Бурятэнерго" | ТП-6 НС-7 "Станция Саянтуй" | 10/0,4 | 0.25 | 0.23281 | 0 | 0
4289 | ПАО "Россети Сибирь" | "Бурятэнерго" | ТП-1 НС-10 "Ж/Д" | 10/0,4 | 0.63 | 0.76655 | 0 | 0.0234
4290 | ПАО "Россети Сибирь" | "Бурятэнерго" | ТП-2 НС-10 "ДУ" | 10/0,4 | 0.16 | 0.13084 | 0 | 0.027
4291 | ПАО "Россети Сибирь" | "Бурятэнерго" | ТП-5 НС-10 "Общага-Полигон" | 10/0,4 | 0.1 | 0.080995 | 0 | 0.0045
4292 | ПАО "Россети Сибирь" | "Бурятэнерго" | ТП-1 П-3 "Кудряшов" | 10/0,4 | 0.063 | 0.022405 | 0 | 0
4293 | ПАО "Россети Сибирь" | "Бурятэнерго" | ТП-2 П-3 "Попово" | 10/0,4 | 0.025 | 0.020826 | 0 | 0
4294 | ПАО "Россети Сибирь" | "Бурятэнерго" | ТП-3 П-3 "Сахалин" | 10/0,4 | 0.063 | 0.01137 | 0 | 0
4295 | ПАО "Россети Сибирь" | "Бурятэнерго" | ТП-4 П-3 "Заезд" | 10/0,4 | 0.063 | 0.022405 | 0 | 0
4296 | ПАО "Россети Сибирь" | "Бурятэнерго" | ТП-1 П-5 "Поселье" | 10/0,4 | 0.063 | 0.022405 | 0 | 0
4297 | ПАО "Россети Сибирь" | "Бурятэнерго" | ТП-1 П-6 "СТФ" | 10/0,4 | 0.063 | 0.011202 | 0 | 0
4298 | ПАО "Россети Сибирь" | "Бурятэнерго" | ТП-2 П-6 "Ретранслятор" | 10/0,4 | 0.1 | 0.036795 | 0 | 0
4299 | ПАО "Россети Сибирь" | "Бурятэнерго" | ТП-1 П-8 "Склад" | 10/0,4 | 0.16 | 0.064038 | 0 | 0
4300 | ПАО "Россети Сибирь" | "Бурятэнерго" | ТП-2 П-8 "Молодежная" | 10/0,4 | 0.16 | 0.031504 | 0 | 0
4301 | ПАО "Россети Сибирь" | "Бурятэнерго" | ТП-4 П-8 "Заезд" | 10/0,4 | 0.03 | 0.020826 | 0 | 0
4302 | ПАО "Россети Сибирь" | "Бурятэнерго" | ТП-5 Т-17 "Харабчин" | 10/0,4 | 0.1 | 0.07359 | 0 | 0
4303 | ПАО "Россети Сибирь" | "Бурятэнерго" | ТП-6 Т-17 "Трактовая" | 10/0,4 | 0.1 | 0.036795 | 0 | 0
4304 | ПАО "Россети Сибирь" | "Бурятэнерго" | ТП-7 Т-17 "Калинина" | 10/0,4 | 0.1 | 0.074818 | 0 | 0
4305 | ПАО "Россети Сибирь" | "Бурятэнерго" | ТП-8 Т-17 "Дет.сад" | 10/0,4 | 0.25 | 0.13455 | 0 | 0
4306 | ПАО "Россети Сибирь" | "Бурятэнерго" | ТП-9 Т-17 "МТМ" | 10/0,4 | 0.16 | 0.064038 | 0 | 0
4307 | ПАО "Россети Сибирь" | "Бурятэнерго" | ТП-12 Т-17 "Водокачка" | 10/0,4 | 0.16 | 0.064038 | 0 | 0
4308 | ПАО "Россети Сибирь" | "Бурятэнерго" | ТП-1 ВЖ-1 "Девятова" | 10/0,4 | 0.25 | 0.13455 | 0 | 0
4309 | ПАО "Россети Сибирь" | "Бурятэнерго" | ТП-2 ВЖ-7 "Пилорама" | 10/0,4 | 0.1 | 0.074818 | 0 | 0
4310 | ПАО "Россети Сибирь" | "Бурятэнерго" | ТП-3 ВЖ-7 "КЗС" | 10/0,4 | 0.16 | 0.094513 | 0 | 0
4311 | ПАО "Россети Сибирь" | "Бурятэнерго" | ТП-4 ВЖ-7 "МТМ" | 10/0,4 | 0.25 | 0.067276 | 0 | 0
4312 | ПАО "Россети Сибирь" | "Бурятэнерго" | ТП-1 ВЖ-6 "Школа" | 10/0,4 | 0.25 | 0.20183 | 0 | 0
4313 | ПАО "Россети Сибирь" | "Бурятэнерго" | ТП-2 ВЖ-6 "Поселье" | 10/0,4 | 0.16 | 0.064038 | 0 | 0
4314 | ПАО "Россети Сибирь" | "Бурятэнерго" | ТП-3 ВЖ-6 "СПТУ" | 10/0,4 | 0.16 | 0.094513 | 0 | 0
4315 | ПАО "Россети Сибирь" | "Бурятэнерго" | ТП-4 ВЖ-6 "Магазин" | 10/0,4 | 0.25 | 0.20278 | 0 | 0
4316 | ПАО "Россети Сибирь" | "Бурятэнерго" | ТП-5 ВЖ-6 "Мельница" | 10/0,4 | 0.16 | 0.063009 | 0 | 0
4317 | ПАО "Россети Сибирь" | "Бурятэнерго" | ТП-6 ВЖ-6 "Больница" | 10/0,4 | 0.16 | 0.031504 | 0 | 0
4318 | ПАО "Россети Сибирь" | "Бурятэнерго" | ТП-1 ВЖ-9 "Лесная" | 10/0,4 | 0.063 | 0.011202 | 0 | 0
4319 | ПАО "Россети Сибирь" | "Бурятэнерго" | ТП-2 ВЖ-9 "АВМ" | 10/0,4 | 0.25 | 0.13455 | 0 | 0
4320 | ПАО "Россети Сибирь" | "Бурятэнерго" | ТП-3 ВЖ-9 "Зерносклад" | 10/0,4 | 0.16 | 0.032019 | 0 | 0
4321 | ПАО "Россети Сибирь" | "Бурятэнерго" | ТП-4 ВЖ-9 "Проулок" | 10/0,4 | 0.16 | 0.031504 | 0 | 0
4322 | ПАО "Россети Сибирь" | "Бурятэнерго" | ТП-5 ВЖ-9 "Детский сад" | 10/0,4 | 0.1 | 0.036795 | 0 | 0
4323 | ПАО "Россети Сибирь" | "Бурятэнерго" | ТП-6 ВЖ-9 "Пилорама" | 10/0,4 | 0.063 | 0.011202 | 0 | 0
4324 | ПАО "Россети Сибирь" | "Бурятэнерго" | ТП-7 ВЖ-9 "Аян" | 10/0,4 | 0.1 | 0.037409 | 0 | 0
4325 | ПАО "Россети Сибирь" | "Бурятэнерго" | ТП-8 ВЖ-9 "ФКРС" | 10/0,4 | 0.25 | 0.13455 | 0 | 0
4326 | ПАО "Россети Сибирь" | "Бурятэнерго" | ТП-9 ВЖ-9 "Зерносклад" | 10/0,4 | 0.063 | 0.022405 | 0 | 0
4327 | ПАО "Россети Сибирь" | "Бурятэнерго" | ТП-11 ВЖ-9 "ОТФ" | 10/0,4 | 0.1 | 0.036795 | 0 | 0
4328 | ПАО "Россети Сибирь" | "Бурятэнерго" | ТП-1 Б-1 "Хутор" | 10/0,4 | 0.025 | 0 | 0 | 0
4329 | ПАО "Россети Сибирь" | "Бурятэнерго" | ТП-1 Б-6 "Проулок" | 10/0,4 | 0.1 | 0.07359 | 0 | 0
4330 | ПАО "Россети Сибирь" | "Бурятэнерго" | ТП-2 Б-6 "АЗС" | 10/0,4 | 0.063 | 0.022405 | 0 | 0
4331 | ПАО "Россети Сибирь" | "Бурятэнерго" | ТП-4 Б-6 "Зерносклад" | 10/0,4 | 0.25 | 0.13455 | 0 | 0
4332 | ПАО "Россети Сибирь" | "Бурятэнерго" | ТП-6 Б-6 "Школа" | 10/0,4 | 0.16 | 0.094513 | 0 | 0.021
4333 | ПАО "Россети Сибирь" | "Бурятэнерго" | ТП-7 Б-6 "Заезд" | 10/0,4 | 0.16 | 0.064038 | 0 | 0
4334 | ПАО "Россети Сибирь" | "Бурятэнерго" | ТП-2 Б-2 "Клуб" | 10/0,4 | 0.1 | 0.07359 | 0 | 0
4335 | ПАО "Россети Сибирь" | "Бурятэнерго" | ТП-3 Б-2 "Магазин" | 10/0,4 | 0.1 | 0.036795 | 0 | 0.0075
4336 | ПАО "Россети Сибирь" | "Бурятэнерго" | ТП-4 Б-2 "Население" | 10/0,4 | 0.063 | 0.011202 | 0 | 0
4337 | ПАО "Россети Сибирь" | "Бурятэнерго" | ТП-5 Б-2 "МТМ-улица" | 10/0,4 | 0.1 | 0.074818 | 0 | 0
4338 | ПАО "Россети Сибирь" | "Бурятэнерго" | ТП-3 Т-15 "Пески" | 10/0,4 | 0.16 | 0.063009 | 0 | 0.009
4339 | ПАО "Россети Сибирь" | "Бурятэнерго" | ТП-2 Т-11 "АТС" (аренда) | 10/0,4 | 0.025 | 0.020826 | 0 | 0
4340 | ПАО "Россети Сибирь" | "Бурятэнерго" | ТП-12 НС-5 "Солнечное" | 10/0,4 | 0.25 | 0.30612 | 0 | 0.0135
4341 | ПАО "Россети Сибирь" | "Бурятэнерго" | ТП-13 НС-5 "Солнечное" | 10/0,4 | 0.25 | 0.30529 | 0 | 0.0135
4342 | ПАО "Россети Сибирь" | "Бурятэнерго" | ТП-1 НС-6 "Солнечный" | 10/0,4 | 0.25 | 0.17869 | 0.0135 | 0.0135
4343 | ПАО "Россети Сибирь" | "Бурятэнерго" | ТП-2 НС-6 "Солнечный" | 10/0,4 | 0.16 | 0.12461 | 0 | 0.036
4344 | ПАО "Россети Сибирь" | "Бурятэнерго" | ТП-12 НС-10 "ДНТ Саянтуй" | 10/0,4 | 0.16 | 0.25513 | 0 | 0.0135
4345 | ПАО "Россети Сибирь" | "Бурятэнерго" | ТП-7-С6 "Подсобка" | 10/0,4 | 0.04 | 0.00033899 | 0 | 0
4346 | ПАО "Россети Сибирь" | "Бурятэнерго" | ТП-3-С3 "Хахашун" | 10/0,4 | 0.1 | 0.0019537 | 0 | 0
4347 | ПАО "Россети Сибирь" | "Бурятэнерго" | ТП-37-КС-4 | 10/0,4 | 0.16 | 0.0075241 | 0 | 0
4348 | ПАО "Россети Сибирь" | "Бурятэнерго" | ТП-9-О-2 | 10/0,4 | 0.1 | 0.012628 | 0 | 0
4349 | ПАО "Россети Сибирь" | "Бурятэнерго" | ТП-8-О-2 | 10/0,4 | 0.25 | 0.017882 | 0 | 0
4350 | ПАО "Россети Сибирь" | "Бурятэнерго" | ТП-4-О-1 | 10/0,4 | 0.1 | 0.00017464 | 0 | 0
4351 | ПАО "Россети Сибирь" | "Бурятэнерго" | ТП-4-К-22 | 10/0,4 | 0.4 | 0.010087 | 0 | 0
4352 | ПАО "Россети Сибирь" | "Бурятэнерго" | ТП-10-О-1 | 10/0,4 | 0.025 | 0.0058269 | 0 | 0
4353 | ПАО "Россети Сибирь" | "Бурятэнерго" | ТП-2-УК-5 | 10/0,4 | 0.025 | 0.0082363 | 0 | 0
4354 | ПАО "Россети Сибирь" | "Бурятэнерго" | ТП-1-В-2 (Аренда) | 10/0,4 | 0.025 | 0.013528 | 0 | 0
4355 | ПАО "Россети Сибирь" | "Бурятэнерго" | ТП-1-УК-5 | 10/0,4 | 0.025 | 0.0092252 | 0 | 0
4356 | ПАО "Россети Сибирь" | "Бурятэнерго" | ТП-3-К-19 | 10/0,4 | 0.4 | 0.018787 | 0 | 0.0135
4357 | ПАО "Россети Сибирь" | "Бурятэнерго" | ТП-1-К-19 | 10/0,4 | 0.4 | 0.12817 | 0 | 0.009
4358 | ПАО "Россети Сибирь" | "Бурятэнерго" | ТП-5-Н-1 | 10/0,4 | 0.4 | 0.0097515 | 0 | 0
4359 | ПАО "Россети Сибирь" | "Бурятэнерго" | ТП-15-Н-1 (аренда) | 10/0,4 | 0.25 | 0.021396 | 0 | 0
4360 | ПАО "Россети Сибирь" | "Бурятэнерго" | ТП-4-Н-1 | 10/0,4 | 0.4 | 0.12537 | 0 | 0
4361 | ПАО "Россети Сибирь" | "Бурятэнерго" | ТП-16-Н-1 | 10/0,4 | 0.25 | 0.070977 | 0 | 0
4362 | ПАО "Россети Сибирь" | "Бурятэнерго" | ТП-1-Н-4 | 10/0,4 | 0.25 | 0.0041536 | 0 | 0
4363 | ПАО "Россети Сибирь" | "Бурятэнерго" | ТП-2-Н-4 | 10/0,4 | 0.4 | 0.033229 | 0 | 0
4364 | ПАО "Россети Сибирь" | "Бурятэнерго" | ТП-1-Н-5 | 10/0,4 | 0.25 | 0.067724 | 0 | 0
4365 | ПАО "Россети Сибирь" | "Бурятэнерго" | ТП-2-К-19 | 10/0,4 | 0.4 | 0.15356 | 0 | 0
4366 | ПАО "Россети Сибирь" | "Бурятэнерго" | ТП-2-К-22 | 10/0,4 | 0.25 | 0.047658 | 0 | 0
4367 | ПАО "Россети Сибирь" | "Бурятэнерго" | ТП-7-К-23 | 10/0,4 | 0.25 | 0.20799 | 0 | 0
4368 | ПАО "Россети Сибирь" | "Бурятэнерго" | ТП-6-К-23 | 10/0,4 | 0.4 | 0.21737 | 0 | 0.0135
4369 | ПАО "Россети Сибирь" | "Бурятэнерго" | ТП-6-Х-7 | 10/0,4 | 0.4 | 0.0029391 | 0 | 0
4370 | ПАО "Россети Сибирь" | "Бурятэнерго" | ТП-21-К-7 | 10/0,4 | 0.025 | 0.0022631 | 0 | 0
4371 | ПАО "Россети Сибирь" | "Бурятэнерго" | ТП-1-БЛ-4 "Дацан" | 10/0,4 | 0.025 | 0.00071206 | 0 | 0
4372 | ПАО "Россети Сибирь" | "Бурятэнерго" | ТП-18-Н-7 | 10/0,4 | 0.4 | 0.059304 | 0 | 0
4373 | ПАО "Россети Сибирь" | "Бурятэнерго" | ТП-7-Н-1 | 10/0,4 | 0.4 | 0.072284 | 0 | 0.0045
4374 | ПАО "Россети Сибирь" | "Бурятэнерго" | ТП-8-УК-1 | 10/0,4 | 0.025 | 0.00062304 | 0 | 0
4375 | ПАО "Россети Сибирь" | "Бурятэнерго" | ТП-8-Ш-3 | 10/0,4 | 0.1 | 0.0081497 | 0 | 0
4376 | ПАО "Россети Сибирь" | "Бурятэнерго" | ТП-3-Ш-3 | 10/0,4 | 0.1 | 0.0082944 | 0 | 0
4377 | ПАО "Россети Сибирь" | "Бурятэнерго" | ТП-5-М1 "АЗС-частная" | 10/0,4 | 0.16 | 0.0072801 | 0 | 0
4378 | ПАО "Россети Сибирь" | "Бурятэнерго" | ТП-ТХ-4-10 | 10/0,4 | 0.25 | 0.096888 | 0 | 0
4379 | ПАО "Россети Сибирь" | "Бурятэнерго" | ТП-255 В-5 ЦЫНГУЕВ | 10/0,4 | 0.025 | 0.0074661 | 0 | 0
4380 | ПАО "Россети Сибирь" | "Бурятэнерго" | ТП-ЩО-1-4 ведомственная | 10/0,4 | 0.16 | 0.045145 | 0 | 0
4381 | ПАО "Россети Сибирь" | "Бурятэнерго" | ТП-ЩО-1-5 | 10/0,4 | 0 | 0.22524 | 0 | 0.039
4382 | ПАО "Россети Сибирь" | "Бурятэнерго" | ТП-ЩО-1-6 | 10/0,4 | 0.25 | 0.1495 | 0 | 0
4383 | ПАО "Россети Сибирь" | "Бурятэнерго" | ТП-ЩО-2-2 | 10/0,4 | 0.16 | 0.15054 | 0 | 0
4384 | ПАО "Россети Сибирь" | "Бурятэнерго" | ТП-ЩО-2-5 | 10/0,4 | 0.25 | 0.04355 | 0 | 0
4385 | ПАО "Россети Сибирь" | "Бурятэнерго" | ТП-10-М1 "АЗК-5" (Учет в ТП) | 10/0,4 | 0.1 | 0.0091634 | 0 | 0
4386 | ПАО "Россети Сибирь" | "Бурятэнерго" | ТП-2652 | 6/0,4 | 0.1 | 0.0055328 | 0 | 0
4387 | ПАО "Россети Сибирь" | "Бурятэнерго" | ТП-34-Советский | 6/0,4 | 0.4 | 0.28544 | 0 | 0
4388 | ПАО "Россети Сибирь" | "Бурятэнерго" | ТП-55-Советский | 6/0,4 | 0.4 | 0.38871 | 0.07785 | 0.0135
4389 | ПАО "Россети Сибирь" | "Бурятэнерго" | ТП-56-Советский | 6/0,4 | 0.16 | 0.068213 | 0 | 0
4390 | ПАО "Россети Сибирь" | "Бурятэнерго" | ТП-60-Советский | 6/0,4 | 0.4 | 0.16474 | 0 | 0.009
4391 | ПАО "Россети Сибирь" | "Бурятэнерго" | ТП-72-Советский | 6/0,4 | 0.16 | 0.071477 | 0 | 0
4392 | ПАО "Россети Сибирь" | "Бурятэнерго" | ТП-73-Советский | 6/0,4 | 0.4 | 0.59362 | 0 | 0
4393 | ПАО "Россети Сибирь" | "Бурятэнерго" | ТП-76-Советский | 6/0,4 | 0.16 | 0.017853 | 0 | 0
4394 | ПАО "Россети Сибирь" | "Бурятэнерго" | ТП-77-Советский | 6/0,4 | 0.25 | 0.31504 | 0 | 0
4395 | ПАО "Россети Сибирь" | "Бурятэнерго" | ТП-79-Советский | 6/0,4 | 0.2 | 0.19101 | 0 | 0
4396 | ПАО "Россети Сибирь" | "Бурятэнерго" | ТП-85-Советский | 6/0,4 | 0.315 | 0.19561 | 0 | 0
4397 | ПАО "Россети Сибирь" | "Бурятэнерго" | ТП-145-Советский | 6/0,4 | 0.32 | 0.097484 | 0.0009 | 0.018
4398 | ПАО "Россети Сибирь" | "Бурятэнерго" | ТП-146-Советский | 6/0,4 | 0.25 | 0.16456 | 0 | 0
4399 | ПАО "Россети Сибирь" | "Бурятэнерго" | ТП-169-Советский | 6/0,4 | 0.25 | 0.070701 | 0 | 0
4400 | ПАО "Россети Сибирь" | "Бурятэнерго" | ТП-196-Советский | 6/0,4 | 0.25 | 0.093645 | 0 | 0
4401 | ПАО "Россети Сибирь" | "Бурятэнерго" | ТП-197-Советский | 6/0,4 | 0.63 | 0.37028 | 0 | 0.0135
4402 | ПАО "Россети Сибирь" | "Бурятэнерго" | ТП-198-Советский | 6/0,4 | 0.4 | 0.17799 | 0.09414 | 0.009
4403 | ПАО "Россети Сибирь" | "Бурятэнерго" | ТП-200-Советский | 6/0,4 | 0.315 | 0.078786 | 0 | 0.0828
4404 | ПАО "Россети Сибирь" | "Бурятэнерго" | ТП-201-Советский | 6/0,4 | 0.4 | 0.23777 | 0 | 0
4405 | ПАО "Россети Сибирь" | "Бурятэнерго" | ТП-202-Советский | 6/0,4 | 0.4 | 0.17741 | 0 | 0.0018
4406 | ПАО "Россети Сибирь" | "Бурятэнерго" | ТП-203-Советский | 6/0,4 | 0.25 | 0.14784 | 0.027 | 0
4407 | ПАО "Россети Сибирь" | "Бурятэнерго" | ТП-237-Советский | 6/0,4 | 0.315 | 0.2594 | 0 | 0
4408 | ПАО "Россети Сибирь" | "Бурятэнерго" | ТП-238-Советский | 6/0,4 | 0.4 | 0.042371 | 0 | 0
4409 | ПАО "Россети Сибирь" | "Бурятэнерго" | ТП-243-Советский | 6/0,4 | 0.25 | 0.019626 | 0 | 0
4410 | ПАО "Россети Сибирь" | "Бурятэнерго" | ТП-251-Советский | 6/0,4 | 0.4 | 0.10576 | 0 | 0
4411 | ПАО "Россети Сибирь" | "Бурятэнерго" | ТП-252-Советский | 6/0,4 | 0.4 | 0.17385 | 0 | 0
4412 | ПАО "Россети Сибирь" | "Бурятэнерго" | ТП-253-Советский | 6/0,4 | 0.315 | 0.36203 | 0 | 0.0495
4413 | ПАО "Россети Сибирь" | "Бурятэнерго" | ТП-288-Советский | 6/0,4 | 0.25 | 0.069415 | 0 | 0
4414 | ПАО "Россети Сибирь" | "Бурятэнерго" | ТП-301-Советский | 6/0,4 | 0.315 | 0.087423 | 0 | 0
4415 | ПАО "Россети Сибирь" | "Бурятэнерго" | ТП-304-Советский | 6/0,4 | 0.4 | 0.21219 | 0 | 0
4416 | ПАО "Россети Сибирь" | "Бурятэнерго" | ТП-305-Советский | 6/0,4 | 0.4 | 0.36609 | 0 | 0
4417 | ПАО "Россети Сибирь" | "Бурятэнерго" | ТП-306-Советский | 6/0,4 | 0.4 | 0.31823 | 0 | 0.0135
4418 | ПАО "Россети Сибирь" | "Бурятэнерго" | ТП-307-Советский | 6/0,4 | 0.4 | 0.22189 | 0 | 0.042
4419 | ПАО "Россети Сибирь" | "Бурятэнерго" | ТП-308-Советский | 6/0,4 | 0.4 | 0.12868 | 0 | 0
4420 | ПАО "Россети Сибирь" | "Бурятэнерго" | ТП-310-Советский | 6/0,4 | 0.32 | 0.40379 | 0 | 0
4421 | ПАО "Россети Сибирь" | "Бурятэнерго" | ТП-312-Советский | 6/0,4 | 0.4 | 0.76468 | 0 | 0
4422 | ПАО "Россети Сибирь" | "Бурятэнерго" | ТП-313-Советский | 6/0,4 | 0.25 | 0.14896 | 0 | 0
4423 | ПАО "Россети Сибирь" | "Бурятэнерго" | ТП-317-Советский | 6/0,4 | 0.25 | 0.19225 | 0 | 0.0252
4424 | ПАО "Россети Сибирь" | "Бурятэнерго" | ТП-318-Советский | 6/0,4 | 0.4 | 0.057741 | 0 | 0.05508
4425 | ПАО "Россети Сибирь" | "Бурятэнерго" | ТП-325-Советский | 6/0,4 | 0.63 | 0.47378 | 0 | 0
4426 | ПАО "Россети Сибирь" | "Бурятэнерго" | ТП-327-Советский | 6/0,4 | 0.63 | 0.46044 | 0 | 0.0045
4427 | ПАО "Россети Сибирь" | "Бурятэнерго" | ТП-328-Советский | 6/0,4 | 0.16 | 0.10692 | 0 | 0
4428 | ПАО "Россети Сибирь" | "Бурятэнерго" | ТП-330-Советский | 6/0,4 | 0.4 | 0.17675 | 0 | 0
4429 | ПАО "Россети Сибирь" | "Бурятэнерго" | ТП-331-Советский | 6/0,4 | 0.63 | 0.36709 | 0 | 0
4430 | ПАО "Россети Сибирь" | "Бурятэнерго" | ТП-332-Советский | 6/0,4 | 0.25 | 0.17224 | 0 | 0.018
4431 | ПАО "Россети Сибирь" | "Бурятэнерго" | ТП-334-Советский | 6/0,4 | 0.63 | 0.64302 | 0 | 0
4432 | ПАО "Россети Сибирь" | "Бурятэнерго" | ТП-335-Советский | 6/0,4 | 1.6 | 0.66819 | 0 | 0.099
4433 | ПАО "Россети Сибирь" | "Бурятэнерго" | ТП-336-Советский | 6/0,4 | 0.4 | 0.4411 | 0 | 0
4434 | ПАО "Россети Сибирь" | "Бурятэнерго" | ТП-337-Советский | 6/0,4 | 0.4 | 0.22145 | 0 | 0
4435 | ПАО "Россети Сибирь" | "Бурятэнерго" | ТП-338-Советский | 6/0,4 | 0.4 | 0.2827 | 0.0045 | 0.018
4436 | ПАО "Россети Сибирь" | "Бурятэнерго" | ТП-339-Советский | 6/0,4 | 0.315 | 0.36858 | 0 | 0
4437 | ПАО "Россети Сибирь" | "Бурятэнерго" | ТП-340-Советский | 6/0,4 | 0.4 | 0.30525 | 0 | 0.003
4438 | ПАО "Россети Сибирь" | "Бурятэнерго" | ТП-341-Советский | 6/0,4 | 0.4 | 0.36221 | 0 | 0
4439 | ПАО "Россети Сибирь" | "Бурятэнерго" | ТП-342-Советский | 6/0,4 | 0.25 | 0.11521 | 0 | 0.0018
4440 | ПАО "Россети Сибирь" | "Бурятэнерго" | ТП-343-Советский | 6/0,4 | 0.18 | 0.16833 | 0 | 0
4441 | ПАО "Россети Сибирь" | "Бурятэнерго" | ТП-344-Советский | 6/0,4 | 0.2 | 0 | 0 | 0
4442 | ПАО "Россети Сибирь" | "Бурятэнерго" | ТП-345-Советский | 6/0,4 | 0.4 | 0.40549 | 0 | 0.055863
4443 | ПАО "Россети Сибирь" | "Бурятэнерго" | ТП-346-Советский | 6/0,4 | 0.4 | 0.36708 | 0 | 0.0198
4444 | ПАО "Россети Сибирь" | "Бурятэнерго" | ТП-347-Советский | 6/0,4 | 0.2 | 0.11319 | 0 | 0
4445 | ПАО "Россети Сибирь" | "Бурятэнерго" | ТП-348-Советский | 6/0,4 | 0.4 | 0.36678 | 0 | 0.0918
4446 | ПАО "Россети Сибирь" | "Бурятэнерго" | ТП-349-Советский | 6/0,4 | 0.4 | 0.27626 | 0.05481 | 0
4447 | ПАО "Россети Сибирь" | "Бурятэнерго" | ТП-351-Советский | 6/0,4 | 0.315 | 0.32885 | 0 | 0
4448 | ПАО "Россети Сибирь" | "Бурятэнерго" | ТП-352-Советский | 6/0,4 | 0.63 | 0.61292 | 0 | 0
4449 | ПАО "Россети Сибирь" | "Бурятэнерго" | ТП-353-Советский | 6/0,4 | 0.315 | 0.34118 | 0 | 0
4450 | ПАО "Россети Сибирь" | "Бурятэнерго" | ТП-355-Советский | 6/0,4 | 0.63 | 0.54063 | 0 | 0.099
4451 | ПАО "Россети Сибирь" | "Бурятэнерго" | ТП-356-Советский | 6/0,4 | 0.63 | 0.12494 | 0 | 0
4452 | ПАО "Россети Сибирь" | "Бурятэнерго" | ТП-357-Советский | 6/0,4 | 0.4 | 0.49949 | 0 | 0
4453 | ПАО "Россети Сибирь" | "Бурятэнерго" | ТП-359-Советский | 6/0,4 | 0.63 | 0.030054 | 0 | 0
4454 | ПАО "Россети Сибирь" | "Бурятэнерго" | ТП-361-Советский | 6/0,4 | 0.4 | 0.34867 | 0 | 0
4455 | ПАО "Россети Сибирь" | "Бурятэнерго" | ТП-362-Советский | 6/0,4 | 0.25 | 0.15587 | 0 | 0
4456 | ПАО "Россети Сибирь" | "Бурятэнерго" | ТП-364-Советский | 6/0,4 | 0.4 | 0.2483 | 0.0396 | 0.082
4457 | ПАО "Россети Сибирь" | "Бурятэнерго" | ТП-405-Советский | 6/0,4 | 0.4 | 0.82602 | 0 | 0
4458 | ПАО "Россети Сибирь" | "Бурятэнерго" | ТП-408-Советский | 6/0,4 | 0.25 | 0.14567 | 0 | 0
4459 | ПАО "Россети Сибирь" | "Бурятэнерго" | ТП-412-Советский | 6/0,4 | 0.4 | 0.42311 | 0 | 0
4460 | ПАО "Россети Сибирь" | "Бурятэнерго" | ТП-415-Советский | 6/0,4 | 0.16 | 0.12937 | 0 | 0
4461 | ПАО "Россети Сибирь" | "Бурятэнерго" | ТП-427-Советский | 6/0,4 | 0.63 | 0.39523 | 0.00675 | 0.0018
4462 | ПАО "Россети Сибирь" | "Бурятэнерго" | ТП-431-Советский | 6/0,4 | 0.63 | 0.53276 | 0 | 0
4463 | ПАО "Россети Сибирь" | "Бурятэнерго" | ТП-433-Советский | 6/0,4 | 0.25 | 0.21688 | 0 | 0
4464 | ПАО "Россети Сибирь" | "Бурятэнерго" | ТП-436-Советский | 6/0,4 | 0.32 | 0.32834 | 0 | 0
4465 | ПАО "Россети Сибирь" | "Бурятэнерго" | ТП-437-Советский | 6/0,4 | 0.4 | 0.14134 | 0 | 0.063
4466 | ПАО "Россети Сибирь" | "Бурятэнерго" | ТП-441-Советский | 6/0,4 | 0.32 | 0.467 | 0 | 0
4467 | ПАО "Россети Сибирь" | "Бурятэнерго" | ТП-442-Советский | 6/0,4 | 0.4 | 0.17934 | 0.0045 | 0.02125
4468 | ПАО "Россети Сибирь" | "Бурятэнерго" | ТП-451-Советский | 6/0,4 | 0.63 | 0.15483 | 0 | 0.009
4469 | ПАО "Россети Сибирь" | "Бурятэнерго" | ТП-452-Советский | 6/0,4 | 0.4 | 0.41238 | 0 | 0
4470 | ПАО "Россети Сибирь" | "Бурятэнерго" | ТП-455-Советский | 6/0,4 | 0.63 | 0.13174 | 0 | 0
4471 | ПАО "Россети Сибирь" | "Бурятэнерго" | ТП-456-Советский | 6/0,4 | 0.25 | 0.081871 | 0 | 0
4472 | ПАО "Россети Сибирь" | "Бурятэнерго" | ТП-457-Советский | 6/0,4 | 0.1 | 0.018238 | 0 | 0
4473 | ПАО "Россети Сибирь" | "Бурятэнерго" | ТП-480-Советский | 6/0,4 | 0.4 | 0.14303 | 0 | 0
4474 | ПАО "Россети Сибирь" | "Бурятэнерго" | ТП-484-Советский | 6/0,4 | 0.25 | 0.092744 | 0 | 0
4475 | ПАО "Россети Сибирь" | "Бурятэнерго" | ТП-498-Советский | 6/0,4 | 0.4 | 0.09035 | 0 | 0
4476 | ПАО "Россети Сибирь" | "Бурятэнерго" | ТП-910-Советский | 6/0,4 | 0.25 | 0.0002124 | 0 | 0
4477 | ПАО "Россети Сибирь" | "Бурятэнерго" | ТП-911-Советский | 6/0,4 | 0.16 | 0.12219 | 0 | 0
4478 | ПАО "Россети Сибирь" | "Бурятэнерго" | ТП-912-Советский | 6/0,4 | 0.4 | 0.026025 | 0 | 0
4479 | ПАО "Россети Сибирь" | "Бурятэнерго" | ТП-913-Советский | 6/0,4 | 0.4 | 0.24467 | 0 | 0
4480 | ПАО "Россети Сибирь" | "Бурятэнерго" | ТП-914-Советский | 6/0,4 | 0.32 | 0.33276 | 0.0477 | 0.009
4481 | ПАО "Россети Сибирь" | "Бурятэнерго" | ТП-928-Советский | 6/0,4 | 1 | 0.44678 | 0 | 0
4482 | ПАО "Россети Сибирь" | "Бурятэнерго" | ТП-1512-Советский | 6/0,4 | 0.4 | 0.17755 | 0.009 | 0.0045
4483 | ПАО "Россети Сибирь" | "Бурятэнерго" | ТП-1561-Советский | 6/0,4 | 0.4 | 0.22423 | 0 | 0
4484 | ПАО "Россети Сибирь" | "Бурятэнерго" | ТП-1575-Советский | 6/0,4 | 1 | 0.13663 | 0 | 0
4485 | ПАО "Россети Сибирь" | "Бурятэнерго" | ТП-1578-Советский | 6/0,4 | 0 | 0.028662 | 0 | 0
4486 | ПАО "Россети Сибирь" | "Бурятэнерго" | ТП-1586-Советский | 6/0,4 | 0.63 | 0.075747 | 0 | 0
4487 | ПАО "Россети Сибирь" | "Бурятэнерго" | ТП-1590-Советский | 6/0,4 | 0.16 | 0.031053 | 0 | 0.09
4488 | ПАО "Россети Сибирь" | "Бурятэнерго" | ТП-1591-Советский | 6/0,4 | 0.63 | 0.080738 | 0 | 0
4489 | ПАО "Россети Сибирь" | "Бурятэнерго" | ТП-1593-Советский | 6/0,4 | 0.4 | 0.20537 | 0 | 0
4490 | ПАО "Россети Сибирь" | "Бурятэнерго" | ТП-1597-Советский | 6/0,4 | 0.1 | 0.08626 | 0 | 0
4491 | ПАО "Россети Сибирь" | "Бурятэнерго" | ТП-434 встроенная в РП 13-Советский | 6/0,4 | 0.63 | 0.58874 | 0 | 0.0585
4492 | ПАО "Россети Сибирь" | "Бурятэнерго" | ТП-366-Советский | 10/0,4 | 0.25 | 0.10626 | 0 | 0.009
4493 | ПАО "Россети Сибирь" | "Бурятэнерго" | ТП-369-Советский | 10/0,4 | 0.4 | 0.25275 | 0 | 0.009
4494 | ПАО "Россети Сибирь" | "Бурятэнерго" | ТП-371-Советский | 10/0,4 | 0.16 | 0.054148 | 0 | 0
4495 | ПАО "Россети Сибирь" | "Бурятэнерго" | ТП-372-Советский | 10/0,4 | 0.4 | 0.25045 | 0 | 0.004572
4496 | ПАО "Россети Сибирь" | "Бурятэнерго" | ТП-374-Советский | 10/0,4 | 0.25 | 0.4731 | 0 | 0
4497 | ПАО "Россети Сибирь" | "Бурятэнерго" | ТП-375-Советский | 10/0,4 | 0.63 | 0.20192 | 0 | 0
4498 | ПАО "Россети Сибирь" | "Бурятэнерго" | ТП-376-Советский | 10/0,4 | 0.63 | 0.36118 | 0 | 0
4499 | ПАО "Россети Сибирь" | "Бурятэнерго" | ТП-377-Советский | 10/0,4 | 0.63 | 0.23489 | 0 | 0.045
4500 | ПАО "Россети Сибирь" | "Бурятэнерго" | ТП-380-Советский | 10/0,4 | 0.4 | 0.1709 | 0 | 0.018
4501 | ПАО "Россети Сибирь" | "Бурятэнерго" | ТП-381-Советский | 10/0,4 | 0.25 | 0.083805 | 0 | 0.0162
4502 | ПАО "Россети Сибирь" | "Бурятэнерго" | ТП-384-Советский | 10/0,4 | 0.16 | 0.0006372 | 0 | 0.0135
4503 | ПАО "Россети Сибирь" | "Бурятэнерго" | ТП-387-Советский | 10/0,4 | 0.4 | 0.12272 | 0 | 0
4504 | ПАО "Россети Сибирь" | "Бурятэнерго" | ТП-389-Советский | 10/0,4 | 0.4 | 0.24834 | 0 | 0.0315
4505 | ПАО "Россети Сибирь" | "Бурятэнерго" | ТП-390-Советский | 10/0,4 | 0.16 | 0.041153 | 0 | 0
4506 | ПАО "Россети Сибирь" | "Бурятэнерго" | ТП-444-Советский | 6/0,4 | 0.25 | 0.12799 | 0 | 0
4507 | ПАО "Россети Сибирь" | "Бурятэнерго" | ТП-391-Советский | 10/0,4 | 0.4 | 0.17098 | 0.00126 | 0
4508 | ПАО "Россети Сибирь" | "Бурятэнерго" | ТП-446-Советский | 10/0,4 | 0.4 | 0.12798 | 0.0135 | 0.0135
4509 | ПАО "Россети Сибирь" | "Бурятэнерго" | ТП-392-Советский | 10/0,4 | 0.4 | 0.31979 | 0 | 0.0495
4510 | ПАО "Россети Сибирь" | "Бурятэнерго" | ТП-393-Советский | 10/0,4 | 0.4 | 0.23756 | 0.0135 | 0.027
4511 | ПАО "Россети Сибирь" | "Бурятэнерго" | ТП-396-Советский | 10/0,4 | 0.25 | 0.049529 | 0 | 0
4512 | ПАО "Россети Сибирь" | "Бурятэнерго" | ТП-397-Советский | 10/0,4 | 0.4 | 0.27608 | 0 | 0.018
4513 | ПАО "Россети Сибирь" | "Бурятэнерго" | ТП-398-Советский | 10/0,4 | 0.16 | 0.041444 | 0 | 0
4514 | ПАО "Россети Сибирь" | "Бурятэнерго" | ТП-399-Советский | 10/0,4 | 0.4 | 0.12515 | 0 | 0.0045
4515 | ПАО "Россети Сибирь" | "Бурятэнерго" | ТП-401-Советский | 10/0,4 | 0.4 | 0.1565 | 0.0135 | 0.018
4516 | ПАО "Россети Сибирь" | "Бурятэнерго" | ТП-402-Советский | 10/0,4 | 0.4 | 0.1733 | 0 | 0
4517 | ПАО "Россети Сибирь" | "Бурятэнерго" | ТП-404-Советский | 10/0,4 | 0.4 | 0.13967 | 0 | 0.009
4518 | ПАО "Россети Сибирь" | "Бурятэнерго" | ТП-409-Советский | 10/0,4 | 0.25 | 0.23119 | 0 | 0
4519 | ПАО "Россети Сибирь" | "Бурятэнерго" | ТП-410-Советский | 10/0,4 | 0.4 | 0.15501 | 0 | 0
4520 | ПАО "Россети Сибирь" | "Бурятэнерго" | ТП-411-Советский | 10/0,4 | 0.4 | 0.1946 | 0 | 0
4521 | ПАО "Россети Сибирь" | "Бурятэнерго" | ТП-421-Советский | 10/0,4 | 0.25 | 0.18589 | 0 | 0.063
4522 | ПАО "Россети Сибирь" | "Бурятэнерго" | ТП-425-Советский | 10/0,4 | 0.4 | 0.020015 | 0 | 0
4523 | ПАО "Россети Сибирь" | "Бурятэнерго" | ТП-432-Советский | 10/0,4 | 0.4 | 0.26321 | 0 | 0.018
4524 | ПАО "Россети Сибирь" | "Бурятэнерго" | ТП-439-Советский | 10/0,4 | 0.4 | 0.047298 | 0 | 0
4525 | ПАО "Россети Сибирь" | "Бурятэнерго" | ТП-448-Советский | 10/0,4 | 0.4 | 0.16261 | 0 | 0.0225
4526 | ПАО "Россети Сибирь" | "Бурятэнерго" | ТП-450-Советский | 10/0,4 | 0.4 | 0.13201 | 0.09 | 0
4527 | ПАО "Россети Сибирь" | "Бурятэнерго" | ТП-454-Советский | 10/0,4 | 0.4 | 0.09508 | 0 | 0
4528 | ПАО "Россети Сибирь" | "Бурятэнерго" | ТП-459-Советский | 10/0,4 | 0.63 | 0.19939 | 0 | 0.0108
4529 | ПАО "Россети Сибирь" | "Бурятэнерго" | ТП-464-Советский | 10/0,4 | 0.4 | 0.13507 | 0 | 0
4530 | ПАО "Россети Сибирь" | "Бурятэнерго" | ТП-465-Советский | 10/0,4 | 0.4 | 0.1302 | 0 | 0.0558
4531 | ПАО "Россети Сибирь" | "Бурятэнерго" | ТП-469-Советский | 10/0,4 | 0.4 | 0.31242 | 0 | 0.0495
4532 | ПАО "Россети Сибирь" | "Бурятэнерго" | ТП-470-Советский | 10/0,4 | 0.25 | 0.097605 | 0 | 0
4533 | ПАО "Россети Сибирь" | "Бурятэнерго" | ТП-472-Советский | 10/0,4 | 0.4 | 0.16685 | 0 | 0.009
4534 | ПАО "Россети Сибирь" | "Бурятэнерго" | ТП-473-Советский | 10/0,4 | 0.63 | 0.2766 | 0 | 0.0045
4535 | ПАО "Россети Сибирь" | "Бурятэнерго" | ТП-478-Советский | 10/0,4 | 0.4 | 0.3722 | 0 | 0
4536 | ПАО "Россети Сибирь" | "Бурятэнерго" | ТП-485-Советский | 10/0,4 | 0.4 | 0.089651 | 0 | 0.009
4537 | ПАО "Россети Сибирь" | "Бурятэнерго" | ТП-491-Советский | 10/0,4 | 0.63 | 0.21538 | 0 | 0.027
4538 | ПАО "Россети Сибирь" | "Бурятэнерго" | ТП-923-Советский | 10/0,4 | 0.1 | 0.045064 | 0 | 0
4539 | ПАО "Россети Сибирь" | "Бурятэнерго" | ТП-926-Советский | 10/0,4 | 0.4 | 0.17719 | 0.0135 | 0.0243
4540 | ПАО "Россети Сибирь" | "Бурятэнерго" | ТП-932-Советский | 10/0,4 | 0.25 | 0.029844 | 0 | 0.09
4541 | ПАО "Россети Сибирь" | "Бурятэнерго" | ТП-935-Советский | 10/0,4 | 0.4 | 0.11709 | 0.0045 | 0.0135
4542 | ПАО "Россети Сибирь" | "Бурятэнерго" | ТП-936-Советский | 10/0,4 | 0.4 | 0.098055 | 0 | 0
4543 | ПАО "Россети Сибирь" | "Бурятэнерго" | ТП-937-Советский | 10/0,4 | 0.25 | 0.062026 | 0 | 0.009
4544 | ПАО "Россети Сибирь" | "Бурятэнерго" | ТП-939-Советский | 10/0,4 | 0.16 | 0.030803 | 0 | 0.0135
4545 | ПАО "Россети Сибирь" | "Бурятэнерго" | ТП-940-Советский | 10/0,4 | 0.25 | 0.10541 | 0.0135 | 0
4546 | ПАО "Россети Сибирь" | "Бурятэнерго" | ТП-942-Советский | 10/0,4 | 0.4 | 0.38252 | 0 | 0
4547 | ПАО "Россети Сибирь" | "Бурятэнерго" | ТП-943-Советский | 10/0,4 | 0.4 | 0.20013 | 0 | 0.0155
4548 | ПАО "Россети Сибирь" | "Бурятэнерго" | ТП-944-Советский | 10/0,4 | 0.4 | 0.11887 | 0 | 0
4549 | ПАО "Россети Сибирь" | "Бурятэнерго" | ТП-947-Советский | 10/0,4 | 0.4 | 0.036401 | 0 | 0
4550 | ПАО "Россети Сибирь" | "Бурятэнерго" | ТП-948-Советский | 10/0,4 | 0.25 | 0.30909 | 0 | 0.0135
4551 | ПАО "Россети Сибирь" | "Бурятэнерго" | ТП-951-Советский | 10/0,4 | 0.25 | 0.075552 | 0 | 0
4552 | ПАО "Россети Сибирь" | "Бурятэнерго" | ТП-953-Советский | 10/0,4 | 0.16 | 0.18825 | 0 | 0.011925
4553 | ПАО "Россети Сибирь" | "Бурятэнерго" | ТП-954-Советский | 10/0,4 | 0.4 | 0.2893 | 0 | 0.0135
4554 | ПАО "Россети Сибирь" | "Бурятэнерго" | ТП-957-Советский | 10/0,4 | 0.25 | 0.080345 | 0 | 0.0045
4555 | ПАО "Россети Сибирь" | "Бурятэнерго" | ТП-958-Советский | 10/0,4 | 0.25 | 0.20815 | 0 | 0.0135
4556 | ПАО "Россети Сибирь" | "Бурятэнерго" | ТП-959-Советский | 10/0,4 | 0.63 | 0.46249 | 0 | 0
4557 | ПАО "Россети Сибирь" | "Бурятэнерго" | ТП-960-Советский | 10/0,4 | 0.4 | 0.27453 | 0 | 0.0135
4558 | ПАО "Россети Сибирь" | "Бурятэнерго" | ТП-961-Советский | 10/0,4 | 0.4 | 0.34461 | 0 | 0
4559 | ПАО "Россети Сибирь" | "Бурятэнерго" | ТП-963-Советский | 10/0,4 | 0.063 | 0.057789 | 0.009 | 0.0225
4560 | ПАО "Россети Сибирь" | "Бурятэнерго" | ТП-974-Советский | 10/0,4 | 0.63 | 0.43613 | 0 | 0
4561 | ПАО "Россети Сибирь" | "Бурятэнерго" | ТП-975-Советский | 10/0,4 | 0.16 | 0.1705 | 0 | 0.0135
4562 | ПАО "Россети Сибирь" | "Бурятэнерго" | ТП-1614-Советский | 10/0,4 | 0.1 | 0.021028 | 0 | 0
4563 | ПАО "Россети Сибирь" | "Бурятэнерго" | ТП-976-Советский | 10/0,4 | 0.16 | 0.11069 | 0 | 0
4564 | ПАО "Россети Сибирь" | "Бурятэнерго" | ТП-977-Советский | 10/0,4 | 0.63 | 0.63337 | 0 | 0.099
4565 | ПАО "Россети Сибирь" | "Бурятэнерго" | ТП-979-Советский | 10/0,4 | 0.63 | 0.055939 | 0 | 0
4566 | ПАО "Россети Сибирь" | "Бурятэнерго" | ТП-983-Советский | 10/0,4 | 0.4 | 0.34263 | 0 | 0.0693
4567 | ПАО "Россети Сибирь" | "Бурятэнерго" | ТП-989-Советский | 10/0,4 | 0.4 | 0.077136 | 0 | 0
4568 | ПАО "Россети Сибирь" | "Бурятэнерго" | ТП-990-Советский | 10/0,4 | 0.25 | 0.12011 | 0 | 0.0045
4569 | ПАО "Россети Сибирь" | "Бурятэнерго" | ТП-998-Советский | 10/0,4 | 0.4 | 0.13069 | 0 | 0.009
4570 | ПАО "Россети Сибирь" | "Бурятэнерго" | ТП-1526-Советский | 10/0,4 | 0.63 | 0.26309 | 0.0045 | 0.0315
4571 | ПАО "Россети Сибирь" | "Бурятэнерго" | ТП-1532-Советский | 10/0,4 | 0.1 | 0.078471 | 0.0045 | 0
4572 | ПАО "Россети Сибирь" | "Бурятэнерго" | ТП-1540-Советский | 10/0,4 | 0.25 | 0.073489 | 0 | 0.027
4573 | ПАО "Россети Сибирь" | "Бурятэнерго" | ТП-1548-Советский | 10/0,4 | 0.4 | 0.18126 | 0.018 | 0
4574 | ПАО "Россети Сибирь" | "Бурятэнерго" | ТП-1553-Советский | 10/0,4 | 0.25 | 0.07727 | 0 | 0.0018
4575 | ПАО "Россети Сибирь" | "Бурятэнерго" | ТП-1555-Советский | 10/0,4 | 0.16 | 0.089021 | 0 | 0
4576 | ПАО "Россети Сибирь" | "Бурятэнерго" | ТП-1566-Советский | 10/0,4 | 0.25 | 0.081027 | 0 | 0.0405
4577 | ПАО "Россети Сибирь" | "Бурятэнерго" | ТП-1569-Советский | 10/0,4 | 0.4 | 0.027187 | 0 | 0.0225
4578 | ПАО "Россети Сибирь" | "Бурятэнерго" | ТП-1570-Советский | 10/0,4 | 0.25 | 0.017445 | 0 | 0.018
4579 | ПАО "Россети Сибирь" | "Бурятэнерго" | ТП-1571-Советский | 10/0,4 | 0.16 | 0.050523 | 0 | 0.0135
4580 | ПАО "Россети Сибирь" | "Бурятэнерго" | ТП-1572-Советский | 10/0,4 | 0.16 | 0.045539 | 0 | 0.0135
4581 | ПАО "Россети Сибирь" | "Бурятэнерго" | ТП-1581-Советский | 10/0,4 | 0.1 | 0.0515 | 0.018 | 0.009
4582 | ПАО "Россети Сибирь" | "Бурятэнерго" | ТП-1587-Советский | 10/0,4 | 0.4 | 0.082375 | 0 | 0
4583 | ПАО "Россети Сибирь" | "Бурятэнерго" | ТП-1589-Советский | 10/0,4 | 0.25 | 0.095262 | 0 | 0.1575
4584 | ПАО "Россети Сибирь" | "Бурятэнерго" | ТП-1595-Советский | 10/0,4 | 0.063 | 0.005192 | 0 | 0
4585 | ПАО "Россети Сибирь" | "Бурятэнерго" | ТП-1596-Советский | 10/0,4 | 0.1 | 0.033062 | 0 | 0
4586 | ПАО "Россети Сибирь" | "Бурятэнерго" | ТП-1602-Советский | 10/0,4 | 0.4 | 0.085451 | 0 | 0.01
4587 | ПАО "Россети Сибирь" | "Бурятэнерго" | ТП-1603-Советский | 10/0,4 | 0.1 | 0.15096 | 0.0135 | 0.135
4588 | ПАО "Россети Сибирь" | "Бурятэнерго" | ТП-1598-Советский | 10/0,4 | 0.4 | 0.15367 | 0.0225 | 0.0675
4589 | ПАО "Россети Сибирь" | "Бурятэнерго" | ТП-400-Советский | 6/0,4 | 1 | 0.12151 | 0 | 0.054
4590 | ПАО "Россети Сибирь" | "Бурятэнерго" | ТП-920-Советский | 6/0,4 | 0.63 | 0.24307 | 0 | 0
4591 | ПАО "Россети Сибирь" | "Бурятэнерго" | ТП-922-Советский | 6/0,4 | 0.16 | 0.03661 | 0.09414 | 0
4592 | ПАО "Россети Сибирь" | "Бурятэнерго" | ТП-1533-Советский | 6/0,4 | 0.4 | 0.079299 | 0 | 0.0045
4593 | ПАО "Россети Сибирь" | "Бурятэнерго" | ТП-1538-Советский | 6/0,4 | 1.6 | 0.21575 | 0 | 0
4594 | ПАО "Россети Сибирь" | "Бурятэнерго" | ТП-962-Советский | 10/0,4 | 0.63 | 0.58786 | 0 | 0
4595 | ПАО "Россети Сибирь" | "Бурятэнерго" | ТП-1525-Советский | 10/0,4 | 0.4 | 0.20823 | 0 | 0.0045
4596 | ПАО "Россети Сибирь" | "Бурятэнерго" | ТП-41-БР1 "ФАП" | 10/0,4 | 0.063 | 0.001567 | 0 | 0
4597 | ПАО "Россети Сибирь" | "Бурятэнерго" | ТП-12-К5 "Частоступов" | 10/0,4 | 0.063 | 0.0013282 | 0 | 0
4598 | ПАО "Россети Сибирь" | "Бурятэнерго" | ТП-6-К6 "Чак" | 10/0,4 | 0.25 | 0.00043235 | 0 | 0
4599 | ПАО "Россети Сибирь" | "Бурятэнерго" | ТП-7-К6 "Норис" | 10/0,4 | 0.16 | 0.00015859 | 0 | 0
4600 | ПАО "Россети Сибирь" | "Бурятэнерго" | ТП-083 Х-4 Тугла-1 | 10/0,4 | 0.025 | 0.007733 | 0 | 0
4601 | ПАО "Россети Сибирь" | "Бурятэнерго" | ТП-293-Ц2-4 Гуруев | 10/0,4 | 0.025 | 0.016477 | 0 | 0
4602 | ПАО "Россети Сибирь" | "Бурятэнерго" | ТП-300-У7 Петрова | 10/0,4 | 0.025 | 0.0079901 | 0 | 0
4603 | ПАО "Россети Сибирь" | "Бурятэнерго" | ТП-295-У5 Чимитдоржиев | 10/0,4 | 0.025 | 0.010167 | 0 | 0
4604 | ПАО "Россети Сибирь" | "Бурятэнерго" | ТП-301-Т1 Сыренов | 10/0,4 | 0.025 | 0.0050628 | 0 | 0
4605 | ПАО "Россети Сибирь" | "Бурятэнерго" | ТП-294-Х2 Цыбиков | 10/0,4 | 0.025 | 0.0047217 | 0 | 0
4606 | ПАО "Россети Сибирь" | "Бурятэнерго" | ТП-222-Т4 "Сириус" | 10/0,4 | 0.63 | 0.099292 | 0 | 0
4607 | ПАО "Россети Сибирь" | "Бурятэнерго" | ТП-303-Ц1-3 Саста | 10/0,4 | 0.025 | 0.01261 | 0 | 0
4608 | ПАО "Россети Сибирь" | "Бурятэнерго" | ТП-305 У-4 Намдаков | 10/0,4 | 0.025 | 0.003533 | 0 | 0
4609 | ПАО "Россети Сибирь" | "Бурятэнерго" | ТП-310-Т1 Демидов | 10/0,4 | 0.025 | 0.0038572 | 0 | 0
4610 | ПАО "Россети Сибирь" | "Бурятэнерго" | ТП-309-У4 Баранов | 10/0,4 | 0.025 | 0.0060154 | 0 | 0
4611 | ПАО "Россети Сибирь" | "Бурятэнерго" | ТП-312-У5 Жигжитов | 10/0,4 | 0.025 | 0.0063461 | 0 | 0
4612 | ПАО "Россети Сибирь" | "Бурятэнерго" | ТП-163-Х7 "Хоринская-1" | 10/0,4 | 0.1 | 0.075075 | 0 | 0
4613 | ПАО "Россети Сибирь" | "Бурятэнерго" | ТП-167-Х8 "Арбайцы" | 10/0,4 | 0.4 | 0.25284 | 0 | 0
4614 | ПАО "Россети Сибирь" | "Бурятэнерго" | ТП-171-Железнодорожный | 6/0,4 | 0.4 | 0.24345 | 0 | 0
4615 | ПАО "Россети Сибирь" | "Бурятэнерго" | ТП-108-Железнодорожный | 6/0,4 | 0.63 | 0.4332 | 0 | 0
4616 | ПАО "Россети Сибирь" | "Бурятэнерго" | ТП-120-Железнодорожный | 6/0,4 | 0.25 | 0.14088 | 0 | 0
4617 | ПАО "Россети Сибирь" | "Бурятэнерго" | ТП-96,1-Железнодорожный | 6/0,4 | 0.63 | 0.12006 | 0 | 0.225
4618 | ПАО "Россети Сибирь" | "Бурятэнерго" | ТП-2025-Железнодорожный | 6/0,4 | 0.4 | 0.13177 | 0 | 0.0144
4619 | ПАО "Россети Сибирь" | "Бурятэнерго" | ТП-213-Железнодорожный | 10/0,4 | 0.4 | 0.02334 | 0.0585 | 0
4620 | ПАО "Россети Сибирь" | "Бурятэнерго" | ТП-290-Железнодорожный | 10/0,4 | 0.25 | 0.12427 | 0 | 0
4621 | ПАО "Россети Сибирь" | "Бурятэнерго" | ТП-42-Железнодорожный | 10/0,4 | 0.4 | 0.2273 | 0 | 0.027
4622 | ПАО "Россети Сибирь" | "Бурятэнерго" | ТП-82-Железнодорожный | 10/0,4 | 0.4 | 0.23769 | 0 | 0.0675
4623 | ПАО "Россети Сибирь" | "Бурятэнерго" | ТП-2626-Железнодорожный | 10/0,4 | 1 | 2.6413 | 0 | 0
4624 | ПАО "Россети Сибирь" | "Бурятэнерго" | ТП-289-Железнодорожный | 6/0,4 | 0.63 | 0.17359 | 0 | 0
4625 | ПАО "Россети Сибирь" | "Бурятэнерго" | ТП-659-Железнодорожный | 6/0,4 | 0.4 | 0.12465 | 0 | 0.036
4626 | ПАО "Россети Сибирь" | "Бурятэнерго" | ТП-2008-Железнодорожный | 6/0,4 | 0.25 | 0.12292 | 0 | 0.0099
4627 | ПАО "Россети Сибирь" | "Бурятэнерго" | ТП-139-Железнодорожный | 6/0,4 | 0.32 | 0.35717 | 0 | 0
4628 | ПАО "Россети Сибирь" | "Бурятэнерго" | ТП-141-Железнодорожный | 6/0,4 | 0.4 | 0.27849 | 0 | 0
4629 | ПАО "Россети Сибирь" | "Бурятэнерго" | ТП-2046-Железнодорожный | 6/0,4 | 0.32 | 0.21616 | 0 | 0.0093
4630 | ПАО "Россети Сибирь" | "Бурятэнерго" | ТП-245-Железнодорожный | 6/0,4 | 0.4 | 0.2931 | 0 | 0
4631 | ПАО "Россети Сибирь" | "Бурятэнерго" | ТП-142-Железнодорожный | 6/0,4 | 0.4 | 0.31416 | 0 | 0
4632 | ПАО "Россети Сибирь" | "Бурятэнерго" | ТП-164-Железнодорожный | 6/0,4 | 0.315 | 0.13677 | 0 | 0
4633 | ПАО "Россети Сибирь" | "Бурятэнерго" | ТП-177-Железнодорожный | 6/0,4 | 0.16 | 0.10677 | 0 | 0.009
4634 | ПАО "Россети Сибирь" | "Бурятэнерго" | ТП-239-Железнодорожный | 6/0,4 | 0.32 | 0.1252 | 0 | 0
4635 | ПАО "Россети Сибирь" | "Бурятэнерго" | ТП-160-Железнодорожный | 6/0,4 | 0.32 | 0.26479 | 0 | 0
4636 | ПАО "Россети Сибирь" | "Бурятэнерго" | ТП-241-Железнодорожный | 6/0,4 | 0.4 | 0.2804 | 0 | 0
4637 | ПАО "Россети Сибирь" | "Бурятэнерго" | ТП-140-Железнодорожный | 6/0,4 | 0.25 | 0.11878 | 0.0027 | 0.0198
4638 | ПАО "Россети Сибирь" | "Бурятэнерго" | ТП-144-Железнодорожный | 6/0,4 | 0.63 | 0.22748 | 0 | 0.1
4639 | ПАО "Россети Сибирь" | "Бурятэнерго" | ТП-2054-Железнодорожный | 6/0,4 | 0.25 | 0.14386 | 0 | 0.0084
4640 | ПАО "Россети Сибирь" | "Бурятэнерго" | ТП-249-Железнодорожный | 6/0,4 | 0.4 | 0.13885 | 0 | 0
4641 | ПАО "Россети Сибирь" | "Бурятэнерго" | ТП-2055-Железнодорожный | 6/0,4 | 0.4 | 0.19757 | 0 | 0.0711
4642 | ПАО "Россети Сибирь" | "Бурятэнерго" | ТП-2073-Железнодорожный | 6/0,4 | 1 | 0.48499 | 0 | 0
4643 | ПАО "Россети Сибирь" | "Бурятэнерго" | ТП-159-Железнодорожный | 6/0,4 | 0.315 | 0.32096 | 0 | 0
4644 | ПАО "Россети Сибирь" | "Бурятэнерго" | ТП-183-Железнодорожный | 6/0,4 | 0.4 | 0.35825 | 0 | 0.009
4645 | ПАО "Россети Сибирь" | "Бурятэнерго" | ТП-263-Железнодорожный | 6/0,4 | 0.4 | 0.27999 | 0 | 0
4646 | ПАО "Россети Сибирь" | "Бурятэнерго" | ТП-278-Железнодорожный | 6/0,4 | 0.25 | 0.24642 | 0 | 0
4647 | ПАО "Россети Сибирь" | "Бурятэнерго" | ТП-2060-Железнодорожный | 6/0,4 | 0.4 | 0.13195 | 0 | 0
4648 | ПАО "Россети Сибирь" | "Бурятэнерго" | ТП-102-Железнодорожный | 6/0,4 | 0.32 | 0.47952 | 0 | 0.0045
4649 | ПАО "Россети Сибирь" | "Бурятэнерго" | ТП-163-Железнодорожный | 6/0,4 | 0.4 | 0.45761 | 0 | 0.018
4650 | ПАО "Россети Сибирь" | "Бурятэнерго" | ТП-286-Железнодорожный | 6/0,4 | 0.32 | 0.20453 | 0 | 0
4651 | ПАО "Россети Сибирь" | "Бурятэнерго" | ТП-2068-Железнодорожный | 6/0,4 | 0.4 | 0.218 | 0 | 0
4652 | ПАО "Россети Сибирь" | "Бурятэнерго" | ТП-262-Железнодорожный | 6/0,4 | 0.32 | 0.21506 | 0 | 0.0432
4653 | ПАО "Россети Сибирь" | "Бурятэнерго" | ТП-106-Железнодорожный | 6/0,4 | 0.63 | 0.21287 | 0 | 0
4654 | ПАО "Россети Сибирь" | "Бурятэнерго" | ТП-244-Железнодорожный | 6/0,4 | 0.4 | 0.22993 | 0 | 0
4655 | ПАО "Россети Сибирь" | "Бурятэнерго" | ТП-2058-Железнодорожный | 6/0,4 | 0.4 | 0.405 | 0 | 0.0117
4656 | ПАО "Россети Сибирь" | "Бурятэнерго" | ТП-103-Железнодорожный | 6/0,4 | 0.25 | 0.23101 | 0 | 0
4657 | ПАО "Россети Сибирь" | "Бурятэнерго" | ТП-2075-Железнодорожный | 6/0,4 | 0.4 | 0.36692 | 0 | 0
4658 | ПАО "Россети Сибирь" | "Бурятэнерго" | ТП-94-Железнодорожный | 6/0,4 | 0.32 | 0.3271 | 0 | 0
4659 | ПАО "Россети Сибирь" | "Бурятэнерго" | ТП-281-Железнодорожный | 6/0,4 | 0.25 | 0.060265 | 0 | 0
4660 | ПАО "Россети Сибирь" | "Бурятэнерго" | ТП-133-Железнодорожный | 6/0,4 | 0.4 | 0.18573 | 0 | 0
4661 | ПАО "Россети Сибирь" | "Бурятэнерго" | ТП-282-Железнодорожный | 6/0,4 | 0.4 | 0.11998 | 0 | 0.027
4662 | ПАО "Россети Сибирь" | "Бурятэнерго" | ТП-2094-Железнодорожный | 6/0,4 | 0.4 | 0.33247 | 0 | 0.045
4663 | ПАО "Россети Сибирь" | "Бурятэнерго" | ТП-247-Железнодорожный | 6/0,4 | 0.4 | 0.22883 | 0 | 0
4664 | ПАО "Россети Сибирь" | "Бурятэнерго" | ТП-2091-Железнодорожный | 6/0,4 | 0.4 | 0.15481 | 0 | 0
4665 | ПАО "Россети Сибирь" | "Бурятэнерго" | ТП-255-Железнодорожный | 6/0,4 | 0.4 | 0.39937 | 0 | 0.027
4666 | ПАО "Россети Сибирь" | "Бурятэнерго" | ТП-2095-Железнодорожный | 6/0,4 | 0.4 | 0.18027 | 0 | 0
4667 | ПАО "Россети Сибирь" | "Бурятэнерго" | ТП-86-Железнодорожный | 6/0,4 | 0.63 | 0.5839 | 0 | 0
4668 | ПАО "Россети Сибирь" | "Бурятэнерго" | ТП-122-Железнодорожный | 6/0,4 | 0.25 | 0.076149 | 0 | 0
4669 | ПАО "Россети Сибирь" | "Бурятэнерго" | ТП-229-Железнодорожный | 6/0,4 | 0.4 | 0.14345 | 0 | 0
4670 | ПАО "Россети Сибирь" | "Бурятэнерго" | ТП-2097-Железнодорожный | 6/0,4 | 0.4 | 0.4334 | 0 | 0
4671 | ПАО "Россети Сибирь" | "Бурятэнерго" | ТП-256-Железнодорожный | 6/0,4 | 0.4 | 0.015683 | 0 | 0
4672 | ПАО "Россети Сибирь" | "Бурятэнерго" | ТП-285-Железнодорожный | 6/0,4 | 0.32 | 0.20266 | 0 | 0
4673 | ПАО "Россети Сибирь" | "Бурятэнерго" | ТП-84-Железнодорожный | 6/0,4 | 0.4 | 0.25104 | 0.0018 | 0.0396
4674 | ПАО "Россети Сибирь" | "Бурятэнерго" | ТП-89-Железнодорожный | 6/0,4 | 0.4 | 0.14939 | 0 | 0.009
4675 | ПАО "Россети Сибирь" | "Бурятэнерго" | ТП-2102-Железнодорожный | 6/0,4 | 0.4 | 0.36561 | 0 | 0
4676 | ПАО "Россети Сибирь" | "Бурятэнерго" | ТП-2109-Железнодорожный | 6/0,4 | 0.4 | 0.1464 | 0 | 0.0165
4677 | ПАО "Россети Сибирь" | "Бурятэнерго" | ТП-2111-Железнодорожный | 6/0,4 | 0.25 | 0.17459 | 0 | 0
4678 | ПАО "Россети Сибирь" | "Бурятэнерго" | ТП-2117-Железнодорожный | 6/0,4 | 0.4 | 0.20667 | 0 | 0
4679 | ПАО "Россети Сибирь" | "Бурятэнерго" | ТП-107-Железнодорожный | 6/0,4 | 0.4 | 0.10482 | 0 | 0
4680 | ПАО "Россети Сибирь" | "Бурятэнерго" | ТП-121-Железнодорожный | 6/0,4 | 0.32 | 0.14371 | 0 | 0.0165
4681 | ПАО "Россети Сибирь" | "Бурятэнерго" | ТП-135-Железнодорожный | 6/0,4 | 0.4 | 0.29915 | 0 | 0.018
4682 | ПАО "Россети Сибирь" | "Бурятэнерго" | ТП-35-Железнодорожный | 6/0,4 | 0.4 | 0.22147 | 0 | 0.0135
4683 | ПАО "Россети Сибирь" | "Бурятэнерго" | ТП-138-Железнодорожный | 6/0,4 | 0.4 | 0.19976 | 0 | 0
4684 | ПАО "Россети Сибирь" | "Бурятэнерго" | ТП-137-Железнодорожный | 6/0,4 | 0.25 | 0.19525 | 0 | 0
4685 | ПАО "Россети Сибирь" | "Бурятэнерго" | ТП-105,1-Железнодорожный | 6/0,4 | 0.63 | 0.03831 | 0.063 | 0
4686 | ПАО "Россети Сибирь" | "Бурятэнерго" | ТП-98-Железнодорожный | 6/0,4 | 0.25 | 0.17597 | 0 | 0.0135
4687 | ПАО "Россети Сибирь" | "Бурятэнерго" | ТП-2051-Железнодорожный | 6/0,4 | 0.4 | 0.17878 | 0 | 0
4688 | ПАО "Россети Сибирь" | "Бурятэнерго" | ТП-2049-Железнодорожный | 6/0,4 | 0.16 | 0.0071234 | 0 | 0
4689 | ПАО "Россети Сибирь" | "Бурятэнерго" | ТП-2071-Железнодорожный | 6/0,4 | 0.25 | 0.02699 | 0 | 0
4690 | ПАО "Россети Сибирь" | "Бурятэнерго" | ТП-118-Железнодорожный | 6/0,4 | 0.25 | 0.046673 | 0 | 0
4691 | ПАО "Россети Сибирь" | "Бурятэнерго" | ТП-283-Железнодорожный | 6/0,4 | 0.315 | 0.043213 | 0 | 0
4692 | ПАО "Россети Сибирь" | "Бурятэнерго" | ТП-2056-Железнодорожный | 6/0,4 | 0.4 | 0.20894 | 0 | 0
4693 | ПАО "Россети Сибирь" | "Бурятэнерго" | ТП-116-Железнодорожный | 6/0,4 | 0.4 | 0.11753 | 0 | 0
4694 | ПАО "Россети Сибирь" | "Бурятэнерго" | ТП-2045-Железнодорожный | 6/0,4 | 0.25 | 0.11059 | 0 | 0.018
4695 | ПАО "Россети Сибирь" | "Бурятэнерго" | ТП-2044-Железнодорожный | 6/0,4 | 0.25 | 0.20298 | 0 | 0.0126
4696 | ПАО "Россети Сибирь" | "Бурятэнерго" | ТП-2028-Железнодорожный | 6/0,4 | 0.4 | 0.11252 | 0 | 0
4697 | ПАО "Россети Сибирь" | "Бурятэнерго" | ТП-192-Железнодорожный | 6/0,4 | 0.4 | 0.17559 | 0 | 0
4698 | ПАО "Россети Сибирь" | "Бурятэнерго" | ТП-2043-Железнодорожный | 6/0,4 | 0.25 | 0.14875 | 0 | 0
4699 | ПАО "Россети Сибирь" | "Бурятэнерго" | ТП-2026-Железнодорожный | 6/0,4 | 0.2 | 0.090942 | 0 | 0
4700 | ПАО "Россети Сибирь" | "Бурятэнерго" | ТП-193-Железнодорожный | 6/0,4 | 0.63 | 0.31879 | 0 | 0.0045
4701 | ПАО "Россети Сибирь" | "Бурятэнерго" | ТП-2042-Железнодорожный | 6/0,4 | 0.25 | 0.1233 | 0 | 0
4702 | ПАО "Россети Сибирь" | "Бурятэнерго" | ТП-2030-Железнодорожный | 6/0,4 | 0.4 | 0.22474 | 0.0009 | 0.0747
4703 | ПАО "Россети Сибирь" | "Бурятэнерго" | ТП-2012-Железнодорожный | 6/0,4 | 0.4 | 0.30784 | 0 | 0.0036
4704 | ПАО "Россети Сибирь" | "Бурятэнерго" | ТП-277-Железнодорожный | 6/0,4 | 0.4 | 0.26413 | 0.0675 | 0
4705 | ПАО "Россети Сибирь" | "Бурятэнерго" | ТП-257-Железнодорожный | 6/0,4 | 0.32 | 0.15139 | 0.018 | 0.0135
4706 | ПАО "Россети Сибирь" | "Бурятэнерго" | ТП-2085-Железнодорожный | 6/0,4 | 0.16 | 0.14884 | 0 | 0
4707 | ПАО "Россети Сибирь" | "Бурятэнерго" | ТП-117-Железнодорожный | 6/0,4 | 0.4 | 0.24961 | 0 | 0
4708 | ПАО "Россети Сибирь" | "Бурятэнерго" | ТП-70-Железнодорожный | 6/0,4 | 0.25 | 0.072178 | 0 | 0
4709 | ПАО "Россети Сибирь" | "Бурятэнерго" | ТП-162-Железнодорожный | 6/0,4 | 0.63 | 0.42445 | 0 | 0.009
4710 | ПАО "Россети Сибирь" | "Бурятэнерго" | ТП-2098-Железнодорожный | 6/0,4 | 0.25 | 0.13565 | 0 | 0.0045
4711 | ПАО "Россети Сибирь" | "Бурятэнерго" | ТП-90-Железнодорожный | 6/0,4 | 0.16 | 0.04269 | 0 | 0
4712 | ПАО "Россети Сибирь" | "Бурятэнерго" | ТП-67-Железнодорожный | 6/0,4 | 0.4 | 0.37166 | 0 | 0.0135
4713 | ПАО "Россети Сибирь" | "Бурятэнерго" | ТП-61-Железнодорожный | 6/0,4 | 0.25 | 0.22203 | 0 | 0.0045
4714 | ПАО "Россети Сибирь" | "Бурятэнерго" | ТП-58-Железнодорожный | 6/0,4 | 0.25 | 0.1853 | 0 | 0
4715 | ПАО "Россети Сибирь" | "Бурятэнерго" | ТП-32-Железнодорожный | 6/0,4 | 0.4 | 0.23346 | 0 | 0.027
4716 | ПАО "Россети Сибирь" | "Бурятэнерго" | ТП-261-Железнодорожный | 6/0,4 | 0.63 | 0.043243 | 0 | 0
4717 | ПАО "Россети Сибирь" | "Бурятэнерго" | ТП-20-Железнодорожный | 6/0,4 | 0.4 | 0.28892 | 0 | 0
4718 | ПАО "Россети Сибирь" | "Бурятэнерго" | ТП-19-Железнодорожный | 6/0,4 | 0.4 | 0.26644 | 0 | 0
4719 | ПАО "Россети Сибирь" | "Бурятэнерго" | ТП-112-Железнодорожный | 6/0,4 | 0.25 | 0.16699 | 0 | 0.018
4720 | ПАО "Россети Сибирь" | "Бурятэнерго" | ТП-226-Железнодорожный | 6/0,4 | 0.4 | 0.16312 | 0 | 0.018
4721 | ПАО "Россети Сибирь" | "Бурятэнерго" | ТП-2121-Железнодорожный | 6/0,4 | 0.63 | 0.77278 | 0 | 0.072
4722 | ПАО "Россети Сибирь" | "Бурятэнерго" | ТП-30-Железнодорожный | 6/0,4 | 0.4 | 0.32684 | 0 | 0
4723 | ПАО "Россети Сибирь" | "Бурятэнерго" | ТП-2131-Железнодорожный | 6/0,4 | 0.4 | 0.30048 | 0 | 0.054
4724 | ПАО "Россети Сибирь" | "Бурятэнерго" | ТП-2132-Железнодорожный | 6/0,4 | 0.32 | 0.13951 | 0 | 0.0135
4725 | ПАО "Россети Сибирь" | "Бурятэнерго" | ТП-2138-Железнодорожный | 6/0,4 | 0.4 | 0.18999 | 0 | 0.0252
4726 | ПАО "Россети Сибирь" | "Бурятэнерго" | ТП-2574-Железнодорожный | 6/0,4 | 0.4 | 0.2838 | 0 | 0.0414
4727 | ПАО "Россети Сибирь" | "Бурятэнерго" | ТП-2181-Железнодорожный | 6/0,4 | 0.16 | 0.023632 | 0 | 0
4728 | ПАО "Россети Сибирь" | "Бурятэнерго" | ТП-2601-Железнодорожный | 6/0,4 | 0.1 | 0.0081986 | 0 | 0
4729 | ПАО "Россети Сибирь" | "Бурятэнерго" | ТП-2607-Железнодорожный | 6/0,4 | 0.063 | 0.01777 | 0 | 0.0135
4730 | ПАО "Россети Сибирь" | "Бурятэнерго" | ТП-2620-Железнодорожный | 6/0,4 | 0.16 | 0.094611 | 0 | 0
4731 | ПАО "Россети Сибирь" | "Бурятэнерго" | ТП-2627-Железнодорожный | 6/0,4 | 0.25 | 0.037279 | 0 | 0
4732 | ПАО "Россети Сибирь" | "Бурятэнерго" | ТП-172-Железнодорожный | 6/0,4 | 0.4 | 0.40838 | 0 | 0.099
4733 | ПАО "Россети Сибирь" | "Бурятэнерго" | ТП-2561-1 Железнодорожный | 6/0,4 | 0.4 | 0.16499 | 0 | 0
4734 | ПАО "Россети Сибирь" | "Бурятэнерго" | ТП-267-Железнодорожный | 6/0,4 | 0.25 | 0.12508 | 0 | 0.0225
4735 | ПАО "Россети Сибирь" | "Бурятэнерго" | ТП-167-Железнодорожный | 6/0,4 | 0.4 | 0.15731 | 0 | 0
4736 | ПАО "Россети Сибирь" | "Бурятэнерго" | ТП-291-Железнодорожный | 6/0,4 | 0.63 | 0.15209 | 0 | 0
4737 | ПАО "Россети Сибирь" | "Бурятэнерго" | ТП-99-Железнодорожный | 6/0,4 | 0.4 | 0.2627 | 0 | 0.0153
4738 | ПАО "Россети Сибирь" | "Бурятэнерго" | ТП-184-Железнодорожный | 6/0,4 | 0.315 | 0.098481 | 0 | 0
4739 | ПАО "Россети Сибирь" | "Бурятэнерго" | ТП-147-Железнодорожный | 6/0,4 | 0.4 | 0.089365 | 0 | 0.0018
4740 | ПАО "Россети Сибирь" | "Бурятэнерго" | ТП-250-Железнодорожный | 6/0,4 | 0.25 | 0.14825 | 0 | 0
4741 | ПАО "Россети Сибирь" | "Бурятэнерго" | ТП-46-Железнодорожный | 6/0,4 | 0.4 | 0.03685 | 0 | 0
4742 | ПАО "Россети Сибирь" | "Бурятэнерго" | ТП-44-Железнодорожный | 10/0,4 | 0.4 | 0.23845 | 0 | 0.027
4743 | ПАО "Россети Сибирь" | "Бурятэнерго" | ТП-273-Железнодорожный | 10/0,4 | 0.4 | 0.22848 | 0 | 0
4744 | ПАО "Россети Сибирь" | "Бурятэнерго" | ТП-173-Железнодорожный | 6/0,4 | 0.4 | 0.19849 | 0 | 0.009
4745 | ПАО "Россети Сибирь" | "Бурятэнерго" | ТП-52-Железнодорожный | 6/0,4 | 0.63 | 0.38773 | 0 | 0
4746 | ПАО "Россети Сибирь" | "Бурятэнерго" | ТП-240-Железнодорожный | 6/0,4 | 0.4 | 0.17201 | 0 | 0
4747 | ПАО "Россети Сибирь" | "Бурятэнерго" | ТП-2599-Железнодорожный | 6/0,4 | 0.63 | 0.07864 | 0 | 0
4748 | ПАО "Россети Сибирь" | "Бурятэнерго" | ТП-260-Железнодорожный | 6/0,4 | 0.4 | 0.14652 | 0 | 0.0027
4749 | ПАО "Россети Сибирь" | "Бурятэнерго" | ТП-64-Железнодорожный | 6/0,4 | 0.4 | 0.16488 | 0 | 0
4750 | ПАО "Россети Сибирь" | "Бурятэнерго" | ТП-170-Железнодорожный | 6/0,4 | 0.4 | 0.092857 | 0 | 0.027
4751 | ПАО "Россети Сибирь" | "Бурятэнерго" | ТП-218-Железнодорожный | 10/0,4 | 0.4 | 0.095364 | 0.0135 | 0.1233
4752 | ПАО "Россети Сибирь" | "Бурятэнерго" | ТП-128-Железнодорожный | 6/0,4 | 0.4 | 0.25696 | 0 | 0
4753 | ПАО "Россети Сибирь" | "Бурятэнерго" | ТП-156-Железнодорожный | 10/0,4 | 0.63 | 0.3383 | 0 | 0.0135
4754 | ПАО "Россети Сибирь" | "Бурятэнерго" | ТП-161-Железнодорожный | 6/0,4 | 0.4 | 0.20781 | 0 | 0.0342
4755 | ПАО "Россети Сибирь" | "Бурятэнерго" | ТП-217-Железнодорожный | 10/0,4 | 0.4 | 0.20838 | 0 | 0.0225
4756 | ПАО "Россети Сибирь" | "Бурятэнерго" | ТП-2072-Железнодорожный | 6/0,4 | 0.4 | 0.18505 | 0 | 0.027
4757 | ПАО "Россети Сибирь" | "Бурятэнерго" | ТП-188-Железнодорожный | 10/0,4 | 0.63 | 0.32623 | 0.015 | 0.0045
4758 | ПАО "Россети Сибирь" | "Бурятэнерго" | ТП-2015-Железнодорожный | 10/0,4 | 0.25 | 0.16218 | 0.009 | 0
4759 | ПАО "Россети Сибирь" | "Бурятэнерго" | ТП-2016-Железнодорожный | 10/0,4 | 0.63 | 0.2873 | 0 | 0.0135
4760 | ПАО "Россети Сибирь" | "Бурятэнерго" | ТП-45-Железнодорожный | 6/0,4 | 0.25 | 0.054512 | 0 | 0.036
4761 | ПАО "Россети Сибирь" | "Бурятэнерго" | ТП-242-Железнодорожный | 6/0,4 | 0.4 | 0.32995 | 0 | 0
4762 | ПАО "Россети Сибирь" | "Бурятэнерго" | ТП-165-Железнодорожный | 6/0,4 | 0.4 | 0 | 0 | 0
4763 | ПАО "Россети Сибирь" | "Бурятэнерго" | ТП-97-Железнодорожный | 6/0,4 | 0.25 | 0.053333 | 0 | 0.0207
4764 | ПАО "Россети Сибирь" | "Бурятэнерго" | ТП-190-Железнодорожный | 6/0,4 | 0.4 | 0.02836 | 0 | 0
4765 | ПАО "Россети Сибирь" | "Бурятэнерго" | ТП-131-Железнодорожный | 6/0,4 | 0.4 | 0.09749 | 0 | 0
4766 | ПАО "Россети Сибирь" | "Бурятэнерго" | ТП-2187-Железнодорожный | 10/0,4 | 0.063 | 0.019599 | 0 | 0
4767 | ПАО "Россети Сибирь" | "Бурятэнерго" | ТП-2613-Железнодорожный | 6/0,4 | 0.16 | 0.016426 | 0 | 0
4768 | ПАО "Россети Сибирь" | "Бурятэнерго" | ТП-2189 | 10/0,4 | 0.063 | 0.02306 | 0 | 0.0075
4769 | ПАО "Россети Сибирь" | "Бурятэнерго" | ТП-2561-2 | 6/0,4 | 0.25 | 0.022835 | 0 | 0.036
4770 | ПАО "Россети Сибирь" | "Бурятэнерго" | ТП-2637 | 6/0,4 | 0.4 | 0.082995 | 0 | 0.0135
4771 | ПАО "Россети Сибирь" | "Бурятэнерго" | ТП-2570-Железнодорожный | 10/0,4 | 0.16 | 0.041027 | 0 | 0.018
4772 | ПАО "Россети Сибирь" | "Бурятэнерго" | ТП-2031 | 6/0,4 | 0.16 | 0.027985 | 0 | 0.018
4773 | ПАО "Россети Сибирь" | "Бурятэнерго" | ТП-2033 | 6/0,4 | 0.16 | 0.16483 | 0 | 0
4774 | ПАО "Россети Сибирь" | "Бурятэнерго" | ТП-2035 | 6/0,4 | 0.16 | 0.049428 | 0 | 0.018
4775 | ПАО "Россети Сибирь" | "Бурятэнерго" | ТП-21-Железнодорожный | 10/0,4 | 0.4 | 0.093788 | 0 | 0.0225
4776 | ПАО "Россети Сибирь" | "Бурятэнерго" | ТП-89-И7 Полевая 18км | 10/0,4 | 0.063 | 0.059396 | 0.0045 | 0.009
4777 | ПАО "Россети Сибирь" | "Бурятэнерго" | ТП-250-О5 Барисан | 10/0,4 | 0.025 | 0.023676 | 0 | 0
4778 | ПАО "Россети Сибирь" | "Бурятэнерго" | ТП-196-И4 Гараж Колобки | 10/0,4 | 0.04 | 0.037382 | 0 | 0
4779 | ПАО "Россети Сибирь" | "Бурятэнерго" | ТП-25-И3 Дацан | 10/0,4 | 0.25 | 0.23676 | 0 | 0
4780 | ПАО "Россети Сибирь" | "Бурятэнерго" | ТП-275-Х4 ЧЕРЕМУШКИ | 10/0,4 | 0.16 | 0.15119 | 0 | 0
4781 | ПАО "Россети Сибирь" | "Бурятэнерго" | ТП-402-С6 ГПО-2 | 10/0,4 | 0.4 | 0.37382 | 0 | 0.009
4782 | ПАО "Россети Сибирь" | "Бурятэнерго" | ТП-525-И7 Содружество | 10/0,4 | 0.16 | 0.15098 | 0 | 0.0225
4783 | ПАО "Россети Сибирь" | "Бурятэнерго" | ТП-437-С10 Проточная | 10/0,4 | 0.16 | 0.1514 | 0 | 0
4784 | ПАО "Россети Сибирь" | "Бурятэнерго" | ТП-188-Г1 Лик | 10/0,4 | 0.1 | 0.095325 | 0 | 0.018
4785 | ПАО "Россети Сибирь" | "Бурятэнерго" | ТП-500-И4 Квартал | 10/0,4 | 0.16 | 0.1352 | 0 | 0.009
4786 | ПАО "Россети Сибирь" | "Бурятэнерго" | ТП-502-И7 Надежда | 10/0,4 | 0.1 | 0.094702 | 0 | 0.009
4787 | ПАО "Россети Сибирь" | "Бурятэнерго" | ТП-517-И10 Наука | 10/0,4 | 0.1 | 0.094702 | 0 | 0
4788 | ПАО "Россети Сибирь" | "Бурятэнерго" | ТП-397-С6 Мобиком | 10/0,4 | 0.16 | 0.1514 | 0 | 0
4789 | ПАО "Россети Сибирь" | "Бурятэнерго" | ТП-178-И3 Мегафон И | 10/0,4 | 0.025 | 0.023676 | 0 | 0
4790 | ПАО "Россети Сибирь" | "Бурятэнерго" | ТП-162-И7 Пилорама 18 км | 10/0,4 | 0.1 | 0.094702 | 0 | 0
4791 | ПАО "Россети Сибирь" | "Бурятэнерго" | ТП-293-О10 Сотовая | 10/0,4 | 0.025 | 0.023676 | 0 | 0
4792 | ПАО "Россети Сибирь" | "Бурятэнерго" | ТП-169-И4 Мегафон Колобки | 10/0,4 | 0.025 | 0.023676 | 0 | 0
4793 | ПАО "Россети Сибирь" | "Бурятэнерго" | ТП-506-Г1 Сапсан | 10/0,4 | 0.1 | 0.095117 | 0 | 0
4794 | ПАО "Россети Сибирь" | "Бурятэнерго" | ТП-199-Н1 Алтаргана-2 | 10/0,4 | 0.1 | 0.09574 | 0 | 0.009
4795 | ПАО "Россети Сибирь" | "Бурятэнерго" | ТП-535-Г1 Сапсан-2 | 10/0,4 | 0.1 | 0.09491 | 0 | 0.054
4796 | ПАО "Россети Сибирь" | "Бурятэнерго" | ТП-559-Г1 Подорожник | 10/0,4 | 0.1 | 0.09491 | 0 | 0
4797 | ПАО "Россети Сибирь" | "Бурятэнерго" | ТП-14-И5 Кафе | 10/0,4 | 0.4 | 0.37403 | 0 | 0
4798 | ПАО "Россети Сибирь" | "Бурятэнерго" | ТП-77-И6 Зерноток-1 | 10/0,4 | 0.063 | 0.058566 | 0 | 0
4799 | ПАО "Россети Сибирь" | "Бурятэнерго" | ТП-345-С3 Водозабор | 10/0,4 | 0.16 | 0.1514 | 0 | 0
4800 | ПАО "Россети Сибирь" | "Бурятэнерго" | ТП-355-С6 ГПО | 10/0,4 | 0.16 | 0.15161 | 0 | 0.0135
4801 | ПАО "Россети Сибирь" | "Бурятэнерго" | ТП-358-С6 ФКРС С | 10/0,4 | 0.16 | 0.1514 | 0 | 0.0045
4802 | ПАО "Россети Сибирь" | "Бурятэнерго" | ТП-359-С6 САД С | 10/0,4 | 0.16 | 0.12149 | 0 | 0.0495
4803 | ПАО "Россети Сибирь" | "Бурятэнерго" | ТП-368-С10 Дет. Сад С | 10/0,4 | 0.4 | 0.37382 | 0.009 | 0.009
4804 | ПАО "Россети Сибирь" | "Бурятэнерго" | ТП-369-С10 Птичник-1 | 10/0,4 | 0.63 | 0.56697 | 0 | 0
4805 | ПАО "Россети Сибирь" | "Бурятэнерго" | ТП-592-И7 Сэлэнгэ | 10/0,4 | 0.25 | 0.23676 | 0 | 0.0405
4806 | ПАО "Россети Сибирь" | "Бурятэнерго" | ТП-371-С10 Склад | 10/0,4 | 0.63 | 0.3109 | 0 | 0
4807 | ПАО "Россети Сибирь" | "Бурятэнерго" | ТП-360-С7 Убойный | 10/0,4 | 0.63 | 0.44007 | 0 | 0
4808 | ПАО "Россети Сибирь" | "Бурятэнерго" | ТП-58-И4 Сотнич | 10/0,4 | 0.4 | 0.37382 | 0 | 0
4809 | ПАО "Россети Сибирь" | "Бурятэнерго" | ТП-436-Г5 МТС Гур аренда | 10/0,4 | 0.1 | 0.094702 | 0 | 0
4810 | ПАО "Россети Сибирь" | "Бурятэнерго" | ТП-1-И1 Центр Кр | 10/0,4 | 0.16 | 0.12108 | 0 | 0
4811 | ПАО "Россети Сибирь" | "Бурятэнерго" | ТП-2-И1 МТФ Кр | 10/0,4 | 0.25 | 0.23676 | 0 | 0
4812 | ПАО "Россети Сибирь" | "Бурятэнерго" | ТП-3-И1 Зимник Кр | 10/0,4 | 0.1 | 0.094702 | 0 | 0
4813 | ПАО "Россети Сибирь" | "Бурятэнерго" | ТП-7-И5 Колбасный двор | 10/0,4 | 0.1 | 0.094702 | 0 | 0
4814 | ПАО "Россети Сибирь" | "Бурятэнерго" | ТП-8-И5 УОС | 10/0,4 | 0.1 | 0.094702 | 0 | 0.00135
4815 | ПАО "Россети Сибирь" | "Бурятэнерго" | ТП-9-И5 Ранжурова | 10/0,4 | 0.25 | 0.23634 | 0.0045 | 0
4816 | ПАО "Россети Сибирь" | "Бурятэнерго" | ТП-10-И5 МТМ | 10/0,4 | 0.16 | 0.1514 | 0 | 0.0135
4817 | ПАО "Россети Сибирь" | "Бурятэнерго" | ТП-11-И5 Комсомольская | 10/0,4 | 0.16 | 0.1514 | 0 | 0.0135
4818 | ПАО "Россети Сибирь" | "Бурятэнерго" | ТП-12-И5 Гараж | 10/0,4 | 0.25 | 0.23655 | 0 | 0
4819 | ПАО "Россети Сибирь" | "Бурятэнерго" | ТП-13-И5 Больница | 10/0,4 | 0.16 | 0.1514 | 0 | 0
4820 | ПАО "Россети Сибирь" | "Бурятэнерго" | ТП-15-И5 КБО | 10/0,4 | 0.25 | 0.23676 | 0 | 0
4821 | ПАО "Россети Сибирь" | "Бурятэнерго" | ТП-19-И5 Милиция | 10/0,4 | 0.16 | 0.15119 | 0 | 0
4822 | ПАО "Россети Сибирь" | "Бурятэнерго" | ТП-20-И5 Райпо | 10/0,4 | 0.4 | 0.37792 | 0 | 0
4823 | ПАО "Россети Сибирь" | "Бурятэнерго" | ТП-21-И5 СПТУ | 10/0,4 | 0.4 | 0.37382 | 0.0135 | 0.009
4824 | ПАО "Россети Сибирь" | "Бурятэнерго" | ТП-22-И5 Партизанская | 10/0,4 | 0.25 | 0.23676 | 0.00072 | 0.009
4825 | ПАО "Россети Сибирь" | "Бурятэнерго" | ТП-23-И5 ЦК-1 | 10/0,4 | 0.25 | 0.24299 | 0 | 0
4826 | ПАО "Россети Сибирь" | "Бурятэнерго" | ТП-26-И3 Новая В-И | 10/0,4 | 0.25 | 0.23676 | 0.009 | 0.009
4827 | ПАО "Россети Сибирь" | "Бурятэнерго" | ТП-27-И3 Поселок В-И | 10/0,4 | 0.16 | 0.15161 | 0 | 0
4828 | ПАО "Россети Сибирь" | "Бурятэнерго" | ТП-28-И3 Клуб В-И | 10/0,4 | 0.16 | 0.1514 | 0 | 0.0135
4829 | ПАО "Россети Сибирь" | "Бурятэнерго" | ТП-29-И3 Школа В-И | 10/0,4 | 0.16 | 0.1514 | 0 | 0
4830 | ПАО "Россети Сибирь" | "Бурятэнерго" | ТП-30-И3 ЮбилейныйВ-И | 10/0,4 | 0.16 | 0.1514 | 0 | 0
4831 | ПАО "Россети Сибирь" | "Бурятэнерго" | ТП-32-И3 СТФ К | 10/0,4 | 0.16 | 0.15161 | 0 | 0.018
4832 | ПАО "Россети Сибирь" | "Бурятэнерго" | ТП-33-И3 Гараж К | 10/0,4 | 0.25 | 0.23676 | 0 | 0
4833 | ПАО "Россети Сибирь" | "Бурятэнерго" | ТП-34-И3 Пилорама К | 10/0,4 | 0.1 | 0.094702 | 0 | 0
4834 | ПАО "Россети Сибирь" | "Бурятэнерго" | ТП-36-И3 Центр К | 10/0,4 | 0.16 | 0.15161 | 0.009 | 0
4835 | ПАО "Россети Сибирь" | "Бурятэнерго" | ТП-37-И3 Таежная К | 10/0,4 | 0.25 | 0.23676 | 0 | 0
4836 | ПАО "Россети Сибирь" | "Бурятэнерго" | ТП-39-И3 КБО К | 10/0,4 | 0.16 | 0.1514 | 0 | 0
4837 | ПАО "Россети Сибирь" | "Бурятэнерго" | ТП-40-И3 Заправка К | 10/0,4 | 0.16 | 0.1514 | 0 | 0
4838 | ПАО "Россети Сибирь" | "Бурятэнерго" | ТП-41-И3 Учирово | 10/0,4 | 0.04 | 0.037382 | 0 | 0
4839 | ПАО "Россети Сибирь" | "Бурятэнерго" | ТП-47-И4 АЗС | 10/0,4 | 0.16 | 0.1514 | 0 | 0
4840 | ПАО "Россети Сибирь" | "Бурятэнерго" | ТП-48-И4 Отара Т | 10/0,4 | 0.025 | 0.023676 | 0 | 0
4841 | ПАО "Россети Сибирь" | "Бурятэнерго" | ТП-50-И4 ЦентрКолобки | 10/0,4 | 0.25 | 0.23676 | 0 | 0
4842 | ПАО "Россети Сибирь" | "Бурятэнерго" | ТП-51-И4 АВМ Колобки | 10/0,4 | 0.25 | 0.23676 | 0 | 0
4843 | ПАО "Россети Сибирь" | "Бурятэнерго" | ТП-53-И4 Школа Колобки | 10/0,4 | 0.25 | 0.23676 | 0.003 | 0
4844 | ПАО "Россети Сибирь" | "Бурятэнерго" | ТП-55-И4 Шалуты | 10/0,4 | 0.1 | 0.094702 | 0 | 0
4845 | ПАО "Россети Сибирь" | "Бурятэнерго" | ТП-61-И4 Уха-Тологой | 10/0,4 | 0.025 | 0.023676 | 0 | 0.0135
4846 | ПАО "Россети Сибирь" | "Бурятэнерго" | ТП-67-И6 Эксп.поселок | 10/0,4 | 0.25 | 0.23676 | 0.009 | 0
4847 | ПАО "Россети Сибирь" | "Бурятэнерго" | ТП-68-И6 АТС | 10/0,4 | 0.16 | 0.1514 | 0 | 0
4848 | ПАО "Россети Сибирь" | "Бурятэнерго" | ТП-70-И6 Солнечный | 10/0,4 | 0.1 | 0.094702 | 0 | 0
4849 | ПАО "Россети Сибирь" | "Бурятэнерго" | ТП-73-И6 Южный | 10/0,4 | 0.25 | 0.23655 | 0.009 | 0.0135
4850 | ПАО "Россети Сибирь" | "Бурятэнерго" | ТП-79-И6 ПОСЕЛОК Ключи | 10/0,4 | 0.16 | 0.1514 | 0.009 | 0
4851 | ПАО "Россети Сибирь" | "Бурятэнерго" | ТП-80-И6 Алвес | 10/0,4 | 0.16 | 0.1514 | 0 | 0
4852 | ПАО "Россети Сибирь" | "Бурятэнерго" | ТП-87-И7 Центр 21км | 10/0,4 | 0.1 | 0.094702 | 0 | 0.036
4853 | ПАО "Россети Сибирь" | "Бурятэнерго" | ТП-90-И7 Юбилейный | 10/0,4 | 0.1 | 0.095948 | 0 | 0
4854 | ПАО "Россети Сибирь" | "Бурятэнерго" | ТП-91-И7 Квартальный | 10/0,4 | 0.1 | 0.094494 | 0 | 0.009
4855 | ПАО "Россети Сибирь" | "Бурятэнерго" | ТП-92-И7 Гараж 18км | 10/0,4 | 0.25 | 0.23655 | 0 | 0.0225
4856 | ПАО "Россети Сибирь" | "Бурятэнерго" | ТП-93-И7 Школа 18км | 10/0,4 | 0.4 | 0.37071 | 0 | 0
4857 | ПАО "Россети Сибирь" | "Бурятэнерго" | ТП-95-И7 Поселок 18км | 10/0,4 | 0.25 | 0.23613 | 0 | 0
4858 | ПАО "Россети Сибирь" | "Бурятэнерго" | ТП-100-И8 Иркутская | 10/0,4 | 0.16 | 0.15078 | 0 | 0.0225
4859 | ПАО "Россети Сибирь" | "Бурятэнерго" | ТП-101-И10 Сельхозхимия | 10/0,4 | 0.25 | 0.23676 | 0 | 0.0135
4860 | ПАО "Россети Сибирь" | "Бурятэнерго" | ТП-103-И8 Зерноток-2 | 10/0,4 | 0.25 | 0.23676 | 0 | 0
4861 | ПАО "Россети Сибирь" | "Бурятэнерго" | ТП-104-И8 Магазин | 10/0,4 | 0.25 | 0.23676 | 0 | 0
4862 | ПАО "Россети Сибирь" | "Бурятэнерго" | ТП-105-И8 РЭС | 10/0,4 | 0.4 | 0.24922 | 0 | 0
4863 | ПАО "Россети Сибирь" | "Бурятэнерго" | ТП-106-И8 Овощехранилище | 10/0,4 | 0.25 | 0.23676 | 0.009 | 0
4864 | ПАО "Россети Сибирь" | "Бурятэнерго" | ТП-107-И10 Комхоз | 10/0,4 | 0.1 | 0.094702 | 0 | 0.009
4865 | ПАО "Россети Сибирь" | "Бурятэнерго" | ТП-108-И10 Школа | 10/0,4 | 0.25 | 0.23676 | 0 | 0.00135
4866 | ПАО "Россети Сибирь" | "Бурятэнерго" | ТП-109-И10 Набережная | 10/0,4 | 0.25 | 0.23676 | 0 | 0.00135
4867 | ПАО "Россети Сибирь" | "Бурятэнерго" | ТП-110-И10 БВС | 10/0,4 | 0.4 | 0.37382 | 0 | 0.03285
4868 | ПАО "Россети Сибирь" | "Бурятэнерго" | ТП-111-И10 Киоск | 10/0,4 | 0.4 | 0.37382 | 0 | 0
4869 | ПАО "Россети Сибирь" | "Бурятэнерго" | ТП-112-И10 79 кв. дом | 10/0,4 | 0.4 | 0.37403 | 0 | 0
4870 | ПАО "Россети Сибирь" | "Бурятэнерго" | ТП-118-Г1 Мухино | 10/0,4 | 0.1 | 0.094702 | 0 | 0
4871 | ПАО "Россети Сибирь" | "Бурятэнерго" | ТП-120-Г1 Закаменская | 10/0,4 | 0.4 | 0.37382 | 0 | 0.032688
4872 | ПАО "Россети Сибирь" | "Бурятэнерго" | ТП-121-Г1 Гаврилова | 10/0,4 | 0.16 | 0.15705 | 0 | 0.009
4873 | ПАО "Россети Сибирь" | "Бурятэнерго" | ТП-122-Г1 Поселок Ком | 10/0,4 | 0.25 | 0.23738 | 0 | 0.0045
4874 | ПАО "Россети Сибирь" | "Бурятэнерго" | ТП-123-Г1 СМП | 10/0,4 | 0.25 | 0.23676 | 0 | 0.009
4875 | ПАО "Россети Сибирь" | "Бурятэнерго" | ТП-125-Г1 ГОК | 10/0,4 | 0.25 | 0.23676 | 0 | 0
4876 | ПАО "Россети Сибирь" | "Бурятэнерго" | ТП-129-Г1 Звездная | 10/0,4 | 0.25 | 0.23676 | 0 | 0
4877 | ПАО "Россети Сибирь" | "Бурятэнерго" | ТП-133-Н4 Семстанция | 10/0,4 | 0.4 | 0.37382 | 0 | 0
4878 | ПАО "Россети Сибирь" | "Бурятэнерго" | ТП-134-Н4 МТФ Сужа | 10/0,4 | 0.4 | 0.37403 | 0.0315 | 0
4879 | ПАО "Россети Сибирь" | "Бурятэнерго" | ТП-136-Н4 Поселок Сужа | 10/0,4 | 0.4 | 0.37403 | 0 | 0
4880 | ПАО "Россети Сибирь" | "Бурятэнерго" | ТП-137-Н4 АВМ 15км | 10/0,4 | 0.4 | 0.37403 | 0 | 0
4881 | ПАО "Россети Сибирь" | "Бурятэнерго" | ТП-139-Н4 Бутова | 10/0,4 | 0.16 | 0.15161 | 0 | 0.0675
4882 | ПАО "Россети Сибирь" | "Бурятэнерго" | ТП-140-Н4 Молодежная | 10/0,4 | 0.16 | 0.15161 | 0 | 0.0135
4883 | ПАО "Россети Сибирь" | "Бурятэнерго" | ТП-141-Н4 15км | 10/0,4 | 0.25 | 0.23642 | 0 | 0.0315
4884 | ПАО "Россети Сибирь" | "Бурятэнерго" | ТП-149-И7 Алтан-Зая | 10/0,4 | 0.16 | 0.15098 | 0.009 | 0.009
4885 | ПАО "Россети Сибирь" | "Бурятэнерго" | ТП-150-И7 Дорожная | 10/0,4 | 0.16 | 0.15119 | 0.0045 | 0
4886 | ПАО "Россети Сибирь" | "Бурятэнерго" | ТП-165-Н1 Аргадинская | 10/0,4 | 0.16 | 0.15161 | 0 | 0
4887 | ПАО "Россети Сибирь" | "Бурятэнерго" | ТП-170-Г1 Полет | 10/0,4 | 0.25 | 0.23676 | 0.0045 | 0.009
4888 | ПАО "Россети Сибирь" | "Бурятэнерго" | ТП-177-И8 Селекц.двор | 10/0,4 | 0.025 | 0.023676 | 0 | 0
4889 | ПАО "Россети Сибирь" | "Бурятэнерго" | ТП-202-О1 Лесная | 10/0,4 | 0.16 | 0.09221 | 0 | 0
4890 | ПАО "Россети Сибирь" | "Бурятэнерго" | ТП-204-О1 АТС О | 10/0,4 | 0.16 | 0.090133 | 0 | 0
4891 | ПАО "Россети Сибирь" | "Бурятэнерго" | ТП-205-О1 Поселок О | 10/0,4 | 0.25 | 0.1757 | 0 | 0
4892 | ПАО "Россети Сибирь" | "Бурятэнерго" | ТП-208-О2 Бабарино | 10/0,4 | 0.025 | 0.014745 | 0 | 0
4893 | ПАО "Россети Сибирь" | "Бурятэнерго" | ТП-209-О2 Манхан | 10/0,4 | 0.063 | 0.035306 | 0 | 0
4894 | ПАО "Россети Сибирь" | "Бурятэнерго" | ТП-212-О2 Дет. Сад Кб | 10/0,4 | 0.1 | 0.056281 | 0 | 0.0135
4895 | ПАО "Россети Сибирь" | "Бурятэнерго" | ТП-214-О2 Зерноток Кб | 10/0,4 | 0.1 | 0.057943 | 0 | 0
4896 | ПАО "Россети Сибирь" | "Бурятэнерго" | ТП-215-О3 УОС Пекарня | 10/0,4 | 0.25 | 0.13956 | 0 | 0
4897 | ПАО "Россети Сибирь" | "Бурятэнерго" | ТП-216-О3 Поселок УОС | 10/0,4 | 0.16 | 0.089925 | 0 | 0
4898 | ПАО "Россети Сибирь" | "Бурятэнерго" | ТП-217-О3 Абидуева О | 10/0,4 | 0.25 | 0.14143 | 0 | 0
4899 | ПАО "Россети Сибирь" | "Бурятэнерго" | ТП-218-О3 Ленино | 10/0,4 | 0.25 | 0.23676 | 0 | 0
4900 | ПАО "Россети Сибирь" | "Бурятэнерго" | ТП-219-О3 Водокачка | 10/0,4 | 0.1 | 0 | 0 | 0.0045
4901 | ПАО "Россети Сибирь" | "Бурятэнерго" | ТП-222-О3 Гараж О | 10/0,4 | 0.25 | 0.23676 | 0 | 0
4902 | ПАО "Россети Сибирь" | "Бурятэнерго" | ТП-223-О3 Зерноток О | 10/0,4 | 0.16 | 0.1514 | 0 | 0
4903 | ПАО "Россети Сибирь" | "Бурятэнерго" | ТП-224-О10 САВ | 10/0,4 | 0.025 | 0.023676 | 0 | 0
4904 | ПАО "Россети Сибирь" | "Бурятэнерго" | ТП-225-О3 Анжуева | 10/0,4 | 0.16 | 0.1514 | 0 | 0.009
4905 | ПАО "Россети Сибирь" | "Бурятэнерго" | ТП-226-О3 Муз.школа | 10/0,4 | 0.1 | 0.094702 | 0 | 0.009
4906 | ПАО "Россети Сибирь" | "Бурятэнерго" | ТП-231-О4 Культура | 10/0,4 | 0.063 | 0.056697 | 0 | 0
4907 | ПАО "Россети Сибирь" | "Бурятэнерго" | ТП-232-О5 База | 10/0,4 | 0.16 | 0.1514 | 0 | 0
4908 | ПАО "Россети Сибирь" | "Бурятэнерго" | ТП-235-О5 Хонхор | 10/0,4 | 0.025 | 0.02326 | 0 | 0
4909 | ПАО "Россети Сибирь" | "Бурятэнерго" | ТП-236-О5 Зерноток Гз | 10/0,4 | 0.04 | 0.036759 | 0 | 0
4910 | ПАО "Россети Сибирь" | "Бурятэнерго" | ТП-239-О5 Поселок Гз | 10/0,4 | 0.16 | 0.14392 | 0 | 0
4911 | ПАО "Россети Сибирь" | "Бурятэнерго" | ТП-240-О5 Гараж Гз | 10/0,4 | 0.25 | 0.23676 | 0 | 0
4912 | ПАО "Россети Сибирь" | "Бурятэнерго" | ТП-241-О5 Деревня Гз | 10/0,4 | 0.1 | 0.094079 | 0 | 0
4913 | ПАО "Россети Сибирь" | "Бурятэнерго" | ТП-243-О5 Контора Гз | 10/0,4 | 0.25 | 0.23676 | 0 | 0
4914 | ПАО "Россети Сибирь" | "Бурятэнерго" | ТП-244-О5 Орлова | 10/0,4 | 0.063 | 0.057943 | 0 | 0
4915 | ПАО "Россети Сибирь" | "Бурятэнерго" | ТП-245-О5 Поселье Гз | 10/0,4 | 0.16 | 0.15078 | 0 | 0
4916 | ПАО "Россети Сибирь" | "Бурятэнерго" | ТП-246-О5 Янгажино | 10/0,4 | 0.025 | 0.023676 | 0 | 0
4917 | ПАО "Россети Сибирь" | "Бурятэнерго" | ТП-247-О5 Янгажино УОС | 10/0,4 | 0.025 | 0.023676 | 0 | 0
4918 | ПАО "Россети Сибирь" | "Бурятэнерго" | ТП-249-О5 Аршан | 10/0,4 | 0.025 | 0.023676 | 0 | 0
4919 | ПАО "Россети Сибирь" | "Бурятэнерго" | ТП-252-О6 Геолог | 10/0,4 | 0.16 | 0.1514 | 0 | 0
4920 | ПАО "Россети Сибирь" | "Бурятэнерго" | ТП-253-О6 Лесхоз | 10/0,4 | 0.16 | 0.1514 | 0 | 0
4921 | ПАО "Россети Сибирь" | "Бурятэнерго" | ТП-257-О7 Мельница | 10/0,4 | 0.25 | 0.23676 | 0 | 0
4922 | ПАО "Россети Сибирь" | "Бурятэнерго" | ТП-258-О7 Новая О | 10/0,4 | 0.25 | 0.23676 | 0 | 0
4923 | ПАО "Россети Сибирь" | "Бурятэнерго" | ТП-259-О7 Школа О | 10/0,4 | 0.25 | 0.23592 | 0 | 0
4924 | ПАО "Россети Сибирь" | "Бурятэнерго" | ТП-260-О7 Больница О | 10/0,4 | 0.1 | 0.094079 | 0 | 0
4925 | ПАО "Россети Сибирь" | "Бурятэнерго" | ТП-261-О7 Аптека | 10/0,4 | 0.25 | 0.23676 | 0 | 0
4926 | ПАО "Россети Сибирь" | "Бурятэнерго" | ТП-263-О8 Пл.отдыха | 10/0,4 | 0.16 | 0.1514 | 0.0045 | 0
4927 | ПАО "Россети Сибирь" | "Бурятэнерго" | ТП-265-О10 Будушкан | 10/0,4 | 0.025 | 0.024299 | 0 | 0
4928 | ПАО "Россети Сибирь" | "Бурятэнерго" | ТП-266-010 Хамнай | 10/0,4 | 0.025 | 0.023676 | 0 | 0
4929 | ПАО "Россети Сибирь" | "Бурятэнерго" | ТП-268-Х3 Ст. Пилорама | 10/0,4 | 0.16 | 0.1514 | 0 | 0.009
4930 | ПАО "Россети Сибирь" | "Бурятэнерго" | ТП-269-Х3 Абидуева Х | 10/0,4 | 0.1 | 0.094702 | 0 | 0.009
4931 | ПАО "Россети Сибирь" | "Бурятэнерго" | ТП-270-Х3 Почтовая | 10/0,4 | 0.25 | 0.23676 | 0 | 0
4932 | ПАО "Россети Сибирь" | "Бурятэнерго" | ТП-271-Х3 Водохранилище | 10/0,4 | 0.04 | 0.038005 | 0 | 0
4933 | ПАО "Россети Сибирь" | "Бурятэнерго" | ТП-272-Х4 ХАЛ | 10/0,4 | 0.063 | 0.057943 | 0 | 0
4934 | ПАО "Россети Сибирь" | "Бурятэнерго" | ТП-273-Х4 НАУКА Х | 10/0,4 | 0.025 | 0.023676 | 0.0045 | 0
4935 | ПАО "Россети Сибирь" | "Бурятэнерго" | ТП-274-Х4 ТУЯА | 10/0,4 | 0.16 | 0.1514 | 0 | 0
4936 | ПАО "Россети Сибирь" | "Бурятэнерго" | ТП-277-Х4 ОЛЗОНЫ | 10/0,4 | 0.04 | 0.037175 | 0 | 0
4937 | ПАО "Россети Сибирь" | "Бурятэнерго" | ТП-278-Х5 Молодежная Х | 10/0,4 | 0.063 | 0.055035 | 0 | 0
4938 | ПАО "Россети Сибирь" | "Бурятэнерго" | ТП-280-Х5 МТФ БОМ | 10/0,4 | 0.25 | 0.23676 | 0 | 0.0135
4939 | ПАО "Россети Сибирь" | "Бурятэнерго" | ТП-281-Х5 Поселок БОМ | 10/0,4 | 0.25 | 0.22575 | 0 | 0
4940 | ПАО "Россети Сибирь" | "Бурятэнерго" | ТП-282-Х5 Пилорама Х | 10/0,4 | 0.16 | 0.1514 | 0 | 0
4941 | ПАО "Россети Сибирь" | "Бурятэнерго" | ТП-283-Х6 Поселье Х | 10/0,4 | 0.1 | 0.090341 | 0 | 0.009
4942 | ПАО "Россети Сибирь" | "Бурятэнерго" | ТП-284-Х6 Лечебница | 10/0,4 | 0.063 | 0.058566 | 0 | 0
4943 | ПАО "Россети Сибирь" | "Бурятэнерго" | ТП-285-Х6 Борсоева | 10/0,4 | 0.04 | 0.036967 | 0 | 0
4944 | ПАО "Россети Сибирь" | "Бурятэнерго" | ТП-287-Х6 Ст. Кирова | 10/0,4 | 0.063 | 0.057943 | 0 | 0
4945 | ПАО "Россети Сибирь" | "Бурятэнерго" | ТП-288-Х7 Кормоцех | 10/0,4 | 0.25 | 0.23676 | 0 | 0
4946 | ПАО "Россети Сибирь" | "Бурятэнерго" | ТП-290-Х7 Хухэ-Зурхэн | 10/0,4 | 0.04 | 0.037382 | 0 | 0
4947 | ПАО "Россети Сибирь" | "Бурятэнерго" | ТП-291-Х5 Интернат | 10/0,4 | 0.16 | 0.1514 | 0 | 0
4948 | ПАО "Россети Сибирь" | "Бурятэнерго" | ТП-292-О1 Куроводство | 10/0,4 | 0.1 | 0.090964 | 0 | 0
4949 | ПАО "Россети Сибирь" | "Бурятэнерго" | ТП-295-О10 Этигилов (Пухун) | 10/0,4 | 0.025 | 0.022014 | 0 | 0
4950 | ПАО "Россети Сибирь" | "Бурятэнерго" | ТП-301-Г5 Школа Г | 10/0,4 | 0.25 | 0.23676 | 0 | 0
4951 | ПАО "Россети Сибирь" | "Бурятэнерго" | ТП-302-Г5 Поселок Г | 10/0,4 | 0.16 | 0.1514 | 0 | 0.0225
4952 | ПАО "Россети Сибирь" | "Бурятэнерго" | ТП-303-Г5 Могильная | 10/0,4 | 0.25 | 0.23676 | 0 | 0.0045
4953 | ПАО "Россети Сибирь" | "Бурятэнерго" | ТП-304-Г5 Кусуркун | 10/0,4 | 0.04 | 0.038005 | 0 | 0
4954 | ПАО "Россети Сибирь" | "Бурятэнерго" | ТП-305-Г5 Пчельник | 10/0,4 | 0.04 | 0.037175 | 0 | 0
4955 | ПАО "Россети Сибирь" | "Бурятэнерго" | ТП-306-Г5 ЛТО | 10/0,4 | 0.063 | 0.058566 | 0 | 0
4956 | ПАО "Россети Сибирь" | "Бурятэнерго" | ТП-314-Г5 Заозерная | 10/0,4 | 0.1 | 0.094702 | 0 | 0.009
4957 | ПАО "Россети Сибирь" | "Бурятэнерго" | ТП-331-С1 Водокачка | 10/0,4 | 0.63 | 0.56697 | 0.0135 | 0.0108
4958 | ПАО "Россети Сибирь" | "Бурятэнерго" | ТП-332-С1 Котельная С | 10/0,4 | 0.25 | 0.23676 | 0 | 0.0315
4959 | ПАО "Россети Сибирь" | "Бурятэнерго" | ТП-333-С1 Октябрьская | 10/0,4 | 0.25 | 0.23676 | 0 | 0.0135
4960 | ПАО "Россети Сибирь" | "Бурятэнерго" | ТП-334-С1 Партизанская С | 10/0,4 | 0.4 | 0.37382 | 0 | 0.009
4961 | ПАО "Россети Сибирь" | "Бурятэнерго" | ТП-335-С1 Кордон-2 | 10/0,4 | 0.25 | 0.23676 | 0 | 0.0225
4962 | ПАО "Россети Сибирь" | "Бурятэнерго" | ТП-336-С1 Кордон-1 | 10/0,4 | 0.4 | 0.37382 | 0 | 0.0225
4963 | ПАО "Россети Сибирь" | "Бурятэнерго" | ТП-340-С3 Полевая С | 10/0,4 | 0.25 | 0.23676 | 0 | 0.009
4964 | ПАО "Россети Сибирь" | "Бурятэнерго" | ТП-341-С3 Береговая | 10/0,4 | 0.4 | 0.37382 | 0 | 0
4965 | ПАО "Россети Сибирь" | "Бурятэнерго" | ТП-342-С3 Тополиная | 10/0,4 | 0.25 | 0.23696 | 0.009 | 0.0045
4966 | ПАО "Россети Сибирь" | "Бурятэнерго" | ТП-343-С3 КБО С | 10/0,4 | 0.4 | 0.37382 | 0 | 0.009
4967 | ПАО "Россети Сибирь" | "Бурятэнерго" | ТП-344-С3 КНС | 10/0,4 | 0.25 | 0.23676 | 0 | 0
4968 | ПАО "Россети Сибирь" | "Бурятэнерго" | ТП-346-С3 Новая С | 10/0,4 | 0.25 | 0.23676 | 0 | 0.0135
4969 | ПАО "Россети Сибирь" | "Бурятэнерго" | ТП-347-С3 Каръер | 10/0,4 | 0.1 | 0.094702 | 0 | 0
4970 | ПАО "Россети Сибирь" | "Бурятэнерго" | ТП-348-С3 Ошурково-1 | 10/0,4 | 0.4 | 0.37382 | 0 | 0
4971 | ПАО "Россети Сибирь" | "Бурятэнерго" | ТП-350-С3 МТФ Ошурково | 10/0,4 | 0.1 | 0.094702 | 0 | 0
4972 | ПАО "Россети Сибирь" | "Бурятэнерго" | ТП-351-С3 Ошурково-2 | 10/0,4 | 0.1 | 0.094702 | 0 | 0
4973 | ПАО "Россети Сибирь" | "Бурятэнерго" | ТП-362-С10 ЦТП | 10/0,4 | 0.25 | 0.23676 | 0 | 0.0135
4974 | ПАО "Россети Сибирь" | "Бурятэнерго" | ТП-363-С10 ЖКО | 10/0,4 | 0.25 | 0.23676 | 0 | 0.0495
4975 | ПАО "Россети Сибирь" | "Бурятэнерго" | ТП-364-С10 ГПО жилм. | 10/0,4 | 0.16 | 0.1514 | 0.0045 | 0
4976 | ПАО "Россети Сибирь" | "Бурятэнерго" | ТП-365-С10 Школа С | 10/0,4 | 0.4 | 0.37382 | 0 | 0
4977 | ПАО "Россети Сибирь" | "Бурятэнерго" | ТП-367-С10 Лесная С | 10/0,4 | 0.25 | 0.23676 | 0 | 0.0315
4978 | ПАО "Россети Сибирь" | "Бурятэнерго" | ТП-533-Н7 Янтарная | 10/0,4 | 0.25 | 0.23696 | 0 | 0
4979 | ПАО "Россети Сибирь" | "Бурятэнерго" | ТП-531-И7 Придорожная | 10/0,4 | 0.16 | 0.1514 | 0 | 0
4980 | ПАО "Россети Сибирь" | "Бурятэнерго" | ТП-530-И7 Авангард | 10/0,4 | 0.16 | 0.15161 | 0 | 0.0135
4981 | ПАО "Россети Сибирь" | "Бурятэнерго" | ТП-428-С6 Лиственная | 10/0,4 | 0.25 | 0.23676 | 0 | 0
4982 | ПАО "Россети Сибирь" | "Бурятэнерго" | ТП-426-С10 Шункова | 10/0,4 | 0.25 | 0.23634 | 0 | 0.018
4983 | ПАО "Россети Сибирь" | "Бурятэнерго" | ТП-424-С6 Садовая | 10/0,4 | 0.25 | 0.23676 | 0 | 0.0225
4984 | ПАО "Россети Сибирь" | "Бурятэнерго" | ТП-433-С6 Вербная | 10/0,4 | 0.25 | 0.23676 | 0 | 0
4985 | ПАО "Россети Сибирь" | "Бурятэнерго" | ТП-432-С6 Красноярская | 10/0,4 | 0.25 | 0.23676 | 0.0045 | 0.0315
4986 | ПАО "Россети Сибирь" | "Бурятэнерго" | ТП-440-Г5 Народная | 10/0,4 | 0.25 | 0.23676 | 0 | 0.009
4987 | ПАО "Россети Сибирь" | "Бурятэнерго" | ТП-128-Г1 Авиатор-2 | 10/0,4 | 0.25 | 0.23676 | 0.009 | 0
4988 | ПАО "Россети Сибирь" | "Бурятэнерго" | ТП-181-И7 Арюун | 10/0,4 | 0.16 | 0.1514 | 0.009 | 0.0225
4989 | ПАО "Россети Сибирь" | "Бурятэнерго" | ТП-182-Г1 ОТФ Деревня | 10/0,4 | 0.25 | 0.23696 | 0.018 | 0.009
4990 | ПАО "Россети Сибирь" | "Бурятэнерго" | ТП-186-Г1 Академия | 10/0,4 | 0.1 | 0.094702 | 0 | 0
4991 | ПАО "Россети Сибирь" | "Бурятэнерго" | ТП-194-И8 Селекционный двор-2 | 10/0,4 | 0.16 | 0.1514 | 0.009 | 0.0225
4992 | ПАО "Россети Сибирь" | "Бурятэнерго" | ТП-503-И6 Переулок | 10/0,4 | 0.16 | 0.1514 | 0.0045 | 0
4993 | ПАО "Россети Сибирь" | "Бурятэнерго" | ТП-510-И7 Дондокова | 10/0,4 | 0.16 | 0.1514 | 0 | 0
4994 | ПАО "Россети Сибирь" | "Бурятэнерго" | ТП-511-И7 Мирная | 10/0,4 | 0.25 | 0.23676 | 0 | 0.009
4995 | ПАО "Россети Сибирь" | "Бурятэнерго" | ТП-353-С3 Позная | 10/0,4 | 0.063 | 0.058566 | 0 | 0
4996 | ПАО "Россети Сибирь" | "Бурятэнерго" | ТП-147-И10 ЦК-2 | 10/0,4 | 0.25 | 0.23676 | 0 | 0
4997 | ПАО "Россети Сибирь" | "Бурятэнерго" | ТП-413-С6 ШАЦ | 10/0,4 | 0.25 | 0.23676 | 0 | 0.036
4998 | ПАО "Россети Сибирь" | "Бурятэнерго" | ТП-417-С6 Лесная С | 10/0,4 | 0.25 | 0.23676 | 0.009 | 0
4999 | ПАО "Россети Сибирь" | "Бурятэнерго" | ТП-407-С6 Овощевод-2 | 10/0,4 | 0.25 | 0.23676 | 0 | 0
5000 | ПАО "Россети Сибирь" | "Бурятэнерго" | ТП-423-С6 Чикойская | 10/0,4 | 0.25 | 0.23676 | 0 | 0.0225
5001 | ПАО "Россети Сибирь" | "Бурятэнерго" | ТП-403-С6 Овощевод | 10/0,4 | 0.16 | 0.1514 | 0.009 | 0.0135
5002 | ПАО "Россети Сибирь" | "Бурятэнерго" | ТП-16-И5 Конд.фабр-1 | 10/0,4 | 0.4 | 0.37382 | 0 | 0
5003 | ПАО "Россети Сибирь" | "Бурятэнерго" | ТП-534-Н7 Художественная | 10/0,4 | 0.16 | 0.074765 | 0 | 0
5004 | ПАО "Россети Сибирь" | "Бурятэнерго" | ТП-254-О6 Газар | 10/0,4 | 0.063 | 0.058566 | 0 | 0
5005 | ПАО "Россети Сибирь" | "Бурятэнерго" | ТП-527-Н1 Цветочная | 10/0,4 | 0.16 | 0.15202 | 0 | 0.009
5006 | ПАО "Россети Сибирь" | "Бурятэнерго" | ТП-524-И7 Стадион | 10/0,4 | 0.25 | 0.23655 | 0 | 0
5007 | ПАО "Россети Сибирь" | "Бурятэнерго" | ТП-197-Н7 ДНТ Весна+ | 10/0,4 | 0.4 | 0.37465 | 0 | 0.0135
5008 | ПАО "Россети Сибирь" | "Бурятэнерго" | ТП-190-Н1 Алтаргана | 10/0,4 | 0.25 | 0.23738 | 0.009 | 0
5009 | ПАО "Россети Сибирь" | "Бурятэнерго" | ТП-200-Н1 Алтаргана-3 | 10/0,4 | 0.25 | 0.23696 | 0 | 0
5010 | ПАО "Россети Сибирь" | "Бурятэнерго" | ТП-575-И7 Юность | 10/0,4 | 0.25 | 0.23676 | 0 | 0.027
5011 | ПАО "Россети Сибирь" | "Бурятэнерго" | ТП-567-Н7 Медик-1 | 10/0,4 | 0.16 | 0.1514 | 0 | 0
5012 | ПАО "Россети Сибирь" | "Бурятэнерго" | ТП-568-Н7 Медик-2 | 10/0,4 | 0.16 | 0.15181 | 0 | 0
5013 | ПАО "Россети Сибирь" | "Бурятэнерго" | ТП-608-Г1 Ника | 10/0,4 | 0.04 | 0.038005 | 0 | 0.009
5014 | ПАО "Россети Сибирь" | "Бурятэнерго" | ТП-307-Г8 МТФ Г | 10/0,4 | 0.4 | 0.36074 | 0 | 0.0135
5015 | ПАО "Россети Сибирь" | "Бурятэнерго" | ТП-308-Г8 Зерноток Г | 10/0,4 | 0.25 | 0.238 | 0 | 0.018
5016 | ПАО "Россети Сибирь" | "Бурятэнерго" | ТП-309-Г8 АВМГ | 10/0,4 | 0.25 | 0.238 | 0 | 0
5017 | ПАО "Россети Сибирь" | "Бурятэнерго" | ТП-310-Г8 Котельная Г | 10/0,4 | 0.25 | 0.23676 | 0 | 0
5018 | ПАО "Россети Сибирь" | "Бурятэнерго" | ТП-311-Г8 Дет. сад Г | 10/0,4 | 0.25 | 0.23676 | 0 | 0
5019 | ПАО "Россети Сибирь" | "Бурятэнерго" | ТП-312-Г8 Мира | 10/0,4 | 0.16 | 0.1514 | 0 | 0.009
5020 | ПАО "Россети Сибирь" | "Бурятэнерго" | ТП-313-Г8 Саяны | 10/0,4 | 0.16 | 0.1514 | 0 | 0
5021 | ПАО "Россети Сибирь" | "Бурятэнерго" | ТП-395-Г8 Тункинская | 10/0,4 | 0.16 | 0.1514 | 0 | 0.0135
5022 | ПАО "Россети Сибирь" | "Бурятэнерго" | ТП-60-И4 Поселок Тапхар | 10/0,4 | 0.4 | 0.37382 | 0 | 0
5023 | ПАО "Россети Сибирь" | "Бурятэнерго" | ТП-163-А20 Облепиховая | 10/0,4 | 0.25 | 0.23655 | 0 | 0.018
5024 | ПАО "Россети Сибирь" | "Бурятэнерго" | ТП-164-А20 Селенгинская | 10/0,4 | 0.25 | 0.23634 | 0 | 0
5025 | ПАО "Россети Сибирь" | "Бурятэнерго" | ТП-168-А20 Театральная | 10/0,4 | 0.4 | 0.37403 | 0.0018 | 0.0405
5026 | ПАО "Россети Сибирь" | "Бурятэнерго" | ТП-183-А20 Беркут | 10/0,4 | 0.25 | 0.23634 | 0.0045 | 0.027
5027 | ПАО "Россети Сибирь" | "Бурятэнерго" | ТП-521-А20 Селенга+ | 10/0,4 | 0.16 | 0.1514 | 0.009 | 0
5028 | ПАО "Россети Сибирь" | "Бурятэнерго" | ТП-179-А20 СТЮМ | 10/0,4 | 0.25 | 0.23676 | 0.009 | 0.045
5029 | ПАО "Россети Сибирь" | "Бурятэнерго" | ТП-184-А20 Залесье | 10/0,4 | 0.25 | 0.23676 | 0 | 0
5030 | ПАО "Россети Сибирь" | "Бурятэнерго" | ТП-189-А20 Престиж | 10/0,4 | 0.1 | 0.094702 | 0 | 0.018
5031 | ПАО "Россети Сибирь" | "Бурятэнерго" | ТП-195-А20 Подснежник | 10/0,4 | 0.1 | 0.094287 | 0 | 0.0045
5032 | ПАО "Россети Сибирь" | "Бурятэнерго" | ТП-501-А20 Ая-Ганга | 10/0,4 | 0.25 | 0.23676 | 0 | 0.0405
5033 | ПАО "Россети Сибирь" | "Бурятэнерго" | ТП-550-А20 Найдал | 10/0,4 | 0.16 | 0.15119 | 0 | 0.009
5034 | ПАО "Россети Сибирь" | "Бурятэнерго" | ТП-565-А20 Москвитин | 10/0,4 | 0.1 | 0.094702 | 0 | 0.018
5035 | ПАО "Россети Сибирь" | "Бурятэнерго" | ТП-391-С1 МТС аренда | 10/0,4 | 0.025 | 0.023676 | 0 | 0
5036 | ПАО "Россети Сибирь" | "Бурятэнерго" | ТП-175-И4 МТС Колобки аренда | 10/0,4 | 0.025 | 0.023676 | 0 | 0
5037 | ПАО "Россети Сибирь" | "Бурятэнерго" | ТП-373-С10 Свиноферма АРЕНДА | 10/0,4 | 0.25 | 0.23676 | 0 | 0
5038 | ПАО "Россети Сибирь" | "Бурятэнерго" | ТП-378-Г7 Ремсельбурвод | 10/0,4 | 0.4 | 0.35472 | 0.0075 | 0
5039 | ПАО "Россети Сибирь" | "Бурятэнерго" | ТП-35-И3 Школа К | 10/0,4 | 0.16 | 0.1514 | 0 | 0
5040 | ПАО "Россети Сибирь" | "Бурятэнерго" | ТП-18-И5 Конд.фабр-2 | 10/0,4 | 0.4 | 0.37382 | 0 | 0
5041 | ПАО "Россети Сибирь" | "Бурятэнерго" | ТП-126-Г1 Пекинская | 10/0,4 | 0.1 | 0.094079 | 0 | 0
5042 | ПАО "Россети Сибирь" | "Бурятэнерго" | ТП-415-С10 АНТ | 10/0,4 | 0.063 | 0.05732 | 0 | 0
5043 | ПАО "Россети Сибирь" | "Бурятэнерго" | ТП-286-О6 Огород Содр. | 10/0,4 | 0.04 | 0.037382 | 0 | 0
5044 | ПАО "Россети Сибирь" | "Бурятэнерго" | ТП-590-Г1 Добрая | 10/0,4 | 0.063 | 0.05815 | 0 | 0.018
5045 | ПАО "Россети Сибирь" | "Бурятэнерго" | ТП-46-И4 Восточный | 10/0,4 | 0.25 | 0.23613 | 0 | 0.00135
5046 | ПАО "Россети Сибирь" | "Бурятэнерго" | ТП-56-И4 Гурульб.стан | 10/0,4 | 0.1 | 0.094702 | 0 | 0
5047 | ПАО "Россети Сибирь" | "Бурятэнерго" | ТП-45-И4 Ветлечебница | 10/0,4 | 0.1 | 0.094702 | 0 | 0.0135
5048 | ПАО "Россети Сибирь" | "Бурятэнерго" | ТП-507-И6 Мегафон аренда | 10/0,4 | 0.016 | 0.014538 | 0 | 0
5049 | ПАО "Россети Сибирь" | "Бурятэнерго" | ТП-66-И6 Институт | 10/0,4 | 0.16 | 0.1514 | 0 | 0
5050 | ПАО "Россети Сибирь" | "Бурятэнерго" | ТП-78-И6 Клуб Ключи | 10/0,4 | 0.16 | 0.1514 | 0 | 0
5051 | ПАО "Россети Сибирь" | "Бурятэнерго" | ТП-69-И6 КГБ | 10/0,4 | 0.16 | 0.1514 | 0 | 0
5052 | ПАО "Россети Сибирь" | "Бурятэнерго" | ТП-71-И6 Будаева | 10/0,4 | 0.16 | 0.1514 | 0.0009 | 0.009
5053 | ПАО "Россети Сибирь" | "Бурятэнерго" | ТП-72-И6 Ковыльная | 10/0,4 | 0.4 | 0.37382 | 0.0045 | 0
5054 | ПАО "Россети Сибирь" | "Бурятэнерго" | ТП-113-И10 ИСХТ-1 | 10/0,4 | 0.4 | 0.37403 | 0 | 0
5055 | ПАО "Россети Сибирь" | "Бурятэнерго" | ТП-114-И10 ИСХТ-2 | 10/0,4 | 0.4 | 0.37382 | 0 | 0
5056 | ПАО "Россети Сибирь" | "Бурятэнерго" | ТП-528-Н1 Табит | 10/0,4 | 0.16 | 0.15202 | 0 | 0.009
5057 | ПАО "Россети Сибирь" | "Бурятэнерго" | ТП-42-И3 АВМ-1 | 10/0,4 | 0.1 | 0.094702 | 0 | 0.009
5058 | ПАО "Россети Сибирь" | "Бурятэнерго" | ТП-127-Г1 Авиатор-1 | 10/0,4 | 0.16 | 0.1514 | 0 | 0.036
5059 | ПАО "Россети Сибирь" | "Бурятэнерго" | ТП-656-И3 Хлебная | 10/0,4 | 0.25 | 0.23676 | 0 | 0
5060 | ПАО "Россети Сибирь" | "Бурятэнерго" | ТП-201-Х7 Лебедь | 10/0,4 | 0 | 0.056904 | 0 | 0
5061 | ПАО "Россети Сибирь" | "Бурятэнерго" | ТП-24-И3 Гурт | 10/0,4 | 0.025 | 0.023676 | 0 | 0
5062 | ПАО "Россети Сибирь" | "Бурятэнерго" | ТП-703-О2 Оронго | 10/0,4 | 0.04 | 0.038005 | 0 | 0
5063 | ПАО "Россети Сибирь" | "Бурятэнерго" | ТП-115-Г1 Дашиев | 10/0,4 | 0.025 | 0.023676 | 0 | 0
5064 | ПАО "Россети Сибирь" | "Бурятэнерго" | ТП-425-С10 Победы | 10/0,4 | 0.4 | 0.37382 | 0 | 0
5065 | ПАО "Россети Сибирь" | "Бурятэнерго" | ТП-449-С1 Отрадное | 10/0,4 | 0.063 | 0.05732 | 0 | 0
5066 | ПАО "Россети Сибирь" | "Бурятэнерго" | ТП-597-Н1 Васильева | 10/0,4 | 0.063 | 0.058566 | 0 | 0
5067 | ПАО "Россети Сибирь" | "Бурятэнерго" | ТП-601-Г1 Мороз | 10/0,4 | 0.063 | 0.058566 | 0 | 0.009
5068 | ПАО "Россети Сибирь" | "Бурятэнерго" | ТП-620-Г1 Осень | 10/0,4 | 0.063 | 0.058566 | 0 | 0
5069 | ПАО "Россети Сибирь" | "Бурятэнерго" | ТП-621-И3 Покосы | 10/0,4 | 0.063 | 0.058566 | 0 | 0
5070 | ПАО "Россети Сибирь" | "Бурятэнерго" | ТП-624-Г1 Нестеров | 10/0,4 | 0.063 | 0.058566 | 0 | 0.009
5071 | ПАО "Россети Сибирь" | "Бурятэнерго" | ТП-629-И6 Алая | 10/0,4 | 0.063 | 0.05815 | 0 | 0
5072 | ПАО "Россети Сибирь" | "Бурятэнерго" | ТП-634-И7 Горина | 10/0,4 | 0.063 | 0.058566 | 0 | 0.054
5073 | ПАО "Россети Сибирь" | "Бурятэнерго" | ТП-635-И7 Март | 10/0,4 | 0.1 | 0.056697 | 0 | 0.009
5074 | ПАО "Россети Сибирь" | "Бурятэнерго" | ТП-492-С3 Тера | 10/0,4 | 0.063 | 0.056697 | 0 | 0.0225
5075 | ПАО "Россети Сибирь" | "Бурятэнерго" | ТП-638-И7 Уланская | 10/0,4 | 0.063 | 0.029283 | 0 | 0
5076 | ПАО "Россети Сибирь" | "Бурятэнерго" | ТП-647-Н4 Заря | 10/0,4 | 0.063 | 0.059812 | 0 | 0
5077 | ПАО "Россети Сибирь" | "Бурятэнерго" | ТП-646-И7 Октябрь | 10/0,4 | 0.1 | 0.047143 | 0.009 | 0.0675
5078 | ПАО "Россети Сибирь" | "Бурятэнерго" | ТП-702-О2 Забока Кб | 10/0,4 | 0.1 | 0.094702 | 0 | 0.0135
5079 | ПАО "Россети Сибирь" | "Бурятэнерго" | ТП-508-И7 Улзыта | 10/0,4 | 0.16 | 0.1514 | 0 | 0.009
5080 | ПАО "Россети Сибирь" | "Бурятэнерго" | ТП-192-И10 Западная-1 | 10/0,4 | 0.1 | 0.094702 | 0 | 0
5081 | ПАО "Россети Сибирь" | "Бурятэнерго" | ТП-571-И10 Дет.сад Иволга | 10/0,4 | 0.16 | 0.1514 | 0 | 0
5082 | ПАО "Россети Сибирь" | "Бурятэнерго" | ТП-577-И4 Эталон | 10/0,4 | 0.16 | 0.1514 | 0 | 0
5083 | ПАО "Россети Сибирь" | "Бурятэнерго" | ТП-467-С3 Морская | 10/0,4 | 0.025 | 0.024299 | 0 | 0.0045
5084 | ПАО "Россети Сибирь" | "Бурятэнерго" | ТП-580-И3 Ферма | 10/0,4 | 0.025 | 0.022429 | 0 | 0
5085 | ПАО "Россети Сибирь" | "Бурятэнерго" | ТП-470-С3 Ткач | 10/0,4 | 0.16 | 0.1514 | 0 | 0
5086 | ПАО "Россети Сибирь" | "Бурятэнерго" | ТП-584-И10 Хатагор | 10/0,4 | 0.025 | 0.024299 | 0 | 0
5087 | ПАО "Россети Сибирь" | "Бурятэнерго" | ТП-427-С6 Квартал Лесной | 10/0,4 | 0.25 | 0.23676 | 0 | 0
5088 | ПАО "Россети Сибирь" | "Бурятэнерго" | ТП-422-С6 Аршанская | 10/0,4 | 0.25 | 0.23676 | 0 | 0.063
5089 | ПАО "Россети Сибирь" | "Бурятэнерго" | ТП-441-Г5 Ветеран | 10/0,4 | 0.16 | 0.1514 | 0 | 0
5090 | ПАО "Россети Сибирь" | "Бурятэнерго" | ТП-267-Х5 Школа Х | 10/0,4 | 0.4 | 0.34184 | 0 | 0.009
5091 | ПАО "Россети Сибирь" | "Бурятэнерго" | ТП-546-Н1 Дымов | 10/0,4 | 0.16 | 0.15202 | 0 | 0.1035
5092 | ПАО "Россети Сибирь" | "Бурятэнерго" | ТП-452-С1 Матхан | 10/0,4 | 0.16 | 0.1514 | 0 | 0
5093 | ПАО "Россети Сибирь" | "Бурятэнерго" | ТП-289-Х7 Заправка | 10/0,4 | 0.25 | 0.23676 | 0 | 0
5094 | ПАО "Россети Сибирь" | "Бурятэнерго" | ТП-552-Г1 Стрижи | 10/0,4 | 0.4 | 0.37382 | 0.009 | 0
5095 | ПАО "Россети Сибирь" | "Бурятэнерго" | ТП-460-С3 Свобода | 10/0,4 | 0.16 | 0.1514 | 0.0045 | 0.0135
5096 | ПАО "Россети Сибирь" | "Бурятэнерго" | ТП-478-Г2 Борисов | 10/0,4 | 0.025 | 0.023676 | 0 | 0
5097 | ПАО "Россети Сибирь" | "Бурятэнерго" | ТП-610-И7 Тоонто | 10/0,4 | 0.25 | 0.14205 | 0 | 0.0135
5098 | ПАО "Россети Сибирь" | "Бурятэнерго" | ТП-455-С1 Шаблин | 10/0,4 | 0.16 | 0.1514 | 0 | 0
5099 | ПАО "Россети Сибирь" | "Бурятэнерго" | ТП-522-И7 Нуур | 10/0,4 | 0.25 | 0.23676 | 0 | 0
5100 | ПАО "Россети Сибирь" | "Бурятэнерго" | ТП-514-И7 Цырендоржиева | 10/0,4 | 0.16 | 0.15119 | 0 | 0.018
5101 | ПАО "Россети Сибирь" | "Бурятэнерго" | ТП-512-И3 Сталино | 10/0,4 | 0.25 | 0.23676 | 0 | 0
5102 | ПАО "Россети Сибирь" | "Бурятэнерго" | ТП-193-И10 Западная-2 | 10/0,4 | 0.1 | 0.094702 | 0.00072 | 0.0045
5103 | ПАО "Россети Сибирь" | "Бурятэнерго" | ТП-444-С3 Техник | 10/0,4 | 0.1 | 0.094702 | 0 | 0.0135
5104 | ПАО "Россети Сибирь" | "Бурятэнерго" | ТП-551-Г1 Академия -2 | 10/0,4 | 0.25 | 0.23676 | 0 | 0
5105 | ПАО "Россети Сибирь" | "Бурятэнерго" | ТП-458-С3 Раздол | 10/0,4 | 0.25 | 0.23676 | 0 | 0
5106 | ПАО "Россети Сибирь" | "Бурятэнерго" | ТП-461-Г5 Заречная | 10/0,4 | 0.63 | 0.53353 | 0 | 0
5107 | ПАО "Россети Сибирь" | "Бурятэнерго" | ТП-569-И6 Полевая | 10/0,4 | 0.25 | 0.23676 | 0 | 0
5108 | ПАО "Россети Сибирь" | "Бурятэнерго" | ТП-562-И5 Кирова | 10/0,4 | 0.25 | 0.23676 | 0 | 0.0045
5109 | ПАО "Россети Сибирь" | "Бурятэнерго" | ТП-558-И3 Зубай | 10/0,4 | 0.04 | 0.037382 | 0 | 0
5110 | ПАО "Россети Сибирь" | "Бурятэнерго" | ТП-472-С3 Медовый | 10/0,4 | 0.025 | 0.023676 | 0 | 0
5111 | ПАО "Россети Сибирь" | "Бурятэнерго" | ТП-587-И6 Автошанс | 10/0,4 | 0.04 | 0.00062304 | 0 | 0
5112 | ПАО "Россети Сибирь" | "Бурятэнерго" | ТП-476-С1 Антонова | 10/0,4 | 0.1 | 0.094702 | 0 | 0.0135
5113 | ПАО "Россети Сибирь" | "Бурятэнерго" | ТП-596-И4 Белая | 10/0,4 | 0.025 | 0.023676 | 0 | 0.0135
5114 | ПАО "Россети Сибирь" | "Бурятэнерго" | ТП-599-И7 Чимита | 10/0,4 | 0.025 | 0.023676 | 0 | 0
5115 | ПАО "Россети Сибирь" | "Бурятэнерго" | ТП-600-Г1 Аюшеев | 10/0,4 | 0.04 | 0.038005 | 0 | 0.0225
5116 | ПАО "Россети Сибирь" | "Бурятэнерго" | ТП-609-Г1 Жаргал | 10/0,4 | 0.025 | 0.023676 | 0 | 0
5117 | ПАО "Россети Сибирь" | "Бурятэнерго" | ТП-480-С6 Паньков | 10/0,4 | 0.04 | 0.037382 | 0 | 0
5118 | ПАО "Россети Сибирь" | "Бурятэнерго" | ТП-700-Х6 Лето | 10/0,4 | 0.025 | 0.023052 | 0 | 0.0135
5119 | ПАО "Россети Сибирь" | "Бурятэнерго" | ТП-614-И7 Цыденов | 10/0,4 | 0.025 | 0.024195 | 0 | 0.036
5120 | ПАО "Россети Сибирь" | "Бурятэнерго" | ТП-613-Н7 Алтан Туяа | 10/0,4 | 0.1 | 0.074765 | 0.009 | 0
5121 | ПАО "Россети Сибирь" | "Бурятэнерго" | ТП-616-Г1 Афоня | 10/0,4 | 0.1 | 0.095533 | 0 | 0.0135
5122 | ПАО "Россети Сибирь" | "Бурятэнерго" | ТП-484-Г5 Боевая | 10/0,4 | 0.1 | 0.094702 | 0 | 0
5123 | ПАО "Россети Сибирь" | "Бурятэнерго" | ТП-619-И4 Красная | 10/0,4 | 0.1 | 0.094702 | 0 | 0
5124 | ПАО "Россети Сибирь" | "Бурятэнерго" | ТП-622-И4 Желтая | 10/0,4 | 0.025 | 0.023676 | 0 | 0.036
5125 | ПАО "Россети Сибирь" | "Бурятэнерго" | ТП-486-С3 Рыбак | 10/0,4 | 0.04 | 0.038005 | 0 | 0.0135
5126 | ПАО "Россети Сибирь" | "Бурятэнерго" | ТП-488-С6 Брик | 10/0,4 | 0.25 | 0.15297 | 0 | 0.054
5127 | ПАО "Россети Сибирь" | "Бурятэнерго" | ТП-625-Н1 Крест | 10/0,4 | 0.1 | 0.095533 | 0 | 0.009
5128 | ПАО "Россети Сибирь" | "Бурятэнерго" | ТП-627-И7 Бэлиг | 10/0,4 | 0.1 | 0.094702 | 0 | 0.0135
5129 | ПАО "Россети Сибирь" | "Бурятэнерго" | ТП-628-И3 Крымская | 10/0,4 | 0.1 | 0.094702 | 0 | 0
5130 | ПАО "Россети Сибирь" | "Бурятэнерго" | ТП-703-Х4 Заказник | 10/0,4 | 0.025 | 0.02326 | 0 | 0
5131 | ПАО "Россети Сибирь" | "Бурятэнерго" | ТП-648-И6 Ошор | 10/0,4 | 0.025 | 0.023883 | 0 | 0
5132 | ПАО "Россети Сибирь" | "Бурятэнерго" | ТП-483-С1 Тумэр | 10/0,4 | 0.025 | 0.023052 | 0 | 0
5133 | ПАО "Россети Сибирь" | "Бурятэнерго" | ТП-649-И7 Колодец | 10/0,4 | 0.025 | 0.023676 | 0 | 0
5134 | ПАО "Россети Сибирь" | "Бурятэнерго" | ТП-650-И7 Соел | 10/0,4 | 0.1 | 0.018691 | 0 | 0.0225
5135 | ПАО "Россети Сибирь" | "Бурятэнерго" | ТП-349-С3 Уточкина | 10/0,4 | 0 | 0.058566 | 0 | 0
5136 | ПАО "Россети Сибирь" | "Бурятэнерго" | ТП-653-И3 Калтус | 10/0,4 | 0.025 | 0.023676 | 0 | 0
5137 | ПАО "Россети Сибирь" | "Бурятэнерго" | ТП-654-И1 Пилорама Кр | 10/0,4 | 0.025 | 0.02326 | 0 | 0
5138 | ПАО "Россети Сибирь" | "Бурятэнерго" | ТП-374-Г5 Земля | 10/0,4 | 0.025 | 0.023676 | 0 | 0
5139 | ПАО "Россети Сибирь" | "Бурятэнерго" | ТП-704-О8 Рейда | 10/0,4 | 0.04 | 0.037382 | 0 | 0
5140 | ПАО "Россети Сибирь" | "Бурятэнерго" | ТП-706-Х7 Бардуева | 10/0,4 | 0.04 | 0.037382 | 0 | 0
5141 | ПАО "Россети Сибирь" | "Бурятэнерго" | ТП-154-Н1 Очиров | 10/0,4 | 0.063 | 0.059189 | 0 | 0
5142 | ПАО "Россети Сибирь" | "Бурятэнерго" | ТП-354-С3 Геолог | 10/0,4 | 0.25 | 0.23676 | 0 | 0
5143 | ПАО "Россети Сибирь" | "Бурятэнерго" | ТП-6-И5 Металл | 10/0,4 | 0.1 | 0.094702 | 0 | 0
5144 | ПАО "Россети Сибирь" | "Бурятэнерго" | ТП-487-С1 Птичка | 10/0,4 | 0.1 | 0.094702 | 0 | 0.0225
5145 | ПАО "Россети Сибирь" | "Бурятэнерго" | ТП-431-С3 Кама | 10/0,4 | 0.025 | 0.024299 | 0 | 0.009
5146 | ПАО "Россети Сибирь" | "Бурятэнерго" | ТП-615-О8 Мижитов | 10/0,4 | 0.025 | 0.023676 | 0 | 0
5147 | ПАО "Россети Сибирь" | "Бурятэнерго" | ТП-375-С6/С1 Дачная | 10/0,4 | 1 | 0.56697 | 0 | 0
5148 | ПАО "Россети Сибирь" | "Бурятэнерго" | ТП-482-С3 Зима | 10/0,4 | 0.04 | 0.037382 | 0 | 0
5149 | ПАО "Россети Сибирь" | "Бурятэнерго" | ТП-361-С6 Грибная | 10/0,4 | 0.025 | 0.023676 | 0 | 0
5150 | ПАО "Россети Сибирь" | "Бурятэнерго" | ТП-540-А20 Сиреневая | 10/0,4 | 0.063 | 0.058566 | 0 | 0.018
5151 | ПАО "Россети Сибирь" | "Бурятэнерго" | ТП-545-А20 Елена | 10/0,4 | 0.1 | 0.094702 | 0 | 0.0045
5152 | ПАО "Россети Сибирь" | "Бурятэнерго" | ТП-538-А20 Рубин | 10/0,4 | 0.25 | 0.23676 | 0 | 0.0135
5153 | ПАО "Россети Сибирь" | "Бурятэнерго" | ТП-539-А20 Рубин-2 | 10/0,4 | 0.16 | 0.15119 | 0 | 0.0135
5154 | ПАО "Россети Сибирь" | "Бурятэнерго" | ТП-632-А20 Рубин-3 | 10/0,4 | 0.16 | 0.15119 | 0 | 0
5155 | ПАО "Россети Сибирь" | "Бурятэнерго" | ТП-658-А20 Максим | 10/0,4 | 0.1 | 0.094702 | 0.0135 | 0
5156 | ПАО "Россети Сибирь" | "Бурятэнерго" | ТП-637-И7 Сопка | 10/0,4 | 0.1 | 0.047143 | 0 | 0.153
5157 | ПАО "Россети Сибирь" | "Бурятэнерго" | ТП-255-О5 Сухая | 10/0,4 | 0.025 | 0.023676 | 0 | 0
5158 | ПАО "Россети Сибирь" | "Бурятэнерго" | ТП-191-А20 Школа П | 10/0,4 | 0.4 | 0.13624 | 0 | 0.135
5159 | ПАО "Россети Сибирь" | "Бурятэнерго" | ТП-379-С3 Демиург | 10/0,4 | 0.1 | 0.094702 | 0 | 0
5160 | ПАО "Россети Сибирь" | "Бурятэнерго" | ТП-707-Х3 Старт | 10/0,4 | 0.025 | 0.023676 | 0 | 0
5161 | ПАО "Россети Сибирь" | "Бурятэнерго" | ТП-381-Г7 Сарк | 10/0,4 | 0.025 | 0.023676 | 0 | 0.1755
5162 | ПАО "Россети Сибирь" | "Бурятэнерго" | ТП-662-Н1 Абидуева | 10/0,4 | 0.025 | 0.023676 | 0 | 0
5163 | ПАО "Россети Сибирь" | "Бурятэнерго" | ТП-644-Г1 Родник | 10/0,4 | 0.16 | 0.1514 | 0 | 0.0135
5164 | ПАО "Россети Сибирь" | "Бурятэнерго" | ТП-645-И3 Мужанов | 10/0,4 | 0.025 | 0.023676 | 0 | 0
5165 | ПАО "Россети Сибирь" | "Бурятэнерго" | ТП-497-Г2 Гора | 10/0,4 | 0.1 | 0.094702 | 0 | 0
5166 | ПАО "Россети Сибирь" | "Бурятэнерго" | ТП-498-Г5 ГурШ | 10/0,4 | 0.4 | 0.37382 | 0 | 0
5167 | ПАО "Россети Сибирь" | "Бурятэнерго" | ТП-640-И3 Балданов | 10/0,4 | 0.025 | 0.023676 | 0 | 0
5168 | ПАО "Россети Сибирь" | "Бурятэнерго" | ТП-639-И7 Чистая | 10/0,4 | 0.1 | 0.055866 | 0 | 0.0315
5169 | ПАО "Россети Сибирь" | "Бурятэнерго" | ТП-496-С6 Обухов | 10/0,4 | 0.04 | 0.037382 | 0 | 0
5170 | ПАО "Россети Сибирь" | "Бурятэнерго" | ТП-659-И7 Луговая | 10/0,4 | 0.16 | 0.1514 | 0 | 0
5171 | ПАО "Россети Сибирь" | "Бурятэнерго" | ТП-83 И6 Никор | 10/0,4 | 0.1 | 0.094702 | 0 | 0
5172 | ПАО "Россети Сибирь" | "Бурятэнерго" | ТП-630-Н1 Речная | 10/0,4 | 0.1 | 0.00083072 | 0 | 0
5173 | ПАО "Россети Сибирь" | "Бурятэнерго" | ТП-549-Н1 Ямал | 10/0,4 | 0.063 | 0.037382 | 0 | 0.0135
5174 | ПАО "Россети Сибирь" | "Бурятэнерго" | ТП-388-Г5/Г7 ГДС | 10/0,4 | 0.4 | 0.18691 | 0 | 0
5175 | ПАО "Россети Сибирь" | "Бурятэнерго" | ТП-390-С3 Зеленая | 10/0,4 | 0.063 | 0.057943 | 0 | 0.0135
5176 | ПАО "Россети Сибирь" | "Бурятэнерго" | ТП-57-И3 Булаг | 10/0,4 | 0.025 | 0.023676 | 0 | 0
5177 | ПАО "Россети Сибирь" | "Бурятэнерго" | ТП-657-Н1 Фролов | 10/0,4 | 0.1 | 0.0091379 | 0 | 0.0189
5178 | ПАО "Россети Сибирь" | "Бурятэнерго" | ТП-17-И3 Стоянка | 10/0,4 | 0.025 | 0.023676 | 0 | 0
5179 | ПАО "Россети Сибирь" | "Бурятэнерго" | ТП-594-А20 Снежная | 10/0,4 | 0.1 | 0.09491 | 0 | 0.009
5180 | ПАО "Россети Сибирь" | "Бурятэнерго" | ТП-52-И1 СПК Кр | 10/0,4 | 0.16 | 0.1514 | 0 | 0
5181 | ПАО "Россети Сибирь" | "Бурятэнерго" | ТП-82-И6 Федорова | 10/0,4 | 0.04 | 0.037382 | 0 | 0.0135
5182 | ПАО "Россети Сибирь" | "Бурятэнерго" | ТП-473-Г8 Юрта | 10/0,4 | 0.16 | 0.1514 | 0 | 0
5183 | ПАО "Россети Сибирь" | "Бурятэнерго" | ТП-102-И5/И10 Прокуратура | 10/0,4 | 0.16 | 0.10592 | 0 | 0
5184 | ПАО "Россети Сибирь" | "Бурятэнерго" | ТП-135-Н4 Совхоз | 10/0,4 | 0.025 | 0.02326 | 0 | 0
5185 | ПАО "Россети Сибирь" | "Бурятэнерго" | ТП-251-О5 Спуск | 10/0,4 | 0.1 | 0.094702 | 0 | 0
5186 | ПАО "Россети Сибирь" | "Бурятэнерго" | ТП-398-Г7 Ясная | 10/0,4 | 0.025 | 0.023676 | 0 | 0
5187 | ПАО "Россети Сибирь" | "Бурятэнерго" | ТП-88-И7 20 км | 10/0,4 | 0.063 | 0.057943 | 0 | 0.045
5188 | ПАО "Россети Сибирь" | "Бурятэнерго" | ТП-589-И7 Июльская | 10/0,4 | 0.1 | 0.074765 | 0 | 0.018
5189 | ПАО "Россети Сибирь" | "Бурятэнерго" | ТП-491-С3 Тракт | 10/0,4 | 0.1 | 0.094702 | 0 | 0
5190 | ПАО "Россети Сибирь" | "Бурятэнерго" | ТП-602-А20 Григорьева | 10/0,4 | 0.16 | 0.1514 | 0 | 0
5191 | ПАО "Россети Сибирь" | "Бурятэнерго" | ТП-515-С3 ГАИ | 10/0,4 | 0.25 | 0.23676 | 0 | 0
5192 | ПАО "Россети Сибирь" | "Бурятэнерго" | ТП-401-Г7 Камчатка | 10/0,4 | 0.16 | 0.15078 | 0 | 0.0864
5193 | ПАО "Россети Сибирь" | "Бурятэнерго" | ТП-802-С1 Люцзянь | 10/0,4 | 0.4 | 0.37382 | 0 | 0
5194 | ПАО "Россети Сибирь" | "Бурятэнерго" | ТП-15-П9 "Вторая очередь" | 10/0,4 | 0.25 | 0.10116 | 0 | 0.027
5195 | ПАО "Россети Сибирь" | "Бурятэнерго" | ТП-3-П9 "Поселок" | 10/0,4 | 0.16 | 0.025524 | 0 | 0
5196 | ПАО "Россети Сибирь" | "Бурятэнерго" | ТП-1-ТСТ6 "Янтарь" | 10/0,4 | 0.16 | 0.016147 | 0 | 0
5197 | ПАО "Россети Сибирь" | "Бурятэнерго" | ТП-3-И4 "Мегафон" | 10/0,4 | 0.025 | 0.0031473 | 0 | 0
5198 | ПАО "Россети Сибирь" | "Бурятэнерго" | ТП-1-В1 "8 марта" Выдрино | 6/0,4 | 0.4 | 0.074009 | 0 | 0
5199 | ПАО "Россети Сибирь" | "Бурятэнерго" | ТП-2-В1 "Мачтовая" Выдрино | 6/0,4 | 1 | 0.25729 | 0 | 0
5200 | ПАО "Россети Сибирь" | "Бурятэнерго" | ТП-3-В1 "ДК" Выдрино | 6/0,4 | 0.63 | 0.14282 | 0 | 0.0135
5201 | ПАО "Россети Сибирь" | "Бурятэнерго" | ТП-1-В10 "ЖД" Выдрино | 6/0,4 | 0.4 | 0.15965 | 0 | 0.018271
5202 | ПАО "Россети Сибирь" | "Бурятэнерго" | ТП-5-В10 "Школа" Выдрино | 6/0,4 | 0.4 | 0.11342 | 0 | 0.009
5203 | ПАО "Россети Сибирь" | "Бурятэнерго" | ТП-1-М2 "Вокзальная" Бабушкин | 6/0,4 | 0.4 | 0.10569 | 0 | 0
5204 | ПАО "Россети Сибирь" | "Бурятэнерго" | ТП-3-М2 "Больница" Бабушкин | 6/0,4 | 0.25 | 0.315 | 0 | 0.0135
5205 | ПАО "Россети Сибирь" | "Бурятэнерго" | ТП-4-М2 "Котельная" Бабушкин | 6/0,4 | 0.4 | 0.096589 | 0 | 0.009
5206 | ПАО "Россети Сибирь" | "Бурятэнерго" | ТП-1-Л5 "Пож. депо" | 6/0,4 | 0.18 | 0.069361 | 0.009 | 0
5207 | ПАО "Россети Сибирь" | "Бурятэнерго" | ТП-4-О1 "Жилмассив" Оймур | 10/0,4 | 0.16 | 0.016926 | 0 | 0
5208 | ПАО "Россети Сибирь" | "Бурятэнерго" | ТП-5-О1 "Пожарка" Оймур | 10/0,4 | 0.16 | 0.025635 | 0 | 0
5209 | ПАО "Россети Сибирь" | "Бурятэнерго" | ТП-7-О1 "Село" с. Дулан | 10/0,4 | 0.16 | 0.035514 | 0.021 | 0.009
5210 | ПАО "Россети Сибирь" | "Бурятэнерго" | ТП-8-О1 "МТФ" Дулан | 10/0,4 | 0.25 | 0.0023489 | 0 | 0
5211 | ПАО "Россети Сибирь" | "Бурятэнерго" | ТП-1-БК6 "МТМ" | 10/0,4 | 0.63 | 0.0079917 | 0 | 0
5212 | ПАО "Россети Сибирь" | "Бурятэнерго" | ТП-2-С10 "Загза" Сухая | 10/0,4 | 0.16 | 0.019411 | 0 | 0.0135
5213 | ПАО "Россети Сибирь" | "Бурятэнерго" | ТП-3-С10 "Бригада" | 10/0,4 | 0.16 | 0.027848 | 0 | 0
5214 | ПАО "Россети Сибирь" | "Бурятэнерго" | ТП-4-С10 "Нагорная" Сухая | 10/0,4 | 0.16 | 0.0080246 | 0.0135 | 0.009
5215 | ПАО "Россети Сибирь" | "Бурятэнерго" | ТП-6-С10 "ДетСад" Сухая | 10/0,4 | 0.063 | 0.016262 | 0 | 0
5216 | ПАО "Россети Сибирь" | "Бурятэнерго" | ТП-7-С10 "Школа" Сухая | 10/0,4 | 0.16 | 0.11052 | 0 | 0
5217 | ПАО "Россети Сибирь" | "Бурятэнерго" | ТП-18-С10 "Мельница" c. Заречье | 10/0,4 | 0.16 | 0.03607 | 0 | 0
5218 | ПАО "Россети Сибирь" | "Бурятэнерго" | ТП-20-С10 "Село" Заречье | 10/0,4 | 0.16 | 0.1517 | 0.0072 | 0
5219 | ПАО "Россети Сибирь" | "Бурятэнерго" | ТП-1-О2 "Зерноток" Оймур | 10/0,4 | 0.16 | 0.037231 | 0 | 0
5220 | ПАО "Россети Сибирь" | "Бурятэнерго" | ТП-2-О2 "ОФП" с. Оймур | 10/0,4 | 0.4 | 0.045843 | 0 | 0
5221 | ПАО "Россети Сибирь" | "Бурятэнерго" | ТП-3-О2 "Филоновская" Оймур | 10/0,4 | 0.25 | 0.030567 | 0 | 0
5222 | ПАО "Россети Сибирь" | "Бурятэнерго" | ТП-5-О2 "Ермоловская" с. Оймур | 10/0,4 | 0.16 | 0.064144 | 0 | 0
5223 | ПАО "Россети Сибирь" | "Бурятэнерго" | ТП-6-О2 "Лесная" Оймур | 10/0,4 | 0.1 | 0.035037 | 0 | 0
5224 | ПАО "Россети Сибирь" | "Бурятэнерго" | ТП-7-О2 "МТМ" Оймур | 10/0,4 | 0.16 | 0.0020626 | 0 | 0
5225 | ПАО "Россети Сибирь" | "Бурятэнерго" | ТП-2-О3 "3 Пристань" Оймур | 10/0,4 | 0.1 | 0.027171 | 0 | 0
5226 | ПАО "Россети Сибирь" | "Бурятэнерго" | ТП-1-БК1 "ТСН" Байкало-Кудара | 10/0,4 | 0.1 | 0.028446 | 0 | 0
5227 | ПАО "Россети Сибирь" | "Бурятэнерго" | ТП-3-БК1 "АВМ" Байкало-Кудара | 10/0,4 | 0.4 | 0.020997 | 0 | 0
5228 | ПАО "Россети Сибирь" | "Бурятэнерго" | ТП-4-БК1 "Райкомовская" Байкало-Кудара | 10/0,4 | 0.25 | 0.049017 | 0 | 0
5229 | ПАО "Россети Сибирь" | "Бурятэнерго" | ТП-6-БК1 "Школа" Байкало-Кудара | 10/0,4 | 0.25 | 0.0019322 | 0 | 0
5230 | ПАО "Россети Сибирь" | "Бурятэнерго" | ТП-8-БК1 "Лесхоз" Байкало-Кудара | 10/0,4 | 0.25 | 0.033274 | 0 | 0
5231 | ПАО "Россети Сибирь" | "Бурятэнерго" | ТП-1-БК4 "АТП" Байкало-Кудара | 10/0,4 | 0.16 | 0.022904 | 0 | 0
5232 | ПАО "Россети Сибирь" | "Бурятэнерго" | ТП-2-БК4 "Село" Байкало-Кудара | 10/0,4 | 0.16 | 0.040974 | 0 | 0
5233 | ПАО "Россети Сибирь" | "Бурятэнерго" | ТП-1-БК5 "Комсомольская" Байкало-Кудара | 10/0,4 | 0.1 | 0.032844 | 0.0081 | 0
5234 | ПАО "Россети Сибирь" | "Бурятэнерго" | ТП-3-БК5 "Кирова" Байкало-Кудара | 10/0,4 | 0.16 | 0.050406 | 0 | 0
5235 | ПАО "Россети Сибирь" | "Бурятэнерго" | ТП-8-БК5 "Куйбышева" Байкало-Кудара | 10/0,4 | 0.16 | 0.066817 | 0 | 0
5236 | ПАО "Россети Сибирь" | "Бурятэнерго" | ТП-9-БК5 "к-з Прибайкалец МТМ" | 10/0,4 | 0.16 | 0.025388 | 0 | 0
5237 | ПАО "Россети Сибирь" | "Бурятэнерго" | ТП-10-БК5 "ДетСад" Байкало-Кудара | 10/0,4 | 0.16 | 0.018181 | 0 | 0
5238 | ПАО "Россети Сибирь" | "Бурятэнерго" | ТП-11-БК5 "Гараж" Корсаково | 10/0,4 | 0.1 | 0.024095 | 0 | 0
5239 | ПАО "Россети Сибирь" | "Бурятэнерго" | ТП-12-БК5 "Ленина" Корсаково | 10/0,4 | 0.16 | 0.042022 | 0 | 0
5240 | ПАО "Россети Сибирь" | "Бурятэнерго" | ТП-13-БК5 "Клубная" Корсаково | 10/0,4 | 0.16 | 0.047725 | 0 | 0
5241 | ПАО "Россети Сибирь" | "Бурятэнерго" | ТП-14-БК5 "ДетСад" Корсаково | 10/0,4 | 0.25 | 0.045241 | 0 | 0
5242 | ПАО "Россети Сибирь" | "Бурятэнерго" | ТП-6-КЯ3 "Бригада" Красный Яр | 10/0,4 | 0.16 | 0.019708 | 0 | 0
5243 | ПАО "Россети Сибирь" | "Бурятэнерго" | ТП-16-БК5 "Пилорама" Корсаково | 10/0,4 | 0.16 | 8.968e-05 | 0 | 0
5244 | ПАО "Россети Сибирь" | "Бурятэнерго" | ТП-2-БК12 "ФКРС" | 10/0,4 | 0.25 | 0.022766 | 0 | 0
5245 | ПАО "Россети Сибирь" | "Бурятэнерго" | ТП-3-БК12 "Школа" | 10/0,4 | 0.16 | 0.016514 | 0 | 0
5246 | ПАО "Россети Сибирь" | "Бурятэнерго" | ТП-4-БК12 "Зерноток" | 10/0,4 | 0.025 | 0.01043 | 0 | 0
5247 | ПАО "Россети Сибирь" | "Бурятэнерго" | ТП-1-БК9 "Пилорама" Байкало-Кудара | 10/0,4 | 0.04 | 0.00047559 | 0 | 0
5248 | ПАО "Россети Сибирь" | "Бурятэнерго" | ТП-2-БК9 "ФКРС" Шерашева | 10/0,4 | 0.1 | 0.027672 | 0 | 0
5249 | ПАО "Россети Сибирь" | "Бурятэнерго" | ТП-3-БК9 "Село" Шерашево | 10/0,4 | 0.1 | 0.020282 | 0 | 0
5250 | ПАО "Россети Сибирь" | "Бурятэнерго" | ТП-4-БК9 "Село" Инкино | 10/0,4 | 0.4 | 0.24697 | 0 | 0
5251 | ПАО "Россети Сибирь" | "Бурятэнерго" | ТП-5-БК9 "Школа" | 10/0,4 | 0.16 | 0.023611 | 0 | 0
5252 | ПАО "Россети Сибирь" | "Бурятэнерго" | ТП-6-БК9 "Село" Дубинино | 10/0,4 | 0.16 | 0.036845 | 0 | 0.013
5253 | ПАО "Россети Сибирь" | "Бурятэнерго" | ТП-7-БК9 "Буянов" с. Дубинино | 10/0,4 | 0.1 | 0.0040568 | 0 | 0
5254 | ПАО "Россети Сибирь" | "Бурятэнерго" | ТП-1-Р3 "Село" | 10/0,4 | 0.1 | 0.0091629 | 0 | 0
5255 | ПАО "Россети Сибирь" | "Бурятэнерго" | ТП-2-Р3 "Школа" | 10/0,4 | 0.1 | 0.032144 | 0 | 0
5256 | ПАО "Россети Сибирь" | "Бурятэнерго" | ТП-3-Р3 "Ретронслятор" | 10/0,4 | 0.1 | 0.0058522 | 0 | 0
5257 | ПАО "Россети Сибирь" | "Бурятэнерго" | ТП-1-Р5 "Село" Романово | 10/0,4 | 0.25 | 0.0058651 | 0 | 0
5258 | ПАО "Россети Сибирь" | "Бурятэнерго" | ТП-2-Р5 "Село" Хандала | 10/0,4 | 0.1 | 0.0072933 | 0 | 0
5259 | ПАО "Россети Сибирь" | "Бурятэнерго" | ТП-3-Р5 "Школа" Хандала | 10/0,4 | 0.25 | 0.036089 | 0 | 0
5260 | ПАО "Россети Сибирь" | "Бурятэнерго" | ТП-1-Р7 "Бригада" Романово | 10/0,4 | 0.16 | 0.011367 | 0 | 0
5261 | ПАО "Россети Сибирь" | "Бурятэнерго" | ТП-2-Р7 "Бригада" Жилино | 10/0,4 | 0.4 | 0.023396 | 0 | 0
5262 | ПАО "Россети Сибирь" | "Бурятэнерго" | ТП-1-КЯ3 "Пилорама" Красный Яр | 10/0,4 | 0.16 | 0.011437 | 0 | 0
5263 | ПАО "Россети Сибирь" | "Бурятэнерго" | ТП-4-КЯ3 "Гараж" | 10/0,4 | 0.25 | 0.0039483 | 0 | 0
5264 | ПАО "Россети Сибирь" | "Бурятэнерго" | ТП-7-КЯ3 "Рыковская" Красный Яр | 10/0,4 | 0.16 | 0.02313 | 0 | 0
5265 | ПАО "Россети Сибирь" | "Бурятэнерго" | ТП-1-КЯ7 "Зерноток" Красный Яр | 10/0,4 | 0.4 | 0.012222 | 0 | 0
5266 | ПАО "Россети Сибирь" | "Бурятэнерго" | ТП-1-Ш1 "Село" Шергино | 10/0,4 | 0.16 | 0.0089667 | 0 | 0
5267 | ПАО "Россети Сибирь" | "Бурятэнерго" | ТП-2-Ш1 "Баня" с. Шергино | 10/0,4 | 0.16 | 0.056281 | 0 | 0
5268 | ПАО "Россети Сибирь" | "Бурятэнерго" | ТП-3-Ш1 "МТМ" Шергино | 10/0,4 | 0.16 | 0.016757 | 0 | 0
5269 | ПАО "Россети Сибирь" | "Бурятэнерго" | ТП-4-Ш1 "Школа" Шергино | 10/0,4 | 0.16 | 0.029742 | 0 | 0
5270 | ПАО "Россети Сибирь" | "Бурятэнерго" | ТП-5-Ш1 "Бригада" Шергино | 10/0,4 | 0.1 | 0.018807 | 0 | 0
5271 | ПАО "Россети Сибирь" | "Бурятэнерго" | ТП-9-Ш1 "Ретранслятор" Фофоново | 10/0,4 | 0.1 | 0.014024 | 0 | 0
5272 | ПАО "Россети Сибирь" | "Бурятэнерго" | ТП-13-Ш1 "Село" Никольск | 10/0,4 | 0.1 | 0.066974 | 0 | 0
5273 | ПАО "Россети Сибирь" | "Бурятэнерго" | ТП-12-Ш1 "Промкомбинат" Никольск | 10/0,4 | 0.1 | 0.019965 | 0 | 0
5274 | ПАО "Россети Сибирь" | "Бурятэнерго" | ТП-3-Ш5 "Село" Быково | 10/0,4 | 0.1 | 0.0086445 | 0 | 0
5275 | ПАО "Россети Сибирь" | "Бурятэнерго" | ТП-5-Р6 "Причал" с. Истомино | 10/0,4 | 0.16 | 0.036558 | 0 | 0
5276 | ПАО "Россети Сибирь" | "Бурятэнерго" | ТП-3-Т5 "Телятник" с. Творогово | 10/0,4 | 0.1 | 0.028315 | 0 | 0
5277 | ПАО "Россети Сибирь" | "Бурятэнерго" | ТП-2-Т5 "Котельная" Творогово | 10/0,4 | 0.25 | 0.039555 | 0 | 0
5278 | ПАО "Россети Сибирь" | "Бурятэнерго" | ТП-1-Т1 "Село" Борки | 10/0,4 | 0.315 | 0.023531 | 0 | 0
5279 | ПАО "Россети Сибирь" | "Бурятэнерго" | ТП-18-Т1 "Больничный" | 10/0,4 | 0.63 | 0.11077 | 0 | 0.0135
5280 | ПАО "Россети Сибирь" | "Бурятэнерго" | ТП-2-К12 "МТФ" Закалтус | 10/0,4 | 0.4 | 0.0074076 | 0 | 0
5281 | ПАО "Россети Сибирь" | "Бурятэнерго" | ТП-3-К12 "МТФ" Закалтус | 10/0,4 | 0.315 | 0.021366 | 0 | 0
5282 | ПАО "Россети Сибирь" | "Бурятэнерго" | ТП-3-К3 "Бригада" Большое Колесово | 10/0,4 | 0.1 | 0.052637 | 0 | 0
5283 | ПАО "Россети Сибирь" | "Бурятэнерго" | ТП-4-К3 "КРС" | 10/0,4 | 0.1 | 0.0059104 | 0 | 0
5284 | ПАО "Россети Сибирь" | "Бурятэнерго" | ТП-5-К3 "ДетСад" Большое Колесово | 10/0,4 | 0.4 | 0.0052633 | 0 | 0
5285 | ПАО "Россети Сибирь" | "Бурятэнерго" | ТП-6-К3 "Школа" Большое Колесово | 10/0,4 | 0.25 | 0.029759 | 0 | 0
5286 | ПАО "Россети Сибирь" | "Бурятэнерго" | ТП-3-К4 "Селенгинская" | 10/0,4 | 0.16 | 0.0069006 | 0 | 0
5287 | ПАО "Россети Сибирь" | "Бурятэнерго" | ТП-9-К4 "Котельная" | 10/0,4 | 0.315 | 0.14826 | 0 | 0
5288 | ПАО "Россети Сибирь" | "Бурятэнерго" | ТП-13-К4 "Маяковского" | 10/0,4 | 0.1 | 0.020341 | 0 | 0
5289 | ПАО "Россети Сибирь" | "Бурятэнерго" | ТП-5-К5 "Клубная" с. Закалтус | 10/0,4 | 0.16 | 0.12083 | 0 | 0
5290 | ПАО "Россети Сибирь" | "Бурятэнерго" | ТП-8-К5 "Закалтус" | 10/0,4 | 0.1 | 0.037215 | 0 | 0
5291 | ПАО "Россети Сибирь" | "Бурятэнерго" | ТП-1-К6 "Полевая" | 10/0,4 | 0.25 | 0.063092 | 0 | 0.0081
5292 | ПАО "Россети Сибирь" | "Бурятэнерго" | ТП-2-К8 "Базар" | 10/0,4 | 0.315 | 0.076974 | 0 | 0.009
5293 | ПАО "Россети Сибирь" | "Бурятэнерго" | ТП-7-К8 "ДОСААФ" | 10/0,4 | 0.4 | 0.073674 | 0 | 0
5294 | ПАО "Россети Сибирь" | "Бурятэнерго" | ТП-17-К8 "Школа" | 10/0,4 | 0.4 | 0.064097 | 0 | 0
5295 | ПАО "Россети Сибирь" | "Бурятэнерго" | ТП-7-К10 "Теплицы" | 10/0,4 | 0.25 | 0.024476 | 0 | 0
5296 | ПАО "Россети Сибирь" | "Бурятэнерго" | ТП-1-Б2 "Центральная" | 10/0,4 | 0.063 | 0.042255 | 0 | 0
5297 | ПАО "Россети Сибирь" | "Бурятэнерго" | ТП-4-Б3 "МТФ" Таракановка" | 10/0,4 | 0.16 | 0.01425 | 0 | 0
5298 | ПАО "Россети Сибирь" | "Бурятэнерго" | ТП-4-Б2 "Школа" с. Тресково | 10/0,4 | 0.25 | 0.053777 | 0.021 | 0
5299 | ПАО "Россети Сибирь" | "Бурятэнерго" | ТП-5-Б2 "Поселок" | 10/0,4 | 0.16 | 0.043717 | 0 | 0
5300 | ПАО "Россети Сибирь" | "Бурятэнерго" | ТП-2-Б3 "Садовая" | 10/0,4 | 0.1 | 0.031916 | 0 | 0
5301 | ПАО "Россети Сибирь" | "Бурятэнерго" | ТП-3-Б3 "МТФ" | 10/0,4 | 0.16 | 0.013675 | 0 | 0
5302 | ПАО "Россети Сибирь" | "Бурятэнерго" | ТП-5-Б3 "Таракановка" | 10/0,4 | 0.16 | 0.010087 | 0 | 0
5303 | ПАО "Россети Сибирь" | "Бурятэнерго" | ТП-1-Б5 "Гараж" | 10/0,4 | 0.1 | 0.064158 | 0 | 0
5304 | ПАО "Россети Сибирь" | "Бурятэнерго" | ТП-3-Б5 "Набережная" | 10/0,4 | 0.25 | 0.061645 | 0 | 0
5305 | ПАО "Россети Сибирь" | "Бурятэнерго" | ТП-10-Б5 "Харитоновская" | 10/0,4 | 0.1 | 0.025277 | 0 | 0
5306 | ПАО "Россети Сибирь" | "Бурятэнерго" | ТП-11-Б5 "Вокзальная" | 10/0,4 | 0.04 | 0.030657 | 0 | 0
5307 | ПАО "Россети Сибирь" | "Бурятэнерго" | ТП-12-Б5 "Бригада" | 10/0,4 | 0.16 | 0.10666 | 0 | 0.0045
5308 | ПАО "Россети Сибирь" | "Бурятэнерго" | ТП-13-Б5 "Клуб" | 10/0,4 | 0.1 | 0.021964 | 0 | 0
5309 | ПАО "Россети Сибирь" | "Бурятэнерго" | ТП-14-Б5 "ДСУ" | 10/0,4 | 0.1 | 0.041826 | 0 | 0
5310 | ПАО "Россети Сибирь" | "Бурятэнерго" | ТП-1-Т5 "Квартал" | 10/0,4 | 0.1 | 0.01911 | 0 | 0
5311 | ПАО "Россети Сибирь" | "Бурятэнерго" | ТП-2-К5 "АЗС" Тимлюй | 10/0,4 | 0.1 | 0.010957 | 0 | 0
5312 | ПАО "Россети Сибирь" | "Бурятэнерго" | ТП-10-К5 "Тимлюйская МТФ" Тимлюй | 10/0,4 | 0.1 | 0.006321 | 0 | 0
5313 | ПАО "Россети Сибирь" | "Бурятэнерго" | ТП-11-К5 "Дачи" Тимлюй | 10/0,4 | 0.1 | 0.018166 | 0 | 0
5314 | ПАО "Россети Сибирь" | "Бурятэнерго" | ТП-1-Р3 "Лесная" | 10/0,4 | 0.1 | 0.03204 | 0 | 0
5315 | ПАО "Россети Сибирь" | "Бурятэнерго" | ТП-2-Р3 "Ранжурово" | 10/0,4 | 0.16 | 0.070785 | 0 | 0
5316 | ПАО "Россети Сибирь" | "Бурятэнерго" | ТП-5-Р3 "Зерноток" | 10/0,4 | 0.16 | 0.052131 | 0 | 0
5317 | ПАО "Россети Сибирь" | "Бурятэнерго" | ТП-6-Р3 "Степной Дворец" | 10/0,4 | 0.16 | 0.038234 | 0 | 0
5318 | ПАО "Россети Сибирь" | "Бурятэнерго" | ТП-7-Р3 "Поселок" | 10/0,4 | 0.25 | 0.048299 | 0 | 0
5319 | ПАО "Россети Сибирь" | "Бурятэнерго" | ТП-1-Р5 "ПТФ" | 10/0,4 | 0.1 | 0.015048 | 0 | 0
5320 | ПАО "Россети Сибирь" | "Бурятэнерго" | ТП-2-Р5 "Шигаево" | 10/0,4 | 0.1 | 0.037766 | 0 | 0
5321 | ПАО "Россети Сибирь" | "Бурятэнерго" | ТП-3-Р5 "Зерноток" | 10/0,4 | 0.25 | 0.0033885 | 0 | 0
5322 | ПАО "Россети Сибирь" | "Бурятэнерго" | ТП-4-Р5 "Полевая" | 10/0,4 | 0.1 | 0.028324 | 0 | 0
5323 | ПАО "Россети Сибирь" | "Бурятэнерго" | ТП-5-Р5 "Школа" | 10/0,4 | 0.16 | 0.022978 | 0 | 0
5324 | ПАО "Россети Сибирь" | "Бурятэнерго" | ТП-6-Р5 "Клубная" | 10/0,4 | 0.25 | 0.049641 | 0 | 0
5325 | ПАО "Россети Сибирь" | "Бурятэнерго" | ТП-3-Р6 "Овощехранилище" | 10/0,4 | 0.063 | 0.004417 | 0 | 0
5326 | ПАО "Россети Сибирь" | "Бурятэнерго" | ТП-4-Р6 "Истомино" | 10/0,4 | 0.4 | 0.12367 | 0 | 0.0045
5327 | ПАО "Россети Сибирь" | "Бурятэнерго" | ТП-7-Р6 "АВМ" с.Исток | 10/0,4 | 0.25 | 0.032643 | 0 | 0
5328 | ПАО "Россети Сибирь" | "Бурятэнерго" | ТП-8-Р6 "Зерноток" с.Исток | 10/0,4 | 0.25 | 0.10024 | 0 | 0.00882
5329 | ПАО "Россети Сибирь" | "Бурятэнерго" | ТП-1-Р7 "МТФ" | 10/0,4 | 0.4 | 0.025132 | 0 | 0
5330 | ПАО "Россети Сибирь" | "Бурятэнерго" | ТП-2-Р7 "Село" | 10/0,4 | 0.04 | 0.027975 | 0 | 0
5331 | ПАО "Россети Сибирь" | "Бурятэнерго" | ТП-4-Р7 "Водозабор" | 10/0,4 | 0.16 | 0.039713 | 0 | 0
5332 | ПАО "Россети Сибирь" | "Бурятэнерго" | ТП-2-БР1 "Сельсовет" | 10/0,4 | 0.04 | 0.024831 | 0 | 0
5333 | ПАО "Россети Сибирь" | "Бурятэнерго" | ТП-3-БР1 "Клубная" | 10/0,4 | 0.1 | 0.06758 | 0 | 0
5334 | ПАО "Россети Сибирь" | "Бурятэнерго" | ТП-5-Р7 "Село" | 10/0,4 | 0.1 | 0.030882 | 0 | 0
5335 | ПАО "Россети Сибирь" | "Бурятэнерго" | ТП-28-БР1 "Психбольница" | 10/0,4 | 0.1 | 0.04142 | 0.0135 | 0
5336 | ПАО "Россети Сибирь" | "Бурятэнерго" | ТП-29-БР1 "Колхоз Байкал" | 10/0,4 | 0.16 | 0.042065 | 0 | 0
5337 | ПАО "Россети Сибирь" | "Бурятэнерго" | ТП-30-БР1 "Школа" | 10/0,4 | 0.16 | 0.035526 | 0 | 0
5338 | ПАО "Россети Сибирь" | "Бурятэнерго" | ТП-31-БР1 "Берег" | 10/0,4 | 0.063 | 0.014071 | 0 | 0
5339 | ПАО "Россети Сибирь" | "Бурятэнерго" | ТП-32-БР1 "Село" | 10/0,4 | 0.1 | 0.045364 | 0 | 0
5340 | ПАО "Россети Сибирь" | "Бурятэнерго" | ТП-2-БР2 "Орлёнок" Большая-Речка | 10/0,4 | 0.16 | 0.067332 | 0 | 0
5341 | ПАО "Россети Сибирь" | "Бурятэнерго" | ТП-1-БР4 "Поселок" | 10/0,4 | 0.16 | 0.091915 | 0 | 0
5342 | ПАО "Россети Сибирь" | "Бурятэнерго" | ТП-2-БР4 "ДетСад" | 10/0,4 | 0.16 | 0.069434 | 0 | 0
5343 | ПАО "Россети Сибирь" | "Бурятэнерго" | ТП-1-Т1 "Кузница" | 10/0,4 | 0.1 | 0.031345 | 0 | 0
5344 | ПАО "Россети Сибирь" | "Бурятэнерго" | ТП-2-Т1 "АВМ" | 10/0,4 | 0.25 | 0.014337 | 0 | 0
5345 | ПАО "Россети Сибирь" | "Бурятэнерго" | ТП-4-Т1 "МТФ" | 10/0,4 | 0.315 | 0.0091689 | 0 | 0
5346 | ПАО "Россети Сибирь" | "Бурятэнерго" | ТП-3-Т1 "Гараж" | 10/0,4 | 0.315 | 0 | 0 | 0
5347 | ПАО "Россети Сибирь" | "Бурятэнерго" | ТП-5-Т1 "Клубная" | 10/0,4 | 0.1 | 0.013792 | 0 | 0
5348 | ПАО "Россети Сибирь" | "Бурятэнерго" | ТП-6-Т1 "Рупышева" | 10/0,4 | 0.063 | 0.0080339 | 0 | 0
5349 | ПАО "Россети Сибирь" | "Бурятэнерго" | ТП-4-Т5 "МТФ" | 10/0,4 | 0.16 | 0.024916 | 0 | 0.0117
5350 | ПАО "Россети Сибирь" | "Бурятэнерго" | ТП-5-Т5 "ФКРС" Тимлюй | 10/0,4 | 0.25 | 0.027107 | 0 | 0
5351 | ПАО "Россети Сибирь" | "Бурятэнерго" | ТП-18-БР1 "Энергетик" Байкальский пр | 10/0,4 | 0.1 | 0.023327 | 0 | 0
5352 | ПАО "Россети Сибирь" | "Бурятэнерго" | ТП-8-Т5 "Зерноток" | 10/0,4 | 0.16 | 0.035454 | 0 | 0
5353 | ПАО "Россети Сибирь" | "Бурятэнерго" | ТП-9-Т5 "Партизанская" | 10/0,4 | 0.063 | 0.013452 | 0 | 0.009
5354 | ПАО "Россети Сибирь" | "Бурятэнерго" | ТП-10-Т5 "Клубная" | 10/0,4 | 0.25 | 0.10539 | 0 | 0
5355 | ПАО "Россети Сибирь" | "Бурятэнерго" | ТП-1-К3 "Поломошнова" | 10/0,4 | 0.16 | 0.039729 | 0 | 0
5356 | ПАО "Россети Сибирь" | "Бурятэнерго" | ТП-3-К3 "Геологическая" | 10/0,4 | 0.4 | 0.10769 | 0 | 0.0135
5357 | ПАО "Россети Сибирь" | "Бурятэнерго" | ТП-4-К3 "Санаторная" | 10/0,4 | 0.1 | 0.048451 | 0 | 0.009
5358 | ПАО "Россети Сибирь" | "Бурятэнерго" | ТП-5-К3 "ТубСанаторий" | 10/0,4 | 0.06 | 0.010119 | 0 | 0
5359 | ПАО "Россети Сибирь" | "Бурятэнерго" | ТП-7-К3 "Октябрьская" | 10/0,4 | 0.16 | 0.028785 | 0 | 0
5360 | ПАО "Россети Сибирь" | "Бурятэнерго" | ТП-11-К3 "Дацан" | 10/0,4 | 0.16 | 0.0044794 | 0 | 0
5361 | ПАО "Россети Сибирь" | "Бурятэнерго" | ТП-1-К5 "Лицей" | 10/0,4 | 0.25 | 0.037831 | 0 | 0
5362 | ПАО "Россети Сибирь" | "Бурятэнерго" | ТП-2-К5 "Балдакова" | 10/0,4 | 0.1 | 0.019804 | 0 | 0
5363 | ПАО "Россети Сибирь" | "Бурятэнерго" | ТП-3-К5 "16 кв.дома" | 10/0,4 | 0.25 | 0.062888 | 0 | 0
5364 | ПАО "Россети Сибирь" | "Бурятэнерго" | ТП-4-К5 "КБО" | 10/0,4 | 0.16 | 0.051176 | 0 | 0
5365 | ПАО "Россети Сибирь" | "Бурятэнерго" | ТП-5-К5 "Ул.освещение" | 10/0,4 | 0.04 | 0.0092965 | 0 | 0
5366 | ПАО "Россети Сибирь" | "Бурятэнерго" | ТП-6-К5 "Райком" | 10/0,4 | 0.4 | 0.034233 | 0 | 0
5367 | ПАО "Россети Сибирь" | "Бурятэнерго" | ТП-7-К5 "Школа-1" | 10/0,4 | 0.16 | 0.0043698 | 0 | 0
5368 | ПАО "Россети Сибирь" | "Бурятэнерго" | ТП-8-К5 "Школа-2" | 10/0,4 | 0.16 | 0.012285 | 0 | 0
5369 | ПАО "Россети Сибирь" | "Бурятэнерго" | ТП-10-К5 "Кафе" | 10/0,4 | 0.25 | 0.031422 | 0 | 0
5370 | ПАО "Россети Сибирь" | "Бурятэнерго" | ТП-11-К5 "Универмаг" | 10/0,4 | 0.25 | 0.068043 | 0 | 0.09
5371 | ПАО "Россети Сибирь" | "Бурятэнерго" | ТП-13-К5 "БПК" | 10/0,4 | 0.16 | 0.076507 | 0 | 0.0135
5372 | ПАО "Россети Сибирь" | "Бурятэнерго" | ТП-18-К5 "Специалистов" | 10/0,4 | 0.16 | 0.035304 | 0 | 0
5373 | ПАО "Россети Сибирь" | "Бурятэнерго" | ТП-19-К5 "Дом ветеранов" | 10/0,4 | 0.25 | 0.020906 | 0 | 0
5374 | ПАО "Россети Сибирь" | "Бурятэнерго" | ТП-20-К5 "Совхозная" | 10/0,4 | 0.16 | 0.048725 | 0 | 0
5375 | ПАО "Россети Сибирь" | "Бурятэнерго" | ТП-2-К2 "База РЭС" | 10/0,4 | 0.4 | 0.11141 | 0 | 0
5376 | ПАО "Россети Сибирь" | "Бурятэнерго" | ТП-3-К2 "Водников" | 10/0,4 | 0.4 | 0.084077 | 0 | 0.0135
5377 | ПАО "Россети Сибирь" | "Бурятэнерго" | ТП-4-К2 "Аэропорт" | 10/0,4 | 0.1 | 0.0057862 | 0 | 0
5378 | ПАО "Россети Сибирь" | "Бурятэнерго" | ТП-5-К2 "Племферма" | 10/0,4 | 0.063 | 0.0074479 | 0 | 0
5379 | ПАО "Россети Сибирь" | "Бурятэнерго" | ТП-6-К2 "Орбита" | 10/0,4 | 0.063 | 0.0041386 | 0 | 0
5380 | ПАО "Россети Сибирь" | "Бурятэнерго" | ТП-1-К6 "Комсомольская" | 10/0,4 | 0.25 | 0.037036 | 0 | 0
5381 | ПАО "Россети Сибирь" | "Бурятэнерго" | ТП-2-К6 "Лесная" | 10/0,4 | 0.16 | 0.055224 | 0 | 0
5382 | ПАО "Россети Сибирь" | "Бурятэнерго" | ТП-3-К6 "Первомайская-1" | 10/0,4 | 0.16 | 0.030487 | 0 | 0
5383 | ПАО "Россети Сибирь" | "Бурятэнерго" | ТП-4-К6 "Базарная" | 10/0,4 | 0.16 | 0.037618 | 0 | 0
5384 | ПАО "Россети Сибирь" | "Бурятэнерго" | ТП-5-К6 "ОРС" | 10/0,4 | 0.16 | 0.054212 | 0 | 0
5385 | ПАО "Россети Сибирь" | "Бурятэнерго" | ТП-6-К6 "ОГМ" | 10/0,4 | 0.16 | 0.0471 | 0.009 | 0
5386 | ПАО "Россети Сибирь" | "Бурятэнерго" | ТП-7-К6 "Коммунальная" | 10/0,4 | 0.16 | 0.026835 | 0 | 0
5387 | ПАО "Россети Сибирь" | "Бурятэнерго" | ТП-9-К6 "Набережная" | 10/0,4 | 0.1 | 0.035552 | 0 | 0
5388 | ПАО "Россети Сибирь" | "Бурятэнерго" | ТП-10-К6 "Кинотеатр" | 10/0,4 | 0.63 | 0.13787 | 0.0135 | 0.0765
5389 | ПАО "Россети Сибирь" | "Бурятэнерго" | ТП-11-К6 "Первомайская-2" | 10/0,4 | 0.1 | 0.03577 | 0 | 0
5390 | ПАО "Россети Сибирь" | "Бурятэнерго" | ТП-12-К6 "Паромная" | 10/0,4 | 0.16 | 0.067544 | 0 | 0
5391 | ПАО "Россети Сибирь" | "Бурятэнерго" | ТП-13-К6 "Больница-1" | 10/0,4 | 0.25 | 0.049304 | 0 | 0
5392 | ПАО "Россети Сибирь" | "Бурятэнерго" | ТП-1-С5 "Свиноферма" | 10/0,4 | 0.16 | 0.014623 | 0 | 0
5393 | ПАО "Россети Сибирь" | "Бурятэнерго" | ТП-2-С5 "Шаманка-1" | 10/0,4 | 0.1 | 0.012074 | 0 | 0
5394 | ПАО "Россети Сибирь" | "Бурятэнерго" | ТП-3-С5 "Шаманка-2" | 10/0,4 | 0.16 | 0.0098591 | 0 | 0
5395 | ПАО "Россети Сибирь" | "Бурятэнерго" | ТП-1-С7 "Красный пахарь" | 10/0,4 | 0.16 | 0.011969 | 0 | 0
5396 | ПАО "Россети Сибирь" | "Бурятэнерго" | ТП-12-К3 "Звероферма" | 10/0,4 | 0.063 | 0.0012305 | 0 | 0
5397 | ПАО "Россети Сибирь" | "Бурятэнерго" | ТП-3-С7 "Маланка" | 10/0,4 | 0.04 | 0 | 0 | 0
5398 | ПАО "Россети Сибирь" | "Бурятэнерго" | ТП-1-С6 "Пилорама" | 10/0,4 | 0.25 | 0 | 0 | 0
5399 | ПАО "Россети Сибирь" | "Бурятэнерго" | ТП-2-С6 "Дет.сад" | 10/0,4 | 0.16 | 0 | 0 | 0
5400 | ПАО "Россети Сибирь" | "Бурятэнерго" | ТП-4-С5 "Школа" | 10/0,4 | 0.1 | 0.02758 | 0 | 0
5401 | ПАО "Россети Сибирь" | "Бурятэнерго" | ТП-1-Бх1 "Балагун" | 10/0,4 | 0.16 | 0.0014844 | 0 | 0
5402 | ПАО "Россети Сибирь" | "Бурятэнерго" | ТП-2-Бх1 "Галтай Поле" | 10/0,4 | 0.04 | 0.0010478 | 0 | 0
5403 | ПАО "Россети Сибирь" | "Бурятэнерго" | ТП-3-Бх1 "Галгатай" | 10/0,4 | 0.04 | 0.0020919 | 0 | 0
5404 | ПАО "Россети Сибирь" | "Бурятэнерго" | ТП-4-Бх1 "Хонхино" | 10/0,4 | 0.1 | 0.01438 | 0 | 0
5405 | ПАО "Россети Сибирь" | "Бурятэнерго" | ТП-5-Бх1 "Ферма Хонхино" | 10/0,4 | 0.063 | 0 | 0 | 0
5406 | ПАО "Россети Сибирь" | "Бурятэнерго" | ТП-6-Бх1 "Кирпичная" | 10/0,4 | 0.025 | 0.0011526 | 0 | 0
5407 | ПАО "Россети Сибирь" | "Бурятэнерго" | ТП-3-Бх2 "Дет.сад" | 10/0,4 | 0.1 | 0.019023 | 0 | 0
5408 | ПАО "Россети Сибирь" | "Бурятэнерго" | ТП-1-Бх2 "Колодец" | 10/0,4 | 0.16 | 0.022072 | 0 | 0
5409 | ПАО "Россети Сибирь" | "Бурятэнерго" | ТП-4-Бх2 "Остановка" | 10/0,4 | 0.1 | 0.029972 | 0.001836 | 0
5410 | ПАО "Россети Сибирь" | "Бурятэнерго" | ТП-5-Бх2 "Школа" | 10/0,4 | 0.25 | 0.036206 | 0 | 0
5411 | ПАО "Россети Сибирь" | "Бурятэнерго" | ТП-6-Бх2 "Центральная" | 10/0,4 | 0.25 | 0.026808 | 0 | 0
5412 | ПАО "Россети Сибирь" | "Бурятэнерго" | ТП-7-Бх2 "Интернат" | 10/0,4 | 0.1 | 0.028258 | 0 | 0
5413 | ПАО "Россети Сибирь" | "Бурятэнерго" | ТП-8-Бх2 "Пилорама" | 10/0,4 | 0.16 | 0.028913 | 0 | 0
5414 | ПАО "Россети Сибирь" | "Бурятэнерго" | ТП-1-Бх3 "Курорт" | 10/0,4 | 0.04 | 0 | 0 | 0
5415 | ПАО "Россети Сибирь" | "Бурятэнерго" | ТП-2-Бх3 "Элэсун-1" | 10/0,4 | 0.1 | 0.017811 | 0 | 0
5416 | ПАО "Россети Сибирь" | "Бурятэнерго" | ТП-3-Бх3 "Элэсун-2" | 10/0,4 | 0.16 | 0.049471 | 0 | 0
5417 | ПАО "Россети Сибирь" | "Бурятэнерго" | ТП-4-Бх3 "Элэсун-3" | 10/0,4 | 0.1 | 0.019522 | 0 | 0
5418 | ПАО "Россети Сибирь" | "Бурятэнерго" | ТП-4-Бх4 "Пенсионеров" | 10/0,4 | 0.063 | 0.00045501 | 0 | 0
5419 | ПАО "Россети Сибирь" | "Бурятэнерго" | ТП-7-Бх4 "Кур.Стрижка" | 10/0,4 | 0.025 | 0.00043046 | 0 | 0
5420 | ПАО "Россети Сибирь" | "Бурятэнерго" | ТП-9-Бх4 "Старая Стрижка" | 10/0,4 | 0.03 | 0.00066552 | 0 | 0
5421 | ПАО "Россети Сибирь" | "Бурятэнерго" | ТП-10-Бх4 "Берег Аргады" | 10/0,4 | 0.01 | 0 | 0 | 0
5422 | ПАО "Россети Сибирь" | "Бурятэнерго" | ТП-12-Бх4 "Пол.стан Саган-Нур" | 10/0,4 | 0.25 | 0.0019225 | 0 | 0
5423 | ПАО "Россети Сибирь" | "Бурятэнерго" | ТП-13-Бх4 "Хаpгана" | 10/0,4 | 0.01 | 0.00067685 | 0 | 0
5424 | ПАО "Россети Сибирь" | "Бурятэнерго" | ТП-14-Бх4 "Ламатханова" | 10/0,4 | 0.063 | 0.00043613 | 0 | 0
5425 | ПАО "Россети Сибирь" | "Бурятэнерго" | ТП-16-Бх4 "Тыхеева" | 10/0,4 | 0.063 | 0.0039063 | 0 | 0
5426 | ПАО "Россети Сибирь" | "Бурятэнерго" | ТП-18-Бх4 "Урубханова" | 10/0,4 | 0.063 | 0.0017894 | 0 | 0
5427 | ПАО "Россети Сибирь" | "Бурятэнерго" | ТП-19-Бх4 "Пол.стан Элэсун" | 10/0,4 | 0.25 | 0.0033012 | 0 | 0
5428 | ПАО "Россети Сибирь" | "Бурятэнерго" | ТП-1-Ар5 "В.Томокто" | 10/0,4 | 0.04 | 0.0015321 | 0 | 0
5429 | ПАО "Россети Сибирь" | "Бурятэнерго" | ТП-2-Ар5 "Н.Томокто" | 10/0,4 | 0.04 | 0 | 0 | 0
5430 | ПАО "Россети Сибирь" | "Бурятэнерго" | ТП-1-Ар3 "Хуторхой" | 10/0,4 | 0.25 | 0.002706 | 0 | 0
5431 | ПАО "Россети Сибирь" | "Бурятэнерго" | ТП-2-Ар3 "Стрижка Булаг" | 10/0,4 | 0.04 | 0.0015198 | 0 | 0
5432 | ПАО "Россети Сибирь" | "Бурятэнерго" | ТП-3-Ар3 "Харамодун" | 10/0,4 | 0.04 | 0.0019498 | 0 | 0
5433 | ПАО "Россети Сибирь" | "Бурятэнерго" | ТП-4-Ар3 "МТФ Булаг" | 10/0,4 | 0.04 | 0.0077472 | 0 | 0
5434 | ПАО "Россети Сибирь" | "Бурятэнерго" | ТП-5-Ар3 "Халзар-1" | 10/0,4 | 0.025 | 0.00085904 | 0 | 0
5435 | ПАО "Россети Сибирь" | "Бурятэнерго" | ТП-6-Ар3 "Халзар-2" | 10/0,4 | 0.025 | 0.00082081 | 0 | 0
5436 | ПАО "Россети Сибирь" | "Бурятэнерго" | ТП-7-Ар3 "Банаева" | 10/0,4 | 0.04 | 0.0014923 | 0 | 0
5437 | ПАО "Россети Сибирь" | "Бурятэнерго" | ТП-8-Ар3 "Хонин Булаг" | 10/0,4 | 0.01 | 0.00054752 | 0 | 0
5438 | ПАО "Россети Сибирь" | "Бурятэнерго" | ТП-1-Ар1 "Комплекс" | 10/0,4 | 0.06 | 0.0049027 | 0 | 0
5439 | ПАО "Россети Сибирь" | "Бурятэнерго" | ТП-4-Ар1 "Лапи Нуга" | 10/0,4 | 0.01 | 0 | 0 | 0
5440 | ПАО "Россети Сибирь" | "Бурятэнерго" | ТП-5-Ар1 "Эе" | 10/0,4 | 0.04 | 0.0028792 | 0 | 0
5441 | ПАО "Россети Сибирь" | "Бурятэнерго" | ТП-7-Ар1 "Насосная" | 10/0,4 | 0.025 | 0.0012179 | 0 | 0
5442 | ПАО "Россети Сибирь" | "Бурятэнерго" | ТП-8-Ар1 "Иликчин-1" | 10/0,4 | 0.04 | 0.0030085 | 0 | 0
5443 | ПАО "Россети Сибирь" | "Бурятэнерго" | ТП-9-Ар1 "Иликчин-2" | 10/0,4 | 0.03 | 0.0012801 | 0 | 0
5444 | ПАО "Россети Сибирь" | "Бурятэнерго" | ТП-3-Ар2 "Клуб" | 10/0,4 | 0.25 | 0.059724 | 0 | 0
5445 | ПАО "Россети Сибирь" | "Бурятэнерго" | ТП-2-Ар4 "Столовая" | 10/0,4 | 0.25 | 0.004656 | 0 | 0
5446 | ПАО "Россети Сибирь" | "Бурятэнерго" | ТП-3-Ар4 "Сангаева" | 10/0,4 | 0.16 | 0.014357 | 0 | 0
5447 | ПАО "Россети Сибирь" | "Бурятэнерго" | ТП-4-Ар4 "Школа" | 10/0,4 | 0.25 | 0.079654 | 0 | 0
5448 | ПАО "Россети Сибирь" | "Бурятэнерго" | ТП-5-Ар4 "Дусен" | 10/0,4 | 0.063 | 0.0085333 | 0 | 0
5449 | ПАО "Россети Сибирь" | "Бурятэнерго" | ТП-1-Ар6 "В.Аргада-1" | 10/0,4 | 0.04 | 0.0037817 | 0 | 0
5450 | ПАО "Россети Сибирь" | "Бурятэнерго" | ТП-2-Ар6 "Шанхай" | 10/0,4 | 0.04 | 0.013813 | 0 | 0
5451 | ПАО "Россети Сибирь" | "Бурятэнерго" | ТП-3-Ар6 "В.Аргада-2" | 10/0,4 | 0.04 | 0.0058849 | 0 | 0
5452 | ПАО "Россети Сибирь" | "Бурятэнерго" | ТП-1-М1 "РП" | 10/0,4 | 0.04 | 0.00032426 | 0 | 0
5453 | ПАО "Россети Сибирь" | "Бурятэнерго" | ТП-2-М1 "Цыганская" | 10/0,4 | 0.16 | 0.11789 | 0 | 0
5454 | ПАО "Россети Сибирь" | "Бурятэнерго" | ТП-4-М1 "СХТ" | 10/0,4 | 0.63 | 0.0046851 | 0 | 0
5455 | ПАО "Россети Сибирь" | "Бурятэнерго" | ТП-5-М1 "Бугровая" | 10/0,4 | 0.315 | 0.1483 | 0 | 0
5456 | ПАО "Россети Сибирь" | "Бурятэнерго" | ТП-6-М1 "Старая пилорама" | 10/0,4 | 0.25 | 0.045012 | 0 | 0
5457 | ПАО "Россети Сибирь" | "Бурятэнерго" | ТП-7-М1 "Новая пилорама" | 10/0,4 | 0.25 | 0.0082896 | 0 | 0
5458 | ПАО "Россети Сибирь" | "Бурятэнерго" | ТП-2-М5 "Пилорама" | 10/0,4 | 0.1 | 0.0021731 | 0 | 0
5459 | ПАО "Россети Сибирь" | "Бурятэнерго" | ТП-3-М5 "СПТУ" | 10/0,4 | 0.16 | 0.040548 | 0 | 0
5460 | ПАО "Россети Сибирь" | "Бурятэнерго" | ТП-3-М7 "Байдын Нуга" | 10/0,4 | 0.01 | 0.00087414 | 0 | 0
5461 | ПАО "Россети Сибирь" | "Бурятэнерго" | ТП-4-М7 "У-Гарга Стрижка" | 10/0,4 | 0.04 | 0.026804 | 0 | 0
5462 | ПАО "Россети Сибирь" | "Бурятэнерго" | ТП-7-М7 "Земле-1" | 10/0,4 | 0.004 | 0.00077644 | 0 | 0
5463 | ПАО "Россети Сибирь" | "Бурятэнерго" | ТП-20-Бх4 "Хаки" | 10/0,4 | 0.04 | 0.00042858 | 0 | 0
5464 | ПАО "Россети Сибирь" | "Бурятэнерго" | ТП-3-М9 "Жанай Нуга" | 10/0,4 | 0.04 | 0.0011572 | 0 | 0
5465 | ПАО "Россети Сибирь" | "Бурятэнерго" | ТП-7-М9 "Комсомольская" | 10/0,4 | 0.063 | 0.0064353 | 0 | 0
5466 | ПАО "Россети Сибирь" | "Бурятэнерго" | ТП-9-М9 "Арзгун Новая" | 10/0,4 | 0.16 | 0.010557 | 0 | 0
5467 | ПАО "Россети Сибирь" | "Бурятэнерго" | ТП-22-К5 "Мелиоратор" | 10/0,4 | 0.025 | 0.0046879 | 0 | 0
5468 | ПАО "Россети Сибирь" | "Бурятэнерго" | ТП-14-М9 "Ольтерик-2" | 10/0,4 | 0.025 | 0.00021618 | 0 | 0
5469 | ПАО "Россети Сибирь" | "Бурятэнерго" | ТП-15-М9 "Тунген" | 10/0,4 | 0.063 | 0.0019726 | 0 | 0
5470 | ПАО "Россети Сибирь" | "Бурятэнерго" | ТП-1-М6 "Новая" | 10/0,4 | 0.04 | 0.0004248 | 0 | 0
5471 | ПАО "Россети Сибирь" | "Бурятэнерго" | ТП-2-М6 "Самбу- Базар" | 10/0,4 | 0.004 | 0.0019586 | 0 | 0
5472 | ПАО "Россети Сибирь" | "Бурятэнерго" | ТП-3-М6 "Жигжима" | 10/0,4 | 0.04 | 0.0006457 | 0 | 0
5473 | ПАО "Россети Сибирь" | "Бурятэнерго" | ТП-4-М6 "Дылык" | 10/0,4 | 0.063 | 0.00086848 | 0 | 0
5474 | ПАО "Россети Сибирь" | "Бурятэнерго" | ТП-5-М6 "Хуса" | 10/0,4 | 0.01 | 0.0012264 | 0 | 0
5475 | ПАО "Россети Сибирь" | "Бурятэнерго" | ТП-6-М6 "Гахай" | 10/0,4 | 0.04 | 0.0025843 | 0 | 0
5476 | ПАО "Россети Сибирь" | "Бурятэнерго" | ТП-7-М6 "Точка" | 10/0,4 | 0.04 | 0.0022069 | 0 | 0
5477 | ПАО "Россети Сибирь" | "Бурятэнерго" | ТП-8-М6 "Загатхан" | 10/0,4 | 0.04 | 0.0010592 | 0 | 0
5478 | ПАО "Россети Сибирь" | "Бурятэнерго" | ТП-9-М6 "Заяхай" | 10/0,4 | 0.063 | 0.00085526 | 0 | 0
5479 | ПАО "Россети Сибирь" | "Бурятэнерго" | ТП-10-М6 "Хубудей" | 10/0,4 | 0.01 | 0.00021523 | 0 | 0
5480 | ПАО "Россети Сибирь" | "Бурятэнерго" | ТП-11-М6 "МТФ" | 10/0,4 | 0.025 | 0.00042669 | 0 | 0
5481 | ПАО "Россети Сибирь" | "Бурятэнерго" | ТП-12-М6 "Ехе Нуга" | 10/0,4 | 0.063 | 0.0032158 | 0 | 0
5482 | ПАО "Россети Сибирь" | "Бурятэнерго" | ТП-13-М6 "Ворошилово" | 10/0,4 | 0.04 | 0.0015106 | 0 | 0
5483 | ПАО "Россети Сибирь" | "Бурятэнерго" | ТП-15-М6 "Комсомол" | 10/0,4 | 0.063 | 0.00085526 | 0 | 0
5484 | ПАО "Россети Сибирь" | "Бурятэнерго" | ТП-17-М6 "Тэхэ" | 10/0,4 | 0.04 | 0.00043046 | 0 | 0
5485 | ПАО "Россети Сибирь" | "Бурятэнерго" | ТП-16-М6 "Будэ" | 10/0,4 | 0.04 | 0.00085338 | 0 | 0
5486 | ПАО "Россети Сибирь" | "Бурятэнерго" | ТП-18-М6 "Чинарап" | 10/0,4 | 0.04 | 0.0012943 | 0 | 0
5487 | ПАО "Россети Сибирь" | "Бурятэнерго" | ТП-19-М6 "Шадап" | 10/0,4 | 0.01 | 0.00093456 | 0 | 0
5488 | ПАО "Россети Сибирь" | "Бурятэнерго" | ТП-1-Ма5 "Больница" | 10/0,4 | 0.16 | 0.09113 | 0 | 0
5489 | ПАО "Россети Сибирь" | "Бурятэнерго" | ТП-6-Ма5 "Подсобное" | 10/0,4 | 0.1 | 0.00062644 | 0 | 0
5490 | ПАО "Россети Сибирь" | "Бурятэнерго" | ТП-1-А5 "Аян-1" | 10/0,4 | 0.025 | 0.0006457 | 0 | 0
5491 | ПАО "Россети Сибирь" | "Бурятэнерго" | ТП-2-А5 "Аян 2" | 10/0,4 | 0.063 | 0.0006372 | 0 | 0
5492 | ПАО "Россети Сибирь" | "Бурятэнерго" | ТП-3-А5 "Сухая" | 10/0,4 | 0.04 | 0.00042291 | 0 | 0
5493 | ПАО "Россети Сибирь" | "Бурятэнерго" | ТП-4-А5 "Ботолло-1" | 10/0,4 | 0.025 | 0.00043046 | 0 | 0
5494 | ПАО "Россети Сибирь" | "Бурятэнерго" | ТП-5-А5 "Ботолло-2" | 10/0,4 | 0.063 | 0.0013663 | 0 | 0
5495 | ПАО "Россети Сибирь" | "Бурятэнерго" | ТП-4-А1 "Пилорама" | 10/0,4 | 0.16 | 0.010458 | 0 | 0.0135
5496 | ПАО "Россети Сибирь" | "Бурятэнерго" | ТП-1-А4 "Гагарина" | 10/0,4 | 0.063 | 0.0093447 | 0 | 0.009
5497 | ПАО "Россети Сибирь" | "Бурятэнерго" | ТП-2-А4 "Курорт" | 10/0,4 | 0.025 | 0.00065136 | 0 | 0
5498 | ПАО "Россети Сибирь" | "Бурятэнерго" | ТП-2-А6 "Сэбхэжэн" | 10/0,4 | 0.04 | 0.00061322 | 0 | 0
5499 | ПАО "Россети Сибирь" | "Бурятэнерго" | ТП-1-Ул7 "Ягдыг" | 10/0,4 | 0.1 | 0.006637 | 0 | 0
5500 | ПАО "Россети Сибирь" | "Бурятэнерго" | ТП-3-Ул7 "Тунжин Нуга" | 10/0,4 | 0.03 | 0.00042102 | 0 | 0
5501 | ПАО "Россети Сибирь" | "Бурятэнерго" | ТП-4-Ул7 "Нама База" | 10/0,4 | 0.03 | 0.002174 | 0 | 0
5502 | ПАО "Россети Сибирь" | "Бурятэнерго" | ТП-5-Ул7 "Метеостанция" | 10/0,4 | 0.04 | 0.0030614 | 0 | 0
5503 | ПАО "Россети Сибирь" | "Бурятэнерго" | ТП-7-Ул7 "Джирга" | 10/0,4 | 0.04 | 0.00068166 | 0 | 0
5504 | ПАО "Россети Сибирь" | "Бурятэнерго" | ТП-2-Ул5 "Дельбонова" | 10/0,4 | 0.01 | 0.00042291 | 0 | 0
5505 | ПАО "Россети Сибирь" | "Бурятэнерго" | ТП-3-Ул5 "Гаpасун" | 10/0,4 | 0.04 | 0.00043046 | 0 | 0
5506 | ПАО "Россети Сибирь" | "Бурятэнерго" | ТП-5-Ул5 "РРС" | 10/0,4 | 0.063 | 0.005037 | 0 | 0
5507 | ПАО "Россети Сибирь" | "Бурятэнерго" | ТП-1-Ул3 "Гаpаж" | 10/0,4 | 0.16 | 0.017938 | 0.0018 | 0
5508 | ПАО "Россети Сибирь" | "Бурятэнерго" | ТП-3-Ул3 "Центр" | 10/0,4 | 0.16 | 0.017613 | 0 | 0
5509 | ПАО "Россети Сибирь" | "Бурятэнерго" | ТП-4-Ул3 "Юбилейная" | 10/0,4 | 0.16 | 0.010915 | 0 | 0
5510 | ПАО "Россети Сибирь" | "Бурятэнерго" | ТП-5-Ул3 "Пилорама" | 10/0,4 | 0.25 | 0.019892 | 0 | 0
5511 | ПАО "Россети Сибирь" | "Бурятэнерго" | ТП-3-Ул4 "Кучегэр" | 10/0,4 | 0.04 | 0.037034 | 0 | 0
5512 | ПАО "Россети Сибирь" | "Бурятэнерго" | ТП-4-Ул4 "Курорт" | 10/0,4 | 0.063 | 0.0073602 | 0 | 0
5513 | ПАО "Россети Сибирь" | "Бурятэнерго" | ТП-1-Ул6 "Холой" | 10/0,4 | 0.03 | 0.00042102 | 0 | 0
5514 | ПАО "Россети Сибирь" | "Бурятэнерго" | ТП-2-Ул6 "Этхито" | 10/0,4 | 0.04 | 0.00064853 | 0 | 0
5515 | ПАО "Россети Сибирь" | "Бурятэнерго" | ТП-2-П12 "Налоговая" | 10/0,4 | 0.16 | 0.004535 | 0 | 0
5516 | ПАО "Россети Сибирь" | "Бурятэнерго" | ТП-1-П2 "РЭС" | 10/0,4 | 0.25 | 0.035913 | 0 | 0
5517 | ПАО "Россети Сибирь" | "Бурятэнерго" | ТП-2-П2 "Ленина" | 10/0,4 | 0.16 | 0.031322 | 0 | 0.0135
5518 | ПАО "Россети Сибирь" | "Бурятэнерго" | ТП-4-П2 "Вспомог. школа" | 10/0,4 | 0.25 | 0.096523 | 0 | 0
5519 | ПАО "Россети Сибирь" | "Бурятэнерго" | ТП-5-П2 "Оболенского" | 10/0,4 | 0.25 | 0.063016 | 0 | 0
5520 | ПАО "Россети Сибирь" | "Бурятэнерго" | ТП-7-П2 "АВМ" | 10/0,4 | 0.25 | 0.025449 | 0 | 0
5521 | ПАО "Россети Сибирь" | "Бурятэнерго" | ТП-8-П2 "Котельная" | 10/0,4 | 0.25 | 0.076091 | 0 | 0
5522 | ПАО "Россети Сибирь" | "Бурятэнерго" | ТП-12-П2 "Микрорайон" | 10/0,4 | 0.4 | 0.14417 | 0 | 0
5523 | ПАО "Россети Сибирь" | "Бурятэнерго" | ТП-6-П4 "Комаровка" | 10/0,4 | 0.1 | 0.036112 | 0 | 0
5524 | ПАО "Россети Сибирь" | "Бурятэнерго" | ТП-7-П4 "Халзаново" | 10/0,4 | 0.16 | 0.016628 | 0 | 0
5525 | ПАО "Россети Сибирь" | "Бурятэнерго" | ТП-8-П4 "Гараж" | 10/0,4 | 0.063 | 0.021438 | 0 | 0
5526 | ПАО "Россети Сибирь" | "Бурятэнерго" | ТП-9-П4 "Село" | 10/0,4 | 0.1 | 0.017411 | 0 | 0
5527 | ПАО "Россети Сибирь" | "Бурятэнерго" | ТП-1-П20 "Маслозавод" | 10/0,4 | 0.16 | 0.010567 | 0 | 0
5528 | ПАО "Россети Сибирь" | "Бурятэнерго" | ТП-2-П20 "РРС-3" | 10/0,4 | 0.1 | 0.0013679 | 0 | 0
5529 | ПАО "Россети Сибирь" | "Бурятэнерго" | ТП-19-М3 "Контора" | 10/0,4 | 0.16 | 0.028097 | 0 | 0
5530 | ПАО "Россети Сибирь" | "Бурятэнерго" | ТП-2-ТСТ6 "Загорушка" | 10/0,4 | 0.1 | 0.024422 | 0 | 0.009
5531 | ПАО "Россети Сибирь" | "Бурятэнерго" | ТП-3-ТСТ6 "Поселок" | 10/0,4 | 0.4 | 0.24003 | 0 | 0
5532 | ПАО "Россети Сибирь" | "Бурятэнерго" | ТП-7-ТЕ7 "Сторожка" | 10/0,4 | 0.16 | 0.033864 | 0 | 0
5533 | ПАО "Россети Сибирь" | "Бурятэнерго" | ТП-8-ТЕ7 "Дачи" | 10/0,4 | 0.16 | 0.025313 | 0 | 0
5534 | ПАО "Россети Сибирь" | "Бурятэнерго" | ТП-1-ТТ5 "Очистные" | 10/0,4 | 0.4 | 0.036832 | 0 | 0
5535 | ПАО "Россети Сибирь" | "Бурятэнерго" | ТП-8-Т5 "Село" | 10/0,4 | 0.1 | 0.040911 | 0 | 0.0075
5536 | ПАО "Россети Сибирь" | "Бурятэнерго" | ТП-9-Т5 "Магазин" | 10/0,4 | 0.1 | 0.038099 | 0 | 0.0165
5537 | ПАО "Россети Сибирь" | "Бурятэнерго" | ТП-8-Л5 "Школа" | 6/0,4 | 0.25 | 0.068155 | 0 | 0
5538 | ПАО "Россети Сибирь" | "Бурятэнерго" | ТП-1-У6 "РЭП" | 10/0,4 | 0.25 | 0.035014 | 0 | 0
5539 | ПАО "Россети Сибирь" | "Бурятэнерго" | ТП-5-У6 "Иркана" | 10/0,4 | 0.025 | 0.002225 | 0 | 0
5540 | ПАО "Россети Сибирь" | "Бурятэнерго" | ТП-7-У6 "Школа" | 10/0,4 | 0.1 | 0.016576 | 0 | 0
5541 | ПАО "Россети Сибирь" | "Бурятэнерго" | ТП-8-У6 "РММ" | 10/0,4 | 0.25 | 0.016533 | 0 | 0
5542 | ПАО "Россети Сибирь" | "Бурятэнерго" | ТП-10-У6 "Центр" | 10/0,4 | 0.63 | 0.029586 | 0 | 0
5543 | ПАО "Россети Сибирь" | "Бурятэнерго" | ТП-11-У6 "Новая" | 10/0,4 | 0.25 | 0.016331 | 0 | 0
5544 | ПАО "Россети Сибирь" | "Бурятэнерго" | ТП-2-У4 "Запбамстроймеханизация" | 10/0,4 | 0.4 | 0.011664 | 0 | 0
5545 | ПАО "Россети Сибирь" | "Бурятэнерго" | ТП-4-У4 "Уоянстройресурс" | 10/0,4 | 0.16 | 0.017906 | 0 | 0
5546 | ПАО "Россети Сибирь" | "Бурятэнерго" | ТП-31-Н3 "Сининда" | 10/0,4 | 0.1 | 0.0017823 | 0 | 0
5547 | ПАО "Россети Сибирь" | "Бурятэнерго" | ТП-1-К14 "РЭС" | 10/0,4 | 0.25 | 0.019656 | 0 | 0
5548 | ПАО "Россети Сибирь" | "Бурятэнерго" | ТП-3-К14 "ПМК" | 10/0,4 | 0.25 | 0.028298 | 0 | 0
5549 | ПАО "Россети Сибирь" | "Бурятэнерго" | ТП-4-К14 "Скани" | 10/0,4 | 0.16 | 0.0051599 | 0 | 0
5550 | ПАО "Россети Сибирь" | "Бурятэнерго" | ТП-3-К25 "Школа" | 10/0,4 | 0.63 | 0.1182 | 0 | 0
5551 | ПАО "Россети Сибирь" | "Бурятэнерго" | ТП-4-К25 "Дет.сад" | 10/0,4 | 0.063 | 0.011369 | 0 | 0
5552 | ПАО "Россети Сибирь" | "Бурятэнерго" | ТП-6-К25 "Лесхоз" | 10/0,4 | 0.1 | 0.020048 | 0 | 0
5553 | ПАО "Россети Сибирь" | "Бурятэнерго" | ТП-8-К25 "Почта" | 10/0,4 | 0.25 | 0.036215 | 0 | 0
5554 | ПАО "Россети Сибирь" | "Бурятэнерго" | ТП-10-К25 "Теплица" | 10/0,4 | 0.25 | 0.035006 | 0 | 0
5555 | ПАО "Россети Сибирь" | "Бурятэнерго" | ТП-7Б-З5 "ЛПХ" | 10/0,4 | 0.16 | 0.051039 | 0 | 0.0135
5556 | ПАО "Россети Сибирь" | "Бурятэнерго" | ТП-8Б-З5 "Село" | 10/0,4 | 0.1 | 0.028407 | 0 | 0
5557 | ПАО "Россети Сибирь" | "Бурятэнерго" | ТП-9Б-З5 "Школа" | 10/0,4 | 0.063 | 0.033076 | 0 | 0
5558 | ПАО "Россети Сибирь" | "Бурятэнерго" | ТП-10Б-З5 "Пилорама" | 10/0,4 | 0.16 | 0.009855 | 0 | 0
5559 | ПАО "Россети Сибирь" | "Бурятэнерго" | ТП-12Б-З5 "Нерпоцех" | 10/0,4 | 0.1 | 0.016004 | 0 | 0
5560 | ПАО "Россети Сибирь" | "Бурятэнерго" | ТП-9-14ЭЧ "Пирс" | 10/0,4 | 0.25 | 0.0020239 | 0 | 0
5561 | ПАО "Россети Сибирь" | "Бурятэнерго" | ТП-25-Г11 "Нефтебаза" | 10/0,4 | 0.4 | 0.053388 | 0 | 0.0135
5562 | ПАО "Россети Сибирь" | "Бурятэнерго" | ТП-114-Г2 "АЗС 42" | 10/0,4 | 0.16 | 0.0093881 | 0 | 0
5563 | ПАО "Россети Сибирь" | "Бурятэнерго" | ТП-126-З4 "Славянская" | 10/0,4 | 0.63 | 0.025485 | 0 | 0.009
5564 | ПАО "Россети Сибирь" | "Бурятэнерго" | ТП-26-Г13 "ЦТП-8" | 10/0,4 | 0.4 | 0.09748 | 0 | 0
5565 | ПАО "Россети Сибирь" | "Бурятэнерго" | ТП-42-Г13 "25 лет БАМа" | 10/0,4 | 0.16 | 0.033633 | 0 | 0
5566 | ПАО "Россети Сибирь" | "Бурятэнерго" | ТП-81-Г13 "Апрельский" | 10/0,4 | 0.4 | 0.029528 | 0 | 0
5567 | ПАО "Россети Сибирь" | "Бурятэнерго" | ТП-84-Г13 "ЦТП-5" | 10/0,4 | 0.25 | 0.10598 | 0 | 0.009
5568 | ПАО "Россети Сибирь" | "Бурятэнерго" | ТП-85-Г13 "Лицей № 6" | 10/0,4 | 0.4 | 0.033724 | 0 | 0
5569 | ПАО "Россети Сибирь" | "Бурятэнерго" | ТП-95-Г13 "Горзеленстрой" | 10/0,4 | 0.1 | 0.028645 | 0 | 0.009
5570 | ПАО "Россети Сибирь" | "Бурятэнерго" | ТП-100-Г13 "Молокозавод" | 10/0,4 | 0.63 | 0.16125 | 0 | 0
5571 | ПАО "Россети Сибирь" | "Бурятэнерго" | ТП-145-Г13 "Золотой ключик" | 10/0,4 | 0.63 | 0.19282 | 0 | 0
5572 | ПАО "Россети Сибирь" | "Бурятэнерго" | ТП-151-З1,З2 "Анюта" | 10/0,4 | 0.4 | 0.12824 | 0 | 0
5573 | ПАО "Россети Сибирь" | "Бурятэнерго" | ТП-109-Г12 "ГСК Кедр" | 10/0,4 | 0.25 | 0.018363 | 0 | 0
5574 | ПАО "Россети Сибирь" | "Бурятэнерго" | ТП-70/1-Г12 "ГСК Кард" | 10/0,4 | 0.4 | 0.20301 | 0 | 0
5575 | ПАО "Россети Сибирь" | "Бурятэнерго" | ТП-118-Г12 "ГСК Бампер" | 10/0,4 | 0.4 | 0.017875 | 0 | 0.009
5576 | ПАО "Россети Сибирь" | "Бурятэнерго" | ТП-57-Г12 "ГСК Лада" | 10/0,4 | 0.25 | 0.045073 | 0 | 0.009
5577 | ПАО "Россети Сибирь" | "Бурятэнерго" | ТП-70/2-Г11 "Бамовская" | 10/0,4 | 0.63 | 0.086025 | 0 | 0.009
5578 | ПАО "Россети Сибирь" | "Бурятэнерго" | ТП-98/2-Г11 "Бамовская" | 10/0,4 | 0.25 | 0.13699 | 0 | 0.0135
5579 | ПАО "Россети Сибирь" | "Бурятэнерго" | ТП-117-Г2 "Автодиагностика" | 10/0,4 | 0.16 | 0.019017 | 0 | 0
5580 | ПАО "Россети Сибирь" | "Бурятэнерго" | ТП-119-Г14 "АЯЯ" | 10/0,4 | 0.16 | 0.0036401 | 0 | 0
5581 | ПАО "Россети Сибирь" | "Бурятэнерго" | ТП-133-Г14 "Городская свалка" | 10/0,4 | 0.16 | 0.0017539 | 0 | 0
5582 | ПАО "Россети Сибирь" | "Бурятэнерго" | ТП-20/1-Ц7 "АТП" | 10/0,4 | 0.63 | 0.042386 | 0 | 0.0225
5583 | ПАО "Россети Сибирь" | "Бурятэнерго" | ТП-69-Ц7 "Промбаза" | 10/0,4 | 0.25 | 0.013001 | 0 | 0
5584 | ПАО "Россети Сибирь" | "Бурятэнерго" | ТП-5-Ц3 "Ленина" | 10/0,4 | 0.63 | 0.018054 | 0 | 0
5585 | ПАО "Россети Сибирь" | "Бурятэнерго" | ТП-6-Ц3 "ВИСТ" | 10/0,4 | 0.4 | 0.10952 | 0.0135 | 0.009
5586 | ПАО "Россети Сибирь" | "Бурятэнерго" | ТП-7-Ц3 "Байкал" | 10/0,4 | 0.63 | 0.13589 | 0 | 0
5587 | ПАО "Россети Сибирь" | "Бурятэнерго" | ТП-14-Ц3 "Дзержинского" | 10/0,4 | 0.63 | 0.034734 | 0 | 0
5588 | ПАО "Россети Сибирь" | "Бурятэнерго" | ТП-15-Ц3 "Военкомат" | 10/0,4 | 0.4 | 0.14814 | 0 | 0
5589 | ПАО "Россети Сибирь" | "Бурятэнерго" | ТП-19-Ц3 "СБЭ" | 10/0,4 | 0.4 | 0.0030548 | 0 | 0
5590 | ПАО "Россети Сибирь" | "Бурятэнерго" | ТП-23-Ц3 "ЦТП-3" | 10/0,4 | 0.4 | 0.023857 | 0 | 0
5591 | ПАО "Россети Сибирь" | "Бурятэнерго" | ТП-60-Ц3 "Молодогвардейская" | 10/0,4 | 0.4 | 0.052139 | 0 | 0
5592 | ПАО "Россети Сибирь" | "Бурятэнерго" | ТП-68-Ц3 "Мира" | 10/0,4 | 0.16 | 0 | 0 | 0
5593 | ПАО "Россети Сибирь" | "Бурятэнерго" | ТП-74-Ц3 "Скважина № 1" | 10/0,4 | 0.4 | 0.035506 | 0 | 0.018
5594 | ПАО "Россети Сибирь" | "Бурятэнерго" | ТП-77-Ц3 "ИВС" | 10/0,4 | 0.4 | 0.027202 | 0 | 0
5595 | ПАО "Россети Сибирь" | "Бурятэнерго" | ТП-80-Ц3 "Теремок" | 10/0,4 | 0.63 | 0.08434 | 0 | 0
5596 | ПАО "Россети Сибирь" | "Бурятэнерго" | ТП-88-Ц3 "Церковь" | 10/0,4 | 0.16 | 0.0071602 | 0 | 0
5597 | ПАО "Россети Сибирь" | "Бурятэнерго" | ТП-103-Ц3 "Купец" | 10/0,4 | 0.25 | 0.035221 | 0 | 0
5598 | ПАО "Россети Сибирь" | "Бурятэнерго" | ТП-2-Ц2 "ГОВД" | 10/0,4 | 0.4 | 0.030372 | 0 | 0.0585
5599 | ПАО "Россети Сибирь" | "Бурятэнерго" | ТП-3-Ц2 "Школа № 1" | 10/0,4 | 0.63 | 0.076169 | 0 | 0.0225
5600 | ПАО "Россети Сибирь" | "Бурятэнерго" | ТП-4-Ц2 "Байкальская" | 10/0,4 | 0.63 | 0.069618 | 0 | 0.027
5601 | ПАО "Россети Сибирь" | "Бурятэнерго" | ТП-8-Ц2 "Таёжная" | 10/0,4 | 0.63 | 0.034501 | 0 | 0
5602 | ПАО "Россети Сибирь" | "Бурятэнерго" | ТП-22-Ц2 "Вист" | 10/0,4 | 0.4 | 0.043755 | 0 | 0.009
5603 | ПАО "Россети Сибирь" | "Бурятэнерго" | ТП-28-Ц2 "Днепропетровская" | 10/0,4 | 0.63 | 0.057938 | 0 | 0
5604 | ПАО "Россети Сибирь" | "Бурятэнерго" | ТП-29-Ц2 "Нийская" | 10/0,4 | 0.4 | 0.028253 | 0 | 0.0135
5605 | ПАО "Россети Сибирь" | "Бурятэнерго" | ТП-32-Ц2 "ТУСМ" | 10/0,4 | 0.4 | 0.05544 | 0 | 0.0171
5606 | ПАО "Россети Сибирь" | "Бурятэнерго" | ТП-34-Ц2 "Солнечный" | 10/0,4 | 0.4 | 0.05616 | 0 | 0.063
5607 | ПАО "Россети Сибирь" | "Бурятэнерго" | ТП-36-Ц2 "Дружбы" | 10/0,4 | 0.25 | 0.024926 | 0 | 0
5608 | ПАО "Россети Сибирь" | "Бурятэнерго" | ТП-44-Ц2 "Юности" | 10/0,4 | 0.25 | 0.021937 | 0 | 0.009
5609 | ПАО "Россети Сибирь" | "Бурятэнерго" | ТП-55-Ц2 "Школа № 2" | 10/0,4 | 0.63 | 0.069426 | 0 | 0.0225
5610 | ПАО "Россети Сибирь" | "Бурятэнерго" | ТП-63-Ц2 "Дружбы" | 10/0,4 | 0.4 | 0.010415 | 0.0045 | 0.009
5611 | ПАО "Россети Сибирь" | "Бурятэнерго" | ТП-73-Ц2 "Первопроходцев" | 10/0,4 | 0.25 | 0.015789 | 0 | 0
5612 | ПАО "Россети Сибирь" | "Бурятэнерго" | ТП-78-Ц2 "Роспотребнадзор" | 10/0,4 | 0.4 | 0.018683 | 0 | 0
5613 | ПАО "Россети Сибирь" | "Бурятэнерго" | ТП-96-Ц2 "Надежда" | 10/0,4 | 0.16 | 0.025867 | 0 | 0
5614 | ПАО "Россети Сибирь" | "Бурятэнерго" | ТП-5Б-З5 "ШТЭО" | 10/0,4 | 0.063 | 0.0031586 | 0 | 0
5615 | ПАО "Россети Сибирь" | "Бурятэнерго" | ТП-12-Ц8 "Нева" | 10/0,4 | 0.63 | 0.044501 | 0 | 0
5616 | ПАО "Россети Сибирь" | "Бурятэнерго" | ТП-35-Ц8 "УПТК НАТС" | 10/0,4 | 0.25 | 0.0067543 | 0 | 0
5617 | ПАО "Россети Сибирь" | "Бурятэнерго" | ТП-37-Ц8 "Железнодорожный" | 10/0,4 | 0.1 | 0.029645 | 0 | 0
5618 | ПАО "Россети Сибирь" | "Бурятэнерго" | ТП-64-Ц8 "Пивзавод" | 10/0,4 | 0.16 | 0.036158 | 0 | 0
5619 | ПАО "Россети Сибирь" | "Бурятэнерго" | ТП-71-Ц8 "Даванская" | 10/0,4 | 0.4 | 0.085065 | 0.009 | 0
5620 | ПАО "Россети Сибирь" | "Бурятэнерго" | ТП-75-Ц8 "Советская" | 10/0,4 | 0.25 | 0.02647 | 0 | 0.0171
5621 | ПАО "Россети Сибирь" | "Бурятэнерго" | ТП-99-Ц8 "Байкальская" | 10/0,4 | 0.25 | 0.025065 | 0 | 0
5622 | ПАО "Россети Сибирь" | "Бурятэнерго" | ТП-113-Ц8 "Морская" | 10/0,4 | 0.25 | 0.067447 | 0 | 0
5623 | ПАО "Россети Сибирь" | "Бурятэнерго" | ТП-202-Н5,Н6 "Аюна" | 10/0,4 | 0.63 | 0.17573 | 0 | 0
5624 | ПАО "Россети Сибирь" | "Бурятэнерго" | ТП-203-Н3,Н4 "ТБЦ" | 10/0,4 | 0.4 | 0.37662 | 0 | 0
5625 | ПАО "Россети Сибирь" | "Бурятэнерго" | ТП-204-А1,А2 "Мэрия" | 10/0,4 | 0.4 | 0.15121 | 0 | 0
5626 | ПАО "Россети Сибирь" | "Бурятэнерго" | ТП-205-М1,М2 "Школа № 11" | 10/0,4 | 0.25 | 0.10715 | 0 | 0
5627 | ПАО "Россети Сибирь" | "Бурятэнерго" | ТП-206-Ш1,Ш2 "Купец" | 10/0,4 | 0.4 | 0.35499 | 0 | 0.01575
5628 | ПАО "Россети Сибирь" | "Бурятэнерго" | ТП-207-Н7,Н8 "ПФР" | 10/0,4 | 0.63 | 0.18191 | 0 | 0
5629 | ПАО "Россети Сибирь" | "Бурятэнерго" | ТП-213-Т1,Т2 "РУС" | 10/0,4 | 0.4 | 0.11652 | 0 | 0
5630 | ПАО "Россети Сибирь" | "Бурятэнерго" | ТП-216-С1,С2 "Больница" | 10/0,4 | 0.4 | 0.045649 | 0 | 0
5631 | ПАО "Россети Сибирь" | "Бурятэнерго" | ТП-217-П1,П2 "ВСЖД ПЧ" | 10/0,4 | 0.25 | 0.07317 | 0 | 0.0135
5632 | ПАО "Россети Сибирь" | "Бурятэнерго" | ТП-233-Ц3,В6 "Железнодорожник" | 10/0,4 | 0.25 | 0.08893 | 0 | 0
5633 | ПАО "Россети Сибирь" | "Бурятэнерго" | ТП-234-Б1,Б2 "Общежитие" | 10/0,4 | 0.63 | 0.12389 | 0 | 0
5634 | ПАО "Россети Сибирь" | "Бурятэнерго" | ТП-236-8,25 "Кутузовка" | 10/0,4 | 0.63 | 0.24802 | 0.0135 | 0
5635 | ПАО "Россети Сибирь" | "Бурятэнерго" | ТП-111-З4 "Чкалова" | 10/0,4 | 0.4 | 0.08801 | 0 | 0
5636 | ПАО "Россети Сибирь" | "Бурятэнерго" | ТП-124-З4 "Цветочная" | 10/0,4 | 0.25 | 0.060777 | 0 | 0
5637 | ПАО "Россети Сибирь" | "Бурятэнерго" | ТП-125-З4 "Первомайская" | 10/0,4 | 0.25 | 0.044703 | 0 | 0.009
5638 | ПАО "Россети Сибирь" | "Бурятэнерго" | ТП-147-З4 "Восстановителей" | 10/0,4 | 0.25 | 0.052227 | 0 | 0
5639 | ПАО "Россети Сибирь" | "Бурятэнерго" | ТП-148-З4 "Баргузинский" | 10/0,4 | 0.1 | 0.047712 | 0 | 0.009
5640 | ПАО "Россети Сибирь" | "Бурятэнерго" | ТП-105-З2 "Весенняя" | 10/0,4 | 0.4 | 0.043471 | 0 | 0
5641 | ПАО "Россети Сибирь" | "Бурятэнерго" | ТП-116-З2 "12 квартал" | 10/0,4 | 0.4 | 0.041927 | 0 | 0
5642 | ПАО "Россети Сибирь" | "Бурятэнерго" | ТП-123-З2 "Скважина № 14" | 10/0,4 | 0.25 | 0.03824 | 0 | 0
5643 | ПАО "Россети Сибирь" | "Бурятэнерго" | ТП-128-З2 "Котельная № 6" | 10/0,4 | 0.4 | 0.19276 | 0 | 0
5644 | ПАО "Россети Сибирь" | "Бурятэнерго" | ТП-129-З2 "Совхозная" | 10/0,4 | 0.25 | 0.030429 | 0.009 | 0
5645 | ПАО "Россети Сибирь" | "Бурятэнерго" | ТП-131-З2 "Московская" | 10/0,4 | 0.1 | 0.030385 | 0 | 0
5646 | ПАО "Россети Сибирь" | "Бурятэнерго" | ТП-132-З2 "Сосновая" | 10/0,4 | 0.4 | 0.075673 | 0 | 0
5647 | ПАО "Россети Сибирь" | "Бурятэнерго" | ТП-135-З2 "3 квартал" | 10/0,4 | 0.4 | 0.084067 | 0 | 0
5648 | ПАО "Россети Сибирь" | "Бурятэнерго" | ТП-146-З2 "Рябиновая" | 10/0,4 | 0.25 | 0.038769 | 0 | 0
5649 | ПАО "Россети Сибирь" | "Бурятэнерго" | ТП-92-З1 "18 съезда ВЛКСМ" | 10/0,4 | 0.63 | 0.045906 | 0 | 0
5650 | ПАО "Россети Сибирь" | "Бурятэнерго" | ТП-108-З1 "Дельта" | 10/0,4 | 0.63 | 0.061197 | 0 | 0.009
5651 | ПАО "Россети Сибирь" | "Бурятэнерго" | ТП-115-З1 "Котельная № 10" | 10/0,4 | 0.63 | 0.15623 | 0 | 0
5652 | ПАО "Россети Сибирь" | "Бурятэнерго" | ТП-94-З3 "Пионерлагерь" | 10/0,4 | 0.4 | 0.0022665 | 0 | 0
5653 | ПАО "Россети Сибирь" | "Бурятэнерго" | ТП-134-З3 "АЗС Байкал-Т" | 10/0,4 | 0.4 | 0.034195 | 0 | 0
5654 | ПАО "Россети Сибирь" | "Бурятэнерго" | ТП-43-З3 "Ферма" | 10/0,4 | 0.063 | 0 | 0 | 0
5655 | ПАО "Россети Сибирь" | "Бурятэнерго" | ТП-1Б-З5 СОТ "Ветеран" | 10/0,4 | 0.1 | 0.010305 | 0 | 0
5656 | ПАО "Россети Сибирь" | "Бурятэнерго" | ТП-2Б-З5 СОТ "Тыя" | 10/0,4 | 0.1 | 0.0098535 | 0 | 0
5657 | ПАО "Россети Сибирь" | "Бурятэнерго" | ТП-3Б-З5 СОТ "Многодетная семья" | 10/0,4 | 0.1 | 0.0072896 | 0 | 0
5658 | ПАО "Россети Сибирь" | "Бурятэнерго" | ТП-87-ф.25 "Магистральная" | 10/0,4 | 0.25 | 0.10216 | 0 | 0
5659 | ПАО "Россети Сибирь" | "Бурятэнерго" | ТП-16-ф.8 "Орбита" | 10/0,4 | 0.16 | 0.047634 | 0 | 0
5660 | ПАО "Россети Сибирь" | "Бурятэнерго" | ТП-299-ф.8 "Советская" | 10/0,4 | 0.25 | 0.069177 | 0 | 0
5661 | ПАО "Россети Сибирь" | "Бурятэнерго" | ТП-40-Н3 "Чайка" | 10/0,4 | 0.63 | 0.13332 | 0 | 0.009
5662 | ПАО "Россети Сибирь" | "Бурятэнерго" | ТП-1-Т1 "Первостроителей" | 10/0,4 | 0.63 | 0.23228 | 0 | 0
5663 | ПАО "Россети Сибирь" | "Бурятэнерго" | ТП-43-Т7 "Новоселов" | 10/0,4 | 0.25 | 0.060778 | 0 | 0
5664 | ПАО "Россети Сибирь" | "Бурятэнерго" | ТП-22-Т7 "Котельная МК-136" | 10/0,4 | 0.4 | 0.014538 | 0 | 0
5665 | ПАО "Россети Сибирь" | "Бурятэнерго" | ТП-5-К2 "МТФ" | 10/0,4 | 0.25 | 0.035511 | 0 | 0
5666 | ПАО "Россети Сибирь" | "Бурятэнерго" | ТП-7-К2 "Жилой сектор" | 10/0,4 | 0.25 | 0.035438 | 0 | 0
5667 | ПАО "Россети Сибирь" | "Бурятэнерго" | ТП-6-К2 "Школа" | 10/0,4 | 0.25 | 0.045018 | 0 | 0.0165
5668 | ПАО "Россети Сибирь" | "Бурятэнерго" | ТП-1-К2 "МТФ" | 10/0,4 | 0.25 | 0.023861 | 0 | 0.009
5669 | ПАО "Россети Сибирь" | "Бурятэнерго" | ТП-8-К2 "МТМ" | 10/0,4 | 0.25 | 0.047925 | 0 | 0
5670 | ПАО "Россети Сибирь" | "Бурятэнерго" | ТП-6-К4 "ПДУ" | 10/0,4 | 0.1 | 0.053731 | 0 | 0
5671 | ПАО "Россети Сибирь" | "Бурятэнерго" | ТП-3-К4 "ДРСУ Жил.сектор" | 10/0,4 | 0.16 | 0.088919 | 0 | 0
5672 | ПАО "Россети Сибирь" | "Бурятэнерго" | ТП-9-К4 "Д." сад | 10/0,4 | 0.25 | 0.085425 | 0 | 0
5673 | ПАО "Россети Сибирь" | "Бурятэнерго" | ТП-29-С3 "ДЭС" | 10/0,4 | 0.16 | 0 | 0 | 0
5674 | ПАО "Россети Сибирь" | "Бурятэнерго" | ТП-7-К4 "Аэропорт" | 10/0,4 | 0.25 | 0.16583 | 0 | 0
5675 | ПАО "Россети Сибирь" | "Бурятэнерго" | ТП-8-К4 "Школа" | 10/0,4 | 0.4 | 0.15265 | 0.0045 | 0
5676 | ПАО "Россети Сибирь" | "Бурятэнерго" | ТП-20-К4 "Гараж" | 10/0,4 | 0.25 | 0.087941 | 0 | 0
5677 | ПАО "Россети Сибирь" | "Бурятэнерго" | ТП-10-К4 "Рынок" | 10/0,4 | 0.16 | 0.10173 | 0 | 0.0324
5678 | ПАО "Россети Сибирь" | "Бурятэнерго" | ТП-11-К4 "Новое КБО" | 10/0,4 | 0.25 | 0.15 | 0 | 0
5679 | ПАО "Россети Сибирь" | "Бурятэнерго" | ТП-14-К4 "Сельпо" | 10/0,4 | 0.25 | 0 | 0 | 0
5680 | ПАО "Россети Сибирь" | "Бурятэнерго" | ТП-15-К4 "АБЗ" | 10/0,4 | 0.1 | 0.072669 | 0 | 0
5681 | ПАО "Россети Сибирь" | "Бурятэнерго" | ТП-16-К4 "ЭТУС" | 10/0,4 | 0.16 | 0.085102 | 0 | 0
5682 | ПАО "Россети Сибирь" | "Бурятэнерго" | ТП-18-К4 "Туранская" | 10/0,4 | 0.16 | 0.086098 | 0 | 0.009
5683 | ПАО "Россети Сибирь" | "Бурятэнерго" | ТП-21-К4 "Баня Скотоимпорт" | 10/0,4 | 0.25 | 0.12533 | 0 | 0.0225
5684 | ПАО "Россети Сибирь" | "Бурятэнерго" | ТП-1-К6 "РЭС" | 10/0,4 | 0.25 | 0.040433 | 0 | 0.027
5685 | ПАО "Россети Сибирь" | "Бурятэнерго" | ТП-2-К6 "Нац-парк" | 10/0,4 | 0.16 | 0.039531 | 0 | 0
5686 | ПАО "Россети Сибирь" | "Бурятэнерго" | ТП-5-К6 "МСО-1" | 10/0,4 | 0.1 | 0.058979 | 0 | 0.0135
5687 | ПАО "Россети Сибирь" | "Бурятэнерго" | ТП-6-К6 "Детский сад" | 10/0,4 | 0.25 | 0.040524 | 0 | 0.009
5688 | ПАО "Россети Сибирь" | "Бурятэнерго" | ТП-7-К6 "МСО-2" | 10/0,4 | 0.1 | 0.044139 | 0 | 0
5689 | ПАО "Россети Сибирь" | "Бурятэнерго" | ТП-8-К6 "Больница" | 10/0,4 | 0.1 | 0.049475 | 0 | 0
5690 | ПАО "Россети Сибирь" | "Бурятэнерго" | ТП-10-К6 "Старое КБО" | 10/0,4 | 0.25 | 0.1458 | 0 | 0.009
5691 | ПАО "Россети Сибирь" | "Бурятэнерго" | ТП-18-К6 "Пилорама" | 10/0,4 | 0.25 | 0.046061 | 0 | 0.0225
5692 | ПАО "Россети Сибирь" | "Бурятэнерго" | ТП-14-К6 "ОВД" | 10/0,4 | 0.4 | 0.080487 | 0 | 0
5693 | ПАО "Россети Сибирь" | "Бурятэнерго" | ТП-15-К6 "Почта" | 10/0,4 | 0.4 | 0.054184 | 0 | 0
5694 | ПАО "Россети Сибирь" | "Бурятэнерго" | ТП-16-К6 "АВМ" | 10/0,4 | 0.25 | 0.022934 | 0 | 0
5695 | ПАО "Россети Сибирь" | "Бурятэнерго" | ТП-17-К6 "Хужир" | 10/0,4 | 0.4 | 0.12291 | 0 | 0
5696 | ПАО "Россети Сибирь" | "Бурятэнерго" | ТП-19-К6 "Откормочная" | 10/0,4 | 0.25 | 0.031231 | 0 | 0
5697 | ПАО "Россети Сибирь" | "Бурятэнерго" | ТП-1-К3 "3 отделение" | 10/0,4 | 0.4 | 0.064479 | 0 | 0.0135
5698 | ПАО "Россети Сибирь" | "Бурятэнерго" | ТП-2-К3 "Колбасная" | 10/0,4 | 0.25 | 0.10686 | 0 | 0.009
5699 | ПАО "Россети Сибирь" | "Бурятэнерго" | ТП-11-К3 "Тайтарка" | 10/0,4 | 0.1 | 0.015281 | 0 | 0
5700 | ПАО "Россети Сибирь" | "Бурятэнерго" | ТП-5-К3 "Могой Горхон" | 10/0,4 | 0.1 | 0.019568 | 0 | 0
5701 | ПАО "Россети Сибирь" | "Бурятэнерго" | ТП-7-К3 "Корк" | 10/0,4 | 0.25 | 0.02922 | 0 | 0.0045
5702 | ПАО "Россети Сибирь" | "Бурятэнерго" | ТП-8-К3 "Мансап" | 10/0,4 | 0.1 | 0.013542 | 0 | 0.009
5703 | ПАО "Россети Сибирь" | "Бурятэнерго" | ТП-10-К3 "Пилорама" | 10/0,4 | 0.1 | 0.0095958 | 0 | 0
5704 | ПАО "Россети Сибирь" | "Бурятэнерго" | ТП-9-К3 "Зерноток" | 10/0,4 | 0.1 | 0.016818 | 0 | 0
5705 | ПАО "Россети Сибирь" | "Бурятэнерго" | ТП-4-К5 "Синты" | 10/0,4 | 0.063 | 0.0041734 | 0 | 0
5706 | ПАО "Россети Сибирь" | "Бурятэнерго" | ТП-1-К1 "РПБ" | 10/0,4 | 0.25 | 0.011394 | 0 | 0
5707 | ПАО "Россети Сибирь" | "Бурятэнерго" | ТП-1-Ж5 "Сельпо" | 10/0,4 | 0.16 | 0.041832 | 0 | 0
5708 | ПАО "Россети Сибирь" | "Бурятэнерго" | ТП-2-Ж5 "ХДСУ" | 10/0,4 | 0.1 | 0.047237 | 0 | 0
5709 | ПАО "Россети Сибирь" | "Бурятэнерго" | ТП-6-Ж5 "Вышка" | 10/0,4 | 0.25 | 0.16 | 0.018 | 0.018
5710 | ПАО "Россети Сибирь" | "Бурятэнерго" | ТП-2-Ж6 "Угол" | 10/0,4 | 0.1 | 0.019608 | 0 | 0
5711 | ПАО "Россети Сибирь" | "Бурятэнерго" | ТП-24-К4 "МЖК" | 10/0,4 | 0.16 | 0.064831 | 0 | 0
5712 | ПАО "Россети Сибирь" | "Бурятэнерго" | ТП-4-Ж6 "Центр" | 10/0,4 | 0.16 | 0.020312 | 0 | 0
5713 | ПАО "Россети Сибирь" | "Бурятэнерго" | ТП-8-Ж6 "МТФ" | 10/0,4 | 0.25 | 0.011476 | 0 | 0
5714 | ПАО "Россети Сибирь" | "Бурятэнерго" | ТП-9-Ж6 "О-Шибирь" | 10/0,4 | 0.16 | 0.022399 | 0 | 0
5715 | ПАО "Россети Сибирь" | "Бурятэнерго" | ТП-1-Ж6 "Хосомоева" | 10/0,4 | 0.16 | 0.032278 | 0 | 0.0135
5716 | ПАО "Россети Сибирь" | "Бурятэнерго" | ТП-1-Ж7 "У/Горхон" | 10/0,4 | 0.25 | 0.0051605 | 0 | 0
5717 | ПАО "Россети Сибирь" | "Бурятэнерго" | ТП-12-Ж6 "ОТФ" | 10/0,4 | 0.1 | 0.012371 | 0 | 0.009
5718 | ПАО "Россети Сибирь" | "Бурятэнерго" | ТП-10-Ж6 "Детский сад" | 10/0,4 | 0.25 | 0.028918 | 0 | 0
5719 | ПАО "Россети Сибирь" | "Бурятэнерго" | ТП-7-Ж6 "Школа" | 10/0,4 | 0.16 | 0.030537 | 0 | 0
5720 | ПАО "Россети Сибирь" | "Бурятэнерго" | ТП-13-Ж6 "Сенопункт" | 10/0,4 | 0.1 | 0.0077133 | 0 | 0
5721 | ПАО "Россети Сибирь" | "Бурятэнерго" | ТП-4-Ж7 "Зактуй" | 10/0,4 | 0.1 | 0.018443 | 0 | 0.0135
5722 | ПАО "Россети Сибирь" | "Бурятэнерго" | ТП-3-Ж7 "Склад" | 10/0,4 | 0.4 | 0.05699 | 0 | 0.027
5723 | ПАО "Россети Сибирь" | "Бурятэнерго" | ТП-1-Ж2 "Маслозавод" | 10/0,4 | 0.25 | 0.058566 | 0 | 0
5724 | ПАО "Россети Сибирь" | "Бурятэнерго" | ТП-1-НП2 "Додо Бори" | 10/0,4 | 0.04 | 0.0020815 | 0 | 0
5725 | ПАО "Россети Сибирь" | "Бурятэнерго" | ТП-2-НП2 "ДРСУ" | 10/0,4 | 0.063 | 0.005286 | 0 | 0
5726 | ПАО "Россети Сибирь" | "Бурятэнерго" | ТП-4-НП2 "Школа" | 10/0,4 | 0.1 | 0.0076093 | 0 | 0
5727 | ПАО "Россети Сибирь" | "Бурятэнерго" | ТП-5-НП2 "Туран" | 10/0,4 | 0.25 | 0.017851 | 0 | 0.0045
5728 | ПАО "Россети Сибирь" | "Бурятэнерго" | ТП-3-НП2 "Туран" | 10/0,4 | 0.4 | 0.041053 | 0 | 0.0045
5729 | ПАО "Россети Сибирь" | "Бурятэнерго" | ТП-6-НП2 "Бл. Агунка" | 10/0,4 | 0.063 | 0.0063711 | 0 | 0
5730 | ПАО "Россети Сибирь" | "Бурятэнерго" | ТП-9-НП1 "АВМ" | 10/0,4 | 0.16 | 0.0035032 | 0 | 0.009
5731 | ПАО "Россети Сибирь" | "Бурятэнерго" | ТП-7-НП1 "Зерноток" | 10/0,4 | 0.16 | 0.0071602 | 0 | 0
5732 | ПАО "Россети Сибирь" | "Бурятэнерго" | ТП-2-НП1 "МТФ" | 10/0,4 | 0.1 | 0.0046331 | 0 | 0
5733 | ПАО "Россети Сибирь" | "Бурятэнерго" | ТП-3-НП1 "Хандагай Убэр" | 10/0,4 | 0.1 | 0.001685 | 0 | 0
5734 | ПАО "Россети Сибирь" | "Бурятэнерго" | ТП-6-НП1 "Центр" | 10/0,4 | 0.4 | 0.086626 | 0 | 0
5735 | ПАО "Россети Сибирь" | "Бурятэнерго" | ТП-1-НП1 "Ишунта" | 10/0,4 | 0.16 | 0.0029727 | 0 | 0
5736 | ПАО "Россети Сибирь" | "Бурятэнерго" | ТП-5-НП1 "Школа" | 10/0,4 | 0.1 | 0.013224 | 0 | 0
5737 | ПАО "Россети Сибирь" | "Бурятэнерго" | ТП-4-НП1 "Дунда" | 10/0,4 | 0.04 | 0.0010573 | 0 | 0
5738 | ПАО "Россети Сибирь" | "Бурятэнерго" | ТП-10-НП1 "Дэдэ Тала" | 10/0,4 | 0.04 | 0.0070421 | 0 | 0.0225
5739 | ПАО "Россети Сибирь" | "Бурятэнерго" | ТП-8-НП1 "Булнай" | 10/0,4 | 0.04 | 0.0074406 | 0 | 0
5740 | ПАО "Россети Сибирь" | "Бурятэнерго" | ТП-1-НП4 "Хоздвор" | 10/0,4 | 0.25 | 0.013775 | 0 | 0
5741 | ПАО "Россети Сибирь" | "Бурятэнерго" | ТП-3-НП4 "Центр" | 10/0,4 | 0.63 | 0.081301 | 0 | 0.0609
5742 | ПАО "Россети Сибирь" | "Бурятэнерго" | ТП-4-НП4 "ТВ" | 10/0,4 | 0.063 | 0.0056536 | 0 | 0
5743 | ПАО "Россети Сибирь" | "Бурятэнерго" | ТП-1-М3 "Гараж" | 10/0,4 | 0.25 | 0.018717 | 0 | 0
5744 | ПАО "Россети Сибирь" | "Бурятэнерго" | ТП-2-М3 "Заречная" | 10/0,4 | 0.16 | 0.031114 | 0 | 0
5745 | ПАО "Россети Сибирь" | "Бурятэнерго" | ТП-6-М7 "Поселок" | 10/0,4 | 0.063 | 0.060314 | 0 | 0
5746 | ПАО "Россети Сибирь" | "Бурятэнерго" | ТП-2-М7 "Котельная" | 10/0,4 | 0.25 | 0.054189 | 0 | 0
5747 | ПАО "Россети Сибирь" | "Бурятэнерго" | ТП-4-М7 "ОРС" | 10/0,4 | 0.16 | 0.028544 | 0 | 0
5748 | ПАО "Россети Сибирь" | "Бурятэнерго" | ТП-1-М1 "Булугта" | 10/0,4 | 0.063 | 0 | 0 | 0
5749 | ПАО "Россети Сибирь" | "Бурятэнерго" | ТП-2-М1 "Холтогон" | 10/0,4 | 0.025 | 0.0014434 | 0 | 0
5750 | ПАО "Россети Сибирь" | "Бурятэнерго" | ТП-4-М1 "Шара" | 10/0,4 | 0.025 | 0.00084582 | 0 | 0
5751 | ПАО "Россети Сибирь" | "Бурятэнерго" | ТП-5-М1 "Саган" | 10/0,4 | 0.025 | 0.0010497 | 0 | 0
5752 | ПАО "Россети Сибирь" | "Бурятэнерго" | ТП-1-А2 "Романовка" | 10/0,4 | 0.4 | 0.23355 | 0 | 0.0045
5753 | ПАО "Россети Сибирь" | "Бурятэнерго" | ТП-3-А2 "Школа" | 10/0,4 | 0.4 | 0.17272 | 0 | 0
5754 | ПАО "Россети Сибирь" | "Бурятэнерго" | ТП-4-А2 "Обком" | 10/0,4 | 0.16 | 0.16007 | 0 | 0.009
5755 | ПАО "Россети Сибирь" | "Бурятэнерго" | ТП-19-К4 "СМП" | 10/0,4 | 0.04 | 0.012867 | 0 | 0
5756 | ПАО "Россети Сибирь" | "Бурятэнерго" | ТП-2-А1 "Дет. сад" | 10/0,4 | 0.1 | 0.026093 | 0 | 0
5757 | ПАО "Россети Сибирь" | "Бурятэнерго" | ТП-3-А1 "Пилорама" | 10/0,4 | 0.1 | 0.015935 | 0 | 0
5758 | ПАО "Россети Сибирь" | "Бурятэнерго" | ТП-4-А1 "МТМ" | 10/0,4 | 0.16 | 0.025403 | 0 | 0
5759 | ПАО "Россети Сибирь" | "Бурятэнерго" | ТП-3-А1 "МЖК" | 10/0,4 | 0.16 | 0.079715 | 0 | 0
5760 | ПАО "Россети Сибирь" | "Бурятэнерго" | ТП-6-А1 "ФКРС-1" | 10/0,4 | 0.16 | 0.013354 | 0 | 0
5761 | ПАО "Россети Сибирь" | "Бурятэнерго" | ТП-7-А1 "Еловка Центр" | 10/0,4 | 0.1 | 0.023897 | 0 | 0
5762 | ПАО "Россети Сибирь" | "Бурятэнерго" | ТП-8-А1 "Гараж" | 10/0,4 | 0.16 | 0.032979 | 0 | 0
5763 | ПАО "Россети Сибирь" | "Бурятэнерго" | ТП-3-А3 "ПДУ" | 10/0,4 | 0.1 | 0.019756 | 0 | 0
5764 | ПАО "Россети Сибирь" | "Бурятэнерго" | ТП-4-А3 "Никольск" | 10/0,4 | 0.1 | 0.0078513 | 0 | 0
5765 | ПАО "Россети Сибирь" | "Бурятэнерго" | ТП-1-А6 "Пилорама" | 10/0,4 | 0.16 | 0.018611 | 0 | 0
5766 | ПАО "Россети Сибирь" | "Бурятэнерго" | ТП-2-А6 "Зеленая" | 10/0,4 | 0.1 | 0.032135 | 0 | 0
5767 | ПАО "Россети Сибирь" | "Бурятэнерго" | ТП-3-А6 "Школа" | 10/0,4 | 0.4 | 0.028153 | 0 | 0
5768 | ПАО "Россети Сибирь" | "Бурятэнерго" | ТП-4-А6 "Новая школа" | 10/0,4 | 0.25 | 0.032462 | 0 | 0
5769 | ПАО "Россети Сибирь" | "Бурятэнерго" | ТП-5-А6 "Клуб" | 10/0,4 | 0.16 | 0.047411 | 0 | 0.009
5770 | ПАО "Россети Сибирь" | "Бурятэнерго" | ТП-6-А6 "Затунка" | 10/0,4 | 0.16 | 0.050537 | 0 | 0
5771 | ПАО "Россети Сибирь" | "Бурятэнерго" | ТП-8-А6 "Гараж" | 10/0,4 | 0.16 | 0.025461 | 0 | 0
5772 | ПАО "Россети Сибирь" | "Бурятэнерго" | ТП-49-О2 "Хужир-3" | 10/0,4 | 0.063 | 0.032345 | 0 | 0.0315
5773 | ПАО "Россети Сибирь" | "Бурятэнерго" | ТП-50-О2 "Хужир-1" | 10/0,4 | 0.1 | 0.010932 | 0 | 0
5774 | ПАО "Россети Сибирь" | "Бурятэнерго" | ТП-51-О2 "Хужир-2" | 10/0,4 | 0.04 | 0.022407 | 0 | 0
5775 | ПАО "Россети Сибирь" | "Бурятэнерго" | ТП-45-О2 "Баянгол-1" | 10/0,4 | 0.01 | 0.01064 | 0 | 0
5776 | ПАО "Россети Сибирь" | "Бурятэнерго" | ТП-46-О2 "Баянгол-2" | 10/0,4 | 0.025 | 0.010948 | 0 | 0
5777 | ПАО "Россети Сибирь" | "Бурятэнерго" | ТП-47-О2 "Оботын Хужир" | 10/0,4 | 0.01 | 0.0018691 | 0 | 0
5778 | ПАО "Россети Сибирь" | "Бурятэнерго" | ТП-48-О2 "Оботы" | 10/0,4 | 0.025 | 0.010371 | 0 | 0
5779 | ПАО "Россети Сибирь" | "Бурятэнерго" | ТП-59-О2 "Урьёлог" | 10/0,4 | 0.01 | 0.0014207 | 0 | 0
5780 | ПАО "Россети Сибирь" | "Бурятэнерго" | ТП-52-О2 "Хапхагша" | 10/0,4 | 0.01 | 0.0051212 | 0 | 0
5781 | ПАО "Россети Сибирь" | "Бурятэнерго" | ТП-53-О2 "Дэбхэг" | 10/0,4 | 0.01 | 0.0016539 | 0 | 0
5782 | ПАО "Россети Сибирь" | "Бурятэнерго" | ТП-54-О2 "Мойлто" | 10/0,4 | 0.025 | 0.010579 | 0 | 0
5783 | ПАО "Россети Сибирь" | "Бурятэнерго" | ТП-55-О2 "Тухурен Тала" | 10/0,4 | 0.025 | 0.010928 | 0 | 0
5784 | ПАО "Россети Сибирь" | "Бурятэнерго" | ТП-56-О2 "Алаг Шулун" | 10/0,4 | 0.04 | 0.022447 | 0 | 0.00675
5785 | ПАО "Россети Сибирь" | "Бурятэнерго" | ТП-2-О1 "Лесхоз" | 10/0,4 | 0.16 | 0.021305 | 0 | 0.0135
5786 | ПАО "Россети Сибирь" | "Бурятэнерго" | ТП-4-О1 "Додо Жахана" | 10/0,4 | 0.025 | 0.011325 | 0 | 0
5787 | ПАО "Россети Сибирь" | "Бурятэнерго" | ТП-5-О1 "Дунда Жахана" | 10/0,4 | 0.025 | 0.011151 | 0 | 0
5788 | ПАО "Россети Сибирь" | "Бурятэнерго" | ТП-8-О1 "Дэбин Аман" | 10/0,4 | 0.01 | 0.0032549 | 0 | 0
5789 | ПАО "Россети Сибирь" | "Бурятэнерго" | ТП-7-О1 "Улан Нуга" | 10/0,4 | 0.01 | 0.010514 | 0 | 0
5790 | ПАО "Россети Сибирь" | "Бурятэнерго" | ТП-11-О1 "Нурандя" | 10/0,4 | 0.01 | 0.0049758 | 0 | 0
5791 | ПАО "Россети Сибирь" | "Бурятэнерго" | ТП-3-С3 "Хойто бэе" | 10/0,4 | 0.025 | 0.018086 | 0 | 0
5792 | ПАО "Россети Сибирь" | "Бурятэнерго" | ТП-15-А6 "Старый Улбугай" | 10/0,4 | 0.063 | 0.018873 | 0 | 0
5793 | ПАО "Россети Сибирь" | "Бурятэнерго" | ТП-6-С3 "Айнаг" | 10/0,4 | 0.025 | 0.017302 | 0 | 0
5794 | ПАО "Россети Сибирь" | "Бурятэнерго" | ТП-5-А1 "Саяны" (А) | 10/0,4 | 0.4 | 0 | 0 | 0
5795 | ПАО "Россети Сибирь" | "Бурятэнерго" | ТП-6-А1 "Саяны" (А) | 10/0,4 | 0.4 | 0 | 0 | 0
5796 | ПАО "Россети Сибирь" | "Бурятэнерго" | ТП-3-А3 "Котельная Саяны" (А) | 10/0,4 | 0.4 | 0 | 0 | 0
5797 | ПАО "Россети Сибирь" | "Бурятэнерго" | ТП-28-С3 "Ухэриг" | 10/0,4 | 0.025 | 0.008698 | 0 | 0
5798 | ПАО "Россети Сибирь" | "Бурятэнерго" | ТП-6-А2 "7 корпус" (А) | 10/0,4 | 0.063 | 0.0077578 | 0 | 0
5799 | ПАО "Россети Сибирь" | "Бурятэнерго" | ТП-9-А2 "Габанова" | 10/0,4 | 0.4 | 0.1094 | 0 | 0.039
5800 | ПАО "Россети Сибирь" | "Бурятэнерго" | ТП-26-С3 "Гарган" | 10/0,4 | 0.025 | 0.011445 | 0 | 0
5801 | ПАО "Россети Сибирь" | "Бурятэнерго" | ТП-27-С3 "Хорё" | 10/0,4 | 0.01 | 0 | 0 | 0
5802 | ПАО "Россети Сибирь" | "Бурятэнерго" | ТП-1-ЗМ1 "База" | 10/0,4 | 0.1 | 0.022892 | 0 | 0
5803 | ПАО "Россети Сибирь" | "Бурятэнерго" | ТП-2-ЗМ4 "МТФ" | 10/0,4 | 0.1 | 0.018258 | 0.009 | 0
5804 | ПАО "Россети Сибирь" | "Бурятэнерго" | ТП-13-ЗМ3 "Намарзан" | 10/0,4 | 0.25 | 0.021534 | 0 | 0.009
5805 | ПАО "Россети Сибирь" | "Бурятэнерго" | ТП-12-ЗМ3 "Шулуты" | 10/0,4 | 0.16 | 0.049824 | 0 | 0.0084
5806 | ПАО "Россети Сибирь" | "Бурятэнерго" | ТП-1-С3 "Пайр" | 10/0,4 | 0.025 | 0.018227 | 0 | 0
5807 | ПАО "Россети Сибирь" | "Бурятэнерго" | ТП-2-С3 "Сорок-2" | 10/0,4 | 0.025 | 0.0112 | 0 | 0
5808 | ПАО "Россети Сибирь" | "Бурятэнерго" | ТП-5-С3 "Шорголзон" | 10/0,4 | 0.025 | 0.01966 | 0 | 0
5809 | ПАО "Россети Сибирь" | "Бурятэнерго" | ТП-4-С3 "Шабар Тала" | 10/0,4 | 0.025 | 0.0112 | 0 | 0
5810 | ПАО "Россети Сибирь" | "Бурятэнерго" | ТП-7-С3 "Хужарта" | 10/0,4 | 0.01 | 0 | 0 | 0
5811 | ПАО "Россети Сибирь" | "Бурятэнерго" | ТП-8-С3 "Уроо" | 10/0,4 | 0.025 | 0.022199 | 0 | 0
5812 | ПАО "Россети Сибирь" | "Бурятэнерго" | ТП-9-С3 "Хойто Уроо" | 10/0,4 | 0.025 | 0.015985 | 0 | 0
5813 | ПАО "Россети Сибирь" | "Бурятэнерго" | ТП-10-С3 "Харган" | 10/0,4 | 0.025 | 0.0043934 | 0 | 0
5814 | ПАО "Россети Сибирь" | "Бурятэнерго" | ТП-19-С3 "Боксон 1" | 10/0,4 | 0.16 | 0.010994 | 0 | 0
5815 | ПАО "Россети Сибирь" | "Бурятэнерго" | ТП-11-С3 "Сорок 1" | 10/0,4 | 0.25 | 0.020735 | 0 | 0.0135
5816 | ПАО "Россети Сибирь" | "Бурятэнерго" | ТП-13-С3 "Дутлошэ" | 10/0,4 | 0.025 | 0 | 0 | 0
5817 | ПАО "Россети Сибирь" | "Бурятэнерго" | ТП-14-С3 "Ута Хотон" | 10/0,4 | 0.025 | 0.012023 | 0 | 0
5818 | ПАО "Россети Сибирь" | "Бурятэнерго" | ТП-15-С3 "Нур Холой" | 10/0,4 | 0.025 | 0.013347 | 0 | 0
5819 | ПАО "Россети Сибирь" | "Бурятэнерго" | ТП-16-С3 "Хайгас" | 10/0,4 | 0.01 | 0 | 0 | 0
5820 | ПАО "Россети Сибирь" | "Бурятэнерго" | ТП-17-С3 "Улзэтэ" | 10/0,4 | 0.01 | 0.0089501 | 0 | 0
5821 | ПАО "Россети Сибирь" | "Бурятэнерго" | ТП-18-С3 "Зун Бэе" | 10/0,4 | 0.025 | 0.010676 | 0 | 0
5822 | ПАО "Россети Сибирь" | "Бурятэнерго" | ТП-20-С3 "Дабани ара" | 10/0,4 | 0.025 | 0.0112 | 0 | 0
5823 | ПАО "Россети Сибирь" | "Бурятэнерго" | ТП-21-С3 "Бэлчир" | 10/0,4 | 0.025 | 0.010368 | 0 | 0
5824 | ПАО "Россети Сибирь" | "Бурятэнерго" | ТП-22-С3 "Застава" | 10/0,4 | 0.025 | 0.0077012 | 0 | 0
5825 | ПАО "Россети Сибирь" | "Бурятэнерго" | ТП-23-С3 "Хара Толгой" | 10/0,4 | 0.025 | 0.010763 | 0 | 0
5826 | ПАО "Россети Сибирь" | "Бурятэнерго" | ТП-24-С3 "Постын Тала" | 10/0,4 | 0.04 | 0.022 | 0 | 0
5827 | ПАО "Россети Сибирь" | "Бурятэнерго" | ТП-25-С3 "Хонин Тала" | 10/0,4 | 0.025 | 0.010723 | 0 | 0
5828 | ПАО "Россети Сибирь" | "Бурятэнерго" | ТП-10-О1 "Хургын Оёр" | 10/0,4 | 0.025 | 0.016508 | 0 | 0
5829 | ПАО "Россети Сибирь" | "Бурятэнерго" | ТП-12-А2 "Лермонтова" | 10/0,4 | 0.16 | 0.021807 | 0 | 0.0135
5830 | ПАО "Россети Сибирь" | "Бурятэнерго" | ТП-14-А2 "Котельная" | 10/0,4 | 0.16 | 0.053831 | 0 | 0
5831 | ПАО "Россети Сибирь" | "Бурятэнерго" | ТП-13-А2 "Герцена" | 10/0,4 | 0.16 | 0.018756 | 0 | 0.0225
5832 | ПАО "Россети Сибирь" | "Бурятэнерго" | ТП-18-А8 "Водокачка" | 10/0,4 | 0.25 | 0.15374 | 0 | 0.036
5833 | ПАО "Россети Сибирь" | "Бурятэнерго" | ТП-12-ХХ7 "РЭС" | 10/0,4 | 0.4 | 0.036046 | 0 | 0.0315
5834 | ПАО "Россети Сибирь" | "Бурятэнерго" | ТП-10-А8 "Центр" (аренда) | 10/0,4 | 0.63 | 0.0021599 | 0 | 0
5835 | ПАО "Россети Сибирь" | "Бурятэнерго" | ТП-7-А6 "Улбугай" | 10/0,4 | 0.1 | 0.018339 | 0 | 0
5836 | ПАО "Россети Сибирь" | "Бурятэнерго" | ТП-10-А6 "ПОЗ" | 10/0,4 | 0.25 | 0 | 0 | 0
5837 | ПАО "Россети Сибирь" | "Бурятэнерго" | ТП-11-А6 "Верх. новая" | 10/0,4 | 0.1 | 0.020732 | 0 | 0
5838 | ПАО "Россети Сибирь" | "Бурятэнерго" | ТП-12-А6 "Дет. сад" | 10/0,4 | 0.1 | 0.03492 | 0 | 0
5839 | ПАО "Россети Сибирь" | "Бурятэнерго" | ТП-10-Ж5 "МТМ" | 10/0,4 | 0.1 | 0.0070762 | 0 | 0
5840 | ПАО "Россети Сибирь" | "Бурятэнерго" | ТП-2-ХХ7 "Теплица" | 10/0,4 | 0.1 | 0.014154 | 0 | 0
5841 | ПАО "Россети Сибирь" | "Бурятэнерго" | ТП-3-ХХ7 "Центр" | 10/0,4 | 0.16 | 0.037393 | 0 | 0
5842 | ПАО "Россети Сибирь" | "Бурятэнерго" | ТП-9-ХХ7 "Пилорама" | 10/0,4 | 0.063 | 0.026159 | 0 | 0.0143
5843 | ПАО "Россети Сибирь" | "Бурятэнерго" | ТП-1-ХХ7 "МТМ" | 10/0,4 | 0.16 | 0.026339 | 0 | 0.0135
5844 | ПАО "Россети Сибирь" | "Бурятэнерго" | ТП-6-ХХ7 "МТФ" | 10/0,4 | 0.1 | 0.012736 | 0 | 0
5845 | ПАО "Россети Сибирь" | "Бурятэнерго" | ТП-8-ХХ7 "Телятник" | 10/0,4 | 0.063 | 0.014435 | 0 | 0
5846 | ПАО "Россети Сибирь" | "Бурятэнерго" | ТП-10-ХХ7 "Центр" | 10/0,4 | 0.16 | 0.019126 | 0 | 0
5847 | ПАО "Россети Сибирь" | "Бурятэнерго" | ТП-7-А3 "Российская" | 10/0,4 | 0.25 | 0.046892 | 0 | 0
5848 | ПАО "Россети Сибирь" | "Бурятэнерго" | ТП-5-А3 "СТФ" | 10/0,4 | 0.16 | 0.029579 | 0 | 0
5849 | ПАО "Россети Сибирь" | "Бурятэнерго" | ТП-13-А6 "Наханой" | 10/0,4 | 0.04 | 0.0063673 | 0 | 0
5850 | ПАО "Россети Сибирь" | "Бурятэнерго" | ТП-4-ХХ8 "Галбай" | 10/0,4 | 0.16 | 0.051131 | 0 | 0
5851 | ПАО "Россети Сибирь" | "Бурятэнерго" | ТП-2-ХХ8 "Талое" | 10/0,4 | 0.063 | 0.021457 | 0 | 0
5852 | ПАО "Россети Сибирь" | "Бурятэнерго" | ТП-1-ХХ8 "Саганур" | 10/0,4 | 0.16 | 0.034394 | 0 | 0
5853 | ПАО "Россети Сибирь" | "Бурятэнерго" | ТП-5-ХХ8 "Школа" | 10/0,4 | 0.4 | 0.079617 | 0 | 0.027
5854 | ПАО "Россети Сибирь" | "Бурятэнерго" | ТП-1-А8 "Новая" | 10/0,4 | 0.25 | 0.026936 | 0 | 0.045
5855 | ПАО "Россети Сибирь" | "Бурятэнерго" | ТП-5-А8 "Заречная" | 10/0,4 | 0.25 | 0.073024 | 0 | 0.081
5856 | ПАО "Россети Сибирь" | "Бурятэнерго" | ТП-8-А8 "Пилорама" | 10/0,4 | 0.16 | 0.010746 | 0.009 | 0.018
5857 | ПАО "Россети Сибирь" | "Бурятэнерго" | ТП-13-А8 "КТС-1" | 10/0,4 | 0.25 | 0.18221 | 0 | 0.0045
5858 | ПАО "Россети Сибирь" | "Бурятэнерго" | ТП-14-А8 "КТС-2" | 10/0,4 | 0.25 | 0.081944 | 0 | 0.0135
5859 | ПАО "Россети Сибирь" | "Бурятэнерго" | ТП-4-ЗМ6 "Новая деревня" | 10/0,4 | 0.1 | 0.033183 | 0 | 0
5860 | ПАО "Россети Сибирь" | "Бурятэнерго" | ТП-5-ЗМ6 "Детский сад" | 10/0,4 | 0.1 | 0.037569 | 0 | 0
5861 | ПАО "Россети Сибирь" | "Бурятэнерго" | ТП-6-ЗМ6 "Полевой стан" | 10/0,4 | 0.25 | 0.049141 | 0 | 0.0765
5862 | ПАО "Россети Сибирь" | "Бурятэнерго" | ТП-7-ЗМ3 "Школа Новая" | 10/0,4 | 0.25 | 0.07153 | 0 | 0
5863 | ПАО "Россети Сибирь" | "Бурятэнерго" | ТП-8-ЗМ3 "Камчатка" | 10/0,4 | 0.1 | 0.02921 | 0 | 0
5864 | ПАО "Россети Сибирь" | "Бурятэнерго" | ТП-1-ЗМ3 "Дунда Харагун" | 10/0,4 | 0.04 | 0.024057 | 0 | 0
5865 | ПАО "Россети Сибирь" | "Бурятэнерго" | ТП-2-ЗМ3 "Нижнее Тоё" | 10/0,4 | 0.1 | 0.0056914 | 0 | 0
5866 | ПАО "Россети Сибирь" | "Бурятэнерго" | ТП-3-ЗМ3 "Трактовая" | 10/0,4 | 0.1 | 0.032943 | 0 | 0
5867 | ПАО "Россети Сибирь" | "Бурятэнерго" | ТП-5-ЗМ3 "Контора" | 10/0,4 | 0.25 | 0.024634 | 0 | 0
5868 | ПАО "Россети Сибирь" | "Бурятэнерго" | ТП-1-ЗМ4 "Шанай" | 10/0,4 | 0.05 | 0.0094391 | 0 | 0
5869 | ПАО "Россети Сибирь" | "Бурятэнерго" | ТП-10-ЗМ4 "КСК" | 10/0,4 | 0.25 | 0.058762 | 0 | 0
5870 | ПАО "Россети Сибирь" | "Бурятэнерго" | ТП-3-ЗМ4 "Пилорама" | 10/0,4 | 0.25 | 0.038393 | 0 | 0
5871 | ПАО "Россети Сибирь" | "Бурятэнерго" | ТП-5-ЗМ4 "Пилорама" | 10/0,4 | 0.4 | 0.027687 | 0 | 0
5872 | ПАО "Россети Сибирь" | "Бурятэнерго" | ТП-4-ЗМ4 "Саган Угун" | 10/0,4 | 0.04 | 0.0041498 | 0 | 0
5873 | ПАО "Россети Сибирь" | "Бурятэнерго" | ТП-6-ЗМ4 "Хонгодоры" | 10/0,4 | 0.1 | 0.012541 | 0 | 0
5874 | ПАО "Россети Сибирь" | "Бурятэнерго" | ТП-7-ЗМ4 "Андреновка" | 10/0,4 | 0.1 | 0.020933 | 0 | 0.0135
5875 | ПАО "Россети Сибирь" | "Бурятэнерго" | ТП-8-ЗМ4 "Склад" | 10/0,4 | 0.1 | 0.022086 | 0 | 0
5876 | ПАО "Россети Сибирь" | "Бурятэнерго" | ТП-9-ЗМ4 "Медпункт" | 10/0,4 | 0.16 | 0.022115 | 0 | 0
5877 | ПАО "Россети Сибирь" | "Бурятэнерго" | ТП-2-ЗМ1 "ПОХ" | 10/0,4 | 0.4 | 0.034808 | 0 | 0
5878 | ПАО "Россети Сибирь" | "Бурятэнерго" | ТП-3-О2 "Сэндэмэ" | 10/0,4 | 0.025 | 0.016397 | 0 | 0
5879 | ПАО "Россети Сибирь" | "Бурятэнерго" | ТП-6-О2 "Балакта-1" | 10/0,4 | 0.063 | 0.018526 | 0 | 0
5880 | ПАО "Россети Сибирь" | "Бурятэнерго" | ТП-7-О2 "Балакта-2" | 10/0,4 | 0.1 | 0.017085 | 0 | 0.0075
5881 | ПАО "Россети Сибирь" | "Бурятэнерго" | ТП-1-О2 "Дэдэ Балакта" | 10/0,4 | 0.025 | 0.016396 | 0 | 0
5882 | ПАО "Россети Сибирь" | "Бурятэнерго" | ТП-5-О2 "Удай" | 10/0,4 | 0.025 | 0.016662 | 0 | 0
5883 | ПАО "Россети Сибирь" | "Бурятэнерго" | ТП-4-О2 "Узгай" | 10/0,4 | 0.025 | 0.01702 | 0 | 0
5884 | ПАО "Россети Сибирь" | "Бурятэнерго" | ТП-8-О2 "Жэлгэн" | 10/0,4 | 0.025 | 0 | 0 | 0
5885 | ПАО "Россети Сибирь" | "Бурятэнерго" | ТП-9-О2 "Бухын Хэбтэшэ" | 10/0,4 | 0.025 | 0.015791 | 0 | 0
5886 | ПАО "Россети Сибирь" | "Бурятэнерго" | ТП-10-О2 "Хасурта" | 10/0,4 | 0.01 | 0.00062587 | 0 | 0
5887 | ПАО "Россети Сибирь" | "Бурятэнерго" | ТП-11-О2 "Додо Тэргэтэ" | 10/0,4 | 0.025 | 0.0020759 | 0 | 0
5888 | ПАО "Россети Сибирь" | "Бурятэнерго" | ТП-13-О2 "Дэдэ Тэргэтэ" | 10/0,4 | 0.025 | 0.012435 | 0 | 0
5889 | ПАО "Россети Сибирь" | "Бурятэнерго" | ТП-14-О2 "Бурятгол " | 10/0,4 | 0.01 | 0.0010384 | 0 | 0
5890 | ПАО "Россети Сибирь" | "Бурятэнерго" | ТП-15-О2 "Урда Тала" | 10/0,4 | 0.04 | 0.031216 | 0 | 0
5891 | ПАО "Россети Сибирь" | "Бурятэнерго" | ТП-16-О2 "Хара Хужир" | 10/0,4 | 0.16 | 0.015611 | 0 | 0
5892 | ПАО "Россети Сибирь" | "Бурятэнерго" | ТП-17-О2 "Убэр Тураг" | 10/0,4 | 0.063 | 0.01605 | 0 | 0
5893 | ПАО "Россети Сибирь" | "Бурятэнерго" | ТП-18-О2 "Эра" | 10/0,4 | 0.025 | 0.022 | 0 | 0
5894 | ПАО "Россети Сибирь" | "Бурятэнерго" | ТП-19-О2 "Шамхаг" | 10/0,4 | 0.063 | 0.016549 | 0 | 0
5895 | ПАО "Россети Сибирь" | "Бурятэнерго" | ТП-20-О2 "Хосот" | 10/0,4 | 0.025 | 0 | 0 | 0
5896 | ПАО "Россети Сибирь" | "Бурятэнерго" | ТП-22-О2 "Шаснур" | 10/0,4 | 0.025 | 0.015151 | 0 | 0
5897 | ПАО "Россети Сибирь" | "Бурятэнерго" | ТП-24-О2 "Хурьелок" | 10/0,4 | 0.025 | 0.010999 | 0 | 0
5898 | ПАО "Россети Сибирь" | "Бурятэнерго" | ТП-23-О2 "Нур Хойлой" | 10/0,4 | 0.025 | 0.013347 | 0 | 0
5899 | ПАО "Россети Сибирь" | "Бурятэнерго" | ТП-25-О2 "Зун-Хайр" | 10/0,4 | 0.025 | 0.012245 | 0 | 0
5900 | ПАО "Россети Сибирь" | "Бурятэнерго" | ТП-26-О2 "Андаган" | 10/0,4 | 0.025 | 0.0029122 | 0 | 0
5901 | ПАО "Россети Сибирь" | "Бурятэнерго" | ТП-62-О2 "Ташлур" | 10/0,4 | 0.025 | 0.011266 | 0 | 0
5902 | ПАО "Россети Сибирь" | "Бурятэнерго" | ТП-27-О2 "Шара Тала" | 10/0,4 | 0.025 | 0.022 | 0 | 0
5903 | ПАО "Россети Сибирь" | "Бурятэнерго" | ТП-29-О2 "Тобгор" | 10/0,4 | 0.025 | 0.011077 | 0 | 0
5904 | ПАО "Россети Сибирь" | "Бурятэнерго" | ТП-30-О2 "Хойто Нуга" | 10/0,4 | 0.01 | 0.0016539 | 0 | 0
5905 | ПАО "Россети Сибирь" | "Бурятэнерго" | ТП-31-О2 "Харган" | 10/0,4 | 0.025 | 0.011502 | 0 | 0
5906 | ПАО "Россети Сибирь" | "Бурятэнерго" | ТП-28-О2 "Пионер Лагерь" | 10/0,4 | 0.025 | 0.011705 | 0 | 0
5907 | ПАО "Россети Сибирь" | "Бурятэнерго" | ТП-34-О2 "Саяны-1" | 10/0,4 | 0.16 | 0.02201 | 0 | 0
5908 | ПАО "Россети Сибирь" | "Бурятэнерго" | ТП-32-О2 "Саяны-3" | 10/0,4 | 0.063 | 0.021766 | 0 | 0
5909 | ПАО "Россети Сибирь" | "Бурятэнерго" | ТП-35-О2 "Саяны-4" | 10/0,4 | 0.04 | 0.023067 | 0 | 0
5910 | ПАО "Россети Сибирь" | "Бурятэнерго" | ТП-57-О2 "Жаргаланта" | 10/0,4 | 0.025 | 0.01106 | 0 | 0
5911 | ПАО "Россети Сибирь" | "Бурятэнерго" | ТП-58-О2 "Бурун" | 10/0,4 | 0.1 | 0.022799 | 0 | 0
5912 | ПАО "Россети Сибирь" | "Бурятэнерго" | ТП-1-О1 "ПМТС" | 10/0,4 | 0.16 | 0.010842 | 0 | 0
5913 | ПАО "Россети Сибирь" | "Бурятэнерго" | ТП-1-А3 "Очистные Аршан" (А) | 10/0,4 | 0.1 | 0.02381 | 0 | 0
5914 | ПАО "Россети Сибирь" | "Бурятэнерго" | ТП-2-О2 "Аршан" | 10/0,4 | 0.063 | 0.016598 | 0 | 0
5915 | ПАО "Россети Сибирь" | "Бурятэнерго" | ТП-2-Т2 "МТС" | 10/0,4 | 0.02 | 0.0043773 | 0 | 0
5916 | ПАО "Россети Сибирь" | "Бурятэнерго" | ТП-16-П9 "мкр.Заречный" | 10/0,4 | 0.25 | 0.021174 | 0 | 0
5917 | ПАО "Россети Сибирь" | "Бурятэнерго" | ТП-17-П9 "мкр.Сосновый" | 10/0,4 | 0.25 | 0.051375 | 0 | 0.009
5918 | ПАО "Россети Сибирь" | "Бурятэнерго" | ТП-9-ТЕ7 "МТС" | 10/0,4 | 0.016 | 0.011787 | 0 | 0
5919 | ПАО "Россети Сибирь" | "Бурятэнерго" | ТП-18-Т5 "мкр. Озерный" | 10/0,4 | 0.063 | 0.0032224 | 0 | 0.0225
5920 | ПАО "Россети Сибирь" | "Бурятэнерго" | ТП-25-П9 "Степь" | 10/0,4 | 0.063 | 0.0074123 | 0 | 0
5921 | ПАО "Россети Сибирь" | "Бурятэнерго" | ТП-3-Н7 "Заречная" | 10/0,4 | 0.025 | 0.00091568 | 0 | 0
5922 | ПАО "Россети Сибирь" | "Бурятэнерго" | ТП-20-П4 "Связь" | 10/0,4 | 0.025 | 0.0091832 | 0 | 0
5923 | ПАО "Россети Сибирь" | "Бурятэнерго" | ТП-2-К9 "Набережная" Клюевка | 6/0,4 | 0.32 | 0.012628 | 0 | 0
5924 | ПАО "Россети Сибирь" | "Бурятэнерго" | ТП-4-К9 "9 Января" Клюевка | 6/0,4 | 0.4 | 0.12168 | 0 | 0
5925 | ПАО "Россети Сибирь" | "Бурятэнерго" | ТП-5-К9 "Первомайская" Клюевка | 6/0,4 | 0.63 | 0.19297 | 0 | 0.054
5926 | ПАО "Россети Сибирь" | "Бурятэнерго" | ТП-6-К9 "Байкальская" Клюевка | 6/0,4 | 0.25 | 0.01718 | 0 | 0
5927 | ПАО "Россети Сибирь" | "Бурятэнерго" | ТП-7-К9 "Железнодорожная" Клюевка | 6/0,4 | 0.25 | 0.062557 | 0 | 0
5928 | ПАО "Россети Сибирь" | "Бурятэнерго" | ТП-5-В1 "Котельная № 2" | 6/0,4 | 0.4 | 0.070302 | 0 | 0
5929 | ПАО "Россети Сибирь" | "Бурятэнерго" | ТП-49-Н3 "СОТ "Байкал" | 10/0,4 | 0.16 | 0.021574 | 0 | 0.18
5930 | ПАО "Россети Сибирь" | "Бурятэнерго" | ТП-50-Н3 "СОТ "Байкал" | 10/0,4 | 0.16 | 0.018809 | 0.009 | 0.225
5931 | ПАО "Россети Сибирь" | "Бурятэнерго" | ТП-27-БР1 "Птичник" с. Посольск | 10/0,4 | 0.16 | 0.024061 | 0 | 0
5932 | ПАО "Россети Сибирь" | "Бурятэнерго" | ТП-4-БР1 "РРС" с. Б-Речка | 10/0,4 | 0.16 | 0.014487 | 0 | 0
5933 | ПАО "Россети Сибирь" | "Бурятэнерго" | ТП-3-П4 "АЗС" | 10/0,4 | 0.04 | 0.009018 | 0 | 0
5934 | ПАО "Россети Сибирь" | "Бурятэнерго" | ТП-27-П9 "Теле 1" | 10/0,4 | 0.1 | 0.0042837 | 0 | 0
5935 | ПАО "Россети Сибирь" | "Бурятэнерго" | ТП-2-Л2 "Туб. санаторий" | 6/0,4 | 0.16 | 0.088862 | 0 | 0
5936 | ПАО "Россети Сибирь" | "Бурятэнерго" | ТП-1-ТТ4 "БТК" | 10/0,4 | 0.1 | 0.012277 | 0 | 0
5937 | ПАО "Россети Сибирь" | "Бурятэнерго" | ТП-22-Т3 "Бобровик" | 10/0,4 | 0.1 | 0.0044491 | 0 | 0
5938 | ПАО "Россети Сибирь" | "Бурятэнерго" | ТП-9-Бх3 "Аршан" | 10/0,4 | 0.025 | 0.00017776 | 0 | 0
5939 | ПАО "Россети Сибирь" | "Бурятэнерго" | ТП-23-Бх4 "Сэсэг" | 10/0,4 | 0.025 | 0.00061587 | 0 | 0
5940 | ПАО "Россети Сибирь" | "Бурятэнерго" | ТП-16-М7 "Аматхан-летник-2" | 10/0,4 | 0.1 | 0.00021429 | 0 | 0
5941 | ПАО "Россети Сибирь" | "Бурятэнерго" | ТП-13-М9 "Барон" | 10/0,4 | 0.025 | 0.00071744 | 0 | 0
5942 | ПАО "Россети Сибирь" | "Бурятэнерго" | ТП-8-Ул7 "Ягдыг-2" | 10/0,4 | 0.1 | 0.012097 | 0 | 0
5943 | ПАО "Россети Сибирь" | "Бурятэнерго" | ТП-5-А6 "Ринчинова" | 10/0,4 | 0.025 | 0.00043707 | 0 | 0
5944 | ПАО "Россети Сибирь" | "Бурятэнерго" | ТП-1-М7 "П/с Сахулинский" | 10/0,4 | 0.063 | 0.0004399 | 0 | 0
5945 | ПАО "Россети Сибирь" | "Бурятэнерго" | ТП-2-М7 "У-Гарга Дыренская" | 10/0,4 | 0.04 | 0.0015415 | 0 | 0
5946 | ПАО "Россети Сибирь" | "Бурятэнерго" | ТП-5-М7 "У-Гарга Гаргинская" | 10/0,4 | 0.063 | 0.028453 | 0 | 0.0135
5947 | ПАО "Россети Сибирь" | "Бурятэнерго" | ТП-6-М7 "ОТФ Цыбенова" | 10/0,4 | 0.01 | 0.0055469 | 0 | 0
5948 | ПАО "Россети Сибирь" | "Бурятэнерго" | ТП-10-М7 "Аматхан-летник" | 10/0,4 | 0.01 | 0.0083941 | 0 | 0
5949 | ПАО "Россети Сибирь" | "Бурятэнерго" | ТП-11-М7 "Угнасай" | 10/0,4 | 0.063 | 0.0010865 | 0 | 0
5950 | ПАО "Россети Сибирь" | "Бурятэнерго" | ТП-12-М7 "Шэлбэнгэ" | 10/0,4 | 0.04 | 0.00042669 | 0 | 0
5951 | ПАО "Россети Сибирь" | "Бурятэнерго" | ТП-2-М9 "Жанаева" | 10/0,4 | 0.025 | 0.0010762 | 0 | 0
5952 | ПАО "Россети Сибирь" | "Бурятэнерго" | ТП-4-М9 "Аматхан" | 10/0,4 | 0.04 | 0.00083733 | 0 | 0
5953 | ПАО "Россети Сибирь" | "Бурятэнерго" | ТП-5-М9 "Столовая" | 10/0,4 | 0.25 | 0.0088898 | 0 | 0
5954 | ПАО "Россети Сибирь" | "Бурятэнерго" | ТП-6-М9 "Клуб" | 10/0,4 | 0.16 | 0.0090182 | 0 | 0
5955 | ПАО "Россети Сибирь" | "Бурятэнерго" | ТП-8-М9 "МТМ" | 10/0,4 | 0.16 | 0.012539 | 0 | 0
5956 | ПАО "Россети Сибирь" | "Бурятэнерго" | ТП-10-М9 "Советская" | 10/0,4 | 0.063 | 0.0041349 | 0 | 0
5957 | ПАО "Россети Сибирь" | "Бурятэнерго" | ТП-1-Бх4 "Паромная" | 10/0,4 | 0.025 | 0.00021429 | 0 | 0
5958 | ПАО "Россети Сибирь" | "Бурятэнерго" | ТП-2-Бх4 "Конеферма" | 10/0,4 | 0.04 | 0.00043235 | 0 | 0
5959 | ПАО "Россети Сибирь" | "Бурятэнерго" | ТП-3-Бх4 "Галтай-летник" | 10/0,4 | 0.063 | 0.00054988 | 0 | 0
5960 | ПАО "Россети Сибирь" | "Бурятэнерго" | ТП-5-Бх4 "Хонхино Летник" | 10/0,4 | 0.063 | 0.0004399 | 0 | 0
5961 | ПАО "Россети Сибирь" | "Бурятэнерго" | ТП-6-Бх4 "Весы" | 10/0,4 | 0.01 | 0.00021429 | 0 | 0
5962 | ПАО "Россети Сибирь" | "Бурятэнерго" | ТП-11-Бх4 "Базарова" | 10/0,4 | 0.01 | 0.00043046 | 0 | 0
5963 | ПАО "Россети Сибирь" | "Бурятэнерго" | ТП-15-Бх4 "Сандакова" | 10/0,4 | 0.01 | 0.0013745 | 0 | 0
5964 | ПАО "Россети Сибирь" | "Бурятэнерго" | ТП-17-Бх4 "Культбаза" | 10/0,4 | 0.025 | 0.0023317 | 0 | 0
5965 | ПАО "Россети Сибирь" | "Бурятэнерго" | ТП-1-А1 "Калинина" | 10/0,4 | 0.063 | 0.0073679 | 0 | 0
5966 | ПАО "Россети Сибирь" | "Бурятэнерго" | ТП-2-А1 "Центральная" | 10/0,4 | 0.16 | 0.04799 | 0 | 0
5967 | ПАО "Россети Сибирь" | "Бурятэнерго" | ТП-3-А1 "Гараж" | 10/0,4 | 0.04 | 0.034698 | 0 | 0
5968 | ПАО "Россети Сибирь" | "Бурятэнерго" | ТП-2-Ар1 "Баня" | 10/0,4 | 0.1 | 0.01496 | 0 | 0
5969 | ПАО "Россети Сибирь" | "Бурятэнерго" | ТП-3-Ар1 "МТМ" | 10/0,4 | 0.063 | 0.004838 | 0 | 0
5970 | ПАО "Россети Сибирь" | "Бурятэнерго" | ТП-6-Ар1 "Племферма" | 10/0,4 | 0.063 | 0.0065674 | 0 | 0
5971 | ПАО "Россети Сибирь" | "Бурятэнерго" | ТП-1-Ар2 "Монтерская" | 10/0,4 | 0.1 | 0.011515 | 0 | 0
5972 | ПАО "Россети Сибирь" | "Бурятэнерго" | ТП-2-Ар2 "Деж.маг" | 10/0,4 | 0.1 | 0.013958 | 0 | 0
5973 | ПАО "Россети Сибирь" | "Бурятэнерго" | ТП-1-Ар4 "Молодежная" | 10/0,4 | 0.063 | 0.0099705 | 0 | 0
5974 | ПАО "Россети Сибирь" | "Бурятэнерго" | ТП-6-К3 "Жукова" | 10/0,4 | 0.1 | 0.034728 | 0 | 0
5975 | ПАО "Россети Сибирь" | "Бурятэнерго" | ТП-8-К6 "Харпухаева" | 10/0,4 | 0.16 | 0.087288 | 0 | 0.0225
5976 | ПАО "Россети Сибирь" | "Бурятэнерго" | ТП-2-Ма3 "Комсомольская" | 10/0,4 | 0.25 | 0.17842 | 0 | 0
5977 | ПАО "Россети Сибирь" | "Бурятэнерго" | ТП-2-Ма5 "Набережная" | 10/0,4 | 0.25 | 0.12731 | 0 | 0
5978 | ПАО "Россети Сибирь" | "Бурятэнерго" | ТП-2-Ул3 "Ферма" | 10/0,4 | 0.25 | 0.014849 | 0 | 0
5979 | ПАО "Россети Сибирь" | "Бурятэнерго" | ТП-1-Ул5 "Конюх Нуга" | 10/0,4 | 0.063 | 0.0017332 | 0 | 0
5980 | ПАО "Россети Сибирь" | "Бурятэнерго" | ТП-6-Ул5 "Заповедник" | 10/0,4 | 0.025 | 0.0018346 | 0 | 0
5981 | ПАО "Россети Сибирь" | "Бурятэнерго" | ТП-3-Ул6 "Куллук" | 10/0,4 | 0.025 | 0.0010677 | 0 | 0
5982 | ПАО "Россети Сибирь" | "Бурятэнерго" | ТП-4-Ул6 "Сыим" | 10/0,4 | 0.04 | 0.00065702 | 0 | 0
5983 | ПАО "Россети Сибирь" | "Бурятэнерго" | ТП-5-Ул6 "Самахай-1" | 10/0,4 | 0.04 | 0.00042858 | 0 | 0
5984 | ПАО "Россети Сибирь" | "Бурятэнерго" | ТП-6-Ул6 "Самахай-2" | 10/0,4 | 0.04 | 0.001508 | 0 | 0.009
5985 | ПАО "Россети Сибирь" | "Бурятэнерго" | ТП-8-Ул6 "Шогой" | 10/0,4 | 0.04 | 0.0006457 | 0 | 0
5986 | ПАО "Россети Сибирь" | "Бурятэнерго" | ТП-9-Ул6 "Олсо" | 10/0,4 | 0.025 | 0.0004248 | 0 | 0
5987 | ПАО "Россети Сибирь" | "Бурятэнерго" | ТП-10-Ул6 "Шибирсо" | 10/0,4 | 0.004 | 0.00062587 | 0 | 0
5988 | ПАО "Россети Сибирь" | "Бурятэнерго" | ТП-6-Ул7 "Полевой стан" | 10/0,4 | 0.04 | 0.00042669 | 0 | 0
5989 | ПАО "Россети Сибирь" | "Бурятэнерго" | ТП-1-Ул8 "Школа" | 10/0,4 | 0.25 | 0.021829 | 0 | 0
5990 | ПАО "Россети Сибирь" | "Бурятэнерго" | ТП-14-М6 "Хангилтай" | 10/0,4 | 0.025 | 0.00043707 | 0 | 0
5991 | ПАО "Россети Сибирь" | "Бурятэнерго" | ТП-8-Бх3 "Аюшеева" | 10/0,4 | 0.025 | 0 | 0 | 0
5992 | ПАО "Россети Сибирь" | "Бурятэнерго" | ТП-23-М6 "Кушей" | 10/0,4 | 0.025 | 0.00087981 | 0 | 0
5993 | ПАО "Россети Сибирь" | "Бурятэнерго" | ТП-1-М9 "Жемчуг" | 10/0,4 | 0.025 | 0 | 0 | 0
5994 | ПАО "Россети Сибирь" | "Бурятэнерго" | ТП-9-Ма5 "Заповедник" | 10/0,4 | 0.025 | 0.00097544 | 0 | 0
5995 | ПАО "Россети Сибирь" | "Бурятэнерго" | ТП-20-БК9 "Гусев" | 10/0,4 | 0.16 | 0 | 0 | 0
5996 | ПАО "Россети Сибирь" | "Бурятэнерго" | ТП-28-С9 "Кожевникова" | 10/0,4 | 0.025 | 0.0050891 | 0 | 0
5997 | ПАО "Россети Сибирь" | "Бурятэнерго" | ТП-9-К9 "Кузьминки" | 6/0,4 | 0.063 | 0.010832 | 0 | 0
5998 | ПАО "Россети Сибирь" | "Бурятэнерго" | ТП-7-К2 "Полигон ТКО" | 10/0,4 | 0.025 | 0.00084677 | 0 | 0
5999 | ПАО "Россети Сибирь" | "Бурятэнерго" | ТП-16-К6 "Пекарня" | 10/0,4 | 0.16 | 0.0039424 | 0 | 0
6000 | ПАО "Россети Сибирь" | "Бурятэнерго" | ТП-3-Н6 "Школа" | 10/0,4 | 0.1 | 0.0082289 | 0 | 0
6001 | ПАО "Россети Сибирь" | "Бурятэнерго" | ТП-5-А7 "Ростелеком" | 10/0,4 | 0.025 | 0.00087509 | 0 | 0
6002 | ПАО "Россети Сибирь" | "Бурятэнерго" | ТП-14 Водозабор | 10/0,4 | 0.63 | 0 | 0 | 0
6003 | ПАО "Россети Сибирь" | "Бурятэнерго" | КТПН Вербная 21 | 10/0,4 | 0.25 | 0 | 0 | 0
6004 | ПАО "Россети Сибирь" | "Бурятэнерго" | ТП-15-Ж5 "Ферма" | 10/0,4 | 0.025 | 0.0035475 | 0 | 0
6005 | ПАО "Россети Сибирь" | "Бурятэнерго" | ТП-16 Ж5 "Белоусов" | 10 | 0.025 | 0.010375 | 0 | 0
6006 | ПАО "Россети Сибирь" | "Бурятэнерго" | ТП-11 НП-1 "Хурэ хэр" | 10 | 0.025 | 0.0017398 | 0 | 0
6007 | ПАО "Россети Сибирь" | "Бурятэнерго" | ТП-1521 БВС-2 "Паньковой" | 10/0,4 | 0.1 | 0.079749 | 0 | 0.0045
6008 | ПАО "Россети Сибирь" | "Бурятэнерго" | ТП-11 НП-4 "Визитный центр" | 10/0,4 | 0.16 | 0 | 0 | 0
6009 | ПАО "Россети Сибирь" | "Бурятэнерго" | ТП-2-М5 "Пилорама" | 10/0,4 | 0.16 | 0.00077974 | 0 | 0
6010 | ПАО "Россети Сибирь" | "Бурятэнерго" | ТП-5-Ш6 "ОТФ" | 10/0,4 | 0.025 | 0 | 0 | 0
6011 | ПАО "Россети Сибирь" | "Бурятэнерго" | ПТП-Ш5 "Абсолют" | 10/0,4 | 0.16 | 0 | 0 | 0
6012 | ПАО "Россети Сибирь" | "Бурятэнерго" | ПТП-Ш5 "Насосная станция 1" | 10/0,4 | 0.25 | 0 | 0 | 0
6013 | ПАО "Россети Сибирь" | "Бурятэнерго" | ПТП-Ш5 "Насосная станция 2" | 10/0,4 | 0.25 | 0 | 0 | 0
6014 | ПАО "Россети Сибирь" | "Бурятэнерго" | ПТП-Т7 "МТС" | 10/0,4 | 0.025 | 0.0043764 | 0 | 0
6015 | ПАО "Россети Сибирь" | "Бурятэнерго" | ТП-3-С6 "АВМ-1,5" | 10/0,4 | 0.04 | 0 | 0 | 0
6016 | ПАО "Россети Сибирь" | "Бурятэнерго" | ТП-11-Х5 "АВМ-1,5" | 10/0,4 | 0.063 | 0 | 0 | 0
6017 | ПАО "Россети Сибирь" | "Бурятэнерго" | ТП-14-М2 "МСО" | 10/0,4 | 0.25 | 0.010428 | 0 | 0
6018 | ПАО "Россети Сибирь" | "Бурятэнерго" | ТП-4-П2 "Магазин" | 10/0,4 | 0.1 | 0.012282 | 0 | 0
6019 | ПАО "Россети Сибирь" | "Бурятэнерго" | ТП-1-М7 ФКРС | 10/0,4 | 0.1 | 0.0023456 | 0 | 0
6020 | ПАО "Россети Сибирь" | "Бурятэнерго" | ТП-9-Ц2 "Школа" | 10/0,4 | 0.25 | 0.0066723 | 0 | 0.027
6021 | ПАО "Россети Сибирь" | "Бурятэнерго" | ТП-16-Ц2 "Калинина" | 10/0,4 | 0.063 | 0.0029457 | 0 | 0
6022 | ПАО "Россети Сибирь" | "Бурятэнерго" | ТП-7-Т1 "Новая" | 10/0,4 | 0.16 | 0.035742 | 0 | 0
6023 | ПАО "Россети Сибирь" | "Бурятэнерго" | ТП-14-Х3 "Номто-Шибирь" | 10/0,4 | 0.04 | 0 | 0 | 0
6024 | ПАО "Россети Сибирь" | "Бурятэнерго" | ПТП-М6 "Маслозавод" | 10/0,4 | 0.63 | 0.3015 | 0 | 0
6025 | ПАО "Россети Сибирь" | "Бурятэнерго" | ПТП-Н5 "МТС" | 10/0,4 | 0.025 | 0.0025877 | 0 | 0
6026 | ПАО "Россети Сибирь" | "Бурятэнерго" | ПТП-Т2 "МТС" | 10/0,4 | 0.025 | 0.0027329 | 0 | 0
6027 | ПАО "Россети Сибирь" | "Бурятэнерго" | ТП-14-М5 "Сушилка" | 10/0,4 | 0.025 | 0 | 0 | 0
6028 | ПАО "Россети Сибирь" | "Бурятэнерго" | ТП-15-Н8 "Хоз.Центр" | 10/0,4 | 0.16 | 0.01687 | 0 | 0
6029 | ПАО "Россети Сибирь" | "Бурятэнерго" | ТП-909-Советский | 6/0,4 | 0.25 | 0.085338 | 0 | 0
6030 | ПАО "Россети Сибирь" | "Бурятэнерго" | ТП-1531-Советский | 10/0,4 | 0.1 | 0.099889 | 0 | 0.033
6031 | ПАО "Россети Сибирь" | "Бурятэнерго" | ТП-1552-Советский | 10/0,4 | 0.16 | 0.064796 | 0 | 0
6032 | ПАО "Россети Сибирь" | "Бурятэнерго" | ТП-967 ООО "Сото" | 10/0,4 | 0.16 | 0.02054 | 0 | 0.0045
6033 | ПАО "Россети Сибирь" | "Бурятэнерго" | ПТП-Х3 "МТС" | 10/0,4 | 0.025 | 0.0021208 | 0 | 0
6034 | ПАО "Россети Сибирь" | "Бурятэнерго" | ТП-10-Н6 "Базарова" | 10/0,4 | 0.025 | 0.00028594 | 0 | 0
6035 | ПАО "Россети Сибирь" | "Бурятэнерго" | ТП-18-М2 "ДК" | 10/0,4 | 0.25 | 0 | 0 | 0
6036 | ПАО "Россети Сибирь" | "Бурятэнерго" | ТП-1-М4 "Котельная школа №1"(Аренда) | 10/0,4 | 0.1 | 0.00022212 | 0 | 0
6037 | ПАО "Россети Сибирь" | "Бурятэнерго" | ТП-1523-Советский | 6/0,4 | 1 | 0.19689 | 0 | 0
6038 | ПАО "Россети Сибирь" | "Бурятэнерго" | ТП-924-Советский | 6/0,4 | 0.4 | 0.16527 | 0 | 0
6039 | ПАО "Россети Сибирь" | "Бурятэнерго" | ТП 494 АЗС Ариг Ус-Советский | 10/0,4 | 0.16 | 0.064468 | 0 | 0
6040 | ПАО "Россети Сибирь" | "Бурятэнерго" | ТП-907-Советский | 10/0,4 | 0.16 | 0.094718 | 0 | 0.0045
6041 | ПАО "Россети Сибирь" | "Бурятэнерго" | ТП-373-Советский | 10/0,4 | 0.4 | 0.17706 | 0 | 0
6042 | ПАО "Россети Сибирь" | "Бурятэнерго" | ТП-471-Советский | 10/0,4 | 0.25 | 0.040328 | 0 | 0
6043 | ПАО "Россети Сибирь" | "Бурятэнерго" | ТП-1505-Советский | 10/0,4 | 0.16 | 0.058589 | 0 | 0
6044 | ПАО "Россети Сибирь" | "Бурятэнерго" | ТП-1551-Советский | 10/0,4 | 0.063 | 0.059396 | 0 | 0
6045 | ПАО "Россети Сибирь" | "Бурятэнерго" | ТП-1504-Советский | 10/0,4 | 0.4 | 0.17291 | 0 | 0.027
6046 | ПАО "Россети Сибирь" | "Бурятэнерго" | ТП-1549-Советский | 6/0,4 | 0.63 | 0.071351 | 0 | 0
6047 | ПАО "Россети Сибирь" | "Бурятэнерго" | ТП-1-М8 "Медиков" | 10/0,4 | 0.16 | 0.0058004 | 0 | 0
6048 | ПАО "Россети Сибирь" | "Бурятэнерго" | ТП-2-М8 "ПДУ" | 10/0,4 | 0.25 | 0.030629 | 0 | 0.0135
6049 | ПАО "Россети Сибирь" | "Бурятэнерго" | ТП-9-Б4 "Дашицыренов" | 10/0,4 | 0.025 | 0 | 0 | 0
6050 | ПАО "Россети Сибирь" | "Бурятэнерго" | ТП-8-Б4 "Цыремпилова" | 10/0,4 | 0.025 | 0 | 0 | 0
6051 | ПАО "Россети Сибирь" | "Бурятэнерго" | ТП-7-П2 "Безбородова" | 10/0,4 | 0.025 | 0 | 0 | 0
6052 | ПАО "Россети Сибирь" | "Бурятэнерго" | ТП-Т2 «БВК» | 10/0,4 | 0.016 | 0.0016353 | 0 | 0
6053 | ПАО "Россети Сибирь" | "Бурятэнерго" | ТП-938-Советский | 10/0,4 | 0.4 | 0.19966 | 0.0135 | 0.036
6054 | ПАО "Россети Сибирь" | "Бурятэнерго" | ТП-691-Октябрьский | 10/0,4 | 0.4 | 0.29594 | 0 | 0.009
6055 | ПАО "Россети Сибирь" | "Бурятэнерго" | ТП-661-Октябрьский | 10/0,4 | 0.4 | 0.45856 | 0 | 0
6056 | ПАО "Россети Сибирь" | "Бурятэнерго" | ТП-23-ЗМ3 "Халудоров" | 10/0,4 | 0.025 | 0.0041508 | 0 | 0
6057 | ПАО "Россети Сибирь" | "Бурятэнерго" | ТП-1-П9 "3-х эт. дом" | 10/0,4 | 0.25 | 0.020743 | 0.0315 | 0
6058 | ПАО "Россети Сибирь" | "Бурятэнерго" | ТП-4-П9 "МТФ" | 10/0,4 | 0.25 | 0.052829 | 0 | 0
6059 | ПАО "Россети Сибирь" | "Бурятэнерго" | ТП-6-П9 "Мех. лесхоз" | 10/0,4 | 0.25 | 0.033237 | 0 | 0
6060 | ПАО "Россети Сибирь" | "Бурятэнерго" | ТП-13-Н1 "Поселье" | 10/0,4 | 0.16 | 0.026441 | 0 | 0
6061 | ПАО "Россети Сибирь" | "Бурятэнерго" | ТП-15-Н1 "Село" | 10/0,4 | 0.16 | 0.029975 | 0 | 0
6062 | ПАО "Россети Сибирь" | "Бурятэнерго" | ТП-2-И3 "Поселок" | 10/0,4 | 0.25 | 0.10061 | 0 | 0
6063 | ПАО "Россети Сибирь" | "Бурятэнерго" | ТП-10-Л5 "Сберкасса" | 6/0,4 | 0.4 | 0.11377 | 0 | 0
6064 | ПАО "Россети Сибирь" | "Бурятэнерго" | ТП-14-ТЕ7 "Колос" | 10/0,4 | 0.16 | 0.030159 | 0 | 0.0108
6065 | ПАО "Россети Сибирь" | "Бурятэнерго" | ТП-6-Н1 "Магазин" | 10/0,4 | 0.1 | 0.026265 | 0 | 0
6066 | ПАО "Россети Сибирь" | "Бурятэнерго" | ТП-9-П7 "РУС" | 10/0,4 | 0.4 | 0.033638 | 0 | 0
6067 | ПАО "Россети Сибирь" | "Бурятэнерго" | ТП-9-П2 "Квартал-1" | 10/0,4 | 0.25 | 0.028994 | 0 | 0
6068 | ПАО "Россети Сибирь" | "Бурятэнерго" | ТП-10-П2 "Квартал-2" | 10/0,4 | 0.25 | 0.049282 | 0.009 | 0
6069 | ПАО "Россети Сибирь" | "Бурятэнерго" | ТП-22-Т5 "ТРК БД" | 10/0,4 | 0.16 | 0.0011781 | 0 | 0
6070 | ПАО "Россети Сибирь" | "Бурятэнерго" | ТП-24-П9 "Кедр" | 10/0,4 | 0.1 | 0.0013773 | 0 | 0
6071 | ПАО "Россети Сибирь" | "Бурятэнерго" | ТП-2-Л7 "ТУСМ" | 6/0,4 | 0.063 | 0.012451 | 0 | 0
6072 | ПАО "Россети Сибирь" | "Бурятэнерго" | ТП-29-К1 "Данзанова" | 10/0,4 | 0.063 | 0.0020768 | 0 | 0.0135
6073 | ПАО "Россети Сибирь" | "Бурятэнерго" | ТП-29-Т1 "Байкал" | 10/0,4 | 0.1 | 0.025809 | 0 | 0.0225
6074 | ПАО "Россети Сибирь" | "Бурятэнерго" | ТП-1-Т7 "Клуб" | 10/0,4 | 0.32 | 0.10449 | 0 | 0
6075 | ПАО "Россети Сибирь" | "Бурятэнерго" | ТП-11-К1 "Лесхоз" | 10/0,4 | 0.25 | 0.034387 | 0 | 0
6076 | ПАО "Россети Сибирь" | "Бурятэнерго" | ТП-10-Т5 "Ярцы" | 10/0,4 | 0.25 | 0.01723 | 0 | 0
6077 | ПАО "Россети Сибирь" | "Бурятэнерго" | ТП-10-П9 "АЗК" | 10/0,4 | 0.063 | 0.013031 | 0 | 0
6078 | ПАО "Россети Сибирь" | "Бурятэнерго" | ТП-15-Г1 "Пионерская" | 10/0,4 | 0.063 | 0.041616 | 0 | 0
6079 | ПАО "Россети Сибирь" | "Бурятэнерго" | ТП-25-Н1 "Монастырь" | 10/0,4 | 0.1 | 0.015814 | 0 | 0
6080 | ПАО "Россети Сибирь" | "Бурятэнерго" | ТП-20-М3 "Мост" | 10/0,4 | 0.063 | 0.021028 | 0 | 0
6081 | ПАО "Россети Сибирь" | "Бурятэнерго" | ТП-12-К1 "Клуб" | 10/0,4 | 0.16 | 0.052299 | 0 | 0
6082 | ПАО "Россети Сибирь" | "Бурятэнерго" | ТП-1-И6 "Подсоб. хозяйство" | 10/0,4 | 0.025 | 0.0016124 | 0 | 0.0135
6083 | ПАО "Россети Сибирь" | "Бурятэнерго" | ТП-10-М8 "Бригада" | 10/0,4 | 0.1 | 0.034707 | 0 | 0
6084 | ПАО "Россети Сибирь" | "Бурятэнерго" | ТП-15-ТЕ7 "Колос" | 10/0,4 | 0.1 | 0.020095 | 0 | 0
6085 | ПАО "Россети Сибирь" | "Бурятэнерго" | ТП-16-ТЕ7 "Колос" | 10/0,4 | 0.16 | 0.031626 | 0.009 | 0
6086 | ПАО "Россети Сибирь" | "Бурятэнерго" | ТП-17-ТЕ7 "Колос" | 10/0,4 | 0.1 | 0.036244 | 0 | 0
6087 | ПАО "Россети Сибирь" | "Бурятэнерго" | ТП-5-М8 "Котельная" | 10/0,4 | 0.4 | 0.048772 | 0 | 0
6088 | ПАО "Россети Сибирь" | "Бурятэнерго" | ТП-12-Л5 "Старкова" | 6/0,4 | 0.1 | 0.033282 | 0 | 0
6089 | ПАО "Россети Сибирь" | "Бурятэнерго" | ТП-10-К2 "Харагун" | 10/0,4 | 0.025 | 0.00023128 | 0 | 0
6090 | ПАО "Россети Сибирь" | "Бурятэнерго" | ТП-12-О1 "Хундэлэм Олом" | 10/0,4 | 0.01 | 0.0018738 | 0 | 0
6091 | ПАО "Россети Сибирь" | "Бурятэнерго" | ТП-1-Ф-10 "Поселок" | 6/0,4 | 0.4 | 0.193 | 0 | 0
6092 | ПАО "Россети Сибирь" | "Бурятэнерго" | ТП-32-К4 "Цыжипова" | 10/0,4 | 0.063 | 0.0063946 | 0 | 0
6093 | ПАО "Россети Сибирь" | "Бурятэнерго" | ТП-238-В2 "СЭС" | 10/0,4 | 0.1 | 0.035432 | 0 | 0
6094 | ПАО "Россети Сибирь" | "Бурятэнерго" | ТП-17 А-6 "Шарагун" | 10/0,4 | 0.04 | 0.0032606 | 0 | 0
6095 | ПАО "Россети Сибирь" | "Бурятэнерго" | ТП-6-ЗМ1 "Звероферма" (БП) | 10/0,4 | 0.16 | 0 | 0 | 0
6096 | ПАО "Россети Сибирь" | "Бурятэнерго" | ТП-8-М7 "Мегафон" (А) | 10/0,4 | 0.025 | 0.002377 | 0 | 0
6097 | ПАО "Россети Сибирь" | "Бурятэнерго" | ТП-7-М7 "МТС" (А) | 10/0,4 | 0.16 | 0.0030397 | 0 | 0
6098 | ПАО "Россети Сибирь" | "Бурятэнерго" | ТП-1-К4 "БВК" (аренда) | 10/0,4 | 0.025 | 0.0045321 | 0 | 0
6099 | ПАО "Россети Сибирь" | "Бурятэнерго" | ТП-15-Х5 "Барка-2" | 10/0,4 | 0.025 | 0 | 0 | 0
6100 | ПАО "Россети Сибирь" | "Бурятэнерго" | ТП-2183-Железнодорожный | 6/0,4 | 0.25 | 0.072205 | 0 | 0.0342
6101 | ПАО "Россети Сибирь" | "Бурятэнерго" | ТП-2182-Железнодорожный | 6/0,4 | 0.25 | 0.044288 | 0.0135 | 0.054
6102 | ПАО "Россети Сибирь" | "Бурятэнерго" | ТП-2534-Железнодорожный | 10/0,4 | 0.25 | 0.016697 | 0 | 0
6103 | ПАО "Россети Сибирь" | "Бурятэнерго" | ТП-2521 | 10/0,4 | 0.63 | 0.23319 | 0 | 0.0045
6104 | ПАО "Россети Сибирь" | "Бурятэнерго" | ТП-2619-Железнодорожный | 10/0,4 | 0.63 | 0.41635 | 0 | 0.0495
6105 | ПАО "Россети Сибирь" | "Бурятэнерго" | ТП-2609-Железнодорожный | 10/0,4 | 0.1 | 0.020769 | 0 | 7.2e-05
6106 | ПАО "Россети Сибирь" | "Бурятэнерго" | ТП-2598-Железнодорожный | 10/0,4 | 0.25 | 0.021923 | 0 | 0.054
6107 | ПАО "Россети Сибирь" | "Бурятэнерго" | ТП-2610-Железнодорожный | 10/0,4 | 1 | 0.0098922 | 0 | 0
6108 | ПАО "Россети Сибирь" | "Бурятэнерго" | ТП-2604-Железнодорожный | 10/0,4 | 0.25 | 0.0080703 | 0 | 0
6109 | ПАО "Россети Сибирь" | "Бурятэнерго" | ТП-2600-Железнодорожный | 10/0,4 | 0.16 | 0.039058 | 0 | 0
6110 | ПАО "Россети Сибирь" | "Бурятэнерго" | ТП-2593-Железнодорожный | 10/0,4 | 0.16 | 0.01621 | 0 | 0
6111 | ПАО "Россети Сибирь" | "Бурятэнерго" | ТП-2591-Железнодорожный | 10/0,4 | 0.16 | 0.012954 | 0 | 0.0297
6112 | ПАО "Россети Сибирь" | "Бурятэнерго" | ТП-2590-Железнодорожный | 10/0,4 | 0.16 | 0.085173 | 0 | 0
6113 | ПАО "Россети Сибирь" | "Бурятэнерго" | ТП-2586-Железнодорожный | 10/0,4 | 1 | 0.33562 | 0 | 0
6114 | ПАО "Россети Сибирь" | "Бурятэнерго" | ТП-2573-Железнодорожный | 10/0,4 | 0.4 | 0.069223 | 0 | 0
6115 | ПАО "Россети Сибирь" | "Бурятэнерго" | ТП-2120-Железнодорожный | 10/0,4 | 0.4 | 0.21352 | 0.009 | 0.0117
6116 | ПАО "Россети Сибирь" | "Бурятэнерго" | ТП-2566-Железнодорожный | 10/0,4 | 0.1 | 0.031439 | 0 | 0
6117 | ПАО "Россети Сибирь" | "Бурятэнерго" | ТП-2564-Железнодорожный | 10/0,4 | 0.063 | 0.016225 | 0 | 0.0135
6118 | ПАО "Россети Сибирь" | "Бурятэнерго" | ТП-2558-Железнодорожный | 10/0,4 | 0.16 | 0.035676 | 0 | 0
6119 | ПАО "Россети Сибирь" | "Бурятэнерго" | ТП-2555-Железнодорожный | 10/0,4 | 0.25 | 0.12143 | 0 | 0.0135
6120 | ПАО "Россети Сибирь" | "Бурятэнерго" | ТП-2548-Железнодорожный | 10/0,4 | 0.25 | 0.28641 | 0 | 0.0135
6121 | ПАО "Россети Сибирь" | "Бурятэнерго" | ТП-2546-Железнодорожный | 10/0,4 | 0.4 | 0.10801 | 0.0045 | 0.0045
6122 | ПАО "Россети Сибирь" | "Бурятэнерго" | ТП-2544-Железнодорожный | 10/0,4 | 0.063 | 0.0087471 | 0 | 0
6123 | ПАО "Россети Сибирь" | "Бурятэнерго" | ТП-2528-Железнодорожный | 10/0,4 | 0.25 | 0.030634 | 0 | 0.0135
6124 | ПАО "Россети Сибирь" | "Бурятэнерго" | ТП-6-Железнодорожный | 10/0,4 | 0.63 | 0.16297 | 0.072193 | 0
6125 | ПАО "Россети Сибирь" | "Бурятэнерго" | ТП-2506-Железнодорожный | 10/0,4 | 0.4 | 0.14383 | 0 | 0.045
6126 | ПАО "Россети Сибирь" | "Бурятэнерго" | ТП-31-Железнодорожный | 10/0,4 | 0.4 | 0.17082 | 0 | 0
6127 | ПАО "Россети Сибирь" | "Бурятэнерго" | ТП-7-Железнодорожный | 10/0,4 | 0.16 | 0.1414 | 0 | 0
6128 | ПАО "Россети Сибирь" | "Бурятэнерго" | ТП-5-Железнодорожный | 10/0,4 | 0.4 | 0.22271 | 0 | 0.027
6129 | ПАО "Россети Сибирь" | "Бурятэнерго" | ТП-3-Железнодорожный | 10/0,4 | 0.4 | 0.079796 | 0 | 0
6130 | ПАО "Россети Сибирь" | "Бурятэнерго" | ТП-14-Железнодорожный | 10/0,4 | 0.25 | 0.042945 | 0.024064 | 0.0486
6131 | ПАО "Россети Сибирь" | "Бурятэнерго" | ТП-2116-Железнодорожный | 10/0,4 | 0.4 | 0.093541 | 0 | 0
6132 | ПАО "Россети Сибирь" | "Бурятэнерго" | ТП-41-Железнодорожный | 10/0,4 | 0.4 | 0.10062 | 0 | 0
6133 | ПАО "Россети Сибирь" | "Бурятэнерго" | ТП-2118-Железнодорожный | 10/0,4 | 0.25 | 0.12055 | 0 | 0
6134 | ПАО "Россети Сибирь" | "Бурятэнерго" | ТП-43-Железнодорожный | 10/0,4 | 0.16 | 0.020426 | 0 | 0
6135 | ПАО "Россети Сибирь" | "Бурятэнерго" | ТП-39-Железнодорожный | 10/0,4 | 0.25 | 0.10617 | 0 | 0.0513
6136 | ПАО "Россети Сибирь" | "Бурятэнерго" | ТП-66-Железнодорожный | 10/0,4 | 0.4 | 0.2023 | 0 | 0
6137 | ПАО "Россети Сибирь" | "Бурятэнерго" | ТП-293-Железнодорожный | 10/0,4 | 0.25 | 0.15087 | 0 | 0
6138 | ПАО "Россети Сибирь" | "Бурятэнерго" | ТП-187-Железнодорожный | 10/0,4 | 0.4 | 0.15825 | 0.009 | 0.0246
6139 | ПАО "Россети Сибирь" | "Бурятэнерго" | ТП-83-Железнодорожный | 10/0,4 | 0.63 | 0.13362 | 0 | 0
6140 | ПАО "Россети Сибирь" | "Бурятэнерго" | ТП-87-Железнодорожный | 10/0,4 | 0.4 | 0.10948 | 0 | 0.0414
6141 | ПАО "Россети Сибирь" | "Бурятэнерго" | ТП-234-Железнодорожный | 10/0,4 | 0.63 | 0.081665 | 0 | 0
6142 | ПАО "Россети Сибирь" | "Бурятэнерго" | ТП-220-Железнодорожный | 10/0,4 | 0.25 | 0.013426 | 0 | 0
6143 | ПАО "Россети Сибирь" | "Бурятэнерго" | ТП-215-Железнодорожный | 10/0,4 | 0.4 | 0.063516 | 0 | 0
6144 | ПАО "Россети Сибирь" | "Бурятэнерго" | ТП-246-Железнодорожный | 10/0,4 | 0.4 | 0.31535 | 0 | 0
6145 | ПАО "Россети Сибирь" | "Бурятэнерго" | ТП-26-Железнодорожный | 10/0,4 | 0.4 | 0.28804 | 0 | 0.018
6146 | ПАО "Россети Сибирь" | "Бурятэнерго" | ТП-152-Железнодорожный | 10/0,4 | 0.4 | 0.31085 | 0 | 0.0045
6147 | ПАО "Россети Сибирь" | "Бурятэнерго" | ТП-204-Железнодорожный | 10/0,4 | 0.16 | 0.044174 | 0.0315 | 0.0198
6148 | ПАО "Россети Сибирь" | "Бурятэнерго" | ТП-80-Железнодорожный | 10/0,4 | 0.1 | 0.028722 | 0 | 0
6149 | ПАО "Россети Сибирь" | "Бурятэнерго" | ТП-279-Железнодорожный | 10/0,4 | 0.25 | 0.08783 | 0 | 0
6150 | ПАО "Россети Сибирь" | "Бурятэнерго" | ТП-214-Железнодорожный | 10/0,4 | 0.25 | 0.067432 | 0 | 0
6151 | ПАО "Россети Сибирь" | "Бурятэнерго" | ТП-155-Железнодорожный | 10/0,4 | 0.25 | 0.19634 | 0 | 0
6152 | ПАО "Россети Сибирь" | "Бурятэнерго" | ТП-136-Железнодорожный | 10/0,4 | 0.63 | 0.16115 | 0 | 0.045
6153 | ПАО "Россети Сибирь" | "Бурятэнерго" | ТП-208-Железнодорожный | 10/0,4 | 0.4 | 0.20102 | 0.009 | 0.0225
6154 | ПАО "Россети Сибирь" | "Бурятэнерго" | ТП-111-Железнодорожный | 10/0,4 | 0.63 | 0.28941 | 0 | 0.018
6155 | ПАО "Россети Сибирь" | "Бурятэнерго" | ТП-2018-Железнодорожный | 10/0,4 | 0.63 | 0.53007 | 0.0045 | 0.0135
6156 | ПАО "Россети Сибирь" | "Бурятэнерго" | ТП-185-Железнодорожный | 10/0,4 | 0.4 | 0.39356 | 0 | 0.0504
6157 | ПАО "Россети Сибирь" | "Бурятэнерго" | ТП-2119-Железнодорожный | 10/0,4 | 0.16 | 0.05594 | 0 | 0.0135
6158 | ПАО "Россети Сибирь" | "Бурятэнерго" | ТП-2103-Железнодорожный | 10/0,4 | 0.4 | 0.20621 | 0 | 0.009
6159 | ПАО "Россети Сибирь" | "Бурятэнерго" | ТП-2633 | 6/0,4 | 1 | 0.087101 | 0 | 0
6160 | ПАО "Россети Сибирь" | "Бурятэнерго" | ТП-115 Железнодорожный | 6/0,4 | 0.4 | 0.04465 | 0 | 0
6161 | ПАО "Россети Сибирь" | "Бурятэнерго" | ТП-2061 Железнодорожный | 6/0,4 | 0.56 | 0.44574 | 0 | 0.1125
6162 | ПАО "Россети Сибирь" | "Бурятэнерго" | ТП-189 | 6/0,4 | 0.4 | 0.21349 | 0 | 0.0558
6163 | ПАО "Россети Сибирь" | "Бурятэнерго" | ТП-2034 | 6/0,4 | 0.4 | 0.73059 | 0 | 0
6164 | ПАО "Россети Сибирь" | "Бурятэнерго" | ТП-2615-Железнодорожный | 6/0,4 | 0.4 | 0.021724 | 0.0135 | 0.0135
6165 | ПАО "Россети Сибирь" | "Бурятэнерго" | ТП-2014-Железнодорожный | 6/0,4 | 0.025 | 0.007401 | 0 | 0
6166 | ПАО "Россети Сибирь" | "Бурятэнерго" | ТП-2020-Железнодорожный | 6/0,4 | 0.32 | 0.15115 | 0 | 0.0063
6167 | ПАО "Россети Сибирь" | "Бурятэнерго" | ТП-2004-Железнодорожный | 6/0,4 | 0.4 | 0.028127 | 0 | 0
6168 | ПАО "Россети Сибирь" | "Бурятэнерго" | ТП-2006-Железнодорожный | 6/0,4 | 0.4 | 0.48207 | 0 | 0
6169 | ПАО "Россети Сибирь" | "Бурятэнерго" | ТП-2007-Железнодорожный | 6/0,4 | 0.25 | 0.13269 | 0 | 0.0369
6170 | ПАО "Россети Сибирь" | "Бурятэнерго" | ТП-2009-Железнодорожный | 6/0,4 | 0.4 | 0.16922 | 0 | 0
6171 | ПАО "Россети Сибирь" | "Бурятэнерго" | ТП-2023-Железнодорожный | 6/0,4 | 0.25 | 0.17795 | 0 | 0.0009
6172 | ПАО "Россети Сибирь" | "Бурятэнерго" | ТП-2022-Железнодорожный | 6/0,4 | 0.4 | 0.17686 | 0 | 0.0288
6173 | ПАО "Россети Сибирь" | "Бурятэнерго" | ТП-126-Железнодорожный | 6/0,4 | 0.63 | 0.23029 | 0 | 0.0045
6174 | ПАО "Россети Сибирь" | "Бурятэнерго" | ТП-119-Железнодорожный | 6/0,4 | 0.315 | 0 | 0 | 0
6175 | ПАО "Россети Сибирь" | "Бурятэнерго" | ТП-130-Железнодорожный | 6/0,4 | 0.63 | 0.48298 | 0.072 | 0.0315
6176 | ПАО "Россети Сибирь" | "Бурятэнерго" | ТП-129-Железнодорожный | 6/0,4 | 0.63 | 0.35679 | 0 | 0
6177 | ПАО "Россети Сибирь" | "Бурятэнерго" | ТП-132-Железнодорожный | 6/0,4 | 0.4 | 0.14907 | 0 | 0
6178 | ПАО "Россети Сибирь" | "Бурятэнерго" | ТП-2038-Железнодорожный | 6/0,4 | 0.25 | 0.11226 | 0 | 0
6179 | ПАО "Россети Сибирь" | "Бурятэнерго" | ТП-2503-Железнодорожный | 6/0,4 | 0.063 | 0.014904 | 0 | 0
6180 | ПАО "Россети Сибирь" | "Бурятэнерго" | ТП-2518-Железнодорожный | 10/0,4 | 0.25 | 0.029291 | 0 | 0
6181 | ПАО "Россети Сибирь" | "Бурятэнерго" | ТП-17 Т-17 "Ферма" | 10/0,4 | 0.025 | 0.0052104 | 0 | 0
6182 | ПАО "Россети Сибирь" | "Бурятэнерго" | ТП-11 Т-17 "Стелла" | 10/0,4 | 0.025 | 0.0017709 | 0 | 0
6183 | ПАО "Россети Сибирь" | "Бурятэнерго" | ТП-134-Железнодорожный | 6/0,4 | 1 | 0.10034 | 0 | 0
6184 | ПАО "Россети Сибирь" | "Бурятэнерго" | ТП-2 Н-1 "АЗС" | 10/0,4 | 0.025 | 0.0051318 | 0 | 0
6185 | ПАО "Россети Сибирь" | "Бурятэнерго" | ТП-10 Т-17 "Зерносклад" | 10/0,4 | 0.16 | 0.063009 | 0 | 0
6186 | ПАО "Россети Сибирь" | "Бурятэнерго" | ТП-9 Д-5 "Бурнашево" | 10/0,4 | 0.1 | 0.056723 | 0 | 0
6187 | ПАО "Россети Сибирь" | "Бурятэнерго" | ТП-8 Т-13 "АЗС" (аренда) | 10/0,4 | 0.16 | 0.063009 | 0 | 0
6188 | ПАО "Россети Сибирь" | "Бурятэнерго" | ТП-12 Т-1 Больница-1 | 10/0,4 | 0.25 | 0.010421 | 0 | 0
6189 | ПАО "Россети Сибирь" | "Бурятэнерго" | ТП-20-О-4 " КФХ Яковлев" | 10/0,4 | 0.1 | 0.022815 | 0 | 0
6190 | ПАО "Россети Сибирь" | "Бурятэнерго" | ТП-5-О-3 "Мегафон с. Топка" | 10/0,4 | 0.025 | 0 | 0 | 0
6191 | ПАО "Россети Сибирь" | "Бурятэнерго" | ТП-107-Г12 "ГСК Северный 1" | 10/0,4 | 0.063 | 0.00089019 | 0 | 0
6192 | ПАО "Россети Сибирь" | "Бурятэнерго" | ТП-178 "БНП" Заовражная 1 | 6/0,4 | 0.25 | 0.17653 | 0 | 0
6193 | ПАО "Россети Сибирь" | "Бурятэнерго" | ТП-3 Нв-1 «Ранчо» | 10/0,4 | 0.025 | 0.015576 | 0 | 0
6194 | ПАО "Россети Сибирь" | "Бурятэнерго" | ТП-10 Нв-4 Конон | 10/0,4 | 0.025 | 0.026998 | 0 | 0
6195 | ПАО "Россети Сибирь" | "Бурятэнерго" | ТП-641-Т2 | 10/0,4 | 0.025 | 0.018691 | 0 | 0
6196 | ПАО "Россети Сибирь" | "Бурятэнерго" | ТП-31 НС-5 "Гевс" | 10/0,4 | 0.16 | 0.10031 | 0 | 0
6197 | ПАО "Россети Сибирь" | "Бурятэнерго" | ТП-2 Г-3 Изумрудная | 6/0,4 | 0.1 | 0.096364 | 0 | 0.0135
6198 | ПАО "Россети Сибирь" | "Бурятэнерго" | ТП-13-Г-9 Маки | 6/0,4 | 0.1 | 0.063965 | 0 | 0.0135
6199 | ПАО "Россети Сибирь" | "Бурятэнерго" | ТП-15 Г-9 Альпы | 6/0,4 | 0.16 | 0.081732 | 0 | 0
6200 | ПАО "Россети Сибирь" | "Бурятэнерго" | ТП-4 Нв-1 "Шиша" | 10/0,4 | 0.063 | 0.038421 | 0 | 0.0135
6201 | ПАО "Россети Сибирь" | "Бурятэнерго" | ТП-18 Нв-5 «ТСШ» | 6/0,4 | 0.4 | 0.27102 | 0 | 0
6202 | ПАО "Россети Сибирь" | "Бурятэнерго" | ТП-11 Г-9 "Ручеек-2" | 6/0,4 | 0.1 | 0.090964 | 0.015 | 0.009
6203 | ПАО "Россети Сибирь" | "Бурятэнерго" | ТП-6/0,4кВ ИП Садыкова | 6/0,4 | 0.4 | 0.32523 | 0 | 0
6204 | ПАО "Россети Сибирь" | "Бурятэнерго" | ТП-2522 ИП Доржиев | 6/0,4 | 0.16 | 0.13707 | 0 | 0
6205 | ПАО "Россети Сибирь" | "Бурятэнерго" | ТП-17 НС-3 "Абсолют" | 10/0,4 | 0.16 | 0.12523 | 0 | 0
6206 | ПАО "Россети Сибирь" | "Бурятэнерго" | ТП-28 НС-5 Бутя | 10/0,4 | 0.025 | 0.016822 | 0 | 0
6207 | ПАО "Россети Сибирь" | "Бурятэнерго" | ТП-15 Ю-17 Стелла-2 | 10/0,4 | 0.25 | 0.14701 | 0.0225 | 0.0585
6208 | ПАО "Россети Сибирь" | "Бурятэнерго" | ТП-4 Эн-4 "ТГК" | 10/0,4 | 0.63 | 0.36012 | 0 | 0
6209 | ПАО "Россети Сибирь" | "Бурятэнерго" | ТП-3 Эн-4 "ТГК" | 10/0,4 | 0.63 | 0.55201 | 0 | 0
6210 | ПАО "Россети Сибирь" | "Бурятэнерго" | ТП-18 Э-3 "Бахча" | 10/0,4 | 0.04 | 0.030944 | 0 | 0
6211 | ПАО "Россети Сибирь" | "Бурятэнерго" | ТП-5 Т-6 "Аврора" | 10/0,4 | 0 | 0 | 0 | 0
6212 | ПАО "Россети Сибирь" | "Бурятэнерго" | ТП-18 Ю-17 Яблоневая | 10/0,4 | 0.1 | 0.074142 | 0.009 | 0.009
6213 | ПАО "Россети Сибирь" | "Бурятэнерго" | ТП-27 НС-5 "Мурзилка" | 10/0,4 | 0.025 | 0.014953 | 0 | 0
6214 | ПАО "Россети Сибирь" | "Бурятэнерго" | ТП-3 Нв-3 "Магистральная" | 10/0,4 | 0.16 | 0.13084 | 0 | 0.0135
6215 | ПАО "Россети Сибирь" | "Бурятэнерго" | ТП-12 НС-6 "Золотая поляна" | 10/0,4 | 0.16 | 0.11838 | 0 | 0.0135
6216 | ПАО "Россети Сибирь" | "Бурятэнерго" | ТП-15 НС-6 "Черемушки" | 10/0,4 | 0.25 | 0.1813 | 0.0135 | 0
6217 | ПАО "Россети Сибирь" | "Бурятэнерго" | ТП-14 НС-6 "Черемушки" | 10/0,4 | 0.16 | 0.17715 | 0 | 0
6218 | ПАО "Россети Сибирь" | "Бурятэнерго" | ТП-18 НС-6 "Эльдорадо" | 10/0,4 | 0.25 | 0.1406 | 0 | 0
6219 | ПАО "Россети Сибирь" | "Бурятэнерго" | ТП-20 НС-6 "Гром" | 10/0,4 | 0.025 | 0.018068 | 0 | 0
6220 | ПАО "Россети Сибирь" | "Бурятэнерго" | ТП-35 НС-5 "Лужок" | 10/0,4 | 0.025 | 0.013292 | 0 | 0
6221 | ПАО "Россети Сибирь" | "Бурятэнерго" | ТП-11 НС-10 ДНТ Саянтуй-2 | 10/0,4 | 0.25 | 0.20726 | 0 | 0.009
6222 | ПАО "Россети Сибирь" | "Бурятэнерго" | ТП-2 БВС-9 "Жемчуг" | 10/0,4 | 0.25 | 0.17777 | 0.0045 | 0.0495
6223 | ПАО "Россети Сибирь" | "Бурятэнерго" | ТП-10 НС-3 "СНТ Вахмистрово" | 10/0,4 | 0.63 | 0.36782 | 0 | 0.0135
6224 | ПАО "Россети Сибирь" | "Бурятэнерго" | ТП-32 НС-5 "Хазар" | 10/0,4 | 0.025 | 0.013915 | 0 | 0
6225 | ПАО "Россети Сибирь" | "Бурятэнерго" | ТП-1 БВС-9 Эдем | 10/0,4 | 0.25 | 0.18338 | 0 | 0
6226 | ПАО "Россети Сибирь" | "Бурятэнерго" | ТП-3 БВС-9 "Жемчуг" | 10/0,4 | 0.25 | 0.20311 | 0.009 | 0.009
6227 | ПАО "Россети Сибирь" | "Бурятэнерго" | ТП-10 БВС-9 "Жемчуг" | 10/0,4 | 0.25 | 0.22492 | 0 | 0.018
6228 | ПАО "Россети Сибирь" | "Бурятэнерго" | ТП-6 БВС-9 "Снежный" | 10/0,4 | 0.4 | 0.28473 | 0.0045 | 0
6229 | ПАО "Россети Сибирь" | "Бурятэнерго" | ТП-9 БВС-9 "Жемчуг" | 10/0,4 | 0.25 | 0.17051 | 0 | 0.0045
6230 | ПАО "Россети Сибирь" | "Бурятэнерго" | ТП-4 БВС-9 "Эдем" | 10/0,4 | 0.25 | 0.16656 | 0 | 0
6231 | ПАО "Россети Сибирь" | "Бурятэнерго" | ТП-5 БВС-9 "Эдем" | 10/0,4 | 0.25 | 0.18068 | 0 | 0
6232 | ПАО "Россети Сибирь" | "Бурятэнерго" | ТП-7 А-22 "Родник" | 10/0,4 | 0.16 | 0.19522 | 0 | 0
6233 | ПАО "Россети Сибирь" | "Бурятэнерго" | ТП-475 БВС-9 "Сибиряк" | 10/0,4 | 0.63 | 0.54516 | 0.0045 | 0.009
6234 | ПАО "Россети Сибирь" | "Бурятэнерго" | ТП-1 Т-3 "Живописная" | 10/0,4 | 0.25 | 0.22997 | 0 | 0.0495
6235 | ПАО "Россети Сибирь" | "Бурятэнерго" | ТП-6 А-22 "Родник" | 10/0,4 | 0.25 | 0.19917 | 0 | 0
6236 | ПАО "Россети Сибирь" | "Бурятэнерго" | ТП-15 Ю-13 "Юлдашев" | 10/0,4 | 0.1 | 0.074765 | 0 | 0
6237 | ПАО "Россети Сибирь" | "Бурятэнерго" | ТП-7 БВС-9 "ИЖС Павлов" | 10/0,4 | 0.16 | 0.13582 | 0.0135 | 0.009
6238 | ПАО "Россети Сибирь" | "Бурятэнерго" | ТП-8 БВС-9 "ИЖС Павлов" | 10/0,4 | 0.25 | 0.21308 | 0 | 0.045
6239 | ПАО "Россети Сибирь" | "Бурятэнерго" | ТП-16-КС-5 (АРЕНДА) | 10/0,4 | 0.25 | 0.032005 | 0 | 0
6240 | ПАО "Россети Сибирь" | "Бурятэнерго" | ТП-3-И9 | 6/0,4 | 0.25 | 0.026167 | 0 | 0
6241 | ПАО "Россети Сибирь" | "Бурятэнерго" | ТП-20-Сн4 | 10/0,4 | 0.04 | 0.001332 | 0 | 0
6242 | ПАО "Россети Сибирь" | "Бурятэнерго" | ЗТП-3-И10 | 6/0,4 | 0.4 | 0.099604 | 0 | 0
6243 | ПАО "Россети Сибирь" | "Бурятэнерго" | ЗТП-4-И10 | 6/0,4 | 0.4 | 0.078453 | 0 | 0.0075
6244 | ПАО "Россети Сибирь" | "Бурятэнерго" | ТП-14-И7 | 6/0,4 | 0.16 | 0.011141 | 5.76e-05 | 0
6245 | ПАО "Россети Сибирь" | "Бурятэнерго" | ТП-1-И1 | 6/0,4 | 0.4 | 0.0021471 | 0 | 0
6246 | ПАО "Россети Сибирь" | "Бурятэнерго" | ЗТП-7-И10 | 6/0,4 | 0.4 | 0.0098507 | 0 | 0
6247 | ПАО "Россети Сибирь" | "Бурятэнерго" | ТП-22-И9 | 6/0,4 | 0.4 | 0.032412 | 0.018 | 0
6248 | ПАО "Россети Сибирь" | "Бурятэнерго" | ЗТП-4-И9 | 6/0,4 | 0.32 | 0.073394 | 0 | 0
6249 | ПАО "Россети Сибирь" | "Бурятэнерго" | ЗТП-8-И8 | 6/0,4 | 0.63 | 0.096846 | 0 | 0
6250 | ПАО "Россети Сибирь" | "Бурятэнерго" | ЗТП-7-И9 | 6/0,4 | 0.32 | 0.0979 | 0 | 0.018844
6251 | ПАО "Россети Сибирь" | "Бурятэнерго" | ЗТП-5-И9 | 6/0,4 | 0.4 | 0.055872 | 0 | 0
6252 | ПАО "Россети Сибирь" | "Бурятэнерго" | ТП-2-И9 | 6/0,4 | 0.16 | 0.010321 | 0 | 0
6253 | ПАО "Россети Сибирь" | "Бурятэнерго" | ЗТП-3-И8 | 6/0,4 | 0.16 | 0.020722 | 0 | 0
6254 | ПАО "Россети Сибирь" | "Бурятэнерго" | ЗТП-4-И8 | 6/0,4 | 0.4 | 0.027478 | 0 | 0.009
6255 | ПАО "Россети Сибирь" | "Бурятэнерго" | ТП-5-И8 | 6/0,4 | 0.25 | 0.01115 | 0 | 0.009
6256 | ПАО "Россети Сибирь" | "Бурятэнерго" | ЗТП-10-И8 | 6/0,4 | 0.4 | 0.053373 | 0 | 0
6257 | ПАО "Россети Сибирь" | "Бурятэнерго" | ЗТП-8-И9 | 6/0,4 | 0.4 | 0.061677 | 0 | 0
6258 | ПАО "Россети Сибирь" | "Бурятэнерго" | ЗТП-9-И8 | 6/0,4 | 0.63 | 0.064857 | 0 | 0
6259 | ПАО "Россети Сибирь" | "Бурятэнерго" | ЗТП-10-И9 | 6/0,4 | 0.32 | 0.080606 | 0 | 0.0135
6260 | ПАО "Россети Сибирь" | "Бурятэнерго" | ЗТП-9-И7 | 6/0,4 | 0.16 | 0.00030765 | 0 | 0
6261 | ПАО "Россети Сибирь" | "Бурятэнерго" | ЗТП-2-И8 | 6/0,4 | 0.4 | 0.09346 | 0 | 0
6262 | ПАО "Россети Сибирь" | "Бурятэнерго" | ТП-5-И7 | 6/0,4 | 0.18 | 0.013721 | 0 | 0
6263 | ПАО "Россети Сибирь" | "Бурятэнерго" | ТП-13-И9 | 6/0,4 | 0.18 | 0.049911 | 0 | 0
6264 | ПАО "Россети Сибирь" | "Бурятэнерго" | ЗТП-1-И8 | 6/0,4 | 0.63 | 0.10102 | 0 | 0
6265 | ПАО "Россети Сибирь" | "Бурятэнерго" | ЗТП-2-И10 | 6/0,4 | 0.4 | 0.076657 | 0 | 0
6266 | ПАО "Россети Сибирь" | "Бурятэнерго" | ЗТП-9-И9 | 6/0,4 | 1 | 0.06084 | 0 | 0
6267 | ПАО "Россети Сибирь" | "Бурятэнерго" | ТП-11-И9 | 6/0,4 | 0.4 | 0.076268 | 0 | 0
6268 | ПАО "Россети Сибирь" | "Бурятэнерго" | ТП-14-И9 | 6/0,4 | 0.1 | 0.0033062 | 0 | 0
6269 | ПАО "Россети Сибирь" | "Бурятэнерго" | ТП-12-И9 | 6/0,4 | 0.16 | 0.022317 | 0.009 | 0.0225
6270 | ПАО "Россети Сибирь" | "Бурятэнерго" | ЗТП-5-И10 | 6/0,4 | 0.4 | 0.03321 | 0 | 0
6271 | ПАО "Россети Сибирь" | "Бурятэнерго" | ТП-1-И10 | 6/0,4 | 0.16 | 0.022859 | 0 | 0
6272 | ПАО "Россети Сибирь" | "Бурятэнерго" | ТП-13-И7 | 6/0,4 | 0.4 | 0.043438 | 0.0001152 | 0
6273 | ПАО "Россети Сибирь" | "Бурятэнерго" | ЗТП-6-И8 | 6/0,4 | 0.32 | 0.046781 | 0 | 0
6274 | ПАО "Россети Сибирь" | "Бурятэнерго" | ТП-20-И9 (Дача 1) | 6/0,4 | 0.16 | 0.0042295 | 0 | 0
6275 | ПАО "Россети Сибирь" | "Бурятэнерго" | ТП-2-И7 | 6/0,4 | 0.16 | 0.02029 | 0 | 0
6276 | ПАО "Россети Сибирь" | "Бурятэнерго" | ТП-21-И9 (Дача 1.2) | 6/0,4 | 0.16 | 0.0078545 | 0 | 0.009
6277 | ПАО "Россети Сибирь" | "Бурятэнерго" | ТП-23-И9 (Дача 2) | 6/0,4 | 0.18 | 0.0091727 | 0 | 0
6278 | ПАО "Россети Сибирь" | "Бурятэнерго" | ТП-1-И2 | 6/0,4 | 0.063 | 0.0023789 | 0 | 0
6279 | ПАО "Россети Сибирь" | "Бурятэнерго" | ТП-14-И10 | 6/0,4 | 0.16 | 0.0022299 | 0 | 0
6280 | ПАО "Россети Сибирь" | "Бурятэнерго" | ТП-17 И-9 | 6/0,4 | 0.1 | 2.105e-05 | 0 | 0
6281 | ПАО "Россети Сибирь" | "Бурятэнерго" | ТП-21-И-7 | 6/0,4 | 0.4 | 0.0022014 | 0 | 0
6282 | ПАО "Россети Сибирь" | "Бурятэнерго" | ТП-26 И-9 | 6/0,4 | 0.4 | 0.014325 | 0 | 0
6283 | ПАО "Россети Сибирь" | "Бурятэнерго" | ТП-28 И-9 | 6/0,4 | 0.25 | 0.038404 | 0 | 0.0225
6284 | ПАО "Россети Сибирь" | "Бурятэнерго" | ТП-27 И-9 | 6/0,4 | 0.25 | 0.038847 | 0 | 0
6285 | ПАО "Россети Сибирь" | "Бурятэнерго" | ТП-30 И-9 | 6/0,4 | 0.1 | 0.0053699 | 0 | 0.0135
6286 | ПАО "Россети Сибирь" | "Бурятэнерго" | ТП-20-И-7 | 6/0,4 | 0.16 | 0 | 0 | 0
6287 | ПАО "Россети Сибирь" | "Бурятэнерго" | ТП-29 И-9 | 6/0,4 | 0.1 | 0.00703 | 0 | 0
6288 | ПАО "Россети Сибирь" | "Бурятэнерго" | ТП-31 И-9 | 6/0,4 | 0.4 | 0.023926 | 0 | 0
6289 | ПАО "Россети Сибирь" | "Бурятэнерго" | ТП-32 И-9 | 6/0,4 | 0.025 | 0.0010535 | 0 | 0
6290 | ПАО "Россети Сибирь" | "Бурятэнерго" | ТП-11 Д-3 | 10/0,4 | 0.025 | 0 | 0 | 0
6291 | ПАО "Россети Сибирь" | "Бурятэнерго" | ТП-26-БУ3 (МТС) | 10/0,4 | 0.025 | 0 | 0 | 0
6292 | ПАО "Россети Сибирь" | "Бурятэнерго" | ТП-5-П3 | 10/0,4 | 0.063 | 0.0015217 | 0 | 0
6293 | ПАО "Россети Сибирь" | "Бурятэнерго" | ТП-1365 | 10/0,4 | 0.4 | 0.19937 | 0 | 0
6294 | ПАО "Россети Сибирь" | "Бурятэнерго" | ТП-1338-Октябрьский | 10/0,4 | 0.63 | 0.17196 | 0 | 0
6295 | ПАО "Россети Сибирь" | "Бурятэнерго" | ТП-2580-Железнодорожный | 10/0,4 | 0.25 | 0.14918 | 0 | 0.0486
6296 | ПАО "Россети Сибирь" | "Бурятэнерго" | ТП-561 | 6/0,4 | 0.4 | 0.20643 | 0 | 0
6297 | ПАО "Россети Сибирь" | "Бурятэнерго" | ТП-406-Советский | 6/0,4 | 0.4 | 0.23074 | 0 | 0.0045
6298 | ПАО "Россети Сибирь" | "Бурятэнерго" | ТП-407-Советский | 6/0,4 | 0.4 | 0.24871 | 0 | 0
6299 | ПАО "Россети Сибирь" | "Бурятэнерго" | ТП-1287-Октябрьский | 10/0,4 | 1 | 0.031152 | 0 | 0
6300 | ПАО "Россети Сибирь" | "Бурятэнерго" | ТП-1023-Октябрьский | 10/0,4 | 0.4 | 0.48722 | 0 | 0
6301 | ПАО "Россети Сибирь" | "Бурятэнерго" | ТП-542/1-Октябрьский | 6/0,4 | 1.25 | 0.45856 | 0 | 0
6302 | ПАО "Россети Сибирь" | "Бурятэнерго" | ТП-1527-Советский | 6/0,4 | 0.63 | 0.55593 | 0 | 0
6303 | ПАО "Россети Сибирь" | "Бурятэнерго" | ТП-41-Б-1 ООО "Мясоопторг" | 10/0,4 | 0.16 | 0 | 0 | 0
6304 | ПАО "Россети Сибирь" | "Бурятэнерго" | ТП-16-Ш-3 (Мегафон Шибертуй) | 10/0,4 | 0.03 | 0 | 0 | 0
6305 | ПАО "Россети Сибирь" | "Бурятэнерго" | ТП-10-Б-5 | 10/0,4 | 0.1 | 0.043694 | 0 | 0
6306 | ПАО "Россети Сибирь" | "Бурятэнерго" | ТП-3-О-4 | 10/0,4 | 0.025 | 0 | 0 | 0
6307 | ПАО "Россети Сибирь" | "Бурятэнерго" | ТП-3-Б-1 | 10/0,4 | 0.025 | 0 | 0 | 0
6308 | ПАО "Россети Сибирь" | "Бурятэнерго" | ТП-12-Б-6 | 10/0,4 | 0.063 | 0 | 0 | 0
6309 | ПАО "Россети Сибирь" | "Бурятэнерго" | ТП-35-Б-6 | 10/0,4 | 0.1 | 0.012797 | 0 | 0
6310 | ПАО "Россети Сибирь" | "Бурятэнерго" | МТП-15-Б-6 "Хуруты" | 10/0,4 | 0.1 | 0.0083087 | 0 | 0
6311 | ПАО "Россети Сибирь" | "Бурятэнерго" | ТП-35-Б-1 | 10/0,4 | 0.025 | 0.0041763 | 0 | 0
6312 | ПАО "Россети Сибирь" | "Бурятэнерго" | ТП-8-Б-6 | 10/0,4 | 0.16 | 0.0083412 | 0 | 0
6313 | ПАО "Россети Сибирь" | "Бурятэнерго" | ТП-4-Б-3 | 10/0,4 | 0.063 | 0 | 0 | 0.0072
6314 | ПАО "Россети Сибирь" | "Бурятэнерго" | ТП-57-К-10 (АРЕНДА) | 6/0,4 | 0.25 | 0.032074 | 0.00225 | 0
6315 | ПАО "Россети Сибирь" | "Бурятэнерго" | ТП-4-К-11 | 6/0,4 | 0.16 | 0.072614 | 0 | 0
6316 | ПАО "Россети Сибирь" | "Бурятэнерго" | ТП-3-К-20 | 6/0,4 | 0.4 | 0.15228 | 0 | 0.0225
6317 | ПАО "Россети Сибирь" | "Бурятэнерго" | ТП-29-К-11 | 6/0,4 | 0.63 | 0.015351 | 0 | 0
6318 | ПАО "Россети Сибирь" | "Бурятэнерго" | ТП-19-К-3 | 6/0,4 | 0.25 | 0.050608 | 0 | 0
6319 | ПАО "Россети Сибирь" | "Бурятэнерго" | ТП-32-К-10 | 6/0,4 | 0.4 | 0.06148 | 0 | 0.009
6320 | ПАО "Россети Сибирь" | "Бурятэнерго" | ТП-29-К-2 | 6/0,4 | 0.25 | 0.035436 | 0 | 0
6321 | ПАО "Россети Сибирь" | "Бурятэнерго" | ТП-7-К-20 | 6/0,4 | 0.1 | 0.029609 | 0 | 0.0045
6322 | ПАО "Россети Сибирь" | "Бурятэнерго" | ТП-8-К-20 | 6/0,4 | 0.04 | 0.00050136 | 0 | 0
6323 | ПАО "Россети Сибирь" | "Бурятэнерго" | ТП-9-К-20 | 6/0,4 | 0.025 | 0.0001685 | 0 | 0
6324 | ПАО "Россети Сибирь" | "Бурятэнерго" | ТП-4-К-2 | 6/0,4 | 0.4 | 0.034134 | 0 | 0
6325 | ПАО "Россети Сибирь" | "Бурятэнерго" | ТП-1-К-6 (Аренда) | 6/0,4 | 0.025 | 0.0055322 | 0 | 0
6326 | ПАО "Россети Сибирь" | "Бурятэнерго" | ТП-1-К-5 (Аренда) | 6/0,4 | 0.02 | 0.0014954 | 0 | 0
6327 | ПАО "Россети Сибирь" | "Бурятэнерго" | ТП-6-К-3 | 6/0,4 | 0.4 | 0.00065023 | 0 | 0
6328 | ПАО "Россети Сибирь" | "Бурятэнерго" | ТП-57-К-2 | 6/0,4 | 0.063 | 0.0026709 | 0 | 0
6329 | ПАО "Россети Сибирь" | "Бурятэнерго" | ТП-10-К-11 Сухэ-Батора 42а | 6/0,4 | 0.16 | 0.0071838 | 0 | 0.0045
6330 | ПАО "Россети Сибирь" | "Бурятэнерго" | ТП-9-К-11 | 6/0,4 | 0.16 | 0.023139 | 0 | 0
6331 | ПАО "Россети Сибирь" | "Бурятэнерго" | ТП-5-К-11 МТС | 6/0,4 | 0.025 | 0.00078682 | 0 | 0
6332 | ПАО "Россети Сибирь" | "Бурятэнерго" | ТП-6-К-11 | 6/0,4 | 0.16 | 0.00026007 | 0 | 0
6333 | ПАО "Россети Сибирь" | "Бурятэнерго" | ТП-10-К-20 | 6/0,4 | 0.25 | 0.0017942 | 0 | 0
6334 | ПАО "Россети Сибирь" | "Бурятэнерго" | ТП-19 К-11 | 6/0,4 | 0.025 | 0.0026013 | 0 | 0
6335 | ПАО "Россети Сибирь" | "Бурятэнерго" | ТП-6-К-20 | 6/0,4 | 0.25 | 0.0070666 | 0 | 0.0099
6336 | ПАО "Россети Сибирь" | "Бурятэнерго" | ТП-6-К-2 | 6/0,4 | 0.25 | 0.012673 | 0 | 0
6337 | ПАО "Россети Сибирь" | "Бурятэнерго" | ТП-21-К-3 | 6/0,4 | 0.4 | 0.021931 | 0 | 0
6338 | ПАО "Россети Сибирь" | "Бурятэнерго" | ТП-18-К-3 | 6/0,4 | 0.4 | 0.13343 | 0 | 0.0045
6339 | ПАО "Россети Сибирь" | "Бурятэнерго" | ТП-30-К-10 | 6/0,4 | 0.25 | 0.0083851 | 0.0135 | 0.0135
6340 | ПАО "Россети Сибирь" | "Бурятэнерго" | ТП-17-К-11 | 6/0,4 | 0.1 | 0.017683 | 0 | 0
6341 | ПАО "Россети Сибирь" | "Бурятэнерго" | ТП-18-К-11 | 6/0,4 | 0.1 | 0.0015009 | 0 | 0
6342 | ПАО "Россети Сибирь" | "Бурятэнерго" | ТП-46-К-7 | 10/0,4 | 0.025 | 0.0020474 | 0 | 0
6343 | ПАО "Россети Сибирь" | "Бурятэнерго" | ТП-9-УК-1 | 10/0,4 | 0.025 | 0.022851 | 0 | 0
6344 | ПАО "Россети Сибирь" | "Бурятэнерго" | ТП-3-О-6 | 10/0,4 | 0.04 | 0.020071 | 0 | 0
6345 | ПАО "Россети Сибирь" | "Бурятэнерго" | ТП-8 Ш-2 | 10/0,4 | 0.025 | 0.0021401 | 0 | 0
6346 | ПАО "Россети Сибирь" | "Бурятэнерго" | ТП-45-К-7 "Пост" | 10/0,4 | 0.04 | 0.0043876 | 0 | 0
6347 | ПАО "Россети Сибирь" | "Бурятэнерго" | ТП-24 Ш-2 | 10/0,4 | 0.025 | 0.0029589 | 0 | 0
6348 | ПАО "Россети Сибирь" | "Бурятэнерго" | ТП-28-О-2 "Погран пункт" | 10/0,4 | 0.04 | 0.0091941 | 0 | 0
6349 | ПАО "Россети Сибирь" | "Бурятэнерго" | ТП-4-М-3 | 10/0,4 | 0.04 | 0.011297 | 0 | 0
6350 | ПАО "Россети Сибирь" | "Бурятэнерго" | ТП-2-О-1 | 10/0,4 | 0.025 | 0.011836 | 0 | 0
6351 | ПАО "Россети Сибирь" | "Бурятэнерго" | ТП-1-К-8 | 6/0,4 | 0.25 | 0.16959 | 0 | 0
6352 | ПАО "Россети Сибирь" | "Бурятэнерго" | ТП-26-К-3 | 6/0,4 | 0.25 | 0.0061112 | 0 | 0
6353 | ПАО "Россети Сибирь" | "Бурятэнерго" | ТП-30-К-2 | 6/0,4 | 0.25 | 0.0028712 | 0 | 0.054
6354 | ПАО "Россети Сибирь" | "Бурятэнерго" | ТП-1-К-11 | 6/0,4 | 0.1 | 0.0065665 | 0 | 0
6355 | ПАО "Россети Сибирь" | "Бурятэнерго" | ТП-58-К-3 | 6/0,4 | 0.16 | 0.0016949 | 0 | 0
6356 | ПАО "Россети Сибирь" | "Бурятэнерго" | ТП-48-СН5 (Цыренова) | 10/0,4 | 0.025 | 0 | 0 | 0
6357 | ПАО "Россети Сибирь" | "Бурятэнерго" | ТП-27 СН-4 (Ендонов) | 10/0,4 | 0.025 | 0 | 0 | 0
6358 | ПАО "Россети Сибирь" | "Бурятэнерго" | ТП-13-М1 | 10/0,4 | 0.04 | 7.373e-05 | 0 | 0
6359 | ПАО "Россети Сибирь" | "Бурятэнерго" | ТП-14-М1 | 10/0,4 | 0.01 | 0.0027074 | 0 | 0
6360 | ПАО "Россети Сибирь" | "Бурятэнерго" | ТП-24-М1 | 10/0,4 | 0.16 | 0.03447 | 0 | 0
6361 | ПАО "Россети Сибирь" | "Бурятэнерго" | ТП-25-М1 | 10/0,4 | 0.1 | 0.015418 | 0 | 0
6362 | ПАО "Россети Сибирь" | "Бурятэнерго" | ТП-30-М1 | 10/0,4 | 0.16 | 0.008087 | 0 | 0
6363 | ПАО "Россети Сибирь" | "Бурятэнерго" | ТП-31-М1 | 10/0,4 | 0.025 | 0.010248 | 0 | 0
6364 | ПАО "Россети Сибирь" | "Бурятэнерго" | ТП-40-М1 | 10/0,4 | 0.1 | 0.0033399 | 0 | 0
6365 | ПАО "Россети Сибирь" | "Бурятэнерго" | ТП-17-М1 | 10/0,4 | 0.04 | 4.437e-05 | 0 | 0
6366 | ПАО "Россети Сибирь" | "Бурятэнерго" | ТП-46-М-1 "МТС" | 10/0,4 | 0.01 | 0 | 0 | 0
6367 | ПАО "Россети Сибирь" | "Бурятэнерго" | ТП-2-Д3 | 10/0,4 | 0.16 | 0.0032625 | 0 | 0
6368 | ПАО "Россети Сибирь" | "Бурятэнерго" | ТП-19-М1 | 10/0,4 | 0.04 | 8.911e-05 | 0 | 0
6369 | ПАО "Россети Сибирь" | "Бурятэнерго" | ТП-23-М1 | 10/0,4 | 0.1 | 0.0055686 | 0 | 0
6370 | ПАО "Россети Сибирь" | "Бурятэнерго" | ЗТП-15 И-8(ЗТП-6-И9) | 6/0,4 | 0.4 | 0.034082 | 0 | 0
6371 | ПАО "Россети Сибирь" | "Бурятэнерго" | ТП-28 Бу-3 | 10/0,4 | 0.025 | 0 | 0 | 0
6372 | ПАО "Россети Сибирь" | "Бурятэнерго" | ТП-9-К-2 | 6/0,4 | 0.4 | 0.00021731 | 0 | 0
6373 | ПАО "Россети Сибирь" | "Бурятэнерго" | ТП-27-К-10 | 6/0,4 | 0.25 | 0.00040583 | 0 | 0
6374 | ПАО "Россети Сибирь" | "Бурятэнерго" | ТП-4-К-3 | 6/0,4 | 0.18 | 0.037611 | 0 | 0
6375 | ПАО "Россети Сибирь" | "Бурятэнерго" | ТП-17-К-10 | 6/0,4 | 0.16 | 0.018993 | 0 | 0
6376 | ПАО "Россети Сибирь" | "Бурятэнерго" | ТП-51-К-2 | 6/0,4 | 0.25 | 0.005587 | 0 | 0
6377 | ПАО "Россети Сибирь" | "Бурятэнерго" | ТП-53-К-3 | 6/0,4 | 0.63 | 0.029827 | 0 | 0.0135
6378 | ПАО "Россети Сибирь" | "Бурятэнерго" | ТП-54-К-3 | 6/0,4 | 0.25 | 0.012196 | 0 | 0
6379 | ПАО "Россети Сибирь" | "Бурятэнерго" | ТП-55-К-3 | 6/0,4 | 0.4 | 0.022665 | 0 | 0
6380 | ПАО "Россети Сибирь" | "Бурятэнерго" | ТП-25-К-10 | 6/0,4 | 0.4 | 0.13605 | 0 | 0
6381 | ПАО "Россети Сибирь" | "Бурятэнерго" | ТП-49-К-10 | 6/0,4 | 0.25 | 0.051818 | 0 | 0
6382 | ПАО "Россети Сибирь" | "Бурятэнерго" | ТП-31-К-10 | 6/0,4 | 0.16 | 0.047267 | 0 | 0.009
6383 | ПАО "Россети Сибирь" | "Бурятэнерго" | ТП-2-К-20 | 6/0,4 | 0.25 | 0.032062 | 0 | 0.008
6384 | ПАО "Россети Сибирь" | "Бурятэнерго" | ТП-4-К-20 | 6/0,4 | 0.25 | 0.015359 | 0 | 0
6385 | ПАО "Россети Сибирь" | "Бурятэнерго" | ТП-11-К-2 | 6/0,4 | 0.4 | 0.033535 | 0 | 0
6386 | ПАО "Россети Сибирь" | "Бурятэнерго" | ТП-52-К-2 | 6/0,4 | 0.25 | 0.0047521 | 0.0099 | 0.0135
6387 | ПАО "Россети Сибирь" | "Бурятэнерго" | ТП-36-К-2 | 6/0,4 | 0.4 | 0.0013262 | 0 | 0
6388 | ПАО "Россети Сибирь" | "Бурятэнерго" | ТП-32-К-11 | 6/0,4 | 0.63 | 0.074308 | 0 | 0
6389 | ПАО "Россети Сибирь" | "Бурятэнерго" | ТП-34-К-2 | 6/0,4 | 0.16 | 0.049255 | 0 | 0.018
6390 | ПАО "Россети Сибирь" | "Бурятэнерго" | ТП-5-К-20 (АРЕНДА) | 6/0,4 | 0.18 | 0.062384 | 0 | 0
6391 | ПАО "Россети Сибирь" | "Бурятэнерго" | ТП-1-К-20 | 6/0,4 | 0.25 | 0.0091783 | 0 | 0
6392 | ПАО "Россети Сибирь" | "Бурятэнерго" | ТП-2-К-2 | 6/0,4 | 0.25 | 0.061778 | 0 | 0
6393 | ПАО "Россети Сибирь" | "Бурятэнерго" | ТП-43-К-10 | 6/0,4 | 0.25 | 8.647e-05 | 0 | 0
6394 | ПАО "Россети Сибирь" | "Бурятэнерго" | ТП-3-К-2 | 6/0,4 | 0.25 | 0.13811 | 0 | 0
6395 | ПАО "Россети Сибирь" | "Бурятэнерго" | ТП-47-К-2 (АРЕНДА) | 6/0,4 | 0.4 | 0.036866 | 0 | 0
6396 | ПАО "Россети Сибирь" | "Бурятэнерго" | ТП-56-К-2 | 6/0,4 | 0.25 | 0.010528 | 0 | 0
6397 | ПАО "Россети Сибирь" | "Бурятэнерго" | ТП-5-К-2 | 6/0,4 | 0.63 | 0.047658 | 0 | 0.01359
6398 | ПАО "Россети Сибирь" | "Бурятэнерго" | ТП-10-К-2 | 6/0,4 | 0.4 | 0.015491 | 0 | 0
6399 | ПАО "Россети Сибирь" | "Бурятэнерго" | ТП-8-К-2 | 6/0,4 | 0.25 | 0.0064246 | 0 | 0
6400 | ПАО "Россети Сибирь" | "Бурятэнерго" | ТП-7-К-2 | 6/0,4 | 0.32 | 0.010075 | 0.027 | 0
6401 | ПАО "Россети Сибирь" | "Бурятэнерго" | ТП-40-К-2 | 6/0,4 | 0.25 | 0.10423 | 0 | 0
6402 | ПАО "Россети Сибирь" | "Бурятэнерго" | ТП-50-К-3 | 6/0,4 | 0.25 | 0.12344 | 0 | 0
6403 | ПАО "Россети Сибирь" | "Бурятэнерго" | ТП-57-К-3 | 6/0,4 | 0.25 | 0.001582 | 0 | 0
6404 | ПАО "Россети Сибирь" | "Бурятэнерго" | ТП-1-К-3 (АРЕНДА) | 6/0,4 | 0.63 | 0.012785 | 0.0413 | 0
6405 | ПАО "Россети Сибирь" | "Бурятэнерго" | ТП-20-К-3 | 6/0,4 | 0.25 | 0.07021 | 0 | 0.0135
6406 | ПАО "Россети Сибирь" | "Бурятэнерго" | ТП-1-Н-3 | 10/0,4 | 0.63 | 0.0027716 | 0 | 0
6407 | ПАО "Россети Сибирь" | "Бурятэнерго" | ТП-7-К-11 | 6/0,4 | 0.25 | 0.01179 | 0 | 0
6408 | ПАО "Россети Сибирь" | "Бурятэнерго" | ТП-2-К-7 | 10/0,4 | 0.016 | 0.0080397 | 0 | 0
6409 | ПАО "Россети Сибирь" | "Бурятэнерго" | ТП-3-К-7 | 10/0,4 | 0.01 | 0.0020088 | 0 | 0
6410 | ПАО "Россети Сибирь" | "Бурятэнерго" | ТП-6-УК-6 | 10/0,4 | 0.4 | 0.030237 | 0 | 0
6411 | ПАО "Россети Сибирь" | "Бурятэнерго" | ТП-7-К-7 | 10/0,4 | 0.025 | 0.0022567 | 0 | 0
6412 | ПАО "Россети Сибирь" | "Бурятэнерго" | ТП-1-С1 "РТС" | 10/0,4 | 0.1 | 0 | 0 | 0
6413 | ПАО "Россети Сибирь" | "Бурятэнерго" | ТП-4-О2 "Школа" Оймур | 10/0,4 | 0.16 | 0.046439 | 0 | 0
6414 | ПАО "Россети Сибирь" | "Бурятэнерго" | ТП-3-М3 "Хлебозавод" Бабушкин | 6/0,4 | 0.25 | 0.075805 | 0 | 0
6415 | ПАО "Россети Сибирь" | "Бурятэнерго" | ТП-1-М3 "Горкомхоз" Бабушкин | 6/0,4 | 0.4 | 0.15469 | 0 | 0
6416 | ПАО "Россети Сибирь" | "Бурятэнерго" | ТП-6-МТ3 "Красноармейская" Бабушкин | 6/0,4 | 0.25 | 0.083444 | 0 | 0
6417 | ПАО "Россети Сибирь" | "Бурятэнерго" | ТП-7-МТ3 "Серова" Бабушкин | 6/0,4 | 0.25 | 0.11535 | 0 | 0.0405
6418 | ПАО "Россети Сибирь" | "Бурятэнерго" | ТП-3-МТ3 "Комсомольская" Бабушкин | 6/0,4 | 0.25 | 0.016798 | 0 | 0
6419 | ПАО "Россети Сибирь" | "Бурятэнерго" | ТП-13-М3 "Советская" Бабушкин | 6/0,4 | 0.1 | 0.038157 | 0 | 0
6420 | ПАО "Россети Сибирь" | "Бурятэнерго" | ТП-4-М3 "АЗС" | 6/0,4 | 0.1 | 0.0066514 | 0 | 0.1116
6421 | ПАО "Россети Сибирь" | "Бурятэнерго" | ТП-5-МТ3 "Свинокомплекс" Бабушкин | 6/0,4 | 0.4 | 0.11301 | 0 | 0
6422 | ПАО "Россети Сибирь" | "Бурятэнерго" | ТП-2-П1 "Мегафон" с. Танхой | 10/0,4 | 0.025 | 0.01673 | 0 | 0
6423 | ПАО "Россети Сибирь" | "Бурятэнерго" | ТП-1-Т3 "РПБ" БЭС | 10/0,4 | 0.25 | 0.04826 | 0 | 0
6424 | ПАО "Россети Сибирь" | "Бурятэнерго" | ТП-4-В1 "Пионерская" Выдрино | 6/0,4 | 0.4 | 0.13489 | 0 | 0
6425 | ПАО "Россети Сибирь" | "Бурятэнерго" | ТП-4-В10 "Больница" Выдрино | 6/0,4 | 0.63 | 0.12762 | 0 | 0
6426 | ПАО "Россети Сибирь" | "Бурятэнерго" | ТП-10-О1 "КФХ Иванова" | 10/0,4 | 0.1 | 0.002203 | 0 | 0
6427 | ПАО "Россети Сибирь" | "Бурятэнерго" | ТП-11-Р6 "Бригада" | 10/0,4 | 0.1 | 0.010074 | 0 | 0
6428 | ПАО "Россети Сибирь" | "Бурятэнерго" | ТП-9-К10 "Пилорама лесхоз" | 10/0,4 | 0.16 | 0.046038 | 0 | 0
6429 | ПАО "Россети Сибирь" | "Бурятэнерго" | ТП-4-ЗМ1 "Мельница" | 10/0,4 | 0.1 | 0.04125 | 0 | 0.0045
6430 | ПАО "Россети Сибирь" | "Бурятэнерго" | ТП-7-ЗМ1 "Шадара" | 10/0,4 | 0.1 | 0.020501 | 0 | 0
6431 | ПАО "Россети Сибирь" | "Бурятэнерго" | ТП-13 Э-1 Халмат | 10/0,4 | 0.063 | 0.044651 | 0 | 0
6432 | ПАО "Россети Сибирь" | "Бурятэнерго" | ТП-12 Г-9 Ветеран -2 | 6/0,4 | 0.16 | 0.13956 | 0 | 0.0135
6433 | ПАО "Россети Сибирь" | "Бурятэнерго" | ТП-2575 "БНП" Заовражная 1 | 6/0,4 | 0.25 | 0.19937 | 0 | 0
6434 | ПАО "Россети Сибирь" | "Бурятэнерго" | ТП-10 Э-1 Протока | 10/0,4 | 0.063 | 0.056904 | 0 | 0.0495
6435 | ПАО "Россети Сибирь" | "Бурятэнерго" | ТП-3 Ю-18 "Южная" | 10/0,4 | 0.25 | 0.20415 | 0 | 0
6436 | ПАО "Россети Сибирь" | "Бурятэнерго" | ТП-13 НС-7 Кондр | 10/0,4 | 0.063 | 0.033436 | 0 | 0
6437 | ПАО "Россети Сибирь" | "Бурятэнерго" | ТП-12 Э-1 "УРЕМА" | 10/0,4 | 0.16 | 0.13188 | 0 | 0
6438 | ПАО "Россети Сибирь" | "Бурятэнерго" | ТП-6 Э-3 «Дет. сад» | 10/0,4 | 0.4 | 0.28868 | 0 | 0
6439 | ПАО "Россети Сибирь" | "Бурятэнерго" | ТП-1 НС-12 Школа | 10/0,4 | 1 | 0.44111 | 0 | 0
6440 | ПАО "Россети Сибирь" | "Бурятэнерго" | ТП-6 Ю-17 Селенга 2 | 10/0,4 | 0.4 | 0.34766 | 0 | 0.0405
6441 | ПАО "Россети Сибирь" | "Бурятэнерго" | ТП-30 НС-5 Баргузин | 10/0,4 | 0.1 | 0.052921 | 0 | 0
6442 | ПАО "Россети Сибирь" | "Бурятэнерго" | ТП-2124 "Котельная Ростелеком" аренда | 6/0,4 | 0.4 | 0.29906 | 0 | 0
6443 | ПАО "Россети Сибирь" | "Бурятэнерго" | ТП-2567 ОАО "МТС", Аршан | 6/0,4 | 0.025 | 0.025007 | 0 | 0
6444 | ПАО "Россети Сибирь" | "Бурятэнерго" | ТП-2 БВС-2 "Могилевский" | 10/0,4 | 0.1 | 0.09221 | 0 | 0
6445 | ПАО "Россети Сибирь" | "Бурятэнерго" | ТП-2178 "БНП" Магистральная 11 | 6/0,4 | 0.1 | 0.085564 | 0 | 0
6446 | ПАО "Россети Сибирь" | "Бурятэнерго" | ТП-657 "БНП" Залесная 1в | 6/0,4 | 0.063 | 0.061058 | 0 | 0
6447 | ПАО "Россети Сибирь" | "Бурятэнерго" | ТП-1514 "БНП" Заовражная 1 | 6/0,4 | 0.1 | 0.082449 | 0 | 0
6448 | ПАО "Россети Сибирь" | "Бурятэнерго" | ТП-3106 "Мегафон" Аршан | 6/0,4 | 0.025 | 0.018899 | 0 | 0
6449 | ПАО "Россети Сибирь" | "Бурятэнерго" | ТП-1 Р-7 Мегафон Залесная(3252) | 6/0,4 | 0.025 | 0 | 0 | 0
6450 | ПАО "Россети Сибирь" | "Бурятэнерго" | ТП-3 НС-10 Медсклады | 10/0,4 | 0.1 | 0.12066 | 0 | 0
6451 | ПАО "Россети Сибирь" | "Бурятэнерго" | ТП-904 БВС-2 "Шац" | 10/0,4 | 0.16 | 0.13582 | 0 | 0
6452 | ПАО "Россети Сибирь" | "Бурятэнерго" | ТП-1576-Советский | 10/0,4 | 0.4 | 0.066746 | 0 | 0
6453 | ПАО "Россети Сибирь" | "Бурятэнерго" | ТП-414-Н1,Н2 "Лицей № 5" | 10/0,4 | 0.63 | 0.11989 | 0 | 0
6454 | ПАО "Россети Сибирь" | "Бурятэнерго" | ТП-150-Г13 "Вист-4" | 10/0,4 | 0.4 | 0.21523 | 0 | 0
6455 | ПАО "Россети Сибирь" | "Бурятэнерго" | ТП-215-В1,В2 "БайкалБанк" | 10/0,4 | 0.25 | 0.048275 | 0 | 0.018
6456 | ПАО "Россети Сибирь" | "Бурятэнерго" | ТП-11Б-З5 "Гаражи" | 10/0,4 | 0.1 | 0.021619 | 0 | 0.027
6457 | ПАО "Россети Сибирь" | "Бурятэнерго" | ТП-21/1-У3 "ЦТП-3" | 10/0,4 | 0.63 | 0.034438 | 0 | 0
6458 | ПАО "Россети Сибирь" | "Бурятэнерго" | ТП-41-Н3 "Геология" | 10/0,4 | 0.25 | 0.033485 | 0 | 0
6459 | ПАО "Россети Сибирь" | "Бурятэнерго" | ТП-26-У2 "Восточная" | 10/0,4 | 0.4 | 0.072195 | 0 | 0.009
6460 | ПАО "Россети Сибирь" | "Бурятэнерго" | ТП-27 СН-2 | 10/0,4 | 0.025 | 0.0037845 | 0 | 0
6461 | ПАО "Россети Сибирь" | "Бурятэнерго" | ТП-47-СН-5 (Гончиков) | 10/0,4 | 0.025 | 0 | 0 | 0
6462 | ПАО "Россети Сибирь" | "Бурятэнерго" | ТП-7 Н-1 | 10/0,4 | 0.025 | 0 | 0 | 0
6463 | ПАО "Россети Сибирь" | "Бурятэнерго" | ТП-23 БУ-2 | 10/0,4 | 0.025 | 0.0041397 | 0 | 0
6464 | ПАО "Россети Сибирь" | "Бурятэнерго" | ЗТП-15-И9 | 6/0,4 | 0.18 | 0.015457 | 0 | 0
6465 | ПАО "Россети Сибирь" | "Бурятэнерго" | ТП-12-И8 (АРЕНДА) | 6/0,4 | 0.4 | 0.013504 | 0 | 0
6466 | ПАО "Россети Сибирь" | "Бурятэнерго" | ТП-5-МЛ2 | 10/0,4 | 0.1 | 0.035561 | 0 | 0.0045
6467 | ПАО "Россети Сибирь" | "Бурятэнерго" | ТП-325-С5 Минеев | 10/0,4 | 0.025 | 0.0012952 | 0 | 0
6468 | ПАО "Россети Сибирь" | "Бурятэнерго" | ТП-2-Р3 "Клубная" | 10/0,4 | 0.25 | 0.037854 | 0 | 0
6469 | ПАО "Россети Сибирь" | "Бурятэнерго" | ТП-1-М2 "Пилорама" | 10/0,4 | 0.1 | 0.040309 | 0 | 0
6470 | ПАО "Россети Сибирь" | "Бурятэнерго" | ТП-1-Б2 "ГПХ" | 10/0,4 | 0.25 | 0.081274 | 0 | 0.0072
6471 | ПАО "Россети Сибирь" | "Бурятэнерго" | ТП-7-Б2 "СХХ" | 10/0,4 | 0.4 | 0.12808 | 0 | 0
6472 | ПАО "Россети Сибирь" | "Бурятэнерго" | ТП-15-Б2 "Энергетик" | 10/0,4 | 0.1 | 0.048688 | 0 | 0
6473 | ПАО "Россети Сибирь" | "Бурятэнерго" | ТП-6-Б2 "Заречная" | 10/0,4 | 0.25 | 0.13821 | 0 | 0
6474 | ПАО "Россети Сибирь" | "Бурятэнерго" | ТП-9-Б2 "Дет.комплекс" | 10/0,4 | 0.25 | 0.067117 | 0 | 0
6475 | ПАО "Россети Сибирь" | "Бурятэнерго" | ТП-10-Б2 "Гагарина" | 10/0,4 | 0.16 | 0.10844 | 0 | 0
6476 | ПАО "Россети Сибирь" | "Бурятэнерго" | ТП-11-Б2 "Больница" | 10/0,4 | 0.25 | 0.27729 | 0 | 0
6477 | ПАО "Россети Сибирь" | "Бурятэнерго" | ТП-12-Б2 "Редковского" | 10/0,4 | 0.25 | 0.2142 | 0 | 0.0207
6478 | ПАО "Россети Сибирь" | "Бурятэнерго" | ТП-13-Б2 "Экспедиция" | 10/0,4 | 0.4 | 0.061855 | 0 | 0.009
6479 | ПАО "Россети Сибирь" | "Бурятэнерго" | ТП-14-Б2 "Тубсанаторий" | 10/0,4 | 0.1 | 0.095287 | 0 | 0.0135
6480 | ПАО "Россети Сибирь" | "Бурятэнерго" | ТП-16-Б2 "ПМТС" | 10/0,4 | 0.25 | 0.089553 | 0 | 0
6481 | ПАО "Россети Сибирь" | "Бурятэнерго" | ТП-3-Б2 "Типография" | 10/0,4 | 0.4 | 0.12209 | 0 | 0
6482 | ПАО "Россети Сибирь" | "Бурятэнерго" | ТП-2-Б2 "Степная" | 10/0,4 | 0.25 | 0.18689 | 0 | 0
6483 | ПАО "Россети Сибирь" | "Бурятэнерго" | ТП-4-Б2 "Школа" | 10/0,4 | 0.4 | 0.14761 | 0.0072 | 0.0135
6484 | ПАО "Россети Сибирь" | "Бурятэнерго" | ТП-5-Б2 "КБО" | 10/0,4 | 0.25 | 0.18712 | 0 | 0
6485 | ПАО "Россети Сибирь" | "Бурятэнерго" | ТП-334-Г8 Союз | 10/0,4 | 0.25 | 0.011732 | 0 | 0
6486 | ПАО "Россети Сибирь" | "Бурятэнерго" | ТП-6-Р2 "МТС" (Аренда) | 10/0,4 | 0.025 | 0.0026062 | 0 | 0
6487 | ПАО "Россети Сибирь" | "Бурятэнерго" | ТП-5-Т-7 Васильев | 10/0,4 | 0.025 | 0.0089576 | 0 | 0
6488 | ПАО "Россети Сибирь" | "Бурятэнерго" | ТП-17-О-2 САГ | 10/0,4 | 0.025 | 0.016728 | 0 | 0
6489 | ПАО "Россети Сибирь" | "Бурятэнерго" | КТП 6/0,4 кВ Базовая станция 03256 | 10/0,4 | 0.16 | 0.12142 | 0 | 0
6490 | ПАО "Россети Сибирь" | "Бурятэнерго" | ТП-3-О-2 Закусочная | 10/0,4 | 0.025 | 0.006405 | 0 | 0
6491 | ПАО "Россети Сибирь" | "Бурятэнерго" | ТП-11-НС-3 КФХ Ведомцева | 10/0,4 | 0.16 | 0 | 0 | 0
6492 | ПАО "Россети Сибирь" | "Бурятэнерго" | ТП-2-Ф-10 "Поселок" | 6/0,4 | 0.4 | 0.15027 | 0 | 0
6493 | ПАО "Россети Сибирь" | "Бурятэнерго" | ТП-3-Ф-10 "Поселок" | 6/0,4 | 0.25 | 0.13649 | 0 | 0
6494 | ПАО "Россети Сибирь" | "Бурятэнерго" | ТП-6-Ж7 "Придорожный" (вед) | 10/0,4 | 0.1 | 0 | 0 | 0
6495 | ПАО "Россети Сибирь" | "Бурятэнерго" | ТП-424,1-Советский | 6/0,4 | 1.6 | 0.42557 | 0 | 0
6496 | ПАО "Россети Сибирь" | "Бурятэнерго" | ТП-1506-Советский | 6/0,4 | 0.25 | 0.05979 | 0 | 0
6497 | ПАО "Россети Сибирь" | "Бурятэнерго" | ТП-382-Советский | 10/0,4 | 0.25 | 0.20906 | 0 | 0.0135
6498 | ПАО "Россети Сибирь" | "Бурятэнерго" | ТП-1573-Советский | 10/0,4 | 0.16 | 0.10082 | 0 | 0
6499 | ПАО "Россети Сибирь" | "Бурятэнерго" | ТП-388-Советский | 10/0,4 | 0.25 | 0.092986 | 0 | 0.036
6500 | ПАО "Россети Сибирь" | "Бурятэнерго" | ТП-930-Советский | 10/0,4 | 0.1 | 0 | 0 | 0
6501 | ПАО "Россети Сибирь" | "Бурятэнерго" | ТП-1562-Советский | 10/0,4 | 0.63 | 0.036791 | 0 | 0
6502 | ПАО "Россети Сибирь" | "Бурятэнерго" | ТП-337-РП2 Хашитов Серовка | 10/0,4 | 0.063 | 0.012193 | 0 | 0
6503 | ПАО "Россети Сибирь" | "Бурятэнерго" | ТП-332-И3 Михайловка | 10/0,4 | 0.063 | 0.00066552 | 0 | 0
6504 | ПАО "Россети Сибирь" | "Бурятэнерго" | ТП-251 У-1 "Талятка" | 10/0,4 | 0.063 | 0.0079768 | 0 | 0
6505 | ПАО "Россети Сибирь" | "Бурятэнерго" | ТП-10-М3 "Западная" | 10/0,4 | 0.16 | 0.04785 | 0 | 0
6506 | ПАО "Россети Сибирь" | "Бурятэнерго" | ТП-64-И4 Насосная-1А | 10/0,4 | 0.25 | 0.23676 | 0 | 0.32705
6507 | ПАО "Россети Сибирь" | "Бурятэнерго" | ТП-65-И4 Насосная-2А | 10/0,4 | 0.25 | 0.20207 | 0 | 0
6508 | ПАО "Россети Сибирь" | "Бурятэнерго" | ТП-148-И4 Магистральная | 10/0,4 | 0.16 | 0.1514 | 0.0225 | 0.0045
6509 | ПАО "Россети Сибирь" | "Бурятэнерго" | ТП-157-Н4 кв Дари | 10/0,4 | 0.25 | 0.23676 | 0 | 0.027
6510 | ПАО "Россети Сибирь" | "Бурятэнерго" | ТП-159-Н4 Ирбис | 10/0,4 | 0.25 | 0.23676 | 0.0243 | 0.009
6511 | ПАО "Россети Сибирь" | "Бурятэнерго" | ТП-160-И7 кв Солнечный | 10/0,4 | 0.16 | 0.15244 | 0.00135 | 0.0612
6512 | ПАО "Россети Сибирь" | "Бурятэнерго" | ТП-161-И7 Рассветная | 10/0,4 | 0.25 | 0.23634 | 0 | 0.036
6513 | ПАО "Россети Сибирь" | "Бурятэнерго" | ТП-166-Н7 Урожайная | 10/0,4 | 0.25 | 0.23676 | 0 | 0.0045
6514 | ПАО "Россети Сибирь" | "Бурятэнерго" | ТП-174-И8 Подгорная | 10/0,4 | 0.16 | 0.1514 | 0 | 0.018
6515 | ПАО "Россети Сибирь" | "Бурятэнерго" | ТП-411-Х7 Школа Кокор | 10/0,4 | 0.25 | 0.23655 | 0 | 0.0225
6516 | ПАО "Россети Сибирь" | "Бурятэнерго" | ТП-318-Г7 МКМ | 10/0,4 | 0.4 | 0.36552 | 0 | 0
6517 | ПАО "Россети Сибирь" | "Бурятэнерго" | ТП-532-И5 Поликлиника | 10/0,4 | 0.25 | 0.23676 | 0 | 0
6518 | ПАО "Россети Сибирь" | "Бурятэнерго" | ТП-187-И4 Переселенцы | 10/0,4 | 0.16 | 0.11962 | 0 | 0.009
6519 | ПАО "Россети Сибирь" | "Бурятэнерго" | ТП-386-С1 ЦКС-2 | 10/0,4 | 0.25 | 0.23676 | 0 | 0
6520 | ПАО "Россети Сибирь" | "Бурятэнерго" | ТП-523-И6 Спортивная | 10/0,4 | 0.16 | 0.1514 | 0 | 0
6521 | ПАО "Россети Сибирь" | "Бурятэнерго" | ТП-385-С6 ЦКС-1 | 10/0,4 | 0.25 | 0.23676 | 0 | 0
6522 | ПАО "Россети Сибирь" | "Бурятэнерго" | ТП-376-С1 Сосновая | 10/0,4 | 0.16 | 0.1514 | 0 | 0.009
6523 | ПАО "Россети Сибирь" | "Бурятэнерго" | ТП-86-И7 Очистные-2 | 10/0,4 | 0.4 | 0.37382 | 0 | 0
6524 | ПАО "Россети Сибирь" | "Бурятэнерго" | ТП-44-И4 Очистные-1 | 10/0,4 | 0.25 | 0.23676 | 0 | 0
6525 | ПАО "Россети Сибирь" | "Бурятэнерго" | ТП-59-И4 Насосная | 10/0,4 | 0.16 | 0.1514 | 0 | 0
6526 | ПАО "Россети Сибирь" | "Бурятэнерго" | ТП-504-Н4 Дет.Сад | 10/0,4 | 0.16 | 0.15161 | 0 | 0
6527 | ПАО "Россети Сибирь" | "Бурятэнерго" | ТП-151-Н1 Исток | 10/0,4 | 0.16 | 0.15161 | 0 | 0.009
6528 | ПАО "Россети Сибирь" | "Бурятэнерго" | ТП-171-Н1 Центральная | 10/0,4 | 0.4 | 0.37382 | 0 | 0.0045
6529 | ПАО "Россети Сибирь" | "Бурятэнерго" | ТП-158-Н4 Школа Сужа | 10/0,4 | 0.25 | 0.23676 | 0 | 0
6530 | ПАО "Россети Сибирь" | "Бурятэнерго" | ТП-526-И7 Юдин | 10/0,4 | 0.16 | 0.15119 | 0.0045 | 0.0315
6531 | ПАО "Россети Сибирь" | "Бурятэнерго" | ТП-564-И7 Вектор | 10/0,4 | 0.16 | 0.15119 | 0 | 0
6532 | ПАО "Россети Сибирь" | "Бурятэнерго" | ТП-563-И7 Трассовая | 10/0,4 | 0.16 | 0.1514 | 0 | 0
6533 | ПАО "Россети Сибирь" | "Бурятэнерго" | ТП-548-И7 Хрустальная | 10/0,4 | 0.25 | 0 | 0.0105 | 0.0495
6534 | ПАО "Россети Сибирь" | "Бурятэнерго" | ТП-573-И4 Водовод | 10/0,4 | 0.025 | 0.023676 | 0 | 0
6535 | ПАО "Россети Сибирь" | "Бурятэнерго" | ТП-583-И7 Ласточка | 10/0,4 | 0.25 | 0.23779 | 0 | 0
6536 | ПАО "Россети Сибирь" | "Бурятэнерго" | ТП-474-Г8 Огородная | 10/0,4 | 0.16 | 0.1514 | 0 | 0.027
6537 | ПАО "Россети Сибирь" | "Бурятэнерго" | ТП-5 ТХ-5 | 10/0,4 | 0.025 | 0.011 | 0 | 0
6538 | ПАО "Россети Сибирь" | "Бурятэнерго" | ТП-4-Ж-1 | 10/0,4 | 0.025 | 0.004045 | 0 | 0
6539 | ПАО "Россети Сибирь" | "Бурятэнерго" | ТП ЩО-2-9 | 10/0,4 | 0.025 | 0 | 0 | 0
6540 | ПАО "Россети Сибирь" | "Бурятэнерго" | ТП-164 | 6/0,4 | 0.1 | 0.013339 | 0 | 0
6541 | ПАО "Россети Сибирь" | "Бурятэнерго" | ТП-567 | 6/0,4 | 0.1 | 0.090569 | 0 | 0.0135
6542 | ПАО "Россети Сибирь" | "Бурятэнерго" | ТП-215 | 6/0,4 | 0.25 | 0.078666 | 0 | 0.0009
6543 | ПАО "Россети Сибирь" | "Бурятэнерго" | ТП-105 | 6/0,4 | 0.25 | 0.081361 | 0 | 0
6544 | ПАО "Россети Сибирь" | "Бурятэнерго" | ТП-330 | 6/0,4 | 0.4 | 0.083367 | 0 | 0.009
6545 | ПАО "Россети Сибирь" | "Бурятэнерго" | ТП-108 | 6/0,4 | 0.4 | 0.064604 | 0 | 0
6546 | ПАО "Россети Сибирь" | "Бурятэнерго" | ТП-2101 | 6/0,4 | 0.25 | 0.12412 | 0 | 0.0225
6547 | ПАО "Россети Сибирь" | "Бурятэнерго" | ТП-210 | 6/0,4 | 0.4 | 0.080099 | 0 | 0.009
6548 | ПАО "Россети Сибирь" | "Бурятэнерго" | ТП-675 | 6/0,4 | 0.4 | 0.032988 | 0 | 0.0135
6549 | ПАО "Россети Сибирь" | "Бурятэнерго" | ТП-518 | 6/0,4 | 0.4 | 0.093504 | 0 | 0
6550 | ПАО "Россети Сибирь" | "Бурятэнерго" | ТП-676 | 6/0,4 | 0.4 | 0 | 0 | 0.0135
6551 | ПАО "Россети Сибирь" | "Бурятэнерго" | ТП-663 | 6/0,4 | 0.25 | 0.05384 | 0.009 | 0.009
6552 | ПАО "Россети Сибирь" | "Бурятэнерго" | ТП-595 | 6/0,4 | 0.4 | 0.15628 | 0.009 | 0
6553 | ПАО "Россети Сибирь" | "Бурятэнерго" | ТП-593 | 6/0,4 | 0.1 | 0.011431 | 0 | 0.0135
6554 | ПАО "Россети Сибирь" | "Бурятэнерго" | ТП-274 | 6/0,4 | 0.16 | 0.093526 | 0 | 0.0225
6555 | ПАО "Россети Сибирь" | "Бурятэнерго" | ТП-259 | 6/0,4 | 0.25 | 0.10464 | 0 | 0.0225
6556 | ПАО "Россети Сибирь" | "Бурятэнерго" | ТП-725 | 6/0,4 | 0.32 | 0.020862 | 0 | 0
6557 | ПАО "Россети Сибирь" | "Бурятэнерго" | ТП-265 | 6/0,4 | 0.16 | 0.083585 | 0 | 0
6558 | ПАО "Россети Сибирь" | "Бурятэнерго" | ТП-472 | 6/0,4 | 0.16 | 0.002747 | 0 | 0
6559 | ПАО "Россети Сибирь" | "Бурятэнерго" | ТП-726 | 6/0,4 | 0.63 | 0.049444 | 0 | 0
6560 | ПАО "Россети Сибирь" | "Бурятэнерго" | ТП-370 | 6/0,4 | 0.16 | 0.060766 | 0 | 0
6561 | ПАО "Россети Сибирь" | "Бурятэнерго" | ТП-783 | 6/0,4 | 0.25 | 0.028535 | 0 | 0
6562 | ПАО "Россети Сибирь" | "Бурятэнерго" | ТП-664 (Романов) | 10/0,4 | 0.063 | 0.018946 | 0 | 0
6563 | ПАО "Россети Сибирь" | "Бурятэнерго" | РП-2 от ПС Тухум | 6/0,4 | 0.16 | 0.034085 | 0.0135 | 0.0405
6564 | ПАО "Россети Сибирь" | "Бурятэнерго" | ТП-2102 | 6/0,4 | 0.18 | 0.03983 | 0 | 0
6565 | ПАО "Россети Сибирь" | "Бурятэнерго" | ТП-762 капровая | 6/0,4 | 0.16 | 0.031559 | 0 | 0
6566 | ПАО "Россети Сибирь" | "Бурятэнерго" | ТП-ТЭЦ-2-6 | 6/0,4 | 0.4 | 0.019488 | 0 | 0
6567 | ПАО "Россети Сибирь" | "Бурятэнерго" | ТП-869 | 6/0,4 | 0.4 | 0 | 0 | 0
6568 | ПАО "Россети Сибирь" | "Бурятэнерго" | ТП-101 | 6/0,4 | 0.4 | 0.10926 | 0 | 0.009
6569 | ПАО "Россети Сибирь" | "Бурятэнерго" | ТП-481 | 6/0,4 | 0.4 | 0.0828 | 0 | 0
6570 | ПАО "Россети Сибирь" | "Бурятэнерго" | ТП-482 | 6/0,4 | 0.25 | 0.12287 | 0 | 0
6571 | ПАО "Россети Сибирь" | "Бурятэнерго" | ТП-478 | 6/0,4 | 0.4 | 0.13326 | 0 | 0.0045
6572 | ПАО "Россети Сибирь" | "Бурятэнерго" | ТП-436 | 6/0,4 | 0.16 | 0.12188 | 0 | 0
6573 | ПАО "Россети Сибирь" | "Бурятэнерго" | ТП-332 | 6/0,4 | 0.4 | 0.037394 | 0 | 0
6574 | ПАО "Россети Сибирь" | "Бурятэнерго" | ТП-771 | 6/0,4 | 0.25 | 0.10191 | 0 | 0
6575 | ПАО "Россети Сибирь" | "Бурятэнерго" | ТП-384 | 6/0,4 | 0.25 | 0.056403 | 0 | 0.009
6576 | ПАО "Россети Сибирь" | "Бурятэнерго" | ТП-396 | 6/0,4 | 0.4 | 0.038444 | 0 | 0
6577 | ПАО "Россети Сибирь" | "Бурятэнерго" | ТП-743 | 6/0,4 | 0.16 | 0 | 0 | 0
6578 | ПАО "Россети Сибирь" | "Бурятэнерго" | ТП-379 | 6/0,4 | 0.25 | 0.032037 | 0 | 0
6579 | ПАО "Россети Сибирь" | "Бурятэнерго" | ТП-377 | 6/0,4 | 0.1 | 0 | 0 | 0
6580 | ПАО "Россети Сибирь" | "Бурятэнерго" | ТПг-4-9 | 10/0,4 | 0.1 | 0.015057 | 0 | 0.045
6581 | ПАО "Россети Сибирь" | "Бурятэнерго" | ТП-4 Х-1 | 10/0,4 | 0.025 | 0 | 0 | 0
6582 | ПАО "Россети Сибирь" | "Бурятэнерго" | РП - 29-У-Удэ энерго | 6/0,4 | 0.63 | 0 | 0 | 0
6583 | ПАО "Россети Сибирь" | "Бурятэнерго" | РП - 25-У-Удэ энерго | 10/0,4 | 0.63 | 0 | 0 | 0
6584 | ПАО "Россети Сибирь" | "Бурятэнерго" | РП - 30-У-Удэ энерго | 10/0,4 | 0.4 | 0 | 0 | 0
6585 | ПАО "Россети Сибирь" | "Бурятэнерго" | ТП-ПХ Селенга | 6/0,4 | 0.25 | 0 | 0 | 0
6586 | ПАО "Россети Сибирь" | "Бурятэнерго" | ТП-741 (аренда ИП Могилевский) | 6/0,4 | 0.063 | 0 | 0 | 0
6587 | ПАО "Россети Сибирь" | "Бурятэнерго" | ТП-9 Г-20 | 6/0,4 | 0.02 | 0 | 0 | 0
6588 | ПАО "Россети Сибирь" | "Бурятэнерго" | ТП-1 Т-1 | 10/0,4 | 0.063 | 0.0031577 | 0 | 0
6589 | ПАО "Россети Сибирь" | "Бурятэнерго" | ТП-5 НТ-1 (Дымбрылов) | 10/0,4 | 0.025 | 0.012801 | 0 | 0
6590 | ПАО "Россети Сибирь" | "Бурятэнерго" | ТП-Абсолют (АРЕНДА) | 6/0,4 | 0.4 | 0 | 0 | 0
6591 | ПАО "Россети Сибирь" | "Бурятэнерго" | ТП-3 НТ-4 | 10/0,4 | 0.025 | 0 | 0 | 0
6592 | ПАО "Россети Сибирь" | "Бурятэнерго" | ТП-Х-1-3 | 10/0,4 | 0.1 | 0.031577 | 0 | 0.009
6593 | ПАО "Россети Сибирь" | "Бурятэнерго" | ТП-32 С-9 | 10/0,4 | 0.025 | 0 | 0 | 0
6594 | ПАО "Россети Сибирь" | "Бурятэнерго" | ТП 111Т ВОС | 10/0,4 | 1 | 0.018918 | 0 | 0
6595 | ПАО "Россети Сибирь" | "Бурятэнерго" | ТП-ВОС (115Т) | 10/0,4 | 1 | 0.1017 | 0 | 0
6596 | ПАО "Россети Сибирь" | "Бурятэнерго" | ТП-24-С9 | 10/0,4 | 0.16 | 0.04608 | 0 | 0
6597 | ПАО "Россети Сибирь" | "Бурятэнерго" | ТП 112Т ВОС | 10/0,4 | 1 | 0.037732 | 0 | 0
6598 | ПАО "Россети Сибирь" | "Бурятэнерго" | ТП-225 Тм-2 | 6/0,4 | 0.16 | 0 | 0 | 0
6599 | ПАО "Россети Сибирь" | "Бурятэнерго" | ТП-4 ОЦ ПЭТ | 6/0,4 | 0.4 | 0 | 0 | 0
6600 | ПАО "Россети Сибирь" | "Бурятэнерго" | ТП-ЩО-7-1 | 10/0,4 | 0.25 | 0 | 0 | 0
6601 | ПАО "Россети Сибирь" | "Бурятэнерго" | ТП-8 ВЭМ | 6/0,4 | 0.63 | 0 | 0 | 0
6602 | ПАО "Россети Сибирь" | "Бурятэнерго" | ТП- Евробетон | 6/0,4 | 0.63 | 0 | 0 | 0
6603 | ПАО "Россети Сибирь" | "Бурятэнерго" | ТП-МТС ведомственная | 10/0,4 | 0.016 | 0.0063956 | 0 | 0
6604 | ПАО "Россети Сибирь" | "Бурятэнерго" | ТПнт 3-2 | 10/0,4 | 0.1 | 0.020456 | 0 | 0
6605 | ПАО "Россети Сибирь" | "Бурятэнерго" | ТП-10-С1 | 10/0,4 | 0.1 | 0.045909 | 0 | 0.0135
6606 | ПАО "Россети Сибирь" | "Бурятэнерго" | ТП-16-А2 "Новая школа" | 10/0,4 | 0.63 | 0 | 0.009 | 0
6607 | ПАО "Россети Сибирь" | "Бурятэнерго" | ТП-3 Т-7 "МТС" | 10/0,4 | 0.025 | 0.017445 | 0 | 0
6608 | ПАО "Россети Сибирь" | "Бурятэнерго" | ТП-3 ДМ-1 "Титан" | 10/0,4 | 1.25 | 0.98129 | 0 | 0
6609 | ПАО "Россети Сибирь" | "Бурятэнерго" | ТП-591-А20 Найдал-2 | 10/0,4 | 0.25 | 0.23655 | 0 | 0.0405
6610 | ПАО "Россети Сибирь" | "Бурятэнерго" | ТП-257 У-7 Цыбикжапов | 10/0,4 | 0.063 | 0.0078909 | 0 | 0
6611 | ПАО "Россети Сибирь" | "Бурятэнерго" | ТП Бурят терминал аренда (нефтебаза) Д-3 | 10/0,4 | 0.25 | 0.006074 | 0 | 0
6612 | ПАО "Россети Сибирь" | "Бурятэнерго" | ТП-Абсолют-П1 | 10/0,4 | 0.4 | 0.023443 | 0 | 0
6613 | ПАО "Россети Сибирь" | "Бурятэнерго" | ТП17-Д-4 "Дубшанова" | 10/0,4 | 0.025 | 0.011135 | 0 | 0
6614 | ПАО "Россети Сибирь" | "Бурятэнерго" | ТП-13 Бг-1 | 10/0,4 | 0.025 | 0.0014048 | 0 | 0
6615 | ПАО "Россети Сибирь" | "Бурятэнерго" | ТП-8 Н-1 | 10/0,4 | 0.025 | 0.0019674 | 0 | 0
6616 | ПАО "Россети Сибирь" | "Бурятэнерго" | ТП-14 Бг-1 | 10/0,4 | 0.04 | 0.015461 | 0 | 0
6617 | ПАО "Россети Сибирь" | "Бурятэнерго" | ТП-24 Ич-1 | 10/0,4 | 0.025 | 0.0038968 | 0 | 0
6618 | ПАО "Россети Сибирь" | "Бурятэнерго" | ТП-9 Н-1 | 10/0,4 | 0.025 | 0.001688 | 0 | 0
6619 | ПАО "Россети Сибирь" | "Бурятэнерго" | ТП-45-П3 "Булыгин" | 10/0,4 | 0.025 | 0.0012538 | 0 | 0
6620 | ПАО "Россети Сибирь" | "Бурятэнерго" | ТП-46 П-3 | 10/0,4 | 0.063 | 0.0039489 | 0 | 0
6621 | ПАО "Россети Сибирь" | "Бурятэнерго" | ТП-29 Бу-5 | 10/0,4 | 0.04 | 0.0072058 | 0 | 0
6622 | ПАО "Россети Сибирь" | "Бурятэнерго" | ТП-13-Ин1 "Сагдеев" | 10/0,4 | 0.025 | 0.0042097 | 0 | 0
6623 | ПАО "Россети Сибирь" | "Бурятэнерго" | МТП-32-Бг2 | 10/0,4 | 0.04 | 0.003074 | 0 | 0
6624 | ПАО "Россети Сибирь" | "Бурятэнерго" | ТП-17 Т-3 | 10/0,4 | 0.025 | 0.0022881 | 0 | 0
6625 | ПАО "Россети Сибирь" | "Бурятэнерго" | ТП-15 Ич-6 | 10/0,4 | 0.025 | 0.0013007 | 0 | 0
6626 | ПАО "Россети Сибирь" | "Бурятэнерго" | ТП-30 Бу-5 |  | 0.025 | 0.0011643 | 0 | 0
6627 | ПАО "Россети Сибирь" | "Бурятэнерго" | ТП-31 Бу-5 |  | 0.025 | 0.00135 | 0 | 0
6628 | ПАО "Россети Сибирь" | "Бурятэнерго" | ТП-44 Бг-2 | 10/0,4 | 0.025 | 0.0038537 | 0 | 0
6629 | ПАО "Россети Сибирь" | "Бурятэнерго" | ТП-30 Бг-5 |  | 0.025 | 0.00094173 | 0 | 0
6630 | ПАО "Россети Сибирь" | "Бурятэнерго" | МТП-28-Бу3 | 10/0,4 | 0.025 | 0.0042083 | 0 | 0
6631 | ПАО "Россети Сибирь" | "Бурятэнерго" | МТП-30-Бу3 | 10/0,4 | 0.025 | 0.011405 | 0 | 0
6632 | ПАО "Россети Сибирь" | "Бурятэнерго" | ТП-2-Бу3"Мегафон" | 10/0,4 | 0.025 | 0.0028058 | 0 | 0
6633 | ПАО "Россети Сибирь" | "Бурятэнерго" | ТП-МТС-Бу3 | 10/0,4 | 0 | 0.0014258 | 0 | 0
6634 | ПАО "Россети Сибирь" | "Бурятэнерго" | ТП-2-Бу4 | 10/0,4 | 0.25 | 0.048519 | 0 | 0
6635 | ПАО "Россети Сибирь" | "Бурятэнерго" | ТП-27-Бу5 | 10/0,4 | 0.16 | 0.0079716 | 0 | 0
6636 | ПАО "Россети Сибирь" | "Бурятэнерго" | ТП-10-Бу5 | 10/0,4 | 0.04 | 0.0011705 | 0 | 0
6637 | ПАО "Россети Сибирь" | "Бурятэнерго" | ТП-МТС-Бу5 | 10/0,4 | 0.01 | 0.0020283 | 0 | 0
6638 | ПАО "Россети Сибирь" | "Бурятэнерго" | ТП-8-Д2 | 10/0,4 | 0.1 | 0.078499 | 0 | 0
6639 | ПАО "Россети Сибирь" | "Бурятэнерго" | ТП-11-Бу2 | 10/0,4 | 0.025 | 0.0012975 | 0 | 0
6640 | ПАО "Россети Сибирь" | "Бурятэнерго" | ТП-31 Бу-3 |  | 0.025 | 0.00073245 | 0 | 0
6641 | ПАО "Россети Сибирь" | "Бурятэнерго" | ТП-6-Н3 | 10/0,4 | 0.04 | 0.0046704 | 0 | 0
6642 | ПАО "Россети Сибирь" | "Бурятэнерго" | ТП-4-П-3 | 10/0,4 | 0.025 | 0.0041704 | 0.0135 | 0
6643 | ПАО "Россети Сибирь" | "Бурятэнерго" | ТП-32-Б-3 | 10/0,4 | 0.25 | 0.011779 | 0 | 0
6644 | ПАО "Россети Сибирь" | "Бурятэнерго" | ТП-2-П-3 (МТС Поселье) | 10/0,4 | 0.025 | 0 | 0 | 0
6645 | ПАО "Россети Сибирь" | "Бурятэнерго" | ТП-8-Шн-1 | 10/0,4 | 0.025 | 0 | 0 | 0
6646 | ПАО "Россети Сибирь" | "Бурятэнерго" | ТП-2-К-3 | 10/0,4 | 0.025 | 0.004221 | 0 | 0
6647 | ПАО "Россети Сибирь" | "Бурятэнерго" | ТП-6-П-2 | 10/0,4 | 0.025 | 0.0041706 | 0 | 0.0135
6648 | ПАО "Россети Сибирь" | "Бурятэнерго" | ТП-1 О-4 | 10/0,4 | 0.025 | 0.012511 | 0 | 0
6649 | ПАО "Россети Сибирь" | "Бурятэнерго" | ТП-30-Б-3 | 10/0,4 | 0.16 | 0.053338 | 0 | 0
6650 | ПАО "Россети Сибирь" | "Бурятэнерго" | ТП-9-К-2 | 10/0,4 | 0.1 | 0.0082171 | 0 | 0
6651 | ПАО "Россети Сибирь" | "Бурятэнерго" | ТП-14-О-2 | 10/0,4 | 0.025 | 0.004147 | 0 | 0
6652 | ПАО "Россети Сибирь" | "Бурятэнерго" | ТП-2-ДК-2 | 10/0,4 | 0.1 | 0.0041415 | 0 | 0
6653 | ПАО "Россети Сибирь" | "Бурятэнерго" | ТП-1-Е-2 | 10/0,4 | 0.16 | 0.01244 | 0 | 0
6654 | ПАО "Россети Сибирь" | "Бурятэнерго" | ТП-1-К-3 | 10/0,4 | 0.1 | 0.012502 | 0 | 0
6655 | ПАО "Россети Сибирь" | "Бурятэнерго" | ТП-3-О-5 | 10/0,4 | 0.1 | 0.078004 | 0 | 0.0135
6656 | ПАО "Россети Сибирь" | "Бурятэнерго" | ТП-9-Б-6 | 10/0,4 | 0.063 | 0.008273 | 0 | 0
6657 | ПАО "Россети Сибирь" | "Бурятэнерго" | ТП-40-Ш-2 | 10/0,4 | 0.06 | 0.0083265 | 0 | 0
6658 | ПАО "Россети Сибирь" | "Бурятэнерго" | ТП-7-О-2 | 10/0,4 | 0.1 | 0.0041704 | 0 | 0
6659 | ПАО "Россети Сибирь" | "Бурятэнерго" | ТП-243 К-1 Солнечная | 10/0,4 | 0.025 | 0.0088037 | 0 | 0
6660 | ПАО "Россети Сибирь" | "Бурятэнерго" | ТП -245 К-6 Цыденова | 10/0,4 | 0.1 | 0.0074585 | 0 | 0
6661 | ПАО "Россети Сибирь" | "Бурятэнерго" | ТП-244 Ч-4 Саган Нур | 10/0,4 | 0.025 | 0.0076738 | 0 | 0
6662 | ПАО "Россети Сибирь" | "Бурятэнерго" | ТП 35/0,4 кВ "Березка" | 35/0,4 | 0.1 | 0 | 0 | 0
6663 | ПАО "Россети Сибирь" | "Бурятэнерго" | ТП-215-Т1 Автогараж | 10/0,4 | 0.25 | 0.0025488 | 0 | 0
6664 | ПАО "Россети Сибирь" | "Бурятэнерго" | ТП-216-Т1 Мостовая | 10/0,4 | 0.16 | 0.11242 | 0 | 0
6665 | ПАО "Россети Сибирь" | "Бурятэнерго" | ТП-217-Т1 В-МТМ | 10/0,4 | 0.4 | 0.022273 | 0 | 0
6666 | ПАО "Россети Сибирь" | "Бурятэнерго" | ТП-218-Т1 Эрьга | 10/0,4 | 0.063 | 0.01221 | 0 | 0
6667 | ПАО "Россети Сибирь" | "Бурятэнерго" | ТП-214-Т1 Телембинская | 10/0,4 | 0.25 | 0.11671 | 0 | 0
6668 | ПАО "Россети Сибирь" | "Бурятэнерго" | ТП-220-Т1 Элькисер | 10/0,4 | 0.1 | 0.0027074 | 0 | 0
6669 | ПАО "Россети Сибирь" | "Бурятэнерго" | ТП-221-Т1 Школа | 10/0,4 | 0.16 | 0.10002 | 0.0135 | 0
6670 | ПАО "Россети Сибирь" | "Бурятэнерго" | ТП-222-Т1 Лесная | 10/0,4 | 0.1 | 0.038402 | 0 | 0
6671 | ПАО "Россети Сибирь" | "Бурятэнерго" | ТП-219-Т1 Полевой | 10/0,4 | 0.25 | 0.00067402 | 0 | 0
6672 | ПАО "Россети Сибирь" | "Бурятэнерго" | ТП-228-Т4 Дорожная | 10/0,4 | 0.063 | 0.034739 | 0 | 0
6673 | ПАО "Россети Сибирь" | "Бурятэнерго" | ТП-230-Т4 Клубная | 10/0,4 | 0.1 | 0.033433 | 0 | 0.027
6674 | ПАО "Россети Сибирь" | "Бурятэнерго" | ТП-231-Т4 Школа | 10/0,4 | 0.1 | 0.025679 | 0 | 0.0135
6675 | ПАО "Россети Сибирь" | "Бурятэнерго" | ТП-232-Т4 Амбар | 10/0,4 | 0.16 | 0.0077786 | 0 | 0
6676 | ПАО "Россети Сибирь" | "Бурятэнерго" | ТП-234-Т4 Загата | 10/0,4 | 0.063 | 0.0076842 | 0 | 0
6677 | ПАО "Россети Сибирь" | "Бурятэнерго" | ТП-235-Т4 Березка | 10/0,4 | 0.04 | 0.0086659 | 0 | 0
6678 | ПАО "Россети Сибирь" | "Бурятэнерго" | ТП-236-Т4 Харгинур | 10/0,4 | 0.16 | 0.013254 | 0 | 0
6679 | ПАО "Россети Сибирь" | "Бурятэнерго" | ТП-224-Т4 Гурба-Нур | 10/0,4 | 0.16 | 0.016199 | 0 | 0
6680 | ПАО "Россети Сибирь" | "Бурятэнерго" | ТП-225-Т4 Могзон | 10/0,4 | 0.16 | 0.010101 | 0 | 0.0855
6681 | ПАО "Россети Сибирь" | "Бурятэнерго" | ТП-275-Т4 Харгы-Нур2 | 10/0,4 | 0.025 | 0.0090095 | 0 | 0
6682 | ПАО "Россети Сибирь" | "Бурятэнерго" | ТП-238-Т7 Кирпичный | 10/0,4 | 0.063 | 0.015991 | 0 | 0
6683 | ПАО "Россети Сибирь" | "Бурятэнерго" | ТП-239-Т7 Осторной | 10/0,4 | 0.02 | 0.0088264 | 0 | 0
6684 | ПАО "Россети Сибирь" | "Бурятэнерго" | ТП-186-Г1 Зерноток | 10/0,4 | 0.063 | 0.0094872 | 0 | 0
6685 | ПАО "Россети Сибирь" | "Бурятэнерго" | ТП-188-Г1 п.Озерный | 10/0,4 | 0.4 | 0.041005 | 0 | 0
6686 | ПАО "Россети Сибирь" | "Бурятэнерго" | ТП-187-Г1 Сурхепте-2 | 10/0,4 | 0.04 | 0.0074482 | 0 | 0
6687 | ПАО "Россети Сибирь" | "Бурятэнерго" | ТП-190-Г3 Маслозавод | 10/0,4 | 0.16 | 0.015699 | 0 | 0
6688 | ПАО "Россети Сибирь" | "Бурятэнерго" | ТП-194-Г7 Гурт-500 | 10/0,4 | 0.1 | 0.0091379 | 0 | 0
6689 | ПАО "Россети Сибирь" | "Бурятэнерго" | ТП-195-Г7 Жахогта | 10/0,4 | 0.04 | 0.0074765 | 0 | 0
6690 | ПАО "Россети Сибирь" | "Бурятэнерго" | ТП-196-Г7 Дашинимаева | 10/0,4 | 0.025 | 0.0076181 | 0 | 0
6691 | ПАО "Россети Сибирь" | "Бурятэнерго" | ТП-197-Г8 Геология | 10/0,4 | 0.25 | 0.02907 | 0 | 0
6692 | ПАО "Россети Сибирь" | "Бурятэнерго" | ТП-199-Г8 Ров | 10/0,4 | 0.25 | 0.026856 | 0 | 0
6693 | ПАО "Россети Сибирь" | "Бурятэнерго" | ТП-200-Г8 Школа | 10/0,4 | 0.4 | 0.040554 | 0 | 0
6694 | ПАО "Россети Сибирь" | "Бурятэнерго" | ТП-201-Г8 Склады | 10/0,4 | 0.16 | 0.021467 | 0 | 0
6695 | ПАО "Россети Сибирь" | "Бурятэнерго" | ТП-203-Г8 Метеостанция | 10/0,4 | 0.1 | 0.022845 | 0 | 0
6696 | ПАО "Россети Сибирь" | "Бурятэнерго" | ТП-189-Г8 Амбулатория | 10/0,4 | 0.04 | 0.0069573 | 0 | 0
6697 | ПАО "Россети Сибирь" | "Бурятэнерго" | ТП-205-И2 Югославская | 10/0,4 | 0.16 | 0.032224 | 0 | 0
6698 | ПАО "Россети Сибирь" | "Бурятэнерго" | ТП-206-И2 Клубная | 10/0,4 | 0.16 | 0.01478 | 0 | 0
6699 | ПАО "Россети Сибирь" | "Бурятэнерго" | ТП-207-И2 МТМ | 10/0,4 | 0.25 | 0.011571 | 0 | 0
6700 | ПАО "Россети Сибирь" | "Бурятэнерго" | ТП-208-И2 Пилорама | 10/0,4 | 0.25 | 0.019314 | 0 | 0.009
6701 | ПАО "Россети Сибирь" | "Бурятэнерго" | ТП-204-И2 Бухусан | 10/0,4 | 0.16 | 0.030775 | 0 | 0
6702 | ПАО "Россети Сибирь" | "Бурятэнерго" | ТП-210-И3 Холенки | 10/0,4 | 0.04 | 0.013254 | 0 | 0
6703 | ПАО "Россети Сибирь" | "Бурятэнерго" | ТП-211-И3 Улан-Ганга | 10/0,4 | 0.1 | 0.0097128 | 0 | 0
6704 | ПАО "Россети Сибирь" | "Бурятэнерго" | ТП-268-И3 Мегафон | 10/0,4 | 0.01 | 0.0060879 | 0 | 0
6705 | ПАО "Россети Сибирь" | "Бурятэнерго" | ТП-330-И3 Эрмэсхэн | 10/0,4 | 0.04 | 0.0010969 | 0 | 0
6706 | ПАО "Россети Сибирь" | "Бурятэнерго" | ТП-329-И4 Занданов | 10/0,4 | 0.025 | 0.00021712 | 0 | 0
6707 | ПАО "Россети Сибирь" | "Бурятэнерго" | ТП-090-К2 Школа | 10/0,4 | 0.1 | 0.073674 | 0 | 0
6708 | ПАО "Россети Сибирь" | "Бурятэнерго" | ТП-091-К2 МТМ | 10/0,4 | 0.25 | 0.011149 | 0 | 0
6709 | ПАО "Россети Сибирь" | "Бурятэнерго" | ТП-092-К2 Геологическая | 10/0,4 | 0.1 | 0.06828 | 0 | 0
6710 | ПАО "Россети Сибирь" | "Бурятэнерго" | ТП-087-К2 Столовая | 10/0,4 | 0.1 | 0.040809 | 0 | 0
6711 | ПАО "Россети Сибирь" | "Бурятэнерго" | ТП-305-К2 Скважина | 10/0,4 | 0.025 | 0.0010143 | 0 | 0
6712 | ПАО "Россети Сибирь" | "Бурятэнерго" | ТП-093-К6 Орбохон | 10/0,4 | 0.063 | 0.015859 | 0 | 0
6713 | ПАО "Россети Сибирь" | "Бурятэнерго" | ТП-094-К6 Харл | 10/0,4 | 0.063 | 0.011007 | 0 | 0
6714 | ПАО "Россети Сибирь" | "Бурятэнерго" | ТП-095-К6 Поселок | 10/0,4 | 0.16 | 0.02276 | 0 | 0
6715 | ПАО "Россети Сибирь" | "Бурятэнерго" | ТП-096-К6 Зерноток | 10/0,4 | 0.4 | 0.049849 | 0 | 0
6716 | ПАО "Россети Сибирь" | "Бурятэнерго" | ТП-097-К6 Водокачка | 10/0,4 | 0.16 | 0.06615 | 0 | 0
6717 | ПАО "Россети Сибирь" | "Бурятэнерго" | ТП-098-К6 Алаганта | 10/0,4 | 0.025 | 0.011007 | 0 | 0
6718 | ПАО "Россети Сибирь" | "Бурятэнерго" | ТП-100-К6 Галунда | 10/0,4 | 0.1 | 0.010261 | 0 | 0
6719 | ПАО "Россети Сибирь" | "Бурятэнерго" | ТП-101-К6 Хумэй | 10/0,4 | 0.1 | 0.011196 | 0 | 0
6720 | ПАО "Россети Сибирь" | "Бурятэнерго" | ТП-099-К6 Хабаржан | 10/0,4 | 0.063 | 0.011177 | 0 | 0
6721 | ПАО "Россети Сибирь" | "Бурятэнерго" | ТП-104-С3 Кулинария | 10/0,4 | 0.1 | 0.023149 | 0 | 0
6722 | ПАО "Россети Сибирь" | "Бурятэнерго" | ТП-105-С3 Школа-2 | 10/0,4 | 0.25 | 0.017219 | 0 | 0
6723 | ПАО "Россети Сибирь" | "Бурятэнерго" | ТП-106-С3 Райсоюз | 10/0,4 | 0.4 | 0.035151 | 0 | 0
6724 | ПАО "Россети Сибирь" | "Бурятэнерго" | ТП-107-С3 Пекарня | 10/0,4 | 0.25 | 0.039202 | 0 | 0
6725 | ПАО "Россети Сибирь" | "Бурятэнерго" | ТП-109-С3 Поликлиника | 10/0,4 | 0.4 | 0.047587 | 0 | 0
6726 | ПАО "Россети Сибирь" | "Бурятэнерго" | ТП-110-С3 Больница | 10/0,4 | 0.16 | 0.088358 | 0 | 0
6727 | ПАО "Россети Сибирь" | "Бурятэнерго" | ТП-111-С3 РТМО | 10/0,4 | 0.25 | 0.028868 | 0 | 0
6728 | ПАО "Россети Сибирь" | "Бурятэнерго" | ТП-112-С3 Могзонская | 10/0,4 | 0.1 | 0.041002 | 0 | 0
6729 | ПАО "Россети Сибирь" | "Бурятэнерго" | ТП-113-С3 Бартан-Базара | 10/0,4 | 0.1 | 0.023819 | 0 | 0
6730 | ПАО "Россети Сибирь" | "Бурятэнерго" | ТП-103-С3 Кабельная | 10/0,4 | 0.25 | 0.03379 | 0 | 0
6731 | ПАО "Россети Сибирь" | "Бурятэнерго" | ТП-116-С3 Садовая | 10/0,4 | 0.1 | 0.021391 | 0 | 0
6732 | ПАО "Россети Сибирь" | "Бурятэнерго" | ТП-117-С3 Сампилова | 10/0,4 | 0.16 | 0.033521 | 0 | 0
6733 | ПАО "Россети Сибирь" | "Бурятэнерго" | ТП-118-С3 Полевая | 10/0,4 | 0.063 | 0.030567 | 0 | 0
6734 | ПАО "Россети Сибирь" | "Бурятэнерго" | ТП-115-С3 Малая-Сосновка | 10/0,4 | 0.1 | 0.021325 | 0 | 0
6735 | ПАО "Россети Сибирь" | "Бурятэнерго" | ТП-114-С3 Племстанция | 10/0,4 | 0.04 | 0.010526 | 0 | 0.0135
6736 | ПАО "Россети Сибирь" | "Бурятэнерго" | ТП-132-С5 РЭС | 10/0,4 | 0.4 | 0.25709 | 0 | 0
6737 | ПАО "Россети Сибирь" | "Бурятэнерго" | ТП-133-С5 ПРРС | 10/0,4 | 0.063 | 0.016627 | 0 | 0
6738 | ПАО "Россети Сибирь" | "Бурятэнерго" | ТП-134-С6 Совхоз Пилорама | 10/0,4 | 0.063 | 0.024761 | 0 | 0
6739 | ПАО "Россети Сибирь" | "Бурятэнерго" | ТП-135-С6 60-лет Бурятии | 10/0,4 | 0.16 | 0.044528 | 0 | 0
6740 | ПАО "Россети Сибирь" | "Бурятэнерго" | ТП-136-С6 МПМК | 10/0,4 | 0.063 | 0.022014 | 0 | 0
6741 | ПАО "Россети Сибирь" | "Бурятэнерго" | ТП-254-С6 Водокачка | 10/0,4 | 0.25 | 0.0088642 | 0 | 0
6742 | ПАО "Россети Сибирь" | "Бурятэнерго" | ТП-138-С6 Березняк | 10/0,4 | 0.025 | 0.01348 | 0 | 0
6743 | ПАО "Россети Сибирь" | "Бурятэнерго" | ТП-143-С6 Щучье-1 | 10/0,4 | 0.063 | 0.013074 | 0 | 0
6744 | ПАО "Россети Сибирь" | "Бурятэнерго" | ТП-144-С6 Совхозный Гарам | 10/0,4 | 0.063 | 0.01265 | 0 | 0
6745 | ПАО "Россети Сибирь" | "Бурятэнерго" | ТП-152-С6 Тутхулта | 10/0,4 | 0.063 | 0.024884 | 0 | 0
6746 | ПАО "Россети Сибирь" | "Бурятэнерго" | ТП-154-С6 Шэлэ | 10/0,4 | 0.04 | 0.024214 | 0 | 0
6747 | ПАО "Россети Сибирь" | "Бурятэнерго" | ТП-147-С6 Сайдам | 10/0,4 | 0.063 | 0.011611 | 0 | 0
6748 | ПАО "Россети Сибирь" | "Бурятэнерго" | ТП-326-С6 Норбоев | 10/0,4 | 0.04 | 0.0023137 | 0 | 0
6749 | ПАО "Россети Сибирь" | "Бурятэнерго" | ТП-137-С6 СХТ | 10/0,4 | 0.4 | 0.031954 | 0 | 0
6750 | ПАО "Россети Сибирь" | "Бурятэнерго" | ТП-139-С6 Бургунда | 10/0,4 | 0.063 | 0.010261 | 0 | 0
6751 | ПАО "Россети Сибирь" | "Бурятэнерго" | ТП-140-С6 Кыргында | 10/0,4 | 0.063 | 0.012461 | 0 | 0
6752 | ПАО "Россети Сибирь" | "Бурятэнерго" | ТП-142-С6 Иринга-2 | 10/0,4 | 0.04 | 0.011177 | 0 | 0
6753 | ПАО "Россети Сибирь" | "Бурятэнерго" | ТП-145-С6 Пионерлагерь | 10/0,4 | 0.04 | 0.011422 | 0 | 0
6754 | ПАО "Россети Сибирь" | "Бурятэнерго" | ТП-146-С6 Яндола | 10/0,4 | 0.063 | 0.013074 | 0 | 0
6755 | ПАО "Россети Сибирь" | "Бурятэнерго" | ТП-148-С6 Укыр | 10/0,4 | 0.063 | 0.021146 | 0 | 0
6756 | ПАО "Россети Сибирь" | "Бурятэнерго" | ТП-150-С6 Куку-Нур | 10/0,4 | 0.025 | 0.011422 | 0 | 0.009
6757 | ПАО "Россети Сибирь" | "Бурятэнерго" | ТП-153-С6 Щучье-2 | 10/0,4 | 0.025 | 0.011045 | 0 | 0
6758 | ПАО "Россети Сибирь" | "Бурятэнерго" | ТП-155-С6 Хундуй | 10/0,4 | 0.025 | 0.011422 | 0 | 0
6759 | ПАО "Россети Сибирь" | "Бурятэнерго" | ТП-156-С6 Арангота | 10/0,4 | 0.063 | 0.010252 | 0 | 0
6760 | ПАО "Россети Сибирь" | "Бурятэнерго" | ТП-157-С6 Ашей | 10/0,4 | 0.063 | 0.013688 | 0 | 0
6761 | ПАО "Россети Сибирь" | "Бурятэнерго" | ТП-158-С6 Улан-Майла | 10/0,4 | 0.063 | 0.01213 | 0 | 0
6762 | ПАО "Россети Сибирь" | "Бурятэнерго" | ТП-241-С7 АЗС | 10/0,4 | 0.063 | 0.0087896 | 0 | 0
6763 | ПАО "Россети Сибирь" | "Бурятэнерго" | ТП-253-С7 Лесхоз | 10/0,4 | 0.16 | 0.023468 | 0 | 0
6764 | ПАО "Россети Сибирь" | "Бурятэнерго" | ТП-162-С7 Межлесхоз | 10/0,4 | 0.4 | 0.056148 | 0 | 0.0315
6765 | ПАО "Россети Сибирь" | "Бурятэнерго" | ТП-163-С7 Каменка | 10/0,4 | 0.16 | 0.014113 | 0 | 0
6766 | ПАО "Россети Сибирь" | "Бурятэнерго" | ТП-165-С7 Тутхулта-2 | 10/0,4 | 0.04 | 0.0079938 | 0 | 0
6767 | ПАО "Россети Сибирь" | "Бурятэнерго" | ТП-166-С7 Берёзовая Грива-2 | 10/0,4 | 0.1 | 0.012668 | 0 | 0
6768 | ПАО "Россети Сибирь" | "Бурятэнерго" | ТП-167-С7 Население(гурт) | 10/0,4 | 0.063 | 0.0073632 | 0 | 0
6769 | ПАО "Россети Сибирь" | "Бурятэнерго" | ТП-168-С7 Гараж | 10/0,4 | 0.25 | 0.0070328 | 0 | 0
6770 | ПАО "Россети Сибирь" | "Бурятэнерго" | ТП-169-С7 Школа | 10/0,4 | 0.16 | 0.034224 | 0 | 0
6771 | ПАО "Россети Сибирь" | "Бурятэнерго" | ТП-172-С8 Старый убойный | 10/0,4 | 0.04 | 0.015444 | 0 | 0
6772 | ПАО "Россети Сибирь" | "Бурятэнерго" | ТП-178-С8 МТФ | 10/0,4 | 0.16 | 0.025537 | 0 | 0
6773 | ПАО "Россети Сибирь" | "Бурятэнерго" | ТП-174-С8 Школа | 10/0,4 | 0.16 | 0.030327 | 0 | 0
6774 | ПАО "Россети Сибирь" | "Бурятэнерго" | ТП-175-С8 Сельсовет | 10/0,4 | 0.16 | 0.033229 | 0 | 0
6775 | ПАО "Россети Сибирь" | "Бурятэнерго" | ТП-177-С8 Поселок | 10/0,4 | 0.16 | 0.030586 | 0 | 0
6776 | ПАО "Россети Сибирь" | "Бурятэнерго" | ТП-180-С8 Гурт-3 | 10/0,4 | 0.25 | 0.022137 | 0 | 0
6777 | ПАО "Россети Сибирь" | "Бурятэнерго" | ТП-322-С9 Ширинга | 10/0,4 | 0.025 | 0.00021806 | 0 | 0
6778 | ПАО "Россети Сибирь" | "Бурятэнерго" | ТП-181-С9 Каганович | 10/0,4 | 0.063 | 0.019163 | 0 | 0
6779 | ПАО "Россети Сибирь" | "Бурятэнерго" | ТП-182-С9 Хаймисан | 10/0,4 | 0.025 | 0.018445 | 0 | 0
6780 | ПАО "Россети Сибирь" | "Бурятэнерго" | ТП-184-С9 МТМ | 10/0,4 | 0.25 | 0.032668 | 0 | 0
6781 | ПАО "Россети Сибирь" | "Бурятэнерго" | ТП-183-С9 Домка-3 | 10/0,4 | 0.063 | 0.0070611 | 0 | 0
6782 | ПАО "Россети Сибирь" | "Бурятэнерго" | ТП-001-РП1 Калинина | 10/0,4 | 0.1 | 0.0075709 | 0 | 0
6783 | ПАО "Россети Сибирь" | "Бурятэнерго" | ТП-002-РП1 Ленина-1 | 10/0,4 | 0.1 | 0.01433 | 0 | 0
6784 | ПАО "Россети Сибирь" | "Бурятэнерго" | ТП-003-РП1 Кирова-2 | 10/0,4 | 0.04 | 0.0066458 | 0 | 0
6785 | ПАО "Россети Сибирь" | "Бурятэнерго" | ТП-004-РП1 Сампилона | 10/0,4 | 0.1 | 0.013915 | 0 | 0
6786 | ПАО "Россети Сибирь" | "Бурятэнерго" | ТП-005-РП1 Кирова | 10/0,4 | 0.1 | 0.019796 | 0 | 0
6787 | ПАО "Россети Сибирь" | "Бурятэнерго" | ТП-006-РП1 Будённого | 10/0,4 | 0.1 | 0.014151 | 0 | 0
6788 | ПАО "Россети Сибирь" | "Бурятэнерго" | ТП-007-РП1 Ленина-2 | 10/0,4 | 0.16 | 0.014566 | 0 | 0
6789 | ПАО "Россети Сибирь" | "Бурятэнерго" | ТП-008-РП1 Детский сад | 10/0,4 | 0.16 | 0.013735 | 0 | 0
6790 | ПАО "Россети Сибирь" | "Бурятэнерго" | ТП-009-РП1 МТМ | 10/0,4 | 0.16 | 0.015859 | 0 | 0
6791 | ПАО "Россети Сибирь" | "Бурятэнерго" | ТП-010-РП1 Котельная | 10/0,4 | 0.25 | 0.01685 | 0 | 0
6792 | ПАО "Россети Сибирь" | "Бурятэнерго" | ТП-012-РП2 Пилорама | 10/0,4 | 0.16 | 0.0075709 | 0 | 0
6793 | ПАО "Россети Сибирь" | "Бурятэнерго" | ТП-014-РП2 Булум-3 | 10/0,4 | 0.03 | 0.0086376 | 0 | 0
6794 | ПАО "Россети Сибирь" | "Бурятэнерго" | ТП-017-РП2 Кяхта-Хундуй | 10/0,4 | 0.1 | 0.0069478 | 0 | 0
6795 | ПАО "Россети Сибирь" | "Бурятэнерго" | ТП-018-РП2 Хусан-Хушун | 10/0,4 | 0.1 | 0.013688 | 0 | 0
6796 | ПАО "Россети Сибирь" | "Бурятэнерго" | ТП-019-РП2 Серовка | 10/0,4 | 0.025 | 0.0087226 | 0 | 0
6797 | ПАО "Россети Сибирь" | "Бурятэнерго" | ТП-020-РП2 Шанарта | 10/0,4 | 0.063 | 0.0074765 | 0 | 0
6798 | ПАО "Россети Сибирь" | "Бурятэнерго" | ТП-021-РП2 Орхойто | 10/0,4 | 0.04 | 0.0069667 | 0 | 0
6799 | ПАО "Россети Сибирь" | "Бурятэнерго" | ТП-022-РП2 Угол | 10/0,4 | 0.04 | 0.0066458 | 0 | 0
6800 | ПАО "Россети Сибирь" | "Бурятэнерго" | ТП-023-РП2 Адун-Угол | 10/0,4 | 0.04 | 0.0065325 | 0 | 0
6801 | ПАО "Россети Сибирь" | "Бурятэнерго" | ТП-024-РП2 Мухор-Шибирь | 10/0,4 | 0.04 | 0.0075803 | 0 | 0
6802 | ПАО "Россети Сибирь" | "Бурятэнерго" | ТП-280-РП2 Дубчинов | 10/0,4 | 0.025 | 0.0074161 | 0 | 0
6803 | ПАО "Россети Сибирь" | "Бурятэнерго" | ТП-048-П1 Харгаста-2 | 10/0,4 | 0.1 | 0.007231 | 0 | 0
6804 | ПАО "Россети Сибирь" | "Бурятэнерго" | ТП-049-П1 Боро-Хорой | 10/0,4 | 0.025 | 0.0069667 | 0 | 0
6805 | ПАО "Россети Сибирь" | "Бурятэнерго" | ТП-030-П1 Хонхор | 10/0,4 | 0.063 | 0.01078 | 0 | 0
6806 | ПАО "Россети Сибирь" | "Бурятэнерго" | ТП-032-П1 Хангир | 10/0,4 | 0.025 | 0.0085149 | 0 | 0
6807 | ПАО "Россети Сибирь" | "Бурятэнерго" | ТП-033-П1 Тахяша | 10/0,4 | 0.063 | 0.0076842 | 0 | 0
6808 | ПАО "Россети Сибирь" | "Бурятэнерго" | ТП-034-П1 Ухэри1 | 10/0,4 | 0.1 | 0.014094 | 0 | 0
6809 | ПАО "Россети Сибирь" | "Бурятэнерго" | ТП-037-П1 Пекарня | 10/0,4 | 0.1 | 0.0092606 | 0 | 0
6810 | ПАО "Россети Сибирь" | "Бурятэнерго" | ТП-038-П1 Дорожная | 10/0,4 | 0.25 | 0.028846 | 0 | 0
6811 | ПАО "Россети Сибирь" | "Бурятэнерго" | ТП-039-П1 Пилорама | 10/0,4 | 0.25 | 0.015972 | 0 | 0
6812 | ПАО "Россети Сибирь" | "Бурятэнерго" | ТП-040-П1 МТМ | 10/0,4 | 0.25 | 0.01348 | 0 | 0
6813 | ПАО "Россети Сибирь" | "Бурятэнерго" | ТП-041-П1 Школьная | 10/0,4 | 0.1 | 0.020239 | 0 | 0.009
6814 | ПАО "Россети Сибирь" | "Бурятэнерго" | ТП-043-П1 Контора | 10/0,4 | 0.25 | 0.038712 | 0.03283 | 0
6815 | ПАО "Россети Сибирь" | "Бурятэнерго" | ТП-045-П1 ОТФ | 10/0,4 | 0.063 | 0.010648 | 0 | 0
6816 | ПАО "Россети Сибирь" | "Бурятэнерго" | ТП-047-П1 Баянхан | 10/0,4 | 0.04 | 0.0077974 | 0 | 0
6817 | ПАО "Россети Сибирь" | "Бурятэнерго" | ТП-050-П1 Жалга | 10/0,4 | 0.03 | 0.0076842 | 0 | 0
6818 | ПАО "Россети Сибирь" | "Бурятэнерго" | ТП-051-П1 Ульзутуй-1 | 10/0,4 | 0.25 | 0.019417 | 0 | 0
6819 | ПАО "Россети Сибирь" | "Бурятэнерго" | ТП-053-П1 Верх Ульзутуй | 10/0,4 | 0.04 | 0.01248 | 0 | 0
6820 | ПАО "Россети Сибирь" | "Бурятэнерго" | ТП-054-П1 Тарбажа | 10/0,4 | 0.04 | 0.009761 | 0 | 0
6821 | ПАО "Россети Сибирь" | "Бурятэнерго" | ТП-055-П1 Тологой | 10/0,4 | 0.04 | 0.013084 | 0 | 0
6822 | ПАО "Россети Сибирь" | "Бурятэнерго" | ТП-056-П1 Озерки | 10/0,4 | 0.025 | 0.0086659 | 0 | 0
6823 | ПАО "Россети Сибирь" | "Бурятэнерго" | ТП-057-П1 Наптулта | 10/0,4 | 0.04 | 0.0084205 | 0 | 0
6824 | ПАО "Россети Сибирь" | "Бурятэнерго" | ТП-046-П1 Хара-Хада | 10/0,4 | 0.04 | 0.0078918 | 0 | 0
6825 | ПАО "Россети Сибирь" | "Бурятэнерго" | ТП-042-П1 Северная | 10/0,4 | 0.04 | 0.014953 | 0 | 0
6826 | ПАО "Россети Сибирь" | "Бурятэнерго" | ТП-035-П1 Ухэри2 | 10/0,4 | 0.16 | 0.0066458 | 0 | 0
6827 | ПАО "Россети Сибирь" | "Бурятэнерго" | ТП-063-П2 Хара-Шибирь1 | 10/0,4 | 0.1 | 0.0070139 | 0 | 0
6828 | ПАО "Россети Сибирь" | "Бурятэнерго" | ТП-061-П2 Школа | 10/0,4 | 0.1 | 0.023681 | 0 | 0
6829 | ПАО "Россети Сибирь" | "Бурятэнерго" | ТП-075-П3 Тужинка-2 | 10/0,4 | 0.16 | 0.018526 | 0 | 0
6830 | ПАО "Россети Сибирь" | "Бурятэнерго" | ТП-065-П3 Школа | 10/0,4 | 0.25 | 0.015361 | 0 | 0
6831 | ПАО "Россети Сибирь" | "Бурятэнерго" | ТП-066-П3 Поселок | 10/0,4 | 0.16 | 0.032483 | 0 | 0
6832 | ПАО "Россети Сибирь" | "Бурятэнерго" | ТП-067-П3 ЛТО | 10/0,4 | 0.16 | 0.030212 | 0 | 0
6833 | ПАО "Россети Сибирь" | "Бурятэнерго" | ТП-068-П3 Маракта-1 | 10/0,4 | 0.04 | 0.013348 | 0 | 0
6834 | ПАО "Россети Сибирь" | "Бурятэнерго" | ТП-069-П3 Маракта-2 | 10/0,4 | 0.063 | 0.0010118 | 0 | 0
6835 | ПАО "Россети Сибирь" | "Бурятэнерго" | ТП-070-П3 Субаря | 10/0,4 | 0.025 | 0.01432 | 0 | 0
6836 | ПАО "Россети Сибирь" | "Бурятэнерго" | ТП-072-П3 Граница | 10/0,4 | 0.04 | 0.015083 | 0 | 0
6837 | ПАО "Россети Сибирь" | "Бурятэнерго" | ТП-074-П3 Тужинка-1 | 10/0,4 | 0.25 | 0.029453 | 0 | 0
6838 | ПАО "Россети Сибирь" | "Бурятэнерго" | ТП-281-П3 Шэрингита | 10/0,4 | 0.025 | 0.014059 | 0 | 0
6839 | ПАО "Россети Сибирь" | "Бурятэнерго" | ТП-058-П3 МТС | 10/0,4 | 0.025 | 0.0057336 | 0 | 0
6840 | ПАО "Россети Сибирь" | "Бурятэнерго" | ТП-324-П3 Цыренов | 10/0,4 | 0.025 | 0.00078843 | 0 | 0
6841 | ПАО "Россети Сибирь" | "Бурятэнерго" | ТП-084-П3 Цыренов | 10/0,4 | 0.025 | 0.017239 | 0 | 0
6842 | ПАО "Россети Сибирь" | "Бурятэнерго" | ТП-077-П4 Хадын-Эбэр | 10/0,4 | 0.063 | 0.010677 | 0 | 0
6843 | ПАО "Россети Сибирь" | "Бурятэнерго" | ТП-078-П4 Зауда | 10/0,4 | 0.04 | 0.033229 | 0 | 0
6844 | ПАО "Россети Сибирь" | "Бурятэнерго" | ТП-079-П4 МТМ | 10/0,4 | 0.25 | 0.031775 | 0 | 0
6845 | ПАО "Россети Сибирь" | "Бурятэнерго" | ТП-080-П4 Зерноток | 10/0,4 | 0.25 | 0.011149 | 0 | 0
6846 | ПАО "Россети Сибирь" | "Бурятэнерго" | ТП-081-П4 Посёлок-1 | 10/0,4 | 0.4 | 0.031464 | 0 | 0.009
6847 | ПАО "Россети Сибирь" | "Бурятэнерго" | ТП-083-П4 Поселок-2 | 10/0,4 | 0.25 | 0.03219 | 0 | 0
6848 | ПАО "Россети Сибирь" | "Бурятэнерго" | ТП-538 | 6/0,4 | 0.1 | 0.035409 | 0 | 0.036
6849 | ПАО "Россети Сибирь" | "Бурятэнерго" | ТПнс-5-10 | 10/0,4 | 0.025 | 0.01003 | 0 | 0
6850 | ПАО "Россети Сибирь" | "Бурятэнерго" | ТП-9-НС5 | 10/0,4 | 0.16 | 0.050646 | 0 | 0.0135
6851 | ПАО "Россети Сибирь" | "Бурятэнерго" | ТП-1-НС2 | 10/0,4 | 0.1 | 0.053153 | 0 | 0
6852 | ПАО "Россети Сибирь" | "Бурятэнерго" | ТП-4 НС-5 | 10/0,4 | 0.025 | 0.0067203 | 0 | 0
6853 | ПАО "Россети Сибирь" | "Бурятэнерго" | ТПнт 1-10 | 10/0,4 | 0.025 | 0.0085762 | 0 | 0
6854 | ПАО "Россети Сибирь" | "Бурятэнерго" | ТП-2-НТ-3 | 10/0,4 | 0.025 | 0 | 0 | 0
6855 | ПАО "Россети Сибирь" | "Бурятэнерго" | ТП-Г-1-24 | 10/0,4 | 0.25 | 0.050242 | 0 | 0
6856 | ПАО "Россети Сибирь" | "Бурятэнерго" | ТПнт МТС от ф.НТ-2 (аренда МТС) | 10/0,4 | 0.1 | 0.038432 | 0 | 0
6857 | ПАО "Россети Сибирь" | "Бурятэнерго" | ТПнт 2-8 | 10/0,4 | 0.063 | 0.042546 | 0 | 0
6858 | ПАО "Россети Сибирь" | "Бурятэнерго" | ТП-Х-1-6 | 10/0,4 | 0.04 | 0.0028981 | 0 | 0
6859 | ПАО "Россети Сибирь" | "Бурятэнерго" | ТП-424-Советский | 6/0,4 | 0.4 | 0.41785 | 0 | 0
6860 | ПАО "Россети Сибирь" | "Бурятэнерго" | ТП-861-Октябрьский | 10/0,4 | 0.4 | 0.5732 | 0 | 0
6861 | ПАО "Россети Сибирь" | "Бурятэнерго" | ТП-1-И9 | 6/0,4 | 0.25 | 0.072363 | 0 | 0
6862 | ПАО "Россети Сибирь" | "Бурятэнерго" | ЗТП-7-И8 | 6/0,4 | 0.63 | 0.10447 | 0.0099 | 0
6863 | ПАО "Россети Сибирь" | "Бурятэнерго" | ЗТП-8-И10 | 6/0,4 | 1 | 0.070768 | 0 | 0
6864 | ПАО "Россети Сибирь" | "Бурятэнерго" | ТП-6-И7 | 6/0,4 | 0.16 | 0.0089963 | 0 | 0
6865 | ПАО "Россети Сибирь" | "Бурятэнерго" | ТП-7-И7 | 6/0,4 | 0.25 | 0.029887 | 0 | 0
6866 | ПАО "Россети Сибирь" | "Бурятэнерго" | ТП-4-И7 | 6/0,4 | 0.18 | 0.025188 | 0 | 0
6867 | ПАО "Россети Сибирь" | "Бурятэнерго" | ТП-11-И7 | 6/0,4 | 0.32 | 0.040798 | 4.32e-05 | 0
6868 | ПАО "Россети Сибирь" | "Бурятэнерго" | ТПг 4-18 (Молодежный) | 10/0,4 | 0.16 | 0.082963 | 0 | 0
6869 | ПАО "Россети Сибирь" | "Бурятэнерго" | ТП-19-И9 «Заправка» (АРЕНДА) | 6/0,4 | 0.063 | 0.0041621 | 0 | 0
6870 | ПАО "Россети Сибирь" | "Бурятэнерго" | ТП-11-Б-5 | 10/0,4 | 0.25 | 0.090749 | 0 | 0
6871 | ПАО "Россети Сибирь" | "Бурятэнерго" | ТП-3-Шн-3 | 10/0,4 | 0.4 | 0.029902 | 0 | 0
6872 | ПАО "Россети Сибирь" | "Бурятэнерго" | ТП-6-Н2 | 10/0,4 | 0.16 | 0.0052486 | 0 | 0
6873 | ПАО "Россети Сибирь" | "Бурятэнерго" | ТП-10-И7 | 6/0,4 | 0.063 | 0.0022184 | 0 | 0
6874 | ПАО "Россети Сибирь" | "Бурятэнерго" | ТП-315-Г7 Куриганово | 10/0,4 | 0.25 | 0.23468 | 0 | 0.0135
6875 | ПАО "Россети Сибирь" | "Бурятэнерго" | ТП-322-Г7 Поселок Т | 10/0,4 | 0.4 | 0.37382 | 0 | 0.009
6876 | ПАО "Россети Сибирь" | "Бурятэнерго" | ТП-21-К-10 | 6/0,4 | 0.4 | 0.0015953 | 0 | 0.027
6877 | ПАО "Россети Сибирь" | "Бурятэнерго" | ТП-12-И7 | 6/0,4 | 0.25 | 0.0078222 | 7.2e-06 | 0
6878 | ПАО "Россети Сибирь" | "Бурятэнерго" | ТП-8-И7 | 6/0,4 | 0.16 | 0.0031501 | 0 | 0
6879 | ПАО "Россети Сибирь" | "Бурятэнерго" | ТП-1-И7 | 6/0,4 | 0.32 | 0.031727 | 0 | 0
6880 | ПАО "Россети Сибирь" | "Бурятэнерго" | ЗТП-11-И10 "АТП" | 6/0,4 | 0.4 | 0.024792 | 0 | 0
6881 | ПАО "Россети Сибирь" | "Бурятэнерго" | ТП-3-Н2 | 10/0,4 | 0.04 | 0.002779 | 0 | 0
6882 | ПАО "Россети Сибирь" | "Бурятэнерго" | ТП-8-Т1 | 10/0,4 | 0.25 | 0.058709 | 0 | 0
6883 | ПАО "Россети Сибирь" | "Бурятэнерго" | ТП-5-Т1 | 10/0,4 | 0.25 | 0.0099214 | 0 | 0
6884 | ПАО "Россети Сибирь" | "Бурятэнерго" | ТП-7-Сн2 | 10/0,4 | 0.063 | 0.0042546 | 0 | 0
6885 | ПАО "Россети Сибирь" | "Бурятэнерго" | ТП-7-Б1 "Центр" | 10/0,4 | 0.25 | 0.0028028 | 0 | 0
6886 | ПАО "Россети Сибирь" | "Бурятэнерго" | ТПг 4-6 | 10/0,4 | 0.25 | 0.16581 | 0 | 0
6887 | ПАО "Россети Сибирь" | "Бурятэнерго" | ТП-7-Б4 "Галгатай" | 10/0,4 | 0.1 | 0.00022656 | 0 | 0
6888 | ПАО "Россети Сибирь" | "Бурятэнерго" | ТП-21-Ш5 "Дойка" | 10/0,4 | 0.16 | 0 | 0 | 0
6889 | ПАО "Россети Сибирь" | "Бурятэнерго" | ТП-29-Сн5 | 10/0,4 | 0.01 | 0.004451 | 0 | 0
6890 | ПАО "Россети Сибирь" | "Бурятэнерго" | ТП-33-Сн5 | 10/0,4 | 0.025 | 0.0039893 | 0 | 0
6891 | ПАО "Россети Сибирь" | "Бурятэнерго" | ТП-20-Ш5 "Котельная" | 10/0,4 | 0.16 | 0.0039016 | 0.009 | 0
6892 | ПАО "Россети Сибирь" | "Бурятэнерго" | ТП-17-Бу2"Застава" | 10/0,4 | 0.04 | 0.024818 | 0 | 0
6893 | ПАО "Россети Сибирь" | "Бурятэнерго" | ТП-1-Ш4 "Большая" | 10/0,4 | 0.1 | 0.017819 | 0 | 0
6894 | ПАО "Россети Сибирь" | "Бурятэнерго" | ТП-6-Д5 | 10/0,4 | 0.4 | 0.14493 | 0 | 0
6895 | ПАО "Россети Сибирь" | "Бурятэнерго" | ТП-053 К-4 Восточная | 10/0,4 | 0.1 | 0.087641 | 0 | 0
6896 | ПАО "Россети Сибирь" | "Бурятэнерго" | ТП-517 | 6/0,4 | 0.25 | 0.20343 | 0 | 0.018
6897 | ПАО "Россети Сибирь" | "Бурятэнерго" | ТП-4-НТ-1 (Ринчинов) | 10/0,4 | 0.025 | 0.012928 | 0 | 0
6898 | ПАО "Россети Сибирь" | "Бурятэнерго" | ТП-519 | 6/0,4 | 0.25 | 0.075371 | 0 | 0
6899 | ПАО "Россети Сибирь" | "Бурятэнерго" | ТП-221 | 6/0,4 | 0.4 | 0.15297 | 0 | 0.0045
6900 | ПАО "Россети Сибирь" | "Бурятэнерго" | ТП-106 | 6/0,4 | 0.1 | 0.002286 | 0 | 0
6901 | ПАО "Россети Сибирь" | "Бурятэнерго" | ТП-512 | 6/0,4 | 0.4 | 0.052368 | 0 | 0.017325
6902 | ПАО "Россети Сибирь" | "Бурятэнерго" | ТП-СНТ Уголек | 6/0,4 | 0.025 | 0.10624 | 0 | 0.018
6903 | ПАО "Россети Сибирь" | "Бурятэнерго" | ТП-46 СН-5 Тарбаев | 10/0,4 | 0.025 | 0 | 0 | 0
6904 | ПАО "Россети Сибирь" | "Бурятэнерго" | ТП-319-Г7 Элькисер | 10/0,4 | 0.025 | 0.0011271 | 0 | 0
6905 | ПАО "Россети Сибирь" | "Бурятэнерго" | ТП-8-ЗМ1 "Кафе" (БП) | 10/0,4 | 0.04 | 0.017304 | 0 | 0
6906 | ПАО "Россети Сибирь" | "Бурятэнерго" | ТП-429-Г7 Мегафон Т | 10/0,4 | 0.016 | 0.015576 | 0 | 0
6907 | ПАО "Россети Сибирь" | "Бурятэнерго" | ТП-465-Г7 Икат | 10/0,4 | 0.16 | 0.14018 | 0 | 0.0315
6908 | ПАО "Россети Сибирь" | "Бурятэнерго" | ТП-469-Г7 Дорожник | 10/0,4 | 0.16 | 0.15264 | 0 | 0
6909 | ПАО "Россети Сибирь" | "Бурятэнерго" | ТП-481-Г7 Посолье | 10/0,4 | 0.25 | 0.23676 | 0 | 0
6910 | ПАО "Россети Сибирь" | "Бурятэнерго" | ТП-430-Г7 Мрамор | 10/0,4 | 0.063 | 0.05815 | 0 | 0.0765
6911 | ПАО "Россети Сибирь" | "Бурятэнерго" | ТП-246 У-1 Сультимова | 10/0,4 | 0.025 | 0.0073915 | 0 | 0
6912 | ПАО "Россети Сибирь" | "Бурятэнерго" | ТП-249 Л-1 Очирова | 10/0,4 | 0.025 | 0.0075898 | 0 | 0
6913 | ПАО "Россети Сибирь" | "Бурятэнерго" | ТП-250 В-5 Рампилова | 10/0,4 | 0.025 | 0.0062276 | 0 | 0
6914 | ПАО "Россети Сибирь" | "Бурятэнерго" | ТП-БВК-Бг2 | 10/0,4 | 0.025 | 0.0086272 | 0 | 0
6915 | ПАО "Россети Сибирь" | "Бурятэнерго" | ТП-1-П1 "РРС Танхой" | 10/0,4 | 0.16 | 0.028537 | 0 | 0
6916 | ПАО "Россети Сибирь" | "Бурятэнерго" | ТП-25-Б-4 | 10/0,4 | 0.16 | 0 | 0 | 0
6917 | ПАО "Россети Сибирь" | "Бурятэнерго" | ТП-9 Н-2"БВК"(АРЕНДА) | 10/0,4 | 0.04 | 0.0049024 | 0 | 0
6918 | ПАО "Россети Сибирь" | "Бурятэнерго" | ТП-8 Д-3 | 10/0,4 | 0.1 | 0.053154 | 0 | 0.0135
6919 | ПАО "Россети Сибирь" | "Бурятэнерго" | ТП-4-А-4 | 10/0,4 | 0.025 | 0.0041466 | 0 | 0
6920 | ПАО "Россети Сибирь" | "Бурятэнерго" | ТП-636-И7 Бадма Сэсэг | 10/0,4 | 0.25 | 0.094702 | 0 | 0.0135
6921 | ПАО "Россети Сибирь" | "Бурятэнерго" | ТП-13-О-4 | 10/0,4 | 0.025 | 0.0042089 | 0 | 0
6922 | ПАО "Россети Сибирь" | "Бурятэнерго" | ТП-258 К-7 Хабшу | 10/0,4 | 0.025 | 0.0072575 | 0 | 0
6923 | ПАО "Россети Сибирь" | "Бурятэнерго" | РП "ЦВМ" | 10 | 0.4 | 0 | 0 | 0
6924 | ПАО "Россети Сибирь" | "Бурятэнерго" | ТП-2011-Железнодорожный | 6/0,4 | 0.18 | 0.091802 | 0 | 0.0009
6925 | ПАО "Россети Сибирь" | "Бурятэнерго" | ТП-180-Железнодорожный | 6/0,4 | 0.32 | 0.35576 | 0 | 0.1044
6926 | ПАО "Россети Сибирь" | "Бурятэнерго" | ТП-150-Железнодорожный | 6/0,4 | 0.25 | 0.1112 | 0 | 0.009
6927 | ПАО "Россети Сибирь" | "Бурятэнерго" | ТП-287-Железнодорожный | 6/0,4 | 0.4 | 0.18244 | 0 | 0
6928 | ПАО "Россети Сибирь" | "Бурятэнерго" | ТП-104-Железнодорожный | 6/0,4 | 0.4 | 0.176 | 0 | 0.12546
6929 | ПАО "Россети Сибирь" | "Бурятэнерго" | ТП 35/0,4 кВ В-3 | 35/0,4 | 0.25 | 0 | 0 | 0
6930 | ПАО "Россети Сибирь" | "Бурятэнерго" | ТП-33 С-9 | 10/0,4 | 0.025 | 0.0066788 | 0 | 0
6931 | ПАО "Россети Сибирь" | "Бурятэнерго" | ТП-27-Т7 "Гора" | 10/0,4 | 0.25 | 0.014083 | 0 | 0
6932 | ПАО "Россети Сибирь" | "Бурятэнерго" | ТП-2654 |  | 0.25 | 0 | 0 | 0
6933 | ПАО "Россети Сибирь" | "Бурятэнерго" | ТП-12-П4 "ПОХ" | 10/0,4 | 0.25 | 0.02047 | 0 | 0
6934 | ПАО "Россети Сибирь" | "Бурятэнерго" | ТП-6-П12 "Еловка" | 10/0,4 | 0.16 | 0.03778 | 0 | 0
6935 | ПАО "Россети Сибирь" | "Бурятэнерго" | ТП-7-ХХ7 "Пилорама" | 10/0,4 | 0.04 | 0.0083355 | 0 | 0
6936 | ПАО "Россети Сибирь" | "Бурятэнерго" | ТП-26-М3 | 10/0,4 | 0.04 | 0.0042584 | 0 | 0
6937 | ПАО "Россети Сибирь" | "Бурятэнерго" | ЗТП-6-И10 | 6/0,4 | 0.4 | 0.081987 | 0 | 0
6938 | ПАО "Россети Сибирь" | "Бурятэнерго" | ТП-13-М6 "СНиП" | 10/0,4 | 0.025 | 0.0025195 | 0 | 0
6939 | ПАО "Россети Сибирь" | "Бурятэнерго" | ТП-18-О-2 Фермерская | 10/0,4 | 0.1 | 0.0018899 | 0 | 0
6940 | ПАО "Россети Сибирь" | "Бурятэнерго" | ТП-2-Т5 "СТФ Красный Яр" | 10/0,4 | 0.04 | 0.00069384 | 0 | 0
6941 | ПАО "Россети Сибирь" | "Бурятэнерго" | ТП-9а-С83 "Стройка" | 6/0,4 | 0 | 0.12296 | 0 | 0
6942 | ПАО "Россети Сибирь" | "Бурятэнерго" | ТП-11-ХХ8 "Мир" | 10/0,4 | 0.025 | 0.0060888 | 0 | 0
6943 | ПАО "Россети Сибирь" | "Бурятэнерго" | ТП-12-ХХ8 "КФХ" | 10/0,4 | 0.063 | 0.0049881 | 0 | 0
6944 | ПАО "Россети Сибирь" | "Бурятэнерго" | ТП-16-НТ1 | 10/0,4 | 0.04 | 0.0031615 | 0 | 0
6945 | ПАО "Россети Сибирь" | "Бурятэнерго" | МТП-11-Бг1 | 10/0,4 | 0.04 | 0.001395 | 0 | 0
6946 | ПАО "Россети Сибирь" | "Бурятэнерго" | ТП-10-М2 "Производственная" (Аренда) | 10/0,4 | 0.25 | 0.02477 | 0 | 0
6947 | ПАО "Россети Сибирь" | "Бурятэнерго" | ТП-1382 | 6/0,4 | 0 | 0.74765 | 0 | 0
6948 | ПАО "Россети Сибирь" | "Бурятэнерго" | ТП-17 Э-3 "Казан" | 10/0,4 | 0.025 | 0.016822 | 0 | 0
6949 | ПАО "Россети Сибирь" | "Бурятэнерго" | ТП-10-З-17 МКСЛ | 10/0,4 | 0.16 | 0.038253 | 0 | 0
6950 | ПАО "Россети Сибирь" | "Бурятэнерго" | ТП-29 НС-5 "Будаева" | 10/0,4 | 0.063 | 0.052958 | 0 | 0
6951 | ПАО "Россети Сибирь" | "Бурятэнерго" | ТП-3-Б-6 | 10/0,4 | 0.25 | 0 | 0 | 0
6952 | ПАО "Россети Сибирь" | "Бурятэнерго" | ТП-8-Б2 "Кафе" | 10/0,4 | 0.25 | 0.28418 | 0 | 0.0405
6953 | ПАО "Россети Сибирь" | "Бурятэнерго" | ТП-1-Б4 "СПТУ" | 10/0,4 | 0.1 | 0.022415 | 0 | 0
6954 | ПАО "Россети Сибирь" | "Бурятэнерго" | ТП-4-Б4 "Водокачка" | 10/0,4 | 0.16 | 0.0085763 | 0 | 0
6955 | ПАО "Россети Сибирь" | "Бурятэнерго" | ТП-3-Б4 "РТПЦ" | 10/0,4 | 0.25 | 0.013356 | 0 | 0
6956 | ПАО "Россети Сибирь" | "Бурятэнерго" | ТП-2-Б4 "Октябрьская" | 10/0,4 | 0.25 | 0.038263 | 0 | 0
6957 | ПАО "Россети Сибирь" | "Бурятэнерго" | ТП-25-Б2 ПМК | 10/0,4 | 0.1 | 0.0065945 | 0 | 0.0135
6958 | ПАО "Россети Сибирь" | "Бурятэнерго" | ТП-3-Б5 "Восход" | 10/0,4 | 0.1 | 0.0028594 | 0 | 0
6959 | ПАО "Россети Сибирь" | "Бурятэнерго" | ТП-7-Б5 "Аэропорт" | 10/0,4 | 0.16 | 0.0028311 | 0 | 0
6960 | ПАО "Россети Сибирь" | "Бурятэнерго" | ТП-22 Железнодорожный | 10/0,4 | 0.1 | 0.074637 | 0 | 0.009
6961 | ПАО "Россети Сибирь" | "Бурятэнерго" | ТП-404-С3 Солнышко | 10/0,4 | 0.025 | 0.023676 | 0 | 0
6962 | ПАО "Россети Сибирь" | "Бурятэнерго" | ТП-294-О10 Мегафон | 10/0,4 | 0.025 | 0.023883 | 0 | 0
6963 | ПАО "Россети Сибирь" | "Бурятэнерго" | ТП-7-НТ2 | 10/0,4 | 0.1 | 0.011356 | 0 | 0
6964 | ПАО "Россети Сибирь" | "Бурятэнерго" | ТП-21 О-4 " КФХ Дондуков" | 10/0,4 | 0.025 | 0 | 0 | 0
6965 | ПАО "Россети Сибирь" | "Бурятэнерго" | ТП-1622 Советский |  | 0.063 | 0.069573 | 0.0045 | 0
6966 | ПАО "Россети Сибирь" | "Бурятэнерго" | ТП-541-И7 МТС 18 КМ | 10/0,4 | 0 | 0.023052 | 0 | 0
6967 | ПАО "Россети Сибирь" | "Бурятэнерго" | ТП-16 БВС-9 "Лавровая" | 10/0,4 | 0.25 | 0.18359 | 0.0135 | 0
6968 | ПАО "Россети Сибирь" | "Бурятэнерго" | ТП-5-Ш2 "СПТУ" | 10/0,4 | 0.25 | 0.022222 | 0 | 0
6969 | ПАО "Россети Сибирь" | "Бурятэнерго" | ТП-1-Х2 РРС-4" | 10/0,4 | 0.04 | 0.0085083 | 0 | 0
6970 | ПАО "Россети Сибирь" | "Бурятэнерго" | ТП-6-О1 "Дэдэ Жахана" | 10/0,4 | 0.025 | 0.010849 | 0 | 0
6971 | ПАО "Россети Сибирь" | "Бурятэнерго" | ТП-4-Бг1 | 10/0,4 | 0.04 | 0.0031039 | 0 | 0
6972 | ПАО "Россети Сибирь" | "Бурятэнерго" | ТП-12-Х1 "Хохир" | 10/0,4 | 0.063 | 0.023581 | 0 | 0.0144
6973 | ПАО "Россети Сибирь" | "Бурятэнерго" | ТП-2651 |  | 0.025 | 0.0031794 | 0 | 0
6974 | ПАО "Россети Сибирь" | "Бурятэнерго" | ТП-8-Н8 "СТФ-1" | 10/0,4 | 0.063 | 0 | 0 | 0
6975 | ПАО "Россети Сибирь" | "Бурятэнерго" | ТП-12-Х5 "Талын Булык-1" | 10/0,4 | 0.025 | 0.00035334 | 0 | 0
6976 | ПАО "Россети Сибирь" | "Бурятэнерго" | ТП-1374 | 6/0,4 | 0.63 | 0 | 0 | 0
6977 | ПАО "Россети Сибирь" | "Бурятэнерго" | ТП-1380 | 10/0,4 | 0.16 | 0 | 0 | 0
6978 | ПАО "Россети Сибирь" | "Бурятэнерго" | ТП-210-О2 Родник | 10/0,4 | 0.025 | 0 | 0 | 0
6979 | ПАО "Россети Сибирь" | "Бурятэнерго" | ТП-669-А20 Дымчикова | 10/0,4 | 0.1 | 0 | 0 | 0
6980 | ПАО "Россети Сибирь" | "Бурятэнерго" | ТП-94-И3 Попова | 10/0,4 | 0.04 | 0 | 0 | 0
6981 | ПАО "Россети Сибирь" | "Бурятэнерго" | ТП-2647 | 10/0,4 | 0.025 | 0.014262 | 0 | 0
6982 | ПАО "Россети Сибирь" | "Бурятэнерго" | ТП-2638 | 10/0,4 | 0.025 | 0.020504 | 0 | 0
6983 | ПАО "Россети Сибирь" | "Бурятэнерго" | ТП-2642 | 10/0,4 | 0.4 | 0.031078 | 0 | 0.009
6984 | ПАО "Россети Сибирь" | "Бурятэнерго" | ТП-2643 |  | 0.04 | 0.025362 | 0 | 0
6985 | ПАО "Россети Сибирь" | "Бурятэнерго" | ТП-1620 Советский | 10/0,4 | 1 | 0.21 | 0 | 0
6986 | ПАО "Россети Сибирь" | "Бурятэнерго" | ТП-17-Н5 "ДРП" | 10/0,4 | 0.25 | 0.002638 | 0 | 0
6987 | ПАО "Россети Сибирь" | "Бурятэнерго" | ТП-14-К-10 АКХ Дружба | 10/0,4 | 0.025 | 0.015438 | 0 | 0
6988 | ПАО "Россети Сибирь" | "Бурятэнерго" | ТП-10-ТЕ7 "Лесовод" | 10/0,4 | 0.1 | 0.024997 | 0 | 0
6989 | ПАО "Россети Сибирь" | "Бурятэнерго" | ТП-17-А8 "ГИС" (А) | 10/0,4 | 0.25 | 0.02899 | 0 | 0
6990 | ПАО "Россети Сибирь" | "Бурятэнерго" | ТП-19-А8 "Байкалжилстрой" (А) | 10/0,4 | 0.16 | 0 | 0 | 0
6991 | ПАО "Россети Сибирь" | "Бурятэнерго" | ТП 1-О-5 Совхозная-2 | 10/0,4 | 0.63 | 0 | 0 | 0
6992 | ПАО "Россети Сибирь" | "Бурятэнерго" | ТП-1367 | 10/0,4 | 0.025 | 0.0031152 | 0 | 0.0075
6993 | ПАО "Россети Сибирь" | "Бурятэнерго" | ТП-1 О-2 "Абсолют" | 10/0,4 | 0.4 | 0.35472 | 0 | 0
6994 | ПАО "Россети Сибирь" | "Бурятэнерго" | ТП-25-Бх4 "Куйтун" | 10/0,4 | 0.025 | 0.00013792 | 0 | 0
6995 | ПАО "Россети Сибирь" | "Бурятэнерго" | ТП-19 Э-4 "Спортивная" | 10/0,4 | 0.16 | 0.04029 | 0 | 0.0225
6996 | ПАО "Россети Сибирь" | "Бурятэнерго" | ТП-4 М-6 ГБУ ЦИТ РБ (Стелла) | 10/0,4 | 0.025 | 0.0010384 | 0 | 0
6997 | ПАО "Россети Сибирь" | "Бурятэнерго" | ТП-220 | 6/0,4 | 0.4 | 0.14762 | 0 | 0
6998 | ПАО "Россети Сибирь" | "Бурятэнерго" | ТП-231 У-9 МТС | 10/0,4 | 0.016 | 0.00772 | 0 | 0
6999 | ПАО "Россети Сибирь" | "Бурятэнерго" | ТП-555-И3 Бууса | 10/0,4 | 0.16 | 0 | 0.009 | 0.0135
7000 | ПАО "Россети Сибирь" | "Бурятэнерго" | ТП-6 -Бил1 Станция БВК | 6/0,4 | 0.025 | 0.014851 | 0 | 0
7001 | ПАО "Россети Сибирь" | "Бурятэнерго" | ТП-4-С1 | 10/0,4 | 0.25 | 0.10191 | 0 | 0
7002 | ПАО "Россети Сибирь" | "Бурятэнерго" | ТП-21-К-11 | 6/0,4 | 0.16 | 0.047444 | 0 | 0
7003 | ПАО "Россети Сибирь" | "Бурятэнерго" | ТП-22-К-11 | 6/0,4 | 0.16 | 0.04126 | 0 | 0
7004 | ПАО "Россети Сибирь" | "Бурятэнерго" | ТП-23-К-11 | 6/0,4 | 0.25 | 0.0021999 | 0 | 0
7005 | ПАО "Россети Сибирь" | "Бурятэнерго" | ТП-24-К-11 | 6/0,4 | 0.16 | 0.0046024 | 0 | 0
7006 | ПАО "Россети Сибирь" | "Бурятэнерго" | ТП-14-К-11 | 6/0,4 | 0.04 | 0 | 0 | 0
7007 | ПАО "Россети Сибирь" | "Бурятэнерго" | ТП-11-К-20 | 6/0,4 | 0.25 | 0 | 0 | 0
7008 | ПАО "Россети Сибирь" | "Бурятэнерго" | ТП-49-К-7 | 10/0,4 | 0.025 | 0.0075798 | 0 | 0
7009 | ПАО "Россети Сибирь" | "Бурятэнерго" | ТП-6-УК-1 | 10/0,4 | 0.025 | 0.015306 | 0 | 0
7010 | ПАО "Россети Сибирь" | "Бурятэнерго" | ТП-25-Ш-2 | 10/0,4 | 0.025 | 0.01056 | 0 | 0
7011 | ПАО "Россети Сибирь" | "Бурятэнерго" | ТП-2-МТ1 "ДетСад" | 6/0,4 | 0.56 | 0.27087 | 0 | 0
7012 | ПАО "Россети Сибирь" | "Бурятэнерго" | ТП-3-П3 "Черноярово" | 10/0,4 | 0.063 | 0.0029413 | 0 | 0
7013 | ПАО "Россети Сибирь" | "Бурятэнерго" | ТП-2-П3 "Мост" | 10/0,4 | 0.25 | 0.008544 | 0 | 0
7014 | ПАО "Россети Сибирь" | "Бурятэнерго" | ТП-1-П3 "МТФ" | 10/0,4 | 0.063 | 4.305e-05 | 0 | 0
7015 | ПАО "Россети Сибирь" | "Бурятэнерго" | ТП-5-П2 "Клуб" | 10/0,4 | 0.25 | 0.0021079 | 0 | 0
7016 | ПАО "Россети Сибирь" | "Бурятэнерго" | РП-10 кВ "Усть-Баргузинская ДЭС" | 10 | 2.5 | 0 | 0 | 0
7017 | ПАО "Россети Сибирь" | "Бурятэнерго" | ТП-1-Б2 "Сл.ПС" | 10/0,4 | 0.4 | 0.1045 | 0 | 0
7018 | ПАО "Россети Сибирь" | "Бурятэнерго" | ТП-2-Б2 "Склады РПС" | 10/0,4 | 0.16 | 0.089161 | 0 | 0
7019 | ПАО "Россети Сибирь" | "Бурятэнерго" | ТП-3-Б2 "Пищекомбинат-1" | 10/0,4 | 0.16 | 0.01778 | 0 | 0
7020 | ПАО "Россети Сибирь" | "Бурятэнерго" | ТП-8-П1 "Детсад" | 10/0,4 | 0.1 | 0.0060053 | 0 | 0
7021 | ПАО "Россети Сибирь" | "Бурятэнерго" | ТП-5-Б2 "Мост" | 10/0,4 | 0.025 | 0.0022311 | 0 | 0.0135
7022 | ПАО "Россети Сибирь" | "Бурятэнерго" | ТП-9-П1 "УСМ" | 10/0,4 | 0.63 | 0.00098893 | 0 | 0
7023 | ПАО "Россети Сибирь" | "Бурятэнерго" | ТП-6-Б2 "Энергетик" | 10/0,4 | 0.1 | 0.00042744 | 0 | 0
7024 | ПАО "Россети Сибирь" | "Бурятэнерго" | ТП-7-Б2 "ХДСУ-2" | 10/0,4 | 0.25 | 0.096679 | 0 | 0.0135
7025 | ПАО "Россети Сибирь" | "Бурятэнерго" | ТП-8-Б2 "ХДСУ-1" | 10/0,4 | 0.25 | 0.033279 | 0 | 0
7026 | ПАО "Россети Сибирь" | "Бурятэнерго" | ТП-9-Б2 "Звероферма" | 10/0,4 | 0.25 | 0.04306 | 0 | 0
7027 | ПАО "Россети Сибирь" | "Бурятэнерго" | ТП-10-Б2 "РРС" | 10/0,4 | 0.04 | 0 | 0 | 0
7028 | ПАО "Россети Сибирь" | "Бурятэнерго" | ТП-11-Б2 "Микрорайон РЭС" | 10/0,4 | 0.16 | 0.011715 | 0 | 0
7029 | ПАО "Россети Сибирь" | "Бурятэнерго" | ТП-12-Б2 "Баргузинская" | 10/0,4 | 0.1 | 0.0031135 | 0 | 0
7030 | ПАО "Россети Сибирь" | "Бурятэнерго" | ТП-13-Б2 "МТС Шаманск" (А) | 10/0,4 | 0.01 | 0.0038447 | 0 | 0
7031 | ПАО "Россети Сибирь" | "Бурятэнерго" | ТП-14-Б2 "Иркутская" | 10/0,4 | 0.063 | 0.0018093 | 0 | 0
7032 | ПАО "Россети Сибирь" | "Бурятэнерго" | ТП-1-Б3 "Остановка СЭС" | 10/0,4 | 0.1 | 0.063712 | 0 | 0
7033 | ПАО "Россети Сибирь" | "Бурятэнерго" | ТП-2-Б3 "Питомник" | 10/0,4 | 0.04 | 0.0038417 | 0 | 0
7034 | ПАО "Россети Сибирь" | "Бурятэнерго" | ТП-3-Б3 "Шапеньково" | 10/0,4 | 0.1 | 0.017038 | 0 | 0
7035 | ПАО "Россети Сибирь" | "Бурятэнерго" | ТП-4-Б3 "Кокуй" | 10/0,4 | 0.04 | 0.0093056 | 0 | 0
7036 | ПАО "Россети Сибирь" | "Бурятэнерго" | ТП-5-Б3 "Трунда" | 10/0,4 | 0.025 | 0.0027905 | 0 | 0
7037 | ПАО "Россети Сибирь" | "Бурятэнерго" | ТП-6-Б3 "Недоросково" | 10/0,4 | 0.04 | 0.00050391 | 0 | 0
7038 | ПАО "Россети Сибирь" | "Бурятэнерго" | ТП-7-Б3 "Аэропорт" | 10/0,4 | 0.025 | 0.0017896 | 0 | 0
7039 | ПАО "Россети Сибирь" | "Бурятэнерго" | ТП-1-Б4 "ПОХ" | 10/0,4 | 0.25 | 0.071007 | 0 | 0.0045
7040 | ПАО "Россети Сибирь" | "Бурятэнерго" | ТП-2-Б4 "Советская-3" | 10/0,4 | 0.1 | 0.04424 | 0 | 0.0045
7041 | ПАО "Россети Сибирь" | "Бурятэнерго" | ТП-3-Б4 "Школа" | 10/0,4 | 0.25 | 0.046218 | 0 | 0
7042 | ПАО "Россети Сибирь" | "Бурятэнерго" | ТП-4-Б4 "Советская-1" | 10/0,4 | 0.16 | 0.084784 | 0 | 0
7043 | ПАО "Россети Сибирь" | "Бурятэнерго" | ТП-5-Б4 "Старая столовая" | 10/0,4 | 0.16 | 0.018686 | 0 | 0
7044 | ПАО "Россети Сибирь" | "Бурятэнерго" | ТП-6-Б4 "Новая столовая" | 10/0,4 | 0.25 | 0.1163 | 0 | 0
7045 | ПАО "Россети Сибирь" | "Бурятэнерго" | ТП-7-Б4 "ТУСМ" | 10/0,4 | 0.16 | 0.0474 | 0 | 0
7046 | ПАО "Россети Сибирь" | "Бурятэнерго" | ТП-8-Б4 "Сберкасса" | 10/0,4 | 0.25 | 0.053437 | 0 | 0
7047 | ПАО "Россети Сибирь" | "Бурятэнерго" | ТП-9-Б4 "ЦК" | 10/0,4 | 0.4 | 0.066256 | 0 | 0
7048 | ПАО "Россети Сибирь" | "Бурятэнерго" | ТП-10-Б4 "Почта" | 10/0,4 | 0.1 | 0.036375 | 0.0063 | 0
7049 | ПАО "Россети Сибирь" | "Бурятэнерго" | ТП-11-Б4 "ДК" | 10/0,4 | 0.25 | 0.072638 | 0 | 0
7050 | ПАО "Россети Сибирь" | "Бурятэнерго" | ТП-1-Б5 "База СЭС" | 10/0,4 | 0.16 | 0.019204 | 0 | 0
7051 | ПАО "Россети Сибирь" | "Бурятэнерго" | ТП-2-Б5 "Инкубатор-1" | 10/0,4 | 0.25 | 0.068196 | 0 | 0
7052 | ПАО "Россети Сибирь" | "Бурятэнерго" | ТП-3-Б5 "Хирургический комплекс" | 10/0,4 | 0.25 | 0.12866 | 0 | 0
7053 | ПАО "Россети Сибирь" | "Бурятэнерго" | ТП-4-Б5 "Больничная" | 10/0,4 | 0.16 | 0.034479 | 0 | 0
7054 | ПАО "Россети Сибирь" | "Бурятэнерго" | ТП-5-Б5 "Советская-2" | 10/0,4 | 0.16 | 0.078267 | 0 | 0.009
7055 | ПАО "Россети Сибирь" | "Бурятэнерго" | ТП-6-Б5 "Стадион" | 10/0,4 | 0.16 | 0.056688 | 0.009 | 0
7056 | ПАО "Россети Сибирь" | "Бурятэнерго" | ТП-7-Б5 "Бурводстрой" | 10/0,4 | 0.25 | 0.10211 | 0 | 0
7057 | ПАО "Россети Сибирь" | "Бурятэнерго" | ТП-8-Б5 "ДРСУ-2" | 10/0,4 | 0.1 | 0.011592 | 0 | 0
7058 | ПАО "Россети Сибирь" | "Бурятэнерго" | ТП-9-Б5 "ДРСУ-1" | 10/0,4 | 0.25 | 0.063297 | 0 | 0
7059 | ПАО "Россети Сибирь" | "Бурятэнерго" | ТП-10-Б5 "Лесхоз" | 10/0,4 | 0.1 | 0.020191 | 0 | 0
7060 | ПАО "Россети Сибирь" | "Бурятэнерго" | ТП-1-Б6 "Инкубатор" | 10/0,4 | 0.16 | 0.048171 | 0 | 0
7061 | ПАО "Россети Сибирь" | "Бурятэнерго" | ТП-2-Б6 "Гараж связи" | 10/0,4 | 0.16 | 0.021906 | 0 | 0
7062 | ПАО "Россети Сибирь" | "Бурятэнерго" | ТП-3-Б6 "Зеленый квартал" | 10/0,4 | 0.16 | 0.036131 | 0 | 0
7063 | ПАО "Россети Сибирь" | "Бурятэнерго" | ТП-5-Б6 "Парк" | 10/0,4 | 0.16 | 0.039853 | 0 | 0
7064 | ПАО "Россети Сибирь" | "Бурятэнерго" | ТП-6-Б6 "Очирова-2" | 10/0,4 | 0.16 | 0.071327 | 0 | 0
7065 | ПАО "Россети Сибирь" | "Бурятэнерго" | ТП-7-Б6 "Очирова-1" | 10/0,4 | 0.16 | 0.048481 | 0 | 0
7066 | ПАО "Россети Сибирь" | "Бурятэнерго" | ТП-8-Б6 "Комхоз" | 10/0,4 | 0.1 | 0.06042 | 0 | 0
7067 | ПАО "Россети Сибирь" | "Бурятэнерго" | ТП-9-Б6 "РСУ" | 10/0,4 | 0.25 | 0.044177 | 0 | 0
7068 | ПАО "Россети Сибирь" | "Бурятэнерго" | ТП-10-Б6 "Кабашова" | 10/0,4 | 0.16 | 0.044576 | 0 | 0
7069 | ПАО "Россети Сибирь" | "Бурятэнерго" | ТП-11-Б6 "АТП" | 10/0,4 | 0.16 | 0.041668 | 0 | 0
7070 | ПАО "Россети Сибирь" | "Бурятэнерго" | ТП-12-Б6 "ПМК-20" | 10/0,4 | 0.16 | 0.0053487 | 0 | 0
7071 | ПАО "Россети Сибирь" | "Бурятэнерго" | ТП-13-Б6 "Райтоп" | 10/0,4 | 0.25 | 0.045125 | 0 | 0
7072 | ПАО "Россети Сибирь" | "Бурятэнерго" | ТП-14-Б6 "Морокова-1" | 10/0,4 | 0.16 | 0.083097 | 0 | 0
7073 | ПАО "Россети Сибирь" | "Бурятэнерго" | ТП-15-Б6 "Морокова-2" | 10/0,4 | 0.1 | 0.028324 | 0 | 0.0045
7074 | ПАО "Россети Сибирь" | "Бурятэнерго" | ТП-16-Б6 "Межколхоз" | 10/0,4 | 0.16 | 0.010665 | 0 | 0
7075 | ПАО "Россети Сибирь" | "Бурятэнерго" | ТП-17-Б6 "Подсобное" | 10/0,4 | 0.1 | 0.0031971 | 0 | 0
7076 | ПАО "Россети Сибирь" | "Бурятэнерго" | ТП-18-Б6 "Нестериха-1" | 10/0,4 | 0.1 | 0.018512 | 0 | 0.015
7077 | ПАО "Россети Сибирь" | "Бурятэнерго" | ТП-19-Б6 "Нестериха-2" | 10/0,4 | 0.1 | 0.016305 | 0 | 0
7078 | ПАО "Россети Сибирь" | "Бурятэнерго" | ТП-20-Б6 "Озерная" | 10/0,4 | 0.1 | 0.020735 | 0 | 0
7079 | ПАО "Россети Сибирь" | "Бурятэнерго" | ТП-1-У2 "Больничная" | 10/0,4 | 0.16 | 0.015341 | 0 | 0
7080 | ПАО "Россети Сибирь" | "Бурятэнерго" | ТП-2-У2 "Трактовая" | 10/0,4 | 0.1 | 0.022792 | 0 | 0
7081 | ПАО "Россети Сибирь" | "Бурятэнерго" | ТП-1-У3 "МТМ" | 10/0,4 | 0.1 | 0.0061719 | 0 | 0
7082 | ПАО "Россети Сибирь" | "Бурятэнерго" | ТП-2-У3 "Заречная" | 10/0,4 | 0.04 | 0.0075358 | 0 | 0
7083 | ПАО "Россети Сибирь" | "Бурятэнерго" | ТП-3-У3 "Гагарина-1" | 10/0,4 | 0.1 | 0.062025 | 0 | 0
7084 | ПАО "Россети Сибирь" | "Бурятэнерго" | ТП-4-У3 "Гагарина-2" | 10/0,4 | 0.1 | 0.02347 | 0 | 0
7085 | ПАО "Россети Сибирь" | "Бурятэнерго" | ТП-5-У3 "Центральная котельная" | 10/0,4 | 0.25 | 0.038786 | 0 | 0
7086 | ПАО "Россети Сибирь" | "Бурятэнерго" | ТП-6-У3 "Школа" | 10/0,4 | 0.25 | 0.029216 | 0 | 0
7087 | ПАО "Россети Сибирь" | "Бурятэнерго" | ТП-7-У3 "Пекарня" | 10/0,4 | 0.1 | 0.021346 | 0 | 0
7088 | ПАО "Россети Сибирь" | "Бурятэнерго" | ТП-8-У3 "Малое Уро" | 10/0,4 | 0.063 | 0.0099652 | 0 | 0
7089 | ПАО "Россети Сибирь" | "Бурятэнерго" | ТП-9-У3 "База Малое Уро" | 10/0,4 | 0.16 | 0.019067 | 0 | 0
7090 | ПАО "Россети Сибирь" | "Бурятэнерго" | ТП-2-У4 "Орбита" | 10/0,4 | 0.25 | 0.018814 | 0 | 0
7091 | ПАО "Россети Сибирь" | "Бурятэнерго" | ТП-3-У4 "Душелан" | 10/0,4 | 0.1 | 0.013861 | 0 | 0
7092 | ПАО "Россети Сибирь" | "Бурятэнерго" | ТП-4-У4 "Малое Суво" | 10/0,4 | 0.1 | 0.011236 | 0 | 0
7093 | ПАО "Россети Сибирь" | "Бурятэнерго" | ТП-5-У4 "Суво Центр" | 10/0,4 | 0.1 | 0.037361 | 0 | 0
7094 | ПАО "Россети Сибирь" | "Бурятэнерго" | ТП-6-У4 "Школьный переулок" | 10/0,4 | 0.16 | 0.026847 | 0 | 0
7095 | ПАО "Россети Сибирь" | "Бурятэнерго" | ТП-8-У4 "Душелан новая" | 10/0,4 | 0.1 | 0.0068928 | 0 | 0
7096 | ПАО "Россети Сибирь" | "Бурятэнерго" | ТП-1-У5 "Сельхозхимия" | 10/0,4 | 0.16 | 0.00053449 | 0 | 0
7097 | ПАО "Россети Сибирь" | "Бурятэнерго" | ТП-2-У5 "Малый Читкан" | 10/0,4 | 0.063 | 0.014406 | 0 | 0
7098 | ПАО "Россети Сибирь" | "Бурятэнерго" | ТП-3-У5 "Производственная" | 10/0,4 | 0.1 | 0.021412 | 0 | 0
7099 | ПАО "Россети Сибирь" | "Бурятэнерго" | ТП-4-У5 "Молодежная" | 10/0,4 | 0.1 | 0.011454 | 0 | 0
7100 | ПАО "Россети Сибирь" | "Бурятэнерго" | ТП-5-У5 "Подсобное" | 10/0,4 | 0.16 | 0.013845 | 0 | 0
7101 | ПАО "Россети Сибирь" | "Бурятэнерго" | ТП-6-У5 "Индом" | 10/0,4 | 0.4 | 0.039419 | 0 | 0
7102 | ПАО "Россети Сибирь" | "Бурятэнерго" | ТП-7-У5 "Коммунаров" | 10/0,4 | 0.1 | 0.0056323 | 0 | 0
7103 | ПАО "Россети Сибирь" | "Бурятэнерго" | ТП-8-У5 "Овощехранилище" | 10/0,4 | 0.16 | 0.0027351 | 0 | 0
7104 | ПАО "Россети Сибирь" | "Бурятэнерго" | ТП-9-У5 "Клуб" | 10/0,4 | 0.16 | 0.0038326 | 0 | 0
7105 | ПАО "Россети Сибирь" | "Бурятэнерго" | ТП-10-У5 "Профсоюзная" | 10/0,4 | 0.1 | 0.029049 | 0.015 | 0
7106 | ПАО "Россети Сибирь" | "Бурятэнерго" | ТП-11-У5 "Центр" | 10/0,4 | 0.16 | 0.019684 | 0 | 0
7107 | ПАО "Россети Сибирь" | "Бурятэнерго" | ТП-12-У5 "Школьная" | 10/0,4 | 0.16 | 0.012581 | 0 | 0
7108 | ПАО "Россети Сибирь" | "Бурятэнерго" | ТП-13-У5 Мегафон "Читкан" | 10/0,4 | 0.025 | 0 | 0 | 0
7109 | ПАО "Россети Сибирь" | "Бурятэнерго" | ТП-14-У5 "БВК" | 10/0,4 | 0.016 | 0 | 0 | 0
7110 | ПАО "Россети Сибирь" | "Бурятэнерго" | ТП-15-У5 "МТС" (А) | 10/0,4 | 0.025 | 0.0019547 | 0 | 0
7111 | ПАО "Россети Сибирь" | "Бурятэнерго" | ТП-1-Я1 "Ярикто-2" | 10/0,4 | 0.04 | 0.0020354 | 0 | 0.0225
7112 | ПАО "Россети Сибирь" | "Бурятэнерго" | ТП-2-Я1 "ЛМО" | 10/0,4 | 0.1 | 0.00042725 | 0 | 0
7113 | ПАО "Россети Сибирь" | "Бурятэнерго" | ТП-3-Я1 Детсад | 10/0,4 | 0.16 | 0.028461 | 0 | 0.009
7114 | ПАО "Россети Сибирь" | "Бурятэнерго" | ТП-1-Я2 "Янжима" | 10/0,4 | 0.1 | 0.025326 | 0 | 0
7115 | ПАО "Россети Сибирь" | "Бурятэнерго" | ТП-2-Я2 "Ярикто коровник" | 10/0,4 | 0.04 | 0.0032246 | 0 | 0
7116 | ПАО "Россети Сибирь" | "Бурятэнерго" | ТП-4-Я2 "Круглая" | 10/0,4 | 0.063 | 0.0057074 | 0 | 0
7117 | ПАО "Россети Сибирь" | "Бурятэнерго" | ТП-5-Я2 "Новая" | 10/0,4 | 0.1 | 0.0039999 | 0 | 0
7118 | ПАО "Россети Сибирь" | "Бурятэнерго" | ТП-6-Я2 "Мелиоратор" | 10/0,4 | 0.1 | 0.01024 | 0.0075 | 0
7119 | ПАО "Россети Сибирь" | "Бурятэнерго" | ТП-7-Я2 "Намаржан" | 10/0,4 | 0.04 | 0.0033625 | 0 | 0
7120 | ПАО "Россети Сибирь" | "Бурятэнерго" | ТП-8-Я2 "МТМ" | 10/0,4 | 0.16 | 0.0083081 | 0.015 | 0
7121 | ПАО "Россети Сибирь" | "Бурятэнерго" | ТП-9-Я2 "Школа" | 10/0,4 | 0.1 | 0.0043415 | 0 | 0
7122 | ПАО "Россети Сибирь" | "Бурятэнерго" | ТП-10-Я2 "Хилгана Центр-1" | 10/0,4 | 0.16 | 0.040398 | 0.009 | 0
7123 | ПАО "Россети Сибирь" | "Бурятэнерго" | ТП-11-Я2 "Хилгана Центр 2" | 10/0,4 | 0.16 | 0.00834 | 0.0045 | 0
7124 | ПАО "Россети Сибирь" | "Бурятэнерго" | ТП-12-Я2 "Заготзерно" | 10/0,4 | 0.1 | 0.0012582 | 0 | 0
7125 | ПАО "Россети Сибирь" | "Бурятэнерго" | ТП-13-Я2 "Племферма" | 10/0,4 | 0.1 | 0.0047247 | 0 | 0
7126 | ПАО "Россети Сибирь" | "Бурятэнерго" | ТП-14-Я2 "Водокачка" | 10/0,4 | 0.1 | 0.00224 | 0 | 0
7127 | ПАО "Россети Сибирь" | "Бурятэнерго" | ТП-15-Я2 "Стрижка" | 10/0,4 | 0.04 | 0.0011485 | 0 | 0
7128 | ПАО "Россети Сибирь" | "Бурятэнерго" | ТП-17-Я2 "Борогол 1" | 10/0,4 | 0.1 | 0.0076577 | 0 | 0
7129 | ПАО "Россети Сибирь" | "Бурятэнерго" | ТП-18-Я2 "Борогол 2" | 10/0,4 | 0.1 | 0.0039556 | 0 | 0
7130 | ПАО "Россети Сибирь" | "Бурятэнерго" | ТП-19-Я2 "Сангадиева" | 10/0,4 | 0.025 | 0.0031716 | 0 | 0
7131 | ПАО "Россети Сибирь" | "Бурятэнерго" | ТП-20-Я2 "Площадка" | 10/0,4 | 0.063 | 0.00067288 | 0 | 0
7132 | ПАО "Россети Сибирь" | "Бурятэнерго" | ТП-21-Я2 "Еши" | 10/0,4 | 0.025 | 0.00095089 | 0 | 0
7133 | ПАО "Россети Сибирь" | "Бурятэнерго" | ТП-23-Я2 "Балданова" | 10/0,4 | 0.025 | 0.00017445 | 0 | 0
7134 | ПАО "Россети Сибирь" | "Бурятэнерго" | ТП-1-Я3 "Ярикто-1" | 10/0,4 | 0.1 | 0.019769 | 0 | 0
7135 | ПАО "Россети Сибирь" | "Бурятэнерго" | ТП-2-Я3 "Улюкчикан" | 10/0,4 | 0.1 | 0.012651 | 0 | 0
7136 | ПАО "Россети Сибирь" | "Бурятэнерго" | ТП-3-Я3 "Пилорама" | 10/0,4 | 0.1 | 0.022514 | 0 | 0
7137 | ПАО "Россети Сибирь" | "Бурятэнерго" | ТП-5-Я3 "Мельница" | 10/0,4 | 0.16 | 0.022889 | 0 | 0.0075
7138 | ПАО "Россети Сибирь" | "Бурятэнерго" | ТП-6-Я3 "Дет.сад Улюн" | 10/0,4 | 0.25 | 0.067791 | 0 | 0
7139 | ПАО "Россети Сибирь" | "Бурятэнерго" | ТП-7-Я3 "Школа" | 10/0,4 | 0.1 | 0.022034 | 0 | 0
7140 | ПАО "Россети Сибирь" | "Бурятэнерго" | ТП-8-Я3 "Лесная" | 10/0,4 | 0.025 | 0.00071414 | 0 | 0
7141 | ПАО "Россети Сибирь" | "Бурятэнерго" | ТП-9-Я3 "Аршан" | 10/0,4 | 0.04 | 0.0006929 | 0 | 0
7142 | ПАО "Россети Сибирь" | "Бурятэнерго" | ТП-10-Я3 "Улюн Новая" | 10/0,4 | 0.16 | 0.0125 | 0 | 0
7143 | ПАО "Россети Сибирь" | "Бурятэнерго" | ТП-11-Я3 "Магазин" | 10/0,4 | 0.1 | 0.013746 | 0 | 0
7144 | ПАО "Россети Сибирь" | "Бурятэнерго" | ТП-12-Я3 "Племферма" | 10/0,4 | 0.16 | 0.015553 | 0 | 0.0126
7145 | ПАО "Россети Сибирь" | "Бурятэнерго" | ТП-13-Я3 "Занданова" | 10/0,4 | 0.025 | 0.0012171 | 0 | 0
7146 | ПАО "Россети Сибирь" | "Бурятэнерго" | ТП-14-Я3 "Сухая" | 10/0,4 | 0.1 | 0.003545 | 0 | 0
7147 | ПАО "Россети Сибирь" | "Бурятэнерго" | ТП-15-Я3 "БВК" | 10/0,4 | 0.016 | 0 | 0 | 0
7148 | ПАО "Россети Сибирь" | "Бурятэнерго" | ТП-16-Я3 "Мегафон" | 10/0,4 | 0.025 | 0 | 0 | 0
7149 | ПАО "Россети Сибирь" | "Бурятэнерго" | ТП-18-Я3 Сэсэг | 10/0,4 | 0.16 | 0.0019698 | 0 | 0
7150 | ПАО "Россети Сибирь" | "Бурятэнерго" | ТП-19-Я3 Тулуто | 10/0,4 | 0.025 | 0.00021712 | 0 | 0
7151 | ПАО "Россети Сибирь" | "Бурятэнерго" | ТП-20-Я3 "ИП Эрдыниев" |  | 0.025 | 0.0001062 | 0 | 0
7152 | ПАО "Россети Сибирь" | "Бурятэнерго" | ТП-1-УБ1 "Подстанция" | 10/0,4 | 0.25 | 0.024138 | 0 | 0
7153 | ПАО "Россети Сибирь" | "Бурятэнерго" | ТП-2-УБ1 "АТП" | 10/0,4 | 0.16 | 0.029832 | 0 | 0
7154 | ПАО "Россети Сибирь" | "Бурятэнерго" | ТП-3-УБ1 "Кооперативная" | 10/0,4 | 0.16 | 0.083389 | 0 | 0
7155 | ПАО "Россети Сибирь" | "Бурятэнерго" | ТП-4-УБ1 "Больница" | 10/0,4 | 0.25 | 0.087179 | 0 | 0
7156 | ПАО "Россети Сибирь" | "Бурятэнерго" | ТП-5-УБ1 "Лесхоз" | 10/0,4 | 0.16 | 0.04722 | 0 | 0
7157 | ПАО "Россети Сибирь" | "Бурятэнерго" | ТП-6-УБ1 "Аэропорт" | 10/0,4 | 0.25 | 0.11549 | 0 | 0
7158 | ПАО "Россети Сибирь" | "Бурятэнерго" | ТП-7-УБ1 "Холодянка" | 10/0,4 | 0.1 | 0.03402 | 0.0045 | 0
7159 | ПАО "Россети Сибирь" | "Бурятэнерго" | ТП-9-УБ1 "Орбита" | 10/0,4 | 0.04 | 0.0059713 | 0 | 0
7160 | ПАО "Россети Сибирь" | "Бурятэнерго" | ТП-21-УБ1 "Церковь" | 10/0,4 | 0.025 | 0.0005276 | 0 | 0
7161 | ПАО "Россети Сибирь" | "Бурятэнерго" | ТП-1-УБ3 "Юбилейная" | 10/0,4 | 0.25 | 0.10128 | 0 | 0
7162 | ПАО "Россети Сибирь" | "Бурятэнерго" | ТП-2-УБ3 "Связь" | 10/0,4 | 0.1 | 0.0026709 | 0 | 0
7163 | ПАО "Россети Сибирь" | "Бурятэнерго" | ТП-4-УБ3 "Мегафон" | 10/0,4 | 0.1 | 0 | 0 | 0
7164 | ПАО "Россети Сибирь" | "Бурятэнерго" | ТП-5-УБ3 "БВК" | 10/0,4 | 0.1 | 0 | 0 | 0
7165 | ПАО "Россети Сибирь" | "Бурятэнерго" | ТП-6-УБ3 "Когальницкого" | 10/0,4 | 0.16 | 0.00074614 | 0 | 0
7166 | ПАО "Россети Сибирь" | "Бурятэнерго" | ТП-11-УБ3 "Сабашников" (А) | 10/0,4 | 0.16 | 0.0017903 | 0 | 0
7167 | ПАО "Россети Сибирь" | "Бурятэнерго" | ТП-1-УБ4 "РРС" | 10/0,4 | 0.04 | 0 | 0 | 0
7168 | ПАО "Россети Сибирь" | "Бурятэнерго" | ТП-4-УБ4 "Дачи" | 10/0,4 | 0.25 | 0.045833 | 0 | 0.009
7169 | ПАО "Россети Сибирь" | "Бурятэнерго" | ТП-5-УБ4 "МТС" | 10/0,4 | 0.25 | 0.034458 | 0 | 0
7170 | ПАО "Россети Сибирь" | "Бурятэнерго" | ТП-9-УБ4 "Водомакс" | 10/0,4 | 0.1 | 0.0042829 | 0 | 0
7171 | ПАО "Россети Сибирь" | "Бурятэнерго" | ТП-11-УБ4 "ГТС" | 10/0,4 | 0.25 | 0.060255 | 0 | 0
7172 | ПАО "Россети Сибирь" | "Бурятэнерго" | ТП-12-УБ4 "Курумкан. Администрация" | 10/0,4 | 0.1 | 0 | 0 | 0
7173 | ПАО "Россети Сибирь" | "Бурятэнерго" | ТП-13-УБ4 "Детсад" | 10/0,4 | 0.16 | 0.0013392 | 0 | 0.009
7174 | ПАО "Россети Сибирь" | "Бурятэнерго" | ТП-14-УБ4 "Байкальская" | 10/0,4 | 0.16 | 0.059454 | 0 | 0.009
7175 | ПАО "Россети Сибирь" | "Бурятэнерго" | ТП-15-УБ4 "Пилорама" | 10/0,4 | 0.25 | 0.038081 | 0.0828 | 0.0144
7176 | ПАО "Россети Сибирь" | "Бурятэнерго" | ТП-20-УБ4 "Колос" | 10/0,4 | 0.16 | 0.023084 | 0 | 0
7177 | ПАО "Россети Сибирь" | "Бурятэнерго" | ТП-22-УБ4 "Юридическая" | 10/0,4 | 0.25 | 0.016658 | 0 | 0
7178 | ПАО "Россети Сибирь" | "Бурятэнерго" | ТП-23-УБ4 "Мегафон" | 10/0,4 | 0.025 | 0 | 0 | 0
7179 | ПАО "Россети Сибирь" | "Бурятэнерго" | ТП-24-УБ4 "Ровесник" | 10/0,4 | 0.25 | 0.016456 | 0 | 0
7180 | ПАО "Россети Сибирь" | "Бурятэнерго" | ТП-32-УБ4 "Зеленая" | 10/0,4 | 0.16 | 0.010999 | 0 | 0
7181 | ПАО "Россети Сибирь" | "Бурятэнерго" | ТП-36-УБ4 "ПНС" (Аренда) | 10/0,4 | 0.1 | 0.0058131 | 0 | 0
7182 | ПАО "Россети Сибирь" | "Бурятэнерго" | ТП-40-УБ4 "Федорово поле 1" | 10/0,4 | 0.16 | 0.00033229 | 0.0135 | 0
7183 | ПАО "Россети Сибирь" | "Бурятэнерго" | ТП-41-УБ4 "Федорово поле 2" | 10/0,4 | 0.16 | 0.00052505 | 0 | 0
7184 | ПАО "Россети Сибирь" | "Бурятэнерго" | ТП-42-УБ4 "Федорово поле 3" | 10/0,4 | 0.25 | 0.0014231 | 0.0108 | 0.009
7185 | ПАО "Россети Сибирь" | "Бурятэнерго" | ТП-1-УБ5 "Ватутина" | 10/0,4 | 0.16 | 0.043288 | 0 | 0.027
7186 | ПАО "Россети Сибирь" | "Бурятэнерго" | ТП-2-УБ5 "Березка" | 10/0,4 | 0.25 | 0.082566 | 0 | 0
7187 | ПАО "Россети Сибирь" | "Бурятэнерго" | ТП-3-УБ5 "Муз.школа" | 10/0,4 | 0.4 | 0 | 0 | 0
7188 | ПАО "Россети Сибирь" | "Бурятэнерго" | ТП-4-УБ5 "Комарова" | 10/0,4 | 0.25 | 0.068896 | 0 | 0
7189 | ПАО "Россети Сибирь" | "Бурятэнерго" | ТП-10-УБ3 "Поликлиника" | 10/0,4 | 0.1 | 0.016252 | 0 | 0
7190 | ПАО "Россети Сибирь" | "Бурятэнерго" | ТП-9-УБ3 "Тюленина" | 10/0,4 | 0.16 | 0.12541 | 0 | 0
7191 | ПАО "Россети Сибирь" | "Бурятэнерго" | ТП-7-УБ3 "Милиция" | 10/0,4 | 0.25 | 0.094786 | 0 | 0
7192 | ПАО "Россети Сибирь" | "Бурятэнерго" | ТП-8-УБ3 "Пушкина" | 10/0,4 | 0.25 | 0.065726 | 0 | 0
7193 | ПАО "Россети Сибирь" | "Бурятэнерго" | ТП-9-УБ5 "ЦК" | 10/0,4 | 0.25 | 0.02601 | 0 | 0
7194 | ПАО "Россети Сибирь" | "Бурятэнерго" | ТП-11-УБ5 "Абсолют" | 10/0,4 | 0.63 | 0.095488 | 0 | 0
7195 | ПАО "Россети Сибирь" | "Бурятэнерго" | ТП-1-УБ11 "АЗС" | 10/0,4 | 0.04 | 0.010707 | 0.0117 | 0
7196 | ПАО "Россети Сибирь" | "Бурятэнерго" | ТП-2-УБ11 "Подсобное хоз-во" | 10/0,4 | 0.04 | 0.0061469 | 0 | 0
7197 | ПАО "Россети Сибирь" | "Бурятэнерго" | ТП-3-УБ11 "Новостройка" | 10/0,4 | 0.1 | 0.014993 | 0 | 0
7198 | ПАО "Россети Сибирь" | "Бурятэнерго" | ТП-4-УБ11 "Макаринино" | 10/0,4 | 0.1 | 0.018802 | 0 | 0
7199 | ПАО "Россети Сибирь" | "Бурятэнерго" | ТП-5-УБ11 "Кирпичный" | 10/0,4 | 0.1 | 0.020596 | 0 | 0.0075
7200 | ПАО "Россети Сибирь" | "Бурятэнерго" | ТП-6-УБ11 "Звероферма" | 10/0,4 | 0.16 | 0.015339 | 0 | 0
7201 | ПАО "Россети Сибирь" | "Бурятэнерго" | ТП-7-УБ11 "Гусиха-1" | 10/0,4 | 0.1 | 0.017428 | 0 | 0
7202 | ПАО "Россети Сибирь" | "Бурятэнерго" | ТП-8-УБ11 "Гусиха-2" | 10/0,4 | 0.1 | 0.023841 | 0 | 0.0135
7203 | ПАО "Россети Сибирь" | "Бурятэнерго" | ТП-9-УБ11 "Адамово" | 10/0,4 | 0.1 | 0.028301 | 0 | 0
7204 | ПАО "Россети Сибирь" | "Бурятэнерго" | ТП-11-УБ11 "Зорино" | 10/0,4 | 0.1 | 0.0082797 | 0 | 0
7205 | ПАО "Россети Сибирь" | "Бурятэнерго" | ТП-13-УБ11 "Журавлиха" | 10/0,4 | 0.063 | 0.016228 | 0 | 0
7206 | ПАО "Россети Сибирь" | "Бурятэнерго" | ТП-15-УБ11 "Мегафон" | 10/0,4 | 0.04 | 0 | 0 | 0
7207 | ПАО "Россети Сибирь" | "Бурятэнерго" | ТП-17-УБ11 "МТС "(А) | 10/0,4 | 0.01 | 0.0016324 | 0 | 0
7208 | ПАО "Россети Сибирь" | "Бурятэнерго" | ТП-23-УБ11 "Ферма" | 10/0,4 | 0.025 | 0.00064494 | 0 | 0
7209 | ПАО "Россети Сибирь" | "Бурятэнерго" | ТП-24-УБ11 Кондратьева | 10/0,4 | 0.025 | 0.00017322 | 0 | 0
7210 | ПАО "Россети Сибирь" | "Бурятэнерго" | ТП-25-УБ11 "м.Лопатки" | 10/0,4 | 0.16 | 8.496e-05 | 0 | 0.0135
7211 | ПАО "Россети Сибирь" | "Бурятэнерго" | ТП-26-УБ11 "Садовая" |  | 0.1 | 0.0037348 | 0 | 0.036
7212 | ПАО "Россети Сибирь" | "Бурятэнерго" | ТП-1-УБ ДЭС2 "Красноармейская" | 10/0,4 | 0.16 | 0.042339 | 0 | 0
7213 | ПАО "Россети Сибирь" | "Бурятэнерго" | ТП-2-УБ ДЭС2 "ПОХ" | 10/0,4 | 0.25 | 0.093876 | 0 | 0
7214 | ПАО "Россети Сибирь" | "Бурятэнерго" | ТП-3-УБ ДЭС2 "Клуб" | 10/0,4 | 0.25 | 0.05866 | 0 | 0
7215 | ПАО "Россети Сибирь" | "Бурятэнерго" | ТП-4-УБ ДЭС2 "Производственная" | 10/0,4 | 0.25 | 0.055838 | 0 | 0
7216 | ПАО "Россети Сибирь" | "Бурятэнерго" | ТП-6-УБ ДЭС2 "Школа" | 10/0,4 | 0.4 | 0.1275 | 0 | 0
7217 | ПАО "Россети Сибирь" | "Бурятэнерго" | ТП-7-УБ ДЭС2 "Колхозная" | 10/0,4 | 0.16 | 0.021373 | 0 | 0
7218 | ПАО "Россети Сибирь" | "Бурятэнерго" | ТП-8-УБ ДЭС2 "Набережная" | 10/0,4 | 0.16 | 0.087892 | 0 | 0.0135
7219 | ПАО "Россети Сибирь" | "Бурятэнерго" | ТП-10-УБ ДЭС2 "Байкальская" | 10/0,4 | 0.16 | 0.020572 | 0 | 0
7220 | ПАО "Россети Сибирь" | "Бурятэнерго" | ТП-11-УБ ДЭС2 "Метео" | 10/0,4 | 0.16 | 0.015103 | 0 | 0
7221 | ПАО "Россети Сибирь" | "Бурятэнерго" | ТП-13-УБ ДЭС2 "Базарная" | 10/0,4 | 0.1 | 0.011855 | 0 | 0
7222 | ПАО "Россети Сибирь" | "Бурятэнерго" | ТП-14-УБ ДЭС2 "Прибой" | 10/0,4 | 0.25 | 0.037324 | 0 | 0
7223 | ПАО "Россети Сибирь" | "Бурятэнерго" | ТП-15-УБ ДЭС2 "Кирова" | 10/0,4 | 0.4 | 0.078801 | 0 | 0
7224 | ПАО "Россети Сибирь" | "Бурятэнерго" | ТП-16-УБ ДЭС2 "ХРСУ" | 10/0,4 | 0.4 | 0.025186 | 0 | 0
7225 | ПАО "Россети Сибирь" | "Бурятэнерго" | ТП-1-Бл3 "Асули-1" | 10/0,4 | 0.04 | 0.0021023 | 0 | 0.0135
7226 | ПАО "Россети Сибирь" | "Бурятэнерго" | ТП-2-Бл3 "Асули-2" | 10/0,4 | 0.025 | 0.0007703 | 0 | 0
7227 | ПАО "Россети Сибирь" | "Бурятэнерго" | ТП-4-Бл3 "Гатапова" | 10/0,4 | 0.025 | 0.00091795 | 0 | 0
7228 | ПАО "Россети Сибирь" | "Бурятэнерго" | ТП-5-Бл3 "Хара-Усун" | 10/0,4 | 0.1 | 0.032765 | 0 | 0.0135
7229 | ПАО "Россети Сибирь" | "Бурятэнерго" | ТП-6-Бл3 "Харнай 1" | 10/0,4 | 0.04 | 0.0017152 | 0 | 0
7230 | ПАО "Россети Сибирь" | "Бурятэнерго" | ТП-7-Бл3 "Харнай 2" | 10/0,4 | 0.025 | 0.0012158 | 0 | 0
7231 | ПАО "Россети Сибирь" | "Бурятэнерго" | ТП-8-Бл3 "Мандай" | 10/0,4 | 0.025 | 0.0016788 | 0 | 0
7232 | ПАО "Россети Сибирь" | "Бурятэнерго" | ТП-9-Бл3 "Соел" | 10/0,4 | 0.1 | 0.018024 | 0 | 0
7233 | ПАО "Россети Сибирь" | "Бурятэнерго" | ТП-10-Бл3 "Хандажапов" | 10/0,4 | 0.025 | 0 | 0 | 0
7234 | ПАО "Россети Сибирь" | "Бурятэнерго" | ТП-11-Бл3 "Сундарова" | 10/0,4 | 0.025 | 0.00068128 | 0 | 0
7235 | ПАО "Россети Сибирь" | "Бурятэнерго" | ТП-1-Бл4 "Лесная" | 10/0,4 | 0.1 | 0.017855 | 0 | 0
7236 | ПАО "Россети Сибирь" | "Бурятэнерго" | ТП-2-Бл4 "Новая" | 10/0,4 | 0.25 | 0.02061 | 0 | 0
7237 | ПАО "Россети Сибирь" | "Бурятэнерго" | ТП-3-Бл4 "Пилорама" | 10/0,4 | 0.1 | 0.010179 | 0 | 0
7238 | ПАО "Россети Сибирь" | "Бурятэнерго" | ТП-4-Бл4 "Больница" | 10/0,4 | 0.25 | 0.067847 | 0 | 0
7239 | ПАО "Россети Сибирь" | "Бурятэнерго" | ТП-5-Бл4 "Школа" | 10/0,4 | 0.1 | 0.086221 | 0 | 0.0297
7240 | ПАО "Россети Сибирь" | "Бурятэнерго" | ТП-6-Бл4 "Центр" | 10/0,4 | 0.25 | 0.061769 | 0 | 0
7241 | ПАО "Россети Сибирь" | "Бурятэнерго" | ТП-7-Бл4 "Контора" | 10/0,4 | 0.1 | 0.020687 | 0 | 0
7242 | ПАО "Россети Сибирь" | "Бурятэнерго" | ТП-8-Бл4 "Зерноток" | 10/0,4 | 0.25 | 0.0070309 | 0 | 0
7243 | ПАО "Россети Сибирь" | "Бурятэнерго" | ТП-9-Бл4 "Старая школа" | 10/0,4 | 0.063 | 0.018082 | 0 | 0
7244 | ПАО "Россети Сибирь" | "Бурятэнерго" | ТП-10-Бл4 "Пленферма" | 10/0,4 | 0.025 | 0.00065476 | 0 | 0
7245 | ПАО "Россети Сибирь" | "Бурятэнерго" | ТП-11-Бл4 "Шарбахатон" | 10/0,4 | 0.04 | 0.0036008 | 0 | 0
7246 | ПАО "Россети Сибирь" | "Бурятэнерго" | ТП-12-Бл4 "Зорик" | 10/0,4 | 0.063 | 0.0014991 | 0 | 0
7247 | ПАО "Россети Сибирь" | "Бурятэнерго" | ТП-13-Бл4 "Уржил" | 10/0,4 | 0.063 | 0.014056 | 0 | 0.0135
7248 | ПАО "Россети Сибирь" | "Бурятэнерго" | ТП-14-Бл4 "Сангадиева" | 10/0,4 | 0.063 | 0.0039303 | 0 | 0
7249 | ПАО "Россети Сибирь" | "Бурятэнерго" | ТП-15-Бл4 "СТФ" | 10/0,4 | 0.063 | 0.00053015 | 0 | 0
7250 | ПАО "Россети Сибирь" | "Бурятэнерго" | ТП-1-Бл5 "Тасархай" | 10/0,4 | 0.04 | 0.0012582 | 0 | 0
7251 | ПАО "Россети Сибирь" | "Бурятэнерго" | ТП-2-Бл5 "Берег" | 10/0,4 | 0.1 | 0.015499 | 0.009 | 0
7252 | ПАО "Россети Сибирь" | "Бурятэнерго" | ТП-3-Бл5 "Куйтунский лесхоз" | 10/0,4 | 0.25 | 0.031874 | 0 | 0
7253 | ПАО "Россети Сибирь" | "Бурятэнерго" | ТП-4-Бл5 "Октябрьская" | 10/0,4 | 0.25 | 0.010881 | 0 | 0
7254 | ПАО "Россети Сибирь" | "Бурятэнерго" | ТП-1-Бл6 "РРС" | 10/0,4 | 0.04 | 0.0039184 | 0 | 0
7255 | ПАО "Россети Сибирь" | "Бурятэнерго" | ТП-2-Бл6 "СХТ" | 10/0,4 | 0.1 | 0.016124 | 0 | 0
7256 | ПАО "Россети Сибирь" | "Бурятэнерго" | ТП-3-Бл6 "Аршан" | 10/0,4 | 0.1 | 0.0052222 | 0 | 0
7257 | ПАО "Россети Сибирь" | "Бурятэнерго" | ТП-4-Бл6 "Кедр" | 10/0,4 | 0.1 | 0.059177 | 0 | 0
7258 | ПАО "Россети Сибирь" | "Бурятэнерго" | ТП-5-Бл6 "АО Лес" | 10/0,4 | 0.4 | 0.060265 | 0 | 0
7259 | ПАО "Россети Сибирь" | "Бурятэнерго" | ТП-6-Бл6 "Центр Юбилейный" | 10/0,4 | 0.25 | 0.064488 | 0 | 0
7260 | ПАО "Россети Сибирь" | "Бурятэнерго" | ТП-1-Бл7 "Чилир" | 10/0,4 | 0.04 | 0.0035053 | 0 | 0
7261 | ПАО "Россети Сибирь" | "Бурятэнерго" | ТП-2-Бл7 "Афанасьевская" | 10/0,4 | 0.025 | 0.00049551 | 0 | 0
7262 | ПАО "Россети Сибирь" | "Бурятэнерго" | ТП-3-Бл7 "Береговая" | 10/0,4 | 0.1 | 0.025941 | 0 | 0
7263 | ПАО "Россети Сибирь" | "Бурятэнерго" | ТП-4-Бл7 "МТМ Бодон" | 10/0,4 | 0.1 | 0.013005 | 0 | 0
7264 | ПАО "Россети Сибирь" | "Бурятэнерго" | ТП-5-Бл7 "Дет.сад" | 10/0,4 | 0.16 | 0.011823 | 0 | 0
7265 | ПАО "Россети Сибирь" | "Бурятэнерго" | ТП-6 НТ-4 | 10/0,4 | 0.025 | 0.022749 | 0 | 0
7266 | ПАО "Россети Сибирь" | "Бурятэнерго" | ТП-1 Э-3 "Речная" | 10/0,4 | 0.16 | 0.10488 | 0 | 0.027
7267 | ПАО "Россети Сибирь" | "Бурятэнерго" | ТП-14-Н-1 | 10/0,4 | 0.25 | 0.0096902 | 0 | 0
7268 | ПАО "Россети Сибирь" | "Бурятэнерго" | ТП-1057-Октябрьский | 10/0,4 | 0.4 | 0.058627 | 0 | 0
7269 | ПАО "Россети Сибирь" | "Бурятэнерго" | МТП-14-Бу5 | 10/0,4 | 0.025 | 0.002557 | 0 | 0
7270 | ПАО "Россети Сибирь" | "Бурятэнерго" | ТП-324 | 10/0,4 | 0.1 | 0.047984 | 0 | 0.0045
7271 | ПАО "Россети Сибирь" | "Бурятэнерго" | ТП-1610 Советский | 10/0,4 | 0.04 | 0.016776 | 0 | 0
7272 | ПАО "Россети Сибирь" | "Бурятэнерго" | ТП-333-И4 Корникова | 10/0,4 | 0.025 | 0 | 0 | 0
7273 | ПАО "Россети Сибирь" | "Бурятэнерго" | ТП-7 Т-6 Новосёл | 10/0,4 | 0.4 | 0 | 0 | 0
7274 | ПАО "Россети Сибирь" | "Бурятэнерго" | ТП-438-Г7 Суранзан | 10/0,4 | 0.1 | 0 | 0 | 0
7275 | ПАО "Россети Сибирь" | "Бурятэнерго" | ТП-3-Р3 "Речтранс" | 10/0,4 | 0.1 | 0.036454 | 0 | 0.009
7276 | ПАО "Россети Сибирь" | "Бурятэнерго" | ТП-4-Р3 "Сельпо" | 10/0,4 | 0.1 | 0.018328 | 0 | 0
7277 | ПАО "Россети Сибирь" | "Бурятэнерго" | ТП-1625 Советский | 10/0,4 | 0.16 | 0.065212 | 0 | 0.0945
7278 | ПАО "Россети Сибирь" | "Бурятэнерго" | ТП-6-Г1 "Гагарина" | 10/0,4 | 0.25 | 0.15844 | 0.0108 | 0.0495
7279 | ПАО "Россети Сибирь" | "Бурятэнерго" | ТП-11-Н1 "Мост" | 10/0,4 | 0.16 | 0.038598 | 0 | 0
7280 | ПАО "Россети Сибирь" | "Бурятэнерго" | ТП-1-О-5 Совхозная | 10/0,4 | 0.63 | 0.031144 | 0 | 0
7281 | ПАО "Россети Сибирь" | "Бурятэнерго" | ТП-2-Д1 | 10/0,4 | 0.1 | 0.0028915 | 0 | 0
7282 | ПАО "Россети Сибирь" | "Бурятэнерго" | ТП-380-С1 Теплицы | 10/0,4 | 0.16 | 0.1514 | 0 | 0
7283 | ПАО "Россети Сибирь" | "Бурятэнерго" | ТП-19-БК9 "КФХ Ли" | 10/0,4 | 0.025 | 0.00066552 | 0 | 0
7284 | ПАО "Россети Сибирь" | "Бурятэнерго" | ТП-23-О1 "Филонов" | 10/0,4 | 0.025 | 0.00019333 | 0 | 0
7285 | ПАО "Россети Сибирь" | "Бурятэнерго" | ТП-8-С83 "1-й Подъем" | 6/0,4 | 0.25 | 0.029869 | 0 | 0
7286 | ПАО "Россети Сибирь" | "Бурятэнерго" | ТП-34-С83 "Дачи" | 6/0,4 | 0.16 | 0.010651 | 0 | 0
7287 | ПАО "Россети Сибирь" | "Бурятэнерго" | ТП-24-С3 "Кабанская" | 6/0,4 | 0.4 | 0.11097 | 0 | 0.0126
7288 | ПАО "Россети Сибирь" | "Бурятэнерго" | ТП-25-С3 "Истомина" | 6/0,4 | 0.63 | 0.12403 | 0 | 0.0135
7289 | ПАО "Россети Сибирь" | "Бурятэнерго" | ТП-61-С3 "Овсянка" | 6/0,4 | 0.1 | 0.063274 | 0 | 0
7290 | ПАО "Россети Сибирь" | "Бурятэнерго" | ТП-56-С3 "Кладбище" | 6/0,4 | 0.32 | 0.028925 | 0 | 0.0135
7291 | ПАО "Россети Сибирь" | "Бурятэнерго" | ТП-20-Р6 "Хамуев" | 10/0,4 | 0.025 | 0 | 0 | 0
7292 | ПАО "Россети Сибирь" | "Бурятэнерго" | ТП-21-Б5 "Джабиев" | 10/0,4 | 0.1 | 0.0004399 | 0 | 0
7293 | ПАО "Россети Сибирь" | "Бурятэнерго" | ТП-7-Б3 "Освещение" | 10/0,4 | 0.01 | 0 | 0 | 0
7294 | ПАО "Россети Сибирь" | "Бурятэнерго" | ТП-7-С2 "Теремки" | 10/0,4 | 0.25 | 0.017652 | 0 | 0
7295 | ПАО "Россети Сибирь" | "Бурятэнерго" | ТП-3-С2 "Береговая" | 10/0,4 | 0.4 | 0.096598 | 0.009 | 0.018
7296 | ПАО "Россети Сибирь" | "Бурятэнерго" | ТП-1-С2 "Пинтаева" | 10/0,4 | 0.25 | 0 | 0.0135 | 0
7297 | ПАО "Россети Сибирь" | "Бурятэнерго" | ТП-5-М2 "Нагорная" | 10/0,4 | 0.25 | 0.059212 | 0 | 0
7298 | ПАО "Россети Сибирь" | "Бурятэнерго" | ТП-1-Х3 "Дацан" | 10/0,4 | 0.063 | 0.010984 | 0 | 0
7299 | ПАО "Россети Сибирь" | "Бурятэнерго" | ТП-6-О-2 | 10/0,4 | 0.063 | 0.0041704 | 0 | 0
7300 | ПАО "Россети Сибирь" | "Бурятэнерго" | ТП-4-Б2 "Трактовая" | 10/0,4 | 0.1 | 0.0053692 | 0 | 0
7301 | ПАО "Россети Сибирь" | "Бурятэнерго" | ТП-38-УБ4 "Эрдынеев" | 10/0,4 | 0.1 | 4.059e-05 | 0 | 0.0135
7302 | ПАО "Россети Сибирь" | "Бурятэнерго" | ТП-9-Б3 "Эрдыниева" | 10/0,4 | 0.025 | 0.0017891 | 0 | 0
7303 | ПАО "Россети Сибирь" | "Бурятэнерго" | ТП-15-Б2 "Строителей" |  | 0.063 | 0.0016147 | 0 | 0
7304 | ПАО "Россети Сибирь" | "Бурятэнерго" | ТП-1-У4 Импульс | 10/0,4 | 0.16 | 0 | 0 | 0
7305 | ПАО "Россети Сибирь" | "Бурятэнерго" | ТП-3-Бл3 "Тибет" | 10/0,4 | 0.04 | 0.0029876 | 0 | 0
7306 | ПАО "Россети Сибирь" | "Бурятэнерго" | ТП-12-О-2 | 10/0,4 | 0.04 | 0.0041708 | 0 | 0
7307 | ПАО "Россети Сибирь" | "Бурятэнерго" | ТП-14-О-4 | 10/0,4 | 0.04 | 0.0041157 | 0 | 0
7308 | ПАО "Россети Сибирь" | "Бурятэнерго" | ТП Г-1-26 | 10/0,4 | 0.025 | 0 | 0 | 0
7309 | ПАО "Россети Сибирь" | "Бурятэнерго" | ТП-11-КС-4 | 10/0,4 | 0.1 | 0.00017304 | 0 | 0
7310 | ПАО "Россети Сибирь" | "Бурятэнерго" | ТП-5-Ш-3 | 10/0,4 | 0.063 | 0.0041159 | 0 | 0
7311 | ПАО "Россети Сибирь" | "Бурятэнерго" | ТП-4-Ш-2 | 10/0,4 | 0.025 | 0.004086 | 0 | 0
7312 | ПАО "Россети Сибирь" | "Бурятэнерго" | ТП-16-М2 "УОС" | 10/0,4 | 0.1 | 0.013092 | 0 | 0.036
7313 | ПАО "Россети Сибирь" | "Бурятэнерго" | ТП-ЩО 2-11 | 10/0,4 | 0.04 | 0 | 0 | 0
7314 | ПАО "Россети Сибирь" | "Бурятэнерго" | ТП-2002 1Т-Железнодорожный | 10/0,4 | 0 | 0.22957 | 0 | 0.009
7315 | ПАО "Россети Сибирь" | "Бурятэнерго" | ТП-20-С9 школа | 10/0,4 | 0.25 | 0.0049787 | 0 | 0
7316 | ПАО "Россети Сибирь" | "Бурятэнерго" | ТП-261 Ч-2 Турасгай | 10/0,4 | 0.025 | 0 | 0 | 0
7317 | ПАО "Россети Сибирь" | "Бурятэнерго" | ТП-1 ЦВМ-5 ДНТ «Березка» | 10/0,4 | 0.16 | 0.13873 | 0 | 0.0135
7318 | ПАО "Россети Сибирь" | "Бурятэнерго" | ТП-2 ЦВМ-5 ДНТ «Ясная поляна» | 10/0,4 | 0.063 | 0.054204 | 0 | 0
7319 | ПАО "Россети Сибирь" | "Бурятэнерго" | ТП-3 ЦВМ-5 ДНТ «Радуга» | 10/0,4 | 0.25 | 0.21183 | 0.0135 | 0
7320 | ПАО "Россети Сибирь" | "Бурятэнерго" | ТП-4 ЦВМ-5 ДНТ «Алтаргана» | 10/0,4 | 0.25 | 0.21848 | 0 | 0
7321 | ПАО "Россети Сибирь" | "Бурятэнерго" | ТП-5 ЦВМ-5 ДНТ «Удачное» | 10/0,4 | 0.25 | 0.21266 | 0 | 0
7322 | ПАО "Россети Сибирь" | "Бурятэнерго" | ТП-Х-4-10 | 10/0,4 | 0.25 | 0.048504 | 0 | 0.0135
7323 | ПАО "Россети Сибирь" | "Бурятэнерго" | ТП-12-С3 "Школа" | 10/0,4 | 0.1 | 0.0081892 | 0 | 0
7324 | ПАО "Россети Сибирь" | "Бурятэнерго" | ТП-8 А-22 "Родник" | 10/0,4 | 0.16 | 0.19418 | 0 | 0.018
7325 | ПАО "Россети Сибирь" | "Бурятэнерго" | ТП-7-Бг3 | 10/0,4 | 0.063 | 0.0082501 | 0 | 0
7326 | ПАО "Россети Сибирь" | "Бурятэнерго" | ТП-17-О1 "Новая школа" | 10/0,4 | 0.63 | 0 | 0 | 0
7327 | ПАО "Россети Сибирь" | "Бурятэнерго" | ТП-2066 | 6/0,4 | 0.16 | 0 | 0 | 0
7328 | ПАО "Россети Сибирь" | "Бурятэнерго" | ТП-4-НС2 | 10/0,4 | 0.16 | 0.10366 | 0 | 0
7329 | ПАО "Россети Сибирь" | "Бурятэнерго" | ТП-11-Шн-3 | 10/0,4 | 0.16 | 0.082 | 0 | 0
7330 | ПАО "Россети Сибирь" | "Бурятэнерго" | ТП-673-И4 Фильтр | 10/0,4 | 0.4 | 0 | 0 | 0
7331 | ПАО "Россети Сибирь" | "Бурятэнерго" | ТП-182-Железнодорожный | 10/0,4 | 0.4 | 0.22445 | 0.009 | 0.0045
7332 | ПАО "Россети Сибирь" | "Бурятэнерго" | ТП-3 НС-5 Башня | 10/0,4 | 0.025 | 0.012876 | 0 | 0
7333 | ПАО "Россети Сибирь" | "Бурятэнерго" | ТП-5-К-19 | 10/0,4 | 0.4 | 0.10648 | 0 | 0
7334 | ПАО "Россети Сибирь" | "Бурятэнерго" | ТП-2 ЦВМ-2 Ласточка | 10/0,4 | 0.16 | 0.069157 | 0 | 0.027
7335 | ПАО "Россети Сибирь" | "ГАЭС" | ТП-11-4-17 | 10/0,4 | 0.1 | 0.01278 | 0 | 0
7336 | ПАО "Россети Сибирь" | "ГАЭС" | ТП-11-10-23 | 10/0,4 | 0.063 | 0.00085338 | 0 | 0.0135
7337 | ПАО "Россети Сибирь" | "ГАЭС" | ТП-11-10-24 | 10/0,4 | 0.025 | 0.0020449 | 0 | 0.027
7338 | ПАО "Россети Сибирь" | "ГАЭС" | ТП-11-8-1 | 10/0,4 | 0.025 | 0.0020414 | 0.0045 | 0.0135
7339 | ПАО "Россети Сибирь" | "ГАЭС" | ТП-11-8-2 | 10/0,4 | 0.025 | 0 | 0 | 0.027
7340 | ПАО "Россети Сибирь" | "ГАЭС" | ТП-11-10-20 | 10/0,4 | 0.4 | 0.018605 | 0 | 0.0135
7341 | ПАО "Россети Сибирь" | "ГАЭС" | ТП-11-10-21 | 10/0,4 | 0.025 | 0.0061171 | 0 | 0.027
7342 | ПАО "Россети Сибирь" | "ГАЭС" | ТП-11-10-22 | 10/0,4 | 0.1 | 0.020709 | 0 | 0.0135
7343 | ПАО "Россети Сибирь" | "ГАЭС" | ТП-16-6-2 | 10/0,4 | 0.063 | 0.0011328 | 0 | 0
7344 | ПАО "Россети Сибирь" | "ГАЭС" | ТП-30-9-49 | 10/0,4 | 0.1 | 0 | 0 | 0.018
7345 | ПАО "Россети Сибирь" | "ГАЭС" | ТП-26-9-5 | 10/0,4 | 0.4 | 39.8638 | 0 | 0
7346 | ПАО "Россети Сибирь" | "ГАЭС" | ТП-14-25-83 | 10/0,4 | 0.1 | 0.066353 | 0 | 0.0855
7347 | ПАО "Россети Сибирь" | "ГАЭС" | ТП-20-11-7 | 10/0,4 | 0.063 | 0.031098 | 0 | 0
7348 | ПАО "Россети Сибирь" | "ГАЭС" | ТП-11-10-6 | 10/0,4 | 0.25 | 0 | 0 | 0.027
7349 | ПАО "Россети Сибирь" | "ГАЭС" | ТП-28-14-4 | 10/0,4 | 0.16 | 0.014305 | 0.0135 | 0
7350 | ПАО "Россети Сибирь" | "ГАЭС" | ТП-17-4-9 | 10/0,4 | 0.063 | 0.019161 | 0 | 0
7351 | ПАО "Россети Сибирь" | "ГАЭС" | ТП-11-3-6 | 10/0,4 | 0.063 | 0 | 0 | 0
7352 | ПАО "Россети Сибирь" | "ГАЭС" | ТП-15-3-74 | 10/0,4 | 0.16 | 0.020362 | 0.027 | 0.063
7353 | ПАО "Россети Сибирь" | "ГАЭС" | ТП-1-12-40 | 10/0,4 | 0.025 | 0.00021712 | 0 | 0
7354 | ПАО "Россети Сибирь" | "ГАЭС" | ТП-37-5-32 | 10/0,4 | 0.25 | 0.022628 | 0 | 0.0225
7355 | ПАО "Россети Сибирь" | "ГАЭС" | ТП-37-5-29 | 10/0,4 | 0.16 | 0.019403 | 0 | 0
7356 | ПАО "Россети Сибирь" | "ГАЭС" | ТП-37-4-1 | 10/0,4 | 0.16 | 0.014344 | 0.018 | 0.036
7357 | ПАО "Россети Сибирь" | "ГАЭС" | ТП-37-5-30 | 10/0,4 | 0.25 | 0.014567 | 0 | 0.0108
7358 | ПАО "Россети Сибирь" | "ГАЭС" | ТП-37-4-7 | 10/0,4 | 0.25 | 0.0028346 | 0 | 0
7359 | ПАО "Россети Сибирь" | "ГАЭС" | ТП-37-4-6 | 10/0,4 | 0.25 | 0.009772 | 0 | 0
7360 | ПАО "Россети Сибирь" | "ГАЭС" | ТП-37-15-29 |  | 0.1 | 0 | 0 | 0
7361 | ПАО "Россети Сибирь" | "ГАЭС" | ТП-37-15-28 | 10/0,4 | 0.16 | 0 | 0 | 0
7362 | ПАО "Россети Сибирь" | "ГАЭС" | ТП-21-1-42 | 10/0,4 | 0.1 | 0.00076162 | 0 | 0
7363 | ПАО "Россети Сибирь" | "ГАЭС" | ТП-22-13-6 | 10/0,4 | 0.4 | 0.13705 | 0.0135 | 0.027
7364 | ПАО "Россети Сибирь" | "ГАЭС" | ТП-27-1-13 | 10/0,4 | 0.04 | 0.016979 | 0 | 0
7365 | ПАО "Россети Сибирь" | "ГАЭС" | ТП-15-3-111 | 10/0,4 | 0.025 | 0.040655 | 0 | 0
7366 | ПАО "Россети Сибирь" | "ГАЭС" | ТП-30-9-45 | 10/0,4 | 0.1 | 0.0085489 | 0 | 0.027
7367 | ПАО "Россети Сибирь" | "ГАЭС" | ТП-28-6-10 | 10/0,4 | 0.025 | 0.00058981 | 0 | 0
7368 | ПАО "Россети Сибирь" | "ГАЭС" | ТП-28-14-8 | 10/0,4 | 0.25 | 0.016828 | 0 | 0
7369 | ПАО "Россети Сибирь" | "ГАЭС" | ТП-28-14-21 | 10/0,4 | 0.1 | 0.0034299 | 0 | 0
7370 | ПАО "Россети Сибирь" | "ГАЭС" | ТП-28-14-3 | 10/0,4 | 0.25 | 0.00065986 | 0 | 0
7371 | ПАО "Россети Сибирь" | "ГАЭС" | ТП-30-9-41 | 10/0,4 | 0.25 | 0.0043839 | 0.0153 | 0
7372 | ПАО "Россети Сибирь" | "ГАЭС" | ТП-26-21-15 | 10/0,4 | 0.25 | 0.036838 | 0 | 0
7373 | ПАО "Россети Сибирь" | "ГАЭС" | ТП-37-11-8 | 10/0,4 | 0.1 | 0.0066054 | 0 | 0.0135
7374 | ПАО "Россети Сибирь" | "ГАЭС" | ТП-37-14-1 | 10/0,4 | 0.16 | 0.014338 | 0 | 0
7375 | ПАО "Россети Сибирь" | "ГАЭС" | ТП-37-14-16 | 10/0,4 | 0.1 | 0.017064 | 0 | 0.0135
7376 | ПАО "Россети Сибирь" | "ГАЭС" | ТП-37-14-18 | 10/0,4 | 0.25 | 0.01682 | 0 | 0
7377 | ПАО "Россети Сибирь" | "ГАЭС" | ТП-37-14-14 | 10/0,4 | 0.16 | 0.037255 | 0 | 0
7378 | ПАО "Россети Сибирь" | "ГАЭС" | ТП-37-14-15 | 10/0,4 | 0.16 | 0.0072781 | 0 | 0
7379 | ПАО "Россети Сибирь" | "ГАЭС" | ТП-37-14-11 | 10/0,4 | 0.1 | 0.019686 | 0 | 0.018
7380 | ПАО "Россети Сибирь" | "ГАЭС" | ТП-2-3-1 | 10/0,4 | 0.25 | 0.0076133 | 0 | 0.0198
7381 | ПАО "Россети Сибирь" | "ГАЭС" | ТП-2-3-2 | 10/0,4 | 0.063 | 0.023352 | 0 | 0.0135
7382 | ПАО "Россети Сибирь" | "ГАЭС" | ТП-2-3-3 | 10/0,4 | 0.1 | 0.023647 | 0 | 0.02925
7383 | ПАО "Россети Сибирь" | "ГАЭС" | ТП-2-7-1 | 10/0,4 | 0.16 | 0.0046913 | 0 | 0
7384 | ПАО "Россети Сибирь" | "ГАЭС" | ТП-21-1-59 | 10/0,4 | 0.025 | 0.0034078 | 0 | 0
7385 | ПАО "Россети Сибирь" | "ГАЭС" | ТП-21-1-57 | 10/0,4 | 0.025 | 0.025743 | 0 | 0.0225
7386 | ПАО "Россети Сибирь" | "ГАЭС" | ТП-2-7-2 | 10/0,4 | 0.1 | 0.0054067 | 0 | 0
7387 | ПАО "Россети Сибирь" | "ГАЭС" | ТП-2-7-3 | 10/0,4 | 0.16 | 0.01235 | 0 | 0.0405
7388 | ПАО "Россети Сибирь" | "ГАЭС" | ТП-2-7-5 | 10/0,4 | 0.25 | 0.011828 | 0 | 0
7389 | ПАО "Россети Сибирь" | "ГАЭС" | ТП-2-7-6 | 10/0,4 | 0.25 | 0.014072 | 0 | 0.0135
7390 | ПАО "Россети Сибирь" | "ГАЭС" | ТП-2-7-7 | 10/0,4 | 0.25 | 0.013414 | 0.0045 | 0
7391 | ПАО "Россети Сибирь" | "ГАЭС" | ТП-37-5-11 | 10/0,4 | 0.16 | 0.00089227 | 0 | 0
7392 | ПАО "Россети Сибирь" | "ГАЭС" | ТП-37-5-12 | 10/0,4 | 0.63 | 0.11316 | 0 | 0.0405
7393 | ПАО "Россети Сибирь" | "ГАЭС" | ТП-37-5-14 | 10/0,4 | 0.16 | 0.026357 | 0 | 0.07
7394 | ПАО "Россети Сибирь" | "ГАЭС" | ТП-37-5-15 | 10/0,4 | 0.16 | 0.032602 | 0 | 0
7395 | ПАО "Россети Сибирь" | "ГАЭС" | ТП-37-5-13 | 10/0,4 | 0.25 | 0.01147 | 0 | 0.027
7396 | ПАО "Россети Сибирь" | "ГАЭС" | ТП-37-5-9 | 10/0,4 | 0.16 | 0.011951 | 0 | 0
7397 | ПАО "Россети Сибирь" | "ГАЭС" | ТП-37-5-16 | 10/0,4 | 0.16 | 0.022366 | 0 | 0.0135
7398 | ПАО "Россети Сибирь" | "ГАЭС" | ТП-37-11-17 | 10/0,4 | 0.25 | 0.033959 | 0 | 0.036
7399 | ПАО "Россети Сибирь" | "ГАЭС" | ТП-37-11-18 | 10/0,4 | 0.16 | 0.0261 | 0 | 0.0135
7400 | ПАО "Россети Сибирь" | "ГАЭС" | ТП-37-15-14 | 10/0,4 | 0.063 | 0.016501 | 0 | 0.01
7401 | ПАО "Россети Сибирь" | "ГАЭС" | ТП-37-20-8 | 10/0,4 | 0.25 | 0.039707 | 0 | 0.0225
7402 | ПАО "Россети Сибирь" | "ГАЭС" | ТП-37-20-7 | 10/0,4 | 0.063 | 0.0061057 | 0 | 0
7403 | ПАО "Россети Сибирь" | "ГАЭС" | ТП-28-2-25 | 10/0,4 | 0.25 | 0.0073669 | 0 | 0.0072
7404 | ПАО "Россети Сибирь" | "ГАЭС" | ТП-37-14-17 | 10/0,4 | 0.16 | 0.018022 | 0 | 0.054
7405 | ПАО "Россети Сибирь" | "ГАЭС" | ТП-36-7-7 | 10/0,4 | 0.025 | 0.0031209 | 0 | 0
7406 | ПАО "Россети Сибирь" | "ГАЭС" | ТП-37-5-18 | 10/0,4 | 0.1 | 0.025192 | 0 | 0.1485
7407 | ПАО "Россети Сибирь" | "ГАЭС" | ТП-37-5-19 | 10/0,4 | 0.25 | 0.012212 | 0 | 0
7408 | ПАО "Россети Сибирь" | "ГАЭС" | ТП-37-5-20 | 10/0,4 | 0.25 | 0.0094821 | 0 | 0
7409 | ПАО "Россети Сибирь" | "ГАЭС" | ТП-37-5-22 | 10/0,4 | 0.25 | 0.0098393 | 0 | 0
7410 | ПАО "Россети Сибирь" | "ГАЭС" | ТП-37-5-23 | 10/0,4 | 0.063 | 0.010138 | 0 | 0
7411 | ПАО "Россети Сибирь" | "ГАЭС" | ТП-37-5-24 | 10/0,4 | 0.25 | 0.0095125 | 0 | 0
7412 | ПАО "Россети Сибирь" | "ГАЭС" | ТП-37-5-25 | 10/0,4 | 0.25 | 0.012984 | 0 | 0.0135
7413 | ПАО "Россети Сибирь" | "ГАЭС" | ТП-37-5-26 | 10/0,4 | 0.25 | 0.0077304 | 0 | 0
7414 | ПАО "Россети Сибирь" | "ГАЭС" | ТП-37-5-27 | 10/0,4 | 0.25 | 0.0049139 | 0 | 0
7415 | ПАО "Россети Сибирь" | "ГАЭС" | ТП-15-7-24 | 10/0,4 | 0.025 | 0 | 0 | 0
7416 | ПАО "Россети Сибирь" | "ГАЭС" | ТП-18-5-1 | 10/0,4 | 0.025 | 0.00066552 | 0 | 0
7417 | ПАО "Россети Сибирь" | "ГАЭС" | ТП-18-8-1 | 10/0,4 | 0.4 | 0.089853 | 0 | 0
7418 | ПАО "Россети Сибирь" | "ГАЭС" | ТП-14-25-88 | 10/0,4 | 0.16 | 0.087628 | 0 | 0
7419 | ПАО "Россети Сибирь" | "ГАЭС" | ТП-24-1-29 | 10/0,4 | 0.063 | 0.00098629 | 0 | 0
7420 | ПАО "Россети Сибирь" | "ГАЭС" | ТП-1-12-11 | 10/0,4 | 0.16 | 0.018828 | 0 | 0.054
7421 | ПАО "Россети Сибирь" | "ГАЭС" | ТП-1-12-12 | 10/0,4 | 0.1 | 0.0039355 | 0 | 0.0135
7422 | ПАО "Россети Сибирь" | "ГАЭС" | ТП-1-12-15 | 10/0,4 | 0.063 | 0.058528 | 0 | 0.01
7423 | ПАО "Россети Сибирь" | "ГАЭС" | ТП-1-12-20 | 10/0,4 | 0.16 | 0.026133 | 0 | 0.0478
7424 | ПАО "Россети Сибирь" | "ГАЭС" | ТП-1-12-3 | 10/0,4 | 0.025 | 0.0065136 | 0 | 0.02835
7425 | ПАО "Россети Сибирь" | "ГАЭС" | ТП-1-12-5 | 10/0,4 | 0.25 | 0.012765 | 0 | 0
7426 | ПАО "Россети Сибирь" | "ГАЭС" | ТП-1-12-6 | 10/0,4 | 0.25 | 0.03697 | 1.35e-05 | 0.036
7427 | ПАО "Россети Сибирь" | "ГАЭС" | ТП-1-12-7 | 10/0,4 | 0.1 | 0.025055 | 0 | 0
7428 | ПАО "Россети Сибирь" | "ГАЭС" | ТП-1-8-28 | 10/0,4 | 0.063 | 0 | 0 | 0.0225
7429 | ПАО "Россети Сибирь" | "ГАЭС" | ТП-1-8-21 | 10/0,4 | 0.25 | 0.003 | 0 | 0.018
7430 | ПАО "Россети Сибирь" | "ГАЭС" | ТП-1-8-22 | 10/0,4 | 0.25 | 0.091109 | 0 | 0.0235
7431 | ПАО "Россети Сибирь" | "ГАЭС" | ТП-14-25-10 | 10/0,4 | 0.1 | 0.10674 | 0 | 0
7432 | ПАО "Россети Сибирь" | "ГАЭС" | ТП-14-25-4 | 10/0,4 | 0.25 | 0.0058755 | 0 | 0
7433 | ПАО "Россети Сибирь" | "ГАЭС" | ТП-30-3-8 | 10/0,4 | 0.16 | 0.012801 | 0 | 0.0135
7434 | ПАО "Россети Сибирь" | "ГАЭС" | ТП-15-3-11 | 10/0,4 | 0.1 | 0.089483 | 0 | 0
7435 | ПАО "Россети Сибирь" | "ГАЭС" | ТП-15-3-12 | 10/0,4 | 0.025 | 0.085475 | 0 | 0
7436 | ПАО "Россети Сибирь" | "ГАЭС" | ТП-28-13-42 | 10/0,4 | 0.025 | 0 | 0 | 0
7437 | ПАО "Россети Сибирь" | "ГАЭС" | ТП-6-17-36 | 10/0,4 | 0.063 | 0 | 0 | 0
7438 | ПАО "Россети Сибирь" | "ГАЭС" | ТП-15-6-29 | 10/0,4 | 0.16 | 0.03203 | 0 | 0
7439 | ПАО "Россети Сибирь" | "ГАЭС" | ТП-15-14-10 | 10/0,4 | 0.16 | 0.063644 | 0 | 0.054
7440 | ПАО "Россети Сибирь" | "ГАЭС" | ТП-15-17-1 | 10/0,4 | 0.4 | 0.02033 | 0 | 0
7441 | ПАО "Россети Сибирь" | "ГАЭС" | ТП-15-17-6 | 10/0,4 | 0.04 | 0.0088519 | 0 | 0
7442 | ПАО "Россети Сибирь" | "ГАЭС" | ТП-15-6-67 | 10/0,4 | 0.025 | 0.018848 | 0 | 0
7443 | ПАО "Россети Сибирь" | "ГАЭС" | ТП-3-8-54 | 10/0,4 | 0.1 | 0.32929 | 0 | 0
7444 | ПАО "Россети Сибирь" | "ГАЭС" | ТП-15-17-12 | 10/0,4 | 0.025 | 0.010052 | 0 | 0.0135
7445 | ПАО "Россети Сибирь" | "ГАЭС" | ТП-37-15-20 | 10/0,4 | 0.063 | 0.0052317 | 0 | 0
7446 | ПАО "Россети Сибирь" | "ГАЭС" | ТП-21-1-2 | 10/0,4 | 0.025 | 0.0057792 | 0 | 0
7447 | ПАО "Россети Сибирь" | "ГАЭС" | ТП-30-10-40 | 10/0,4 | 0.25 | 0.0043584 | 0 | 0
7448 | ПАО "Россети Сибирь" | "ГАЭС" | ТП-28-2-26 | 10/0,4 | 0.25 | 0.0079759 | 0 | 0.027
7449 | ПАО "Россети Сибирь" | "ГАЭС" | ТП-15-7-11 | 10/0,4 | 0.25 | 0.019274 | 0 | 0.315
7450 | ПАО "Россети Сибирь" | "ГАЭС" | ТП-29-5-24 | 10/0,4 | 0.04 | 0.0071234 | 0 | 0
7451 | ПАО "Россети Сибирь" | "ГАЭС" | ТП-5-9-3 | 10/0,4 | 0.063 | 0.010134 | 0 | 0.0405
7452 | ПАО "Россети Сибирь" | "ГАЭС" | ТП-30-11-21 | 10/0,4 | 0.063 | 0 | 0 | 0.0945
7453 | ПАО "Россети Сибирь" | "ГАЭС" | ТП-15-14-15 | 10/0,4 | 0.025 | 0.038714 | 0 | 0
7454 | ПАО "Россети Сибирь" | "ГАЭС" | ТП-30-9-59 | 10/0,4 | 0.063 | 0.0093541 | 0 | 0
7455 | ПАО "Россети Сибирь" | "ГАЭС" | ТП-27-5-19 | 10/0,4 | 0.025 | 0.0078007 | 0 | 0
7456 | ПАО "Россети Сибирь" | "ГАЭС" | ТП-15-3-105 | 10/0,4 | 0.025 | 0.012763 | 0 | 0
7457 | ПАО "Россети Сибирь" | "ГАЭС" | ТП-17-4-14 | 10/0,4 | 0.063 | 0.01223 | 0 | 0.054
7458 | ПАО "Россети Сибирь" | "ГАЭС" | ТП-21-1-52 | 10/0,4 | 0.025 | 0 | 0 | 0
7459 | ПАО "Россети Сибирь" | "ГАЭС" | ТП-22-11-13 | 10/0,4 | 0.25 | 0.026674 | 0 | 0
7460 | ПАО "Россети Сибирь" | "ГАЭС" | ТП-22-13-27 | 10/0,4 | 0.25 | 0.038241 | 0 | 0.0405
7461 | ПАО "Россети Сибирь" | "ГАЭС" | ТП-22-10-9 | 10/0,4 | 0.04 | 0.017632 | 0 | 0.027
7462 | ПАО "Россети Сибирь" | "ГАЭС" | ТП-15-14-16 | 10/0,4 | 0.16 | 0.066747 | 0 | 0.0945
7463 | ПАО "Россети Сибирь" | "ГАЭС" | ТП-1-12-13 | 10/0,4 | 0.025 | 0.0049664 | 0 | 0
7464 | ПАО "Россети Сибирь" | "ГАЭС" | ТП-1-8-40 | 10/0,4 | 0.1 | 0.0062379 | 0 | 0.0135
7465 | ПАО "Россети Сибирь" | "ГАЭС" | ТП-30-9-44 | 10/0,4 | 0.1 | 0.010673 | 0 | 0.0135
7466 | ПАО "Россети Сибирь" | "ГАЭС" | ТП-30-9-56 | 10/0,4 | 0.1 | 0.012002 | 0 | 0.0405
7467 | ПАО "Россети Сибирь" | "ГАЭС" | ТП-30-9-50 | 10/0,4 | 0.1 | 0.012932 | 0 | 0.027
7468 | ПАО "Россети Сибирь" | "ГАЭС" | ТП-30-9-55 | 10/0,4 | 0.1 | 0.010856 | 0.0135 | 0.045
7469 | ПАО "Россети Сибирь" | "ГАЭС" | ТП-6-17-31 | 10/0,4 | 0.063 | 0.0016614 | 0 | 0
7470 | ПАО "Россети Сибирь" | "ГАЭС" | ТП-22-9-16 | 10/0,4 | 0.025 | 0.029211 | 0 | 0
7471 | ПАО "Россети Сибирь" | "ГАЭС" | ТП-24-4-12 | 10/0,4 | 0.025 | 6.674e-05 | 0 | 0
7472 | ПАО "Россети Сибирь" | "ГАЭС" | ТП-15-14-21 | 10/0,4 | 0.063 | 0.075585 | 0 | 0.0405
7473 | ПАО "Россети Сибирь" | "ГАЭС" | ТП-14-6-81 | 10/0,4 | 0.025 | 0.0015344 | 0 | 0
7474 | ПАО "Россети Сибирь" | "ГАЭС" | ТП-24-12-26 | 10/0,4 | 0.063 | 0.00056838 | 0 | 0
7475 | ПАО "Россети Сибирь" | "ГАЭС" | ТП-15-13-19 | 10/0,4 | 0.025 | 0.033301 | 0 | 0
7476 | ПАО "Россети Сибирь" | "ГАЭС" | ТП-29-5-26 | 10/0,4 | 0.04 | 0.00015368 | 0 | 0
7477 | ПАО "Россети Сибирь" | "ГАЭС" | ТП-18-3-1 | 10/0,4 | 0.04 | 0.0079608 | 0 | 0.0405
7478 | ПАО "Россети Сибирь" | "ГАЭС" | ТП-15-3-107 | 10/0,4 | 0.025 | 0.016168 | 0 | 0.054
7479 | ПАО "Россети Сибирь" | "ГАЭС" | ТП-15-3-108 | 10/0,4 | 0.16 | 0.034317 | 0 | 0.09
7480 | ПАО "Россети Сибирь" | "ГАЭС" | ТП-15-3-109 | 10/0,4 | 0.1 | 0.047726 | 0 | 0.0375
7481 | ПАО "Россети Сибирь" | "ГАЭС" | ТП-24-12-27 | 10/0,4 | 0.025 | 0.00063286 | 0 | 0
7482 | ПАО "Россети Сибирь" | "ГАЭС" | ТП-26-19-18 | 10/0,4 | 0.04 | 0.013724 | 0 | 0.045
7483 | ПАО "Россети Сибирь" | "ГАЭС" | ТП-1-23-2 | 10/0,4 | 0.025 | 0.0034843 | 0 | 0.0135
7484 | ПАО "Россети Сибирь" | "ГАЭС" | ТП-15-12-19 | 10/0,4 | 0.25 | 0.057406 | 0 | 0
7485 | ПАО "Россети Сибирь" | "ГАЭС" | ТП-12-4-6 | 10/0,4 | 0.04 | 0.00090624 | 0 | 0
7486 | ПАО "Россети Сибирь" | "ГАЭС" | ТП-27-8-6 | 10/0,4 | 0.16 | 0.047252 | 0 | 0.054
7487 | ПАО "Россети Сибирь" | "ГАЭС" | ТП-15-3-106 | 10/0,4 | 0.16 | 0.014723 | 0 | 0.0135
7488 | ПАО "Россети Сибирь" | "ГАЭС" | ТП-22-10-11 | 10/0,4 | 0.1 | 0.077948 | 0 | 0.0144
7489 | ПАО "Россети Сибирь" | "ГАЭС" | ТП-30-9-48 | 10/0,4 | 0.1 | 0.0068306 | 0.0135 | 0.0135
7490 | ПАО "Россети Сибирь" | "ГАЭС" | ТП-30-9-43 | 10/0,4 | 0.063 | 0.0087823 | 0 | 0.0135
7491 | ПАО "Россети Сибирь" | "ГАЭС" | ТП-14-25-54 | 10/0,4 | 0.1 | 0.0093796 | 0 | 0.054
7492 | ПАО "Россети Сибирь" | "ГАЭС" | ТП-14-10-1 | 10/0,4 | 0.16 | 0.056191 | 0 | 0.024
7493 | ПАО "Россети Сибирь" | "ГАЭС" | ТП-14-14-9 | 10/0,4 | 0.1 | 0.0022675 | 0 | 0.0135
7494 | ПАО "Россети Сибирь" | "ГАЭС" | ТП-30-9-52 | 10/0,4 | 0.16 | 0.0065296 | 0 | 0.0414
7495 | ПАО "Россети Сибирь" | "ГАЭС" | ТП-30-9-47 | 10/0,4 | 0.1 | 0.011772 | 0 | 0.0135
7496 | ПАО "Россети Сибирь" | "ГАЭС" | ТП-18-3-24 | 10/0,4 | 0.4 | 0.075595 | 0 | 0
7497 | ПАО "Россети Сибирь" | "ГАЭС" | ТП-15-12-25 | 10/0,4 | 0.16 | 0.025978 | 0 | 0.0405
7498 | ПАО "Россети Сибирь" | "ГАЭС" | ТП-15-12-26 | 10/0,4 | 0.063 | 0.023687 | 0 | 0.0945
7499 | ПАО "Россети Сибирь" | "ГАЭС" | ТП-14-25-15 | 10/0,4 | 0.025 | 0.003186 | 0 | 0
7500 | ПАО "Россети Сибирь" | "ГАЭС" | ТП-14-15-50 | 10/0,4 | 0.063 | 0.015032 | 0 | 0.045
7501 | ПАО "Россети Сибирь" | "ГАЭС" | ТП-1-8-20 | 10/0,4 | 0.1 | 0.0027574 | 0 | 0.0648
7502 | ПАО "Россети Сибирь" | "ГАЭС" | ТП-15-7-26 | 10/0,4 | 0.063 | 0.026185 | 0 | 0
7503 | ПАО "Россети Сибирь" | "ГАЭС" | ТП-24-12-28 | 10/0,4 | 0.063 | 0.00025922 | 0 | 0
7504 | ПАО "Россети Сибирь" | "ГАЭС" | ТП-15-17-16 | 10/0,4 | 0.025 | 0.020237 | 0 | 0.072
7505 | ПАО "Россети Сибирь" | "ГАЭС" | ТП-37-20-9 | 10/0,4 | 0.025 | 0.01327 | 0 | 0.0135
7506 | ПАО "Россети Сибирь" | "ГАЭС" | ТП-14-15-16 | 10/0,4 | 0.063 | 0.02136 | 0 | 0
7507 | ПАО "Россети Сибирь" | "ГАЭС" | ТП-37-15-26 | 10/0,4 | 0.063 | 0.0028386 | 0 | 0
7508 | ПАО "Россети Сибирь" | "ГАЭС" | ТП-17-4-4 | 10/0,4 | 0.063 | 0.0087994 | 0 | 0
7509 | ПАО "Россети Сибирь" | "ГАЭС" | ТП-20-11-54 | 10/0,4 | 0.16 | 0.032244 | 0 | 0.009
7510 | ПАО "Россети Сибирь" | "ГАЭС" | ТП-37-14-22 | 10/0,4 | 0.04 | 0.0242 | 0 | 0
7511 | ПАО "Россети Сибирь" | "ГАЭС" | ТП-24-12-14 | 10/0,4 | 0.063 | 0.00074727 | 0 | 0.027
7512 | ПАО "Россети Сибирь" | "ГАЭС" | ТП-14-6-98 | 10/0,4 | 0.1 | 0.010195 | 0 | 0.0135
7513 | ПАО "Россети Сибирь" | "ГАЭС" | ТП-20-11-56 | 10/0,4 | 0.1 | 0.00066741 | 0 | 0.0468
7514 | ПАО "Россети Сибирь" | "ГАЭС" | ТП-14-21-20 | 10/0,4 | 0.4 | 0.10597 | 0 | 0
7515 | ПАО "Россети Сибирь" | "ГАЭС" | ТП-8-7-10 | 10/0,4 | 0.25 | 0.06975 | 0 | 0
7516 | ПАО "Россети Сибирь" | "ГАЭС" | ТП-8-7-15 | 10/0,4 | 0.16 | 0.054293 | 0 | 0
7517 | ПАО "Россети Сибирь" | "ГАЭС" | ТП-14-22-2 | 10/0,4 | 1.6 | 0.003927 | 0 | 0
7518 | ПАО "Россети Сибирь" | "ГАЭС" | ТП-8-7-23 | 10/0,4 | 0.25 | 0.046807 | 0 | 0
7519 | ПАО "Россети Сибирь" | "ГАЭС" | ТП-1-8-33 | 10/0,4 | 0.25 | 0.0882 | 0 | 0
7520 | ПАО "Россети Сибирь" | "ГАЭС" | ТП-20-11-45 | 10/0,4 | 0.16 | 0.055389 | 0 | 0.0162
7521 | ПАО "Россети Сибирь" | "ГАЭС" | ТП-20-11-44 | 10/0,4 | 0.063 | 0.040292 | 0 | 0.0225
7522 | ПАО "Россети Сибирь" | "ГАЭС" | ТП-16-8-13 | 10/0,4 | 0.1 | 0.01382 | 0 | 0
7523 | ПАО "Россети Сибирь" | "ГАЭС" | ТП-20-4-54 | 10/0,4 | 0.1 | 0.0020032 | 0 | 0
7524 | ПАО "Россети Сибирь" | "ГАЭС" | ТП-19-23-1 | 10/0,4 | 0.25 | 0.041505 | 0 | 0
7525 | ПАО "Россети Сибирь" | "ГАЭС" | ТП-15-17-64 | 10/0,4 | 0.16 | 0.05181 | 0 | 0
7526 | ПАО "Россети Сибирь" | "ГАЭС" | ТП-37-14-19 | 10/0,4 | 0.063 | 0.0046915 | 0 | 0.0135
7527 | ПАО "Россети Сибирь" | "ГАЭС" | ТП-6-17-1 | 10/0,4 | 0.25 | 0.067741 | 0 | 0.0054
7528 | ПАО "Россети Сибирь" | "ГАЭС" | ТП-6-17-3 | 10/0,4 | 0.4 | 0.17626 | 0 | 0.0135
7529 | ПАО "Россети Сибирь" | "ГАЭС" | ТП-6-17-5 | 10/0,4 | 0.25 | 0.1049 | 0 | 0.08451
7530 | ПАО "Россети Сибирь" | "ГАЭС" | ТП-6-17-6 | 10/0,4 | 0.25 | 0.055734 | 0.0135 | 0
7531 | ПАО "Россети Сибирь" | "ГАЭС" | ТП-6-17-7 | 10/0,4 | 0.25 | 0.076577 | 0 | 0.0135
7532 | ПАО "Россети Сибирь" | "ГАЭС" | ТП-6-17-8 | 10/0,4 | 0.16 | 0.038968 | 0 | 0.0135
7533 | ПАО "Россети Сибирь" | "ГАЭС" | ТП-6-17-9 | 10/0,4 | 0.25 | 0.04575 | 0 | 0.0135
7534 | ПАО "Россети Сибирь" | "ГАЭС" | ТП-6-17-10 | 10/0,4 | 0.1 | 0.028864 | 0 | 0.0135
7535 | ПАО "Россети Сибирь" | "ГАЭС" | ТП-6-17-11 | 10/0,4 | 0.1 | 0.023562 | 0.0135 | 0
7536 | ПАО "Россети Сибирь" | "ГАЭС" | ТП-6-17-12 | 10/0,4 | 0.16 | 0.034664 | 0 | 0
7537 | ПАО "Россети Сибирь" | "ГАЭС" | ТП-6-17-13 | 10/0,4 | 0.16 | 0.0080098 | 0 | 0
7538 | ПАО "Россети Сибирь" | "ГАЭС" | ТП-6-17-15 | 10/0,4 | 0.1 | 0.035796 | 0 | 0
7539 | ПАО "Россети Сибирь" | "ГАЭС" | ТП-6-17-16 | 10/0,4 | 0.063 | 0.013594 | 0 | 0.0108
7540 | ПАО "Россети Сибирь" | "ГАЭС" | ТП-6-17-17 | 10/0,4 | 0.16 | 0.025512 | 0 | 0
7541 | ПАО "Россети Сибирь" | "ГАЭС" | ТП-6-17-18 | 10/0,4 | 0.16 | 0.026734 | 0 | 0.0135
7542 | ПАО "Россети Сибирь" | "ГАЭС" | ТП-6-17-19 | 10/0,4 | 0.063 | 0.033078 | 0 | 0
7543 | ПАО "Россети Сибирь" | "ГАЭС" | ТП-6-17-21 | 10/0,4 | 0.1 | 0.01314 | 0 | 0.027
7544 | ПАО "Россети Сибирь" | "ГАЭС" | ТП-20-11-55 | 10/0,4 | 0.16 | 0.017652 | 0.0135 | 0.1305
7545 | ПАО "Россети Сибирь" | "ГАЭС" | ТП-14-14-12 | 10/0,4 | 0.4 | 0.027008 | 0 | 0
7546 | ПАО "Россети Сибирь" | "ГАЭС" | Согл ТП-6/10 кВ Л-6-17 |  | 2.5 | 0 | 0 | 0.234
7547 | ПАО "Россети Сибирь" | "ГАЭС" | ТП-21-8-12 | 10/0,4 | 0.25 | 0.017491 | 0 | 0
7548 | ПАО "Россети Сибирь" | "ГАЭС" | ТП-20-16-9 | 10/0,4 | 0.1 | 0.00067213 | 0 | 0
7549 | ПАО "Россети Сибирь" | "ГАЭС" | ТП-23-7-25 | 10/0,4 | 0.04 | 0.00025035 | 0 | 0
7550 | ПАО "Россети Сибирь" | "ГАЭС" | ТП-15-3-114 | 10/0,4 | 0.25 | 0.063648 | 0 | 0
7551 | ПАО "Россети Сибирь" | "ГАЭС" | ТП-15-7-27 | 10/0,4 | 0.25 | 0.072015 | 0 | 0
7552 | ПАО "Россети Сибирь" | "ГАЭС" | ТП-15-13-20 | 10/0,4 | 0.063 | 0.017006 | 0 | 0
7553 | ПАО "Россети Сибирь" | "ГАЭС" | ТП-37-15-22 | 10/0,4 | 0.04 | 0.0015633 | 0 | 0
7554 | ПАО "Россети Сибирь" | "ГАЭС" | ТП-24-12-29 | 10/0,4 | 0.025 | 0.00025828 | 0 | 0
7555 | ПАО "Россети Сибирь" | "ГАЭС" | ТП-5-5-8 | 10/0,4 | 0.025 | 0.0003642 | 0 | 0
7556 | ПАО "Россети Сибирь" | "ГАЭС" | ТП-15-7-8 | 10/0,4 | 0.16 | 0.03256 | 0 | 0
7557 | ПАО "Россети Сибирь" | "ГАЭС" | ТП-30-11-22 | 10/0,4 | 0.04 | 0.00013074 | 0 | 0.0054
7558 | ПАО "Россети Сибирь" | "ГАЭС" | ТП-29-5-27 | 10/0,4 | 0.025 | 0.00021995 | 0 | 0
7559 | ПАО "Россети Сибирь" | "ГАЭС" | ТП-1-12-33 | 10/0,4 | 0.025 | 0.00062304 | 0 | 0
7560 | ПАО "Россети Сибирь" | "ГАЭС" | ТП-1-12-34 | 10/0,4 | 0.025 | 0.0004248 | 0 | 0
7561 | ПАО "Россети Сибирь" | "ГАЭС" | ТП-14-15-42 | 10/0,4 | 0.04 | 0 | 0 | 0
7562 | ПАО "Россети Сибирь" | "ГАЭС" | ТП-14-7-39 | 10/0,4 | 0.063 | 0.004922 | 0 | 0.009
7563 | ПАО "Россети Сибирь" | "ГАЭС" | ТП-6-12-3 | 6/0,4 | 0.25 | 0.037382 | 0 | 0.0063
7564 | ПАО "Россети Сибирь" | "ГАЭС" | ТП-6-12-4 | 6/0,4 | 0.4 | 0.04348 | 0 | 0
7565 | ПАО "Россети Сибирь" | "ГАЭС" | ТП-6-12-5 | 6/0,4 | 0.25 | 0.075218 | 0 | 0.063
7566 | ПАО "Россети Сибирь" | "ГАЭС" | ТП-6-12-7 | 6/0,4 | 0.063 | 0.015151 | 0 | 0
7567 | ПАО "Россети Сибирь" | "ГАЭС" | ТП-6-12-9 | 6/0,4 | 0.025 | 0.0013594 | 0 | 0
7568 | ПАО "Россети Сибирь" | "ГАЭС" | ТП-6-12-10 | 6/0,4 | 0.063 | 0.0017266 | 0 | 0
7569 | ПАО "Россети Сибирь" | "ГАЭС" | ТП-29-5-23 | 10/0,4 | 0.025 | 0.00023978 | 0 | 0
7570 | ПАО "Россети Сибирь" | "ГАЭС" | ТП-24-7-38 | 10/0,4 | 0.025 | 0.000263 | 0 | 0
7571 | ПАО "Россети Сибирь" | "ГАЭС" | ТП-24-6-20 | 10/0,4 | 0.025 | 0.00042386 | 0 | 0
7572 | ПАО "Россети Сибирь" | "ГАЭС" | ТП-15-3-115 | 10/0,4 | 0.16 | 0.024013 | 0 | 0
7573 | ПАО "Россети Сибирь" | "ГАЭС" | ТП-37-11-29 | 10/0,4 | 0.25 | 0.028499 | 0 | 0
7574 | ПАО "Россети Сибирь" | "ГАЭС" | ТП-15-7-22 | 10/0,4 | 0.025 | 0.020303 | 0 | 0
7575 | ПАО "Россети Сибирь" | "ГАЭС" | ТП-18-4-2 | 10/0,4 | 0.025 | 0.0012461 | 0 | 0
7576 | ПАО "Россети Сибирь" | "ГАЭС" | ТП-22-13-28 | 10/0,4 | 0.063 | 0.063408 | 0 | 0.0135
7577 | ПАО "Россети Сибирь" | "ГАЭС" | ТП-15-17-29 | 10/0,4 | 0.025 | 0.020035 | 0 | 0
7578 | ПАО "Россети Сибирь" | "ГАЭС" | ТП-15-3-110 | 10/0,4 | 0.025 | 0.027793 | 0 | 0
7579 | ПАО "Россети Сибирь" | "ГАЭС" | ТП-29-5-28 | 10/0,4 | 0.025 | 0.00037552 | 0 | 0
7580 | ПАО "Россети Сибирь" | "ГАЭС" | ТП-15-3-13 | 10/0,4 | 0.1 | 0.044108 | 0.0135 | 0.027
7581 | ПАО "Россети Сибирь" | "ГАЭС" | ТП-30-10-42 | 10/0,4 | 0.063 | 0.0050702 | 0 | 0.0864
7582 | ПАО "Россети Сибирь" | "ГАЭС" | ТП-15-6-66 | 10/0,4 | 0.025 | 0.030923 | 0 | 0
7583 | ПАО "Россети Сибирь" | "ГАЭС" | ТП-15-6-65 | 10/0,4 | 0.025 | 0.0022599 | 0 | 0
7584 | ПАО "Россети Сибирь" | "ГАЭС" | ТП-21-5-7 | 10/0,4 | 0.025 | 0.029893 | 0 | 0.0135
7585 | ПАО "Россети Сибирь" | "ГАЭС" | ТП-24-12-31 | 10/0,4 | 0.025 | 0.00042858 | 0 | 0
7586 | ПАО "Россети Сибирь" | "ГАЭС" | ТП-23-1-52 | 10/0,4 | 0.025 | 0.00011158 | 0 | 0
7587 | ПАО "Россети Сибирь" | "ГАЭС" | ТП-24-1-56 | 10/0,4 | 0.025 | 0.0002613 | 0 | 0
7588 | ПАО "Россети Сибирь" | "ГАЭС" | ТП-23-1-53 | 10/0,4 | 0.025 | 0.00013178 | 0 | 0
7589 | ПАО "Россети Сибирь" | "ГАЭС" | ТП-23-7-26 | 10/0,4 | 0.025 | 0.00011092 | 0 | 0
7590 | ПАО "Россети Сибирь" | "ГАЭС" | ТП-24-12-30 | 10/0,4 | 0.1 | 0.019541 | 0 | 0.0135
7591 | ПАО "Россети Сибирь" | "ГАЭС" | ТП-5-14-1 | 10/0,4 | 0.025 | 0.00034928 | 0 | 0
7592 | ПАО "Россети Сибирь" | "ГАЭС" | ТП-21-3-8 | 10/0,4 | 0.04 | 0.040196 | 0 | 0
7593 | ПАО "Россети Сибирь" | "ГАЭС" | ТП-21-7-24 | 10/0,4 | 0.025 | 0.011145 | 0 | 0
7594 | ПАО "Россети Сибирь" | "ГАЭС" | ТП-27-8-7 | 10/0,4 | 0.025 | 0.0084241 | 0 | 0
7595 | ПАО "Россети Сибирь" | "ГАЭС" | ТП-27-1-18 | 10/0,4 | 0.025 | 0.0089303 | 0 | 0
7596 | ПАО "Россети Сибирь" | "ГАЭС" | ТП-29-5-29 | 10/0,4 | 0.025 | 0.0022206 | 0 | 0
7597 | ПАО "Россети Сибирь" | "ГАЭС" | ТП-27-1-19 | 10/0,4 | 0.025 | 0.0077412 | 0 | 0
7598 | ПАО "Россети Сибирь" | "ГАЭС" | ТП-30-10-44 | 10/0,4 | 0.025 | 0.0052889 | 0 | 0
7599 | ПАО "Россети Сибирь" | "ГАЭС" | ТП-20-16-10 | 10/0,4 | 0.063 | 0.024128 | 0 | 0.1215
7600 | ПАО "Россети Сибирь" | "ГАЭС" | ТП-1-8-30 | 10/0,4 | 0.1 | 0.0010393 | 0 | 0.063
7601 | ПАО "Россети Сибирь" | "ГАЭС" | ТП-14-24-18 | 10/0,4 | 0.025 | 0.0048135 | 0 | 0.0135
7602 | ПАО "Россети Сибирь" | "ГАЭС" | ТП-27-8-8 | 10/0,4 | 0.025 | 0.0059354 | 0 | 0
7603 | ПАО "Россети Сибирь" | "ГАЭС" | ТП-27-8-10 | 10/0,4 | 0.025 | 0.0049428 | 0 | 0
7604 | ПАО "Россети Сибирь" | "ГАЭС" | ТП-12-5-14 | 10/0,4 | 0.04 | 0.0024922 | 0 | 0.0243
7605 | ПАО "Россети Сибирь" | "ГАЭС" | ТП-28-14-24 | 10/0,4 | 0.04 | 0.0010435 | 0 | 0
7606 | ПАО "Россети Сибирь" | "ГАЭС" | ТП-27-5-9 | 10/0,4 | 0.025 | 0.0047698 | 0 | 0
7607 | ПАО "Россети Сибирь" | "ГАЭС" | ТП-14-6-7 | 10/0,4 | 0.16 | 0 | 0 | 0
7608 | ПАО "Россети Сибирь" | "ГАЭС" | ТП-20-4-15 | 10/0,4 | 0.025 | 0.00088736 | 0 | 0
7609 | ПАО "Россети Сибирь" | "ГАЭС" | ТП-15-17-17 | 10/0,4 | 0.16 | 0.039231 | 0 | 0.0735
7610 | ПАО "Россети Сибирь" | "ГАЭС" | ТП-16-13-35 | 10/0,4 | 0.063 | 0.0026998 | 0 | 0
7611 | ПАО "Россети Сибирь" | "ГАЭС" | ТП-16-13-36 | 10/0,4 | 0.063 | 0.0053997 | 0 | 0
7612 | ПАО "Россети Сибирь" | "ГАЭС" | ТП-16-6-1 | 10/0,4 | 0.063 | 0 | 0 | 0
7613 | ПАО "Россети Сибирь" | "ГАЭС" | ТП-12-5-15 | 10/0,4 | 0.025 | 0.00083072 | 0 | 0
7614 | ПАО "Россети Сибирь" | "ГАЭС" | ТП-15-3-117 | 10/0,4 | 0.025 | 0.014218 | 0 | 0
7615 | ПАО "Россети Сибирь" | "ГАЭС" | ТП-15-2-23 | 10/0,4 | 0.025 | 0.0088207 | 0 | 0
7616 | ПАО "Россети Сибирь" | "ГАЭС" | ТП-29-5-30 | 10/0,4 | 0.025 | 0.00021769 | 0 | 0
7617 | ПАО "Россети Сибирь" | "ГАЭС" | ТП-15-13-21 | 10/0,4 | 0.025 | 0.010178 | 0 | 0
7618 | ПАО "Россети Сибирь" | "ГАЭС" | ТП-26-9-8 | 10/0,4 | 0.4 | 0.32854 | 0 | 0.108
7619 | ПАО "Россети Сибирь" | "ГАЭС" | ТП-26-19-21 | 10/0,4 | 0.025 | 0.0069475 | 0 | 0
7620 | ПАО "Россети Сибирь" | "ГАЭС" | ТП-26-19-20 | 10/0,4 | 0.025 | 0.00554 | 0 | 0
7621 | ПАО "Россети Сибирь" | "ГАЭС" | ТП-14-25-14 | 10/0,4 | 0.16 | 0.0046586 | 0 | 0
7622 | ПАО "Россети Сибирь" | "ГАЭС" | ТП-14-25-17 | 10/0,4 | 0.1 | 0.047317 | 0 | 0.0405
7623 | ПАО "Россети Сибирь" | "ГАЭС" | ТП-22-12-19 | 10/0,4 | 0.025 | 0 | 0 | 0.0135
7624 | ПАО "Россети Сибирь" | "ГАЭС" | ТП-26-21-6 | 10/0,4 | 0.063 | 0.02859 | 0 | 0
7625 | ПАО "Россети Сибирь" | "ГАЭС" | ТП-26-19-19 | 10/0,4 | 0.025 | 0.0084323 | 0 | 0.0135
7626 | ПАО "Россети Сибирь" | "ГАЭС" | ТП-22-9-18 | 10/0,4 | 0.025 | 0.007738 | 0 | 0
7627 | ПАО "Россети Сибирь" | "ГАЭС" | ТП-24-1-57 | 10/0,4 | 0.025 | 0.00085526 | 0 | 0.027
7628 | ПАО "Россети Сибирь" | "ГАЭС" | ТП-23-1-54 | 10/0,4 | 0.025 | 0.00011007 | 0 | 0
7629 | ПАО "Россети Сибирь" | "ГАЭС" | ТП-36-8-11 | 10/0,4 | 0.025 | 6.806e-05 | 0 | 0
7630 | ПАО "Россети Сибирь" | "ГАЭС" | ТП-36-7-8 | 10/0,4 | 0.063 | 0.0017679 | 0 | 0
7631 | ПАО "Россети Сибирь" | "ГАЭС" | ТП-36-11-10 | 10/0,4 | 0.16 | 0.0010739 | 0.0135 | 0
7632 | ПАО "Россети Сибирь" | "ГАЭС" | ТП-25-12-30 | 10/0,4 | 0.025 | 0.00069384 | 0 | 0.0135
7633 | ПАО "Россети Сибирь" | "ГАЭС" | ТП-48-5-34 | 10/0,4 | 0.025 | 0.00022826 | 0 | 0
7634 | ПАО "Россети Сибирь" | "ГАЭС" | ТП-1-8-25 | 10/0,4 | 0.025 | 0.0012744 | 0 | 0.0441
7635 | ПАО "Россети Сибирь" | "ГАЭС" | ТП-28-3-44 | 10/0,4 | 0.025 | 0.00016765 | 0 | 0
7636 | ПАО "Россети Сибирь" | "ГАЭС" | ТП-15-14-20 | 10/0,4 | 0.025 | 0.0079848 | 0 | 0
7637 | ПАО "Россети Сибирь" | "ГАЭС" | ТП-1-12-35 | 10/0,4 | 0.1 | 0.00020768 | 0 | 0.0135
7638 | ПАО "Россети Сибирь" | "ГАЭС" | ТП-28-12-8 | 10/0,4 | 0.025 | 0.0010722 | 0 | 0
7639 | ПАО "Россети Сибирь" | "ГАЭС" | ТП-22-13-29 | 10/0,4 | 0.16 | 0.071159 | 0 | 0
7640 | ПАО "Россети Сибирь" | "ГАЭС" | ТП-22-13-30 | 10/0,4 | 0.1 | 0.051615 | 0 | 0
7641 | ПАО "Россети Сибирь" | "ГАЭС" | ТП-22-13-31 | 10/0,4 | 0.1 | 0.057838 | 0 | 0
7642 | ПАО "Россети Сибирь" | "ГАЭС" | ТП-26-21-19 | 10/0,4 | 0.16 | 0.13715 | 0.0135 | 0.135
7643 | ПАО "Россети Сибирь" | "ГАЭС" | ТП-14-15-6 | 10/0,4 | 0.025 | 0.0011092 | 0 | 0
7644 | ПАО "Россети Сибирь" | "ГАЭС" | ТП-18-8-12 | 10/0,4 | 0.063 | 0.0086093 | 0 | 0.0243
7645 | ПАО "Россети Сибирь" | "ГАЭС" | ТП-17-9-3 | 10/0,4 | 0.025 | 0 | 0 | 0
7646 | ПАО "Россети Сибирь" | "ГАЭС" | ТП-12-5-16 | 10/0,4 | 0.025 | 0 | 0 | 0.027
7647 | ПАО "Россети Сибирь" | "ГАЭС" | ТП-23-7-29 | 10/0,4 | 0.04 | 0.00011347 | 0 | 0
7648 | ПАО "Россети Сибирь" | "ГАЭС" | ТП-26-18-5 | 10/0,4 | 0.04 | 0.032148 | 0 | 0.0576
7649 | ПАО "Россети Сибирь" | "ГАЭС" | ТП-15-3-119 | 10/0,4 | 0.025 | 0.014723 | 0 | 0
7650 | ПАО "Россети Сибирь" | "ГАЭС" | ТП-37-21-1 | 10/0,4 | 0.063 | 0.0083937 | 0 | 0.0135
7651 | ПАО "Россети Сибирь" | "ГАЭС" | ТП-30-11-23 | 10/0,4 | 0.025 | 0.0071876 | 0 | 0
7652 | ПАО "Россети Сибирь" | "ГАЭС" | ТП-37-5-34 | 10/0,4 | 0.025 | 0.0064959 | 0 | 0.0603
7653 | ПАО "Россети Сибирь" | "ГАЭС" | ТП-1-23-5 | 10/0,4 | 0.025 | 0.0033975 | 0 | 0
7654 | ПАО "Россети Сибирь" | "ГАЭС" | ТП-15-12-29 | 10/0,4 | 0.04 | 0.01316 | 0 | 0.108
7655 | ПАО "Россети Сибирь" | "ГАЭС" | ТП-30-11-29 | 10/0,4 | 0.025 | 0.014468 | 0 | 0
7656 | ПАО "Россети Сибирь" | "ГАЭС" | ТП-6-17-32 | 10/0,4 | 0.025 | 0.0049843 | 0 | 0
7657 | ПАО "Россети Сибирь" | "ГАЭС" | ТП-18-3-35 | 10/0,4 | 0.25 | 0.039316 | 0 | 0.009
7658 | ПАО "Россети Сибирь" | "ГАЭС" | ТП-15-3-120 | 10/0,4 | 0.025 | 0.015324 | 0 | 0
7659 | ПАО "Россети Сибирь" | "ГАЭС" | ТП-36-7-9 | 10/0,4 | 0.025 | 0.00031888 | 0 | 0.0135
7660 | ПАО "Россети Сибирь" | "ГАЭС" | ТП-36-7-10 | 10/0,4 | 0.025 | 0.00059642 | 0 | 0
7661 | ПАО "Россети Сибирь" | "ГАЭС" | ТП-36-8-12 | 10/0,4 | 0.025 | 0.00015793 | 0 | 0
7662 | ПАО "Россети Сибирь" | "ГАЭС" | ТП-18-8-13 | 10/0,4 | 0.063 | 0.011781 | 0 | 0.0603
7663 | ПАО "Россети Сибирь" | "ГАЭС" | ТП-27-5-20 | 10/0,4 | 0.025 | 0.0027141 | 0 | 0
7664 | ПАО "Россети Сибирь" | "ГАЭС" | ТП-48-4-18 | 10/0,4 | 0.025 | 2.536e-05 | 0 | 0
7665 | ПАО "Россети Сибирь" | "ГАЭС" | ТП-27-1-29 | 10/0,4 | 0.025 | 0.0071052 | 0 | 0
7666 | ПАО "Россети Сибирь" | "ГАЭС" | ТП-28-12-7 | 10/0,4 | 0.025 | 0.00066543 | 0 | 0
7667 | ПАО "Россети Сибирь" | "ГАЭС" | ТП-5-1-9 | 10/0,4 | 0.025 | 0.00060407 | 0 | 0.0054
7668 | ПАО "Россети Сибирь" | "ГАЭС" | ТП-24-1-58 | 10/0,4 | 0.025 | 0.00026111 | 0 | 0
7669 | ПАО "Россети Сибирь" | "ГАЭС" | ТП-23-1-57 | 10/0,4 | 0.025 | 0.00020268 | 0 | 0
7670 | ПАО "Россети Сибирь" | "ГАЭС" | ТП-23-1-56 | 10/0,4 | 0.025 | 0.00010922 | 0 | 0
7671 | ПАО "Россети Сибирь" | "ГАЭС" | ТП-37-20-10 | 10/0,4 | 0.025 | 0.0065364 | 0 | 0
7672 | ПАО "Россети Сибирь" | "ГАЭС" | ТП-37-20-12 | 10/0,4 | 0.025 | 0.0041662 | 0 | 0
7673 | ПАО "Россети Сибирь" | "ГАЭС" | ТП-15-6-40 | 10/0,4 | 0.025 | 0.0093258 | 0 | 0
7674 | ПАО "Россети Сибирь" | "ГАЭС" | ТП-27-7-21 | 10/0,4 | 0.025 | 0.0080269 | 0 | 0
7675 | ПАО "Россети Сибирь" | "ГАЭС" | ТП-15-6-68 | 10/0,4 | 0.025 | 0.010548 | 0 | 0
7676 | ПАО "Россети Сибирь" | "ГАЭС" | ТП-12-5-17 | 10/0,4 | 0.025 | 0.00020768 | 0 | 0
7677 | ПАО "Россети Сибирь" | "ГАЭС" | ТП-15-3-118 | 10/0,4 | 0.1 | 0.018095 | 0 | 0
7678 | ПАО "Россети Сибирь" | "ГАЭС" | ТП-1-23-19 | 10/0,4 | 0.063 | 0.019692 | 0.009 | 0.0135
7679 | ПАО "Россети Сибирь" | "ГАЭС" | ТП-15-17-30 | 10/0,4 | 0.063 | 0.010236 | 0 | 0
7680 | ПАО "Россети Сибирь" | "ГАЭС" | ТП-11-8-4 | 10/0,4 | 0.1 | 0.027835 | 0 | 0.0675
7681 | ПАО "Россети Сибирь" | "ГАЭС" | ТП-23-1-58 | 10/0,4 | 0.025 | 4.446e-05 | 0 | 0
7682 | ПАО "Россети Сибирь" | "ГАЭС" | ТП-24-10-7 | 10/0,4 | 0.025 | 0.00034881 | 0 | 0
7683 | ПАО "Россети Сибирь" | "ГАЭС" | ТП-24-10-8 | 10/0,4 | 0.025 | 0.00026611 | 0 | 0
7684 | ПАО "Россети Сибирь" | "ГАЭС" | ТП-28-6-9 | 10/0,4 | 0.04 | 0.00017313 | 0 | 0
7685 | ПАО "Россети Сибирь" | "ГАЭС" | ТП-1-12-38 | 10/0,4 | 0.025 | 0.015213 | 0 | 0.0405
7686 | ПАО "Россети Сибирь" | "ГАЭС" | ТП-28-6-11 | 10/0,4 | 0.025 | 0.00019597 | 0 | 0
7687 | ПАО "Россети Сибирь" | "ГАЭС" | ТП-21-1-60 | 10/0,4 | 0.025 | 0.005243 | 0 | 0
7688 | ПАО "Россети Сибирь" | "ГАЭС" | ТП-28-3-46 | 10/0,4 | 0.025 | 0.00012697 | 0 | 0
7689 | ПАО "Россети Сибирь" | "ГАЭС" | ТП-15-3-121 | 10/0,4 | 0.025 | 0.011979 | 0 | 0.0135
7690 | ПАО "Россети Сибирь" | "ГАЭС" | ТП-15-3-100 | 10/0,4 | 0.063 | 0.012367 | 0 | 0
7691 | ПАО "Россети Сибирь" | "ГАЭС" | ТП-14-15-13 | 10/0,4 | 0.025 | 0.019137 | 0 | 0
7692 | ПАО "Россети Сибирь" | "ГАЭС" | ТП-21-1-55 | 10/0,4 | 0.025 | 0.0078456 | 0 | 0.0135
7693 | ПАО "Россети Сибирь" | "ГАЭС" | ТП-14-21-8 | 10/0,4 | 0.16 | 0.0065533 | 0 | 0.0135
7694 | ПАО "Россети Сибирь" | "ГАЭС" | ТП-24-1-59 | 10/0,4 | 0.025 | 0.0002596 | 0 | 0
7695 | ПАО "Россети Сибирь" | "ГАЭС" | ТП-25-12-31 | 10/0,4 | 0.025 | 8.94e-05 | 0 | 0
7696 | ПАО "Россети Сибирь" | "ГАЭС" | ТП-6-17-33 | 10/0,4 | 0.025 | 0 | 0 | 0
7697 | ПАО "Россети Сибирь" | "ГАЭС" | ТП-30-10-51 | 10/0,4 | 0.025 | 0.0050126 | 0 | 0
7698 | ПАО "Россети Сибирь" | "ГАЭС" | ТП-30-10-53 | 10/0,4 | 0.025 | 0.0050702 | 0 | 0
7699 | ПАО "Россети Сибирь" | "ГАЭС" | ТП-6-17-34 | 10/0,4 | 0.025 | 0.0052109 | 0 | 0
7700 | ПАО "Россети Сибирь" | "ГАЭС" | ТП-36-8-13 | 10/0,4 | 0.025 | 9.138e-05 | 0 | 0
7701 | ПАО "Россети Сибирь" | "ГАЭС" | ТП-3-8-5 | 10/0,4 | 0.16 | 0.12484 | 0 | 0
7702 | ПАО "Россети Сибирь" | "ГАЭС" | ТП-1-23-7 | 10/0,4 | 0.16 | 0.015536 | 0 | 0.027
7703 | ПАО "Россети Сибирь" | "ГАЭС" | ТП-1-23-8 | 10/0,4 | 0.063 | 0.0060728 | 0 | 0.1071
7704 | ПАО "Россети Сибирь" | "ГАЭС" | ТП-29-9-6 | 10/0,4 | 0.025 | 0.0023968 | 0 | 0
7705 | ПАО "Россети Сибирь" | "ГАЭС" | ТП-29-5-32 | 10/0,4 | 0.025 | 0.0017281 | 0 | 0
7706 | ПАО "Россети Сибирь" | "ГАЭС" | ТП-1-23-12 | 10/0,4 | 0.16 | 0.00043518 | 0 | 0
7707 | ПАО "Россети Сибирь" | "ГАЭС" | ТП-6-17-35 | 10/0,4 | 0.1 | 0.0064381 | 0 | 0
7708 | ПАО "Россети Сибирь" | "ГАЭС" | ТП-18-5-6 | 10/0,4 | 0.025 | 0 | 0 | 0
7709 | ПАО "Россети Сибирь" | "ГАЭС" | ТП-12-3-5 | 10/0,4 | 0.025 | 0.0089302 | 0 | 0.0135
7710 | ПАО "Россети Сибирь" | "ГАЭС" | ТП-18-4-9 | 10/0,4 | 0.025 | 0.0013499 | 0 | 0
7711 | ПАО "Россети Сибирь" | "ГАЭС" | ТП-18-4-11 | 10/0,4 | 0.025 | 0.0052654 | 0 | 0
7712 | ПАО "Россети Сибирь" | "ГАЭС" | ТП-28-7-8 | 10/0,4 | 0.025 | 0.00031615 | 0 | 0.0009
7713 | ПАО "Россети Сибирь" | "ГАЭС" | ТП-20-4-3 | 10/0,4 | 0.16 | 0.0076473 | 0 | 0
7714 | ПАО "Россети Сибирь" | "ГАЭС" | ТП-14-25-22 | 10/0,4 | 0.16 | 0.0093456 | 0 | 0.117
7715 | ПАО "Россети Сибирь" | "ГАЭС" | ТП-1-12-39 | 10/0,4 | 0.025 | 0.0008496 | 0 | 0.036
7716 | ПАО "Россети Сибирь" | "ГАЭС" | ТП-21-1-56 | 10/0,4 | 0.1 | 0.018018 | 0 | 0
7717 | ПАО "Россети Сибирь" | "ГАЭС" | ТП-23-7-30 | 10/0,4 | 0.025 | 0.0027027 | 0 | 0
7718 | ПАО "Россети Сибирь" | "ГАЭС" | ТП-16-13-37 | 10/0,4 | 0.025 | 0.0039459 | 0 | 0
7719 | ПАО "Россети Сибирь" | "ГАЭС" | ТП-24-1-60 | 10/0,4 | 0.025 | 0.00084488 | 0 | 0
7720 | ПАО "Россети Сибирь" | "ГАЭС" | ТП-15-13-22 | 10/0,4 | 0.04 | 0.0079009 | 0 | 0
7721 | ПАО "Россети Сибирь" | "ГАЭС" | ТП-15-3-123 | 10/0,4 | 0.16 | 0.0087031 | 0 | 0.072
7722 | ПАО "Россети Сибирь" | "ГАЭС" | ТП-20-11-59 | 10/0,4 | 0.025 | 0.0030529 | 0 | 0
7723 | ПАО "Россети Сибирь" | "ГАЭС" | ТП-30-8-8 | 10/0,4 | 0.25 | 0.0019305 | 0 | 0
7724 | ПАО "Россети Сибирь" | "ГАЭС" | ТП-15-17-25 | 10/0,4 | 0.25 | 0.052499 | 0.0135 | 0.0675
7725 | ПАО "Россети Сибирь" | "ГАЭС" | ТП-21-3-10 | 10/0,4 | 0.63 | 0.026865 | 0 | 0.0045
7726 | ПАО "Россети Сибирь" | "ГАЭС" | ТП-14-15-17 | 10/0,4 | 0.16 | 0.040068 | 0 | 0
7727 | ПАО "Россети Сибирь" | "ГАЭС" | ТП-1-8-45 | 10/0,4 | 0.04 | 0.010384 | 0 | 0.0405
7728 | ПАО "Россети Сибирь" | "ГАЭС" | ТП-14-25-20 | 10/0,4 | 0.1 | 0.020386 | 0 | 0
7729 | ПАО "Россети Сибирь" | "ГАЭС" | ТП-28-7-9 | 10/0,4 | 0.025 | 0.00027074 | 0 | 0
7730 | ПАО "Россети Сибирь" | "ГАЭС" | ТП-23-1-59 | 10/0,4 | 0.025 | 0.00022071 | 0 | 0
7731 | ПАО "Россети Сибирь" | "ГАЭС" | ТП-20-4-4 | 10/0,4 | 0.063 | 0.023192 | 0 | 0.0135
7732 | ПАО "Россети Сибирь" | "ГАЭС" | ТП-28-2-35 | 10/0,4 | 0.25 | 0.0048229 | 0 | 0.027
7733 | ПАО "Россети Сибирь" | "ГАЭС" | ТП-25-5-29 |  | 0.025 | 0 | 0.0135 | 0
7734 | ПАО "Россети Сибирь" | "ГАЭС" | ТП-28-2-36 | 10/0,4 | 0.16 | 0.003421 | 0 | 0
7735 | ПАО "Россети Сибирь" | "ГАЭС" | ТП-5-1-10 | 10/0,4 | 0.025 | 0.00053666 | 0 | 0
7736 | ПАО "Россети Сибирь" | "ГАЭС" | ТП-14-7-41 | 10/0,4 | 0.1 | 0.02998 | 0 | 0.0135
7737 | ПАО "Россети Сибирь" | "ГАЭС" | ТП-37-5-35 | 10/0,4 | 0.063 | 0.012441 | 0 | 0.0198
7738 | ПАО "Россети Сибирь" | "ГАЭС" | ТП-15-6-2 | 10/0,4 | 0.16 | 0.070084 | 0 | 0.063
7739 | ПАО "Россети Сибирь" | "ГАЭС" | ТП-15-3-71 | 10/0,4 | 0.16 | 0.065427 | 0 | 0.153
7740 | ПАО "Россети Сибирь" | "ГАЭС" | ТП-37-5-36 | 10/0,4 | 0.025 | 0 | 0 | 0
7741 | ПАО "Россети Сибирь" | "ГАЭС" | ТП-37-4-11 | 10/0,4 | 0.025 | 0.0023082 | 0 | 0
7742 | ПАО "Россети Сибирь" | "ГАЭС" | ТП-37-21-2 | 10/0,4 | 0.025 | 0.0063135 | 0 | 0
7743 | ПАО "Россети Сибирь" | "ГАЭС" | ТП-37-20-14 | 10/0,4 | 0.04 | 0.0056776 | 0 | 0
7744 | ПАО "Россети Сибирь" | "ГАЭС" | ТП-37-20-13 | 10/0,4 | 0.025 | 0.0062776 | 0 | 0
7745 | ПАО "Россети Сибирь" | "ГАЭС" | ТП-15-6-57 | 10/0,4 | 0.025 | 0.021237 | 0 | 0
7746 | ПАО "Россети Сибирь" | "ГАЭС" | ТП-15-12-31 | 10/0,4 | 0.04 | 0.016612 | 0 | 0.1755
7747 | ПАО "Россети Сибирь" | "ГАЭС" | ТП-1-12-41 | 10/0,4 | 0.1 | 0.00044746 | 0.0135 | 0.0225
7748 | ПАО "Россети Сибирь" | "ГАЭС" | ТП-36-6-22 | 10/0,4 | 0.25 | 0.017355 | 0 | 0.0378
7749 | ПАО "Россети Сибирь" | "ГАЭС" | ТП-36-6-23 | 10/0,4 | 0.1 | 0.011445 | 0 | 0.0135
7750 | ПАО "Россети Сибирь" | "ГАЭС" | ТП-26-19-25 | 10/0,4 | 0.04 | 0.0028303 | 0 | 0.027
7751 | ПАО "Россети Сибирь" | "ГАЭС" | ТП-23-1-60 | 10/0,4 | 0.025 | 0.0001331 | 0 | 0
7752 | ПАО "Россети Сибирь" | "ГАЭС" | ТП-14-15-18 | 10/0,4 | 0.16 | 0.021925 | 0 | 0
7753 | ПАО "Россети Сибирь" | "ГАЭС" | ТП-30-10-54 | 10/0,4 | 0.025 | 0.0022184 | 0 | 0
7754 | ПАО "Россети Сибирь" | "ГАЭС" | ТП-28-6-12 | 10/0,4 | 0.025 | 0.00038742 | 0 | 0
7755 | ПАО "Россети Сибирь" | "ГАЭС" | ТП-28-7-13 | 10/0,4 | 0.025 | 0.00036372 | 0 | 0
7756 | ПАО "Россети Сибирь" | "ГАЭС" | ТП-15-2-28 | 10/0,4 | 0.04 | 0.025258 | 0 | 0
7757 | ПАО "Россети Сибирь" | "ГАЭС" | ТП-29-8-20 | 10/0,4 | 0.025 | 0.0048202 | 0 | 0
7758 | ПАО "Россети Сибирь" | "ГАЭС" | ТП-26-21-20 | 10/0,4 | 0.025 | 0.020997 | 0 | 0.0135
7759 | ПАО "Россети Сибирь" | "ГАЭС" | ТП-26-19-24 | 10/0,4 | 0.025 | 17.6358 | 0 | 0.0135
7760 | ПАО "Россети Сибирь" | "ГАЭС" | ТП-48-5-32 | 10/0,4 | 0.025 | 0.0015594 | 0 | 0
7761 | ПАО "Россети Сибирь" | "ГАЭС" | ТП-29-5-33 | 10/0,4 | 0.025 | 0.0017372 | 0 | 0
7762 | ПАО "Россети Сибирь" | "ГАЭС" | ТП-1-12-43 | 10/0,4 | 0.025 | 0.0082779 | 0 | 0
7763 | ПАО "Россети Сибирь" | "ГАЭС" | ТП-30-4-33 | 10/0,4 | 0.025 | 0.0041908 | 0 | 0
7764 | ПАО "Россети Сибирь" | "ГАЭС" | ТП-25-12-32 | 10/0,4 | 0.04 | 0.00015434 | 0 | 0.0135
7765 | ПАО "Россети Сибирь" | "ГАЭС" | ТП-15-2-27 | 10/0,4 | 0.025 | 0 | 0 | 0
7766 | ПАО "Россети Сибирь" | "ГАЭС" | ТП-15-14-24 | 10/0,4 | 0.025 | 0.020547 | 0 | 0
7767 | ПАО "Россети Сибирь" | "ГАЭС" | ТП-21-1-58 | 10/0,4 | 0.025 | 0.02186 | 0 | 0
7768 | ПАО "Россети Сибирь" | "ГАЭС" | ТП-15-2-29 | 10/0,4 | 0.025 | 0.024748 | 0 | 0.0135
7769 | ПАО "Россети Сибирь" | "ГАЭС" | ТП-28-9-13 | 10/0,4 | 0.025 | 0.0001112 | 0 | 0
7770 | ПАО "Россети Сибирь" | "ГАЭС" | ТП-15-12-32 | 10/0,4 | 0.063 | 0.023541 | 0 | 0
7771 | ПАО "Россети Сибирь" | "ГАЭС" | ТП-15-14-25 | 10/0,4 | 0.025 | 0.017407 | 0 | 0
7772 | ПАО "Россети Сибирь" | "ГАЭС" | ТП-28-9-14 | 10/0,4 | 0.04 | 0.00045133 | 0 | 0
7773 | ПАО "Россети Сибирь" | "ГАЭС" | ТП-15-3-124 | 10/0,4 | 0.04 | 0.016019 | 0 | 0.0135
7774 | ПАО "Россети Сибирь" | "ГАЭС" | ТП-28-9-15 | 10/0,4 | 0.025 | 0.0001281 | 0 | 0
7775 | ПАО "Россети Сибирь" | "ГАЭС" | ТП-28-9-16 | 10/0,4 | 0.025 | 0.00012838 | 0 | 0
7776 | ПАО "Россети Сибирь" | "ГАЭС" | ТП-5-1-11 | 10/0,4 | 0.025 | 0.00097836 | 0 | 0
7777 | ПАО "Россети Сибирь" | "ГАЭС" | ТП-28-13-4 | 10/0,4 | 0.025 | 8.685e-05 | 0 | 0
7778 | ПАО "Россети Сибирь" | "ГАЭС" | ТП-5-14-4 | 10/0,4 | 0.025 | 0.000477 | 0 | 0.0054
7779 | ПАО "Россети Сибирь" | "ГАЭС" | ТП-28-3-10 | 10/0,4 | 0.025 | 0.00019192 | 0 | 0
7780 | ПАО "Россети Сибирь" | "ГАЭС" | ТП-28-6-13 | 10/0,4 | 0.025 | 2.643e-05 | 0 | 0
7781 | ПАО "Россети Сибирь" | "ГАЭС" | ТП-28-6-14 | 10/0,4 | 0.025 | 0.00029019 | 0 | 0
7782 | ПАО "Россети Сибирь" | "ГАЭС" | ТП-28-12-11 | 10/0,4 | 0.025 | 0.00040516 | 0 | 0
7783 | ПАО "Россети Сибирь" | "ГАЭС" | ТП-14-25-23 | 10/0,4 | 0.063 | 0 | 0 | 0.0225
7784 | ПАО "Россети Сибирь" | "ГАЭС" | ТП-37-11-30 | 10/0,4 | 0.025 | 0.0066665 | 0 | 0
7785 | ПАО "Россети Сибирь" | "ГАЭС" | ТП-37-5-37 | 10/0,4 | 0.04 | 0.010133 | 0 | 0
7786 | ПАО "Россети Сибирь" | "ГАЭС" | ТП-30-10-55 | 10/0,4 | 0.063 | 0.0094542 | 0 | 0
7787 | ПАО "Россети Сибирь" | "ГАЭС" | ТП-22-9-19 | 10/0,4 | 0.04 | 0.027235 | 0 | 0
7788 | ПАО "Россети Сибирь" | "ГАЭС" | ТП-22-9-20 | 10/0,4 | 0.025 | 0.025096 | 0 | 0
7789 | ПАО "Россети Сибирь" | "ГАЭС" | ТП-15-3-126 | 10/0,4 | 0.1 | 0.023298 | 0 | 0.072
7790 | ПАО "Россети Сибирь" | "ГАЭС" | ТП-6-12-1 | 6/0,4 | 0.16 | 0.012536 | 0 | 0
7791 | ПАО "Россети Сибирь" | "ГАЭС" | ТП-6-12-2 | 6/0,4 | 0.25 | 0.014703 | 0 | 0
7792 | ПАО "Россети Сибирь" | "ГАЭС" | ТП-6-12-6 | 6/0,4 | 0.4 | 0.1012 | 0 | 0
7793 | ПАО "Россети Сибирь" | "ГАЭС" | ТП-6-12-8 | 6/0,4 | 0.16 | 0.025435 | 0 | 0
7794 | ПАО "Россети Сибирь" | "ГАЭС" | ТП-6-17-4 | 10/0,4 | 0.16 | 0.060322 | 0 | 0
7795 | ПАО "Россети Сибирь" | "ГАЭС" | ТП-24-12-32 | 10/0,4 | 0.025 | 6.438e-05 | 0 | 0
7796 | ПАО "Россети Сибирь" | "ГАЭС" | ТП-15-3-127 | 10/0,4 | 0.025 | 0.025262 | 0 | 0.0135
7797 | ПАО "Россети Сибирь" | "ГАЭС" | ТП-15-13-25 | 10/0,4 | 0.04 | 0.027086 | 0 | 0
7798 | ПАО "Россети Сибирь" | "ГАЭС" | ТП-48-5-12 | 10/0,4 | 0.025 | 0.00023222 | 0 | 0
7799 | ПАО "Россети Сибирь" | "ГАЭС" | ТП-3-8-57 | 10/0,4 | 0.4 | 0.088104 | 0.0045 | 0.0135
7800 | ПАО "Россети Сибирь" | "ГАЭС" | ТП-15-17-31 | 10/0,4 | 0.063 | 0.025889 | 0.0135 | 0.0135
7801 | ПАО "Россети Сибирь" | "ГАЭС" | ТП-23-1-61 | 10/0,4 | 0.025 | 0.00075142 | 0 | 0
7802 | ПАО "Россети Сибирь" | "ГАЭС" | ТП-23-1-63 | 10/0,4 | 0.025 | 0.00011092 | 0 | 0
7803 | ПАО "Россети Сибирь" | "ГАЭС" | ТП-36-6-24 | 10/0,4 | 0.025 | 0.011474 | 0 | 0
7804 | ПАО "Россети Сибирь" | "ГАЭС" | ТП-23-1-62 | 10/0,4 | 0.025 | 6.646e-05 | 0 | 0
7805 | ПАО "Россети Сибирь" | "ГАЭС" | ТП-26-19-16 | 10/0,4 | 0.063 | 29.1708 | 0 | 0.045
7806 | ПАО "Россети Сибирь" | "ГАЭС" | ТП-37-15-30 | 10/0,4 | 0.025 | 0.0049804 | 0 | 0
7807 | ПАО "Россети Сибирь" | "ГАЭС" | ТП-15-3-128 | 10/0,4 | 0.1 | 0.0095325 | 0 | 0.027
7808 | ПАО "Россети Сибирь" | "ГАЭС" | ТП-17-4-15 | 10/0,4 | 0.063 | 0.0023062 | 0 | 0.028
7809 | ПАО "Россети Сибирь" | "ГАЭС" | ТП-17-4-16 | 10/0,4 | 0.1 | 0.0035306 | 0 | 0
7810 | ПАО "Россети Сибирь" | "ГАЭС" | ТП-24-1-63 | 10/0,4 | 0.025 | 0.000177 | 0 | 0.027
7811 | ПАО "Россети Сибирь" | "ГАЭС" | ТП-23-1-64 | 10/0,4 | 0.025 | 0.00011083 | 0 | 0
7812 | ПАО "Россети Сибирь" | "ГАЭС" | ТП-15-7-28 | 10/0,4 | 0.04 | 0.021178 | 0 | 0
7813 | ПАО "Россети Сибирь" | "ГАЭС" | ТП-28-12-12 | 10/0,4 | 0.025 | 4.172e-05 | 0 | 0
7814 | ПАО "Россети Сибирь" | "ГАЭС" | ТП-29-8-23 | 10/0,4 | 0.025 | 0.006305 | 0 | 0
7815 | ПАО "Россети Сибирь" | "ГАЭС" | ТП-29-8-22 | 10/0,4 | 0.025 | 0.00087131 | 0 | 0
7816 | ПАО "Россети Сибирь" | "ГАЭС" | ТП-15-17-32 | 10/0,4 | 0.025 | 0.03041 | 0 | 0.027
7817 | ПАО "Россети Сибирь" | "ГАЭС" | ТП-28-6-15 | 10/0,4 | 0.025 | 0.00041187 | 0 | 0
7818 | ПАО "Россети Сибирь" | "ГАЭС" | ТП-28-9-19 | 10/0,4 | 0.025 | 0.00014236 | 0 | 0
7819 | ПАО "Россети Сибирь" | "ГАЭС" | ТП-22-12-22 | 10/0,4 | 0.025 | 0.0096071 | 0 | 0.0135
7820 | ПАО "Россети Сибирь" | "ГАЭС" | ТП-22-9-21 | 10/0,4 | 0.025 | 0.010239 | 0 | 0
7821 | ПАО "Россети Сибирь" | "ГАЭС" | ТП-22-9-22 | 10/0,4 | 0.025 | 0.025874 | 0 | 0
7822 | ПАО "Россети Сибирь" | "ГАЭС" | ТП-28-13-35 | 10/0,4 | 0.025 | 0.00010837 | 0 | 0
7823 | ПАО "Россети Сибирь" | "ГАЭС" | ТП-11-10-25 | 10/0,4 | 0.04 | 0.0058906 | 0.0135 | 0
7824 | ПАО "Россети Сибирь" | "ГАЭС" | ТП-48-3-33 | 10/0,4 | 0.025 | 0.00021806 | 0 | 0
7825 | ПАО "Россети Сибирь" | "ГАЭС" | ТП-48-3-32 | 10/0,4 | 0.025 | 0.00019635 | 0 | 0
7826 | ПАО "Россети Сибирь" | "ГАЭС" | ТП-20-4-21 | 10/0,4 | 0.63 | 0.022373 | 0 | 0
7827 | ПАО "Россети Сибирь" | "ГАЭС" | ТП-30-10-56 | 10/0,4 | 0.025 | 0.0031108 | 0 | 0
7828 | ПАО "Россети Сибирь" | "ГАЭС" | ТП-15-3-129 | 10/0,4 | 0.025 | 0.025614 | 0 | 0
7829 | ПАО "Россети Сибирь" | "ГАЭС" | ТП-24-1-65 | 10/0,4 | 0.04 | 0.00044368 | 0 | 0
7830 | ПАО "Россети Сибирь" | "ГАЭС" | ТП-24-1-66 | 10/0,4 | 0.025 | 6.627e-05 | 0 | 0
7831 | ПАО "Россети Сибирь" | "ГАЭС" | ТП-15-7-29 | 10/0,4 | 0.025 | 0.009372 | 0 | 0
7832 | ПАО "Россети Сибирь" | "ГАЭС" | ТП-20-4-53 | 10/0,4 | 0.25 | 0.0052213 | 0 | 0.054
7833 | ПАО "Россети Сибирь" | "ГАЭС" | ТП-23-1-65 | 10/0,4 | 0.025 | 6.665e-05 | 0 | 0
7834 | ПАО "Россети Сибирь" | "ГАЭС" | ТП-48-5-31 | 10/0,4 | 0.025 | 4.721e-05 | 0 | 0
7835 | ПАО "Россети Сибирь" | "ГАЭС" | ТП-11-10-27 | 10/0,4 | 0.1 | 0 | 0 | 0
7836 | ПАО "Россети Сибирь" | "ГАЭС" | ТП-23-1-28 | 10/0,4 | 0.16 | 0.0064662 | 0 | 0
7837 | ПАО "Россети Сибирь" | "ГАЭС" | ТП-24-3-1 | 10/0,4 | 0.063 | 6.759e-05 | 0 | 0
7838 | ПАО "Россети Сибирь" | "ГАЭС" | ТП-30-3-16 | 10/0,4 | 0.025 | 0.011805 | 0 | 0
7839 | ПАО "Россети Сибирь" | "ГАЭС" | ТП-15-17-33 | 10/0,4 | 0.063 | 0.01152 | 0 | 0.081
7840 | ПАО "Россети Сибирь" | "ГАЭС" | ТП-15-6-69 | 10/0,4 | 0.04 | 0.0056725 | 0 | 0
7841 | ПАО "Россети Сибирь" | "ГАЭС" | ТП-48-5-40 | 10/0,4 | 0.025 | 7.414e-05 | 0 | 0
7842 | ПАО "Россети Сибирь" | "ГАЭС" | ТП-28-7-7 | 10/0,4 | 0.025 | 0.0024212 | 0 | 0
7843 | ПАО "Россети Сибирь" | "ГАЭС" | ТП-24-1-64 | 10/0,4 | 0.025 | 6.532e-05 | 0 | 0
7844 | ПАО "Россети Сибирь" | "ГАЭС" | ТП-22-9-23 | 10/0,4 | 0.025 | 0 | 0 | 0
7845 | ПАО "Россети Сибирь" | "ГАЭС" | ТП-15-7-31 | 10/0,4 | 0.063 | 0 | 0 | 0
7846 | ПАО "Россети Сибирь" | "ГАЭС" | ТП-21-1-62 | 10/0,4 | 0.025 | 0.016554 | 0 | 0.0135
7847 | ПАО "Россети Сибирь" | "ГАЭС" | ТП-15-7-33 | 10/0,4 | 0.025 | 0.027654 | 0 | 0
7848 | ПАО "Россети Сибирь" | "ГАЭС" | ТП-15-7-34 | 10/0,4 | 0.25 | 0.014518 | 0.0135 | 0.0675
7849 | ПАО "Россети Сибирь" | "ГАЭС" | ТП-15-14-26 | 10/0,4 | 0.1 | 0 | 0 | 0
7850 | ПАО "Россети Сибирь" | "ГАЭС" | ТП-30-10-61 | 10/0,4 | 0.025 | 0.0060982 | 0 | 0
7851 | ПАО "Россети Сибирь" | "ГАЭС" | ТП-28-2-38 | 10/0,4 | 0.25 | 0.00049938 | 0.0045 | 0
7852 | ПАО "Россети Сибирь" | "ГАЭС" | ТП-30-11-34 | 10/0,4 | 0.025 | 0.0044349 | 0 | 0
7853 | ПАО "Россети Сибирь" | "ГАЭС" | ТП-17-5-5 | 10/0,4 | 0.04 | 0 | 0 | 0
7854 | ПАО "Россети Сибирь" | "ГАЭС" | ТП-18-5-7 | 10/0,4 | 0.04 | 0.0044746 | 0 | 0
7855 | ПАО "Россети Сибирь" | "ГАЭС" | ТП-28-3-47 | 10/0,4 | 0.025 | 0.00012772 | 0 | 0
7856 | ПАО "Россети Сибирь" | "ГАЭС" | ТП-24-10-11 | 10/0,4 | 0.025 | 0.00015548 | 0 | 0
7857 | ПАО "Россети Сибирь" | "ГАЭС" | ТП-24-10-12 | 10/0,4 | 0.16 | 0.00015132 | 0 | 0
7858 | ПАО "Россети Сибирь" | "ГАЭС" | ТП-18-5-8 | 10/0,4 | 0.025 | 0.00037878 | 0 | 0
7859 | ПАО "Россети Сибирь" | "ГАЭС" | ТП-29-5-34 | 10/0,4 | 0.025 | 0.0010941 | 0 | 0
7860 | ПАО "Россети Сибирь" | "ГАЭС" | ТП-1-8-47 | 10/0,4 | 0.025 | 0.0082506 | 0 | 0
7861 | ПАО "Россети Сибирь" | "ГАЭС" | ТП-30-8-37 | 10/0,4 | 0.04 | 0.0075094 | 0 | 0
7862 | ПАО "Россети Сибирь" | "ГАЭС" | ТП-21-1-63 | 10/0,4 | 0.025 | 0.0013594 | 0 | 0
7863 | ПАО "Россети Сибирь" | "ГАЭС" | ТП-30-9-1 | 10/0,4 | 0.4 | 0.0050107 | 0 | 0
7864 | ПАО "Россети Сибирь" | "ГАЭС" | ТП-28-13-38 | 10/0,4 | 0.025 | 0.0015803 | 0 | 0
7865 | ПАО "Россети Сибирь" | "ГАЭС" | ТП-30-10-62 | 10/0,4 | 0.025 | 0.0043745 | 0 | 0.0315
7866 | ПАО "Россети Сибирь" | "ГАЭС" | ТП-37-16-6 | 10/0,4 | 0.025 | 0.0026698 | 0.027 | 0.0135
7867 | ПАО "Россети Сибирь" | "ГАЭС" | ТП-24-1-68 | 10/0,4 | 0.063 | 6.523e-05 | 0 | 0
7868 | ПАО "Россети Сибирь" | "ГАЭС" | ТП-22-13-32 | 10/0,4 | 0.063 | 0 | 0 | 0
7869 | ПАО "Россети Сибирь" | "ГАЭС" | ТП-21-1-64 | 10/0,4 | 0.063 | 0.0010903 | 0.009 | 0.027
7870 | ПАО "Россети Сибирь" | "ГАЭС" | ТП-23-7-32 | 10/0,4 | 0.025 | 6.514e-05 | 0 | 0
7871 | ПАО "Россети Сибирь" | "ГАЭС" | ТП-25-5-25 | 10/0,4 | 0.025 | 0.00055526 | 0 | 0
7872 | ПАО "Россети Сибирь" | "ГАЭС" | ТП-25-5-26 | 10/0,4 | 0.025 | 0.00010696 | 0 | 0.027
7873 | ПАО "Россети Сибирь" | "ГАЭС" | ТП-25-12-33 | 10/0,4 | 0.025 | 6.759e-05 | 0 | 0.0135
7874 | ПАО "Россети Сибирь" | "ГАЭС" | ТП-23-1-68 | 10/0,4 | 0.025 | 0.00013518 | 0 | 0
7875 | ПАО "Россети Сибирь" | "ГАЭС" | ТП-26-19-26 | 10/0,4 | 0.025 | 0.0028173 | 0 | 0
7876 | ПАО "Россети Сибирь" | "ГАЭС" | ТП-20-11-65 | 10/0,4 | 0.1 | 0.0091728 | 0.0135 | 0.054
7877 | ПАО "Россети Сибирь" | "ГАЭС" | ТП-36-7-14 | 10/0,4 | 0.025 | 0.00017624 | 0 | 0
7878 | ПАО "Россети Сибирь" | "ГАЭС" | ТП-30-10-58 | 10/0,4 | 0.1 | 0.0056565 | 0 | 0.0081
7879 | ПАО "Россети Сибирь" | "ГАЭС" | ТП-15-13-23 | 10/0,4 | 0.025 | 0.0028214 | 0 | 0
7880 | ПАО "Россети Сибирь" | "ГАЭС" | ТП-36-7-11 | 10/0,4 | 0.1 | 0.00076464 | 0.0054 | 0.0054
7881 | ПАО "Россети Сибирь" | "ГАЭС" | ТП-36-7-12 | 10/0,4 | 0.063 | 9.1e-05 | 0 | 0
7882 | ПАО "Россети Сибирь" | "ГАЭС" | ТП-36-7-13 | 10/0,4 | 0.16 | 0.00064145 | 0 | 0.0135
7883 | ПАО "Россети Сибирь" | "ГАЭС" | ТП-15-7-36 | 10/0,4 | 0.025 | 0.0020878 | 0 | 0
7884 | ПАО "Россети Сибирь" | "ГАЭС" | ТП-24-1-69 | 10/0,4 | 0.025 | 6.627e-05 | 0 | 0
7885 | ПАО "Россети Сибирь" | "ГАЭС" | ТП-24-1-70 | 10/0,4 | 0.025 | 0.00020343 | 0 | 0
7886 | ПАО "Россети Сибирь" | "ГАЭС" | ТП-48-3-10 | 10/0,4 | 0.025 | 6.465e-05 | 0 | 0
7887 | ПАО "Россети Сибирь" | "ГАЭС" | ТП-23-7-31 | 10/0,4 | 0.025 | 0.00017917 | 0 | 0
7888 | ПАО "Россети Сибирь" | "ГАЭС" | ТП-1-23-3 | 10/0,4 | 0.16 | 0.0021429 | 0 | 0
7889 | ПАО "Россети Сибирь" | "ГАЭС" | ТП-1-12-26 | 10/0,4 | 0.04 | 0 | 0 | 0
7890 | ПАО "Россети Сибирь" | "ГАЭС" | ТП-1-12-24 | 10/0,4 | 0.16 | 0 | 0 | 0.009
7891 | ПАО "Россети Сибирь" | "ГАЭС" | ТП-14-10-3 | 10/0,4 | 0.04 | 0.020938 | 0 | 0
7892 | ПАО "Россети Сибирь" | "ГАЭС" | ТП-3-8-53 | 10/0,4 | 0.63 | 0.17588 | 0 | 0.0495
7893 | ПАО "Россети Сибирь" | "ГАЭС" | ТП-20-11-42 | 10/0,4 | 0.25 | 0.016967 | 0 | 0.054
7894 | ПАО "Россети Сибирь" | "ГАЭС" | ТП-24-2-25 | 10/0,4 | 0.025 | 6.485e-05 | 0 | 0
7895 | ПАО "Россети Сибирь" | "ГАЭС" | ТП-8-7-20 | 10/0,4 | 0.063 | 0.0084809 | 0 | 0
7896 | ПАО "Россети Сибирь" | "ГАЭС" | ТП-14-25-57 | 10/0,4 | 0.063 | 0.024666 | 0 | 0.0288
7897 | ПАО "Россети Сибирь" | "ГАЭС" | ТП-20-11-48 | 10/0,4 | 0.063 | 0.037762 | 0 | 0.0405
7898 | ПАО "Россети Сибирь" | "ГАЭС" | ТП-20-14-1 | 10/0,4 | 0.1 | 0.040547 | 0 | 0.0135
7899 | ПАО "Россети Сибирь" | "ГАЭС" | ТП-14-27(13)-2 | 10/0,4 | 0.63 | 0.095486 | 0 | 0
7900 | ПАО "Россети Сибирь" | "ГАЭС" | ТП-1-12-9 | 10/0,4 | 0.063 | 0 | 0 | 0
7901 | ПАО "Россети Сибирь" | "ГАЭС" | ТП-1-12-14 | 10/0,4 | 0.025 | 0.0059472 | 0 | 0
7902 | ПАО "Россети Сибирь" | "ГАЭС" | ТП-20-16-8 | 10/0,4 | 0.025 | 0.00022656 | 0 | 0
7903 | ПАО "Россети Сибирь" | "ГАЭС" | ТП-3-8-2 | 10/0,4 | 0.1 | 0.014627 | 0 | 0
7904 | ПАО "Россети Сибирь" | "ГАЭС" | ТП-30-10-60 | 10/0,4 | 0.063 | 0.0050485 | 0 | 0
7905 | ПАО "Россети Сибирь" | "ГАЭС" | ТП-30-11-40 | 10/0,4 | 0.025 | 0.0050806 | 0 | 0
7906 | ПАО "Россети Сибирь" | "ГАЭС" | ТП-30-10-39 | 10/0,4 | 0.1 | 0.023029 | 0.0081 | 0.0189
7907 | ПАО "Россети Сибирь" | "ГАЭС" | ТП-23-1-67 | 10/0,4 | 0.025 | 0.00017294 | 0 | 0
7908 | ПАО "Россети Сибирь" | "ГАЭС" | ТП-23-1-66 | 10/0,4 | 0.025 | 0.00010988 | 0 | 0
7909 | ПАО "Россети Сибирь" | "ГАЭС" | ТП-30-9-35 | 10/0,4 | 0.25 | 0.010723 | 0 | 0
7910 | ПАО "Россети Сибирь" | "ГАЭС" | ТП-30-11-38 | 10/0,4 | 0.025 | 0.0076876 | 0 | 0.0135
7911 | ПАО "Россети Сибирь" | "ГАЭС" | ТП-24-2-26 | 10/0,4 | 0.025 | 0.0001567 | 0 | 0
7912 | ПАО "Россети Сибирь" | "ГАЭС" | ТП-24-1-67 | 10/0,4 | 0.063 | 0.00013537 | 0 | 0
7913 | ПАО "Россети Сибирь" | "ГАЭС" | ТП-30-11-39 | 10/0,4 | 0.16 | 0.00068912 | 0 | 0
7914 | ПАО "Россети Сибирь" | "ГАЭС" | ТП-30-10-50 | 10/0,4 | 0.1 | 0.025076 | 0.009 | 0.027
7915 | ПАО "Россети Сибирь" | "ГАЭС" | ТП-20-16-12 | 10/0,4 | 0.16 | 0.0058821 | 0.054 | 0.0945
7916 | ПАО "Россети Сибирь" | "ГАЭС" | ТП-14-25-21 | 10/0,4 | 0.25 | 0.0037713 | 0 | 0
7917 | ПАО "Россети Сибирь" | "ГАЭС" | ТП-26-19-27 | 10/0,4 | 0.025 | 0.0081022 | 0 | 0
7918 | ПАО "Россети Сибирь" | "ГАЭС" | ТП-21-1-66 | 10/0,4 | 0.025 | 0.0014292 | 0 | 0
7919 | ПАО "Россети Сибирь" | "ГАЭС" | ТП-3-8-4 | 10/0,4 | 0.25 | 0.048102 | 0 | 0
7920 | ПАО "Россети Сибирь" | "ГАЭС" | ТП-3-8-3 | 10/0,4 | 0.16 | 0.027966 | 0 | 0
7921 | ПАО "Россети Сибирь" | "ГАЭС" | ТП-14-15-15 | 10/0,4 | 0.4 | 0.018365 | 0 | 0.0135
7922 | ПАО "Россети Сибирь" | "ГАЭС" | ТП-20-16-16 | 10/0,4 | 0.1 | 0.012976 | 0 | 0.0945
7923 | ПАО "Россети Сибирь" | "ГАЭС" | ТП-24-10-14 | 10/0,4 | 0.025 | 6.58e-05 | 0 | 0
7924 | ПАО "Россети Сибирь" | "ГАЭС" | ТП-28-7-14 | 10/0,4 | 0.025 | 0.00040781 | 0 | 0.0135
7925 | ПАО "Россети Сибирь" | "ГАЭС" | ТП-36-7-15 | 10/0,4 | 0.04 | 0.00015765 | 0.0135 | 0
7926 | ПАО "Россети Сибирь" | "ГАЭС" | ТП-28-13-39 | 10/0,4 | 0.063 | 0 | 0 | 0
7927 | ПАО "Россети Сибирь" | "ГАЭС" | ТП-12-5-19 | 10/0,4 | 0.025 | 0 | 0 | 0
7928 | ПАО "Россети Сибирь" | "ГАЭС" | ТП-21-3-9 | 10/0,4 | 0.25 | 0.0012414 | 0 | 0
7929 | ПАО "Россети Сибирь" | "ГАЭС" | ТП-30-8-38 | 10/0,4 | 0.1 | 0.012041 | 0 | 0.09
7930 | ПАО "Россети Сибирь" | "ГАЭС" | ТП-36-8-15 | 10/0,4 | 0.04 | 6.627e-05 | 0 | 0
7931 | ПАО "Россети Сибирь" | "ГАЭС" | ТП-22-9-24 | 10/0,4 | 0.1 | 0.015363 | 0 | 0
7932 | ПАО "Россети Сибирь" | "ГАЭС" | ТП-24-12-33 | 10/0,4 | 0.025 | 0.00015123 | 0 | 0.0126
7933 | ПАО "Россети Сибирь" | "ГАЭС" | ТП-20-16-17 | 10/0,4 | 0.25 | 0.020359 | 0 | 0
7934 | ПАО "Россети Сибирь" | "ГАЭС" | ТП-5-1-12 | 10/0,4 | 0.025 | 0 | 0 | 0
7935 | ПАО "Россети Сибирь" | "ГАЭС" | ТП-28-7-15 | 10/0,4 | 0.063 | 0.00016463 | 0 | 0
7936 | ПАО "Россети Сибирь" | "ГАЭС" | ТП-30-11-43 | 10/0,4 | 0.063 | 0.0078817 | 0 | 0
7937 | ПАО "Россети Сибирь" | "ГАЭС" | ТП-37-5-38 | 10/0,4 | 0.2 | 0.006673 | 0 | 0
7938 | ПАО "Россети Сибирь" | "ГАЭС" | ТП-24-1-71 | 10/0,4 | 0.025 | 0.0001095 | 0 | 0
7939 | ПАО "Россети Сибирь" | "ГАЭС" | ТП-15-7-37 | 10/0,4 | 0.04 | 0.00080485 | 0 | 0
7940 | ПАО "Россети Сибирь" | "ГАЭС" | ТП-24-1-72 | 10/0,4 | 0.025 | 6.712e-05 | 0 | 0
7941 | ПАО "Россети Сибирь" | "ГАЭС" | ТП-12-5-20 | 10/0,4 | 0.063 | 0 | 0 | 0
7942 | ПАО "Россети Сибирь" | "ГАЭС" | ТП-15-17-35 | 10/0,4 | 0.04 | 0.011564 | 0 | 0
7943 | ПАО "Россети Сибирь" | "ГАЭС" | ТП-28-7-16 | 10/0,4 | 0.025 | 0 | 0 | 0.0135
7944 | ПАО "Россети Сибирь" | "ГАЭС" | ТП-25-12-34 | 10/0,4 | 0.04 | 6.466e-05 | 0 | 0
7945 | ПАО "Россети Сибирь" | "ГАЭС" | ТП-15-3-40 | 10/0,4 | 0.16 | 0.0023887 | 0 | 0.0225
7946 | ПАО "Россети Сибирь" | "ГАЭС" | ТП-28-13-40 | 10/0,4 | 0.1 | 0.0057899 | 0 | 0
7947 | ПАО "Россети Сибирь" | "ГАЭС" | ТП-22-13-33 | 10/0,4 | 0.16 | 0.0092363 | 0 | 0
7948 | ПАО "Россети Сибирь" | "ГАЭС" | ТП-37-5-39 | 10/0,4 | 0.063 | 0 | 0 | 0.0045
7949 | ПАО "Россети Сибирь" | "ГАЭС" | ТП-37-15-32 | 10/0,4 | 0.025 | 0 | 0 | 0
7950 | ПАО "Россети Сибирь" | "ГАЭС" | ТП-26-19-28 | 10/0,4 | 0.025 | 0.00074406 | 0 | 0
7951 | ПАО "Россети Сибирь" | "ГАЭС" | ТП-1-12-42 | 10/0,4 | 0.16 | 0.00065325 | 0 | 0.1134
7952 | ПАО "Россети Сибирь" | "ГАЭС" | ТП-20-11-60 | 10/0,4 | 0.025 | 0.0006523 | 0 | 0
7953 | ПАО "Россети Сибирь" | "ГАЭС" | ТП-11-10-28 | 10/0,4 | 0.1 | 0 | 0.054 | 0.0297
7954 | ПАО "Россети Сибирь" | "ГАЭС" | ТП-23-7-33 | 10/0,4 | 0.063 | 0.00020268 | 0 | 0
7955 | ПАО "Россети Сибирь" | "ГАЭС" | ТП-23-7-34 | 10/0,4 | 0.025 | 6.665e-05 | 0 | 0
7956 | ПАО "Россети Сибирь" | "ГАЭС" | ТП-23-1-70 | 10/0,4 | 0.025 | 0.00022203 | 0 | 0
7957 | ПАО "Россети Сибирь" | "ГАЭС" | ТП-1-12-44 | 10/0,4 | 0.025 | 0.018569 | 0 | 0.0135
7958 | ПАО "Россети Сибирь" | "ГАЭС" | ТП-20-11-67 | 10/0,4 | 0.25 | 0.037139 | 0 | 0
7959 | ПАО "Россети Сибирь" | "ГАЭС" | ТП-36-6-26 | 10/0,4 | 0.16 | 0.015966 | 0 | 0
7960 | ПАО "Россети Сибирь" | "ГАЭС" | ТП-12-5-21 | 10/0,4 | 0.025 | 0 | 0 | 0
7961 | ПАО "Россети Сибирь" | "ГАЭС" | ТП-15-3-69 | 10/0,4 | 0.063 | 0.013364 | 0 | 0
7962 | ПАО "Россети Сибирь" | "ГАЭС" | ТП-23-7-35 | 10/0,4 | 0.025 | 6.617e-05 | 0 | 0
7963 | ПАО "Россети Сибирь" | "ГАЭС" | ТП-15-2-26 | 10/0,4 | 0.063 | 0.0070849 | 0.0135 | 0.0054
7964 | ПАО "Россети Сибирь" | "ГАЭС" | ТП-30-10-63 | 10/0,4 | 0.025 | 0.0043641 | 0 | 0.0135
7965 | ПАО "Россети Сибирь" | "ГАЭС" | ТП-15-3-82 | 10/0,4 | 0.25 | 0.0062582 | 0.0135 | 0.153
7966 | ПАО "Россети Сибирь" | "ГАЭС" | ТП-24-12-34 | 10/0,4 | 0.1 | 0.0001314 | 0 | 0
7967 | ПАО "Россети Сибирь" | "ГАЭС" | ТП-22-10-28 | 10/0,4 | 0.025 | 0 | 0 | 0
7968 | ПАО "Россети Сибирь" | "ГАЭС" | ТП-18-4-12 | 10/0,4 | 0.025 | 0 | 0 | 0
7969 | ПАО "Россети Сибирь" | "ГАЭС" | ТП-28-8-7 | 10/0,4 | 0.1 | 0.0035253 | 0 | 0.0135
7970 | ПАО "Россети Сибирь" | "ГАЭС" | ТП-24-1-73 | 10/0,4 | 0.025 | 0.00017398 | 0 | 0
7971 | ПАО "Россети Сибирь" | "ГАЭС" | ТП-24-2-28 | 10/0,4 | 0.025 | 6.561e-05 | 0 | 0
7972 | ПАО "Россети Сибирь" | "ГАЭС" | ТП-26-19-30 | 10/0,4 | 0.025 | 0.00019796 | 0 | 0
7973 | ПАО "Россети Сибирь" | "ГАЭС" | ТП-11-3-8 | 10/0,4 | 0.16 | 0 | 0 | 0
7974 | ПАО "Россети Сибирь" | "ГАЭС" | ТП-28-3-50 | 10/0,4 | 0.25 | 0 | 0 | 0
7975 | ПАО "Россети Сибирь" | "ГАЭС" | ТП-48-3-50 | 10/0,4 | 0.1 | 0 | 0 | 0
7976 | ПАО "Россети Сибирь" | "ГАЭС" | ТП-15-7-17 | 10/0,4 | 0.025 | 0 | 0 | 0
7977 | ПАО "Россети Сибирь" | "ГАЭС" | ТП-15-3-83 | 10/0,4 | 0.063 | 0 | 0 | 0
7978 | ПАО "Россети Сибирь" | "ГАЭС" | ТП-20-4-60 | 10/0,4 | 0.16 | 0 | 0 | 0
7979 | ПАО "Россети Сибирь" | "ГАЭС" | ТП-14-6-5 | 10/0,4 | 0.1 | 0.046692 | 0 | 0.045
7980 | ПАО "Россети Сибирь" | "ГАЭС" | ТП-25-12-36 | 10/0,4 | 0.16 | 0 | 0 | 0
7981 | ПАО "Россети Сибирь" | "ГАЭС" | ТП-36-8-16 | 10/0,4 | 0.025 | 0.00011158 | 0 | 0
7982 | ПАО "Россети Сибирь" | "ГАЭС" | ТП-24-1-61 | 10/0,4 | 0.025 | 6.495e-05 | 0 | 0
7983 | ПАО "Россети Сибирь" | "ГАЭС" | ТП-11-8-5 | 10/0,4 | 0.063 | 0 | 0 | 0
7984 | ПАО "Россети Сибирь" | "ГАЭС" | ТП-28-13-12 | 10/0,4 | 0.25 | 0.034347 | 0 | 0
7985 | ПАО "Россети Сибирь" | "ГАЭС" | ТП-23-13-11 | 10/0,4 | 0.25 | 0.009119 | 0 | 0
7986 | ПАО "Россети Сибирь" | "ГАЭС" | ТП-24-1-20 | 10/0,4 | 0.16 | 0.014268 | 0 | 0
7987 | ПАО "Россети Сибирь" | "ГАЭС" | ТП-48-3-12 | 10/0,4 | 0.1 | 0.011019 | 0.009 | 0
7988 | ПАО "Россети Сибирь" | "ГАЭС" | ТП-21-3-7 | 10/0,4 | 0.04 | 0.00092229 | 0 | 0
7989 | ПАО "Россети Сибирь" | "ГАЭС" | ТП-30-9-38 | 10/0,4 | 0.16 | 0.011995 | 0.027 | 0
7990 | ПАО "Россети Сибирь" | "ГАЭС" | ТП-22-1-14 | 10/0,4 | 0.04 | 0 | 0 | 0
7991 | ПАО "Россети Сибирь" | "ГАЭС" | ТП-30-9-46 | 10/0,4 | 0.1 | 0.012992 | 0 | 0.0864
7992 | ПАО "Россети Сибирь" | "ГАЭС" | ТП-30-9-54 | 10/0,4 | 0.1 | 0.017581 | 0.0054 | 0.036
7993 | ПАО "Россети Сибирь" | "ГАЭС" | ТП-1-8-14 | 10/0,4 | 0.063 | 0.0036155 | 0 | 0.0675
7994 | ПАО "Россети Сибирь" | "ГАЭС" | ТП-21-3-2 | 10/0,4 | 0.1 | 0.015873 | 0.0135 | 0
7995 | ПАО "Россети Сибирь" | "ГАЭС" | ТП-21-3-29 | 10/0,4 | 0.063 | 0.00030793 | 0 | 0
7996 | ПАО "Россети Сибирь" | "ГАЭС" | ТП-30-11-20 | 10/0,4 | 0.1 | 0.0071999 | 0 | 0
7997 | ПАО "Россети Сибирь" | "ГАЭС" | ТП-30-8-31 | 10/0,4 | 0.063 | 0.0068534 | 0 | 0
7998 | ПАО "Россети Сибирь" | "ГАЭС" | ТП-30-9-36 | 10/0,4 | 0.25 | 0.012735 | 0.0135 | 0.0135
7999 | ПАО "Россети Сибирь" | "ГАЭС" | ТП-15-3-72 | 10/0,4 | 0.16 | 0.050494 | 0 | 0.027
8000 | ПАО "Россети Сибирь" | "ГАЭС" | ТП-37-5-21 | 10/0,4 | 0.25 | 0.009211 | 0 | 0.0333
8001 | ПАО "Россети Сибирь" | "ГАЭС" | ТП-6-17-14 | 10/0,4 | 0.1 | 0.0075133 | 0 | 0
8002 | ПАО "Россети Сибирь" | "ГАЭС" | ТП-15-3-92 | 10/0,4 | 0.1 | 0.072588 | 0 | 0.081
8003 | ПАО "Россети Сибирь" | "ГАЭС" | ТП-36-6-21 | 10/0,4 | 0.063 | 0.010592 | 0 | 0
8004 | ПАО "Россети Сибирь" | "ГАЭС" | ТП-30-8-35 | 10/0,4 | 0.025 | 0.0076299 | 0 | 0.0072
8005 | ПАО "Россети Сибирь" | "ГАЭС" | ТП-24-12-4 | 10/0,4 | 0.1 | 0.00031303 | 0 | 0
8006 | ПАО "Россети Сибирь" | "ГАЭС" | ТП-25-5-12 | 10/0,4 | 0.063 | 0.0044702 | 0 | 0.027
8007 | ПАО "Россети Сибирь" | "ГАЭС" | ТП-25-12-19 | 10/0,4 | 0.25 | 0.0010134 | 0 | 0
8008 | ПАО "Россети Сибирь" | "ГАЭС" | ТП-15-12-24 | 10/0,4 | 0.1 | 0 | 0 | 0.0405
8009 | ПАО "Россети Сибирь" | "ГАЭС" | ТП-24-2-9 | 10/0,4 | 0.1 | 0.016173 | 0.0135 | 0.0135
8010 | ПАО "Россети Сибирь" | "ГАЭС" | ТП-23-7-19 | 10/0,4 | 0.025 | 0.0064286 | 0 | 0.007
8011 | ПАО "Россети Сибирь" | "ГАЭС" | ТП-24-1-1 | 10/0,4 | 0.1 | 0.028595 | 0 | 0.01
8012 | ПАО "Россети Сибирь" | "ГАЭС" | ТП-24-1-25 | 10/0,4 | 0.025 | 0.00013292 | 0 | 0
8013 | ПАО "Россети Сибирь" | "ГАЭС" | ТП-23-1-14 | 10/0,4 | 0.063 | 0 | 0 | 0
8014 | ПАО "Россети Сибирь" | "ГАЭС" | ТП-24-6-0 | 10/0,4 | 0.063 | 0 | 0 | 0
8015 | ПАО "Россети Сибирь" | "ГАЭС" | ТП-8-7-5 | 10/0,4 | 0.25 | 0.075547 | 0 | 0
8016 | ПАО "Россети Сибирь" | "ГАЭС" | ТП-8-7-7 | 10/0,4 | 0.1 | 0.040078 | 0 | 0.0045
8017 | ПАО "Россети Сибирь" | "ГАЭС" | ТП-15-12-10 | 10/0,4 | 0.16 | 0.038417 | 0 | 0.027
8018 | ПАО "Россети Сибирь" | "ГАЭС" | ТП-15-6-19 | 10/0,4 | 0.25 | 0.29068 | 0 | 0.0387
8019 | ПАО "Россети Сибирь" | "ГАЭС" | ТП-14-21-4 | 10/0,4 | 0.16 | 0.10026 | 0 | 0.027
8020 | ПАО "Россети Сибирь" | "ГАЭС" | ТП-30-8-34 | 10/0,4 | 0.063 | 0.0064714 | 0 | 0.0135
8021 | ПАО "Россети Сибирь" | "ГАЭС" | ТП-30-9-58 | 10/0,4 | 0.1 | 0.0063229 | 0 | 0
8022 | ПАО "Россети Сибирь" | "ГАЭС" | ТП-30-4-31 | 10/0,4 | 0.1 | 0.0076332 | 0.0054 | 0.0315
8023 | ПАО "Россети Сибирь" | "ГАЭС" | ТП-14-21-1 | 10/0,4 | 0.25 | 0.059442 | 0 | 0.1323
8024 | ПАО "Россети Сибирь" | "ГАЭС" | ТП-1-12-2 | 10/0,4 | 0.1 | 0.044037 | 0 | 0.0495
8025 | ПАО "Россети Сибирь" | "ГАЭС" | ТП-24-1-21 | 10/0,4 | 0.16 | 0.0054629 | 0 | 0.0135
8026 | ПАО "Россети Сибирь" | "ГАЭС" | ТП-15-12-23 | 10/0,4 | 0.025 | 0 | 0 | 0.0135
8027 | ПАО "Россети Сибирь" | "ГАЭС" | ТП-25-5-13 | 10/0,4 | 0.04 | 0.0070658 | 0 | 0
8028 | ПАО "Россети Сибирь" | "ГАЭС" | ТП-14-21-18 | 10/0,4 | 0.25 | 0.028278 | 0 | 0.0135
8029 | ПАО "Россети Сибирь" | "ГАЭС" | ТП-14-21-22 | 10/0,4 | 0.25 | 0.025935 | 0 | 0
8030 | ПАО "Россети Сибирь" | "ГАЭС" | ТП-25-5-14 | 10/0,4 | 0.16 | 0.0015689 | 0 | 0
8031 | ПАО "Россети Сибирь" | "ГАЭС" | ТП-24-1-22 | 10/0,4 | 0.025 | 0.00013065 | 0 | 0.0135
8032 | ПАО "Россети Сибирь" | "ГАЭС" | ТП-14-7-10 | 10/0,4 | 0.25 | 0.048743 | 0 | 0
8033 | ПАО "Россети Сибирь" | "ГАЭС" | ТП-14-7-11 | 10/0,4 | 0.25 | 0.047439 | 0 | 0
8034 | ПАО "Россети Сибирь" | "ГАЭС" | ТП-14-23-15 | 10/0,4 | 0.16 | 0.085693 | 0 | 0.03798
8035 | ПАО "Россети Сибирь" | "ГАЭС" | ТП-20-16-4 | 10/0,4 | 0.16 | 0.065404 | 0.0135 | 0
8036 | ПАО "Россети Сибирь" | "ГАЭС" | ТП-5-1-13 | 10/0,4 | 0.025 | 0 | 0 | 0
8037 | ПАО "Россети Сибирь" | "ГАЭС" | ТП-30-11-37 | 10/0,4 | 0.1 | 0.0095231 | 0.0054 | 0
8038 | ПАО "Россети Сибирь" | "ГАЭС" | ТП-24-1-23 | 10/0,4 | 0.025 | 0.00066363 | 0 | 0
8039 | ПАО "Россети Сибирь" | "ГАЭС" | ТП-24-1-30 | 10/0,4 | 0.063 | 0.0050919 | 0 | 0
8040 | ПАО "Россети Сибирь" | "ГАЭС" | ТП-25-5-10 | 10/0,4 | 0.16 | 0.010586 | 0 | 0.0415
8041 | ПАО "Россети Сибирь" | "ГАЭС" | ТП-24-2-23 | 10/0,4 | 0.4 | 0.034012 | 0 | 0.0126
8042 | ПАО "Россети Сибирь" | "ГАЭС" | ТП-24-7-27 | 10/0,4 | 0.4 | 0.03773 | 0 | 0.0054
8043 | ПАО "Россети Сибирь" | "ГАЭС" | ТП-23-1-23 | 10/0,4 | 0.063 | 0.0081125 | 0 | 0
8044 | ПАО "Россети Сибирь" | "ГАЭС" | ТП-24-2-8 | 10/0,4 | 0.063 | 0.0043156 | 0 | 0
8045 | ПАО "Россети Сибирь" | "ГАЭС" | ТП-24-2-17 | 10/0,4 | 0.063 | 0.008445 | 0.0135 | 0.0135
8046 | ПАО "Россети Сибирь" | "ГАЭС" | ТП-15-6-16 | 10/0,4 | 0.1 | 0.038589 | 0 | 0
8047 | ПАО "Россети Сибирь" | "ГАЭС" | ТП-37-5-4 | 10/0,4 | 0.16 | 0.078107 | 0 | 0
8048 | ПАО "Россети Сибирь" | "ГАЭС" | ТП-37-5-5 | 10/0,4 | 0.25 | 0.07281 | 0 | 0
8049 | ПАО "Россети Сибирь" | "ГАЭС" | ТП-37-5-6 | 10/0,4 | 0.4 | 0.015802 | 0 | 0
8050 | ПАО "Россети Сибирь" | "ГАЭС" | ТП-37-5-7 | 10/0,4 | 0.16 | 0.081321 | 0 | 0
8051 | ПАО "Россети Сибирь" | "ГАЭС" | ТП-37-5-8 | 10/0,4 | 0.16 | 0.047469 | 0 | 0
8052 | ПАО "Россети Сибирь" | "ГАЭС" | ТП-37-5-10 | 10/0,4 | 0.16 | 0.021785 | 0 | 0
8053 | ПАО "Россети Сибирь" | "ГАЭС" | ТП-37-11-1 | 10/0,4 | 0.16 | 0.057898 | 0 | 0.0081
8054 | ПАО "Россети Сибирь" | "ГАЭС" | ТП-37-11-2 | 10/0,4 | 0.4 | 0.2215 | 0 | 0
8055 | ПАО "Россети Сибирь" | "ГАЭС" | ТП-37-11-3 | 10/0,4 | 0.25 | 0.1587 | 0 | 0.0135
8056 | ПАО "Россети Сибирь" | "ГАЭС" | ТП-37-11-4 | 10/0,4 | 0.1 | 0.019561 | 0 | 0
8057 | ПАО "Россети Сибирь" | "ГАЭС" | ТП-37-11-5 | 10/0,4 | 0.25 | 0.053377 | 0 | 0
8058 | ПАО "Россети Сибирь" | "ГАЭС" | ТП-37-11-6 | 10/0,4 | 0.16 | 0.11794 | 0 | 0
8059 | ПАО "Россети Сибирь" | "ГАЭС" | ТП-37-11-7 | 10/0,4 | 0.25 | 0.056915 | 0 | 0
8060 | ПАО "Россети Сибирь" | "ГАЭС" | ТП-37-11-9 | 10/0,4 | 0.25 | 0.023895 | 0 | 0.0135
8061 | ПАО "Россети Сибирь" | "ГАЭС" | ТП-37-11-10 | 10/0,4 | 0.25 | 0.042757 | 0.02205 | 0
8062 | ПАО "Россети Сибирь" | "ГАЭС" | ТП-37-11-11 | 10/0,4 | 0.25 | 0.21459 | 0 | 0
8063 | ПАО "Россети Сибирь" | "ГАЭС" | ТП-37-11-12 | 10/0,4 | 0.25 | 0.072661 | 0 | 0
8064 | ПАО "Россети Сибирь" | "ГАЭС" | ТП-37-11-13 | 10/0,4 | 0.25 | 0.0715 | 0 | 0
8065 | ПАО "Россети Сибирь" | "ГАЭС" | ТП-37-11-14 | 10/0,4 | 0.25 | 0.12173 | 0 | 0
8066 | ПАО "Россети Сибирь" | "ГАЭС" | ТП-37-11-15 | 10/0,4 | 0.4 | 0.11598 | 0 | 0.027
8067 | ПАО "Россети Сибирь" | "ГАЭС" | ТП-37-11-21 | 10/0,4 | 0.1 | 0.050578 | 0 | 0
8068 | ПАО "Россети Сибирь" | "ГАЭС" | ТП-37-11-22 | 10/0,4 | 0.16 | 0.042606 | 0 | 0
8069 | ПАО "Россети Сибирь" | "ГАЭС" | ТП-37-14-2 | 10/0,4 | 0.25 | 0.21817 | 0.0135 | 0
8070 | ПАО "Россети Сибирь" | "ГАЭС" | ТП-37-14-3 | 10/0,4 | 0.4 | 0.022714 | 0 | 0
8071 | ПАО "Россети Сибирь" | "ГАЭС" | ТП-37-14-4 | 10/0,4 | 0.25 | 0.14309 | 0 | 0
8072 | ПАО "Россети Сибирь" | "ГАЭС" | ТП-37-14-5 | 10/0,4 | 0.25 | 0.071789 | 0 | 0
8073 | ПАО "Россети Сибирь" | "ГАЭС" | ТП-37-14-6 | 10/0,4 | 0.25 | 0.018602 | 0 | 0
8074 | ПАО "Россети Сибирь" | "ГАЭС" | ТП-37-14-8 | 10/0,4 | 0.25 | 0.010386 | 0 | 0.0135
8075 | ПАО "Россети Сибирь" | "ГАЭС" | ТП-37-14-10 | 10/0,4 | 0.16 | 0.0132 | 0 | 0.0135
8076 | ПАО "Россети Сибирь" | "ГАЭС" | ТП-37-14-12 | 10/0,4 | 0.16 | 0.017981 | 0 | 0.0072
8077 | ПАО "Россети Сибирь" | "ГАЭС" | ТП-37-15-2 | 10/0,4 | 0.16 | 0.030209 | 0 | 0
8078 | ПАО "Россети Сибирь" | "ГАЭС" | ТП-37-15-3 | 10/0,4 | 0.1 | 0.0074931 | 0 | 0
8079 | ПАО "Россети Сибирь" | "ГАЭС" | ТП-37-15-4 | 10/0,4 | 0.1 | 0.011512 | 0 | 0
8080 | ПАО "Россети Сибирь" | "ГАЭС" | ТП-37-15-5 | 10/0,4 | 0.16 | 0.017372 | 0 | 0.0135
8081 | ПАО "Россети Сибирь" | "ГАЭС" | ТП-37-15-6 | 10/0,4 | 0.16 | 0.017206 | 0 | 0
8082 | ПАО "Россети Сибирь" | "ГАЭС" | ТП-37-15-7 | 10/0,4 | 0.25 | 0.019382 | 0 | 0
8083 | ПАО "Россети Сибирь" | "ГАЭС" | ТП-37-15-8 | 10/0,4 | 0.16 | 0.028192 | 0 | 0
8084 | ПАО "Россети Сибирь" | "ГАЭС" | ТП-37-15-9 | 10/0,4 | 0.25 | 0.035307 | 0 | 0
8085 | ПАО "Россети Сибирь" | "ГАЭС" | ТП-37-15-10 | 10/0,4 | 0.25 | 0.01631 | 0 | 0
8086 | ПАО "Россети Сибирь" | "ГАЭС" | ТП-37-15-11 | 10/0,4 | 0.16 | 0.01363 | 0 | 0
8087 | ПАО "Россети Сибирь" | "ГАЭС" | ТП-37-15-12 | 10/0,4 | 0.16 | 0.025062 | 0 | 0
8088 | ПАО "Россети Сибирь" | "ГАЭС" | ТП-37-15-13 | 10/0,4 | 0.1 | 0.00030302 | 0 | 0
8089 | ПАО "Россети Сибирь" | "ГАЭС" | ТП-37-15-15 | 10/0,4 | 0.1 | 0.063472 | 0 | 0.0072
8090 | ПАО "Россети Сибирь" | "ГАЭС" | ТП-37-16-1 | 10/0,4 | 0.25 | 0.014877 | 0 | 0.0135
8091 | ПАО "Россети Сибирь" | "ГАЭС" | ТП-37-16-2 | 10/0,4 | 0.16 | 0.025841 | 0 | 0.0135
8092 | ПАО "Россети Сибирь" | "ГАЭС" | ТП-37-16-3 | 10/0,4 | 0.16 | 0.0092101 | 0 | 0
8093 | ПАО "Россети Сибирь" | "ГАЭС" | ТП-37-16-4 | 10/0,4 | 0.1 | 0.015879 | 0 | 0
8094 | ПАО "Россети Сибирь" | "ГАЭС" | ТП-37-20-1 | 10/0,4 | 0.16 | 0.019119 | 0 | 0
8095 | ПАО "Россети Сибирь" | "ГАЭС" | ТП-37-20-2 | 10/0,4 | 0.063 | 0 | 0 | 0
8096 | ПАО "Россети Сибирь" | "ГАЭС" | ТП-37-20-3 | 10/0,4 | 0.16 | 0.022194 | 0 | 0
8097 | ПАО "Россети Сибирь" | "ГАЭС" | ТП-37-20-4 | 10/0,4 | 0.1 | 0.014799 | 0 | 0
8098 | ПАО "Россети Сибирь" | "ГАЭС" | ТП-37-20-5 | 10/0,4 | 0.16 | 0.020693 | 0 | 0
8099 | ПАО "Россети Сибирь" | "ГАЭС" | ТП-37-20-6 | 10/0,4 | 0.25 | 0.019837 | 0 | 0
8100 | ПАО "Россети Сибирь" | "ГАЭС" | ТП-2-4-1 | 10/0,4 | 0.063 | 0.0079081 | 0 | 0
8101 | ПАО "Россети Сибирь" | "ГАЭС" | ТП-2-4-2 | 10/0,4 | 0.25 | 0.0043517 | 0 | 0
8102 | ПАО "Россети Сибирь" | "ГАЭС" | ТП-2-4-3 | 10/0,4 | 0.25 | 0.0032685 | 0 | 0
8103 | ПАО "Россети Сибирь" | "ГАЭС" | ТП-2-4-5 | 10/0,4 | 0.16 | 0.0049136 | 0 | 0
8104 | ПАО "Россети Сибирь" | "ГАЭС" | ТП-2-4-6 | 10/0,4 | 0.1 | 0.0046012 | 0.0045 | 0.0063
8105 | ПАО "Россети Сибирь" | "ГАЭС" | ТП-2-4-7 | 10/0,4 | 0.1 | 0 | 0 | 0
8106 | ПАО "Россети Сибирь" | "ГАЭС" | ТП-1-12-10 | 10/0,4 | 0.063 | 0.01082 | 0 | 0.0135
8107 | ПАО "Россети Сибирь" | "ГАЭС" | ТП-1-12-17 | 10/0,4 | 0.1 | 0.05644 | 0 | 0.019
8108 | ПАО "Россети Сибирь" | "ГАЭС" | ТП-1-12-18 | 10/0,4 | 0.1 | 0.044231 | 0 | 0.00135
8109 | ПАО "Россети Сибирь" | "ГАЭС" | ТП-1-12-19 | 10/0,4 | 0.1 | 0.010818 | 0 | 0
8110 | ПАО "Россети Сибирь" | "ГАЭС" | ТП-1-12-4 | 10/0,4 | 0.16 | 0.033548 | 0 | 0
8111 | ПАО "Россети Сибирь" | "ГАЭС" | ТП-1-23-10 | 10/0,4 | 0.4 | 0.14145 | 0.0135 | 0.0396
8112 | ПАО "Россети Сибирь" | "ГАЭС" | ТП-1-23-11 | 10/0,4 | 0.16 | 0.10136 | 0 | 0.0945
8113 | ПАО "Россети Сибирь" | "ГАЭС" | ТП-1-23-9 | 10/0,4 | 0.1 | 0 | 0 | 0
8114 | ПАО "Россети Сибирь" | "ГАЭС" | ТП-1-8-1 | 10/0,4 | 0.16 | 0 | 0 | 0.045
8115 | ПАО "Россети Сибирь" | "ГАЭС" | ТП-1-8-8 | 10/0,4 | 0.1 | 0 | 0 | 0
8116 | ПАО "Россети Сибирь" | "ГАЭС" | ТП-1-8-10 | 10/0,4 | 0.1 | 0 | 0 | 0.0135
8117 | ПАО "Россети Сибирь" | "ГАЭС" | ТП-1-8-12 | 10/0,4 | 0.16 | 0 | 0 | 0
8118 | ПАО "Россети Сибирь" | "ГАЭС" | ТП-1-8-13 | 10/0,4 | 0.16 | 0.079013 | 0 | 0.081
8119 | ПАО "Россети Сибирь" | "ГАЭС" | ТП-1-8-29 | 10/0,4 | 0.25 | 0.047028 | 0 | 0
8120 | ПАО "Россети Сибирь" | "ГАЭС" | ТП-1-8-3 | 10/0,4 | 0.25 | 0.1124 | 0 | 0
8121 | ПАО "Россети Сибирь" | "ГАЭС" | ТП-1-8-31 | 10/0,4 | 0.25 | 0.066178 | 0 | 0.0135
8122 | ПАО "Россети Сибирь" | "ГАЭС" | ТП-1-8-5 | 10/0,4 | 0.1 | 0.034912 | 0 | 0.0135
8123 | ПАО "Россети Сибирь" | "ГАЭС" | ТП-1-8-7 | 10/0,4 | 0.4 | 0.021027 | 0 | 0.0396
8124 | ПАО "Россети Сибирь" | "ГАЭС" | ТП-1-8-9 | 10/0,4 | 0.16 | 0.14245 | 0 | 0
8125 | ПАО "Россети Сибирь" | "ГАЭС" | ТП-14-25-3 | 10/0,4 | 0.25 | 0.0056329 | 0 | 0.081
8126 | ПАО "Россети Сибирь" | "ГАЭС" | ТП-14-25-49 | 10/0,4 | 0.1 | 0.05843 | 0 | 0.0189
8127 | ПАО "Россети Сибирь" | "ГАЭС" | ТП-14-25-50 | 10/0,4 | 0.1 | 0.02892 | 0 | 0.0531
8128 | ПАО "Россети Сибирь" | "ГАЭС" | ТП-14-25-51 | 10/0,4 | 0.16 | 0.10459 | 0 | 0.04095
8129 | ПАО "Россети Сибирь" | "ГАЭС" | ТП-14-25-8 | 10/0,4 | 0.1 | 0.011538 | 0 | 0
8130 | ПАО "Россети Сибирь" | "ГАЭС" | ТП-14-25-9 | 10/0,4 | 0.16 | 0.020959 | 0.0225 | 0.0855
8131 | ПАО "Россети Сибирь" | "ГАЭС" | ТП-14-10-2 | 10/0,4 | 0.1 | 0.0040668 | 0 | 0.02529
8132 | ПАО "Россети Сибирь" | "ГАЭС" | ТП-14-14-2 | 10/0,4 | 0.25 | 0.072407 | 0.0135 | 0
8133 | ПАО "Россети Сибирь" | "ГАЭС" | ТП-14-14-11 | 10/0,4 | 0.16 | 0.011517 | 0 | 0
8134 | ПАО "Россети Сибирь" | "ГАЭС" | ТП-14-15-10 | 10/0,4 | 0.16 | 0.053807 | 0 | 0.0105
8135 | ПАО "Россети Сибирь" | "ГАЭС" | ТП-14-15-11 | 10/0,4 | 0.1 | 0.0019031 | 0 | 0
8136 | ПАО "Россети Сибирь" | "ГАЭС" | ТП-14-15-12 | 10/0,4 | 0.1 | 0.035543 | 0 | 0.0135
8137 | ПАО "Россети Сибирь" | "ГАЭС" | ТП-14-7-32 | 10/0,4 | 0.16 | 0.05589 | 0 | 0
8138 | ПАО "Россети Сибирь" | "ГАЭС" | ТП-14-23-10 | 10/0,4 | 0.063 | 0.010934 | 0 | 0
8139 | ПАО "Россети Сибирь" | "ГАЭС" | ТП-14-15-2 | 10/0,4 | 0.63 | 0.016913 | 0 | 0.108
8140 | ПАО "Россети Сибирь" | "ГАЭС" | ТП-14-15-26 | 10/0,4 | 0.16 | 0.0044104 | 0 | 0
8141 | ПАО "Россети Сибирь" | "ГАЭС" | ТП-14-15-31 | 10/0,4 | 0.16 | 0.035753 | 0 | 0
8142 | ПАО "Россети Сибирь" | "ГАЭС" | ТП-14-15-32 | 10/0,4 | 0.25 | 0.026998 | 0 | 0.09
8143 | ПАО "Россети Сибирь" | "ГАЭС" | ТП-14-6-43 | 10/0,4 | 0.063 | 0.00066552 | 0 | 0.0135
8144 | ПАО "Россети Сибирь" | "ГАЭС" | ТП-14-15-46 | 10/0,4 | 0.063 | 0.039999 | 0 | 0.0135
8145 | ПАО "Россети Сибирь" | "ГАЭС" | ТП-14-15-7 | 10/0,4 | 0.063 | 0.0053336 | 0 | 0.054
8146 | ПАО "Россети Сибирь" | "ГАЭС" | ТП-14-15-8 | 10/0,4 | 0.063 | 0.021153 | 0 | 0
8147 | ПАО "Россети Сибирь" | "ГАЭС" | ТП-14-15-9 | 10/0,4 | 0.16 | 0.019739 | 0 | 0
8148 | ПАО "Россети Сибирь" | "ГАЭС" | ТП-14-15-25 | 10/0,4 | 0.1 | 0.025006 | 0 | 0.0045
8149 | ПАО "Россети Сибирь" | "ГАЭС" | ТП-14-15-36 | 10/0,4 | 0.16 | 0.081567 | 0 | 0.0135
8150 | ПАО "Россети Сибирь" | "ГАЭС" | ТП-14-15-44 | 10/0,4 | 0.4 | 0.040016 | 0 | 0.0135
8151 | ПАО "Россети Сибирь" | "ГАЭС" | ТП-14-15-4 | 10/0,4 | 0.16 | 0.082134 | 0.0135 | 0.0225
8152 | ПАО "Россети Сибирь" | "ГАЭС" | ТП-14-15-47 | 10/0,4 | 0.16 | 0.036855 | 0 | 0.0135
8153 | ПАО "Россети Сибирь" | "ГАЭС" | ТП-14-15-1 | 10/0,4 | 0.16 | 0.095074 | 0 | 0.027
8154 | ПАО "Россети Сибирь" | "ГАЭС" | ТП-14-15-27 | 10/0,4 | 0.16 | 0.043635 | 0 | 0
8155 | ПАО "Россети Сибирь" | "ГАЭС" | ТП-14-15-39 | 10/0,4 | 0.4 | 0.06385 | 0 | 0
8156 | ПАО "Россети Сибирь" | "ГАЭС" | ТП-14-15-41 | 10/0,4 | 0.16 | 0.10002 | 0 | 0
8157 | ПАО "Россети Сибирь" | "ГАЭС" | ТП-14-15-5 | 10/0,4 | 0.16 | 0.035039 | 0 | 0
8158 | ПАО "Россети Сибирь" | "ГАЭС" | ТП-8-7-1 | 10/0,4 | 0.25 | 0.076929 | 0 | 0.027
8159 | ПАО "Россети Сибирь" | "ГАЭС" | ТП-8-7-12 | 10/0,4 | 0.25 | 0.07785 | 0 | 0.0135
8160 | ПАО "Россети Сибирь" | "ГАЭС" | ТП-8-7-8 | 10/0,4 | 0.4 | 0.30462 | 0 | 0
8161 | ПАО "Россети Сибирь" | "ГАЭС" | ТП-8-7-9 | 10/0,4 | 0.25 | 0.049267 | 0 | 0
8162 | ПАО "Россети Сибирь" | "ГАЭС" | ТП-8-7-6 | 10/0,4 | 0.25 | 0.26754 | 0 | 0.045
8163 | ПАО "Россети Сибирь" | "ГАЭС" | ТП-8-7-14 | 10/0,4 | 0.25 | 0.11075 | 0 | 0.0162
8164 | ПАО "Россети Сибирь" | "ГАЭС" | ТП-8-7-4 | 10/0,4 | 0.25 | 0.32844 | 0 | 0.0369
8165 | ПАО "Россети Сибирь" | "ГАЭС" | ТП-8-7-11 | 10/0,4 | 0.16 | 0.09696 | 0 | 0.0081
8166 | ПАО "Россети Сибирь" | "ГАЭС" | ТП-8-7-13 | 10/0,4 | 0.16 | 0.090288 | 0 | 0.0225
8167 | ПАО "Россети Сибирь" | "ГАЭС" | ТП-8-7-16 | 10/0,4 | 0.16 | 0.026713 | 0 | 0.0045
8168 | ПАО "Россети Сибирь" | "ГАЭС" | ТП-8-7-2 | 10/0,4 | 0.25 | 0.20465 | 0 | 0
8169 | ПАО "Россети Сибирь" | "ГАЭС" | ТП-8-7-3 | 10/0,4 | 0.16 | 0.047694 | 0 | 0
8170 | ПАО "Россети Сибирь" | "ГАЭС" | ТП-14-7-20 | 10/0,4 | 0.16 | 0.031245 | 0 | 0
8171 | ПАО "Россети Сибирь" | "ГАЭС" | ТП-14-7-19 | 10/0,4 | 0.1 | 0.044561 | 0 | 0.018
8172 | ПАО "Россети Сибирь" | "ГАЭС" | ТП-14-7-16 | 10/0,4 | 0.25 | 0.12432 | 0 | 0
8173 | ПАО "Россети Сибирь" | "ГАЭС" | ТП-14-21-11 | 10/0,4 | 0.25 | 0.077078 | 0 | 0
8174 | ПАО "Россети Сибирь" | "ГАЭС" | ТП-14-7-22 | 10/0,4 | 0.25 | 0.042448 | 0 | 0.072
8175 | ПАО "Россети Сибирь" | "ГАЭС" | ТП-14-7-27 | 10/0,4 | 0.25 | 0.035105 | 0 | 0
8176 | ПАО "Россети Сибирь" | "ГАЭС" | ТП-14-7-30 | 10/0,4 | 0.25 | 0.051223 | 0 | 0.0279
8177 | ПАО "Россети Сибирь" | "ГАЭС" | ТП-14-7-31 | 10/0,4 | 0.25 | 0 | 0 | 0
8178 | ПАО "Россети Сибирь" | "ГАЭС" | ТП-14-7-28 | 10/0,4 | 0.25 | 0.027376 | 0 | 0
8179 | ПАО "Россети Сибирь" | "ГАЭС" | ТП-14-21-13 | 10/0,4 | 0.4 | 0.10024 | 0 | 0.027
8180 | ПАО "Россети Сибирь" | "ГАЭС" | ТП-14-7-17 | 10/0,4 | 0.4 | 0.028869 | 0 | 0.0495
8181 | ПАО "Россети Сибирь" | "ГАЭС" | ТП-14-21-24 | 10/0,4 | 0.4 | 0.010091 | 0 | 0
8182 | ПАО "Россети Сибирь" | "ГАЭС" | ТП-14-21-10 | 10/0,4 | 0.1 | 0.051722 | 0 | 0.0207
8183 | ПАО "Россети Сибирь" | "ГАЭС" | ТП-14-21-23 | 10/0,4 | 0.4 | 0.075141 | 0.0054 | 0.2646
8184 | ПАО "Россети Сибирь" | "ГАЭС" | ТП-14-7-18 | 10/0,4 | 0.16 | 0.053879 | 0 | 0
8185 | ПАО "Россети Сибирь" | "ГАЭС" | ТП-14-7-29 | 10/0,4 | 0.25 | 0.024162 | 0 | 0
8186 | ПАО "Россети Сибирь" | "ГАЭС" | ТП-14-23-8 | 10/0,4 | 0.16 | 0.067248 | 0 | 0.051
8187 | ПАО "Россети Сибирь" | "ГАЭС" | ТП-14-23-9 | 10/0,4 | 0.25 | 0.25373 | 0 | 0
8188 | ПАО "Россети Сибирь" | "ГАЭС" | ТП-14-23-3 | 10/0,4 | 0.25 | 0.041054 | 0 | 0
8189 | ПАО "Россети Сибирь" | "ГАЭС" | ТП-14-23-4 | 10/0,4 | 0.25 | 0.016705 | 0 | 0
8190 | ПАО "Россети Сибирь" | "ГАЭС" | ТП-14-23-11 | 10/0,4 | 0.063 | 0.0080504 | 0 | 0.0243
8191 | ПАО "Россети Сибирь" | "ГАЭС" | ТП-14-14-13 | 10/0,4 | 0.25 | 0.04409 | 0 | 0
8192 | ПАО "Россети Сибирь" | "ГАЭС" | ТП-8-7-21 | 10/0,4 | 0.4 | 0.24771 | 0 | 0
8193 | ПАО "Россети Сибирь" | "ГАЭС" | ТП-19-23-2 | 10/0,4 | 0.25 | 0.020059 | 0 | 0
8194 | ПАО "Россети Сибирь" | "ГАЭС" | ТП-14-26-1 | 10/0,4 | 0.4 | 0.081684 | 0 | 0
8195 | ПАО "Россети Сибирь" | "ГАЭС" | ТП-14-26-2 | 10/0,4 | 0.63 | 0.12452 | 0 | 0
8196 | ПАО "Россети Сибирь" | "ГАЭС" | ТП-14-26-3 | 10/0,4 | 0.63 | 0.074498 | 0 | 0
8197 | ПАО "Россети Сибирь" | "ГАЭС" | ТП-14-26-4 | 10/0,4 | 0.4 | 0.042644 | 0 | 0.0171
8198 | ПАО "Россети Сибирь" | "ГАЭС" | ТП-14-26-5 | 10/0,4 | 0.4 | 0.091593 | 0 | 0
8199 | ПАО "Россети Сибирь" | "ГАЭС" | ТП-14-7-12 | 10/0,4 | 0.4 | 0.046993 | 0 | 0.009
8200 | ПАО "Россети Сибирь" | "ГАЭС" | ТП-14-21-17 | 10/0,4 | 0.4 | 0.11957 | 0 | 0.027
8201 | ПАО "Россети Сибирь" | "ГАЭС" | ТП-14-21-15 | 10/0,4 | 0.063 | 0.00044368 | 0 | 0
8202 | ПАО "Россети Сибирь" | "ГАЭС" | ТП-14-7-9 | 10/0,4 | 0.25 | 0.081236 | 0 | 0.027
8203 | ПАО "Россети Сибирь" | "ГАЭС" | ТП-14-21-16 | 10/0,4 | 0.25 | 0.029979 | 0 | 0
8204 | ПАО "Россети Сибирь" | "ГАЭС" | ТП-14-7-14 | 10/0,4 | 0.4 | 0.031881 | 0 | 0.126
8205 | ПАО "Россети Сибирь" | "ГАЭС" | ТП-1-8-11 | 10/0,4 | 0.4 | 0.086202 | 0 | 0.02655
8206 | ПАО "Россети Сибирь" | "ГАЭС" | ТП-112(Тугая) | 10/0,4 | 0.025 | 0.010178 | 0 | 0
8207 | ПАО "Россети Сибирь" | "ГАЭС" | ТП-14-6-82 | 10/0,4 | 0.16 | 0.017185 | 0.009 | 0.0405
8208 | ПАО "Россети Сибирь" | "ГАЭС" | ТП-14-6-83 | 10/0,4 | 0.16 | 0.042682 | 0 | 0.009
8209 | ПАО "Россети Сибирь" | "ГАЭС" | ТП-14-6-85 | 10/0,4 | 0.4 | 0.016969 | 0 | 0
8210 | ПАО "Россети Сибирь" | "ГАЭС" | ТП-20-15-6 | 10/0,4 | 0.1 | 0.063688 | 0 | 0.0675
8211 | ПАО "Россети Сибирь" | "ГАЭС" | ТП-20-4-14 | 10/0,4 | 0.16 | 0.031917 | 0 | 0.0135
8212 | ПАО "Россети Сибирь" | "ГАЭС" | ТП-20-16-2 | 10/0,4 | 0.1 | 0.071102 | 0 | 0.0225
8213 | ПАО "Россети Сибирь" | "ГАЭС" | ТП-20-4-8 | 10/0,4 | 0.16 | 0.066049 | 0.0225 | 0.0225
8214 | ПАО "Россети Сибирь" | "ГАЭС" | ТП-20-15-3 | 10/0,4 | 0.16 | 0.084669 | 0 | 0.027
8215 | ПАО "Россети Сибирь" | "ГАЭС" | ТП-20-15-2 | 10/0,4 | 0.1 | 0.077636 | 0 | 0.02151
8216 | ПАО "Россети Сибирь" | "ГАЭС" | ТП-20-15-5 | 10/0,4 | 0.1 | 0.058803 | 0 | 0.0378
8217 | ПАО "Россети Сибирь" | "ГАЭС" | ТП-20-14-17 | 10/0,4 | 0.16 | 0.048777 | 0 | 0.027
8218 | ПАО "Россети Сибирь" | "ГАЭС" | ТП-20-15-8 | 10/0,4 | 0.16 | 0.063495 | 0 | 0.0045
8219 | ПАО "Россети Сибирь" | "ГАЭС" | ТП-20-4-10 | 10/0,4 | 0.16 | 0.017139 | 0 | 0
8220 | ПАО "Россети Сибирь" | "ГАЭС" | ТП-20-16-35 | 10/0,4 | 0.16 | 0.0053109 | 0.027 | 0.027
8221 | ПАО "Россети Сибирь" | "ГАЭС" | ТП-20-16-26 | 10/0,4 | 0.16 | 0.031737 | 0.0135 | 0.0666
8222 | ПАО "Россети Сибирь" | "ГАЭС" | ТП-20-4-33 | 10/0,4 | 0.16 | 0.051524 | 0.0135 | 0.0305
8223 | ПАО "Россети Сибирь" | "ГАЭС" | ТП-20-11-10 | 10/0,4 | 0.16 | 0.10432 | 0.0135 | 0.032535
8224 | ПАО "Россети Сибирь" | "ГАЭС" | ТП-20-11-9 | 10/0,4 | 0.4 | 0.26527 | 0 | 0.027225
8225 | ПАО "Россети Сибирь" | "ГАЭС" | ТП-20-11-11 | 10/0,4 | 0.16 | 0.014501 | 0 | 0
8226 | ПАО "Россети Сибирь" | "ГАЭС" | ТП-20-15-7 | 10/0,4 | 0.16 | 0.098275 | 0.0135 | 0
8227 | ПАО "Россети Сибирь" | "ГАЭС" | ТП-24-1-3 | 10/0,4 | 0.04 | 0.00066174 | 0 | 0
8228 | ПАО "Россети Сибирь" | "ГАЭС" | ТП-24-1-4 | 10/0,4 | 0.04 | 0.001348 | 0 | 0
8229 | ПАО "Россети Сибирь" | "ГАЭС" | ТП-24-1-5 | 10/0,4 | 0.063 | 0.0050957 | 0 | 0.027
8230 | ПАО "Россети Сибирь" | "ГАЭС" | ТП-24-1-6 | 10/0,4 | 0.25 | 0.032711 | 0 | 0.01
8231 | ПАО "Россети Сибирь" | "ГАЭС" | ТП-24-1-7 | 10/0,4 | 0.04 | 0.00042858 | 0 | 0
8232 | ПАО "Россети Сибирь" | "ГАЭС" | ТП-24-1-10 | 10/0,4 | 0.025 | 0.00020136 | 0 | 0
8233 | ПАО "Россети Сибирь" | "ГАЭС" | ТП-24-1-13 | 10/0,4 | 0.025 | 0.00030869 | 0 | 0
8234 | ПАО "Россети Сибирь" | "ГАЭС" | ТП-24-1-15 | 10/0,4 | 0.025 | 0.00023676 | 0 | 0
8235 | ПАО "Россети Сибирь" | "ГАЭС" | ТП-24-1-16 | 10/0,4 | 0.063 | 0.0007654 | 0 | 0
8236 | ПАО "Россети Сибирь" | "ГАЭС" | ТП-24-1-17 | 10/0,4 | 0.025 | 0.0010573 | 0 | 0
8237 | ПАО "Россети Сибирь" | "ГАЭС" | ТП-24-1-18 | 10/0,4 | 0.025 | 0.00064853 | 0 | 0
8238 | ПАО "Россети Сибирь" | "ГАЭС" | ТП-24-1-19 | 10/0,4 | 0.25 | 0.016451 | 0 | 0.0135
8239 | ПАО "Россети Сибирь" | "ГАЭС" | ТП-24-1-28 | 10/0,4 | 0.025 | 0.00048635 | 0 | 0
8240 | ПАО "Россети Сибирь" | "ГАЭС" | ТП-24-1-32 | 10/0,4 | 0.025 | 0.00065089 | 0 | 0
8241 | ПАО "Россети Сибирь" | "ГАЭС" | ТП-24-1-33 | 10/0,4 | 0.063 | 0.028593 | 0 | 0.0135
8242 | ПАО "Россети Сибирь" | "ГАЭС" | ТП-24-1-35 | 10/0,4 | 0.16 | 0.015444 | 0 | 0
8243 | ПАО "Россети Сибирь" | "ГАЭС" | ТП-24-1-37 | 10/0,4 | 0.1 | 0.0067062 | 0 | 0
8244 | ПАО "Россети Сибирь" | "ГАЭС" | ТП-24-1-40 | 10/0,4 | 0.1 | 0.039847 | 0 | 0.0135
8245 | ПАО "Россети Сибирь" | "ГАЭС" | ТП-24-1-45 | 10/0,4 | 0.025 | 0.0042782 | 0 | 0
8246 | ПАО "Россети Сибирь" | "ГАЭС" | ТП-24-2-6 | 10/0,4 | 0.063 | 0.033512 | 0 | 0
8247 | ПАО "Россети Сибирь" | "ГАЭС" | ТП-24-2-7 | 10/0,4 | 0.063 | 0.023696 | 0 | 0
8248 | ПАО "Россети Сибирь" | "ГАЭС" | ТП-24-2-10 | 10/0,4 | 0.063 | 0.022462 | 0 | 0
8249 | ПАО "Россети Сибирь" | "ГАЭС" | ТП-24-2-11 | 10/0,4 | 0.1 | 0.030021 | 0 | 0.0135
8250 | ПАО "Россети Сибирь" | "ГАЭС" | ТП-24-2-13 | 10/0,4 | 0.063 | 0.031831 | 0 | 0.0135
8251 | ПАО "Россети Сибирь" | "ГАЭС" | ТП-24-2-14 | 10/0,4 | 0.16 | 0.054395 | 0.0225 | 0.054
8252 | ПАО "Россети Сибирь" | "ГАЭС" | ТП-24-6-4 | 10/0,4 | 0.1 | 0.023683 | 0 | 0
8253 | ПАО "Россети Сибирь" | "ГАЭС" | ТП-24-6-5 | 10/0,4 | 0.4 | 0.17082 | 0 | 0
8254 | ПАО "Россети Сибирь" | "ГАЭС" | ТП-24-6-9 | 10/0,4 | 0.1 | 0.024421 | 0 | 0
8255 | ПАО "Россети Сибирь" | "ГАЭС" | ТП-24-12-7 | 10/0,4 | 0.1 | 0.021684 | 0 | 0
8256 | ПАО "Россети Сибирь" | "ГАЭС" | ТП-24-12-8 | 10/0,4 | 0.063 | 0.01644 | 0 | 0
8257 | ПАО "Россети Сибирь" | "ГАЭС" | ТП-24-12-9 | 10/0,4 | 0.1 | 0.0053043 | 0 | 0.0405
8258 | ПАО "Россети Сибирь" | "ГАЭС" | ТП-25-12-10 | 10/0,4 | 0.1 | 0.028492 | 0 | 0
8259 | ПАО "Россети Сибирь" | "ГАЭС" | ТП-25-12-11 | 10/0,4 | 0.063 | 0.0071971 | 0 | 0
8260 | ПАО "Россети Сибирь" | "ГАЭС" | ТП-25-12-14 | 10/0,4 | 0.025 | 6.806e-05 | 0 | 0.0135
8261 | ПАО "Россети Сибирь" | "ГАЭС" | ТП-25-12-17 | 10/0,4 | 0.025 | 0.0012461 | 0 | 0
8262 | ПАО "Россети Сибирь" | "ГАЭС" | ТП-25-12-18 | 10/0,4 | 0.1 | 6.532e-05 | 0 | 0
8263 | ПАО "Россети Сибирь" | "ГАЭС" | ТП-25-12-4 | 10/0,4 | 0.1 | 0.010822 | 0 | 0.018
8264 | ПАО "Россети Сибирь" | "ГАЭС" | ТП-25-12-6 | 10/0,4 | 0.025 | 0.0006372 | 0 | 0
8265 | ПАО "Россети Сибирь" | "ГАЭС" | ТП-25-12-9 | 10/0,4 | 0.16 | 0.030698 | 0 | 0
8266 | ПАО "Россети Сибирь" | "ГАЭС" | ТП-25-3-0 | 10/0,4 | 0.16 | 0.0043131 | 0 | 0
8267 | ПАО "Россети Сибирь" | "ГАЭС" | ТП-25-3-7 | 10/0,4 | 0.16 | 0.040733 | 0 | 0
8268 | ПАО "Россети Сибирь" | "ГАЭС" | ТП-25-3-8 | 10/0,4 | 0.1 | 0.013344 | 0 | 0
8269 | ПАО "Россети Сибирь" | "ГАЭС" | ТП-25-5-1 | 10/0,4 | 0.025 | 0.0048371 | 0 | 0
8270 | ПАО "Россети Сибирь" | "ГАЭС" | ТП-25-5-4 | 10/0,4 | 0.1 | 0.0057669 | 0 | 0
8271 | ПАО "Россети Сибирь" | "ГАЭС" | ТП-25-5-7 | 10/0,4 | 0.025 | 4.484e-05 | 0 | 0
8272 | ПАО "Россети Сибирь" | "ГАЭС" | ТП-25-5-8 | 10/0,4 | 0.04 | 0.004804 | 0 | 0
8273 | ПАО "Россети Сибирь" | "ГАЭС" | ТП-25-12-20 | 10/0,4 | 0.25 | 0.000236 | 0 | 0
8274 | ПАО "Россети Сибирь" | "ГАЭС" | ТП-25-3-1 | 10/0,4 | 0.1 | 0.0026677 | 0.009 | 0
8275 | ПАО "Россети Сибирь" | "ГАЭС" | ТП-25-5-16 | 10/0,4 | 0.063 | 0.0032364 | 0 | 0
8276 | ПАО "Россети Сибирь" | "ГАЭС" | ТП-23-1-1 | 10/0,4 | 0.16 | 0.005428 | 0 | 0
8277 | ПАО "Россети Сибирь" | "ГАЭС" | ТП-23-1-3 | 10/0,4 | 0.025 | 0.00021051 | 0 | 0
8278 | ПАО "Россети Сибирь" | "ГАЭС" | ТП-23-1-6 | 10/0,4 | 0.1 | 0.017333 | 0 | 0
8279 | ПАО "Россети Сибирь" | "ГАЭС" | ТП-23-1-7 | 10/0,4 | 0.063 | 0.015559 | 0 | 0
8280 | ПАО "Россети Сибирь" | "ГАЭС" | ТП-23-1-8 | 10/0,4 | 0.16 | 0.0095117 | 0 | 0
8281 | ПАО "Россети Сибирь" | "ГАЭС" | ТП-23-1-9 | 10/0,4 | 0.25 | 0.025286 | 0.0135 | 0
8282 | ПАО "Россети Сибирь" | "ГАЭС" | ТП-23-1-20 | 10/0,4 | 0.25 | 0.011296 | 0 | 0
8283 | ПАО "Россети Сибирь" | "ГАЭС" | ТП-23-1-40 | 10/0,4 | 0.1 | 4.324e-05 | 0 | 0
8284 | ПАО "Россети Сибирь" | "ГАЭС" | ТП-23-1-49 | 10/0,4 | 0.063 | 0.00084007 | 0 | 0
8285 | ПАО "Россети Сибирь" | "ГАЭС" | ТП-23-2-1 | 10/0,4 | 0.1 | 0.010223 | 0 | 0
8286 | ПАО "Россети Сибирь" | "ГАЭС" | ТП-23-2-2 | 10/0,4 | 0.16 | 0.023529 | 0 | 0
8287 | ПАО "Россети Сибирь" | "ГАЭС" | ТП-23-7-4 | 10/0,4 | 0.1 | 0.009643 | 0 | 0.0063
8288 | ПАО "Россети Сибирь" | "ГАЭС" | ТП-23-7-6 | 10/0,4 | 0.1 | 0.0064107 | 0 | 0
8289 | ПАО "Россети Сибирь" | "ГАЭС" | ТП-23-7-8 | 10/0,4 | 0.063 | 0.00015434 | 0 | 0
8290 | ПАО "Россети Сибирь" | "ГАЭС" | ТП-23-7-9 | 10/0,4 | 0.025 | 0.0001517 | 0 | 0
8291 | ПАО "Россети Сибирь" | "ГАЭС" | ТП-23-7-11 | 10/0,4 | 0.1 | 0.00088075 | 0 | 0
8292 | ПАО "Россети Сибирь" | "ГАЭС" | ТП-23-7-14 | 10/0,4 | 0.16 | 0.012461 | 0 | 0.0135
8293 | ПАО "Россети Сибирь" | "ГАЭС" | ТП-23-7-17 | 10/0,4 | 0.025 | 0.010994 | 0 | 0
8294 | ПАО "Россети Сибирь" | "ГАЭС" | ТП-23-13-2 | 10/0,4 | 0.1 | 0.024826 | 0 | 0.0135
8295 | ПАО "Россети Сибирь" | "ГАЭС" | ТП-23-13-3 | 10/0,4 | 0.25 | 0.01695 | 0 | 0.007
8296 | ПАО "Россети Сибирь" | "ГАЭС" | ТП-23-13-4 | 10/0,4 | 0.025 | 0.00026668 | 0 | 0
8297 | ПАО "Россети Сибирь" | "ГАЭС" | ТП-23-13-5 | 10/0,4 | 0.025 | 0.0010594 | 0 | 0
8298 | ПАО "Россети Сибирь" | "ГАЭС" | ТП-16-8-6 | 10/0,4 | 0.063 | 0.0019786 | 0 | 0
8299 | ПАО "Россети Сибирь" | "ГАЭС" | ТП-16-6-18 | 10/0,4 | 0.1 | 0.020073 | 0 | 0
8300 | ПАО "Россети Сибирь" | "ГАЭС" | ТП-16-6-5 | 10/0,4 | 0.16 | 0.039291 | 0 | 0.0135
8301 | ПАО "Россети Сибирь" | "ГАЭС" | ТП-16-6-6 | 10/0,4 | 0.063 | 0.0024922 | 0 | 0.0135
8302 | ПАО "Россети Сибирь" | "ГАЭС" | ТП-16-6-10 | 10/0,4 | 0.16 | 0.026281 | 0 | 0
8303 | ПАО "Россети Сибирь" | "ГАЭС" | ТП-16-6-11 | 10/0,4 | 0.063 | 0.0076228 | 0 | 0
8304 | ПАО "Россети Сибирь" | "ГАЭС" | ТП-16-8-17 | 10/0,4 | 0.16 | 0.018977 | 0 | 0.018
8305 | ПАО "Россети Сибирь" | "ГАЭС" | ТП-16-8-11 | 10/0,4 | 0.1 | 0.010521 | 0 | 0
8306 | ПАО "Россети Сибирь" | "ГАЭС" | ТП-16-8-8 | 10/0,4 | 0.25 | 0.015302 | 0 | 0
8307 | ПАО "Россети Сибирь" | "ГАЭС" | ТП-16-8-10 | 10/0,4 | 0.25 | 0.058452 | 0.0135 | 0
8308 | ПАО "Россети Сибирь" | "ГАЭС" | ТП-16-8-1 | 10/0,4 | 0.4 | 0.042674 | 0 | 0
8309 | ПАО "Россети Сибирь" | "ГАЭС" | ТП-16-8-2 | 10/0,4 | 0.4 | 0.10702 | 0 | 0.0135
8310 | ПАО "Россети Сибирь" | "ГАЭС" | ТП-16-8-3 | 10/0,4 | 0.1 | 0.03726 | 0 | 0.0216
8311 | ПАО "Россети Сибирь" | "ГАЭС" | ТП-16-8-12 | 10/0,4 | 0.1 | 0.0052109 | 0 | 0
8312 | ПАО "Россети Сибирь" | "ГАЭС" | ТП-16-8-5 | 10/0,4 | 0.16 | 0.048934 | 0 | 0
8313 | ПАО "Россети Сибирь" | "ГАЭС" | ТП-16-8-9 | 10/0,4 | 0.16 | 0.009289 | 0 | 0
8314 | ПАО "Россети Сибирь" | "ГАЭС" | ТП-16-8-4 | 10/0,4 | 0.063 | 0.0083638 | 0 | 0
8315 | ПАО "Россети Сибирь" | "ГАЭС" | ТП-16-13-28 | 10/0,4 | 0.16 | 0.040858 | 0 | 0.0135
8316 | ПАО "Россети Сибирь" | "ГАЭС" | ТП-16-8-18 | 10/0,4 | 0.16 | 0.052249 | 0 | 0
8317 | ПАО "Россети Сибирь" | "ГАЭС" | ТП-16-13-29 | 10/0,4 | 0.16 | 0.051656 | 0 | 0
8318 | ПАО "Россети Сибирь" | "ГАЭС" | ТП-16-13-26 | 10/0,4 | 0.4 | 0.032266 | 0 | 0
8319 | ПАО "Россети Сибирь" | "ГАЭС" | ТП-16-13-27 | 10/0,4 | 0.063 | 0.0077484 | 0 | 0.018
8320 | ПАО "Россети Сибирь" | "ГАЭС" | ТП-16-13-30 | 10/0,4 | 0.4 | 0.034615 | 0 | 0.0135
8321 | ПАО "Россети Сибирь" | "ГАЭС" | ТП-16-13-11 | 10/0,4 | 0.1 | 0.072499 | 0 | 0.0135
8322 | ПАО "Россети Сибирь" | "ГАЭС" | ТП-16-13-14 | 10/0,4 | 0.025 | 0.00043802 | 0 | 0
8323 | ПАО "Россети Сибирь" | "ГАЭС" | ТП-16-13-10 | 10/0,4 | 0.16 | 0.016539 | 0 | 0
8324 | ПАО "Россети Сибирь" | "ГАЭС" | ТП-16-13-13 | 10/0,4 | 0.063 | 0.0086093 | 0 | 0.0216
8325 | ПАО "Россети Сибирь" | "ГАЭС" | ТП-16-13-15 | 10/0,4 | 0.1 | 0.0069856 | 0 | 0
8326 | ПАО "Россети Сибирь" | "ГАЭС" | ТП-16-13-16 | 10/0,4 | 0.1 | 0.02043 | 0 | 0
8327 | ПАО "Россети Сибирь" | "ГАЭС" | ТП-16-13-5 | 10/0,4 | 0.25 | 0.081562 | 0 | 0
8328 | ПАО "Россети Сибирь" | "ГАЭС" | ТП-1-8-37 | 10/0,4 | 0.16 | 0.016889 | 0 | 0.009
8329 | ПАО "Россети Сибирь" | "ГАЭС" | ТП-16-13-1 | 10/0,4 | 0.25 | 0.038037 | 0.1305 | 0.0108
8330 | ПАО "Россети Сибирь" | "ГАЭС" | ТП-16-13-2 | 10/0,4 | 0.1 | 0.036072 | 0 | 0.0189
8331 | ПАО "Россети Сибирь" | "ГАЭС" | ТП-16-13-17 | 10/0,4 | 0.063 | 0.0058906 | 0 | 0.0135
8332 | ПАО "Россети Сибирь" | "ГАЭС" | ТП-16-13-3 | 10/0,4 | 0.063 | 0.016986 | 0 | 0
8333 | ПАО "Россети Сибирь" | "ГАЭС" | ТП-16-13-4 | 10/0,4 | 0.16 | 0.04871 | 0 | 0
8334 | ПАО "Россети Сибирь" | "ГАЭС" | ТП-16-13-6 | 10/0,4 | 0.04 | 0.045312 | 0 | 0
8335 | ПАО "Россети Сибирь" | "ГАЭС" | ТП-16-13-8 | 10/0,4 | 0.25 | 0.022112 | 0 | 0
8336 | ПАО "Россети Сибирь" | "ГАЭС" | ТП-16-13-20 | 10/0,4 | 0.4 | 0.057773 | 0 | 0
8337 | ПАО "Россети Сибирь" | "ГАЭС" | ТП-17-3-1 | 10/0,4 | 0.25 | 0.59621 | 0 | 0.0135
8338 | ПАО "Россети Сибирь" | "ГАЭС" | ТП-17-3-3 | 10/0,4 | 0.1 | 0.024827 | 0 | 0.0405
8339 | ПАО "Россети Сибирь" | "ГАЭС" | ТП-17-4-2 | 10/0,4 | 0.063 | 0.011326 | 0 | 0.0135
8340 | ПАО "Россети Сибирь" | "ГАЭС" | ТП-17-4-3 | 10/0,4 | 0.04 | 0.0081517 | 0.0135 | 0.0135
8341 | ПАО "Россети Сибирь" | "ГАЭС" | ТП-17-4-5 | 10/0,4 | 0.16 | 0.0086093 | 0 | 0
8342 | ПАО "Россети Сибирь" | "ГАЭС" | ТП-17-4-7 | 10/0,4 | 0.25 | 0.045201 | 0 | 0.054
8343 | ПАО "Россети Сибирь" | "ГАЭС" | ТП-17-5-2 | 10/0,4 | 0.1 | 0.052883 | 0.009 | 0
8344 | ПАО "Россети Сибирь" | "ГАЭС" | ТП-17-5-3 | 10/0,4 | 0.1 | 0.017877 | 0.009 | 0.0729
8345 | ПАО "Россети Сибирь" | "ГАЭС" | ТП-17-9-2 | 10/0,4 | 0.1 | 0.29942 | 0 | 0.0135
8346 | ПАО "Россети Сибирь" | "ГАЭС" | ТП-17-10-1 | 10/0,4 | 0.25 | 0.015939 | 0.009 | 0
8347 | ПАО "Россети Сибирь" | "ГАЭС" | ТП-17-10-2 | 10/0,4 | 0.16 | 0.025628 | 0 | 0
8348 | ПАО "Россети Сибирь" | "ГАЭС" | ТП-17-10-3 | 10/0,4 | 0.16 | 0.039671 | 0.0135 | 0
8349 | ПАО "Россети Сибирь" | "ГАЭС" | ТП-17-10-4 | 10/0,4 | 0.1 | 0.015188 | 0 | 0.0135
8350 | ПАО "Россети Сибирь" | "ГАЭС" | ТП-17-8-1 | 10/0,4 | 0.25 | 0.019258 | 0 | 0
8351 | ПАО "Россети Сибирь" | "ГАЭС" | ТП-11-3-1 | 10/0,4 | 0.063 | 0.014947 | 0 | 0
8352 | ПАО "Россети Сибирь" | "ГАЭС" | ТП-11-13-1 | 10/0,4 | 0.25 | 0.025375 | 0 | 0.0765
8353 | ПАО "Россети Сибирь" | "ГАЭС" | ТП-11-4-2 | 10/0,4 | 0.16 | 0.096916 | 0 | 0.027
8354 | ПАО "Россети Сибирь" | "ГАЭС" | ТП-11-4-3 | 10/0,4 | 0.16 | 0.083629 | 0 | 0
8355 | ПАО "Россети Сибирь" | "ГАЭС" | ТП-11-4-4 | 10/0,4 | 0.1 | 0.027187 | 0 | 0.027
8356 | ПАО "Россети Сибирь" | "ГАЭС" | ТП-11-4-10 | 10/0,4 | 0.25 | 0.16107 | 0.0135 | 0.0243
8357 | ПАО "Россети Сибирь" | "ГАЭС" | ТП-11-4-11 | 10/0,4 | 0.25 | 0.078834 | 0 | 0.1215
8358 | ПАО "Россети Сибирь" | "ГАЭС" | ТП-12-3-1 | 10/0,4 | 0.063 | 0.01382 | 0 | 0
8359 | ПАО "Россети Сибирь" | "ГАЭС" | ТП-12-3-2 | 10/0,4 | 0.063 | 0.026961 | 0 | 0
8360 | ПАО "Россети Сибирь" | "ГАЭС" | ТП-12-3-4 | 10/0,4 | 0.1 | 0.010813 | 0 | 0.0135
8361 | ПАО "Россети Сибирь" | "ГАЭС" | ТП-12-3-8 | 10/0,4 | 0.1 | 0.020617 | 0 | 0
8362 | ПАО "Россети Сибирь" | "ГАЭС" | ТП-12-3-9 | 10/0,4 | 0.063 | 0.017686 | 0 | 0.0135
8363 | ПАО "Россети Сибирь" | "ГАЭС" | ТП-12-3-10 | 10/0,4 | 0.1 | 0.023109 | 0 | 0
8364 | ПАО "Россети Сибирь" | "ГАЭС" | ТП-12-3-12 | 10/0,4 | 0.16 | 0.0027187 | 0 | 0.0135
8365 | ПАО "Россети Сибирь" | "ГАЭС" | ТП-12-3-13 | 10/0,4 | 0.1 | 0.0091379 | 0 | 0
8366 | ПАО "Россети Сибирь" | "ГАЭС" | ТП-12-3-14 | 10/0,4 | 0.063 | 0.0095533 | 0 | 0
8367 | ПАО "Россети Сибирь" | "ГАЭС" | ТП-12-4-1 | 10/0,4 | 0.16 | 0.026734 | 0 | 0
8368 | ПАО "Россети Сибирь" | "ГАЭС" | ТП-12-4-2 | 10/0,4 | 0.1 | 0.040781 | 0 | 0
8369 | ПАО "Россети Сибирь" | "ГАЭС" | ТП-12-4-3 | 10/0,4 | 0.1 | 0.046671 | 0 | 0
8370 | ПАО "Россети Сибирь" | "ГАЭС" | ТП-12-4-4 | 10/0,4 | 0.16 | 0.04146 | 0 | 0.009
8371 | ПАО "Россети Сибирь" | "ГАЭС" | ТП-12-5-1 | 10/0,4 | 0.1 | 0.0043046 | 0 | 0
8372 | ПАО "Россети Сибирь" | "ГАЭС" | ТП-12-5-4 | 10/0,4 | 0.1 | 0.016539 | 0 | 0
8373 | ПАО "Россети Сибирь" | "ГАЭС" | ТП-12-5-5 | 10/0,4 | 0.1 | 0.02131 | 0 | 0
8374 | ПАО "Россети Сибирь" | "ГАЭС" | ТП-12-5-6 | 10/0,4 | 0.1 | 0.0064381 | 0 | 0.0135
8375 | ПАО "Россети Сибирь" | "ГАЭС" | ТП-18-3-2 | 10/0,4 | 0.25 | 0.066609 | 0.0135 | 0
8376 | ПАО "Россети Сибирь" | "ГАЭС" | ТП-18-3-3 | 10/0,4 | 0.16 | 0.0033616 | 0 | 0
8377 | ПАО "Россети Сибирь" | "ГАЭС" | ТП-18-3-5 | 10/0,4 | 0.16 | 0.052855 | 0.0135 | 0
8378 | ПАО "Россети Сибирь" | "ГАЭС" | ТП-18-3-6 | 10/0,4 | 0.16 | 0.085187 | 0 | 0.0108
8379 | ПАО "Россети Сибирь" | "ГАЭС" | ТП-18-3-7 | 10/0,4 | 0.1 | 0.073325 | 0 | 0
8380 | ПАО "Россети Сибирь" | "ГАЭС" | ТП-18-3-8 | 10/0,4 | 0.1 | 0.034432 | 0 | 0
8381 | ПАО "Россети Сибирь" | "ГАЭС" | ТП-18-3-9 | 10/0,4 | 0.1 | 0.054363 | 0 | 0
8382 | ПАО "Россети Сибирь" | "ГАЭС" | ТП-18-3-10 | 10/0,4 | 0.16 | 0.071593 | 0 | 0.027
8383 | ПАО "Россети Сибирь" | "ГАЭС" | ТП-18-3-11 | 10/0,4 | 0.16 | 0.053438 | 0 | 0
8384 | ПАО "Россети Сибирь" | "ГАЭС" | ТП-18-3-12 | 10/0,4 | 0.25 | 0.04905 | 0 | 0
8385 | ПАО "Россети Сибирь" | "ГАЭС" | ТП-18-3-13 | 10/0,4 | 0.63 | 0.18374 | 0 | 0
8386 | ПАО "Россети Сибирь" | "ГАЭС" | ТП-18-3-14 | 10/0,4 | 0.16 | 0.043792 | 0 | 0.036
8387 | ПАО "Россети Сибирь" | "ГАЭС" | ТП-18-3-15 | 10/0,4 | 0.16 | 0.044899 | 0 | 0
8388 | ПАО "Россети Сибирь" | "ГАЭС" | ТП-18-3-16 | 10/0,4 | 0.25 | 0.091077 | 0 | 0
8389 | ПАО "Россети Сибирь" | "ГАЭС" | ТП-18-3-17 | 10/0,4 | 0.63 | 0.08234 | 0 | 0
8390 | ПАО "Россети Сибирь" | "ГАЭС" | ТП-18-3-18 | 10/0,4 | 0.1 | 0.013603 | 0 | 0
8391 | ПАО "Россети Сибирь" | "ГАЭС" | ТП-18-3-19 | 10/0,4 | 0.25 | 0.051656 | 0 | 0.027
8392 | ПАО "Россети Сибирь" | "ГАЭС" | ТП-18-3-21 | 10/0,4 | 0.16 | 0.02175 | 0 | 0
8393 | ПАО "Россети Сибирь" | "ГАЭС" | ТП-18-3-22 | 10/0,4 | 0.16 | 0.055658 | 0.027 | 0.018
8394 | ПАО "Россети Сибирь" | "ГАЭС" | ТП-18-3-26 | 10/0,4 | 0.16 | 0.055285 | 0 | 0
8395 | ПАО "Россети Сибирь" | "ГАЭС" | ТП-18-3-27 | 10/0,4 | 0.25 | 0.028622 | 0.0135 | 0.0603
8396 | ПАО "Россети Сибирь" | "ГАЭС" | ТП-18-3-31 | 10/0,4 | 0.25 | 0.08721 | 0 | 0.0315
8397 | ПАО "Россети Сибирь" | "ГАЭС" | ТП-18-4-3 | 10/0,4 | 0.063 | 0.0095281 | 0 | 0.0225
8398 | ПАО "Россети Сибирь" | "ГАЭС" | ТП-18-4-6 | 10/0,4 | 0.063 | 0.011944 | 0 | 0
8399 | ПАО "Россети Сибирь" | "ГАЭС" | ТП-18-4-7 | 10/0,4 | 0.063 | 0.014227 | 0 | 0.0135
8400 | ПАО "Россети Сибирь" | "ГАЭС" | ТП-18-4-8 | 10/0,4 | 0.16 | 0.0017691 | 0 | 0
8401 | ПАО "Россети Сибирь" | "ГАЭС" | ТП-18-4-10 | 10/0,4 | 0.16 | 0.011045 | 0 | 0
8402 | ПАО "Россети Сибирь" | "ГАЭС" | ТП-18-8-2 | 10/0,4 | 0.16 | 0.03961 | 0 | 0.0135
8403 | ПАО "Россети Сибирь" | "ГАЭС" | ТП-18-8-3 | 10/0,4 | 0.25 | 0.098339 | 0 | 0
8404 | ПАО "Россети Сибирь" | "ГАЭС" | ТП-18-8-5 | 10/0,4 | 0.1 | 0.048491 | 0 | 0
8405 | ПАО "Россети Сибирь" | "ГАЭС" | ТП-18-8-6 | 10/0,4 | 0.16 | 0.008462 | 0 | 0
8406 | ПАО "Россети Сибирь" | "ГАЭС" | ТП-18-8-7 | 10/0,4 | 0.063 | 0.0089302 | 0 | 0
8407 | ПАО "Россети Сибирь" | "ГАЭС" | ТП-18-10-1 | 10/0,4 | 0.4 | 0.07595 | 0 | 0
8408 | ПАО "Россети Сибирь" | "ГАЭС" | ТП-36-6-1 | 10/0,4 | 0.16 | 0.044538 | 0 | 0.0216
8409 | ПАО "Россети Сибирь" | "ГАЭС" | ТП-36-6-2 | 10/0,4 | 0.16 | 0.044875 | 0.0063 | 0
8410 | ПАО "Россети Сибирь" | "ГАЭС" | ТП-36-6-3 | 10/0,4 | 0.1 | 0.023646 | 0 | 0.0054
8411 | ПАО "Россети Сибирь" | "ГАЭС" | ТП-36-6-4 | 10/0,4 | 0.16 | 0.074037 | 0 | 0
8412 | ПАО "Россети Сибирь" | "ГАЭС" | ТП-36-6-5 | 10/0,4 | 0.25 | 0.11063 | 0.0063 | 0
8413 | ПАО "Россети Сибирь" | "ГАЭС" | ТП-36-6-6 | 10/0,4 | 0.16 | 0.023211 | 0 | 0
8414 | ПАО "Россети Сибирь" | "ГАЭС" | ТП-36-6-7 | 10/0,4 | 0.25 | 0.032135 | 0 | 0
8415 | ПАО "Россети Сибирь" | "ГАЭС" | ТП-36-6-8 | 10/0,4 | 0.16 | 0.02909 | 0 | 0.0342
8416 | ПАО "Россети Сибирь" | "ГАЭС" | ТП-36-6-9 | 10/0,4 | 0.4 | 0.07264 | 0.0072 | 0.0658
8417 | ПАО "Россети Сибирь" | "ГАЭС" | ТП-36-7-1 | 10/0,4 | 0.16 | 0.020893 | 0 | 0
8418 | ПАО "Россети Сибирь" | "ГАЭС" | ТП-36-7-2 | 10/0,4 | 0.1 | 0.016791 | 0 | 0.0216
8419 | ПАО "Россети Сибирь" | "ГАЭС" | ТП-36-7-3 | 10/0,4 | 0.1 | 0.021223 | 0 | 0
8420 | ПАО "Россети Сибирь" | "ГАЭС" | ТП-36-11-4 | 10/0,4 | 0.1 | 0.012243 | 0 | 0
8421 | ПАО "Россети Сибирь" | "ГАЭС" | ТП-36-11-5 | 10/0,4 | 0.16 | 0.016541 | 0 | 0.1513
8422 | ПАО "Россети Сибирь" | "ГАЭС" | ТП-36-11-6 | 10/0,4 | 0.1 | 0.0060158 | 0 | 0
8423 | ПАО "Россети Сибирь" | "ГАЭС" | ТП-36-11-7 | 10/0,4 | 0.1 | 0.0051183 | 0 | 0
8424 | ПАО "Россети Сибирь" | "ГАЭС" | ТП-36-8-1 | 10/0,4 | 0.16 | 0.027514 | 0 | 0.0135
8425 | ПАО "Россети Сибирь" | "ГАЭС" | ТП-36-8-2 | 10/0,4 | 0.25 | 0.029247 | 0 | 0.0133
8426 | ПАО "Россети Сибирь" | "ГАЭС" | ТП-36-8-3 | 10/0,4 | 0.1 | 0.013117 | 0 | 0
8427 | ПАО "Россети Сибирь" | "ГАЭС" | ТП-36-8-4 | 10/0,4 | 0.1 | 0.022008 | 0 | 0
8428 | ПАО "Россети Сибирь" | "ГАЭС" | ТП-36-8-5 | 10/0,4 | 0.1 | 0.0075863 | 0 | 0
8429 | ПАО "Россети Сибирь" | "ГАЭС" | ТП-36-8-6 | 10/0,4 | 0.1 | 0.010998 | 0 | 0
8430 | ПАО "Россети Сибирь" | "ГАЭС" | ТП-26-8-1 | 10/0,4 | 0.63 | 0.21626 | 0 | 0
8431 | ПАО "Россети Сибирь" | "ГАЭС" | ТП-26-8-2 | 10/0,4 | 0.4 | 0.40554 | 0 | 0
8432 | ПАО "Россети Сибирь" | "ГАЭС" | ТП-26-22-1 | 10/0,4 | 0.25 | 0.091767 | 0 | 0.0675
8433 | ПАО "Россети Сибирь" | "ГАЭС" | ТП-26-9-2 | 10/0,4 | 0.4 | 50.0296 | 0 | 0
8434 | ПАО "Россети Сибирь" | "ГАЭС" | ТП-26-9-4 | 10/0,4 | 0.16 | 9.5453 | 0 | 0.063
8435 | ПАО "Россети Сибирь" | "ГАЭС" | ТП-26-9-6 | 10/0,4 | 0.25 | 19.8079 | 0 | 0.0135
8436 | ПАО "Россети Сибирь" | "ГАЭС" | ТП-26-16-1 | 10/0,4 | 0.16 | 0.034751 | 0 | 0
8437 | ПАО "Россети Сибирь" | "ГАЭС" | ТП-26-18-1 | 10/0,4 | 0.063 | 0.0033314 | 0 | 0
8438 | ПАО "Россети Сибирь" | "ГАЭС" | ТП-26-18-3 | 10/0,4 | 0.1 | 0.15528 | 0 | 0.0405
8439 | ПАО "Россети Сибирь" | "ГАЭС" | ТП-26-18-4 | 10/0,4 | 0.16 | 0.022575 | 0.0135 | 0
8440 | ПАО "Россети Сибирь" | "ГАЭС" | ТП-26-19-2 | 10/0,4 | 0.1 | 0.067301 | 0 | 0.0405
8441 | ПАО "Россети Сибирь" | "ГАЭС" | ТП-26-19-3 | 10/0,4 | 0.1 | 20.4695 | 0 | 0
8442 | ПАО "Россети Сибирь" | "ГАЭС" | ТП-26-19-4 | 10/0,4 | 0.16 | 39.0721 | 0.0135 | 0.0135
8443 | ПАО "Россети Сибирь" | "ГАЭС" | ТП-26-19-5 | 10/0,4 | 0.1 | 0.015957 | 0 | 0
8444 | ПАО "Россети Сибирь" | "ГАЭС" | ТП-26-19-6 | 10/0,4 | 0.063 | 10.9512 | 0 | 0
8445 | ПАО "Россети Сибирь" | "ГАЭС" | ТП-26-19-7 | 10/0,4 | 0.4 | 70.5145 | 0 | 0.0135
8446 | ПАО "Россети Сибирь" | "ГАЭС" | ТП-26-19-8 | 10/0,4 | 0.16 | 19.8987 | 0 | 0.005
8447 | ПАО "Россети Сибирь" | "ГАЭС" | ТП-26-21-1 | 10/0,4 | 0.16 | 0.018806 | 0 | 0
8448 | ПАО "Россети Сибирь" | "ГАЭС" | ТП-26-21-2 | 10/0,4 | 0.25 | 0.026014 | 0.0153 | 0.009
8449 | ПАО "Россети Сибирь" | "ГАЭС" | ТП-26-21-3 | 10/0,4 | 0.25 | 0.01516 | 0 | 0.0135
8450 | ПАО "Россети Сибирь" | "ГАЭС" | ТП-26-19-1 | 10/0,4 | 0.1 | 47.1171 | 0 | 0.0081
8451 | ПАО "Россети Сибирь" | "ГАЭС" | ТП-28-3-1 | 10/0,4 | 0.16 | 0.00040837 | 0 | 0
8452 | ПАО "Россети Сибирь" | "ГАЭС" | ТП-28-3-2 | 10/0,4 | 0.25 | 0.018777 | 0 | 0
8453 | ПАО "Россети Сибирь" | "ГАЭС" | ТП-28-3-3 | 10/0,4 | 0.16 | 0.0082596 | 0 | 0.0135
8454 | ПАО "Россети Сибирь" | "ГАЭС" | ТП-28-3-4 | 10/0,4 | 0.16 | 0.045428 | 0 | 0
8455 | ПАО "Россети Сибирь" | "ГАЭС" | ТП-28-3-5 | 10/0,4 | 0.1 | 0.017848 | 0 | 0
8456 | ПАО "Россети Сибирь" | "ГАЭС" | ТП-28-3-6 | 10/0,4 | 0.04 | 0.0087433 | 0 | 0
8457 | ПАО "Россети Сибирь" | "ГАЭС" | ТП-28-3-7 | 10/0,4 | 0.16 | 0.011268 | 0 | 0
8458 | ПАО "Россети Сибирь" | "ГАЭС" | ТП-28-3-8 | 10/0,4 | 0.25 | 0.00010724 | 0 | 0
8459 | ПАО "Россети Сибирь" | "ГАЭС" | ТП-28-3-9 | 10/0,4 | 0.04 | 0.0045907 | 0 | 0
8460 | ПАО "Россети Сибирь" | "ГАЭС" | ТП-28-3-12 | 10/0,4 | 0.025 | 0.0006958 | 0 | 0
8461 | ПАО "Россети Сибирь" | "ГАЭС" | ТП-28-3-13 | 10/0,4 | 0.063 | 0.011823 | 0 | 0.0135
8462 | ПАО "Россети Сибирь" | "ГАЭС" | ТП-28-3-16 | 10/0,4 | 0.04 | 0.001968 | 0 | 0
8463 | ПАО "Россети Сибирь" | "ГАЭС" | ТП-28-3-14 | 10/0,4 | 0.025 | 0.00019229 | 0 | 0
8464 | ПАО "Россети Сибирь" | "ГАЭС" | ТП-28-3-22 | 10/0,4 | 0.063 | 0.00044104 | 0 | 0
8465 | ПАО "Россети Сибирь" | "ГАЭС" | ТП-28-3-23 | 10/0,4 | 0.04 | 0.00053638 | 0 | 0
8466 | ПАО "Россети Сибирь" | "ГАЭС" | ТП-28-3-24 | 10/0,4 | 0.04 | 0.00074803 | 0 | 0
8467 | ПАО "Россети Сибирь" | "ГАЭС" | ТП-28-3-25 | 10/0,4 | 0.063 | 0.00086669 | 0 | 0
8468 | ПАО "Россети Сибирь" | "ГАЭС" | ТП-28-3-17 | 10/0,4 | 0.04 | 0.00042952 | 0 | 0
8469 | ПАО "Россети Сибирь" | "ГАЭС" | ТП-28-3-18 | 10/0,4 | 0.025 | 0.00047955 | 0 | 0
8470 | ПАО "Россети Сибирь" | "ГАЭС" | ТП-28-3-19 | 10/0,4 | 0.025 | 0.00087301 | 0 | 0
8471 | ПАО "Россети Сибирь" | "ГАЭС" | ТП-28-3-27 | 10/0,4 | 0.04 | 0.0011789 | 0 | 0.0135
8472 | ПАО "Россети Сибирь" | "ГАЭС" | ТП-28-3-29 | 10/0,4 | 0.25 | 0.0017417 | 0 | 0
8473 | ПАО "Россети Сибирь" | "ГАЭС" | ТП-28-3-21 | 10/0,4 | 0.1 | 0.016236 | 0 | 0.027
8474 | ПАО "Россети Сибирь" | "ГАЭС" | ТП-28-2-33 | 10/0,4 | 0.025 | 0.00304 | 0 | 0
8475 | ПАО "Россети Сибирь" | "ГАЭС" | ТП-5-5-2 | 10/0,4 | 0.1 | 0.00074416 | 0 | 0
8476 | ПАО "Россети Сибирь" | "ГАЭС" | ТП-28-14-6 | 10/0,4 | 0.4 | 0.0085831 | 0 | 0
8477 | ПАО "Россети Сибирь" | "ГАЭС" | ТП-28-2-20 | 10/0,4 | 0.4 | 0.014957 | 0 | 0
8478 | ПАО "Россети Сибирь" | "ГАЭС" | ТП-28-2-19 | 10/0,4 | 0.4 | 0.020311 | 0 | 0
8479 | ПАО "Россети Сибирь" | "ГАЭС" | ТП-28-2-24 | 10/0,4 | 0.063 | 0.017075 | 0 | 0
8480 | ПАО "Россети Сибирь" | "ГАЭС" | ТП-28-14-15 | 10/0,4 | 0.16 | 0.0086112 | 0 | 0
8481 | ПАО "Россети Сибирь" | "ГАЭС" | ТП-28-14-16 | 10/0,4 | 0.16 | 0.0061726 | 0 | 0
8482 | ПАО "Россети Сибирь" | "ГАЭС" | ТП-28-14-17 | 10/0,4 | 0.1 | 0.026333 | 0 | 0
8483 | ПАО "Россети Сибирь" | "ГАЭС" | ТП-28-14-18 | 10/0,4 | 0.16 | 0.036782 | 0 | 0
8484 | ПАО "Россети Сибирь" | "ГАЭС" | ТП-28-14-19 | 10/0,4 | 0.16 | 0.014366 | 0 | 0
8485 | ПАО "Россети Сибирь" | "ГАЭС" | ТП-28-8-1 | 10/0,4 | 0.063 | 0.0080118 | 0 | 0
8486 | ПАО "Россети Сибирь" | "ГАЭС" | ТП-28-8-2 | 10/0,4 | 0.1 | 0.020867 | 0 | 0.0135
8487 | ПАО "Россети Сибирь" | "ГАЭС" | ТП-28-8-3 | 10/0,4 | 0.25 | 0.013895 | 0 | 0
8488 | ПАО "Россети Сибирь" | "ГАЭС" | ТП-28-8-4 | 10/0,4 | 0.25 | 0.022069 | 0 | 0.0951
8489 | ПАО "Россети Сибирь" | "ГАЭС" | ТП-28-8-5 | 10/0,4 | 0.1 | 0.017469 | 0 | 0
8490 | ПАО "Россети Сибирь" | "ГАЭС" | ТП-28-8-6 | 10/0,4 | 0.4 | 0.020328 | 0 | 0.0405
8491 | ПАО "Россети Сибирь" | "ГАЭС" | ТП-28-6-3 | 10/0,4 | 0.1 | 0.0006506 | 0 | 0
8492 | ПАО "Россети Сибирь" | "ГАЭС" | ТП-28-12-3 | 10/0,4 | 0.025 | 0.00044632 | 0 | 0
8493 | ПАО "Россети Сибирь" | "ГАЭС" | ТП-28-12-9 | 10/0,4 | 0.1 | 0.015885 | 0 | 0
8494 | ПАО "Россети Сибирь" | "ГАЭС" | ТП-28-9-2 | 10/0,4 | 0.063 | 0.0036572 | 0 | 0
8495 | ПАО "Россети Сибирь" | "ГАЭС" | ТП-28-9-3 | 10/0,4 | 0.1 | 0.0039244 | 0 | 0
8496 | ПАО "Россети Сибирь" | "ГАЭС" | ТП-28-9-4 | 10/0,4 | 0.1 | 0.00034645 | 0 | 0
8497 | ПАО "Россети Сибирь" | "ГАЭС" | ТП-28-9-1 | 10/0,4 | 0.1 | 0.0179 | 0 | 0
8498 | ПАО "Россети Сибирь" | "ГАЭС" | ТП-28-9-6 | 10/0,4 | 0.1 | 0.014384 | 0 | 0.0135
8499 | ПАО "Россети Сибирь" | "ГАЭС" | ТП-28-9-8 | 10/0,4 | 0.025 | 0.00018295 | 0 | 0
8500 | ПАО "Россети Сибирь" | "ГАЭС" | ТП-28-7-10 | 10/0,4 | 0.025 | 0.0002209 | 0 | 0
8501 | ПАО "Россети Сибирь" | "ГАЭС" | ТП-28-7-11 | 10/0,4 | 0.025 | 0.0056793 | 0 | 0
8502 | ПАО "Россети Сибирь" | "ГАЭС" | ТП-28-7-6 | 10/0,4 | 0.04 | 0.00020315 | 0 | 0
8503 | ПАО "Россети Сибирь" | "ГАЭС" | ТП-5-1-3 | 10/0,4 | 0.025 | 0.00080589 | 0 | 0
8504 | ПАО "Россети Сибирь" | "ГАЭС" | ТП-5-5-1 | 10/0,4 | 0.04 | 0.00073755 | 0 | 0
8505 | ПАО "Россети Сибирь" | "ГАЭС" | ТП-5-5-3 | 10/0,4 | 0.063 | 0.0084582 | 0 | 0
8506 | ПАО "Россети Сибирь" | "ГАЭС" | ТП-5-5-4 | 10/0,4 | 0.04 | 0.003905 | 0.0135 | 0.0054
8507 | ПАО "Россети Сибирь" | "ГАЭС" | ТП-5-9-1 | 10/0,4 | 0.063 | 0.010605 | 0 | 0
8508 | ПАО "Россети Сибирь" | "ГАЭС" | ТП-5-10-1 | 10/0,4 | 0.4 | 0.012528 | 0 | 0.0072
8509 | ПАО "Россети Сибирь" | "ГАЭС" | ТП-5-10-2 | 10/0,4 | 0.16 | 0.023857 | 0 | 0
8510 | ПАО "Россети Сибирь" | "ГАЭС" | ТП-5-10-3 | 10/0,4 | 0.4 | 0.0087773 | 0 | 0
8511 | ПАО "Россети Сибирь" | "ГАЭС" | ТП-5-10-4 | 10/0,4 | 0.1 | 0.016656 | 0 | 0
8512 | ПАО "Россети Сибирь" | "ГАЭС" | ТП-5-10-5 | 10/0,4 | 0.1 | 0.0056644 | 0 | 0
8513 | ПАО "Россети Сибирь" | "ГАЭС" | ТП-5-10-6 | 10/0,4 | 0.063 | 0.0023874 | 0 | 0
8514 | ПАО "Россети Сибирь" | "ГАЭС" | ТП-5-10-7 | 10/0,4 | 0.063 | 0.0077148 | 0 | 0
8515 | ПАО "Россети Сибирь" | "ГАЭС" | ТП-5-10-8 | 10/0,4 | 0.1 | 0.0086783 | 0 | 0
8516 | ПАО "Россети Сибирь" | "ГАЭС" | ТП-5-10-9 | 10/0,4 | 0.063 | 0.012462 | 0 | 0
8517 | ПАО "Россети Сибирь" | "ГАЭС" | ТП-5-14-2 | 10/0,4 | 0.063 | 0.0031063 | 0 | 0
8518 | ПАО "Россети Сибирь" | "ГАЭС" | ТП-5-14-3 | 10/0,4 | 0.1 | 0.015178 | 0 | 0.0063
8519 | ПАО "Россети Сибирь" | "ГАЭС" | ТП-28-13-7 | 10/0,4 | 0.04 | 0.0020065 | 0 | 0
8520 | ПАО "Россети Сибирь" | "ГАЭС" | ТП-28-13-8 | 10/0,4 | 0.063 | 0.0088326 | 0 | 0
8521 | ПАО "Россети Сибирь" | "ГАЭС" | ТП-28-13-9 | 10/0,4 | 0.063 | 0.0084289 | 0 | 0
8522 | ПАО "Россети Сибирь" | "ГАЭС" | ТП-28-13-10 | 10/0,4 | 0.063 | 0.0095766 | 0 | 0
8523 | ПАО "Россети Сибирь" | "ГАЭС" | ТП-28-13-11 | 10/0,4 | 0.1 | 0.009178 | 0 | 0
8524 | ПАО "Россети Сибирь" | "ГАЭС" | ТП-28-13-13 | 10/0,4 | 0.1 | 0.022358 | 0 | 0
8525 | ПАО "Россети Сибирь" | "ГАЭС" | ТП-28-13-14 | 10/0,4 | 0.16 | 0.0057582 | 0 | 0
8526 | ПАО "Россети Сибирь" | "ГАЭС" | ТП-28-13-15 | 10/0,4 | 0.063 | 0.015833 | 0 | 0
8527 | ПАО "Россети Сибирь" | "ГАЭС" | ТП-28-13-17 | 10/0,4 | 0.16 | 0.0056475 | 0 | 0
8528 | ПАО "Россети Сибирь" | "ГАЭС" | ТП-28-13-20 | 10/0,4 | 0.063 | 0.00028698 | 0 | 0
8529 | ПАО "Россети Сибирь" | "ГАЭС" | ТП-28-13-21 | 10/0,4 | 0.1 | 0.01086 | 0 | 0.0135
8530 | ПАО "Россети Сибирь" | "ГАЭС" | ТП-28-13-22 | 10/0,4 | 0.16 | 0.00050004 | 0 | 0
8531 | ПАО "Россети Сибирь" | "ГАЭС" | ТП-28-13-23 | 10/0,4 | 0.1 | 0.011363 | 0 | 0
8532 | ПАО "Россети Сибирь" | "ГАЭС" | ТП-28-13-24 | 10/0,4 | 0.1 | 0.00061388 | 0 | 0
8533 | ПАО "Россети Сибирь" | "ГАЭС" | ТП-28-13-25 | 10/0,4 | 0.1 | 0.023235 | 0 | 0
8534 | ПАО "Россети Сибирь" | "ГАЭС" | ТП-28-13-26 | 10/0,4 | 0.1 | 0.017113 | 0 | 0
8535 | ПАО "Россети Сибирь" | "ГАЭС" | ТП-28-13-27 | 10/0,4 | 0.04 | 0.00085998 | 0 | 0
8536 | ПАО "Россети Сибирь" | "ГАЭС" | ТП-28-17-1 | 10/0,4 | 0.4 | 0.024815 | 0 | 0
8537 | ПАО "Россети Сибирь" | "ГАЭС" | ТП-28-13-29 | 10/0,4 | 0.04 | 0.00047181 | 0 | 0.0135
8538 | ПАО "Россети Сибирь" | "ГАЭС" | ТП-28-13-30 | 10/0,4 | 0.04 | 0.00071055 | 0 | 0
8539 | ПАО "Россети Сибирь" | "ГАЭС" | ТП-28-13-33 | 10/0,4 | 0.063 | 0.0010178 | 0 | 0
8540 | ПАО "Россети Сибирь" | "ГАЭС" | ТП-48-3-4 | 10/0,4 | 0.025 | 0.022976 | 0 | 0
8541 | ПАО "Россети Сибирь" | "ГАЭС" | ТП-48-3-2 | 10/0,4 | 0.04 | 0.0099288 | 0 | 0
8542 | ПАО "Россети Сибирь" | "ГАЭС" | ТП-48-3-6 | 10/0,4 | 0.025 | 0.0012714 | 0 | 0
8543 | ПАО "Россети Сибирь" | "ГАЭС" | ТП-48-3-11 | 10/0,4 | 0.025 | 4.361e-05 | 0 | 0
8544 | ПАО "Россети Сибирь" | "ГАЭС" | ТП-48-3-13 | 10/0,4 | 0.1 | 0.014486 | 0 | 0
8545 | ПАО "Россети Сибирь" | "ГАЭС" | ТП-48-3-15 | 10/0,4 | 0.1 | 0.01466 | 0 | 0
8546 | ПАО "Россети Сибирь" | "ГАЭС" | ТП-48-3-18 | 10/0,4 | 0.16 | 0.029465 | 0 | 0
8547 | ПАО "Россети Сибирь" | "ГАЭС" | ТП-48-3-19 | 10/0,4 | 0.1 | 0.0018108 | 0 | 0.0135
8548 | ПАО "Россети Сибирь" | "ГАЭС" | ТП-48-3-20 | 10/0,4 | 0.1 | 0.014977 | 0 | 0.0135
8549 | ПАО "Россети Сибирь" | "ГАЭС" | ТП-48-3-21 | 10/0,4 | 0.025 | 8.836e-05 | 0 | 0
8550 | ПАО "Россети Сибирь" | "ГАЭС" | ТП-48-3-23 | 10/0,4 | 0.025 | 0 | 0 | 0.0135
8551 | ПАО "Россети Сибирь" | "ГАЭС" | ТП-48-3-24 | 10/0,4 | 0.04 | 0.0011438 | 0 | 0
8552 | ПАО "Россети Сибирь" | "ГАЭС" | ТП-48-3-25 | 10/0,4 | 0.025 | 7.135e-05 | 0 | 0
8553 | ПАО "Россети Сибирь" | "ГАЭС" | ТП-48-3-27 | 10/0,4 | 0.063 | 0.00053496 | 0 | 0
8554 | ПАО "Россети Сибирь" | "ГАЭС" | ТП-48-3-28 | 10/0,4 | 0.025 | 0.00022562 | 0 | 0
8555 | ПАО "Россети Сибирь" | "ГАЭС" | ТП-48-3-29 | 10/0,4 | 0.025 | 0 | 0 | 0
8556 | ПАО "Россети Сибирь" | "ГАЭС" | ТП-48-3-30 | 10/0,4 | 0.025 | 0 | 0 | 0
8557 | ПАО "Россети Сибирь" | "ГАЭС" | ТП-48-3-31 | 10/0,4 | 0.16 | 0.01066 | 0 | 0
8558 | ПАО "Россети Сибирь" | "ГАЭС" | ТП-48-3-34 | 10/0,4 | 0.1 | 0.019688 | 0 | 0.034
8559 | ПАО "Россети Сибирь" | "ГАЭС" | ТП-48-3-35 | 10/0,4 | 0.04 | 0 | 0.0135 | 0
8560 | ПАО "Россети Сибирь" | "ГАЭС" | ТП-48-3-40 | 10/0,4 | 0.16 | 0.026922 | 0 | 0
8561 | ПАО "Россети Сибирь" | "ГАЭС" | ТП-48-3-41 | 10/0,4 | 0.04 | 0.00075142 | 0 | 0
8562 | ПАО "Россети Сибирь" | "ГАЭС" | ТП-48-4-17 | 10/0,4 | 0.1 | 0.0010745 | 0 | 0
8563 | ПАО "Россети Сибирь" | "ГАЭС" | ТП-48-3-43 | 10/0,4 | 0.025 | 2.266e-05 | 0 | 0
8564 | ПАО "Россети Сибирь" | "ГАЭС" | ТП-48-3-44 | 10/0,4 | 0.063 | 0.00037854 | 0 | 0
8565 | ПАО "Россети Сибирь" | "ГАЭС" | ТП-48-3-45 | 10/0,4 | 0.025 | 0.0002093 | 0 | 0
8566 | ПАО "Россети Сибирь" | "ГАЭС" | ТП-48-3-38 | 10/0,4 | 0.025 | 0 | 0 | 0
8567 | ПАО "Россети Сибирь" | "ГАЭС" | ТП-48-3-48 | 10/0,4 | 0.063 | 0.017918 | 0 | 0
8568 | ПАО "Россети Сибирь" | "ГАЭС" | ТП-48-8-1 | 10/0,4 | 0.16 | 0.02575 | 0 | 0.0135
8569 | ПАО "Россети Сибирь" | "ГАЭС" | ТП-48-4-1 | 10/0,4 | 0.025 | 0.05 | 0 | 0
8570 | ПАО "Россети Сибирь" | "ГАЭС" | ТП-48-4-6 | 10/0,4 | 0.04 | 6.74e-05 | 0 | 0
8571 | ПАО "Россети Сибирь" | "ГАЭС" | ТП-48-4-8 | 10/0,4 | 0.04 | 0.0001147 | 0 | 0
8572 | ПАО "Россети Сибирь" | "ГАЭС" | ТП-48-4-9 | 10/0,4 | 0.1 | 0.0076069 | 0 | 0
8573 | ПАО "Россети Сибирь" | "ГАЭС" | ТП-48-4-10 | 10/0,4 | 0.063 | 0.0084755 | 0.0135 | 0.0135
8574 | ПАО "Россети Сибирь" | "ГАЭС" | ТП-48-4-11 | 10/0,4 | 0.1 | 0 | 0 | 0
8575 | ПАО "Россети Сибирь" | "ГАЭС" | ТП-48-4-12 | 10/0,4 | 0.16 | 0.013782 | 0 | 0
8576 | ПАО "Россети Сибирь" | "ГАЭС" | ТП-48-4-16 | 10/0,4 | 0.025 | 4.376e-05 | 0 | 0
8577 | ПАО "Россети Сибирь" | "ГАЭС" | ТП-48-5-1 | 10/0,4 | 0.1 | 0.008404 | 0 | 0
8578 | ПАО "Россети Сибирь" | "ГАЭС" | ТП-48-5-2 | 10/0,4 | 0.16 | 0.016742 | 0 | 0
8579 | ПАО "Россети Сибирь" | "ГАЭС" | ТП-48-5-3 | 10/0,4 | 0.1 | 0.017259 | 0 | 0
8580 | ПАО "Россети Сибирь" | "ГАЭС" | ТП-48-5-4 | 10/0,4 | 0.063 | 0.012471 | 0 | 0
8581 | ПАО "Россети Сибирь" | "ГАЭС" | ТП-48-5-5 | 10/0,4 | 0.16 | 0.016615 | 0 | 0.0163
8582 | ПАО "Россети Сибирь" | "ГАЭС" | ТП-48-5-6 | 10/0,4 | 0.063 | 0.001408 | 0 | 0
8583 | ПАО "Россети Сибирь" | "ГАЭС" | ТП-48-5-7 | 10/0,4 | 0.063 | 0.0074564 | 0 | 0
8584 | ПАО "Россети Сибирь" | "ГАЭС" | ТП-48-5-8 | 10/0,4 | 0.04 | 0.0041444 | 0 | 0
8585 | ПАО "Россети Сибирь" | "ГАЭС" | ТП-48-5-10 | 10/0,4 | 0.025 | 0.00029349 | 0 | 0
8586 | ПАО "Россети Сибирь" | "ГАЭС" | ТП-48-5-11 | 10/0,4 | 0.025 | 4.663e-05 | 0 | 0
8587 | ПАО "Россети Сибирь" | "ГАЭС" | ТП-48-5-13 | 10/0,4 | 0.025 | 5.392e-05 | 0 | 0.0135
8588 | ПАО "Россети Сибирь" | "ГАЭС" | ТП-48-5-14 | 10/0,4 | 0.025 | 0.00015727 | 0 | 0
8589 | ПАО "Россети Сибирь" | "ГАЭС" | ТП-48-5-15 | 10/0,4 | 0.1 | 0.0018214 | 0 | 0
8590 | ПАО "Россети Сибирь" | "ГАЭС" | ТП-48-5-16 | 10/0,4 | 0.025 | 9.1e-05 | 0 | 0
8591 | ПАО "Россети Сибирь" | "ГАЭС" | ТП-48-5-17 | 10/0,4 | 0.025 | 2.209e-05 | 0 | 0
8592 | ПАО "Россети Сибирь" | "ГАЭС" | ТП-48-5-18 | 10/0,4 | 0.04 | 0.00039648 | 0 | 0
8593 | ПАО "Россети Сибирь" | "ГАЭС" | ТП-48-5-19 | 10/0,4 | 0.025 | 0.00026621 | 0 | 0
8594 | ПАО "Россети Сибирь" | "ГАЭС" | ТП-48-5-21 | 10/0,4 | 0.025 | 0.0011438 | 0 | 0
8595 | ПАО "Россети Сибирь" | "ГАЭС" | ТП-48-5-30 | 10/0,4 | 0.025 | 2.247e-05 | 0 | 0
8596 | ПАО "Россети Сибирь" | "ГАЭС" | ТП-48-10-1 | 10/0,4 | 0.1 | 0.012029 | 0 | 0
8597 | ПАО "Россети Сибирь" | "ГАЭС" | ТП-48-10-2 | 10/0,4 | 0.063 | 0.007456 | 0 | 0
8598 | ПАО "Россети Сибирь" | "ГАЭС" | ТП-48-10-3 | 10/0,4 | 0.04 | 0.0014333 | 0 | 0
8599 | ПАО "Россети Сибирь" | "ГАЭС" | ТП-48-10-4 | 10/0,4 | 0.1 | 0.0035131 | 0 | 0
8600 | ПАО "Россети Сибирь" | "ГАЭС" | ТП-48-10-5 | 10/0,4 | 0.16 | 0.021125 | 0 | 0
8601 | ПАО "Россети Сибирь" | "ГАЭС" | ТП-48-10-6 | 10/0,4 | 0.16 | 0.010436 | 0 | 0.0135
8602 | ПАО "Россети Сибирь" | "ГАЭС" | ТП-48-10-7 | 10/0,4 | 0.16 | 0.018715 | 0 | 0
8603 | ПАО "Россети Сибирь" | "ГАЭС" | ТП-48-5-22 | 10/0,4 | 0.025 | 0.0014303 | 0 | 0
8604 | ПАО "Россети Сибирь" | "ГАЭС" | ТП-48-5-23 | 10/0,4 | 0.063 | 0.003383 | 0 | 0
8605 | ПАО "Россети Сибирь" | "ГАЭС" | ТП-48-10-10 | 10/0,4 | 0.1 | 0.0065582 | 0 | 0.0135
8606 | ПАО "Россети Сибирь" | "ГАЭС" | ТП-30-10-25 | 10/0,4 | 0.1 | 0.010491 | 0 | 0.009
8607 | ПАО "Россети Сибирь" | "ГАЭС" | ТП-30-10-33 | 10/0,4 | 0.063 | 0.011334 | 0 | 0
8608 | ПАО "Россети Сибирь" | "ГАЭС" | ТП-30-10-1 | 10/0,4 | 0.063 | 0.013504 | 0 | 0.0612
8609 | ПАО "Россети Сибирь" | "ГАЭС" | ТП-30-10-10 | 10/0,4 | 0.16 | 0.016436 | 0 | 0
8610 | ПАО "Россети Сибирь" | "ГАЭС" | ТП-30-10-11 | 10/0,4 | 0.1 | 0.03306 | 0 | 0.0189
8611 | ПАО "Россети Сибирь" | "ГАЭС" | ТП-30-10-13 | 10/0,4 | 0.16 | 0.010141 | 0 | 0.0135
8612 | ПАО "Россети Сибирь" | "ГАЭС" | ТП-30-10-15 | 10/0,4 | 0.16 | 0.062111 | 0 | 0.0135
8613 | ПАО "Россети Сибирь" | "ГАЭС" | ТП-30-10-18 | 10/0,4 | 0.4 | 0.024907 | 0 | 0
8614 | ПАО "Россети Сибирь" | "ГАЭС" | ТП-30-10-2 | 10/0,4 | 0.063 | 0.00039157 | 0 | 0
8615 | ПАО "Россети Сибирь" | "ГАЭС" | ТП-30-10-20 | 10/0,4 | 0.16 | 0.0083216 | 0 | 0
8616 | ПАО "Россети Сибирь" | "ГАЭС" | ТП-30-10-21 | 10/0,4 | 0.16 | 0.013541 | 0 | 0
8617 | ПАО "Россети Сибирь" | "ГАЭС" | ТП-30-10-22 | 10/0,4 | 0.04 | 0.0073184 | 0 | 0.0135
8618 | ПАО "Россети Сибирь" | "ГАЭС" | ТП-30-10-23 | 10/0,4 | 0.063 | 0.017912 | 0 | 0.054
8619 | ПАО "Россети Сибирь" | "ГАЭС" | ТП-30-10-24 | 10/0,4 | 0.16 | 0.017336 | 0 | 0
8620 | ПАО "Россети Сибирь" | "ГАЭС" | ТП-30-10-3 | 10/0,4 | 0.1 | 0.0050702 | 0 | 0
8621 | ПАО "Россети Сибирь" | "ГАЭС" | ТП-30-10-30 | 10/0,4 | 0.16 | 0.016241 | 0 | 0.0135
8622 | ПАО "Россети Сибирь" | "ГАЭС" | ТП-30-10-31 | 10/0,4 | 0.1 | 0.015872 | 0 | 0.0135
8623 | ПАО "Россети Сибирь" | "ГАЭС" | ТП-30-10-36 | 10/0,4 | 0.16 | 0.0073604 | 0 | 0.008
8624 | ПАО "Россети Сибирь" | "ГАЭС" | ТП-30-10-29 | 10/0,4 | 0.16 | 0.015707 | 0 | 0.008
8625 | ПАО "Россети Сибирь" | "ГАЭС" | ТП-30-10-35 | 10/0,4 | 0.16 | 0.0097827 | 0 | 0
8626 | ПАО "Россети Сибирь" | "ГАЭС" | ТП-30-10-4 | 10/0,4 | 0.063 | 0.016369 | 0.0135 | 0
8627 | ПАО "Россети Сибирь" | "ГАЭС" | ТП-30-10-5 | 10/0,4 | 0.16 | 0.010489 | 0 | 0
8628 | ПАО "Россети Сибирь" | "ГАЭС" | ТП-30-5-6 | 10/0,4 | 0.063 | 0.016403 | 0 | 0
8629 | ПАО "Россети Сибирь" | "ГАЭС" | ТП-30-10-7 | 10/0,4 | 0.25 | 0.010069 | 0 | 0.0945
8630 | ПАО "Россети Сибирь" | "ГАЭС" | ТП-30-10-8 | 10/0,4 | 0.04 | 0.00043141 | 0 | 0
8631 | ПАО "Россети Сибирь" | "ГАЭС" | ТП-30-10-9 | 10/0,4 | 0.1 | 0.030076 | 0.0135 | 0
8632 | ПАО "Россети Сибирь" | "ГАЭС" | ТП-30-11-1 | 10/0,4 | 0.1 | 0.016478 | 0 | 0
8633 | ПАО "Россети Сибирь" | "ГАЭС" | ТП-30-11-10 | 10/0,4 | 0.063 | 0.0055026 | 0 | 0
8634 | ПАО "Россети Сибирь" | "ГАЭС" | ТП-30-11-11 | 10/0,4 | 0.4 | 0.0056565 | 0 | 0
8635 | ПАО "Россети Сибирь" | "ГАЭС" | ТП-30-11-12 | 10/0,4 | 0.1 | 0.013546 | 0 | 0.0405
8636 | ПАО "Россети Сибирь" | "ГАЭС" | ТП-30-11-13 | 10/0,4 | 0.25 | 0.020738 | 0 | 0
8637 | ПАО "Россети Сибирь" | "ГАЭС" | ТП-30-11-14 | 10/0,4 | 0.1 | 0.013233 | 0 | 0
8638 | ПАО "Россети Сибирь" | "ГАЭС" | ТП-30-11-15 | 10/0,4 | 0.1 | 0.02666 | 0.0135 | 0
8639 | ПАО "Россети Сибирь" | "ГАЭС" | ТП-30-11-16 | 10/0,4 | 0.16 | 0.018044 | 0.0135 | 0
8640 | ПАО "Россети Сибирь" | "ГАЭС" | ТП-30-11-18 | 10/0,4 | 0.063 | 0.0085436 | 0 | 0
8641 | ПАО "Россети Сибирь" | "ГАЭС" | ТП-30-11-19 | 10/0,4 | 0.1 | 0.0061568 | 0 | 0.0135
8642 | ПАО "Россети Сибирь" | "ГАЭС" | ТП-30-11-2 | 10/0,4 | 0.1 | 0.021243 | 0 | 0.0225
8643 | ПАО "Россети Сибирь" | "ГАЭС" | ТП-30-11-24 | 10/0,4 | 0.16 | 0.0052123 | 0 | 0
8644 | ПАО "Россети Сибирь" | "ГАЭС" | ТП-30-11-25 | 10/0,4 | 0.16 | 0.015703 | 0 | 0
8645 | ПАО "Россети Сибирь" | "ГАЭС" | ТП-30-11-26 | 10/0,4 | 0.1 | 0.012021 | 0 | 0.0135
8646 | ПАО "Россети Сибирь" | "ГАЭС" | ТП-30-11-27 | 10/0,4 | 0.1 | 0.0041795 | 0 | 0
8647 | ПАО "Россети Сибирь" | "ГАЭС" | ТП-30-11-28 | 10/0,4 | 0.063 | 0.013773 | 0 | 0.036
8648 | ПАО "Россети Сибирь" | "ГАЭС" | ТП-30-11-3 | 10/0,4 | 0.16 | 0.012259 | 0 | 0.0135
8649 | ПАО "Россети Сибирь" | "ГАЭС" | ТП-30-11-30 | 10/0,4 | 0.16 | 0.04382 | 0 | 0.009
8650 | ПАО "Россети Сибирь" | "ГАЭС" | ТП-30-11-31 | 10/0,4 | 0.1 | 0.029967 | 0 | 0
8651 | ПАО "Россети Сибирь" | "ГАЭС" | ТП-30-11-33 | 10/0,4 | 0.4 | 0.028974 | 0 | 0
8652 | ПАО "Россети Сибирь" | "ГАЭС" | ТП-30-11-36 | 10/0,4 | 0.1 | 0.0067796 | 0 | 0.0054
8653 | ПАО "Россети Сибирь" | "ГАЭС" | ТП-30-11-35 | 10/0,4 | 0.04 | 0.0015095 | 0 | 0.027
8654 | ПАО "Россети Сибирь" | "ГАЭС" | ТП-30-5-12 | 10/0,4 | 0.1 | 0.012106 | 0 | 0
8655 | ПАО "Россети Сибирь" | "ГАЭС" | ТП-30-11-4 | 10/0,4 | 0.025 | 0.0037118 | 0 | 0.0135
8656 | ПАО "Россети Сибирь" | "ГАЭС" | ТП-30-11-41 | 10/0,4 | 0.1 | 0.024037 | 0 | 0
8657 | ПАО "Россети Сибирь" | "ГАЭС" | ТП-30-5-8 | 10/0,4 | 0.16 | 0.017233 | 0 | 0.009
8658 | ПАО "Россети Сибирь" | "ГАЭС" | ТП-30-11-5 | 10/0,4 | 0.063 | 0.0042905 | 0 | 0
8659 | ПАО "Россети Сибирь" | "ГАЭС" | ТП-30-11-54 | 10/0,4 | 0.1 | 0.015686 | 0 | 0.0054
8660 | ПАО "Россети Сибирь" | "ГАЭС" | ТП-30-11-6 | 10/0,4 | 0.1 | 0.0021476 | 0 | 0
8661 | ПАО "Россети Сибирь" | "ГАЭС" | ТП-30-11-7 | 10/0,4 | 0.1 | 0.019743 | 0 | 0
8662 | ПАО "Россети Сибирь" | "ГАЭС" | ТП-30-11-8 | 10/0,4 | 0.1 | 0.018295 | 0.04311 | 0
8663 | ПАО "Россети Сибирь" | "ГАЭС" | ТП-30-11-9 | 10/0,4 | 0.1 | 0.00071933 | 0 | 0
8664 | ПАО "Россети Сибирь" | "ГАЭС" | ТП-30-4-25 | 10/0,4 | 0.063 | 0.013592 | 0 | 0
8665 | ПАО "Россети Сибирь" | "ГАЭС" | ТП-30-4-27 | 10/0,4 | 0.063 | 0.015759 | 0 | 0
8666 | ПАО "Россети Сибирь" | "ГАЭС" | ТП-30-4-28 | 10/0,4 | 0.063 | 0.010593 | 0 | 0
8667 | ПАО "Россети Сибирь" | "ГАЭС" | ТП-30-3-3 | 10/0,4 | 0.063 | 0.028419 | 0 | 0.027
8668 | ПАО "Россети Сибирь" | "ГАЭС" | ТП-30-3-5 | 10/0,4 | 0.1 | 0.014665 | 0 | 0
8669 | ПАО "Россети Сибирь" | "ГАЭС" | ТП-30-3-7 | 10/0,4 | 0.1 | 0.036508 | 0.0054 | 0
8670 | ПАО "Россети Сибирь" | "ГАЭС" | ТП-30-3-9 | 10/0,4 | 0.1 | 0.0092215 | 0 | 0
8671 | ПАО "Россети Сибирь" | "ГАЭС" | ТП-30-4-10 | 10/0,4 | 0.1 | 0.0043056 | 0 | 0
8672 | ПАО "Россети Сибирь" | "ГАЭС" | ТП-30-4-11 | 10/0,4 | 0.25 | 0.0061591 | 0 | 0
8673 | ПАО "Россети Сибирь" | "ГАЭС" | ТП-30-4-12 | 10/0,4 | 0.16 | 0.036702 | 0 | 0
8674 | ПАО "Россети Сибирь" | "ГАЭС" | ТП-30-4-14 | 10/0,4 | 0.16 | 0.043391 | 0 | 0
8675 | ПАО "Россети Сибирь" | "ГАЭС" | ТП-30-4-15 | 10/0,4 | 0.16 | 0.03349 | 0 | 0
8676 | ПАО "Россети Сибирь" | "ГАЭС" | ТП-30-4-16 | 10/0,4 | 0.063 | 0.0067859 | 0 | 0
8677 | ПАО "Россети Сибирь" | "ГАЭС" | ТП-30-4-17 | 10/0,4 | 0.04 | 0.00043235 | 0 | 0
8678 | ПАО "Россети Сибирь" | "ГАЭС" | ТП-30-4-18 | 10/0,4 | 0.025 | 0.00039063 | 0 | 0
8679 | ПАО "Россети Сибирь" | "ГАЭС" | ТП-30-4-20 | 10/0,4 | 0.1 | 0.0069872 | 0 | 0
8680 | ПАО "Россети Сибирь" | "ГАЭС" | ТП-30-4-21 | 10/0,4 | 0.063 | 0.00028443 | 0 | 0
8681 | ПАО "Россети Сибирь" | "ГАЭС" | ТП-30-4-22 | 10/0,4 | 0.16 | 0.015221 | 0 | 0.0054
8682 | ПАО "Россети Сибирь" | "ГАЭС" | ТП-30-4-23 | 10/0,4 | 0.1 | 0.011961 | 0 | 0
8683 | ПАО "Россети Сибирь" | "ГАЭС" | ТП-30-4-24 | 10/0,4 | 0.25 | 0.019876 | 0 | 0
8684 | ПАО "Россети Сибирь" | "ГАЭС" | ТП-30-4-3 | 10/0,4 | 0.063 | 0.021597 | 0 | 0.0054
8685 | ПАО "Россети Сибирь" | "ГАЭС" | ТП-30-4-4 | 10/0,4 | 0.1 | 0.018597 | 0 | 0
8686 | ПАО "Россети Сибирь" | "ГАЭС" | ТП-30-4-6 | 10/0,4 | 0.1 | 0.018047 | 0 | 0
8687 | ПАО "Россети Сибирь" | "ГАЭС" | ТП-30-4-8 | 10/0,4 | 0.1 | 0.036528 | 0 | 0.0135
8688 | ПАО "Россети Сибирь" | "ГАЭС" | ТП-30-4-9 | 10/0,4 | 0.1 | 0.0018407 | 0 | 0
8689 | ПАО "Россети Сибирь" | "ГАЭС" | ТП-30-5-11 | 10/0,4 | 0.1 | 0.015662 | 0.0135 | 0.0135
8690 | ПАО "Россети Сибирь" | "ГАЭС" | ТП-30-5-19 | 10/0,4 | 0.1 | 0.0051476 | 0 | 0
8691 | ПАО "Россети Сибирь" | "ГАЭС" | ТП-30-5-20 | 10/0,4 | 0.4 | 0.02435 | 0 | 0.0054
8692 | ПАО "Россети Сибирь" | "ГАЭС" | ТП-30-5-22 | 10/0,4 | 0.1 | 0.012036 | 0 | 0
8693 | ПАО "Россети Сибирь" | "ГАЭС" | ТП-30-5-26 | 10/0,4 | 0.1 | 0.010528 | 0 | 0.0216
8694 | ПАО "Россети Сибирь" | "ГАЭС" | ТП-30-8-10 | 10/0,4 | 0.25 | 0.015975 | 0.0054 | 0
8695 | ПАО "Россети Сибирь" | "ГАЭС" | ТП-30-8-11 | 10/0,4 | 0.16 | 0.014194 | 0.009 | 0
8696 | ПАО "Россети Сибирь" | "ГАЭС" | ТП-30-3-14 | 10/0,4 | 0.025 | 0.0025509 | 0 | 0
8697 | ПАО "Россети Сибирь" | "ГАЭС" | ТП-30-8-14 | 10/0,4 | 0.1 | 0.015326 | 0.0135 | 0
8698 | ПАО "Россети Сибирь" | "ГАЭС" | ТП-30-8-15 | 10/0,4 | 0.16 | 0.011514 | 0.009 | 0.0495
8699 | ПАО "Россети Сибирь" | "ГАЭС" | ТП-30-8-17 | 10/0,4 | 0.1 | 0.027161 | 0 | 0.0243
8700 | ПАО "Россети Сибирь" | "ГАЭС" | ТП-30-8-2 | 10/0,4 | 0.1 | 0.013481 | 0.0081 | 0.0135
8701 | ПАО "Россети Сибирь" | "ГАЭС" | ТП-30-8-20 | 10/0,4 | 0.1 | 0.017196 | 0 | 0.027
8702 | ПАО "Россети Сибирь" | "ГАЭС" | ТП-30-8-21 | 10/0,4 | 0.04 | 0.0046771 | 0 | 0.0135
8703 | ПАО "Россети Сибирь" | "ГАЭС" | ТП-30-8-22 | 10/0,4 | 0.063 | 0.018729 | 0 | 0.0225
8704 | ПАО "Россети Сибирь" | "ГАЭС" | ТП-30-4-7 | 10/0,4 | 0.025 | 0.0059799 | 0 | 0.0045
8705 | ПАО "Россети Сибирь" | "ГАЭС" | ТП-30-8-28 | 10/0,4 | 0.16 | 0.014412 | 0 | 0
8706 | ПАО "Россети Сибирь" | "ГАЭС" | ТП-30-8-6 | 10/0,4 | 0.1 | 0.014817 | 0 | 0.0054
8707 | ПАО "Россети Сибирь" | "ГАЭС" | ТП-30-8-7 | 10/0,4 | 0.063 | 0.019051 | 0 | 0
8708 | ПАО "Россети Сибирь" | "ГАЭС" | ТП-30-8-9 | 10/0,4 | 0.16 | 0.015633 | 0 | 0.0135
8709 | ПАО "Россети Сибирь" | "ГАЭС" | ТП-30-9-18 | 10/0,4 | 0.16 | 0.025442 | 0 | 0.0405
8710 | ПАО "Россети Сибирь" | "ГАЭС" | ТП-30-9-20 | 10/0,4 | 0.25 | 0.019654 | 0 | 0.0171
8711 | ПАО "Россети Сибирь" | "ГАЭС" | ТП-30-9-31 | 10/0,4 | 0.1 | 0.021015 | 0 | 0.0495
8712 | ПАО "Россети Сибирь" | "ГАЭС" | ТП-30-5-7 | 10/0,4 | 0.16 | 0.018854 | 0 | 0
8713 | ПАО "Россети Сибирь" | "ГАЭС" | ТП-30-9-15 | 10/0,4 | 0.16 | 0.032986 | 0 | 0
8714 | ПАО "Россети Сибирь" | "ГАЭС" | ТП-30-9-24 | 10/0,4 | 0.063 | 0.0089014 | 0 | 0
8715 | ПАО "Россети Сибирь" | "ГАЭС" | ТП-30-3-4 | 10/0,4 | 0.1 | 0.028716 | 0 | 0.027
8716 | ПАО "Россети Сибирь" | "ГАЭС" | ТП-30-5-3 | 10/0,4 | 0.16 | 0.0080769 | 0 | 0.0135
8717 | ПАО "Россети Сибирь" | "ГАЭС" | ТП-30-9-12 | 10/0,4 | 0.25 | 0.030227 | 0 | 0
8718 | ПАО "Россети Сибирь" | "ГАЭС" | ТП-30-9-7 | 10/0,4 | 0.16 | 0.0099455 | 0 | 0
8719 | ПАО "Россети Сибирь" | "ГАЭС" | ТП-30-10-16 | 10/0,4 | 0.16 | 0.014712 | 0 | 0
8720 | ПАО "Россети Сибирь" | "ГАЭС" | ТП-30-10-17 | 10/0,4 | 0.16 | 0.016862 | 0 | 0
8721 | ПАО "Россети Сибирь" | "ГАЭС" | ТП-30-5-1 | 10/0,4 | 0.1 | 0.017805 | 0 | 0
8722 | ПАО "Россети Сибирь" | "ГАЭС" | ТП-30-11-32 | 10/0,4 | 0.1 | 0.0074663 | 0 | 0
8723 | ПАО "Россети Сибирь" | "ГАЭС" | ТП-30-5-24 | 10/0,4 | 0.16 | 0.019597 | 0 | 0
8724 | ПАО "Россети Сибирь" | "ГАЭС" | ТП-30-5-25 | 10/0,4 | 0.16 | 0.0080127 | 0 | 0.054
8725 | ПАО "Россети Сибирь" | "ГАЭС" | ТП-30-5-5 | 10/0,4 | 0.1 | 0.026803 | 0 | 0.0054
8726 | ПАО "Россети Сибирь" | "ГАЭС" | ТП-30-9-10 | 10/0,4 | 0.1 | 0.017573 | 0 | 0
8727 | ПАО "Россети Сибирь" | "ГАЭС" | ТП-30-9-19 | 10/0,4 | 0.16 | 0.053804 | 0 | 0
8728 | ПАО "Россети Сибирь" | "ГАЭС" | ТП-30-9-27 | 10/0,4 | 0.16 | 0.020269 | 0 | 0.0243
8729 | ПАО "Россети Сибирь" | "ГАЭС" | ТП-30-9-32 | 10/0,4 | 0.4 | 0.018358 | 0 | 0
8730 | ПАО "Россети Сибирь" | "ГАЭС" | ТП-30-9-4 | 10/0,4 | 0.16 | 0.02245 | 0 | 0
8731 | ПАО "Россети Сибирь" | "ГАЭС" | ТП-30-9-6 | 10/0,4 | 0.16 | 0.040932 | 0 | 0
8732 | ПАО "Россети Сибирь" | "ГАЭС" | ТП-30-9-9 | 10/0,4 | 0.4 | 0.090003 | 0 | 0
8733 | ПАО "Россети Сибирь" | "ГАЭС" | ТП-30-10-14 | 10/0,4 | 0.16 | 0.023221 | 0 | 0
8734 | ПАО "Россети Сибирь" | "ГАЭС" | ТП-30-5-2 | 10/0,4 | 0.25 | 0.01555 | 0 | 0
8735 | ПАО "Россети Сибирь" | "ГАЭС" | ТП-30-9-11 | 10/0,4 | 0.1 | 0.023618 | 0 | 0
8736 | ПАО "Россети Сибирь" | "ГАЭС" | ТП-30-9-13 | 10/0,4 | 0.25 | 0.0236 | 0 | 0
8737 | ПАО "Россети Сибирь" | "ГАЭС" | ТП-30-9-17 | 10/0,4 | 0.25 | 0.040394 | 0 | 0
8738 | ПАО "Россети Сибирь" | "ГАЭС" | ТП-30-9-21 | 10/0,4 | 0.25 | 0.011621 | 0 | 0.0135
8739 | ПАО "Россети Сибирь" | "ГАЭС" | ТП-30-9-5 | 10/0,4 | 0.063 | 0.0092493 | 0 | 0
8740 | ПАО "Россети Сибирь" | "ГАЭС" | ТП-30-9-8 | 10/0,4 | 0.25 | 0.037558 | 0 | 0.0135
8741 | ПАО "Россети Сибирь" | "ГАЭС" | ТП-30-9-14 | 10/0,4 | 0.25 | 0.067717 | 0 | 0
8742 | ПАО "Россети Сибирь" | "ГАЭС" | ТП-30-10-47 | 10/0,4 | 0.4 | 0.0099422 | 0 | 0
8743 | ПАО "Россети Сибирь" | "ГАЭС" | ТП-30-4-2 | 10/0,4 | 0.063 | 0.015299 | 0 | 0
8744 | ПАО "Россети Сибирь" | "ГАЭС" | ТП-30-10-38 | 10/0,4 | 0.1 | 0.027711 | 0.0054 | 0.027
8745 | ПАО "Россети Сибирь" | "ГАЭС" | ТП-30-10-43 | 10/0,4 | 0.25 | 0.015519 | 0.0135 | 0.027
8746 | ПАО "Россети Сибирь" | "ГАЭС" | ТП-30-10-48 | 10/0,4 | 0.16 | 0.032619 | 0 | 0.0675
8747 | ПАО "Россети Сибирь" | "ГАЭС" | ТП-30-10-52 | 10/0,4 | 0.025 | 0.023065 | 0 | 0
8748 | ПАО "Россети Сибирь" | "ГАЭС" | ТП-30-10-57 | 10/0,4 | 0.063 | 0.010661 | 0 | 0
8749 | ПАО "Россети Сибирь" | "ГАЭС" | ТП-30-11-42 | 10/0,4 | 0.16 | 0.0042019 | 0.027 | 0
8750 | ПАО "Россети Сибирь" | "ГАЭС" | ТП-30-9-3 | 10/0,4 | 0.1 | 0.010552 | 0 | 0
8751 | ПАО "Россети Сибирь" | "ГАЭС" | ТП-30-8-1 | 10/0,4 | 0.16 | 0.031171 | 0 | 0.009
8752 | ПАО "Россети Сибирь" | "ГАЭС" | ТП-30-4-29 | 10/0,4 | 0.025 | 0.0047455 | 0 | 0
8753 | ПАО "Россети Сибирь" | "ГАЭС" | ТП-30-5-10 | 10/0,4 | 0.4 | 0.0057103 | 0 | 0.0279
8754 | ПАО "Россети Сибирь" | "ГАЭС" | ТП-30-5-14 | 10/0,4 | 0.1 | 0.013007 | 0 | 0
8755 | ПАО "Россети Сибирь" | "ГАЭС" | ТП-30-5-18 | 10/0,4 | 0.1 | 0.012999 | 0 | 0.0135
8756 | ПАО "Россети Сибирь" | "ГАЭС" | ТП-30-5-21 | 10/0,4 | 0.1 | 0.022301 | 0 | 0.0135
8757 | ПАО "Россети Сибирь" | "ГАЭС" | ТП-30-5-23 | 10/0,4 | 0.16 | 0.012803 | 0.009 | 0.0189
8758 | ПАО "Россети Сибирь" | "ГАЭС" | ТП-30-5-4 | 10/0,4 | 0.1 | 0.027997 | 0 | 0
8759 | ПАО "Россети Сибирь" | "ГАЭС" | ТП-30-5-9 | 10/0,4 | 0.063 | 0.0053647 | 0 | 0
8760 | ПАО "Россети Сибирь" | "ГАЭС" | ТП-30-8-3 | 10/0,4 | 0.16 | 0 | 0 | 0
8761 | ПАО "Россети Сибирь" | "ГАЭС" | ТП-30-8-32 | 10/0,4 | 0.25 | 0.021678 | 0 | 0.0135
8762 | ПАО "Россети Сибирь" | "ГАЭС" | ТП-30-9-16 | 10/0,4 | 0.16 | 0.031921 | 0 | 0
8763 | ПАО "Россети Сибирь" | "ГАЭС" | ТП-30-9-22 | 10/0,4 | 0.16 | 0.031309 | 0 | 0
8764 | ПАО "Россети Сибирь" | "ГАЭС" | ТП-30-9-23 | 10/0,4 | 0.16 | 0.040296 | 0 | 0.0315
8765 | ПАО "Россети Сибирь" | "ГАЭС" | ТП-30-9-25 | 10/0,4 | 0.1 | 0.031146 | 0 | 0
8766 | ПАО "Россети Сибирь" | "ГАЭС" | ТП-30-9-29 | 10/0,4 | 0.1 | 0.055991 | 0.0135 | 0
8767 | ПАО "Россети Сибирь" | "ГАЭС" | ТП-29-4-1 | 10/0,4 | 0.16 | 0.016525 | 0 | 0
8768 | ПАО "Россети Сибирь" | "ГАЭС" | ТП-29-4-2 | 10/0,4 | 0.25 | 0.038707 | 0 | 0
8769 | ПАО "Россети Сибирь" | "ГАЭС" | ТП-29-4-3 | 10/0,4 | 0.1 | 0.040626 | 0 | 0
8770 | ПАО "Россети Сибирь" | "ГАЭС" | ТП-29-4-4 | 10/0,4 | 0.1 | 0.012022 | 0 | 0
8771 | ПАО "Россети Сибирь" | "ГАЭС" | ТП-29-4-5 | 10/0,4 | 0.16 | 0.041241 | 0 | 0.009
8772 | ПАО "Россети Сибирь" | "ГАЭС" | ТП-29-4-6 | 10/0,4 | 0.16 | 0.017119 | 0 | 0
8773 | ПАО "Россети Сибирь" | "ГАЭС" | ТП-29-4-7 | 10/0,4 | 0.1 | 0.0096099 | 0 | 0
8774 | ПАО "Россети Сибирь" | "ГАЭС" | ТП-29-4-8 | 10/0,4 | 0.1 | 0.057724 | 0 | 0
8775 | ПАО "Россети Сибирь" | "ГАЭС" | ТП-29-4-9 | 10/0,4 | 0.16 | 0.018844 | 0 | 0
8776 | ПАО "Россети Сибирь" | "ГАЭС" | ТП-29-4-10 | 10/0,4 | 0.16 | 0.015945 | 0 | 0
8777 | ПАО "Россети Сибирь" | "ГАЭС" | ТП-29-5-1 | 10/0,4 | 0.063 | 0.012666 | 0 | 0
8778 | ПАО "Россети Сибирь" | "ГАЭС" | ТП-29-5-2 | 10/0,4 | 0.063 | 0.0077842 | 0 | 0
8779 | ПАО "Россети Сибирь" | "ГАЭС" | ТП-29-5-3 | 10/0,4 | 0.1 | 0.011398 | 0 | 0
8780 | ПАО "Россети Сибирь" | "ГАЭС" | ТП-29-5-4 | 10/0,4 | 0.16 | 0.011014 | 0 | 0.009
8781 | ПАО "Россети Сибирь" | "ГАЭС" | ТП-29-5-5 | 10/0,4 | 0.1 | 0.0082396 | 0 | 0
8782 | ПАО "Россети Сибирь" | "ГАЭС" | ТП-29-5-6 | 10/0,4 | 0.16 | 0.0155 | 0 | 0.0054
8783 | ПАО "Россети Сибирь" | "ГАЭС" | ТП-29-5-7 | 10/0,4 | 0.1 | 0.0071338 | 0 | 0
8784 | ПАО "Россети Сибирь" | "ГАЭС" | ТП-29-5-8 | 10/0,4 | 0.063 | 0.0071782 | 0 | 0
8785 | ПАО "Россети Сибирь" | "ГАЭС" | ТП-29-5-9 | 10/0,4 | 0.04 | 0.00065797 | 0 | 0
8786 | ПАО "Россети Сибирь" | "ГАЭС" | ТП-29-5-10 | 10/0,4 | 0.04 | 0 | 0 | 0
8787 | ПАО "Россети Сибирь" | "ГАЭС" | ТП-29-5-11 | 10/0,4 | 0.04 | 0.0012876 | 0 | 0
8788 | ПАО "Россети Сибирь" | "ГАЭС" | ТП-29-5-12 | 10/0,4 | 0.025 | 0.0019448 | 0 | 0
8789 | ПАО "Россети Сибирь" | "ГАЭС" | ТП-29-5-13 | 10/0,4 | 0.063 | 0.0065283 | 0 | 0
8790 | ПАО "Россети Сибирь" | "ГАЭС" | ТП-29-5-14 | 10/0,4 | 0.025 | 0.0022337 | 0 | 0
8791 | ПАО "Россети Сибирь" | "ГАЭС" | ТП-29-5-15 | 10/0,4 | 0.063 | 0.00064853 | 0 | 0
8792 | ПАО "Россети Сибирь" | "ГАЭС" | ТП-29-5-16 | 10/0,4 | 0.04 | 0 | 0 | 0.0135
8793 | ПАО "Россети Сибирь" | "ГАЭС" | ТП-29-5-17 | 10/0,4 | 0.025 | 0 | 0 | 0
8794 | ПАО "Россети Сибирь" | "ГАЭС" | ТП-29-5-18 | 10/0,4 | 0.063 | 0.00021552 | 0 | 0
8795 | ПАО "Россети Сибирь" | "ГАЭС" | ТП-29-5-22 | 10/0,4 | 0.1 | 0.0083695 | 0 | 0.009
8796 | ПАО "Россети Сибирь" | "ГАЭС" | ТП-29-8-1 | 10/0,4 | 0.16 | 0.0023675 | 0 | 0
8797 | ПАО "Россети Сибирь" | "ГАЭС" | ТП-29-8-2 | 10/0,4 | 0.1 | 0.011838 | 0 | 0
8798 | ПАО "Россети Сибирь" | "ГАЭС" | ТП-29-8-3 | 10/0,4 | 0.25 | 0.019456 | 0 | 0
8799 | ПАО "Россети Сибирь" | "ГАЭС" | ТП-29-8-4 | 10/0,4 | 0.063 | 0.0066528 | 0 | 0
8800 | ПАО "Россети Сибирь" | "ГАЭС" | ТП-29-8-5 | 10/0,4 | 0.16 | 0.0076983 | 0 | 0
8801 | ПАО "Россети Сибирь" | "ГАЭС" | ТП-29-8-6 | 10/0,4 | 0.63 | 0.018159 | 0 | 0.0135
8802 | ПАО "Россети Сибирь" | "ГАЭС" | ТП-29-8-7 | 10/0,4 | 0.063 | 0.012735 | 0 | 0
8803 | ПАО "Россети Сибирь" | "ГАЭС" | ТП-29-8-9 | 10/0,4 | 0.25 | 0.0047559 | 0 | 0
8804 | ПАО "Россети Сибирь" | "ГАЭС" | ТП-29-8-10 | 10/0,4 | 0.1 | 0.0043975 | 0 | 0
8805 | ПАО "Россети Сибирь" | "ГАЭС" | ТП-29-8-11 | 10/0,4 | 0.16 | 0.015712 | 0 | 0
8806 | ПАО "Россети Сибирь" | "ГАЭС" | ТП-29-8-12 | 10/0,4 | 0.16 | 0.014268 | 0 | 0.009
8807 | ПАО "Россети Сибирь" | "ГАЭС" | ТП-29-8-14 | 10/0,4 | 0.063 | 0.0040124 | 0 | 0
8808 | ПАО "Россети Сибирь" | "ГАЭС" | ТП-29-8-15 | 10/0,4 | 0.04 | 0.0020496 | 0 | 0
8809 | ПАО "Россети Сибирь" | "ГАЭС" | ТП-29-8-16 | 10/0,4 | 0.1 | 0.0028947 | 0 | 0
8810 | ПАО "Россети Сибирь" | "ГАЭС" | ТП-29-8-17 | 10/0,4 | 0.16 | 0.013983 | 0 | 0
8811 | ПАО "Россети Сибирь" | "ГАЭС" | ТП-29-9-1 | 10/0,4 | 0.16 | 0.030563 | 0 | 0
8812 | ПАО "Россети Сибирь" | "ГАЭС" | ТП-29-9-2 | 10/0,4 | 0.16 | 0.017786 | 0 | 0
8813 | ПАО "Россети Сибирь" | "ГАЭС" | ТП-29-9-3 | 10/0,4 | 0.063 | 0.040033 | 0 | 0
8814 | ПАО "Россети Сибирь" | "ГАЭС" | ТП-29-9-4 | 10/0,4 | 0.063 | 0.037768 | 0 | 0
8815 | ПАО "Россети Сибирь" | "ГАЭС" | ТП-29-9-5 | 10/0,4 | 0.4 | 0.020513 | 0 | 0
8816 | ПАО "Россети Сибирь" | "ГАЭС" | ТП-29-10-1 | 10/0,4 | 0.1 | 0.0023742 | 0 | 0
8817 | ПАО "Россети Сибирь" | "ГАЭС" | ТП-29-10-2 | 10/0,4 | 0.25 | 0.010202 | 0 | 0
8818 | ПАО "Россети Сибирь" | "ГАЭС" | ТП-29-10-3 | 10/0,4 | 0.1 | 0.0081753 | 0 | 0
8819 | ПАО "Россети Сибирь" | "ГАЭС" | ТП-29-10-4 | 10/0,4 | 0.63 | 0.0078533 | 0 | 0
8820 | ПАО "Россети Сибирь" | "ГАЭС" | ТП-29-10-6 | 10/0,4 | 0.04 | 0.0087713 | 0 | 0
8821 | ПАО "Россети Сибирь" | "ГАЭС" | ТП-29-10-7 | 10/0,4 | 0.1 | 0.011804 | 0 | 0.0135
8822 | ПАО "Россети Сибирь" | "ГАЭС" | ТП-29-10-10 | 10/0,4 | 0.1 | 0.0021759 | 0 | 0
8823 | ПАО "Россети Сибирь" | "ГАЭС" | ТП-29-10-11 | 10/0,4 | 0.4 | 0.001936 | 0 | 0.0135
8824 | ПАО "Россети Сибирь" | "ГАЭС" | ТП-29-10-12 | 10/0,4 | 0.025 | 0.0025752 | 0 | 0
8825 | ПАО "Россети Сибирь" | "ГАЭС" | ТП-29-10-13 | 10/0,4 | 0.1 | 0.025877 | 0 | 0
8826 | ПАО "Россети Сибирь" | "ГАЭС" | ТП-29-10-14 | 10/0,4 | 0.1 | 0.0054044 | 0 | 0
8827 | ПАО "Россети Сибирь" | "ГАЭС" | ТП-29-10-15 | 10/0,4 | 0.16 | 0.0080523 | 0 | 0.0054
8828 | ПАО "Россети Сибирь" | "ГАЭС" | ТП-29-10-16 | 10/0,4 | 0.1 | 0.010398 | 0 | 0.0054
8829 | ПАО "Россети Сибирь" | "ГАЭС" | ТП-29-10-17 | 10/0,4 | 0.16 | 0.011579 | 0 | 0.0054
8830 | ПАО "Россети Сибирь" | "ГАЭС" | ТП-29-10-18 | 10/0,4 | 0.1 | 0.021891 | 0 | 0
8831 | ПАО "Россети Сибирь" | "ГАЭС" | ТП-29-10-19 | 10/0,4 | 0.1 | 0.0072962 | 0 | 0
8832 | ПАО "Россети Сибирь" | "ГАЭС" | ТП-29-10-21 | 10/0,4 | 0.063 | 0.00010903 | 0 | 0
8833 | ПАО "Россети Сибирь" | "ГАЭС" | ТП-22-13-13 | 10/0,4 | 0.063 | 0.13681 | 0 | 0.0135
8834 | ПАО "Россети Сибирь" | "ГАЭС" | ТП-22-1-1 | 10/0,4 | 0.1 | 0.041788 | 0 | 0
8835 | ПАО "Россети Сибирь" | "ГАЭС" | ТП-22-1-10 | 10/0,4 | 0.25 | 0.052673 | 0 | 0
8836 | ПАО "Россети Сибирь" | "ГАЭС" | ТП-22-1-11 | 10/0,4 | 0.16 | 0.074774 | 0 | 0
8837 | ПАО "Россети Сибирь" | "ГАЭС" | ТП-22-1-2 | 10/0,4 | 0.25 | 0.17153 | 0 | 0
8838 | ПАО "Россети Сибирь" | "ГАЭС" | ТП-22-13-20 | 10/0,4 | 0.16 | 0.025828 | 0 | 0.027
8839 | ПАО "Россети Сибирь" | "ГАЭС" | ТП-22-1-22 | 10/0,4 | 0.16 | 0.027333 | 0 | 0
8840 | ПАО "Россети Сибирь" | "ГАЭС" | ТП-22-13-8 | 10/0,4 | 0.1 | 0.02465 | 0 | 0
8841 | ПАО "Россети Сибирь" | "ГАЭС" | ТП-22-13-10 | 10/0,4 | 0.25 | 0.066165 | 0 | 0
8842 | ПАО "Россети Сибирь" | "ГАЭС" | ТП-22-1-5 | 10/0,4 | 0.063 | 0.052955 | 0 | 0.0135
8843 | ПАО "Россети Сибирь" | "ГАЭС" | ТП-22-1-7 | 10/0,4 | 0.16 | 0.029695 | 0 | 0
8844 | ПАО "Россети Сибирь" | "ГАЭС" | ТП-22-13-21 | 10/0,4 | 0.16 | 0.027987 | 0 | 0
8845 | ПАО "Россети Сибирь" | "ГАЭС" | ТП-22-1-18 | 10/0,4 | 0.1 | 0.10003 | 0 | 0
8846 | ПАО "Россети Сибирь" | "ГАЭС" | ТП-22-1-6 | 10/0,4 | 0.16 | 0.14763 | 0 | 0.0135
8847 | ПАО "Россети Сибирь" | "ГАЭС" | ТП-22-1-8 | 10/0,4 | 0.16 | 0.035206 | 0 | 0
8848 | ПАО "Россети Сибирь" | "ГАЭС" | ТП-22-1-9 | 10/0,4 | 0.1 | 0.067413 | 0 | 0.018
8849 | ПАО "Россети Сибирь" | "ГАЭС" | ТП-22-1-21 | 10/0,4 | 0.1 | 0.064094 | 0 | 0
8850 | ПАО "Россети Сибирь" | "ГАЭС" | ТП-22-1-16 | 10/0,4 | 0.16 | 0.095091 | 0 | 0
8851 | ПАО "Россети Сибирь" | "ГАЭС" | ТП-22-6-6 | 10/0,4 | 0.1 | 0.017275 | 0 | 0
8852 | ПАО "Россети Сибирь" | "ГАЭС" | ТП-22-6-10 | 10/0,4 | 0.063 | 0.0021948 | 0 | 0
8853 | ПАО "Россети Сибирь" | "ГАЭС" | ТП-22-6-11 | 10/0,4 | 0.025 | 0.0045614 | 0 | 0
8854 | ПАО "Россети Сибирь" | "ГАЭС" | ТП-22-6-12 | 10/0,4 | 0.25 | 0.035029 | 0 | 0.0135
8855 | ПАО "Россети Сибирь" | "ГАЭС" | ТП-22-6-13 | 10/0,4 | 0.025 | 0.0008496 | 0 | 0
8856 | ПАО "Россети Сибирь" | "ГАЭС" | ТП-22-6-14 | 10/0,4 | 0.063 | 0.005192 | 0 | 0
8857 | ПАО "Россети Сибирь" | "ГАЭС" | ТП-22-6-15 | 10/0,4 | 0.063 | 0.00045595 | 0 | 0
8858 | ПАО "Россети Сибирь" | "ГАЭС" | ТП-22-6-3 | 10/0,4 | 0.16 | 0.0086093 | 0 | 0
8859 | ПАО "Россети Сибирь" | "ГАЭС" | ТП-22-6-4 | 10/0,4 | 0.04 | 0.031773 | 0 | 0
8860 | ПАО "Россети Сибирь" | "ГАЭС" | ТП-22-6-8 | 10/0,4 | 0.063 | 0 | 0 | 0
8861 | ПАО "Россети Сибирь" | "ГАЭС" | ТП-22-6-9 | 10/0,4 | 0.025 | 0.0033984 | 0 | 0
8862 | ПАО "Россети Сибирь" | "ГАЭС" | ТП-22-9-6 | 10/0,4 | 0.063 | 0.0011441 | 0 | 0
8863 | ПАО "Россети Сибирь" | "ГАЭС" | ТП-22-9-4 | 10/0,4 | 0.063 | 0.011031 | 0 | 0.0205
8864 | ПАО "Россети Сибирь" | "ГАЭС" | ТП-22-9-5 | 10/0,4 | 0.063 | 0.00944 | 0 | 0.0225
8865 | ПАО "Россети Сибирь" | "ГАЭС" | ТП-22-9-7 | 10/0,4 | 0.1 | 0.0085479 | 0 | 0.0135
8866 | ПАО "Россети Сибирь" | "ГАЭС" | ТП-22-11-11 | 10/0,4 | 0.1 | 0.059005 | 0 | 0.0135
8867 | ПАО "Россети Сибирь" | "ГАЭС" | ТП-22-11-9 | 10/0,4 | 0.1 | 0.019324 | 0 | 0
8868 | ПАО "Россети Сибирь" | "ГАЭС" | ТП-22-11-1 | 10/0,4 | 0.1 | 0.023341 | 0 | 0.0135
8869 | ПАО "Россети Сибирь" | "ГАЭС" | ТП-22-11-10 | 10/0,4 | 0.063 | 0.020254 | 0 | 0
8870 | ПАО "Россети Сибирь" | "ГАЭС" | ТП-22-11-2 | 10/0,4 | 0.16 | 0.025899 | 0 | 0.0105
8871 | ПАО "Россети Сибирь" | "ГАЭС" | ТП-22-11-4 | 10/0,4 | 0.16 | 0.026054 | 0 | 0
8872 | ПАО "Россети Сибирь" | "ГАЭС" | ТП-22-11-6 | 10/0,4 | 0.04 | 0.043715 | 0 | 0
8873 | ПАО "Россети Сибирь" | "ГАЭС" | ТП-22-1-26 | 10/0,4 | 0.063 | 0.055829 | 0 | 0.027
8874 | ПАО "Россети Сибирь" | "ГАЭС" | ТП-22-11-8 | 10/0,4 | 0.063 | 0.016416 | 0 | 0
8875 | ПАО "Россети Сибирь" | "ГАЭС" | ТП-22-12-11 | 10/0,4 | 0.1 | 0.023822 | 0 | 0.009
8876 | ПАО "Россети Сибирь" | "ГАЭС" | ТП-22-12-3 | 10/0,4 | 0.04 | 0.0056451 | 0 | 0
8877 | ПАО "Россети Сибирь" | "ГАЭС" | ТП-22-12-4 | 10/0,4 | 0.04 | 0 | 0 | 0
8878 | ПАО "Россети Сибирь" | "ГАЭС" | ТП-22-12-5 | 10/0,4 | 0.025 | 0.00043424 | 0 | 0.0135
8879 | ПАО "Россети Сибирь" | "ГАЭС" | ТП-22-12-1 | 10/0,4 | 0.1 | 0.040101 | 0 | 0.0135
8880 | ПАО "Россети Сибирь" | "ГАЭС" | ТП-22-12-6 | 10/0,4 | 0.04 | 0.024135 | 0 | 0
8881 | ПАО "Россети Сибирь" | "ГАЭС" | ТП-22-10-4 | 10/0,4 | 0.025 | 0.00042008 | 0 | 0
8882 | ПАО "Россети Сибирь" | "ГАЭС" | ТП-22-10-3 | 10/0,4 | 0.04 | 0.0002124 | 0 | 0
8883 | ПАО "Россети Сибирь" | "ГАЭС" | ТП-22-13-5 | 10/0,4 | 0.1 | 0.14137 | 0 | 0.036
8884 | ПАО "Россети Сибирь" | "ГАЭС" | ТП-22-13-17 | 10/0,4 | 0.1 | 0.015897 | 0 | 0
8885 | ПАО "Россети Сибирь" | "ГАЭС" | ТП-22-13-18 | 10/0,4 | 0.063 | 0.019413 | 0.0135 | 0.027
8886 | ПАО "Россети Сибирь" | "ГАЭС" | ТП-22-13-16 | 10/0,4 | 0.25 | 0.11361 | 0 | 0.0081
8887 | ПАО "Россети Сибирь" | "ГАЭС" | ТП-22-13-1 | 10/0,4 | 0.25 | 0.040719 | 0 | 0
8888 | ПАО "Россети Сибирь" | "ГАЭС" | ТП-22-10-5 | 10/0,4 | 0.063 | 0.014357 | 0 | 0.027
8889 | ПАО "Россети Сибирь" | "ГАЭС" | ТП-22-10-2 | 10/0,4 | 0.025 | 0.00020768 | 0 | 0
8890 | ПАО "Россети Сибирь" | "ГАЭС" | ТП-22-10-6 | 10/0,4 | 0.1 | 0.039503 | 0 | 0.0774
8891 | ПАО "Россети Сибирь" | "ГАЭС" | ТП-22-10-7 | 10/0,4 | 0.1 | 0.012451 | 0 | 0
8892 | ПАО "Россети Сибирь" | "ГАЭС" | ТП-22-13-15 | 10/0,4 | 0.1 | 0.063187 | 0 | 0.0135
8893 | ПАО "Россети Сибирь" | "ГАЭС" | ТП-27-1-10 | 10/0,4 | 0.025 | 0.0017747 | 0 | 0
8894 | ПАО "Россети Сибирь" | "ГАЭС" | ТП-27-1-12 | 10/0,4 | 0.025 | 0.0017785 | 0 | 0
8895 | ПАО "Россети Сибирь" | "ГАЭС" | ТП-27-1-2 | 10/0,4 | 0.025 | 0.0016416 | 0 | 0
8896 | ПАО "Россети Сибирь" | "ГАЭС" | ТП-27-1-24 | 10/0,4 | 0.16 | 0.06942 | 0 | 0.027
8897 | ПАО "Россети Сибирь" | "ГАЭС" | ТП-27-1-25 | 10/0,4 | 0.16 | 0.041732 | 0 | 0
8898 | ПАО "Россети Сибирь" | "ГАЭС" | ТП-27-1-3 | 10/0,4 | 0.1 | 0.0073264 | 0 | 0
8899 | ПАО "Россети Сибирь" | "ГАЭС" | ТП-27-1-4 | 10/0,4 | 0.025 | 0.0015264 | 0 | 0
8900 | ПАО "Россети Сибирь" | "ГАЭС" | ТП-27-1-5 | 10/0,4 | 0.025 | 0.0053185 | 0 | 0
8901 | ПАО "Россети Сибирь" | "ГАЭС" | ТП-27-1-6 | 10/0,4 | 0.025 | 0.00088358 | 0 | 0
8902 | ПАО "Россети Сибирь" | "ГАЭС" | ТП-27-1-7 | 10/0,4 | 0.025 | 0.0030637 | 0 | 0
8903 | ПАО "Россети Сибирь" | "ГАЭС" | ТП-27-1-8 | 10/0,4 | 0.04 | 0.010729 | 0 | 0
8904 | ПАО "Россети Сибирь" | "ГАЭС" | ТП-27-1-9 | 10/0,4 | 0.025 | 0.0012476 | 0 | 0
8905 | ПАО "Россети Сибирь" | "ГАЭС" | ТП-27-1-23 | 10/0,4 | 0.04 | 0.012628 | 0 | 0
8906 | ПАО "Россети Сибирь" | "ГАЭС" | ТП-27-5-1 | 10/0,4 | 0.1 | 0.035629 | 0 | 0
8907 | ПАО "Россети Сибирь" | "ГАЭС" | ТП-27-5-10 | 10/0,4 | 0.04 | 0.0043707 | 0 | 0
8908 | ПАО "Россети Сибирь" | "ГАЭС" | ТП-27-5-11 | 10/0,4 | 0.025 | 0.0015397 | 0 | 0
8909 | ПАО "Россети Сибирь" | "ГАЭС" | ТП-27-5-12 | 10/0,4 | 0.025 | 0.0013027 | 0 | 0
8910 | ПАО "Россети Сибирь" | "ГАЭС" | ТП-27-5-13 | 10/0,4 | 0.025 | 0.0021504 | 0 | 0
8911 | ПАО "Россети Сибирь" | "ГАЭС" | ТП-27-5-14 | 10/0,4 | 0.025 | 0.0012744 | 0 | 0
8912 | ПАО "Россети Сибирь" | "ГАЭС" | ТП-27-5-16 | 10/0,4 | 0.16 | 0.034373 | 0 | 0
8913 | ПАО "Россети Сибирь" | "ГАЭС" | ТП-27-5-3 | 10/0,4 | 0.1 | 0.0095523 | 0 | 0
8914 | ПАО "Россети Сибирь" | "ГАЭС" | ТП-27-5-5 | 10/0,4 | 0.1 | 0.055921 | 0 | 0.0135
8915 | ПАО "Россети Сибирь" | "ГАЭС" | ТП-27-5-6 | 10/0,4 | 0.1 | 0.020176 | 0 | 0
8916 | ПАО "Россети Сибирь" | "ГАЭС" | ТП-27-5-7 | 10/0,4 | 0.04 | 0.0031718 | 0 | 0
8917 | ПАО "Россети Сибирь" | "ГАЭС" | ТП-27-5-8 | 10/0,4 | 0.025 | 0.0013594 | 0 | 0
8918 | ПАО "Россети Сибирь" | "ГАЭС" | ТП-27-7-10 | 10/0,4 | 0.025 | 0.0018776 | 0 | 0
8919 | ПАО "Россети Сибирь" | "ГАЭС" | ТП-27-7-11 | 10/0,4 | 0.04 | 0.0026205 | 0 | 0
8920 | ПАО "Россети Сибирь" | "ГАЭС" | ТП-27-7-12 | 10/0,4 | 0.025 | 0.0022297 | 0 | 0
8921 | ПАО "Россети Сибирь" | "ГАЭС" | ТП-27-7-15 | 10/0,4 | 0.025 | 0.0013027 | 0 | 0
8922 | ПАО "Россети Сибирь" | "ГАЭС" | ТП-27-7-19 | 10/0,4 | 0.04 | 0.0045085 | 0 | 0
8923 | ПАО "Россети Сибирь" | "ГАЭС" | ТП-27-7-6 | 10/0,4 | 0.04 | 0.025742 | 0 | 0
8924 | ПАО "Россети Сибирь" | "ГАЭС" | ТП-27-7-7 | 10/0,4 | 0.025 | 0.030478 | 0 | 0
8925 | ПАО "Россети Сибирь" | "ГАЭС" | ТП-27-7-8 | 10/0,4 | 0.16 | 0.066393 | 0 | 0.0135
8926 | ПАО "Россети Сибирь" | "ГАЭС" | ТП-27-7-9 | 10/0,4 | 0.025 | 0.0038015 | 0 | 0
8927 | ПАО "Россети Сибирь" | "ГАЭС" | ТП-27-7-1 | 10/0,4 | 0.1 | 0.040409 | 0 | 0
8928 | ПАО "Россети Сибирь" | "ГАЭС" | ТП-27-7-2 | 10/0,4 | 0.1 | 0.048716 | 0 | 0
8929 | ПАО "Россети Сибирь" | "ГАЭС" | ТП-27-7-3 | 10/0,4 | 0.16 | 0.041436 | 0 | 0.0135
8930 | ПАО "Россети Сибирь" | "ГАЭС" | ТП-27-7-4 | 10/0,4 | 0.16 | 0.057035 | 0 | 0
8931 | ПАО "Россети Сибирь" | "ГАЭС" | ТП-27-7-5 | 10/0,4 | 0.16 | 0.046173 | 0 | 0.007
8932 | ПАО "Россети Сибирь" | "ГАЭС" | ТП-27-8-1 | 10/0,4 | 0.25 | 0.030199 | 0 | 0
8933 | ПАО "Россети Сибирь" | "ГАЭС" | ТП-27-5-2 | 10/0,4 | 0.1 | 0.0427 | 0 | 0
8934 | ПАО "Россети Сибирь" | "ГАЭС" | ТП-27-8-12 | 10/0,4 | 0.025 | 0.0033248 | 0 | 0
8935 | ПАО "Россети Сибирь" | "ГАЭС" | ТП-27-8-14 | 10/0,4 | 0.025 | 0.0013471 | 0 | 0
8936 | ПАО "Россети Сибирь" | "ГАЭС" | ТП-27-8-16 | 10/0,4 | 0.025 | 0.0015708 | 0 | 0.0135
8937 | ПАО "Россети Сибирь" | "ГАЭС" | ТП-27-8-18 | 10/0,4 | 0.04 | 0.0090615 | 0 | 0
8938 | ПАО "Россети Сибирь" | "ГАЭС" | ТП-27-8-19 | 10/0,4 | 0.025 | 0.0019116 | 0 | 0
8939 | ПАО "Россети Сибирь" | "ГАЭС" | ТП-27-8-2 | 10/0,4 | 0.16 | 0.033302 | 0 | 0.0135
8940 | ПАО "Россети Сибирь" | "ГАЭС" | ТП-27-8-3 | 10/0,4 | 0.16 | 0.064105 | 0 | 0
8941 | ПАО "Россети Сибирь" | "ГАЭС" | ТП-27-8-4 | 10/0,4 | 0.1 | 0.072964 | 0 | 0
8942 | ПАО "Россети Сибирь" | "ГАЭС" | ТП-27-8-5 | 10/0,4 | 0.1 | 0.017272 | 0 | 0
8943 | ПАО "Россети Сибирь" | "ГАЭС" | ТП-27-8-9 | 10/0,4 | 0.25 | 0.033411 | 0 | 0
8944 | ПАО "Россети Сибирь" | "ГАЭС" | ТП-15-2-15 | 10/0,4 | 0.04 | 0.024799 | 0 | 0.054
8945 | ПАО "Россети Сибирь" | "ГАЭС" | ТП-15-1-1 | 10/0,4 | 0.25 | 0.044592 | 0 | 0.008
8946 | ПАО "Россети Сибирь" | "ГАЭС" | ТП-15-2-2 | 10/0,4 | 0.16 | 0.038819 | 0 | 0.0135
8947 | ПАО "Россети Сибирь" | "ГАЭС" | ТП-15-2-11 | 10/0,4 | 0.1 | 0.12655 | 0 | 0.0405
8948 | ПАО "Россети Сибирь" | "ГАЭС" | ТП-15-3-19 | 10/0,4 | 0.16 | 0.042829 | 0 | 0.027
8949 | ПАО "Россети Сибирь" | "ГАЭС" | ТП-15-3-20 | 10/0,4 | 0.16 | 0.021937 | 0 | 0.09
8950 | ПАО "Россети Сибирь" | "ГАЭС" | ТП-15-3-25 | 10/0,4 | 0.025 | 0.022682 | 0 | 0.0225
8951 | ПАО "Россети Сибирь" | "ГАЭС" | ТП-15-17-26 | 10/0,4 | 0.063 | 0.0451 | 0.0135 | 0.0675
8952 | ПАО "Россети Сибирь" | "ГАЭС" | ТП-15-3-6 | 10/0,4 | 0.16 | 0.086601 | 0 | 0.054
8953 | ПАО "Россети Сибирь" | "ГАЭС" | ТП-15-3-7 | 10/0,4 | 0.25 | 0.094121 | 0.0135 | 0.036
8954 | ПАО "Россети Сибирь" | "ГАЭС" | ТП-15-3-27 | 10/0,4 | 0.1 | 0.075757 | 0 | 0
8955 | ПАО "Россети Сибирь" | "ГАЭС" | ТП-15-3-14 | 10/0,4 | 0.16 | 0.02141 | 0.0135 | 0.0405
8956 | ПАО "Россети Сибирь" | "ГАЭС" | ТП-15-3-18 | 10/0,4 | 0.4 | 0.13823 | 0.0135 | 0.091
8957 | ПАО "Россети Сибирь" | "ГАЭС" | ТП-15-6-10 | 10/0,4 | 0.4 | 0.098552 | 0 | 0.054
8958 | ПАО "Россети Сибирь" | "ГАЭС" | ТП-15-6-26 | 10/0,4 | 0.16 | 0.044015 | 0 | 0
8959 | ПАО "Россети Сибирь" | "ГАЭС" | ТП-15-6-7 | 10/0,4 | 0.16 | 0.050534 | 0 | 0.0072
8960 | ПАО "Россети Сибирь" | "ГАЭС" | ТП-15-6-25 | 10/0,4 | 0.4 | 0.18606 | 0 | 0.0675
8961 | ПАО "Россети Сибирь" | "ГАЭС" | ТП-15-6-41 | 10/0,4 | 0.04 | 0.021516 | 0 | 0
8962 | ПАО "Россети Сибирь" | "ГАЭС" | ТП-15-6-5 | 10/0,4 | 0.1 | 0.054356 | 0.009 | 0.0198
8963 | ПАО "Россети Сибирь" | "ГАЭС" | ТП-15-6-3 | 10/0,4 | 0.1 | 0.088509 | 0 | 0.08064
8964 | ПАО "Россети Сибирь" | "ГАЭС" | ТП-15-6-22 | 10/0,4 | 0.25 | 0.057654 | 0 | 0.036
8965 | ПАО "Россети Сибирь" | "ГАЭС" | ТП-15-6-42 | 10/0,4 | 0.1 | 0.028701 | 0 | 0.0315
8966 | ПАО "Россети Сибирь" | "ГАЭС" | ТП-15-6-9 | 10/0,4 | 0.4 | 0.0743 | 0 | 0.0405
8967 | ПАО "Россети Сибирь" | "ГАЭС" | ТП-15-7-3 | 10/0,4 | 0.063 | 0.066072 | 0 | 0.0378
8968 | ПАО "Россети Сибирь" | "ГАЭС" | ТП-15-7-5 | 10/0,4 | 0.16 | 0.067665 | 0 | 0.105
8969 | ПАО "Россети Сибирь" | "ГАЭС" | ТП-15-7-9 | 10/0,4 | 0.4 | 0.03571 | 0 | 0.063
8970 | ПАО "Россети Сибирь" | "ГАЭС" | ТП-15-7-4 | 10/0,4 | 0.4 | 0.1218 | 0 | 0.045
8971 | ПАО "Россети Сибирь" | "ГАЭС" | ТП-15-12-1 | 10/0,4 | 0.04 | 0.057862 | 0 | 0
8972 | ПАО "Россети Сибирь" | "ГАЭС" | ТП-15-12-4 | 10/0,4 | 0.16 | 0.18945 | 0 | 0.009
8973 | ПАО "Россети Сибирь" | "ГАЭС" | ТП-15-12-12 | 10/0,4 | 0.25 | 0.054589 | 0.0225 | 0
8974 | ПАО "Россети Сибирь" | "ГАЭС" | ТП-15-12-2 | 10/0,4 | 0.16 | 0.069138 | 0 | 0.0855
8975 | ПАО "Россети Сибирь" | "ГАЭС" | ТП-15-12-13 | 10/0,4 | 0.16 | 0.22738 | 0 | 0.0135
8976 | ПАО "Россети Сибирь" | "ГАЭС" | ТП-15-12-11 | 10/0,4 | 0.16 | 0.17995 | 0 | 0.0099
8977 | ПАО "Россети Сибирь" | "ГАЭС" | ТП-15-13-3 | 10/0,4 | 0.16 | 0.045514 | 0 | 0.0135
8978 | ПАО "Россети Сибирь" | "ГАЭС" | ТП-15-13-4 | 10/0,4 | 0.16 | 0.13092 | 0 | 0.0135
8979 | ПАО "Россети Сибирь" | "ГАЭС" | ТП-15-13-5 | 10/0,4 | 0.063 | 0.03735 | 0 | 0
8980 | ПАО "Россети Сибирь" | "ГАЭС" | ТП-15-14-3 | 10/0,4 | 0.4 | 0.048738 | 0.0135 | 0.0405
8981 | ПАО "Россети Сибирь" | "ГАЭС" | ТП-22-9-12 | 10/0,4 | 0.16 | 0.0094401 | 0 | 0
8982 | ПАО "Россети Сибирь" | "ГАЭС" | ТП-15-3-23 | 10/0,4 | 0.025 | 0.010889 | 0 | 0.01305
8983 | ПАО "Россети Сибирь" | "ГАЭС" | ТП-15-6-44 | 10/0,4 | 0.025 | 0.018753 | 0 | 0.027
8984 | ПАО "Россети Сибирь" | "ГАЭС" | ТП-15-7-13 | 10/0,4 | 0.025 | 0.020515 | 0 | 0
8985 | ПАО "Россети Сибирь" | "ГАЭС" | ТП-15-2-14 | 10/0,4 | 0.063 | 0.013999 | 0 | 0
8986 | ПАО "Россети Сибирь" | "ГАЭС" | ТП-15-6-34 | 10/0,4 | 0.063 | 0.00043802 | 0 | 0
8987 | ПАО "Россети Сибирь" | "ГАЭС" | ТП-15-17-11 | 10/0,4 | 0.16 | 0.10306 | 0 | 0.0063
8988 | ПАО "Россети Сибирь" | "ГАЭС" | ТП-15-17-14 | 10/0,4 | 0.1 | 0.089787 | 0 | 0
8989 | ПАО "Россети Сибирь" | "ГАЭС" | ТП-15-17-28 | 10/0,4 | 0.16 | 0.03117 | 0 | 0
8990 | ПАО "Россети Сибирь" | "ГАЭС" | ТП-15-7-18 | 10/0,4 | 0.4 | 0.044924 | 0 | 0
8991 | ПАО "Россети Сибирь" | "ГАЭС" | ТП-15-12-14 | 10/0,4 | 0.1 | 0.14795 | 0 | 0.0459
8992 | ПАО "Россети Сибирь" | "ГАЭС" | ТП-15-12-15 | 10/0,4 | 0.1 | 0.088953 | 0 | 0.0135
8993 | ПАО "Россети Сибирь" | "ГАЭС" | ТП-15-3-21 | 10/0,4 | 0.25 | 0.026424 | 0 | 0.0045
8994 | ПАО "Россети Сибирь" | "ГАЭС" | ТП-21-1-35 | 10/0,4 | 0.25 | 0.1173 | 0 | 0.0369
8995 | ПАО "Россети Сибирь" | "ГАЭС" | ТП-21-3-27 | 10/0,4 | 0.063 | 0.025992 | 0 | 0
8996 | ПАО "Россети Сибирь" | "ГАЭС" | ТП-21-3-4 | 10/0,4 | 0.063 | 0.017841 | 0 | 0
8997 | ПАО "Россети Сибирь" | "ГАЭС" | ТП-21-3-5 | 10/0,4 | 0.4 | 0.014531 | 0 | 0.0585
8998 | ПАО "Россети Сибирь" | "ГАЭС" | ТП-21-1-7 | 10/0,4 | 0.025 | 0.00042669 | 0 | 0
8999 | ПАО "Россети Сибирь" | "ГАЭС" | ТП-21-1-8 | 10/0,4 | 0.1 | 0.031819 | 0 | 0.0855
9000 | ПАО "Россети Сибирь" | "ГАЭС" | ТП-21-1-9 | 10/0,4 | 0.063 | 0.042762 | 0 | 0.02745
9001 | ПАО "Россети Сибирь" | "ГАЭС" | ТП-21-1-19 | 10/0,4 | 0.025 | 0.00020013 | 0 | 0
9002 | ПАО "Россети Сибирь" | "ГАЭС" | ТП-21-1-25 | 10/0,4 | 0.025 | 0.00043613 | 0 | 0
9003 | ПАО "Россети Сибирь" | "ГАЭС" | ТП-21-3-1 | 10/0,4 | 0.16 | 0.026263 | 0 | 0
9004 | ПАО "Россети Сибирь" | "ГАЭС" | ТП-21-1-10 | 10/0,4 | 0.063 | 0.061536 | 0 | 0.0135
9005 | ПАО "Россети Сибирь" | "ГАЭС" | ТП-21-1-11 | 10/0,4 | 0.25 | 0.018812 | 0.0135 | 0.0585
9006 | ПАО "Россети Сибирь" | "ГАЭС" | ТП-21-1-12 | 10/0,4 | 0.16 | 0.00067118 | 0 | 0
9007 | ПАО "Россети Сибирь" | "ГАЭС" | ТП-21-1-22 | 10/0,4 | 0.04 | 0.0013775 | 0 | 0
9008 | ПАО "Россети Сибирь" | "ГАЭС" | ТП-21-3-28 | 10/0,4 | 0.063 | 0.017874 | 0 | 0.0135
9009 | ПАО "Россети Сибирь" | "ГАЭС" | ТП-21-3-3 | 10/0,4 | 0.16 | 0.018786 | 0 | 0.0135
9010 | ПАО "Россети Сибирь" | "ГАЭС" | ТП-21-1-30 | 10/0,4 | 0.25 | 0.14686 | 0 | 0.1945
9011 | ПАО "Россети Сибирь" | "ГАЭС" | ТП-21-1-31 | 10/0,4 | 0.1 | 0.033878 | 0.009 | 0.018
9012 | ПАО "Россети Сибирь" | "ГАЭС" | ТП-21-1-34 | 10/0,4 | 0.16 | 0.022364 | 0 | 0.027
9013 | ПАО "Россети Сибирь" | "ГАЭС" | ТП-21-3-39 | 10/0,4 | 0.063 | 0.011209 | 0 | 0.0135
9014 | ПАО "Россети Сибирь" | "ГАЭС" | ТП-21-3-15 | 10/0,4 | 0.063 | 0.0010299 | 0 | 0
9015 | ПАО "Россети Сибирь" | "ГАЭС" | ТП-21-5-11 | 10/0,4 | 0.025 | 0.0019541 | 0 | 0
9016 | ПАО "Россети Сибирь" | "ГАЭС" | ТП-21-5-14 | 10/0,4 | 0.025 | 0.00046539 | 0 | 0
9017 | ПАО "Россети Сибирь" | "ГАЭС" | ТП-21-5-10 | 10/0,4 | 0.025 | 0.00069667 | 0 | 0
9018 | ПАО "Россети Сибирь" | "ГАЭС" | ТП-21-5-13 | 10/0,4 | 0.063 | 0.014231 | 0 | 0
9019 | ПАО "Россети Сибирь" | "ГАЭС" | ТП-21-5-15 | 10/0,4 | 0.1 | 0.0095344 | 0 | 0
9020 | ПАО "Россети Сибирь" | "ГАЭС" | ТП-21-5-19 | 10/0,4 | 0.025 | 0.0012744 | 0 | 0
9021 | ПАО "Россети Сибирь" | "ГАЭС" | ТП-21-5-2 | 10/0,4 | 0.063 | 0.015564 | 0 | 0
9022 | ПАО "Россети Сибирь" | "ГАЭС" | ТП-21-5-22 | 10/0,4 | 0.025 | 0.00065136 | 0 | 0
9023 | ПАО "Россети Сибирь" | "ГАЭС" | ТП-21-5-5 | 10/0,4 | 0.025 | 0.0011155 | 0 | 0
9024 | ПАО "Россети Сибирь" | "ГАЭС" | ТП-21-5-8 | 10/0,4 | 0.063 | 0.0085168 | 0 | 0
9025 | ПАО "Россети Сибирь" | "ГАЭС" | ТП-21-5-9 | 10/0,4 | 0.025 | 0.00022562 | 0 | 0
9026 | ПАО "Россети Сибирь" | "ГАЭС" | ТП-21-5-12 | 10/0,4 | 0.025 | 0.00026281 | 0 | 0
9027 | ПАО "Россети Сибирь" | "ГАЭС" | ТП-21-5-17 | 10/0,4 | 0.04 | 0.00048852 | 0 | 0
9028 | ПАО "Россети Сибирь" | "ГАЭС" | ТП-21-5-18 | 10/0,4 | 0.1 | 0.015883 | 0 | 0.0135
9029 | ПАО "Россети Сибирь" | "ГАЭС" | ТП-21-5-23 | 10/0,4 | 0.063 | 0.017547 | 0 | 0.007
9030 | ПАО "Россети Сибирь" | "ГАЭС" | ТП-21-5-3 | 10/0,4 | 0.1 | 0.0040422 | 0 | 0
9031 | ПАО "Россети Сибирь" | "ГАЭС" | ТП-21-5-4 | 10/0,4 | 0.063 | 0.0086393 | 0 | 0.0135
9032 | ПАО "Россети Сибирь" | "ГАЭС" | ТП-21-7-19 | 10/0,4 | 0.063 | 0.0047379 | 0 | 0
9033 | ПАО "Россети Сибирь" | "ГАЭС" | ТП-21-7-1 | 10/0,4 | 0.063 | 0.012418 | 0 | 0.0135
9034 | ПАО "Россети Сибирь" | "ГАЭС" | ТП-21-7-13 | 10/0,4 | 0.063 | 0.00026054 | 0 | 0.0135
9035 | ПАО "Россети Сибирь" | "ГАЭС" | ТП-21-7-5 | 10/0,4 | 0.16 | 0.025902 | 0 | 0.0167
9036 | ПАО "Россети Сибирь" | "ГАЭС" | ТП-21-7-7 | 10/0,4 | 0.063 | 0.0071206 | 0 | 0
9037 | ПАО "Россети Сибирь" | "ГАЭС" | ТП-21-7-10 | 10/0,4 | 0.025 | 0.00084526 | 0 | 0.0135
9038 | ПАО "Россети Сибирь" | "ГАЭС" | ТП-21-7-18 | 10/0,4 | 0.063 | 0.0099101 | 0 | 0
9039 | ПАО "Россети Сибирь" | "ГАЭС" | ТП-21-7-4 | 10/0,4 | 0.025 | 0.0068093 | 0 | 0
9040 | ПАО "Россети Сибирь" | "ГАЭС" | ТП-21-7-12 | 10/0,4 | 0.025 | 0.00035004 | 0 | 0
9041 | ПАО "Россети Сибирь" | "ГАЭС" | ТП-21-7-14 | 10/0,4 | 0.063 | 0.01267 | 0 | 0.0135
9042 | ПАО "Россети Сибирь" | "ГАЭС" | ТП-21-8-10 | 10/0,4 | 0.1 | 0.03381 | 0 | 0
9043 | ПАО "Россети Сибирь" | "ГАЭС" | ТП-21-1-4 | 10/0,4 | 0.063 | 0.01987 | 0 | 0
9044 | ПАО "Россети Сибирь" | "ГАЭС" | ТП-21-8-1 | 10/0,4 | 0.1 | 0.028672 | 0 | 0.0135
9045 | ПАО "Россети Сибирь" | "ГАЭС" | ТП-21-8-3 | 10/0,4 | 0.063 | 0.0016237 | 0 | 0
9046 | ПАО "Россети Сибирь" | "ГАЭС" | ТП-21-8-6 | 10/0,4 | 0.16 | 0.049796 | 0 | 0
9047 | ПАО "Россети Сибирь" | "ГАЭС" | ТП-21-8-8 | 10/0,4 | 0.16 | 0.037326 | 0 | 0.0135
9048 | ПАО "Россети Сибирь" | "ГАЭС" | ТП-21-8-11 | 10/0,4 | 0.1 | 0.024207 | 0 | 0.027
9049 | ПАО "Россети Сибирь" | "ГАЭС" | ТП-21-8-2 | 10/0,4 | 0.25 | 0.058624 | 0 | 0.0135
9050 | ПАО "Россети Сибирь" | "ГАЭС" | ТП-21-8-5 | 10/0,4 | 0.25 | 0.049376 | 0 | 0
9051 | ПАО "Россети Сибирь" | "ГАЭС" | ТП-21-8-9 | 10/0,4 | 0.04 | 0.00036693 | 0 | 0.0135
9052 | ПАО "Россети Сибирь" | "ГАЭС" | ТП-21-14-2 | 10/0,4 | 0.4 | 0.011856 | 0 | 0.09
9053 | ПАО "Россети Сибирь" | "ГАЭС" | ТП-24-6(7)-34 | 10/0,4 | 0.63 | 0.25138 | 0 | 0
9054 | ПАО "Россети Сибирь" | "ГАЭС" | ТП-26-9-3 | 10/0,4 | 0.63 | 9.8836 | 0 | 0
9055 | ПАО "Россети Сибирь" | "ГАЭС" | ТП-14-24-2 | 10/0,4 | 0.4 | 0.047266 | 0 | 0.027
9056 | ПАО "Россети Сибирь" | "ГАЭС" | ТП-30-5-17 | 10/0,4 | 0.25 | 0.010734 | 0 | 0
9057 | ПАО "Россети Сибирь" | "ГАЭС" | ТП-15-14-1 | 10/0,4 | 0.25 | 0.064823 | 0 | 0
9058 | ПАО "Россети Сибирь" | "ГАЭС" | ТП-22-12-18 | 10/0,4 | 0.04 | 0 | 0 | 0.0105
9059 | ПАО "Россети Сибирь" | "ГАЭС" | ТП-28-12-2 | 10/0,4 | 0.04 | 0 | 0 | 0
9060 | ПАО "Россети Сибирь" | "ГАЭС" | ТП-24-2-22 | 10/0,4 | 0.063 | 0.010059 | 0 | 0
9061 | ПАО "Россети Сибирь" | "ГАЭС" | ТП-1-8-38 | 10/0,4 | 0.04 | 0.017629 | 0 | 0.027
9062 | ПАО "Россети Сибирь" | "ГАЭС" | ТП-1-12-8 | 10/0,4 | 0.04 | 0 | 0 | 0
9063 | ПАО "Россети Сибирь" | "ГАЭС" | ТП-15-14-11 | 10/0,4 | 0.1 | 0.062488 | 0 | 0.13514
9064 | ПАО "Россети Сибирь" | "ГАЭС" | ТП-22-13-26 | 10/0,4 | 0.16 | 0.12873 | 0 | 0.0675
9065 | ПАО "Россети Сибирь" | "ГАЭС" | ТП-15-14-13 | 10/0,4 | 0.1 | 0.077814 | 0 | 0.027
9066 | ПАО "Россети Сибирь" | "ГАЭС" | ТП-21-1-36 | 10/0,4 | 0.1 | 0.046121 | 0 | 0.0675
9067 | ПАО "Россети Сибирь" | "ГАЭС" | ТП-28-2-34 | 10/0,4 | 0.1 | 0.0093971 | 0 | 0
9068 | ПАО "Россети Сибирь" | "ГАЭС" | ТП-36-11-9 | 10/0,4 | 0.063 | 0.014208 | 0 | 0.0135
9069 | ПАО "Россети Сибирь" | "ГАЭС" | ТП-29-5-25 | 10/0,4 | 0.025 | 0.00064853 | 0 | 0
9070 | ПАО "Россети Сибирь" | "ГАЭС" | ТП-30-10-41 | 10/0,4 | 0.063 | 0.010454 | 0 | 0.027
9071 | ПАО "Россети Сибирь" | "ГАЭС" | ТП-15-3-98 | 10/0,4 | 0.063 | 0.050125 | 0 | 0
9072 | ПАО "Россети Сибирь" | "ГАЭС" | ТП-37-22-1 | 10/0,4 | 0.25 | 0.0068115 | 0 | 0
9073 | ПАО "Россети Сибирь" | "ГАЭС" | ТП-37-5-1 | 10/0,4 | 0.16 | 0.013438 | 0 | 0
9074 | ПАО "Россети Сибирь" | "ГАЭС" | ТП-37-5-2 | 10/0,4 | 0.063 | 0.017181 | 0 | 0
9075 | ПАО "Россети Сибирь" | "ГАЭС" | ТП-37-5-3 | 10/0,4 | 0.063 | 0.0096584 | 0 | 0
9076 | ПАО "Россети Сибирь" | "ГАЭС" | ТП-20-4-12 | 10/0,4 | 0.1 | 0.037418 | 0 | 0.027
9077 | ПАО "Россети Сибирь" | "ГАЭС" | ТП-20-11-6 | 10/0,4 | 0.1 | 0.054348 | 0 | 0.0144
9078 | ПАО "Россети Сибирь" | "ГАЭС" | ТП-20-11-27 | 10/0,4 | 0.16 | 0.057013 | 0 | 0.045
9079 | ПАО "Россети Сибирь" | "ГАЭС" | ТП-20-15-4 | 10/0,4 | 0.25 | 0.13159 | 0 | 0
9080 | ПАО "Россети Сибирь" | "ГАЭС" | ТП-14-10-8 | 10/0,4 | 0.16 | 0.065215 | 0 | 0.036
9081 | ПАО "Россети Сибирь" | "ГАЭС" | ТП-12-10-1 | 10/0,4 | 0.04 | 0.0095533 | 0 | 0
9082 | ПАО "Россети Сибирь" | "ГАЭС" | ТП-30-5-13 | 10/0,4 | 0.16 | 0.043269 | 0 | 0
9083 | ПАО "Россети Сибирь" | "ГАЭС" | ТП-23-1-41 | 10/0,4 | 0.16 | 6.504e-05 | 0 | 0
9084 | ПАО "Россети Сибирь" | "ГАЭС" | ТП-24-7-39 | 10/0,4 | 0.16 | 0 | 0 | 0.0135
9085 | ПАО "Россети Сибирь" | "ГАЭС" | ТП-23-1-18 | 10/0,4 | 0.025 | 0.00022184 | 0 | 0
9086 | ПАО "Россети Сибирь" | "ГАЭС" | ТП-23-1-25 | 10/0,4 | 0.16 | 0.00026508 | 0 | 0
9087 | ПАО "Россети Сибирь" | "ГАЭС" | ТП-23-1-26 | 10/0,4 | 0.16 | 0.00048437 | 0 | 0
9088 | ПАО "Россети Сибирь" | "ГАЭС" | ТП-23-1-34 | 10/0,4 | 0.025 | 0.00015491 | 0 | 0
9089 | ПАО "Россети Сибирь" | "ГАЭС" | ТП-23-1-50 | 10/0,4 | 0.16 | 0.00038005 | 0 | 0
9090 | ПАО "Россети Сибирь" | "ГАЭС" | ТП-1-23-13 | 10/0,4 | 0.16 | 0.14069 | 0 | 0.0468
9091 | ПАО "Россети Сибирь" | "ГАЭС" | ТП-1-8-23 | 10/0,4 | 0.25 | 0.12467 | 0 | 0
9092 | ПАО "Россети Сибирь" | "ГАЭС" | ТП-14-24-12 | 10/0,4 | 0.1 | 0.045782 | 0 | 0.027
9093 | ПАО "Россети Сибирь" | "ГАЭС" | ТП-18-4-1 | 10/0,4 | 0.025 | 0.007703 | 0 | 0
9094 | ПАО "Россети Сибирь" | "ГАЭС" | ТП-18-5-2 | 10/0,4 | 0.25 | 0.026564 | 0 | 0.0135
9095 | ПАО "Россети Сибирь" | "ГАЭС" | ТП-16-12(8)-14 | 10/0,4 | 0.4 | 0.062719 | 0 | 0
9096 | ПАО "Россети Сибирь" | "ГАЭС" | ТП-11-4-16 | 10/0,4 | 0.1 | 0.051882 | 0 | 0
9097 | ПАО "Россети Сибирь" | "ГАЭС" | ТП-15-3-37 | 10/0,4 | 0.16 | 0.035333 | 0 | 0.0675
9098 | ПАО "Россети Сибирь" | "ГАЭС" | ТП-21-5-26 | 10/0,4 | 0.1 | 0.0096798 | 0 | 0
9099 | ПАО "Россети Сибирь" | "ГАЭС" | ТП-22-1-15 | 10/0,4 | 0.25 | 0.072185 | 0 | 0
9100 | ПАО "Россети Сибирь" | "ГАЭС" | ТП-22-13-19 | 10/0,4 | 0.4 | 0.11421 | 0 | 0
9101 | ПАО "Россети Сибирь" | "ГАЭС" | ТП-22-6-1 | 10/0,4 | 0.063 | 0.022409 | 0 | 0
9102 | ПАО "Россети Сибирь" | "ГАЭС" | ТП-22-9-14 | 10/0,4 | 0.1 | 0.050194 | 0 | 0
9103 | ПАО "Россети Сибирь" | "ГАЭС" | ТП-22-11-12 | 10/0,4 | 0.16 | 0.010011 | 0 | 0
9104 | ПАО "Россети Сибирь" | "ГАЭС" | ТП-22-13-23 | 10/0,4 | 0.063 | 0.082071 | 0 | 0.027
9105 | ПАО "Россети Сибирь" | "ГАЭС" | ТП-22-13-7 | 10/0,4 | 0.1 | 0.085767 | 0 | 0
9106 | ПАО "Россети Сибирь" | "ГАЭС" | ТП-22-13-2 | 10/0,4 | 0.16 | 0.068714 | 0 | 0
9107 | ПАО "Россети Сибирь" | "ГАЭС" | ТП-27-1-1 | 10/0,4 | 0.025 | 0.023142 | 0 | 0
9108 | ПАО "Россети Сибирь" | "ГАЭС" | ТП-27-1-11 | 10/0,4 | 0.025 | 0.004215 | 0 | 0
9109 | ПАО "Россети Сибирь" | "ГАЭС" | ТП-27-5-15 | 10/0,4 | 0.25 | 0.030085 | 0 | 0
9110 | ПАО "Россети Сибирь" | "ГАЭС" | ТП-27-7-16 | 10/0,4 | 0.1 | 0.01018 | 0 | 0
9111 | ПАО "Россети Сибирь" | "ГАЭС" | ТП-23-1-27 | 10/0,4 | 0.063 | 0.00070479 | 0 | 0
9112 | ПАО "Россети Сибирь" | "ГАЭС" | ТП-23-1-29 | 10/0,4 | 0.063 | 0.00013603 | 0 | 0
9113 | ПАО "Россети Сибирь" | "ГАЭС" | ТП-23-1-30 | 10/0,4 | 0.025 | 0.00023609 | 0 | 0
9114 | ПАО "Россети Сибирь" | "ГАЭС" | ТП-23-1-45 | 10/0,4 | 0.063 | 0.0011541 | 0 | 0
9115 | ПАО "Россети Сибирь" | "ГАЭС" | ТП-23-1-46 | 10/0,4 | 0.04 | 0.00015888 | 0 | 0
9116 | ПАО "Россети Сибирь" | "ГАЭС" | ТП-24-6-18 | 10/0,4 | 0.063 | 0.0075001 | 0 | 0
9117 | ПАО "Россети Сибирь" | "ГАЭС" | ТП-24-6-23 | 10/0,4 | 0.16 | 0.0093041 | 0 | 0
9118 | ПАО "Россети Сибирь" | "ГАЭС" | ТП-24-6-21 | 10/0,4 | 0.16 | 0.064206 | 0 | 0
9119 | ПАО "Россети Сибирь" | "ГАЭС" | ТП-28-2-1 | 10/0,4 | 0.1 | 0.0067348 | 0 | 0
9120 | ПАО "Россети Сибирь" | "ГАЭС" | ТП-28-2-2 | 10/0,4 | 0.25 | 0.011972 | 0 | 0
9121 | ПАО "Россети Сибирь" | "ГАЭС" | ТП-28-2-4 | 10/0,4 | 0.1 | 0.014873 | 0 | 0
9122 | ПАО "Россети Сибирь" | "ГАЭС" | ТП-28-2-5 | 10/0,4 | 0.063 | 0.018677 | 0 | 0
9123 | ПАО "Россети Сибирь" | "ГАЭС" | ТП-28-2-6 | 10/0,4 | 0.063 | 0.0033903 | 0 | 0
9124 | ПАО "Россети Сибирь" | "ГАЭС" | ТП-28-2-10 | 10/0,4 | 0.063 | 0.0084669 | 0 | 0
9125 | ПАО "Россети Сибирь" | "ГАЭС" | ТП-28-2-7 | 10/0,4 | 0.16 | 0.012824 | 0 | 0
9126 | ПАО "Россети Сибирь" | "ГАЭС" | ТП-28-2-18 | 10/0,4 | 0.1 | 0.026618 | 0 | 0
9127 | ПАО "Россети Сибирь" | "ГАЭС" | ТП-28-2-8 | 10/0,4 | 0.025 | 0.00526 | 0 | 0
9128 | ПАО "Россети Сибирь" | "ГАЭС" | ТП-28-2-9 | 10/0,4 | 0.16 | 0.023497 | 0 | 0
9129 | ПАО "Россети Сибирь" | "ГАЭС" | ТП-28-2-11 | 10/0,4 | 0.063 | 0.012354 | 0 | 0
9130 | ПАО "Россети Сибирь" | "ГАЭС" | ТП-28-2-12 | 10/0,4 | 0.063 | 0.015589 | 0 | 0.013501
9131 | ПАО "Россети Сибирь" | "ГАЭС" | ТП-28-2-13 | 10/0,4 | 0.1 | 0.021716 | 0 | 0
9132 | ПАО "Россети Сибирь" | "ГАЭС" | ТП-28-2-14 | 10/0,4 | 0.16 | 0.027586 | 0 | 0
9133 | ПАО "Россети Сибирь" | "ГАЭС" | ТП-28-2-15 | 10/0,4 | 0.1 | 0.021264 | 0 | 0
9134 | ПАО "Россети Сибирь" | "ГАЭС" | ТП-28-2-16 | 10/0,4 | 0.1 | 0.012191 | 0 | 0.0135
9135 | ПАО "Россети Сибирь" | "ГАЭС" | ТП-28-2-17 | 10/0,4 | 0.16 | 0.014943 | 0 | 0
9136 | ПАО "Россети Сибирь" | "ГАЭС" | ТП-28-2-32 | 10/0,4 | 0.1 | 0.0036486 | 0 | 0.0135
9137 | ПАО "Россети Сибирь" | "ГАЭС" | ТП-28-3-34 | 10/0,4 | 0.063 | 0.025041 | 0 | 0
9138 | ПАО "Россети Сибирь" | "ГАЭС" | ТП-28-14-7 | 10/0,4 | 0.4 | 0.16327 | 0 | 0.0045
9139 | ПАО "Россети Сибирь" | "ГАЭС" | ТП-5-1-7 | 10/0,4 | 0.063 | 0.00089869 | 0 | 0
9140 | ПАО "Россети Сибирь" | "ГАЭС" | ТП-5-9-2 | 10/0,4 | 0.25 | 0.0079747 | 0 | 0
9141 | ПАО "Россети Сибирь" | "ГАЭС" | ТП-28-6-6 | 10/0,4 | 0.04 | 0.00042159 | 0 | 0
9142 | ПАО "Россети Сибирь" | "ГАЭС" | ТП-28-8-9 | 10/0,4 | 0.063 | 0.003516 | 0 | 0
9143 | ПАО "Россети Сибирь" | "ГАЭС" | ТП-28-9-5 | 10/0,4 | 0.063 | 0.018072 | 0 | 0
9144 | ПАО "Россети Сибирь" | "ГАЭС" | ТП-28-14-5 | 10/0,4 | 0.25 | 0.014987 | 0 | 0
9145 | ПАО "Россети Сибирь" | "ГАЭС" | ТП-28-14-11 | 10/0,4 | 0.25 | 0.017154 | 0 | 0
9146 | ПАО "Россети Сибирь" | "ГАЭС" | ТП-28-14-13 | 10/0,4 | 0.1 | 0.013732 | 0 | 0
9147 | ПАО "Россети Сибирь" | "ГАЭС" | ТП-28-14-25 | 10/0,4 | 0.1 | 0.015467 | 0 | 0
9148 | ПАО "Россети Сибирь" | "ГАЭС" | ТП-28-14-12 | 10/0,4 | 0.25 | 0.024893 | 0 | 0
9149 | ПАО "Россети Сибирь" | "ГАЭС" | ТП-28-14-10 | 10/0,4 | 0.1 | 0.029289 | 0 | 0.0135
9150 | ПАО "Россети Сибирь" | "ГАЭС" | ТП-48-4-13 | 10/0,4 | 0.025 | 0.00033839 | 0 | 0
9151 | ПАО "Россети Сибирь" | "ГАЭС" | ТП-48-5-28 | 10/0,4 | 0.025 | 8.987e-05 | 0 | 0
9152 | ПАО "Россети Сибирь" | "ГАЭС" | ТП-29-10-22 | 10/0,4 | 0.025 | 0.011505 | 0 | 0
9153 | ПАО "Россети Сибирь" | "ГАЭС" | ТП-29-5-19 | 10/0,4 | 0.025 | 0.00066174 | 0 | 0
9154 | ПАО "Россети Сибирь" | "ГАЭС" | ТП-29-8-19 | 10/0,4 | 0.025 | 0.003743 | 0 | 0
9155 | ПАО "Россети Сибирь" | "ГАЭС" | ТП-29-8-13 | 10/0,4 | 0.16 | 0.003489 | 0 | 0
9156 | ПАО "Россети Сибирь" | "ГАЭС" | ТП-29-8-18 | 10/0,4 | 0.025 | 0.00064853 | 0 | 0
9157 | ПАО "Россети Сибирь" | "ГАЭС" | ТП-30-4-19 | 10/0,4 | 0.063 | 0.0006457 | 0 | 0
9158 | ПАО "Россети Сибирь" | "ГАЭС" | ТП-30-4-30 | 10/0,4 | 0.025 | 0.0066826 | 0 | 0
9159 | ПАО "Россети Сибирь" | "ГАЭС" | ТП-30-10-27 | 10/0,4 | 0.063 | 0 | 0.0135 | 0.0189
9160 | ПАО "Россети Сибирь" | "ГАЭС" | ТП-30-8-26 | 10/0,4 | 0.16 | 0.016948 | 0 | 0.0216
9161 | ПАО "Россети Сибирь" | "ГАЭС" | ТП-30-9-33 | 10/0,4 | 0.25 | 0.008546 | 0 | 0
9162 | ПАО "Россети Сибирь" | "ГАЭС" | ТП-30-9-28 | 10/0,4 | 0.63 | 0.0058991 | 0 | 0
9163 | ПАО "Россети Сибирь" | "ГАЭС" | ТП-30-9-40 | 10/0,4 | 0.16 | 0.016619 | 0.0045 | 0.0927
9164 | ПАО "Россети Сибирь" | "ГАЭС" | ТП-30-10-32 | 10/0,4 | 0.063 | 0 | 0 | 0
9165 | ПАО "Россети Сибирь" | "ГАЭС" | ТП-30-10-45 | 10/0,4 | 0.063 | 0.0015 | 0 | 0
9166 | ПАО "Россети Сибирь" | "ГАЭС" | ТП-30-10-46 | 10/0,4 | 0.063 | 0.00021618 | 0 | 0
9167 | ПАО "Россети Сибирь" | "ГАЭС" | ТП-30-10-49 | 10/0,4 | 0.25 | 0.024021 | 0 | 0
9168 | ПАО "Россети Сибирь" | "ГАЭС" | ТП-30-10-37 | 10/0,4 | 0.16 | 0 | 0 | 0
9169 | ПАО "Россети Сибирь" | "ГАЭС" | ТП-30-11-55 | 10/0,4 | 0.04 | 0.0034853 | 0 | 0
9170 | ПАО "Россети Сибирь" | "ГАЭС" | ТП-30-11-49 | 10/0,4 | 0.16 | 0.004501 | 0 | 0
9171 | ПАО "Россети Сибирь" | "ГАЭС" | ТП-30-11-50 | 10/0,4 | 0.16 | 0.0003271 | 0 | 0
9172 | ПАО "Россети Сибирь" | "ГАЭС" | ТП-30-11-53 | 10/0,4 | 0.1 | 0.012147 | 0 | 0.027
9173 | ПАО "Россети Сибирь" | "ГАЭС" | ТП-26-21-7 | 10/0,4 | 0.1 | 0.097796 | 0 | 0.0585
9174 | ПАО "Россети Сибирь" | "ГАЭС" | ТП-26-21-12 | 10/0,4 | 0.16 | 0.012389 | 0 | 0
9175 | ПАО "Россети Сибирь" | "ГАЭС" | ТП-26-21-13 | 10/0,4 | 0.1 | 0.0092209 | 0.0135 | 0.002
9176 | ПАО "Россети Сибирь" | "ГАЭС" | ТП-26-21-10 | 10/0,4 | 0.16 | 0.009646 | 0 | 0
9177 | ПАО "Россети Сибирь" | "ГАЭС" | ТП-30-9-34 | 10/0,4 | 0.63 | 0.006103 | 0 | 0
9178 | ПАО "Россети Сибирь" | "ГАЭС" | ТП-14-23-14 | 10/0,4 | 0.25 | 0.02864 | 0 | 0.1341
9179 | ПАО "Россети Сибирь" | "ГАЭС" | ТП-28-3-40 | 10/0,4 | 0.063 | 0.0019708 | 0 | 0.00135
9180 | ПАО "Россети Сибирь" | "ГАЭС" | ТП-48-5-20 | 10/0,4 | 0.063 | 0.00019984 | 0 | 0
9181 | ПАО "Россети Сибирь" | "ГАЭС" | ТП-15-2-8 | 10/0,4 | 0.16 | 0.096721 | 0 | 0.081
9182 | ПАО "Россети Сибирь" | "ГАЭС" | ТП-36-8-7 | 10/0,4 | 0.16 | 0.011053 | 0 | 0
9183 | ПАО "Россети Сибирь" | "ГАЭС" | ТП-36-11-1 | 10/0,4 | 0.1 | 0.042281 | 0 | 0.0135
9184 | ПАО "Россети Сибирь" | "ГАЭС" | ТП-36-11-2 | 10/0,4 | 0.16 | 0.01758 | 0 | 0
9185 | ПАО "Россети Сибирь" | "ГАЭС" | ТП-36-8-8 | 10/0,4 | 0.25 | 0.0084277 | 0 | 0.0063
9186 | ПАО "Россети Сибирь" | "ГАЭС" | ТП-26-17-1 | 10/0,4 | 0.16 | 0.051858 | 0 | 0
9187 | ПАО "Россети Сибирь" | "ГАЭС" | ТП-26-19-9 | 10/0,4 | 0.063 | 19.6916 | 0 | 0.0405
9188 | ПАО "Россети Сибирь" | "ГАЭС" | ТП-24-12-21 | 10/0,4 | 0.25 | 0.00081505 | 0 | 0
9189 | ПАО "Россети Сибирь" | "ГАЭС" | ТП-37-4-2 | 10/0,4 | 0.1 | 0.01145 | 0 | 0.0135
9190 | ПАО "Россети Сибирь" | "ГАЭС" | ТП-37-14-20 | 10/0,4 | 0.1 | 0.010286 | 0 | 0
9191 | ПАО "Россети Сибирь" | "ГАЭС" | ТП-37-4-3 | 10/0,4 | 0.16 | 0.018795 | 0 | 0.0135
9192 | ПАО "Россети Сибирь" | "ГАЭС" | ТП-37-4-4 | 10/0,4 | 0.16 | 0.0091077 | 0 | 0.0135
9193 | ПАО "Россети Сибирь" | "ГАЭС" | ТП-36-8-9 | 10/0,4 | 0.16 | 0.0044221 | 0 | 0
9194 | ПАО "Россети Сибирь" | "ГАЭС" | ТП-30-8-24 | 10/0,4 | 0.1 | 0 | 0 | 0
9195 | ПАО "Россети Сибирь" | "ГАЭС" | ТП-36-6-17 | 10/0,4 | 0.1 | 0.0098933 | 0 | 0
9196 | ПАО "Россети Сибирь" | "ГАЭС" | ТП-36-11-8 | 10/0,4 | 0.16 | 0.017226 | 0 | 0
9197 | ПАО "Россети Сибирь" | "ГАЭС" | ТП-28-2-37 | 10/0,4 | 0.04 | 0.000826 | 0 | 0.027
9198 | ПАО "Россети Сибирь" | "ГАЭС" | ТП-28-13-6 | 10/0,4 | 0.063 | 0.0018479 | 0 | 0
9199 | ПАО "Россети Сибирь" | "ГАЭС" | ТП-29-5-20 | 10/0,4 | 0.04 | 0 | 0 | 0
9200 | ПАО "Россети Сибирь" | "ГАЭС" | ТП-36-6-12 | 10/0,4 | 0.25 | 0.037599 | 0.0045 | 0.0189
9201 | ПАО "Россети Сибирь" | "ГАЭС" | ТП-36-6-13 | 10/0,4 | 0.1 | 0.026907 | 0.0054 | 0.0405
9202 | ПАО "Россети Сибирь" | "ГАЭС" | ТП-36-6-15 | 10/0,4 | 0.16 | 0.0066881 | 0 | 0.0405
9203 | ПАО "Россети Сибирь" | "ГАЭС" | ТП-36-7-5 | 10/0,4 | 0.04 | 0.0007586 | 0 | 0.0054
9204 | ПАО "Россети Сибирь" | "ГАЭС" | ТП-36-6-16 | 10/0,4 | 0.1 | 0.017458 | 0 | 0.0135
9205 | ПАО "Россети Сибирь" | "ГАЭС" | ТП-28-2-3 | 10/0,4 | 0.063 | 0.0061245 | 0 | 0
9206 | ПАО "Россети Сибирь" | "ГАЭС" | ТП-30-8-30 | 10/0,4 | 0.16 | 0.025105 | 0.0108 | 0.225
9207 | ПАО "Россети Сибирь" | "ГАЭС" | ТП-37-4-5 | 10/0,4 | 0.16 | 0.01399 | 0 | 0
9208 | ПАО "Россети Сибирь" | "ГАЭС" | ТП-20-16-7 | 10/0,4 | 0.1 | 0.0022495 | 0 | 0.0135
9209 | ПАО "Россети Сибирь" | "ГАЭС" | ТП-14-6-97 | 10/0,4 | 0.16 | 0.025619 | 0.0135 | 0.0405
9210 | ПАО "Россети Сибирь" | "ГАЭС" | ТП-20-16-6 | 10/0,4 | 0.1 | 0.010648 | 0 | 0.0135
9211 | ПАО "Россети Сибирь" | "ГАЭС" | ТП-30-10-19 | 10/0,4 | 0.16 | 0.011034 | 0 | 0.0405
9212 | ПАО "Россети Сибирь" | "ГАЭС" | ТП-14-6-96 | 10/0,4 | 0.16 | 0.024996 | 0.00072 | 0.0405
9213 | ПАО "Россети Сибирь" | "ГАЭС" | ТП-14-6-95 | 10/0,4 | 0.1 | 0 | 0 | 0.0405
9214 | ПАО "Россети Сибирь" | "ГАЭС" | ТП-30-8-27 | 10/0,4 | 0.1 | 0.0044404 | 0 | 0.0135
9215 | ПАО "Россети Сибирь" | "ГАЭС" | ТП-14-25-95 | 10/0,4 | 0.16 | 0.014365 | 0 | 0.108
9216 | ПАО "Россети Сибирь" | "ГАЭС" | ТП-30-10-26 | 10/0,4 | 0.16 | 0.0037565 | 0 | 0
9217 | ПАО "Россети Сибирь" | "ГАЭС" | ТП-30-9-2 | 10/0,4 | 0.1 | 0.019099 | 0 | 0
9218 | ПАО "Россети Сибирь" | "ГАЭС" | ТП-15-2-3 | 10/0,4 | 0.16 | 0.052836 | 0 | 0
9219 | ПАО "Россети Сибирь" | "ГАЭС" | ТП-30-8-12 | 10/0,4 | 0.16 | 0.0094743 | 0 | 0
9220 | ПАО "Россети Сибирь" | "ГАЭС" | ТП-30-8-29 | 10/0,4 | 0.16 | 0.024138 | 0 | 0
9221 | ПАО "Россети Сибирь" | "ГАЭС" | ТП-30-8-5 | 10/0,4 | 0.1 | 0.013084 | 0 | 0.0135
9222 | ПАО "Россети Сибирь" | "ГАЭС" | ТП-28-2-27 | 10/0,4 | 0.25 | 0.0048647 | 0 | 0.0135
9223 | ПАО "Россети Сибирь" | "ГАЭС" | ТП-28-3-41 | 10/0,4 | 0.025 | 0.00034088 | 0 | 0
9224 | ПАО "Россети Сибирь" | "ГАЭС" | ТП-28-12-10 | 10/0,4 | 0.025 | 0.00018691 | 0 | 0.0135
9225 | ПАО "Россети Сибирь" | "ГАЭС" | ТП-22-10-25 | 10/0,4 | 0.1 | 0.0019654 | 0 | 0
9226 | ПАО "Россети Сибирь" | "ГАЭС" | ТП-28-2-28 | 10/0,4 | 0.25 | 0.0042519 | 0 | 0
9227 | ПАО "Россети Сибирь" | "ГАЭС" | ТП-30-11-17 | 10/0,4 | 0.063 | 0.0052722 | 0 | 0
9228 | ПАО "Россети Сибирь" | "ГАЭС" | ТП-14-6-84 | 10/0,4 | 0.16 | 0.027102 | 0 | 0.027
9229 | ПАО "Россети Сибирь" | "ГАЭС" | ТП-36-6-20 | 10/0,4 | 0.063 | 0.012685 | 0 | 0.054
9230 | ПАО "Россети Сибирь" | "ГАЭС" | ТП-15-7-6 | 10/0,4 | 0.1 | 0.028014 | 0 | 0
9231 | ПАО "Россети Сибирь" | "ГАЭС" | ТП-20-4-59 | 10/0,4 | 0.16 | 0.034207 | 0 | 0.081
9232 | ПАО "Россети Сибирь" | "ГАЭС" | ТП-15-2-4 | 10/0,4 | 0.16 | 0.042137 | 0 | 0.0135
9233 | ПАО "Россети Сибирь" | "ГАЭС" | ТП-14-15-30 | 10/0,4 | 0.063 | 0.016452 | 0 | 0.1215
9234 | ПАО "Россети Сибирь" | "ГАЭС" | ТП-15-2-21 | 10/0,4 | 0.063 | 0.07467 | 0 | 0
9235 | ПАО "Россети Сибирь" | "ГАЭС" | ТП-28-2-22 | 10/0,4 | 0.1 | 0.02569 | 0 | 0.0135
9236 | ПАО "Россети Сибирь" | "ГАЭС" | ТП-28-2-31 | 10/0,4 | 0.16 | 0.014612 | 0 | 0
9237 | ПАО "Россети Сибирь" | "ГАЭС" | ТП-28-13-19 | 10/0,4 | 0.1 | 0.0068387 | 0 | 0
9238 | ПАО "Россети Сибирь" | "ГАЭС" | ТП-28-8-10 | 10/0,4 | 0.16 | 0.016548 | 0 | 0.0135
9239 | ПАО "Россети Сибирь" | "ГАЭС" | ТП-28-6-16 | 10/0,4 | 0.04 | 0.00095023 | 0 | 0
9240 | ПАО "Россети Сибирь" | "ГАЭС" | ТП-28-2-21 | 10/0,4 | 0.63 | 0.040452 | 0 | 0.108
9241 | ПАО "Россети Сибирь" | "ГАЭС" | ТП-28-3-53 | 10/0,4 | 0.025 | 0 | 0 | 0
9242 | ПАО "Россети Сибирь" | "ГАЭС" | ТП-17-4-13 | 10/0,4 | 0.04 | 0 | 0 | 0
9243 | ПАО "Россети Сибирь" | "ГАЭС" | ТП-25-5-6 | 10/0,4 | 0.1 | 0.004905 | 0 | 0
9244 | ПАО "Россети Сибирь" | "ГАЭС" | ТП-30-10-34 | 10/0,4 | 0.16 | 0.042682 | 0 | 0.0225
9245 | ПАО "Россети Сибирь" | "ГАЭС" | ТП-16-6-9 | 10/0,4 | 0.04 | 0.0027187 | 0 | 0.0135
9246 | ПАО "Россети Сибирь" | "ГАЭС" | ТП-11-4-5 | 10/0,4 | 0.1 | 0.059104 | 0 | 0.0135
9247 | ПАО "Россети Сибирь" | "ГАЭС" | ТП-12-3-11 | 10/0,4 | 0.063 | 0.028728 | 0 | 0
9248 | ПАО "Россети Сибирь" | "ГАЭС" | ТП-12-4-5 | 10/0,4 | 0.4 | 0.024382 | 0 | 0
9249 | ПАО "Россети Сибирь" | "ГАЭС" | ТП-18-3-23 | 10/0,4 | 0.25 | 0.10308 | 0.0135 | 0.0675
9250 | ПАО "Россети Сибирь" | "ГАЭС" | ТП-18-3-25 | 10/0,4 | 0.16 | 0.032398 | 0 | 0
9251 | ПАО "Россети Сибирь" | "ГАЭС" | ТП-18-3-32 | 10/0,4 | 0.1 | 0.012995 | 0 | 0
9252 | ПАО "Россети Сибирь" | "ГАЭС" | ТП-18-5-4 | 10/0,4 | 0.1 | 0.0064041 | 0 | 0
9253 | ПАО "Россети Сибирь" | "ГАЭС" | ТП-18-5-5 | 10/0,4 | 0.063 | 0.0082175 | 0 | 0
9254 | ПАО "Россети Сибирь" | "ГАЭС" | ТП-16-13-12 | 10/0,4 | 0.4 | 0.023989 | 0 | 0.0135
9255 | ПАО "Россети Сибирь" | "ГАЭС" | ТП-16-8-15 | 10/0,4 | 0.1 | 0.0010733 | 0 | 0
9256 | ПАО "Россети Сибирь" | "ГАЭС" | ТП-16-13-9 | 10/0,4 | 0.16 | 0.076804 | 0.0135 | 0.027
9257 | ПАО "Россети Сибирь" | "ГАЭС" | ТП-23-7-10 | 10/0,4 | 0.025 | 0.00013622 | 0 | 0
9258 | ПАО "Россети Сибирь" | "ГАЭС" | ТП-23-13-1 | 10/0,4 | 0.1 | 0.00020154 | 0 | 0.0054
9259 | ПАО "Россети Сибирь" | "ГАЭС" | ТП-24-2-12 | 10/0,4 | 0.25 | 0.037432 | 0 | 0
9260 | ПАО "Россети Сибирь" | "ГАЭС" | ТП-24-10-1 | 10/0,4 | 0.04 | 0.0023921 | 0 | 0
9261 | ПАО "Россети Сибирь" | "ГАЭС" | ТП-24-10-2 | 10/0,4 | 0.25 | 0.0069207 | 0 | 0
9262 | ПАО "Россети Сибирь" | "ГАЭС" | ТП-24-2-15 | 10/0,4 | 0.1 | 0.047676 | 0 | 0.0117
9263 | ПАО "Россети Сибирь" | "ГАЭС" | ТП-24-6-19 | 10/0,4 | 0.063 | 0.011892 | 0 | 0
9264 | ПАО "Россети Сибирь" | "ГАЭС" | ТП-24-12-2 | 10/0,4 | 0.16 | 0.038442 | 0 | 0
9265 | ПАО "Россети Сибирь" | "ГАЭС" | ТП-24-12-3 | 10/0,4 | 0.063 | 0.013983 | 0 | 0
9266 | ПАО "Россети Сибирь" | "ГАЭС" | ТП-24-12-5 | 10/0,4 | 0.1 | 0.0058386 | 0.0135 | 0
9267 | ПАО "Россети Сибирь" | "ГАЭС" | ТП-23-2-3 | 10/0,4 | 0.25 | 0.01446 | 0 | 0
9268 | ПАО "Россети Сибирь" | "ГАЭС" | ТП-23-2-4 | 10/0,4 | 0.25 | 0.042259 | 0 | 0
9269 | ПАО "Россети Сибирь" | "ГАЭС" | ТП-23-7-12 | 10/0,4 | 0.063 | 0.0016225 | 0 | 0
9270 | ПАО "Россети Сибирь" | "ГАЭС" | ТП-23-7-15 | 10/0,4 | 0.1 | 0.015626 | 0 | 0.0135
9271 | ПАО "Россети Сибирь" | "ГАЭС" | ТП-23-7-21 | 10/0,4 | 0.063 | 0.007685 | 0 | 0
9272 | ПАО "Россети Сибирь" | "ГАЭС" | ТП-25-5-9 | 10/0,4 | 0.063 | 0.0049096 | 0 | 0.027
9273 | ПАО "Россети Сибирь" | "ГАЭС" | ТП-24-1-34 | 10/0,4 | 0.1 | 0.025889 | 0 | 0
9274 | ПАО "Россети Сибирь" | "ГАЭС" | ТП-24-1-9 | 10/0,4 | 0.1 | 0.0037791 | 0 | 0
9275 | ПАО "Россети Сибирь" | "ГАЭС" | ТП-24-1-36 | 10/0,4 | 0.063 | 0.0029528 | 0 | 0
9276 | ПАО "Россети Сибирь" | "ГАЭС" | ТП-24-1-38 | 10/0,4 | 0.1 | 0.021858 | 0 | 0
9277 | ПАО "Россети Сибирь" | "ГАЭС" | ТП-24-1-39 | 10/0,4 | 0.063 | 0.016261 | 0 | 0
9278 | ПАО "Россети Сибирь" | "ГАЭС" | ТП-24-1-42 | 10/0,4 | 0.1 | 0.024453 | 0 | 0
9279 | ПАО "Россети Сибирь" | "ГАЭС" | ТП-24-1-43 | 10/0,4 | 0.04 | 0.018761 | 0 | 0
9280 | ПАО "Россети Сибирь" | "ГАЭС" | ТП-24-7-20 | 10/0,4 | 0.4 | 0.13634 | 0 | 0.027
9281 | ПАО "Россети Сибирь" | "ГАЭС" | ТП-24-7-21 | 10/0,4 | 0.16 | 0.13088 | 0 | 0
9282 | ПАО "Россети Сибирь" | "ГАЭС" | ТП-24-7-22 | 10/0,4 | 0.16 | 0.055376 | 0 | 0.0405
9283 | ПАО "Россети Сибирь" | "ГАЭС" | ТП-24-7-23 | 10/0,4 | 0.4 | 0.048611 | 0 | 0.009
9284 | ПАО "Россети Сибирь" | "ГАЭС" | ТП-24-7-24 | 10/0,4 | 0.1 | 0.028006 | 0 | 0
9285 | ПАО "Россети Сибирь" | "ГАЭС" | ТП-25-12-8 | 10/0,4 | 0.1 | 0.027031 | 0 | 0
9286 | ПАО "Россети Сибирь" | "ГАЭС" | ТП-24-6-1 | 10/0,4 | 0.063 | 0.018737 | 0 | 0
9287 | ПАО "Россети Сибирь" | "ГАЭС" | ТП-24-6-2 | 10/0,4 | 0.25 | 0.044414 | 0 | 0.027
9288 | ПАО "Россети Сибирь" | "ГАЭС" | ТП-24-6-3 | 10/0,4 | 0.16 | 0.017733 | 0 | 0.0387
9289 | ПАО "Россети Сибирь" | "ГАЭС" | ТП-25-12-5 | 10/0,4 | 0.1 | 0.010514 | 0 | 0
9290 | ПАО "Россети Сибирь" | "ГАЭС" | ТП-25-3-2 | 10/0,4 | 0.16 | 0.02375 | 0 | 0
9291 | ПАО "Россети Сибирь" | "ГАЭС" | ТП-24-6-6 | 10/0,4 | 0.25 | 0.06856 | 0 | 0
9292 | ПАО "Россети Сибирь" | "ГАЭС" | ТП-24-6-7 | 10/0,4 | 0.25 | 0.088913 | 0 | 0.009
9293 | ПАО "Россети Сибирь" | "ГАЭС" | ТП-24-12-11 | 10/0,4 | 0.063 | 0.020082 | 0 | 0.0063
9294 | ПАО "Россети Сибирь" | "ГАЭС" | ТП-24-7-17 | 10/0,4 | 0.1 | 0.033708 | 0 | 0.0135
9295 | ПАО "Россети Сибирь" | "ГАЭС" | ТП-24-6-10 | 10/0,4 | 0.4 | 0.084264 | 0 | 0.0135
9296 | ПАО "Россети Сибирь" | "ГАЭС" | ТП-24-6-11 | 10/0,4 | 0.16 | 0.052604 | 0 | 0.0405
9297 | ПАО "Россети Сибирь" | "ГАЭС" | ТП-24-6-12 | 10/0,4 | 0.16 | 0.03697 | 0 | 0.0828
9298 | ПАО "Россети Сибирь" | "ГАЭС" | ТП-24-6-14 | 10/0,4 | 0.63 | 0.16168 | 0 | 0
9299 | ПАО "Россети Сибирь" | "ГАЭС" | ТП-24-6-15 | 10/0,4 | 0.16 | 0.048743 | 0 | 0
9300 | ПАО "Россети Сибирь" | "ГАЭС" | ТП-24-7-15 | 10/0,4 | 0.4 | 0 | 0 | 0
9301 | ПАО "Россети Сибирь" | "ГАЭС" | ТП-23-1-4 | 10/0,4 | 0.1 | 0.0072303 | 0 | 0.0225
9302 | ПАО "Россети Сибирь" | "ГАЭС" | ТП-23-1-5 | 10/0,4 | 0.16 | 0.0034431 | 0 | 0.0027
9303 | ПАО "Россети Сибирь" | "ГАЭС" | ТП-23-1-10 | 10/0,4 | 0.04 | 0.0001518 | 0 | 0
9304 | ПАО "Россети Сибирь" | "ГАЭС" | ТП-23-1-11 | 10/0,4 | 0.063 | 0.010679 | 0 | 0.0063
9305 | ПАО "Россети Сибирь" | "ГАЭС" | ТП-24-7-18 | 10/0,4 | 0.4 | 0.1299 | 0 | 0.0135
9306 | ПАО "Россети Сибирь" | "ГАЭС" | ТП-25-12-3 | 10/0,4 | 0.1 | 0.0059776 | 0.0135 | 0
9307 | ПАО "Россети Сибирь" | "ГАЭС" | ТП-25-5-15 | 10/0,4 | 0.063 | 0.00013537 | 0 | 0
9308 | ПАО "Россети Сибирь" | "ГАЭС" | ТП-24-7-31 | 10/0,4 | 0.25 | 0.034034 | 0 | 0
9309 | ПАО "Россети Сибирь" | "ГАЭС" | ТП-24-7-32 | 10/0,4 | 0.16 | 0.14271 | 0 | 0.0135
9310 | ПАО "Россети Сибирь" | "ГАЭС" | ТП-24-7-37 | 10/0,4 | 0.16 | 0.0069471 | 0 | 0
9311 | ПАО "Россети Сибирь" | "ГАЭС" | ТП-25-5-3 | 10/0,4 | 0.063 | 0.0050523 | 0 | 0
9312 | ПАО "Россети Сибирь" | "ГАЭС" | ТП-23-1-12 | 10/0,4 | 0.1 | 0.0067976 | 0.007 | 0
9313 | ПАО "Россети Сибирь" | "ГАЭС" | ТП-23-1-15 | 10/0,4 | 0.04 | 0.00028169 | 0 | 0
9314 | ПАО "Россети Сибирь" | "ГАЭС" | ТП-24-7-25 | 10/0,4 | 0.1 | 0.015662 | 0 | 0
9315 | ПАО "Россети Сибирь" | "ГАЭС" | ТП-24-7-29 | 10/0,4 | 0.25 | 0.030662 | 0 | 0.0135
9316 | ПАО "Россети Сибирь" | "ГАЭС" | ТП-25-12-13 | 10/0,4 | 0.063 | 0.0058857 | 0 | 0.0135
9317 | ПАО "Россети Сибирь" | "ГАЭС" | ТП-25-12-12 | 10/0,4 | 0.063 | 0.0058857 | 0 | 0
9318 | ПАО "Россети Сибирь" | "ГАЭС" | ТП-24-10-6 | 10/0,4 | 0.16 | 0.00040299 | 0 | 0
9319 | ПАО "Россети Сибирь" | "ГАЭС" | ТП-23-1-16 | 10/0,4 | 0.063 | 0.00020419 | 0 | 0
9320 | ПАО "Россети Сибирь" | "ГАЭС" | ТП-23-2-5 | 10/0,4 | 0.1 | 0.0031577 | 0 | 0
9321 | ПАО "Россети Сибирь" | "ГАЭС" | ТП-23-7-1 | 10/0,4 | 0.1 | 0.022188 | 0 | 0.0063
9322 | ПАО "Россети Сибирь" | "ГАЭС" | ТП-23-7-2 | 10/0,4 | 0.25 | 0.0044928 | 0 | 0
9323 | ПАО "Россети Сибирь" | "ГАЭС" | ТП-23-7-3 | 10/0,4 | 0.1 | 0.011457 | 0 | 0
9324 | ПАО "Россети Сибирь" | "ГАЭС" | ТП-23-7-5 | 10/0,4 | 0.063 | 0.0061322 | 0 | 0
9325 | ПАО "Россети Сибирь" | "ГАЭС" | ТП-24-12-17 | 10/0,4 | 0.16 | 0.0012461 | 0.0225 | 0.0405
9326 | ПАО "Россети Сибирь" | "ГАЭС" | ТП-24-12-12 | 10/0,4 | 0.025 | 0.00026168 | 0 | 0.027
9327 | ПАО "Россети Сибирь" | "ГАЭС" | ТП-24-12-13 | 10/0,4 | 0.04 | 0.0053563 | 0.0135 | 0.027
9328 | ПАО "Россети Сибирь" | "ГАЭС" | ТП-25-12-16 | 10/0,4 | 0.04 | 0.00020957 | 0 | 0
9329 | ПАО "Россети Сибирь" | "ГАЭС" | ТП-25-12-15 | 10/0,4 | 0.025 | 0.0010912 | 0 | 0
9330 | ПАО "Россети Сибирь" | "ГАЭС" | ТП-22-13-9 | 10/0,4 | 0.1 | 0.040328 | 0 | 0.0135
9331 | ПАО "Россети Сибирь" | "ГАЭС" | ТП-15-12-6 | 10/0,4 | 0.16 | 0.20833 | 0 | 0
9332 | ПАО "Россети Сибирь" | "ГАЭС" | ТП-15-12-7 | 10/0,4 | 0.16 | 0.029849 | 0 | 0.0396
9333 | ПАО "Россети Сибирь" | "ГАЭС" | ТП-15-12-5 | 10/0,4 | 0.16 | 0.12284 | 0 | 0.0135
9334 | ПАО "Россети Сибирь" | "ГАЭС" | ТП-15-6-13 | 10/0,4 | 0.16 | 0.019675 | 0 | 0.045
9335 | ПАО "Россети Сибирь" | "ГАЭС" | ТП-15-6-15 | 10/0,4 | 0.16 | 0.10262 | 0 | 0.0135
9336 | ПАО "Россети Сибирь" | "ГАЭС" | ТП-15-6-30 | 10/0,4 | 0.04 | 0.091937 | 0 | 0.0135
9337 | ПАО "Россети Сибирь" | "ГАЭС" | ТП-22-9-8 | 10/0,4 | 0.063 | 0.016833 | 0.0105 | 0
9338 | ПАО "Россети Сибирь" | "ГАЭС" | ТП-15-2-5 | 10/0,4 | 0.16 | 0.045995 | 0 | 0.0205
9339 | ПАО "Россети Сибирь" | "ГАЭС" | ТП-15-3-22 | 10/0,4 | 0.25 | 0.15308 | 0.0405 | 0.054
9340 | ПАО "Россети Сибирь" | "ГАЭС" | ТП-15-12-3 | 10/0,4 | 0.16 | 0.13746 | 0 | 0.0188
9341 | ПАО "Россети Сибирь" | "ГАЭС" | ТП-15-7-10 | 10/0,4 | 0.063 | 0.035909 | 0 | 0.054
9342 | ПАО "Россети Сибирь" | "ГАЭС" | ТП-15-6-18 | 10/0,4 | 0.25 | 0.076198 | 0 | 0
9343 | ПАО "Россети Сибирь" | "ГАЭС" | ТП-15-6-4 | 10/0,4 | 0.25 | 0.10335 | 0 | 0.045
9344 | ПАО "Россети Сибирь" | "ГАЭС" | ТП-15-13-1 | 10/0,4 | 0.16 | 0 | 0 | 0
9345 | ПАО "Россети Сибирь" | "ГАЭС" | ТП-21-1-24 | 10/0,4 | 0.063 | 0.0076187 | 0 | 0.045
9346 | ПАО "Россети Сибирь" | "ГАЭС" | ТП-21-5-25 | 10/0,4 | 0.1 | 0.016071 | 0 | 0.0135
9347 | ПАО "Россети Сибирь" | "ГАЭС" | ТП-21-5-24 | 10/0,4 | 0.063 | 0.015435 | 0 | 0.0072
9348 | ПАО "Россети Сибирь" | "ГАЭС" | ТП-22-6-5 | 10/0,4 | 0.1 | 0.0098563 | 0 | 0.09054
9349 | ПАО "Россети Сибирь" | "ГАЭС" | ТП-15-13-8 | 10/0,4 | 0.1 | 0.045175 | 0 | 0.0063
9350 | ПАО "Россети Сибирь" | "ГАЭС" | ТП-15-14-7 | 10/0,4 | 0.16 | 0.051632 | 0 | 0.108
9351 | ПАО "Россети Сибирь" | "ГАЭС" | ТП-30-4-5 | 10/0,4 | 0.063 | 0.015219 | 0 | 0
9352 | ПАО "Россети Сибирь" | "ГАЭС" | ТП-30-10-6 | 10/0,4 | 0.1 | 0.016429 | 0 | 0.027
9353 | ПАО "Россети Сибирь" | "ГАЭС" | ТП-30-3-17 | 10/0,4 | 0.25 | 0.034344 | 0 | 0
9354 | ПАО "Россети Сибирь" | "ГАЭС" | ТП-30-5-16 | 10/0,4 | 0.25 | 0.010369 | 0 | 0
9355 | ПАО "Россети Сибирь" | "ГАЭС" | ТП-30-8-13 | 10/0,4 | 0.16 | 0.01825 | 0.0081 | 0
9356 | ПАО "Россети Сибирь" | "ГАЭС" | ТП-30-10-12 | 10/0,4 | 0.4 | 0.011021 | 0 | 0.0216
9357 | ПАО "Россети Сибирь" | "ГАЭС" | ТП-1-8-15 | 10/0,4 | 0.16 | 0 | 0 | 0.0135
9358 | ПАО "Россети Сибирь" | "ГАЭС" | ТП-1-8-16 | 10/0,4 | 0.1 | 0 | 0 | 0
9359 | ПАО "Россети Сибирь" | "ГАЭС" | ТП-1-8-2 | 10/0,4 | 0.25 | 0 | 0 | 0.0189
9360 | ПАО "Россети Сибирь" | "ГАЭС" | ТП-8-7-22 | 10/0,4 | 0.25 | 0.080083 | 0 | 0.0135
9361 | ПАО "Россети Сибирь" | "ГАЭС" | ТП-1-8-6 | 10/0,4 | 0.25 | 0 | 0 | 0.0972
9362 | ПАО "Россети Сибирь" | "ГАЭС" | ТП-24-1-31 | 10/0,4 | 0.16 | 0.0091521 | 0 | 0.01
9363 | ПАО "Россети Сибирь" | "ГАЭС" | ТП-30-11-48 | 10/0,4 | 0.1 | 0.0043584 | 0 | 0
9364 | ПАО "Россети Сибирь" | "ГАЭС" | ТП-8-7-24 | 10/0,4 | 0.16 | 0.030404 | 0 | 0.0045
9365 | ПАО "Россети Сибирь" | "ГАЭС" | ТП-20-11-32 | 10/0,4 | 0.16 | 0.093337 | 0 | 0.0485
9366 | ПАО "Россети Сибирь" | "ГАЭС" | ТП-30-8-4 | 10/0,4 | 0.063 | 0.0095953 | 0.0135 | 0.0468
9367 | ПАО "Россети Сибирь" | "ГАЭС" | ТП-25-3-6 | 10/0,4 | 0.1 | 0.021286 | 0 | 0
9368 | ПАО "Россети Сибирь" | "ГАЭС" | ТП-24-1-24 | 10/0,4 | 0.063 | 0.00049749 | 0 | 0
9369 | ПАО "Россети Сибирь" | "ГАЭС" | ТП-24-1-26 | 10/0,4 | 0.025 | 0.00037146 | 0 | 0
9370 | ПАО "Россети Сибирь" | "ГАЭС" | ТП-24-1-27 | 10/0,4 | 0.063 | 0.0001754 | 0 | 0
9371 | ПАО "Россети Сибирь" | "ГАЭС" | ТП-25-5-2 | 10/0,4 | 0.1 | 0.0055781 | 0 | 0
9372 | ПАО "Россети Сибирь" | "ГАЭС" | ТП-25-3-3 | 10/0,4 | 0.16 | 0.0079647 | 0 | 0
9373 | ПАО "Россети Сибирь" | "ГАЭС" | ТП-23-1-2 | 10/0,4 | 0.063 | 0.012251 | 0 | 0
9374 | ПАО "Россети Сибирь" | "ГАЭС" | ТП-23-1-24 | 10/0,4 | 0.063 | 0.0013339 | 0 | 0.0135
9375 | ПАО "Россети Сибирь" | "ГАЭС" | ТП-30-9-30 | 10/0,4 | 0.25 | 0.027434 | 0 | 0
9376 | ПАО "Россети Сибирь" | "ГАЭС" | ТП-11-10-1 | 10/0,4 | 0.1 | 0.018804 | 0.0135 | 0.1728
9377 | ПАО "Россети Сибирь" | "ГАЭС" | ТП-11-10-3 | 10/0,4 | 0.16 | 0.086999 | 0 | 0.0135
9378 | ПАО "Россети Сибирь" | "ГАЭС" | ТП-11-10-4 | 10/0,4 | 0.063 | 0.047442 | 0 | 0.027
9379 | ПАО "Россети Сибирь" | "ГАЭС" | ТП-11-10-19 | 10/0,4 | 0.063 | 0.014705 | 0 | 0.0135
9380 | ПАО "Россети Сибирь" | "ГАЭС" | ТП-11-10-13 | 10/0,4 | 0.1 | 0.015584 | 0 | 0.072
9381 | ПАО "Россети Сибирь" | "ГАЭС" | ТП-11-10-10 | 10/0,4 | 0.4 | 0.092119 | 0 | 0
9382 | ПАО "Россети Сибирь" | "ГАЭС" | ТП-11-10-11 | 10/0,4 | 0.25 | 0.053468 | 0 | 0.1185
9383 | ПАО "Россети Сибирь" | "ГАЭС" | ТП-15-14-14 | 10/0,4 | 0.063 | 0.073124 | 0 | 0.081
9384 | ПАО "Россети Сибирь" | "ГАЭС" | ТП-30-9-57 | 10/0,4 | 0.1 | 0.010264 | 0 | 0.0333
9385 | ПАО "Россети Сибирь" | "ГАЭС" | ТП-30-10-64 | 10/0,4 | 0.04 | 0.0030718 | 0 | 0
9386 | ПАО "Россети Сибирь" | "ГАЭС" | ТП-16-8-19 | 10/0,4 | 0.16 | 0 | 0 | 0
9387 | ПАО "Россети Сибирь" | "ГАЭС" | ТП-26-21-24 | 10/0,4 | 0.063 | 0 | 0 | 0
9388 | ПАО "Россети Сибирь" | "ГАЭС" | ТП-20-16-1 | 10/0,4 | 0.1 | 0.07167 | 0 | 0.135
9389 | ПАО "Россети Сибирь" | "ГАЭС" | ТП-30-3-10 | 10/0,4 | 0.025 | 0.00028046 | 0 | 0
9390 | ПАО "Россети Сибирь" | "ГАЭС" | ТП-15-6-70 | 10/0,4 | 0.04 | 0 | 0 | 0
9391 | ПАО "Россети Сибирь" | "ГАЭС" | ТП-14-25-80 | 10/0,4 | 0.1 | 0.045756 | 0 | 0
9392 | ПАО "Россети Сибирь" | "ГАЭС" | ТП-30-3-11 | 10/0,4 | 0.1 | 0.00019361 | 0 | 0
9393 | ПАО "Россети Сибирь" | "ГАЭС" | ТП-30-8-25 | 10/0,4 | 0.1 | 0.00092314 | 0 | 0
9394 | ПАО "Россети Сибирь" | "ГАЭС" | ТП-28-9-31 | 10/0,4 | 0.1 | 0 | 0 | 0
9395 | ПАО "Россети Сибирь" | "ГАЭС" | ТП-30-3-13 | 10/0,4 | 0.04 | 0 | 0 | 0
9396 | ПАО "Россети Сибирь" | "ГАЭС" | ТП-21-1-61 | 10/0,4 | 0.025 | 0.015727 | 0 | 0
9397 | ПАО "Россети Сибирь" | "ГАЭС" | ТП-15-12-30 | 10/0,4 | 0.063 | 0 | 0 | 0
9398 | ПАО "Россети Сибирь" | "ГАЭС" | ТП-28-14-14 | 10/0,4 | 0.16 | 0.0033905 | 0 | 0
9399 | ПАО "Россети Сибирь" | "ГАЭС" | ТП-20-4-19 | 10/0,4 | 0.25 | 0.013648 | 0.0135 | 0.1485
9400 | ПАО "Россети Сибирь" | "ГАЭС" | ТП-20-16-3 | 10/0,4 | 0.063 | 0.0086725 | 0 | 0
9401 | ПАО "Россети Сибирь" | "ГАЭС" | ТП-20-4-34 | 10/0,4 | 0.16 | 0.033625 | 0 | 0
9402 | ПАО "Россети Сибирь" | "ГАЭС" | ТП-20-4-9 | 10/0,4 | 0.16 | 0.010761 | 0 | 0
9403 | ПАО "Россети Сибирь" | "ГАЭС" | ТП-20-5-1 | 10/0,4 | 0.16 | 0.0391 | 0 | 0
9404 | ПАО "Россети Сибирь" | "ГАЭС" | ТП-20-11-17 | 10/0,4 | 0.1 | 0.084844 | 0 | 0
9405 | ПАО "Россети Сибирь" | "ГАЭС" | ТП-20-11-14 | 10/0,4 | 0.25 | 0.083973 | 0 | 0.0729
9406 | ПАО "Россети Сибирь" | "ГАЭС" | ТП-20-4-11 | 10/0,4 | 0.1 | 0.085821 | 0 | 0.1125
9407 | ПАО "Россети Сибирь" | "ГАЭС" | ТП-25-5-11 | 10/0,4 | 0.1 | 0.0052732 | 0 | 0
9408 | ПАО "Россети Сибирь" | "ГАЭС" | ТП-25-5-5 | 10/0,4 | 0.1 | 0.0061379 | 0 | 0
9409 | ПАО "Россети Сибирь" | "ГАЭС" | ТП-24-2-16 | 10/0,4 | 0.1 | 0.036096 | 0 | 0
9410 | ПАО "Россети Сибирь" | "ГАЭС" | ТП-24-1-2 | 10/0,4 | 0.025 | 0.001331 | 0 | 0
9411 | ПАО "Россети Сибирь" | "ГАЭС" | ТП-24-12-10 | 10/0,4 | 0.25 | 0.017156 | 0 | 0.0324
9412 | ПАО "Россети Сибирь" | "ГАЭС" | ТП-24-12-18 | 10/0,4 | 0.04 | 6.599e-05 | 0 | 0
9413 | ПАО "Россети Сибирь" | "ГАЭС" | ТП-18-3-36 | 10/0,4 | 0.1 | 0.012385 | 0 | 0.0243
9414 | ПАО "Россети Сибирь" | "ГАЭС" | ТП-30-8-39 | 10/0,4 | 0.025 | 0.0085239 | 0 | 0
9415 | ПАО "Россети Сибирь" | "ГАЭС" | ТП-15-7-12 | 10/0,4 | 0.025 | 0 | 0 | 0
9416 | ПАО "Россети Сибирь" | "ГАЭС" | ТП-20-4-22 | 10/0,4 | 0.063 | 0.010291 | 0 | 0
9417 | ПАО "Россети Сибирь" | "ГАЭС" | ТП-14-25-25 | 10/0,4 | 0.063 | 0 | 0 | 0
9418 | ПАО "Россети Сибирь" | "ГАЭС" | ТП-24-6-16 | 10/0,4 | 0.1 | 6.599e-05 | 0 | 0
9419 | ПАО "Россети Сибирь" | "ГАЭС" | ТП-20-16-18 | 10/0,4 | 0.1 | 0 | 0 | 0
9420 | ПАО "Россети Сибирь" | АО "Тываэнерго" | ТП 2 | 10/0,4 | 0.4 | 0.08217 | 0 | 0
9421 | ПАО "Россети Сибирь" | АО "Тываэнерго" | КТП 20-10-12 | 10/0,4 | 0.16 | 0.097015 | 0 | 0
9422 | ПАО "Россети Сибирь" | АО "Тываэнерго" | ТП 9-05/5-3 | 10/0,4 | 0.4 | 0.048081 | 0 | 0
9423 | ПАО "Россети Сибирь" | АО "Тываэнерго" | ТП 9-05/3-8 | 10/0,4 | 0.1 | 0.030099 | 0 | 0
9424 | ПАО "Россети Сибирь" | АО "Тываэнерго" | ТП 63 | 10/0,4 | 0.4 | 0.14001 | 0 | 0.0135
9425 | ПАО "Россети Сибирь" | АО "Тываэнерго" | ТП 371 | 10/0,4 | 0.4 | 0.025102 | 0 | 0
9426 | ПАО "Россети Сибирь" | АО "Тываэнерго" | ТП 14 | 10/0,4 | 0.4 | 0.37232 | 0 | 0
9427 | ПАО "Россети Сибирь" | АО "Тываэнерго" | ТП 585 | 10/0,4 | 0.16 | 0.0094211 | 0 | 0.0369
9428 | ПАО "Россети Сибирь" | АО "Тываэнерго" | ТП 591 | 10/0,4 | 0.4 | 0 | 0 | 0
9429 | ПАО "Россети Сибирь" | АО "Тываэнерго" | ТП 7-05-05 | 6/0,4 | 0.4 | 0.081343 | 0 | 0
9430 | ПАО "Россети Сибирь" | АО "Тываэнерго" | ТП 14-04-13 | 10/0,4 | 0.1 | 0 | 0 | 0
9431 | ПАО "Россети Сибирь" | АО "Тываэнерго" | СТП 34-01/8 | 10/0,4 | 0.1 | 0.038718 | 0 | 0
9432 | ПАО "Россети Сибирь" | АО "Тываэнерго" | КТП-10 кВ №17-03-14 | 10/0,4 | 0.25 | 0 | 0 | 0
9433 | ПАО "Россети Сибирь" | АО "Тываэнерго" | ТП 336 | 10/0,4 | 0.63 | 0.14571 | 0 | 0
9434 | ПАО "Россети Сибирь" | АО "Тываэнерго" | ТП 333 | 10/0,4 | 0.63 | 0.20801 | 0 | 0.0135
9435 | ПАО "Россети Сибирь" | АО "Тываэнерго" | ТП 18-01-02 | 10/0,4 | 0.063 | 0.019012 | 0 | 0.027
9436 | ПАО "Россети Сибирь" | АО "Тываэнерго" | ТП-10 кВ №34-05-7 | 10/0,4 | 0.25 | 0 | 0 | 0
9437 | ПАО "Россети Сибирь" | АО "Тываэнерго" | КТП 646 |  | 0.16 | 0 | 0 | 0
9438 | ПАО "Россети Сибирь" | АО "Тываэнерго" | ТП 583 | 10/0,4 | 0.63 | 0.14522 | 0 | 0
9439 | ПАО "Россети Сибирь" | АО "Тываэнерго" | РП-9 | 10 | 1 | 0 | 0 | 0
9440 | ПАО "Россети Сибирь" | АО "Тываэнерго" | ТП 409 | 10/0,4 | 0.4 | 0.015387 | 0 | 0
9441 | ПАО "Россети Сибирь" | АО "Тываэнерго" | ТП 347 | 10/0,4 | 0.4 | 0.38743 | 0 | 0
9442 | ПАО "Россети Сибирь" | АО "Тываэнерго" | ТП 31-02-01 | 10/0,4 | 0.063 | 0.024804 | 0 | 0
9443 | ПАО "Россети Сибирь" | АО "Тываэнерго" | ТП 16-03-13 | 10/0,4 | 0.25 | 0 | 0.0135 | 0.0045
9444 | ПАО "Россети Сибирь" | АО "Тываэнерго" | ТП 13-04-01 | 10/0,4 | 0.25 | 0.0453 | 0 | 0
9445 | ПАО "Россети Сибирь" | АО "Тываэнерго" | ТП 13-02-38 | 10/0,4 | 0.25 | 0 | 0.0135 | 0
9446 | ПАО "Россети Сибирь" | АО "Тываэнерго" | ТП 55 | 10/0,4 | 0.25 | 0.14121 | 0 | 0
9447 | ПАО "Россети Сибирь" | АО "Тываэнерго" | КТП 635 | 10/0,4 | 0.63 | 0 | 0 | 0
9448 | ПАО "Россети Сибирь" | АО "Тываэнерго" | ТП 373 | 10 | 0.25 | 0 | 0 | 0
9449 | ПАО "Россети Сибирь" | АО "Тываэнерго" | ТП 31-02-04 | 10/0,4 | 0.4 | 0.019509 | 0 | 0
9450 | ПАО "Россети Сибирь" | АО "Тываэнерго" | ТП 176 | 10 | 0.1 | 0 | 0 | 0
9451 | ПАО "Россети Сибирь" | АО "Тываэнерго" | ТП 38-01-03 ТЭК 4 | 10 | 0.4 | 0.068598 | 0 | 0.012
9452 | ПАО "Россети Сибирь" | АО "Тываэнерго" | ТП 37-06-3 | 10/0,4 | 0.25 | 0.067097 | 0 | 0
9453 | ПАО "Россети Сибирь" | АО "Тываэнерго" | КТП-10 кВ №651 |  | 0 | 0 | 0.0135 | 0.1175
9454 | ПАО "Россети Сибирь" | АО "Тываэнерго" | СТП - 10 кВ №652 | 10/0,4 | 0 | 0 | 0.054 | 0.222
9455 | ПАО "Россети Сибирь" | АО "Тываэнерго" | СТП - 10 кВ №654 | 10/0,4 | 0 | 0 | 0.027 | 0.3375
9456 | ПАО "Россети Сибирь" | АО "Тываэнерго" | КТП-10 кВ №656 | 10/0,4 | 0 | 0 | 0.0045 | 0.135
9457 | ПАО "Россети Сибирь" | АО "Тываэнерго" | КТП-10 кВ №655 | 10/0,4 | 0 | 0 | 0.0315 | 0.0675
9458 | ПАО "Россети Сибирь" | АО "Тываэнерго" | ТП 415 | 10/0,4 | 0.4 | 0.015562 | 0 | 0
9459 | ПАО "Россети Сибирь" | АО "Тываэнерго" | ТП 13-02-39 | 10/0,4 | 0.25 | 0 | 0 | 0
9460 | ПАО "Россети Сибирь" | АО "Тываэнерго" | ТП 7-02-15 | 6/0,4 | 0.4 | 0.039857 | 0 | 0
9461 | ПАО "Россети Сибирь" | АО "Тываэнерго" | ТП 94 | 10/0,4 | 0.4 | 0.083367 | 0.0207 | 0.0135
9462 | ПАО "Россети Сибирь" | АО "Тываэнерго" | ТП 451 | 10/0,4 | 0.25 | 0.057093 | 0 | 0
9463 | ПАО "Россети Сибирь" | АО "Тываэнерго" | ТП 13-03-11 | 10/0,4 | 0.25 | 0.065229 | 0 | 0
9464 | ПАО "Россети Сибирь" | АО "Тываэнерго" | ТП 13-03-19 | 10/0,4 | 0.25 | 0 | 0 | 0.0135
9465 | ПАО "Россети Сибирь" | АО "Тываэнерго" | ТП 369 | 10/0,4 | 0.63 | 0.19462 | 0 | 0
9466 | ПАО "Россети Сибирь" | АО "Тываэнерго" | ТП 16-02-04 | 10/0,4 | 0.16 | 0.005694 | 0 | 0
9467 | ПАО "Россети Сибирь" | АО "Тываэнерго" | ТП 7-02-11 | 6/0,4 | 0 | 0.0923 | 0 | 0
9468 | ПАО "Россети Сибирь" | АО "Тываэнерго" | ТП 61 | 10/0,4 | 0.063 | 0.032625 | 0 | 0
9469 | ПАО "Россети Сибирь" | АО "Тываэнерго" | ТП 92 | 10/0,4 | 0.4 | 0.12755 | 0 | 0
9470 | ПАО "Россети Сибирь" | АО "Тываэнерго" | ТП 25-04-1 | 10/0,4 | 0.1 | 0.14173 | 0.0135 | 0.0405
9471 | ПАО "Россети Сибирь" | АО "Тываэнерго" | КТП 34-05-5 | 10/0,4 | 0.25 | 0 | 0 | 0
9472 | ПАО "Россети Сибирь" | АО "Тываэнерго" | ТП 6-04-04 | 10/0,4 | 0.25 | 0.0085149 | 0 | 0
9473 | ПАО "Россети Сибирь" | АО "Тываэнерго" | КТП 34-05-6 | 10/0,4 | 0.25 | 0.090992 | 0.0135 | 0.018
9474 | ПАО "Россети Сибирь" | АО "Тываэнерго" | ТП 108 | 10/0,4 | 0.25 | 0.072726 | 0 | 0
9475 | ПАО "Россети Сибирь" | АО "Тываэнерго" | ТП 274 | 10/0,4 | 0.4 | 0.29817 | 0 | 0
9476 | ПАО "Россети Сибирь" | АО "Тываэнерго" | ТП 4-02-18 | 10/0,4 | 0.25 | 0.13854 | 0 | 0.0135
9477 | ПАО "Россети Сибирь" | АО "Тываэнерго" | ТП 4-02-17 | 10/0,4 | 0.25 | 0.058116 | 0 | 0.0135
9478 | ПАО "Россети Сибирь" | АО "Тываэнерго" | ТП 42-02-10 | 10/0,4 | 0.4 | 0.052841 | 0 | 0
9479 | ПАО "Россети Сибирь" | АО "Тываэнерго" | ТП 561 | 10/0,4 | 0.1 | 0.012911 | 0 | 0
9480 | ПАО "Россети Сибирь" | АО "Тываэнерго" | СТП - № 9-06-2 | 10/0,4 | 0.025 | 0 | 0 | 0
9481 | ПАО "Россети Сибирь" | АО "Тываэнерго" | ТП 9-05/1-1 | 10/0,4 | 0.25 | 0.06271 | 0.009 | 0
9482 | ПАО "Россети Сибирь" | АО "Тываэнерго" | ТП 368 | 10/0,4 | 0.4 | 0.047758 | 0 | 0
9483 | ПАО "Россети Сибирь" | АО "Тываэнерго" | ТП 442 | 10/0,4 | 0.4 | 0.11124 | 0 | 0
9484 | ПАО "Россети Сибирь" | АО "Тываэнерго" | КТП 626 | 10/0,4 | 0.63 | 0 | 0 | 0
9485 | ПАО "Россети Сибирь" | АО "Тываэнерго" | ТП 40-07-3 | 10/0,4 | 0.4 | 0.35265 | 0 | 0
9486 | ПАО "Россети Сибирь" | АО "Тываэнерго" | ТП 490 | 10/0,4 | 1 | 0.17581 | 0 | 0
9487 | ПАО "Россети Сибирь" | АО "Тываэнерго" | ТП 295 | 10/0,4 | 0.4 | 0.066199 | 0 | 0
9488 | ПАО "Россети Сибирь" | АО "Тываэнерго" | ТП 13-07-04 | 10/0,4 | 0.1 | 0.036499 | 0 | 0.144
9489 | ПАО "Россети Сибирь" | АО "Тываэнерго" | ТП 12-04-15 | 10/0,4 | 0.025 | 0.024448 | 0 | 0
9490 | ПАО "Россети Сибирь" | АО "Тываэнерго" | CТП 600 | 10/0,4 | 0.16 | 0 | 0 | 0
9491 | ПАО "Россети Сибирь" | АО "Тываэнерго" | ТП 202 | 10/0,4 | 0.25 | 0.23042 | 0 | 0
9492 | ПАО "Россети Сибирь" | АО "Тываэнерго" | ТП 362 | 10/0,4 | 0.4 | 0.11633 | 0 | 0
9493 | ПАО "Россети Сибирь" | АО "Тываэнерго" | ТП 38 | 10/0,4 | 0.4 | 0.041 | 0 | 0
9494 | ПАО "Россети Сибирь" | АО "Тываэнерго" | ТП 276 | 10/0,4 | 0.4 | 0.07729 | 0 | 0.0135
9495 | ПАО "Россети Сибирь" | АО "Тываэнерго" | ТП 3-05-11 | 10/0,4 | 0.04 | 0.0030383 | 0 | 0
9496 | ПАО "Россети Сибирь" | АО "Тываэнерго" | ТП 8-13-2 | 10/0,4 | 0.25 | 0.099756 | 0 | 0
9497 | ПАО "Россети Сибирь" | АО "Тываэнерго" | ТП 26-01-2 | 10/0,4 | 0.1 | 0.0062826 | 0 | 0
9498 | ПАО "Россети Сибирь" | АО "Тываэнерго" | ТП 26-01-3 | 10/0,4 | 0.063 | 0.0031708 | 0 | 0
9499 | ПАО "Россети Сибирь" | АО "Тываэнерго" | ТП 26-04-5 | 10/0,4 | 0.4 | 0.10802 | 0 | 0.0135
9500 | ПАО "Россети Сибирь" | АО "Тываэнерго" | ТП 26-04-6 | 10/0,4 | 0.4 | 0.13018 | 0 | 0
9501 | ПАО "Россети Сибирь" | АО "Тываэнерго" | ТП 26-04-7 | 10/0,4 | 0.4 | 0.11892 | 0 | 0
9502 | ПАО "Россети Сибирь" | АО "Тываэнерго" | ТП 26-04-1 | 10/0,4 | 0.315 | 0.038443 | 0 | 0
9503 | ПАО "Россети Сибирь" | АО "Тываэнерго" | ТП 26-04-9 | 10/0,4 | 0.4 | 0.12031 | 0 | 0
9504 | ПАО "Россети Сибирь" | АО "Тываэнерго" | ТП 5-04-5 | 10/0,4 | 0.063 | 0.0082757 | 0 | 0
9505 | ПАО "Россети Сибирь" | АО "Тываэнерго" | ТП 5-04-9 | 10/0,4 | 0.1 | 0.013469 | 0 | 0
9506 | ПАО "Россети Сибирь" | АО "Тываэнерго" | ТП 22 | 10/0,4 | 0.63 | 0.029188 | 0 | 0
9507 | ПАО "Россети Сибирь" | АО "Тываэнерго" | ТП 43 | 10/0,4 | 0.32 | 0.039897 | 0 | 0
9508 | ПАО "Россети Сибирь" | АО "Тываэнерго" | ТП 120 | 10/0,4 | 0.4 | 0.028212 | 0 | 0
9509 | ПАО "Россети Сибирь" | АО "Тываэнерго" | ТП 158 | 10/0,4 | 0.4 | 0.017898 | 0 | 0
9510 | ПАО "Россети Сибирь" | АО "Тываэнерго" | ТП 222 | 10/0,4 | 0.4 | 0.051758 | 0 | 0
9511 | ПАО "Россети Сибирь" | АО "Тываэнерго" | ТП 261 | 10/0,4 | 0.4 | 0.036809 | 0 | 0
9512 | ПАО "Россети Сибирь" | АО "Тываэнерго" | ТП 263 | 10/0,4 | 0.4 | 0.036089 | 0 | 0
9513 | ПАО "Россети Сибирь" | АО "Тываэнерго" | ТП 264 | 10/0,4 | 0.4 | 0.027825 | 0 | 0
9514 | ПАО "Россети Сибирь" | АО "Тываэнерго" | ТП 266 | 10/0,4 | 0.4 | 0.039316 | 0 | 0
9515 | ПАО "Россети Сибирь" | АО "Тываэнерго" | ТП 345 | 10/0,4 | 0.4 | 0.041128 | 0 | 0
9516 | ПАО "Россети Сибирь" | АО "Тываэнерго" | ТП 392 | 10/0,4 | 0.4 | 0.053754 | 0 | 0
9517 | ПАО "Россети Сибирь" | АО "Тываэнерго" | ТП 448 | 10/0,4 | 0.4 | 0.017816 | 0 | 0
9518 | ПАО "Россети Сибирь" | АО "Тываэнерго" | ТП 124 | 10/0,4 | 0.25 | 0.022312 | 0 | 0
9519 | ПАО "Россети Сибирь" | АО "Тываэнерго" | ТП 247 | 10/0,4 | 0.25 | 0.027364 | 0.0054 | 0.0375
9520 | ПАО "Россети Сибирь" | АО "Тываэнерго" | ТП 247/1 | 10/0,4 | 0.25 | 0.026939 | 0.009 | 0
9521 | ПАО "Россети Сибирь" | АО "Тываэнерго" | ТП 258 | 10/0,4 | 0.25 | 0.051156 | 0 | 0
9522 | ПАО "Россети Сибирь" | АО "Тываэнерго" | ТП 12-04-13 | 10/0,4 | 0.025 | 0.0057348 | 0 | 0
9523 | ПАО "Россети Сибирь" | АО "Тываэнерго" | ТП 16-02-08 | 10/0,4 | 0.16 | 0.015672 | 0 | 0
9524 | ПАО "Россети Сибирь" | АО "Тываэнерго" | ТП 16-02-11 | 10/0,4 | 0.16 | 0.011418 | 0 | 0.009
9525 | ПАО "Россети Сибирь" | АО "Тываэнерго" | ТП 16-02-09 | 10/0,4 | 0.4 | 0.060582 | 0.0369 | 0.0135
9526 | ПАО "Россети Сибирь" | АО "Тываэнерго" | ТП 2-02-2 | 10/0,4 | 0.16 | 0.034638 | 0 | 0
9527 | ПАО "Россети Сибирь" | АО "Тываэнерго" | ТП 2-03-6 | 10/0,4 | 0.04 | 0.0061087 | 0 | 0
9528 | ПАО "Россети Сибирь" | АО "Тываэнерго" | ТП 3-05-3 | 10/0,4 | 0.16 | 0.058603 | 0 | 0
9529 | ПАО "Россети Сибирь" | АО "Тываэнерго" | ТП 2-02-1 | 10/0,4 | 0.1 | 6.655e-05 | 0 | 0
9530 | ПАО "Россети Сибирь" | АО "Тываэнерго" | ТП 1-01-8 | 10/0,4 | 0.25 | 0.10684 | 0 | 0
9531 | ПАО "Россети Сибирь" | АО "Тываэнерго" | ТП 7-02-04 | 6/0,4 | 0.4 | 0.10082 | 0.0135 | 0.027
9532 | ПАО "Россети Сибирь" | АО "Тываэнерго" | ТП 6-04-07 | 10/0,4 | 0.1 | 0.037012 | 0 | 0.0135
9533 | ПАО "Россети Сибирь" | АО "Тываэнерго" | ТП 14-02-02 | 10/0,4 | 0.63 | 0.035834 | 0 | 0
9534 | ПАО "Россети Сибирь" | АО "Тываэнерго" | ТП 14-02-03 | 10/0,4 | 0.25 | 0.053459 | 0 | 0
9535 | ПАО "Россети Сибирь" | АО "Тываэнерго" | ТП 43-03-02 | 10/0,4 | 0.1 | 0.022979 | 0 | 0
9536 | ПАО "Россети Сибирь" | АО "Тываэнерго" | ТП 43-05-03 | 10/0,4 | 0.16 | 0.022972 | 0 | 0
9537 | ПАО "Россети Сибирь" | АО "Тываэнерго" | ТП 43-05-04 | 10/0,4 | 0.1 | 0.038603 | 0 | 0
9538 | ПАО "Россети Сибирь" | АО "Тываэнерго" | ТП 15-01-05 | 10/0,4 | 0.25 | 0.11454 | 0.0135 | 0.027
9539 | ПАО "Россети Сибирь" | АО "Тываэнерго" | ТП 2-02-25 | 10/0,4 | 0.16 | 0.03391 | 0 | 0
9540 | ПАО "Россети Сибирь" | АО "Тываэнерго" | ТП 3-04-4 | 10/0,4 | 0.25 | 0.10114 | 0 | 0
9541 | ПАО "Россети Сибирь" | АО "Тываэнерго" | ТП 14-03-16 | 10/0,4 | 0.25 | 0.017583 | 0 | 0
9542 | ПАО "Россети Сибирь" | АО "Тываэнерго" | ТП 15-01-02 | 10/0,4 | 0.16 | 0.019992 | 0 | 0
9543 | ПАО "Россети Сибирь" | АО "Тываэнерго" | ТП 13-02-17 | 10/0,4 | 0.25 | 0.047419 | 0 | 0
9544 | ПАО "Россети Сибирь" | АО "Тываэнерго" | ТП 1-01-9 | 10/0,4 | 0.4 | 0.45947 | 0 | 0.0135
9545 | ПАО "Россети Сибирь" | АО "Тываэнерго" | ТП 1-01-40 | 10/0,4 | 0.16 | 0.0058308 | 0 | 0
9546 | ПАО "Россети Сибирь" | АО "Тываэнерго" | ТП 13-03-02 | 10/0,4 | 0.1 | 0.0072613 | 0 | 0
9547 | ПАО "Россети Сибирь" | АО "Тываэнерго" | ТП 219 | 10/0,4 | 0.16 | 0.032332 | 0 | 0
9548 | ПАО "Россети Сибирь" | АО "Тываэнерго" | ТП 23-03-2 | 10/0,4 | 0.25 | 0.046078 | 0 | 0
9549 | ПАО "Россети Сибирь" | АО "Тываэнерго" | ТП 5-01-6 (она же 5-05-6) | 10/0,4 | 0.1 | 0.010646 | 0 | 0
9550 | ПАО "Россети Сибирь" | АО "Тываэнерго" | ТП 5-04-4 | 10/0,4 | 0.1 | 0.011655 | 0 | 0
9551 | ПАО "Россети Сибирь" | АО "Тываэнерго" | ТП 13-02-11 | 10/0,4 | 0.4 | 0.094025 | 0 | 0
9552 | ПАО "Россети Сибирь" | АО "Тываэнерго" | ТП 5-04-3 | 10/0,4 | 0.1 | 0.0066035 | 0 | 0
9553 | ПАО "Россети Сибирь" | АО "Тываэнерго" | ТП 2-02-17 | 10/0,4 | 0.16 | 0.05259 | 0 | 0
9554 | ПАО "Россети Сибирь" | АО "Тываэнерго" | ТП 13-03-04 | 10/0,4 | 0.4 | 0.1341 | 0 | 0
9555 | ПАО "Россети Сибирь" | АО "Тываэнерго" | ТП 13-03-08 | 10/0,4 | 0.16 | 0.075176 | 0 | 0
9556 | ПАО "Россети Сибирь" | АО "Тываэнерго" | ТП 7-02-05 | 6/0,4 | 0.4 | 0.013008 | 0 | 0
9557 | ПАО "Россети Сибирь" | АО "Тываэнерго" | ТП 7-05-08 | 6/0,4 | 0.63 | 0.015163 | 0 | 0.0135
9558 | ПАО "Россети Сибирь" | АО "Тываэнерго" | ТП 13-03-07 | 10/0,4 | 0.25 | 0.022293 | 0 | 0
9559 | ПАО "Россети Сибирь" | АО "Тываэнерго" | ТП 13-03-14 | 10/0,4 | 0.25 | 0.15935 | 0 | 0
9560 | ПАО "Россети Сибирь" | АО "Тываэнерго" | ТП 2-03-5 | 10/0,4 | 0.1 | 0.0087524 | 0.0045 | 0
9561 | ПАО "Россети Сибирь" | АО "Тываэнерго" | ТП 1-03-10 | 10/0,4 | 0.4 | 0.084685 | 0 | 0
9562 | ПАО "Россети Сибирь" | АО "Тываэнерго" | ТП 40-15-10 | 10/0,4 | 0.16 | 0.021613 | 0 | 0.0405
9563 | ПАО "Россети Сибирь" | АО "Тываэнерго" | ТП 16-02-06 | 10/0,4 | 0.25 | 0.017967 | 0.0135 | 0.009
9564 | ПАО "Россети Сибирь" | АО "Тываэнерго" | ТП 6-04-08 | 10/0,4 | 0.16 | 0.038241 | 0 | 0
9565 | ПАО "Россети Сибирь" | АО "Тываэнерго" | ТП 14-02-04 | 10/0,4 | 0.25 | 0.077754 | 0 | 0
9566 | ПАО "Россети Сибирь" | АО "Тываэнерго" | ТП 14-02-06 | 10/0,4 | 0.16 | 0.033881 | 0 | 0.0045
9567 | ПАО "Россети Сибирь" | АО "Тываэнерго" | ТП 14-03-01 | 10/0,4 | 0.1 | 0.025632 | 0 | 0
9568 | ПАО "Россети Сибирь" | АО "Тываэнерго" | ТП 14-04-01 | 10/0,4 | 0.1 | 0.0299 | 0 | 0
9569 | ПАО "Россети Сибирь" | АО "Тываэнерго" | ТП 14-04-07 | 10/0,4 | 0 | 0.026006 | 0 | 0
9570 | ПАО "Россети Сибирь" | АО "Тываэнерго" | ТП 43-03-01 | 10/0,4 | 0.25 | 0.0052606 | 0 | 0
9571 | ПАО "Россети Сибирь" | АО "Тываэнерго" | ТП 43-05-01 | 10/0,4 | 0.04 | 0.018492 | 0 | 0
9572 | ПАО "Россети Сибирь" | АО "Тываэнерго" | ТП 13-03-13 | 10/0,4 | 0.1 | 0.030294 | 0 | 0
9573 | ПАО "Россети Сибирь" | АО "Тываэнерго" | ТП 13-03-16 | 10/0,4 | 0.16 | 0.10978 | 0 | 0
9574 | ПАО "Россети Сибирь" | АО "Тываэнерго" | ТП 1-02-13а | 10/0,4 | 0.63 | 0.16135 | 0 | 0
9575 | ПАО "Россети Сибирь" | АО "Тываэнерго" | ТП 15-01-01 | 10/0,4 | 0.25 | 0.0001365 | 0 | 0
9576 | ПАО "Россети Сибирь" | АО "Тываэнерго" | ТП 24-02-3 | 10/0,4 | 0.4 | 0.089569 | 0 | 0
9577 | ПАО "Россети Сибирь" | АО "Тываэнерго" | ТП 24-02-4 | 10/0,4 | 0.4 | 0.080663 | 0 | 0
9578 | ПАО "Россети Сибирь" | АО "Тываэнерго" | ТП 24-02-5 | 10/0,4 | 0.4 | 0.014224 | 0 | 0.0045
9579 | ПАО "Россети Сибирь" | АО "Тываэнерго" | ТП 24-03-1 | 10/0,4 | 0.4 | 0.014655 | 0 | 0
9580 | ПАО "Россети Сибирь" | АО "Тываэнерго" | ТП 24-03-2 | 10/0,4 | 0.4 | 0.093345 | 0 | 0
9581 | ПАО "Россети Сибирь" | АО "Тываэнерго" | ТП 24-03-5 | 10/0,4 | 0.4 | 0.073758 | 0 | 0
9582 | ПАО "Россети Сибирь" | АО "Тываэнерго" | ТП 1-02-23 | 10/0,4 | 0.4 | 0.14265 | 0 | 0
9583 | ПАО "Россети Сибирь" | АО "Тываэнерго" | ТП 7-02-06 | 6/0,4 | 0.18 | 0.029321 | 0.0045 | 0
9584 | ПАО "Россети Сибирь" | АО "Тываэнерго" | ТП 7-05-09 | 6/0,4 | 0.4 | 0.05293 | 0 | 0
9585 | ПАО "Россети Сибирь" | АО "Тываэнерго" | ТП 1-02-13 | 10/0,4 | 0.16 | 0.044822 | 0 | 0
9586 | ПАО "Россети Сибирь" | АО "Тываэнерго" | ТП 6-02-01 | 10/0,4 | 0.32 | 0.048437 | 0 | 0
9587 | ПАО "Россети Сибирь" | АО "Тываэнерго" | ТП 14-05-01 | 10/0,4 | 0.1 | 0.012835 | 0 | 0
9588 | ПАО "Россети Сибирь" | АО "Тываэнерго" | ТП 13-03-01 | 10/0,4 | 0.1 | 0.015587 | 0 | 0
9589 | ПАО "Россети Сибирь" | АО "Тываэнерго" | ТП 2-02-4 | 10/0,4 | 0.2 | 0.041622 | 0 | 0.0135
9590 | ПАО "Россети Сибирь" | АО "Тываэнерго" | ТП 6-02-04 | 10/0,4 | 0.4 | 0.040126 | 0 | 0.0135
9591 | ПАО "Россети Сибирь" | АО "Тываэнерго" | ТП 6-04-02 | 10/0,4 | 0.1 | 0.01162 | 0.0135 | 0
9592 | ПАО "Россети Сибирь" | АО "Тываэнерго" | ТП 6-04-09 | 10/0,4 | 0.16 | 0.036367 | 0 | 0
9593 | ПАО "Россети Сибирь" | АО "Тываэнерго" | ТП 14-02-01 | 10/0,4 | 0.063 | 0.022238 | 0 | 0
9594 | ПАО "Россети Сибирь" | АО "Тываэнерго" | ТП 14-02-07 | 10/0,4 | 0.1 | 0.046524 | 0 | 0.0135
9595 | ПАО "Россети Сибирь" | АО "Тываэнерго" | ТП 14-03-06 | 10/0,4 | 0.1 | 0.029174 | 0 | 0
9596 | ПАО "Россети Сибирь" | АО "Тываэнерго" | ТП 14-03-07 | 10/0,4 | 0.1 | 0.069441 | 0 | 0
9597 | ПАО "Россети Сибирь" | АО "Тываэнерго" | ТП 14-03-17 | 10/0,4 | 0.4 | 0.034161 | 0 | 0
9598 | ПАО "Россети Сибирь" | АО "Тываэнерго" | ТП 14-04-08 | 10/0,4 | 0.025 | 0.018501 | 0 | 0
9599 | ПАО "Россети Сибирь" | АО "Тываэнерго" | ТП 14-04-10 | 10/0,4 | 0.1 | 0.041807 | 0 | 0
9600 | ПАО "Россети Сибирь" | АО "Тываэнерго" | ТП 8-03-1 Хоз.нужды | 10/0,4 | 0.16 | 0.066899 | 0 | 0
9601 | ПАО "Россети Сибирь" | АО "Тываэнерго" | ТП 8-10-2 | 10/0,4 | 0.063 | 0.0014892 | 0 | 0
9602 | ПАО "Россети Сибирь" | АО "Тываэнерго" | ТП 23-01-1 | 10/0,4 | 0.1 | 0.015107 | 0 | 0
9603 | ПАО "Россети Сибирь" | АО "Тываэнерго" | ТП 23-01-4 | 10/0,4 | 0.1 | 0.019539 | 0 | 0.00675
9604 | ПАО "Россети Сибирь" | АО "Тываэнерго" | ТП 23-01-8 | 10/0,4 | 0.04 | 2.322e-05 | 0 | 0
9605 | ПАО "Россети Сибирь" | АО "Тываэнерго" | ТП 13-02-13 | 10/0,4 | 0.25 | 0.095198 | 0 | 0
9606 | ПАО "Россети Сибирь" | АО "Тываэнерго" | ТП 13-03-03 | 10/0,4 | 0.25 | 0.12975 | 0 | 0
9607 | ПАО "Россети Сибирь" | АО "Тываэнерго" | ТП 2-02-16 | 10/0,4 | 0.25 | 0.051197 | 0 | 0
9608 | ПАО "Россети Сибирь" | АО "Тываэнерго" | ТП 2-03-3 | 10/0,4 | 0.25 | 0.038337 | 0 | 0
9609 | ПАО "Россети Сибирь" | АО "Тываэнерго" | ТП 2-03-4 | 10/0,4 | 0.16 | 0.033199 | 0 | 0
9610 | ПАО "Россети Сибирь" | АО "Тываэнерго" | ТП 14-03-11 | 10/0,4 | 0.025 | 0.0090851 | 0 | 0
9611 | ПАО "Россети Сибирь" | АО "Тываэнерго" | ТП 18-02-02 | 10/0,4 | 0.25 | 0.083818 | 0.0135 | 0
9612 | ПАО "Россети Сибирь" | АО "Тываэнерго" | ТП 15-03-04 | 10/0,4 | 0.25 | 0.030505 | 0 | 0
9613 | ПАО "Россети Сибирь" | АО "Тываэнерго" | ТП 13-02-06 | 10/0,4 | 0.25 | 0.067785 | 0.0405 | 0.009
9614 | ПАО "Россети Сибирь" | АО "Тываэнерго" | ТП 13-02-07 | 10/0,4 | 0.25 | 0.067715 | 0 | 0
9615 | ПАО "Россети Сибирь" | АО "Тываэнерго" | ТП 13-02-10 | 10/0,4 | 0.25 | 0.033806 | 0 | 0.009
9616 | ПАО "Россети Сибирь" | АО "Тываэнерго" | ТП 3-01-2 | 10/0,4 | 0.1 | 0.027792 | 0.0135 | 0
9617 | ПАО "Россети Сибирь" | АО "Тываэнерго" | ТП 3-01-6 | 10/0,4 | 0.1 | 0.036396 | 0 | 0
9618 | ПАО "Россети Сибирь" | АО "Тываэнерго" | ТП 21-02-1 | 10/0,4 | 0.1 | 0.0061256 | 0 | 0
9619 | ПАО "Россети Сибирь" | АО "Тываэнерго" | ТП 16-02-01 | 10/0,4 | 0.063 | 0.0072996 | 0 | 0.0045
9620 | ПАО "Россети Сибирь" | АО "Тываэнерго" | ТП 16-02-02 | 10/0,4 | 0.16 | 0.014199 | 0 | 0
9621 | ПАО "Россети Сибирь" | АО "Тываэнерго" | ТП 16-02-03 | 10/0,4 | 0.25 | 0.020625 | 0 | 0
9622 | ПАО "Россети Сибирь" | АО "Тываэнерго" | ТП 16-02-05 | 10/0,4 | 0.16 | 0.034791 | 0 | 0
9623 | ПАО "Россети Сибирь" | АО "Тываэнерго" | ТП 16-02-07 | 10/0,4 | 0.16 | 0.017165 | 0 | 0
9624 | ПАО "Россети Сибирь" | АО "Тываэнерго" | ТП 16-02-12 | 10/0,4 | 0.063 | 0.0089557 | 0 | 0
9625 | ПАО "Россети Сибирь" | АО "Тываэнерго" | ТП 14-01-02 | 10/0,4 | 0.25 | 0.00038402 | 0 | 0
9626 | ПАО "Россети Сибирь" | АО "Тываэнерго" | ТП 14-01-03 | 10/0,4 | 0.1 | 0.031448 | 0 | 0
9627 | ПАО "Россети Сибирь" | АО "Тываэнерго" | ТП 14-01-06 | 10/0,4 | 0.063 | 0.018476 | 0 | 0
9628 | ПАО "Россети Сибирь" | АО "Тываэнерго" | ТП 15-01-08 | 10/0,4 | 0.25 | 0.20244 | 0.0045 | 0
9629 | ПАО "Россети Сибирь" | АО "Тываэнерго" | ТП 15-04-05 | 10/0,4 | 0.25 | 0.022238 | 0.009 | 0
9630 | ПАО "Россети Сибирь" | АО "Тываэнерго" | ТП 43-03-03 | 10/0,4 | 0.1 | 0.011117 | 0 | 0
9631 | ПАО "Россети Сибирь" | АО "Тываэнерго" | ТП 12-02-02 | 10/0,4 | 0.063 | 0.024536 | 0 | 0
9632 | ПАО "Россети Сибирь" | АО "Тываэнерго" | ТП 12-02-03 | 10/0,4 | 0.1 | 0.046922 | 0 | 0
9633 | ПАО "Россети Сибирь" | АО "Тываэнерго" | ТП 12-03-02 | 10/0,4 | 0.16 | 0.056913 | 0 | 0
9634 | ПАО "Россети Сибирь" | АО "Тываэнерго" | ТП 12-03-03 | 10/0,4 | 0.25 | 0.045694 | 0 | 0
9635 | ПАО "Россети Сибирь" | АО "Тываэнерго" | ТП 12-03-04 | 10/0,4 | 0.1 | 0.041381 | 0 | 0
9636 | ПАО "Россети Сибирь" | АО "Тываэнерго" | ТП 12-03-05 | 10/0,4 | 0.25 | 0.091575 | 0.0135 | 0.0045
9637 | ПАО "Россети Сибирь" | АО "Тываэнерго" | ТП 12-03-07 | 10/0,4 | 0.25 | 0.026789 | 0 | 0
9638 | ПАО "Россети Сибирь" | АО "Тываэнерго" | ТП 1-04-20 | 10/0,4 | 0.25 | 0.11765 | 0 | 0
9639 | ПАО "Россети Сибирь" | АО "Тываэнерго" | ТП 3-03-1 | 10/0,4 | 0.25 | 0.047124 | 0 | 0
9640 | ПАО "Россети Сибирь" | АО "Тываэнерго" | ТП 3-03-3 | 10/0,4 | 0.25 | 0.087226 | 0 | 0
9641 | ПАО "Россети Сибирь" | АО "Тываэнерго" | ТП 3-03-12 | 10/0,4 | 0.25 | 0.085655 | 0 | 0
9642 | ПАО "Россети Сибирь" | АО "Тываэнерго" | ТП 14-01-05 | 10/0,4 | 0.025 | 0.006709 | 0 | 0
9643 | ПАО "Россети Сибирь" | АО "Тываэнерго" | ТП 24-05-5 | 10/0,4 | 0.25 | 0.033879 | 0 | 0
9644 | ПАО "Россети Сибирь" | АО "Тываэнерго" | ТП 24-05-6 | 10/0,4 | 0.1 | 0.02942 | 0 | 0
9645 | ПАО "Россети Сибирь" | АО "Тываэнерго" | ТП 24-01-1 | 10/0,4 | 0.1 | 0.032305 | 0 | 0
9646 | ПАО "Россети Сибирь" | АО "Тываэнерго" | ТП 7-05-10 | 6/0,4 | 0.4 | 0.017648 | 0 | 0.0045
9647 | ПАО "Россети Сибирь" | АО "Тываэнерго" | ТП 13-02-09 | 10/0,4 | 0.25 | 0.11781 | 0 | 0.009
9648 | ПАО "Россети Сибирь" | АО "Тываэнерго" | ТП 13-08-04 | 10/0,4 | 0.25 | 0.03034 | 0 | 0
9649 | ПАО "Россети Сибирь" | АО "Тываэнерго" | ТП 14-03-08 | 10/0,4 | 0.1 | 0.018902 | 0 | 0
9650 | ПАО "Россети Сибирь" | АО "Тываэнерго" | ТП 14-03-09 | 10/0,4 | 0.4 | 0.03353 | 0 | 0
9651 | ПАО "Россети Сибирь" | АО "Тываэнерго" | ТП 14-03-10 | 10/0,4 | 0.16 | 0.033041 | 0 | 0
9652 | ПАО "Россети Сибирь" | АО "Тываэнерго" | ТП 14-03-12 | 10/0,4 | 0.025 | 0.033304 | 0 | 0
9653 | ПАО "Россети Сибирь" | АО "Тываэнерго" | ТП 14-03-14 | 10/0,4 | 0.1 | 0.016842 | 0 | 0
9654 | ПАО "Россети Сибирь" | АО "Тываэнерго" | ТП 14-03-15 | 10/0,4 | 0.1 | 0.032544 | 0 | 0
9655 | ПАО "Россети Сибирь" | АО "Тываэнерго" | ТП 14-03-18 | 10/0,4 | 0.25 | 0 | 0 | 0
9656 | ПАО "Россети Сибирь" | АО "Тываэнерго" | ТП 18-02-01 | 10/0,4 | 0.4 | 0.020855 | 0 | 0
9657 | ПАО "Россети Сибирь" | АО "Тываэнерго" | ТП 15-01-03 | 10/0,4 | 0.16 | 0.059992 | 0 | 0
9658 | ПАО "Россети Сибирь" | АО "Тываэнерго" | ТП 15-01-13 | 10/0,4 | 0.04 | 0.027876 | 0 | 0
9659 | ПАО "Россети Сибирь" | АО "Тываэнерго" | ТП 15-01-14 | 10/0,4 | 0.16 | 0.040863 | 0 | 0
9660 | ПАО "Россети Сибирь" | АО "Тываэнерго" | ТП 15-01-18 | 10/0,4 | 0.04 | 0.043229 | 0 | 0
9661 | ПАО "Россети Сибирь" | АО "Тываэнерго" | ТП 13-02-31 | 10/0,4 | 0.1 | 0.042342 | 0 | 0
9662 | ПАО "Россети Сибирь" | АО "Тываэнерго" | ТП 13-07-05 | 10/0,4 | 0.16 | 0.02628 | 0 | 0
9663 | ПАО "Россети Сибирь" | АО "Тываэнерго" | ТП 7-06-01 | 10/0,4 | 0.16 | 0.013373 | 0 | 0
9664 | ПАО "Россети Сибирь" | АО "Тываэнерго" | ТП 7-06-02 | 10/0,4 | 0.16 | 0.0159 | 0 | 0
9665 | ПАО "Россети Сибирь" | АО "Тываэнерго" | ТП 7-06-08 | 10/0,4 | 0.1 | 0.017301 | 0 | 0.0135
9666 | ПАО "Россети Сибирь" | АО "Тываэнерго" | ТП 502 | 10/0,4 | 0.63 | 0.011169 | 0 | 0
9667 | ПАО "Россети Сибирь" | АО "Тываэнерго" | РП-3 | 10 | 0.4 | 0 | 0 | 0
9668 | ПАО "Россети Сибирь" | АО "Тываэнерго" | РП-5 | 10 | 0.63 | 0 | 0 | 0
9669 | ПАО "Россети Сибирь" | АО "Тываэнерго" | РП-8 | 10 | 0.63 | 0 | 0 | 0
9670 | ПАО "Россети Сибирь" | АО "Тываэнерго" | ТП 228 | 10/0,4 | 0.4 | 0.078957 | 0 | 0.00297
9671 | ПАО "Россети Сибирь" | АО "Тываэнерго" | ТП 12 | 10/0,4 | 0.63 | 0.20889 | 0 | 0.026145
9672 | ПАО "Россети Сибирь" | АО "Тываэнерго" | ТП 13-06-05 | 10/0,4 | 0.25 | 0 | 0.0135 | 0
9673 | ПАО "Россети Сибирь" | АО "Тываэнерго" | ТП 13-08-03 | 10/0,4 | 0.025 | 0.0050277 | 0 | 0
9674 | ПАО "Россети Сибирь" | АО "Тываэнерго" | ТП 559 | 10/0,4 | 0.16 | 0.012539 | 0 | 0.0135
9675 | ПАО "Россети Сибирь" | АО "Тываэнерго" | ТП 28 | 10/0,4 | 0.4 | 0.10807 | 0 | 0.0072
9676 | ПАО "Россети Сибирь" | АО "Тываэнерго" | ТП 42-02/4-9 | 10/0,4 | 0.25 | 0.050447 | 0.0135 | 0.045
9677 | ПАО "Россети Сибирь" | АО "Тываэнерго" | ТП 42-02/3-5 | 10/0,4 | 0.25 | 0.1113 | 0.0009 | 0.0135
9678 | ПАО "Россети Сибирь" | АО "Тываэнерго" | ТП 42-02/2-4 | 10/0,4 | 0.4 | 0.060694 | 0 | 0
9679 | ПАО "Россети Сибирь" | АО "Тываэнерго" | ТП 255 | 10/0,4 | 0.4 | 0.060952 | 0 | 0
9680 | ПАО "Россети Сибирь" | АО "Тываэнерго" | ТП 85 | 10/0,4 | 0.4 | 0.043602 | 0 | 0
9681 | ПАО "Россети Сибирь" | АО "Тываэнерго" | ТП 1-06-10 | 6 | 0.63 | 0.21294 | 0.0135 | 0
9682 | ПАО "Россети Сибирь" | АО "Тываэнерго" | ТП 1-06-08 | 6 | 0.4 | 0.09412 | 0 | 0
9683 | ПАО "Россети Сибирь" | АО "Тываэнерго" | ТП 198 | 10/0,4 | 0.63 | 0.15687 | 0 | 0
9684 | ПАО "Россети Сибирь" | АО "Тываэнерго" | ТП 484 | 10/0,4 | 0.4 | 0.12912 | 0 | 0.0135
9685 | ПАО "Россети Сибирь" | АО "Тываэнерго" | ТП 157 | 10/0,4 | 0.4 | 0.16196 | 0 | 0
9686 | ПАО "Россети Сибирь" | АО "Тываэнерго" | РП-6 | 10 | 0.4 | 0 | 0 | 0
9687 | ПАО "Россети Сибирь" | АО "Тываэнерго" | ТП 144 | 10/0,4 | 0.4 | 0.2458 | 0.09 | 0.027
9688 | ПАО "Россети Сибирь" | АО "Тываэнерго" | ТП 1-02-11 | 10/0,4 | 0.25 | 0.20172 | 0 | 0
9689 | ПАО "Россети Сибирь" | АО "Тываэнерго" | ТП 1-02-12 | 10/0,4 | 0.25 | 0.19989 | 0 | 0
9690 | ПАО "Россети Сибирь" | АО "Тываэнерго" | ТП 330 | 10/0,4 | 0.4 | 0.095905 | 0 | 0
9691 | ПАО "Россети Сибирь" | АО "Тываэнерго" | ТП 212 | 10/0,4 | 0.4 | 0.15778 | 0 | 0
9692 | ПАО "Россети Сибирь" | АО "Тываэнерго" | ТП 273 | 10/0,4 | 0.4 | 0.025783 | 0 | 0
9693 | ПАО "Россети Сибирь" | АО "Тываэнерго" | ТП 375 | 10/0,4 | 0.25 | 0.21523 | 0 | 0.0135
9694 | ПАО "Россети Сибирь" | АО "Тываэнерго" | ТП 52 | 10/0,4 | 0.4 | 0.19978 | 0 | 0.02475
9695 | ПАО "Россети Сибирь" | АО "Тываэнерго" | ТП 433 | 10/0,4 | 0.16 | 0.045085 | 0 | 0
9696 | ПАО "Россети Сибирь" | АО "Тываэнерго" | ТП 608 | 10/0,4 | 0.4 | 0.055037 | 0.0135 | 0.108
9697 | ПАО "Россети Сибирь" | АО "Тываэнерго" | ТП 1-06-15 олимпийская | 6/0,4 | 0.25 | 0.0034816 | 0 | 0.0225
9698 | ПАО "Россети Сибирь" | АО "Тываэнерго" | ТП 1-10-07 | 6 | 0.25 | 0.063091 | 0 | 0
9699 | ПАО "Россети Сибирь" | АО "Тываэнерго" | ТП 21-04 | 6/0,4 | 0.4 | 0.084196 | 0.0135 | 0.04104
9700 | ПАО "Россети Сибирь" | АО "Тываэнерго" | ТП 39-02-04 | 10 | 0.1 | 0.0010963 | 0 | 0
9701 | ПАО "Россети Сибирь" | АО "Тываэнерго" | ТП 28-05-07 | 10 | 0.1 | 0.044658 | 0 | 0
9702 | ПАО "Россети Сибирь" | АО "Тываэнерго" | ТП 28-05-13 | 10 | 0.1 | 0.074247 | 0 | 0
9703 | ПАО "Россети Сибирь" | АО "Тываэнерго" | ТП 28-05-14 | 10 | 0.16 | 0.019078 | 0 | 0
9704 | ПАО "Россети Сибирь" | АО "Тываэнерго" | ТП 32-01-07 | 10 | 0.1 | 0.028569 | 0.0135 | 0.037035
9705 | ПАО "Россети Сибирь" | АО "Тываэнерго" | ТП 32-03-06 | 10 | 0.16 | 0.010892 | 0 | 0
9706 | ПАО "Россети Сибирь" | АО "Тываэнерго" | ТП 33-06-16 | 10 | 0.16 | 0.076805 | 0 | 0
9707 | ПАО "Россети Сибирь" | АО "Тываэнерго" | ТП 33-06-14 | 10 | 0.4 | 0.016709 | 0 | 0
9708 | ПАО "Россети Сибирь" | АО "Тываэнерго" | ТП 36-17-1 | 10/0,4 | 0.25 | 0.045415 | 0 | 0
9709 | ПАО "Россети Сибирь" | АО "Тываэнерго" | ТП 13-07-06 | 10/0,4 | 0.16 | 0.0026347 | 0 | 0
9710 | ПАО "Россети Сибирь" | АО "Тываэнерго" | ТП 28-01-01 хоз.нужды | 10/0,4 | 0.025 | 0.019015 | 0 | 0
9711 | ПАО "Россети Сибирь" | АО "Тываэнерго" | ТП 28-05-04 ДРСУ | 10/0,4 | 0.25 | 0.0001904 | 0 | 0
9712 | ПАО "Россети Сибирь" | АО "Тываэнерго" | ТП 25-04-8 | 10 | 0.16 | 0.050812 | 0 | 0
9713 | ПАО "Россети Сибирь" | АО "Тываэнерго" | ТП 18-01-03 | 10/0,4 | 0.16 | 0.0036639 | 0 | 0.0135
9714 | ПАО "Россети Сибирь" | АО "Тываэнерго" | ТП 582 | 10/0,4 | 0.63 | 0.063663 | 0 | 0.0315
9715 | ПАО "Россети Сибирь" | АО "Тываэнерго" | КТП 20-10-06 | 10/0,4 | 0.1 | 0.064601 | 0 | 0
9716 | ПАО "Россети Сибирь" | АО "Тываэнерго" | КТП 20-10-14 | 10/0,4 | 0.16 | 0.14167 | 0 | 0
9717 | ПАО "Россети Сибирь" | АО "Тываэнерго" | КТП 20-10-22 | 10/0,4 | 0.1 | 0.039348 | 0 | 0
9718 | ПАО "Россети Сибирь" | АО "Тываэнерго" | КТП 20-10-23 | 10/0,4 | 0.4 | 0.23169 | 0 | 0.0135
9719 | ПАО "Россети Сибирь" | АО "Тываэнерго" | СТП 20-10-01 | 10/0,4 | 0.04 | 0.18669 | 0 | 0
9720 | ПАО "Россети Сибирь" | АО "Тываэнерго" | СТП 20-10-03 | 10/0,4 | 0.04 | 0.15112 | 0 | 0
9721 | ПАО "Россети Сибирь" | АО "Тываэнерго" | СТП 20-10-04 | 10/0,4 | 0.04 | 0.11305 | 0 | 0
9722 | ПАО "Россети Сибирь" | АО "Тываэнерго" | СТП 20-10-05 | 10/0,4 | 0.04 | 0.19523 | 0 | 0
9723 | ПАО "Россети Сибирь" | АО "Тываэнерго" | СТП 20-10-07 | 10/0,4 | 0.04 | 0.20572 | 0 | 0
9724 | ПАО "Россети Сибирь" | АО "Тываэнерго" | СТП 20-10-08 | 10/0,4 | 0.04 | 0.14001 | 0 | 0
9725 | ПАО "Россети Сибирь" | АО "Тываэнерго" | СТП 20-10-16 | 10/0,4 | 0.04 | 0.16562 | 0 | 0
9726 | ПАО "Россети Сибирь" | АО "Тываэнерго" | СТП 20-10-18 | 10/0,4 | 0.04 | 0.13548 | 0 | 0
9727 | ПАО "Россети Сибирь" | АО "Тываэнерго" | СТП 20-10-19 | 10/0,4 | 0.04 | 0.11985 | 0 | 0
9728 | ПАО "Россети Сибирь" | АО "Тываэнерго" | СТП 20-10-20 | 10/0,4 | 0.063 | 0.091077 | 0.0108 | 0
9729 | ПАО "Россети Сибирь" | АО "Тываэнерго" | СТП 20-10-21 | 10/0,4 | 0.025 | 0.038062 | 0 | 0
9730 | ПАО "Россети Сибирь" | АО "Тываэнерго" | ТП 8-07-2 | 10/0,4 | 0.63 | 0.33642 | 0 | 0.027
9731 | ПАО "Россети Сибирь" | АО "Тываэнерго" | ТП 8-07-1 | 10/0,4 | 0.4 | 0.15489 | 0 | 0.0045
9732 | ПАО "Россети Сибирь" | АО "Тываэнерго" | ТП 8-07-3 | 10/0,4 | 0.63 | 0.42039 | 0.0135 | 0.09
9733 | ПАО "Россети Сибирь" | АО "Тываэнерго" | ТП 1-01-27 | 10/0,4 | 0.4 | 0.076102 | 0 | 0.0135
9734 | ПАО "Россети Сибирь" | АО "Тываэнерго" | ТП 2-02-8 (столбовая) | 10/0,4 | 0.063 | 6.514e-05 | 0 | 0
9735 | ПАО "Россети Сибирь" | АО "Тываэнерго" | ТП 31-01-04 | 10/0,4 | 0.1 | 0 | 0 | 0
9736 | ПАО "Россети Сибирь" | АО "Тываэнерго" | ТП 1-06-03 | 6/0,4 | 0.4 | 0.057719 | 0 | 0
9737 | ПАО "Россети Сибирь" | АО "Тываэнерго" | ТП 1-04-30 | 10/0,4 | 0.1 | 0.0073356 | 0 | 0.0135
9738 | ПАО "Россети Сибирь" | АО "Тываэнерго" | ТП 33-09-13 Субурган | 10/0,4 | 0.25 | 0.018791 | 0 | 0.0135
9739 | ПАО "Россети Сибирь" | АО "Тываэнерго" | ТП 28-03-14 | 10/0,4 | 0.04 | 0.04046 | 0.018 | 0.0315
9740 | ПАО "Россети Сибирь" | АО "Тываэнерго" | ТП 1-10-09 | 6 | 0.4 | 0.19249 | 0 | 0
9741 | ПАО "Россети Сибирь" | АО "Тываэнерго" | ТП 1-10-08 | 6 | 0.4 | 0.052332 | 0 | 0
9742 | ПАО "Россети Сибирь" | АО "Тываэнерго" | ТП 1-10-04 | 6 | 1 | 0.086274 | 0 | 0
9743 | ПАО "Россети Сибирь" | АО "Тываэнерго" | СТП 42-02-13 | 10/0,4 | 0.1 | 0.10076 | 0 | 0.0135
9744 | ПАО "Россети Сибирь" | АО "Тываэнерго" | КТП 614 | 10/0,4 | 0.4 | 0.075603 | 0.0135 | 0
9745 | ПАО "Россети Сибирь" | АО "Тываэнерго" | КТП 588 | 10/0,4 | 0.16 | 0.032983 | 0 | 0
9746 | ПАО "Россети Сибирь" | АО "Тываэнерго" | КТП 601 | 10/0,4 | 0.25 | 0.20441 | 0 | 0.0657
9747 | ПАО "Россети Сибирь" | АО "Тываэнерго" | КТП 589 | 10/0,4 | 0.25 | 0 | 0 | 0
9748 | ПАО "Россети Сибирь" | АО "Тываэнерго" | КТП 586 | 10/0,4 | 0.16 | 0 | 0.0018 | 0
9749 | ПАО "Россети Сибирь" | АО "Тываэнерго" | КТП 576 | 10/0,4 | 0.63 | 0.18347 | 0.0054 | 0.09
9750 | ПАО "Россети Сибирь" | АО "Тываэнерго" | ТП 532 | 10 | 0.63 | 0 | 0 | 0
9751 | ПАО "Россети Сибирь" | АО "Тываэнерго" | КТП 592 | 10/0,4 | 0.1 | 0 | 0 | 0.0135
9752 | ПАО "Россети Сибирь" | АО "Тываэнерго" | КТП 611 | 10/0,4 | 0.025 | 0 | 0 | 0
9753 | ПАО "Россети Сибирь" | АО "Тываэнерго" | КТП 604 | 10/0,4 | 0.16 | 0.098492 | 0 | 0
9754 | ПАО "Россети Сибирь" | АО "Тываэнерго" | КТП 603 | 10/0,4 | 0.025 | 0.14409 | 0 | 0
9755 | ПАО "Россети Сибирь" | АО "Тываэнерго" | КТП 616 | 10/0,4 | 0.1 | 0.041837 | 0 | 0
9756 | ПАО "Россети Сибирь" | АО "Тываэнерго" | КТП 605 | 10/0,4 | 0.63 | 0.066781 | 0 | 0.027
9757 | ПАО "Россети Сибирь" | АО "Тываэнерго" | КТП 612 | 10/0,4 | 0.1 | 0.023794 | 0 | 0
9758 | ПАО "Россети Сибирь" | АО "Тываэнерго" | КТП 19-09/4-1 | 10/0,4 | 0.25 | 0 | 0 | 0
9759 | ПАО "Россети Сибирь" | АО "Тываэнерго" | КТП 568 |  | 0.63 | 0.049311 | 0 | 0
9760 | ПАО "Россети Сибирь" | АО "Тываэнерго" | СТП 609 | 10 | 0.025 | 0.015655 | 0 | 0
9761 | ПАО "Россети Сибирь" | АО "Тываэнерго" | КТП 613 | 10/0,4 | 0.63 | 0.047804 | 0 | 0
9762 | ПАО "Россети Сибирь" | АО "Тываэнерго" | СТП 20-13-06 | 10/0,4 | 0.04 | 0.18446 | 0 | 0
9763 | ПАО "Россети Сибирь" | АО "Тываэнерго" | СТП 20-13-07 | 10/0,4 | 0.04 | 0.18042 | 0 | 0
9764 | ПАО "Россети Сибирь" | АО "Тываэнерго" | СТП 20-13-08 | 10/0,4 | 0.04 | 0.2074 | 0 | 0
9765 | ПАО "Россети Сибирь" | АО "Тываэнерго" | СТП 20-13-10 | 10/0,4 | 0.04 | 0.21342 | 0 | 0
9766 | ПАО "Россети Сибирь" | АО "Тываэнерго" | СТП 20-13-12 | 10/0,4 | 0.04 | 0.14545 | 0 | 0
9767 | ПАО "Россети Сибирь" | АО "Тываэнерго" | СТП 20-13-13 | 10/0,4 | 0.04 | 0.2074 | 0 | 0
9768 | ПАО "Россети Сибирь" | АО "Тываэнерго" | СТП 20-13-14 | 10/0,4 | 0.04 | 0.19925 | 0 | 0
9769 | ПАО "Россети Сибирь" | АО "Тываэнерго" | СТП 20-13-17 | 10/0,4 | 0.04 | 0.18316 | 0 | 0
9770 | ПАО "Россети Сибирь" | АО "Тываэнерго" | КТП 20-13-01 | 10/0,4 | 0.1 | 0.11579 | 0 | 0.00855
9771 | ПАО "Россети Сибирь" | АО "Тываэнерго" | КТП 20-13-09 | 10/0,4 | 0.16 | 0.1789 | 0 | 0
9772 | ПАО "Россети Сибирь" | АО "Тываэнерго" | КТП 20-13-11 | 10/0,4 | 0.16 | 0.088514 | 0 | 0
9773 | ПАО "Россети Сибирь" | АО "Тываэнерго" | КТП 20-13-15 | 10/0,4 | 0.16 | 0.14116 | 0 | 0
9774 | ПАО "Россети Сибирь" | АО "Тываэнерго" | КТП 20-13-16 | 10/0,4 | 0.16 | 0.12753 | 0 | 0.0135
9775 | ПАО "Россети Сибирь" | АО "Тываэнерго" | КТП 20-13-20 | 10/0,4 | 0.16 | 0.13336 | 0 | 0
9776 | ПАО "Россети Сибирь" | АО "Тываэнерго" | КТП 20-13-21 | 10/0,4 | 0.16 | 0.13849 | 0 | 0
9777 | ПАО "Россети Сибирь" | АО "Тываэнерго" | КТП 20-13-38 | 10/0,4 | 0.1 | 0.13554 | 0 | 0
9778 | ПАО "Россети Сибирь" | АО "Тываэнерго" | КТП 20-13-22 | 10/0,4 | 0.16 | 0.11901 | 0 | 0
9779 | ПАО "Россети Сибирь" | АО "Тываэнерго" | КТП 20-13-23 | 10/0,4 | 0.16 | 0.13196 | 0 | 0
9780 | ПАО "Россети Сибирь" | АО "Тываэнерго" | КТП 20-13-24 | 10/0,4 | 0.16 | 0.12617 | 0 | 0
9781 | ПАО "Россети Сибирь" | АО "Тываэнерго" | КТП 20-13-26 | 10/0,4 | 0.16 | 0.13215 | 0 | 0.0135
9782 | ПАО "Россети Сибирь" | АО "Тываэнерго" | КТП 20-13-25 | 10/0,4 | 0.16 | 0.1339 | 0 | 0
9783 | ПАО "Россети Сибирь" | АО "Тываэнерго" | КТП 20-13-27 | 10/0,4 | 0.16 | 0.065476 | 0 | 0
9784 | ПАО "Россети Сибирь" | АО "Тываэнерго" | КТП 20-13-28 | 10/0,4 | 0.1 | 0.070007 | 0 | 0
9785 | ПАО "Россети Сибирь" | АО "Тываэнерго" | КТП 20-13-29 | 10/0,4 | 0.1 | 0.12619 | 0 | 0.0162
9786 | ПАО "Россети Сибирь" | АО "Тываэнерго" | КТП 20-13-30 | 10/0,4 | 0.25 | 0.16244 | 0 | 0.0135
9787 | ПАО "Россети Сибирь" | АО "Тываэнерго" | КТП 20-13-31 | 10/0,4 | 0.16 | 0.10558 | 0 | 0
9788 | ПАО "Россети Сибирь" | АО "Тываэнерго" | КТП 20-13-32 | 10/0,4 | 0.1 | 0.026961 | 0 | 0
9789 | ПАО "Россети Сибирь" | АО "Тываэнерго" | КТП 20-13-33 | 10/0,4 | 0.16 | 0.070007 | 0 | 0
9790 | ПАО "Россети Сибирь" | АО "Тываэнерго" | КТП 20-13-34 | 10/0,4 | 0.16 | 0.15791 | 0 | 0
9791 | ПАО "Россети Сибирь" | АО "Тываэнерго" | КТП 20-13-35 | 10/0,4 | 0.16 | 0.1049 | 0.0072 | 0.0099
9792 | ПАО "Россети Сибирь" | АО "Тываэнерго" | КТП 20-13-36 | 10/0,4 | 0.16 | 0.16794 | 0 | 0
9793 | ПАО "Россети Сибирь" | АО "Тываэнерго" | ТП 7-05-11 | 6/0,4 | 0.4 | 0.10145 | 0 | 0.015
9794 | ПАО "Россети Сибирь" | АО "Тываэнерго" | КТП 20-13-37 | 10/0,4 | 0.16 | 0.13231 | 0 | 0
9795 | ПАО "Россети Сибирь" | АО "Тываэнерго" | КТП 20-13-39 | 10/0,4 | 0.16 | 0.13276 | 0 | 0
9796 | ПАО "Россети Сибирь" | АО "Тываэнерго" | КТП 20-13-40 | 10/0,4 | 0.1 | 0.16108 | 0 | 0
9797 | ПАО "Россети Сибирь" | АО "Тываэнерго" | КТП 25-14-8 | 10/0,4 | 0.25 | 0.39305 | 0 | 0
9798 | ПАО "Россети Сибирь" | АО "Тываэнерго" | КТП 25-14-4 | 10/0,4 | 0.25 | 0.51203 | 0 | 0.0405
9799 | ПАО "Россети Сибирь" | АО "Тываэнерго" | КТП 25-04-5 | 10/0,4 | 0.4 | 0.3488 | 0.0045 | 0.0135
9800 | ПАО "Россети Сибирь" | АО "Тываэнерго" | КТП 25-04-6 | 10/0,4 | 0.4 | 0.34782 | 0 | 0.009
9801 | ПАО "Россети Сибирь" | АО "Тываэнерго" | КТП 25-04-7 | 10/0,4 | 0.63 | 0.34731 | 0 | 0.0135
9802 | ПАО "Россети Сибирь" | АО "Тываэнерго" | ТП 577 | 10/0,4 | 0.16 | 0.079402 | 0.0405 | 0.054
9803 | ПАО "Россети Сибирь" | АО "Тываэнерго" | СТП 595 | 10/0,4 | 0.16 | 0.02474 | 0 | 0
9804 | ПАО "Россети Сибирь" | АО "Тываэнерго" | СТП 607 | 10/0,4 | 0.1 | 0.047549 | 0.0135 | 0.0135
9805 | ПАО "Россети Сибирь" | АО "Тываэнерго" | КТП 42-02-12 | 10/0,4 | 0.63 | 0.28568 | 0.0135 | 0
9806 | ПАО "Россети Сибирь" | АО "Тываэнерго" | КТП 572 (20-02-1) | 10/0,4 | 0.1 | 0.077525 | 0 | 0
9807 | ПАО "Россети Сибирь" | АО "Тываэнерго" | СТП 632 | 10/0,4 | 0.025 | 0.052999 | 0 | 0
9808 | ПАО "Россети Сибирь" | АО "Тываэнерго" | КТП 610 | 10/0,4 | 0.4 | 0 | 0 | 0
9809 | ПАО "Россети Сибирь" | АО "Тываэнерго" | СТП 597 | 10/0,4 | 0.063 | 0 | 0 | 0
9810 | ПАО "Россети Сибирь" | АО "Тываэнерго" | КТП 641 | 10/0,4 | 0.1 | 0.027828 | 0 | 0.0135
9811 | ПАО "Россети Сибирь" | АО "Тываэнерго" | КТП 634 | 10/0,4 | 0.25 | 0 | 0 | 0
9812 | ПАО "Россети Сибирь" | АО "Тываэнерго" | КТП 638 | 10/0,4 | 0.4 | 0.13591 | 0.0135 | 0.0315
9813 | ПАО "Россети Сибирь" | АО "Тываэнерго" | КТП 624 | 10/0,4 | 0.63 | 0.26238 | 0 | 0
9814 | ПАО "Россети Сибирь" | АО "Тываэнерго" | КТП 625 |  | 1 | 0.4831 | 0 | 0
9815 | ПАО "Россети Сибирь" | АО "Тываэнерго" | КТП 567 | 10/0,4 | 0.63 | 0 | 0 | 0
9816 | ПАО "Россети Сибирь" | АО "Тываэнерго" | КТП 643 |  | 0 | 0 | 0 | 0.0135
9817 | ПАО "Россети Сибирь" | АО "Тываэнерго" | КТП 566 | 10/0,4 | 0.63 | 0 | 0 | 0
9818 | ПАО "Россети Сибирь" | АО "Тываэнерго" | ТП 37 | 10/0,4 | 0.4 | 0.053032 | 0 | 0
9819 | ПАО "Россети Сибирь" | АО "Тываэнерго" | ТП 41 | 10/0,4 | 0.4 | 0.094929 | 0 | 0.009
9820 | ПАО "Россети Сибирь" | АО "Тываэнерго" | ТП 44 | 10/0,4 | 0.25 | 0.098225 | 0.0045 | 0
9821 | ПАО "Россети Сибирь" | АО "Тываэнерго" | ТП 50 | 10/0,4 | 0.4 | 0.048807 | 0.0135 | 0
9822 | ПАО "Россети Сибирь" | АО "Тываэнерго" | ТП 68 | 10/0,4 | 0.4 | 0.24691 | 0 | 0.0018
9823 | ПАО "Россети Сибирь" | АО "Тываэнерго" | ТП 72 | 10/0,4 | 0.16 | 0.094204 | 0 | 0
9824 | ПАО "Россети Сибирь" | АО "Тываэнерго" | ТП 82 | 10/0,4 | 0.4 | 0.1402 | 0 | 0
9825 | ПАО "Россети Сибирь" | АО "Тываэнерго" | ТП 91 | 10/0,4 | 0.25 | 0.17309 | 0.0135 | 0.0135
9826 | ПАО "Россети Сибирь" | АО "Тываэнерго" | ТП 95 | 10/0,4 | 0.25 | 0.13662 | 0 | 0.0135
9827 | ПАО "Россети Сибирь" | АО "Тываэнерго" | ТП 102 | 10/0,4 | 0.4 | 0.16992 | 0 | 0.0099
9828 | ПАО "Россети Сибирь" | АО "Тываэнерго" | ТП 119 | 10/0,4 | 0.25 | 0.097696 | 0 | 0
9829 | ПАО "Россети Сибирь" | АО "Тываэнерго" | ТП 122 | 10/0,4 | 0.1 | 0.019031 | 0 | 0
9830 | ПАО "Россети Сибирь" | АО "Тываэнерго" | ТП 135 | 10/0,4 | 0.4 | 0.057118 | 0 | 0
9831 | ПАО "Россети Сибирь" | АО "Тываэнерго" | ТП 142 | 10/0,4 | 0.4 | 0.074392 | 0 | 0
9832 | ПАО "Россети Сибирь" | АО "Тываэнерго" | ТП 147 | 10/0,4 | 0.63 | 0.13865 | 0 | 0
9833 | ПАО "Россети Сибирь" | АО "Тываэнерго" | ТП 150 | 10/0,4 | 0.4 | 0.21382 | 0 | 0
9834 | ПАО "Россети Сибирь" | АО "Тываэнерго" | ТП 160 | 10/0,4 | 0.4 | 0.19452 | 0 | 0
9835 | ПАО "Россети Сибирь" | АО "Тываэнерго" | ТП 167 | 10/0,4 | 0.4 | 0.034123 | 0 | 0
9836 | ПАО "Россети Сибирь" | АО "Тываэнерго" | ТП 173 | 10/0,4 | 0.4 | 0.14554 | 0 | 0
9837 | ПАО "Россети Сибирь" | АО "Тываэнерго" | ТП 193 | 10/0,4 | 0.25 | 0.21642 | 0 | 0
9838 | ПАО "Россети Сибирь" | АО "Тываэнерго" | ТП 209 | 10/0,4 | 0.4 | 0.038216 | 0 | 0
9839 | ПАО "Россети Сибирь" | АО "Тываэнерго" | ТП 217 | 10/0,4 | 0.4 | 0.026307 | 0.009 | 0.00855
9840 | ПАО "Россети Сибирь" | АО "Тываэнерго" | ТП 232 | 10/0,4 | 0.4 | 0.042812 | 0.009 | 0.0009
9841 | ПАО "Россети Сибирь" | АО "Тываэнерго" | ТП 250 | 10/0,4 | 0.4 | 0.064705 | 0 | 0
9842 | ПАО "Россети Сибирь" | АО "Тываэнерго" | ТП 291 | 10/0,4 | 0.16 | 0.040718 | 0 | 0
9843 | ПАО "Россети Сибирь" | АО "Тываэнерго" | ТП 299 | 10/0,4 | 0.4 | 0.079831 | 0 | 0
9844 | ПАО "Россети Сибирь" | АО "Тываэнерго" | ТП 309 | 10/0,4 | 0.25 | 0.12688 | 0 | 0
9845 | ПАО "Россети Сибирь" | АО "Тываэнерго" | ТП 341 | 10/0,4 | 0.4 | 0.22422 | 0 | 0
9846 | ПАО "Россети Сибирь" | АО "Тываэнерго" | ТП 378 | 10/0,4 | 0.4 | 0.1853 | 0 | 0
9847 | ПАО "Россети Сибирь" | АО "Тываэнерго" | ТП 382 | 10/0,4 | 0.25 | 0.096486 | 0 | 0
9848 | ПАО "Россети Сибирь" | АО "Тываэнерго" | ТП 386 | 10/0,4 | 0.25 | 0.053757 | 0 | 0
9849 | ПАО "Россети Сибирь" | АО "Тываэнерго" | ТП 397 | 10/0,4 | 0.25 | 0.24321 | 0 | 0
9850 | ПАО "Россети Сибирь" | АО "Тываэнерго" | ТП 399 | 10/0,4 | 0.25 | 0.2242 | 0 | 0
9851 | ПАО "Россети Сибирь" | АО "Тываэнерго" | ТП 152 | 10/0,4 | 0.4 | 0.11988 | 0 | 0
9852 | ПАО "Россети Сибирь" | АО "Тываэнерго" | ТП 32-05-05 | 10/0,4 | 0.16 | 0.049955 | 0 | 0
9853 | ПАО "Россети Сибирь" | АО "Тываэнерго" | ТП 7-02-08 | 6/0,4 | 0.1 | 0.024623 | 0.0045 | 0.0135
9854 | ПАО "Россети Сибирь" | АО "Тываэнерго" | ТП 1-04-21 | 10 | 0.4 | 0.090832 | 0.0189 | 0.018
9855 | ПАО "Россети Сибирь" | АО "Тываэнерго" | ТП 6 | 10/0,4 | 0.4 | 0.10306 | 0 | 0
9856 | ПАО "Россети Сибирь" | АО "Тываэнерго" | ТП 8 | 10/0,4 | 0.4 | 0.17565 | 0.036 | 0.01035
9857 | ПАО "Россети Сибирь" | АО "Тываэнерго" | ТП 9 | 10/0,4 | 0.4 | 0.098437 | 0.0225 | 0
9858 | ПАО "Россети Сибирь" | АО "Тываэнерго" | ТП 11 | 10/0,4 | 0.4 | 0.061964 | 0 | 0
9859 | ПАО "Россети Сибирь" | АО "Тываэнерго" | ТП 16 | 10/0,4 | 0.25 | 0.061494 | 0.0081 | 0.0225
9860 | ПАО "Россети Сибирь" | АО "Тываэнерго" | ТП 24 | 10/0,4 | 0.25 | 0.13586 | 0 | 0
9861 | ПАО "Россети Сибирь" | АО "Тываэнерго" | ТП 31 | 10/0,4 | 0.25 | 0.25347 | 0 | 0
9862 | ПАО "Россети Сибирь" | АО "Тываэнерго" | ТП 304 | 10/0,4 | 0.4 | 0.031767 | 0 | 0.009
9863 | ПАО "Россети Сибирь" | АО "Тываэнерго" | ТП 416 | 10/0,4 | 0.4 | 0.092663 | 0 | 0.0405
9864 | ПАО "Россети Сибирь" | АО "Тываэнерго" | ТП 421 | 10/0,4 | 0.25 | 0.17536 | 0 | 0
9865 | ПАО "Россети Сибирь" | АО "Тываэнерго" | ТП 436 | 10/0,4 | 0.25 | 0.0097421 | 0 | 0
9866 | ПАО "Россети Сибирь" | АО "Тываэнерго" | ТП 437 | 10/0,4 | 0.25 | 0.058679 | 0 | 0.027
9867 | ПАО "Россети Сибирь" | АО "Тываэнерго" | ТП 438 | 10/0,4 | 0.063 | 0.014726 | 0 | 0.0135
9868 | ПАО "Россети Сибирь" | АО "Тываэнерго" | ТП 444 | 10/0,4 | 0.4 | 0.041007 | 0.009 | 0
9869 | ПАО "Россети Сибирь" | АО "Тываэнерго" | ТП 485 | 10/0,4 | 0.4 | 0.30608 | 0 | 0
9870 | ПАО "Россети Сибирь" | АО "Тываэнерго" | ТП 489 | 10/0,4 | 0.25 | 0.10173 | 0 | 0
9871 | ПАО "Россети Сибирь" | АО "Тываэнерго" | ТП 499 | 10/0,4 | 0.63 | 0.085187 | 0.0135 | 0.0135
9872 | ПАО "Россети Сибирь" | АО "Тываэнерго" | ТП 500 | 10/0,4 | 0.04 | 0.040803 | 0 | 0
9873 | ПАО "Россети Сибирь" | АО "Тываэнерго" | ТП 501 | 10/0,4 | 0.4 | 0.0145 | 0.0135 | 0
9874 | ПАО "Россети Сибирь" | АО "Тываэнерго" | ТП 508 | 10/0,4 | 0.4 | 0.0069299 | 0 | 0
9875 | ПАО "Россети Сибирь" | АО "Тываэнерго" | ТП 509 | 10 | 0.16 | 0.0062531 | 0 | 0
9876 | ПАО "Россети Сибирь" | АО "Тываэнерго" | ТП 510 | 10 | 0.63 | 0.082634 | 0 | 0.0135
9877 | ПАО "Россети Сибирь" | АО "Тываэнерго" | ТП 511 | 10 | 0.4 | 0.10854 | 0.0135 | 0.0495
9878 | ПАО "Россети Сибирь" | АО "Тываэнерго" | ТП 520 | 10/0,4 | 0.4 | 0.015406 | 0 | 0
9879 | ПАО "Россети Сибирь" | АО "Тываэнерго" | ТП 526 | 10/0,4 | 0.4 | 0.054495 | 0 | 0
9880 | ПАО "Россети Сибирь" | АО "Тываэнерго" | ТП 530 | 10/0,4 | 0.16 | 0.03605 | 0.0135 | 0
9881 | ПАО "Россети Сибирь" | АО "Тываэнерго" | ТП 540 | 10/0,4 | 0.4 | 0.049186 | 0 | 0.0045
9882 | ПАО "Россети Сибирь" | АО "Тываэнерго" | ТП 545 | 10/0,4 | 0.4 | 0.03476 | 0 | 0
9883 | ПАО "Россети Сибирь" | АО "Тываэнерго" | ТП 546 | 10/0,4 | 0.63 | 0.039769 | 0 | 0.027
9884 | ПАО "Россети Сибирь" | АО "Тываэнерго" | ТП 547 | 10/0,4 | 0.63 | 0.13074 | 0 | 0
9885 | ПАО "Россети Сибирь" | АО "Тываэнерго" | ТП 560 | 10/0,4 | 0.16 | 0.022682 | 0 | 0
9886 | ПАО "Россети Сибирь" | АО "Тываэнерго" | ТП 9-01-12 | 10/0,4 | 0.25 | 0.015325 | 0 | 0
9887 | ПАО "Россети Сибирь" | АО "Тываэнерго" | ТП 9-01-13 | 10/0,4 | 0.25 | 0.045893 | 0.0225 | 0
9888 | ПАО "Россети Сибирь" | АО "Тываэнерго" | ТП 42-02/5-3 | 10/0,4 | 0.4 | 0.069118 | 0.0135 | 0.0135
9889 | ПАО "Россети Сибирь" | АО "Тываэнерго" | ТП 42-02/7-7 | 10/0,4 | 0.25 | 0.053906 | 0 | 0
9890 | ПАО "Россети Сибирь" | АО "Тываэнерго" | ТП 25-04/2-2 | 10/0,4 | 0.4 | 0.036072 | 0 | 0
9891 | ПАО "Россети Сибирь" | АО "Тываэнерго" | ТП 25-04/1-2 | 10/0,4 | 0.4 | 0.32936 | 0 | 0.018
9892 | ПАО "Россети Сибирь" | АО "Тываэнерго" | ТП 25-04-4 | 10/0,4 | 0.4 | 0.23119 | 0.0135 | 0
9893 | ПАО "Россети Сибирь" | АО "Тываэнерго" | ТП 34-01/2-3 | 10/0,4 | 0.16 | 0.089699 | 0 | 0.0405
9894 | ПАО "Россети Сибирь" | АО "Тываэнерго" | ТП 34-01-1 | 10/0,4 | 0.25 | 0.036212 | 0 | 0
9895 | ПАО "Россети Сибирь" | АО "Тываэнерго" | ТП 34-02-1 | 10/0,4 | 0.4 | 0.016593 | 0.0135 | 0
9896 | ПАО "Россети Сибирь" | АО "Тываэнерго" | ТП 34-02/3 | 10/0,4 | 0.1 | 0.023281 | 0.0225 | 0.054
9897 | ПАО "Россети Сибирь" | АО "Тываэнерго" | ТП 34-03-2 | 10/0,4 | 0.025 | 0.023745 | 0 | 0.0135
9898 | ПАО "Россети Сибирь" | АО "Тываэнерго" | ТП 34-03-6 | 10/0,4 | 0.16 | 0.0166 | 0 | 0.0135
9899 | ПАО "Россети Сибирь" | АО "Тываэнерго" | ТП 34-03-5 | 10/0,4 | 0.1 | 0.033021 | 0.0135 | 0.09
9900 | ПАО "Россети Сибирь" | АО "Тываэнерго" | ТП 37-02-1 | 10/0,4 | 0.25 | 0.02652 | 0 | 0
9901 | ПАО "Россети Сибирь" | АО "Тываэнерго" | ТП 37-02-2 | 10/0,4 | 0.25 | 0.0097421 | 0.0135 | 0.024
9902 | ПАО "Россети Сибирь" | АО "Тываэнерго" | ТП 37-03-1 | 10/0,4 | 0.1 | 0.032058 | 0 | 0.009
9903 | ПАО "Россети Сибирь" | АО "Тываэнерго" | ТП 37-03-5 | 10/0,4 | 0.1 | 0.019779 | 0 | 0.0045
9904 | ПАО "Россети Сибирь" | АО "Тываэнерго" | ТП 37-03/4-4 | 10/0,4 | 0.25 | 0.0091162 | 0 | 0
9905 | ПАО "Россети Сибирь" | АО "Тываэнерго" | ТП 37-03/1-2 | 10/0,4 | 0.1 | 0.13752 | 0 | 0.0295
9906 | ПАО "Россети Сибирь" | АО "Тываэнерго" | ТП 37-03/1-3 | 10/0,4 | 0.25 | 0.046425 | 0 | 0.009
9907 | ПАО "Россети Сибирь" | АО "Тываэнерго" | ТП 37-06-/1-2 | 10/0,4 | 0.063 | 0.017772 | 0 | 0
9908 | ПАО "Россети Сибирь" | АО "Тываэнерго" | ТП 33-1 | 10/0,4 | 0.25 | 0.01407 | 0 | 0
9909 | ПАО "Россети Сибирь" | АО "Тываэнерго" | ТП 33-06-07 | 10/0,4 | 0.4 | 0.10843 | 0 | 0
9910 | ПАО "Россети Сибирь" | АО "Тываэнерго" | ТП 33-09-04 | 10/0,4 | 0.4 | 0.12823 | 0.009 | 0
9911 | ПАО "Россети Сибирь" | АО "Тываэнерго" | ТП 31-02-05 | 10/0,4 | 0.025 | 0.00173 | 0 | 0
9912 | ПАО "Россети Сибирь" | АО "Тываэнерго" | ТП 31-02-01 | 10/0,4 | 0.16 | 0.05076 | 0 | 0.027
9913 | ПАО "Россети Сибирь" | АО "Тываэнерго" | ТП 31-03-02 | 10/0,4 | 0.16 | 0.028339 | 0 | 0
9914 | ПАО "Россети Сибирь" | АО "Тываэнерго" | ТП 33-07-04 | 10/0,4 | 0.4 | 0.070336 | 0 | 0.0072
9915 | ПАО "Россети Сибирь" | АО "Тываэнерго" | ТП 4-02-01 | 10/0,4 | 0.16 | 0.018581 | 0 | 0
9916 | ПАО "Россети Сибирь" | АО "Тываэнерго" | ТП 4-02-05 | 10/0,4 | 0.25 | 0.11317 | 0.0135 | 0.045
9917 | ПАО "Россети Сибирь" | АО "Тываэнерго" | ТП 4-02-04 | 10/0,4 | 0.4 | 0.12418 | 0 | 0
9918 | ПАО "Россети Сибирь" | АО "Тываэнерго" | ТП 4-02-07 | 10/0,4 | 0.4 | 0.05005 | 0 | 0.021
9919 | ПАО "Россети Сибирь" | АО "Тываэнерго" | ТП 4-02-08 | 10/0,4 | 0.25 | 0.05966 | 0 | 0
9920 | ПАО "Россети Сибирь" | АО "Тываэнерго" | ТП 4-02-11 | 10/0,4 | 0.25 | 0.0088739 | 0 | 0.0135
9921 | ПАО "Россети Сибирь" | АО "Тываэнерго" | ТП 4-02-12 | 10/0,4 | 0.25 | 0.086059 | 0 | 0
9922 | ПАО "Россети Сибирь" | АО "Тываэнерго" | ТП 4-02-15 | 10/0,4 | 0.25 | 0.1272 | 0 | 0
9923 | ПАО "Россети Сибирь" | АО "Тываэнерго" | ТП 4-03-04 | 10/0,4 | 0.25 | 0.055517 | 0.0045 | 0.0135
9924 | ПАО "Россети Сибирь" | АО "Тываэнерго" | ТП 4-04-05 | 10/0,4 | 0.1 | 0.004453 | 0 | 0
9925 | ПАО "Россети Сибирь" | АО "Тываэнерго" | ТП 4-04-08 | 10/0,4 | 0.063 | 0.0060473 | 0 | 0
9926 | ПАО "Россети Сибирь" | АО "Тываэнерго" | ТП 4-04-11 | 10/0,4 | 0.063 | 0.043517 | 0 | 0
9927 | ПАО "Россети Сибирь" | АО "Тываэнерго" | ТП 4-08-02 | 10/0,4 | 0.4 | 0.087252 | 0 | 0.0135
9928 | ПАО "Россети Сибирь" | АО "Тываэнерго" | ТП 4-08-05 | 10/0,4 | 0.4 | 0.050872 | 0 | 0.021
9929 | ПАО "Россети Сибирь" | АО "Тываэнерго" | ТП 4-08-06 | 10 | 0.4 | 0.54123 | 0 | 0
9930 | ПАО "Россети Сибирь" | АО "Тываэнерго" | ТП 4-10-03 | 10/0,4 | 0.16 | 0.061266 | 0.0135 | 0.0135
9931 | ПАО "Россети Сибирь" | АО "Тываэнерго" | ТП 4-10-08 | 10/0,4 | 0.4 | 0.03842 | 0 | 0.0135
9932 | ПАО "Россети Сибирь" | АО "Тываэнерго" | ТП 4-10-06 | 10/0,4 | 0.1 | 0.01601 | 0 | 0
9933 | ПАО "Россети Сибирь" | АО "Тываэнерго" | ТП 28-01-04 | 10/0,4 | 0.16 | 0.020778 | 0 | 0
9934 | ПАО "Россети Сибирь" | АО "Тываэнерго" | ТП 28-01-06 | 10/0,4 | 0.16 | 0.077625 | 0 | 0
9935 | ПАО "Россети Сибирь" | АО "Тываэнерго" | ТП 28-01-05 | 10/0,4 | 0.063 | 0.1086 | 0.0045 | 0.0135
9936 | ПАО "Россети Сибирь" | АО "Тываэнерго" | ТП 28-02-06 | 10/0,4 | 0.063 | 0.045839 | 0 | 0
9937 | ПАО "Россети Сибирь" | АО "Тываэнерго" | ТП 28-02-05 | 10/0,4 | 0.16 | 0.039631 | 0 | 0
9938 | ПАО "Россети Сибирь" | АО "Тываэнерго" | ТП 28-03-05 | 10/0,4 | 0.16 | 0.15331 | 0.00855 | 0
9939 | ПАО "Россети Сибирь" | АО "Тываэнерго" | ТП 28-03-01 | 10/0,4 | 0.16 | 0.16642 | 0 | 0
9940 | ПАО "Россети Сибирь" | АО "Тываэнерго" | ТП 28-03-09 | 10/0,4 | 0.1 | 0.00016879 | 0 | 0
9941 | ПАО "Россети Сибирь" | АО "Тываэнерго" | ТП 28-03-08 | 10/0,4 | 0.16 | 0.061813 | 0 | 0
9942 | ПАО "Россети Сибирь" | АО "Тываэнерго" | ТП 28-05-08 | 10/0,4 | 0.16 | 0.021973 | 0 | 0.0135
9943 | ПАО "Россети Сибирь" | АО "Тываэнерго" | ТП 28-05-09 | 10/0,4 | 0.1 | 0.095032 | 0 | 0
9944 | ПАО "Россети Сибирь" | АО "Тываэнерго" | ТП 32-01-05 | 10/0,4 | 0.25 | 0.040367 | 0 | 0
9945 | ПАО "Россети Сибирь" | АО "Тываэнерго" | ТП 32-04-03 | 10/0,4 | 0.25 | 0.017094 | 0 | 0
9946 | ПАО "Россети Сибирь" | АО "Тываэнерго" | ТП 32-04-05 | 10/0,4 | 0.25 | 0.014248 | 0 | 0
9947 | ПАО "Россети Сибирь" | АО "Тываэнерго" | ТП 32-04-07 | 10/0,4 | 0.1 | 0.033318 | 0 | 0
9948 | ПАО "Россети Сибирь" | АО "Тываэнерго" | ТП 32-04-14 | 10/0,4 | 0.25 | 0.011243 | 0 | 0
9949 | ПАО "Россети Сибирь" | АО "Тываэнерго" | ТП 32-04-17 | 10/0,4 | 0.25 | 0.034886 | 0 | 0.036
9950 | ПАО "Россети Сибирь" | АО "Тываэнерго" | ТП 35-03-7 | 10/0,4 | 0.16 | 0.00056451 | 0 | 0
9951 | ПАО "Россети Сибирь" | АО "Тываэнерго" | ТП 35-03-9 | 10/0,4 | 0.16 | 0.017682 | 0.0135 | 0.027
9952 | ПАО "Россети Сибирь" | АО "Тываэнерго" | ТП 3-01-9 | 10/0,4 | 0.25 | 0.11874 | 0 | 0
9953 | ПАО "Россети Сибирь" | АО "Тываэнерго" | ТП 3-04-6 | 10/0,4 | 0.25 | 0.034096 | 0 | 0
9954 | ПАО "Россети Сибирь" | АО "Тываэнерго" | ТП 3-05-1 | 10/0,4 | 0.063 | 0.0054429 | 0 | 0
9955 | ПАО "Россети Сибирь" | АО "Тываэнерго" | ТП 3-01-7 | 10/0,4 | 0.1 | 0.039198 | 0 | 0
9956 | ПАО "Россети Сибирь" | АО "Тываэнерго" | ТП 3-03-2 | 10/0,4 | 0.16 | 0.058906 | 0 | 0
9957 | ПАО "Россети Сибирь" | АО "Тываэнерго" | ТП 3-03-4 | 10/0,4 | 0.16 | 0.015911 | 0 | 0
9958 | ПАО "Россети Сибирь" | АО "Тываэнерго" | ТП 3-03-5 | 10/0,4 | 0.1 | 0.05971 | 0 | 0.0135
9959 | ПАО "Россети Сибирь" | АО "Тываэнерго" | ТП 3-03-6 | 10/0,4 | 0.4 | 0.095268 | 0 | 0
9960 | ПАО "Россети Сибирь" | АО "Тываэнерго" | ТП 3-03-9 | 10/0,4 | 0.4 | 0.2071 | 0 | 0.0135
9961 | ПАО "Россети Сибирь" | АО "Тываэнерго" | ТП 3-03-11 | 10/0,4 | 0.16 | 0.20805 | 0 | 0.0135
9962 | ПАО "Россети Сибирь" | АО "Тываэнерго" | ТП 22-02-7 | 10/0,4 | 0.04 | 0.002175 | 0 | 0
9963 | ПАО "Россети Сибирь" | АО "Тываэнерго" | ТП 22-02-2 | 10/0,4 | 0.1 | 0.019163 | 0 | 0
9964 | ПАО "Россети Сибирь" | АО "Тываэнерго" | ТП 22-02-3 | 10/0,4 | 0.1 | 0.011418 | 0 | 0
9965 | ПАО "Россети Сибирь" | АО "Тываэнерго" | ТП 22-02-4 | 10/0,4 | 0.25 | 0.080936 | 0 | 0
9966 | ПАО "Россети Сибирь" | АО "Тываэнерго" | ТП 22-02-10 | 10/0,4 | 0.1 | 0.0039705 | 0 | 0
9967 | ПАО "Россети Сибирь" | АО "Тываэнерго" | ТП 22-05-6 | 10/0,4 | 0.4 | 0.09775 | 0 | 0
9968 | ПАО "Россети Сибирь" | АО "Тываэнерго" | ТП 40-15-4 | 10/0,4 | 0.4 | 0.076838 | 0 | 0.0135
9969 | ПАО "Россети Сибирь" | АО "Тываэнерго" | ТП 40-16-1 | 10/0,4 | 0.1 | 0.0067745 | 0 | 0.0135
9970 | ПАО "Россети Сибирь" | АО "Тываэнерго" | ТП 40-07-8 | 10/0,4 | 0.16 | 0.035581 | 0 | 0.0009
9971 | ПАО "Россети Сибирь" | АО "Тываэнерго" | ТП 23-02-6 | 10/0,4 | 0.16 | 0.006502 | 0 | 0
9972 | ПАО "Россети Сибирь" | АО "Тываэнерго" | ТП 6-02-02 | 10/0,4 | 0.16 | 0.041076 | 0 | 0
9973 | ПАО "Россети Сибирь" | АО "Тываэнерго" | ТП 6-02-03 | 10/0,4 | 0.25 | 0.058877 | 0 | 0.0135
9974 | ПАО "Россети Сибирь" | АО "Тываэнерго" | ТП 6-02-05 | 10/0,4 | 0.04 | 0.023487 | 0 | 0
9975 | ПАО "Россети Сибирь" | АО "Тываэнерго" | ТП 6-04-05 | 10/0,4 | 0.1 | 0.038025 | 0 | 0
9976 | ПАО "Россети Сибирь" | АО "Тываэнерго" | ТП 14-01-01 | 10/0,4 | 0.63 | 0.021367 | 0 | 0
9977 | ПАО "Россети Сибирь" | АО "Тываэнерго" | ТП 14-03-05 | 10/0,4 | 0.1 | 0.021461 | 0 | 0
9978 | ПАО "Россети Сибирь" | АО "Тываэнерго" | ТП 14-04-05 | 10/0,4 | 0.25 | 0.079431 | 0 | 0
9979 | ПАО "Россети Сибирь" | АО "Тываэнерго" | ТП 15-01-07 | 10/0,4 | 0.16 | 0.078397 | 0 | 0.0135
9980 | ПАО "Россети Сибирь" | АО "Тываэнерго" | ТП 15-01-09 | 10/0,4 | 0.4 | 0.092715 | 0 | 0.0045
9981 | ПАО "Россети Сибирь" | АО "Тываэнерго" | ТП 15-01-11 | 10/0,4 | 0.25 | 0.14065 | 0 | 0.0135
9982 | ПАО "Россети Сибирь" | АО "Тываэнерго" | ТП 12-02-04 | 10/0,4 | 0.025 | 0.0073823 | 0 | 0
9983 | ПАО "Россети Сибирь" | АО "Тываэнерго" | ТП 12-04-14 | 10/0,4 | 0.063 | 0.00085715 | 0 | 0
9984 | ПАО "Россети Сибирь" | АО "Тываэнерго" | ТП 13-02-01 | 10/0,4 | 0.25 | 0.043921 | 0 | 0
9985 | ПАО "Россети Сибирь" | АО "Тываэнерго" | ТП 13-02-04 | 10/0,4 | 0.1 | 0.0045614 | 0 | 0
9986 | ПАО "Россети Сибирь" | АО "Тываэнерго" | ТП 13-02-12 | 10/0,4 | 0.1 | 0.0015661 | 0 | 0
9987 | ПАО "Россети Сибирь" | АО "Тываэнерго" | ТП 13-02-14 | 10/0,4 | 0.4 | 0.015035 | 0 | 0
9988 | ПАО "Россети Сибирь" | АО "Тываэнерго" | ТП 13-03-10 | 10/0,4 | 0.25 | 0.13877 | 0 | 0
9989 | ПАО "Россети Сибирь" | АО "Тываэнерго" | ТП 13-08-01 | 10/0,4 | 0.1 | 0.018669 | 0 | 0
9990 | ПАО "Россети Сибирь" | АО "Тываэнерго" | ТП 7-06-04 | 10/0,4 | 0.16 | 0.021044 | 0 | 0
9991 | ПАО "Россети Сибирь" | АО "Тываэнерго" | ТП 7-06-05 | 10/0,4 | 0.16 | 0.012548 | 0 | 0
9992 | ПАО "Россети Сибирь" | АО "Тываэнерго" | ТП 71 | 10/0,4 | 0.25 | 0 | 0.009 | 0.0135
9993 | ПАО "Россети Сибирь" | АО "Тываэнерго" | ТП 99 | 10/0,4 | 0.25 | 0.085853 | 0 | 0
9994 | ПАО "Россети Сибирь" | АО "Тываэнерго" | ТП 111 | 10/0,4 | 0.063 | 0.01618 | 0 | 0
9995 | ПАО "Россети Сибирь" | АО "Тываэнерго" | ТП 123 | 10/0,4 | 0.16 | 0.041234 | 0 | 0
9996 | ПАО "Россети Сибирь" | АО "Тываэнерго" | ТП 139 | 10/0,4 | 0.25 | 0.10717 | 0.0135 | 0
9997 | ПАО "Россети Сибирь" | АО "Тываэнерго" | ТП 199 | 10/0,4 | 0.16 | 0.028051 | 0 | 0
9998 | ПАО "Россети Сибирь" | АО "Тываэнерго" | ТП 208 | 10/0,4 | 0.16 | 0.012404 | 0 | 0
9999 | ПАО "Россети Сибирь" | АО "Тываэнерго" | ТП 265 | 10/0,4 | 0.25 | 0.021254 | 0 | 0
10000 | ПАО "Россети Сибирь" | АО "Тываэнерго" | ТП 388 | 10/0,4 | 0.25 | 0.046516 | 0 | 0
10001 | ПАО "Россети Сибирь" | АО "Тываэнерго" | ТП 405 | 10/0,4 | 0.25 | 0.06959 | 0 | 0
10002 | ПАО "Россети Сибирь" | АО "Тываэнерго" | ТП 42-02/6-8 | 10/0,4 | 0.25 | 0.061327 | 0 | 0
10003 | ПАО "Россети Сибирь" | АО "Тываэнерго" | ТП 42-02/1-1 | 10/0,4 | 0.25 | 0.1197 | 0 | 0.0135
10004 | ПАО "Россети Сибирь" | АО "Тываэнерго" | ТП 25-06/3 | 10/0,4 | 0.1 | 0.035681 | 0 | 0
10005 | ПАО "Россети Сибирь" | АО "Тываэнерго" | ТП 33-06-01 | 10/0,4 | 0.1 | 0.036232 | 0 | 0.0018
10006 | ПАО "Россети Сибирь" | АО "Тываэнерго" | ТП 33-06-03 | 10/0,4 | 0.4 | 0.16469 | 0.009 | 0
10007 | ПАО "Россети Сибирь" | АО "Тываэнерго" | ТП 33-06-04 | 10/0,4 | 0.4 | 0.072176 | 0 | 0
10008 | ПАО "Россети Сибирь" | АО "Тываэнерго" | ТП 33-06-06 | 10/0,4 | 0.4 | 0.15969 | 0 | 0
10009 | ПАО "Россети Сибирь" | АО "Тываэнерго" | ТП 33-06-12 | 10/0,4 | 0.4 | 0.16832 | 0 | 0.009
10010 | ПАО "Россети Сибирь" | АО "Тываэнерго" | ТП 33-06-09 | 10/0,4 | 0.4 | 0.11051 | 0 | 0
10011 | ПАО "Россети Сибирь" | АО "Тываэнерго" | ТП 33-06-15 | 10/0,4 | 0.1 | 0.064381 | 0 | 0
10012 | ПАО "Россети Сибирь" | АО "Тываэнерго" | ТП 33-09-09 | 10/0,4 | 0.1 | 0.11843 | 0 | 0
10013 | ПАО "Россети Сибирь" | АО "Тываэнерго" | ТП 33-09-03 | 10/0,4 | 0.16 | 0.07855 | 0.0045 | 0.0495
10014 | ПАО "Россети Сибирь" | АО "Тываэнерго" | ТП 33-09-05 | 10/0,4 | 0.25 | 0.096918 | 0 | 0
10015 | ПАО "Россети Сибирь" | АО "Тываэнерго" | ТП 33-09-07 | 10/0,4 | 0.4 | 0.12146 | 0 | 0
10016 | ПАО "Россети Сибирь" | АО "Тываэнерго" | ТП 33-09-08 | 10/0,4 | 0.4 | 0.13198 | 0.0135 | 0.0135
10017 | ПАО "Россети Сибирь" | АО "Тываэнерго" | ТП 30-01-01 | 10/0,4 | 0.25 | 0.078957 | 0 | 0
10018 | ПАО "Россети Сибирь" | АО "Тываэнерго" | ТП 30-01-02 | 10/0,4 | 0.4 | 0.045111 | 0 | 0
10019 | ПАО "Россети Сибирь" | АО "Тываэнерго" | ТП 30-01-03 | 10/0,4 | 0.1 | 0.048067 | 0.0045 | 0
10020 | ПАО "Россети Сибирь" | АО "Тываэнерго" | ТП 30-01-04 | 10/0,4 | 0.4 | 0.13487 | 0 | 0.0225
10021 | ПАО "Россети Сибирь" | АО "Тываэнерго" | ТП 31-01-01 | 10/0,4 | 0.063 | 0.010207 | 0 | 0
10022 | ПАО "Россети Сибирь" | АО "Тываэнерго" | ТП 31-01-02 | 10/0,4 | 0.1 | 0.021889 | 0 | 0
10023 | ПАО "Россети Сибирь" | АО "Тываэнерго" | ТП 31-01-03 | 10/0,4 | 0.16 | 0.060069 | 0 | 0
10024 | ПАО "Россети Сибирь" | АО "Тываэнерго" | ТП 31-01-06 | 10/0,4 | 0.063 | 0.026183 | 0 | 0
10025 | ПАО "Россети Сибирь" | АО "Тываэнерго" | ТП 31-01-07 | 10/0,4 | 0.16 | 0.038626 | 0 | 0
10026 | ПАО "Россети Сибирь" | АО "Тываэнерго" | ТП 31-03-04 | 10/0,4 | 0.16 | 0.035 | 0 | 0
10027 | ПАО "Россети Сибирь" | АО "Тываэнерго" | ТП 31-03-03 | 10/0,4 | 0.25 | 0.0099179 | 0 | 0
10028 | ПАО "Россети Сибирь" | АО "Тываэнерго" | ТП 31-03-01 | 10/0,4 | 0.25 | 0.056309 | 0 | 0
10029 | ПАО "Россети Сибирь" | АО "Тываэнерго" | ТП 31-03-07 | 10/0,4 | 0.4 | 0.028016 | 0 | 0
10030 | ПАО "Россети Сибирь" | АО "Тываэнерго" | ТП 31-03-08 | 10/0,4 | 0.1 | 0.044627 | 0 | 0
10031 | ПАО "Россети Сибирь" | АО "Тываэнерго" | ТП 33-07-03 | 10/0,4 | 0.16 | 0.06034 | 0.0072 | 0.009
10032 | ПАО "Россети Сибирь" | АО "Тываэнерго" | ТП 38-01-01 | 10/0,4 | 0.16 | 0.18323 | 0 | 0
10033 | ПАО "Россети Сибирь" | АО "Тываэнерго" | ТП 38-01-02 | 10/0,4 | 0.1 | 0.016696 | 0 | 0.0135
10034 | ПАО "Россети Сибирь" | АО "Тываэнерго" | ТП 38-01-04 | 10/0,4 | 0.16 | 0.032353 | 0 | 0.0135
10035 | ПАО "Россети Сибирь" | АО "Тываэнерго" | ТП 38-01-06 | 10/0,4 | 0.25 | 0.06931 | 0 | 0.0108
10036 | ПАО "Россети Сибирь" | АО "Тываэнерго" | ТП 38-01-05 | 10/0,4 | 0.1 | 0.044035 | 0 | 0
10037 | ПАО "Россети Сибирь" | АО "Тываэнерго" | ТП 38-02-01 | 10/0,4 | 0.025 | 0 | 0 | 0
10038 | ПАО "Россети Сибирь" | АО "Тываэнерго" | ТП 38-02-02 | 10/0,4 | 0.16 | 0.025004 | 0 | 0
10039 | ПАО "Россети Сибирь" | АО "Тываэнерго" | ТП 38-02-05 | 10/0,4 | 0.16 | 0.039366 | 0 | 0.0135
10040 | ПАО "Россети Сибирь" | АО "Тываэнерго" | ТП 38-02-07 | 10/0,4 | 0.16 | 0.02471 | 0 | 0
10041 | ПАО "Россети Сибирь" | АО "Тываэнерго" | ТП 38-02-08 | 10/0,4 | 0.1 | 0.029472 | 0.0135 | 0.009
10042 | ПАО "Россети Сибирь" | АО "Тываэнерго" | ТП 39-02-01 | 10/0,4 | 0.16 | 0.092158 | 0 | 0
10043 | ПАО "Россети Сибирь" | АО "Тываэнерго" | ТП 39-02-02 | 10/0,4 | 0.16 | 0.025641 | 0 | 0
10044 | ПАО "Россети Сибирь" | АО "Тываэнерго" | ТП 4-01-05 | 10/0,4 | 0.1 | 0.054605 | 0 | 0
10045 | ПАО "Россети Сибирь" | АО "Тываэнерго" | ТП 4-01-06 | 10/0,4 | 0.1 | 0.020004 | 0 | 0.009
10046 | ПАО "Россети Сибирь" | АО "Тываэнерго" | ТП 4-01-07 | 10/0,4 | 0.1 | 0.028917 | 0.0135 | 0.015
10047 | ПАО "Россети Сибирь" | АО "Тываэнерго" | ТП 4-02-02 | 10/0,4 | 0.16 | 0.060108 | 0 | 0.0135
10048 | ПАО "Россети Сибирь" | АО "Тываэнерго" | ТП 4-02-06 | 10/0,4 | 0.4 | 0.014205 | 0 | 0
10049 | ПАО "Россети Сибирь" | АО "Тываэнерго" | ТП 4-02-10 | 10/0,4 | 0.25 | 0.031995 | 0 | 0.0315
10050 | ПАО "Россети Сибирь" | АО "Тываэнерго" | ТП 4-02-14 | 10/0,4 | 0.25 | 0.061182 | 0 | 0
10051 | ПАО "Россети Сибирь" | АО "Тываэнерго" | ТП 4-03-01 | 10/0,4 | 0.1 | 0.031816 | 0 | 0
10052 | ПАО "Россети Сибирь" | АО "Тываэнерго" | ТП 4-03-02 | 10/0,4 | 0.1 | 0.046421 | 0 | 0
10053 | ПАО "Россети Сибирь" | АО "Тываэнерго" | ТП 4-04-01 | 10/0,4 | 0.1 | 0.034441 | 0 | 0
10054 | ПАО "Россети Сибирь" | АО "Тываэнерго" | ТП 4-04-02 | 10/0,4 | 0.25 | 0.048529 | 0 | 0
10055 | ПАО "Россети Сибирь" | АО "Тываэнерго" | ТП 4-04-03 | 10/0,4 | 0.25 | 0.022535 | 0.0045 | 0.0189
10056 | ПАО "Россети Сибирь" | АО "Тываэнерго" | ТП 4-04-10 | 10/0,4 | 0.1 | 0.018461 | 0 | 0
10057 | ПАО "Россети Сибирь" | АО "Тываэнерго" | ТП 4-04-09 | 10/0,4 | 0.1 | 0.060737 | 0 | 0
10058 | ПАО "Россети Сибирь" | АО "Тываэнерго" | ТП 4-04-12 | 10/0,4 | 0.1 | 0.085044 | 0 | 0
10059 | ПАО "Россети Сибирь" | АО "Тываэнерго" | ТП 4-05-07 | 10/0,4 | 0.04 | 0 | 0 | 0.0135
10060 | ПАО "Россети Сибирь" | АО "Тываэнерго" | ТП 4-05-06 | 10/0,4 | 0.025 | 2.266e-05 | 0 | 0
10061 | ПАО "Россети Сибирь" | АО "Тываэнерго" | ТП 4-05-05 | 10/0,4 | 0.4 | 0 | 0 | 0
10062 | ПАО "Россети Сибирь" | АО "Тываэнерго" | ТП 4-05-10 | 10/0,4 | 0.1 | 0.014743 | 0 | 0
10063 | ПАО "Россети Сибирь" | АО "Тываэнерго" | ТП 4-05-08 | 10/0,4 | 0.063 | 0.01414 | 0 | 0.0135
10064 | ПАО "Россети Сибирь" | АО "Тываэнерго" | ТП 4-05-09 | 10/0,4 | 0.1 | 0.024161 | 0 | 0.027
10065 | ПАО "Россети Сибирь" | АО "Тываэнерго" | ТП 4-08-03 | 10/0,4 | 0.16 | 0.10182 | 0 | 0.0045
10066 | ПАО "Россети Сибирь" | АО "Тываэнерго" | ТП 4-08-07 | 10/0,4 | 0.4 | 0.10541 | 0.0027 | 0.0135
10067 | ПАО "Россети Сибирь" | АО "Тываэнерго" | ТП 4-10-05 | 10/0,4 | 0.25 | 0.011383 | 0 | 0.009
10068 | ПАО "Россети Сибирь" | АО "Тываэнерго" | ТП 17-01-03 | 10/0,4 | 0.16 | 0.018109 | 0 | 0.0135
10069 | ПАО "Россети Сибирь" | АО "Тываэнерго" | ТП 17-01-04 | 10/0,4 | 0.1 | 0.009474 | 0.0135 | 0.0135
10070 | ПАО "Россети Сибирь" | АО "Тываэнерго" | ТП 17-01-05 | 10/0,4 | 0.16 | 0.028883 | 0 | 0
10071 | ПАО "Россети Сибирь" | АО "Тываэнерго" | ТП 17-01-07 | 10/0,4 | 0.25 | 0.013703 | 0.0135 | 0
10072 | ПАО "Россети Сибирь" | АО "Тываэнерго" | ТП 17-01-08 | 10/0,4 | 0.1 | 0.027912 | 0 | 0
10073 | ПАО "Россети Сибирь" | АО "Тываэнерго" | ТП 17-01-09 | 10/0,4 | 0.1 | 0.023051 | 0 | 0.0135
10074 | ПАО "Россети Сибирь" | АО "Тываэнерго" | ТП 17-01-06 | 10/0,4 | 0.1 | 0.016328 | 0 | 0
10075 | ПАО "Россети Сибирь" | АО "Тываэнерго" | ТП 4-02-16 | 10/0,4 | 0.16 | 0.0050881 | 0 | 0.0135
10076 | ПАО "Россети Сибирь" | АО "Тываэнерго" | ТП 17-01-15 | 10/0,4 | 0.025 | 0.017988 | 0 | 0
10077 | ПАО "Россети Сибирь" | АО "Тываэнерго" | ТП 17-01-16 | 10/0,4 | 0.025 | 0.021002 | 0 | 0
10078 | ПАО "Россети Сибирь" | АО "Тываэнерго" | ТП 17-01-17 | 10/0,4 | 0.1 | 0.081422 | 0 | 0
10079 | ПАО "Россети Сибирь" | АО "Тываэнерго" | ТП 17-01-18 | 10/0,4 | 0.1 | 0.06039 | 0 | 0
10080 | ПАО "Россети Сибирь" | АО "Тываэнерго" | ТП 17-01-10 | 10/0,4 | 0.025 | 0.0091596 | 0 | 0
10081 | ПАО "Россети Сибирь" | АО "Тываэнерго" | ТП 17-02-01 | 10/0,4 | 0.1 | 0.053628 | 0 | 0
10082 | ПАО "Россети Сибирь" | АО "Тываэнерго" | ТП 17-02-03 | 10/0,4 | 0.1 | 0.065091 | 0 | 0
10083 | ПАО "Россети Сибирь" | АО "Тываэнерго" | ТП 17-02-02 | 10/0,4 | 0.1 | 0.033733 | 0 | 0
10084 | ПАО "Россети Сибирь" | АО "Тываэнерго" | ТП 17-02-04 | 10/0,4 | 0.1 | 0.0040318 | 0 | 0
10085 | ПАО "Россети Сибирь" | АО "Тываэнерго" | ТП 17-02-05 | 10/0,4 | 0.16 | 0.020169 | 0 | 0
10086 | ПАО "Россети Сибирь" | АО "Тываэнерго" | ТП 17-02-06 | 10/0,4 | 0.1 | 0.038005 | 0 | 0
10087 | ПАО "Россети Сибирь" | АО "Тываэнерго" | ТП 17-02-08 | 10/0,4 | 0.1 | 0.022313 | 0 | 0
10088 | ПАО "Россети Сибирь" | АО "Тываэнерго" | ТП 17-02-09 | 10/0,4 | 0.16 | 0.019631 | 0 | 0
10089 | ПАО "Россети Сибирь" | АО "Тываэнерго" | ТП 17-02-10 | 10/0,4 | 0.16 | 0.042455 | 0 | 0
10090 | ПАО "Россети Сибирь" | АО "Тываэнерго" | ТП 17-02-11 | 10/0,4 | 0.25 | 0.01902 | 0 | 0.0135
10091 | ПАО "Россети Сибирь" | АО "Тываэнерго" | ТП 17-03-01 | 10/0,4 | 0.4 | 0.089486 | 0.0045 | 0.0135
10092 | ПАО "Россети Сибирь" | АО "Тываэнерго" | ТП 17-03-02 | 10/0,4 | 0.1 | 0.063865 | 0 | 0.081
10093 | ПАО "Россети Сибирь" | АО "Тываэнерго" | ТП 17-03-03 | 10 | 0.25 | 0.19181 | 0 | 0
10094 | ПАО "Россети Сибирь" | АО "Тываэнерго" | ТП 17-03-08 | 10/0,4 | 0.25 | 0.054911 | 0 | 0
10095 | ПАО "Россети Сибирь" | АО "Тываэнерго" | ТП 17-03-09 | 10/0,4 | 0.16 | 0.1641 | 0 | 0
10096 | ПАО "Россети Сибирь" | АО "Тываэнерго" | ТП 17-03-10 | 10/0,4 | 0.1 | 0.047446 | 0 | 0.0135
10097 | ПАО "Россети Сибирь" | АО "Тываэнерго" | ТП 17-03-12 | 10/0,4 | 0.4 | 0.054318 | 0 | 0
10098 | ПАО "Россети Сибирь" | АО "Тываэнерго" | ТП 17-03-13 | 10/0,4 | 0.4 | 0.071123 | 0 | 0.0135
10099 | ПАО "Россети Сибирь" | АО "Тываэнерго" | ТП 17-04-02 | 10/0,4 | 0.1 | 0.010173 | 0 | 0
10100 | ПАО "Россети Сибирь" | АО "Тываэнерго" | ТП 17-04-04 | 10/0,4 | 0.16 | 0.0071744 | 0 | 0
10101 | ПАО "Россети Сибирь" | АО "Тываэнерго" | ТП 28-01-03 | 10/0,4 | 0.1 | 0.00062002 | 0 | 0
10102 | ПАО "Россети Сибирь" | АО "Тываэнерго" | ТП 28-03-10 | 10/0,4 | 0.16 | 0.21332 | 0 | 0
10103 | ПАО "Россети Сибирь" | АО "Тываэнерго" | ТП 28-03-11 | 10/0,4 | 0.25 | 0.10782 | 0 | 0
10104 | ПАО "Россети Сибирь" | АО "Тываэнерго" | ТП 28-03-12 | 10/0,4 | 0.25 | 0.072091 | 0 | 0.0045
10105 | ПАО "Россети Сибирь" | АО "Тываэнерго" | ТП 28-03-13 | 10/0,4 | 0.16 | 0.00015708 | 0 | 0
10106 | ПАО "Россети Сибирь" | АО "Тываэнерго" | ТП 32-01-04 | 10/0,4 | 0.1 | 0.03559 | 0 | 0
10107 | ПАО "Россети Сибирь" | АО "Тываэнерго" | ТП 32-01-09 | 10/0,4 | 0.1 | 0.035565 | 0 | 0
10108 | ПАО "Россети Сибирь" | АО "Тываэнерго" | ТП 32-02-03 | 10/0,4 | 0.1 | 0.0042159 | 0 | 0
10109 | ПАО "Россети Сибирь" | АО "Тываэнерго" | ТП 32-02-02 | 10/0,4 | 0.1 | 0.016846 | 0 | 0
10110 | ПАО "Россети Сибирь" | АО "Тываэнерго" | ТП 32-02-01 | 10/0,4 | 0.1 | 0.027204 | 0 | 0.0135
10111 | ПАО "Россети Сибирь" | АО "Тываэнерго" | ТП 32-03-02 | 10/0,4 | 0.16 | 0.017299 | 0 | 0.0108
10112 | ПАО "Россети Сибирь" | АО "Тываэнерго" | ТП 32-03-03 | 10/0,4 | 0.4 | 0.094438 | 0 | 0.027
10113 | ПАО "Россети Сибирь" | АО "Тываэнерго" | ТП 32-03-05 | 10/0,4 | 0.16 | 0.018709 | 0 | 0
10114 | ПАО "Россети Сибирь" | АО "Тываэнерго" | ТП 32-03-07 | 10/0,4 | 0.1 | 0.0095627 | 0 | 0
10115 | ПАО "Россети Сибирь" | АО "Тываэнерго" | ТП 32-03-04 | 10/0,4 | 0.1 | 0.0086414 | 0 | 0
10116 | ПАО "Россети Сибирь" | АО "Тываэнерго" | ТП 32-04-01 | 10/0,4 | 0.16 | 0.0012163 | 0 | 0
10117 | ПАО "Россети Сибирь" | АО "Тываэнерго" | ТП 32-04-04 | 10/0,4 | 0.16 | 0.024465 | 0 | 0
10118 | ПАО "Россети Сибирь" | АО "Тываэнерго" | ТП 32-04-06 | 10/0,4 | 0.25 | 0.016885 | 0 | 0
10119 | ПАО "Россети Сибирь" | АО "Тываэнерго" | ТП 32-04-02 | 10/0,4 | 0.04 | 0.010216 | 0 | 0
10120 | ПАО "Россети Сибирь" | АО "Тываэнерго" | ТП 32-04-08 | 10/0,4 | 0.16 | 0 | 0 | 0.01215
10121 | ПАО "Россети Сибирь" | АО "Тываэнерго" | ТП 32-04-10 | 10/0,4 | 0.25 | 0.019727 | 0 | 0
10122 | ПАО "Россети Сибирь" | АО "Тываэнерго" | ТП 32-04-12 | 10/0,4 | 0.25 | 0.0058424 | 0 | 0
10123 | ПАО "Россети Сибирь" | АО "Тываэнерго" | ТП 32-04-13 | 10/0,4 | 0.063 | 0.013272 | 0 | 0
10124 | ПАО "Россети Сибирь" | АО "Тываэнерго" | ТП 32-04-16 | 10/0,4 | 0.25 | 0.033513 | 0 | 0
10125 | ПАО "Россети Сибирь" | АО "Тываэнерго" | ТП 32-04-09 | 10/0,4 | 0.25 | 0.014505 | 0 | 0
10126 | ПАО "Россети Сибирь" | АО "Тываэнерго" | ТП 32-04-15 | 10/0,4 | 0.25 | 0.022572 | 0 | 0
10127 | ПАО "Россети Сибирь" | АО "Тываэнерго" | ТП 32-05-02 | 10/0,4 | 0.1 | 0.017955 | 0.0135 | 0
10128 | ПАО "Россети Сибирь" | АО "Тываэнерго" | ТП 32-05-03 | 10/0,4 | 0.1 | 0.027167 | 0.0135 | 0.0135
10129 | ПАО "Россети Сибирь" | АО "Тываэнерго" | ТП 32-05-07 | 10/0,4 | 0.25 | 0.02206 | 0 | 0
10130 | ПАО "Россети Сибирь" | АО "Тываэнерго" | ТП 42 | 10/0,4 | 0.4 | 0.21857 | 0 | 0
10131 | ПАО "Россети Сибирь" | АО "Тываэнерго" | ТП 40 | 10/0,4 | 0.4 | 0.24341 | 0 | 0.0045
10132 | ПАО "Россети Сибирь" | АО "Тываэнерго" | ТП 445 | 10/0,4 | 0.4 | 0.0092446 | 0 | 0
10133 | ПАО "Россети Сибирь" | АО "Тываэнерго" | ТП 231 | 10/0,4 | 0.25 | 0.5426 | 0 | 0
10134 | ПАО "Россети Сибирь" | АО "Тываэнерго" | ТП 377 | 10/0,4 | 0.63 | 0.17221 | 0 | 0
10135 | ПАО "Россети Сибирь" | АО "Тываэнерго" | ТП 256 | 10/0,4 | 0.4 | 0.0081835 | 0 | 0
10136 | ПАО "Россети Сибирь" | АО "Тываэнерго" | ТП 9-06-1 | 10 | 0.16 | 0 | 0 | 0
10137 | ПАО "Россети Сибирь" | АО "Тываэнерго" | ТП 22-02-9 "Чабанская стоянка" | 10 | 0.063 | 0 | 0 | 0
10138 | ПАО "Россети Сибирь" | АО "Тываэнерго" | ТП 24-04-2 | 10 | 0.1 | 0 | 0.0135 | 0
10139 | ПАО "Россети Сибирь" | АО "Тываэнерго" | ТП 424 | 10 | 0.4 | 0.17513 | 0.054 | 0.0135
10140 | ПАО "Россети Сибирь" | АО "Тываэнерго" | ТП 516 | 10 | 0.4 | 0.44357 | 0 | 0.027
10141 | ПАО "Россети Сибирь" | АО "Тываэнерго" | ТП 33-07-02 | 10/0,4 | 0.25 | 0.060537 | 0 | 0
10142 | ПАО "Россети Сибирь" | АО "Тываэнерго" | ТП 34-03-1 | 10/0,4 | 0.01 | 0.028584 | 0 | 0
10143 | ПАО "Россети Сибирь" | АО "Тываэнерго" | ТП 34-03-3 | 10/0,4 | 0.025 | 0.010763 | 0 | 0.0135
10144 | ПАО "Россети Сибирь" | АО "Тываэнерго" | ТП 25-06-5 | 10/0,4 | 0.16 | 0.023324 | 0 | 0
10145 | ПАО "Россети Сибирь" | АО "Тываэнерго" | ТП 34-03-12 | 10/0,4 | 0.1 | 0 | 0 | 0
10146 | ПАО "Россети Сибирь" | АО "Тываэнерго" | ТП 9-01-11 | 10/0,4 | 0.25 | 0.018096 | 0 | 0.054
10147 | ПАО "Россети Сибирь" | АО "Тываэнерго" | ТП 17-01-13 Детский сад | 10/0,4 | 0.1 | 0.0059788 | 0 | 0
10148 | ПАО "Россети Сибирь" | АО "Тываэнерго" | ТП 24-04-1 | 10/0,4 | 0.25 | 0.041606 | 0 | 0.0135
10149 | ПАО "Россети Сибирь" | АО "Тываэнерго" | ТП 625 | 10/0,4 | 1 | 0.14817 | 0 | 0
10150 | ПАО "Россети Сибирь" | АО "Тываэнерго" | ТП 21-05 | 6 | 0.1 | 0.084767 | 0.036 | 0
10151 | ПАО "Россети Сибирь" | АО "Тываэнерго" | ТП 22-02-5 "Михайловка" | 10/0,4 | 0.025 | 4.342e-05 | 0 | 0
10152 | ПАО "Россети Сибирь" | АО "Тываэнерго" | ТП 7-06-11 | 10/0,4 | 0.025 | 0 | 0 | 0
10153 | ПАО "Россети Сибирь" | АО "Тываэнерго" | ТП 21-07 | 6 | 0.1 | 0.013194 | 0 | 0
10154 | ПАО "Россети Сибирь" | АО "Тываэнерго" | ТП 32-03-01 | 10 | 0.16 | 0.00042499 | 0 | 0
10155 | ПАО "Россети Сибирь" | АО "Тываэнерго" | ТП 17-03-05 | 10/0,4 | 0.1 | 0.017839 | 0 | 0
10156 | ПАО "Россети Сибирь" | АО "Тываэнерго" | ТП 4-10-12 | 10/0,4 | 0.16 | 0.036829 | 0.0135 | 0.027
10157 | ПАО "Россети Сибирь" | АО "Тываэнерго" | ТП 28-06-02 | 10/0,4 | 0.025 | 0.00040082 | 0 | 0
10158 | ПАО "Россети Сибирь" | АО "Тываэнерго" | ТП 33-06-08 | 10/0,4 | 0.4 | 0 | 0 | 0
10159 | ПАО "Россети Сибирь" | АО "Тываэнерго" | ТП 1-10-03 | 6 | 0.4 | 0.084993 | 0 | 0.0045
10160 | ПАО "Россети Сибирь" | АО "Тываэнерго" | ТП 1-10-10 | 6 | 0.1 | 0.017668 | 0 | 0
10161 | ПАО "Россети Сибирь" | АО "Тываэнерго" | ТП 1-10-02 | 6 | 1 | 0.060338 | 0 | 0.0135
10162 | ПАО "Россети Сибирь" | АО "Тываэнерго" | ТП 1-06-04 | 6 | 0.63 | 0.17205 | 0 | 0.0675
10163 | ПАО "Россети Сибирь" | АО "Тываэнерго" | ТП 1-06-07 | 6 | 0.4 | 0.17623 | 0.018 | 0
10164 | ПАО "Россети Сибирь" | АО "Тываэнерго" | ТП 1-06-05 | 6 | 0.63 | 0.21097 | 0.00765 | 0.054
10165 | ПАО "Россети Сибирь" | АО "Тываэнерго" | ТП 1-06-13 | 6 | 0.4 | 0.37826 | 0.027 | 0
10166 | ПАО "Россети Сибирь" | АО "Тываэнерго" | ТП 1-06-11 | 6 | 0.25 | 0.019061 | 0 | 0.07155
10167 | ПАО "Россети Сибирь" | АО "Тываэнерго" | ТП 1-06-09 | 6 | 1 | 0.1384 | 0 | 0.002
10168 | ПАО "Россети Сибирь" | АО "Тываэнерго" | ТП 28-03-03 | 10/0,4 | 0.25 | 0.052572 | 0 | 0
10169 | ПАО "Россети Сибирь" | АО "Тываэнерго" | ТП 28-03-04 | 10/0,4 | 0.16 | 0.032851 | 0 | 0
10170 | ПАО "Россети Сибирь" | АО "Тываэнерго" | ТП 28-03-06 | 10/0,4 | 0.25 | 0.15248 | 0 | 0
10171 | ПАО "Россети Сибирь" | АО "Тываэнерго" | ТП 28-03-07 | 10/0,4 | 0.16 | 0.12084 | 0 | 0.009
10172 | ПАО "Россети Сибирь" | АО "Тываэнерго" | ТП 28-03-02 | 10/0,4 | 0.25 | 0.15035 | 0.0045 | 0.027
10173 | ПАО "Россети Сибирь" | АО "Тываэнерго" | ТП 32-04-11 | 10/0,4 | 0.16 | 0.019035 | 0.0135 | 0
10174 | ПАО "Россети Сибирь" | АО "Тываэнерго" | ТП 32-04-18 | 10/0,4 | 0.16 | 0.018541 | 0 | 0
10175 | ПАО "Россети Сибирь" | АО "Тываэнерго" | ТП 17-03-11 | 10/0,4 | 0.25 | 0 | 0 | 0
10176 | ПАО "Россети Сибирь" | АО "Тываэнерго" | ТП 1-10-06 | 6/0,4 | 0.4 | 0.11799 | 0 | 0
10177 | ПАО "Россети Сибирь" | АО "Тываэнерго" | ТП 14-02 КНС - 5 | 6 | 0.063 | 0.0038331 | 0 | 0
10178 | ПАО "Россети Сибирь" | АО "Тываэнерго" | ТП 1-10-05 | 6 | 0.63 | 0.14898 | 0 | 0
10179 | ПАО "Россети Сибирь" | АО "Тываэнерго" | ТП 1-10-13 | 6 | 0.4 | 0.081309 | 0 | 0
10180 | ПАО "Россети Сибирь" | АО "Тываэнерго" | ТП 1-06-06 | 6 | 0.4 | 0.10914 | 0 | 0.009
10181 | ПАО "Россети Сибирь" | АО "Тываэнерго" | ТП 33-06-20 | 10 | 0.25 | 0.010799 | 0 | 0.0135
10182 | ПАО "Россети Сибирь" | АО "Тываэнерго" | ТП 33-09-12 Взлетная | 10/0,4 | 0.25 | 0.0063591 | 0 | 0
10183 | ПАО "Россети Сибирь" | АО "Тываэнерго" | ТП 28-05-12 | 10 | 0.16 | 0.0263 | 0 | 0
10184 | ПАО "Россети Сибирь" | АО "Тываэнерго" | ТП 32-05-06 | 10/0,4 | 0.25 | 0.0065127 | 0 | 0
10185 | ПАО "Россети Сибирь" | АО "Тываэнерго" | ТП 9-02 | 6 | 0.4 | 0.068751 | 0 | 0
10186 | ПАО "Россети Сибирь" | АО "Тываэнерго" | ТП 38-02-09 | 10/0,4 | 0.25 | 0.025949 | 0 | 0
10187 | ПАО "Россети Сибирь" | АО "Тываэнерго" | ТП 3-03-15 | 10/0,4 | 0.4 | 0.16336 | 0.0045 | 0.0135
10188 | ПАО "Россети Сибирь" | АО "Тываэнерго" | ТП 40-08-13 | 10/0,4 | 0.18 | 0.03003 | 0 | 0
10189 | ПАО "Россети Сибирь" | АО "Тываэнерго" | ТП 1-01-2 | 10/0,4 | 0.63 | 0.37064 | 0 | 0
10190 | ПАО "Россети Сибирь" | АО "Тываэнерго" | ТП 1-01-4 | 10/0,4 | 0.63 | 0.79996 | 0 | 0
10191 | ПАО "Россети Сибирь" | АО "Тываэнерго" | ТП 1-01-7 | 10/0,4 | 0.25 | 0.10592 | 0 | 0
10192 | ПАО "Россети Сибирь" | АО "Тываэнерго" | ТП 1-01-8а | 10/0,4 | 0.4 | 0.067513 | 0 | 0
10193 | ПАО "Россети Сибирь" | АО "Тываэнерго" | ТП 1-04-14 | 10/0,4 | 0.16 | 0.069813 | 0 | 0
10194 | ПАО "Россети Сибирь" | АО "Тываэнерго" | ТП 1-04-15 | 10/0,4 | 0.16 | 0.063829 | 0 | 0
10195 | ПАО "Россети Сибирь" | АО "Тываэнерго" | ТП 1-04-16 | 10/0,4 | 0.4 | 0.086397 | 0 | 0.0135
10196 | ПАО "Россети Сибирь" | АО "Тываэнерго" | ТП 1-04-17 | 10/0,4 | 0.16 | 0.03617 | 0 | 0
10197 | ПАО "Россети Сибирь" | АО "Тываэнерго" | ТП 3-05-10 | 10/0,4 | 0.025 | 0.0046634 | 0 | 0
10198 | ПАО "Россети Сибирь" | АО "Тываэнерго" | ТП 3-05-15 Хоз.нужды | 10/0,4 | 0.16 | 0.035783 | 0 | 0
10199 | ПАО "Россети Сибирь" | АО "Тываэнерго" | ТП 40-07-18 | 10/0,4 | 0.25 | 0 | 0 | 0
10200 | ПАО "Россети Сибирь" | АО "Тываэнерго" | ТП 3-01-12 | 10/0,4 | 0.16 | 0.025937 | 0 | 0
10201 | ПАО "Россети Сибирь" | АО "Тываэнерго" | ТП 8-13-1 | 10/0,4 | 0.16 | 0.059961 | 0 | 0.0045
10202 | ПАО "Россети Сибирь" | АО "Тываэнерго" | ТП 8-10-5 | 10/0,4 | 0.1 | 0.015034 | 0 | 0
10203 | ПАО "Россети Сибирь" | АО "Тываэнерго" | ТП 8-10-6 | 10/0,4 | 0.063 | 0.0017495 | 0 | 0
10204 | ПАО "Россети Сибирь" | АО "Тываэнерго" | ТП 8-10-1 | 10/0,4 | 0.1 | 0.0694 | 0 | 0
10205 | ПАО "Россети Сибирь" | АО "Тываэнерго" | ТП 1-04-17а ( от ВЛ-10 кВ ф.1-04, ф.1-02 | 10/0,4 | 0.25 | 0.052541 | 0 | 0
10206 | ПАО "Россети Сибирь" | АО "Тываэнерго" | ТП 1-01-6а | 10/0,4 | 0.4 | 0.21191 | 0 | 0.015
10207 | ПАО "Россети Сибирь" | АО "Тываэнерго" | ТП 1-01-6 | 10/0,4 | 0.16 | 0.086785 | 0 | 0
10208 | ПАО "Россети Сибирь" | АО "Тываэнерго" | ТП 1-01-5 | 10/0,4 | 0.16 | 0.41643 | 0 | 0
10209 | ПАО "Россети Сибирь" | АО "Тываэнерго" | ТП 23-01-5 | 10/0,4 | 0.1 | 0.069689 | 0.0135 | 0
10210 | ПАО "Россети Сибирь" | АО "Тываэнерго" | ТП 40-12-1 | 10/0,4 | 0.04 | 0.0015793 | 0 | 0
10211 | ПАО "Россети Сибирь" | АО "Тываэнерго" | ТП 40-18-3 | 10/0,4 | 0.16 | 0.02122 | 0 | 0
10212 | ПАО "Россети Сибирь" | АО "Тываэнерго" | ТП 3-01-11 | 10/0,4 | 0.1 | 0.041268 | 0 | 0
10213 | ПАО "Россети Сибирь" | АО "Тываэнерго" | ТП 3-04-7 | 10/0,4 | 0.1 | 0.048351 | 0 | 0
10214 | ПАО "Россети Сибирь" | АО "Тываэнерго" | ТП 40-03-20 | 10/0,4 | 0.25 | 0.028602 | 0 | 0
10215 | ПАО "Россети Сибирь" | АО "Тываэнерго" | ТП 40-03-17 | 10/0,4 | 0.4 | 0.20447 | 0 | 0
10216 | ПАО "Россети Сибирь" | АО "Тываэнерго" | ТП 3-03-7 | 10/0,4 | 0.4 | 0.16014 | 0 | 0
10217 | ПАО "Россети Сибирь" | АО "Тываэнерго" | ТП 3-03-8 | 10/0,4 | 0.25 | 0.043046 | 0 | 0.0135
10218 | ПАО "Россети Сибирь" | АО "Тываэнерго" | ТП 3-03-13 | 10/0,4 | 0.4 | 0.21831 | 0.0045 | 0
10219 | ПАО "Россети Сибирь" | АО "Тываэнерго" | ТП 3-03-14 | 10/0,4 | 0.25 | 0.05917 | 0 | 0
10220 | ПАО "Россети Сибирь" | АО "Тываэнерго" | ТП 3-03-16 | 10/0,4 | 0.04 | 0.013353 | 0 | 0.0135
10221 | ПАО "Россети Сибирь" | АО "Тываэнерго" | ТП 5-04-13 | 10/0,4 | 0.16 | 0.026536 | 0 | 0
10222 | ПАО "Россети Сибирь" | АО "Тываэнерго" | ТП 22-05-5 | 10/0,4 | 0.025 | 0.00010856 | 0 | 0
10223 | ПАО "Россети Сибирь" | АО "Тываэнерго" | ТП 35-03-8 | 10/0,4 | 0.1 | 0.0084816 | 0.0135 | 0.018
10224 | ПАО "Россети Сибирь" | АО "Тываэнерго" | ТП 24-02-1 котельная | 10/0,4 | 0.25 | 0.046196 | 0 | 0
10225 | ПАО "Россети Сибирь" | АО "Тываэнерго" | ТП 24-02-2 | 10/0,4 | 0.63 | 0.041434 | 0 | 0
10226 | ПАО "Россети Сибирь" | АО "Тываэнерго" | ТП 8-13-4 ТЭК-4 | 10/0,4 | 0.16 | 0.02796 | 0 | 0.0045
10227 | ПАО "Россети Сибирь" | АО "Тываэнерго" | ТП 24-01-2 | 10 | 0.25 | 0.049357 | 0 | 0.0135
10228 | ПАО "Россети Сибирь" | АО "Тываэнерго" | ТП 40-07-16 | 10/0,4 | 0.4 | 0.16197 | 0 | 0
10229 | ПАО "Россети Сибирь" | АО "Тываэнерго" | ТП 40-08-10 | 10/0,4 | 0.1 | 0.05297 | 0.0171 | 0.0135
10230 | ПАО "Россети Сибирь" | АО "Тываэнерго" | ТП 40-10-4 | 10/0,4 | 0.1 | 0.0054431 | 0 | 0
10231 | ПАО "Россети Сибирь" | АО "Тываэнерго" | ТП 40-12-2 | 10/0,4 | 0.1 | 0.0023185 | 0 | 0
10232 | ПАО "Россети Сибирь" | АО "Тываэнерго" | ТП 40-08-12 | 10/0,4 | 0.16 | 0.028385 | 0 | 0
10233 | ПАО "Россети Сибирь" | АО "Тываэнерго" | ТП 40-14-7 Хоз. нужды | 10/0,4 | 0.1 | 0.011319 | 0 | 0
10234 | ПАО "Россети Сибирь" | АО "Тываэнерго" | ТП 40-14-1 | 10/0,4 | 0.25 | 0.073708 | 0 | 0
10235 | ПАО "Россети Сибирь" | АО "Тываэнерго" | ТП 40-14-13 | 10/0,4 | 0.25 | 0.035306 | 0 | 0.0045
10236 | ПАО "Россети Сибирь" | АО "Тываэнерго" | ТП 40-14-12 | 10/0,4 | 0.25 | 0.022199 | 0 | 0
10237 | ПАО "Россети Сибирь" | АО "Тываэнерго" | ТП 40-15-5 | 10/0,4 | 0.16 | 0.036085 | 0 | 0.0135
10238 | ПАО "Россети Сибирь" | АО "Тываэнерго" | ТП 40-15-7 | 10/0,4 | 0.4 | 0.023905 | 0 | 0
10239 | ПАО "Россети Сибирь" | АО "Тываэнерго" | ТП 40-15-11 | 10/0,4 | 0.1 | 0 | 0 | 0
10240 | ПАО "Россети Сибирь" | АО "Тываэнерго" | ТП 40-07-14 | 10/0,4 | 0.16 | 0.070185 | 0.0045 | 0
10241 | ПАО "Россети Сибирь" | АО "Тываэнерго" | ТП 40-08-11 | 10/0,4 | 0.1 | 0.14112 | 0 | 0
10242 | ПАО "Россети Сибирь" | АО "Тываэнерго" | ТП 23-02-2 | 10/0,4 | 0.1 | 0.0021563 | 0 | 0
10243 | ПАО "Россети Сибирь" | АО "Тываэнерго" | ТП 23-02-3 | 10/0,4 | 0.16 | 0.012513 | 0 | 0
10244 | ПАО "Россети Сибирь" | АО "Тываэнерго" | ТП 23-02-4 | 10/0,4 | 0.16 | 0.031875 | 0 | 0
10245 | ПАО "Россети Сибирь" | АО "Тываэнерго" | ТП 23-02-5 | 10/0,4 | 0.1 | 0.0051861 | 0 | 0
10246 | ПАО "Россети Сибирь" | АО "Тываэнерго" | ТП 23-02-7 | 10/0,4 | 0.25 | 0.05248 | 0 | 0
10247 | ПАО "Россети Сибирь" | АО "Тываэнерго" | ТП 26-01-1 | 10/0,4 | 0.25 | 0.077285 | 0 | 0.0135
10248 | ПАО "Россети Сибирь" | АО "Тываэнерго" | ТП 26-04-3 | 10/0,4 | 0.4 | 0.041364 | 0 | 0
10249 | ПАО "Россети Сибирь" | АО "Тываэнерго" | ТП 26-04-4 | 10/0,4 | 0.4 | 0.099289 | 0.0135 | 0.0045
10250 | ПАО "Россети Сибирь" | АО "Тываэнерго" | ТП 26-04-8 | 10/0,4 | 0.25 | 0.047085 | 0 | 0
10251 | ПАО "Россети Сибирь" | АО "Тываэнерго" | ТП 24-05-3 | 10/0,4 | 0.25 | 0.11383 | 0.01116 | 0
10252 | ПАО "Россети Сибирь" | АО "Тываэнерго" | ТП 5-03-5 | 10/0,4 | 0.16 | 0 | 0 | 0
10253 | ПАО "Россети Сибирь" | АО "Тываэнерго" | ТП 5-03-9 | 10/0,4 | 0.16 | 0.027564 | 0 | 0
10254 | ПАО "Россети Сибирь" | АО "Тываэнерго" | ТП 5-03-11 | 10/0,4 | 0.16 | 0.025699 | 0 | 0
10255 | ПАО "Россети Сибирь" | АО "Тываэнерго" | ТП 40-12-8 | 10/0,4 | 0.1 | 0.012019 | 0 | 0
10256 | ПАО "Россети Сибирь" | АО "Тываэнерго" | ТП 40-12-11 | 10/0,4 | 0.1 | 0.0092814 | 0 | 0
10257 | ПАО "Россети Сибирь" | АО "Тываэнерго" | ТП 40-14-11 | 10/0,4 | 0.4 | 0.088285 | 0 | 0
10258 | ПАО "Россети Сибирь" | АО "Тываэнерго" | ТП 40-14-3 | 10/0,4 | 0.25 | 0.06107 | 0 | 0
10259 | ПАО "Россети Сибирь" | АО "Тываэнерго" | ТП 40-14-9 | 10/0,4 | 0.1 | 0.0035253 | 0 | 0
10260 | ПАО "Россети Сибирь" | АО "Тываэнерго" | ТП 40-07-2 | 10/0,4 | 0.16 | 0.040193 | 0 | 0
10261 | ПАО "Россети Сибирь" | АО "Тываэнерго" | ТП 40-07-5 | 10/0,4 | 0.25 | 0.094252 | 0 | 0
10262 | ПАО "Россети Сибирь" | АО "Тываэнерго" | ТП 40-08-9 | 10/0,4 | 0.4 | 0.16974 | 0 | 0
10263 | ПАО "Россети Сибирь" | АО "Тываэнерго" | ТП 1-04-1 | 10/0,4 | 0.25 | 0.42344 | 0 | 0
10264 | ПАО "Россети Сибирь" | АО "Тываэнерго" | ТП 35-01-5 | 10/0,4 | 0.04 | 0.00058622 | 0 | 0
10265 | ПАО "Россети Сибирь" | АО "Тываэнерго" | ТП 35-01-6 | 10/0,4 | 0.1 | 0.01423 | 0 | 0
10266 | ПАО "Россети Сибирь" | АО "Тываэнерго" | ТП 35-01-3 | 10/0,4 | 0.16 | 0.011859 | 0 | 0
10267 | ПАО "Россети Сибирь" | АО "Тываэнерго" | ТП 35-01-2 | 10/0,4 | 0.16 | 0.030921 | 0 | 0
10268 | ПАО "Россети Сибирь" | АО "Тываэнерго" | ТП 35-02-2 | 10/0,4 | 0.063 | 0.006938 | 0 | 0
10269 | ПАО "Россети Сибирь" | АО "Тываэнерго" | ТП 35-02-1 | 10/0,4 | 0.16 | 0.029141 | 0 | 0
10270 | ПАО "Россети Сибирь" | АО "Тываэнерго" | ТП 24-04-4 | 10/0,4 | 0.16 | 0.012265 | 0 | 0
10271 | ПАО "Россети Сибирь" | АО "Тываэнерго" | ТП 5-01-5 (она же 5-05-5) | 10/0,4 | 0.1 | 0.084286 | 0 | 0.0135
10272 | ПАО "Россети Сибирь" | АО "Тываэнерго" | ТП 40-08-7 | 10/0,4 | 0.25 | 0.10899 | 0.0135 | 0
10273 | ПАО "Россети Сибирь" | АО "Тываэнерго" | ТП 24-05-4 | 10/0,4 | 0.16 | 0.039788 | 0 | 0
10274 | ПАО "Россети Сибирь" | АО "Тываэнерго" | ТП 35-01-4 | 10/0,4 | 0.1 | 0.0198 | 0 | 0
10275 | ПАО "Россети Сибирь" | АО "Тываэнерго" | ТП 23-02-8 | 10/0,4 | 0.04 | 0 | 0 | 0
10276 | ПАО "Россети Сибирь" | АО "Тываэнерго" | ТП 3-05-6 | 10/0,4 | 0.25 | 0.21986 | 0 | 0
10277 | ПАО "Россети Сибирь" | АО "Тываэнерго" | ТП 2-02-3 | 10/0,4 | 0.1 | 0.010904 | 0 | 0
10278 | ПАО "Россети Сибирь" | АО "Тываэнерго" | ТП 22-01-3 | 10/0,4 | 0.25 | 0.013225 | 0 | 0
10279 | ПАО "Россети Сибирь" | АО "Тываэнерго" | ТП 40-03-21 | 10/0,4 | 0.1 | 0.023813 | 0 | 0
10280 | ПАО "Россети Сибирь" | АО "Тываэнерго" | ТП 35-01-1 | 10/0,4 | 0.16 | 0.0034703 | 0 | 0
10281 | ПАО "Россети Сибирь" | АО "Тываэнерго" | ТП 24-05-7 | 10/0,4 | 0.16 | 0.0053931 | 0 | 0.0135
10282 | ПАО "Россети Сибирь" | АО "Тываэнерго" | ТП 22-01-1 | 10/0,4 | 0.4 | 0.071096 | 0 | 0
10283 | ПАО "Россети Сибирь" | АО "Тываэнерго" | ТП 22-02-6 | 10/0,4 | 0.025 | 0.00075992 | 0 | 0
10284 | ПАО "Россети Сибирь" | АО "Тываэнерго" | ТП 3-03-10 | 10/0,4 | 0.16 | 0.073383 | 0.0081 | 0
10285 | ПАО "Россети Сибирь" | АО "Тываэнерго" | ТП 24-03-4 | 10/0,4 | 0.4 | 0.094451 | 0 | 0
10286 | ПАО "Россети Сибирь" | АО "Тываэнерго" | ТП 24-03-3 | 10/0,4 | 0.4 | 0.12587 | 0 | 0
10287 | ПАО "Россети Сибирь" | АО "Тываэнерго" | ТП 40-08-6 | 10/0,4 | 0.16 | 0.11429 | 0 | 0
10288 | ПАО "Россети Сибирь" | АО "Тываэнерго" | ТП 40-08-4 | 10/0,4 | 0.16 | 0.032754 | 0 | 0
10289 | ПАО "Россети Сибирь" | АО "Тываэнерго" | ТП 5-04-6 | 10 | 0.25 | 0 | 0 | 0
10290 | ПАО "Россети Сибирь" | АО "Тываэнерго" | ТП 24-03-6 | 10/0,4 | 0.4 | 0.11414 | 0 | 0.0135
10291 | ПАО "Россети Сибирь" | АО "Тываэнерго" | ТП 24-02-6 | 10/0,4 | 0.25 | 0.02721 | 0 | 0
10292 | ПАО "Россети Сибирь" | АО "Тываэнерго" | ТП 1-04-18 | 10/0,4 | 0.25 | 0.1286 | 0 | 0
10293 | ПАО "Россети Сибирь" | АО "Тываэнерго" | ТП 8-07-4 | 10/0,4 | 0.63 | 0.26369 | 0 | 0.027
10294 | ПАО "Россети Сибирь" | АО "Тываэнерго" | ТП 35-03-10 | 10/0,4 | 0.4 | 0.033049 | 0 | 0
10295 | ПАО "Россети Сибирь" | АО "Тываэнерго" | ТП 35-03-12 (СТП) | 10/0,4 | 0.04 | 0.0015283 | 0 | 0
10296 | ПАО "Россети Сибирь" | АО "Тываэнерго" | ТП 35-03-13 (СТП) | 10/0,4 | 0.063 | 0.0037826 | 0 | 0
10297 | ПАО "Россети Сибирь" | АО "Тываэнерго" | ТП 35-03-11 (СТП) | 10/0,4 | 0.025 | 2.266e-05 | 0 | 0
10298 | ПАО "Россети Сибирь" | АО "Тываэнерго" | ТП 5-01-11 | 10/0,4 | 0.025 | 2.284e-05 | 0 | 0
10299 | ПАО "Россети Сибирь" | АО "Тываэнерго" | ТП 2-03-11 (СТП) | 10/0,4 | 0.025 | 6.514e-05 | 0 | 0
10300 | ПАО "Россети Сибирь" | АО "Тываэнерго" | ТП 1-04-26 | 10 | 0.4 | 0.17563 | 0.0045 | 0.027
10301 | ПАО "Россети Сибирь" | АО "Тываэнерго" | ТП 35-03-14 | 10/0,4 | 0.16 | 0.018045 | 0 | 0
10302 | ПАО "Россети Сибирь" | АО "Тываэнерго" | ТП 8-02-6 | 10/0,4 | 0.16 | 0.012139 | 0 | 0
10303 | ПАО "Россети Сибирь" | АО "Тываэнерго" | ТП 1-01-3 | 10/0,4 | 0.025 | 0.00011488 | 0 | 0
10304 | ПАО "Россети Сибирь" | АО "Тываэнерго" | ТП 2-02-7 (столбовая) | 10/0,4 | 0.025 | 4.342e-05 | 0 | 0
10305 | ПАО "Россети Сибирь" | АО "Тываэнерго" | ТП 1-04-28 | 10/0,4 | 0.4 | 0.09782 | 0 | 0
10306 | ПАО "Россети Сибирь" | АО "Тываэнерго" | ТП 2-03-12 | 10/0,4 | 0.063 | 0 | 0 | 0.0135
10307 | ПАО "Россети Сибирь" | АО "Тываэнерго" | ТП 7-02-16 | 6/0,4 | 0.16 | 0.009423 | 0 | 0
10308 | ПАО "Россети Сибирь" | АО "Тываэнерго" | ТП 13-07-07 | 10/0,4 | 0.16 | 0.021048 | 0 | 0
10309 | ПАО "Россети Сибирь" | АО "Тываэнерго" | ТП 13-06-06 | 10/0,4 | 0.025 | 0.012042 | 0 | 0
10310 | ПАО "Россети Сибирь" | АО "Тываэнерго" | ТП 14-04-02 | 10/0,4 | 0.4 | 0.049592 | 0 | 0
10311 | ПАО "Россети Сибирь" | АО "Тываэнерго" | ТП 15-04-03 | 10/0,4 | 0.16 | 0.018002 | 0 | 0
10312 | ПАО "Россети Сибирь" | АО "Тываэнерго" | ТП 15-02-01 | 10/0,4 | 0.16 | 0.040869 | 0 | 0.027
10313 | ПАО "Россети Сибирь" | АО "Тываэнерго" | ТП 15-02-02 | 10/0,4 | 0.1 | 0.067996 | 0 | 0
10314 | ПАО "Россети Сибирь" | АО "Тываэнерго" | ТП 13-02-30 | 10/0,4 | 0.1 | 0.019041 | 0 | 0
10315 | ПАО "Россети Сибирь" | АО "Тываэнерго" | ТП 15-04-04 | 10/0,4 | 0.16 | 0.037162 | 0.0135 | 0
10316 | ПАО "Россети Сибирь" | АО "Тываэнерго" | ТП 16-04-18 | 10/0,4 | 0.025 | 0.01182 | 0 | 0
10317 | ПАО "Россети Сибирь" | АО "Тываэнерго" | ТП 15-01-06 | 10/0,4 | 0.25 | 0.034899 | 0.009 | 0.0315
10318 | ПАО "Россети Сибирь" | АО "Тываэнерго" | ТП 7-02-07 | 6/0,4 | 0.25 | 0.076003 | 0.0135 | 0
10319 | ПАО "Россети Сибирь" | АО "Тываэнерго" | ТП 13-03-09 | 10/0,4 | 0.4 | 0.13862 | 0 | 0
10320 | ПАО "Россети Сибирь" | АО "Тываэнерго" | ТП 16-01-09 | 10/0,4 | 0.1 | 0.01445 | 0 | 0
10321 | ПАО "Россети Сибирь" | АО "Тываэнерго" | ТП 16-01-12 | 10/0,4 | 0.16 | 0.0070733 | 0 | 0.0135
10322 | ПАО "Россети Сибирь" | АО "Тываэнерго" | ТП 16-01-13 | 10/0,4 | 0.25 | 0.017543 | 0 | 0
10323 | ПАО "Россети Сибирь" | АО "Тываэнерго" | ТП 16-03-01 | 10/0,4 | 0.04 | 0.0043465 | 0 | 0
10324 | ПАО "Россети Сибирь" | АО "Тываэнерго" | ТП 16-04-01 | 10/0,4 | 0.16 | 0.0068976 | 0 | 0
10325 | ПАО "Россети Сибирь" | АО "Тываэнерго" | ТП 16-04-02 | 10/0,4 | 0.1 | 0.0080724 | 0 | 0.0135
10326 | ПАО "Россети Сибирь" | АО "Тываэнерго" | ТП 16-04-03 | 10/0,4 | 0.04 | 0.0031266 | 0 | 0
10327 | ПАО "Россети Сибирь" | АО "Тываэнерго" | ТП 16-04-06 | 10/0,4 | 0.16 | 0.014068 | 0.0045 | 0
10328 | ПАО "Россети Сибирь" | АО "Тываэнерго" | ТП 16-04-07 | 10/0,4 | 0.1 | 0.010957 | 0 | 0
10329 | ПАО "Россети Сибирь" | АО "Тываэнерго" | ТП 16-04-08 | 10/0,4 | 0.16 | 0.020729 | 0 | 0
10330 | ПАО "Россети Сибирь" | АО "Тываэнерго" | ТП 16-04-11 | 10/0,4 | 0.063 | 0.015556 | 0 | 0
10331 | ПАО "Россети Сибирь" | АО "Тываэнерго" | ТП 14-01-08 | 10/0,4 | 0.1 | 0.017085 | 0 | 0
10332 | ПАО "Россети Сибирь" | АО "Тываэнерго" | ТП 16-01-07 | 10/0,4 | 0.25 | 0.015823 | 0 | 0.036
10333 | ПАО "Россети Сибирь" | АО "Тываэнерго" | ТП 16-01-08 | 10/0,4 | 0.1 | 0.010294 | 0 | 0.009
10334 | ПАО "Россети Сибирь" | АО "Тываэнерго" | ТП 16-01-11 | 10/0,4 | 0.16 | 0.005697 | 0 | 0
10335 | ПАО "Россети Сибирь" | АО "Тываэнерго" | ТП 16-04-05 | 10/0,4 | 0.063 | 0.0053682 | 0 | 0.015
10336 | ПАО "Россети Сибирь" | АО "Тываэнерго" | ТП 16-01-06 | 10/0,4 | 0.1 | 0.010985 | 0 | 0
10337 | ПАО "Россети Сибирь" | АО "Тываэнерго" | ТП 16-03-02 | 10/0,4 | 0.16 | 0.011201 | 0 | 0
10338 | ПАО "Россети Сибирь" | АО "Тываэнерго" | ТП 13-08-05 | 10/0,4 | 0.16 | 0.064757 | 0 | 0
10339 | ПАО "Россети Сибирь" | АО "Тываэнерго" | ТП 12-04-10 | 10/0,4 | 0.25 | 0.060626 | 0 | 0
10340 | ПАО "Россети Сибирь" | АО "Тываэнерго" | ТП 12-04-09 | 10/0,4 | 0.16 | 0.051874 | 0 | 0
10341 | ПАО "Россети Сибирь" | АО "Тываэнерго" | ТП 12-04-11 | 10/0,4 | 0.2 | 0.028761 | 0 | 0
10342 | ПАО "Россети Сибирь" | АО "Тываэнерго" | ТП 14-04-06 | 10/0,4 | 0.16 | 0.068445 | 0 | 0
10343 | ПАО "Россети Сибирь" | АО "Тываэнерго" | ТП 6-04-06 | 10/0,4 | 0.4 | 0.0059717 | 0 | 0.0135
10344 | ПАО "Россети Сибирь" | АО "Тываэнерго" | ТП 13-07-08 | 10/0,4 | 0.025 | 0.0062464 | 0 | 0
10345 | ПАО "Россети Сибирь" | АО "Тываэнерго" | ТП 13-07-09 | 10/0,4 | 0.025 | 0.016053 | 0 | 0
10346 | ПАО "Россети Сибирь" | АО "Тываэнерго" | ТП 16-03-03 | 10/0,4 | 0.1 | 0.0099516 | 0 | 0
10347 | ПАО "Россети Сибирь" | АО "Тываэнерго" | ТП 6-04-03 | 10/0,4 | 0.01 | 0.0026923 | 0 | 0
10348 | ПАО "Россети Сибирь" | АО "Тываэнерго" | ТП 7-02-03 | 6/0,4 | 0.63 | 0.055354 | 0 | 0
10349 | ПАО "Россети Сибирь" | АО "Тываэнерго" | ТП 7-06-10 | 10/0,4 | 0.025 | 0.0078503 | 0 | 0
10350 | ПАО "Россети Сибирь" | АО "Тываэнерго" | ТП 7-06-09 | 10/0,4 | 0.025 | 0.028547 | 0 | 0
10351 | ПАО "Россети Сибирь" | АО "Тываэнерго" | ТП 598 | 10/0,4 | 0.16 | 0 | 0 | 0
10352 | ПАО "Россети Сибирь" | АО "Тываэнерго" | ТП 97 | 10/0,4 | 0.25 | 0.12548 | 0 | 0.0225
10353 | ПАО "Россети Сибирь" | АО "Тываэнерго" | ТП 196 | 10/0,4 | 0.4 | 0.092689 | 0 | 0
10354 | ПАО "Россети Сибирь" | АО "Тываэнерго" | ТП 308 | 10/0,4 | 0.4 | 0.25171 | 0 | 0
10355 | ПАО "Россети Сибирь" | АО "Тываэнерго" | ТП 252 | 10/0,4 | 0.4 | 0.11791 | 0 | 0
10356 | ПАО "Россети Сибирь" | АО "Тываэнерго" | ТП 348 | 10/0,4 | 0.25 | 0.050196 | 0 | 0
10357 | ПАО "Россети Сибирь" | АО "Тываэнерго" | ТП 197 | 10/0,4 | 0.63 | 0.45122 | 0 | 0
10358 | ПАО "Россети Сибирь" | АО "Тываэнерго" | ТП 3 | 10/0,4 | 0.4 | 0.20715 | 0.0135 | 0
10359 | ПАО "Россети Сибирь" | АО "Тываэнерго" | РП-2 | 10 | 0.63 | 0 | 0 | 0
10360 | ПАО "Россети Сибирь" | АО "Тываэнерго" | ТП 230 | 10/0,4 | 0.4 | 0.051246 | 0 | 0
10361 | ПАО "Россети Сибирь" | АО "Тываэнерго" | ТП 98 | 10/0,4 | 0.4 | 0.1197 | 0 | 0
10362 | ПАО "Россети Сибирь" | АО "Тываэнерго" | ТП 155 | 10/0,4 | 0.4 | 0.14299 | 0 | 0
10363 | ПАО "Россети Сибирь" | АО "Тываэнерго" | ТП 78 | 10/0,4 | 0.25 | 0.15776 | 0 | 0
10364 | ПАО "Россети Сибирь" | АО "Тываэнерго" | ТП 34-02-2 | 10/0,4 | 0.25 | 0.054407 | 0.018 | 0.0135
10365 | ПАО "Россети Сибирь" | АО "Тываэнерго" | ТП 27 | 10/0,4 | 0.4 | 0.20194 | 0 | 0
10366 | ПАО "Россети Сибирь" | АО "Тываэнерго" | ТП 77 | 10/0,4 | 0.25 | 0.049401 | 0.0045 | 0
10367 | ПАО "Россети Сибирь" | АО "Тываэнерго" | ТП 10 | 10/0,4 | 0.4 | 0.070876 | 0 | 0
10368 | ПАО "Россети Сибирь" | АО "Тываэнерго" | ТП 498 | 10/0,4 | 0.4 | 0.31356 | 0 | 0
10369 | ПАО "Россети Сибирь" | АО "Тываэнерго" | ТП 246 | 10/0,4 | 0.4 | 0.13084 | 0 | 0
10370 | ПАО "Россети Сибирь" | АО "Тываэнерго" | ТП 487 | 10/0,4 | 0.4 | 0.29657 | 0 | 0
10371 | ПАО "Россети Сибирь" | АО "Тываэнерго" | ТП 269 | 10/0,4 | 0.4 | 0.12504 | 0 | 0
10372 | ПАО "Россети Сибирь" | АО "Тываэнерго" | ТП 497 | 10/0,4 | 0.25 | 0.1305 | 0.027 | 0
10373 | ПАО "Россети Сибирь" | АО "Тываэнерго" | ТП 13 | 10/0,4 | 0.16 | 0 | 0 | 0
10374 | ПАО "Россети Сибирь" | АО "Тываэнерго" | ТП 272 | 10/0,4 | 0.4 | 0.095881 | 0 | 0
10375 | ПАО "Россети Сибирь" | АО "Тываэнерго" | ТП 216 | 10/0,4 | 0.4 | 0.076638 | 0 | 0
10376 | ПАО "Россети Сибирь" | АО "Тываэнерго" | ТП 62 | 10/0,4 | 0.25 | 0.16906 | 0 | 0
10377 | ПАО "Россети Сибирь" | АО "Тываэнерго" | ТП 235 | 10/0,4 | 0.4 | 0.49444 | 0 | 0.0135
10378 | ПАО "Россети Сибирь" | АО "Тываэнерго" | ТП 19 | 10/0,4 | 0.4 | 0.10377 | 0 | 0
10379 | ПАО "Россети Сибирь" | АО "Тываэнерго" | ТП 89 | 10/0,4 | 0.4 | 0.10223 | 0 | 0.009
10380 | ПАО "Россети Сибирь" | АО "Тываэнерго" | ТП 310 | 10/0,4 | 0.4 | 0.17971 | 0 | 0
10381 | ПАО "Россети Сибирь" | АО "Тываэнерго" | КТП 20-10-09 | 10/0,4 | 0.25 | 0.089661 | 0 | 0
10382 | ПАО "Россети Сибирь" | АО "Тываэнерго" | КТП 20-10-10 | 10/0,4 | 0.16 | 0.13824 | 0 | 0.0108
10383 | ПАО "Россети Сибирь" | АО "Тываэнерго" | КТП 20-10-13 | 10/0,4 | 0.16 | 0.12175 | 0 | 0
10384 | ПАО "Россети Сибирь" | АО "Тываэнерго" | СТП 20-10-26 | 10/0,4 | 0.04 | 0.15112 | 0 | 0
10385 | ПАО "Россети Сибирь" | АО "Тываэнерго" | СТП 20-10-15 | 10/0,4 | 0.04 | 0.091077 | 0 | 0
10386 | ПАО "Россети Сибирь" | АО "Тываэнерго" | ТП 503 | 10/0,4 | 0.25 | 0.20074 | 0 | 0
10387 | ПАО "Россети Сибирь" | АО "Тываэнерго" | ТП 429 | 10/0,4 | 0.4 | 0.064343 | 0 | 0
10388 | ПАО "Россети Сибирь" | АО "Тываэнерго" | ТП 430 | 10/0,4 | 0.4 | 0.057093 | 0 | 0
10389 | ПАО "Россети Сибирь" | АО "Тываэнерго" | ТП 19-09/5-1 | 10/0,4 | 0.1 | 0.030199 | 0 | 0
10390 | ПАО "Россети Сибирь" | АО "Тываэнерго" | ТП 25 | 10/0,4 | 0.56 | 0.10935 | 0 | 0
10391 | ПАО "Россети Сибирь" | АО "Тываэнерго" | ТП 172 | 10/0,4 | 0.063 | 0.046408 | 0 | 0
10392 | ПАО "Россети Сибирь" | АО "Тываэнерго" | ТП 186 | 10/0,4 | 0.16 | 0.034836 | 0 | 0
10393 | ПАО "Россети Сибирь" | АО "Тываэнерго" | ТП 1 | 10/0,4 | 0.4 | 0.13357 | 0.00855 | 0.1566
10394 | ПАО "Россети Сибирь" | АО "Тываэнерго" | ТП 7 | 10/0,4 | 0.4 | 0.10743 | 0 | 0
10395 | ПАО "Россети Сибирь" | АО "Тываэнерго" | ТП 18 | 10/0,4 | 0.63 | 0.24162 | 0 | 0
10396 | ПАО "Россети Сибирь" | АО "Тываэнерго" | ТП 20 | 10/0,4 | 0.63 | 0.2569 | 0.09 | 0
10397 | ПАО "Россети Сибирь" | АО "Тываэнерго" | ТП 47 | 10/0,4 | 0.4 | 0.11662 | 0.009 | 0.009
10398 | ПАО "Россети Сибирь" | АО "Тываэнерго" | ТП 49 | 10/0,4 | 0.25 | 0.23559 | 0.0135 | 0
10399 | ПАО "Россети Сибирь" | АО "Тываэнерго" | ТП 56 | 10/0,4 | 0.63 | 0.24731 | 0 | 0.0045
10400 | ПАО "Россети Сибирь" | АО "Тываэнерго" | ТП 57 | 10/0,4 | 0.4 | 0.05278 | 0 | 0
10401 | ПАО "Россети Сибирь" | АО "Тываэнерго" | ТП 64 | 10/0,4 | 0.4 | 0.46624 | 0 | 0
10402 | ПАО "Россети Сибирь" | АО "Тываэнерго" | ТП 69 | 10/0,4 | 0.4 | 0.07982 | 0 | 0
10403 | ПАО "Россети Сибирь" | АО "Тываэнерго" | ТП 93 | 10/0,4 | 0.4 | 0.12038 | 0 | 0
10404 | ПАО "Россети Сибирь" | АО "Тываэнерго" | ТП 100 | 10/0,4 | 0.4 | 0.060899 | 0.0135 | 0
10405 | ПАО "Россети Сибирь" | АО "Тываэнерго" | ТП 101 | 10/0,4 | 0.63 | 0.097515 | 0 | 0
10406 | ПАО "Россети Сибирь" | АО "Тываэнерго" | ТП 106 | 10/0,4 | 0.25 | 0.12393 | 0.0045 | 0
10407 | ПАО "Россети Сибирь" | АО "Тываэнерго" | ТП 125 | 10/0,4 | 0.4 | 0.093375 | 0 | 0.43308
10408 | ПАО "Россети Сибирь" | АО "Тываэнерго" | ТП 191 | 10/0,4 | 0.4 | 0.26377 | 0 | 0
10409 | ПАО "Россети Сибирь" | АО "Тываэнерго" | ТП 195 | 10/0,4 | 0.63 | 0.25184 | 0 | 0.036
10410 | ПАО "Россети Сибирь" | АО "Тываэнерго" | ТП 211 | 10/0,4 | 0.25 | 0.23049 | 0 | 0
10411 | ПАО "Россети Сибирь" | АО "Тываэнерго" | ТП 221 | 10/0,4 | 0.4 | 0.072131 | 0 | 0
10412 | ПАО "Россети Сибирь" | АО "Тываэнерго" | ТП 224 | 10/0,4 | 0.4 | 0.076437 | 0 | 0.2745
10413 | ПАО "Россети Сибирь" | АО "Тываэнерго" | ТП 236 | 10/0,4 | 0.4 | 0.077389 | 0 | 0
10414 | ПАО "Россети Сибирь" | АО "Тываэнерго" | ТП 251 | 10/0,4 | 0.25 | 0.20527 | 0 | 0.0045
10415 | ПАО "Россети Сибирь" | АО "Тываэнерго" | ТП 257 | 10/0,4 | 0.63 | 0.053896 | 0 | 0
10416 | ПАО "Россети Сибирь" | АО "Тываэнерго" | ТП 311 | 10/0,4 | 0.25 | 0.051488 | 0 | 0
10417 | ПАО "Россети Сибирь" | АО "Тываэнерго" | ТП 323 | 10/0,4 | 0.25 | 0.1719 | 0 | 0
10418 | ПАО "Россети Сибирь" | АО "Тываэнерго" | ТП 342 | 10/0,4 | 0.4 | 0.093796 | 0.0135 | 0.0135
10419 | ПАО "Россети Сибирь" | АО "Тываэнерго" | ТП 356 | 10/0,4 | 0.4 | 0.022182 | 0 | 0
10420 | ПАО "Россети Сибирь" | АО "Тываэнерго" | ТП 396 | 10/0,4 | 0.63 | 0.16177 | 0 | 0
10421 | ПАО "Россети Сибирь" | АО "Тываэнерго" | ТП 29 | 10/0,4 | 0.4 | 0.44132 | 0 | 0.0225
10422 | ПАО "Россети Сибирь" | АО "Тываэнерго" | ТП 30 | 10/0,4 | 0.63 | 0.011573 | 0 | 0
10423 | ПАО "Россети Сибирь" | АО "Тываэнерго" | ТП 32 | 10/0,4 | 0.4 | 0.056003 | 0 | 0
10424 | ПАО "Россети Сибирь" | АО "Тываэнерго" | ТП 39 | 10/0,4 | 0.4 | 0.070913 | 0 | 0
10425 | ПАО "Россети Сибирь" | АО "Тываэнерго" | ТП 105 | 10/0,4 | 0.63 | 0.32111 | 0 | 0.0135
10426 | ПАО "Россети Сибирь" | АО "Тываэнерго" | ТП 112 | 10/0,4 | 0.63 | 0.68183 | 0 | 0
10427 | ПАО "Россети Сибирь" | АО "Тываэнерго" | ТП 118 | 10/0,4 | 0.25 | 0.02009 | 0 | 0.0135
10428 | ПАО "Россети Сибирь" | АО "Тываэнерго" | ТП 171 | 10/0,4 | 0.63 | 0.14912 | 0 | 0
10429 | ПАО "Россети Сибирь" | АО "Тываэнерго" | ТП 179 | 10/0,4 | 0.4 | 0.18828 | 0 | 0
10430 | ПАО "Россети Сибирь" | АО "Тываэнерго" | ТП 238 | 10/0,4 | 0.4 | 0.18383 | 0 | 0
10431 | ПАО "Россети Сибирь" | АО "Тываэнерго" | ТП 244 | 10/0,4 | 0.4 | 0.34126 | 0 | 0
10432 | ПАО "Россети Сибирь" | АО "Тываэнерго" | ТП 262 | 10/0,4 | 0.4 | 0.18914 | 0 | 0.0135
10433 | ПАО "Россети Сибирь" | АО "Тываэнерго" | ТП 279 | 10/0,4 | 0.63 | 0.35105 | 0 | 0
10434 | ПАО "Россети Сибирь" | АО "Тываэнерго" | ТП 293 | 10/0,4 | 0.63 | 0.22226 | 0.027 | 0
10435 | ПАО "Россети Сибирь" | АО "Тываэнерго" | ТП 312 | 10/0,4 | 0.4 | 0.20975 | 0 | 0
10436 | ПАО "Россети Сибирь" | АО "Тываэнерго" | ТП 325 | 10/0,4 | 0.4 | 0.20053 | 0 | 0
10437 | ПАО "Россети Сибирь" | АО "Тываэнерго" | ТП 383 | 10/0,4 | 0.4 | 0.17076 | 0 | 0.12184
10438 | ПАО "Россети Сибирь" | АО "Тываэнерго" | ТП 384 | 10/0,4 | 0.4 | 0.33547 | 0 | 0.039375
10439 | ПАО "Россети Сибирь" | АО "Тываэнерго" | ТП 404 | 10/0,4 | 0.4 | 0.42985 | 0 | 0.126
10440 | ПАО "Россети Сибирь" | АО "Тываэнерго" | ТП 408 | 10/0,4 | 0.4 | 0.10581 | 0.009 | 0.009
10441 | ПАО "Россети Сибирь" | АО "Тываэнерго" | ТП 584 | 10/0,4 | 0.63 | 0.055816 | 0 | 0.009
10442 | ПАО "Россети Сибирь" | АО "Тываэнерго" | СТП 20-10-11 | 10/0,4 | 0.025 | 0.066835 | 0 | 0
10443 | ПАО "Россети Сибирь" | АО "Тываэнерго" | ТП 51 | 10/0,4 | 0.63 | 0.52459 | 0.27 | 0.12608
10444 | ПАО "Россети Сибирь" | АО "Тываэнерго" | ТП 113 | 10/0,4 | 0.4 | 0.1343 | 0 | 0
10445 | ПАО "Россети Сибирь" | АО "Тываэнерго" | ТП 175 | 10/0,4 | 0.63 | 0.17319 | 0 | 0
10446 | ПАО "Россети Сибирь" | АО "Тываэнерго" | ТП 4 | 10/0,4 | 0.63 | 0.13962 | 0 | 0
10447 | ПАО "Россети Сибирь" | АО "Тываэнерго" | ТП 443 | 10/0,4 | 0.25 | 0.079523 | 0 | 0
10448 | ПАО "Россети Сибирь" | АО "Тываэнерго" | ТП 132 | 10/0,4 | 0.4 | 0.2055 | 0 | 0
10449 | ПАО "Россети Сибирь" | АО "Тываэнерго" | ТП 23 | 10/0,4 | 0.4 | 0.081399 | 0.009 | 0.0045
10450 | ПАО "Россети Сибирь" | АО "Тываэнерго" | ТП 131 | 10/0,4 | 0.63 | 0.24369 | 0.0045 | 0
10451 | ПАО "Россети Сибирь" | АО "Тываэнерго" | ТП 324 | 10/0,4 | 0.4 | 0.26449 | 0 | 0
10452 | ПАО "Россети Сибирь" | АО "Тываэнерго" | ТП 161 | 10/0,4 | 0.63 | 0.14865 | 0 | 0
10453 | ПАО "Россети Сибирь" | АО "Тываэнерго" | ТП 34-01-2 | 10/0,4 | 0.16 | 0.070663 | 0 | 0
10454 | ПАО "Россети Сибирь" | АО "Тываэнерго" | ТП 322 | 10/0,4 | 0.63 | 0.28153 | 0 | 0
10455 | ПАО "Россети Сибирь" | АО "Тываэнерго" | ТП 65 | 10/0,4 | 0.4 | 0.17829 | 0 | 0
10456 | ПАО "Россети Сибирь" | АО "Тываэнерго" | ТП 170 | 10/0,4 | 0.25 | 0.081027 | 0 | 0
10457 | ПАО "Россети Сибирь" | АО "Тываэнерго" | ТП 53 | 10/0,4 | 0.4 | 0.22143 | 0 | 0
10458 | ПАО "Россети Сибирь" | АО "Тываэнерго" | ТП 5 | 10/0,4 | 0.4 | 0.06091 | 0 | 0
10459 | ПАО "Россети Сибирь" | АО "Тываэнерго" | ТП 181 | 10/0,4 | 0.25 | 0.095017 | 0 | 0
10460 | ПАО "Россети Сибирь" | АО "Тываэнерго" | ТП 178 | 10/0,4 | 0.4 | 0.16254 | 0.0063 | 0
10461 | ПАО "Россети Сибирь" | АО "Тываэнерго" | ТП 187 | 10/0,4 | 0.4 | 0.28877 | 0 | 0.126
10462 | ПАО "Россети Сибирь" | АО "Тываэнерго" | КТП 20-10-17 | 10/0,4 | 0.16 | 0.11471 | 0 | 0
10463 | ПАО "Россети Сибирь" | АО "Тываэнерго" | СТП 20-10-25 | 10/0,4 | 0.04 | 0.19122 | 0 | 0
10464 | ПАО "Россети Сибирь" | АО "Тываэнерго" | ТП 463 | 10/0,4 | 0.1 | 0.033893 | 0 | 0
10465 | ПАО "Россети Сибирь" | АО "Тываэнерго" | ТП 343 | 10/0,4 | 0.4 | 0.22386 | 0 | 0
10466 | ПАО "Россети Сибирь" | АО "Тываэнерго" | ТП 20-08/1-1 | 10/0,4 | 0.25 | 0.019129 | 0 | 0
10467 | ПАО "Россети Сибирь" | АО "Тываэнерго" | КТП 20-10-24 | 10/0,4 | 0.63 | 0.1996 | 0 | 0
10468 | ПАО "Россети Сибирь" | АО "Тываэнерго" | ТП 146 | 10/0,4 | 0.4 | 0.014505 | 0 | 0
10469 | ПАО "Россети Сибирь" | АО "Тываэнерго" | ТП 156 | 10/0,4 | 0.04 | 0.059132 | 0 | 0
10470 | ПАО "Россети Сибирь" | АО "Тываэнерго" | ТП 162 | 10/0,4 | 0.1 | 0.025658 | 0 | 0
10471 | ПАО "Россети Сибирь" | АО "Тываэнерго" | ТП 223 | 10/0,4 | 0.32 | 0.033933 | 0.0135 | 0.027
10472 | ПАО "Россети Сибирь" | АО "Тываэнерго" | ТП 25-14-3 | 10/0,4 | 0.25 | 0.51577 | 0.0225 | 0.027
10473 | ПАО "Россети Сибирь" | АО "Тываэнерго" | ТП 25-06-1 | 10/0,4 | 0.4 | 0.1619 | 0 | 0
10474 | ПАО "Россети Сибирь" | АО "Тываэнерго" | ТП 36 | 10/0,4 | 0.25 | 0.051886 | 0 | 0.0252
10475 | ПАО "Россети Сибирь" | АО "Тываэнерго" | ТП 420 | 10/0,4 | 0.25 | 0.22543 | 0.009 | 0
10476 | ПАО "Россети Сибирь" | АО "Тываэнерго" | ТП 42-02/2-1 | 10/0,4 | 0.063 | 0.011511 | 0 | 0
10477 | ПАО "Россети Сибирь" | АО "Тываэнерго" | ТП 34-03-4 | 10/0,4 | 0.04 | 0.012319 | 0 | 0
10478 | ПАО "Россети Сибирь" | АО "Тываэнерго" | ТП 33-06-10 | 10/0,4 | 0.1 | 0.061356 | 0 | 0
10479 | ПАО "Россети Сибирь" | АО "Тываэнерго" | СТП 20-13-02 | 10/0,4 | 0.04 | 0.2185 | 0 | 0
10480 | ПАО "Россети Сибирь" | АО "Тываэнерго" | СТП 20-13-03 | 10/0,4 | 0.04 | 0.18587 | 0 | 0
10481 | ПАО "Россети Сибирь" | АО "Тываэнерго" | СТП 20-13-04 | 10/0,4 | 0.04 | 0.15166 | 0 | 0
10482 | ПАО "Россети Сибирь" | АО "Тываэнерго" | СТП 20-13-05 | 10/0,4 | 0.04 | 0.20866 | 0 | 0
10483 | ПАО "Россети Сибирь" | АО "Тываэнерго" | СТП 20-13-19 | 10/0,4 | 0.04 | 0.17931 | 0 | 0
10484 | ПАО "Россети Сибирь" | АО "Тываэнерго" | СТП 20-13-18 | 10/0,4 | 0.04 | 0.20358 | 0 | 0
10485 | ПАО "Россети Сибирь" | АО "Тываэнерго" | ТП 496 | 10/0,4 | 0.4 | 0.08428 | 0.0675 | 0
10486 | ПАО "Россети Сибирь" | АО "Тываэнерго" | СТП - 10 кВ №661 | 10/0,4 | 0.025 | 0 | 0 | 0
10487 | ПАО "Россети Сибирь" | АО "Тываэнерго" | СТП 628 |  | 0.025 | 0 | 0 | 0
10488 | ПАО "Россети Сибирь" | АО "Тываэнерго" | ТП 37-03/3-6 | 10/0,4 | 0.16 | 0.027241 | 0 | 0
10489 | ПАО "Россети Сибирь" | АО "Тываэнерго" | ТП 13-07-10 | 10/0,4 | 0.025 | 0 | 0 | 0
10490 | ПАО "Россети Сибирь" | АО "Тываэнерго" | ТП 271 | 10/0,4 | 0.4 | 0.15463 | 0 | 0
10491 | ПАО "Россети Сибирь" | АО "Тываэнерго" | ТП 7-02-13 | 6/0,4 | 0.63 | 0.076342 | 0.0135 | 0
10492 | ПАО "Россети Сибирь" | АО "Тываэнерго" | ТП 7-05-04 | 6/0,4 | 0.25 | 0.001803 | 0 | 0
10493 | ПАО "Россети Сибирь" | АО "Тываэнерго" | КТП-10 кВ №1-04-31 | 10/0,4 | 0.4 | 0 | 0 | 0
10494 | ПАО "Россети Сибирь" | АО "Тываэнерго" | ТП 73 | 10/0,4 | 0.4 | 0.17651 | 0 | 0
10495 | ПАО "Россети Сибирь" | АО "Тываэнерго" | ТП 305 | 10/0,4 | 0.16 | 0.042367 | 0 | 0
10496 | ПАО "Россети Сибирь" | АО "Тываэнерго" | ТП 315 | 10/0,4 | 0.1 | 0.053007 | 0 | 0
10497 | ПАО "Россети Сибирь" | АО "Тываэнерго" | ТП 321 | 10 | 0.4 | 0 | 0 | 0
10498 | ПАО "Россети Сибирь" | АО "Тываэнерго" | ТП 3-04-9 | 10/0,4 | 0.4 | 0 | 0 | 0.0135
10499 | ПАО "Россети Сибирь" | АО "Тываэнерго" | ТП 13-02-27 | 10/0,4 | 0.1 | 0 | 0 | 0
10500 | ПАО "Россети Сибирь" | АО "Тываэнерго" | ТП 130 | 10/0,4 | 0.4 | 0.1652 | 0 | 0
10501 | ПАО "Россети Сибирь" | АО "Тываэнерго" | КТП 20-10-02 | 10/0,4 | 0.4 | 0.24205 | 0 | 0
10502 | ПАО "Россети Сибирь" | АО "Тываэнерго" | ТП 376 | 10/0,4 | 0.4 | 0.32391 | 0 | 0
10503 | ПАО "Россети Сибирь" | АО "Тываэнерго" | ТП 15-03-07 | 10/0,4 | 0.1 | 0.04141 | 0 | 0
10504 | ПАО "Россети Сибирь" | АО "Тываэнерго" | ТП 17 | 10/0,4 | 0.4 | 0.21346 | 0 | 0.0225
10505 | ПАО "Россети Сибирь" | АО "Тываэнерго" | ТП 15-01-20 | 10/0,4 | 0.25 | 0 | 0 | 0
10506 | ПАО "Россети Сибирь" | АО "Тываэнерго" | ТП 104 | 10/0,4 | 0.4 | 0.24529 | 0 | 0
10507 | ПАО "Россети Сибирь" | АО "Тываэнерго" | ТП 45 | 10/0,4 | 0.4 | 0.42315 | 0 | 0
10508 | ПАО "Россети Сибирь" | АО "Тываэнерго" | ТП 7-02-12 | 6/0,4 | 0.63 | 0.066977 | 0 | 0
10509 | ПАО "Россети Сибирь" | АО "Тываэнерго" | КТП-10 кВ №25-11-9 | 10/0,4 | 0.025 | 0 | 0 | 0.0135
10510 | ПАО "Россети Сибирь" | АО "Тываэнерго" | ТП 14-03-03 | 10/0,4 | 0.16 | 0.063301 | 0 | 0
10511 | ПАО "Россети Сибирь" | АО "Тываэнерго" | КТП 642 |  | 0.63 | 0 | 0 | 0
10512 | ПАО "Россети Сибирь" | АО "Тываэнерго" | ТП 13-08-06 | 10/0,4 | 0.1 | 0.020361 | 0 | 0
10513 | ПАО "Россети Сибирь" | АО "Тываэнерго" | КТП 34-03-10 | 10/0,4 | 0.1 | 0.0501 | 0 | 0
10514 | ПАО "Россети Сибирь" | АО "Тываэнерго" | ТП 9-05/2-2 | 10/0,4 | 0.25 | 0.078125 | 0 | 0
10515 | ПАО "Россети Сибирь" | АО "Тываэнерго" | ТП 15-03-06 | 10/0,4 | 0.16 | 0.035987 | 0 | 0.0135
10516 | ПАО "Россети Сибирь" | АО "Тываэнерго" | ТП 13-02-37 | 10/0,4 | 0.25 | 0 | 0 | 0.027
10517 | ПАО "Россети Сибирь" | АО "Тываэнерго" | ТП 28-02-07 | 10/0,4 | 0.1 | 0.030845 | 0 | 0
10518 | ПАО "Россети Сибирь" | АО "Тываэнерго" | ТП 134 | 10/0,4 | 0.4 | 0.07046 | 0 | 0.009
10519 | ПАО "Россети Сибирь" | АО "Тываэнерго" | КТП 9-05-4 | 10/0,4 | 0.16 | 0 | 0 | 0
10520 | ПАО "Россети Сибирь" | АО "Тываэнерго" | ТП 15-01-04 | 10/0,4 | 0.16 | 0.16309 | 0.009 | 0
10521 | ПАО "Россети Сибирь" | АО "Тываэнерго" | ТП 531 | 10/0,4 | 0.63 | 0.040071 | 0 | 0
10522 | ПАО "Россети Сибирь" | АО "Тываэнерго" | ТП 13-02-29 | 10/0,4 | 0.1 | 0.033695 | 0 | 0
10523 | ПАО "Россети Сибирь" | АО "Тываэнерго" | ТП 488 | 10/0,4 | 0.25 | 0.059359 | 0 | 0
10524 | ПАО "Россети Сибирь" | АО "Тываэнерго" | ТП 19-09/1-1 | 10/0,4 | 0.4 | 0.056975 | 0 | 0
10525 | ПАО "Россети Сибирь" | АО "Тываэнерго" | ТП 19-09/2-1 | 10/0,4 | 0.16 | 0.01387 | 0.0135 | 0.0495
10526 | ПАО "Россети Сибирь" | АО "Тываэнерго" | ТП 19-09/3 | 10/0,4 | 0.1 | 0.028464 | 0.0405 | 0.0045
10527 | ПАО "Россети Сибирь" | АО "Тываэнерго" | КТП-19-09/3-1 |  | 0.25 | 0 | 0 | 0
10528 | ПАО "Россети Сибирь" | АО "Тываэнерго" | КТП 19-09/6-1 | 10/0,4 | 0.25 | 0 | 0 | 0
10529 | ПАО "Россети Сибирь" | АО "Тываэнерго" | ТП 7-02-14 | 6/0,4 | 0.4 | 0.092372 | 0 | 0
10530 | ПАО "Россети Сибирь" | АО "Тываэнерго" | ТП 7-02-17 | 6/0,4 | 0.4 | 0.031177 | 0 | 0
10531 | ПАО "Россети Сибирь" | АО "Тываэнерго" | ТП 40-12/9-10 | 10 | 0.4 | 0 | 0 | 0
10532 | ПАО "Россети Сибирь" | АО "Тываэнерго" | РП-7 | 10/0,4 | 0.63 | 0 | 0 | 0
10533 | ПАО "Россети Сибирь" | АО "Тываэнерго" | ТП 7-02-18 | 6 | 0.4 | 0 | 0 | 0
10534 | ПАО "Россети Сибирь" | АО "Тываэнерго" | КТП 629 | 10/0,4 | 2.5 | 0 | 0 | 0
10535 | ПАО "Россети Сибирь" | АО "Тываэнерго" | КТП 630 | 10/0,4 | 1.25 | 0 | 0 | 0
10536 | ПАО "Россети Сибирь" | АО "Тываэнерго" | ТП 4-10-13 | 10/0,4 | 0.25 | 0 | 0 | 0.0135
10537 | ПАО "Россети Сибирь" | "Хакасэнерго" | ТП-30-10-01 | 10/0,4 | 0.16 | 0.019324 | 0 | 0
10538 | ПАО "Россети Сибирь" | "Хакасэнерго" | ТП-27-10-38 | 10/0,4 | 0.25 | 0.074557 | 0 | 0.1215
10539 | ПАО "Россети Сибирь" | "Хакасэнерго" | ТП-32-16-117 | 10/0,4 | 0.1 | 0.00084677 | 0 | 0.0855
10540 | ПАО "Россети Сибирь" | "Хакасэнерго" | ТП-58-02-01/13-03 | 10/0,4 | 0.4 | 0.053498 | 0 | 0
10541 | ПАО "Россети Сибирь" | "Хакасэнерго" | ТП-30-11-39 | 10/0,4 | 0.25 | 0.080769 | 0.0018 | 0.1035
10542 | ПАО "Россети Сибирь" | "Хакасэнерго" | ТП-32-16-102 | 10/0,4 | 0.25 | 0.0062096 | 0.009 | 0.0855
10543 | ПАО "Россети Сибирь" | "Хакасэнерго" | ТП-30-10-02 | 10/0,4 | 0.1 | 0.033436 | 0 | 0
10544 | ПАО "Россети Сибирь" | "Хакасэнерго" | ТП-32-18-143 | 10/0,4 | 0.1 | 0.00080995 | 0 | 0.0135
10545 | ПАО "Россети Сибирь" | "Хакасэнерго" | ТП-29-19-02 | 6/0,4 | 0.63 | 0.029159 | 0 | 0
10546 | ПАО "Россети Сибирь" | "Хакасэнерго" | ТП-32-16-105 | 10/0,4 | 0.4 | 0.049938 | 0 | 0.0243
10547 | ПАО "Россети Сибирь" | "Хакасэнерго" | ТП-98-03-27 | 10/0,4 | 0.025 | 0.0067307 | 0 | 0
10548 | ПАО "Россети Сибирь" | "Хакасэнерго" | ТП-54-10-02 | 10/0,4 | 0.4 | 0.070347 | 0 | 0
10549 | ПАО "Россети Сибирь" | "Хакасэнерго" | ТП-32-18-142 | 10/0,4 | 0.1 | 0.0016199 | 0 | 0
10550 | ПАО "Россети Сибирь" | "Хакасэнерго" | ТП-73-04-01 | 10/0,4 | 0.063 | 0.01585 | 0 | 0
10551 | ПАО "Россети Сибирь" | "Хакасэнерго" | ТП-73-04-03 | 10/0,4 | 0.063 | 0.0028037 | 0 | 0
10552 | ПАО "Россети Сибирь" | "Хакасэнерго" | ТП-29-21-06 | 6/0,4 | 0.63 | 0.2638 | 0 | 0.1152
10553 | ПАО "Россети Сибирь" | "Хакасэнерго" | ТП-29-10-106 | 6/0,4 | 0.25 | 0.010205 | 0 | 0
10554 | ПАО "Россети Сибирь" | "Хакасэнерго" | ТП-32-18-137 | 10/0,4 | 0.1 | 0.0016199 | 0 | 0.027
10555 | ПАО "Россети Сибирь" | "Хакасэнерго" | ТП-28-12-124 | 10/0,4 | 0.25 | 0.075645 | 0 | 0
10556 | ПАО "Россети Сибирь" | "Хакасэнерго" | ТП-29-19-21 | 6/0,4 | 0.63 | 0.0059274 | 0 | 0
10557 | ПАО "Россети Сибирь" | "Хакасэнерго" | ТП-74-16-06 | 10/0,4 | 0.25 | 0.061011 | 0.0135 | 0.054
10558 | ПАО "Россети Сибирь" | "Хакасэнерго" | ТП-03-10-260 | 10/0,4 | 0.4 | 0 | 0 | 0.0126
10559 | ПАО "Россети Сибирь" | "Хакасэнерго" | ТП-28-12-116 | 10/0,4 | 0.25 | 0.0029698 | 0 | 0
10560 | ПАО "Россети Сибирь" | "Хакасэнерго" | ТП-32-05-06 | 10/0,4 | 0.063 | 0.0052109 | 0 | 0.108
10561 | ПАО "Россети Сибирь" | "Хакасэнерго" | ТП-28-12-126 | 10/0,4 | 0.1 | 0.0010799 | 0 | 0.0387
10562 | ПАО "Россети Сибирь" | "Хакасэнерго" | ТП-32-05-07 | 10/0,4 | 0.063 | 0.0045595 | 0 | 0.0135
10563 | ПАО "Россети Сибирь" | "Хакасэнерго" | ТП-90-14-04 | 10/0,4 | 0.025 | 0 | 0 | 0
10564 | ПАО "Россети Сибирь" | "Хакасэнерго" | ТП-30-10-11 | 10/0,4 | 0.1 | 0.029311 | 0 | 0.0153
10565 | ПАО "Россети Сибирь" | "Хакасэнерго" | ТП-54-10-11 | 10/0,4 | 0.25 | 0.05884 | 0 | 0
10566 | ПАО "Россети Сибирь" | "Хакасэнерго" | ТП-11-14-11 | 10/0,4 | 0.063 | 0 | 0 | 0
10567 | ПАО "Россети Сибирь" | "Хакасэнерго" | ТП-30-12-09 | 10/0,4 | 0.25 | 0.058188 | 0 | 0
10568 | ПАО "Россети Сибирь" | "Хакасэнерго" | ТП-30-14-13 | 10/0,4 | 0.16 | 0.058709 | 0 | 0
10569 | ПАО "Россети Сибирь" | "Хакасэнерго" | ТП-49-16-20 | 10/0,4 | 0.4 | 0.10595 | 0 | 0.027
10570 | ПАО "Россети Сибирь" | "Хакасэнерго" | ТП-32-06-06 | 10/0,4 | 0.4 | 0.11047 | 0 | 0.0315
10571 | ПАО "Россети Сибирь" | "Хакасэнерго" | ТП-30-07-11 | 10/0,4 | 0.025 | 0.0016935 | 0 | 0
10572 | ПАО "Россети Сибирь" | "Хакасэнерго" | ТП-30-12-12 | 10/0,4 | 0.025 | 0.0069478 | 0 | 0
10573 | ПАО "Россети Сибирь" | "Хакасэнерго" | ТП-32-05-102 | 10/0,4 | 0.025 | 0.00084677 | 0 | 0.0135
10574 | ПАО "Россети Сибирь" | "Хакасэнерго" | ТП-63-24-01 | 10/0,4 | 1.6 | 0 | 0 | 0
10575 | ПАО "Россети Сибирь" | "Хакасэнерго" | ТП-86-05-02 | 10/0,4 | 0.4 | 0.05276 | 0 | 0
10576 | ПАО "Россети Сибирь" | "Хакасэнерго" | ТП-73-18-02 | 10/0,4 | 0.63 | 0.028226 | 0 | 0
10577 | ПАО "Россети Сибирь" | "Хакасэнерго" | ТП-11-04-08 | 10/0,4 | 0.063 | 0.0048805 | 0 | 0
10578 | ПАО "Россети Сибирь" | "Хакасэнерго" | ТП-63-27-05 | 10/0,4 | 0.025 | 0.0012461 | 0 | 0
10579 | ПАО "Россети Сибирь" | "Хакасэнерго" | ТП-16-622-334 | 10/0,4 | 0.1 | 0 | 0 | 0
10580 | ПАО "Россети Сибирь" | "Хакасэнерго" | ТП-33-06-13 | 10/0,4 | 0.1 | 0 | 0 | 0
10581 | ПАО "Россети Сибирь" | "Хакасэнерго" | ТП-74-16-30 | 10/0,4 | 0.1 | 0.0014538 | 0 | 0
10582 | ПАО "Россети Сибирь" | "Хакасэнерго" | ТП-58-01-07 | 10/0,4 | 0.25 | 0 | 0 | 0
10583 | ПАО "Россети Сибирь" | "Хакасэнерго" | ТП-86-05-03 | 10/0,4 | 0.16 | 0.064485 | 0 | 0
10584 | ПАО "Россети Сибирь" | "Хакасэнерго" | ТП-44-18-338 | 10/0,4 | 0.25 | 0 | 0 | 0
10585 | ПАО "Россети Сибирь" | "Хакасэнерго" | ТП-01-07-45 | 10/0,4 | 0.1 | 0 | 0 | 0.0135
10586 | ПАО "Россети Сибирь" | "Хакасэнерго" | ТП-26-18-268 | 10/0,4 | 0.25 | 0.059491 | 0 | 0.02709
10587 | ПАО "Россети Сибирь" | "Хакасэнерго" | ТП 74-16-24 | 10/0,4 | 0.25 | 0.0022845 | 0 | 0
10588 | ПАО "Россети Сибирь" | "Хакасэнерго" | ТП-32-05-103 | 10/0,4 | 0.1 | 0.0023883 | 0 | 0.1215
10589 | ПАО "Россети Сибирь" | "Хакасэнерго" | ТП-32-05-04 | 10/0,4 | 0.4 | 0.056451 | 0 | 0
10590 | ПАО "Россети Сибирь" | "Хакасэнерго" | ТП-30-05-04 | 10/0,4 | 0.16 | 0.04451 | 0 | 0.0135
10591 | ПАО "Россети Сибирь" | "Хакасэнерго" | ТП-30-10-03 | 10/0,4 | 0.1 | 0.021495 | 0 | 0
10592 | ПАО "Россети Сибирь" | "Хакасэнерго" | ТП-30-07-07 | 10/0,4 | 0.1 | 0.012419 | 0 | 0
10593 | ПАО "Россети Сибирь" | "Хакасэнерго" | ТП-32-16-04 | 10/0,4 | 0.25 | 0.18596 | 0 | 0
10594 | ПАО "Россети Сибирь" | "Хакасэнерго" | ТП-32-16-08 | 10/0,4 | 0.1 | 0.031613 | 0 | 0
10595 | ПАО "Россети Сибирь" | "Хакасэнерго" | ТП-32-16-101 | 10/0,4 | 0.16 | 0.0067307 | 0 | 0.027
10596 | ПАО "Россети Сибирь" | "Хакасэнерго" | ТП-32-05-101 | 10/0,4 | 0.063 | 0.0059397 | 0 | 0
10597 | ПАО "Россети Сибирь" | "Хакасэнерго" | ТП-30-14-14 | 10/0,4 | 0.4 | 0.058622 | 0 | 0
10598 | ПАО "Россети Сибирь" | "Хакасэнерго" | ТП-29-05-112 | 6/0,4 | 0.25 | 0.01737 | 0 | 0.0135
10599 | ПАО "Россети Сибирь" | "Хакасэнерго" | ТП-30-07-03 | 10/0,4 | 0.16 | 0.10387 | 0 | 0
10600 | ПАО "Россети Сибирь" | "Хакасэнерго" | ТП-32-06-01 | 10/0,4 | 0.1 | 0.060164 | 0 | 0
10601 | ПАО "Россети Сибирь" | "Хакасэнерго" | ТП-32-06-02 | 10/0,4 | 0.16 | 0.12402 | 0 | 0.009
10602 | ПАО "Россети Сибирь" | "Хакасэнерго" | ТП-29-10-12 | 6/0,4 | 0.1 | 0.077512 | 0 | 0
10603 | ПАО "Россети Сибирь" | "Хакасэнерго" | ТП-29-20-04 | 6/0,4 | 0.25 | 0.15133 | 0.0027 | 0.027
10604 | ПАО "Россети Сибирь" | "Хакасэнерго" | ТП-29-19-07 | 6/0,4 | 0.4 | 0.15318 | 0 | 0
10605 | ПАО "Россети Сибирь" | "Хакасэнерго" | ТП-30-09-06 "Цех переработки" | 10/0,4 | 0.63 | 0.37148 | 0 | 0.027
10606 | ПАО "Россети Сибирь" | "Хакасэнерго" | ТП-32-18-128 | 10/0,4 | 0.1 | 0.0043424 | 0 | 0.027
10607 | ПАО "Россети Сибирь" | "Хакасэнерго" | ТП-07-16-220 | 10/0,4 | 0.25 | 0.11399 | 0.0315 | 0.063
10608 | ПАО "Россети Сибирь" | "Хакасэнерго" | ТП-30-07-05 | 10/0,4 | 0.4 | 0.049938 | 0 | 0.027
10609 | ПАО "Россети Сибирь" | "Хакасэнерго" | ТП-30-14-10 | 10/0,4 | 0.16 | 0.04147 | 0 | 0
10610 | ПАО "Россети Сибирь" | "Хакасэнерго" | РТП-07 | 10/0,4 | 0.63 | 0 | 0 | 0
10611 | ПАО "Россети Сибирь" | "Хакасэнерго" | ТП 91-11-13 | 10/0,4 | 0.025 | 0 | 0 | 0
10612 | ПАО "Россети Сибирь" | "Хакасэнерго" | ТП-51-14-32 | 10/0,4 | 0.4 | 0.059491 | 0 | 0
10613 | ПАО "Россети Сибирь" | "Хакасэнерго" | ТП-74-01-09 | 10/0,4 | 0.1 | 0.00021712 | 0 | 0
10614 | ПАО "Россети Сибирь" | "Хакасэнерго" | ТП 20-10-17 | 10/0,4 | 0.025 | 0 | 0 | 0
10615 | ПАО "Россети Сибирь" | "Хакасэнерго" | ТП-24-21-01 | 10/0,4 | 0.25 | 0.14081 | 0 | 0
10616 | ПАО "Россети Сибирь" | "Хакасэнерго" | ТП-29-05-106 | 6/0,4 | 0.25 | 0.089453 | 0 | 0.0945
10617 | ПАО "Россети Сибирь" | "Хакасэнерго" | ТП 04-01-08 | 10/0,4 | 0.025 | 0 | 0 | 0
10618 | ПАО "Россети Сибирь" | "Хакасэнерго" | ТП-02-02 | 10/0,4 | 0.63 | 0.26043 | 0 | 0
10619 | ПАО "Россети Сибирь" | "Хакасэнерго" | ТП-30-07-06 | 10/0,4 | 0.25 | 0.098572 | 0 | 0
10620 | ПАО "Россети Сибирь" | "Хакасэнерго" | ТП-54-07-03 | 10/0,4 | 0.25 | 0.063356 | 0 | 0
10621 | ПАО "Россети Сибирь" | "Хакасэнерго" | ТП-54-07-02 | 10/0,4 | 0.25 | 0.072301 | 0 | 0
10622 | ПАО "Россети Сибирь" | "Хакасэнерго" | ТП-30-09-03 | 10/0,4 | 0.16 | 0.0043424 | 0 | 0
10623 | ПАО "Россети Сибирь" | "Хакасэнерго" | ТП-30-14-09 | 10/0,4 | 0.25 | 0.044292 | 0 | 0
10624 | ПАО "Россети Сибирь" | "Хакасэнерго" | ТП-29-19-08 | 6/0,4 | 0.25 | 0.17739 | 0.081 | 0.0198
10625 | ПАО "Россети Сибирь" | "Хакасэнерго" | ТП-32-16-110 | 10/0,4 | 0.063 | 0.014026 | 0 | 0.0405
10626 | ПАО "Россети Сибирь" | "Хакасэнерго" | ТП-29-05-08 | 6/0,4 | 0.25 | 0.065544 | 0.1215 | 0
10627 | ПАО "Россети Сибирь" | "Хакасэнерго" | ТП 111-02-08 | 10/0,4 | 0.1 | 0.016067 | 0 | 0.021
10628 | ПАО "Россети Сибирь" | "Хакасэнерго" | ТП-30-09-02 | 10/0,4 | 0.16 | 0.041253 | 0 | 0
10629 | ПАО "Россети Сибирь" | "Хакасэнерго" | ТП-28-12-102 | 10/0,4 | 0.063 | 0.0073821 | 0 | 0.1935
10630 | ПАО "Россети Сибирь" | "Хакасэнерго" | ТП-16-622-281 | 10/0,4 | 0.25 | 0 | 0 | 0
10631 | ПАО "Россети Сибирь" | "Хакасэнерго" | ТП-26-18-309 | 10/0,4 | 0.4 | 0.060359 | 0 | 0
10632 | ПАО "Россети Сибирь" | "Хакасэнерго" | ТП-32-16-108 | 10/0,4 | 0.25 | 0.077143 | 0 | 0.2412
10633 | ПАО "Россети Сибирь" | "Хакасэнерго" | ТП-32-16-113 | 10/0,4 | 0.063 | 0.0022581 | 0 | 0.01359
10634 | ПАО "Россети Сибирь" | "Хакасэнерго" | ТП-30-14-01 | 10/0,4 | 0.4 | 0.036476 | 0 | 0
10635 | ПАО "Россети Сибирь" | "Хакасэнерго" | ТП-74-07-13 | 10/0,4 | 0.025 | 0 | 0 | 0
10636 | ПАО "Россети Сибирь" | "Хакасэнерго" | ТП-26-18-331 | 10/0,4 | 0.04 | 0 | 0 | 0
10637 | ПАО "Россети Сибирь" | "Хакасэнерго" | ТП-29-05-108 | 6/0,4 | 0.25 | 0.016501 | 0.009 | 0.0135
10638 | ПАО "Россети Сибирь" | "Хакасэнерго" | ТП-86-05-04 | 10/0,4 | 0.063 | 0.027357 | 0 | 0
10639 | ПАО "Россети Сибирь" | "Хакасэнерго" | ТП-30-18-06 | 10/0,4 | 0.063 | 0.019476 | 0 | 0
10640 | ПАО "Россети Сибирь" | "Хакасэнерго" | ТП-26-18-46 | 10/0,4 | 0.4 | 0.11111 | 0 | 0
10641 | ПАО "Россети Сибирь" | "Хакасэнерго" | ТП-26-18-163 | 10/0,4 | 0.4 | 0.069261 | 0 | 0.009
10642 | ПАО "Россети Сибирь" | "Хакасэнерго" | ТП-26-18-61 | 10/0,4 | 0.4 | 0.13541 | 0 | 0.009
10643 | ПАО "Россети Сибирь" | "Хакасэнерго" | ТП-26-18-145 | 10/0,4 | 0.4 | 0.12506 | 0 | 0.009
10644 | ПАО "Россети Сибирь" | "Хакасэнерго" | ТП-26-18-48 | 10/0,4 | 0.4 | 0.15941 | 0 | 0
10645 | ПАО "Россети Сибирь" | "Хакасэнерго" | ТП-26-18-44 | 10/0,4 | 0.4 | 0.13961 | 0.009 | 0.018
10646 | ПАО "Россети Сибирь" | "Хакасэнерго" | ТП-26-18-51 | 10/0,4 | 0.4 | 0.14894 | 0 | 0.009
10647 | ПАО "Россети Сибирь" | "Хакасэнерго" | ТП-86-05-06 | 10/0,4 | 0.16 | 0.094187 | 0 | 0.0135
10648 | ПАО "Россети Сибирь" | "Хакасэнерго" | ТП-26-18-56 | 10/0,4 | 0.4 | 0.12398 | 0 | 0.009
10649 | ПАО "Россети Сибирь" | "Хакасэнерго" | ТП-26-18-269 | 10/0,4 | 0.25 | 0.037128 | 0 | 0.0135
10650 | ПАО "Россети Сибирь" | "Хакасэнерго" | ТП-86-05-07 | 10/0,4 | 0.63 | 0.057841 | 0 | 0
10651 | ПАО "Россети Сибирь" | "Хакасэнерго" | ТП-30-09-07 | 10/0,4 | 0.16 | 0.021712 | 0 | 1e-07
10652 | ПАО "Россети Сибирь" | "Хакасэнерго" | ТП-30-09-10 | 10/0,4 | 0.025 | 0.0019758 | 0 | 0
10653 | ПАО "Россети Сибирь" | "Хакасэнерго" | ТП-15-602/15-620-104 | 6/0,4 | 0.4 | 0.048389 | 0.0045 | 0.0225
10654 | ПАО "Россети Сибирь" | "Хакасэнерго" | ТП-36-06-08 | 10/0,4 | 0.25 | 0.04477 | 0 | 0
10655 | ПАО "Россети Сибирь" | "Хакасэнерго" | ТП-48-03-04 | 10/0,4 | 0.16 | 0.0052109 | 0 | 0
10656 | ПАО "Россети Сибирь" | "Хакасэнерго" | ТП-30-14-12 | 10/0,4 | 0.25 | 0.052804 | 0 | 0
10657 | ПАО "Россети Сибирь" | "Хакасэнерго" | ТП-30-07-01 | 10/0,4 | 0.25 | 0.059057 | 0 | 0
10658 | ПАО "Россети Сибирь" | "Хакасэнерго" | ТП-29-05-102 | 6/0,4 | 0.4 | 0.12159 | 0 | 0.072
10659 | ПАО "Россети Сибирь" | "Хакасэнерго" | ТП-01-15-27 | 10/0,4 | 0.4 | 0.33852 | 0 | 0.027
10660 | ПАО "Россети Сибирь" | "Хакасэнерго" | ТП-30-05-08 | 10/0,4 | 0.063 | 0.0019758 | 0 | 0
10661 | ПАО "Россети Сибирь" | "Хакасэнерго" | ТП 49-10-31 | 10/0,4 | 0.025 | 0.00018691 | 0 | 0
10662 | ПАО "Россети Сибирь" | "Хакасэнерго" | ТП-49-05-25 Детский сад Иткульский | 10/0,4 | 0.25 | 0.0014538 | 0 | 0.0135
10663 | ПАО "Россети Сибирь" | "Хакасэнерго" | ТП-32-17-02 | 10/0,4 | 0.16 | 0.090539 | 0.054 | 0.0315
10664 | ПАО "Россети Сибирь" | "Хакасэнерго" | ТП-29-05-114 | 6/0,4 | 0.4 | 0.041578 | 0 | 0.27
10665 | ПАО "Россети Сибирь" | "Хакасэнерго" | ТП-32-17-04 | 10/0,4 | 0.4 | 0.11203 | 0 | 0
10666 | ПАО "Россети Сибирь" | "Хакасэнерго" | ТП-32-18-153 | 10/0,4 | 0.1 | 0.030397 | 0 | 0.0153
10667 | ПАО "Россети Сибирь" | "Хакасэнерго" | ТП-30-05-09 | 10/0,4 | 0.063 | 0.0028226 | 0 | 0
10668 | ПАО "Россети Сибирь" | "Хакасэнерго" | ТП-21-04-05 "Почта" | 10/0,4 | 0.1 | 0.025337 | 0 | 0.018
10669 | ПАО "Россети Сибирь" | "Хакасэнерго" | ТП-29-05-115 | 6/0,4 | 0.1 | 0.0019541 | 0 | 0.027
10670 | ПАО "Россети Сибирь" | "Хакасэнерго" | ТП-54-10-06 | 10/0,4 | 0.63 | 0.0042159 | 0 | 0
10671 | ПАО "Россети Сибирь" | "Хакасэнерго" | ТП-30-11-30 |  | 0.25 | 0.21625 | 0.009 | 0.045
10672 | ПАО "Россети Сибирь" | "Хакасэнерго" | ТП-32-17-08 | 10/0,4 | 0.4 | 0.13722 | 0 | 0.0135
10673 | ПАО "Россети Сибирь" | "Хакасэнерго" | ТП-32-17-09 | 10/0,4 | 0.25 | 0.14677 | 0 | 0.0405
10674 | ПАО "Россети Сибирь" | "Хакасэнерго" | ТП-49-24-03 | 10/0,4 | 0.025 | 0.0005192 | 0 | 0
10675 | ПАО "Россети Сибирь" | "Хакасэнерго" | ТП-40-13/03-214 | 6/0,4 | 0.63 | 0.15721 | 0 | 0
10676 | ПАО "Россети Сибирь" | "Хакасэнерго" | ТП-32-10-02 | 10/0,4 | 0.16 | 0.0032568 | 0 | 0
10677 | ПАО "Россети Сибирь" | "Хакасэнерго" | ТП-32-08-01 | 10/0,4 | 0.1 | 0.0026054 | 0 | 0
10678 | ПАО "Россети Сибирь" | "Хакасэнерго" | ТП-20-66-29 | 10/0,4 | 0.4 | 0.029528 | 0 | 0.0135
10679 | ПАО "Россети Сибирь" | "Хакасэнерго" | ТП-29-05-127 | 6/0,4 | 0.1 | 0.00086848 | 0.0126 | 0
10680 | ПАО "Россети Сибирь" | "Хакасэнерго" | ТП-32-06-43 | 10/0,4 | 0.25 | 0.12593 | 0 | 0
10681 | ПАО "Россети Сибирь" | "Хакасэнерго" | ТП-29-19-115 | 6/0,4 | 0.1 | 0.0035306 | 0 | 0.0873
10682 | ПАО "Россети Сибирь" | "Хакасэнерго" | ТП-29-19-01 | 6/0,4 | 0.63 | 0.1978 | 0 | 0
10683 | ПАО "Россети Сибирь" | "Хакасэнерго" | ТП-29-05-116 | 6/0,4 | 0.063 | 0.015633 | 0 | 0.0405
10684 | ПАО "Россети Сибирь" | "Хакасэнерго" | ТП-29-10-06 | 6/0,4 | 0.25 | 0.15863 | 0 | 0
10685 | ПАО "Россети Сибирь" | "Хакасэнерго" | ТП-88-13-13 (без АИИС КУЭ) | 10/0,4 | 0.25 | 0.02326 | 0 | 0
10686 | ПАО "Россети Сибирь" | "Хакасэнерго" | ТП-30-24-67 | 10/0,4 | 0.4 | 0.070404 | 0 | 0.117
10687 | ПАО "Россети Сибирь" | "Хакасэнерго" | ТП-56-17-05 | 6/0,4 | 0.16 | 0.026272 | 0 | 0.0063
10688 | ПАО "Россети Сибирь" | "Хакасэнерго" | ТП-32-09-25 | 10/0,4 | 0.25 | 0.14734 | 0 | 0.1692
10689 | ПАО "Россети Сибирь" | "Хакасэнерго" | ТП-32-09-07 | 10/0,4 | 0.4 | 0.1261 | 0.0135 | 0.0405
10690 | ПАО "Россети Сибирь" | "Хакасэнерго" | ТП-32-06-23 | 10/0,4 | 0.4 | 0.21818 | 0 | 0.207
10691 | ПАО "Россети Сибирь" | "Хакасэнерго" | ТП-18-01 (РП с трансф. водозабор) | 10/0,4 | 0.4 | 0 | 0 | 0
10692 | ПАО "Россети Сибирь" | "Хакасэнерго" | ТП-17-01 (РП с трансф. водозабор) | 10/0,4 | 0.4 | 0 | 0 | 0
10693 | ПАО "Россети Сибирь" | "Хакасэнерго" | ТП-18-02 (РП с трансф.) | 10/0,4 | 0.63 | 0 | 0 | 0
10694 | ПАО "Россети Сибирь" | "Хакасэнерго" | ТП-20-66-670 "Оганян" | 10/0,4 | 0.063 | 0.014745 | 0 | 0
10695 | ПАО "Россети Сибирь" | "Хакасэнерго" | ТП-49-07-06 | 10/0,4 | 0.4 | 0.18633 | 0 | 0
10696 | ПАО "Россети Сибирь" | "Хакасэнерго" | ТП-29-05-118 | 6/0,4 | 0.063 | 0.0047983 | 0 | 0
10697 | ПАО "Россети Сибирь" | "Хакасэнерго" | ТП-49-16-42 | 10/0,4 | 0.25 | 0.001737 | 0 | 0
10698 | ПАО "Россети Сибирь" | "Хакасэнерго" | ТП-30-14-15 | 10/0,4 | 0.16 | 0.06392 | 0 | 0.009
10699 | ПАО "Россети Сибирь" | "Хакасэнерго" | ТП-72-06-04 | 10/0,4 | 0.16 | 0.034956 | 0 | 0
10700 | ПАО "Россети Сибирь" | "Хакасэнерго" | ТП-11-02-18 | 10/0,4 | 0.63 | 0.17139 | 0 | 0
10701 | ПАО "Россети Сибирь" | "Хакасэнерго" | ТП-32-16-104 | 10/0,4 | 0.4 | 0.092085 | 0 | 0.1125
10702 | ПАО "Россети Сибирь" | "Хакасэнерго" | ТП-РП-11-04-01 2Т | 6/0,4 | 0.4 | 0.003691 | 0 | 0
10703 | ПАО "Россети Сибирь" | "Хакасэнерго" | ТП-15-620-31 | 6/0,4 | 0.63 | 0.099007 | 0 | 0.045
10704 | ПАО "Россети Сибирь" | "Хакасэнерго" | ТП-33-05-04 | 10/0,4 | 0.4 | 0.16905 | 0 | 0
10705 | ПАО "Россети Сибирь" | "Хакасэнерго" | ТП-33-06-06 | 10/0,4 | 0.63 | 0.25468 | 0 | 0
10706 | ПАО "Россети Сибирь" | "Хакасэнерго" | ТП-33-04-04 | 10/0,4 | 0.25 | 0.094664 | 0 | 0.0135
10707 | ПАО "Россети Сибирь" | "Хакасэнерго" | ТП-01-48-22 | 10/0,4 | 0.25 | 0.11298 | 0 | 0.054
10708 | ПАО "Россети Сибирь" | "Хакасэнерго" | ТП-33-06-10 | 10/0,4 | 0.25 | 0.09423 | 0 | 0
10709 | ПАО "Россети Сибирь" | "Хакасэнерго" | ТП-49-17-10 | 10/0,4 | 0.4 | 0.037779 | 0 | 0
10710 | ПАО "Россети Сибирь" | "Хакасэнерго" | ТП-27-10-40 | 10/0,4 | 0.4 | 0.12855 | 0 | 0
10711 | ПАО "Россети Сибирь" | "Хакасэнерго" | ТП-20-47-36 | 10/0,4 | 0.4 | 0.078503 | 0 | 0.009
10712 | ПАО "Россети Сибирь" | "Хакасэнерго" | ТП-27-10-44 | 10/0,4 | 0.4 | 0.10426 | 0 | 0
10713 | ПАО "Россети Сибирь" | "Хакасэнерго" | ТП-27-10-66 | 10/0,4 | 0.4 | 0.062096 | 0 | 0.0135
10714 | ПАО "Россети Сибирь" | "Хакасэнерго" | ТП-27-10-45 | 10/0,4 | 0.4 | 0.11879 | 0 | 0.027
10715 | ПАО "Россети Сибирь" | "Хакасэнерго" | ТП-30-05-10 | 10/0,4 | 0.25 | 0.014721 | 0 | 0
10716 | ПАО "Россети Сибирь" | "Хакасэнерго" | ТП-54-10-08 | 10/0,4 | 0.16 | 0.051935 | 0 | 0.0135
10717 | ПАО "Россети Сибирь" | "Хакасэнерго" | ТП-123-01-04 | 10/0,4 | 0.4 | 0.00058622 | 0 | 0
10718 | ПАО "Россети Сибирь" | "Хакасэнерго" | ТП-29-19-19 | 6/0,4 | 0.16 | 0.10183 | 0.0135 | 0.0072
10719 | ПАО "Россети Сибирь" | "Хакасэнерго" | ТП-01-54-01 | 10/0,4 | 0.4 | 0.06625 | 0 | 0.02025
10720 | ПАО "Россети Сибирь" | "Хакасэнерго" | ТП-103 (д. Главстан) | 35/0,4 | 0.1 | 0 | 0 | 0
10721 | ПАО "Россети Сибирь" | "Хакасэнерго" | ТП-32-18-151 | 10/0,4 | 0.1 | 0.10387 | 0 | 0.027
10722 | ПАО "Россети Сибирь" | "Хакасэнерго" | ТП-90-15-10 | 10/0,4 | 0.25 | 0 | 0 | 0
10723 | ПАО "Россети Сибирь" | "Хакасэнерго" | ТП-32-18-123 | 10/0,4 | 0.1 | 0.0043424 | 0.0027 | 0.0279
10724 | ПАО "Россети Сибирь" | "Хакасэнерго" | ТП-29-05-124 | 6/0,4 | 0.1 | 0.0045595 | 0 | 0.0585
10725 | ПАО "Россети Сибирь" | "Хакасэнерго" | ТП-63-27-08 | 10/0,4 | 0.063 | 0.00021712 | 0 | 0
10726 | ПАО "Россети Сибирь" | "Хакасэнерго" | ТП-32-18-122 | 10/0,4 | 0.1 | 0.0052109 | 0 | 0.0315
10727 | ПАО "Россети Сибирь" | "Хакасэнерго" | ТП-30-14-06 | 10/0,4 | 0.25 | 0.056885 | 0 | 0
10728 | ПАО "Россети Сибирь" | "Хакасэнерго" | ТП-32-17-13 | 10/0,4 | 0.1 | 0.063399 | 0 | 0
10729 | ПАО "Россети Сибирь" | "Хакасэнерго" | ТП-54-10-03 | 10/0,4 | 0.063 | 0.015633 | 0 | 0
10730 | ПАО "Россети Сибирь" | "Хакасэнерго" | ТП-30-05-05 | 10/0,4 | 0.1 | 0.059491 | 0 | 0
10731 | ПАО "Россети Сибирь" | "Хакасэнерго" | ТП-12-01-13-01 | 10/0,4 | 0.16 | 0.00065136 | 0.0459 | 0
10732 | ПАО "Россети Сибирь" | "Хакасэнерго" | ТП-88-14-07 | 10/0,4 | 0.1 | 0.003691 | 0 | 0
10733 | ПАО "Россети Сибирь" | "Хакасэнерго" | ТП-49-16-39 | 10/0,4 | 0.04 | 0 | 0 | 0.0135
10734 | ПАО "Россети Сибирь" | "Хакасэнерго" | ТП-73-04-30 (Земцов) | 10/0,4 | 0.16 | 0 | 0 | 0
10735 | ПАО "Россети Сибирь" | "Хакасэнерго" | ТП-88-13-12 | 10/0,4 | 0.25 | 0.030614 | 0 | 0
10736 | ПАО "Россети Сибирь" | "Хакасэнерго" | ТП-68-07-15 | 10/0,4 | 0.025 | 0.00043424 | 0 | 0
10737 | ПАО "Россети Сибирь" | "Хакасэнерго" | ТП-32-06-25 | 10/0,4 | 0.063 | 0.0033871 | 0 | 0
10738 | ПАО "Россети Сибирь" | "Хакасэнерго" | ТП-01-15-36 | 10/0,4 | 0.63 | 0.31484 | 0.0135 | 0.1548
10739 | ПАО "Россети Сибирь" | "Хакасэнерго" | ТП-71-03-20 | 10/0,4 | 0.063 | 0.0039459 | 0 | 0
10740 | ПАО "Россети Сибирь" | "Хакасэнерго" | ТП-85-01-14 | 10/0,4 | 0.025 | 0 | 0 | 0
10741 | ПАО "Россети Сибирь" | "Хакасэнерго" | ТП-32-18-149 | 10/0,4 | 0.16 | 0.037382 | 0 | 0.0135
10742 | ПАО "Россети Сибирь" | "Хакасэнерго" | ТП-30-05-11 | 10/0,4 | 0.063 | 0.0073821 | 0 | 0.0135
10743 | ПАО "Россети Сибирь" | "Хакасэнерго" | ТП 111-07-18 | 10/0,4 | 0.063 | 0.005815 | 0 | 0
10744 | ПАО "Россети Сибирь" | "Хакасэнерго" | ТП 65-15-06 | 10/0,4 | 0.04 | 0.0013027 | 0 | 0
10745 | ПАО "Россети Сибирь" | "Хакасэнерго" | ТП-30-14-04 | 10/0,4 | 0.25 | 0.10826 | 0 | 0
10746 | ПАО "Россети Сибирь" | "Хакасэнерго" | ТП-88-01-14 | 10/0,4 | 0.4 | 0.090105 | 0 | 0
10747 | ПАО "Россети Сибирь" | "Хакасэнерго" | ТП-78-09-01 | 10/0,4 | 0.04 | 0 | 0 | 0
10748 | ПАО "Россети Сибирь" | "Хакасэнерго" | СТП-25-11-18 | 10/0,4 | 0.04 | 0.00021712 | 0 | 0
10749 | ПАО "Россети Сибирь" | "Хакасэнерго" | ТП-32-18-119 | 10/0,4 | 0.1 | 0.019758 | 0 | 0.00675
10750 | ПАО "Россети Сибирь" | "Хакасэнерго" | ТП-32-18-118 | 10/0,4 | 0.1 | 0.00084677 | 0 | 0.0135
10751 | ПАО "Россети Сибирь" | "Хакасэнерго" | ТП-90-15-11 | 10/0,4 | 0.25 | 0.0060227 | 0 | 0
10752 | ПАО "Россети Сибирь" | "Хакасэнерго" | ТП-49-16-22 | 10/0,4 | 0.4 | 0.11377 | 0 | 0.0405
10753 | ПАО "Россети Сибирь" | "Хакасэнерго" | ТП-86-06-07 | 10/0,4 | 0.25 | 0.076209 | 0 | 0
10754 | ПАО "Россети Сибирь" | "Хакасэнерго" | ТП-С-30-07 | 10/0,4 | 0.16 | 0 | 0 | 0.045
10755 | ПАО "Россети Сибирь" | "Хакасэнерго" | ТП-32-18-21 | 10/0,4 | 0.1 | 0.0045161 | 0 | 0.0279
10756 | ПАО "Россети Сибирь" | "Хакасэнерго" | ТП-28-12-23 | 10/0,4 | 0.1 | 0.0099875 | 0 | 0
10757 | ПАО "Россети Сибирь" | "Хакасэнерго" | ТП-01-48-24 | 10/0,4 | 0.025 | 0.0030397 | 0 | 0
10758 | ПАО "Россети Сибирь" | "Хакасэнерго" | ТП-С-34-07 | 10/0,4 | 0.025 | 0.01163 | 0 | 0
10759 | ПАО "Россети Сибирь" | "Хакасэнерго" | ТП 74-16-25 | 10/0,4 | 0.025 | 0.0012461 | 0 | 0
10760 | ПАО "Россети Сибирь" | "Хакасэнерго" | ТП-86-09-03 | 10/0,4 | 0.063 | 0.00080995 | 0 | 0
10761 | ПАО "Россети Сибирь" | "Хакасэнерго" | ТП-12-06-01 | 6/0,4 | 0.16 | 0.051457 | 0 | 0.010485
10762 | ПАО "Россети Сибирь" | "Хакасэнерго" | ТП 20-06-02 | 10/0,4 | 0.1 | 0.0049938 | 0 | 0
10763 | ПАО "Россети Сибирь" | "Хакасэнерго" | ТП 20-15-26 | 10/0,4 | 0.4 | 0.056281 | 0 | 0
10764 | ПАО "Россети Сибирь" | "Хакасэнерго" | ТП 61-06-12 | 10/0,4 | 0.25 | 0.04922 | 0 | 0
10765 | ПАО "Россети Сибирь" | "Хакасэнерго" | ТП-12-06-02 | 6/0,4 | 0.25 | 0.069044 | 0 | 0.0288
10766 | ПАО "Россети Сибирь" | "Хакасэнерго" | ТП-12-06-03 | 6/0,4 | 0.18 | 0.10726 | 0 | 0
10767 | ПАО "Россети Сибирь" | "Хакасэнерго" | ТП-88-01-03 | 10/0,4 | 0.63 | 0.11811 | 0 | 0
10768 | ПАО "Россети Сибирь" | "Хакасэнерго" | ТП-88-01-03А | 10/0,4 | 0.16 | 0.03843 | 0 | 0
10769 | ПАО "Россети Сибирь" | "Хакасэнерго" | ТП-88-01-05 | 10/0,4 | 0.16 | 0.063182 | 0 | 0
10770 | ПАО "Россети Сибирь" | "Хакасэнерго" | ТП-88-01-08 | 10/0,4 | 0.25 | 0.052977 | 0 | 0
10771 | ПАО "Россети Сибирь" | "Хакасэнерго" | ТП-88-01-12 | 10/0,4 | 0.4 | 0.21256 | 0 | 0.009
10772 | ПАО "Россети Сибирь" | "Хакасэнерго" | ТП-88-04-06 | 10/0,4 | 0.16 | 0.1763 | 0 | 0.009
10773 | ПАО "Россети Сибирь" | "Хакасэнерго" | ТП-88-05-02 | 10/0,4 | 0.4 | 0.079249 | 0 | 0
10774 | ПАО "Россети Сибирь" | "Хакасэнерго" | ТП-88-05-03 | 10/0,4 | 0.25 | 0.081637 | 0 | 0
10775 | ПАО "Россети Сибирь" | "Хакасэнерго" | ТП-88-05-04 | 10/0,4 | 0.16 | 0.094447 | 0 | 0
10776 | ПАО "Россети Сибирь" | "Хакасэнерго" | ТП-88-05-06 | 10/0,4 | 0.25 | 0.059708 | 0 | 0
10777 | ПАО "Россети Сибирь" | "Хакасэнерго" | ТП-88-05-07 | 10/0,4 | 0.25 | 0.047115 | 0 | 0
10778 | ПАО "Россети Сибирь" | "Хакасэнерго" | ТП-88-05-10 | 10/0,4 | 0.4 | 0.056234 | 0 | 0
10779 | ПАО "Россети Сибирь" | "Хакасэнерго" | ТП-88-05-12 | 10/0,4 | 0.25 | 0.043207 | 0 | 0.007501
10780 | ПАО "Россети Сибирь" | "Хакасэнерго" | ТП-88-08-01 | 10/0,4 | 0.25 | 0.015576 | 0 | 0
10781 | ПАО "Россети Сибирь" | "Хакасэнерго" | ТП-88-08-06 | 10/0,4 | 0.1 | 0.010422 | 0 | 0.027
10782 | ПАО "Россети Сибирь" | "Хакасэнерго" | ТП-88-08-07 | 10/0,4 | 0.25 | 0.0021712 | 0 | 0
10783 | ПАО "Россети Сибирь" | "Хакасэнерго" | ТП-88-13-08 | 10/0,4 | 0.063 | 0.0089302 | 0.0045 | 0
10784 | ПАО "Россети Сибирь" | "Хакасэнерго" | ТП-88-14-09 | 10/0,4 | 0.16 | 0.021806 | 0 | 0
10785 | ПАО "Россети Сибирь" | "Хакасэнерго" | ТП-88-15-01 | 10/0,4 | 0.16 | 0.029528 | 0 | 0
10786 | ПАО "Россети Сибирь" | "Хакасэнерго" | ТП-88-16-01 | 10/0,4 | 0.25 | 0.029528 | 0 | 0
10787 | ПАО "Россети Сибирь" | "Хакасэнерго" | ТП-88-16-02 | 10/0,4 | 0.25 | 0.0095533 | 0 | 0
10788 | ПАО "Россети Сибирь" | "Хакасэнерго" | ТП-68-07-01 | 10/0,4 | 0.1 | 0.0072688 | 0 | 0
10789 | ПАО "Россети Сибирь" | "Хакасэнерго" | ТП-68-07-03 | 10/0,4 | 0.1 | 0.01281 | 0 | 0
10790 | ПАО "Россети Сибирь" | "Хакасэнерго" | ТП-68-07-11 | 10/0,4 | 0.16 | 0.012593 | 0 | 0
10791 | ПАО "Россети Сибирь" | "Хакасэнерго" | ТП-89-06-01 | 10/0,4 | 0.063 | 0.0010384 | 0 | 0.0135
10792 | ПАО "Россети Сибирь" | "Хакасэнерго" | ТП-89-03-02 | 10/0,4 | 0.1 | 0.013707 | 0 | 0
10793 | ПАО "Россети Сибирь" | "Хакасэнерго" | ТП-89-05-01 | 10/0,4 | 0.16 | 0.013244 | 0 | 0
10794 | ПАО "Россети Сибирь" | "Хакасэнерго" | ТП-89-05-02 | 10/0,4 | 0.25 | 0.02714 | 0 | 0
10795 | ПАО "Россети Сибирь" | "Хакасэнерго" | ТП-89-05-03 | 10/0,4 | 0.25 | 0.012593 | 0 | 0
10796 | ПАО "Россети Сибирь" | "Хакасэнерго" | ТП-89-05-04 | 10/0,4 | 0.63 | 0.0073821 | 0 | 0
10797 | ПАО "Россети Сибирь" | "Хакасэнерго" | ТП-89-05-05 | 10/0,4 | 0.16 | 0.021495 | 0 | 0
10798 | ПАО "Россети Сибирь" | "Хакасэнерго" | ТП-89-07-06 | 10/0,4 | 0.16 | 0.011724 | 0 | 0
10799 | ПАО "Россети Сибирь" | "Хакасэнерго" | ТП-89-07-07 | 10/0,4 | 0.16 | 0.023015 | 0 | 0
10800 | ПАО "Россети Сибирь" | "Хакасэнерго" | ТП-89-07-09 | 10/0,4 | 0.16 | 0.00020768 | 0 | 0
10801 | ПАО "Россети Сибирь" | "Хакасэнерго" | ТП-89-07-10 | 10/0,4 | 0.063 | 0.0047766 | 0 | 0.0405
10802 | ПАО "Россети Сибирь" | "Хакасэнерго" | ТП-98-03-11 | 10/0,4 | 0.25 | 0.054497 | 0 | 0
10803 | ПАО "Россети Сибирь" | "Хакасэнерго" | ТП-98-03-13 | 10/0,4 | 0.4 | 0.033654 | 0 | 0
10804 | ПАО "Россети Сибирь" | "Хакасэнерго" | ТП-98-03-14 | 10/0,4 | 0.25 | 0.03843 | 0 | 0
10805 | ПАО "Россети Сибирь" | "Хакасэнерго" | ТП-98-03-16 | 10/0,4 | 0.063 | 0.018455 | 0 | 0
10806 | ПАО "Россети Сибирь" | "Хакасэнерго" | ТП-98-03-17 | 10/0,4 | 0.25 | 0.0029075 | 0 | 0
10807 | ПАО "Россети Сибирь" | "Хакасэнерго" | ТП-98-03-19 | 10/0,4 | 0.25 | 0.035825 | 0 | 0.0072
10808 | ПАО "Россети Сибирь" | "Хакасэнерго" | ТП-98-03-20 | 10/0,4 | 0.16 | 0 | 0 | 0
10809 | ПАО "Россети Сибирь" | "Хакасэнерго" | ТП-98-03-23 | 10/0,4 | 0.16 | 0.027574 | 0 | 0
10810 | ПАО "Россети Сибирь" | "Хакасэнерго" | ТП-98-03-24 | 10/0,4 | 0.16 | 0.043641 | 0 | 0.009
10811 | ПАО "Россети Сибирь" | "Хакасэнерго" | ТП-98-04-04 | 10/0,4 | 0.25 | 0.029528 | 0 | 0.0135
10812 | ПАО "Россети Сибирь" | "Хакасэнерго" | ТП-98-04-05 | 10/0,4 | 0.25 | 0.00086848 | 0 | 0
10813 | ПАО "Россети Сибирь" | "Хакасэнерго" | ТП-98-04-07 | 10/0,4 | 0.16 | 0.014122 | 0 | 0
10814 | ПАО "Россети Сибирь" | "Хакасэнерго" | ТП-98-04-08 | 10/0,4 | 0.16 | 0.024535 | 0 | 0
10815 | ПАО "Россети Сибирь" | "Хакасэнерго" | ТП-98-04-10 | 10/0,4 | 0.063 | 0.0068534 | 0 | 0
10816 | ПАО "Россети Сибирь" | "Хакасэнерго" | ТП-98-04-21 | 10/0,4 | 0.1 | 0.042338 | 0 | 0
10817 | ПАО "Россети Сибирь" | "Хакасэнерго" | ТП-98-04-22 | 10/0,4 | 0.063 | 0.034305 | 0 | 0
10818 | ПАО "Россети Сибирь" | "Хакасэнерго" | ТП-98-04-06 | 10/0,4 | 0.25 | 0.00021712 | 0 | 0
10819 | ПАО "Россети Сибирь" | "Хакасэнерго" | ТП-98-04-18 | 10/0,4 | 0.16 | 0.023883 | 0 | 0
10820 | ПАО "Россети Сибирь" | "Хакасэнерго" | ТП-37-02-02 | 6/0,4 | 0.25 | 0.016262 | 0 | 0.0135
10821 | ПАО "Россети Сибирь" | "Хакасэнерго" | ТП-37-04-03 | 6/0,4 | 0.25 | 0.080334 | 0 | 0
10822 | ПАО "Россети Сибирь" | "Хакасэнерго" | ТП-32-18-01 | 6/0,4 | 0.25 | 0.025164 | 0 | 0
10823 | ПАО "Россети Сибирь" | "Хакасэнерго" | ТП-32-18-02 | 6/0,4 | 0.63 | 0.011724 | 0 | 0
10824 | ПАО "Россети Сибирь" | "Хакасэнерго" | ТП-32-18-03 | 6/0,4 | 0.16 | 0.021712 | 0 | 0
10825 | ПАО "Россети Сибирь" | "Хакасэнерго" | ТП-32-18-04 | 6/0,4 | 0.25 | 0.025837 | 0 | 0
10826 | ПАО "Россети Сибирь" | "Хакасэнерго" | ТП-37-02-03 | 6/0,4 | 0.25 | 0.037345 | 0 | 0
10827 | ПАО "Россети Сибирь" | "Хакасэнерго" | ТП-57-13-08 | 10/0,4 | 0.1 | 0.0016284 | 0 | 0
10828 | ПАО "Россети Сибирь" | "Хакасэнерго" | ТП-57-12-03 | 10/0,4 | 0.1 | 0.024317 | 0 | 0
10829 | ПАО "Россети Сибирь" | "Хакасэнерго" | ТП-59-20-02 | 10/0,4 | 0.25 | 0.005124 | 0 | 0
10830 | ПАО "Россети Сибирь" | "Хакасэнерго" | ТП-36-18-02 | 10/0,4 | 0.25 | 0.036476 | 0 | 0
10831 | ПАО "Россети Сибирь" | "Хакасэнерго" | ТП-36-18-05 | 10/0,4 | 0.4 | 0.079857 | 0 | 0
10832 | ПАО "Россети Сибирь" | "Хакасэнерго" | ТП-36-18-17 | 10/0,4 | 0.16 | 0.021278 | 0 | 0
10833 | ПАО "Россети Сибирь" | "Хакасэнерго" | ТП-36-18-12 | 10/0,4 | 0.25 | 0.086848 | 0 | 0
10834 | ПАО "Россети Сибирь" | "Хакасэнерго" | ТП-36-18-09 | 10/0,4 | 0.25 | 0.057255 | 0 | 0
10835 | ПАО "Россети Сибирь" | "Хакасэнерго" | ТП-36-06-19 | 10/0,4 | 0.25 | 0.043641 | 0 | 0.0063
10836 | ПАО "Россети Сибирь" | "Хакасэнерго" | ТП-36-06-21 | 10/0,4 | 0.25 | 0.034956 | 0 | 0
10837 | ПАО "Россети Сибирь" | "Хакасэнерго" | ТП-36-18-13 | 10/0,4 | 0.25 | 0.074472 | 0 | 0
10838 | ПАО "Россети Сибирь" | "Хакасэнерго" | ТП-36-18-14 | 10/0,4 | 0.25 | 0.037779 | 0 | 0
10839 | ПАО "Россети Сибирь" | "Хакасэнерго" | ТП-36-18-15 | 10/0,4 | 0.25 | 0.041328 | 0 | 0
10840 | ПАО "Россети Сибирь" | "Хакасэнерго" | ТП-36-06-01 | 10/0,4 | 0.25 | 0.054497 | 0 | 0.0198
10841 | ПАО "Россети Сибирь" | "Хакасэнерго" | ТП-36-06-05 | 10/0,4 | 0.4 | 0.061228 | 0 | 0
10842 | ПАО "Россети Сибирь" | "Хакасэнерго" | ТП-36-18-16 | 10/0,4 | 0.25 | 0.016501 | 0 | 0
10843 | ПАО "Россети Сибирь" | "Хакасэнерго" | ТП-53-10-18 | 10/0,4 | 0.16 | 0.0059491 | 0 | 0
10844 | ПАО "Россети Сибирь" | "Хакасэнерго" | ТП-57-05-05 | 10/0,4 | 0.25 | 0.089671 | 0 | 0
10845 | ПАО "Россети Сибирь" | "Хакасэнерго" | ТП-57-02-06 | 10/0,4 | 0.25 | 0.074689 | 0 | 0
10846 | ПАО "Россети Сибирь" | "Хакасэнерго" | ТП-57-02-07 | 10/0,4 | 0.25 | 0.035412 | 0 | 0
10847 | ПАО "Россети Сибирь" | "Хакасэнерго" | ТП-36-07-05 | 10/0,4 | 0.1 | 0.0043613 | 0 | 0
10848 | ПАО "Россети Сибирь" | "Хакасэнерго" | ТП-57-13-14 | 10/0,4 | 0.16 | 0.077078 | 0 | 0
10849 | ПАО "Россети Сибирь" | "Хакасэнерго" | ТП-57-13-16 | 10/0,4 | 0.4 | 0.054193 | 0 | 0
10850 | ПАО "Россети Сибирь" | "Хакасэнерго" | ТП-57-12-01 | 10/0,4 | 0.16 | 0.0011725 | 0 | 0
10851 | ПАО "Россети Сибирь" | "Хакасэнерго" | ТП-57-12-02 | 10/0,4 | 0.25 | 0.00032568 | 0 | 0
10852 | ПАО "Россети Сибирь" | "Хакасэнерго" | ТП-57-05-01 | 10/0,4 | 0.25 | 0.0077512 | 0 | 0
10853 | ПАО "Россети Сибирь" | "Хакасэнерго" | ТП-59-16-04 | 10/0,4 | 0.1 | 0.013201 | 0 | 0
10854 | ПАО "Россети Сибирь" | "Хакасэнерго" | ТП-57-13-03 | 10/0,4 | 0.1 | 0.0078163 | 0 | 0
10855 | ПАО "Россети Сибирь" | "Хакасэнерго" | ТП-57-13-02 | 10/0,4 | 0.16 | 0.012354 | 0 | 0
10856 | ПАО "Россети Сибирь" | "Хакасэнерго" | ТП-36-06-24 | 10/0,4 | 0.25 | 0.05124 | 0 | 0
10857 | ПАО "Россети Сибирь" | "Хакасэнерго" | ТП-36-06-25 | 10/0,4 | 0.25 | 0.046898 | 0 | 0
10858 | ПАО "Россети Сибирь" | "Хакасэнерго" | ТП-36-03-17 | 10/0,4 | 0.25 | 0.089019 | 0 | 0.0009
10859 | ПАО "Россети Сибирь" | "Хакасэнерго" | ТП-59-20-09 | 10/0,4 | 0.16 | 0.0099875 | 0 | 0
10860 | ПАО "Россети Сибирь" | "Хакасэнерго" | ТП-36-17-13 | 10/0,4 | 0.16 | 0.035738 | 0 | 0
10861 | ПАО "Россети Сибирь" | "Хакасэнерго" | ТП-53-06-01 | 10/0,4 | 0.25 | 0.04451 | 0 | 0
10862 | ПАО "Россети Сибирь" | "Хакасэнерго" | ТП-53-06-02 | 10/0,4 | 0.63 | 0.088542 | 0 | 0
10863 | ПАО "Россети Сибирь" | "Хакасэнерго" | ТП-53-13-02 | 10/0,4 | 0.063 | 0.0037779 | 0 | 0
10864 | ПАО "Россети Сибирь" | "Хакасэнерго" | ТП-57-06-05 | 10/0,4 | 0.16 | 0.023883 | 0 | 0
10865 | ПАО "Россети Сибирь" | "Хакасэнерго" | ТП-59-04-05 | 10/0,4 | 0.25 | 0.038864 | 0 | 0
10866 | ПАО "Россети Сибирь" | "Хакасэнерго" | ТП-59-12-01 | 10/0,4 | 0.1 | 0.010639 | 0 | 0.00675
10867 | ПАО "Россети Сибирь" | "Хакасэнерго" | ТП-59-16-02 | 10/0,4 | 0.1 | 0.024817 | 0 | 0
10868 | ПАО "Россети Сибирь" | "Хакасэнерго" | ТП-59-16-03 | 10/0,4 | 0.16 | 0.007165 | 0 | 0
10869 | ПАО "Россети Сибирь" | "Хакасэнерго" | ТП-59-16-05 | 10/0,4 | 0.16 | 0.00058622 | 0 | 0
10870 | ПАО "Россети Сибирь" | "Хакасэнерго" | ТП-59-20-04 | 10/0,4 | 0.25 | 0.027268 | 0 | 0
10871 | ПАО "Россети Сибирь" | "Хакасэнерго" | ТП-36-17-07 | 10/0,4 | 0.4 | 0.030529 | 0 | 0
10872 | ПАО "Россети Сибирь" | "Хакасэнерго" | ТП-36-17-08 | 10/0,4 | 0.25 | 0.057943 | 0 | 0
10873 | ПАО "Россети Сибирь" | "Хакасэнерго" | ТП-36-17-09 | 10/0,4 | 0.25 | 0.04299 | 0 | 0
10874 | ПАО "Россети Сибирь" | "Хакасэнерго" | ТП-59-12-04 | 10/0,4 | 0.1 | 0.007165 | 0 | 0
10875 | ПАО "Россети Сибирь" | "Хакасэнерго" | ТП-36-03-06 | 10/0,4 | 0.16 | 0.021278 | 0 | 0
10876 | ПАО "Россети Сибирь" | "Хакасэнерго" | ТП-36-06-06 | 10/0,4 | 0.25 | 0.12636 | 0 | 0
10877 | ПАО "Россети Сибирь" | "Хакасэнерго" | ТП-57-13-15 | 10/0,4 | 0.16 | 0.0018672 | 0 | 0
10878 | ПАО "Россети Сибирь" | "Хакасэнерго" | ТП-57-01-12 | 10/0,4 | 0.1 | 0.02866 | 0 | 0.0135
10879 | ПАО "Россети Сибирь" | "Хакасэнерго" | ТП 20-04-01 | 10/0,4 | 0.63 | 0.026998 | 0 | 0
10880 | ПАО "Россети Сибирь" | "Хакасэнерго" | ТП 20-04-02 | 10/0,4 | 0.25 | 0.01737 | 0 | 0
10881 | ПАО "Россети Сибирь" | "Хакасэнерго" | ТП 20-04-03 | 10/0,4 | 0.25 | 0.037345 | 0 | 0
10882 | ПАО "Россети Сибирь" | "Хакасэнерго" | ТП 20-04-04 | 10/0,4 | 0.25 | 0.035513 | 0 | 0
10883 | ПАО "Россети Сибирь" | "Хакасэнерго" | ТП 20-04-05 | 10/0,4 | 0.063 | 0.014953 | 0 | 0
10884 | ПАО "Россети Сибирь" | "Хакасэнерго" | ТП 20-04-06 | 10/0,4 | 1 | 0.083695 | 0 | 0.0135
10885 | ПАО "Россети Сибирь" | "Хакасэнерго" | ТП 20-04-08 | 10/0,4 | 0.16 | 0.061058 | 0 | 0
10886 | ПАО "Россети Сибирь" | "Хакасэнерго" | ТП 20-04-09 | 10/0,4 | 0.1 | 0.018484 | 0 | 0
10887 | ПАО "Россети Сибирь" | "Хакасэнерго" | ТП 20-04-10 | 10/0,4 | 0.25 | 0.05815 | 0 | 0.0063
10888 | ПАО "Россети Сибирь" | "Хакасэнерго" | ТП 20-04-11 | 10/0,4 | 0.16 | 0.03759 | 0 | 0
10889 | ПАО "Россети Сибирь" | "Хакасэнерго" | ТП 20-04-14 | 10/0,4 | 0.63 | 0.043641 | 0 | 0
10890 | ПАО "Россети Сибирь" | "Хакасэнерго" | ТП 20-04-15 | 10/0,4 | 0.4 | 0.014981 | 0 | 0
10891 | ПАО "Россети Сибирь" | "Хакасэнерго" | ТП 20-04-17 | 10/0,4 | 0.1 | 0.035825 | 0 | 0
10892 | ПАО "Россети Сибирь" | "Хакасэнерго" | ТП 20-04-18 | 10/0,4 | 0.63 | 0.027574 | 0 | 0
10893 | ПАО "Россети Сибирь" | "Хакасэнерго" | ТП 20-04-20 | 10/0,4 | 0.4 | 0.05192 | 0 | 0
10894 | ПАО "Россети Сибирь" | "Хакасэнерго" | ТП 20-04-21 | 10/0,4 | 0.25 | 0.040186 | 0 | 0
10895 | ПАО "Россети Сибирь" | "Хакасэнерго" | ТП 20-04-22 | 10/0,4 | 0.4 | 0.030831 | 0 | 0
10896 | ПАО "Россети Сибирь" | "Хакасэнерго" | ТП 20-04-23 | 10/0,4 | 0.1 | 0.025337 | 0 | 0
10897 | ПАО "Россети Сибирь" | "Хакасэнерго" | ТП 20-06-01 | 10/0,4 | 0.063 | 0.0067307 | 0 | 0
10898 | ПАО "Россети Сибирь" | "Хакасэнерго" | ТП 20-06-05 | 10/0,4 | 0.16 | 0.017152 | 0 | 0
10899 | ПАО "Россети Сибирь" | "Хакасэнерго" | ТП 20-06-06 | 10/0,4 | 0.25 | 0.02562 | 0 | 0
10900 | ПАО "Россети Сибирь" | "Хакасэнерго" | ТП 20-06-07 | 10/0,4 | 0.25 | 0.083374 | 0 | 0
10901 | ПАО "Россети Сибирь" | "Хакасэнерго" | ТП 20-06-08 | 10/0,4 | 0.25 | 0.027574 | 0 | 0
10902 | ПАО "Россети Сибирь" | "Хакасэнерго" | ТП 20-06-09 | 10/0,4 | 0.16 | 0.055583 | 0 | 0
10903 | ПАО "Россети Сибирь" | "Хакасэнерго" | ТП 20-06-10 | 10/0,4 | 0.25 | 0.039082 | 0 | 0.00675
10904 | ПАО "Россети Сибирь" | "Хакасэнерго" | ТП 20-06-11 | 10/0,4 | 0.1 | 0.021061 | 0 | 0
10905 | ПАО "Россети Сибирь" | "Хакасэнерго" | ТП 20-06-13 | 10/0,4 | 0.1 | 0.012593 | 0 | 0
10906 | ПАО "Россети Сибирь" | "Хакасэнерго" | ТП 20-06-14 | 10/0,4 | 0.25 | 0.037996 | 0 | 0
10907 | ПАО "Россети Сибирь" | "Хакасэнерго" | ТП 20-06-18 | 10/0,4 | 0.4 | 0.027357 | 0 | 0
10908 | ПАО "Россети Сибирь" | "Хакасэнерго" | ТП 20-10-01 | 10/0,4 | 0.25 | 0.064381 | 0 | 0
10909 | ПАО "Россети Сибирь" | "Хакасэнерго" | ТП 20-10-03 | 10/0,4 | 0.04 | 0.0039082 | 0 | 0
10910 | ПАО "Россети Сибирь" | "Хакасэнерго" | ТП 20-10-05 (Трейзе) | 10/0,4 | 0.16 | 0.0047766 | 0 | 0
10911 | ПАО "Россети Сибирь" | "Хакасэнерго" | ТП 20-10-06 | 10/0,4 | 0.16 | 0.015198 | 0 | 0
10912 | ПАО "Россети Сибирь" | "Хакасэнерго" | ТП 20-10-07 | 10/0,4 | 0.16 | 0.0052109 | 0 | 0.0135
10913 | ПАО "Россети Сибирь" | "Хакасэнерго" | ТП 20-10-08 | 10/0,4 | 0.1 | 0.021495 | 0 | 0.009
10914 | ПАО "Россети Сибирь" | "Хакасэнерго" | ТП 20-10-12 | 10/0,4 | 0.1 | 0.019541 | 0 | 0
10915 | ПАО "Россети Сибирь" | "Хакасэнерго" | ТП 20-10-13 | 10/0,4 | 0.1 | 0.028877 | 0 | 0
10916 | ПАО "Россети Сибирь" | "Хакасэнерго" | ТП 20-10-16 | 10/0,4 | 0.1 | 0.0034739 | 0 | 0
10917 | ПАО "Россети Сибирь" | "Хакасэнерго" | ТП 20-11-01 | 10/0,4 | 0.1 | 0.0034739 | 0 | 0
10918 | ПАО "Россети Сибирь" | "Хакасэнерго" | ТП 20-11-03 | 10/0,4 | 0.16 | 0.062096 | 0 | 0.0135
10919 | ПАО "Россети Сибирь" | "Хакасэнерго" | ТП 20-11-04 | 10/0,4 | 0.1 | 0.062304 | 0 | 0.0315
10920 | ПАО "Россети Сибирь" | "Хакасэнерго" | ТП 20-11-05 | 10/0,4 | 0.16 | 0.097194 | 0 | 0.0198
10921 | ПАО "Россети Сибирь" | "Хакасэнерго" | ТП 20-11-06 | 10/0,4 | 0.1 | 0.0066458 | 0 | 0
10922 | ПАО "Россети Сибирь" | "Хакасэнерго" | ТП 20-11-07 | 10/0,4 | 0.25 | 0.012159 | 0 | 0
10923 | ПАО "Россети Сибирь" | "Хакасэнерго" | ТП 20-11-12 | 10/0,4 | 0.063 | 0.0078163 | 0 | 0
10924 | ПАО "Россети Сибирь" | "Хакасэнерго" | ТП 20-14-04 | 10/0,4 | 0.16 | 0.042076 | 0 | 0
10925 | ПАО "Россети Сибирь" | "Хакасэнерго" | ТП 20-14-07 | 10/0,4 | 0.25 | 0.1281 | 0 | 0.0162
10926 | ПАО "Россети Сибирь" | "Хакасэнерго" | ТП 20-14-09 | 10/0,4 | 0.25 | 0.067307 | 0 | 0
10927 | ПАО "Россети Сибирь" | "Хакасэнерго" | ТП 20-14-11 | 10/0,4 | 0.4 | 0.10488 | 0 | 0
10928 | ПАО "Россети Сибирь" | "Хакасэнерго" | ТП 20-14-13 | 10/0,4 | 0.63 | 0.025837 | 0 | 0
10929 | ПАО "Россети Сибирь" | "Хакасэнерго" | ТП 65-01-04 (оз.Чёрное) | 10/0,4 | 0.025 | 0 | 0 | 0
10930 | ПАО "Россети Сибирь" | "Хакасэнерго" | ТП 20-15-02 | 10/0,4 | 0.16 | 0.072518 | 0.0135 | 0
10931 | ПАО "Россети Сибирь" | "Хакасэнерго" | ТП 20-15-03 | 10/0,4 | 0.16 | 0.080986 | 0 | 0
10932 | ПАО "Россети Сибирь" | "Хакасэнерго" | ТП 20-15-04 | 10/0,4 | 0.4 | 0.053629 | 0 | 0
10933 | ПАО "Россети Сибирь" | "Хакасэнерго" | ТП 20-15-05 | 10/0,4 | 0.25 | 0.12253 | 0 | 0.0225
10934 | ПАО "Россети Сибирь" | "Хакасэнерго" | ТП 20-15-08 | 10/0,4 | 0.4 | 0.14243 | 0 | 0
10935 | ПАО "Россети Сибирь" | "Хакасэнерго" | ТП 20-15-09 | 10/0,4 | 0.4 | 0.13624 | 0 | 0
10936 | ПАО "Россети Сибирь" | "Хакасэнерго" | ТП 20-15-11 | 10/0,4 | 0.16 | 0.070998 | 0 | 0
10937 | ПАО "Россети Сибирь" | "Хакасэнерго" | ТП 20-15-12 | 10/0,4 | 0.63 | 0.14205 | 0 | 0.0135
10938 | ПАО "Россети Сибирь" | "Хакасэнерго" | ТП 20-15-14 | 10/0,4 | 0.4 | 0.11464 | 0 | 0
10939 | ПАО "Россети Сибирь" | "Хакасэнерго" | ТП 20-15-15 | 10/0,4 | 0.16 | 0.060794 | 0 | 0
10940 | ПАО "Россети Сибирь" | "Хакасэнерго" | ТП 20-15-16 | 10/0,4 | 0.16 | 0.090322 | 0 | 0
10941 | ПАО "Россети Сибирь" | "Хакасэнерго" | ТП 20-15-22 | 10/0,4 | 0.4 | 0.076643 | 0 | 0
10942 | ПАО "Россети Сибирь" | "Хакасэнерго" | ТП 20-15-23 | 10/0,4 | 0.16 | 0.060576 | 0 | 0.027
10943 | ПАО "Россети Сибирь" | "Хакасэнерго" | ТП 20-15-25 | 10/0,4 | 0.25 | 0.058405 | 0 | 0
10944 | ПАО "Россети Сибирь" | "Хакасэнерго" | ТП 20-17-08 | 10/0,4 | 0.1 | 0.015991 | 0 | 0
10945 | ПАО "Россети Сибирь" | "Хакасэнерго" | ТП 20-17-17 | 10/0,4 | 0.1 | 0.033021 | 0 | 0
10946 | ПАО "Россети Сибирь" | "Хакасэнерго" | ТП 22-03-04 | 10/0,4 | 0.1 | 0.016067 | 0 | 0
10947 | ПАО "Россети Сибирь" | "Хакасэнерго" | ТП 22-04-05 | 10/0,4 | 0.25 | 0.0093362 | 0 | 0
10948 | ПАО "Россети Сибирь" | "Хакасэнерго" | ТП 65-01-03 | 10/0,4 | 0.1 | 0.004569 | 0 | 0
10949 | ПАО "Россети Сибирь" | "Хакасэнерго" | ТП 65-02-01 | 10/0,4 | 0.16 | 0.059708 | 0 | 0
10950 | ПАО "Россети Сибирь" | "Хакасэнерго" | ТП 65-02-02 | 10/0,4 | 0.16 | 0.088585 | 0 | 0
10951 | ПАО "Россети Сибирь" | "Хакасэнерго" | ТП 65-02-03 | 10/0,4 | 0.1 | 0.062304 | 0 | 0
10952 | ПАО "Россети Сибирь" | "Хакасэнерго" | ТП 65-09-01 | 10/0,4 | 0.63 | 0.038213 | 0 | 0
10953 | ПАО "Россети Сибирь" | "Хакасэнерго" | ТП 65-11-12 | 10/0,4 | 0.4 | 0.070347 | 0 | 0
10954 | ПАО "Россети Сибирь" | "Хакасэнерго" | ТП 65-15-02 | 10/0,4 | 0.1 | 0.018889 | 0 | 0
10955 | ПАО "Россети Сибирь" | "Хакасэнерго" | ТП 65-15-03 | 10/0,4 | 0.04 | 0.0039082 | 0 | 0
10956 | ПАО "Россети Сибирь" | "Хакасэнерго" | ТП 65-15-11 | 10/0,4 | 0.1 | 0.041904 | 0 | 0
10957 | ПАО "Россети Сибирь" | "Хакасэнерго" | ТП 65-15-17 | 10/0,4 | 0.16 | 0.074349 | 0 | 0
10958 | ПАО "Россети Сибирь" | "Хакасэнерго" | ТП 65-15-18 | 10/0,4 | 0.25 | 0.011007 | 0 | 0
10959 | ПАО "Россети Сибирь" | "Хакасэнерго" | ТП 65-15-20 | 10/0,4 | 0.16 | 0.037345 | 0 | 0.009
10960 | ПАО "Россети Сибирь" | "Хакасэнерго" | ТП 65-15-21 | 10/0,4 | 0.16 | 0.035721 | 0 | 0
10961 | ПАО "Россети Сибирь" | "Хакасэнерго" | ТП 91-05-01 | 10/0,4 | 0.1 | 0.034088 | 0 | 0
10962 | ПАО "Россети Сибирь" | "Хакасэнерго" | ТП 91-05-03 | 10/0,4 | 0.25 | 0.064381 | 0 | 0
10963 | ПАО "Россети Сибирь" | "Хакасэнерго" | ТП 91-05-06 | 10/0,4 | 0.16 | 0.090105 | 0 | 0
10964 | ПАО "Россети Сибирь" | "Хакасэнерго" | ТП 91-05-09 | 10/0,4 | 0.16 | 0.040601 | 0 | 0
10965 | ПАО "Россети Сибирь" | "Хакасэнерго" | ТП 91-05-11 | 10/0,4 | 0.25 | 0.03843 | 0 | 0.0279
10966 | ПАО "Россети Сибирь" | "Хакасэнерго" | ТП 91-05-12 (Кедр) | 10/0,4 | 0.16 | 0.010592 | 0 | 0
10967 | ПАО "Россети Сибирь" | "Хакасэнерго" | ТП 91-05-13 | 10/0,4 | 0.16 | 0.044444 | 0 | 0.018
10968 | ПАО "Россети Сибирь" | "Хакасэнерго" | ТП 91-05-14 | 10/0,4 | 0.16 | 0.02596 | 0 | 0
10969 | ПАО "Россети Сибирь" | "Хакасэнерго" | ТП 91-05-15 | 10/0,4 | 0.16 | 0.030614 | 0 | 0
10970 | ПАО "Россети Сибирь" | "Хакасэнерго" | ТП 91-05-16 | 10/0,4 | 0.25 | 0.059604 | 0 | 0
10971 | ПАО "Россети Сибирь" | "Хакасэнерго" | ТП 91-10-01 | 10/0,4 | 0.4 | 0.062512 | 0.297 | 0
10972 | ПАО "Россети Сибирь" | "Хакасэнерго" | ТП 91-10-02 | 10/0,4 | 0.1 | 0.032606 | 0 | 0
10973 | ПАО "Россети Сибирь" | "Хакасэнерго" | ТП 91-10-03 | 10/0,4 | 0.1 | 0.021712 | 0 | 0
10974 | ПАО "Россети Сибирь" | "Хакасэнерго" | ТП 91-10-04 (Проценко) | 10/0,4 | 0.025 | 0.0039082 | 0 | 0
10975 | ПАО "Россети Сибирь" | "Хакасэнерго" | ТП 91-10-08 | 10/0,4 | 0.16 | 0.0086848 | 0 | 0
10976 | ПАО "Россети Сибирь" | "Хакасэнерго" | ТП 91-11-04 | 10/0,4 | 0.1 | 0.019975 | 0 | 0
10977 | ПАО "Россети Сибирь" | "Хакасэнерго" | ТП 91-11-05 | 10/0,4 | 0.16 | 0.04299 | 0 | 0
10978 | ПАО "Россети Сибирь" | "Хакасэнерго" | ТП 91-11-06 | 10/0,4 | 0.1 | 0.022798 | 0 | 0.0215
10979 | ПАО "Россети Сибирь" | "Хакасэнерго" | ТП 91-11-07 | 10/0,4 | 0.1 | 0.011724 | 0 | 0
10980 | ПАО "Россети Сибирь" | "Хакасэнерго" | ТП 91-11-08 | 10/0,4 | 0.1 | 0.0047766 | 0 | 0
10981 | ПАО "Россети Сибирь" | "Хакасэнерго" | ТП 91-11-09 | 10/0,4 | 0.1 | 0.027357 | 0 | 0
10982 | ПАО "Россети Сибирь" | "Хакасэнерго" | ТП 91-11-11 | 10/0,4 | 0.25 | 0.063135 | 0 | 0
10983 | ПАО "Россети Сибирь" | "Хакасэнерго" | ТП 91-11-12 | 10/0,4 | 0.25 | 0.087716 | 0 | 0
10984 | ПАО "Россети Сибирь" | "Хакасэнерго" | ТП 91-14-01 | 10/0,4 | 0.16 | 0.050155 | 0 | 0
10985 | ПАО "Россети Сибирь" | "Хакасэнерго" | ТП 91-14-03 | 10/0,4 | 0.16 | 0.016822 | 0 | 0
10986 | ПАО "Россети Сибирь" | "Хакасэнерго" | ТП 91-14-04 | 10/0,4 | 0.16 | 0.024317 | 0 | 0
10987 | ПАО "Россети Сибирь" | "Хакасэнерго" | ТП 91-14-07 | 10/0,4 | 0.1 | 0.024506 | 0 | 0
10988 | ПАО "Россети Сибирь" | "Хакасэнерго" | ТП 91-14-08 | 10/0,4 | 0.1 | 0.040384 | 0 | 0
10989 | ПАО "Россети Сибирь" | "Хакасэнерго" | ТП 91-14-10 | 10/0,4 | 0.04 | 0.0041253 | 0 | 0
10990 | ПАО "Россети Сибирь" | "Хакасэнерго" | ТП 91-15-04 | 10/0,4 | 0.1 | 0.019107 | 0 | 0
10991 | ПАО "Россети Сибирь" | "Хакасэнерго" | ТП 91-15-05 | 10/0,4 | 0.1 | 0.013027 | 0 | 0
10992 | ПАО "Россети Сибирь" | "Хакасэнерго" | ТП 91-15-07 | 10/0,4 | 0.063 | 0.01281 | 0 | 0
10993 | ПАО "Россети Сибирь" | "Хакасэнерго" | ТП 91-15-08 | 10/0,4 | 0.16 | 0.0087226 | 0 | 0
10994 | ПАО "Россети Сибирь" | "Хакасэнерго" | ТП 111-02-01 | 10/0,4 | 0.1 | 0.009119 | 0 | 0
10995 | ПАО "Россети Сибирь" | "Хакасэнерго" | ТП 111-05-03 | 10/0,4 | 0.16 | 0.065627 | 0 | 0
10996 | ПАО "Россети Сибирь" | "Хакасэнерго" | ТП 111-05-04 | 10/0,4 | 0.4 | 0.084243 | 0 | 0
10997 | ПАО "Россети Сибирь" | "Хакасэнерго" | ТП 111-07-05 | 10/0,4 | 0.16 | 0.065212 | 0 | 0
10998 | ПАО "Россети Сибирь" | "Хакасэнерго" | ТП 111-07-14 | 10/0,4 | 0.1 | 0.0039082 | 0 | 0
10999 | ПАО "Россети Сибирь" | "Хакасэнерго" | ТП 111-07-15 | 10/0,4 | 0.25 | 0.053581 | 0 | 0.021
11000 | ПАО "Россети Сибирь" | "Хакасэнерго" | ТП 111-07-16 | 10/0,4 | 0.1 | 0.013244 | 0 | 0
11001 | ПАО "Россети Сибирь" | "Хакасэнерго" | ТП 111-07-17 | 10/0,4 | 0.025 | 0.0065136 | 0 | 0
11002 | ПАО "Россети Сибирь" | "Хакасэнерго" | ТП-36-06-22 | 10/0,4 | 0.16 | 0.031917 | 0 | 0
11003 | ПАО "Россети Сибирь" | "Хакасэнерго" | ТП-22-54-01 | 10/0,4 | 0.4 | 0.10758 | 0 | 0
11004 | ПАО "Россети Сибирь" | "Хакасэнерго" | ТП-55-03-07 | 10/0,4 | 0.4 | 0.11051 | 0 | 0
11005 | ПАО "Россети Сибирь" | "Хакасэнерго" | ТП-67-03-07 | 10/0,4 | 0.25 | 0.027357 | 0 | 0
11006 | ПАО "Россети Сибирь" | "Хакасэнерго" | ТП-67-16-05 | 10/0,4 | 0.16 | 0.0013027 | 0 | 0
11007 | ПАО "Россети Сибирь" | "Хакасэнерго" | ТП-88-69-01 (В. Курлугаш) | 35/0,4 | 0.1 | 0 | 0 | 0.027
11008 | ПАО "Россети Сибирь" | "Хакасэнерго" | ТП-15-620-127 | 6/0,4 | 0.4 | 0.014981 | 0 | 0
11009 | ПАО "Россети Сибирь" | "Хакасэнерго" | ТП-02-27-03 | 6/0,4 | 0.4 | 0 | 0 | 0
11010 | ПАО "Россети Сибирь" | "Хакасэнерго" | ТП-02-37-01 | 6/0,4 | 0.4 | 0 | 0 | 0
11011 | ПАО "Россети Сибирь" | "Хакасэнерго" | ТП-С-34-02 | 10/0,4 | 0.4 | 0.003691 | 0 | 0.0135
11012 | ПАО "Россети Сибирь" | "Хакасэнерго" | ТП-77-17-06 | 10/0,4 | 0.025 | 0.04652 | 0 | 0
11013 | ПАО "Россети Сибирь" | "Хакасэнерго" | ТП 65-02-08 | 10/0,4 | 0.063 | 0.0039082 | 0 | 0
11014 | ПАО "Россети Сибирь" | "Хакасэнерго" | ТП-29-18-04 | 6/0,4 | 0.4 | 0.2174 | 0 | 0
11015 | ПАО "Россети Сибирь" | "Хакасэнерго" | ТП-37-04-05 | 6/0,4 | 0.4 | 0.023449 | 0 | 0
11016 | ПАО "Россети Сибирь" | "Хакасэнерго" | ТП-37-04-04 | 6/0,4 | 0.1 | 0 | 0 | 0.0135
11017 | ПАО "Россети Сибирь" | "Хакасэнерго" | ТП-37-04-06 6кВ "Аквамарин-2" | 6/0,4 | 0.25 | 0.038864 | 0 | 0.0135
11018 | ПАО "Россети Сибирь" | "Хакасэнерго" | ТП-36-03-03 | 10/0,4 | 0.25 | 0.01978 | 0 | 0
11019 | ПАО "Россети Сибирь" | "Хакасэнерго" | ТП-36-15-03 | 10/0,4 | 0.16 | 0.013915 | 0 | 0
11020 | ПАО "Россети Сибирь" | "Хакасэнерго" | ТП-59-16-01 | 10/0,4 | 0.025 | 0.0065136 | 0 | 1e-06
11021 | ПАО "Россети Сибирь" | "Хакасэнерго" | ТП-57-06-08 | 10/0,4 | 0.025 | 0.0026532 | 0 | 0
11022 | ПАО "Россети Сибирь" | "Хакасэнерго" | ТП-59-20-07 | 10/0,4 | 0.32 | 0.025403 | 0 | 0
11023 | ПАО "Россети Сибирь" | "Хакасэнерго" | ТП-57-15-01 | 10/0,4 | 0.1 | 0 | 0 | 0
11024 | ПАО "Россети Сибирь" | "Хакасэнерго" | ТП-36-17-05 | 10/0,4 | 0.16 | 0.0043613 | 0 | 0
11025 | ПАО "Россети Сибирь" | "Хакасэнерго" | ТП-36-03-04 | 10/0,4 | 0.4 | 0.024057 | 0 | 0
11026 | ПАО "Россети Сибирь" | "Хакасэнерго" | ТП-36-06-26 | 10/0,4 | 0.25 | 0.087716 | 0 | 0.0405
11027 | ПАО "Россети Сибирь" | "Хакасэнерго" | ТП-53-10-03 | 10/0,4 | 0.025 | 0.0021712 | 0 | 0
11028 | ПАО "Россети Сибирь" | "Хакасэнерго" | ТП-43-05-06 | 6/0,4 | 0.16 | 0.044727 | 0 | 0
11029 | ПАО "Россети Сибирь" | "Хакасэнерго" | ТП-37-02-04 | 6 | 0.25 | 0.017152 | 0 | 0
11030 | ПАО "Россети Сибирь" | "Хакасэнерго" | ТП 61-11-01 (оз.Журавлинное) | 10/0,4 | 0.063 | 0.0041253 | 0 | 0
11031 | ПАО "Россети Сибирь" | "Хакасэнерго" | ТП 91-18-06 | 10/0,4 | 0.025 | 0.0066458 | 0 | 0
11032 | ПАО "Россети Сибирь" | "Хакасэнерго" | ТП 91-18-12 (Тув. прогон) | 10/0,4 | 0.025 | 0.011724 | 0 | 0
11033 | ПАО "Россети Сибирь" | "Хакасэнерго" | ТП 20-14-02 (Солнечная) | 10/0,4 | 0.063 | 0.0062304 | 0 | 0
11034 | ПАО "Россети Сибирь" | "Хакасэнерго" | ТП 91-14-14 | 10/0,4 | 0.1 | 0.03219 | 0 | 0
11035 | ПАО "Россети Сибирь" | "Хакасэнерго" | ТП 91-11-01 (Козырь) | 10/0,4 | 0.063 | 0.012593 | 0 | 0
11036 | ПАО "Россети Сибирь" | "Хакасэнерго" | ТП 111-07-12 (Сагояков) | 10/0,4 | 0.063 | 0.0041253 | 0 | 0
11037 | ПАО "Россети Сибирь" | "Хакасэнерго" | ТП 65-05-02 | 10/0,4 | 0.025 | 0 | 0 | 0
11038 | ПАО "Россети Сибирь" | "Хакасэнерго" | ТП-32-17-102 | 10/0,4 | 0.4 | 0.024317 | 0 | 0
11039 | ПАО "Россети Сибирь" | "Хакасэнерго" | ТП 20-11-14 | 10/0,4 | 0.063 | 0.021278 | 0 | 0.0135
11040 | ПАО "Россети Сибирь" | "Хакасэнерго" | ТП 22-03-15 | 10/0,4 | 0.16 | 0.017587 | 0 | 0
11041 | ПАО "Россети Сибирь" | "Хакасэнерго" | ТП 20-15-06 (Нарсуд) | 10/0,4 | 0.25 | 0.0039082 | 0 | 0
11042 | ПАО "Россети Сибирь" | "Хакасэнерго" | ТП 20-10-09 (КФХ Назарова) | 10/0,4 | 0.025 | 0.003691 | 0 | 0
11043 | ПАО "Россети Сибирь" | "Хакасэнерго" | ТП 65-15-05 (КФХ Шкунова) | 10/0,4 | 0.025 | 0.0041253 | 0 | 0
11044 | ПАО "Россети Сибирь" | "Хакасэнерго" | ТП 20-11-11 (КФХ Турманова) | 10/0,4 | 0.025 | 0.003691 | 0 | 0
11045 | ПАО "Россети Сибирь" | "Хакасэнерго" | ТП 111-07-11 (КФХ Чаптыкова) | 10/0,4 | 0.025 | 0.0039082 | 0 | 0
11046 | ПАО "Россети Сибирь" | "Хакасэнерго" | ТП-36-17-02 | 10/0,4 | 0.025 | 0.0039082 | 0 | 0
11047 | ПАО "Россети Сибирь" | "Хакасэнерго" | ТП-53-10-02 | 10/0,4 | 0.025 | 0.00045595 | 0 | 0
11048 | ПАО "Россети Сибирь" | "Хакасэнерго" | ТП 36-03-07 | 10/0,4 | 0.025 | 0.00030397 | 0 | 0
11049 | ПАО "Россети Сибирь" | "Хакасэнерго" | ТП 53-12-03 | 10/0,4 | 0.025 | 0.00067307 | 0 | 0
11050 | ПАО "Россети Сибирь" | "Хакасэнерго" | ТП 91-10-09 (Милюхин) | 10/0,4 | 0.025 | 0.0043424 | 0 | 0
11051 | ПАО "Россети Сибирь" | "Хакасэнерго" | ТП 20-10-04 (Садовая безврем пользован) | 10/0,4 | 0.4 | 0.0080334 | 0 | 0
11052 | ПАО "Россети Сибирь" | "Хакасэнерго" | ТП 20-17-01 | 10/0,4 | 0.025 | 0.0041253 | 0 | 0
11053 | ПАО "Россети Сибирь" | "Хакасэнерго" | ТП 61-11-03 (оз. Малое) | 10/0,4 | 0.04 | 0.0041253 | 0 | 0
11054 | ПАО "Россети Сибирь" | "Хакасэнерго" | ТП 91-11-03 (КФХ Нербышев) | 10/0,4 | 0.025 | 0.0052109 | 0 | 0
11055 | ПАО "Россети Сибирь" | "Хакасэнерго" | ТП 36-17-14 | 10/0,4 | 0.025 | 0.00032568 | 0 | 0
11056 | ПАО "Россети Сибирь" | "Хакасэнерго" | ТП 91-18-15 | 10/0,4 | 0.025 | 0.009119 | 0 | 0
11057 | ПАО "Россети Сибирь" | "Хакасэнерго" | ТП 20-15-07 (Спортивная) | 10/0,4 | 0.16 | 0.0045595 | 0 | 0
11058 | ПАО "Россети Сибирь" | "Хакасэнерго" | ТП 10-27-01 (Уржумов) | 10/0,4 | 0.025 | 0.003691 | 0 | 0
11059 | ПАО "Россети Сибирь" | "Хакасэнерго" | ТП 65-07-01 | 10/0,4 | 0.025 | 0 | 0 | 0
11060 | ПАО "Россети Сибирь" | "Хакасэнерго" | ТП 91-10-05 (Чебодаев) | 10/0,4 | 0.025 | 0 | 0 | 0
11061 | ПАО "Россети Сибирь" | "Хакасэнерго" | ТП 91-10-06 (Худжур) | 10/0,4 | 0.025 | 0.003691 | 0 | 0
11062 | ПАО "Россети Сибирь" | "Хакасэнерго" | ТП 61-09-01 | 10/0,4 | 0.1 | 0.0039082 | 0 | 0
11063 | ПАО "Россети Сибирь" | "Хакасэнерго" | ТП 111-07-10 | 10/0,4 | 0.025 | 0.003691 | 0 | 0
11064 | ПАО "Россети Сибирь" | "Хакасэнерго" | ТП 65-15-08 | 10/0,4 | 0.16 | 0.018899 | 0 | 0
11065 | ПАО "Россети Сибирь" | "Хакасэнерго" | ТП 10-27-08 | 10/0,4 | 0.16 | 0.0080334 | 0 | 0
11066 | ПАО "Россети Сибирь" | "Хакасэнерго" | ТП 91-18-14 | 10/0,4 | 0.04 | 0.0041253 | 0 | 0
11067 | ПАО "Россети Сибирь" | "Хакасэнерго" | ТП 20-11-13 | 10/0,4 | 0.025 | 0.003691 | 0 | 0
11068 | ПАО "Россети Сибирь" | "Хакасэнерго" | РТП-64 | 10/0,4 | 0.63 | 0 | 0 | 0
11069 | ПАО "Россети Сибирь" | "Хакасэнерго" | РТП-03А | 10/0,4 | 0.63 | 0 | 0 | 0
11070 | ПАО "Россети Сибирь" | "Хакасэнерго" | РТП-42 | 10/0,4 | 0.25 | 0 | 0 | 0
11071 | ПАО "Россети Сибирь" | "Хакасэнерго" | РП-20 | 10/0,4 | 0.25 | 0 | 0 | 0
11072 | ПАО "Россети Сибирь" | "Хакасэнерго" | ТНС-2 | 10/0,4 | 1.6 | 0 | 0 | 0
11073 | ПАО "Россети Сибирь" | "Хакасэнерго" | ТП-101 (д. Подвинск) | 35/0,4 | 0.18 | 0 | 0 | 0
11074 | ПАО "Россети Сибирь" | "Хакасэнерго" | СТП-79-12-02 | 10/0,4 | 0.025 | 0.00026998 | 0 | 0
11075 | ПАО "Россети Сибирь" | "Хакасэнерго" | ТП-72-03-04 База сетей | 10/0,4 | 0.25 | 0.016935 | 0 | 0.09
11076 | ПАО "Россети Сибирь" | "Хакасэнерго" | ТП-28-12-111 | 10/0,4 | 0.4 | 0.26771 | 0 | 0
11077 | ПАО "Россети Сибирь" | "Хакасэнерго" | ТП-05-16-199 | 10/0,4 | 1 | 0.041036 | 0 | 0
11078 | ПАО "Россети Сибирь" | "Хакасэнерго" | ТП-03А-07-239 | 10/0,4 | 0.63 | 0.11399 | 0 | 0
11079 | ПАО "Россети Сибирь" | "Хакасэнерго" | СТП-62-17-01 | 10/0,4 | 0.025 | 0.00049843 | 0 | 0
11080 | ПАО "Россети Сибирь" | "Хакасэнерго" | СТП-58-01-04 | 10/0,4 | 0.025 | 8.685e-05 | 0 | 0
11081 | ПАО "Россети Сибирь" | "Хакасэнерго" | ТП-20-26-24 | 10/0,4 | 0.25 | 0.057527 | 0 | 0
11082 | ПАО "Россети Сибирь" | "Хакасэнерго" | ТП-86-09-01 | 10/0,4 | 0.63 | 0.0084677 | 0 | 0
11083 | ПАО "Россети Сибирь" | "Хакасэнерго" | ТП-55-10-21 столбовая | 10/0,4 | 0.025 | 0 | 0 | 1e-06
11084 | ПАО "Россети Сибирь" | "Хакасэнерго" | ТП 20-06-12 | 10/0,4 | 0.063 | 0.023015 | 0 | 0
11085 | ПАО "Россети Сибирь" | "Хакасэнерго" | ТП-32-06-47 | 10/0,4 | 0.25 | 0.22255 | 0 | 0
11086 | ПАО "Россети Сибирь" | "Хакасэнерго" | СТП-50-03-01 | 6/0,4 | 0.025 | 0.00015198 | 0 | 0
11087 | ПАО "Россети Сибирь" | "Хакасэнерго" | ТП-90-12-06 | 10/0,4 | 0.025 | 0.0012376 | 0 | 0
11088 | ПАО "Россети Сибирь" | "Хакасэнерго" | ТП-29-04-102 | 6/0,4 | 0.063 | 0.0045595 | 0 | 0
11089 | ПАО "Россети Сибирь" | "Хакасэнерго" | ТП-86-10-06 | 10/0,4 | 0.16 | 0.090973 | 0 | 0
11090 | ПАО "Россети Сибирь" | "Хакасэнерго" | ТП-32-18-139 | 10/0,4 | 0.1 | 0.0087499 | 0 | 0.0225
11091 | ПАО "Россети Сибирь" | "Хакасэнерго" | ТП-03А-08-337 | 10/0,4 | 0.16 | 0 | 0 | 0.0135
11092 | ПАО "Россети Сибирь" | "Хакасэнерго" | ТП-86-10-07 | 10/0,4 | 0.25 | 0.061879 | 0 | 0
11093 | ПАО "Россети Сибирь" | "Хакасэнерго" | ТП-30-08-336 |  | 0.16 | 0.00021712 | 0 | 0
11094 | ПАО "Россети Сибирь" | "Хакасэнерго" | ТП-84-03-04 | 10/0,4 | 0.1 | 0.0039459 | 0 | 0
11095 | ПАО "Россети Сибирь" | "Хакасэнерго" | ТП-30-18-02 | 10/0,4 | 0.04 | 0.0097704 | 0 | 0
11096 | ПАО "Россети Сибирь" | "Хакасэнерго" | ТП-30-12-04 | 10/0,4 | 0.16 | 0.014764 | 0 | 0
11097 | ПАО "Россети Сибирь" | "Хакасэнерго" | ТП-30-11-24 "Чехова" | 10/0,4 | 0.63 | 0.36593 | 0.07956 | 0.0234
11098 | ПАО "Россети Сибирь" | "Хакасэнерго" | ТП-86-10-08 | 10/0,4 | 0.25 | 0.051892 | 0 | 0
11099 | ПАО "Россети Сибирь" | "Хакасэнерго" | ТП-86-10-09 | 10/0,4 | 0.25 | 0.044727 | 0 | 0
11100 | ПАО "Россети Сибирь" | "Хакасэнерго" | ТП-32-18-22 | 10/0,4 | 0.25 | 0.025837 | 0.009 | 0.0549
11101 | ПАО "Россети Сибирь" | "Хакасэнерго" | ТП-29-05-107 | 6/0,4 | 0.25 | 0.070998 | 0.0144 | 0
11102 | ПАО "Россети Сибирь" | "Хакасэнерго" | ТП-29-10-01 | 6/0,4 | 0.25 | 0.18846 | 0 | 0.0135
11103 | ПАО "Россети Сибирь" | "Хакасэнерго" | ТП-86-05-05 | 10/0,4 | 0.16 | 0.024969 | 0 | 0.0135
11104 | ПАО "Россети Сибирь" | "Хакасэнерго" | ТП-86-05-08 | 10/0,4 | 0.25 | 0.035173 | 0 | 0
11105 | ПАО "Россети Сибирь" | "Хакасэнерго" | ТП-86-10-01 | 10/0,4 | 0.25 | 0.049503 | 0 | 0
11106 | ПАО "Россети Сибирь" | "Хакасэнерго" | ТП-86-06-06 | 10/0,4 | 0.25 | 0.09575 | 0 | 0
11107 | ПАО "Россети Сибирь" | "Хакасэнерго" | ТП-30-18-09 | 10/0,4 | 0.063 | 0.02879 | 0 | 0
11108 | ПАО "Россети Сибирь" | "Хакасэнерго" | ТП-29-04-06 | 6/0,4 | 0.63 | 0.0032785 | 0 | 0
11109 | ПАО "Россети Сибирь" | "Хакасэнерго" | ТП-29-04-08 | 6/0,4 | 0.4 | 0.099875 | 0 | 0
11110 | ПАО "Россети Сибирь" | "Хакасэнерго" | ТП-29-04-09 | 6/0,4 | 0.4 | 0.098355 | 0 | 0.009
11111 | ПАО "Россети Сибирь" | "Хакасэнерго" | ТП-29-04-10 | 6/0,4 | 0.4 | 0.15524 | 0 | 0
11112 | ПАО "Россети Сибирь" | "Хакасэнерго" | ТП-29-04-11 | 6/0,4 | 0.4 | 0 | 0 | 0
11113 | ПАО "Россети Сибирь" | "Хакасэнерго" | ТП-29-04-13 | 6/0,4 | 0.4 | 0.22146 | 0 | 0
11114 | ПАО "Россети Сибирь" | "Хакасэнерго" | ТП-29-04-14 | 6/0,4 | 0.16 | 0.11942 | 0.1215 | 0.05355
11115 | ПАО "Россети Сибирь" | "Хакасэнерго" | ТП-29-05-03 | 6/0,4 | 0.4 | 0.25948 | 0.0027 | 0.0225
11116 | ПАО "Россети Сибирь" | "Хакасэнерго" | ТП-29-05-04 | 6/0,4 | 0.4 | 0.27064 | 0.0027 | 0.0567
11117 | ПАО "Россети Сибирь" | "Хакасэнерго" | ТП-32-06-03 | 10/0,4 | 0.4 | 0.21085 | 0 | 0.0225
11118 | ПАО "Россети Сибирь" | "Хакасэнерго" | ТП-29-21-18 | 6/0,4 | 0.25 | 0.12923 | 9e-05 | 0.054
11119 | ПАО "Россети Сибирь" | "Хакасэнерго" | ТП-29-18-09 | 6/0,4 | 0.25 | 0.052543 | 0 | 0
11120 | ПАО "Россети Сибирь" | "Хакасэнерго" | ТП-29-21-03 | 6/0,4 | 0.25 | 0.11264 | 0 | 0
11121 | ПАО "Россети Сибирь" | "Хакасэнерго" | ТП-29-21-08 | 6/0,4 | 0.18 | 0.097487 | 0 | 0
11122 | ПАО "Россети Сибирь" | "Хакасэнерго" | ТП-29-10-11 | 6/0,4 | 0.16 | 0.10118 | 0 | 0.009
11123 | ПАО "Россети Сибирь" | "Хакасэнерго" | ТП-29-20-03 | 6/0,4 | 0.16 | 0.12104 | 0 | 0.018
11124 | ПАО "Россети Сибирь" | "Хакасэнерго" | ТП-29-19-03 | 6/0,4 | 0.25 | 0.083808 | 0 | 0.0135
11125 | ПАО "Россети Сибирь" | "Хакасэнерго" | ТП-29-10-04 | 6/0,4 | 0.4 | 0.19767 | 0 | 0
11126 | ПАО "Россети Сибирь" | "Хакасэнерго" | ТП-29-18-11 | 6/0,4 | 0.63 | 0.34424 | 0 | 0.0765
11127 | ПАО "Россети Сибирь" | "Хакасэнерго" | ТП-86-06-04 | 10/0,4 | 0.4 | 0.0018899 | 0 | 0
11128 | ПАО "Россети Сибирь" | "Хакасэнерго" | ТП-30-12-11 | 10/0,4 | 0.25 | 0.087282 | 0 | 0
11129 | ПАО "Россети Сибирь" | "Хакасэнерго" | ТП-28-12-112 | 10/0,4 | 0.1 | 0.0029698 | 0 | 0.198
11130 | ПАО "Россети Сибирь" | "Хакасэнерго" | ТП-86-06-09 | 10/0,4 | 0.16 | 0.034088 | 0 | 0
11131 | ПАО "Россети Сибирь" | "Хакасэнерго" | ТП-32-16-103 | 10/0,4 | 0.25 | 0.035065 | 0.0135 | 0.099
11132 | ПАО "Россети Сибирь" | "Хакасэнерго" | ТП-29-10-108 | 6/0,4 | 0.4 | 0.091842 | 0 | 0.0864
11133 | ПАО "Россети Сибирь" | "Хакасэнерго" | ТП-29-10-07 | 6/0,4 | 0.25 | 0.065353 | 0 | 0
11134 | ПАО "Россети Сибирь" | "Хакасэнерго" | ТП-29-20-02 | 6/0,4 | 0.63 | 0.22112 | 0 | 0.0027
11135 | ПАО "Россети Сибирь" | "Хакасэнерго" | ТП-29-20-01 | 6/0,4 | 1 | 0.28382 | 0 | 0
11136 | ПАО "Россети Сибирь" | "Хакасэнерго" | ТП-29-18-10 | 6/0,4 | 0.25 | 0.18629 | 0 | 0
11137 | ПАО "Россети Сибирь" | "Хакасэнерго" | ТП-54-06-14 | 10/0,4 | 0.063 | 0.0030397 | 0 | 0
11138 | ПАО "Россети Сибирь" | "Хакасэнерго" | ТП-29-18-01 | 6/0,4 | 0.16 | 0.15394 | 0 | 0.009
11139 | ПАО "Россети Сибирь" | "Хакасэнерго" | ТП-29-05-06 | 6/0,4 | 0.4 | 0.20774 | 0 | 9e-05
11140 | ПАО "Россети Сибирь" | "Хакасэнерго" | ТП-29-05-06А | 6/0,4 | 0.4 | 0.15285 | 0.0387 | 0
11141 | ПАО "Россети Сибирь" | "Хакасэнерго" | ТП-32-16-06 | 10/0,4 | 0.1 | 0.069478 | 0 | 0
11142 | ПАО "Россети Сибирь" | "Хакасэнерго" | ТП-54-06-04 | 10/0,4 | 0.1 | 0.011724 | 0 | 0
11143 | ПАО "Россети Сибирь" | "Хакасэнерго" | ТП-54-06-11 | 10/0,4 | 0.16 | 0.07686 | 0 | 0.0135
11144 | ПАО "Россети Сибирь" | "Хакасэнерго" | ТП-29-04-05 | 6/0,4 | 0.4 | 0.20018 | 0 | 0
11145 | ПАО "Россети Сибирь" | "Хакасэнерго" | ТП-29-04-19 | 6/0,4 | 0.1 | 0.017152 | 0 | 0
11146 | ПАО "Россети Сибирь" | "Хакасэнерго" | ТП-32-17-07 | 10/0,4 | 0.25 | 0.17739 | 0 | 0.0135
11147 | ПАО "Россети Сибирь" | "Хакасэнерго" | ТП-54-06-02 | 10/0,4 | 0.063 | 0 | 0 | 0
11148 | ПАО "Россети Сибирь" | "Хакасэнерго" | ТП-54-06-01 | 10/0,4 | 0.1 | 0.010422 | 0 | 0
11149 | ПАО "Россети Сибирь" | "Хакасэнерго" | ТП-54-06-08 | 10/0,4 | 0.25 | 0.10031 | 0 | 0
11150 | ПАО "Россети Сибирь" | "Хакасэнерго" | ТП-29-05-05 | 6/0,4 | 0.4 | 0.28738 | 0 | 0.027
11151 | ПАО "Россети Сибирь" | "Хакасэнерго" | ТП-86-06-11 | 10/0,4 | 0.4 | 0.0069478 | 0 | 0
11152 | ПАО "Россети Сибирь" | "Хакасэнерго" | ТП-29-10-03 | 6/0,4 | 0.4 | 0.28367 | 0 | 0.045
11153 | ПАО "Россети Сибирь" | "Хакасэнерго" | ТП-29-19-17 | 6/0,4 | 0.4 | 0.16175 | 0.018 | 0.0018
11154 | ПАО "Россети Сибирь" | "Хакасэнерго" | ТП-30-12-03 | 10/0,4 | 0.25 | 0.064268 | 0 | 0
11155 | ПАО "Россети Сибирь" | "Хакасэнерго" | ТП-29-04-20 | 6/0,4 | 0.16 | 0.12202 | 0 | 0
11156 | ПАО "Россети Сибирь" | "Хакасэнерго" | ТП-29-10-05 | 6/0,4 | 0.63 | 0.096922 | 0 | 0
11157 | ПАО "Россети Сибирь" | "Хакасэнерго" | ТП-29-10-02 | 6/0,4 | 0.63 | 0.49677 | 0 | 0.01359
11158 | ПАО "Россети Сибирь" | "Хакасэнерго" | ТП-29-10-10 | 6/0,4 | 0.16 | 0.090973 | 0 | 0
11159 | ПАО "Россети Сибирь" | "Хакасэнерго" | ТП-29-21-01 | 6/0,4 | 0.63 | 0.1192 | 0 | 0
11160 | ПАО "Россети Сибирь" | "Хакасэнерго" | ТП-29-18-06 | 6/0,4 | 0.4 | 0.30896 | 0.0045 | 0
11161 | ПАО "Россети Сибирь" | "Хакасэнерго" | ТП-29-18-07 | 6/0,4 | 0.16 | 0.064702 | 0 | 0
11162 | ПАО "Россети Сибирь" | "Хакасэнерго" | ТП-29-18-08 | 6/0,4 | 0.63 | 0.23406 | 0 | 0.1575
11163 | ПАО "Россети Сибирь" | "Хакасэнерго" | ТП-54-06-12 | 10/0,4 | 0.1 | 0.037345 | 0 | 0
11164 | ПАО "Россети Сибирь" | "Хакасэнерго" | ТП-29-19-106 | 6/0,4 | 0.1 | 0.0043197 | 0 | 0.0135
11165 | ПАО "Россети Сибирь" | "Хакасэнерго" | ТП-32-16-114 | 10/0,4 | 0.025 | 0.00084677 | 0 | 0.0135
11166 | ПАО "Россети Сибирь" | "Хакасэнерго" | ТП-32-18-135 | 10/0,4 | 0.1 | 0.005428 | 0 | 0.0135
11167 | ПАО "Россети Сибирь" | "Хакасэнерго" | ТП-29-19-114 | 6/0,4 | 0.1 | 0.0055451 | 0 | 0
11168 | ПАО "Россети Сибирь" | "Хакасэнерго" | ТП-29-04-101 | 6/0,4 | 0.1 | 0.068415 | 0 | 0.2565
11169 | ПАО "Россети Сибирь" | "Хакасэнерго" | ТП-29-04-103 | 6/0,4 | 0.04 | 0.00080995 | 0 | 0
11170 | ПАО "Россети Сибирь" | "Хакасэнерго" | ТП-32-16-120 | 10/0,4 | 0.1 | 0.011442 | 0 | 0.0135
11171 | ПАО "Россети Сибирь" | "Хакасэнерго" | ТП-29-04-108 | 6/0,4 | 0.063 | 0.023666 | 0 | 0
11172 | ПАО "Россети Сибирь" | "Хакасэнерго" | ТП-32-18-150 | 10/0,4 | 0.16 | 0.0031048 | 0 | 0
11173 | ПАО "Россети Сибирь" | "Хакасэнерго" | ТП-32-18-155 | 10/0,4 | 0.063 | 0.0089019 | 0 | 0.108
11174 | ПАО "Россети Сибирь" | "Хакасэнерго" | ТП-32-18-154 | 10/0,4 | 0.04 | 0.080421 | 0 | 0.027
11175 | ПАО "Россети Сибирь" | "Хакасэнерго" | ТП-28-12-121 | 10/0,4 | 0.04 | 0.00086848 | 0 | 0.0135
11176 | ПАО "Россети Сибирь" | "Хакасэнерго" | ТП-29-05-113 | 6/0,4 | 0.1 | 0.019975 | 0 | 0.054
11177 | ПАО "Россети Сибирь" | "Хакасэнерго" | ТП-54-06-15 | 10/0,4 | 0.025 | 0.0032398 | 0 | 0
11178 | ПАО "Россети Сибирь" | "Хакасэнерго" | ТП-29-19-121 | 6/0,4 | 0.1 | 0.0033852 | 0 | 0.0135
11179 | ПАО "Россети Сибирь" | "Хакасэнерго" | ТП-32-16-125 | 10/0,4 | 0.1 | 0.0026054 | 0 | 0.0135
11180 | ПАО "Россети Сибирь" | "Хакасэнерго" | ТП-30-18-101 | 10/0,4 | 0.04 | 0 | 0 | 0
11181 | ПАО "Россети Сибирь" | "Хакасэнерго" | ТП-32-18-111 | 10/0,4 | 0.1 | 0.013027 | 0 | 0.018
11182 | ПАО "Россети Сибирь" | "Хакасэнерго" | ТП-32-18-113 | 10/0,4 | 0.1 | 0.00084677 | 0 | 0.027
11183 | ПАО "Россети Сибирь" | "Хакасэнерго" | ТП-32-18-115 | 10/0,4 | 0.1 | 0.0039516 | 0 | 0.0963
11184 | ПАО "Россети Сибирь" | "Хакасэнерго" | ТП-32-18-116 | 10/0,4 | 0.1 | 0.0045161 | 0 | 0.0225
11185 | ПАО "Россети Сибирь" | "Хакасэнерго" | ТП-32-18-124 | 10/0,4 | 0.1 | 0.0042338 | 0 | 0.0333
11186 | ПАО "Россети Сибирь" | "Хакасэнерго" | ТП-32-18-109 | 10/0,4 | 0.04 | 0.0028226 | 0 | 0
11187 | ПАО "Россети Сибирь" | "Хакасэнерго" | ТП-32-18-114 | 10/0,4 | 0.1 | 0.0031048 | 0 | 0.036
11188 | ПАО "Россети Сибирь" | "Хакасэнерго" | ТП-29-19-102 | 6/0,4 | 0.025 | 0.0097704 | 0 | 0
11189 | ПАО "Россети Сибирь" | "Хакасэнерго" | ТП-29-19-103 | 6/0,4 | 0.1 | 0.013461 | 0 | 0.1449
11190 | ПАО "Россети Сибирь" | "Хакасэнерго" | ТП-32-18-105 | 10/0,4 | 0.63 | 0.016284 | 0 | 0.135
11191 | ПАО "Россети Сибирь" | "Хакасэнерго" | ТП-29-10-13 | 6/0,4 | 0.25 | 0.050372 | 0 | 0
11192 | ПАО "Россети Сибирь" | "Хакасэнерго" | ТП-29-19-120 | 6/0,4 | 0.25 | 0.019193 | 0 | 0
11193 | ПАО "Россети Сибирь" | "Хакасэнерго" | ТП-29-05-09А | 6/0,4 | 0.4 | 0.23683 | 0 | 0
11194 | ПАО "Россети Сибирь" | "Хакасэнерго" | ТП-29-05-105 | 6/0,4 | 0.25 | 0.09727 | 0.0045 | 0.0585
11195 | ПАО "Россети Сибирь" | "Хакасэнерго" | ТП-29-10-107 | 6/0,4 | 0.63 | 0.043424 | 0 | 0
11196 | ПАО "Россети Сибирь" | "Хакасэнерго" | ТП-29-21-19 | 6/0,4 | 0.63 | 0.036259 | 0 | 0
11197 | ПАО "Россети Сибирь" | "Хакасэнерго" | ТП-29-05-126 | 6/0,4 | 0.25 | 0.0043424 | 0 | 0
11198 | ПАО "Россети Сибирь" | "Хакасэнерго" | ТП-29-05-10 | 6/0,4 | 0.25 | 0.30614 | 0 | 0
11199 | ПАО "Россети Сибирь" | "Хакасэнерго" | ТП-29-10-104 | 6/0,4 | 0.25 | 0.11256 | 0 | 0
11200 | ПАО "Россети Сибирь" | "Хакасэнерго" | ТП-32-18-201 (дачи Енисей) | 10/0,4 | 0.1 | 0.072735 | 0 | 0.0054
11201 | ПАО "Россети Сибирь" | "Хакасэнерго" | ТП-28-12-09 "СНТ Прогресс" | 10/0,4 | 0.16 | 0.0056451 | 0 | 0.0207
11202 | ПАО "Россети Сибирь" | "Хакасэнерго" | ТП-74-16-08 столбовая | 10/0,4 | 0.063 | 0 | 0 | 0
11203 | ПАО "Россети Сибирь" | "Хакасэнерго" | ТП-29-19-116 | 6/0,4 | 0.1 | 0.0035306 | 0 | 0.054
11204 | ПАО "Россети Сибирь" | "Хакасэнерго" | ТП-29-19-117 | 6/0,4 | 0.1 | 0.0030397 | 0 | 0.081
11205 | ПАО "Россети Сибирь" | "Хакасэнерго" | ТП-30-05-13 (Хоз. нужды ПС) | 10/0,4 | 0.1 | 0.0052109 | 0 | 0
11206 | ПАО "Россети Сибирь" | "Хакасэнерго" | ТП-32-16-109 | 10/0,4 | 0.1 | 0.0034739 | 0 | 0.0405
11207 | ПАО "Россети Сибирь" | "Хакасэнерго" | ТП-32-18-108 | 10/0,4 | 0.1 | 0.0028226 | 0 | 0.0135
11208 | ПАО "Россети Сибирь" | "Хакасэнерго" | ТП-32-18-138 | 10/0,4 | 0.1 | 0.0019758 | 0 | 0.036
11209 | ПАО "Россети Сибирь" | "Хакасэнерго" | ТП-30-02-02 | 10/0,4 | 0.025 | 0.0010856 | 0 | 0
11210 | ПАО "Россети Сибирь" | "Хакасэнерго" | ТП-29-19-104 | 6/0,4 | 0.025 | 0.0017653 | 0 | 0
11211 | ПАО "Россети Сибирь" | "Хакасэнерго" | ТП-29-04-114 | 6/0,4 | 0.063 | 0.0016935 | 0 | 0.027
11212 | ПАО "Россети Сибирь" | "Хакасэнерго" | ТП-29-19-109 | 6/0,4 | 0.025 | 0.016739 | 0 | 0
11213 | ПАО "Россети Сибирь" | "Хакасэнерго" | ТП-29-05-125 | 6/0,4 | 0.1 | 0.0028226 | 0 | 0.027
11214 | ПАО "Россети Сибирь" | "Хакасэнерго" | ТП-29-19-18 | 6/0,4 | 0.25 | 0.083808 | 0 | 0.009
11215 | ПАО "Россети Сибирь" | "Хакасэнерго" | ТП-15-620-27 | 6/0,4 | 0.4 | 0.079683 | 0 | 0.04059
11216 | ПАО "Россети Сибирь" | "Хакасэнерго" | ТП-56-01-02 | 6/0,4 | 0.25 | 0.076643 | 0 | 0
11217 | ПАО "Россети Сибирь" | "Хакасэнерго" | ТП-56-01-03 | 6/0,4 | 0.25 | 0.075124 | 0.0144 | 0
11218 | ПАО "Россети Сибирь" | "Хакасэнерго" | ТП-56-01-04 | 6/0,4 | 0.25 | 0.071234 | 0 | 0
11219 | ПАО "Россети Сибирь" | "Хакасэнерго" | ТП-56-01-06 | 6/0,4 | 0.25 | 0.070998 | 0 | 0.01143
11220 | ПАО "Россети Сибирь" | "Хакасэнерго" | ТП-56-01-07 | 6/0,4 | 0.4 | 0.089671 | 0 | 0
11221 | ПАО "Россети Сибирь" | "Хакасэнерго" | ТП-56-01-08/1 | 6/0,4 | 0.16 | 0.023666 | 0 | 0
11222 | ПАО "Россети Сибирь" | "Хакасэнерго" | ТП-56-01-08/2 | 6/0,4 | 0.25 | 0.017445 | 0 | 0
11223 | ПАО "Россети Сибирь" | "Хакасэнерго" | ТП-56-01-10 | 6/0,4 | 0.63 | 0.027206 | 0 | 0
11224 | ПАО "Россети Сибирь" | "Хакасэнерго" | ТП-56-01-11 | 6/0,4 | 0.4 | 0.065212 | 0 | 0
11225 | ПАО "Россети Сибирь" | "Хакасэнерго" | ТП-56-01-14 | 6/0,4 | 0.4 | 0.015161 | 0 | 0
11226 | ПАО "Россети Сибирь" | "Хакасэнерго" | ТП-56-01-16 | 6/0,4 | 0.63 | 0.098025 | 0 | 0
11227 | ПАО "Россети Сибирь" | "Хакасэнерго" | ТП-56-01-17 | 6/0,4 | 0.25 | 0.055367 | 0 | 0
11228 | ПАО "Россети Сибирь" | "Хакасэнерго" | ТП-56-11-01 | 6/0,4 | 0.16 | 0.057943 | 0 | 0
11229 | ПАО "Россети Сибирь" | "Хакасэнерго" | ТП-56-11-02 | 6/0,4 | 0.63 | 0.093362 | 0 | 0
11230 | ПАО "Россети Сибирь" | "Хакасэнерго" | ТП-56-11-03 | 6/0,4 | 0.63 | 0.15177 | 0 | 0
11231 | ПАО "Россети Сибирь" | "Хакасэнерго" | ТП-56-11-04 | 6/0,4 | 0.63 | 0.082071 | 0 | 0
11232 | ПАО "Россети Сибирь" | "Хакасэнерго" | ТП-56-11-05 | 6/0,4 | 0.25 | 0.027791 | 0 | 0
11233 | ПАО "Россети Сибирь" | "Хакасэнерго" | ТП-56-11-07 | 6/0,4 | 0.16 | 0.045595 | 0 | 0
11234 | ПАО "Россети Сибирь" | "Хакасэнерго" | ТП-56-11-09 | 6/0,4 | 0.16 | 0.043488 | 0 | 0
11235 | ПАО "Россети Сибирь" | "Хакасэнерго" | ТП-56-11-11 | 6/0,4 | 0.16 | 0.035564 | 0 | 0.027
11236 | ПАО "Россети Сибирь" | "Хакасэнерго" | ТП-56-11-12 | 6/0,4 | 0.25 | 0.070674 | 0 | 0
11237 | ПАО "Россети Сибирь" | "Хакасэнерго" | ТП-56-17-01 | 6/0,4 | 0.16 | 0 | 0 | 0
11238 | ПАО "Россети Сибирь" | "Хакасэнерго" | ТП-56-17-02 | 6/0,4 | 0.16 | 0 | 0 | 0
11239 | ПАО "Россети Сибирь" | "Хакасэнерго" | ТП-56-17-03 | 6/0,4 | 0.16 | 0.031265 | 0.0216 | 0
11240 | ПАО "Россети Сибирь" | "Хакасэнерго" | ТП-56-17-04 | 6/0,4 | 0.16 | 0.011768 | 0 | 0
11241 | ПАО "Россети Сибирь" | "Хакасэнерго" | ТП-14-05-04 | 6/0,4 | 0.25 | 0.016219 | 0 | 0
11242 | ПАО "Россети Сибирь" | "Хакасэнерго" | ТП-14-08-04 | 6/0,4 | 0.63 | 0.055952 | 0 | 0
11243 | ПАО "Россети Сибирь" | "Хакасэнерго" | ТП-14-08-05 | 6/0,4 | 0.32 | 0.0072952 | 0 | 0
11244 | ПАО "Россети Сибирь" | "Хакасэнерго" | ТП-14-08-06 | 6/0,4 | 0.32 | 0.030288 | 0 | 0
11245 | ПАО "Россети Сибирь" | "Хакасэнерго" | ТП-14-08-09 | 6/0,4 | 0.63 | 0.064298 | 0 | 0.027
11246 | ПАО "Россети Сибирь" | "Хакасэнерго" | ТП-14-08-11 | 6/0,4 | 0.56 | 0.059795 | 0 | 0.0045
11247 | ПАО "Россети Сибирь" | "Хакасэнерго" | ТП-14-08-13 | 6/0,4 | 0.4 | 0.036116 | 0 | 0.0063
11248 | ПАО "Россети Сибирь" | "Хакасэнерго" | ТП-14-08-19 | 6/0,4 | 0.4 | 0.069109 | 0 | 0.0072
11249 | ПАО "Россети Сибирь" | "Хакасэнерго" | ТП-14-18-01 | 6/0,4 | 0.4 | 0.13372 | 0 | 0.0075
11250 | ПАО "Россети Сибирь" | "Хакасэнерго" | ТП-14-18-02 | 6/0,4 | 0.63 | 0.15138 | 0 | 0.0072
11251 | ПАО "Россети Сибирь" | "Хакасэнерго" | ТП-14-18-03 | 6/0,4 | 0.4 | 0.015502 | 0 | 0
11252 | ПАО "Россети Сибирь" | "Хакасэнерго" | ТП-14-18-07 | 6/0,4 | 0.4 | 0.02156 | 0 | 0
11253 | ПАО "Россети Сибирь" | "Хакасэнерго" | ТП-14-18-08 | 6/0,4 | 0.1 | 0.00097704 | 0 | 0.0135
11254 | ПАО "Россети Сибирь" | "Хакасэнерго" | ТП-14-18-12 | 6/0,4 | 0.25 | 0.023384 | 0 | 0.009
11255 | ПАО "Россети Сибирь" | "Хакасэнерго" | ТП-14-18-14 | 6/0,4 | 0.4 | 0.026185 | 0 | 0.0063
11256 | ПАО "Россети Сибирь" | "Хакасэнерго" | ТП-14-18-10 | 6/0,4 | 0.1 | 0.0011073 | 0 | 0
11257 | ПАО "Россети Сибирь" | "Хакасэнерго" | ТП-14-18-20 | 6/0,4 | 0.25 | 0.00078163 | 0 | 0
11258 | ПАО "Россети Сибирь" | "Хакасэнерго" | ТП-28-13-03 | 6/0,4 | 0.04 | 0.0051457 | 0 | 0
11259 | ПАО "Россети Сибирь" | "Хакасэнерго" | ТП-РП-11-04-04 2Т | 6/0,4 | 1 | 0.0031152 | 0 | 0
11260 | ПАО "Россети Сибирь" | "Хакасэнерго" | ТП-РП-11-04-04 1Т | 6/0,4 | 1 | 0.0039082 | 0 | 0
11261 | ПАО "Россети Сибирь" | "Хакасэнерго" | ТП-33-07-02 | 6/0,4 | 0.63 | 0.17507 | 0 | 0
11262 | ПАО "Россети Сибирь" | "Хакасэнерго" | ТП-33-07-01 | 6/0,4 | 0.063 | 0.0083072 | 0 | 0
11263 | ПАО "Россети Сибирь" | "Хакасэнерго" | ТП-01-09-03 | 6/0,4 | 0.25 | 0.11203 | 0 | 0.018
11264 | ПАО "Россети Сибирь" | "Хакасэнерго" | ТП-01-02-01 | 6/0,4 | 0.63 | 0.24621 | 0 | 0.0108
11265 | ПАО "Россети Сибирь" | "Хакасэнерго" | ТП-01-34-02 | 6/0,4 | 0.63 | 0.084243 | 0 | 0
11266 | ПАО "Россети Сибирь" | "Хакасэнерго" | ТП-01-05-01 | 6/0,4 | 0.63 | 0.14265 | 0 | 0
11267 | ПАО "Россети Сибирь" | "Хакасэнерго" | ТП-06-11-01 | 6/0,4 | 0.63 | 0 | 0 | 0
11268 | ПАО "Россети Сибирь" | "Хакасэнерго" | ТП-РП-13-10-01 | 6/0,4 | 0.63 | 0.0053997 | 0 | 0
11269 | ПАО "Россети Сибирь" | "Хакасэнерго" | ТП-РП-11-04-02 | 6/0,4 | 0.63 | 0.037996 | 0 | 0
11270 | ПАО "Россети Сибирь" | "Хакасэнерго" | ТП-01-09-02 | 6/0,4 | 0.4 | 0.23145 | 0 | 0
11271 | ПАО "Россети Сибирь" | "Хакасэнерго" | ТП-33-11-04 | 6/0,4 | 0.4 | 0.011724 | 0 | 0.027
11272 | ПАО "Россети Сибирь" | "Хакасэнерго" | ТП-01-02-06 | 6/0,4 | 0.4 | 0.0058622 | 0 | 0.0135
11273 | ПАО "Россети Сибирь" | "Хакасэнерго" | ТП-01-02-05 | 6/0,4 | 0.4 | 0.10595 | 0 | 0
11274 | ПАО "Россети Сибирь" | "Хакасэнерго" | ТП-01-04-14 | 6/0,4 | 0.4 | 0.14787 | 0 | 0
11275 | ПАО "Россети Сибирь" | "Хакасэнерго" | ТП-01-02-03 | 6/0,4 | 0.4 | 0.18347 | 0 | 0.12161
11276 | ПАО "Россети Сибирь" | "Хакасэнерго" | ТП-01-02-08 | 6/0,4 | 0.4 | 0.062719 | 0 | 0
11277 | ПАО "Россети Сибирь" | "Хакасэнерго" | ТП-01-04-09 | 6/0,4 | 0.4 | 0.0099686 | 0 | 0
11278 | ПАО "Россети Сибирь" | "Хакасэнерго" | ТП-РП-11-04-01 1Т | 6/0,4 | 0.4 | 0.09879 | 0.0135 | 0.0315
11279 | ПАО "Россети Сибирь" | "Хакасэнерго" | ТП-РП-13-11-02 | 6/0,4 | 0.63 | 0.011073 | 0 | 0.027
11280 | ПАО "Россети Сибирь" | "Хакасэнерго" | ТП-06-14-01 | 6/0,4 | 0.63 | 0.0241 | 0 | 0
11281 | ПАО "Россети Сибирь" | "Хакасэнерго" | ТП-01-04-04 | 6/0,4 | 0.63 | 0.092276 | 0 | 0
11282 | ПАО "Россети Сибирь" | "Хакасэнерго" | ТП-01-04-15 | 6/0,4 | 0.63 | 0.19128 | 0 | 0
11283 | ПАО "Россети Сибирь" | "Хакасэнерго" | ТП-01-04-03 | 6/0,4 | 0.4 | 0.086603 | 0 | 0.0135
11284 | ПАО "Россети Сибирь" | "Хакасэнерго" | ТП-01-16-03 1Т | 6/0,4 | 0.56 | 0.16653 | 0 | 0
11285 | ПАО "Россети Сибирь" | "Хакасэнерго" | ТП-33-07-04 | 6/0,4 | 0.4 | 0.041328 | 0 | 0
11286 | ПАО "Россети Сибирь" | "Хакасэнерго" | ТП-01-04-16 | 6/0,4 | 0.63 | 0.18303 | 0 | 0
11287 | ПАО "Россети Сибирь" | "Хакасэнерго" | ТП-01-04-17 | 6/0,4 | 0.4 | 0.16552 | 0 | 0.027
11288 | ПАО "Россети Сибирь" | "Хакасэнерго" | ТП-01-04-10 | 6/0,4 | 0.4 | 0.0045595 | 0 | 0
11289 | ПАО "Россети Сибирь" | "Хакасэнерго" | ТП-01-06-01 | 6/0,4 | 0.25 | 0.01585 | 0 | 0
11290 | ПАО "Россети Сибирь" | "Хакасэнерго" | ТП-01-16-01 | 6/0,4 | 0.16 | 0.018238 | 0 | 0.0135
11291 | ПАО "Россети Сибирь" | "Хакасэнерго" | ТП-01-04-01 | 6/0,4 | 0.063 | 0.0087226 | 0 | 0.027
11292 | ПАО "Россети Сибирь" | "Хакасэнерго" | ТП-01-06-07 | 6/0,4 | 1 | 0.061879 | 0 | 0
11293 | ПАО "Россети Сибирь" | "Хакасэнерго" | ТП-01-13-01 | 6/0,4 | 0.1 | 0.022014 | 0 | 0.0135
11294 | ПАО "Россети Сибирь" | "Хакасэнерго" | ТП-РП-11-04-07 | 6/0,4 | 0.4 | 0.0019541 | 0 | 0
11295 | ПАО "Россети Сибирь" | "Хакасэнерго" | ТП-33-11-02 | 6/0,4 | 0.25 | 0.052109 | 0 | 0.009
11296 | ПАО "Россети Сибирь" | "Хакасэнерго" | ТП-01-06-06 | 6/0,4 | 0.25 | 0.022798 | 0 | 0.027
11297 | ПАО "Россети Сибирь" | "Хакасэнерго" | ТП-01-02-07 | 6/0,4 | 0.4 | 0.048201 | 0 | 0.0009
11298 | ПАО "Россети Сибирь" | "Хакасэнерго" | ТП-01-04-13а | 6/0,4 | 0.63 | 0.12571 | 0 | 0.0135
11299 | ПАО "Россети Сибирь" | "Хакасэнерго" | ТП-33-11-03 | 6/0,4 | 0.16 | 0.035098 | 0 | 0
11300 | ПАО "Россети Сибирь" | "Хакасэнерго" | ТП-01-04-05 | 6/0,4 | 0.25 | 0.0091379 | 0 | 0
11301 | ПАО "Россети Сибирь" | "Хакасэнерго" | ТП-01-02-02 | 6/0,4 | 0.4 | 0.22776 | 0 | 0
11302 | ПАО "Россети Сибирь" | "Хакасэнерго" | ТП-01-21-01 | 6/0,4 | 0.4 | 0.20952 | 0 | 0.0135
11303 | ПАО "Россети Сибирь" | "Хакасэнерго" | ТП-01-21-02 | 6/0,4 | 0.4 | 0.10096 | 0 | 0.0405
11304 | ПАО "Россети Сибирь" | "Хакасэнерго" | ТП-01-22-01 | 6/0,4 | 0.63 | 0.11572 | 0 | 0
11305 | ПАО "Россети Сибирь" | "Хакасэнерго" | ТП-01-22-02 | 6/0,4 | 0.63 | 0.20105 | 0 | 0
11306 | ПАО "Россети Сибирь" | "Хакасэнерго" | ТП-01-22-03 | 6/0,4 | 0.4 | 0.14243 | 0 | 0
11307 | ПАО "Россети Сибирь" | "Хакасэнерго" | ТП-01-22-05 | 6/0,4 | 0.4 | 0.06002 | 0 | 0
11308 | ПАО "Россети Сибирь" | "Хакасэнерго" | ТП-01-30-01 | 6/0,4 | 0.4 | 0.14455 | 0 | 0
11309 | ПАО "Россети Сибирь" | "Хакасэнерго" | ТП-01-30-02 | 6/0,4 | 0.63 | 0.25077 | 0 | 0
11310 | ПАО "Россети Сибирь" | "Хакасэнерго" | ТП-01-30-03 | 6/0,4 | 0.4 | 0.19875 | 0 | 0
11311 | ПАО "Россети Сибирь" | "Хакасэнерго" | ТП-01-30-04 | 6/0,4 | 0.63 | 0.28016 | 0 | 0
11312 | ПАО "Россети Сибирь" | "Хакасэнерго" | ТП-01-30-05 | 6/0,4 | 0.4 | 0.17196 | 0 | 0
11313 | ПАО "Россети Сибирь" | "Хакасэнерго" | ТП-01-30-06 | 6/0,4 | 0.63 | 0.29507 | 0 | 0
11314 | ПАО "Россети Сибирь" | "Хакасэнерго" | ТП-01-34-01 | 6/0,4 | 0.4 | 0.12398 | 0 | 0.11079
11315 | ПАО "Россети Сибирь" | "Хакасэнерго" | ТП-01-34-03 | 6/0,4 | 0.4 | 0.27509 | 0 | 0
11316 | ПАО "Россети Сибирь" | "Хакасэнерго" | ТП-01-34-04 | 6/0,4 | 0.25 | 0.087018 | 0 | 0
11317 | ПАО "Россети Сибирь" | "Хакасэнерго" | ТП-РП-01-13-01 | 6/0,4 | 0.4 | 0.19649 | 0 | 0
11318 | ПАО "Россети Сибирь" | "Хакасэнерго" | ТП-РП-01-13-02 | 6/0,4 | 0.63 | 0.18998 | 0 | 0
11319 | ПАО "Россети Сибирь" | "Хакасэнерго" | ТП-01-16-03 4Т | 6/0,4 | 0.56 | 0.021929 | 0 | 0
11320 | ПАО "Россети Сибирь" | "Хакасэнерго" | ТП-01-02-04 | 6/0,4 | 0.16 | 0.03136 | 0 | 0
11321 | ПАО "Россети Сибирь" | "Хакасэнерго" | ТП-01-02-20 | 6/0,4 | 0.63 | 0.047984 | 0 | 0
11322 | ПАО "Россети Сибирь" | "Хакасэнерго" | ТП-01-05-02 | 6/0,4 | 0.25 | 0.02866 | 0 | 0
11323 | ПАО "Россети Сибирь" | "Хакасэнерго" | ТП-01-18-05 | 6/0,4 | 0.4 | 0.02562 | 0 | 0
11324 | ПАО "Россети Сибирь" | "Хакасэнерго" | ТП-01-18-07 | 6/0,4 | 0.16 | 0.049069 | 0 | 0.009
11325 | ПАО "Россети Сибирь" | "Хакасэнерго" | ТП-01-22-04 | 6/0,4 | 0.4 | 0.20496 | 0 | 0
11326 | ПАО "Россети Сибирь" | "Хакасэнерго" | ТП-01-16-03 2Т | 6/0,4 | 0.56 | 0.016614 | 0 | 0
11327 | ПАО "Россети Сибирь" | "Хакасэнерго" | ТП-РП-01-16-05 | 6/0,4 | 0.63 | 0.32047 | 0 | 0
11328 | ПАО "Россети Сибирь" | "Хакасэнерго" | ТП-01-16-03 3Т | 6/0,4 | 0.63 | 0.028551 | 0 | 0
11329 | ПАО "Россети Сибирь" | "Хакасэнерго" | ТП-01-06-02 | 6/0,4 | 0.63 | 0.018672 | 0 | 0
11330 | ПАО "Россети Сибирь" | "Хакасэнерго" | ТП-01-12-01 | 6/0,4 | 0.4 | 0.11734 | 0 | 0
11331 | ПАО "Россети Сибирь" | "Хакасэнерго" | ТП-РП-01-16-06 | 6/0,4 | 0.63 | 0.22845 | 0 | 0
11332 | ПАО "Россети Сибирь" | "Хакасэнерго" | ТП-01-12-02 | 6/0,4 | 0.4 | 0.10197 | 0 | 0.126
11333 | ПАО "Россети Сибирь" | "Хакасэнерго" | ТП-01-09-01 | 6/0,4 | 0.4 | 0.07165 | 0 | 0
11334 | ПАО "Россети Сибирь" | "Хакасэнерго" | ТП-03-05-18 | 6/0,4 | 0.63 | 0.18047 | 0 | 9e-05
11335 | ПАО "Россети Сибирь" | "Хакасэнерго" | ТП-03-05-13 | 6/0,4 | 0.25 | 0.073083 | 0 | 0
11336 | ПАО "Россети Сибирь" | "Хакасэнерго" | ТП-03-13-10 | 6/0,4 | 0.25 | 0.049286 | 0 | 0.0135
11337 | ПАО "Россети Сибирь" | "Хакасэнерго" | ТП-05-05-02 | 6/0,4 | 0.4 | 0.18164 | 0 | 0
11338 | ПАО "Россети Сибирь" | "Хакасэнерго" | ТП-07-09-04 | 6/0,4 | 0.25 | 0.043858 | 0 | 0
11339 | ПАО "Россети Сибирь" | "Хакасэнерго" | ТП-07-05-03 | 6/0,4 | 0.25 | 0.14764 | 0 | 0
11340 | ПАО "Россети Сибирь" | "Хакасэнерго" | ТП-04-06-01 | 6/0,4 | 0.25 | 0.023883 | 0 | 0.0549
11341 | ПАО "Россети Сибирь" | "Хакасэнерго" | ТП-04-01-05 | 6/0,4 | 0.25 | 0.0049843 | 0 | 0
11342 | ПАО "Россети Сибирь" | "Хакасэнерго" | ТП-02-38-02 | 6/0,4 | 0.4 | 0.012668 | 0 | 0
11343 | ПАО "Россети Сибирь" | "Хакасэнерго" | ТП-04-01-02 | 6/0,4 | 0.4 | 0.056427 | 0 | 0
11344 | ПАО "Россети Сибирь" | "Хакасэнерго" | ТП-07-01-05 | 6/0,4 | 0.25 | 0.0048805 | 0 | 0
11345 | ПАО "Россети Сибирь" | "Хакасэнерго" | ТП-02-27-04 | 6/0,4 | 0.25 | 0.012232 | 0 | 0
11346 | ПАО "Россети Сибирь" | "Хакасэнерго" | ТП-07-09-05 | 6/0,4 | 0.4 | 0.065212 | 0 | 0
11347 | ПАО "Россети Сибирь" | "Хакасэнерго" | ТП-07-09-03 | 6/0,4 | 0.25 | 0.014981 | 0 | 0
11348 | ПАО "Россети Сибирь" | "Хакасэнерго" | ТП-07-10-02 | 6/0,4 | 0.63 | 0 | 0 | 0
11349 | ПАО "Россети Сибирь" | "Хакасэнерго" | ТП-05-20-03 | 6/0,4 | 0.4 | 0.027726 | 0 | 0
11350 | ПАО "Россети Сибирь" | "Хакасэнерго" | ТП-03-04-02 | 6/0,4 | 0.63 | 0.09271 | 0 | 0
11351 | ПАО "Россети Сибирь" | "Хакасэнерго" | ТП-03-04-04 | 6/0,4 | 0.25 | 0.14265 | 0 | 0
11352 | ПАО "Россети Сибирь" | "Хакасэнерго" | ТП-09-05-03 | 6/0,4 | 0.25 | 0.13605 | 0 | 0
11353 | ПАО "Россети Сибирь" | "Хакасэнерго" | ТП-03-13-11 | 6/0,4 | 0.25 | 0.067307 | 0 | 0
11354 | ПАО "Россети Сибирь" | "Хакасэнерго" | ТП-09-05-02 | 6/0,4 | 0.1 | 0.0029075 | 0 | 0
11355 | ПАО "Россети Сибирь" | "Хакасэнерго" | ТП-09-18-02 | 6/0,4 | 0.25 | 0.048678 | 0 | 0.0135
11356 | ПАО "Россети Сибирь" | "Хакасэнерго" | ТП-03-04-03 | 6/0,4 | 0.25 | 0.00020768 | 0 | 0
11357 | ПАО "Россети Сибирь" | "Хакасэнерго" | ТП-02-31-01 | 6/0,4 | 0.16 | 0.11188 | 0 | 0
11358 | ПАО "Россети Сибирь" | "Хакасэнерго" | ТП-03-05-08 | 6/0,4 | 0.16 | 0.044835 | 0 | 0
11359 | ПАО "Россети Сибирь" | "Хакасэнерго" | ТП-03-08-02 | 6/0,4 | 0.16 | 0.017804 | 0 | 0
11360 | ПАО "Россети Сибирь" | "Хакасэнерго" | ТП-03-08-04 | 6/0,4 | 0.16 | 0.025337 | 0 | 0
11361 | ПАО "Россети Сибирь" | "Хакасэнерго" | ТП-09-05-06 | 6/0,4 | 0.16 | 0.0040601 | 0 | 0
11362 | ПАО "Россети Сибирь" | "Хакасэнерго" | ТП-100-03-02 | 6/0,4 | 0.16 | 0.013229 | 0 | 0.0135
11363 | ПАО "Россети Сибирь" | "Хакасэнерго" | ТП-02-27-02 | 6/0,4 | 0.25 | 0.016306 | 0.0405 | 0.027
11364 | ПАО "Россети Сибирь" | "Хакасэнерго" | ТП-03-14-06 | 6/0,4 | 0.25 | 0.036259 | 0 | 0
11365 | ПАО "Россети Сибирь" | "Хакасэнерго" | ТП-03-14-04 | 6/0,4 | 0.25 | 0.011422 | 0 | 0
11366 | ПАО "Россети Сибирь" | "Хакасэнерго" | ТП-03-14-03 | 6/0,4 | 0.16 | 0.026966 | 0 | 0
11367 | ПАО "Россети Сибирь" | "Хакасэнерго" | ТП-05-19-01 | 6/0,4 | 0.16 | 0.015524 | 0 | 0
11368 | ПАО "Россети Сибирь" | "Хакасэнерго" | ТП-03-13-08 | 6/0,4 | 0.18 | 0.02191 | 0 | 0.00162
11369 | ПАО "Россети Сибирь" | "Хакасэнерго" | ТП-11А-02-04 | 6/0,4 | 0.25 | 0.023489 | 0 | 0
11370 | ПАО "Россети Сибирь" | "Хакасэнерго" | ТП-07-10-03 | 6/0,4 | 0.25 | 0.003136 | 0 | 0
11371 | ПАО "Россети Сибирь" | "Хакасэнерго" | ТП-09-18-05 | 6/0,4 | 0.25 | 0.036476 | 0 | 0.009
11372 | ПАО "Россети Сибирь" | "Хакасэнерго" | ТП-09-18-06 | 6/0,4 | 0.25 | 0.061228 | 0 | 0
11373 | ПАО "Россети Сибирь" | "Хакасэнерго" | ТП-03-05-03 | 6/0,4 | 0.25 | 0.0093362 | 0 | 0
11374 | ПАО "Россети Сибирь" | "Хакасэнерго" | ТП-03-05-11 | 6/0,4 | 0.4 | 0.096836 | 0 | 0
11375 | ПАО "Россети Сибирь" | "Хакасэнерго" | ТП-03-05-14 | 6/0,4 | 0.1 | 0.06785 | 0 | 0
11376 | ПАО "Россети Сибирь" | "Хакасэнерго" | ТП-03-08-01 | 6/0,4 | 0.1 | 0.055866 | 0 | 0
11377 | ПАО "Россети Сибирь" | "Хакасэнерго" | ТП-03-08-07 | 6/0,4 | 0.25 | 0.017237 | 0 | 0
11378 | ПАО "Россети Сибирь" | "Хакасэнерго" | ТП-03-13-05 | 6/0,4 | 0.25 | 0.12056 | 0 | 0.012
11379 | ПАО "Россети Сибирь" | "Хакасэнерго" | ТП-09-18-07 | 6/0,4 | 0.25 | 0.055583 | 0 | 0
11380 | ПАО "Россети Сибирь" | "Хакасэнерго" | ТП-09-05-01 | 6/0,4 | 0.25 | 0.0013461 | 0 | 0
11381 | ПАО "Россети Сибирь" | "Хакасэнерго" | ТП-100-03-01 | 6/0,4 | 0.25 | 0.035098 | 0 | 0
11382 | ПАО "Россети Сибирь" | "Хакасэнерго" | ТП-03-05-15 | 6/0,4 | 0.25 | 0.0027206 | 0 | 0
11383 | ПАО "Россети Сибирь" | "Хакасэнерго" | ТП-09-05-04 | 6/0,4 | 0.25 | 0.069573 | 0 | 0
11384 | ПАО "Россети Сибирь" | "Хакасэнерго" | ТП-03-05-12 2Т | 6/0,4 | 0.25 | 0 | 0 | 0
11385 | ПАО "Россети Сибирь" | "Хакасэнерго" | ТП-03-05-12 1Т | 6/0,4 | 0.25 | 0.011942 | 0 | 0
11386 | ПАО "Россети Сибирь" | "Хакасэнерго" | ТП-07-04-01 | 6/0,4 | 0.25 | 0.0049843 | 0 | 0
11387 | ПАО "Россети Сибирь" | "Хакасэнерго" | ТП-02-27-01 | 6/0,4 | 0.4 | 0.039581 | 0 | 0
11388 | ПАО "Россети Сибирь" | "Хакасэнерго" | ТП-03-05-01 | 6/0,4 | 0.25 | 0 | 0 | 0
11389 | ПАО "Россети Сибирь" | "Хакасэнерго" | ТП-03-05-02 | 6/0,4 | 0.04 | 0.018484 | 0 | 0
11390 | ПАО "Россети Сибирь" | "Хакасэнерго" | ТП-03-05-06 | 6/0,4 | 0.25 | 0.027829 | 0 | 0.0135
11391 | ПАО "Россети Сибирь" | "Хакасэнерго" | ТП-03-20-01 | 6/0,4 | 0.4 | 0.047549 | 0 | 0
11392 | ПАО "Россети Сибирь" | "Хакасэнерго" | ТП-05-01-01 | 6/0,4 | 0.18 | 0.0066458 | 0 | 0
11393 | ПАО "Россети Сибирь" | "Хакасэнерго" | ТП-03-20-04 | 6/0,4 | 0.25 | 0.015991 | 0 | 0
11394 | ПАО "Россети Сибирь" | "Хакасэнерго" | ТП-02-37-02 | 6/0,4 | 0.25 | 0.015524 | 0 | 0
11395 | ПАО "Россети Сибирь" | "Хакасэнерго" | ТП-03-13-13 | 6/0,4 | 0.4 | 0.055583 | 0 | 0
11396 | ПАО "Россети Сибирь" | "Хакасэнерго" | ТП-05-12-02 | 6/0,4 | 0.4 | 0.011073 | 0 | 0
11397 | ПАО "Россети Сибирь" | "Хакасэнерго" | ТП-05-20-02 | 6/0,4 | 0.4 | 0.0013499 | 0 | 0
11398 | ПАО "Россети Сибирь" | "Хакасэнерго" | ТП-07-05-04 | 6/0,4 | 0.4 | 0.055866 | 0 | 0
11399 | ПАО "Россети Сибирь" | "Хакасэнерго" | ТП-03-05-05 | 6/0,4 | 0.4 | 0.01674 | 0 | 0
11400 | ПАО "Россети Сибирь" | "Хакасэнерго" | ТП-03-13-07 | 6/0,4 | 0.4 | 0.031048 | 0 | 0
11401 | ПАО "Россети Сибирь" | "Хакасэнерго" | ТП-03-13-12 | 6/0,4 | 0.4 | 0.085111 | 0 | 0
11402 | ПАО "Россети Сибирь" | "Хакасэнерго" | ТП-03-20-03 | 6/0,4 | 0.4 | 0.20474 | 0 | 0
11403 | ПАО "Россети Сибирь" | "Хакасэнерго" | ТП-04-01-03 | 6/0,4 | 0.25 | 0.0016614 | 0 | 0
11404 | ПАО "Россети Сибирь" | "Хакасэнерго" | ТП-09-18-01 | 6/0,4 | 0.4 | 0.0010176 | 0 | 0
11405 | ПАО "Россети Сибирь" | "Хакасэнерго" | ТП-09-18-03 | 6/0,4 | 0.4 | 0.1433 | 0 | 0
11406 | ПАО "Россети Сибирь" | "Хакасэнерго" | ТП-03-04-05 | 6/0,4 | 0.4 | 0 | 0 | 0
11407 | ПАО "Россети Сибирь" | "Хакасэнерго" | ТП-03-13-01 | 6/0,4 | 0.4 | 0.15785 | 0 | 0.0135
11408 | ПАО "Россети Сибирь" | "Хакасэнерго" | ТП-09-18-04 | 6/0,4 | 0.4 | 0.048461 | 0 | 0
11409 | ПАО "Россети Сибирь" | "Хакасэнерго" | ТП-03-13-06 | 6/0,4 | 0.4 | 0.078711 | 0 | 0.0045
11410 | ПАО "Россети Сибирь" | "Хакасэнерго" | ТП-03-14-05 | 6/0,4 | 0.25 | 0.03136 | 0 | 0
11411 | ПАО "Россети Сибирь" | "Хакасэнерго" | ТП-03-08-03 | 6/0,4 | 0.4 | 0.066354 | 0 | 0
11412 | ПАО "Россети Сибирь" | "Хакасэнерго" | ТП-02-32-01 | 6/0,4 | 0.63 | 0.045812 | 0 | 0
11413 | ПАО "Россети Сибирь" | "Хакасэнерго" | ТП-07-01-04 | 6/0,4 | 0.63 | 0.0082034 | 0 | 0
11414 | ПАО "Россети Сибирь" | "Хакасэнерго" | ТП-07-10-01 | 6/0,4 | 0.4 | 0.019541 | 0 | 0
11415 | ПАО "Россети Сибирь" | "Хакасэнерго" | ТП-02-31-02 | 6/0,4 | 0.1 | 0.0091379 | 0 | 0.0405
11416 | ПАО "Россети Сибирь" | "Хакасэнерго" | ТП-02-38-01 | 6/0,4 | 0.63 | 0.036967 | 0 | 0
11417 | ПАО "Россети Сибирь" | "Хакасэнерго" | ТП-03-14-02 | 6/0,4 | 0.25 | 0.021744 | 0 | 0
11418 | ПАО "Россети Сибирь" | "Хакасэнерго" | ТП-07-01-02 | 6/0,4 | 0.63 | 0.094013 | 0 | 0
11419 | ПАО "Россети Сибирь" | "Хакасэнерго" | ТП-07-05-05 | 6/0,4 | 0.1 | 0.0085149 | 0 | 0
11420 | ПАО "Россети Сибирь" | "Хакасэнерго" | ТП-07-01-07 | 6/0,4 | 0.63 | 0.00056074 | 0 | 0
11421 | ПАО "Россети Сибирь" | "Хакасэнерго" | ТП-07-01-06 | 6/0,4 | 0.63 | 0.013679 | 0 | 0
11422 | ПАО "Россети Сибирь" | "Хакасэнерго" | ТП-07-09-01 | 6/0,4 | 0.63 | 0.029528 | 0 | 0
11423 | ПАО "Россети Сибирь" | "Хакасэнерго" | ТП-07-09-07 | 6/0,4 | 0.63 | 0.0040601 | 0 | 0
11424 | ПАО "Россети Сибирь" | "Хакасэнерго" | ТП-11А-02-01 | 6/0,4 | 0.63 | 0.031374 | 0 | 0
11425 | ПАО "Россети Сибирь" | "Хакасэнерго" | ТП-05-12-01 | 6/0,4 | 0.63 | 0.011007 | 0 | 0
11426 | ПАО "Россети Сибирь" | "Хакасэнерго" | ТП-09-14-01 | 6/0,4 | 0.1 | 0.07653 | 0 | 0
11427 | ПАО "Россети Сибирь" | "Хакасэнерго" | ТП-11А-02-02 | 6/0,4 | 0.63 | 0 | 0 | 0
11428 | ПАО "Россети Сибирь" | "Хакасэнерго" | ТП-02-30-03 | 6/0,4 | 0.63 | 0.043613 | 0 | 0
11429 | ПАО "Россети Сибирь" | "Хакасэнерго" | ТП-02-30-04 | 6/0,4 | 0.63 | 0.047559 | 0 | 0.009
11430 | ПАО "Россети Сибирь" | "Хакасэнерго" | ТП-07-01-01 | 6/0,4 | 0.63 | 0.01514 | 0 | 0
11431 | ПАО "Россети Сибирь" | "Хакасэнерго" | ТП-11А-02-03 | 6/0,4 | 0.63 | 0.013027 | 0 | 0
11432 | ПАО "Россети Сибирь" | "Хакасэнерго" | ТП-02-30-01 | 6/0,4 | 0.4 | 0.1408 | 0 | 0
11433 | ПАО "Россети Сибирь" | "Хакасэнерго" | ТП-02-30-02 | 6/0,4 | 0.4 | 0.16045 | 0 | 0
11434 | ПАО "Россети Сибирь" | "Хакасэнерго" | ТП-02-41-01 | 6/0,4 | 0.25 | 0.038474 | 0 | 0
11435 | ПАО "Россети Сибирь" | "Хакасэнерго" | ТП-02-42-01 | 6/0,4 | 0.4 | 0.14278 | 0 | 0
11436 | ПАО "Россети Сибирь" | "Хакасэнерго" | ТП-05-05-01 | 6/0,4 | 0.4 | 0.095902 | 0 | 0
11437 | ПАО "Россети Сибирь" | "Хакасэнерго" | ТП-05-05-03 | 6/0,4 | 0.4 | 0.10882 | 0 | 0
11438 | ПАО "Россети Сибирь" | "Хакасэнерго" | ТП-05-09-01 | 6/0,4 | 0.4 | 0.096836 | 0 | 0
11439 | ПАО "Россети Сибирь" | "Хакасэнерго" | ТП-05-09-02 | 6/0,4 | 0.4 | 0.060227 | 0 | 0
11440 | ПАО "Россети Сибирь" | "Хакасэнерго" | ТП-05-09-04 | 6/0,4 | 0.4 | 0.1458 | 0 | 0
11441 | ПАО "Россети Сибирь" | "Хакасэнерго" | ТП-05-12-03 | 6/0,4 | 0.4 | 0.052024 | 0 | 0.063
11442 | ПАО "Россети Сибирь" | "Хакасэнерго" | ТП-05-12-04 | 6/0,4 | 0.4 | 0.050882 | 0 | 0
11443 | ПАО "Россети Сибирь" | "Хакасэнерго" | ТП-05-16-01 | 6/0,4 | 0.4 | 0.12715 | 0 | 0
11444 | ПАО "Россети Сибирь" | "Хакасэнерго" | ТП-05-16-02 | 6/0,4 | 0.25 | 0.097096 | 0 | 0
11445 | ПАО "Россети Сибирь" | "Хакасэнерго" | ТП-05-16-03 | 6/0,4 | 0.4 | 0.015633 | 0 | 0
11446 | ПАО "Россети Сибирь" | "Хакасэнерго" | ТП-02-35-01 | 6/0,4 | 0.4 | 0.00047766 | 0 | 0
11447 | ПАО "Россети Сибирь" | "Хакасэнерго" | ТП-02-37-04 | 6/0,4 | 0.25 | 0.0029075 | 0 | 0
11448 | ПАО "Россети Сибирь" | "Хакасэнерго" | ТП-11А-02-05 | 6/0,4 | 0.1 | 0.016199 | 0 | 0
11449 | ПАО "Россети Сибирь" | "Хакасэнерго" | ТП-03-05-04 | 6/0,4 | 0.25 | 0.044028 | 0 | 0
11450 | ПАО "Россети Сибирь" | "Хакасэнерго" | ТП-03-05-07 | 6/0,4 | 0.63 | 0.010205 | 0 | 0
11451 | ПАО "Россети Сибирь" | "Хакасэнерго" | ТП-03-05-17 | 6/0,4 | 0.25 | 0.0035306 | 0 | 0
11452 | ПАО "Россети Сибирь" | "Хакасэнерго" | ТП-03-10-01 | 6/0,4 | 0.63 | 0.29963 | 0 | 0
11453 | ПАО "Россети Сибирь" | "Хакасэнерго" | ТП-03-10-02 | 6/0,4 | 0.25 | 0.042159 | 0 | 0
11454 | ПАО "Россети Сибирь" | "Хакасэнерго" | ТП-03-11-01 | 6/0,4 | 0.1 | 0.001737 | 0 | 0
11455 | ПАО "Россети Сибирь" | "Хакасэнерго" | ТП-03-13-03 | 6/0,4 | 0.18 | 0.018868 | 0 | 0
11456 | ПАО "Россети Сибирь" | "Хакасэнерго" | ТП-03-13-04 | 6/0,4 | 0.16 | 0.025533 | 0 | 0
11457 | ПАО "Россети Сибирь" | "Хакасэнерго" | ТП-03-13-09 | 6/0,4 | 0.1 | 0.031775 | 0 | 0
11458 | ПАО "Россети Сибирь" | "Хакасэнерго" | ТП-03-20-02 | 6/0,4 | 0.18 | 0.002326 | 0 | 0
11459 | ПАО "Россети Сибирь" | "Хакасэнерго" | ТП-04-01-04 | 6/0,4 | 0.25 | 0.05732 | 0 | 0
11460 | ПАО "Россети Сибирь" | "Хакасэнерго" | ТП-04-06-02 | 6/0,4 | 0.4 | 0.0087226 | 0 | 0
11461 | ПАО "Россети Сибирь" | "Хакасэнерго" | ТП-05-09-03 | 6/0,4 | 0.4 | 0.1028 | 0 | 0
11462 | ПАО "Россети Сибирь" | "Хакасэнерго" | ТП-05-20-01 | 6/0,4 | 0.25 | 0.029802 | 0 | 0
11463 | ПАО "Россети Сибирь" | "Хакасэнерго" | ТП-32-07-03 | 6/0,4 | 0.4 | 0.0799 | 0 | 0.027
11464 | ПАО "Россети Сибирь" | "Хакасэнерго" | ТП-15-602-57 | 6/0,4 | 0.25 | 0.070998 | 0 | 0.009
11465 | ПАО "Россети Сибирь" | "Хакасэнерго" | ТП-15-602-34 | 6/0,4 | 0.16 | 0.015416 | 0 | 0
11466 | ПАО "Россети Сибирь" | "Хакасэнерго" | ТП-15-617-22 | 6/0,4 | 0.63 | 0.1027 | 0 | 0.0225
11467 | ПАО "Россети Сибирь" | "Хакасэнерго" | ТП-15-620-55 | 6/0,4 | 0.4 | 0.079032 | 0 | 0
11468 | ПАО "Россети Сибирь" | "Хакасэнерго" | ТП-15-620-60 | 6/0,4 | 0.25 | 0.028226 | 0 | 0.0135
11469 | ПАО "Россети Сибирь" | "Хакасэнерго" | ТП-15-620-69 | 6/0,4 | 0.4 | 0.099007 | 0 | 0.054
11470 | ПАО "Россети Сибирь" | "Хакасэнерго" | ТП-15-620-32 | 6/0,4 | 0.4 | 0.076209 | 0 | 0.09
11471 | ПАО "Россети Сибирь" | "Хакасэнерго" | ТП-15-620-33 | 6/0,4 | 0.63 | 0.081854 | 0 | 0.0225
11472 | ПАО "Россети Сибирь" | "Хакасэнерго" | ТП-15-602-53 | 6/0,4 | 0.25 | 0.11811 | 0 | 0
11473 | ПАО "Россети Сибирь" | "Хакасэнерго" | ТП-15-602-110 | 6/0,4 | 0.18 | 0.048418 | 0 | 0.0729
11474 | ПАО "Россети Сибирь" | "Хакасэнерго" | ТП-15-602-41 | 6/0,4 | 0.32 | 0.19259 | 0 | 0
11475 | ПАО "Россети Сибирь" | "Хакасэнерго" | ТП-15-602/15-620-59 | 6/0,4 | 0.4 | 0.11811 | 0 | 0.01476
11476 | ПАО "Россети Сибирь" | "Хакасэнерго" | ТП-15-602-112 | 6/0,4 | 0.4 | 0.078597 | 0 | 0
11477 | ПАО "Россети Сибирь" | "Хакасэнерго" | ТП-11-14-08 | 10/0,4 | 0.16 | 0.0094079 | 0 | 0
11478 | ПАО "Россети Сибирь" | "Хакасэнерго" | ТП-11-14-12 | 10/0,4 | 0.1 | 0.0038213 | 0 | 0
11479 | ПАО "Россети Сибирь" | "Хакасэнерго" | ТП-11-14-13 | 10/0,4 | 0.16 | 0.031277 | 0 | 0
11480 | ПАО "Россети Сибирь" | "Хакасэнерго" | ТП-21-06-01 | 10/0,4 | 0.16 | 0.036344 | 0 | 0
11481 | ПАО "Россети Сибирь" | "Хакасэнерго" | ТП-21-06-02 | 10/0,4 | 0.4 | 0.1531 | 0 | 0.0342
11482 | ПАО "Россети Сибирь" | "Хакасэнерго" | ТП-21-06-03 | 10/0,4 | 0.4 | 0.084025 | 0 | 0
11483 | ПАО "Россети Сибирь" | "Хакасэнерго" | ТП-21-06-04 | 10/0,4 | 0.4 | 0.23572 | 0 | 0
11484 | ПАО "Россети Сибирь" | "Хакасэнерго" | ТП-21-06-05 | 10/0,4 | 1 | 0.33135 | 0 | 0
11485 | ПАО "Россети Сибирь" | "Хакасэнерго" | ТП-21-06-06 | 10/0,4 | 0.16 | 0.060576 | 0 | 0.054
11486 | ПАО "Россети Сибирь" | "Хакасэнерго" | ТП-21-06-07 | 10/0,4 | 0.4 | 0.079334 | 0 | 0
11487 | ПАО "Россети Сибирь" | "Хакасэнерго" | ТП-21-06-08 | 10/0,4 | 0.16 | 0.07165 | 0 | 0
11488 | ПАО "Россети Сибирь" | "Хакасэнерго" | ТП-21-08-01 | 10/0,4 | 0.63 | 0.2892 | 0 | 0
11489 | ПАО "Россети Сибирь" | "Хакасэнерго" | ТП-21-08-02 | 10/0,4 | 0.63 | 0.24296 | 0 | 0
11490 | ПАО "Россети Сибирь" | "Хакасэнерго" | ТП-21-09-01 | 10/0,4 | 0.16 | 0.048992 | 0 | 0
11491 | ПАО "Россети Сибирь" | "Хакасэнерго" | ТП-21-09-02 | 10/0,4 | 0.16 | 0.13353 | 0 | 0
11492 | ПАО "Россети Сибирь" | "Хакасэнерго" | ТП-21-09-03 | 10/0,4 | 0.63 | 0.22114 | 0 | 0.0207
11493 | ПАО "Россети Сибирь" | "Хакасэнерго" | ТП-21-09-04 | 10/0,4 | 0.63 | 0.066271 | 0.34216 | 0
11494 | ПАО "Россети Сибирь" | "Хакасэнерго" | ТП-21-09-06 | 10/0,4 | 0.63 | 0.55775 | 0 | 0.027
11495 | ПАО "Россети Сибирь" | "Хакасэнерго" | ТП-21-09-07 | 10/0,4 | 0.63 | 0.30579 | 0 | 0.0135
11496 | ПАО "Россети Сибирь" | "Хакасэнерго" | ТП-21-09-08 | 10/0,4 | 0.4 | 0.10376 | 0 | 0.009
11497 | ПАО "Россети Сибирь" | "Хакасэнерго" | ТП-21-09-09 | 10/0,4 | 0.4 | 0.083504 | 0 | 0.027
11498 | ПАО "Россети Сибирь" | "Хакасэнерго" | ТП-21-09-11 | 10/0,4 | 0.4 | 0.2001 | 0 | 0
11499 | ПАО "Россети Сибирь" | "Хакасэнерго" | ТП-21-09-12 | 10/0,4 | 0.4 | 0.10552 | 0 | 0.0945
11500 | ПАО "Россети Сибирь" | "Хакасэнерго" | ТП-21-09-13 | 10/0,4 | 0.16 | 0.014974 | 0 | 0.0135
11501 | ПАО "Россети Сибирь" | "Хакасэнерго" | ТП-21-09-14 | 10/0,4 | 0.4 | 0.043384 | 0 | 0
11502 | ПАО "Россети Сибирь" | "Хакасэнерго" | ТП-21-09-15 | 10/0,4 | 0.16 | 0.0084677 | 0 | 0.0135
11503 | ПАО "Россети Сибирь" | "Хакасэнерго" | ТП-21-09-16 | 10/0,4 | 0.063 | 0.0241 | 0 | 0
11504 | ПАО "Россети Сибирь" | "Хакасэнерго" | ТП-21-09-17 | 10/0,4 | 0.063 | 0.037964 | 0 | 0.009
11505 | ПАО "Россети Сибирь" | "Хакасэнерго" | ТП-21-09-19 | 10/0,4 | 0.063 | 0.0063965 | 0 | 0
11506 | ПАО "Россети Сибирь" | "Хакасэнерго" | ТП-21-09-22 | 10/0,4 | 0.1 | 0.0039875 | 0 | 0
11507 | ПАО "Россети Сибирь" | "Хакасэнерго" | ТП-21-09-23 | 10/0,4 | 0.16 | 0.058622 | 0 | 0.0405
11508 | ПАО "Россети Сибирь" | "Хакасэнерго" | ТП-21-09-24 | 10/0,4 | 0.16 | 0.017134 | 0 | 0
11509 | ПАО "Россети Сибирь" | "Хакасэнерго" | ТП-21-09-26 | 10/0,4 | 0.25 | 0.095346 | 0 | 0
11510 | ПАО "Россети Сибирь" | "Хакасэнерго" | ТП-21-11-01 | 10/0,4 | 0.4 | 0.096841 | 0 | 0
11511 | ПАО "Россети Сибирь" | "Хакасэнерго" | ТП-21-11-02 | 10/0,4 | 0.4 | 0.080206 | 0 | 0.036071
11512 | ПАО "Россети Сибирь" | "Хакасэнерго" | ТП-21-11-03 | 10/0,4 | 0.4 | 0.12025 | 0 | 0.135
11513 | ПАО "Россети Сибирь" | "Хакасэнерго" | ТП-21-11-05 | 10/0,4 | 1 | 0.27943 | 0 | 0
11514 | ПАО "Россети Сибирь" | "Хакасэнерго" | ТП-21-11-06 | 10/0,4 | 0.63 | 0.0014764 | 0 | 0
11515 | ПАО "Россети Сибирь" | "Хакасэнерго" | ТП-21-11-07 | 10/0,4 | 0.4 | 0.21017 | 0 | 0
11516 | ПАО "Россети Сибирь" | "Хакасэнерго" | ТП-21-11-08 | 10/0,4 | 0.16 | 0.034371 | 0 | 0.0045
11517 | ПАО "Россети Сибирь" | "Хакасэнерго" | ТП-21-13-04 | 10/0,4 | 0.63 | 0.15633 | 0 | 0
11518 | ПАО "Россети Сибирь" | "Хакасэнерго" | ТП-21-13-05 | 10/0,4 | 0.63 | 0.19377 | 0 | 0
11519 | ПАО "Россети Сибирь" | "Хакасэнерго" | ТП-21-13-06 | 10/0,4 | 0.63 | 0.31464 | 0 | 0
11520 | ПАО "Россети Сибирь" | "Хакасэнерго" | ТП-123-01-01 | 10/0,4 | 0.063 | 0.00014538 | 0 | 0
11521 | ПАО "Россети Сибирь" | "Хакасэнерго" | ТП-123-01-03 | 10/0,4 | 0.25 | 0.0036259 | 0 | 0
11522 | ПАО "Россети Сибирь" | "Хакасэнерго" | ТП-123-01-05 | 10/0,4 | 0.1 | 0.00019541 | 0 | 0
11523 | ПАО "Россети Сибирь" | "Хакасэнерго" | ТП-123-01-08 | 10/0,4 | 0.1 | 0.0003691 | 0 | 0.0135
11524 | ПАО "Россети Сибирь" | "Хакасэнерго" | ТП-123-01-10 | 10/0,4 | 0.1 | 0.0020844 | 0 | 0
11525 | ПАО "Россети Сибирь" | "Хакасэнерго" | ТП-123-03-02 | 10/0,4 | 0.1 | 0.022637 | 0 | 0
11526 | ПАО "Россети Сибирь" | "Хакасэнерго" | ТП-123-03-03 | 10/0,4 | 0.063 | 0.00089302 | 0 | 0
11527 | ПАО "Россети Сибирь" | "Хакасэнерго" | ТП-123-03-12 | 10/0,4 | 0.063 | 0.0047766 | 0 | 0
11528 | ПАО "Россети Сибирь" | "Хакасэнерго" | ТП-123-03-13 | 10/0,4 | 0.1 | 0.0032568 | 0 | 0
11529 | ПАО "Россети Сибирь" | "Хакасэнерго" | ТП-123-05-01 | 10/0,4 | 0.25 | 0.00018691 | 0 | 0
11530 | ПАО "Россети Сибирь" | "Хакасэнерго" | ТП-123-05-02 | 10/0,4 | 0.25 | 0.025468 | 0 | 0
11531 | ПАО "Россети Сибирь" | "Хакасэнерго" | ТП-123-05-03 | 10/0,4 | 0.63 | 0.038886 | 0 | 0.0045
11532 | ПАО "Россети Сибирь" | "Хакасэнерго" | ТП-123-05-04 | 10/0,4 | 0.25 | 0.01776 | 0 | 0
11533 | ПАО "Россети Сибирь" | "Хакасэнерго" | ТП-123-05-06 | 10/0,4 | 0.4 | 0.0089718 | 0 | 0
11534 | ПАО "Россети Сибирь" | "Хакасэнерго" | ТП-123-05-08 | 10/0,4 | 0.1 | 0.023676 | 0 | 0
11535 | ПАО "Россети Сибирь" | "Хакасэнерго" | ТП-123-05-09 | 10/0,4 | 0.16 | 0.0034739 | 0 | 0
11536 | ПАО "Россети Сибирь" | "Хакасэнерго" | ТП-123-05-10 | 10/0,4 | 0.16 | 0.00056074 | 0 | 0
11537 | ПАО "Россети Сибирь" | "Хакасэнерго" | ТП-123-05-12 | 10/0,4 | 0.1 | 0.00062965 | 0 | 0
11538 | ПАО "Россети Сибирь" | "Хакасэнерго" | ТП-123-05-14 | 10/0,4 | 0.1 | 0.0034683 | 0 | 0
11539 | ПАО "Россети Сибирь" | "Хакасэнерго" | ТП-123-07-01 | 10/0,4 | 0.063 | 0.00021712 | 0 | 0
11540 | ПАО "Россети Сибирь" | "Хакасэнерго" | ТП-123-07-05 | 10/0,4 | 0.16 | 0.011529 | 0 | 0
11541 | ПАО "Россети Сибирь" | "Хакасэнерго" | ТП-123-07-10 | 10/0,4 | 0.25 | 0.042143 | 0 | 0
11542 | ПАО "Россети Сибирь" | "Хакасэнерго" | ТП-123-08-04 | 10/0,4 | 0.063 | 0.013027 | 0 | 0
11543 | ПАО "Россети Сибирь" | "Хакасэнерго" | ТП-123-08-05 | 10/0,4 | 0.1 | 0.0026054 | 0 | 0
11544 | ПАО "Россети Сибирь" | "Хакасэнерго" | ТП-123-08-06 | 10/0,4 | 0.1 | 0.0010384 | 0 | 0
11545 | ПАО "Россети Сибирь" | "Хакасэнерго" | ТП-123-08-08 | 10/0,4 | 0.1 | 0.00019541 | 0 | 0
11546 | ПАО "Россети Сибирь" | "Хакасэнерго" | ТП-123-08-09 | 10/0,4 | 0.25 | 0.03335 | 0 | 0
11547 | ПАО "Россети Сибирь" | "Хакасэнерго" | ТП-123-08-10 | 10/0,4 | 0.1 | 0.00013027 | 0 | 0
11548 | ПАО "Россети Сибирь" | "Хакасэнерго" | ТП-123-09-01 | 10/0,4 | 0.25 | 0.065627 | 0 | 0
11549 | ПАО "Россети Сибирь" | "Хакасэнерго" | ТП-123-09-03 | 10/0,4 | 0.63 | 0.013915 | 0 | 0
11550 | ПАО "Россети Сибирь" | "Хакасэнерго" | ТП-123-09-04 | 10/0,4 | 0.063 | 0.0016935 | 0 | 0
11551 | ПАО "Россети Сибирь" | "Хакасэнерго" | ТП-123-09-06 | 10/0,4 | 0.1 | 0.0013027 | 0 | 0
11552 | ПАО "Россети Сибирь" | "Хакасэнерго" | ТП-123-09-09 | 10/0,4 | 0.1 | 0.033219 | 0 | 0
11553 | ПАО "Россети Сибирь" | "Хакасэнерго" | ТП-123-09-10 | 10/0,4 | 0.1 | 0.010799 | 0 | 0.0135
11554 | ПАО "Россети Сибирь" | "Хакасэнерго" | ТП-123-09-12 | 10/0,4 | 0.4 | 0.066439 | 0 | 0.0135
11555 | ПАО "Россети Сибирь" | "Хакасэнерго" | ТП-123-09-13 | 10/0,4 | 0.16 | 0.016935 | 0 | 0
11556 | ПАО "Россети Сибирь" | "Хакасэнерго" | ТП-123-09-14 | 10/0,4 | 0.1 | 0.0041536 | 0 | 0
11557 | ПАО "Россети Сибирь" | "Хакасэнерго" | ТП-123-10-01 | 10/0,4 | 0.063 | 0.0077729 | 0 | 0
11558 | ПАО "Россети Сибирь" | "Хакасэнерго" | ТП-123-10-02 | 10/0,4 | 0.25 | 0.088887 | 0 | 0.039
11559 | ПАО "Россети Сибирь" | "Хакасэнерго" | ТП-123-10-04 | 10/0,4 | 0.4 | 0.036476 | 0 | 0
11560 | ПАО "Россети Сибирь" | "Хакасэнерго" | ТП-123-10-05 | 10/0,4 | 0.16 | 0.029491 | 0 | 0
11561 | ПАО "Россети Сибирь" | "Хакасэнерго" | ТП-123-10-06 | 10/0,4 | 0.25 | 0.0099658 | 0 | 0
11562 | ПАО "Россети Сибирь" | "Хакасэнерго" | ТП-123-10-07 | 10/0,4 | 0.25 | 0.059925 | 0.045 | 0.0072
11563 | ПАО "Россети Сибирь" | "Хакасэнерго" | ТП-123-10-08 | 10/0,4 | 0.4 | 0.007165 | 0 | 0
11564 | ПАО "Россети Сибирь" | "Хакасэнерго" | ТП-123-10-09 | 10/0,4 | 0.25 | 0 | 0 | 0
11565 | ПАО "Россети Сибирь" | "Хакасэнерго" | ТП-123-10-10 | 10/0,4 | 0.16 | 0.031917 | 0 | 0
11566 | ПАО "Россети Сибирь" | "Хакасэнерго" | ТП-123-10-11 | 10/0,4 | 0.16 | 0.015991 | 0 | 0
11567 | ПАО "Россети Сибирь" | "Хакасэнерго" | ТП-93-03-02 | 10/0,4 | 0.25 | 0.06978 | 0 | 0.054
11568 | ПАО "Россети Сибирь" | "Хакасэнерго" | ТП-93-03-03 | 10/0,4 | 0.4 | 0.026168 | 0 | 0
11569 | ПАО "Россети Сибирь" | "Хакасэнерго" | ТП-93-03-04 | 10/0,4 | 0.16 | 0.012668 | 0 | 0
11570 | ПАО "Россети Сибирь" | "Хакасэнерго" | ТП-93-03-05 | 10/0,4 | 0.16 | 0.019107 | 0 | 0
11571 | ПАО "Россети Сибирь" | "Хакасэнерго" | ТП-93-08-01 | 10/0,4 | 0.25 | 0.067911 | 0 | 0
11572 | ПАО "Россети Сибирь" | "Хакасэнерго" | ТП-93-08-02 | 10/0,4 | 0.4 | 0.051505 | 0 | 0
11573 | ПАО "Россети Сибирь" | "Хакасэнерго" | ТП-93-08-03 | 10/0,4 | 0.16 | 0.052751 | 0 | 0
11574 | ПАО "Россети Сибирь" | "Хакасэнерго" | ТП-93-08-04 | 10/0,4 | 0.63 | 0.12336 | 0 | 0
11575 | ПАО "Россети Сибирь" | "Хакасэнерго" | ТП-57-01-04 | 10/0,4 | 0.56 | 0.052109 | 0 | 0
11576 | ПАО "Россети Сибирь" | "Хакасэнерго" | ТП-57-01-06 | 10/0,4 | 0.25 | 0.077512 | 0 | 0.027
11577 | ПАО "Россети Сибирь" | "Хакасэнерго" | ТП-57-01-10 | 10/0,4 | 0.4 | 0.12063 | 0 | 0.0072
11578 | ПАО "Россети Сибирь" | "Хакасэнерго" | ТП-57-01-11 | 10/0,4 | 0.1 | 0.02942 | 0 | 0.0144
11579 | ПАО "Россети Сибирь" | "Хакасэнерго" | ТП-57-01-17 | 10/0,4 | 0.25 | 0.061879 | 0 | 0
11580 | ПАО "Россети Сибирь" | "Хакасэнерго" | ТП-57-02-01 | 10/0,4 | 0.18 | 0.027414 | 0 | 0
11581 | ПАО "Россети Сибирь" | "Хакасэнерго" | ТП-57-02-02 | 10/0,4 | 0.63 | 0.1433 | 0 | 0.0207
11582 | ПАО "Россети Сибирь" | "Хакасэнерго" | ТП 91-11-10 | 10/0,4 | 0.16 | 0.0080334 | 0 | 0
11583 | ПАО "Россети Сибирь" | "Хакасэнерго" | ТП 91-14-09 | 10/0,4 | 0.16 | 0.037128 | 0 | 0.0189
11584 | ПАО "Россети Сибирь" | "Хакасэнерго" | ТП 91-15-06 (Школа) | 10/0,4 | 0.16 | 0.0089019 | 0 | 0
11585 | ПАО "Россети Сибирь" | "Хакасэнерго" | ТП 91-16-01 | 10/0,4 | 0.04 | 0.0078163 | 0 | 0
11586 | ПАО "Россети Сибирь" | "Хакасэнерго" | ТП 91-16-02 | 10/0,4 | 0.4 | 0.0082506 | 0 | 0
11587 | ПАО "Россети Сибирь" | "Хакасэнерго" | ТП 91-18-01 | 10/0,4 | 0.25 | 0.0041253 | 0 | 0
11588 | ПАО "Россети Сибирь" | "Хакасэнерго" | ТП 91-18-02 | 10/0,4 | 0.1 | 0.0082506 | 0 | 0
11589 | ПАО "Россети Сибирь" | "Хакасэнерго" | ТП 91-18-03 | 10/0,4 | 0.1 | 0.01703 | 0 | 0.027
11590 | ПАО "Россети Сибирь" | "Хакасэнерго" | ТП 20-14-06 | 10/0,4 | 0.25 | 0.096156 | 0 | 0
11591 | ПАО "Россети Сибирь" | "Хакасэнерго" | ТП-29-05-01 | 6/0,4 | 0.63 | 0.21343 | 0 | 0.01359
11592 | ПАО "Россети Сибирь" | "Хакасэнерго" | ТП-29-05-09 | 6/0,4 | 0.25 | 0.10813 | 0 | 0
11593 | ПАО "Россети Сибирь" | "Хакасэнерго" | ТП-29-19-09 | 6/0,4 | 0.25 | 0.19671 | 0 | 0
11594 | ПАО "Россети Сибирь" | "Хакасэнерго" | ТП-32-06-07 | 10/0,4 | 0.4 | 0.27804 | 0.13725 | 0.0135
11595 | ПАО "Россети Сибирь" | "Хакасэнерго" | ТП-32-06-24 | 10/0,4 | 0.4 | 0.36802 | 0 | 0.162
11596 | ПАО "Россети Сибирь" | "Хакасэнерго" | ТП-29-19-05 | 6/0,4 | 0.25 | 0.070781 | 0 | 0.09
11597 | ПАО "Россети Сибирь" | "Хакасэнерго" | ТП-29-19-04 | 6/0,4 | 0.25 | 0.17196 | 0.0135 | 0.0522
11598 | ПАО "Россети Сибирь" | "Хакасэнерго" | ТП-29-04-01 | 6/0,4 | 0.1 | 0.018455 | 0 | 0
11599 | ПАО "Россети Сибирь" | "Хакасэнерго" | ТП-29-04-07 | 6/0,4 | 0.1 | 0.0073604 | 0 | 0
11600 | ПАО "Россети Сибирь" | "Хакасэнерго" | ТП-29-04-04 | 6/0,4 | 0.4 | 0.0053629 | 0 | 0
11601 | ПАО "Россети Сибирь" | "Хакасэнерго" | ТП-29-05-119 | 6/0,4 | 0.063 | 0.001737 | 0 | 0
11602 | ПАО "Россети Сибирь" | "Хакасэнерго" | ТП-29-04-02 | 6/0,4 | 0.1 | 0.001129 | 0 | 0
11603 | ПАО "Россети Сибирь" | "Хакасэнерго" | ТП-29-04-17 | 6/0,4 | 0.1 | 0.050155 | 0 | 0
11604 | ПАО "Россети Сибирь" | "Хакасэнерго" | ТП-32-16-369 "СНТ РОЗ" | 10/0,4 | 0.16 | 0.10617 | 0 | 0.1035
11605 | ПАО "Россети Сибирь" | "Хакасэнерго" | ТП-15-617-15 | 6/0,4 | 0.63 | 0.14634 | 0 | 0.0099
11606 | ПАО "Россети Сибирь" | "Хакасэнерго" | ТП-15-617-137 | 6/0,4 | 0.25 | 0.060576 | 0 | 0
11607 | ПАО "Россети Сибирь" | "Хакасэнерго" | ТП-15-617-20 | 6/0,4 | 0.25 | 0.142 | 0 | 0.0333
11608 | ПАО "Россети Сибирь" | "Хакасэнерго" | ТП-15-617-19 | 6/0,4 | 0.4 | 0.18477 | 0 | 0.0243
11609 | ПАО "Россети Сибирь" | "Хакасэнерго" | ТП-15-617-25 | 6/0,4 | 0.16 | 0.10183 | 0 | 0.0315
11610 | ПАО "Россети Сибирь" | "Хакасэнерго" | ТП-15-617-39 | 6/0,4 | 0.4 | 0.17717 | 0 | 0.1485
11611 | ПАО "Россети Сибирь" | "Хакасэнерго" | ТП-15-617-141 | 6/0,4 | 0.16 | 0.039733 | 0 | 0
11612 | ПАО "Россети Сибирь" | "Хакасэнерго" | ТП-15-617-140 | 6/0,4 | 0.63 | 0.036759 | 0 | 0
11613 | ПАО "Россети Сибирь" | "Хакасэнерго" | ТП-15-617-108 | 6/0,4 | 0.2 | 0.08142 | 0 | 0.054
11614 | ПАО "Россети Сибирь" | "Хакасэнерго" | ТП-15-617-21 | 6/0,4 | 0.4 | 0.16588 | 0 | 0.009
11615 | ПАО "Россети Сибирь" | "Хакасэнерго" | ТП-15-617-64 | 6/0,4 | 0.32 | 0.083374 | 0 | 0.054
11616 | ПАО "Россети Сибирь" | "Хакасэнерго" | ТП-15-620-29 | 6/0,4 | 0.63 | 0.13505 | 0 | 0.0468
11617 | ПАО "Россети Сибирь" | "Хакасэнерго" | ТП-15-620-67 | 6/0,4 | 0.25 | 0.039875 | 0 | 0.009
11618 | ПАО "Россети Сибирь" | "Хакасэнерго" | ТП-15-620-24 | 6/0,4 | 0.4 | 0.2321 | 0 | 0.009
11619 | ПАО "Россети Сибирь" | "Хакасэнерго" | ТП-40-16-213 | 6/0,4 | 0.4 | 0.10218 | 0 | 0.0225
11620 | ПАО "Россети Сибирь" | "Хакасэнерго" | ТП-40-03-215 | 6/0,4 | 0.63 | 0.10758 | 0 | 9e-05
11621 | ПАО "Россети Сибирь" | "Хакасэнерго" | ТП-30-06-240 | 6/0,4 | 0.25 | 0.094556 | 0 | 0
11622 | ПАО "Россети Сибирь" | "Хакасэнерго" | ТП-15-620-217 | 6/0,4 | 0.25 | 0.059274 | 0 | 0.0315
11623 | ПАО "Россети Сибирь" | "Хакасэнерго" | ТП-15-620-218 | 6/0,4 | 0.4 | 0.04299 | 0 | 0
11624 | ПАО "Россети Сибирь" | "Хакасэнерго" | ТП-15-617-153 | 6/0,4 | 0.4 | 0.12723 | 0 | 0.01854
11625 | ПАО "Россети Сибирь" | "Хакасэнерго" | ТП-15-617-148 | 6/0,4 | 0.4 | 0.058566 | 0 | 0
11626 | ПАО "Россети Сибирь" | "Хакасэнерго" | ТП-11-01-02 | 10/0,4 | 0.16 | 0.091691 | 0 | 0
11627 | ПАО "Россети Сибирь" | "Хакасэнерго" | ТП-11-01-03 | 10/0,4 | 0.16 | 0.053353 | 0 | 0
11628 | ПАО "Россети Сибирь" | "Хакасэнерго" | ТП-11-02-01 | 10/0,4 | 0.16 | 0.0042159 | 0 | 0
11629 | ПАО "Россети Сибирь" | "Хакасэнерго" | ТП-11-02-02 | 10/0,4 | 0.25 | 0.10504 | 0.0063 | 0.0135
11630 | ПАО "Россети Сибирь" | "Хакасэнерго" | ТП-11-02-03 | 10/0,4 | 0.063 | 0.0022845 | 0 | 0
11631 | ПАО "Россети Сибирь" | "Хакасэнерго" | ТП-11-02-04 | 10/0,4 | 0.16 | 0.044714 | 0 | 0.0135
11632 | ПАО "Россети Сибирь" | "Хакасэнерго" | ТП-11-02-05 | 10/0,4 | 0.16 | 0.039044 | 0 | 0
11633 | ПАО "Россети Сибирь" | "Хакасэнерго" | ТП-11-02-06 | 10/0,4 | 0.63 | 0.011983 | 0 | 0
11634 | ПАО "Россети Сибирь" | "Хакасэнерго" | ТП-11-02-07 | 10/0,4 | 0.1 | 0.050487 | 0 | 0
11635 | ПАО "Россети Сибирь" | "Хакасэнерго" | ТП-11-02-08 | 10/0,4 | 0.4 | 0.13441 | 0 | 0.0144
11636 | ПАО "Россети Сибирь" | "Хакасэнерго" | ТП-11-02-10 | 10/0,4 | 0.16 | 0.083072 | 0 | 0.0075
11637 | ПАО "Россети Сибирь" | "Хакасэнерго" | ТП-11-02-11 | 10/0,4 | 0.16 | 0.063965 | 0 | 0
11638 | ПАО "Россети Сибирь" | "Хакасэнерго" | ТП-11-02-12 | 10/0,4 | 0.16 | 0.090611 | 0 | 0.018
11639 | ПАО "Россети Сибирь" | "Хакасэнерго" | ТП-11-02-13 | 10/0,4 | 0.16 | 0.090798 | 0 | 0
11640 | ПАО "Россети Сибирь" | "Хакасэнерго" | ТП-11-02-14 | 10/0,4 | 0.16 | 0.067517 | 0 | 0
11641 | ПАО "Россети Сибирь" | "Хакасэнерго" | ТП-11-02-15 | 10/0,4 | 0.16 | 0.052855 | 0 | 0
11642 | ПАО "Россети Сибирь" | "Хакасэнерго" | ТП-11-02-16 | 10/0,4 | 0.4 | 0.18876 | 0 | 0
11643 | ПАО "Россети Сибирь" | "Хакасэнерго" | ТП-11-02-17 | 10/0,4 | 0.25 | 0.1611 | 0 | 0
11644 | ПАО "Россети Сибирь" | "Хакасэнерго" | ТП-11-02-19 | 10/0,4 | 0.63 | 0.26137 | 0 | 0
11645 | ПАО "Россети Сибирь" | "Хакасэнерго" | ТП-11-02-29 | 10/0,4 | 0.25 | 0.09844 | 0 | 0.0207
11646 | ПАО "Россети Сибирь" | "Хакасэнерго" | ТП-11-02-30 | 10/0,4 | 0.25 | 0.12951 | 0 | 0.0135
11647 | ПАО "Россети Сибирь" | "Хакасэнерго" | ТП-11-02-32 | 10/0,4 | 0.25 | 0.033871 | 0 | 0
11648 | ПАО "Россети Сибирь" | "Хакасэнерго" | ТП-11-03-01 | 10/0,4 | 0.1 | 0.0074765 | 0 | 0
11649 | ПАО "Россети Сибирь" | "Хакасэнерго" | ТП-11-03-02 | 10/0,4 | 0.04 | 0.00032568 | 0 | 0
11650 | ПАО "Россети Сибирь" | "Хакасэнерго" | ТП-11-03-03 | 10/0,4 | 0.25 | 0.018499 | 0 | 0
11651 | ПАО "Россети Сибирь" | "Хакасэнерго" | ТП-11-03-05 | 10/0,4 | 0.16 | 0.036136 | 0 | 0
11652 | ПАО "Россети Сибирь" | "Хакасэнерго" | ТП-11-03-07 | 10/0,4 | 0.25 | 0.062512 | 0 | 0
11653 | ПАО "Россети Сибирь" | "Хакасэнерго" | ТП-11-03-08 | 10/0,4 | 0.1 | 0.026836 | 0 | 0.0072
11654 | ПАО "Россети Сибирь" | "Хакасэнерго" | ТП-11-03-09 | 10/0,4 | 0.1 | 0.0066458 | 0 | 0.0135
11655 | ПАО "Россети Сибирь" | "Хакасэнерго" | ТП-11-03-10 | 10/0,4 | 0.16 | 0.013939 | 0 | 0
11656 | ПАО "Россети Сибирь" | "Хакасэнерго" | ТП-11-03-11 | 10/0,4 | 0.063 | 0.0047766 | 0 | 0.02286
11657 | ПАО "Россети Сибирь" | "Хакасэнерго" | ТП-11-03-12 | 10/0,4 | 0.25 | 0.015576 | 0 | 0
11658 | ПАО "Россети Сибирь" | "Хакасэнерго" | ТП-11-03-15 | 10/0,4 | 0.25 | 0.025129 | 0 | 0
11659 | ПАО "Россети Сибирь" | "Хакасэнерго" | ТП-11-03-16 | 10/0,4 | 0.063 | 0.0093456 | 0 | 0
11660 | ПАО "Россети Сибирь" | "Хакасэнерго" | ТП-11-03-17 | 10/0,4 | 0.16 | 0.022429 | 0 | 0
11661 | ПАО "Россети Сибирь" | "Хакасэнерго" | ТП-11-03-18 | 10/0,4 | 0.1 | 0.0072688 | 0 | 0
11662 | ПАО "Россети Сибирь" | "Хакасэнерго" | ТП-11-04-01 | 10/0,4 | 0.04 | 0.0081618 | 0 | 0
11663 | ПАО "Россети Сибирь" | "Хакасэнерго" | ТП-11-04-04 | 10/0,4 | 0.4 | 0.079604 | 0 | 0
11664 | ПАО "Россети Сибирь" | "Хакасэнерго" | ТП-11-04-05 | 10/0,4 | 0.16 | 0.012767 | 0 | 0
11665 | ПАО "Россети Сибирь" | "Хакасэнерго" | ТП-11-14-02 | 10/0,4 | 0.16 | 0.0098355 | 0 | 0
11666 | ПАО "Россети Сибирь" | "Хакасэнерго" | ТП-11-14-05 | 10/0,4 | 0.25 | 0.048852 | 0 | 0.0135
11667 | ПАО "Россети Сибирь" | "Хакасэнерго" | ТП-11-14-06 | 10/0,4 | 0.4 | 0.014932 | 0 | 0
11668 | ПАО "Россети Сибирь" | "Хакасэнерго" | ТП-11-14-07 | 10/0,4 | 0.4 | 0.00065136 | 0 | 0
11669 | ПАО "Россети Сибирь" | "Хакасэнерго" | ТП-57-02-03 | 10/0,4 | 0.63 | 0.070347 | 0 | 0.0135
11670 | ПАО "Россети Сибирь" | "Хакасэнерго" | ТП-57-02-14 | 10/0,4 | 0.16 | 0.037779 | 0 | 0
11671 | ПАО "Россети Сибирь" | "Хакасэнерго" | ТП-57-02-15 | 10/0,4 | 0.25 | 0.030614 | 0 | 0
11672 | ПАО "Россети Сибирь" | "Хакасэнерго" | ТП-57-02-16 | 10/0,4 | 0.25 | 0.035173 | 0 | 0
11673 | ПАО "Россети Сибирь" | "Хакасэнерго" | ТП-57-03-05 | 10/0,4 | 0.18 | 0.067911 | 0 | 0
11674 | ПАО "Россети Сибирь" | "Хакасэнерго" | ТП-57-03-07 | 10/0,4 | 0.25 | 0.1217 | 0 | 0
11675 | ПАО "Россети Сибирь" | "Хакасэнерго" | ТП-90-06-01 | 10/0,4 | 0.063 | 0 | 0 | 0
11676 | ПАО "Россети Сибирь" | "Хакасэнерго" | ТП-90-06-02 | 10/0,4 | 0.1 | 0.0051675 | 0 | 0
11677 | ПАО "Россети Сибирь" | "Хакасэнерго" | ТП-90-06-04 | 10/0,4 | 0.16 | 0.032398 | 0 | 0
11678 | ПАО "Россети Сибирь" | "Хакасэнерго" | ТП-90-06-05 | 10/0,4 | 0.16 | 0.021183 | 0 | 0
11679 | ПАО "Россети Сибирь" | "Хакасэнерго" | ТП-90-06-06 | 10/0,4 | 0.063 | 0.015784 | 0 | 0
11680 | ПАО "Россети Сибирь" | "Хакасэнерго" | ТП-90-06-07 | 10/0,4 | 0.1 | 0.011838 | 0 | 0
11681 | ПАО "Россети Сибирь" | "Хакасэнерго" | ТП-90-06-08 | 10/0,4 | 0.1 | 0.020353 | 0 | 0
11682 | ПАО "Россети Сибирь" | "Хакасэнерго" | ТП-90-06-10 | 10/0,4 | 0.1 | 0.010592 | 0 | 0
11683 | ПАО "Россети Сибирь" | "Хакасэнерго" | ТП-90-06-11 | 10/0,4 | 0.04 | 0.011422 | 0 | 0
11684 | ПАО "Россети Сибирь" | "Хакасэнерго" | ТП-90-06-12 | 10/0,4 | 0.063 | 0.016783 | 0 | 0.0144
11685 | ПАО "Россети Сибирь" | "Хакасэнерго" | ТП-90-06-14 | 10/0,4 | 0.16 | 0.034475 | 0.0216 | 0.00729
11686 | ПАО "Россети Сибирь" | "Хакасэнерго" | ТП-90-06-16 | 10/0,4 | 0.16 | 0.013744 | 0 | 0
11687 | ПАО "Россети Сибирь" | "Хакасэнерго" | ТП-90-07-03 | 10/0,4 | 0.16 | 0.0093871 | 0 | 0
11688 | ПАО "Россети Сибирь" | "Хакасэнерго" | ТП-90-07-04 | 10/0,4 | 0.04 | 0.019997 | 0 | 0
11689 | ПАО "Россети Сибирь" | "Хакасэнерго" | ТП-90-07-05 | 10/0,4 | 0.04 | 0.0049843 | 0 | 0.0135
11690 | ПАО "Россети Сибирь" | "Хакасэнерго" | ТП-90-07-07 | 10/0,4 | 0.063 | 0.019345 | 0 | 0
11691 | ПАО "Россети Сибирь" | "Хакасэнерго" | ТП-90-12-01 | 10/0,4 | 0.1 | 0.0062531 | 0 | 0
11692 | ПАО "Россети Сибирь" | "Хакасэнерго" | ТП-90-14-02 | 10/0,4 | 0.16 | 0.0084243 | 0.0135 | 0.0144
11693 | ПАО "Россети Сибирь" | "Хакасэнерго" | ТП-90-14-07 | 10/0,4 | 0.04 | 0.00085149 | 0 | 0
11694 | ПАО "Россети Сибирь" | "Хакасэнерго" | ТП-90-14-08 | 10/0,4 | 0.16 | 0.032568 | 0 | 0
11695 | ПАО "Россети Сибирь" | "Хакасэнерго" | ТП-90-14-09 | 10/0,4 | 0.063 | 0.0064381 | 0 | 0.0135
11696 | ПАО "Россети Сибирь" | "Хакасэнерго" | ТП-90-14-11 | 10/0,4 | 0.1 | 0.0021712 | 0 | 0
11697 | ПАО "Россети Сибирь" | "Хакасэнерго" | ТП-90-15-01 | 10/0,4 | 0.4 | 0.0013027 | 0 | 0
11698 | ПАО "Россети Сибирь" | "Хакасэнерго" | ТП-90-15-02 | 10/0,4 | 0.16 | 0.028008 | 0 | 0
11699 | ПАО "Россети Сибирь" | "Хакасэнерго" | ТП-90-15-03 | 10/0,4 | 0.25 | 0.082723 | 0 | 0
11700 | ПАО "Россети Сибирь" | "Хакасэнерго" | ТП-90-15-04 | 10/0,4 | 0.25 | 0.025752 | 0 | 0.009
11701 | ПАО "Россети Сибирь" | "Хакасэнерго" | ТП-90-15-05 | 10/0,4 | 0.4 | 0.018542 | 0 | 0
11702 | ПАО "Россети Сибирь" | "Хакасэнерго" | ТП-90-15-07 | 10/0,4 | 0.1 | 0.022146 | 0 | 0.009
11703 | ПАО "Россети Сибирь" | "Хакасэнерго" | ТП-90-15-12 | 10/0,4 | 0.63 | 0.083374 | 0 | 0.0192
11704 | ПАО "Россети Сибирь" | "Хакасэнерго" | ТП-78-01-02 | 10/0,4 | 0.63 | 0.05669 | 0 | 0
11705 | ПАО "Россети Сибирь" | "Хакасэнерго" | ТП-78-01-04 | 10/0,4 | 0.1 | 0.047354 | 0 | 0
11706 | ПАО "Россети Сибирь" | "Хакасэнерго" | ТП-78-01-06 | 10/0,4 | 0.25 | 0.011529 | 0 | 0
11707 | ПАО "Россети Сибирь" | "Хакасэнерго" | ТП-78-01-07 | 10/0,4 | 0.16 | 0.019792 | 0 | 0
11708 | ПАО "Россети Сибирь" | "Хакасэнерго" | ТП-78-01-08 | 10/0,4 | 0.25 | 0.063833 | 0 | 0
11709 | ПАО "Россети Сибирь" | "Хакасэнерго" | ТП-78-06-01 | 10/0,4 | 0.16 | 0.00076842 | 0 | 0
11710 | ПАО "Россети Сибирь" | "Хакасэнерго" | ТП-78-06-02 | 10/0,4 | 0.1 | 0.035825 | 0 | 0.0054
11711 | ПАО "Россети Сибирь" | "Хакасэнерго" | ТП-78-06-03 | 10/0,4 | 0.063 | 0.0065136 | 0 | 0.0315
11712 | ПАО "Россети Сибирь" | "Хакасэнерго" | ТП-78-06-07 | 10/0,4 | 0.25 | 0.0043641 | 0 | 0
11713 | ПАО "Россети Сибирь" | "Хакасэнерго" | ТП-78-06-08 | 10/0,4 | 0.16 | 0.035825 | 0 | 0
11714 | ПАО "Россети Сибирь" | "Хакасэнерго" | ТП-78-06-09 | 10/0,4 | 0.1 | 0.01055 | 0 | 0.0198
11715 | ПАО "Россети Сибирь" | "Хакасэнерго" | ТП-78-06-11 | 10/0,4 | 0.63 | 0.040788 | 0 | 0.0072
11716 | ПАО "Россети Сибирь" | "Хакасэнерго" | ТП-78-06-13 | 10/0,4 | 0.1 | 0.026706 | 0 | 0.0063
11717 | ПАО "Россети Сибирь" | "Хакасэнерго" | ТП 20-06-03 | 10/0,4 | 0.4 | 0.007165 | 0 | 0
11718 | ПАО "Россети Сибирь" | "Хакасэнерго" | ТП 20-06-16 | 10/0,4 | 0.16 | 0.016614 | 0 | 0
11719 | ПАО "Россети Сибирь" | "Хакасэнерго" | ТП 20-06-19 | 10/0,4 | 0.16 | 0.027791 | 0 | 0
11720 | ПАО "Россети Сибирь" | "Хакасэнерго" | ТП 20-11-09 | 10/0,4 | 0.16 | 0.013461 | 0 | 0
11721 | ПАО "Россети Сибирь" | "Хакасэнерго" | ТП 20-11-10 | 10/0,4 | 0.1 | 0.011724 | 0 | 0
11722 | ПАО "Россети Сибирь" | "Хакасэнерго" | ТП 20-14-03 | 10/0,4 | 0.25 | 0.083374 | 0 | 0
11723 | ПАО "Россети Сибирь" | "Хакасэнерго" | ТП 20-14-05 | 10/0,4 | 0.4 | 0.081637 | 0 | 0
11724 | ПАО "Россети Сибирь" | "Хакасэнерго" | ТП 20-14-12 | 10/0,4 | 0.16 | 0.026489 | 0 | 0.0135
11725 | ПАО "Россети Сибирь" | "Хакасэнерго" | ТП 20-15-01 | 10/0,4 | 0.63 | 0.06625 | 0 | 0
11726 | ПАО "Россети Сибирь" | "Хакасэнерго" | ТП 20-15-24 | 10/0,4 | 0.1 | 0.01973 | 0 | 0
11727 | ПАО "Россети Сибирь" | "Хакасэнерго" | ТП 20-15-27 | 10/0,4 | 0.1 | 0.025129 | 0 | 0
11728 | ПАО "Россети Сибирь" | "Хакасэнерго" | ТП 20-15-28 | 10/0,4 | 0.25 | 0.010856 | 0 | 0
11729 | ПАО "Россети Сибирь" | "Хакасэнерго" | ТП 20-17-02 | 10/0,4 | 0.1 | 0.021391 | 0 | 1e-07
11730 | ПАО "Россети Сибирь" | "Хакасэнерго" | ТП 20-17-06 | 10/0,4 | 0.1 | 0.031482 | 0 | 0
11731 | ПАО "Россети Сибирь" | "Хакасэнерго" | ТП 20-17-07 | 10/0,4 | 0.1 | 0.0041253 | 0 | 0
11732 | ПАО "Россети Сибирь" | "Хакасэнерго" | ТП 20-17-09 | 10/0,4 | 0.1 | 0.040384 | 0 | 0
11733 | ПАО "Россети Сибирь" | "Хакасэнерго" | ТП 20-17-11 | 10/0,4 | 0.1 | 0.0058622 | 0 | 0
11734 | ПАО "Россети Сибирь" | "Хакасэнерго" | ТП 20-17-13 | 10/0,4 | 0.063 | 0.018672 | 0 | 0
11735 | ПАО "Россети Сибирь" | "Хакасэнерго" | ТП 20-17-14 | 10/0,4 | 0.063 | 0.064268 | 0 | 0
11736 | ПАО "Россети Сибирь" | "Хакасэнерго" | ТП 20-17-15 | 10/0,4 | 0.25 | 0.073821 | 0 | 0
11737 | ПАО "Россети Сибирь" | "Хакасэнерго" | ТП 20-17-16 | 10/0,4 | 0.25 | 0.04382 | 0 | 0
11738 | ПАО "Россети Сибирь" | "Хакасэнерго" | ТП 22-03-01 | 10/0,4 | 0.16 | 0.0080334 | 0 | 0
11739 | ПАО "Россети Сибирь" | "Хакасэнерго" | ТП 22-03-02 | 10/0,4 | 0.4 | 0.1055 | 0 | 0
11740 | ПАО "Россети Сибирь" | "Хакасэнерго" | ТП 22-03-03 | 10/0,4 | 0.4 | 0.0043424 | 0 | 0
11741 | ПАО "Россети Сибирь" | "Хакасэнерго" | ТП 22-03-05 | 10/0,4 | 0.1 | 0.02056 | 0 | 0
11742 | ПАО "Россети Сибирь" | "Хакасэнерго" | ТП 22-03-06 | 10/0,4 | 0.16 | 0.025837 | 0 | 0
11743 | ПАО "Россети Сибирь" | "Хакасэнерго" | ТП 22-03-07 | 10/0,4 | 0.1 | 0.023232 | 0 | 0
11744 | ПАО "Россети Сибирь" | "Хакасэнерго" | ТП 22-03-08 | 10/0,4 | 0.1 | 0.022326 | 0 | 0.0315
11745 | ПАО "Россети Сибирь" | "Хакасэнерго" | ТП 22-03-09 | 10/0,4 | 0.1 | 0.011507 | 0 | 0
11746 | ПАО "Россети Сибирь" | "Хакасэнерго" | ТП 22-03-12 | 10/0,4 | 0.1 | 0.019937 | 0 | 0
11747 | ПАО "Россети Сибирь" | "Хакасэнерго" | ТП 22-03-13 | 10/0,4 | 0.063 | 0.013499 | 0 | 0
11748 | ПАО "Россети Сибирь" | "Хакасэнерго" | ТП 22-03-14 | 10/0,4 | 0.1 | 0.023666 | 0 | 0.0063
11749 | ПАО "Россети Сибирь" | "Хакасэнерго" | ТП 22-04-01 | 10/0,4 | 0.16 | 0.027206 | 0 | 0
11750 | ПАО "Россети Сибирь" | "Хакасэнерго" | ТП 22-04-02 | 10/0,4 | 0.16 | 0.029698 | 0 | 0
11751 | ПАО "Россети Сибирь" | "Хакасэнерго" | ТП 22-04-03 | 10/0,4 | 0.4 | 0.012376 | 0 | 0
11752 | ПАО "Россети Сибирь" | "Хакасэнерго" | ТП 22-04-08 | 10/0,4 | 0.63 | 0.009119 | 0 | 0
11753 | ПАО "Россети Сибирь" | "Хакасэнерго" | ТП 22-04-10 | 10/0,4 | 0.16 | 0.022429 | 0 | 0.0135
11754 | ПАО "Россети Сибирь" | "Хакасэнерго" | ТП 22-04-11 | 10/0,4 | 0.16 | 0.037779 | 0 | 0
11755 | ПАО "Россети Сибирь" | "Хакасэнерго" | ТП 22-04-12 | 10/0,4 | 0.1 | 0.011838 | 0 | 0
11756 | ПАО "Россети Сибирь" | "Хакасэнерго" | ТП 22-04-14 | 10/0,4 | 0.25 | 0.040498 | 0 | 0
11757 | ПАО "Россети Сибирь" | "Хакасэнерго" | ТП 61-05-03 | 10/0,4 | 0.1 | 0.029528 | 0 | 0
11758 | ПАО "Россети Сибирь" | "Хакасэнерго" | ТП 61-05-04 | 10/0,4 | 0.4 | 0.027574 | 0 | 0.1215
11759 | ПАО "Россети Сибирь" | "Хакасэнерго" | ТП 61-06-02 | 10/0,4 | 0.25 | 0.099224 | 0 | 0
11760 | ПАО "Россети Сибирь" | "Хакасэнерго" | ТП 61-06-04 | 10/0,4 | 0.16 | 0.04596 | 0 | 0
11761 | ПАО "Россети Сибирь" | "Хакасэнерго" | ТП 61-06-05 | 10/0,4 | 0.16 | 0.061662 | 0 | 0
11762 | ПАО "Россети Сибирь" | "Хакасэнерго" | ТП 61-06-08 | 10/0,4 | 0.25 | 0.072301 | 0 | 0.0009
11763 | ПАО "Россети Сибирь" | "Хакасэнерго" | ТП 61-06-09 | 10/0,4 | 0.1 | 0.05124 | 0 | 0
11764 | ПАО "Россети Сибирь" | "Хакасэнерго" | ТП 61-06-11 | 10/0,4 | 0.4 | 0.11028 | 0 | 0
11765 | ПАО "Россети Сибирь" | "Хакасэнерго" | ТП 61-06-13 | 10/0,4 | 0.16 | 0.035721 | 0 | 0
11766 | ПАО "Россети Сибирь" | "Хакасэнерго" | ТП 61-06-14 | 10/0,4 | 0.16 | 0.011724 | 0 | 0
11767 | ПАО "Россети Сибирь" | "Хакасэнерго" | ТП 10-27-04 | 10/0,4 | 0.16 | 0.031048 | 0 | 0
11768 | ПАО "Россети Сибирь" | "Хакасэнерго" | ТП 10-27-05 | 10/0,4 | 0.25 | 0.023232 | 0 | 0
11769 | ПАО "Россети Сибирь" | "Хакасэнерго" | ТП 10-27-06 | 10/0,4 | 0.16 | 0.0089302 | 0 | 0
11770 | ПАО "Россети Сибирь" | "Хакасэнерго" | ТП 10-27-07 | 10/0,4 | 0.16 | 0.0041253 | 0 | 0
11771 | ПАО "Россети Сибирь" | "Хакасэнерго" | ТП 65-01-01 (База отдыха пруды) | 10/0,4 | 0.025 | 0.0041253 | 0 | 0
11772 | ПАО "Россети Сибирь" | "Хакасэнерго" | ТП 65-02-04 | 10/0,4 | 0.25 | 0.037562 | 0 | 0
11773 | ПАО "Россети Сибирь" | "Хакасэнерго" | ТП 65-02-05 | 10/0,4 | 0.16 | 0.061473 | 0 | 0.027
11774 | ПАО "Россети Сибирь" | "Хакасэнерго" | ТП 65-02-06 | 10/0,4 | 0.1 | 0.040819 | 0 | 0
11775 | ПАО "Россети Сибирь" | "Хакасэнерго" | ТП 65-02-09 | 10/0,4 | 0.1 | 0.035825 | 0 | 0
11776 | ПАО "Россети Сибирь" | "Хакасэнерго" | ТП 65-02-10 | 10/0,4 | 0.1 | 0.011422 | 0 | 0
11777 | ПАО "Россети Сибирь" | "Хакасэнерго" | ТП 65-02-11 | 10/0,4 | 0.16 | 0.0049938 | 0 | 0
11778 | ПАО "Россети Сибирь" | "Хакасэнерго" | ТП 65-02-12 | 10/0,4 | 0.63 | 0.038421 | 0 | 0
11779 | ПАО "Россети Сибирь" | "Хакасэнерго" | ТП 65-05-01 | 10/0,4 | 0.63 | 0.0086848 | 0 | 0
11780 | ПАО "Россети Сибирь" | "Хакасэнерго" | ТП-65-05-03 | 10/0,4 | 0.4 | 0.099007 | 0 | 0
11781 | ПАО "Россети Сибирь" | "Хакасэнерго" | ТП 65-05-05 | 10/0,4 | 0.25 | 0.030321 | 0 | 0
11782 | ПАО "Россети Сибирь" | "Хакасэнерго" | ТП-65-05-06 | 10/0,4 | 0.1 | 0.0012461 | 0 | 0
11783 | ПАО "Россети Сибирь" | "Хакасэнерго" | ТП-65-05-07 | 10/0,4 | 0.16 | 0.052109 | 0 | 0
11784 | ПАО "Россети Сибирь" | "Хакасэнерго" | ТП-65-05-08 | 10/0,4 | 0.16 | 0.049012 | 0 | 0.0045
11785 | ПАО "Россети Сибирь" | "Хакасэнерго" | ТП-65-05-10 | 10/0,4 | 0.25 | 0.048635 | 0 | 0
11786 | ПАО "Россети Сибирь" | "Хакасэнерго" | ТП-65-05-11 | 10/0,4 | 0.16 | 0.050466 | 0 | 0.0108
11787 | ПАО "Россети Сибирь" | "Хакасэнерго" | ТП-65-05-12 | 10/0,4 | 0.16 | 0.059708 | 0 | 0.0072
11788 | ПАО "Россети Сибирь" | "Хакасэнерго" | ТП-65-05-13 | 10/0,4 | 0.16 | 0.010384 | 0 | 0
11789 | ПАО "Россети Сибирь" | "Хакасэнерго" | ТП-65-05-14 | 10/0,4 | 0.16 | 0.064173 | 0 | 0
11790 | ПАО "Россети Сибирь" | "Хакасэнерго" | ТП-65-05-15 | 10/0,4 | 0.16 | 0.025545 | 0 | 0
11791 | ПАО "Россети Сибирь" | "Хакасэнерго" | ТП-65-05-18 | 10/0,4 | 0.1 | 0.0029075 | 0 | 0
11792 | ПАО "Россети Сибирь" | "Хакасэнерго" | ТП 65-09-03 (65-07-01) хоз нужды | 10/0,4 | 0.16 | 0.019758 | 0 | 0
11793 | ПАО "Россети Сибирь" | "Хакасэнерго" | ТП 65-09-06 | 10/0,4 | 0.063 | 0.01703 | 0 | 0
11794 | ПАО "Россети Сибирь" | "Хакасэнерго" | ТП 20-04-19 | 10/0,4 | 0.4 | 0.023883 | 0 | 0
11795 | ПАО "Россети Сибирь" | "Хакасэнерго" | ТП 65-09-10 | 10/0,4 | 0.4 | 0.08328 | 0 | 0
11796 | ПАО "Россети Сибирь" | "Хакасэнерго" | ТП 65-09-11 | 10/0,4 | 0.16 | 0.0064381 | 0 | 0
11797 | ПАО "Россети Сибирь" | "Хакасэнерго" | ТП 65-11-01 | 10/0,4 | 0.4 | 0.038864 | 0 | 0
11798 | ПАО "Россети Сибирь" | "Хакасэнерго" | ТП 65-11-03 | 10/0,4 | 0.25 | 0.032134 | 0 | 0
11799 | ПАО "Россети Сибирь" | "Хакасэнерго" | ТП 65-11-04 | 10/0,4 | 0.4 | 0.073311 | 0 | 0
11800 | ПАО "Россети Сибирь" | "Хакасэнерго" | ТП 65-11-05 | 10/0,4 | 0.4 | 0.050259 | 0 | 0
11801 | ПАО "Россети Сибирь" | "Хакасэнерго" | ТП 65-11-06 | 10/0,4 | 0.4 | 0.071234 | 0 | 0
11802 | ПАО "Россети Сибирь" | "Хакасэнерго" | ТП 65-11-07 | 10/0,4 | 0.25 | 0.038628 | 0 | 0
11803 | ПАО "Россети Сибирь" | "Хакасэнерго" | ТП 65-11-08 | 10/0,4 | 0.16 | 0.028452 | 0 | 0
11804 | ПАО "Россети Сибирь" | "Хакасэнерго" | ТП 65-11-09 | 10/0,4 | 0.16 | 0.08446 | 0 | 0
11805 | ПАО "Россети Сибирь" | "Хакасэнерго" | ТП 65-11-10 | 10/0,4 | 0.1 | 0.034956 | 0 | 0
11806 | ПАО "Россети Сибирь" | "Хакасэнерго" | ТП 65-11-11 | 10/0,4 | 0.1 | 0.01786 | 0 | 0
11807 | ПАО "Россети Сибирь" | "Хакасэнерго" | ТП 65-11-13 | 10/0,4 | 0.16 | 0.045897 | 0 | 0
11808 | ПАО "Россети Сибирь" | "Хакасэнерго" | ТП 65-15-10 | 10/0,4 | 0.1 | 0.0039082 | 0 | 0
11809 | ПАО "Россети Сибирь" | "Хакасэнерго" | ТП 65-15-16 | 10/0,4 | 0.25 | 0.11319 | 0 | 0
11810 | ПАО "Россети Сибирь" | "Хакасэнерго" | ТП 65-15-19 | 10/0,4 | 0.4 | 0.0087226 | 0 | 0
11811 | ПАО "Россети Сибирь" | "Хакасэнерго" | ТП 91-05-04 | 10/0,4 | 0.4 | 0.086603 | 0 | 0.0135
11812 | ПАО "Россети Сибирь" | "Хакасэнерго" | ТП 91-18-11 | 10/0,4 | 0.1 | 0.0062304 | 0 | 0
11813 | ПАО "Россети Сибирь" | "Хакасэнерго" | ТП 91-18-05 | 10/0,4 | 0.063 | 0.0041253 | 0 | 0
11814 | ПАО "Россети Сибирь" | "Хакасэнерго" | ТП 91-18-07 | 10/0,4 | 0.16 | 0.022363 | 0 | 0
11815 | ПАО "Россети Сибирь" | "Хакасэнерго" | ТП 91-18-08 | 10/0,4 | 0.1 | 0.027791 | 0 | 0
11816 | ПАО "Россети Сибирь" | "Хакасэнерго" | ТП 91-18-09 | 10/0,4 | 0.25 | 0.059189 | 0 | 0
11817 | ПАО "Россети Сибирь" | "Хакасэнерго" | ТП 91-18-10 | 10/0,4 | 0.1 | 0.037779 | 0 | 0
11818 | ПАО "Россети Сибирь" | "Хакасэнерго" | ТП 111-02-02 | 10/0,4 | 0.1 | 0.027791 | 0 | 0
11819 | ПАО "Россети Сибирь" | "Хакасэнерго" | ТП 111-02-09 | 10/0,4 | 0.16 | 0.021495 | 0 | 0
11820 | ПАО "Россети Сибирь" | "Хакасэнерго" | ТП 111-02-10 | 10/0,4 | 0.1 | 0.024317 | 0 | 0
11821 | ПАО "Россети Сибирь" | "Хакасэнерго" | ТП 111-05-01 | 10/0,4 | 0.25 | 0.052543 | 0 | 0.0225
11822 | ПАО "Россети Сибирь" | "Хакасэнерго" | ТП 111-05-02 | 10/0,4 | 0.25 | 0.040705 | 0 | 0
11823 | ПАО "Россети Сибирь" | "Хакасэнерго" | ТП-31-05-05 | 10/0,4 | 0.25 | 0.13084 | 0 | 0
11824 | ПАО "Россети Сибирь" | "Хакасэнерго" | ТП-31-04-03 | 10/0,4 | 0.63 | 0.016407 | 0 | 0
11825 | ПАО "Россети Сибирь" | "Хакасэнерго" | ТП-31-05-13 | 10/0,4 | 0.25 | 0.012461 | 0 | 0
11826 | ПАО "Россети Сибирь" | "Хакасэнерго" | ТП-31-05-16 | 10/0,4 | 0.25 | 0.081826 | 0 | 0.0135
11827 | ПАО "Россети Сибирь" | "Хакасэнерго" | ТП-31-05-15 | 10/0,4 | 0.16 | 0.080995 | 0 | 0.009
11828 | ПАО "Россети Сибирь" | "Хакасэнерго" | ТП-31-03-01 | 10/0,4 | 0.16 | 0.08951 | 0 | 0
11829 | ПАО "Россети Сибирь" | "Хакасэнерго" | ТП-31-07-03 | 10/0,4 | 0.1 | 0.048286 | 0 | 0
11830 | ПАО "Россети Сибирь" | "Хакасэнерго" | ТП-31-06-09 | 10/0,4 | 0.1 | 0.014113 | 0 | 0
11831 | ПАО "Россети Сибирь" | "Хакасэнерго" | ТП-31-03-11 | 10/0,4 | 0.063 | 0.01129 | 0 | 0
11832 | ПАО "Россети Сибирь" | "Хакасэнерго" | ТП-31-05-12 | 10/0,4 | 0.4 | 0.21848 | 0 | 0.0045
11833 | ПАО "Россети Сибирь" | "Хакасэнерго" | ТП-31-06-10 | 10/0,4 | 0.1 | 0.0097704 | 0 | 0
11834 | ПАО "Россети Сибирь" | "Хакасэнерго" | ТП-31-05-14 | 10/0,4 | 0.4 | 0.19854 | 0 | 0.0675
11835 | ПАО "Россети Сибирь" | "Хакасэнерго" | ТП-31-07-11 | 10/0,4 | 0.25 | 0.03995 | 0 | 0
11836 | ПАО "Россети Сибирь" | "Хакасэнерго" | ТП-31-03-07 | 10/0,4 | 0.4 | 0.15659 | 0 | 0
11837 | ПАО "Россети Сибирь" | "Хакасэнерго" | ТП-31-07-09 | 10/0,4 | 0.25 | 0.082449 | 0 | 0
11838 | ПАО "Россети Сибирь" | "Хакасэнерго" | ТП-31-04-01 | 10/0,4 | 0.25 | 0.060435 | 0 | 0
11839 | ПАО "Россети Сибирь" | "Хакасэнерго" | ТП-31-04-02 | 10/0,4 | 0.25 | 0.047115 | 0 | 0
11840 | ПАО "Россети Сибирь" | "Хакасэнерго" | ТП-31-05-11 | 10/0,4 | 0.16 | 0.01585 | 0 | 0
11841 | ПАО "Россети Сибирь" | "Хакасэнерго" | ТП-31-08-01 | 10/0,4 | 0.25 | 0.016501 | 0 | 0
11842 | ПАО "Россети Сибирь" | "Хакасэнерго" | ТП-31-08-02 | 10/0,4 | 0.25 | 0.0003691 | 0 | 0
11843 | ПАО "Россети Сибирь" | "Хакасэнерго" | ТП-31-03-03 | 10/0,4 | 0.25 | 0.095117 | 0 | 0
11844 | ПАО "Россети Сибирь" | "Хакасэнерго" | ТП-31-03-04 | 10/0,4 | 0.25 | 0.095948 | 0 | 0
11845 | ПАО "Россети Сибирь" | "Хакасэнерго" | ТП-31-03-12 | 10/0,4 | 0.063 | 0.024506 | 0 | 0
11846 | ПАО "Россети Сибирь" | "Хакасэнерго" | ТП-31-03-02 | 10/0,4 | 0.315 | 0.059189 | 0 | 0
11847 | ПАО "Россети Сибирь" | "Хакасэнерго" | ТП-31-06-03 | 10/0,4 | 0.25 | 0.012593 | 0 | 0
11848 | ПАО "Россети Сибирь" | "Хакасэнерго" | ТП-31-07-16 | 10/0,4 | 0.4 | 0.010422 | 0 | 0
11849 | ПАО "Россети Сибирь" | "Хакасэнерго" | ТП-31-03-05 | 10/0,4 | 0.4 | 0.12087 | 0 | 0.0045
11850 | ПАО "Россети Сибирь" | "Хакасэнерго" | ТП-31-07-04 | 10/0,4 | 0.063 | 0.056697 | 0 | 0
11851 | ПАО "Россети Сибирь" | "Хакасэнерго" | ТП-31-07-13 | 10/0,4 | 0.063 | 0.0069478 | 0 | 0
11852 | ПАО "Россети Сибирь" | "Хакасэнерго" | ТП-31-06-02 | 10/0,4 | 0.063 | 0 | 0 | 0
11853 | ПАО "Россети Сибирь" | "Хакасэнерго" | ТП-31-07-10 | 10/0,4 | 0.4 | 0.025648 | 0 | 0
11854 | ПАО "Россети Сибирь" | "Хакасэнерго" | ТП-31-07-12 | 10/0,4 | 0.25 | 0.048805 | 0 | 0
11855 | ПАО "Россети Сибирь" | "Хакасэнерго" | ТП-31-07-06 | 10/0,4 | 0.1 | 0.065627 | 0 | 0
11856 | ПАО "Россети Сибирь" | "Хакасэнерго" | ТП-31-05-02 | 10/0,4 | 0.25 | 0.0070564 | 0 | 0
11857 | ПАО "Россети Сибирь" | "Хакасэнерго" | ТП-31-05-04 | 10/0,4 | 0.25 | 0.0085149 | 0 | 0
11858 | ПАО "Россети Сибирь" | "Хакасэнерго" | ТП-31-06-01 | 10/0,4 | 0.1 | 0.011215 | 0 | 0
11859 | ПАО "Россети Сибирь" | "Хакасэнерго" | ТП-04-23-03 | 10/0,4 | 0.4 | 0.14677 | 0 | 0
11860 | ПАО "Россети Сибирь" | "Хакасэнерго" | ТП-01-53-06 | 10/0,4 | 0.63 | 0.10313 | 0 | 0
11861 | ПАО "Россети Сибирь" | "Хакасэнерго" | ТП-01-54-02 | 10/0,4 | 0.4 | 0.050051 | 0 | 0
11862 | ПАО "Россети Сибирь" | "Хакасэнерго" | ТП-04-20-02 | 10/0,4 | 0.4 | 0.29138 | 0.0072 | 0
11863 | ПАО "Россети Сибирь" | "Хакасэнерго" | ТП-04-20-04 | 10/0,4 | 0.63 | 0.43619 | 0 | 0.072
11864 | ПАО "Россети Сибирь" | "Хакасэнерго" | ТП-01-48-01 | 10/0,4 | 0.63 | 0.13811 | 0 | 0
11865 | ПАО "Россети Сибирь" | "Хакасэнерго" | ТП-С-28-02 | 10/0,4 | 0.25 | 0.0080334 | 0 | 0
11866 | ПАО "Россети Сибирь" | "Хакасэнерго" | ТП-01-48-15 | 10/0,4 | 0.16 | 0.013679 | 0 | 0
11867 | ПАО "Россети Сибирь" | "Хакасэнерго" | ТП-01-53-04 | 10/0,4 | 0.4 | 0.043858 | 0 | 0
11868 | ПАО "Россети Сибирь" | "Хакасэнерго" | ТП-01-48-12 | 10/0,4 | 0.4 | 0.0021712 | 0 | 0.0135
11869 | ПАО "Россети Сибирь" | "Хакасэнерго" | ТП-01-48-16 | 10/0,4 | 0.4 | 0.007165 | 0 | 0.0135
11870 | ПАО "Россети Сибирь" | "Хакасэнерго" | ТП-01-48-20 | 10/0,4 | 0.4 | 0.011073 | 0 | 0
11871 | ПАО "Россети Сибирь" | "Хакасэнерго" | ТП-С-19-03 | 10/0,4 | 0.4 | 0.17565 | 0 | 0.0405
11872 | ПАО "Россети Сибирь" | "Хакасэнерго" | ТП-01-48-19 | 10/0,4 | 0.25 | 0.015416 | 0 | 0
11873 | ПАО "Россети Сибирь" | "Хакасэнерго" | ТП-01-48-17 | 10/0,4 | 0.16 | 0.014981 | 0 | 0
11874 | ПАО "Россети Сибирь" | "Хакасэнерго" | ТП-01-48-13 | 10/0,4 | 0.25 | 0.0080334 | 0 | 0
11875 | ПАО "Россети Сибирь" | "Хакасэнерго" | ТП-01-48-11 | 10/0,4 | 0.16 | 0.0039082 | 0 | 0
11876 | ПАО "Россети Сибирь" | "Хакасэнерго" | ТП-04-23-05 | 10/0,4 | 0.63 | 0.096401 | 0 | 0.0045
11877 | ПАО "Россети Сибирь" | "Хакасэнерго" | ТП-33-04-10 | 10/0,4 | 0.4 | 0.023666 | 0 | 0
11878 | ПАО "Россети Сибирь" | "Хакасэнерго" | ТП-РП-01-18-04 | 10/0,4 | 0.63 | 0.15025 | 0.0675 | 0.0558
11879 | ПАО "Россети Сибирь" | "Хакасэнерго" | ТП-С-38-02 | 10/0,4 | 0.4 | 0.14026 | 0 | 0
11880 | ПАО "Россети Сибирь" | "Хакасэнерго" | ТП-С-08-05 | 10/0,4 | 0.4 | 0.13354 | 0 | 0
11881 | ПАО "Россети Сибирь" | "Хакасэнерго" | ТП-04-29-01 | 10/0,4 | 0.63 | 0.20685 | 0 | 0
11882 | ПАО "Россети Сибирь" | "Хакасэнерго" | ТП-04-29-02 | 10/0,4 | 0.63 | 0.16501 | 0 | 0
11883 | ПАО "Россети Сибирь" | "Хакасэнерго" | ТП-04-29-04 | 10/0,4 | 0.63 | 0.2029 | 0 | 0
11884 | ПАО "Россети Сибирь" | "Хакасэнерго" | ТП-04-29-05 | 10/0,4 | 0.4 | 0.1757 | 0 | 0
11885 | ПАО "Россети Сибирь" | "Хакасэнерго" | ТП-РП-01-18-03 | 10/0,4 | 0.4 | 0.12484 | 0 | 0
11886 | ПАО "Россети Сибирь" | "Хакасэнерго" | ТП-С-21-02 | 10/0,4 | 0.4 | 0.12484 | 0 | 0
11887 | ПАО "Россети Сибирь" | "Хакасэнерго" | ТП-С-21-03 | 10/0,4 | 1 | 0.27574 | 0 | 0
11888 | ПАО "Россети Сибирь" | "Хакасэнерго" | ТП-С-21-04 | 10/0,4 | 0.63 | 0.17456 | 0 | 0
11889 | ПАО "Россети Сибирь" | "Хакасэнерго" | ТП-С-28-01 | 10/0,4 | 0.63 | 0.056451 | 0 | 0
11890 | ПАО "Россети Сибирь" | "Хакасэнерго" | ТП-С-15-01/С-30-01 | 10/0,4 | 0.4 | 0.0241 | 0 | 0.0135
11891 | ПАО "Россети Сибирь" | "Хакасэнерго" | ТП-С-38-01 | 10/0,4 | 0.63 | 0.27053 | 0 | 0.0315
11892 | ПАО "Россети Сибирь" | "Хакасэнерго" | ТП-С-38-03 | 10/0,4 | 0.63 | 0.23717 | 0 | 0
11893 | ПАО "Россети Сибирь" | "Хакасэнерго" | ТП-С-38-04 | 10/0,4 | 0.4 | 0.18108 | 0 | 0
11894 | ПАО "Россети Сибирь" | "Хакасэнерго" | ТП-С-38-05 | 10/0,4 | 0.4 | 0.27351 | 0 | 0
11895 | ПАО "Россети Сибирь" | "Хакасэнерго" | ТП-С-08-01 | 10/0,4 | 0.63 | 0.27227 | 0 | 0
11896 | ПАО "Россети Сибирь" | "Хакасэнерго" | ТП-С-08-02 | 10/0,4 | 0.25 | 0.12731 | 0 | 0
11897 | ПАО "Россети Сибирь" | "Хакасэнерго" | ТП-С-08-03 | 10/0,4 | 0.63 | 0.34348 | 0 | 0.0144
11898 | ПАО "Россети Сибирь" | "Хакасэнерго" | ТП-С-08-04 | 10/0,4 | 0.63 | 0.13027 | 0 | 0
11899 | ПАО "Россети Сибирь" | "Хакасэнерго" | ТП-С-08-06 | 10/0,4 | 0.4 | 0.10322 | 0 | 0
11900 | ПАО "Россети Сибирь" | "Хакасэнерго" | ТП-33-04-02 | 10/0,4 | 0.4 | 0.05276 | 0 | 0
11901 | ПАО "Россети Сибирь" | "Хакасэнерго" | ТП-01-48-04 | 10/0,4 | 0.32 | 0.015633 | 0 | 0
11902 | ПАО "Россети Сибирь" | "Хакасэнерго" | ТП-01-48-05 | 10/0,4 | 0.63 | 0.33892 | 0 | 0.0135
11903 | ПАО "Россети Сибирь" | "Хакасэнерго" | ТП-01-48-07 | 10/0,4 | 0.04 | 0.007165 | 0 | 0
11904 | ПАО "Россети Сибирь" | "Хакасэнерго" | ТП-01-48-09 | 10/0,4 | 0.4 | 0.15991 | 0 | 0
11905 | ПАО "Россети Сибирь" | "Хакасэнерго" | ТП-01-48-14 | 10/0,4 | 0.25 | 0.0045595 | 0 | 0
11906 | ПАО "Россети Сибирь" | "Хакасэнерго" | ТП-01-48-18 | 10/0,4 | 0.25 | 0.040167 | 0 | 0.0729
11907 | ПАО "Россети Сибирь" | "Хакасэнерго" | ТП-33-04-05 | 10/0,4 | 0.25 | 0.0045595 | 0 | 0
11908 | ПАО "Россети Сибирь" | "Хакасэнерго" | ТП-01-48-23 | 10/0,4 | 0.16 | 0.018484 | 0 | 0
11909 | ПАО "Россети Сибирь" | "Хакасэнерго" | ТП-01-50-02 | 10/0,4 | 0.63 | 0.081854 | 0 | 0
11910 | ПАО "Россети Сибирь" | "Хакасэнерго" | ТП-01-53-03 | 10/0,4 | 0.1 | 0.021278 | 0 | 0
11911 | ПАО "Россети Сибирь" | "Хакасэнерго" | ТП-01-54-03 | 10/0,4 | 0.63 | 0.16306 | 0 | 0
11912 | ПАО "Россети Сибирь" | "Хакасэнерго" | ТП-33-04-06 | 10/0,4 | 0.1 | 0.025186 | 0.0135 | 0
11913 | ПАО "Россети Сибирь" | "Хакасэнерго" | ТП-33-05-02 | 10/0,4 | 0.4 | 0.08294 | 0 | 0.009
11914 | ПАО "Россети Сибирь" | "Хакасэнерго" | ТП-33-05-03 | 10/0,4 | 0.4 | 0.11796 | 0 | 0.018
11915 | ПАО "Россети Сибирь" | "Хакасэнерго" | ТП-33-06-01 | 10/0,4 | 0.1 | 0.0060794 | 0 | 0.0135
11916 | ПАО "Россети Сибирь" | "Хакасэнерго" | ТП-03-48-01 | 10/0,4 | 1.6 | 0 | 0 | 0
11917 | ПАО "Россети Сибирь" | "Хакасэнерго" | ТП-04-20-03 | 10/0,4 | 0.63 | 0.25794 | 0 | 0.0135
11918 | ПАО "Россети Сибирь" | "Хакасэнерго" | ТП-04-20-05 | 10/0,4 | 0.1 | 0.12398 | 0 | 0
11919 | ПАО "Россети Сибирь" | "Хакасэнерго" | ТП-04-23-01 | 10/0,4 | 0.63 | 0.44488 | 0 | 0.0135
11920 | ПАО "Россети Сибирь" | "Хакасэнерго" | ТП-04-12-01 | 10/0,4 | 0.4 | 0.030321 | 0 | 0.0135
11921 | ПАО "Россети Сибирь" | "Хакасэнерго" | ТП-С-21-01 | 10/0,4 | 0.4 | 0.12606 | 0 | 0
11922 | ПАО "Россети Сибирь" | "Хакасэнерго" | ГКНС-1Т/2Т | 10/0,4 | 0.4 | 0.057112 | 0 | 0
11923 | ПАО "Россети Сибирь" | "Хакасэнерго" | ТП-04-23-04 | 10/0,4 | 0.16 | 0.057537 | 0 | 0
11924 | ПАО "Россети Сибирь" | "Хакасэнерго" | ТП-С-19-06 | 10/0,4 | 0.4 | 0.11734 | 0 | 0.027
11925 | ПАО "Россети Сибирь" | "Хакасэнерго" | ТП-33-04-01 | 10/0,4 | 0.25 | 0.082034 | 0 | 0
11926 | ПАО "Россети Сибирь" | "Хакасэнерго" | ТП-33-06-03 | 10/0,4 | 0.25 | 0.10009 | 0 | 0.0135
11927 | ПАО "Россети Сибирь" | "Хакасэнерго" | ТП-17-02 | 10/0,4 | 1.6 | 0.1826 | 0 | 0
11928 | ПАО "Россети Сибирь" | "Хакасэнерго" | ТП-04-29-03 | 10/0,4 | 0.4 | 0.090341 | 0 | 0
11929 | ПАО "Россети Сибирь" | "Хакасэнерго" | ТП-88-01-02 | 10/0,4 | 0.4 | 0.040601 | 0 | 0
11930 | ПАО "Россети Сибирь" | "Хакасэнерго" | ТП-88-01-04А | 10/0,4 | 0.25 | 0.10747 | 0 | 0
11931 | ПАО "Россети Сибирь" | "Хакасэнерго" | ТП-88-01-06 | 10/0,4 | 0.16 | 0.063616 | 0 | 0
11932 | ПАО "Россети Сибирь" | "Хакасэнерго" | ТП-88-01-07A | 10/0,4 | 0.1 | 0.059491 | 0 | 0
11933 | ПАО "Россети Сибирь" | "Хакасэнерго" | ТП-88-01-13 | 10/0,4 | 0.25 | 0.052543 | 0 | 0
11934 | ПАО "Россети Сибирь" | "Хакасэнерго" | ТП-88-01-15 | 10/0,4 | 0.25 | 0.099441 | 0 | 0
11935 | ПАО "Россети Сибирь" | "Хакасэнерго" | ТП-88-04-01 | 10/0,4 | 0.1 | 0.055366 | 0 | 0.009
11936 | ПАО "Россети Сибирь" | "Хакасэнерго" | ТП-88-04-02 | 10/0,4 | 0.16 | 0.061879 | 0 | 0
11937 | ПАО "Россети Сибирь" | "Хакасэнерго" | ТП-88-04-03 | 10/0,4 | 0.25 | 0.062096 | 0 | 0.018
11938 | ПАО "Россети Сибирь" | "Хакасэнерго" | ТП-88-04-04 | 10/0,4 | 0.16 | 0.078597 | 0 | 0.0225
11939 | ПАО "Россети Сибирь" | "Хакасэнерго" | ТП-88-04-05 | 10/0,4 | 0.4 | 0.049503 | 0.036 | 0
11940 | ПАО "Россети Сибирь" | "Хакасэнерго" | ТП-88-04-07 | 10/0,4 | 0.4 | 0.095533 | 0 | 0
11941 | ПАО "Россети Сибирь" | "Хакасэнерго" | ТП-88-04-08 | 10/0,4 | 0.16 | 0.060794 | 0 | 0
11942 | ПАО "Россети Сибирь" | "Хакасэнерго" | ТП-88-04-09 | 10/0,4 | 0.4 | 0.082071 | 0 | 0
11943 | ПАО "Россети Сибирь" | "Хакасэнерго" | ТП-88-05-05 | 10/0,4 | 0.16 | 0.076426 | 0 | 0
11944 | ПАО "Россети Сибирь" | "Хакасэнерго" | ТП-88-05-09 | 10/0,4 | 0.4 | 0.048635 | 0 | 0
11945 | ПАО "Россети Сибирь" | "Хакасэнерго" | ТП-88-05-13 | 10/0,4 | 0.25 | 0.076209 | 0 | 0.018
11946 | ПАО "Россети Сибирь" | "Хакасэнерго" | ТП-88-05-18 | 10/0,4 | 0.063 | 0.054497 | 0 | 0
11947 | ПАО "Россети Сибирь" | "Хакасэнерго" | ТП-88-05-19 | 10/0,4 | 0.1 | 0.037779 | 0 | 0
11948 | ПАО "Россети Сибирь" | "Хакасэнерго" | ТП-88-05-20 | 10/0,4 | 0.16 | 0.047115 | 0 | 0.0225
11949 | ПАО "Россети Сибирь" | "Хакасэнерго" | ТП-88-08-03 | 10/0,4 | 0.1 | 0.01737 | 0 | 0
11950 | ПАО "Россети Сибирь" | "Хакасэнерго" | ТП-88-08-08 | 10/0,4 | 0.16 | 0.0241 | 0 | 0.0045
11951 | ПАО "Россети Сибирь" | "Хакасэнерго" | ТП-88-08-09 | 10/0,4 | 0.1 | 0.01129 | 0 | 0
11952 | ПАО "Россети Сибирь" | "Хакасэнерго" | ТП-88-08-10 | 10/0,4 | 0.1 | 0.0241 | 0 | 0
11953 | ПАО "Россети Сибирь" | "Хакасэнерго" | ТП-88-08-11 | 10/0,4 | 0.1 | 0 | 0 | 0
11954 | ПАО "Россети Сибирь" | "Хакасэнерго" | ТП-88-08-13 | 10/0,4 | 0.16 | 0.032568 | 0 | 0.0135
11955 | ПАО "Россети Сибирь" | "Хакасэнерго" | ТП-88-08-15 | 10/0,4 | 0.18 | 0.073604 | 0 | 0.0153
11956 | ПАО "Россети Сибирь" | "Хакасэнерго" | ТП-88-08-17 | 10/0,4 | 0.1 | 0.029283 | 0 | 0
11957 | ПАО "Россети Сибирь" | "Хакасэнерго" | ТП-88-08-18 | 10/0,4 | 0.16 | 0.014981 | 0 | 0
11958 | ПАО "Россети Сибирь" | "Хакасэнерго" | ТП-88-08-23 | 10/0,4 | 0.63 | 0.0099875 | 0 | 0.0135
11959 | ПАО "Россети Сибирь" | "Хакасэнерго" | ТП-88-08-26 | 10/0,4 | 0.25 | 0.033654 | 0 | 0.009
11960 | ПАО "Россети Сибирь" | "Хакасэнерго" | ТП-88-08-27 | 10/0,4 | 0.25 | 0.014953 | 0 | 0
11961 | ПАО "Россети Сибирь" | "Хакасэнерго" | ТП-88-11-01 | 10/0,4 | 0.4 | 0 | 0 | 0
11962 | ПАО "Россети Сибирь" | "Хакасэнерго" | ТП-88-11-02 | 10/0,4 | 0.63 | 0.026054 | 0 | 0
11963 | ПАО "Россети Сибирь" | "Хакасэнерго" | ТП-88-11-03 | 10/0,4 | 0.1 | 0.052977 | 0 | 0
11964 | ПАО "Россети Сибирь" | "Хакасэнерго" | ТП-88-11-04 | 10/0,4 | 0.25 | 0.045812 | 0 | 0.009
11965 | ПАО "Россети Сибирь" | "Хакасэнерго" | ТП-88-11-05 | 10/0,4 | 0.1 | 0.026923 | 0 | 0.0135
11966 | ПАО "Россети Сибирь" | "Хакасэнерго" | ТП-88-11-06 | 10/0,4 | 0.16 | 0.026489 | 0 | 0
11967 | ПАО "Россети Сибирь" | "Хакасэнерго" | ТП-88-11-07 | 10/0,4 | 0.25 | 0 | 0 | 0
11968 | ПАО "Россети Сибирь" | "Хакасэнерго" | ТП-88-11-08 | 10/0,4 | 0.4 | 0.019107 | 0 | 0
11969 | ПАО "Россети Сибирь" | "Хакасэнерго" | ТП-88-11-09 | 10/0,4 | 0.16 | 0.053412 | 0 | 0
11970 | ПАО "Россети Сибирь" | "Хакасэнерго" | ТП-88-11-10 | 10/0,4 | 0.16 | 0.0070611 | 0 | 0
11971 | ПАО "Россети Сибирь" | "Хакасэнерго" | ТП-88-11-11 | 10/0,4 | 0.25 | 0.16414 | 0 | 0.054
11972 | ПАО "Россети Сибирь" | "Хакасэнерго" | ТП-88-13-01 | 10/0,4 | 0.16 | 0.040167 | 0 | 0
11973 | ПАО "Россети Сибирь" | "Хакасэнерго" | ТП-88-13-03 | 10/0,4 | 0.1 | 0.013461 | 0 | 0
11974 | ПАО "Россети Сибирь" | "Хакасэнерго" | ТП-88-13-05 | 10/0,4 | 0.1 | 0.0047766 | 0 | 0
11975 | ПАО "Россети Сибирь" | "Хакасэнерго" | ТП-88-13-06 | 10/0,4 | 0.25 | 0.0066458 | 0 | 0
11976 | ПАО "Россети Сибирь" | "Хакасэнерго" | ТП-88-13-07 | 10/0,4 | 0.1 | 0.027574 | 0 | 0.0135
11977 | ПАО "Россети Сибирь" | "Хакасэнерго" | ТП-88-13-09 | 10/0,4 | 0.1 | 0.0066458 | 0 | 0
11978 | ПАО "Россети Сибирь" | "Хакасэнерго" | ТП-88-13-14 | 10/0,4 | 0.25 | 0.040082 | 0 | 0
11979 | ПАО "Россети Сибирь" | "Хакасэнерго" | ТП-88-13-16 | 10/0,4 | 0.16 | 0.011007 | 0 | 0
11980 | ПАО "Россети Сибирь" | "Хакасэнерго" | ТП-88-14-01 | 10/0,4 | 0.25 | 0.016935 | 0 | 0
11981 | ПАО "Россети Сибирь" | "Хакасэнерго" | ТП-88-14-03 | 10/0,4 | 0.16 | 0.018672 | 0 | 0
11982 | ПАО "Россети Сибирь" | "Хакасэнерго" | ТП-88-14-05 | 10/0,4 | 0.1 | 0.01786 | 0 | 0
11983 | ПАО "Россети Сибирь" | "Хакасэнерго" | ТП-88-14-11 | 10/0,4 | 0.1 | 0.034956 | 0 | 0
11984 | ПАО "Россети Сибирь" | "Хакасэнерго" | ТП-88-16-01а | 10/0,4 | 0.16 | 0.034956 | 0 | 0.003
11985 | ПАО "Россети Сибирь" | "Хакасэнерго" | ТП-88-16-05 | 10/0,4 | 0.16 | 0.026489 | 0 | 0
11986 | ПАО "Россети Сибирь" | "Хакасэнерго" | ТП-88-16-06 | 10/0,4 | 0.16 | 0.0099875 | 0 | 0.027
11987 | ПАО "Россети Сибирь" | "Хакасэнерго" | ТП-88-16-07 | 10/0,4 | 0.063 | 0.0047766 | 0 | 0.0135
11988 | ПАО "Россети Сибирь" | "Хакасэнерго" | ТП-88-16-09 | 10/0,4 | 0.25 | 0.018672 | 0 | 0
11989 | ПАО "Россети Сибирь" | "Хакасэнерго" | ТП-88-16-12 | 10/0,4 | 0.063 | 0.0014538 | 0 | 0
11990 | ПАО "Россети Сибирь" | "Хакасэнерго" | ТП-88-16-13 | 10/0,4 | 0.1 | 0.0041253 | 0 | 0.027
11991 | ПАО "Россети Сибирь" | "Хакасэнерго" | ТП-68-07-02 | 10/0,4 | 0.1 | 0.018021 | 0 | 0
11992 | ПАО "Россети Сибирь" | "Хакасэнерго" | ТП-68-07-04 | 10/0,4 | 0.16 | 0.021061 | 0 | 0.03375
11993 | ПАО "Россети Сибирь" | "Хакасэнерго" | ТП-68-07-05 | 10/0,4 | 0.16 | 0.00086848 | 0 | 0
11994 | ПАО "Россети Сибирь" | "Хакасэнерго" | ТП-68-07-06 | 10/0,4 | 0.1 | 0.029094 | 0.0045 | 0
11995 | ПАО "Россети Сибирь" | "Хакасэнерго" | ТП-68-07-07 | 10/0,4 | 0.16 | 0.023232 | 0 | 0
11996 | ПАО "Россети Сибирь" | "Хакасэнерго" | ТП-68-07-08 | 10/0,4 | 0.16 | 0.012253 | 0 | 0.018
11997 | ПАО "Россети Сибирь" | "Хакасэнерго" | ТП-68-07-10 | 10/0,4 | 0.063 | 0.0053997 | 0 | 0
11998 | ПАО "Россети Сибирь" | "Хакасэнерго" | ТП-68-07-12 | 10/0,4 | 0.1 | 0.0056451 | 0 | 0
11999 | ПАО "Россети Сибирь" | "Хакасэнерго" | ТП-68-08-01 | 10/0,4 | 0.4 | 0.016935 | 0 | 0.0135
12000 | ПАО "Россети Сибирь" | "Хакасэнерго" | ТП-68-08-02 | 10/0,4 | 0.25 | 0.029963 | 0 | 0
12001 | ПАО "Россети Сибирь" | "Хакасэнерго" | ТП-68-08-03 | 10/0,4 | 0.1 | 0.028877 | 0 | 0
12002 | ПАО "Россети Сибирь" | "Хакасэнерго" | ТП-68-08-04 | 10/0,4 | 0.25 | 0.030831 | 0 | 0.02025
12003 | ПАО "Россети Сибирь" | "Хакасэнерго" | ТП-68-08-06 | 10/0,4 | 0.1 | 0.0075992 | 0 | 0.0135
12004 | ПАО "Россети Сибирь" | "Хакасэнерго" | ТП-68-08-07 | 10/0,4 | 0.16 | 0.0029075 | 0 | 0
12005 | ПАО "Россети Сибирь" | "Хакасэнерго" | ТП-89-04-01А | 10/0,4 | 0.06 | 0.0058622 | 0 | 0
12006 | ПАО "Россети Сибирь" | "Хакасэнерго" | ТП-89-06-02 | 10/0,4 | 0.16 | 0.033871 | 0 | 0.0045
12007 | ПАО "Россети Сибирь" | "Хакасэнерго" | ТП-89-04-02А | 10/0,4 | 0.1 | 0.01433 | 0 | 0
12008 | ПАО "Россети Сибирь" | "Хакасэнерго" | ТП-89-06-03 | 10/0,4 | 0.1 | 0.015416 | 0 | 0.0225
12009 | ПАО "Россети Сибирь" | "Хакасэнерго" | ТП-89-03-03 | 10/0,4 | 0.1 | 0.013292 | 0 | 0.027
12010 | ПАО "Россети Сибирь" | "Хакасэнерго" | ТП-89-03-05 | 10/0,4 | 0.25 | 0.0010856 | 0 | 0
12011 | ПАО "Россети Сибирь" | "Хакасэнерго" | ТП-89-03-07 | 10/0,4 | 0.1 | 0.026272 | 0 | 0
12012 | ПАО "Россети Сибирь" | "Хакасэнерго" | ТП-89-03-08 | 10/0,4 | 0.25 | 0.001737 | 0 | 0
12013 | ПАО "Россети Сибирь" | "Хакасэнерго" | ТП-89-03-09 | 10/0,4 | 0.25 | 0.0067307 | 0 | 0.0045
12014 | ПАО "Россети Сибирь" | "Хакасэнерго" | ТП-89-03-10 | 10/0,4 | 0.25 | 0.026272 | 0 | 0.0135
12015 | ПАО "Россети Сибирь" | "Хакасэнерго" | ТП-98-03-12 | 10/0,4 | 0.1 | 0.023666 | 0 | 0.009
12016 | ПАО "Россети Сибирь" | "Хакасэнерго" | ТП-98-03-15 | 10/0,4 | 0.1 | 0.023449 | 0 | 0.01575
12017 | ПАО "Россети Сибирь" | "Хакасэнерго" | ТП-25-11-12 | 10/0,4 | 0.25 | 0.013461 | 0 | 0
12018 | ПАО "Россети Сибирь" | "Хакасэнерго" | ТП-25-09-10 | 10/0,4 | 0.25 | 0.046898 | 0 | 0
12019 | ПАО "Россети Сибирь" | "Хакасэнерго" | ТП-58-05-04 | 10/0,4 | 0.4 | 0.0074038 | 0 | 0
12020 | ПАО "Россети Сибирь" | "Хакасэнерго" | ТП-62-08-04 | 10/0,4 | 0.4 | 0.10374 | 0 | 0
12021 | ПАО "Россети Сибирь" | "Хакасэнерго" | ТП-69-02-11 | 10/0,4 | 0.4 | 0 | 0 | 0
12022 | ПАО "Россети Сибирь" | "Хакасэнерго" | ТП-69-02-04 | 10/0,4 | 0.063 | 0 | 0 | 0
12023 | ПАО "Россети Сибирь" | "Хакасэнерго" | ТП-25-09-30 | 10/0,4 | 0.25 | 0.046247 | 0 | 0
12024 | ПАО "Россети Сибирь" | "Хакасэнерго" | ТП-25-09-31 | 10/0,4 | 0.16 | 0.019237 | 0 | 0
12025 | ПАО "Россети Сибирь" | "Хакасэнерго" | ТП-25-09-32 | 10/0,4 | 0.25 | 0.069544 | 0 | 0
12026 | ПАО "Россети Сибирь" | "Хакасэнерго" | ТП-25-09-33 | 10/0,4 | 0.4 | 0.066439 | 0 | 0
12027 | ПАО "Россети Сибирь" | "Хакасэнерго" | ТП-25-09-34 | 10/0,4 | 0.25 | 0.072453 | 0 | 0
12028 | ПАО "Россети Сибирь" | "Хакасэнерго" | ТП-62-08-10 | 10/0,4 | 0.16 | 0.023188 | 0 | 0
12029 | ПАО "Россети Сибирь" | "Хакасэнерго" | ТП-62-08-14 | 10/0,4 | 0.16 | 0.075905 | 0 | 0.0135
12030 | ПАО "Россети Сибирь" | "Хакасэнерго" | ТП-63-05-10 | 10/0,4 | 0.1 | 0.0099007 | 0 | 0
12031 | ПАО "Россети Сибирь" | "Хакасэнерго" | ТП-63-05-07 | 10/0,4 | 0.16 | 0.055127 | 0 | 0
12032 | ПАО "Россети Сибирь" | "Хакасэнерго" | ТП-69-06-01 | 10/0,4 | 0.4 | 0.01622 | 0 | 0
12033 | ПАО "Россети Сибирь" | "Хакасэнерго" | ТП-69-09-13 | 10/0,4 | 0.25 | 0.028595 | 0 | 0
12034 | ПАО "Россети Сибирь" | "Хакасэнерго" | ТП-26-18-01 | 10/0,4 | 0.63 | 0.065136 | 0 | 0
12035 | ПАО "Россети Сибирь" | "Хакасэнерго" | ТП-26-27-01 | 10/0,4 | 0.25 | 0.05732 | 0 | 0
12036 | ПАО "Россети Сибирь" | "Хакасэнерго" | ТП-42-15-101 | 10/0,4 | 0.4 | 0.091795 | 0 | 0.0135
12037 | ПАО "Россети Сибирь" | "Хакасэнерго" | ТП-42-15/16-103 | 10/0,4 | 0.25 | 0.0010856 | 0 | 0
12038 | ПАО "Россети Сибирь" | "Хакасэнерго" | ТП-42-16-102 | 10/0,4 | 0.4 | 0.046029 | 0 | 0
12039 | ПАО "Россети Сибирь" | "Хакасэнерго" | ТП-07-13/16-131 | 10/0,4 | 0.4 | 0.17239 | 0 | 0.027
12040 | ПАО "Россети Сибирь" | "Хакасэнерго" | ТП-42-13/14-46 | 10/0,4 | 0.4 | 0.19997 | 0 | 0
12041 | ПАО "Россети Сибирь" | "Хакасэнерго" | ТП-07-08-36 | 10/0,4 | 0.4 | 0.093362 | 0 | 0.009
12042 | ПАО "Россети Сибирь" | "Хакасэнерго" | ТП-07-16-58 | 10/0,4 | 0.25 | 0.061228 | 0 | 0.0225
12043 | ПАО "Россети Сибирь" | "Хакасэнерго" | ТП-07-16-129 | 10/0,4 | 0.63 | 0.23015 | 0 | 0.027
12044 | ПАО "Россети Сибирь" | "Хакасэнерго" | ТП-30-08-18 | 10/0,4 | 0.63 | 0.1776 | 0 | 0.0117
12045 | ПАО "Россети Сибирь" | "Хакасэнерго" | ТП-15-1018-43 | 10/0,4 | 0.4 | 0.12419 | 0 | 0.0414
12046 | ПАО "Россети Сибирь" | "Хакасэнерго" | ТП-15-1018-70 | 10/0,4 | 0.4 | 0.10161 | 0 | 0.0405
12047 | ПАО "Россети Сибирь" | "Хакасэнерго" | ТП-15-1029-114 | 10/0,4 | 0.4 | 0.091625 | 0 | 0
12048 | ПАО "Россети Сибирь" | "Хакасэнерго" | ТП-15-1029-66 | 10/0,4 | 0.4 | 0.084677 | 0 | 0
12049 | ПАО "Россети Сибирь" | "Хакасэнерго" | ТП-15-1029-63 | 10/0,4 | 0.4 | 0.081854 | 0 | 0
12050 | ПАО "Россети Сибирь" | "Хакасэнерго" | ТП-03-13-87 | 10/0,4 | 0.4 | 0.091408 | 0 | 0
12051 | ПАО "Россети Сибирь" | "Хакасэнерго" | ТП-03-07-78 | 10/0,4 | 0.63 | 0.16137 | 0 | 0.0153
12052 | ПАО "Россети Сибирь" | "Хакасэнерго" | ТП-03-07-77 | 10/0,4 | 0.63 | 0.19541 | 0 | 0.0198
12053 | ПАО "Россети Сибирь" | "Хакасэнерго" | ТП-03-07-82 | 10/0,4 | 0.63 | 0.13042 | 0 | 0.387
12054 | ПАО "Россети Сибирь" | "Хакасэнерго" | ТП-03-07-83 | 10/0,4 | 0.4 | 0.16033 | 0 | 0.0009
12055 | ПАО "Россети Сибирь" | "Хакасэнерго" | ТП-03-04-72 | 10/0,4 | 0.4 | 0.092276 | 0 | 0.0225
12056 | ПАО "Россети Сибирь" | "Хакасэнерго" | ТП-03-04-84 | 10/0,4 | 0.63 | 0.18504 | 0 | 0
12057 | ПАО "Россети Сибирь" | "Хакасэнерго" | ТП-03-08-89 | 10/0,4 | 0.4 | 0.087226 | 0 | 0.009
12058 | ПАО "Россети Сибирь" | "Хакасэнерго" | ТП-03А-11-125 | 10/0,4 | 0.4 | 0.11681 | 0 | 0
12059 | ПАО "Россети Сибирь" | "Хакасэнерго" | ТП-03А-11-120 | 10/0,4 | 0.63 | 0.12897 | 0 | 0
12060 | ПАО "Россети Сибирь" | "Хакасэнерго" | ТП-05-11-90 | 10/0,4 | 0.63 | 0.043858 | 0 | 0
12061 | ПАО "Россети Сибирь" | "Хакасэнерго" | ТП-64-18-106 | 10/0,4 | 0.315 | 0.081618 | 0 | 0
12062 | ПАО "Россети Сибирь" | "Хакасэнерго" | ТП-64-12-97 | 10/0,4 | 0.4 | 0.057527 | 0.045 | 0.1116
12063 | ПАО "Россети Сибирь" | "Хакасэнерго" | ТП-10-11-04 | 10/0,4 | 0.4 | 0.13396 | 0 | 0
12064 | ПАО "Россети Сибирь" | "Хакасэнерго" | ТП-10-11-178 | 10/0,4 | 0.4 | 0.018889 | 0 | 0.009
12065 | ПАО "Россети Сибирь" | "Хакасэнерго" | ТП-10-11-176 | 10/0,4 | 0.4 | 0.0085149 | 0 | 0.0027
12066 | ПАО "Россети Сибирь" | "Хакасэнерго" | ТП-44-18-183 | 10/0,4 | 0.16 | 0.010592 | 0 | 0.0555
12067 | ПАО "Россети Сибирь" | "Хакасэнерго" | ТП-42-12-23 | 10/0,4 | 0.4 | 0.041036 | 0 | 0
12068 | ПАО "Россети Сибирь" | "Хакасэнерго" | ТП-16-622-196 | 10/0,4 | 0.1 | 0.0058622 | 0 | 0
12069 | ПАО "Россети Сибирь" | "Хакасэнерго" | ТП-16-622-10 | 10/0,4 | 0.63 | 0.13201 | 0 | 0.0288
12070 | ПАО "Россети Сибирь" | "Хакасэнерго" | ТП-16-622-07 | 10/0,4 | 0.4 | 0.12571 | 0 | 0
12071 | ПАО "Россети Сибирь" | "Хакасэнерго" | ТП-16-622-06 | 10/0,4 | 0.4 | 0.087065 | 0 | 0
12072 | ПАО "Россети Сибирь" | "Хакасэнерго" | ТП-07-08-38 | 10/0,4 | 0.4 | 0.12702 | 0 | 0
12073 | ПАО "Россети Сибирь" | "Хакасэнерго" | ТП-07-13/16-28 | 10/0,4 | 0.4 | 0.085545 | 0 | 0.0225
12074 | ПАО "Россети Сибирь" | "Хакасэнерго" | ТП-15-1018-68 | 10/0,4 | 0.4 | 0.33237 | 0.0765 | 0.027
12075 | ПАО "Россети Сибирь" | "Хакасэнерго" | ТП-15-1029-62 | 10/0,4 | 0.4 | 0.21864 | 0 | 0
12076 | ПАО "Россети Сибирь" | "Хакасэнерго" | ТП-03-13-86 | 10/0,4 | 0.4 | 0.18737 | 0 | 0
12077 | ПАО "Россети Сибирь" | "Хакасэнерго" | ТП-03-09-73 | 10/0,4 | 0.4 | 0.14873 | 0 | 0.0153
12078 | ПАО "Россети Сибирь" | "Хакасэнерго" | ТП-03-09-75 | 10/0,4 | 0.25 | 0.12159 | 0 | 0
12079 | ПАО "Россети Сибирь" | "Хакасэнерго" | ТП-03-07-81 | 10/0,4 | 0.25 | 0.1006 | 0 | 0.018
12080 | ПАО "Россети Сибирь" | "Хакасэнерго" | ТП-03-04-71 | 10/0,4 | 0.25 | 0.07838 | 0 | 0
12081 | ПАО "Россети Сибирь" | "Хакасэнерго" | ТП-03-04-76 | 10/0,4 | 0.4 | 0.15481 | 0 | 0.0009
12082 | ПАО "Россети Сибирь" | "Хакасэнерго" | ТП-03-04-92 | 10/0,4 | 0.4 | 0.15937 | 0 | 0.135
12083 | ПАО "Россети Сибирь" | "Хакасэнерго" | ТП-03-04-93 | 10/0,4 | 0.63 | 0.30115 | 0 | 0.0252
12084 | ПАО "Россети Сибирь" | "Хакасэнерго" | ТП-03-06-79 | 10/0,4 | 0.4 | 0.13505 | 0 | 0
12085 | ПАО "Россети Сибирь" | "Хакасэнерго" | ТП-03-06-80 | 10/0,4 | 0.4 | 0.19953 | 0 | 0
12086 | ПАО "Россети Сибирь" | "Хакасэнерго" | ТП-03-06-85 | 10/0,4 | 0.25 | 0.095316 | 0.0009 | 0.0531
12087 | ПАО "Россети Сибирь" | "Хакасэнерго" | ТП-03А-02-103 | 10/0,4 | 0.4 | 0.20974 | 0 | 0.0315
12088 | ПАО "Россети Сибирь" | "Хакасэнерго" | ТП-03А-02-102 | 10/0,4 | 0.4 | 0.35998 | 0 | 0
12089 | ПАО "Россети Сибирь" | "Хакасэнерго" | ТП-03А-02-105 | 10/0,4 | 0.63 | 0.25381 | 0 | 0.0135
12090 | ПАО "Россети Сибирь" | "Хакасэнерго" | ТП-03А-08-100 | 10/0,4 | 0.4 | 0.27878 | 0 | 0.0135
12091 | ПАО "Россети Сибирь" | "Хакасэнерго" | ТП-03А-08-99 | 10/0,4 | 0.4 | 0.085328 | 0 | 0
12092 | ПАО "Россети Сибирь" | "Хакасэнерго" | ТП-03А-08-122 | 10/0,4 | 0.25 | 0.077078 | 0 | 0.1395
12093 | ПАО "Россети Сибирь" | "Хакасэнерго" | ТП-03А-11-95 | 10/0,4 | 0.63 | 0.24491 | 0 | 0.225
12094 | ПАО "Россети Сибирь" | "Хакасэнерго" | ТП-03А-11-98 | 10/0,4 | 0.63 | 0.19128 | 0 | 0.135
12095 | ПАО "Россети Сибирь" | "Хакасэнерго" | ТП-03А-11-121 | 10/0,4 | 0.63 | 0.11898 | 0 | 0
12096 | ПАО "Россети Сибирь" | "Хакасэнерго" | ТП-03А-07-101 | 10/0,4 | 0.63 | 0.29116 | 0 | 0.0135
12097 | ПАО "Россети Сибирь" | "Хакасэнерго" | ТП-03А-01-96 | 10/0,4 | 0.63 | 0.31131 | 0 | 0.0225
12098 | ПАО "Россети Сибирь" | "Хакасэнерго" | ТП-03А-01-118 | 10/0,4 | 0.4 | 0.2638 | 0 | 0
12099 | ПАО "Россети Сибирь" | "Хакасэнерго" | ТП-05-09-116 | 10/0,4 | 0.4 | 0.2108 | 0 | 0.0063
12100 | ПАО "Россети Сибирь" | "Хакасэнерго" | ТП-05-09-117 | 10/0,4 | 0.4 | 0.18442 | 0 | 0.0135
12101 | ПАО "Россети Сибирь" | "Хакасэнерго" | ТП-05-10-195 | 10/0,4 | 0.63 | 0.25208 | 0 | 0.0639
12102 | ПАО "Россети Сибирь" | "Хакасэнерго" | ТП-05-16-130 | 10/0,4 | 0.63 | 0.19252 | 0 | 0.081
12103 | ПАО "Россети Сибирь" | "Хакасэнерго" | ТП-10-11-175 | 10/0,4 | 0.25 | 0.13665 | 0 | 0
12104 | ПАО "Россети Сибирь" | "Хакасэнерго" | ТП-07-13-42 | 10/0,4 | 0.4 | 0.11529 | 0 | 0.13356
12105 | ПАО "Россети Сибирь" | "Хакасэнерго" | ТП-07-16-47 | 10/0,4 | 0.4 | 0.088802 | 0 | 0.0135
12106 | ПАО "Россети Сибирь" | "Хакасэнерго" | ТП-07-13-151 | 10/0,4 | 0.16 | 0.013027 | 0 | 0
12107 | ПАО "Россети Сибирь" | "Хакасэнерго" | ТП-07-13-200 | 10/0,4 | 0.63 | 0.14851 | 0 | 0.018
12108 | ПАО "Россети Сибирь" | "Хакасэнерго" | ТП-30-08-45 | 10/0,4 | 0.4 | 0.10743 | 0 | 0.0585
12109 | ПАО "Россети Сибирь" | "Хакасэнерго" | ТП-30-08-157 | 10/0,4 | 0.25 | 0.037779 | 0 | 0.027
12110 | ПАО "Россети Сибирь" | "Хакасэнерго" | ТП-30-08-236 | 10/0,4 | 0.4 | 0.21848 | 0 | 0.045
12111 | ПАО "Россети Сибирь" | "Хакасэнерго" | ТП-15-1021-165 | 10/0,4 | 0.4 | 0.13105 | 0 | 0
12112 | ПАО "Россети Сибирь" | "Хакасэнерго" | ТП-15-1021-166 | 10/0,4 | 0.25 | 0.069913 | 0 | 0.0135
12113 | ПАО "Россети Сибирь" | "Хакасэнерго" | ТП-15-1025-177 | 10/0,4 | 0.1 | 0.0065136 | 0 | 0
12114 | ПАО "Россети Сибирь" | "Хакасэнерго" | ТП-15-1025-16 | 10/0,4 | 0.25 | 0.07013 | 0 | 0
12115 | ПАО "Россети Сибирь" | "Хакасэнерго" | ТП-15-1025-17 | 10/0,4 | 0.4 | 0.1179 | 0 | 0.0135
12116 | ПАО "Россети Сибирь" | "Хакасэнерго" | ТП-05-13/18-201 | 10/0,4 | 0.4 | 0.11876 | 9e-07 | 0.0135
12117 | ПАО "Россети Сибирь" | "Хакасэнерго" | ТП-64-18-234 | 10/0,4 | 0.4 | 0.11692 | 0 | 0
12118 | ПАО "Россети Сибирь" | "Хакасэнерго" | ТП-64-18-235 | 10/0,4 | 0.25 | 0.10053 | 0 | 0
12119 | ПАО "Россети Сибирь" | "Хакасэнерго" | ТП-64-18-30 | 10/0,4 | 0.63 | 0.19932 | 0 | 0.027
12120 | ПАО "Россети Сибирь" | "Хакасэнерго" | ТП-64-18-233 | 10/0,4 | 0.4 | 0.088056 | 0 | 0
12121 | ПАО "Россети Сибирь" | "Хакасэнерго" | ТП-64-18-228 | 10/0,4 | 0.4 | 0.13635 | 0 | 0
12122 | ПАО "Россети Сибирь" | "Хакасэнерго" | ТП-64-18-35 | 10/0,4 | 0.4 | 0.14677 | 0 | 0.0405
12123 | ПАО "Россети Сибирь" | "Хакасэнерго" | ТП-64-18-232 | 10/0,4 | 0.4 | 0.079466 | 0 | 0
12124 | ПАО "Россети Сибирь" | "Хакасэнерго" | ТП-64-18-231 | 10/0,4 | 0.4 | 0.070564 | 0 | 0.009
12125 | ПАО "Россети Сибирь" | "Хакасэнерго" | ТП-64-18-109 | 10/0,4 | 0.25 | 0.041536 | 0 | 0.009
12126 | ПАО "Россети Сибирь" | "Хакасэнерго" | ТП-64-18-23 | 10/0,4 | 0.63 | 0.10009 | 0 | 0.0189
12127 | ПАО "Россети Сибирь" | "Хакасэнерго" | ТП-10-11-12 | 10/0,4 | 0.4 | 0.12191 | 0 | 0.018
12128 | ПАО "Россети Сибирь" | "Хакасэнерго" | ТП-10-11-02 | 10/0,4 | 0.4 | 0.090133 | 0 | 0
12129 | ПАО "Россети Сибирь" | "Хакасэнерго" | ТП-10-11-01 | 10/0,4 | 0.4 | 0.15908 | 0 | 0.009
12130 | ПАО "Россети Сибирь" | "Хакасэнерго" | ТП-10-11-001 | 10/0,4 | 0.4 | 0.11746 | 0 | 0.0225
12131 | ПАО "Россети Сибирь" | "Хакасэнерго" | ТП-44-18-115 | 10/0,4 | 0.4 | 0.059708 | 0 | 0
12132 | ПАО "Россети Сибирь" | "Хакасэнерго" | ТП-16-622-128 | 10/0,4 | 0.25 | 0.048201 | 0 | 0
12133 | ПАО "Россети Сибирь" | "Хакасэнерго" | ТП-16-622-14 | 10/0,4 | 0.25 | 0.036476 | 0 | 0
12134 | ПАО "Россети Сибирь" | "Хакасэнерго" | ТП-16-622-11 | 10/0,4 | 0.4 | 0.11638 | 0 | 0.0315
12135 | ПАО "Россети Сибирь" | "Хакасэнерго" | ТП-16-622-13 | 10/0,4 | 0.4 | 0.081203 | 0 | 0
12136 | ПАО "Россети Сибирь" | "Хакасэнерго" | ТП-16-622-08 | 10/0,4 | 0.25 | 0.025403 | 0 | 0
12137 | ПАО "Россети Сибирь" | "Хакасэнерго" | ТП-16-622-09 | 10/0,4 | 0.4 | 0.10639 | 0 | 0.0405
12138 | ПАО "Россети Сибирь" | "Хакасэнерго" | ТП-16-622-52 | 10/0,4 | 0.4 | 0.070564 | 0 | 0
12139 | ПАО "Россети Сибирь" | "Хакасэнерго" | ТП-30-08-237 | 10/0,4 | 0.4 | 0.16175 | 0 | 0.036
12140 | ПАО "Россети Сибирь" | "Хакасэнерго" | ТП-64-18-243 | 10/0,4 | 0.4 | 0.13527 | 0 | 0.018
12141 | ПАО "Россети Сибирь" | "Хакасэнерго" | ТП-03А-11-242 | 10/0,4 | 0.25 | 0.064919 | 0 | 0.0135
12142 | ПАО "Россети Сибирь" | "Хакасэнерго" | ТП-03А-11-244 | 10/0,4 | 0.4 | 0.16067 | 0.018 | 0
12143 | ПАО "Россети Сибирь" | "Хакасэнерго" | ТП-64-11-193 | 10/0,4 | 0.4 | 0.12094 | 0 | 0.009
12144 | ПАО "Россети Сибирь" | "Хакасэнерго" | ТП-16-622-161 | 10/0,4 | 0.4 | 0.061879 | 0 | 0
12145 | ПАО "Россети Сибирь" | "Хакасэнерго" | ТП-64-11-190 | 10/0,4 | 0.63 | 0.13396 | 0 | 0.036
12146 | ПАО "Россети Сибирь" | "Хакасэнерго" | ТП-07-13-134 | 10/0,4 | 0.4 | 0.10661 | 0 | 0.0225
12147 | ПАО "Россети Сибирь" | "Хакасэнерго" | ТП-64-11-194 | 10/0,4 | 0.4 | 0.098138 | 0 | 0
12148 | ПАО "Россети Сибирь" | "Хакасэнерго" | ТП-07-08-245 | 10/0,4 | 0.63 | 0.062531 | 0 | 0
12149 | ПАО "Россети Сибирь" | "Хакасэнерго" | ТП-16-622-168 | 10/0,4 | 0.4 | 0.057537 | 0 | 0
12150 | ПАО "Россети Сибирь" | "Хакасэнерго" | ТП-07-13-142 | 10/0,4 | 0.4 | 0.11876 | 0 | 0.0045
12151 | ПАО "Россети Сибирь" | "Хакасэнерго" | ТП-10-11-179 | 10/0,4 | 0.4 | 0.15372 | 0 | 0
12152 | ПАО "Россети Сибирь" | "Хакасэнерго" | ТП-07-16-133 | 10/0,4 | 0.16 | 0.045812 | 0 | 0
12153 | ПАО "Россети Сибирь" | "Хакасэнерго" | ТП-64-18-206 | 10/0,4 | 0.25 | 0.094447 | 0 | 0.0018
12154 | ПАО "Россети Сибирь" | "Хакасэнерго" | ТП-07-16-174 | 10/0,4 | 0.63 | 0.10791 | 0 | 0
12155 | ПАО "Россети Сибирь" | "Хакасэнерго" | ТП-74-01-13 | 10/0,4 | 0.16 | 0.0060794 | 0 | 0
12156 | ПАО "Россети Сибирь" | "Хакасэнерго" | ТП-67-06-01 | 10/0,4 | 0.4 | 0.057971 | 0 | 0.009
12157 | ПАО "Россети Сибирь" | "Хакасэнерго" | ТП-56-11-10 | 6/0,4 | 0.16 | 0.018297 | 0 | 0
12158 | ПАО "Россети Сибирь" | "Хакасэнерго" | ТП-93-03-07 | 10/0,4 | 0.04 | 0.0029075 | 0 | 0
12159 | ПАО "Россети Сибирь" | "Хакасэнерго" | ТП 21-09-46 | 10/0,4 | 0.063 | 0.00058622 | 0 | 0
12160 | ПАО "Россети Сибирь" | "Хакасэнерго" | ТП-29-05-101 | 6/0,4 | 0.4 | 0.059491 | 0 | 0
12161 | ПАО "Россети Сибирь" | "Хакасэнерго" | ТП-29-05-104 | 6/0,4 | 0.4 | 0.01433 | 0 | 0.135
12162 | ПАО "Россети Сибирь" | "Хакасэнерго" | ТП-29-19-101 | 6/0,4 | 0.1 | 0.012593 | 0 | 0
12163 | ПАО "Россети Сибирь" | "Хакасэнерго" | ТП-29-05-110 | 10/0,4 | 0.1 | 0.016935 | 0 | 0.054
12164 | ПАО "Россети Сибирь" | "Хакасэнерго" | ТП-29-04-104 | 6/0,4 | 0.25 | 0.079032 | 0 | 0.0585
12165 | ПАО "Россети Сибирь" | "Хакасэнерго" | ТП-29-04-109 | 6/0,4 | 0.025 | 0.0013027 | 0 | 0.009
12166 | ПАО "Россети Сибирь" | "Хакасэнерго" | ТП-29-04-106 | 6/0,4 | 0.04 | 0.00084677 | 0 | 0
12167 | ПАО "Россети Сибирь" | "Хакасэнерго" | ТП-29-04-105 | 6/0,4 | 0.025 | 0.0033871 | 0 | 0
12168 | ПАО "Россети Сибирь" | "Хакасэнерго" | ТП-29-04-107 | 6/0,4 | 0.1 | 0.013505 | 0 | 0.0135
12169 | ПАО "Россети Сибирь" | "Хакасэнерго" | ТП-29-05-121 | 6/0,4 | 0.1 | 0.0025403 | 0 | 0.0135
12170 | ПАО "Россети Сибирь" | "Хакасэнерго" | ТП-29-05-120 | 6/0,4 | 0.063 | 0.0013027 | 0.027 | 0
12171 | ПАО "Россети Сибирь" | "Хакасэнерго" | ТП-29-04-111 | 6/0,4 | 0.063 | 0.0033871 | 0 | 0.027
12172 | ПАО "Россети Сибирь" | "Хакасэнерго" | ТП-29-04-112 | 6/0,4 | 0.025 | 0.00084677 | 0 | 0
12173 | ПАО "Россети Сибирь" | "Хакасэнерго" | ТП-29-05-122 | 6/0,4 | 0.25 | 0.0075992 | 0.009 | 0.0855
12174 | ПАО "Россети Сибирь" | "Хакасэнерго" | ТП-29-05-123 | 6/0,4 | 0.4 | 0.14169 | 0 | 0.045
12175 | ПАО "Россети Сибирь" | "Хакасэнерго" | ТП-29-04-113 | 6/0,4 | 0.025 | 0.001737 | 0 | 0.027
12176 | ПАО "Россети Сибирь" | "Хакасэнерго" | ТП-29-19-107 | 6/0,4 | 0.1 | 0.0039082 | 0 | 0.0414
12177 | ПАО "Россети Сибирь" | "Хакасэнерго" | ТП-29-19-108 | 6/0,4 | 0.025 | 0.0056451 | 0 | 0.027
12178 | ПАО "Россети Сибирь" | "Хакасэнерго" | ТП-29-19-110 | 6/0,4 | 0.1 | 0.007165 | 0 | 0.054
12179 | ПАО "Россети Сибирь" | "Хакасэнерго" | ТП-29-19-111 | 6/0,4 | 0.063 | 0.0073387 | 0 | 0.027
12180 | ПАО "Россети Сибирь" | "Хакасэнерго" | ТП-29-19-112 | 6/0,4 | 0.063 | 0.0056904 | 0 | 0.027
12181 | ПАО "Россети Сибирь" | "Хакасэнерго" | ТП-29-04-110 | 6/0,4 | 0.025 | 0.00080995 | 0 | 0.0027
12182 | ПАО "Россети Сибирь" | "Хакасэнерго" | ТП-29-19-105 | 6/0,4 | 0.025 | 0.0060794 | 0 | 0
12183 | ПАО "Россети Сибирь" | "Хакасэнерго" | ТП-28-12-103 | 10/0,4 | 0.1 | 0.081637 | 0 | 0.1206
12184 | ПАО "Россети Сибирь" | "Хакасэнерго" | ТП-30-12-101 | 10/0,4 | 0.25 | 0.016935 | 0 | 0
12185 | ПАО "Россети Сибирь" | "Хакасэнерго" | ТП-30-12-102 | 10/0,4 | 0.16 | 0.017804 | 0 | 0
12186 | ПАО "Россети Сибирь" | "Хакасэнерго" | ТП-28-12-104 | 10/0,4 | 0.25 | 0.0034739 | 0 | 0.081
12187 | ПАО "Россети Сибирь" | "Хакасэнерго" | ТП-32-17-103 | 10/0,4 | 0.1 | 0.056234 | 0 | 0.0486
12188 | ПАО "Россети Сибирь" | "Хакасэнерго" | ТП-32-18-106 | 10/0,4 | 0.1 | 0.0017152 | 0 | 0
12189 | ПАО "Россети Сибирь" | "Хакасэнерго" | ТП-32-18-107 | 10/0,4 | 0.1 | 0.0058622 | 0 | 0
12190 | ПАО "Россети Сибирь" | "Хакасэнерго" | ТП-32-18-110 | 10/0,4 | 0.04 | 0.0010856 | 0 | 0.0135
12191 | ПАО "Россети Сибирь" | "Хакасэнерго" | ТП-32-18-112 | 10/0,4 | 0.04 | 0.0065136 | 0 | 0
12192 | ПАО "Россети Сибирь" | "Хакасэнерго" | ТП-32-18-117 | 10/0,4 | 0.025 | 0.00084677 | 0 | 0.144
12193 | ПАО "Россети Сибирь" | "Хакасэнерго" | ТП-32-18-23 | 10/0,4 | 0.1 | 0.0052109 | 0 | 0.0468
12194 | ПАО "Россети Сибирь" | "Хакасэнерго" | ТП-28-12-109 | 10/0,4 | 0.063 | 0.0033871 | 0 | 0.054
12195 | ПАО "Россети Сибирь" | "Хакасэнерго" | ТП-32-18-120 | 10/0,4 | 0.04 | 0.047137 | 0 | 0.09
12196 | ПАО "Россети Сибирь" | "Хакасэнерго" | ТП-32-18-121 | 10/0,4 | 0.1 | 0.0016935 | 0 | 0.0135
12197 | ПАО "Россети Сибирь" | "Хакасэнерго" | ТП-32-05-08 | 10/0,4 | 0.16 | 0.0070564 | 0 | 0
12198 | ПАО "Россети Сибирь" | "Хакасэнерго" | ТП-32-18-125 | 10/0,4 | 0.1 | 0.0016935 | 0 | 0.072
12199 | ПАО "Россети Сибирь" | "Хакасэнерго" | ТП-32-18-126 | 10/0,4 | 0.1 | 0.0020844 | 0 | 0.045
12200 | ПАО "Россети Сибирь" | "Хакасэнерго" | ТП-32-18-127 | 10/0,4 | 0.63 | 0.0074255 | 0 | 0.1305
12201 | ПАО "Россети Сибирь" | "Хакасэнерго" | ТП-32-18-129 | 10/0,4 | 0.1 | 0.0058622 | 0 | 0.0594
12202 | ПАО "Россети Сибирь" | "Хакасэнерго" | ТП-32-18-131 | 10/0,4 | 0.1 | 0.0030397 | 0.0045 | 0.0135
12203 | ПАО "Россети Сибирь" | "Хакасэнерго" | ТП-32-18-130 | 10/0,4 | 0.1 | 0.0058188 | 0 | 0.0828
12204 | ПАО "Россети Сибирь" | "Хакасэнерго" | ТП-32-05-104 | 10/0,4 | 0.16 | 0.0052109 | 0 | 0.0405
12205 | ПАО "Россети Сибирь" | "Хакасэнерго" | ТП-32-18-132 | 10/0,4 | 0.1 | 0.018021 | 0 | 0
12206 | ПАО "Россети Сибирь" | "Хакасэнерго" | ТП-32-16-118 | 10/0,4 | 0.063 | 0.0039516 | 0 | 0.081
12207 | ПАО "Россети Сибирь" | "Хакасэнерго" | ТП-32-18-133 | 10/0,4 | 0.1 | 0.0030397 | 0 | 0.054
12208 | ПАО "Россети Сибирь" | "Хакасэнерго" | ТП-30-02-101 | 10/0,4 | 0.1 | 0.0070196 | 0 | 0
12209 | ПАО "Россети Сибирь" | "Хакасэнерго" | ТП-32-18-136 | 10/0,4 | 0.1 | 0.0087499 | 0 | 0.0135
12210 | ПАО "Россети Сибирь" | "Хакасэнерго" | ТП-32-17-106 | 10/0,4 | 0.16 | 0.0058622 | 0 | 0
12211 | ПАО "Россети Сибирь" | "Хакасэнерго" | ТП-32-18-140 | 10/0,4 | 0.1 | 0.0025403 | 0 | 0.0225
12212 | ПАО "Россети Сибирь" | "Хакасэнерго" | ТП-32-18-141 | 10/0,4 | 0.1 | 0.0028226 | 0 | 0.027
12213 | ПАО "Россети Сибирь" | "Хакасэнерго" | ТП-32-18-144 | 10/0,4 | 0.1 | 0.0041253 | 0 | 0.0135
12214 | ПАО "Россети Сибирь" | "Хакасэнерго" | ТП-32-18-145 | 10/0,4 | 0.063 | 0.00084677 | 0 | 0.0144
12215 | ПАО "Россети Сибирь" | "Хакасэнерго" | ТП-32-18-146 | 10/0,4 | 0.063 | 0.00080995 | 0 | 0.027
12216 | ПАО "Россети Сибирь" | "Хакасэнерго" | ТП-32-18-148 | 10/0,4 | 0.1 | 0.0018899 | 0 | 0.027
12217 | ПАО "Россети Сибирь" | "Хакасэнерго" | ТП-32-18-134 | 10/0,4 | 0.1 | 0.0067307 | 0 | 0.027
12218 | ПАО "Россети Сибирь" | "Хакасэнерго" | ТП-32-16-124 | 10/0,4 | 0.1 | 0.033306 | 0 | 0
12219 | ПАО "Россети Сибирь" | "Хакасэнерго" | ТП 36-15-04 | 10/0,4 | 0.025 | 0.0018021 | 0 | 0
12220 | ПАО "Россети Сибирь" | "Хакасэнерго" | ТП-65-05-04 | 10/0,4 | 0.25 | 0.011215 | 0 | 0.0135
12221 | ПАО "Россети Сибирь" | "Хакасэнерго" | ТП-31-05-102 | 10/0,4 | 0.16 | 0.011073 | 0 | 0
12222 | ПАО "Россети Сибирь" | "Хакасэнерго" | ТП-63-41-06 | 10/0,4 | 0.1 | 0.0060794 | 0 | 0
12223 | ПАО "Россети Сибирь" | "Хакасэнерго" | ТП-С-19-12 | 10/0,4 | 0.1 | 0.012461 | 0 | 0.027
12224 | ПАО "Россети Сибирь" | "Хакасэнерго" | ТП-33-04-09 | 10/0,4 | 0.16 | 0.00062304 | 0 | 0
12225 | ПАО "Россети Сибирь" | "Хакасэнерго" | ТП-16-622-300 | 10/0,4 | 0.025 | 0 | 0 | 0
12226 | ПАО "Россети Сибирь" | "Хакасэнерго" | ТП-26-03-305 | 10/0,4 | 0.025 | 0 | 0 | 0
12227 | ПАО "Россети Сибирь" | "Хакасэнерго" | ТП-30-08-308 | 10/0,4 | 0.025 | 0.0013027 | 0 | 0
12228 | ПАО "Россети Сибирь" | "Хакасэнерго" | ТП-44-18-310 | 10/0,4 | 0.025 | 0 | 0 | 0
12229 | ПАО "Россети Сибирь" | "Хакасэнерго" | ТП-26-03-323 | 10/0,4 | 0.25 | 0.0047766 | 0 | 0.0135
12230 | ПАО "Россети Сибирь" | "Хакасэнерго" | ТП-26-03-304 | 10/0,4 | 0.025 | 0 | 0 | 0
12231 | ПАО "Россети Сибирь" | "Хакасэнерго" | ТП-98-03-28 | 10 | 0.1 | 0.014981 | 0 | 0
12232 | ПАО "Россети Сибирь" | "Хакасэнерго" | ТП 88-08-14 | 10/0,4 | 0.04 | 0.0062965 | 0 | 0
12233 | ПАО "Россети Сибирь" | "Хакасэнерго" | ТП 88-13-19 | 10/0,4 | 0.063 | 0.0082506 | 0 | 0.0135
12234 | ПАО "Россети Сибирь" | "Хакасэнерго" | ТП 89-03-11 | 10/0,4 | 0.025 | 0 | 0 | 0
12235 | ПАО "Россети Сибирь" | "Хакасэнерго" | ТП 98-03-01 | 10/0,4 | 0.025 | 0.0010384 | 0 | 0
12236 | ПАО "Россети Сибирь" | "Хакасэнерго" | ТП 88-13-21 | 10/0,4 | 0.16 | 0.0078163 | 0 | 0.0135
12237 | ПАО "Россети Сибирь" | "Хакасэнерго" | ТП 88-13-20 | 10/0,4 | 0.025 | 0 | 0 | 0
12238 | ПАО "Россети Сибирь" | "Хакасэнерго" | ТП 89-03-12 | 10/0,4 | 0.025 | 0 | 0 | 0
12239 | ПАО "Россети Сибирь" | "Хакасэнерго" | ТП 88-08-16 | 10/0,4 | 0.025 | 0.010422 | 0 | 0
12240 | ПАО "Россети Сибирь" | "Хакасэнерго" | ТП-89-07-01 ЦТВ | 10 | 0.025 | 0 | 0 | 0
12241 | ПАО "Россети Сибирь" | "Хакасэнерго" | ТП-88-08-04 | 10/0,4 | 0.025 | 0 | 0 | 0
12242 | ПАО "Россети Сибирь" | "Хакасэнерго" | ТП-12-31-11 | 6/0,4 | 0.4 | 0.053997 | 0 | 0.0135
12243 | ПАО "Россети Сибирь" | "Хакасэнерго" | ТП-01-11-819 | 10/0,4 | 0.025 | 0.0071215 | 0 | 0.0054
12244 | ПАО "Россети Сибирь" | "Хакасэнерго" | ТП-20-66-24 ТСН "Пенсионеры" | 10/0,4 | 0.16 | 0.046105 | 0.0135 | 0.0513
12245 | ПАО "Россети Сибирь" | "Хакасэнерго" | ТП-27-05-17 | 10/0,4 | 0.04 | 0.018691 | 0 | 0
12246 | ПАО "Россети Сибирь" | "Хакасэнерго" | ТП-20-34-15 "Дачи" | 10/0,4 | 0.25 | 0.12025 | 0 | 0.027
12247 | ПАО "Россети Сибирь" | "Хакасэнерго" | ТП-97-01-106 | 10/0,4 | 0.1 | 0.0076426 | 0 | 0.0135
12248 | ПАО "Россети Сибирь" | "Хакасэнерго" | ТП-01-07-29 | 10/0,4 | 0.16 | 0.0088585 | 0 | 0.0135
12249 | ПАО "Россети Сибирь" | "Хакасэнерго" | ТП-27-08-05 | 10/0,4 | 0.25 | 0.014243 | 0 | 0.0225
12250 | ПАО "Россети Сибирь" | "Хакасэнерго" | ТП-71-08-21 | 10/0,4 | 0.025 | 0.0047766 | 0 | 0
12251 | ПАО "Россети Сибирь" | "Хакасэнерго" | ТП-01-07-13 | 10/0,4 | 0.04 | 0.0059057 | 0 | 0
12252 | ПАО "Россети Сибирь" | "Хакасэнерго" | ТП-20-34-20 | 10/0,4 | 0.4 | 0.051505 | 0 | 0
12253 | ПАО "Россети Сибирь" | "Хакасэнерго" | ТП-01-11-821 | 10/0,4 | 0.063 | 0.0064381 | 0 | 0.0135
12254 | ПАО "Россети Сибирь" | "Хакасэнерго" | ТП-20-66-08 | 10/0,4 | 0.025 | 0.024506 | 0 | 0
12255 | ПАО "Россети Сибирь" | "Хакасэнерго" | ТП-80-05-31 | 10/0,4 | 0.025 | 0.0049843 | 0 | 0
12256 | ПАО "Россети Сибирь" | "Хакасэнерго" | ТП-76-05-12 | 10/0,4 | 0.025 | 0.0049843 | 0 | 0
12257 | ПАО "Россети Сибирь" | "Хакасэнерго" | ТП-01-08-04 | 10/0,4 | 0.025 | 0.0035608 | 0 | 0
12258 | ПАО "Россети Сибирь" | "Хакасэнерго" | ТП-84-04-03 | 10/0,4 | 0.025 | 0.0047766 | 0 | 0
12259 | ПАО "Россети Сибирь" | "Хакасэнерго" | ТП-01-07-28 | 10/0,4 | 0.25 | 0.0056451 | 0.171 | 0.081
12260 | ПАО "Россети Сибирь" | "Хакасэнерго" | ТП-21-06-01 | 10/0,4 | 0.04 | 0.011007 | 0 | 0
12261 | ПАО "Россети Сибирь" | "Хакасэнерго" | ТП-76-05-13 | 10/0,4 | 0.04 | 0.0070611 | 0 | 0
12262 | ПАО "Россети Сибирь" | "Хакасэнерго" | ТП-30-24-92 | 10/0,4 | 0.1 | 0.0031152 | 0 | 0
12263 | ПАО "Россети Сибирь" | "Хакасэнерго" | ТП-30-24-91 | 10/0,4 | 0.1 | 0.01294 | 0 | 0
12264 | ПАО "Россети Сибирь" | "Хакасэнерго" | ТП-31-54-15 | 10/0,4 | 0.16 | 0.0062304 | 0 | 0
12265 | ПАО "Россети Сибирь" | "Хакасэнерго" | ТП-30-06-30 | 10/0,4 | 0.1 | 0.030049 | 0 | 0.0198
12266 | ПАО "Россети Сибирь" | "Хакасэнерго" | ТП-30-06-31 | 10/0,4 | 0.1 | 0.01902 | 0 | 0.0135
12267 | ПАО "Россети Сибирь" | "Хакасэнерго" | ТП-21-12-24 | 10/0,4 | 0.025 | 0.0072688 | 0 | 0
12268 | ПАО "Россети Сибирь" | "Хакасэнерго" | ТП-30-24-93 | 10/0,4 | 0.1 | 0.0034739 | 0 | 0.0135
12269 | ПАО "Россети Сибирь" | "Хакасэнерго" | ТП-30-24-99 | 10/0,4 | 0.063 | 0.0093796 | 0 | 0.027
12270 | ПАО "Россети Сибирь" | "Хакасэнерго" | ТП-30-24-90 | 10/0,4 | 0.025 | 0.0043424 | 0 | 0
12271 | ПАО "Россети Сибирь" | "Хакасэнерго" | ТП-30-24-94 | 10/0,4 | 0.25 | 0.0084243 | 0 | 0.027
12272 | ПАО "Россети Сибирь" | "Хакасэнерго" | ТП-27-08-07 | 10/0,4 | 0.025 | 0.0042556 | 0 | 0.0135
12273 | ПАО "Россети Сибирь" | "Хакасэнерго" | ТП-30-06-33 | 10/0,4 | 0.063 | 0.012072 | 0 | 0
12274 | ПАО "Россети Сибирь" | "Хакасэнерго" | ТП-20-66-26 | 10/0,4 | 0.16 | 0.010799 | 0 | 0
12275 | ПАО "Россети Сибирь" | "Хакасэнерго" | ТП-20-38-02 | 10/0,4 | 0.063 | 0.0020844 | 0 | 0.0135
12276 | ПАО "Россети Сибирь" | "Хакасэнерго" | ТП-30-11-42 | 10/0,4 | 0.1 | 0.070611 | 0.054 | 0.072
12277 | ПАО "Россети Сибирь" | "Хакасэнерго" | ТП-30-06-32 | 10/0,4 | 0.1 | 0.029075 | 0.0216 | 0.0135
12278 | ПАО "Россети Сибирь" | "Хакасэнерго" | ТП-20-57-01 | 10/0,4 | 0.63 | 0.029906 | 0 | 0
12279 | ПАО "Россети Сибирь" | "Хакасэнерго" | ТП-01-11-820 | 10/0,4 | 0.4 | 0.022429 | 0 | 0.027
12280 | ПАО "Россети Сибирь" | "Хакасэнерго" | ТП-30-06-26 | 10/0,4 | 0.25 | 0.15555 | 0.0459 | 0.0585
12281 | ПАО "Россети Сибирь" | "Хакасэнерго" | ТП-27-05-18 | 10/0,4 | 0.16 | 0.12378 | 0 | 0.0405
12282 | ПАО "Россети Сибирь" | "Хакасэнерго" | ТП-21-12-23 | 10/0,4 | 0.025 | 0.0048418 | 0 | 0
12283 | ПАО "Россети Сибирь" | "Хакасэнерго" | ТП-76-01-17 | 10/0,4 | 0.025 | 0.0085149 | 0 | 0
12284 | ПАО "Россети Сибирь" | "Хакасэнерго" | ТП-01-15-33 | 10/0,4 | 0.063 | 0.017237 | 0 | 0
12285 | ПАО "Россети Сибирь" | "Хакасэнерго" | ТП-01-07-17 | 10/0,4 | 0.1 | 0.021017 | 0 | 0.0135
12286 | ПАО "Россети Сибирь" | "Хакасэнерго" | ТП-97-01-104 | 10/0,4 | 0.16 | 0.063965 | 0 | 0.027
12287 | ПАО "Россети Сибирь" | "Хакасэнерго" | ТП-01-15-32 | 10/0,4 | 0.63 | 0.0099007 | 0 | 0
12288 | ПАО "Россети Сибирь" | "Хакасэнерго" | ТП-27-05-16 | 10/0,4 | 0.025 | 0.0064381 | 0 | 0
12289 | ПАО "Россети Сибирь" | "Хакасэнерго" | ТП-27-05-14 | 10/0,4 | 0.04 | 0.013292 | 0 | 0.027
12290 | ПАО "Россети Сибирь" | "Хакасэнерго" | ТП-01-06-09 | 10/0,4 | 0.04 | 0.016154 | 0 | 0
12291 | ПАО "Россети Сибирь" | "Хакасэнерго" | ТП-01-07-24 | 10/0,4 | 0.025 | 0.0055583 | 0 | 0
12292 | ПАО "Россети Сибирь" | "Хакасэнерго" | СТП-66-02-05 | 10/0,4 | 0.025 | 0.00020768 | 0 | 0
12293 | ПАО "Россети Сибирь" | "Хакасэнерго" | СТП-62-05-06 | 10/0,4 | 0.025 | 0.0023666 | 0 | 0
12294 | ПАО "Россети Сибирь" | "Хакасэнерго" | СТП-62-17-04 | 10/0,4 | 0.025 | 0.0005192 | 0 | 0
12295 | ПАО "Россети Сибирь" | "Хакасэнерго" | СТП-58-01-05 | 10/0,4 | 0.025 | 0.00075992 | 0 | 0
12296 | ПАО "Россети Сибирь" | "Хакасэнерго" | СТП-25-18-03 | 10/0,4 | 0.025 | 0.0023883 | 0 | 0
12297 | ПАО "Россети Сибирь" | "Хакасэнерго" | СТП-62-05-08 | 10/0,4 | 0.025 | 0.0011215 | 0 | 0
12298 | ПАО "Россети Сибирь" | "Хакасэнерго" | СТП-35-04-05 | 10/0,4 | 0.025 | 6.514e-05 | 0 | 0
12299 | ПАО "Россети Сибирь" | "Хакасэнерго" | СТП-69-07-10 | 10/0,4 | 0.025 | 0.00056451 | 0 | 0
12300 | ПАО "Россети Сибирь" | "Хакасэнерго" | СТП-69-07-22 | 10/0,4 | 0.025 | 0.0014538 | 0 | 0
12301 | ПАО "Россети Сибирь" | "Хакасэнерго" | СТП-25-15-06 | 10/0,4 | 0.025 | 0.00043613 | 0 | 0
12302 | ПАО "Россети Сибирь" | "Хакасэнерго" | ТП 20-10-11 (Сергиенко) | 10/0,4 | 0.04 | 0.0041253 | 0 | 0
12303 | ПАО "Россети Сибирь" | "Хакасэнерго" | ТП 91-18-13 (КФХ Малыхин) | 10/0,4 | 0.025 | 0.0041253 | 0 | 0
12304 | ПАО "Россети Сибирь" | "Хакасэнерго" | ТП 65-11-14 | 10/0,4 | 0.16 | 0.033871 | 0 | 0
12305 | ПАО "Россети Сибирь" | "Хакасэнерго" | ТП-67-03-17 | 10/0,4 | 0.25 | 0.025186 | 0 | 0
12306 | ПАО "Россети Сибирь" | "Хакасэнерго" | ТП-74-16-11 столбовая | 10/0,4 | 0.025 | 0.011942 | 0 | 0
12307 | ПАО "Россети Сибирь" | "Хакасэнерго" | ТП-49-16-31 | 10/0,4 | 0.25 | 0.01737 | 0 | 0
12308 | ПАО "Россети Сибирь" | "Хакасэнерго" | ТП-49-16-32 | 10/0,4 | 0.25 | 0.043663 | 0 | 0.027
12309 | ПАО "Россети Сибирь" | "Хакасэнерго" | ТП-49-16-33 | 10/0,4 | 0.1 | 0.010856 | 0 | 0
12310 | ПАО "Россети Сибирь" | "Хакасэнерго" | ТП-49-10-25 | 10/0,4 | 0.025 | 0.005192 | 0 | 0
12311 | ПАО "Россети Сибирь" | "Хакасэнерго" | ТП-48-03-01 Согласующий | 6 | 0.63 | 0 | 0 | 0.027
12312 | ПАО "Россети Сибирь" | "Хакасэнерго" | ТП-72-15-14 | 10/0,4 | 0.04 | 0.0021712 | 0 | 0
12313 | ПАО "Россети Сибирь" | "Хакасэнерго" | ТП-73-04-22 | 10/0,4 | 0.025 | 0.010856 | 0 | 0
12314 | ПАО "Россети Сибирь" | "Хакасэнерго" | ТП-73-04-23 | 10/0,4 | 0.025 | 0.0086848 | 0 | 0
12315 | ПАО "Россети Сибирь" | "Хакасэнерго" | ТП-73-04-24 | 10/0,4 | 0.025 | 0.011942 | 0 | 0
12316 | ПАО "Россети Сибирь" | "Хакасэнерго" | ТП-74-01-26 | 10/0,4 | 0.025 | 0.0069478 | 0 | 0
12317 | ПАО "Россети Сибирь" | "Хакасэнерго" | ТП-74-16-17 | 10/0,4 | 0.025 | 0.0097704 | 0 | 0
12318 | ПАО "Россети Сибирь" | "Хакасэнерго" | ТП-74-16-18 | 10/0,4 | 0.025 | 0.0045595 | 0 | 0
12319 | ПАО "Россети Сибирь" | "Хакасэнерго" | ТП-74-16-19 | 10/0,4 | 0.1 | 0.0059057 | 0 | 0.054
12320 | ПАО "Россети Сибирь" | "Хакасэнерго" | ТП-74-16-21 | 10/0,4 | 0.025 | 0 | 0 | 0
12321 | ПАО "Россети Сибирь" | "Хакасэнерго" | ТП-49-10-27 | 10/0,4 | 0.025 | 0 | 0 | 0
12322 | ПАО "Россети Сибирь" | "Хакасэнерго" | ТП-51-14-46 | 10/0,4 | 0.025 | 0 | 0 | 0.0045
12323 | ПАО "Россети Сибирь" | "Хакасэнерго" | ТП-49-06-08 | 10/0,4 | 0.4 | 0.060663 | 0 | 0.018
12324 | ПАО "Россети Сибирь" | "Хакасэнерго" | РТП-05 | 10/0,4 | 0.25 | 0 | 0 | 0
12325 | ПАО "Россети Сибирь" | "Хакасэнерго" | РТП-10 | 10/0,4 | 0.4 | 0 | 0 | 0
12326 | ПАО "Россети Сибирь" | "Хакасэнерго" | ТП-94-01-01 | 6/0,4 | 0.16 | 0.0019541 | 0 | 0.027
12327 | ПАО "Россети Сибирь" | "Хакасэнерго" | ТП-94-01-02 | 6/0,4 | 0.16 | 0.0078163 | 0 | 0
12328 | ПАО "Россети Сибирь" | "Хакасэнерго" | ТП-33-07-11 | 6/0,4 | 0.025 | 0.022363 | 0 | 0
12329 | ПАО "Россети Сибирь" | "Хакасэнерго" | ТП-43-01-03 | 6/0,4 | 0.16 | 0.05884 | 0 | 0
12330 | ПАО "Россети Сибирь" | "Хакасэнерго" | ТП-43-01-04 | 6/0,4 | 0.4 | 0.099224 | 0 | 0.0135
12331 | ПАО "Россети Сибирь" | "Хакасэнерго" | ТП-43-01-05 | 6/0,4 | 0.16 | 0.081854 | 0 | 0
12332 | ПАО "Россети Сибирь" | "Хакасэнерго" | ТП-43-05-02 | 6/0,4 | 0.4 | 0.30853 | 0 | 0.0072
12333 | ПАО "Россети Сибирь" | "Хакасэнерго" | ТП-43-05-03 | 6/0,4 | 0.25 | 0.18694 | 0 | 0
12334 | ПАО "Россети Сибирь" | "Хакасэнерго" | ТП-43-05-04 | 6/0,4 | 0.25 | 0.18651 | 0 | 0
12335 | ПАО "Россети Сибирь" | "Хакасэнерго" | ТП-43-05-05 | 6/0,4 | 0.1 | 0.087065 | 0 | 0
12336 | ПАО "Россети Сибирь" | "Хакасэнерго" | ТП-43-07-01 | 6/0,4 | 0.32 | 0.13548 | 0 | 0
12337 | ПАО "Россети Сибирь" | "Хакасэнерго" | ТП-43-07-02 | 6/0,4 | 0.16 | 0.018889 | 0 | 0
12338 | ПАО "Россети Сибирь" | "Хакасэнерго" | ТП-43-07-03 | 6/0,4 | 0.1 | 0.0083072 | 0 | 0
12339 | ПАО "Россети Сибирь" | "Хакасэнерго" | ТП-15-617-249 | 10/0,4 | 0.4 | 0.020409 | 0 | 0
12340 | ПАО "Россети Сибирь" | "Хакасэнерго" | ТП-15-617-250 | 10/0,4 | 0.4 | 0.050882 | 0 | 0.0135
12341 | ПАО "Россети Сибирь" | "Хакасэнерго" | ТП-14-08-16 | 6/0,4 | 0.4 | 0.019541 | 0 | 0
12342 | ПАО "Россети Сибирь" | "Хакасэнерго" | ТП-15-620-261 | 6/0,4 | 0.4 | 0.07838 | 0 | 0.06885
12343 | ПАО "Россети Сибирь" | "Хакасэнерго" | ТП-01-04-12 | 6/0,4 | 0.25 | 0.013679 | 0 | 0.0135
12344 | ПАО "Россети Сибирь" | "Хакасэнерго" | ТП-56-17-06 | 6/0,4 | 0.16 | 0.035929 | 0 | 0
12345 | ПАО "Россети Сибирь" | "Хакасэнерго" | ТП-29-19-23 | 6/0,4 | 0.25 | 0.052543 | 0 | 0.0135
12346 | ПАО "Россети Сибирь" | "Хакасэнерго" | ТП-01-05-09 | 6/0,4 | 0.025 | 0.00043424 | 0 | 0.0135
12347 | ПАО "Россети Сибирь" | "Хакасэнерго" | ТП-01-05-05 | 6/0,4 | 0.18 | 0.0072688 | 0 | 0.0495
12348 | ПАО "Россети Сибирь" | "Хакасэнерго" | ТП-100-03-06 | 6 | 0.1 | 0.0068119 | 0 | 0.0135
12349 | ПАО "Россети Сибирь" | "Хакасэнерго" | ТП-100-03-07 | 6 | 0.1 | 0 | 0 | 0
12350 | ПАО "Россети Сибирь" | "Хакасэнерго" | ТП-29-19-113 | 6/0,4 | 0.25 | 0.0095948 | 0 | 0.1062
12351 | ПАО "Россети Сибирь" | "Хакасэнерго" | ТП-РП-01-13-16 | 10/6 | 2.5 | 0 | 0 | 0
12352 | ПАО "Россети Сибирь" | "Хакасэнерго" | ТП-88-01-04Б | 10/0,4 | 0.25 | 0.04299 | 0 | 0
12353 | ПАО "Россети Сибирь" | "Хакасэнерго" | ТП-33-06-09 | 10/0,4 | 0.4 | 0.017152 | 0 | 0
12354 | ПАО "Россети Сибирь" | "Хакасэнерго" | ТП-33-06-04 | 10/0,4 | 0.4 | 0.14766 | 0 | 0.009
12355 | ПАО "Россети Сибирь" | "Хакасэнерго" | ТП-С-19-08 | 10/0,4 | 0.063 | 0.007165 | 0 | 0.0135
12356 | ПАО "Россети Сибирь" | "Хакасэнерго" | ТП-74-04-15 | 10/0,4 | 0.25 | 0 | 0 | 0
12357 | ПАО "Россети Сибирь" | "Хакасэнерго" | ТП-123-09-19 | 10/0,4 | 0.4 | 0.028244 | 0 | 0
12358 | ПАО "Россети Сибирь" | "Хакасэнерго" | ТП-73-06-14 | 10/0,4 | 0.4 | 0.011724 | 0 | 0.0495
12359 | ПАО "Россети Сибирь" | "Хакасэнерго" | ТП-64-11-187 | 10/0,4 | 0.4 | 0.099658 | 0.0135 | 0
12360 | ПАО "Россети Сибирь" | "Хакасэнерго" | ТП-64-11-189 | 10/0,4 | 0.4 | 0.090105 | 0 | 0
12361 | ПАО "Россети Сибирь" | "Хакасэнерго" | ТП-64-11-197 | 10/0,4 | 0.4 | 0.12376 | 0.0162 | 0.0135
12362 | ПАО "Россети Сибирь" | "Хакасэнерго" | ТП-15-1018-238 | 10/0,4 | 0.63 | 0.09119 | 0 | 0.0702
12363 | ПАО "Россети Сибирь" | "Хакасэнерго" | ТП-11-02-34 | 10/0,4 | 0.25 | 0.071483 | 0 | 0
12364 | ПАО "Россети Сибирь" | "Хакасэнерго" | ТП-21-10-01 | 10/0,4 | 0.25 | 0.034371 | 0 | 0.0135
12365 | ПАО "Россети Сибирь" | "Хакасэнерго" | ТП-21-10-02 | 10/0,4 | 0.25 | 0.062491 | 0 | 0.0135
12366 | ПАО "Россети Сибирь" | "Хакасэнерго" | ТП-21-10-03 | 10/0,4 | 0.25 | 0.018546 | 0 | 0
12367 | ПАО "Россети Сибирь" | "Хакасэнерго" | ТП-21-10-04 | 10/0,4 | 0.25 | 0.020083 | 0 | 0
12368 | ПАО "Россети Сибирь" | "Хакасэнерго" | ТП-21-10-05 | 10/0,4 | 0.63 | 0.021225 | 0 | 0.0405
12369 | ПАО "Россети Сибирь" | "Хакасэнерго" | ТП-03А-08-246 | 10/0,4 | 0.4 | 0.037345 | 0 | 0
12370 | ПАО "Россети Сибирь" | "Хакасэнерго" | ТП-03А-08-247 | 10/0,4 | 0.4 | 0.12832 | 0 | 0.108
12371 | ПАО "Россети Сибирь" | "Хакасэнерго" | ТП-33-04-07 |  | 0.4 | 0.12398 | 0.036 | 0.027
12372 | ПАО "Россети Сибирь" | "Хакасэнерго" | ТП-88-01-09 | 10/0,4 | 0.4 | 0.028008 | 0 | 0.0135
12373 | ПАО "Россети Сибирь" | "Хакасэнерго" | ТП-88-08-05 | 10/0,4 | 0.16 | 0.023232 | 0 | 0.027
12374 | ПАО "Россети Сибирь" | "Хакасэнерго" | ТП-88-08-12 | 10/0,4 | 0.1 | 0.005428 | 0 | 0
12375 | ПАО "Россети Сибирь" | "Хакасэнерго" | ТП-21-10-06 | 10/0,4 | 0.25 | 0.052958 | 0 | 0.0405
12376 | ПАО "Россети Сибирь" | "Хакасэнерго" | ТП-123-08-03 | 10/0,4 | 0.063 | 0.00065136 | 0 | 0
12377 | ПАО "Россети Сибирь" | "Хакасэнерго" | ТП-05-14/03А-08-253 | 10/0,4 | 0.4 | 0.071432 | 0 | 0.027
12378 | ПАО "Россети Сибирь" | "Хакасэнерго" | ТП-10-11/16-622-252 | 10/0,4 | 0.63 | 0.044727 | 0 | 0
12379 | ПАО "Россети Сибирь" | "Хакасэнерго" | ТП-30-08-251 | 10/0,4 | 0.4 | 0.097921 | 0 | 0.009
12380 | ПАО "Россети Сибирь" | "Хакасэнерго" | ТП-26-18-12 | 10/0,4 | 0.16 | 0.033654 | 0 | 0.0657
12381 | ПАО "Россети Сибирь" | "Хакасэнерго" | ТП-11-03-19 | 10/0,4 | 0.25 | 0.0059604 | 0 | 0
12382 | ПАО "Россети Сибирь" | "Хакасэнерго" | ТП-123-03-04 | 10/0,4 | 0.025 | 0 | 0 | 0
12383 | ПАО "Россети Сибирь" | "Хакасэнерго" | ТП-90-15-08 | 10/0,4 | 0.16 | 0.021183 | 0 | 0
12384 | ПАО "Россети Сибирь" | "Хакасэнерго" | ТП-123-09-18 | 10/0,4 | 0.16 | 0.014525 | 0 | 1e-07
12385 | ПАО "Россети Сибирь" | "Хакасэнерго" | ТП-72-12-03 | 10/0,4 | 0.4 | 0.0089019 | 0 | 0
12386 | ПАО "Россети Сибирь" | "Хакасэнерго" | ТП-10-11-263 | 10/0,4 | 0.63 | 0.067741 | 0 | 0
12387 | ПАО "Россети Сибирь" | "Хакасэнерго" | ТП-15-1018-264 | 10/0,4 | 0.25 | 0.022363 | 0 | 0
12388 | ПАО "Россети Сибирь" | "Хакасэнерго" | ТП-05-14-266 | 10/0,4 | 0.25 | 0.016935 | 0 | 0.0135
12389 | ПАО "Россети Сибирь" | "Хакасэнерго" | ТП-16-622-267 | 10/0,4 | 0.25 | 0.00065136 | 0 | 0
12390 | ПАО "Россети Сибирь" | "Хакасэнерго" | ТП-10-11-262 | 10/0,4 | 0.4 | 0.085762 | 0 | 0.009
12391 | ПАО "Россети Сибирь" | "Хакасэнерго" | ТП-74-16-01 | 10/0,4 | 0.25 | 0.00021712 | 0 | 0
12392 | ПАО "Россети Сибирь" | "Хакасэнерго" | ТП-74-16-02 | 10/0,4 | 0.25 | 0.020952 | 0 | 0.0405
12393 | ПАО "Россети Сибирь" | "Хакасэнерго" | ТП-67-13-12 | 10/0,4 | 0.25 | 0.0039082 | 0 | 0.0459
12394 | ПАО "Россети Сибирь" | "Хакасэнерго" | ТП-74-16-04 | 10/0,4 | 0.25 | 0.0037127 | 0 | 0.0135
12395 | ПАО "Россети Сибирь" | "Хакасэнерго" | ТП-74-16-05 | 10/0,4 | 0.25 | 0.0019541 | 0 | 0
12396 | ПАО "Россети Сибирь" | "Хакасэнерго" | ТП-16-622-265 | 10/0,4 | 0.4 | 0.019107 | 0 | 0
12397 | ПАО "Россети Сибирь" | "Хакасэнерго" | ТП-49-17-11 столбовая | 10/0,4 | 0.04 | 0 | 0 | 0.0045
12398 | ПАО "Россети Сибирь" | "Хакасэнерго" | ТП-72-04-17 столбовая | 10/0,4 | 0.1 | 0.0035306 | 0 | 0.0135
12399 | ПАО "Россети Сибирь" | "Хакасэнерго" | ТП-88-08-02 | 10/0,4 | 0.1 | 0.02258 | 0 | 0
12400 | ПАО "Россети Сибирь" | "Хакасэнерго" | ТП-03А-08-271 | 10/0,4 | 0.4 | 0.077729 | 0 | 0.1674
12401 | ПАО "Россети Сибирь" | "Хакасэнерго" | ТП-42-13/14-273 | 10/0,4 | 0.63 | 0.031048 | 0 | 0
12402 | ПАО "Россети Сибирь" | "Хакасэнерго" | ТП-57-03-13 | 10/0,4 | 0.1 | 0.0013027 | 0 | 0
12403 | ПАО "Россети Сибирь" | "Хакасэнерго" | ТП-11-04-03 | 10/0,4 | 0.1 | 0 | 0 | 0.0369
12404 | ПАО "Россети Сибирь" | "Хакасэнерго" | ТП-21-09-32 | 10/0,4 | 0.025 | 0.00076842 | 0 | 0.0135
12405 | ПАО "Россети Сибирь" | "Хакасэнерго" | ТП-63-27-02 | 10/0,4 | 0.25 | 0.0039082 | 0 | 0
12406 | ПАО "Россети Сибирь" | "Хакасэнерго" | ТП-123-03-08 | 10/0,4 | 0.025 | 0.00041536 | 0 | 0
12407 | ПАО "Россети Сибирь" | "Хакасэнерго" | ТП-123-03-07 | 10/0,4 | 0.025 | 0.00058622 | 0 | 0
12408 | ПАО "Россети Сибирь" | "Хакасэнерго" | ТП-123-01-02 | 10/0,4 | 0.16 | 0.0024506 | 0 | 0
12409 | ПАО "Россети Сибирь" | "Хакасэнерго" | ТП-49-16-36 | 10/0,4 | 0.1 | 0 | 0 | 0
12410 | ПАО "Россети Сибирь" | "Хакасэнерго" | ТП-65-05-09 | 10/0,4 | 0.063 | 0.013292 | 0 | 0.0405
12411 | ПАО "Россети Сибирь" | "Хакасэнерго" | ТП-49-17-12 | 10/0,4 | 0.025 | 0 | 0 | 0
12412 | ПАО "Россети Сибирь" | "Хакасэнерго" | ТП-21-10-12 | 10/0,4 | 0.04 | 0.00026054 | 0 | 0
12413 | ПАО "Россети Сибирь" | "Хакасэнерго" | ТП-21-10-07 | 10/0,4 | 0.063 | 0.013686 | 0 | 0.0675
12414 | ПАО "Россети Сибирь" | "Хакасэнерго" | ТП-30-08-288 | 10/0,4 | 0.063 | 0.001737 | 0 | 0
12415 | ПАО "Россети Сибирь" | "Хакасэнерго" | ТП-21-09-33 | 10/0,4 | 0.04 | 0.0084677 | 0 | 0
12416 | ПАО "Россети Сибирь" | "Хакасэнерго" | ТП-21-09-34 | 10/0,4 | 0.063 | 0.0045595 | 0 | 0.0324
12417 | ПАО "Россети Сибирь" | "Хакасэнерго" | ТП-21-10-10 | 10/0,4 | 0.25 | 0.004922 | 0.0045 | 0.081
12418 | ПАО "Россети Сибирь" | "Хакасэнерго" | ТП-30-08-306 | 10/0,4 | 0.063 | 0.00065136 | 0 | 0
12419 | ПАО "Россети Сибирь" | "Хакасэнерго" | ТП-51-14-44 | 10/0,4 | 0.025 | 0.0084677 | 0 | 0
12420 | ПАО "Россети Сибирь" | "Хакасэнерго" | ТП-21-10-13 | 10/0,4 | 0.1 | 0.00021712 | 0 | 0.0135
12421 | ПАО "Россети Сибирь" | "Хакасэнерго" | ТП-21-09-36 | 10/0,4 | 0.04 | 0.0015368 | 0 | 0
12422 | ПАО "Россети Сибирь" | "Хакасэнерго" | ТП-21-09-37 | 10/0,4 | 0.025 | 0 | 0 | 0.0135
12423 | ПАО "Россети Сибирь" | "Хакасэнерго" | ТП-36-03-22 | 10/0,4 | 0.025 | 0.0003691 | 0 | 0
12424 | ПАО "Россети Сибирь" | "Хакасэнерго" | ТП-123-05-07 | 10/0,4 | 0.025 | 0.00041536 | 0 | 0
12425 | ПАО "Россети Сибирь" | "Хакасэнерго" | ТП-21-09-41 | 10/0,4 | 0.1 | 0.0097704 | 0 | 0.0135
12426 | ПАО "Россети Сибирь" | "Хакасэнерго" | ТП-21-10-14 | 10/0,4 | 0.1 | 0.00026998 | 0 | 0.01359
12427 | ПАО "Россети Сибирь" | "Хакасэнерго" | ТП-90-12-08 | 10/0,4 | 0.025 | 0.005124 | 0 | 0
12428 | ПАО "Россети Сибирь" | "Хакасэнерго" | ТП-72-12-04 | 10/0,4 | 0.063 | 0.0062965 | 0 | 0.0405
12429 | ПАО "Россети Сибирь" | "Хакасэнерго" | ТП-78-01-03 | 10/0,4 | 0.025 | 0.0015161 | 0 | 0
12430 | ПАО "Россети Сибирь" | "Хакасэнерго" | ТП-21-09-42 | 10/0,4 | 0.04 | 0 | 0 | 0
12431 | ПАО "Россети Сибирь" | "Хакасэнерго" | ТП-90-07-01 | 10/0,4 | 0.025 | 6.514e-05 | 0 | 0
12432 | ПАО "Россети Сибирь" | "Хакасэнерго" | ТП 31-05-105 | 10/0,4 | 0.025 | 0 | 0 | 0
12433 | ПАО "Россети Сибирь" | "Хакасэнерго" | ТП-55-10-23 | 10/0,4 | 0.025 | 0.0095533 | 0 | 0
12434 | ПАО "Россети Сибирь" | "Хакасэнерго" | ТП-55-10-22 | 10/0,4 | 0.025 | 0.0095533 | 0 | 0
12435 | ПАО "Россети Сибирь" | "Хакасэнерго" | ТП-11-14-03 | 10/0,4 | 0.04 | 0.00033229 | 0 | 0
12436 | ПАО "Россети Сибирь" | "Хакасэнерго" | ТП-73-04-27 | 10/0,4 | 0.025 | 0.0064381 | 0 | 0
12437 | ПАО "Россети Сибирь" | "Хакасэнерго" | ТП-73-04-26 | 10/0,4 | 0.025 | 0.0082506 | 0 | 0.0135
12438 | ПАО "Россети Сибирь" | "Хакасэнерго" | ТП-11-02-09 | 10/0,4 | 0.1 | 0.0083072 | 0 | 0.054
12439 | ПАО "Россети Сибирь" | "Хакасэнерго" | ТП-49-10-26 | 10/0,4 | 0.025 | 0.0021712 | 0 | 0
12440 | ПАО "Россети Сибирь" | "Хакасэнерго" | ТП 72-12-05 | 10/0,4 | 0.025 | 0.0015198 | 0 | 0
12441 | ПАО "Россети Сибирь" | "Хакасэнерго" | ТП-49-10-28 | 10/0,4 | 0.025 | 0 | 0 | 0
12442 | ПАО "Россети Сибирь" | "Хакасэнерго" | ТП-73-04-29 | 10/0,4 | 0.025 | 0.00015198 | 0 | 0
12443 | ПАО "Россети Сибирь" | "Хакасэнерго" | ТП 53-13-03 | 10/0,4 | 0.025 | 0.0017804 | 0 | 0
12444 | ПАО "Россети Сибирь" | "Хакасэнерго" | ТП-21-09-45 | 10/0,4 | 0.1 | 0.016284 | 0 | 0
12445 | ПАО "Россети Сибирь" | "Хакасэнерго" | ТП-90-14-01 | 10/0,4 | 0.025 | 0.00026054 | 0 | 0
12446 | ПАО "Россети Сибирь" | "Хакасэнерго" | ТП-21-10-16 | 10/0,4 | 0.1 | 0.00066458 | 0 | 0.0135
12447 | ПАО "Россети Сибирь" | "Хакасэнерго" | ТП-90-12-10 | 10/0,4 | 0.025 | 0.0004569 | 0 | 0.0135
12448 | ПАО "Россети Сибирь" | "Хакасэнерго" | ТП-21-09-44 | 10/0,4 | 0.025 | 0.0035306 | 0 | 0
12449 | ПАО "Россети Сибирь" | "Хакасэнерго" | ТП-90-12-11 | 10/0,4 | 0.025 | 0.00019541 | 0 | 0
12450 | ПАО "Россети Сибирь" | "Хакасэнерго" | ТП-11-01-05 | 10/0,4 | 0.1 | 0.015368 | 0 | 0.027
12451 | ПАО "Россети Сибирь" | "Хакасэнерго" | ТП-51-14-45 | 10/0,4 | 0.025 | 0.0032568 | 0 | 0
12452 | ПАО "Россети Сибирь" | "Хакасэнерго" | ТП-51-01-06 | 10/0,4 | 0.16 | 0.00019541 | 0 | 0
12453 | ПАО "Россети Сибирь" | "Хакасэнерго" | ТП-67-07-08 | 10/0,4 | 0.025 | 0.0058622 | 0 | 0
12454 | ПАО "Россети Сибирь" | "Хакасэнерго" | ТП-72-06-09 | 10/0,4 | 0.025 | 0.00026054 | 0 | 0
12455 | ПАО "Россети Сибирь" | "Хакасэнерго" | ТП-73-04-28 | 10/0,4 | 0.025 | 0.007165 | 0 | 0
12456 | ПАО "Россети Сибирь" | "Хакасэнерго" | ТП-73-06-15 | 10/0,4 | 0.025 | 0.008142 | 0 | 0
12457 | ПАО "Россети Сибирь" | "Хакасэнерго" | ТП-21-10-17 | 10/0,4 | 0.1 | 0.00021712 | 0 | 0
12458 | ПАО "Россети Сибирь" | "Хакасэнерго" | ТП-21-06-09 | 10/0,4 | 0.25 | 0.047766 | 0 | 0
12459 | ПАО "Россети Сибирь" | "Хакасэнерго" | ТП 67-13-14 | 10/0,4 | 0.025 | 0.0011073 | 0 | 0
12460 | ПАО "Россети Сибирь" | "Хакасэнерго" | ТП 123-07-03 | 10/0,4 | 0.025 | 0.00043424 | 0 | 0
12461 | ПАО "Россети Сибирь" | "Хакасэнерго" | ТП-63-27-01 | 10/0,4 | 0.4 | 0.067704 | 0 | 0.08109
12462 | ПАО "Россети Сибирь" | "Хакасэнерго" | ТП-21-10-08 | 10/0,4 | 0.063 | 0.0023883 | 0 | 0
12463 | ПАО "Россети Сибирь" | "Хакасэнерго" | ТП-21-10-09 | 10/0,4 | 0.1 | 0.011942 | 0 | 0.027
12464 | ПАО "Россети Сибирь" | "Хакасэнерго" | ТП-11-03-21 | 10/0,4 | 0.025 | 0.00058622 | 0 | 0
12465 | ПАО "Россети Сибирь" | "Хакасэнерго" | ТП-33-05-05 | 10/0,4 | 0.025 | 0.0065136 | 0 | 0.0135
12466 | ПАО "Россети Сибирь" | "Хакасэнерго" | ТП-30-08-275 | 10/0,4 | 0.25 | 0.0060794 | 0 | 0.0198
12467 | ПАО "Россети Сибирь" | "Хакасэнерго" | ТП-68-08-08 | 10/0,4 | 0.16 | 0.0047766 | 0 | 0
12468 | ПАО "Россети Сибирь" | "Хакасэнерго" | ТП-88-14-08 | 10/0,4 | 0.025 | 0 | 0 | 0
12469 | ПАО "Россети Сибирь" | "Хакасэнерго" | ТП-88-01-10 | 10/0,4 | 0.4 | 0.027791 | 0 | 0.0135
12470 | ПАО "Россети Сибирь" | "Хакасэнерго" | ТП-88-13-17 | 10/0,4 | 0.4 | 0.055583 | 0 | 0.0495
12471 | ПАО "Россети Сибирь" | "Хакасэнерго" | ТП-68-07-09 | 10/0,4 | 0.16 | 0.007165 | 0 | 0
12472 | ПАО "Россети Сибирь" | "Хакасэнерго" | ТП-89-03-04 | 10/0,4 | 0.16 | 0.0074765 | 0 | 0
12473 | ПАО "Россети Сибирь" | "Хакасэнерго" | ТП-90-06-09 | 10/0,4 | 0.025 | 2.171e-05 | 0 | 0
12474 | ПАО "Россети Сибирь" | "Хакасэнерго" | ТП-90-12-07 | 10/0,4 | 0.025 | 0.00089302 | 0 | 0
12475 | ПАО "Россети Сибирь" | "Хакасэнерго" | ТП-21-09-35 | 10/0,4 | 0.063 | 0.00091379 | 0 | 0
12476 | ПАО "Россети Сибирь" | "Хакасэнерго" | ТП-21-10-11 | 10/0,4 | 0.1 | 0.0032568 | 0 | 0
12477 | ПАО "Россети Сибирь" | "Хакасэнерго" | ТП-21-09-38 | 10/0,4 | 0.1 | 0.0066439 | 0 | 0.0135
12478 | ПАО "Россети Сибирь" | "Хакасэнерго" | ТП-21-09-39 | 10/0,4 | 0.063 | 0.0047766 | 0 | 0.0009
12479 | ПАО "Россети Сибирь" | "Хакасэнерго" | ТП-63-27-03 | 10 | 0.04 | 0.022222 | 0 | 0.018
12480 | ПАО "Россети Сибирь" | "Хакасэнерго" | ТП-04-27-01 | 10/0,4 | 0.4 | 0.069573 | 0 | 0.126
12481 | ПАО "Россети Сибирь" | "Хакасэнерго" | ТП 89-03-01 | 10 | 0.025 | 0 | 0 | 0
12482 | ПАО "Россети Сибирь" | "Хакасэнерго" | ТП-30-08-332 | 10/0,4 | 0.16 | 0 | 0 | 0
12483 | ПАО "Россети Сибирь" | "Хакасэнерго" | ТП-74-16-28 | 10/0,4 | 0.025 | 0 | 0 | 0
12484 | ПАО "Россети Сибирь" | "Хакасэнерго" | ТП-88-13-18 | 10/0,4 | 0.04 | 0 | 0 | 9e-07
12485 | ПАО "Россети Сибирь" | "Хакасэнерго" | ТП-30-12-06 | 10/0,4 | 0.063 | 0.0024299 | 0 | 0
12486 | ПАО "Россети Сибирь" | "Хакасэнерго" | ТП-71-08-24 | 10/0,4 | 0.025 | 0.00083072 | 0 | 0
12487 | ПАО "Россети Сибирь" | "Хакасэнерго" | ТП-01-07-40 | 10/0,4 | 0.1 | 0.021806 | 0 | 0.0135
12488 | ПАО "Россети Сибирь" | "Хакасэнерго" | ТП-31-54-17 | 10/0,4 | 0.025 | 0.0056074 | 0 | 0
12489 | ПАО "Россети Сибирь" | "Хакасэнерго" | ТП-30-24-106 |  | 0.1 | 0.004569 | 0 | 0
12490 | ПАО "Россети Сибирь" | "Хакасэнерго" | ТП-21-08-10 | 10/0,4 | 0.1 | 0.0068534 | 0 | 0.027
12491 | ПАО "Россети Сибирь" | "Хакасэнерго" | ТП-21-08-11 | 10/0,4 | 0.025 | 0 | 0 | 0
12492 | ПАО "Россети Сибирь" | "Хакасэнерго" | ТП-30-11-46 | 10/0,4 | 0.1 | 0.039044 | 0 | 0.1233
12493 | ПАО "Россети Сибирь" | "Хакасэнерго" | ТП-21-08-12 | 10/0,4 | 0.04 | 0 | 0 | 0
12494 | ПАО "Россети Сибирь" | "Хакасэнерго" | ТП-21-08-13 | 10/0,4 | 0.063 | 0 | 0 | 0
12495 | ПАО "Россети Сибирь" | "Хакасэнерго" | ТП-01-07-42 | 10/0,4 | 0.25 | 0.056904 | 0 | 0.153
12496 | ПАО "Россети Сибирь" | "Хакасэнерго" | ТП-30-11-48 | 10/0,4 | 0.4 | 0.15244 | 0 | 0.1773
12497 | ПАО "Россети Сибирь" | "Хакасэнерго" | ТП-22-54-09 | 10/0,4 | 0.16 | 0.017237 | 0 | 0
12498 | ПАО "Россети Сибирь" | "Хакасэнерго" | ТП-30-24-105 | 10/0,4 | 0.1 | 0.0068534 | 0 | 0
12499 | ПАО "Россети Сибирь" | "Хакасэнерго" | ТП-01-11-823 | 10/0,4 | 0.1 | 0.0016614 | 0 | 0
12500 | ПАО "Россети Сибирь" | "Хакасэнерго" | ТП-84-03-03 | 10/0,4 | 0.025 | 0.020976 | 0 | 0
12501 | ПАО "Россети Сибирь" | "Хакасэнерго" | ТП-27-10-91 | 10/0,4 | 0.16 | 0.030944 | 0 | 0.01395
12502 | ПАО "Россети Сибирь" | "Хакасэнерго" | ТП-31-06-05 | 10/0,4 | 0.063 | 0 | 0 | 0
12503 | ПАО "Россети Сибирь" | "Хакасэнерго" | ТП-74-16-15 | 10/0,4 | 0.04 | 0.0034739 | 0 | 0
12504 | ПАО "Россети Сибирь" | "Хакасэнерго" | ТП-80-05-02 | 10/0,4 | 0.04 | 0.013809 | 0 | 0
12505 | ПАО "Россети Сибирь" | "Хакасэнерго" | ТП-27-10-12 | 10/0,4 | 0.1 | 0.052958 | 0.0135 | 0.036
12506 | ПАО "Россети Сибирь" | "Хакасэнерго" | ТП-77-17-20 | 10/0,4 | 0.25 | 0.078088 | 0 | 0.00045
12507 | ПАО "Россети Сибирь" | "Хакасэнерго" | ТП-01-06-07 | 10/0,4 | 0.25 | 0.063965 | 0 | 0
12508 | ПАО "Россети Сибирь" | "Хакасэнерго" | ТП-01-06-06 | 10/0,4 | 0.2 | 0.055451 | 0 | 0
12509 | ПАО "Россети Сибирь" | "Хакасэнерго" | ТП-27-10-23 | 10/0,4 | 0.4 | 0.12025 | 0 | 0.0135
12510 | ПАО "Россети Сибирь" | "Хакасэнерго" | ТП-30-24-101 | 10/0,4 | 0.1 | 0.018933 | 0 | 0
12511 | ПАО "Россети Сибирь" | "Хакасэнерго" | ТП-30-24-102 | 10/0,4 | 0.1 | 0.019888 | 0 | 0
12512 | ПАО "Россети Сибирь" | "Хакасэнерго" | ТП-20-26-08 "База Энергоснаба" | 10/0,4 | 0.25 | 0.11234 | 0 | 0
12513 | ПАО "Россети Сибирь" | "Хакасэнерго" | ТП-20-26/47-14 "Пож/Депо" | 10/0,4 | 0.25 | 0.050198 | 0 | 0
12514 | ПАО "Россети Сибирь" | "Хакасэнерго" | ТП-20-34-03 | 10/0,4 | 0.25 | 0.16697 | 0 | 0.047925
12515 | ПАО "Россети Сибирь" | "Хакасэнерго" | ТП-01-07-22 | 10/0,4 | 0.025 | 0.0056074 | 0 | 0
12516 | ПАО "Россети Сибирь" | "Хакасэнерго" | ТП-12-31-02 | 6/0,4 | 0.4 | 0.16371 | 0 | 0.009
12517 | ПАО "Россети Сибирь" | "Хакасэнерго" | ТП-01-15-02А | 10/0,4 | 0.25 | 0.12253 | 0 | 0.0765
12518 | ПАО "Россети Сибирь" | "Хакасэнерго" | ТП-01-07-10 | 10/0,4 | 0.16 | 0.053759 | 0 | 0
12519 | ПАО "Россети Сибирь" | "Хакасэнерго" | ТП-20-34-01 | 10/0,4 | 0.4 | 0.22616 | 0 | 0.0891
12520 | ПАО "Россети Сибирь" | "Хакасэнерго" | ТП-20-34-09 | 10/0,4 | 0.16 | 0.13229 | 0 | 0
12521 | ПАО "Россети Сибирь" | "Хакасэнерго" | ТП-20-34-10 "ул. Советская" | 10/0,4 | 0.25 | 0.12855 | 0 | 0.0585
12522 | ПАО "Россети Сибирь" | "Хакасэнерго" | ТП-20-34-21 | 10/0,4 | 0.04 | 0.0037382 | 0.0135 | 0.0135
12523 | ПАО "Россети Сибирь" | "Хакасэнерго" | ТП-20-47-55 | 10/0,4 | 0.63 | 0.53893 | 0.0135 | 0.0396
12524 | ПАО "Россети Сибирь" | "Хакасэнерго" | ТП-21-04-02 | 10/0,4 | 0.4 | 0.052335 | 0 | 0
12525 | ПАО "Россети Сибирь" | "Хакасэнерго" | ТП-22-43/09-01 | 10/0,4 | 0.4 | 0.061923 | 0 | 0
12526 | ПАО "Россети Сибирь" | "Хакасэнерго" | ТП-27-10-25 | 10/0,4 | 0.25 | 0.087018 | 0 | 0
12527 | ПАО "Россети Сибирь" | "Хакасэнерго" | ТП-46-03-06 | 10/0,4 | 0.063 | 0.06978 | 0 | 0
12528 | ПАО "Россети Сибирь" | "Хакасэнерго" | ТП-71-03-06 | 10/0,4 | 0.025 | 0.005732 | 0 | 0
12529 | ПАО "Россети Сибирь" | "Хакасэнерго" | ТП-77-06-01 | 10/0,4 | 0.25 | 0.029876 | 0 | 0.0054
12530 | ПАО "Россети Сибирь" | "Хакасэнерго" | ТП-80-09-05 | 10/0,4 | 0.1 | 0.11609 | 0 | 0.009
12531 | ПАО "Россети Сибирь" | "Хакасэнерго" | ТП-80-09-07 | 10/0,4 | 0.063 | 0.0087226 | 0 | 0
12532 | ПАО "Россети Сибирь" | "Хакасэнерго" | ТП-80-04-15 | 10/0,4 | 0.16 | 0.011117 | 0 | 0
12533 | ПАО "Россети Сибирь" | "Хакасэнерго" | ТП-02-12-442А | 10/0,4 | 0.4 | 0.18484 | 0 | 0
12534 | ПАО "Россети Сибирь" | "Хакасэнерго" | ТП-01-15-41 | 10/0,4 | 0.4 | 0.086153 | 0.009 | 0.0414
12535 | ПАО "Россети Сибирь" | "Хакасэнерго" | ТП-85-13-06 | 10/0,4 | 0.25 | 0.057735 | 0 | 0
12536 | ПАО "Россети Сибирь" | "Хакасэнерго" | ТП-01-07-12 | 10/0,4 | 0.4 | 0.019314 | 0 | 0.009
12537 | ПАО "Россети Сибирь" | "Хакасэнерго" | ТП-22-54-06 | 10/0,4 | 0.4 | 0.11796 | 0 | 0.0135
12538 | ПАО "Россети Сибирь" | "Хакасэнерго" | ТП-01-15-25 | 10/0,4 | 0.63 | 0.31173 | 0 | 0.027
12539 | ПАО "Россети Сибирь" | "Хакасэнерго" | ТП-30-06-24 "Озерная" | 10/0,4 | 0.25 | 0.059189 | 0 | 0.027
12540 | ПАО "Россети Сибирь" | "Хакасэнерго" | ТП-01-07-21 | 10/0,4 | 0.25 | 0.015784 | 0 | 0.081
12541 | ПАО "Россети Сибирь" | "Хакасэнерго" | ТП-71-03-04 | 10/0,4 | 0.04 | 0.01268 | 0 | 0
12542 | ПАО "Россети Сибирь" | "Хакасэнерго" | ТП-71-03-03 | 10/0,4 | 0.1 | 0.005124 | 0 | 0
12543 | ПАО "Россети Сибирь" | "Хакасэнерго" | ТП-71-03-01 | 10/0,4 | 0.1 | 0.0040819 | 0 | 0
12544 | ПАО "Россети Сибирь" | "Хакасэнерго" | ТП-71-03-07 | 10/0,4 | 0.04 | 0.0049503 | 0 | 0
12545 | ПАО "Россети Сибирь" | "Хакасэнерго" | ТП-71-03-08 | 10/0,4 | 0.04 | 0.0092927 | 0 | 0
12546 | ПАО "Россети Сибирь" | "Хакасэнерго" | ТП-71-03-10 | 10/0,4 | 0.04 | 0.0050372 | 0 | 0
12547 | ПАО "Россети Сибирь" | "Хакасэнерго" | ТП-71-03-15 | 10/0,4 | 0.1 | 0.011638 | 0 | 0
12548 | ПАО "Россети Сибирь" | "Хакасэнерго" | ТП-71-03-16 | 10/0,4 | 0.063 | 0.0045161 | 0 | 0
12549 | ПАО "Россети Сибирь" | "Хакасэнерго" | ТП-71-14-05 | 10/0,4 | 0.25 | 0.0052109 | 0 | 0
12550 | ПАО "Россети Сибирь" | "Хакасэнерго" | ТП-71-14-08 | 10/0,4 | 0.16 | 0.047766 | 0 | 0.009
12551 | ПАО "Россети Сибирь" | "Хакасэнерго" | ТП-26-29-41 | 10/0,4 | 0.025 | 0.003995 | 0 | 0
12552 | ПАО "Россети Сибирь" | "Хакасэнерго" | ТП-30-06-27 | 10/0,4 | 0.1 | 0.087018 | 0.0045 | 0.063
12553 | ПАО "Россети Сибирь" | "Хакасэнерго" | ТП-22-54-07 | 10/0,4 | 0.63 | 0.4598 | 0 | 0.0405
12554 | ПАО "Россети Сибирь" | "Хакасэнерго" | ТП-30-11-43 | 10/0,4 | 0.1 | 0.1379 | 0.0243 | 0.135
12555 | ПАО "Россети Сибирь" | "Хакасэнерго" | ТП-21-04-15 | 10/0,4 | 0.25 | 0.07788 | 0 | 0
12556 | ПАО "Россети Сибирь" | "Хакасэнерго" | ТП-27-05-06 | 10/0,4 | 0.25 | 0.039255 | 0 | 0
12557 | ПАО "Россети Сибирь" | "Хакасэнерго" | ТП-97-01-02 | 10/0,4 | 0.63 | 0.38317 | 0 | 0.117
12558 | ПАО "Россети Сибирь" | "Хакасэнерго" | ТП-85-13-05 | 10/0,4 | 0.063 | 0.045482 | 0 | 0
12559 | ПАО "Россети Сибирь" | "Хакасэнерго" | ТП-77-06-15 | 10/0,4 | 0.1 | 0.016199 | 0 | 0.00072
12560 | ПАО "Россети Сибирь" | "Хакасэнерго" | ТП-71-14-01 | 10/0,4 | 0.1 | 0.072273 | 0 | 0
12561 | ПАО "Россети Сибирь" | "Хакасэнерго" | ТП-77-06-04 | 10/0,4 | 0.1 | 0.012045 | 0 | 0
12562 | ПАО "Россети Сибирь" | "Хакасэнерго" | ТП-20-66-07 | 10/0,4 | 0.1 | 0.035929 | 0 | 0.0693
12563 | ПАО "Россети Сибирь" | "Хакасэнерго" | ТП-30-24-97 | 10/0,4 | 0.063 | 0.0062304 | 0 | 0
12564 | ПАО "Россети Сибирь" | "Хакасэнерго" | ТП-30-24-98 | 10/0,4 | 0.063 | 0.0031152 | 0 | 0
12565 | ПАО "Россети Сибирь" | "Хакасэнерго" | ТП-30-24-96 | 10/0,4 | 0.1 | 0.071027 | 0 | 0.0135
12566 | ПАО "Россети Сибирь" | "Хакасэнерго" | ТП-30-24-95 | 10/0,4 | 0.1 | 0.005192 | 0 | 0
12567 | ПАО "Россети Сибирь" | "Хакасэнерго" | ТП-30-06-28 | 10/0,4 | 0.4 | 0.25482 | 0 | 0.27
12568 | ПАО "Россети Сибирь" | "Хакасэнерго" | ТП-27-05-19 | 10/0,4 | 0.25 | 0.092833 | 0 | 0.054
12569 | ПАО "Россети Сибирь" | "Хакасэнерго" | ТП-30-06-34 | 10/0,4 | 0.063 | 0.0031152 | 0 | 0
12570 | ПАО "Россети Сибирь" | "Хакасэнерго" | ТП-30-24-103 | 10/0,4 | 0.025 | 0.020322 | 0 | 0
12571 | ПАО "Россети Сибирь" | "Хакасэнерго" | ТП-01-15-38 | 10/0,4 | 0.25 | 0.22494 | 0 | 0.0945
12572 | ПАО "Россети Сибирь" | "Хакасэнерго" | ТП-27-05-05 | 10/0,4 | 0.25 | 0.13541 | 0 | 0.04815
12573 | ПАО "Россети Сибирь" | "Хакасэнерго" | ТП-27-05-41 | 10/0,4 | 0.4 | 0.080161 | 0 | 0.009
12574 | ПАО "Россети Сибирь" | "Хакасэнерго" | ТП-84-04-02 | 10/0,4 | 0.1 | 0.0029075 | 0 | 0
12575 | ПАО "Россети Сибирь" | "Хакасэнерго" | ТП-30-06-35 | 10/0,4 | 0.025 | 0.0031152 | 0 | 0
12576 | ПАО "Россети Сибирь" | "Хакасэнерго" | ТП-01-15-35 | 10/0,4 | 0.25 | 0.028834 | 0 | 0.054
12577 | ПАО "Россети Сибирь" | "Хакасэнерго" | ТП-27-09-32 | 10/0,4 | 0.16 | 0.016154 | 0 | 0
12578 | ПАО "Россети Сибирь" | "Хакасэнерго" | ТП-27-10-39 "ул. Мира2" | 10/0,4 | 0.63 | 0.22818 | 0.0135 | 0.081
12579 | ПАО "Россети Сибирь" | "Хакасэнерго" | ТП-01-15-01 | 10/0,4 | 0.25 | 0.1109 | 0 | 0.0675
12580 | ПАО "Россети Сибирь" | "Хакасэнерго" | ТП-80-05-27 "3-х Озёрка" | 10/0,4 | 0.1 | 0.010074 | 0 | 0
12581 | ПАО "Россети Сибирь" | "Хакасэнерго" | ТП-27-10-07 "СНТ Луговое" | 10/0,4 | 0.4 | 0.031873 | 0 | 0.027
12582 | ПАО "Россети Сибирь" | "Хакасэнерго" | ТП-27-05-15 | 10/0,4 | 0.025 | 0.0080769 | 0 | 0
12583 | ПАО "Россети Сибирь" | "Хакасэнерго" | ТП-27-05-13 | 10/0,4 | 0.025 | 0.005815 | 0 | 0
12584 | ПАО "Россети Сибирь" | "Хакасэнерго" | ТП-48-02-01 | 6/0,4 | 0.16 | 0.025816 | 0 | 0
12585 | ПАО "Россети Сибирь" | "Хакасэнерго" | ТП-48-01-02 | 6/0,4 | 0.16 | 0.013541 | 0 | 0.0162
12586 | ПАО "Россети Сибирь" | "Хакасэнерго" | ТП-48-02-02 | 6/0,4 | 0.16 | 0.014156 | 0 | 0
12587 | ПАО "Россети Сибирь" | "Хакасэнерго" | ТП-48-01-01 | 6/0,4 | 0.16 | 0.014373 | 0 | 0.0225
12588 | ПАО "Россети Сибирь" | "Хакасэнерго" | ТП-67-15-02 | 10/0,4 | 0.063 | 0.0005428 | 0 | 0
12589 | ПАО "Россети Сибирь" | "Хакасэнерго" | ТП-67-06-08 | 10/0,4 | 0.063 | 0.0073821 | 0 | 0
12590 | ПАО "Россети Сибирь" | "Хакасэнерго" | ТП-67-03-15 | 10/0,4 | 0.4 | 0.005192 | 0 | 0
12591 | ПАО "Россети Сибирь" | "Хакасэнерго" | ТП-72-04-01 | 10/0,4 | 0.63 | 0.18805 | 0 | 0.0225
12592 | ПАО "Россети Сибирь" | "Хакасэнерго" | ТП-72-03-01 | 10/0,4 | 0.63 | 0.15459 | 0 | 0.0135
12593 | ПАО "Россети Сибирь" | "Хакасэнерго" | ТП-72-15-09 | 10/0,4 | 0.25 | 0.089925 | 0 | 0
12594 | ПАО "Россети Сибирь" | "Хакасэнерго" | ТП-49-05-06 | 10/0,4 | 0.63 | 0.047462 | 0 | 0.0927
12595 | ПАО "Россети Сибирь" | "Хакасэнерго" | ТП-49-06/15-05 | 10/0,4 | 0.25 | 0.014547 | 0 | 0.009
12596 | ПАО "Россети Сибирь" | "Хакасэнерго" | ТП-49-15-01 | 10/0,4 | 0.63 | 0.24209 | 0 | 0.027
12597 | ПАО "Россети Сибирь" | "Хакасэнерго" | ТП-49-15-03 | 10/0,4 | 0.63 | 0.25444 | 0 | 0
12598 | ПАО "Россети Сибирь" | "Хакасэнерго" | ТП-49-15-06 | 10/0,4 | 0.4 | 0.12398 | 0 | 0
12599 | ПАО "Россети Сибирь" | "Хакасэнерго" | ТП-04-31-02 | 10/0,4 | 0.63 | 0.10574 | 0 | 0.0315
12600 | ПАО "Россети Сибирь" | "Хакасэнерго" | ТП-72-04-02 | 10/0,4 | 0.4 | 0.15122 | 0 | 0
12601 | ПАО "Россети Сибирь" | "Хакасэнерго" | ТП-72-03-02 | 10/0,4 | 0.25 | 0.13483 | 0 | 0.0225
12602 | ПАО "Россети Сибирь" | "Хакасэнерго" | ТП-72-06-03 | 10/0,4 | 0.315 | 0.084894 | 0 | 0
12603 | ПАО "Россети Сибирь" | "Хакасэнерго" | ТП-49-21/22-01 | 10/0,4 | 0.25 | 0 | 0 | 0
12604 | ПАО "Россети Сибирь" | "Хакасэнерго" | ТП-49-06-01 | 10/0,4 | 0.4 | 0.090061 | 0 | 0.036
12605 | ПАО "Россети Сибирь" | "Хакасэнерго" | ТП-49-06-02 | 10/0,4 | 0.4 | 0.076738 | 0 | 0.1485
12606 | ПАО "Россети Сибирь" | "Хакасэнерго" | ТП-49-15-04 | 10/0,4 | 0.4 | 0.38317 | 0 | 0
12607 | ПАО "Россети Сибирь" | "Хакасэнерго" | ТП-49-15-07 | 10/0,4 | 0.4 | 0.13963 | 0 | 0.0585
12608 | ПАО "Россети Сибирь" | "Хакасэнерго" | ТП-04-31-01 | 10/0,4 | 0.4 | 0.27943 | 0 | 0.027
12609 | ПАО "Россети Сибирь" | "Хакасэнерго" | ТП-04-31-04 | 10/0,4 | 0.63 | 0.17109 | 0 | 0.04725
12610 | ПАО "Россети Сибирь" | "Хакасэнерго" | ТП-04-02-08 | 10/0,4 | 0.4 | 0.083808 | 0 | 0.009
12611 | ПАО "Россети Сибирь" | "Хакасэнерго" | ТП-72-14/07-01 | 10/0,4 | 0.63 | 0 | 0 | 0
12612 | ПАО "Россети Сибирь" | "Хакасэнерго" | ТП-72-06-01 | 10/0,4 | 0.4 | 0.10661 | 0 | 0.0198
12613 | ПАО "Россети Сибирь" | "Хакасэнерго" | ТП-72-15-03 | 10/0,4 | 0.25 | 0.016718 | 0 | 0
12614 | ПАО "Россети Сибирь" | "Хакасэнерго" | ТП-72-15-04 | 10/0,4 | 0.25 | 0.092493 | 0 | 0
12615 | ПАО "Россети Сибирь" | "Хакасэнерго" | ТП-72-12-01 | 10/0,4 | 0.63 | 0.005428 | 0 | 0
12616 | ПАО "Россети Сибирь" | "Хакасэнерго" | ТП-73-06-13 | 10/0,4 | 0.16 | 0.015416 | 0 | 0
12617 | ПАО "Россети Сибирь" | "Хакасэнерго" | ТП-73-06-11 | 10/0,4 | 0.16 | 0.032134 | 0 | 0
12618 | ПАО "Россети Сибирь" | "Хакасэнерго" | ТП-73-11-01 | 10/0,4 | 0.4 | 0.056017 | 0 | 0.072
12619 | ПАО "Россети Сибирь" | "Хакасэнерго" | ТП-73-11-05 | 10/0,4 | 0.63 | 0.045595 | 0 | 0
12620 | ПАО "Россети Сибирь" | "Хакасэнерго" | ТП-72-19-03 | 10/0,4 | 0.1 | 0.012702 | 0 | 0.0063
12621 | ПАО "Россети Сибирь" | "Хакасэнерго" | ТП-72-04-19 | 10/0,4 | 0.25 | 0.0028226 | 0 | 0.0423
12622 | ПАО "Россети Сибирь" | "Хакасэнерго" | ТП-74-04-01 | 10/0,4 | 0.25 | 0.04451 | 0 | 0
12623 | ПАО "Россети Сибирь" | "Хакасэнерго" | ТП-74-01-11 | 10/0,4 | 0.4 | 0.037798 | 0 | 0
12624 | ПАО "Россети Сибирь" | "Хакасэнерго" | ТП-74-01-15 | 10/0,4 | 0.4 | 0.061228 | 0 | 0
12625 | ПАО "Россети Сибирь" | "Хакасэнерго" | ТП-74-14-01 | 10/0,4 | 0.16 | 0.010205 | 0 | 0
12626 | ПАО "Россети Сибирь" | "Хакасэнерго" | ТП-74-01-08 | 10/0,4 | 0.1 | 0.0097704 | 0 | 0
12627 | ПАО "Россети Сибирь" | "Хакасэнерго" | ТП-35-07-03 | 10/0,4 | 0.1 | 8.685e-05 | 0 | 0
12628 | ПАО "Россети Сибирь" | "Хакасэнерго" | ТП-35-07-04 | 10/0,4 | 0.1 | 0.011724 | 0 | 0
12629 | ПАО "Россети Сибирь" | "Хакасэнерго" | ТП-67-03-02 | 10/0,4 | 0.16 | 0.0075992 | 0 | 0
12630 | ПАО "Россети Сибирь" | "Хакасэнерго" | ТП-49-15-10 | 10/0,4 | 0.25 | 0.072388 | 0 | 0
12631 | ПАО "Россети Сибирь" | "Хакасэнерго" | ТП-72-04-18 | 10/0,4 | 0.25 | 0 | 0 | 0.0333
12632 | ПАО "Россети Сибирь" | "Хакасэнерго" | ТП-72-15-13 столбовая | 10/0,4 | 0.1 | 0.020145 | 0 | 0.081
12633 | ПАО "Россети Сибирь" | "Хакасэнерго" | ТП-73-11-02А | 10/0,4 | 0.4 | 0.021712 | 0 | 0
12634 | ПАО "Россети Сибирь" | "Хакасэнерго" | ТП-49-15-16 | 10/0,4 | 0.25 | 0.04972 | 0 | 0.009
12635 | ПАО "Россети Сибирь" | "Хакасэнерго" | ТП-55-03-11 | 10/0,4 | 0.16 | 0.0095533 | 0 | 0
12636 | ПАО "Россети Сибирь" | "Хакасэнерго" | ТП-49-06-07 | 10/0,4 | 0.25 | 0.061879 | 0 | 0.027
12637 | ПАО "Россети Сибирь" | "Хакасэнерго" | ТП-49-07-13 | 10/0,4 | 0.25 | 0.034956 | 0 | 0.0792
12638 | ПАО "Россети Сибирь" | "Хакасэнерго" | ТП-74-16-07 | 10/0,4 | 0.25 | 0.01281 | 0 | 0.0135
12639 | ПАО "Россети Сибирь" | "Хакасэнерго" | ТП-49-15-14 | 10/0,4 | 0.25 | 0.21087 | 0 | 0
12640 | ПАО "Россети Сибирь" | "Хакасэнерго" | ТП-49-16-27 | 10/0,4 | 0.25 | 0.039082 | 0 | 0.054
12641 | ПАО "Россети Сибирь" | "Хакасэнерго" | ТП-72-18-03 | 10/0,4 | 0.25 | 0.050861 | 0 | 0.0135
12642 | ПАО "Россети Сибирь" | "Хакасэнерго" | ТП-74-11-03 | 10/0,4 | 0.16 | 0.0086848 | 0 | 0
12643 | ПАО "Россети Сибирь" | "Хакасэнерго" | ТП-72-12-02 | 10/0,4 | 0.16 | 0.011942 | 0 | 0.099
12644 | ПАО "Россети Сибирь" | "Хакасэнерго" | ТП-72-04-16 | 10/0,4 | 0.16 | 0.017804 | 0 | 0.0468
12645 | ПАО "Россети Сибирь" | "Хакасэнерго" | ТП-72-18-04 | 10/0,4 | 0.25 | 0.0089019 | 0 | 0.0135
12646 | ПАО "Россети Сибирь" | "Хакасэнерго" | ТП-74-01-25 | 10/0,4 | 0.04 | 0 | 0 | 0
12647 | ПАО "Россети Сибирь" | "Хакасэнерго" | ТП-49-16-26 | 10/0,4 | 0.16 | 0.0045595 | 0 | 0
12648 | ПАО "Россети Сибирь" | "Хакасэнерго" | ТП-04-31-08 | 10/0,4 | 0.4 | 0.1598 | 0 | 0.0135
12649 | ПАО "Россети Сибирь" | "Хакасэнерго" | ТП-72-19/20-01 | 10/0,4 | 0.63 | 0.17261 | 0 | 0.00675
12650 | ПАО "Россети Сибирь" | "Хакасэнерго" | ТП-72-19-02 | 10/0,4 | 0.025 | 0.0047559 | 0 | 0
12651 | ПАО "Россети Сибирь" | "Хакасэнерго" | ТП-04-29-03 | 10/0,4 | 0.025 | 0.0080995 | 0 | 0
12652 | ПАО "Россети Сибирь" | "Хакасэнерго" | ТП-49-24-02 | 10/0,4 | 0.1 | 0.0028443 | 0 | 1e-07
12653 | ПАО "Россети Сибирь" | "Хакасэнерго" | ТП-72-15-12 | 10/0,4 | 0.16 | 0.011073 | 0 | 0.0135
12654 | ПАО "Россети Сибирь" | "Хакасэнерго" | ТП-72-04-15 | 10/0,4 | 0.16 | 0.018889 | 0 | 0
12655 | ПАО "Россети Сибирь" | "Хакасэнерго" | ТП-49-16-25 | 10/0,4 | 0.25 | 0.12767 | 0 | 0.045
12656 | ПАО "Россети Сибирь" | "Хакасэнерго" | ТП-72-17-01 | 10/0,4 | 0.63 | 0.019541 | 0 | 0
12657 | ПАО "Россети Сибирь" | "Хакасэнерго" | ТП-72-18-01 | 10/0,4 | 0.4 | 0.033654 | 0 | 0
12658 | ПАО "Россети Сибирь" | "Хакасэнерго" | ТП-51-14-23 | 10/0,4 | 0.1 | 0.0015198 | 0 | 0
12659 | ПАО "Россети Сибирь" | "Хакасэнерго" | ТП-49-07-12 | 10/0,4 | 0.63 | 0.043098 | 0 | 0
12660 | ПАО "Россети Сибирь" | "Хакасэнерго" | ТП-49-15-12 | 10/0,4 | 0.4 | 0.064984 | 0 | 0.009
12661 | ПАО "Россети Сибирь" | "Хакасэнерго" | ТП-49-16-23 | 10/0,4 | 0.4 | 0.070781 | 0 | 0
12662 | ПАО "Россети Сибирь" | "Хакасэнерго" | ТП-49-15-13 | 10/0,4 | 0.25 | 0.11989 | 0 | 0
12663 | ПАО "Россети Сибирь" | "Хакасэнерго" | ТП-72-15-05 | 10/0,4 | 0.4 | 0.12267 | 0 | 0.009
12664 | ПАО "Россети Сибирь" | "Хакасэнерго" | ТП-74-04-14 | 10/0,4 | 0.16 | 0.021061 | 0 | 0
12665 | ПАО "Россети Сибирь" | "Хакасэнерго" | ТП-67-03-06 | 10/0,4 | 0.16 | 0.026923 | 0 | 0
12666 | ПАО "Россети Сибирь" | "Хакасэнерго" | ТП-55-14-10 | 10/0,4 | 0.1 | 0.018672 | 0 | 0
12667 | ПАО "Россети Сибирь" | "Хакасэнерго" | ТП-55-14-11 | 10/0,4 | 0.1 | 0.01281 | 0 | 0
12668 | ПАО "Россети Сибирь" | "Хакасэнерго" | ТП-55-14-12 | 10/0,4 | 0.16 | 0.018021 | 0 | 0
12669 | ПАО "Россети Сибирь" | "Хакасэнерго" | ТП-55-14-13 | 10/0,4 | 0.16 | 0.0047766 | 0 | 0
12670 | ПАО "Россети Сибирь" | "Хакасэнерго" | ТП-55-14-15 | 10/0,4 | 0.1 | 0.033241 | 0 | 0
12671 | ПАО "Россети Сибирь" | "Хакасэнерго" | ТП-55-14-14 | 10/0,4 | 0.16 | 0.010639 | 0 | 0
12672 | ПАО "Россети Сибирь" | "Хакасэнерго" | ТП-49-15-08 | 10/0,4 | 0.16 | 0.01585 | 0 | 0
12673 | ПАО "Россети Сибирь" | "Хакасэнерго" | ТП-48-03-02 | 10/0,4 | 0.1 | 0.039168 | 0 | 0.0198
12674 | ПАО "Россети Сибирь" | "Хакасэнерго" | ТП-48-03-03 | 10/0,4 | 0.063 | 0.0019975 | 0 | 0
12675 | ПАО "Россети Сибирь" | "Хакасэнерго" | ТП-73-11-02 | 10/0,4 | 0.16 | 0.027791 | 0 | 0
12676 | ПАО "Россети Сибирь" | "Хакасэнерго" | ТП-74-01-14 | 10/0,4 | 0.1 | 0.0082506 | 0 | 0
12677 | ПАО "Россети Сибирь" | "Хакасэнерго" | ТП-74-01-17 | 10/0,4 | 0.16 | 0.026054 | 0 | 0
12678 | ПАО "Россети Сибирь" | "Хакасэнерго" | ТП-55-10-10 | 10/0,4 | 0.4 | 0.051892 | 0 | 0
12679 | ПАО "Россети Сибирь" | "Хакасэнерго" | ТП-49-16-01 | 10/0,4 | 0.063 | 0.012593 | 0 | 0
12680 | ПАО "Россети Сибирь" | "Хакасэнерго" | ТП-49-16-09 | 10/0,4 | 0.4 | 0.16175 | 0 | 0.009
12681 | ПАО "Россети Сибирь" | "Хакасэнерго" | ТП-04-31-03 | 10/0,4 | 0.63 | 0.079683 | 0 | 0
12682 | ПАО "Россети Сибирь" | "Хакасэнерго" | ТП-73-06-08 | 10/0,4 | 0.16 | 0.046898 | 0 | 0
12683 | ПАО "Россети Сибирь" | "Хакасэнерго" | ТП-73-06-12 | 10/0,4 | 0.1 | 0.034522 | 0 | 0
12684 | ПАО "Россети Сибирь" | "Хакасэнерго" | ТП-73-11-09 | 10/0,4 | 0.25 | 0.088585 | 0 | 0.0135
12685 | ПАО "Россети Сибирь" | "Хакасэнерго" | ТП-73-11-03 | 10/0,4 | 0.25 | 0.012159 | 0 | 0
12686 | ПАО "Россети Сибирь" | "Хакасэнерго" | ТП-73-11-10 | 10/0,4 | 0.1 | 0.032351 | 0 | 0
12687 | ПАО "Россети Сибирь" | "Хакасэнерго" | ТП-73-13-03 | 10/0,4 | 0.25 | 0.054714 | 0 | 0
12688 | ПАО "Россети Сибирь" | "Хакасэнерго" | ТП-74-07-05 | 10/0,4 | 0.1 | 0.0026054 | 0 | 0
12689 | ПАО "Россети Сибирь" | "Хакасэнерго" | ТП-35-07-06 | 10/0,4 | 0.1 | 0.019975 | 0 | 0.0135
12690 | ПАО "Россети Сибирь" | "Хакасэнерго" | ТП-55-10-12 | 10/0,4 | 0.25 | 0.04451 | 0 | 0
12691 | ПАО "Россети Сибирь" | "Хакасэнерго" | ТП-55-10-11 | 10/0,4 | 0.16 | 0.0049938 | 0 | 0
12692 | ПАО "Россети Сибирь" | "Хакасэнерго" | ТП-55-03-01 | 10/0,4 | 0.1 | 0.016067 | 0 | 0
12693 | ПАО "Россети Сибирь" | "Хакасэнерго" | ТП-51-16-04 | 10/0,4 | 0.1 | 0.027357 | 0 | 0
12694 | ПАО "Россети Сибирь" | "Хакасэнерго" | ТП-51-14-33 | 10/0,4 | 0.25 | 0.023052 | 0 | 0
12695 | ПАО "Россети Сибирь" | "Хакасэнерго" | ТП-51-14-31 | 10/0,4 | 0.4 | 0.019758 | 0 | 0
12696 | ПАО "Россети Сибирь" | "Хакасэнерго" | ТП-51-14-30 | 10/0,4 | 0.16 | 0.018021 | 0 | 0
12697 | ПАО "Россети Сибирь" | "Хакасэнерго" | ТП-49-10-10 | 10/0,4 | 0.16 | 0.011616 | 0 | 0
12698 | ПАО "Россети Сибирь" | "Хакасэнерго" | ТП-49-06-03 | 10/0,4 | 0.16 | 0.035608 | 0 | 0
12699 | ПАО "Россети Сибирь" | "Хакасэнерго" | ТП-67-06-15 | 10/0,4 | 0.16 | 0.047766 | 0 | 0
12700 | ПАО "Россети Сибирь" | "Хакасэнерго" | ТП-67-06-16 | 10/0,4 | 0.063 | 2.171e-05 | 0 | 0
12701 | ПАО "Россети Сибирь" | "Хакасэнерго" | ТП-55-03-08 | 10/0,4 | 0.4 | 0.25425 | 0 | 0
12702 | ПАО "Россети Сибирь" | "Хакасэнерго" | ТП-49-16-12 | 10/0,4 | 0.25 | 0.10114 | 0 | 0
12703 | ПАО "Россети Сибирь" | "Хакасэнерго" | ТП-04-31-07 | 10/0,4 | 0.25 | 0.093579 | 0 | 0.0135
12704 | ПАО "Россети Сибирь" | "Хакасэнерго" | ТП-67-12-01 | 10/0,4 | 0.4 | 0.16566 | 0 | 0
12705 | ПАО "Россети Сибирь" | "Хакасэнерго" | ТП-67-06-14 | 10/0,4 | 0.4 | 0.088368 | 0 | 0
12706 | ПАО "Россети Сибирь" | "Хакасэнерго" | ТП-73-13-06 | 10/0,4 | 0.4 | 0.0039082 | 0 | 0
12707 | ПАО "Россети Сибирь" | "Хакасэнерго" | ТП-72-15-01 | 10/0,4 | 0.4 | 0.08193 | 0 | 0.0405
12708 | ПАО "Россети Сибирь" | "Хакасэнерго" | ТП-74-01-06 | 10/0,4 | 0.1 | 0.0039082 | 0 | 0
12709 | ПАО "Россети Сибирь" | "Хакасэнерго" | ТП-74-04-12 | 10/0,4 | 0.1 | 0.054714 | 0 | 0
12710 | ПАО "Россети Сибирь" | "Хакасэнерго" | ТП-74-04-13 | 10/0,4 | 0.16 | 0.037345 | 0 | 0
12711 | ПАО "Россети Сибирь" | "Хакасэнерго" | ТП-74-04-05 | 10/0,4 | 0.063 | 0 | 0 | 0
12712 | ПАО "Россети Сибирь" | "Хакасэнерго" | ТП-74-06-04 | 10/0,4 | 0.4 | 0.061879 | 0 | 0
12713 | ПАО "Россети Сибирь" | "Хакасэнерго" | ТП-35-07-01 | 10/0,4 | 0.16 | 0.0043424 | 0 | 0
12714 | ПАО "Россети Сибирь" | "Хакасэнерго" | ТП-67-16-01 | 10/0,4 | 0.25 | 0.053846 | 0 | 0
12715 | ПАО "Россети Сибирь" | "Хакасэнерго" | ТП-67-07-02 | 10/0,4 | 0.063 | 0.00086848 | 0 | 0
12716 | ПАО "Россети Сибирь" | "Хакасэнерго" | ТП-55-10-16 | 10/0,4 | 0.25 | 0.001737 | 0 | 0
12717 | ПАО "Россети Сибирь" | "Хакасэнерго" | ТП-55-10-05 | 10/0,4 | 0.1 | 0.028226 | 0 | 0
12718 | ПАО "Россети Сибирь" | "Хакасэнерго" | ТП-55-10-09 | 10/0,4 | 0.16 | 0.010639 | 0 | 0
12719 | ПАО "Россети Сибирь" | "Хакасэнерго" | ТП-55-10-08 | 10/0,4 | 0.063 | 0.016935 | 0 | 0
12720 | ПАО "Россети Сибирь" | "Хакасэнерго" | ТП-49-16-07 | 10/0,4 | 0.25 | 0.054063 | 0 | 0.027
12721 | ПАО "Россети Сибирь" | "Хакасэнерго" | ТП-49-10-01 | 10/0,4 | 0.4 | 0.059274 | 0 | 0
12722 | ПАО "Россети Сибирь" | "Хакасэнерго" | ТП-49-10-22 | 10/0,4 | 0.16 | 0.018021 | 0 | 0
12723 | ПАО "Россети Сибирь" | "Хакасэнерго" | ТП-49-10-03 | 10/0,4 | 0.1 | 0.00086848 | 0 | 0
12724 | ПАО "Россети Сибирь" | "Хакасэнерго" | ТП-49-10-11 | 10/0,4 | 0.063 | 0.017237 | 0 | 0
12725 | ПАО "Россети Сибирь" | "Хакасэнерго" | ТП-49-10-16 | 10/0,4 | 0.1 | 0.010856 | 0 | 0
12726 | ПАО "Россети Сибирь" | "Хакасэнерго" | ТП-67-03-14 | 10/0,4 | 0.25 | 0.029311 | 0 | 0.009
12727 | ПАО "Россети Сибирь" | "Хакасэнерго" | ТП-55-03-05 | 10/0,4 | 0.25 | 0.05276 | 0 | 0
12728 | ПАО "Россети Сибирь" | "Хакасэнерго" | ТП-49-17-06 | 10/0,4 | 0.25 | 0.049938 | 0 | 0.0135
12729 | ПАО "Россети Сибирь" | "Хакасэнерго" | ТП-04-31-05 | 10/0,4 | 0.4 | 0.10465 | 0 | 0
12730 | ПАО "Россети Сибирь" | "Хакасэнерго" | ТП-04-02-09 | 10/0,4 | 0.4 | 0.07838 | 0 | 0.018
12731 | ПАО "Россети Сибирь" | "Хакасэнерго" | ТП-04-02-10 | 10/0,4 | 0.4 | 0.059925 | 0 | 0
12732 | ПАО "Россети Сибирь" | "Хакасэнерго" | ТП-1РП-24-ЗРУ-2/4-11Туимская | 10/0,4 | 0.4 | 0.029094 | 0 | 0
12733 | ПАО "Россети Сибирь" | "Хакасэнерго" | ТП-49-24-01 | 10/0,4 | 0.1 | 0.034739 | 0 | 0
12734 | ПАО "Россети Сибирь" | "Хакасэнерго" | ТП-55-03-06 | 10/0,4 | 0.16 | 0.050155 | 0 | 0
12735 | ПАО "Россети Сибирь" | "Хакасэнерго" | ТП-55-03-10 | 10/0,4 | 0.25 | 0.060142 | 0 | 0
12736 | ПАО "Россети Сибирь" | "Хакасэнерго" | ТП-49-16-04 | 10/0,4 | 0.63 | 0.073169 | 0 | 0
12737 | ПАО "Россети Сибирь" | "Хакасэнерго" | ТП-67-16-03 | 10/0,4 | 0.16 | 0.098681 | 0 | 0
12738 | ПАО "Россети Сибирь" | "Хакасэнерго" | ТП-67-16-04 | 10/0,4 | 0.04 | 0.0095533 | 0 | 0
12739 | ПАО "Россети Сибирь" | "Хакасэнерго" | ТП-67-03-10 | 10/0,4 | 0.25 | 0.019541 | 0 | 0
12740 | ПАО "Россети Сибирь" | "Хакасэнерго" | ТП-67-03-08 | 10/0,4 | 0.16 | 0.0317 | 0 | 0
12741 | ПАО "Россети Сибирь" | "Хакасэнерго" | ТП-67-03-01 | 10/0,4 | 0.25 | 0.052326 | 0 | 0
12742 | ПАО "Россети Сибирь" | "Хакасэнерго" | ТП-67-03-03 | 10/0,4 | 0.1 | 0.013679 | 0 | 0
12743 | ПАО "Россети Сибирь" | "Хакасэнерго" | ТП-49-15-02 | 10/0,4 | 0.16 | 0.066352 | 0 | 0
12744 | ПАО "Россети Сибирь" | "Хакасэнерго" | ТП-74-07-02 | 10/0,4 | 0.04 | 0.010422 | 0 | 0
12745 | ПАО "Россети Сибирь" | "Хакасэнерго" | ТП-51-06-01 | 10/0,4 | 0.1 | 0.010639 | 0 | 0
12746 | ПАО "Россети Сибирь" | "Хакасэнерго" | ТП-04-29-01 | 10/0,4 | 0.25 | 0.022363 | 0 | 0.027
12747 | ПАО "Россети Сибирь" | "Хакасэнерго" | ТП-04-01-04 | 10/0,4 | 0.1 | 0.014764 | 0 | 0
12748 | ПАО "Россети Сибирь" | "Хакасэнерго" | ТП-49-16-06 | 10/0,4 | 0.25 | 0.08142 | 0 | 0.009
12749 | ПАО "Россети Сибирь" | "Хакасэнерго" | ТП-55-10-17 | 10/0,4 | 0.16 | 0.010856 | 0 | 0
12750 | ПАО "Россети Сибирь" | "Хакасэнерго" | ТП-55-10-15 | 10/0,4 | 0.16 | 0.021712 | 0 | 0
12751 | ПАО "Россети Сибирь" | "Хакасэнерго" | ТП-73-04-09 | 10/0,4 | 0.04 | 0.00018691 | 0 | 0
12752 | ПАО "Россети Сибирь" | "Хакасэнерго" | ТП-73-13-01 | 10/0,4 | 0.1 | 0.0073821 | 0 | 0
12753 | ПАО "Россети Сибирь" | "Хакасэнерго" | ТП-73-13-04 | 10/0,4 | 0.1 | 0.096618 | 0 | 0.009
12754 | ПАО "Россети Сибирь" | "Хакасэнерго" | ТП-51-14-15 | 10/0,4 | 0.4 | 0 | 0 | 0
12755 | ПАО "Россети Сибирь" | "Хакасэнерго" | ТП-73-04-06 | 10/0,4 | 0.1 | 0.0021806 | 0 | 0
12756 | ПАО "Россети Сибирь" | "Хакасэнерго" | ТП-73-06-01 | 10/0,4 | 0.063 | 0.0052109 | 0 | 0
12757 | ПАО "Россети Сибирь" | "Хакасэнерго" | ТП-73-13-02 | 10/0,4 | 0.25 | 0.011507 | 0 | 0
12758 | ПАО "Россети Сибирь" | "Хакасэнерго" | ТП-73-13-05 | 10/0,4 | 0.16 | 0.058405 | 0 | 0
12759 | ПАО "Россети Сибирь" | "Хакасэнерго" | ТП-51-14-14 | 10/0,4 | 0.4 | 0.00065136 | 0 | 0
12760 | ПАО "Россети Сибирь" | "Хакасэнерго" | ТП-51-14-17 | 10/0,4 | 0.1 | 0.0010856 | 0 | 0
12761 | ПАО "Россети Сибирь" | "Хакасэнерго" | ТП-67-04-03 | 10/0,4 | 0.4 | 0.1116 | 0 | 0.009
12762 | ПАО "Россети Сибирь" | "Хакасэнерго" | ТП-49-10-04 | 10/0,4 | 0.25 | 0.089888 | 0 | 0
12763 | ПАО "Россети Сибирь" | "Хакасэнерго" | ТП-49-05-01 | 10/0,4 | 0.63 | 0.095967 | 0 | 0
12764 | ПАО "Россети Сибирь" | "Хакасэнерго" | ТП-72-04-03 | 10/0,4 | 0.25 | 0.1192 | 0 | 0.0135
12765 | ПАО "Россети Сибирь" | "Хакасэнерго" | ТП-72-15-06 | 10/0,4 | 0.4 | 0.019107 | 0 | 0
12766 | ПАО "Россети Сибирь" | "Хакасэнерго" | ТП-74-01-03 | 10/0,4 | 0.1 | 0.0093362 | 0 | 0
12767 | ПАО "Россети Сибирь" | "Хакасэнерго" | ТП-74-04-02 | 10/0,4 | 0.25 | 0.03691 | 0 | 0
12768 | ПАО "Россети Сибирь" | "Хакасэнерго" | ТП-74-04-03 | 10/0,4 | 0.25 | 0.060359 | 0 | 0
12769 | ПАО "Россети Сибирь" | "Хакасэнерго" | ТП-74-04-07 | 10/0,4 | 0.1 | 0.0086848 | 0 | 0
12770 | ПАО "Россети Сибирь" | "Хакасэнерго" | ТП-74-06-05 | 10/0,4 | 0.4 | 0.041036 | 0 | 0
12771 | ПАО "Россети Сибирь" | "Хакасэнерго" | ТП-74-07-11 | 10/0,4 | 0.063 | 0.01129 | 0 | 0
12772 | ПАО "Россети Сибирь" | "Хакасэнерго" | ТП-67-13-01 | 10/0,4 | 0.1 | 0.0075992 | 0 | 0
12773 | ПАО "Россети Сибирь" | "Хакасэнерго" | ТП-67-07-01 | 10/0,4 | 0.063 | 0 | 0 | 0
12774 | ПАО "Россети Сибирь" | "Хакасэнерго" | ТП-67-07-06 | 10/0,4 | 0.16 | 0.021712 | 0 | 0
12775 | ПАО "Россети Сибирь" | "Хакасэнерго" | ТП-67-07-05 | 10/0,4 | 0.1 | 0.0013027 | 0 | 0
12776 | ПАО "Россети Сибирь" | "Хакасэнерго" | ТП-67-04-01 | 10/0,4 | 0.63 | 0.11783 | 0 | 0
12777 | ПАО "Россети Сибирь" | "Хакасэнерго" | ТП-51-16-03 | 10/0,4 | 0.25 | 0.096618 | 0 | 0.018
12778 | ПАО "Россети Сибирь" | "Хакасэнерго" | ТП-51-01-02 | 10/0,4 | 0.16 | 0.031775 | 0 | 0
12779 | ПАО "Россети Сибирь" | "Хакасэнерго" | ТП-49-10-08 | 10/0,4 | 0.1 | 0.0085149 | 0 | 0
12780 | ПАО "Россети Сибирь" | "Хакасэнерго" | ТП-49-10-07 | 10/0,4 | 0.16 | 0.037175 | 0 | 0
12781 | ПАО "Россети Сибирь" | "Хакасэнерго" | ТП-72-06-02 | 10/0,4 | 0.63 | 0.039516 | 0 | 0
12782 | ПАО "Россети Сибирь" | "Хакасэнерго" | ТП-74-01-04 | 10/0,4 | 0.04 | 0 | 0 | 0
12783 | ПАО "Россети Сибирь" | "Хакасэнерго" | ТП-74-07-04 | 10/0,4 | 0.04 | 0.0069478 | 0 | 0
12784 | ПАО "Россети Сибирь" | "Хакасэнерго" | ТП-49-07-09 | 10/0,4 | 0.16 | 0.13917 | 0 | 0
12785 | ПАО "Россети Сибирь" | "Хакасэнерго" | ТП-49-15-09 | 10/0,4 | 0.25 | 0.089888 | 0 | 0
12786 | ПАО "Россети Сибирь" | "Хакасэнерго" | ТП-55-13-02 | 10/0,4 | 0.4 | 0.028877 | 0 | 0
12787 | ПАО "Россети Сибирь" | "Хакасэнерго" | ТП-55-03-03 | 10/0,4 | 0.63 | 0.0085149 | 0 | 0
12788 | ПАО "Россети Сибирь" | "Хакасэнерго" | ТП-74-06-03 | 10/0,4 | 0.16 | 0.022146 | 0 | 0
12789 | ПАО "Россети Сибирь" | "Хакасэнерго" | ТП-74-07-01 | 10/0,4 | 0.16 | 0.0052109 | 0 | 0
12790 | ПАО "Россети Сибирь" | "Хакасэнерго" | ТП-67-06-06 | 10/0,4 | 0.4 | 0.01281 | 0 | 0
12791 | ПАО "Россети Сибирь" | "Хакасэнерго" | ТП-67-03-11 | 10/0,4 | 0.63 | 0.055366 | 0 | 0
12792 | ПАО "Россети Сибирь" | "Хакасэнерго" | ТП-49-17-05 | 10/0,4 | 0.4 | 0.071628 | 0 | 0
12793 | ПАО "Россети Сибирь" | "Хакасэнерго" | ТП-67-06-03 | 10/0,4 | 0.16 | 0.02562 | 0 | 0
12794 | ПАО "Россети Сибирь" | "Хакасэнерго" | ТП-55-03-09 | 10/0,4 | 0.25 | 0.078597 | 0 | 0.0855
12795 | ПАО "Россети Сибирь" | "Хакасэнерго" | ТП-04-01-01 | 10/0,4 | 0.1 | 0.00065136 | 0 | 0.018
12796 | ПАО "Россети Сибирь" | "Хакасэнерго" | ТП-04-01-02 | 10/0,4 | 0.25 | 0.040601 | 0 | 0
12797 | ПАО "Россети Сибирь" | "Хакасэнерго" | ТП-49-15-11 | 10/0,4 | 0.16 | 0.043598 | 0 | 0
12798 | ПАО "Россети Сибирь" | "Хакасэнерго" | ТП-49-15-05 | 10/0,4 | 0.25 | 0.062313 | 0 | 0
12799 | ПАО "Россети Сибирь" | "Хакасэнерго" | ТП-67-06-02 | 10/0,4 | 0.4 | 0.020145 | 0 | 0.081
12800 | ПАО "Россети Сибирь" | "Хакасэнерго" | ТП-72-06-06 | 10/0,4 | 0.63 | 0.019975 | 0 | 0
12801 | ПАО "Россети Сибирь" | "Хакасэнерго" | ТП-73-04-32 | 10/0,4 | 0.16 | 0.00072688 | 0 | 0.0126
12802 | ПАО "Россети Сибирь" | "Хакасэнерго" | ТП-49-16-38 | 10/0,4 | 0.063 | 0.014764 | 0 | 0.027
12803 | ПАО "Россети Сибирь" | "Хакасэнерго" | ТП-51-01-03 | 10/0,4 | 0.16 | 2.171e-05 | 0 | 0
12804 | ПАО "Россети Сибирь" | "Хакасэнерго" | ТП-49-16-35 | 10/0,4 | 0.063 | 0.0018691 | 0 | 0.0135
12805 | ПАО "Россети Сибирь" | "Хакасэнерго" | ТП-43-01-01 | 6/0,4 | 0.25 | 0.09423 | 0 | 0
12806 | ПАО "Россети Сибирь" | "Хакасэнерго" | ТП-51-06-03 | 10/0,4 | 0.25 | 0.10042 | 0 | 0.018
12807 | ПАО "Россети Сибирь" | "Хакасэнерго" | ТП-04-31-06 | 10/0,4 | 0.4 | 0.064268 | 0 | 0
12808 | ПАО "Россети Сибирь" | "Хакасэнерго" | ТП-67-04-02 | 10/0,4 | 0.63 | 0.0033229 | 0 | 0
12809 | ПАО "Россети Сибирь" | "Хакасэнерго" | ТП-73-11-08 | 10/0,4 | 0.16 | 0.037996 | 0 | 0.009
12810 | ПАО "Россети Сибирь" | "Хакасэнерго" | ТП-74-01-18 | 10/0,4 | 0.63 | 0.070998 | 0 | 0
12811 | ПАО "Россети Сибирь" | "Хакасэнерго" | ТП-74-01-19 | 10/0,4 | 0.1 | 0.0026923 | 0 | 0
12812 | ПАО "Россети Сибирь" | "Хакасэнерго" | ТП-74-01-20 | 10/0,4 | 0.4 | 0.041253 | 0 | 0
12813 | ПАО "Россети Сибирь" | "Хакасэнерго" | ТП-74-01-21 | 10/0,4 | 0.63 | 0.072084 | 0 | 0
12814 | ПАО "Россети Сибирь" | "Хакасэнерго" | ТП-74-01-22 | 10/0,4 | 0.4 | 0.039875 | 0 | 0
12815 | ПАО "Россети Сибирь" | "Хакасэнерго" | ТП-74-16-22 | 10/0,4 | 0.1 | 0.0034739 | 0 | 0
12816 | ПАО "Россети Сибирь" | "Хакасэнерго" | ТП-74-06-01 | 10/0,4 | 0.16 | 0.0089019 | 0 | 0
12817 | ПАО "Россети Сибирь" | "Хакасэнерго" | ТП-74-06-02 | 10/0,4 | 0.1 | 0.012593 | 0 | 0
12818 | ПАО "Россети Сибирь" | "Хакасэнерго" | ТП-74-11-01 | 10/0,4 | 0.63 | 0.010422 | 0 | 0
12819 | ПАО "Россети Сибирь" | "Хакасэнерго" | ТП-74-11-02 | 10/0,4 | 0.315 | 0.1433 | 0 | 0
12820 | ПАО "Россети Сибирь" | "Хакасэнерго" | ТП-51-01-04 столбовая | 10/0,4 | 0.025 | 0 | 0 | 1e-07
12821 | ПАО "Россети Сибирь" | "Хакасэнерго" | ТП-49-16-05 | 10/0,4 | 0.25 | 0.14091 | 0 | 0.027
12822 | ПАО "Россети Сибирь" | "Хакасэнерго" | ТП-43-01-07 | 6/0,4 | 0.16 | 0.057971 | 0 | 0
12823 | ПАО "Россети Сибирь" | "Хакасэнерго" | ТП-67-06-04 | 10/0,4 | 0.4 | 0.033002 | 0 | 0.009
12824 | ПАО "Россети Сибирь" | "Хакасэнерго" | ТП 49-16-40 | 10/0,4 | 0.1 | 0.010422 | 0 | 0
12825 | ПАО "Россети Сибирь" | "Хакасэнерго" | ТП-43-05-01 | 6/0,4 | 0.32 | 0.14569 | 0 | 0
12826 | ПАО "Россети Сибирь" | "Хакасэнерго" | ТП-43-01-02 | 6/0,4 | 0.63 | 0.2384 | 0 | 0
12827 | ПАО "Россети Сибирь" | "Хакасэнерго" | ТП 72-04-04 Комлева | 10/0,4 | 0.4 | 0.031482 | 0 | 0.0225
12828 | ПАО "Россети Сибирь" | "Хакасэнерго" | ТП 72-04-06 (ДСан.,Столовая) | 10/0,4 | 0.4 | 0.026706 | 0 | 0
12829 | ПАО "Россети Сибирь" | "Хакасэнерго" | ТП 72-04-07 (Дет. Сан., Котельная) | 10/0,4 | 0.4 | 0.04299 | 0 | 0
12830 | ПАО "Россети Сибирь" | "Хакасэнерго" | ТП 72-04-11 (Д.Санаторий,ул.Санаторная) | 10/0,4 | 0.4 | 0.041904 | 0 | 0
12831 | ПАО "Россети Сибирь" | "Хакасэнерго" | ТП 74-16-23 | 10/0,4 | 0.1 | 0.00021712 | 0 | 0
12832 | ПАО "Россети Сибирь" | "Хакасэнерго" | ТП-73-04-31 | 10/0,4 | 0.25 | 0.013707 | 0 | 0.0135
12833 | ПАО "Россети Сибирь" | "Хакасэнерго" | СТП 74-16-26 | 10/0,4 | 0.1 | 0.0034739 | 0 | 0
12834 | ПАО "Россети Сибирь" | "Хакасэнерго" | ТП-49-16-37 | 10/0,4 | 0.025 | 0.00021712 | 0 | 0
12835 | ПАО "Россети Сибирь" | "Хакасэнерго" | ТП 49-10-29 | 10/0,4 | 0.025 | 0 | 0 | 0
12836 | ПАО "Россети Сибирь" | "Хакасэнерго" | ТП 73-18-04 | 10/0,4 | 0.063 | 0.0012461 | 0 | 0
12837 | ПАО "Россети Сибирь" | "Хакасэнерго" | ТП-73-04-34 | 10/0,4 | 0.16 | 0.00032568 | 0 | 0
12838 | ПАО "Россети Сибирь" | "Хакасэнерго" | ТП-74-16-29 | 10/0,4 | 0.025 | 0.00020768 | 0 | 0
12839 | ПАО "Россети Сибирь" | "Хакасэнерго" | ТП-67-13-15 | 10/0,4 | 0.04 | 0.00031152 | 0 | 0.00675
12840 | ПАО "Россети Сибирь" | "Хакасэнерго" | ТП-74-11-04 | 10/0,4 | 0.25 | 0 | 0 | 0
12841 | ПАО "Россети Сибирь" | "Хакасэнерго" | ТП-49-16-28 | 10/0,4 | 0.25 | 0.02334 | 0 | 0.027
12842 | ПАО "Россети Сибирь" | "Хакасэнерго" | ТП-49-16-29 | 10/0,4 | 0.16 | 0.079466 | 0 | 0.0135
12843 | ПАО "Россети Сибирь" | "Хакасэнерго" | ТП-74-16-13 | 10/0,4 | 0.025 | 0.0041253 | 0 | 0
12844 | ПАО "Россети Сибирь" | "Хакасэнерго" | ТП-74-16-14 | 10/0,4 | 0.063 | 0.0077512 | 0 | 0
12845 | ПАО "Россети Сибирь" | "Хакасэнерго" | ТП-74-16-16 | 10/0,4 | 0.025 | 0.018021 | 0 | 0
12846 | ПАО "Россети Сибирь" | "Хакасэнерго" | ТП-51-01-05 | 10/0,4 | 0.025 | 0.00065136 | 0 | 0
12847 | ПАО "Россети Сибирь" | "Хакасэнерго" | ТП 49-10-30 | 10/0,4 | 0.025 | 0 | 0 | 0
12848 | ПАО "Россети Сибирь" | "Хакасэнерго" | ТП-74-16-03 | 10/0,4 | 0.25 | 0.021386 | 0 | 0.0936
12849 | ПАО "Россети Сибирь" | "Хакасэнерго" | ТП-74-16-20 | 10/0,4 | 0.025 | 0 | 0 | 0
12850 | ПАО "Россети Сибирь" | "Хакасэнерго" | ТП 73-04-33 Шваб | 10/0,4 | 0.04 | 0.0039459 | 0 | 0
12851 | ПАО "Россети Сибирь" | "Хакасэнерго" | ТП-73-04-40 | 10/0,4 | 0.063 | 0.0034267 | 0 | 0.0135
12852 | ПАО "Россети Сибирь" | "Хакасэнерго" | ТП-29-04-12 | 6/0,4 | 0.4 | 0.2143 | 0 | 0.18
12853 | ПАО "Россети Сибирь" | "Хакасэнерго" | ТП-32-17-101 | 10/0,4 | 0.25 | 0.16414 | 0 | 0.0405
12854 | ПАО "Россети Сибирь" | "Хакасэнерго" | ТП-01-07-30 | 10/0,4 | 0.04 | 0.058981 | 0 | 0
12855 | ПАО "Россети Сибирь" | "Хакасэнерго" | ТП-01-15-31 | 10/0,4 | 0 | 0.0031265 | 0 | 0
12856 | ПАО "Россети Сибирь" | "Хакасэнерго" | ТП-30-11-31 | 10/0,4 | 0.4 | 0.24105 | 0.0225 | 0.171
12857 | ПАО "Россети Сибирь" | "Хакасэнерго" | ТП-12-31-10 | 6/0,4 | 0.16 | 0.037779 | 0 | 0.027
12858 | ПАО "Россети Сибирь" | "Хакасэнерго" | ТП-01-15-07 | 10/0,4 | 0.25 | 0.12585 | 0 | 0
12859 | ПАО "Россети Сибирь" | "Хакасэнерго" | ТП-97-23-13 | 10/0,4 | 0.63 | 0.22596 | 0 | 0
12860 | ПАО "Россети Сибирь" | "Хакасэнерго" | ТП-97-23-14 | 10/0,4 | 0.4 | 0.18795 | 0 | 0.0945
12861 | ПАО "Россети Сибирь" | "Хакасэнерго" | ТП-97-23-15 | 10/0,4 | 0.63 | 0.048182 | 0 | 0
12862 | ПАО "Россети Сибирь" | "Хакасэнерго" | ТП-84-13-02 | 10/0,4 | 0.4 | 0.085356 | 0 | 0
12863 | ПАО "Россети Сибирь" | "Хакасэнерго" | ТП-27-05-04 | 10/0,4 | 0.63 | 0.13894 | 0 | 0
12864 | ПАО "Россети Сибирь" | "Хакасэнерго" | ТП-27-10-52 | 10/0,4 | 0.4 | 0.14725 | 0 | 0.0225
12865 | ПАО "Россети Сибирь" | "Хакасэнерго" | ТП-27-10-53 | 10/0,4 | 0.4 | 0.173 | 0 | 0
12866 | ПАО "Россети Сибирь" | "Хакасэнерго" | ТП-27-10-50 | 10/0,4 | 0.25 | 0.029698 | 0 | 0
12867 | ПАО "Россети Сибирь" | "Хакасэнерго" | ТП-27-10-51 | 10/0,4 | 0.25 | 0.093871 | 0 | 0.0405
12868 | ПАО "Россети Сибирь" | "Хакасэнерго" | ТП-27-10-54 | 10/0,4 | 0.4 | 0.33013 | 0 | 0.0405
12869 | ПАО "Россети Сибирь" | "Хакасэнерго" | ТП-97-01-04 | 10/0,4 | 0.16 | 0.099479 | 0 | 0.0135
12870 | ПАО "Россети Сибирь" | "Хакасэнерго" | ТП-71-08-07 | 10/0,4 | 0.16 | 0.01973 | 0 | 0
12871 | ПАО "Россети Сибирь" | "Хакасэнерго" | ТП-71-08-18 | 10/0,4 | 0.063 | 0.022754 | 0 | 0
12872 | ПАО "Россети Сибирь" | "Хакасэнерго" | ТП-84-13-01 | 10/0,4 | 0.25 | 0.062512 | 0 | 0
12873 | ПАО "Россети Сибирь" | "Хакасэнерго" | ТП-27-05-21 | 10/0,4 | 0.16 | 0.032047 | 0 | 0
12874 | ПАО "Россети Сибирь" | "Хакасэнерго" | ТП-27-05-36 | 10/0,4 | 0.25 | 0.08485 | 0 | 0.0135
12875 | ПАО "Россети Сибирь" | "Хакасэнерго" | ТП-97-01-08 | 10/0,4 | 0.25 | 0.051089 | 0 | 0
12876 | ПАО "Россети Сибирь" | "Хакасэнерго" | ТП-27-05-10 | 10/0,4 | 0.4 | 0.089367 | 0 | 0.036
12877 | ПАО "Россети Сибирь" | "Хакасэнерго" | ТП-27-05-09 | 10/0,4 | 0.4 | 0.08155 | 0 | 0.027
12878 | ПАО "Россети Сибирь" | "Хакасэнерго" | ТП-27-10-89 | 10/0,4 | 0.16 | 0.024091 | 0 | 0
12879 | ПАО "Россети Сибирь" | "Хакасэнерго" | ТП-01-15-28 | 10/0,4 | 0.25 | 0.18629 | 0.0405 | 0.2124
12880 | ПАО "Россети Сибирь" | "Хакасэнерго" | ТП-27-10-71 | 10/0,4 | 0.25 | 0.20228 | 0 | 0.0675
12881 | ПАО "Россети Сибирь" | "Хакасэнерго" | ТП-27-10-73 | 10/0,4 | 0.25 | 0.076219 | 0 | 0.0495
12882 | ПАО "Россети Сибирь" | "Хакасэнерго" | ТП-27-10-83 | 10/0,4 | 0.4 | 0.14386 | 0 | 0.1305
12883 | ПАО "Россети Сибирь" | "Хакасэнерго" | ТП-27-10-62 | 10/0,4 | 0.63 | 0.12845 | 0 | 0.009
12884 | ПАО "Россети Сибирь" | "Хакасэнерго" | ТП-27-10-63 | 10/0,4 | 0.4 | 0.23322 | 0 | 0.0756
12885 | ПАО "Россети Сибирь" | "Хакасэнерго" | ТП-97-01-70 | 10/0,4 | 0.4 | 0.21038 | 0 | 0.1485
12886 | ПАО "Россети Сибирь" | "Хакасэнерго" | ТП-97-01-75 | 10/0,4 | 0.25 | 0.096364 | 0 | 0.054
12887 | ПАО "Россети Сибирь" | "Хакасэнерго" | ТП-97-01-81 | 10/0,4 | 0.4 | 0.058773 | 0 | 0.027
12888 | ПАО "Россети Сибирь" | "Хакасэнерго" | ТП-97-20-02 | 10/0,4 | 0.4 | 0.23302 | 0 | 0.0135
12889 | ПАО "Россети Сибирь" | "Хакасэнерго" | ТП-27-08-03 | 10/0,4 | 0.4 | 0.035955 | 0 | 0.027
12890 | ПАО "Россети Сибирь" | "Хакасэнерго" | ТП-27-10-93 | 10/0,4 | 0.4 | 0.046105 | 0 | 0
12891 | ПАО "Россети Сибирь" | "Хакасэнерго" | ТП-97-01-95 | 10/0,4 | 0.63 | 0.4002 | 0 | 0.0765
12892 | ПАО "Россети Сибирь" | "Хакасэнерго" | ТП-97-01-96 | 10/0,4 | 0.63 | 0.13935 | 0 | 0.054
12893 | ПАО "Россети Сибирь" | "Хакасэнерго" | ТП-30-11-56 | 10/0,4 | 0.25 | 0.091587 | 0 | 0.0945
12894 | ПАО "Россети Сибирь" | "Хакасэнерго" | ТП-27-10-02 "Изумрудная" | 10/0,4 | 0.16 | 0.16826 | 0 | 0.0945
12895 | ПАО "Россети Сибирь" | "Хакасэнерго" | ТП-27-10-86 "Изумруд-Фабричная" | 10/0,4 | 0.4 | 0.095948 | 0 | 0.0765
12896 | ПАО "Россети Сибирь" | "Хакасэнерго" | ТП-27-10-87 "Изумруд-Яровая" | 10/0,4 | 0.16 | 0.13562 | 0 | 0.1017
12897 | ПАО "Россети Сибирь" | "Хакасэнерго" | ТП-27-10-88 "Изумруд-Садовая" | 10/0,4 | 0.25 | 0.09221 | 0 | 0.099
12898 | ПАО "Россети Сибирь" | "Хакасэнерго" | ТП-31-54-105 "Дачи" | 10/0,4 | 0.4 | 0.26895 | 0.0162 | 0.0729
12899 | ПАО "Россети Сибирь" | "Хакасэнерго" | ТП-01-15-37 | 10/0,4 | 0.25 | 0.09761 | 0 | 0.0135
12900 | ПАО "Россети Сибирь" | "Хакасэнерго" | ТП-97-01-101 | 10/0,4 | 0.4 | 0.088264 | 0 | 0.0135
12901 | ПАО "Россети Сибирь" | "Хакасэнерго" | ТП-01-15-40 | 10/0,4 | 0.25 | 0.092418 | 0.0405 | 0.027
12902 | ПАО "Россети Сибирь" | "Хакасэнерго" | ТП-27-10-98 "Изумруд-Зеленая" | 10/0,4 | 0.1 | 0.053581 | 0 | 0.0162
12903 | ПАО "Россети Сибирь" | "Хакасэнерго" | ТП-27-09-40 | 10/0,4 | 0.63 | 0.1703 | 0 | 0.1125
12904 | ПАО "Россети Сибирь" | "Хакасэнерго" | ТП-01-07-26 | 10/0,4 | 0.4 | 0.027183 | 0 | 0.0405
12905 | ПАО "Россети Сибирь" | "Хакасэнерго" | ТП-30-11-59 | 10/0,4 | 0.4 | 0.12413 | 0 | 0.0765
12906 | ПАО "Россети Сибирь" | "Хакасэнерго" | ТП-01-07-25 | 10/0,4 | 0.4 | 0.28784 | 0 | 0.081
12907 | ПАО "Россети Сибирь" | "Хакасэнерго" | ТП-20-47-60 | 10/0,4 | 0.63 | 0.33561 | 0 | 0.0882
12908 | ПАО "Россети Сибирь" | "Хакасэнерго" | ТП-20-47-61 | 10/0,4 | 0.63 | 0.26438 | 0.0675 | 0.1215
12909 | ПАО "Россети Сибирь" | "Хакасэнерго" | ТП-30-11-34 | 10/0,4 | 0.25 | 0.20192 | 0.018 | 0.324
12910 | ПАО "Россети Сибирь" | "Хакасэнерго" | ТП-30-11-36 | 10/0,4 | 0.4 | 0.071736 | 0 | 0.108
12911 | ПАО "Россети Сибирь" | "Хакасэнерго" | ТП-30-11-37 | 10/0,4 | 0.4 | 0.08681 | 0 | 0.108
12912 | ПАО "Россети Сибирь" | "Хакасэнерго" | ТП-01-07-20 | 10/0,4 | 0.25 | 0.024752 | 0 | 0.09
12913 | ПАО "Россети Сибирь" | "Хакасэнерго" | ТП-97-01-102 | 10/0,4 | 0.63 | 0.41578 | 0.0135 | 0.0531
12914 | ПАО "Россети Сибирь" | "Хакасэнерго" | ТП-26-29-42 | 10/0,4 | 0.063 | 0.053997 | 0 | 0.0135
12915 | ПАО "Россети Сибирь" | "Хакасэнерго" | ТП-27-09-30 | 10/0,4 | 0.1 | 0.036216 | 0 | 0.0405
12916 | ПАО "Россети Сибирь" | "Хакасэнерго" | ТП-01-07-27 | 10/0,4 | 0.4 | 0.02397 | 0 | 0.0135
12917 | ПАО "Россети Сибирь" | "Хакасэнерго" | ТП-97-01-105 | 10/0,4 | 0.25 | 0.10405 | 0.0234 | 0.1305
12918 | ПАО "Россети Сибирь" | "Хакасэнерго" | ТП-01-15-34 | 10/0,4 | 0.25 | 0.10509 | 0.0009 | 0.1485
12919 | ПАО "Россети Сибирь" | "Хакасэнерго" | ТП-20-47-63 | 10/0,4 | 0.25 | 0.088264 | 0 | 0.126
12920 | ПАО "Россети Сибирь" | "Хакасэнерго" | ТП-01-07-19 | 10/0,4 | 0.1 | 0.015161 | 0 | 0.0405
12921 | ПАО "Россети Сибирь" | "Хакасэнерго" | ТП-01-15-30 | 10/0,4 | 0.63 | 0.21834 | 0 | 0.108
12922 | ПАО "Россети Сибирь" | "Хакасэнерго" | ТП-97-01-100 | 10/0,4 | 0.63 | 0.079379 | 0 | 0.0405
12923 | ПАО "Россети Сибирь" | "Хакасэнерго" | ТП-71-08-23 | 10/0,4 | 0.025 | 0.00062304 | 0 | 0
12924 | ПАО "Россети Сибирь" | "Хакасэнерго" | ТП-30-24-104 | 10/0,4 | 0.025 | 0.0031152 | 0 | 0.0135
12925 | ПАО "Россети Сибирь" | "Хакасэнерго" | ТП-71-04-21 | 10/0,4 | 0.025 | 0.0012461 | 0 | 0
12926 | ПАО "Россети Сибирь" | "Хакасэнерго" | ПС "Пойлово" № 10 35/0,4 кВ | 35 | 0.18 | 0 | 0 | 0
12927 | ПАО "Россети Сибирь" | "Хакасэнерго" | ТП-63-41-04 | 10/0,4 | 0.25 | 0.017587 | 0 | 0.027
12928 | ПАО "Россети Сибирь" | "Хакасэнерго" | ТП-63-41-02 | 10/0,4 | 0.25 | 0.051505 | 0 | 0.0045
12929 | ПАО "Россети Сибирь" | "Хакасэнерго" | ТП-63-41-01 | 10/0,4 | 0.25 | 0.090756 | 0 | 0
12930 | ПАО "Россети Сибирь" | "Хакасэнерго" | ТП-33-07-06 | 6/0,4 | 0.16 | 0.035825 | 0 | 0
12931 | ПАО "Россети Сибирь" | "Хакасэнерго" | ТП-63-27-07 |  | 0.025 | 0 | 0 | 0
12932 | ПАО "Россети Сибирь" | "Хакасэнерго" | ТП-31-05-101 | 10/0,4 | 0.4 | 0 | 0 | 0
12933 | ПАО "Россети Сибирь" | "Хакасэнерго" | ТП-01-04-08 | 6/0,4 | 0.25 | 0.013084 | 0 | 0
12934 | ПАО "Россети Сибирь" | "Хакасэнерго" | ТП-11А-02-06 | 6/0,4 | 0.4 | 0 | 0 | 0
12935 | ПАО "Россети Сибирь" | "Хакасэнерго" | ТП-02-37-03 | 6/0,4 | 0.1 | 0.018238 | 0 | 0
12936 | ПАО "Россети Сибирь" | "Хакасэнерго" | ТП-33-07-08 | 6/0,4 | 0.25 | 0.020844 | 0 | 0
12937 | ПАО "Россети Сибирь" | "Хакасэнерго" | ТП-33-07-07 | 6/0,4 | 0.4 | 0.0056451 | 0 | 0
12938 | ПАО "Россети Сибирь" | "Хакасэнерго" | ТП-01-50-01 | 10/0,4 | 0.63 | 0.0069478 | 0 | 0
12939 | ПАО "Россети Сибирь" | "Хакасэнерго" | ТП-31-03-09 | 10/0,4 | 0.25 | 0.012253 | 0 | 0
12940 | ПАО "Россети Сибирь" | "Хакасэнерго" | ТП-11А-02-07 | 6/0,4 | 0.04 | 0 | 0 | 0
12941 | ПАО "Россети Сибирь" | "Хакасэнерго" | ТП-100-03-05 | 6/0,4 | 0.4 | 0.001737 | 0 | 0
12942 | ПАО "Россети Сибирь" | "Хакасэнерго" | ТП-09-18-08 | 6/0,4 | 0.4 | 0.043424 | 0 | 0
12943 | ПАО "Россети Сибирь" | "Хакасэнерго" | ТП-03-20-05 | 6/0,4 | 0.4 | 0.032606 | 0 | 0
12944 | ПАО "Россети Сибирь" | "Хакасэнерго" | ТП-09-02-03 | 6/0,4 | 0.04 | 0.0015416 | 0 | 0
12945 | ПАО "Россети Сибирь" | "Хакасэнерго" | ТП-04-23-02 | 10/0,4 | 0.4 | 0.12919 | 0 | 0
12946 | ПАО "Россети Сибирь" | "Хакасэнерго" | ТП-04-23-07 | 10/0,4 | 0.25 | 0.10595 | 0 | 0
12947 | ПАО "Россети Сибирь" | "Хакасэнерго" | ТП-С-19-04 | 10/0,4 | 0.4 | 0.26022 | 0 | 0.018
12948 | ПАО "Россети Сибирь" | "Хакасэнерго" | ТП-С-19-05 | 10/0,4 | 0.63 | 0.17131 | 0 | 0.027
12949 | ПАО "Россети Сибирь" | "Хакасэнерго" | ТП-04-20-07 | 10/0,4 | 0.63 | 0.29491 | 0 | 0
12950 | ПАО "Россети Сибирь" | "Хакасэнерго" | ТП-04-11-01 | 10/0,4 | 0.63 | 0.039082 | 0 | 0
12951 | ПАО "Россети Сибирь" | "Хакасэнерго" | ТП-04-29-06 | 10/0,4 | 0.63 | 0.10903 | 0 | 0.0135
12952 | ПАО "Россети Сибирь" | "Хакасэнерго" | ТП-33-04-08 | 10/0,4 | 0.4 | 0.10096 | 0 | 0.0405
12953 | ПАО "Россети Сибирь" | "Хакасэнерго" | ТП-63-41-03 | 10/0,4 | 0.25 | 0.062096 | 0 | 0
12954 | ПАО "Россети Сибирь" | "Хакасэнерго" | ТП-04-23-06 | 10/0,4 | 0.63 | 0.048805 | 0 | 0
12955 | ПАО "Россети Сибирь" | "Хакасэнерго" | ТП-33-06-08 |  | 0.4 | 0.15244 | 0 | 0
12956 | ПАО "Россети Сибирь" | "Хакасэнерго" | ТП-63-27-04 |  | 0.1 | 0.0086848 | 0 | 0
12957 | ПАО "Россети Сибирь" | "Хакасэнерго" | ТП-33-06-07 | 10/0,4 | 0.25 | 0.14504 | 0 | 0.027
12958 | ПАО "Россети Сибирь" | "Хакасэнерго" | ТП-33-06-11 | 10/0,4 | 0.25 | 0.10986 | 0 | 0
12959 | ПАО "Россети Сибирь" | "Хакасэнерго" | ТП-63-41-05 | 10/0,4 | 0.25 | 0.02258 | 0 | 0.0225
12960 | ПАО "Россети Сибирь" | "Хакасэнерго" | ТП-01-05-06 | 6/0,4 | 0.1 | 0.026168 | 0 | 0.0315
12961 | ПАО "Россети Сибирь" | "Хакасэнерго" | ТП-31-04-101 | 10/0,4 | 0.25 | 0.067307 | 0 | 0
12962 | ПАО "Россети Сибирь" | "Хакасэнерго" | ТП-31-04-102 | 10/0,4 | 0.4 | 0.14004 | 0 | 0
12963 | ПАО "Россети Сибирь" | "Хакасэнерго" | ТП-04-20-01 | 10/0,4 | 0.4 | 0.097487 | 0 | 0
12964 | ПАО "Россети Сибирь" | "Хакасэнерго" | ТП-04-30-02 | 10/0,4 | 0.63 | 0.23753 | 0.135 | 0.0045
12965 | ПАО "Россети Сибирь" | "Хакасэнерго" | ТП 31-05-103 | 10/0,4 | 0.04 | 0.00021712 | 0 | 0
12966 | ПАО "Россети Сибирь" | "Хакасэнерго" | ТП 31-05-104 | 10/0,4 | 0.1 | 0.035721 | 0 | 0.054
12967 | ПАО "Россети Сибирь" | "Хакасэнерго" | ТП-33-06-12 | 10/0,4 | 0.25 | 0.12295 | 0.0135 | 0.027
12968 | ПАО "Россети Сибирь" | "Хакасэнерго" | ТП-33-06-02 | 10/0,4 | 0.4 | 0.041036 | 0 | 0
12969 | ПАО "Россети Сибирь" | "Хакасэнерго" | ТП-31-06-04 | 10/0,4 | 0.1 | 0.0013027 | 0 | 0
12970 | ПАО "Россети Сибирь" | "Хакасэнерго" | ТП 01-25-01 | 6/0,4 | 0.63 | 0.009761 | 0 | 0.027
12971 | ПАО "Россети Сибирь" | "Хакасэнерго" | ТП-01-06-04 | 6/0,4 | 0.63 | 0.067959 | 0 | 0
12972 | ПАО "Россети Сибирь" | "Хакасэнерго" | ТП-01-06-05 | 6/0,4 | 0.63 | 0.048852 | 0 | 0
12973 | ПАО "Россети Сибирь" | "Хакасэнерго" | ТП-РП-11-04-06 | 6/0,4 | 0.25 | 0.074906 | 0 | 0.1215
12974 | ПАО "Россети Сибирь" | "Хакасэнерго" | ТП-РП-11-16-01 | 6/0,4 | 0.4 | 0.02258 | 0 | 0
12975 | ПАО "Россети Сибирь" | "Хакасэнерго" | ТП-01-48-08 |  | 0.1 | 0.0095533 | 0 | 0
12976 | ПАО "Россети Сибирь" | "Хакасэнерго" | ТП 31-08-04 | 10/0,4 | 0.025 | 0 | 0 | 0
12977 | ПАО "Россети Сибирь" | "Хакасэнерго" | СТП-62-08-32 | 10/0,4 | 0.025 | 6.514e-05 | 0 | 0
12978 | ПАО "Россети Сибирь" | "Хакасэнерго" | СТП-62-05-07 | 10/0,4 | 0.025 | 0 | 0 | 0
12979 | ПАО "Россети Сибирь" | "Хакасэнерго" | ТП-25-15-01 | 10/0,4 | 0.4 | 0.053433 | 0 | 0
12980 | ПАО "Россети Сибирь" | "Хакасэнерго" | ТП-79-14-25 | 10/0,4 | 0.25 | 0.041188 | 0 | 0
12981 | ПАО "Россети Сибирь" | "Хакасэнерго" | ТП-66-06-11 | 10/0,4 | 0.25 | 0 | 0 | 0
12982 | ПАО "Россети Сибирь" | "Хакасэнерго" | ТП-66-04-05 | 10/0,4 | 0.25 | 0.020887 | 0 | 0.024
12983 | ПАО "Россети Сибирь" | "Хакасэнерго" | ТП-66-04-09 | 10/0,4 | 0.25 | 0.060837 | 0 | 0
12984 | ПАО "Россети Сибирь" | "Хакасэнерго" | ТП-66-04-29 | 10/0,4 | 0.25 | 0.0022845 | 0 | 0
12985 | ПАО "Россети Сибирь" | "Хакасэнерго" | ТП-79-12-01 | 10/0,4 | 0.16 | 0.050502 | 0 | 0
12986 | ПАО "Россети Сибирь" | "Хакасэнерго" | ТП-79-14-24 | 10/0,4 | 0.16 | 0.014656 | 0 | 0
12987 | ПАО "Россети Сибирь" | "Хакасэнерго" | ТП-58-01-02 | 10/0,4 | 0.16 | 0.0024922 | 0 | 0
12988 | ПАО "Россети Сибирь" | "Хакасэнерго" | ТП-58-13-01 | 10/0,4 | 0.16 | 0.0064381 | 0 | 0
12989 | ПАО "Россети Сибирь" | "Хакасэнерго" | ТП-62-08-06 | 10/0,4 | 0.16 | 0.033219 | 0 | 0
12990 | ПАО "Россети Сибирь" | "Хакасэнерго" | ТП-63-07-01 | 10/0,4 | 0.25 | 0.00043424 | 0 | 0
12991 | ПАО "Россети Сибирь" | "Хакасэнерго" | ТП-63-07-05 | 10/0,4 | 0.4 | 0.01978 | 0 | 0
12992 | ПАО "Россети Сибирь" | "Хакасэнерго" | ТП-66-04-03 | 10/0,4 | 0.16 | 0.014547 | 0 | 0
12993 | ПАО "Россети Сибирь" | "Хакасэнерго" | ТП-66-04-15 | 10/0,4 | 0.16 | 0.046399 | 0 | 0
12994 | ПАО "Россети Сибирь" | "Хакасэнерго" | ТП-66-04-20 | 10/0,4 | 0.1 | 0.022798 | 0 | 0.0135
12995 | ПАО "Россети Сибирь" | "Хакасэнерго" | ТП-66-04-08 | 10/0,4 | 0.25 | 0.033936 | 0 | 0
12996 | ПАО "Россети Сибирь" | "Хакасэнерго" | ТП-66-04-16 | 10/0,4 | 0.1 | 0.011724 | 0 | 0
12997 | ПАО "Россети Сибирь" | "Хакасэнерго" | ТП-66-04-02 | 10/0,4 | 0.1 | 0.010639 | 0 | 0
12998 | ПАО "Россети Сибирь" | "Хакасэнерго" | ТП-66-04-19 | 10/0,4 | 0.16 | 0.029745 | 0 | 0
12999 | ПАО "Россети Сибирь" | "Хакасэнерго" | ТП-66-04-22 | 10/0,4 | 0.1 | 0.033654 | 0 | 0
13000 | ПАО "Россети Сибирь" | "Хакасэнерго" | ТП-66-04-12 | 10/0,4 | 0.25 | 0.018238 | 0 | 0
13001 | ПАО "Россети Сибирь" | "Хакасэнерго" | ТП-66-04-14 | 10/0,4 | 0.25 | 0.046464 | 0 | 0
13002 | ПАО "Россети Сибирь" | "Хакасэнерго" | ТП-66-06-01 | 10/0,4 | 0.25 | 0.0012461 | 0 | 0
13003 | ПАО "Россети Сибирь" | "Хакасэнерго" | ТП-66-06-07 | 10/0,4 | 0.25 | 0.041253 | 0 | 0
13004 | ПАО "Россети Сибирь" | "Хакасэнерго" | ТП-66-06-09 | 10/0,4 | 0.1 | 0.00021712 | 0 | 0
13005 | ПАО "Россети Сибирь" | "Хакасэнерго" | СТП-62-05-27 | 10/0,4 | 0.025 | 0.00010384 | 0 | 0
13006 | ПАО "Россети Сибирь" | "Хакасэнерго" | СТП-62-05-15 | 10/0,4 | 0.04 | 0.0018455 | 0 | 0
13007 | ПАО "Россети Сибирь" | "Хакасэнерго" | СТП-63-05-18 | 10/0,4 | 0.025 | 6.514e-05 | 0 | 0
13008 | ПАО "Россети Сибирь" | "Хакасэнерго" | ТП-25-09-16 | 10/0,4 | 0.25 | 0.071194 | 0 | 0.0135
13009 | ПАО "Россети Сибирь" | "Хакасэнерго" | ТП-25-11-11 | 10/0,4 | 0.25 | 0.062096 | 0 | 0
13010 | ПАО "Россети Сибирь" | "Хакасэнерго" | ТП-25-11-23 | 10/0,4 | 0.4 | 0.085958 | 0 | 0
13011 | ПАО "Россети Сибирь" | "Хакасэнерго" | ТП-79-09-01 | 10/0,4 | 0.25 | 0.02714 | 0 | 0
13012 | ПАО "Россети Сибирь" | "Хакасэнерго" | ТП-62-05-14 | 10/0,4 | 0.25 | 0.013896 | 0 | 0
13013 | ПАО "Россети Сибирь" | "Хакасэнерго" | ТП-63-01-11 | 10/0,4 | 0.25 | 0.023232 | 0 | 0
13014 | ПАО "Россети Сибирь" | "Хакасэнерго" | ТП-63-03-04 | 10/0,4 | 0.4 | 0.00021712 | 0 | 0
13015 | ПАО "Россети Сибирь" | "Хакасэнерго" | ТП-62-08-29 | 10/0,4 | 0.16 | 0.083873 | 0 | 0.0045
13016 | ПАО "Россети Сибирь" | "Хакасэнерго" | ТП-25-09-12 | 10/0,4 | 0.16 | 0.083374 | 0 | 0.0135
13017 | ПАО "Россети Сибирь" | "Хакасэнерго" | ТП-58-01-10 | 10/0,4 | 0.16 | 0.016137 | 0 | 0
13018 | ПАО "Россети Сибирь" | "Хакасэнерго" | ТП-58-01-11 | 10/0,4 | 0.25 | 0.022906 | 0 | 0.0135
13019 | ПАО "Россети Сибирь" | "Хакасэнерго" | ТП-58-07-01 | 10/0,4 | 0.25 | 0.012788 | 0 | 0.0495
13020 | ПАО "Россети Сибирь" | "Хакасэнерго" | ТП-58-07-03 | 10/0,4 | 0.25 | 0.032416 | 0 | 0
13021 | ПАО "Россети Сибирь" | "Хакасэнерго" | ТП-58-16-01 | 10/0,4 | 0.1 | 0.037149 | 0 | 0
13022 | ПАО "Россети Сибирь" | "Хакасэнерго" | ТП-58-13-02 | 10/0,4 | 0.063 | 0.026575 | 0 | 0
13023 | ПАО "Россети Сибирь" | "Хакасэнерго" | ТП-62-03-05 | 10/0,4 | 0.16 | 0.014113 | 0 | 0
13024 | ПАО "Россети Сибирь" | "Хакасэнерго" | ТП-62-03-12 | 10/0,4 | 0.16 | 0.036693 | 0 | 0
13025 | ПАО "Россети Сибирь" | "Хакасэнерго" | ТП-62-05-24 | 10/0,4 | 0.063 | 0.001129 | 0 | 0
13026 | ПАО "Россети Сибирь" | "Хакасэнерго" | ТП-62-08-18 | 10/0,4 | 0.25 | 0.049395 | 0 | 0
13027 | ПАО "Россети Сибирь" | "Хакасэнерго" | ТП-62-08-27 | 10/0,4 | 0.16 | 0.026163 | 0 | 0
13028 | ПАО "Россети Сибирь" | "Хакасэнерго" | ТП-63-01-04 | 10/0,4 | 0.25 | 0.09106 | 0 | 0
13029 | ПАО "Россети Сибирь" | "Хакасэнерго" | ТП-63-01-05 | 10/0,4 | 0.16 | 0.040601 | 0 | 0
13030 | ПАО "Россети Сибирь" | "Хакасэнерго" | ТП-63-03-02 | 10/0,4 | 0.16 | 0.012159 | 0 | 0
13031 | ПАО "Россети Сибирь" | "Хакасэнерго" | ТП-63-03-03 | 10/0,4 | 0.16 | 0.030831 | 0 | 0
13032 | ПАО "Россети Сибирь" | "Хакасэнерго" | ТП-63-01-01 | 10/0,4 | 0.25 | 0.00023883 | 0 | 0
13033 | ПАО "Россети Сибирь" | "Хакасэнерго" | ТП-63-01-08 | 10/0,4 | 0.16 | 0.049134 | 0 | 0
13034 | ПАО "Россети Сибирь" | "Хакасэнерго" | ТП-63-01-13 | 10/0,4 | 0.1 | 0.014547 | 0 | 0.0189
13035 | ПАО "Россети Сибирь" | "Хакасэнерго" | ТП-63-01-12 | 10/0,4 | 0.25 | 0.001786 | 0 | 0
13036 | ПАО "Россети Сибирь" | "Хакасэнерго" | ТП-63-07-12 | 10/0,4 | 0.1 | 0.0085111 | 0 | 0
13037 | ПАО "Россети Сибирь" | "Хакасэнерго" | ТП-66-04-21 | 10/0,4 | 0.25 | 0.0029075 | 0 | 0
13038 | ПАО "Россети Сибирь" | "Хакасэнерго" | ТП-66-02-12 | 10/0,4 | 0.16 | 0.022798 | 0 | 0
13039 | ПАО "Россети Сибирь" | "Хакасэнерго" | ТП-66-02-09 | 10/0,4 | 0.25 | 0.01737 | 0 | 0
13040 | ПАО "Россети Сибирь" | "Хакасэнерго" | ТП-66-06-10 | 10/0,4 | 0.1 | 0.0023883 | 0 | 0
13041 | ПАО "Россети Сибирь" | "Хакасэнерго" | ТП-35-03-06 | 10/0,4 | 0.063 | 0.0047766 | 0 | 0
13042 | ПАО "Россети Сибирь" | "Хакасэнерго" | ТП-69-07-04 | 10/0,4 | 0.16 | 0.0038865 | 0 | 0
13043 | ПАО "Россети Сибирь" | "Хакасэнерго" | ТП-69-07-08 | 10/0,4 | 0.16 | 0.012441 | 0 | 0
13044 | ПАО "Россети Сибирь" | "Хакасэнерго" | ТП-69-09-18 | 10/0,4 | 0.063 | 0.02067 | 0 | 0
13045 | ПАО "Россети Сибирь" | "Хакасэнерго" | ТП-69-09-17 | 10/0,4 | 0.16 | 0.0086848 | 0 | 0
13046 | ПАО "Россети Сибирь" | "Хакасэнерго" | ТП-63-07-14 | 10/0,4 | 0.16 | 0.00010856 | 0 | 0
13047 | ПАО "Россети Сибирь" | "Хакасэнерго" | ТП-35-04/05-17 | 10/0,4 | 0.25 | 0.010205 | 0 | 0
13048 | ПАО "Россети Сибирь" | "Хакасэнерго" | СТП-79-11-11 | 10/0,4 | 0.025 | 0.0040819 | 0 | 0
13049 | ПАО "Россети Сибирь" | "Хакасэнерго" | СТП-62-08-31 | 10/0,4 | 0.025 | 0.00056451 | 0 | 0
13050 | ПАО "Россети Сибирь" | "Хакасэнерго" | ТП-50-05-01 | 6/0,4 | 0.03 | 0.0015198 | 0 | 0
13051 | ПАО "Россети Сибирь" | "Хакасэнерго" | ТП-50-05-02 | 6/0,4 | 0.1 | 0.0033219 | 0 | 0
13052 | ПАО "Россети Сибирь" | "Хакасэнерго" | ТП-50-05-03 | 6/0,4 | 0.1 | 0.0024317 | 0 | 0
13053 | ПАО "Россети Сибирь" | "Хакасэнерго" | ТП-25-22-08 | 10/0,4 | 0.1 | 0.0050589 | 0 | 0
13054 | ПАО "Россети Сибирь" | "Хакасэнерго" | ТП-35-04-06 | 10/0,4 | 0.16 | 0.0097704 | 0 | 0
13055 | ПАО "Россети Сибирь" | "Хакасэнерго" | ТП-25-09-09 | 10/0,4 | 0.56 | 0.10142 | 0 | 0.0315
13056 | ПАО "Россети Сибирь" | "Хакасэнерго" | ТП-25-09-14 | 10/0,4 | 0.4 | 0.24663 | 0 | 0.06
13057 | ПАО "Россети Сибирь" | "Хакасэнерго" | ТП-25-11-10 | 10/0,4 | 0.4 | 0.10834 | 0 | 0.0126
13058 | ПАО "Россети Сибирь" | "Хакасэнерго" | ТП-25-11-13 | 10/0,4 | 0.4 | 0.080552 | 0 | 0
13059 | ПАО "Россети Сибирь" | "Хакасэнерго" | ТП-25-11-17 | 10/0,4 | 0.63 | 0.10405 | 0 | 0.009
13060 | ПАО "Россети Сибирь" | "Хакасэнерго" | ТП-25-15-05 | 10/0,4 | 0.25 | 0.032763 | 0 | 0
13061 | ПАО "Россети Сибирь" | "Хакасэнерго" | ТП-62-08-28 | 10/0,4 | 0.25 | 0.0052326 | 0 | 0
13062 | ПАО "Россети Сибирь" | "Хакасэнерго" | ТП-62-08-22 | 10/0,4 | 0.25 | 0.073712 | 0 | 0
13063 | ПАО "Россети Сибирь" | "Хакасэнерго" | ТП-63-07-11 | 10/0,4 | 0.16 | 0.024252 | 0 | 0.009
13064 | ПАО "Россети Сибирь" | "Хакасэнерго" | ТП-35-05-05 | 10/0,4 | 0.63 | 0.040623 | 0 | 0
13065 | ПАО "Россети Сибирь" | "Хакасэнерго" | ТП-62-08-21 | 10/0,4 | 0.63 | 0 | 0 | 0
13066 | ПАО "Россети Сибирь" | "Хакасэнерго" | ТП-25-09-01 | 10/0,4 | 0.1 | 0.013483 | 0 | 0.0135
13067 | ПАО "Россети Сибирь" | "Хакасэнерго" | ТП-25-09-22 | 10/0,4 | 0.25 | 0.01813 | 0 | 0
13068 | ПАО "Россети Сибирь" | "Хакасэнерго" | ТП-25-22-18 | 10/0,4 | 0.16 | 0.025077 | 0 | 0.0135
13069 | ПАО "Россети Сибирь" | "Хакасэнерго" | ТП-62-08-17 | 10/0,4 | 0.25 | 0.088976 | 0 | 0
13070 | ПАО "Россети Сибирь" | "Хакасэнерго" | ТП-62-05-13 | 10/0,4 | 0.063 | 0.012875 | 0 | 0
13071 | ПАО "Россети Сибирь" | "Хакасэнерго" | ТП-62-05-23 | 10/0,4 | 0.25 | 0.02569 | 0 | 0
13072 | ПАО "Россети Сибирь" | "Хакасэнерго" | ТП-62-05-22 | 10/0,4 | 0.16 | 0.058587 | 0 | 0
13073 | ПАО "Россети Сибирь" | "Хакасэнерго" | ТП-62-08-24 | 10/0,4 | 0.1 | 0.0030831 | 0 | 0
13074 | ПАО "Россети Сибирь" | "Хакасэнерго" | ТП-63-05-04 | 10/0,4 | 0.4 | 0 | 0 | 0
13075 | ПАО "Россети Сибирь" | "Хакасэнерго" | ТП-63-05-08 | 10/0,4 | 0.1 | 0.0081203 | 0 | 0
13076 | ПАО "Россети Сибирь" | "Хакасэнерго" | ТП-63-05-09 | 10/0,4 | 0.16 | 0.0062096 | 0 | 0
13077 | ПАО "Россети Сибирь" | "Хакасэнерго" | ТП-63-05-16 | 10/0,4 | 0.25 | 0.00019541 | 0 | 0
13078 | ПАО "Россети Сибирь" | "Хакасэнерго" | ТП-63-05-13 | 10/0,4 | 0.16 | 0.04299 | 0 | 0
13079 | ПАО "Россети Сибирь" | "Хакасэнерго" | ТП-35-05-02 | 10/0,4 | 0.16 | 0.0033219 | 0 | 0
13080 | ПАО "Россети Сибирь" | "Хакасэнерго" | ТП-35-05-01 | 10/0,4 | 0.16 | 0.023775 | 0 | 0
13081 | ПАО "Россети Сибирь" | "Хакасэнерго" | ТП-35-05-10 | 10/0,4 | 0.16 | 0 | 0 | 0
13082 | ПАО "Россети Сибирь" | "Хакасэнерго" | ТП-35-05-11 | 10/0,4 | 0.16 | 0.0087499 | 0 | 0
13083 | ПАО "Россети Сибирь" | "Хакасэнерго" | ТП-35-05-08 | 10/0,4 | 0.025 | 0.00062304 | 0 | 0
13084 | ПАО "Россети Сибирь" | "Хакасэнерго" | ТП-69-06-05 | 10/0,4 | 0.1 | 0.00012461 | 0 | 0
13085 | ПАО "Россети Сибирь" | "Хакасэнерго" | ТП-69-06-06 | 10/0,4 | 0.1 | 0.0081203 | 0 | 0
13086 | ПАО "Россети Сибирь" | "Хакасэнерго" | ТП-69-06-07 | 10/0,4 | 0.16 | 0.012419 | 0 | 0
13087 | ПАО "Россети Сибирь" | "Хакасэнерго" | ТП-69-07-05 | 10/0,4 | 0.1 | 0.01703 | 0 | 0
13088 | ПАО "Россети Сибирь" | "Хакасэнерго" | ТП-62-05-05 | 10/0,4 | 0.1 | 0.011942 | 0 | 0
13089 | ПАО "Россети Сибирь" | "Хакасэнерго" | ТП-62-08-02 | 10/0,4 | 0.4 | 0.0026998 | 0 | 0
13090 | ПАО "Россети Сибирь" | "Хакасэнерго" | ТП-62-05-02 | 10/0,4 | 0.4 | 0.11464 | 0 | 0
13091 | ПАО "Россети Сибирь" | "Хакасэнерго" | ТП-62-08-09 | 10/0,4 | 0.16 | 0.022342 | 0 | 0
13092 | ПАО "Россети Сибирь" | "Хакасэнерго" | ТП-62-15-03 | 10/0,4 | 0.1 | 0.0032785 | 0 | 0
13093 | ПАО "Россети Сибирь" | "Хакасэнерго" | ТП-62-08-08 | 10/0,4 | 0.1 | 0.0022581 | 0 | 0
13094 | ПАО "Россети Сибирь" | "Хакасэнерго" | ТП-62-08-15 | 10/0,4 | 0.16 | 0.034088 | 0 | 0
13095 | ПАО "Россети Сибирь" | "Хакасэнерго" | ТП-63-05-11 | 10/0,4 | 0.16 | 0.0026583 | 0 | 0
13096 | ПАО "Россети Сибирь" | "Хакасэнерго" | ТП-63-08-01 | 10/0,4 | 0.04 | 0.0023666 | 0 | 0
13097 | ПАО "Россети Сибирь" | "Хакасэнерго" | ТП-35-05-12 | 10/0,4 | 0.063 | 0.0023883 | 0 | 0
13098 | ПАО "Россети Сибирь" | "Хакасэнерго" | ТП-69-09-03 | 10/0,4 | 0.16 | 0.022819 | 0 | 0
13099 | ПАО "Россети Сибирь" | "Хакасэнерго" | ТП-69-09-01 | 10/0,4 | 0.16 | 0.055496 | 0 | 0
13100 | ПАО "Россети Сибирь" | "Хакасэнерго" | ТП-69-09-02 | 10/0,4 | 0.1 | 0.061358 | 0 | 0
13101 | ПАО "Россети Сибирь" | "Хакасэнерго" | ТП-69-09-14 | 10/0,4 | 0.25 | 0.048613 | 0 | 0
13102 | ПАО "Россети Сибирь" | "Хакасэнерго" | ТП-69-09-19 | 10/0,4 | 0.063 | 0.00010856 | 0 | 0
13103 | ПАО "Россети Сибирь" | "Хакасэнерго" | ТП-25-09-13 | 10/0,4 | 0.4 | 0.16039 | 0 | 0
13104 | ПАО "Россети Сибирь" | "Хакасэнерго" | ТП-25-15-10 | 10/0,4 | 0.4 | 0.035264 | 0 | 0.009
13105 | ПАО "Россети Сибирь" | "Хакасэнерго" | ТП-25-15-07 | 10/0,4 | 0.1 | 0.0099875 | 0 | 9e-07
13106 | ПАО "Россети Сибирь" | "Хакасэнерго" | ТП-25-15-09 | 10/0,4 | 0.4 | 0.001129 | 0 | 0
13107 | ПАО "Россети Сибирь" | "Хакасэнерго" | ТП-25-15-04 | 10/0,4 | 0.63 | 0.033002 | 0 | 0
13108 | ПАО "Россети Сибирь" | "Хакасэнерго" | ТП-25-15-02 | 10/0,4 | 0.25 | 0.016501 | 0 | 0
13109 | ПАО "Россети Сибирь" | "Хакасэнерго" | ТП-25-15-03 | 10/0,4 | 0.25 | 0.0057103 | 0 | 0
13110 | ПАО "Россети Сибирь" | "Хакасэнерго" | ТП-79-11-04 | 10/0,4 | 0.63 | 0.035608 | 0 | 0
13111 | ПАО "Россети Сибирь" | "Хакасэнерго" | ТП-62-03-01 | 10/0,4 | 0.16 | 0.0037996 | 0 | 0
13112 | ПАО "Россети Сибирь" | "Хакасэнерго" | ТП-35-03-02 | 10/0,4 | 0.25 | 0.03031 | 0 | 0
13113 | ПАО "Россети Сибирь" | "Хакасэнерго" | ТП-69-02-02 | 10/0,4 | 0.4 | 0.064159 | 0 | 0
13114 | ПАО "Россети Сибирь" | "Хакасэнерго" | ТП-69-02-12 | 10/0,4 | 0.4 | 0.00065136 | 0 | 0
13115 | ПАО "Россети Сибирь" | "Хакасэнерго" | ТП-69-02-13 | 10/0,4 | 0.63 | 0.026597 | 0 | 1e-06
13116 | ПАО "Россети Сибирь" | "Хакасэнерго" | ТП-69-02-08 | 10/0,4 | 0.4 | 0.017445 | 0 | 0
13117 | ПАО "Россети Сибирь" | "Хакасэнерго" | ТП-25-11-15 | 10/0,4 | 0.1 | 0.0066222 | 0 | 0
13118 | ПАО "Россети Сибирь" | "Хакасэнерго" | ТП-69-06-12 | 10/0,4 | 0.16 | 0.032459 | 0 | 0
13119 | ПАО "Россети Сибирь" | "Хакасэнерго" | ТП-25-09-35 | 10/0,4 | 0.16 | 0.051297 | 0 | 0
13120 | ПАО "Россети Сибирь" | "Хакасэнерго" | ТП-25-09-36 | 10/0,4 | 0.16 | 0.037112 | 0 | 0
13121 | ПАО "Россети Сибирь" | "Хакасэнерго" | ТП-79-13-04 | 10/0,4 | 0.63 | 0.0025837 | 0 | 0
13122 | ПАО "Россети Сибирь" | "Хакасэнерго" | ТП-79-13-02 | 10/0,4 | 0.1 | 0.011942 | 0 | 0
13123 | ПАО "Россети Сибирь" | "Хакасэнерго" | ТП-25-15-08 | 10/0,4 | 0.25 | 0.039863 | 0 | 0
13124 | ПАО "Россети Сибирь" | "Хакасэнерго" | ТП-79-13-01 | 10/0,4 | 0.25 | 0.049069 | 0 | 0
13125 | ПАО "Россети Сибирь" | "Хакасэнерго" | ТП-79-13-03 | 10/0,4 | 0.1 | 0.068545 | 0 | 0
13126 | ПАО "Россети Сибирь" | "Хакасэнерго" | ТП-79-11-05 | 10/0,4 | 0.25 | 0.044227 | 0 | 0
13127 | ПАО "Россети Сибирь" | "Хакасэнерго" | ТП-79-11-08 | 10/0,4 | 0.63 | 0.092775 | 0 | 0.0027
13128 | ПАО "Россети Сибирь" | "Хакасэнерго" | ТП-79-11-09 | 10/0,4 | 0.063 | 0.0074906 | 0 | 0
13129 | ПАО "Россети Сибирь" | "Хакасэнерго" | ТП-79-14-18 | 10/0,4 | 0.1 | 0.0065136 | 0 | 0
13130 | ПАО "Россети Сибирь" | "Хакасэнерго" | ТП-69-02-03 | 10/0,4 | 0.063 | 0.00026054 | 0 | 0
13131 | ПАО "Россети Сибирь" | "Хакасэнерго" | ТП-69-07-25 | 10/0,4 | 0.1 | 0.00013027 | 0 | 0
13132 | ПАО "Россети Сибирь" | "Хакасэнерго" | ТП-69-07-26 | 10/0,4 | 0.04 | 0 | 0 | 0
13133 | ПАО "Россети Сибирь" | "Хакасэнерго" | ТП-69-09-16 | 10/0,4 | 0.25 | 0.012876 | 0 | 0
13134 | ПАО "Россети Сибирь" | "Хакасэнерго" | ТП-69-06-03 | 10/0,4 | 0.16 | 6.514e-05 | 0 | 0.0135
13135 | ПАО "Россети Сибирь" | "Хакасэнерго" | ТП-35-03-01 | 10/0,4 | 0.25 | 0.0036476 | 0 | 0
13136 | ПАО "Россети Сибирь" | "Хакасэнерго" | ТП-50-09-07 | 6/0,4 | 0.63 | 0.053824 | 0 | 0
13137 | ПАО "Россети Сибирь" | "Хакасэнерго" | ТП-50-09-05 | 6/0,4 | 0.4 | 0.056256 | 0 | 0
13138 | ПАО "Россети Сибирь" | "Хакасэнерго" | ТП-50-09-04 | 6/0,4 | 0.25 | 0.035021 | 0 | 0
13139 | ПАО "Россети Сибирь" | "Хакасэнерго" | ТП-50-09-06 | 6/0,4 | 0.063 | 0.010617 | 0 | 0
13140 | ПАО "Россети Сибирь" | "Хакасэнерго" | ТП-50-01-01 | 6/0,4 | 0.063 | 0.0078503 | 0 | 0
13141 | ПАО "Россети Сибирь" | "Хакасэнерго" | ТП-50-09-01 | 6/0,4 | 0.063 | 0.014352 | 0 | 0
13142 | ПАО "Россети Сибирь" | "Хакасэнерго" | ТП-50-09-03 | 6/0,4 | 0.16 | 0.043098 | 0 | 0
13143 | ПАО "Россети Сибирь" | "Хакасэнерго" | ТП-50-09-02 | 6/0,4 | 0.1 | 0.019041 | 0 | 0
13144 | ПАО "Россети Сибирь" | "Хакасэнерго" | ТП-63-05-02 | 10/0,4 | 0.1 | 0.067524 | 0 | 0
13145 | ПАО "Россети Сибирь" | "Хакасэнерго" | ТП-25-11-16 | 10/0,4 | 0.4 | 0.096705 | 0 | 0
13146 | ПАО "Россети Сибирь" | "Хакасэнерго" | ТП-58-05-05 | 10/0,4 | 0.4 | 0.00241 | 0 | 0
13147 | ПАО "Россети Сибирь" | "Хакасэнерго" | ТП-62-05-01 | 10/0,4 | 0.16 | 0.0067741 | 0 | 0
13148 | ПАО "Россети Сибирь" | "Хакасэнерго" | ТП-35-03-03 | 10/0,4 | 0.04 | 0.00068534 | 0 | 0
13149 | ПАО "Россети Сибирь" | "Хакасэнерго" | ТП-25-09-27 | 10/0,4 | 0.25 | 0.026793 | 0 | 0
13150 | ПАО "Россети Сибирь" | "Хакасэнерго" | ТП-25-09-26 | 10/0,4 | 0.25 | 0.041405 | 0 | 0
13151 | ПАО "Россети Сибирь" | "Хакасэнерго" | ТП-25-09-28 | 10/0,4 | 0.4 | 0.086761 | 0 | 0.0135
13152 | ПАО "Россети Сибирь" | "Хакасэнерго" | ТП-25-09-15 | 10/0,4 | 0.4 | 0.060099 | 0 | 0
13153 | ПАО "Россети Сибирь" | "Хакасэнерго" | ТП-58-05-01 | 10/0,4 | 0.25 | 0.013223 | 0 | 0
13154 | ПАО "Россети Сибирь" | "Хакасэнерго" | ТП-58-05-02 | 10/0,4 | 0.1 | 0.043197 | 0 | 0
13155 | ПАО "Россети Сибирь" | "Хакасэнерго" | ТП-58-05-03 | 10/0,4 | 0.16 | 0.019107 | 0 | 0
13156 | ПАО "Россети Сибирь" | "Хакасэнерго" | ТП-63-01-02 | 10/0,4 | 0.16 | 0.00019541 | 0 | 0
13157 | ПАО "Россети Сибирь" | "Хакасэнерго" | ТП-63-05-01 | 10/0,4 | 0.16 | 0.035825 | 0 | 0
13158 | ПАО "Россети Сибирь" | "Хакасэнерго" | ТП-63-05-03 | 10/0,4 | 0.1 | 0.037844 | 0 | 0
13159 | ПАО "Россети Сибирь" | "Хакасэнерго" | ТП-63-05-05 | 10/0,4 | 0.16 | 0.047072 | 0 | 0.009
13160 | ПАО "Россети Сибирь" | "Хакасэнерго" | ТП-63-05-06 | 10/0,4 | 0.16 | 0.034305 | 0 | 0
13161 | ПАО "Россети Сибирь" | "Хакасэнерго" | ТП-66-02-02 | 10/0,4 | 0.1 | 0.00021712 | 0 | 0
13162 | ПАО "Россети Сибирь" | "Хакасэнерго" | ТП-66-02-04 | 10/0,4 | 0.16 | 0.042338 | 0 | 0
13163 | ПАО "Россети Сибирь" | "Хакасэнерго" | ТП-66-02-11 | 10/0,4 | 0.16 | 0.00062304 | 0 | 0
13164 | ПАО "Россети Сибирь" | "Хакасэнерго" | ТП-66-06-13 | 10/0,4 | 0.25 | 0.0010384 | 0 | 0
13165 | ПАО "Россети Сибирь" | "Хакасэнерго" | ТП-35-03-04 | 10/0,4 | 0.25 | 0.020431 | 0 | 0
13166 | ПАО "Россети Сибирь" | "Хакасэнерго" | ТП-35-05-03 | 10/0,4 | 0.16 | 0.00083072 | 0 | 0
13167 | ПАО "Россети Сибирь" | "Хакасэнерго" | ТП-35-05-04 | 10/0,4 | 0.25 | 0.048722 | 0 | 0
13168 | ПАО "Россети Сибирь" | "Хакасэнерго" | ТП-35-05-16 | 10/0,4 | 0.16 | 0.037345 | 0 | 0
13169 | ПАО "Россети Сибирь" | "Хакасэнерго" | ТП-69-09-11 | 10/0,4 | 0.25 | 0.065483 | 0 | 0
13170 | ПАО "Россети Сибирь" | "Хакасэнерго" | ТП-69-09-29 | 10/0,4 | 0.16 | 0.032177 | 0 | 0
13171 | ПАО "Россети Сибирь" | "Хакасэнерго" | ТП-25-09-23 | 10/0,4 | 0.25 | 0.057928 | 0 | 0
13172 | ПАО "Россети Сибирь" | "Хакасэнерго" | ТП-25-09-24 | 10/0,4 | 0.16 | 0.020913 | 0 | 0
13173 | ПАО "Россети Сибирь" | "Хакасэнерго" | ТП-25-09-25 | 10/0,4 | 0.16 | 0.04236 | 0 | 0.009
13174 | ПАО "Россети Сибирь" | "Хакасэнерго" | ТП-56-01-05 | 6/0,4 | 0.63 | 0.13794 | 0 | 0.0144
13175 | ПАО "Россети Сибирь" | "Хакасэнерго" | ТП-90-12-04 | 10/0,4 | 0.1 | 0.0029528 | 0 | 0.0135
13176 | ПАО "Россети Сибирь" | "Хакасэнерго" | ТП-21-10-15 | 10/0,4 | 0.1 | 0.0024506 | 0 | 0.0135
13177 | ПАО "Россети Сибирь" | "Хакасэнерго" | ТП 21-10-18 | 10/0,4 | 0.1 | 0 | 0 | 0
13178 | ПАО "Россети Сибирь" | "Хакасэнерго" | ТП 21-10-19 | 10/0,4 | 0.1 | 0.0019541 | 0 | 0.027
13179 | ПАО "Россети Сибирь" | "Хакасэнерго" | ТП 57-01-01 | 10/0,4 | 0.25 | 0.037128 | 0 | 0.0198
13180 | ПАО "Россети Сибирь" | "Хакасэнерго" | ТП-21-09-18 | 10/0,4 | 0.16 | 0.057444 | 0 | 0
13181 | ПАО "Россети Сибирь" | "Хакасэнерго" | ТП-56-12-01 | 6/0,4 | 0.4 | 0.006709 | 0 | 0
13182 | ПАО "Россети Сибирь" | "Хакасэнерго" | ТП-21-09-27 | 10/0,4 | 0.25 | 0.046562 | 0 | 0.0054
13183 | ПАО "Россети Сибирь" | "Хакасэнерго" | ТП-78-01-05 | 10/0,4 | 0.4 | 0.039147 | 0 | 0
13184 | ПАО "Россети Сибирь" | "Хакасэнерго" | ТП-90-12-03 | 10/0,4 | 0.04 | 0.0025186 | 0 | 0
13185 | ПАО "Россети Сибирь" | "Хакасэнерго" | ТП-11-14-09 | 10/0,4 | 0.1 | 0.014265 | 0 | 0
13186 | ПАО "Россети Сибирь" | "Хакасэнерго" | ТП-94-01-03 | 6/0,4 | 0.1 | 0 | 0 | 0
13187 | ПАО "Россети Сибирь" | "Хакасэнерго" | ТП-90-06-18 | 10/0,4 | 0.025 | 0.00043424 | 0 | 0
13188 | ПАО "Россети Сибирь" | "Хакасэнерго" | ТП-78-09-02 | 10/0,4 | 0.025 | 0 | 0 | 0
13189 | ПАО "Россети Сибирь" | "Хакасэнерго" | ТП-21-09-48 | 10/0,4 | 0.25 | 0.0019541 | 0 | 0
13190 | ПАО "Россети Сибирь" | "Хакасэнерго" | ТП-11-14-04 | 10/0,4 | 0.025 | 6.23e-05 | 0 | 0
13191 | ПАО "Россети Сибирь" | "Хакасэнерго" | ТП-11-03-23 | 10/0,4 | 0.025 | 0 | 0 | 0
13192 | ПАО "Россети Сибирь" | "Хакасэнерго" | ТП-21-09-49 | 10/0,4 | 0.025 | 0 | 0 | 0
13193 | ПАО "Россети Сибирь" | "Хакасэнерго" | ТП-90-12-13 | 10/0,4 | 0.04 | 0 | 0 | 0
13194 | ПАО "Россети Сибирь" | "Хакасэнерго" | ТП-123-09-20 | 10/0,4 | 0.1 | 0.0022146 | 0 | 0
13195 | ПАО "Россети Сибирь" | "Хакасэнерго" | ТП-21-09-47 | 10/0,4 | 0.1 | 0 | 0 | 0.027
13196 | ПАО "Россети Сибирь" | "Хакасэнерго" | ТП-90-07-10 | 10/0,4 | 0.025 | 0 | 0 | 0
13197 | ПАО "Россети Сибирь" | "Хакасэнерго" | ТП-21-09-50 | 10/0,4 | 0.025 | 6.514e-05 | 0 | 0
13198 | ПАО "Россети Сибирь" | "Хакасэнерго" | ТП-78-06-06 | 10/0,4 | 0.025 | 0 | 0 | 0
13199 | ПАО "Россети Сибирь" | "Хакасэнерго" | ТП-123-10-03 | 10/0,4 | 0.25 | 0.074906 | 0 | 0
13200 | ПАО "Россети Сибирь" | "Хакасэнерго" | ТП-123-09-05 | 10/0,4 | 0.1 | 0.0092833 | 0 | 0.0135
13201 | ПАО "Россети Сибирь" | "Хакасэнерго" | ТП-90-12-12 | 10/0,4 | 0.025 | 0 | 0 | 0
13202 | ПАО "Россети Сибирь" | "Хакасэнерго" | ТП 11-02-22 | 10/0,4 | 0.025 | 0.0019541 | 0 | 0
13203 | ПАО "Россети Сибирь" | "Хакасэнерго" | ТП-90-15-06 | 10/0,4 | 0.25 | 0.0078163 | 0 | 0
13204 | ПАО "Россети Сибирь" | "Хакасэнерго" | ТП-57-01-19 | 10/0,4 | 0.4 | 0.0013027 | 0 | 0
13205 | ПАО "Россети Сибирь" | "Хакасэнерго" | ТП-78-09-03 | 10/0,4 | 0.025 | 0 | 0 | 0
13206 | ПАО "Россети Сибирь" | "Хакасэнерго" | ТП-21-09-43 | 10/0,4 | 0.1 | 0.027357 | 0 | 0
13207 | ПАО "Россети Сибирь" | "Хакасэнерго" | ТП-36-14-01 | 10/0,4 | 0.16 | 0.027829 | 0 | 0
13208 | ПАО "Россети Сибирь" | "Хакасэнерго" | ТП-36-06-31 | 10/0,4 | 0.16 | 0.0049938 | 0 | 0
13209 | ПАО "Россети Сибирь" | "Хакасэнерго" | ТП-53-10-11 | 10/0,4 | 0.1 | 0 | 0 | 0
13210 | ПАО "Россети Сибирь" | "Хакасэнерго" | ТП-53-06-06 | 10/0,4 | 0.16 | 0.030136 | 0 | 0
13211 | ПАО "Россети Сибирь" | "Хакасэнерго" | ТП-20-47-09а | 10/0,4 | 0.25 | 0.14164 | 0 | 0.0135
13212 | ПАО "Россети Сибирь" | "Хакасэнерго" | ТП-30-09-05 | 10/0,4 | 0.63 | 0.29981 | 0 | 0.0405
13213 | ПАО "Россети Сибирь" | "Хакасэнерго" | ТП-30-09-08 "Ленина" | 10/0,4 | 0.25 | 0.25109 | 0 | 0.072
13214 | ПАО "Россети Сибирь" | "Хакасэнерго" | ТП-30-11-25 "Толстого" | 10/0,4 | 0.25 | 0.17985 | 0 | 0
13215 | ПАО "Россети Сибирь" | "Хакасэнерго" | ТП-30-24-77 | 10/0,4 | 0.04 | 0.027414 | 0 | 0.0135
13216 | ПАО "Россети Сибирь" | "Хакасэнерго" | ТП-30-24-78 | 10/0,4 | 0.025 | 0.0082506 | 0 | 0
13217 | ПАО "Россети Сибирь" | "Хакасэнерго" | ТП-30-24-79 | 10/0,4 | 0.1 | 0.037345 | 0 | 0
13218 | ПАО "Россети Сибирь" | "Хакасэнерго" | ТП-30-24-81 | 10/0,4 | 0.063 | 0.0064268 | 0 | 0.0126
13219 | ПАО "Россети Сибирь" | "Хакасэнерго" | ТП-30-24-82 | 10/0,4 | 0.1 | 0.027097 | 0 | 0.0585
13220 | ПАО "Россети Сибирь" | "Хакасэнерго" | ТП-30-24-84 | 10/0,4 | 0.025 | 0.012876 | 0 | 0.018
13221 | ПАО "Россети Сибирь" | "Хакасэнерго" | ТП-30-24-85 | 10/0,4 | 0.1 | 0.0050589 | 0 | 0.0405
13222 | ПАО "Россети Сибирь" | "Хакасэнерго" | ТП-30-24-86 | 10/0,4 | 0.025 | 0.013707 | 0 | 0.1125
13223 | ПАО "Россети Сибирь" | "Хакасэнерго" | ТП-80-05-17 | 10/0,4 | 0.1 | 0.016327 | 0 | 0
13224 | ПАО "Россети Сибирь" | "Хакасэнерго" | ТП-01-06-01 (РЩ-0,4кВ вед) "Свинарник" | 10/0,4 | 0.63 | 0.037175 | 0 | 0
13225 | ПАО "Россети Сибирь" | "Хакасэнерго" | ТП-01-07-03 | 10/0,4 | 0.63 | 0.11796 | 0 | 0.0135
13226 | ПАО "Россети Сибирь" | "Хакасэнерго" | ТП-01-07-08 | 10/0,4 | 0.25 | 0.064094 | 0 | 0
13227 | ПАО "Россети Сибирь" | "Хакасэнерго" | ТП-01-07-09 | 10/0,4 | 0.25 | 0.066042 | 0 | 0
13228 | ПАО "Россети Сибирь" | "Хакасэнерго" | ТП-01-07-11 | 10/0,4 | 0.1 | 0.046268 | 0 | 0
13229 | ПАО "Россети Сибирь" | "Хакасэнерго" | ТП-01-07-15 | 10/0,4 | 0.1 | 0.010074 | 0 | 0.054
13230 | ПАО "Россети Сибирь" | "Хакасэнерго" | ТП-01-07-16 | 10/0,4 | 0.1 | 0.034131 | 0 | 0.0135
13231 | ПАО "Россети Сибирь" | "Хакасэнерго" | ТП-01-07-23 | 10/0,4 | 0.4 | 0.1946 | 0 | 0.1485
13232 | ПАО "Россети Сибирь" | "Хакасэнерго" | ТП-01-08-01 | 10/0,4 | 0.16 | 0.025129 | 0 | 0
13233 | ПАО "Россети Сибирь" | "Хакасэнерго" | ТП-01-15-01А | 10/0,4 | 0.25 | 0.043337 | 0 | 0.0135
13234 | ПАО "Россети Сибирь" | "Хакасэнерго" | ТП-01-15-05 | 10/0,4 | 0.4 | 0.13312 | 0 | 0
13235 | ПАО "Россети Сибирь" | "Хакасэнерго" | ТП-01-15-06 | 10/0,4 | 0.4 | 0.20311 | 0 | 0
13236 | ПАО "Россети Сибирь" | "Хакасэнерго" | ТП-01-15-08 | 10/0,4 | 0.4 | 0.11377 | 0 | 0
13237 | ПАО "Россети Сибирь" | "Хакасэнерго" | ТП-01-15-09 | 10/0,4 | 0.4 | 0.21121 | 0 | 0
13238 | ПАО "Россети Сибирь" | "Хакасэнерго" | ТП-01-15-10 | 10/0,4 | 0.25 | 0.079749 | 0 | 0
13239 | ПАО "Россети Сибирь" | "Хакасэнерго" | ТП-01-15-11 | 10/0,4 | 0.4 | 0.088845 | 0 | 0
13240 | ПАО "Россети Сибирь" | "Хакасэнерго" | ТП-01-15-20 | 10/0,4 | 0.25 | 0.076969 | 0 | 0
13241 | ПАО "Россети Сибирь" | "Хакасэнерго" | ТП-02-13-18 | 10/0,4 | 0.4 | 0.070086 | 0 | 0
13242 | ПАО "Россети Сибирь" | "Хакасэнерго" | ТП-12-31-03 | 6/0,4 | 0.4 | 0.20186 | 0.04275 | 0.0297
13243 | ПАО "Россети Сибирь" | "Хакасэнерго" | ТП-12-31-04 | 6/0,4 | 0.25 | 0.16261 | 0 | 0.027
13244 | ПАО "Россети Сибирь" | "Хакасэнерго" | ТП-12-31-12 | 6/0,4 | 0.16 | 0.019888 | 0 | 0
13245 | ПАО "Россети Сибирь" | "Хакасэнерго" | ТП-20-26-22 | 10/0,4 | 0.4 | 0.038213 | 0 | 0.1449
13246 | ПАО "Россети Сибирь" | "Хакасэнерго" | ТП-20-26-23 | 10/0,4 | 0.1 | 0.047766 | 0 | 0.2151
13247 | ПАО "Россети Сибирь" | "Хакасэнерго" | ТП-20-34-04 | 10/0,4 | 0.4 | 0.17674 | 0 | 0
13248 | ПАО "Россети Сибирь" | "Хакасэнерго" | ТП-20-34-11 | 10/0,4 | 0.1 | 0.072065 | 0 | 0.09
13249 | ПАО "Россети Сибирь" | "Хакасэнерго" | ТП-20-34-12 | 10/0,4 | 0.1 | 0.093041 | 0 | 0.0198
13250 | ПАО "Россети Сибирь" | "Хакасэнерго" | ТП-20-34-13 НСТ "Пенсионеры" | 10/0,4 | 0.25 | 0.026791 | 0 | 0.0477
13251 | ПАО "Россети Сибирь" | "Хакасэнерго" | ТП-20-34-16 ТСН "Пенсионеры" | 10/0,4 | 0.4 | 0.27725 | 0 | 0.0252
13252 | ПАО "Россети Сибирь" | "Хакасэнерго" | ТП-20-34-18 ТСН "Пенсионеры" | 10/0,4 | 0.63 | 0.22151 | 0 | 0.0639
13253 | ПАО "Россети Сибирь" | "Хакасэнерго" | ТП-20-34-22 ТСН "Пенсионеры" | 10/0,4 | 0.4 | 0.1975 | 0 | 0.0585
13254 | ПАО "Россети Сибирь" | "Хакасэнерго" | ТП-20-47-06 "Ларек" | 10/0,4 | 0.4 | 0.13084 | 0 | 0.018
13255 | ПАО "Россети Сибирь" | "Хакасэнерго" | ТП-20-47-58 | 10/0,4 | 0.4 | 0.43027 | 0 | 0.0792
13256 | ПАО "Россети Сибирь" | "Хакасэнерго" | ТП-20-47-62 | 10/0,4 | 0.25 | 0.087849 | 0 | 0.027
13257 | ПАО "Россети Сибирь" | "Хакасэнерго" | ТП-20-47-64 | 10/0,4 | 0.63 | 0.48597 | 0.0009 | 0.0945
13258 | ПАО "Россети Сибирь" | "Хакасэнерго" | ТП-20-66-04а "АЗС" | 10/0,4 | 0.063 | 0.02067 | 0 | 0
13259 | ПАО "Россети Сибирь" | "Хакасэнерго" | ТП-20-66-21 | 10/0,4 | 0.025 | 0.013915 | 0 | 0
13260 | ПАО "Россети Сибирь" | "Хакасэнерго" | ТП-20-66-23 | 10/0,4 | 0.16 | 0.051297 | 0 | 0
13261 | ПАО "Россети Сибирь" | "Хакасэнерго" | ТП-20-66-25 | 10/0,4 | 0.063 | 0.0083072 | 0 | 0
13262 | ПАО "Россети Сибирь" | "Хакасэнерго" | ТП-21-02-01 | 10/0,4 | 0.25 | 0.0063399 | 0 | 0
13263 | ПАО "Россети Сибирь" | "Хакасэнерго" | ТП-21-02-02 | 10/0,4 | 0.025 | 0.0025186 | 0 | 0
13264 | ПАО "Россети Сибирь" | "Хакасэнерго" | ТП-21-02-03 | 10/0,4 | 0.025 | 0.003995 | 0 | 0
13265 | ПАО "Россети Сибирь" | "Хакасэнерго" | ТП-21-04-01 | 10/0,4 | 0.25 | 0.09574 | 0 | 0
13266 | ПАО "Россети Сибирь" | "Хакасэнерго" | ТП-21-04-03 "Старая школа" | 10/0,4 | 0.1 | 0.035721 | 0 | 0
13267 | ПАО "Россети Сибирь" | "Хакасэнерго" | ТП-21-04-04 | 10/0,4 | 0.25 | 0.057233 | 0 | 0.0135
13268 | ПАО "Россети Сибирь" | "Хакасэнерго" | ТП-21-04-06 "РТМ" | 10/0,4 | 0.25 | 0.047158 | 0 | 0
13269 | ПАО "Россети Сибирь" | "Хакасэнерго" | ТП-21-04-07 "Панибратов" | 10/0,4 | 0.16 | 0.1514 | 0 | 0
13270 | ПАО "Россети Сибирь" | "Хакасэнерго" | ТП-21-04-08 | 10/0,4 | 0.16 | 0.053151 | 0 | 0.0135
13271 | ПАО "Россети Сибирь" | "Хакасэнерго" | ТП-21-04-09 "ул.Береговая" | 10/0,4 | 0.1 | 0.033784 | 0 | 0.018
13272 | ПАО "Россети Сибирь" | "Хакасэнерго" | ТП-21-04-12 | 10/0,4 | 0.25 | 0.2081 | 0 | 0
13273 | ПАО "Россети Сибирь" | "Хакасэнерго" | ТП-21-04-13 | 10/0,4 | 0.25 | 0.068523 | 0 | 0
13274 | ПАО "Россети Сибирь" | "Хакасэнерго" | ТП-21-04-14 | 10/0,4 | 0.25 | 0.082592 | 0 | 0.0045
13275 | ПАО "Россети Сибирь" | "Хакасэнерго" | ТП-21-08-02 | 10/0,4 | 0.25 | 0.077555 | 0 | 0
13276 | ПАО "Россети Сибирь" | "Хакасэнерго" | ТП-21-08-06 | 10/0,4 | 0.1 | 0.020583 | 0 | 0
13277 | ПАО "Россети Сибирь" | "Хакасэнерго" | ТП-21-08-07 | 10/0,4 | 0.1 | 0.070611 | 0 | 0.0315
13278 | ПАО "Россети Сибирь" | "Хакасэнерго" | ТП-21-10-02 "МТФ" | 10/0,4 | 0.16 | 0.010943 | 0 | 0
13279 | ПАО "Россети Сибирь" | "Хакасэнерго" | ТП-21-12-01 | 10/0,4 | 0.1 | 0.019324 | 0 | 0
13280 | ПАО "Россети Сибирь" | "Хакасэнерго" | ТП-21-12-06 | 10/0,4 | 0.1 | 0.043771 | 0 | 0
13281 | ПАО "Россети Сибирь" | "Хакасэнерго" | ТП-21-12-10 | 10/0,4 | 0.1 | 0.025273 | 0 | 0
13282 | ПАО "Россети Сибирь" | "Хакасэнерго" | ТП-21-12-15 | 10/0,4 | 0.025 | 0.0083072 | 0 | 0
13283 | ПАО "Россети Сибирь" | "Хакасэнерго" | ТП-21-12-20 | 10/0,4 | 0.25 | 0.021365 | 0 | 0
13284 | ПАО "Россети Сибирь" | "Хакасэнерго" | ТП-21-12-21 | 10/0,4 | 0.1 | 0.021017 | 0 | 0
13285 | ПАО "Россети Сибирь" | "Хакасэнерго" | ТП-21-12-26 | 10/0,4 | 0.1 | 0.0046898 | 0 | 0
13286 | ПАО "Россети Сибирь" | "Хакасэнерго" | ТП-22-39-01 "Пилорама" | 10/0,4 | 0.4 | 0.036136 | 0 | 0
13287 | ПАО "Россети Сибирь" | "Хакасэнерго" | ТП-22-39-03 | 10/0,4 | 0.063 | 0.0041687 | 0 | 0
13288 | ПАО "Россети Сибирь" | "Хакасэнерго" | ТП-22-39-04 | 10/0,4 | 0.1 | 0.01268 | 0 | 0
13289 | ПАО "Россети Сибирь" | "Хакасэнерго" | ТП-22-39-05 | 10/0,4 | 0.63 | 0.0070347 | 0 | 0
13290 | ПАО "Россети Сибирь" | "Хакасэнерго" | ТП-22-39-06 | 10/0,4 | 0.16 | 0.0074765 | 0 | 0
13291 | ПАО "Россети Сибирь" | "Хакасэнерго" | ТП-22-52/41-02 | 10/0,4 | 0.25 | 0.16573 | 0 | 0
13292 | ПАО "Россети Сибирь" | "Хакасэнерго" | ТП-22-52/41-01 | 10/0,4 | 0.4 | 0.20976 | 0 | 0
13293 | ПАО "Россети Сибирь" | "Хакасэнерго" | ТП-23-24-01 | 10/0,4 | 0.63 | 0.20581 | 0 | 0.0135
13294 | ПАО "Россети Сибирь" | "Хакасэнерго" | ТП-23-24-02 | 10/0,4 | 0.1 | 0.078295 | 0 | 0
13295 | ПАО "Россети Сибирь" | "Хакасэнерго" | ТП-24-18-01 | 10/0,4 | 0.25 | 0.1325 | 0 | 0
13296 | ПАО "Россети Сибирь" | "Хакасэнерго" | ТП-27-05-03 | 10/0,4 | 0.4 | 0.036476 | 0 | 0.027
13297 | ПАО "Россети Сибирь" | "Хакасэнерго" | ТП-27-05-07 | 10/0,4 | 0.4 | 0.064173 | 0 | 0
13298 | ПАО "Россети Сибирь" | "Хакасэнерго" | ТП-27-05-08 | 10/0,4 | 0.4 | 0.31214 | 0 | 0
13299 | ПАО "Россети Сибирь" | "Хакасэнерго" | ТП-27-05-11 | 10/0,4 | 0.25 | 0.062512 | 0 | 0.018
13300 | ПАО "Россети Сибирь" | "Хакасэнерго" | ТП-27-05-12 | 10/0,4 | 0.16 | 0.036824 | 0 | 0.0135
13301 | ПАО "Россети Сибирь" | "Хакасэнерго" | ТП-27-08-01 | 10/0,4 | 0.4 | 0.053585 | 0 | 0
13302 | ПАО "Россети Сибирь" | "Хакасэнерго" | ТП-27-08-02 | 10/0,4 | 0.25 | 0.019107 | 0 | 0
13303 | ПАО "Россети Сибирь" | "Хакасэнерго" | ТП-27-08-04 | 10/0,4 | 0.4 | 0.031613 | 0 | 0.108
13304 | ПАО "Россети Сибирь" | "Хакасэнерго" | ТП-27-09-02 | 10/0,4 | 0.4 | 0.061058 | 0.018 | 0.1584
13305 | ПАО "Россети Сибирь" | "Хакасэнерго" | ТП-27-09-35 | 10/0,4 | 0.25 | 0.057146 | 0 | 0.0945
13306 | ПАО "Россети Сибирь" | "Хакасэнерго" | ТП-27-09-36 | 10/0,4 | 0.25 | 0.045482 | 0.0135 | 0.081
13307 | ПАО "Россети Сибирь" | "Хакасэнерго" | ТП-27-10-04 | 10/0,4 | 0.4 | 0.013461 | 0 | 0
13308 | ПАО "Россети Сибирь" | "Хакасэнерго" | ТП-27-10-10 | 10/0,4 | 0.25 | 0.053581 | 0 | 0
13309 | ПАО "Россети Сибирь" | "Хакасэнерго" | ТП-27-10-100 | 10/0,4 | 0.16 | 0.10737 | 0 | 0.108
13310 | ПАО "Россети Сибирь" | "Хакасэнерго" | ТП-27-10-11 | 10/0,4 | 0.4 | 0.23364 | 0.0135 | 0.1485
13311 | ПАО "Россети Сибирь" | "Хакасэнерго" | ТП-27-10-13 | 10/0,4 | 0.4 | 0.19626 | 0 | 0.036
13312 | ПАО "Россети Сибирь" | "Хакасэнерго" | ТП-27-10-42 | 10/0,4 | 0.4 | 0.093456 | 0 | 0
13313 | ПАО "Россети Сибирь" | "Хакасэнерго" | ТП-27-10-43 | 10/0,4 | 0.4 | 0.12108 | 0 | 0.1125
13314 | ПАО "Россети Сибирь" | "Хакасэнерго" | ТП-27-10-64 | 10/0,4 | 0.4 | 0.099063 | 0 | 0.054
13315 | ПАО "Россети Сибирь" | "Хакасэнерго" | ТП-27-10-65 | 10/0,4 | 0.4 | 0.068119 | 0 | 0.036
13316 | ПАО "Россети Сибирь" | "Хакасэнерго" | ТП-27-10-67 | 10/0,4 | 0.4 | 0.14164 | 0.0765 | 0.0405
13317 | ПАО "Россети Сибирь" | "Хакасэнерго" | ТП-27-10-72 | 10/0,4 | 0.25 | 0.22035 | 0 | 0.0297
13318 | ПАО "Россети Сибирь" | "Хакасэнерго" | ТП-27-10-74 | 10/0,4 | 0.25 | 0.079126 | 0.0495 | 0.0135
13319 | ПАО "Россети Сибирь" | "Хакасэнерго" | ТП-27-10-84 "Изумруд-Радужная" | 10/0,4 | 0.25 | 0.13084 | 0 | 0.0495
13320 | ПАО "Россети Сибирь" | "Хакасэнерго" | ТП-27-10-85 "Изумруд-Лесная" | 10/0,4 | 0.16 | 0.19023 | 0.0045 | 0.0675
13321 | ПАО "Россети Сибирь" | "Хакасэнерго" | ТП-27-10-92 | 10/0,4 | 0.4 | 0.034475 | 0 | 0
13322 | ПАО "Россети Сибирь" | "Хакасэнерго" | ТП-27-10-97 "Изумруд-Вишневая" | 10/0,4 | 0.1 | 0.052751 | 0 | 0.0135
13323 | ПАО "Россети Сибирь" | "Хакасэнерго" | ТП-27-10-99 | 10/0,4 | 0.16 | 0.026923 | 0 | 0.027
13324 | ПАО "Россети Сибирь" | "Хакасэнерго" | ТП-30-06-16 "8 марта" | 10/0,4 | 0.4 | 0.3273 | 0 | 0
13325 | ПАО "Россети Сибирь" | "Хакасэнерго" | ТП-30-06-16А "8 марта" | 10/0,4 | 0.63 | 0.1649 | 0.0135 | 0.0675
13326 | ПАО "Россети Сибирь" | "Хакасэнерго" | ТП-30-06-25 | 10/0,4 | 0.25 | 0.075297 | 0 | 0.027
13327 | ПАО "Россети Сибирь" | "Хакасэнерго" | ТП-30-11-35 | 10/0,4 | 0.25 | 0.034305 | 0 | 0.108
13328 | ПАО "Россети Сибирь" | "Хакасэнерго" | ТП-31-54-10 | 10/0,4 | 0.4 | 0.28577 | 0 | 0.0207
13329 | ПАО "Россети Сибирь" | "Хакасэнерго" | ТП-31-54-11 | 10/0,4 | 0.1 | 0.055658 | 0 | 0.027
13330 | ПАО "Россети Сибирь" | "Хакасэнерго" | ТП-31-54-12 | 10/0,4 | 0.1 | 0.15472 | 0 | 0.0648
13331 | ПАО "Россети Сибирь" | "Хакасэнерго" | ТП-31-54-13 | 10/0,4 | 0.1 | 0.087641 | 0 | 0
13332 | ПАО "Россети Сибирь" | "Хакасэнерго" | ТП-31-54-14 | 10/0,4 | 0.1 | 0.015161 | 0 | 0
13333 | ПАО "Россети Сибирь" | "Хакасэнерго" | ТП-31-54-16 | 10/0,4 | 0.25 | 0.064173 | 0 | 0
13334 | ПАО "Россети Сибирь" | "Хакасэнерго" | ТП-46-03-02 | 10/0,4 | 0.4 | 0.013084 | 0 | 0
13335 | ПАО "Россети Сибирь" | "Хакасэнерго" | ТП-71-03-17 | 10/0,4 | 0.025 | 0.0020844 | 0 | 0
13336 | ПАО "Россети Сибирь" | "Хакасэнерго" | ТП-71-04-03 | 10/0,4 | 0.1 | 0.015372 | 0 | 0.036
13337 | ПАО "Россети Сибирь" | "Хакасэнерго" | ТП-71-04-07 | 10/0,4 | 0.063 | 0.0081637 | 0 | 0
13338 | ПАО "Россети Сибирь" | "Хакасэнерго" | ТП-71-04-13 | 10/0,4 | 0.16 | 0.025337 | 0 | 0.0135
13339 | ПАО "Россети Сибирь" | "Хакасэнерго" | ТП-71-04-19 | 10/0,4 | 0.025 | 0.0017804 | 0 | 0
13340 | ПАО "Россети Сибирь" | "Хакасэнерго" | ТП-71-04-20 | 10/0,4 | 0.025 | 0.0033002 | 0 | 0
13341 | ПАО "Россети Сибирь" | "Хакасэнерго" | ТП-71-08-14 | 10/0,4 | 0.04 | 0.0061662 | 0 | 0
13342 | ПАО "Россети Сибирь" | "Хакасэнерго" | ТП-71-08-22 | 10/0,4 | 0.025 | 0.0049503 | 0 | 0
13343 | ПАО "Россети Сибирь" | "Хакасэнерго" | ТП-71-11-01 | 10/0,4 | 0.025 | 0.0034739 | 0 | 0
13344 | ПАО "Россети Сибирь" | "Хакасэнерго" | ТП-71-11-02 | 10/0,4 | 0.1 | 0.014953 | 0 | 0
13345 | ПАО "Россети Сибирь" | "Хакасэнерго" | ТП-71-11-04 | 10/0,4 | 0.063 | 0.0081637 | 0 | 0
13346 | ПАО "Россети Сибирь" | "Хакасэнерго" | ТП-71-14-03 | 10/0,4 | 0.315 | 0.04569 | 0 | 0.0135
13347 | ПАО "Россети Сибирь" | "Хакасэнерго" | ТП-71-14-06 | 10/0,4 | 0.16 | 0.026791 | 0 | 0
13348 | ПАО "Россети Сибирь" | "Хакасэнерго" | ТП-71-14-07 | 10/0,4 | 0.25 | 0.021183 | 0 | 0
13349 | ПАО "Россети Сибирь" | "Хакасэнерго" | ТП-71-14-09 | 10/0,4 | 0.315 | 0.053789 | 0 | 0.0324
13350 | ПАО "Россети Сибирь" | "Хакасэнерго" | ТП-71-14-10 | 10/0,4 | 0.16 | 0.055658 | 0 | 0
13351 | ПАО "Россети Сибирь" | "Хакасэнерго" | ТП-76-01-04 "РТМ" | 10/0,4 | 0.1 | 0.020062 | 0 | 0
13352 | ПАО "Россети Сибирь" | "Хакасэнерго" | ТП-76-01-05 | 10/0,4 | 0.1 | 0.030831 | 0 | 0.0135
13353 | ПАО "Россети Сибирь" | "Хакасэнерго" | ТП-76-01-07 | 10/0,4 | 0.16 | 0.040558 | 0 | 0.009
13354 | ПАО "Россети Сибирь" | "Хакасэнерго" | ТП-76-01-08 | 10/0,4 | 0.1 | 0.039252 | 0 | 0.009
13355 | ПАО "Россети Сибирь" | "Хакасэнерго" | ТП-76-01-09 | 10/0,4 | 0.4 | 0.13435 | 0 | 0
13356 | ПАО "Россети Сибирь" | "Хакасэнерго" | ТП-76-01-10 | 10/0,4 | 0.25 | 0.044444 | 0 | 0
13357 | ПАО "Россети Сибирь" | "Хакасэнерго" | ТП-76-01-13 | 10/0,4 | 0.1 | 0.031567 | 0 | 0
13358 | ПАО "Россети Сибирь" | "Хакасэнерго" | ТП-76-05-10 | 10/0,4 | 0.063 | 0.0033229 | 0 | 0
13359 | ПАО "Россети Сибирь" | "Хакасэнерго" | ТП-76-05-11 | 10/0,4 | 0.025 | 0.0020844 | 0 | 0
13360 | ПАО "Россети Сибирь" | "Хакасэнерго" | ТП-77-06-03 | 10/0,4 | 0.16 | 0.028312 | 0 | 0
13361 | ПАО "Россети Сибирь" | "Хакасэнерго" | ТП-77-06-09 | 10/0,4 | 0.25 | 0.017804 | 0 | 0
13362 | ПАО "Россети Сибирь" | "Хакасэнерго" | ТП-77-06-10 | 10/0,4 | 0.25 | 0.025794 | 0 | 0
13363 | ПАО "Россети Сибирь" | "Хакасэнерго" | ТП-77-06-11 | 10/0,4 | 0.1 | 0.077257 | 0 | 0
13364 | ПАО "Россети Сибирь" | "Хакасэнерго" | ТП-77-06-12 | 10/0,4 | 0.16 | 0.040913 | 0 | 0.00045
13365 | ПАО "Россети Сибирь" | "Хакасэнерго" | ТП-77-06-13 | 10/0,4 | 0.1 | 0.019107 | 0 | 0.0135
13366 | ПАО "Россети Сибирь" | "Хакасэнерго" | ТП-77-06-14 | 10/0,4 | 0.1 | 0.020976 | 0 | 0
13367 | ПАО "Россети Сибирь" | "Хакасэнерго" | ТП-77-06-16 | 10/0,4 | 0.16 | 0.029283 | 0 | 0
13368 | ПАО "Россети Сибирь" | "Хакасэнерго" | ТП-77-06-17 | 10/0,4 | 0.25 | 0.037175 | 0 | 0
13369 | ПАО "Россети Сибирь" | "Хакасэнерго" | ТП-77-06-18 | 10/0,4 | 0.16 | 0.066665 | 0 | 0
13370 | ПАО "Россети Сибирь" | "Хакасэнерго" | ТП-77-06-19 | 10/0,4 | 0.1 | 0.023676 | 0 | 0.00063
13371 | ПАО "Россети Сибирь" | "Хакасэнерго" | ТП-77-12-05 | 10/0,4 | 0.25 | 0.070611 | 0 | 0
13372 | ПАО "Россети Сибирь" | "Хакасэнерго" | ТП-77-12-07 | 10/0,4 | 0.063 | 0.015991 | 0 | 0.0135
13373 | ПАО "Россети Сибирь" | "Хакасэнерго" | ТП-77-12-08 | 10/0,4 | 0.063 | 0.022146 | 0 | 0
13374 | ПАО "Россети Сибирь" | "Хакасэнерго" | ТП-77-12-09 | 10/0,4 | 0.1 | 0.011377 | 0 | 0
13375 | ПАО "Россети Сибирь" | "Хакасэнерго" | ТП-77-12-10 | 10/0,4 | 0.16 | 0.068697 | 0.00045 | 0
13376 | ПАО "Россети Сибирь" | "Хакасэнерго" | ТП-77-12-11 | 10/0,4 | 0.16 | 0.091379 | 0 | 0
13377 | ПАО "Россети Сибирь" | "Хакасэнерго" | ТП-77-12-12 | 10/0,4 | 0.25 | 0.01928 | 0 | 0.0027
13378 | ПАО "Россети Сибирь" | "Хакасэнерго" | ТП-77-12-13 | 10/0,4 | 0.1 | 0.037798 | 0 | 0.00045
13379 | ПАО "Россети Сибирь" | "Хакасэнерго" | ТП-77-12-14 | 10/0,4 | 0.25 | 0.062791 | 0 | 0
13380 | ПАО "Россети Сибирь" | "Хакасэнерго" | ТП-77-12-15 | 10/0,4 | 0.25 | 0.1055 | 0 | 0
13381 | ПАО "Россети Сибирь" | "Хакасэнерго" | ТП-77-14-01 | 10/0,4 | 0.4 | 0.016614 | 0 | 0
13382 | ПАО "Россети Сибирь" | "Хакасэнерго" | ТП-77-14-02 | 10/0,4 | 0.1 | 0.029283 | 0.00135 | 0.0135
13383 | ПАО "Россети Сибирь" | "Хакасэнерго" | ТП-77-17-01 | 10/0,4 | 0.063 | 0.017653 | 0 | 0
13384 | ПАО "Россети Сибирь" | "Хакасэнерго" | ТП-77-17-04 | 10/0,4 | 0.18 | 0.067911 | 0 | 0
13385 | ПАО "Россети Сибирь" | "Хакасэнерго" | ТП-77-17-05 | 10/0,4 | 0.063 | 0.038213 | 0 | 0
13386 | ПАО "Россети Сибирь" | "Хакасэнерго" | ТП-77-17-10 | 10/0,4 | 0.1 | 0.0083072 | 0 | 0
13387 | ПАО "Россети Сибирь" | "Хакасэнерго" | ТП-77-17-11 | 10/0,4 | 0.063 | 0.013084 | 0 | 0
13388 | ПАО "Россети Сибирь" | "Хакасэнерго" | ТП-77-17-13 | 10/0,4 | 0.16 | 0.028452 | 0 | 0
13389 | ПАО "Россети Сибирь" | "Хакасэнерго" | ТП-77-17-16 | 10/0,4 | 0.063 | 0.035929 | 0 | 0.00045
13390 | ПАО "Россети Сибирь" | "Хакасэнерго" | ТП-77-17-17 | 10/0,4 | 0.1 | 0.028452 | 0.00135 | 0
13391 | ПАО "Россети Сибирь" | "Хакасэнерго" | ТП-77-17-22 | 10/0,4 | 0.025 | 0.0033871 | 0 | 0
13392 | ПАО "Россети Сибирь" | "Хакасэнерго" | ТП-80-04-04 | 10/0,4 | 0.25 | 0.035513 | 0 | 0
13393 | ПАО "Россети Сибирь" | "Хакасэнерго" | ТП-80-04-05 | 10/0,4 | 0.25 | 0.20519 | 0 | 0
13394 | ПАО "Россети Сибирь" | "Хакасэнерго" | ТП-80-04-08 | 10/0,4 | 0.1 | 0.11962 | 0 | 0
13395 | ПАО "Россети Сибирь" | "Хакасэнерго" | ТП-80-04-09а | 10/0,4 | 0.16 | 0.049843 | 0 | 0
13396 | ПАО "Россети Сибирь" | "Хакасэнерго" | ТП-80-04-10 | 10/0,4 | 0.25 | 0.035781 | 0 | 0
13397 | ПАО "Россети Сибирь" | "Хакасэнерго" | ТП-80-04-11 | 10/0,4 | 0.16 | 0.11485 | 0 | 0.0135
13398 | ПАО "Россети Сибирь" | "Хакасэнерго" | ТП-80-04-13 | 10/0,4 | 0.25 | 0.070173 | 0 | 0
13399 | ПАО "Россети Сибирь" | "Хакасэнерго" | ТП-80-04-14 | 10/0,4 | 0.16 | 0.052128 | 0 | 0
13400 | ПАО "Россети Сибирь" | "Хакасэнерго" | ТП-80-05-04 | 10/0,4 | 0.1 | 0.016199 | 0 | 0
13401 | ПАО "Россети Сибирь" | "Хакасэнерго" | ТП-80-05-08 | 10/0,4 | 0.063 | 0.026168 | 0 | 0
13402 | ПАО "Россети Сибирь" | "Хакасэнерго" | ТП-80-05-09 | 10/0,4 | 0.1 | 0.025545 | 0 | 0
13403 | ПАО "Россети Сибирь" | "Хакасэнерго" | ТП-80-05-28 | 10/0,4 | 0.1 | 0.033784 | 0 | 0
13404 | ПАО "Россети Сибирь" | "Хакасэнерго" | ТП-80-06-03 | 10/0,4 | 0.025 | 0.0033229 | 0 | 0
13405 | ПАО "Россети Сибирь" | "Хакасэнерго" | ТП-80-09-01 | 10/0,4 | 0.1 | 0.034305 | 0 | 0
13406 | ПАО "Россети Сибирь" | "Хакасэнерго" | ТП-80-09-02 | 10/0,4 | 0.16 | 0.031178 | 0 | 0
13407 | ПАО "Россети Сибирь" | "Хакасэнерго" | ТП-80-09-04 | 10/0,4 | 0.4 | 0.090341 | 0 | 0
13408 | ПАО "Россети Сибирь" | "Хакасэнерго" | ТП-80-09-06 | 10/0,4 | 0.063 | 0.016935 | 0 | 0
13409 | ПАО "Россети Сибирь" | "Хакасэнерго" | ТП-80-09-08 | 10/0,4 | 0.1 | 0.052958 | 0 | 0.009
13410 | ПАО "Россети Сибирь" | "Хакасэнерго" | ТП-80-09-09 | 10/0,4 | 0.25 | 0.097817 | 0 | 0.001449
13411 | ПАО "Россети Сибирь" | "Хакасэнерго" | ТП-84-09-08 | 10/0,4 | 0.16 | 0.032915 | 0 | 0
13412 | ПАО "Россети Сибирь" | "Хакасэнерго" | ТП-84-09-09 | 10/0,4 | 0.25 | 0.035929 | 0 | 0
13413 | ПАО "Россети Сибирь" | "Хакасэнерго" | ТП-84-09-10 | 10/0,4 | 0.25 | 0.022754 | 0 | 0
13414 | ПАО "Россети Сибирь" | "Хакасэнерго" | ТП-84-09-11 | 10/0,4 | 0.25 | 0.040992 | 0 | 0.0009
13415 | ПАО "Россети Сибирь" | "Хакасэнерго" | ТП-84-09-12 | 10/0,4 | 0.4 | 0.088151 | 0 | 0
13416 | ПАО "Россети Сибирь" | "Хакасэнерго" | ТП-84-09-13 | 10/0,4 | 0.25 | 0.079553 | 0.0135 | 0.013725
13417 | ПАО "Россети Сибирь" | "Хакасэнерго" | ТП-84-09-14 | 10/0,4 | 0.25 | 0.0095533 | 0 | 0
13418 | ПАО "Россети Сибирь" | "Хакасэнерго" | ТП-84-13-03 | 10/0,4 | 0.16 | 0.070404 | 0 | 0
13419 | ПАО "Россети Сибирь" | "Хакасэнерго" | ТП-84-13-04 | 10/0,4 | 0.25 | 0.19335 | 0 | 0
13420 | ПАО "Россети Сибирь" | "Хакасэнерго" | ТП-85-01-01 | 10/0,4 | 0.1 | 0.019801 | 0 | 0
13421 | ПАО "Россети Сибирь" | "Хакасэнерго" | ТП-85-01-03 | 10/0,4 | 0.063 | 0.0053846 | 0 | 0
13422 | ПАО "Россети Сибирь" | "Хакасэнерго" | ТП-85-01-08 | 10/0,4 | 0.025 | 0.0047766 | 0 | 0
13423 | ПАО "Россети Сибирь" | "Хакасэнерго" | ТП-85-01-10 | 10/0,4 | 0.1 | 0.003995 | 0 | 0
13424 | ПАО "Россети Сибирь" | "Хакасэнерго" | ТП-85-01-12 | 10/0,4 | 0.063 | 0.0033871 | 0 | 0
13425 | ПАО "Россети Сибирь" | "Хакасэнерго" | ТП-85-01-13 | 10/0,4 | 0.025 | 0.001433 | 0 | 0
13426 | ПАО "Россети Сибирь" | "Хакасэнерго" | ТП-85-06-03 | 10/0,4 | 0.063 | 0.013114 | 0 | 0
13427 | ПАО "Россети Сибирь" | "Хакасэнерго" | ТП-85-06-08 | 10/0,4 | 0.063 | 0.0099686 | 0 | 0
13428 | ПАО "Россети Сибирь" | "Хакасэнерго" | ТП-85-06-09 | 10/0,4 | 0.1 | 0.011551 | 0 | 0
13429 | ПАО "Россети Сибирь" | "Хакасэнерго" | ТП-85-13-01 "Водозабор" | 10/0,4 | 0.4 | 0.014745 | 0 | 0
13430 | ПАО "Россети Сибирь" | "Хакасэнерго" | ТП-85-13-02 | 10/0,4 | 0.16 | 0.077257 | 0 | 0
13431 | ПАО "Россети Сибирь" | "Хакасэнерго" | ТП-85-13-03 | 10/0,4 | 0.25 | 0.047974 | 0 | 0
13432 | ПАО "Россети Сибирь" | "Хакасэнерго" | ТП-85-13-04 | 10/0,4 | 0.4 | 0.057112 | 0 | 0.0153
13433 | ПАО "Россети Сибирь" | "Хакасэнерго" | ТП-85-13-07 | 10/0,4 | 0.1 | 0.025273 | 0 | 0
13434 | ПАО "Россети Сибирь" | "Хакасэнерго" | ТП-97-20-01 | 10/0,4 | 0.4 | 0.12523 | 0 | 0.0135
13435 | ПАО "Россети Сибирь" | "Хакасэнерго" | ТП-97-20-03 | 10/0,4 | 0.4 | 0.073934 | 0 | 0.0405
13436 | ПАО "Россети Сибирь" | "Хакасэнерго" | ТП-97-20-04 | 10/0,4 | 0.63 | 0.094287 | 0.027 | 0.0135
13437 | ПАО "Россети Сибирь" | "Хакасэнерго" | ТП-97-20-05 | 10/0,4 | 0.63 | 0.1703 | 0.0486 | 0.0405
13438 | ПАО "Россети Сибирь" | "Хакасэнерго" | ТП-97-23-01 | 10/0,4 | 0.4 | 0.24257 | 0 | 0.0504
13439 | ПАО "Россети Сибирь" | "Хакасэнерго" | ТП-97-23-02 | 10/0,4 | 0.4 | 0.081203 | 0 | 0
13440 | ПАО "Россети Сибирь" | "Хакасэнерго" | ТП-97-23-03 | 10/0,4 | 0.4 | 0.12731 | 0 | 0
13441 | ПАО "Россети Сибирь" | "Хакасэнерго" | ТП-97-23-04 | 10/0,4 | 0.4 | 0.13998 | 0 | 0
13442 | ПАО "Россети Сибирь" | "Хакасэнерго" | ТП-97-23-12 | 10/0,4 | 0.4 | 0.069573 | 0 | 0
13443 | ПАО "Россети Сибирь" | "Хакасэнерго" | ТП-77-12-70 | 10/0,4 | 0.025 | 0.0059491 | 0 | 0
13444 | ПАО "Россети Сибирь" | "Хакасэнерго" | ТП-27-10-80 | 10/0,4 | 0.16 | 0.061889 | 0.0765 | 0
13445 | ПАО "Россети Сибирь" | "Хакасэнерго" | ТП-30-24-83 | 10/0,4 | 0.04 | 0.012767 | 0 | 0
13446 | ПАО "Россети Сибирь" | "Хакасэнерго" | ТП-30-24-72 | 10/0,4 | 0.4 | 0.13835 | 0 | 0.0594
13447 | ПАО "Россети Сибирь" | "Хакасэнерго" | ТП-20-47-07 | 10/0,4 | 0.25 | 0.14351 | 0 | 0.0135
13448 | ПАО "Россети Сибирь" | "Хакасэнерго" | ТП-20-47-08 | 10/0,4 | 0.4 | 0.10986 | 0 | 0.00675
13449 | ПАО "Россети Сибирь" | "Хакасэнерго" | ТП-20-47-09 | 10/0,4 | 0.1 | 0.056697 | 0 | 0
13450 | ПАО "Россети Сибирь" | "Хакасэнерго" | ТП-20-47-10 | 10/0,4 | 0.63 | 0.1379 | 0 | 0.027
13451 | ПАО "Россети Сибирь" | "Хакасэнерго" | ТП-20-47-10а | 10/0,4 | 0.16 | 0.14634 | 0 | 0.0135
13452 | ПАО "Россети Сибирь" | "Хакасэнерго" | ТП-20-47-11 | 10/0,4 | 0.1 | 0.058773 | 0 | 0
13453 | ПАО "Россети Сибирь" | "Хакасэнерго" | ТП-20-47-13 | 10/0,4 | 0.25 | 0.23634 | 0 | 0.036
13454 | ПАО "Россети Сибирь" | "Хакасэнерго" | ТП-20-47-14 | 10/0,4 | 0.25 | 0.19543 | 0 | 0.009
13455 | ПАО "Россети Сибирь" | "Хакасэнерго" | ТП-20-47-15 | 10/0,4 | 0.63 | 0.1595 | 0.0072 | 0.0495
13456 | ПАО "Россети Сибирь" | "Хакасэнерго" | ТП-20-47-17 | 10/0,4 | 0.16 | 0.14018 | 0 | 0
13457 | ПАО "Россети Сибирь" | "Хакасэнерго" | ТП-20-47-24 "ул.Цветочная" | 10/0,4 | 0.1 | 0.13375 | 0 | 0
13458 | ПАО "Россети Сибирь" | "Хакасэнерго" | ТП-20-47-39 | 10/0,4 | 0.25 | 0.13499 | 0 | 0.0225
13459 | ПАО "Россети Сибирь" | "Хакасэнерго" | ТП-20-47-41 | 10/0,4 | 0.4 | 0.1697 | 0 | 0.009
13460 | ПАО "Россети Сибирь" | "Хакасэнерго" | ТП-27-09-26 | 10/0,4 | 0.25 | 0.032742 | 0 | 0.0135
13461 | ПАО "Россети Сибирь" | "Хакасэнерго" | ТП-30-09-02 | 10/0,4 | 0.16 | 0.078711 | 0 | 0.0135
13462 | ПАО "Россети Сибирь" | "Хакасэнерго" | ТП-30-09-03 "Стройцех" | 10/0,4 | 0.25 | 0.078295 | 0 | 0
13463 | ПАО "Россети Сибирь" | "Хакасэнерго" | ТП-30-09-07 "ДК" | 10/0,4 | 0.25 | 0.19576 | 0 | 0.072
13464 | ПАО "Россети Сибирь" | "Хакасэнерго" | ТП-30-09-10 | 10/0,4 | 0.4 | 0.12129 | 0 | 0.0675
13465 | ПАО "Россети Сибирь" | "Хакасэнерго" | ТП-30-09-11 | 10/0,4 | 0.25 | 0.18837 | 0 | 0.0135
13466 | ПАО "Россети Сибирь" | "Хакасэнерго" | ТП-30-09-12 | 10/0,4 | 0.4 | 0.10187 | 0 | 0
13467 | ПАО "Россети Сибирь" | "Хакасэнерго" | ТП-30-09-13 | 10/0,4 | 0.4 | 0.26402 | 0 | 0.054
13468 | ПАО "Россети Сибирь" | "Хакасэнерго" | ТП-30-09-14 | 10/0,4 | 0.4 | 0.045943 | 0 | 0.0135
13469 | ПАО "Россети Сибирь" | "Хакасэнерго" | ТП-30-09-15 | 10/0,4 | 0.4 | 0.089888 | 0 | 0
13470 | ПАО "Россети Сибирь" | "Хакасэнерго" | ТП-30-11-05 "Пилорама" | 10/0,4 | 0.16 | 0.12897 | 0 | 0.027
13471 | ПАО "Россети Сибирь" | "Хакасэнерго" | ТП-30-11-07 "Весовая" | 10/0,4 | 0.25 | 0.096488 | 0 | 0.027
13472 | ПАО "Россети Сибирь" | "Хакасэнерго" | ТП-30-11-22 "Сеновал" | 10/0,4 | 0.4 | 0.15676 | 0 | 0
13473 | ПАО "Россети Сибирь" | "Хакасэнерго" | ТП-30-11-27 | 10/0,4 | 0.25 | 0.16635 | 0.1224 | 0.1035
13474 | ПАО "Россети Сибирь" | "Хакасэнерго" | ТП-30-11-28 | 10/0,4 | 0.063 | 0.029698 | 0.0135 | 0.081
13475 | ПАО "Россети Сибирь" | "Хакасэнерго" | ТП-30-11-29 | 10/0,4 | 0.1 | 0.025545 | 0 | 0.0135
13476 | ПАО "Россети Сибирь" | "Хакасэнерго" | ТП-30-11-32 | 10/0,4 | 0.1 | 0.0019975 | 0 | 0
13477 | ПАО "Россети Сибирь" | "Хакасэнерго" | ТП-30-11-33 | 10/0,4 | 0.1 | 0.026791 | 0.036 | 0
13478 | ПАО "Россети Сибирь" | "Хакасэнерго" | ТП-30-24-01 | 10/0,4 | 0.25 | 0.079957 | 0 | 0.0423
13479 | ПАО "Россети Сибирь" | "Хакасэнерго" | ТП-30-24-02 | 10/0,4 | 0.25 | 0.0089453 | 0 | 0.1341
13480 | ПАО "Россети Сибирь" | "Хакасэнерго" | ТП-30-24-03 | 10/0,4 | 0.25 | 0.078088 | 0.018 | 0.1125
13481 | ПАО "Россети Сибирь" | "Хакасэнерго" | ТП-30-24-17 | 10/0,4 | 0.4 | 0.16864 | 0 | 0
13482 | ПАО "Россети Сибирь" | "Хакасэнерго" | ТП-30-24-45 | 10/0,4 | 0.25 | 0.12212 | 0 | 0.0675
13483 | ПАО "Россети Сибирь" | "Хакасэнерго" | ТП-30-24-46 | 10/0,4 | 0.63 | 0.092418 | 0 | 0.054
13484 | ПАО "Россети Сибирь" | "Хакасэнерго" | ТП-30-24-47 | 10/0,4 | 0.4 | 0.037605 | 0 | 0.0135
13485 | ПАО "Россети Сибирь" | "Хакасэнерго" | ТП-30-24-51 | 10/0,4 | 0.63 | 0.061681 | 0 | 0.027
13486 | ПАО "Россети Сибирь" | "Хакасэнерго" | ТП-30-24-52 | 10/0,4 | 0.63 | 0.051153 | 0 | 0.2205
13487 | ПАО "Россети Сибирь" | "Хакасэнерго" | ТП-30-24-53 | 10/0,4 | 0.63 | 0.057407 | 0 | 0.36
13488 | ПАО "Россети Сибирь" | "Хакасэнерго" | ТП-30-24-54 | 10/0,4 | 0.25 | 0.070196 | 0 | 0.1215
13489 | ПАО "Россети Сибирь" | "Хакасэнерго" | ТП-30-24-55 | 10/0,4 | 0.25 | 0.24665 | 0 | 0.0666
13490 | ПАО "Россети Сибирь" | "Хакасэнерго" | ТП-30-24-57 | 10/0,4 | 0.4 | 0.050882 | 0 | 0.081
13491 | ПАО "Россети Сибирь" | "Хакасэнерго" | ТП-30-24-58 | 10/0,4 | 0.25 | 0.034913 | 0 | 0.117
13492 | ПАО "Россети Сибирь" | "Хакасэнерго" | ТП-30-24-59 | 10/0,4 | 0.25 | 0.013809 | 0 | 0
13493 | ПАО "Россети Сибирь" | "Хакасэнерго" | ТП-30-24-60 | 10/0,4 | 0.16 | 0.026662 | 0 | 0.0135
13494 | ПАО "Россети Сибирь" | "Хакасэнерго" | ТП-30-24-61 | 10/0,4 | 0.063 | 0.0054714 | 0 | 0
13495 | ПАО "Россети Сибирь" | "Хакасэнерго" | ТП-30-24-62 | 10/0,4 | 0.04 | 0.0031152 | 0 | 0.0405
13496 | ПАО "Россети Сибирь" | "Хакасэнерго" | ТП-30-24-63 | 10/0,4 | 0.25 | 0.060435 | 0 | 0.0135
13497 | ПАО "Россети Сибирь" | "Хакасэнерго" | ТП-30-24-64 | 10/0,4 | 0.25 | 0.017804 | 0 | 0.027
13498 | ПАО "Россети Сибирь" | "Хакасэнерго" | ТП-30-24-65 | 10/0,4 | 0.4 | 0.051505 | 0 | 0.1935
13499 | ПАО "Россети Сибирь" | "Хакасэнерго" | ТП-30-24-66 | 10/0,4 | 0.4 | 0.13333 | 0 | 0.2205
13500 | ПАО "Россети Сибирь" | "Хакасэнерго" | ТП-30-24-68 | 10/0,4 | 0.25 | 0.013375 | 0 | 0
13501 | ПАО "Россети Сибирь" | "Хакасэнерго" | ТП-30-24-70 | 10/0,4 | 0.4 | 0.1676 | 0 | 0.0945
13502 | ПАО "Россети Сибирь" | "Хакасэнерго" | ТП-30-24-73 | 10/0,4 | 0.1 | 0.021599 | 0 | 0
13503 | ПАО "Россети Сибирь" | "Хакасэнерго" | ТП-30-24-74 | 10/0,4 | 0.063 | 0.014745 | 0 | 0.027
13504 | ПАО "Россети Сибирь" | "Хакасэнерго" | ТП-30-24-75 | 10/0,4 | 0.25 | 0.088472 | 0 | 0
13505 | ПАО "Россети Сибирь" | "Хакасэнерго" | ТП-30-24-76 | 10/0,4 | 0.16 | 0.029615 | 0 | 0.063
13506 | ПАО "Россети Сибирь" | "Хакасэнерго" | ТП-30-24-87 | 10/0,4 | 0.25 | 0.17196 | 0 | 0.0585
13507 | ПАО "Россети Сибирь" | "Хакасэнерго" | ТП-30-24-88 | 10/0,4 | 0.4 | 0.146 | 0 | 0.432
13508 | ПАО "Россети Сибирь" | "Хакасэнерго" | ТП-80-05-05 | 10/0,4 | 0.063 | 0.047143 | 0 | 0
13509 | ПАО "Россети Сибирь" | "Хакасэнерго" | ТП-80-05-07 | 10/0,4 | 0.063 | 0.024231 | 0 | 0
13510 | ПАО "Россети Сибирь" | "Хакасэнерго" | ТП-80-05-10 | 10/0,4 | 0.04 | 0.015368 | 0 | 0
13511 | ПАО "Россети Сибирь" | "Хакасэнерго" | ТП-80-05-12 | 10/0,4 | 0.063 | 0.021599 | 0 | 0
13512 | ПАО "Россети Сибирь" | "Хакасэнерго" | ТП-80-05-15 "Хутор №13" | 10/0,4 | 0.063 | 0.013809 | 0 | 0
13513 | ПАО "Россети Сибирь" | "Хакасэнерго" | ТП-80-05-16 | 10/0,4 | 0.063 | 0.013707 | 0 | 0
13514 | ПАО "Россети Сибирь" | "Хакасэнерго" | ТП-80-05-25 | 10/0,4 | 0.04 | 0.013292 | 0 | 0
13515 | ПАО "Россети Сибирь" | "Хакасэнерго" | ТП-80-05-29 | 10/0,4 | 0.063 | 0.018068 | 0 | 0
13516 | ПАО "Россети Сибирь" | "Хакасэнерго" | ТП-30-11-49 | 10/0,4 | 0.1 | 0.0099686 | 0 | 0.081
13517 | ПАО "Россети Сибирь" | "Хакасэнерго" | ТП-30-11-45 | 10/0,4 | 0.25 | 0.14953 | 0 | 0.108
13518 | ПАО "Россети Сибирь" | "Хакасэнерго" | ТП-30-11-47 | 10/0,4 | 0.25 | 0.020145 | 0 | 0.1485
13519 | ПАО "Россети Сибирь" | "Хакасэнерго" | ТП-20-26-25 | 10/0,4 | 0.1 | 0.005815 | 0 | 0.0594
13520 | ПАО "Россети Сибирь" | "Хакасэнерго" | ТП-30-11-41 | 10/0,4 | 0.25 | 0.021599 | 0 | 0.2025
13521 | ПАО "Россети Сибирь" | "Хакасэнерго" | ТП-30-24-107 | 10/0,4 | 0.1 | 0.0093456 | 0 | 0.0135
13522 | ПАО "Россети Сибирь" | "Хакасэнерго" | ТП-30-24-108 | 10/0,4 | 0.1 | 0.03759 | 0 | 0
13523 | ПАО "Россети Сибирь" | "Хакасэнерго" | ТП-21-08-16 | 10/0,4 | 0.025 | 0.00062304 | 0 | 0
13524 | ПАО "Россети Сибирь" | "Хакасэнерго" | ТП-01-07-18 | 10/0,4 | 0.25 | 0.011007 | 0 | 0.135
13525 | ПАО "Россети Сибирь" | "Хакасэнерго" | ТП-21-06-03 | 10/0,4 | 0.025 | 0 | 0 | 0
13526 | ПАО "Россети Сибирь" | "Хакасэнерго" | ТП-01-07-41 | 10/0,4 | 0.063 | 0.0099686 | 0 | 0.0135
13527 | ПАО "Россети Сибирь" | "Хакасэнерго" | СТП-79-14-17 | 10/0,4 | 0.025 | 0 | 0 | 0
13528 | ПАО "Россети Сибирь" | "Хакасэнерго" | СТП-66-02-06 | 10/0,4 | 0.04 | 0 | 0 | 0
13529 | ПАО "Россети Сибирь" | "Хакасэнерго" | ТП-35-04-01 | 10/0,4 | 0.063 | 0.00062304 | 0 | 0
13530 | ПАО "Россети Сибирь" | "Хакасэнерго" | ТП-25-22-14 | 10/0,4 | 0.16 | 0.0051712 | 0 | 0
13531 | ПАО "Россети Сибирь" | "Хакасэнерго" | ТП-63-07-06 | 10/0,4 | 0.1 | 0.001585 | 0 | 0
13532 | ПАО "Россети Сибирь" | "Хакасэнерго" | ТП-25-11-14 | 10/0,4 | 0.4 | 0.047455 | 0 | 0
13533 | ПАО "Россети Сибирь" | "Хакасэнерго" | ТП-25-11-04 | 10/0,4 | 0.16 | 0.024274 | 0 | 0
13534 | ПАО "Россети Сибирь" | "Хакасэнерго" | СТП-66-06-12 |  | 0.025 | 0.00062304 | 0 | 0
13535 | ПАО "Россети Сибирь" | "Хакасэнерго" | СТП-66-06-14 |  | 0.063 | 8.685e-05 | 0 | 0
13536 | ПАО "Россети Сибирь" | "Хакасэнерго" | СТП-66-02-07 |  | 0.025 | 0.00010856 | 0 | 0
13537 | ПАО "Россети Сибирь" | "Хакасэнерго" | СТП-58-01-14 |  | 0.025 | 0.00010856 | 0 | 0
13538 | ПАО "Россети Сибирь" | "Хакасэнерго" | ТП-40-16-26 | 6/0,4 | 0.4 | 0.062096 | 0 | 0
13539 | ПАО "Россети Сибирь" | "Хакасэнерго" | ТП-30-24-89 | 10/0,4 | 0.063 | 0 | 0 | 0.018
13540 | ПАО "Россети Сибирь" | "Хакасэнерго" | ТП-16-622-324 | 10/0,4 | 0.1 | 0 | 0 | 0
13541 | ПАО "Россети Сибирь" | "Хакасэнерго" | ТП-44-17-318 | 10/0,4 | 0.1 | 0.0067307 | 0 | 0
13542 | ПАО "Россети Сибирь" | "Хакасэнерго" | ТП-16-622-319 | 10/0,4 | 0.4 | 0 | 0 | 0.0135
13543 | ПАО "Россети Сибирь" | "Хакасэнерго" | ТП-44-17-311 | 10/0,4 | 0.04 | 0 | 0 | 0.0135
13544 | ПАО "Россети Сибирь" | "Хакасэнерго" | ТП-44-18-316 | 10/0,4 | 0.1 | 0.0026054 | 0 | 0
13545 | ПАО "Россети Сибирь" | "Хакасэнерго" | ТП-26-18-303 | 10/0,4 | 0.025 | 0 | 0 | 0.09
13546 | ПАО "Россети Сибирь" | "Хакасэнерго" | ТП-26-03-289 | 10/0,4 | 0.1 | 0.0095533 | 0 | 0
13547 | ПАО "Россети Сибирь" | "Хакасэнерго" | ТП-15-1025-301 | 10/0,4 | 0.025 | 0 | 0 | 0
13548 | ПАО "Россети Сибирь" | "Хакасэнерго" | ТП-16-622-280 | 10/0,4 | 0.25 | 0 | 0 | 0.0135
13549 | ПАО "Россети Сибирь" | "Хакасэнерго" | ТП-16-622-286 | 10/0,4 | 0.04 | 0 | 0 | 0.027
13550 | ПАО "Россети Сибирь" | "Хакасэнерго" | ТП-16-622-285 | 10/0,4 | 0.25 | 0 | 0 | 0.036
13551 | ПАО "Россети Сибирь" | "Хакасэнерго" | ТП-16-622-282 | 10/0,4 | 0.063 | 0 | 0 | 0.0135
13552 | ПАО "Россети Сибирь" | "Хакасэнерго" | ТП-16-622-283 | 10/0,4 | 0.25 | 0 | 0 | 0.027
13553 | ПАО "Россети Сибирь" | "Хакасэнерго" | ТП-16-622-284 | 10/0,4 | 0.63 | 0 | 0 | 0.162
13554 | ПАО "Россети Сибирь" | "Хакасэнерго" | ТП-30-08-287 | 10/0,4 | 0.1 | 0.013027 | 0.009 | 0.0135
13555 | ПАО "Россети Сибирь" | "Хакасэнерго" | ТП-07-08-37 | 10/0,4 | 0.4 | 0.14699 | 0 | 0
13556 | ПАО "Россети Сибирь" | "Хакасэнерго" | ТП-15-1018-40 | 10/0,4 | 0.25 | 0.064485 | 0 | 0.009
13557 | ПАО "Россети Сибирь" | "Хакасэнерго" | ТП-26-03-326 | 10/0,4 | 0.04 | 0.0032568 | 0 | 0.0135
13558 | ПАО "Россети Сибирь" | "Хакасэнерго" | ТП-26-18-330 |  | 0.04 | 0.00021712 | 0 | 0.027
13559 | ПАО "Россети Сибирь" | "Хакасэнерго" | ТП-10-11-03 | 10/0,4 | 0.4 | 0.14178 | 0 | 0
13560 | ПАО "Россети Сибирь" | "Хакасэнерго" | ТП-44-17-330 | 10/0,4 | 0.25 | 0 | 0 | 0
13561 | ПАО "Россети Сибирь" | "Хакасэнерго" | ТП-16-622-328 | 10/0,4 | 0.1 | 0 | 0 | 0
13562 | ПАО "Россети Сибирь" | "Хакасэнерго" | ТП-05-14-248 | 10/0,4 | 0.4 | 0.27574 | 0 | 0.1215
13563 | ПАО "Россети Сибирь" | "Хакасэнерго" | ТП-07-16-254 | 10/0,4 | 0.1 | 0.0021712 | 0 | 0.009
13564 | ПАО "Россети Сибирь" | "Хакасэнерго" | ТП 91-15-01 | 10/0,4 | 0.25 | 0.0080334 | 0 | 0
13565 | ПАО "Россети Сибирь" | "Хакасэнерго" | ТП 65-05-20 | 10/0,4 | 0.25 | 0 | 0 | 0
13566 | ПАО "Россети Сибирь" | "Хакасэнерго" | ТП 65-11-15 | 10/0,4 | 0.25 | 0.016199 | 0 | 0
13567 | ПАО "Россети Сибирь" | "Хакасэнерго" | ТП 20-11-08 | 10/0,4 | 0.1 | 0.015198 | 0 | 0.0135
13568 | ПАО "Россети Сибирь" | "Хакасэнерго" | ТП 65-11-02 | 10/0,4 | 0.25 | 0.073519 | 0 | 0.0135
13569 | ПАО "Россети Сибирь" | "Хакасэнерго" | ТП-73-11-04 | 10/0,4 | 0.16 | 0.053194 | 0 | 0
13570 | ПАО "Россети Сибирь" | "Хакасэнерго" | ТП-36-17-10 | 10/0,4 | 0.16 | 0.01687 | 0 | 0
13571 | ПАО "Россети Сибирь" | "Хакасэнерго" | ТП-59-16-07 | 10/0,4 | 0.063 | 0 | 0 | 0
13572 | ПАО "Россети Сибирь" | "Хакасэнерго" | ТП-36-06-03 | 10/0,4 | 0.25 | 0.066417 | 0 | 0.0135
13573 | ПАО "Россети Сибирь" | "Хакасэнерго" | ТП-36-03-05 | 10/0,4 | 0.4 | 0.043771 | 0 | 0
13574 | ПАО "Россети Сибирь" | "Хакасэнерго" | ТП-36-06-04 | 10/0,4 | 0.4 | 0.023449 | 0 | 0
13575 | ПАО "Россети Сибирь" | "Хакасэнерго" | ТП-36-03-11 | 10/0,4 | 0.25 | 0.010009 | 0 | 0
13576 | ПАО "Россети Сибирь" | "Хакасэнерго" | ТП-36-04-01 | 10/0,4 | 0.1 | 0.01433 | 0 | 0
13577 | ПАО "Россети Сибирь" | "Хакасэнерго" | ТП-53-02-01 | 10/0,4 | 0.1 | 0.0018691 | 0 | 0
13578 | ПАО "Россети Сибирь" | "Хакасэнерго" | ТП-53-02-02 | 10/0,4 | 0.25 | 0.03374 | 0 | 0
13579 | ПАО "Россети Сибирь" | "Хакасэнерго" | ТП-53-02-04 | 10/0,4 | 0.16 | 0.014482 | 0 | 0
13580 | ПАО "Россети Сибирь" | "Хакасэнерго" | ТП-53-06-03 | 10/0,4 | 0.16 | 0.061771 | 0 | 0
13581 | ПАО "Россети Сибирь" | "Хакасэнерго" | ТП-53-10-04 | 10/0,4 | 0.25 | 0.031983 | 0 | 0
13582 | ПАО "Россети Сибирь" | "Хакасэнерго" | ТП-53-10-10 | 10/0,4 | 0.25 | 0.023384 | 0 | 0
13583 | ПАО "Россети Сибирь" | "Хакасэнерго" | ТП-53-10-13 | 10/0,4 | 0.4 | 0.030657 | 0 | 0
13584 | ПАО "Россети Сибирь" | "Хакасэнерго" | ТП-53-12-06 | 10/0,4 | 0.063 | 0.013292 | 0 | 0
13585 | ПАО "Россети Сибирь" | "Хакасэнерго" | ТП-53-12-05 | 10/0,4 | 0.4 | 0.039603 | 0 | 0
13586 | ПАО "Россети Сибирь" | "Хакасэнерго" | ТП-53-13-01 | 10/0,4 | 0.063 | 0.0014547 | 0 | 0
13587 | ПАО "Россети Сибирь" | "Хакасэнерго" | ТП-53-16-01 | 10/0,4 | 0.4 | 0.0021712 | 0 | 0
13588 | ПАО "Россети Сибирь" | "Хакасэнерго" | ТП-36-07-01 | 10/0,4 | 0.16 | 0.0085545 | 0 | 0
13589 | ПАО "Россети Сибирь" | "Хакасэнерго" | ТП-36-07-03 | 10/0,4 | 0.25 | 0.012461 | 0 | 0
13590 | ПАО "Россети Сибирь" | "Хакасэнерго" | ТП-36-17-04 | 10/0,4 | 0.1 | 0.0076842 | 0 | 0
13591 | ПАО "Россети Сибирь" | "Хакасэнерго" | ТП-57-13-05 | 10/0,4 | 0.1 | 0.0030737 | 0 | 0
13592 | ПАО "Россети Сибирь" | "Хакасэнерго" | ТП-57-13-06 | 10/0,4 | 0.1 | 0.0098138 | 0 | 0
13593 | ПАО "Россети Сибирь" | "Хакасэнерго" | ТП-57-13-11 | 10/0,4 | 0.25 | 0.056885 | 0 | 0
13594 | ПАО "Россети Сибирь" | "Хакасэнерго" | ТП-37-04-02 | 6/0,4 | 0.4 | 0.048418 | 0 | 0
13595 | ПАО "Россети Сибирь" | "Хакасэнерго" | ТП-36-03-10 | 10/0,4 | 0.25 | 0.025077 | 0 | 0
13596 | ПАО "Россети Сибирь" | "Хакасэнерго" | ТП-36-06-02 | 10/0,4 | 0.4 | 0.063833 | 0 | 0
13597 | ПАО "Россети Сибирь" | "Хакасэнерго" | ТП-32-18-05 | 6/0,4 | 0.063 | 0.0095533 | 0 | 0.0135
13598 | ПАО "Россети Сибирь" | "Хакасэнерго" | ТП-32-07-04 | 6/0,4 | 0.25 | 0.030657 | 0 | 0
13599 | ПАО "Россети Сибирь" | "Хакасэнерго" | ТП-57-05-03 | 10/0,4 | 0.16 | 0.037779 | 0 | 0
13600 | ПАО "Россети Сибирь" | "Хакасэнерго" | ТП-57-02-04 | 10/0,4 | 0.16 | 0.026423 | 0 | 0
13601 | ПАО "Россети Сибирь" | "Хакасэнерго" | ТП-36-18-06 | 10/0,4 | 0.4 | 0.060142 | 0 | 0
13602 | ПАО "Россети Сибирь" | "Хакасэнерго" | ТП-36-18-01 | 10/0,4 | 0.25 | 0.053846 | 0 | 0
13603 | ПАО "Россети Сибирь" | "Хакасэнерго" | ТП-36-18-03 | 10/0,4 | 0.4 | 0.099658 | 0 | 0
13604 | ПАО "Россети Сибирь" | "Хакасэнерго" | ТП-36-18-07 | 10/0,4 | 0.32 | 0.092625 | 0 | 0
13605 | ПАО "Россети Сибирь" | "Хакасэнерго" | ТП-57-02-01 | 10/0,4 | 0.25 | 0.039277 | 0 | 0
13606 | ПАО "Россети Сибирь" | "Хакасэнерго" | ТП-57-13-13 | 10/0,4 | 0.25 | 0.052109 | 0 | 0.0135
13607 | ПАО "Россети Сибирь" | "Хакасэнерго" | ТП-36-17-11 | 10/0,4 | 0.4 | 0.071027 | 0 | 0
13608 | ПАО "Россети Сибирь" | "Хакасэнерго" | ТП-59-16-06 | 10/0,4 | 0.25 | 0.0099441 | 0 | 0
13609 | ПАО "Россети Сибирь" | "Хакасэнерго" | ТП-36-17-03 | 10/0,4 | 0.25 | 0.0077078 | 0 | 0
13610 | ПАО "Россети Сибирь" | "Хакасэнерго" | ТП-36-17-12 | 10/0,4 | 0.25 | 0.036759 | 0 | 0
13611 | ПАО "Россети Сибирь" | "Хакасэнерго" | ТП-59-20-05 | 10/0,4 | 0.25 | 0.13194 | 0 | 0
13612 | ПАО "Россети Сибирь" | "Хакасэнерго" | ТП-59-20-06 | 10/0,4 | 0.25 | 0.00062304 | 0 | 0
13613 | ПАО "Россети Сибирь" | "Хакасэнерго" | ТП-32-20-02 | 6/0,4 | 0.63 | 0.03374 | 0 | 0.0063
13614 | ПАО "Россети Сибирь" | "Хакасэнерго" | ТП-32-20-01 | 6/0,4 | 0.1 | 0.025403 | 0 | 0
13615 | ПАО "Россети Сибирь" | "Хакасэнерго" | ТП-37-04-01 | 6/0,4 | 0.63 | 0.065353 | 0 | 0
13616 | ПАО "Россети Сибирь" | "Хакасэнерго" | ТП-57-13-07 | 10/0,4 | 0.16 | 0 | 0 | 0.0135
13617 | ПАО "Россети Сибирь" | "Хакасэнерго" | ТП-59-08-02 | 10/0,4 | 0.04 | 0 | 0 | 0
13618 | ПАО "Россети Сибирь" | "Хакасэнерго" | ТП-36-16-01 | 10/0,4 | 0.4 | 0.026168 | 0 | 0
13619 | ПАО "Россети Сибирь" | "Хакасэнерго" | ТП-57-06-02 | 10/0,4 | 0.063 | 0.0015633 | 0 | 0
13620 | ПАО "Россети Сибирь" | "Хакасэнерго" | ТП-59-04-04 | 10/0,4 | 0.25 | 0.088476 | 0 | 0
13621 | ПАО "Россети Сибирь" | "Хакасэнерго" | ТП-57-13-04 | 10/0,4 | 0.1 | 0.0020409 | 0 | 0
13622 | ПАО "Россети Сибирь" | "Хакасэнерго" | ТП-36-06-23 | 10/0,4 | 0.4 | 0.073169 | 0 | 0
13623 | ПАО "Россети Сибирь" | "Хакасэнерго" | ТП-57-06-01 | 10/0,4 | 0.1 | 0.0043424 | 0 | 0
13624 | ПАО "Россети Сибирь" | "Хакасэнерго" | ТП-57-06-04 | 10/0,4 | 0.063 | 0.0075992 | 0 | 0
13625 | ПАО "Россети Сибирь" | "Хакасэнерго" | ТП-59-04-01 | 10/0,4 | 0.63 | 0.020844 | 0 | 0
13626 | ПАО "Россети Сибирь" | "Хакасэнерго" | ТП-59-04-02 | 10/0,4 | 0.4 | 0.064094 | 0 | 0
13627 | ПАО "Россети Сибирь" | "Хакасэнерго" | ТП-59-20-01 | 10/0,4 | 0.63 | 0.0099875 | 0 | 0
13628 | ПАО "Россети Сибирь" | "Хакасэнерго" | ТП-36-15-01 | 10/0,4 | 0.1 | 0.0017587 | 0 | 0
13629 | ПАО "Россети Сибирь" | "Хакасэнерго" | ТП-59-04-03 | 10/0,4 | 0.1 | 0.06062 | 0 | 0
13630 | ПАО "Россети Сибирь" | "Хакасэнерго" | ТП-59-04-06 | 10/0,4 | 0.1 | 0.026489 | 0 | 0
13631 | ПАО "Россети Сибирь" | "Хакасэнерго" | ТП-53-10-01 | 10/0,4 | 0.063 | 0.0099686 | 0 | 0
13632 | ПАО "Россети Сибирь" | "Хакасэнерго" | ТП-53-10-07 | 10/0,4 | 0.1 | 0.0011073 | 0 | 0
13633 | ПАО "Россети Сибирь" | "Хакасэнерго" | ТП-36-06-20 | 10/0,4 | 0.25 | 0.067741 | 0 | 0
13634 | ПАО "Россети Сибирь" | "Хакасэнерго" | ТП-57-02-02 | 10/0,4 | 0.16 | 0.0078163 | 0 | 0
13635 | ПАО "Россети Сибирь" | "Хакасэнерго" | ТП-57-02-03 | 10/0,4 | 0.06 | 0.00065136 | 0 | 0
13636 | ПАО "Россети Сибирь" | "Хакасэнерго" | ТП-57-05-02 | 10/0,4 | 0.63 | 0.072952 | 0 | 0
13637 | ПАО "Россети Сибирь" | "Хакасэнерго" | ТП-57-06-03 | 10/0,4 | 0.25 | 0.042556 | 0 | 0
13638 | ПАО "Россети Сибирь" | "Хакасэнерго" | ТП-57-02-05 | 10/0,4 | 0.25 | 0.043315 | 0 | 0
13639 | ПАО "Россети Сибирь" | "Хакасэнерго" | ТП-53-10-05 | 10/0,4 | 0.25 | 0.052782 | 0 | 0
13640 | ПАО "Россети Сибирь" | "Хакасэнерго" | ТП-53-06-05 | 10/0,4 | 0.25 | 0.032829 | 0 | 0
13641 | ПАО "Россети Сибирь" | "Хакасэнерго" | ТП-53-06-04 | 10/0,4 | 0.16 | 0.028443 | 0 | 0
13642 | ПАО "Россети Сибирь" | "Хакасэнерго" | ТП-36-17-06 | 10/0,4 | 0.16 | 0.028486 | 0 | 0
13643 | ПАО "Россети Сибирь" | "Хакасэнерго" | ТП 65-15-04 | 10/0,4 | 0.25 | 0.005192 | 0 | 0.0135
13644 | ПАО "Россети Сибирь" | "Хакасэнерго" | ТП-07-04/13-54 | 10/0,4 | 0.4 | 0.20909 | 0 | 0.0765
13645 | ПАО "Россети Сибирь" | "Хакасэнерго" | ТП-03-06-88 | 10/0,4 | 0.25 | 0.057735 | 0 | 0
13646 | ПАО "Россети Сибирь" | "Хакасэнерго" | ТП-15-1029-113 | 10/0,4 | 0.25 | 0.049894 | 0 | 0.0324
13647 | ПАО "Россети Сибирь" | "Хакасэнерго" | ТП-05-11-91 | 10/0,4 | 0.63 | 0.13375 | 0 | 0.0423
13648 | ПАО "Россети Сибирь" | "Хакасэнерго" | ТП-05-11-94 | 10/0,4 | 0.63 | 0.23385 | 0 | 0
13649 | ПАО "Россети Сибирь" | "Хакасэнерго" | ТП-05-14-126 | 10/0,4 | 0.25 | 0.088802 | 0 | 0
13650 | ПАО "Россети Сибирь" | "Хакасэнерго" | ТП-03-09-74 | 10/0,4 | 0.4 | 0.05884 | 0 | 0
13651 | ПАО "Россети Сибирь" | "Хакасэнерго" | ТП-07-13-124 | 10/0,4 | 0.4 | 0.18068 | 0.027 | 0.2277
13652 | ПАО "Россети Сибирь" | "Хакасэнерго" | ТП-33-04-11 | 10/0,4 | 0.4 | 0.011838 | 0 | 0.027
13653 | ПАО "Россети Сибирь" | "Хакасэнерго" | ТП-26-18-329 | 10/0,4 | 0.25 | 0.00065136 | 0.0135 | 0
13654 | ПАО "Россети Сибирь" | "Хакасэнерго" | ТП-26-03-320 | 10/0,4 | 0.063 | 0.0026054 | 0 | 0
13655 | ПАО "Россети Сибирь" | "Хакасэнерго" | ТП-26-03-317 | 10/0,4 | 0.25 | 0.096618 | 0 | 0.0135
13656 | ПАО "Россети Сибирь" | "Хакасэнерго" | ТП-26-03-315 | 10/0,4 | 0.025 | 0.0097704 | 0 | 0.081
13657 | ПАО "Россети Сибирь" | "Хакасэнерго" | ТП-16-622-325 | 10/0,4 | 0.04 | 0 | 0 | 0
13658 | ПАО "Россети Сибирь" | "Хакасэнерго" | ТП-30-11-40 | 10/0,4 | 0.1 | 0.066458 | 0 | 0.054
13659 | ПАО "Россети Сибирь" | "Хакасэнерго" | ТП-01-48-03 | 10/0,4 | 0.4 | 0.0041536 | 0 | 0.0135
13660 | ПАО "Россети Сибирь" | "Хакасэнерго" | ТП 61-06-03 | 10/0,4 | 0.16 | 0.023468 | 0 | 0
13661 | ПАО "Россети Сибирь" | "Хакасэнерго" | ТП-36-06-11 | 10/0,4 | 0.16 | 0.00086848 | 0 | 0
13662 | ПАО "Россети Сибирь" | "Хакасэнерго" | ТП-36-18-10 | 10/0,4 | 0.25 | 0.0317 | 0 | 0
13663 | ПАО "Россети Сибирь" | "Хакасэнерго" | ТП-49-10-24 | 10/0,4 | 0.4 | 0.069696 | 0 | 0.027
13664 | ПАО "Россети Сибирь" | "Хакасэнерго" | TП 89-06-05 | 10/0,4 | 0.04 | 0 | 0 | 0
13665 | ПАО "Россети Сибирь" | "Хакасэнерго" | ТП-28-12-398 | 10/0,4 | 0.4 | 0.050806 | 0 | 0
13666 | ПАО "Россети Сибирь" | "Хакасэнерго" | ТП 123-05-05 2Т ввод | 10/0,4 | 0.4 | 0.026583 | 0 | 0.0135
13667 | ПАО "Россети Сибирь" | "Хакасэнерго" | ТП 123-05-05 1Т ввод | 10/0,4 | 0.4 | 0.058622 | 0 | 0
13668 | ПАО "Россети Сибирь" | "Хакасэнерго" | ТП-28-12-340 | 10/0,4 | 0.4 | 0.0072896 | 0 | 0.0468
13669 | ПАО "Россети Сибирь" | "Хакасэнерго" | ТП-49-05-05 | 10/0,4 | 0.4 | 0.084243 | 0 | 0.009
13670 | ПАО "Россети Сибирь" | "Хакасэнерго" | ТП-49-05-14 | 10/0,4 | 0.315 | 0.049503 | 0 | 0.054
13671 | ПАО "Россети Сибирь" | "Хакасэнерго" | ТП-27-09-744 | 10/0,4 | 0.1 | 0 | 0 | 0
13672 | ПАО "Россети Сибирь" | "Хакасэнерго" | ТП-32-17-03 | 10/0,4 | 0.25 | 0.0021712 | 0 | 0
13673 | ПАО "Россети Сибирь" | "Хакасэнерго" | ТП-49-05-15 | 10/0,4 | 0.16 | 0.018672 | 0 | 0.0135
13674 | ПАО "Россети Сибирь" | "Хакасэнерго" | ТП-42-13/14-314 | 10/0,4 | 0.25 | 0.0067307 | 0.0135 | 0.0405
13675 | ПАО "Россети Сибирь" | "Хакасэнерго" | ТП-С-19-10 | 10/0,4 | 0.063 | 0.0014538 | 0 | 0.0135
13676 | ПАО "Россети Сибирь" | "Хакасэнерго" | ТП-С-19-09 | 10/0,4 | 0.1 | 0.0066458 | 0 | 0.0135
13677 | ПАО "Россети Сибирь" | "Хакасэнерго" | ТП-33-04-03 | 10/0,4 | 0.063 | 0.0029075 | 0 | 0
13678 | ПАО "Россети Сибирь" | "Хакасэнерго" | ТП-С-19-11 | 10/0,4 | 0.4 | 0.0085149 | 0 | 0.027
13679 | ПАО "Россети Сибирь" | "Хакасэнерго" | ТП-12-01-13-02 | 10/0,4 | 0.25 | 0.005192 | 0 | 0.027
13680 | ПАО "Россети Сибирь" | "Хакасэнерго" | ТП-12-01-08-01 | 10/0,4 | 0.25 | 0.022637 | 0 | 0
13681 | ПАО "Россети Сибирь" | "Хакасэнерго" | ТП-33-04-12 | 10/0,4 | 0.25 | 0.0012461 | 0 | 0.0135
13682 | ПАО "Россети Сибирь" | "Хакасэнерго" | ТП 20-10-02 Юревич | 10/0,4 | 0.025 | 0.0014538 | 0 | 0
13683 | ПАО "Россети Сибирь" | "Хакасэнерго" | ТП 20-11-02 | 10/0,4 | 0.025 | 0 | 0 | 0
13684 | ПАО "Россети Сибирь" | "Хакасэнерго" | ТП 65-09-04 | 10/0,4 | 0.04 | 0.0058622 | 0 | 0
13685 | ПАО "Россети Сибирь" | "Хакасэнерго" | ТП-32-17-203 | 10/0,4 | 0.16 | 0.059708 | 0 | 0
13686 | ПАО "Россети Сибирь" | "Хакасэнерго" | ТП-28-12-119 | 10/0,4 | 0.025 | 0.0010856 | 0 | 0
13687 | ПАО "Россети Сибирь" | "Хакасэнерго" | ТП-73-04-20 | 10/0,4 | 0.025 | 0.0086848 | 0 | 0
13688 | ПАО "Россети Сибирь" | "Хакасэнерго" | ТП-74-16-31 | 10/0,4 | 0.025 | 0.0010384 | 0 | 0
13689 | ПАО "Россети Сибирь" | "Хакасэнерго" | ТП-73-04-25 | 10/0,4 | 0.025 | 0.0056451 | 0 | 0
13690 | ПАО "Россети Сибирь" | "Хакасэнерго" | ТП-28-12-118 | 10/0,4 | 0.1 | 0.013229 | 0 | 0.0567
13691 | ПАО "Россети Сибирь" | "Хакасэнерго" | ТП-29-05-111 | 6/0,4 | 0.25 | 0.11833 | 0 | 0.027
13692 | ПАО "Россети Сибирь" | "Хакасэнерго" | ТП-29-05-07 | 6/0,4 | 0.16 | 0.026489 | 0 | 0
13693 | ПАО "Россети Сибирь" | "Хакасэнерго" | ТП-32-09-01 | 10/0,4 | 0.4 | 0.064875 | 0 | 0.1107
13694 | ПАО "Россети Сибирь" | "Хакасэнерго" | ТП-01-07-43 | 10/0,4 | 0.1 | 0.0089019 | 0 | 0
13695 | ПАО "Россети Сибирь" | "Хакасэнерго" | ТП-32-17-104 | 10/0,4 | 0.025 | 0.0019758 | 0 | 0.027
13696 | ПАО "Россети Сибирь" | "Хакасэнерго" | ТП-32-17-105 | 10/0,4 | 0.1 | 0.011073 | 0 | 0.09
13697 | ПАО "Россети Сибирь" | "Хакасэнерго" | ТП-32-09-31 | 10/0,4 | 0.4 | 0.23762 | 0 | 0.1935
13698 | ПАО "Россети Сибирь" | "Хакасэнерго" | ТП-74-01-01 | 10/0,4 | 0.4 | 0.041036 | 0 | 0
13699 | ПАО "Россети Сибирь" | "Хакасэнерго" | ТП-77-17-24 | 10/0,4 | 0.16 | 0.0080334 | 0 | 0
13700 | ПАО "Россети Сибирь" | "Хакасэнерго" | ТП-29-10-08 | 6/0,4 | 0.315 | 0.025403 | 0 | 0
13701 | ПАО "Россети Сибирь" | "Хакасэнерго" | ТП-32-09-16 | 10/0,4 | 0.16 | 0.07838 | 0 | 0
13702 | ПАО "Россети Сибирь" | "Хакасэнерго" | ТП-32-09-26 | 10/0,4 | 0.25 | 0.19871 | 0 | 0
13703 | ПАО "Россети Сибирь" | "Хакасэнерго" | ТП-26-18-49 | 10/0,4 | 0.4 | 0.097704 | 0 | 0.009
13704 | ПАО "Россети Сибирь" | "Хакасэнерго" | ТП 20-15-13 (РУЭС) | 10/0,4 | 0.4 | 0 | 0 | 0
13705 | ПАО "Россети Сибирь" | "Хакасэнерго" | ТП-26-18-50 | 10/0,4 | 0.16 | 0.045161 | 0 | 0.0135
13706 | ПАО "Россети Сибирь" | "Хакасэнерго" | ТП-32-09-02 | 10/0,4 | 0.4 | 0.086001 | 0 | 0
13707 | ПАО "Россети Сибирь" | "Хакасэнерго" | ТП-54-07-01 | 10/0,4 | 0.16 | 0.098572 | 0 | 0
13708 | ПАО "Россети Сибирь" | "Хакасэнерго" | ТП-26-18-156 | 10/0,4 | 0.4 | 0.049286 | 0 | 0.009
13709 | ПАО "Россети Сибирь" | "Хакасэнерго" | ТП-54-07-04 | 10/0,4 | 0.25 | 0.051197 | 0 | 0
13710 | ПАО "Россети Сибирь" | "Хакасэнерго" | ТП-54-07-05 | 10/0,4 | 0.25 | 0.026272 | 0 | 0
13711 | ПАО "Россети Сибирь" | "Хакасэнерго" | ТП-26-18-154 | 10/0,4 | 0.4 | 0.063616 | 0 | 0.018
13712 | ПАО "Россети Сибирь" | "Хакасэнерго" | ТП-04-01-06 | 6/0,4 | 0.16 | 0.013027 | 0 | 0
13713 | ПАО "Россети Сибирь" | "Хакасэнерго" | ТП-54-07-06 | 10/0,4 | 0.16 | 0.032419 | 0 | 0
13714 | ПАО "Россети Сибирь" | "Хакасэнерго" | ТП-32-18-104 | 10/0,4 | 0.4 | 0.011572 | 0 | 0.0909
13715 | ПАО "Россети Сибирь" | "Хакасэнерго" | ТП-32-18-20 | 10/0,4 | 0.63 | 0.18477 | 0 | 0.2673
13716 | ПАО "Россети Сибирь" | "Хакасэнерго" | ТП-28-12-115 | 10/0,4 | 0.25 | 0.11225 | 0 | 0.3195
13717 | ПАО "Россети Сибирь" | "Хакасэнерго" | ТП-28-12-117 | 10/0,4 | 0.1 | 0.00084677 | 0 | 0.0522
13718 | ПАО "Россети Сибирь" | "Хакасэнерго" | ТП-28-12-114 | 10/0,4 | 0.1 | 0.015198 | 0.009 | 0.054
13719 | ПАО "Россети Сибирь" | "Хакасэнерго" | ТП-97-01-82 | 10/0,4 | 0.63 | 0.37449 | 0 | 0.171
13720 | ПАО "Россети Сибирь" | "Хакасэнерго" | ТП-28-12-113 | 10/0,4 | 0.1 | 0.01433 | 0.0135 | 0.081
13721 | ПАО "Россети Сибирь" | "Хакасэнерго" | ТП-28-12-110 | 10/0,4 | 0.063 | 0.0016935 | 0 | 0.0405
13722 | ПАО "Россети Сибирь" | "Хакасэнерго" | ТП-28-12-108 | 10/0,4 | 0.025 | 0.00084677 | 0 | 0.009
13723 | ПАО "Россети Сибирь" | "Хакасэнерго" | ТП-28-12-105 | 10/0,4 | 0.063 | 0.012376 | 0 | 0.1485
13724 | ПАО "Россети Сибирь" | "Хакасэнерго" | ТП-16-622-335 |  | 0.1 | 0 | 0 | 0.0135
13725 | ПАО "Россети Сибирь" | "Хакасэнерго" | ТП-93-03-01 | 10/0,4 | 0.63 | 0.1676 | 0 | 0.009
13726 | ПАО "Россети Сибирь" | "Хакасэнерго" | ТП-32-18-152 | 10/0,4 | 0.16 | 0.058709 | 0 | 0.0045
13727 | ПАО "Россети Сибирь" | "Хакасэнерго" | ТП-32-16-09 | 10/0,4 | 0.1 | 0.010465 | 0 | 0.0675
13728 | ПАО "Россети Сибирь" | "Хакасэнерго" | ТП-29-05-103 | 6/0,4 | 0.4 | 0.1611 | 0.0027 | 0.054
13729 | ПАО "Россети Сибирь" | "Хакасэнерго" | ТП-30-14-16 | 10/0,4 | 0.25 | 0 | 0 | 0
13730 | ПАО "Россети Сибирь" | "Хакасэнерго" | ТП-30-14-05 | 10/0,4 | 0.04 | 0.001129 | 0 | 0
13731 | ПАО "Россети Сибирь" | "Хакасэнерго" | ТП-30-14-11 | 10/0,4 | 0.63 | 0.059491 | 0 | 0
13732 | ПАО "Россети Сибирь" | "Хакасэнерго" | ТП-30-12-05 | 10/0,4 | 0.4 | 0.081637 | 0 | 0
13733 | ПАО "Россети Сибирь" | "Хакасэнерго" | ТП-30-02-03 | 10/0,4 | 0.16 | 0.042121 | 0 | 0
13734 | ПАО "Россети Сибирь" | "Хакасэнерго" | ТП-30-02-04 | 10/0,4 | 0.16 | 0.02866 | 0 | 0
13735 | ПАО "Россети Сибирь" | "Хакасэнерго" | ТП-30-02-12 | 10/0,4 | 0.063 | 0.010422 | 0 | 0
13736 | ПАО "Россети Сибирь" | "Хакасэнерго" | ТП-32-17-06 | 10/0,4 | 0.4 | 0.1294 | 0 | 0.0135
13737 | ПАО "Россети Сибирь" | "Хакасэнерго" | ТП-77-12-17 | 10/0,4 | 0.025 | 0.00083072 | 0 | 0
13738 | ПАО "Россети Сибирь" | "Хакасэнерго" | ТП-56-01-01 | 6/0,4 | 0.63 | 0.085356 | 0 | 0
13739 | ПАО "Россети Сибирь" | "Хакасэнерго" | ТП-51-14-47 | 10/0,4 | 0.025 | 0 | 0 | 0
13740 | ПАО "Россети Сибирь" | "Хакасэнерго" | ТП-73-04-35 | 10/0,4 | 0.025 | 0.0011215 | 0 | 0
13741 | ПАО "Россети Сибирь" | "Хакасэнерго" | ТП-30-02-06 | 10/0,4 | 0.063 | 0.0018899 | 0 | 0
13742 | ПАО "Россети Сибирь" | "Хакасэнерго" | ТП-32-10-01 | 10/0,4 | 0.063 | 0 | 0 | 0
13743 | ПАО "Россети Сибирь" | "Хакасэнерго" | ТП-29-19-119 | 6/0,4 | 0.1 | 0.0019541 | 0 | 0.0135
13744 | ПАО "Россети Сибирь" | "Хакасэнерго" | ТП-29-19-118 | 6/0,4 | 0.04 | 0.0010856 | 0 | 0.027
13745 | ПАО "Россети Сибирь" | "Хакасэнерго" | ТП-21-09-05 | 10/0,4 | 0.63 | 0.070279 | 0 | 0
13746 | ПАО "Россети Сибирь" | "Хакасэнерго" | ТП-С-34-08 | 10/0,4 | 0.04 | 0 | 0 | 0.0054
13747 | ПАО "Россети Сибирь" | "Хакасэнерго" | ТП-04-29-07 | 10/0,4 | 0.4 | 0 | 0 | 0
13748 | ПАО "Россети Сибирь" | "Хакасэнерго" | ТП-32-18-01А | 10/0,4 | 0.4 | 0.019324 | 0 | 0.1008
13749 | ПАО "Россети Сибирь" | "Хакасэнерго" | ТП-32-18-102 | 10/0,4 | 0.63 | 0.030353 | 0 | 0.1143
13750 | ПАО "Россети Сибирь" | "Хакасэнерго" | ТП-03А-08-258 |  | 1.6 | 0.10357 | 0 | 0
13751 | ПАО "Россети Сибирь" | "Хакасэнерго" | ТП-49-05-16 | 10/0,4 | 0.63 | 0.072084 | 0 | 0
13752 | ПАО "Россети Сибирь" | "Хакасэнерго" | ТП-49-16-30 | 10/0,4 | 0.4 | 0.01433 | 0 | 0.0459
13753 | ПАО "Россети Сибирь" | "Хакасэнерго" | ТП-49-05-02 | 10/0,4 | 0.4 | 0.10072 | 0 | 0
13754 | ПАО "Россети Сибирь" | "Хакасэнерго" | ТП-49-05-24 | 10/0,4 | 0.16 | 0.014113 | 0 | 0
13755 | ПАО "Россети Сибирь" | "Хакасэнерго" | ТП-49-05-09 | 10/0,4 | 0.25 | 0.065093 | 0 | 0
13756 | ПАО "Россети Сибирь" | "Хакасэнерго" | ТП-49-05-07 | 10/0,4 | 1 | 0.089149 | 0 | 0.018
13757 | ПАО "Россети Сибирь" | "Хакасэнерго" | ТП-49-05-13 | 10/0,4 | 0.4 | 0.11377 | 0 | 0.054
13758 | ПАО "Россети Сибирь" | "Хакасэнерго" | ТП 49-05-20 5-х эт.МЖД | 10/0,4 | 0.25 | 0.0017653 | 0 | 0
13759 | ПАО "Россети Сибирь" | "Хакасэнерго" | ТП-49-05-22 | 10/0,4 | 0.25 | 0.041253 | 0 | 0
13760 | ПАО "Россети Сибирь" | "Хакасэнерго" | ТП-49-05-26 РТМ (переключ. 49-16-03) | 10/0,4 | 0.4 | 0.053412 | 0 | 0
13761 | ПАО "Россети Сибирь" | "Хакасэнерго" | ТП-49-05-17 | 10/0,4 | 0.16 | 0.033219 | 0 | 0
13762 | ПАО "Россети Сибирь" | "Хакасэнерго" | ТП-21-09-40 | 10/0,4 | 0.1 | 0 | 0 | 0
13763 | ПАО "Россети Сибирь" | "Хакасэнерго" | ТП 49-05-27 СХТ(ранее 49-16-17) | 10/0,4 | 0.63 | 0 | 0 | 0
13764 | ПАО "Россети Сибирь" | "Хакасэнерго" | ТП-49-05-10 | 10/0,4 | 0.63 | 0.080465 | 0 | 0.0135
13765 | ПАО "Россети Сибирь" | "Хакасэнерго" | ТП-49-05-08 | 10/0,4 | 0.4 | 0.074255 | 0 | 0
13766 | ПАО "Россети Сибирь" | "Хакасэнерго" | ТП-40-16-143 | 6/0,4 | 0.4 | 0.10205 | 0 | 0.045
13767 | ПАО "Россети Сибирь" | "Хакасэнерго" | ТП-49-07-08 | 10/0,4 | 0.25 | 0.020844 | 0 | 0
13768 | ПАО "Россети Сибирь" | "Хакасэнерго" | ТП-49-07-10 | 10/0,4 | 0.4 | 0.12899 | 0 | 0.0135
13769 | ПАО "Россети Сибирь" | "Хакасэнерго" | ТП-49-07-07 | 10/0,4 | 0.4 | 0.11968 | 0 | 0
13770 | ПАО "Россети Сибирь" | "Хакасэнерго" | ТП-49-07-14 | 10/0,4 | 0.4 | 0.21375 | 0 | 0
13771 | ПАО "Россети Сибирь" | "Хакасэнерго" | ТП-20-47-58а | 10/0,4 | 0.4 | 0.26334 | 0.027 | 0.189
13772 | ПАО "Россети Сибирь" | "Алтайэнерго" | СТП-19-3-25 | 10/0,4 | 0.04 | 0 | 0 | 0
13773 | ПАО "Россети Сибирь" | "Алтайэнерго" | ТП-35-13-93 |  | 0.16 | 0 | 0 | 0
13774 | ПАО "Россети Сибирь" | "Алтайэнерго" | ТП-52-5-5 | 10/0,4 | 0.25 | 0.019711 | 0 | 0
13775 | ПАО "Россети Сибирь" | "Алтайэнерго" | ТП-80-4-22 | 10/0,4 | 0.25 | 0.079759 | 0 | 0
13776 | ПАО "Россети Сибирь" | "Алтайэнерго" | ТП-68-4-7 | 10/0,4 | 0.1 | 0.022326 | 0 | 0
13777 | ПАО "Россети Сибирь" | "Алтайэнерго" | ТП-20-18-18 | 10/0,4 | 0.063 | 0.0054841 | 0.0135 | 0.1215
13778 | ПАО "Россети Сибирь" | "Алтайэнерго" | КТП 58-7-106 |  | 0.16 | 0.018192 | 0 | 0.054
13779 | ПАО "Россети Сибирь" | "Алтайэнерго" | ТП-40-16-16 | 10/0,4 | 0.063 | 0.005732 | 0 | 0
13780 | ПАО "Россети Сибирь" | "Алтайэнерго" | ТП-40-1-2 | 10/0,4 | 0.063 | 0.00065136 | 0 | 0
13781 | ПАО "Россети Сибирь" | "Алтайэнерго" | ТП-40-5-13 | 10/0,4 | 0.16 | 0.00065136 | 0 | 0
13782 | ПАО "Россети Сибирь" | "Алтайэнерго" | ТП-40-5-9 | 10/0,4 | 0.25 | 0.0093796 | 0 | 0
13783 | ПАО "Россети Сибирь" | "Алтайэнерго" | ТП-40-1-17 | 10/0,4 | 0.1 | 0.0052109 | 0 | 0
13784 | ПАО "Россети Сибирь" | "Алтайэнерго" | ТП-40-10-34 | 10/0,4 | 0.1 | 0.003995 | 0 | 0
13785 | ПАО "Россети Сибирь" | "Алтайэнерго" | ТП-40-7-42 | 10/0,4 | 0.16 | 0.00052109 | 0 | 0
13786 | ПАО "Россети Сибирь" | "Алтайэнерго" | ТП-39-1-2 | 10/0,4 | 0.16 | 0.0056451 | 0 | 0
13787 | ПАО "Россети Сибирь" | "Алтайэнерго" | ТП-39-1-3 | 10/0,4 | 0.063 | 0.0056451 | 0 | 0
13788 | ПАО "Россети Сибирь" | "Алтайэнерго" | ТП-39-8-10 | 10/0,4 | 0.4 | 0.013679 | 0 | 0
13789 | ПАО "Россети Сибирь" | "Алтайэнерго" | ТП-39-8-12 | 10/0,4 | 0.1 | 0.0052109 | 0 | 0
13790 | ПАО "Россети Сибирь" | "Алтайэнерго" | ТП-39-8-13 | 10/0,4 | 0.16 | 0.012376 | 0 | 0.0099
13791 | ПАО "Россети Сибирь" | "Алтайэнерго" | ТП-39-10-14 | 10/0,4 | 0.063 | 0.001737 | 0 | 0
13792 | ПАО "Россети Сибирь" | "Алтайэнерго" | ТП-39-10-15 | 10/0,4 | 0.1 | 0.001737 | 0 | 0
13793 | ПАО "Россети Сибирь" | "Алтайэнерго" | ТП-42-18-14 | 10/0,4 | 0.04 | 0.023232 | 0 | 0
13794 | ПАО "Россети Сибирь" | "Алтайэнерго" | ТП-42-18-8 | 10/0,4 | 0.1 | 0.03018 | 0 | 0
13795 | ПАО "Россети Сибирь" | "Алтайэнерго" | ТП-42-2-18 | 10/0,4 | 0.1 | 0.01598 | 0 | 0.0117
13796 | ПАО "Россети Сибирь" | "Алтайэнерго" | ТП-42-2-23 | 10/0,4 | 0.63 | 0.050893 | 0 | 0
13797 | ПАО "Россети Сибирь" | "Алтайэнерго" | ТП-42-2-24 | 10/0,4 | 0.04 | 0.005732 | 0 | 0
13798 | ПАО "Россети Сибирь" | "Алтайэнерго" | ТП-42-2-8 | 10/0,4 | 0.4 | 0.1162 | 0 | 0
13799 | ПАО "Россети Сибирь" | "Алтайэнерго" | ТП-42-3-20 | 10/0,4 | 0.1 | 0.01737 | 0 | 0
13800 | ПАО "Россети Сибирь" | "Алтайэнерго" | ТП-42-4-2 | 10/0,4 | 0.25 | 0.027357 | 0 | 0
13801 | ПАО "Россети Сибирь" | "Алтайэнерго" | ТП-42-4-25 | 10/0,4 | 0.25 | 0.16501 | 0 | 0
13802 | ПАО "Россети Сибирь" | "Алтайэнерго" | ТП-42-4-5 | 10/0,4 | 0.25 | 0.021712 | 0 | 0
13803 | ПАО "Россети Сибирь" | "Алтайэнерго" | ТП-42-4-6 | 10/0,4 | 0.16 | 0.020409 | 0 | 0
13804 | ПАО "Россети Сибирь" | "Алтайэнерго" | ТП-42-4-3 | 10/0,4 | 0.063 | 0.009119 | 0 | 0
13805 | ПАО "Россети Сибирь" | "Алтайэнерго" | ТП-42-5-19 | 10/0,4 | 0.16 | 0.033523 | 0 | 0
13806 | ПАО "Россети Сибирь" | "Алтайэнерго" | ТП-42-5-9 | 10/0,4 | 0.25 | 0.06861 | 0 | 0
13807 | ПАО "Россети Сибирь" | "Алтайэнерго" | ТП-42-7-14 | 10/0,4 | 0.16 | 0.019107 | 0 | 0
13808 | ПАО "Россети Сибирь" | "Алтайэнерго" | ТП-43-1-6 | 10/0,4 | 0.1 | 0.017587 | 0 | 0
13809 | ПАО "Россети Сибирь" | "Алтайэнерго" | ТП-43-7-1 | 10/0,4 | 0.4 | 0.11833 | 0 | 0
13810 | ПАО "Россети Сибирь" | "Алтайэнерго" | ТП-43-5-15 | 10/0,4 | 0.16 | 0.031482 | 0 | 0
13811 | ПАО "Россети Сибирь" | "Алтайэнерго" | ТП-43-5-2 | 10/0,4 | 0.063 | 0.011507 | 0 | 0
13812 | ПАО "Россети Сибирь" | "Алтайэнерго" | ТП-43-12-5 | 10/0,4 | 0.063 | 0.0069478 | 0 | 0
13813 | ПАО "Россети Сибирь" | "Алтайэнерго" | ТП-44-2-12 | 10/0,4 | 0.063 | 0.00065136 | 0 | 0
13814 | ПАО "Россети Сибирь" | "Алтайэнерго" | ТП-44-2-2 | 10/0,4 | 0.1 | 0.0032568 | 0 | 0
13815 | ПАО "Россети Сибирь" | "Алтайэнерго" | ТП-44-2-4 | 10/0,4 | 0.25 | 0.0019541 | 0 | 0
13816 | ПАО "Россети Сибирь" | "Алтайэнерго" | ТП-44-3-10 | 10/0,4 | 0.04 | 0.0013027 | 0 | 0
13817 | ПАО "Россети Сибирь" | "Алтайэнерго" | ТП-44-3-11 | 10/0,4 | 0.063 | 0.0013027 | 0 | 0
13818 | ПАО "Россети Сибирь" | "Алтайэнерго" | ТП-44-3-12 | 10/0,4 | 0.025 | 0.0013027 | 0 | 0
13819 | ПАО "Россети Сибирь" | "Алтайэнерго" | ТП-44-3-19 | 10/0,4 | 0.1 | 0.0013027 | 0 | 0
13820 | ПАО "Россети Сибирь" | "Алтайэнерго" | ТП-44-3-21 | 10/0,4 | 0.025 | 0.0067307 | 0 | 0
13821 | ПАО "Россети Сибирь" | "Алтайэнерго" | ТП-44-3-9 | 10/0,4 | 0.025 | 0.00065136 | 0 | 0
13822 | ПАО "Россети Сибирь" | "Алтайэнерго" | ТП-45-1-25 | 10/0,4 | 0.025 | 0.0058622 | 0 | 0
13823 | ПАО "Россети Сибирь" | "Алтайэнерго" | ТП-45-1-27 | 10/0,4 | 0.1 | 0.018672 | 0 | 0
13824 | ПАО "Россети Сибирь" | "Алтайэнерго" | ТП-45-2-4 | 10/0,4 | 0.063 | 0.00065136 | 0 | 0
13825 | ПАО "Россети Сибирь" | "Алтайэнерго" | ТП-45-2-5 | 10/0,4 | 0.25 | 0.031917 | 0 | 0
13826 | ПАО "Россети Сибирь" | "Алтайэнерго" | ТП-45-3-7 | 10/0,4 | 0.063 | 0.0013027 | 0 | 0
13827 | ПАО "Россети Сибирь" | "Алтайэнерго" | ТП-45-3-8 | 10/0,4 | 0.1 | 0.01737 | 0 | 0
13828 | ПАО "Россети Сибирь" | "Алтайэнерго" | ТП-47-2-16 | 10/0,4 | 0.16 | 0.020844 | 0 | 0
13829 | ПАО "Россети Сибирь" | "Алтайэнерго" | ТП-47-3-10 | 10/0,4 | 0.04 | 0.00065136 | 0 | 0
13830 | ПАО "Россети Сибирь" | "Алтайэнерго" | ТП-47-5-4 | 10/0,4 | 0.1 | 0.014981 | 0 | 0
13831 | ПАО "Россети Сибирь" | "Алтайэнерго" | ТП-21-6-15 | 10/0,4 | 0.04 | 0.012913 | 0 | 0
13832 | ПАО "Россети Сибирь" | "Алтайэнерго" | ТП-24-3-10 | 10/0,4 | 0.16 | 0.0035251 | 0 | 0
13833 | ПАО "Россети Сибирь" | "Алтайэнерго" | ТП-24-3-11 | 10/0,4 | 0.4 | 0.00065797 | 0 | 0
13834 | ПАО "Россети Сибирь" | "Алтайэнерго" | ТП-24-3-14 | 10/0,4 | 0.063 | 0.0057848 | 0 | 0
13835 | ПАО "Россети Сибирь" | "Алтайэнерго" | ТП-24-3-15 | 10/0,4 | 0.16 | 0.022539 | 0 | 0
13836 | ПАО "Россети Сибирь" | "Алтайэнерго" | ТП-24-3-16 | 10/0,4 | 0.16 | 0.026959 | 0 | 0
13837 | ПАО "Россети Сибирь" | "Алтайэнерго" | ТП-24-3-17 | 10/0,4 | 0.16 | 0.011621 | 0 | 0
13838 | ПАО "Россети Сибирь" | "Алтайэнерго" | ТП-24-3-18 | 10/0,4 | 0.1 | 0.0084561 | 0 | 0
13839 | ПАО "Россети Сибирь" | "Алтайэнерго" | ТП-24-3-22 | 10/0,4 | 0.16 | 0.0026954 | 0 | 0
13840 | ПАО "Россети Сибирь" | "Алтайэнерго" | ТП-24-3-23 | 10/0,4 | 0.16 | 0.0077092 | 0 | 0
13841 | ПАО "Россети Сибирь" | "Алтайэнерго" | ТП-24-3-24 | 10/0,4 | 0.1 | 0.0031935 | 0 | 0
13842 | ПАО "Россети Сибирь" | "Алтайэнерго" | ТП-24-4-9 | 10/0,4 | 0.16 | 0.0024507 | 0 | 0
13843 | ПАО "Россети Сибирь" | "Алтайэнерго" | ТП-24-5-8 | 10/0,4 | 0.1 | 0.0006659 | 0 | 0
13844 | ПАО "Россети Сибирь" | "Алтайэнерго" | ТП-24-7-6 | 10/0,4 | 0.16 | 0.0092019 | 0 | 0
13845 | ПАО "Россети Сибирь" | "Алтайэнерго" | ТП-24-8-3 | 10/0,4 | 0.1 | 0.0066751 | 0 | 0
13846 | ПАО "Россети Сибирь" | "Алтайэнерго" | ТП-24-8-4 | 10/0,4 | 0.16 | 0.0095353 | 0 | 0
13847 | ПАО "Россети Сибирь" | "Алтайэнерго" | ТП-24-8-5 | 10/0,4 | 0.16 | 0.030563 | 0 | 0
13848 | ПАО "Россети Сибирь" | "Алтайэнерго" | ТП-18-22-40 | 10/0,4 | 0.16 | 0.0030171 | 0 | 0
13849 | ПАО "Россети Сибирь" | "Алтайэнерго" | ТП-6-3-52 | 10/0,4 | 0.25 | 0.00013594 | 0 | 0
13850 | ПАО "Россети Сибирь" | "Алтайэнерго" | ТП-6-5-63 | 10/0,4 | 0.16 | 0.0051561 | 0 | 0
13851 | ПАО "Россети Сибирь" | "Алтайэнерго" | ТП-6-5-65 | 10/0,4 | 0.16 | 0.035564 | 0 | 0
13852 | ПАО "Россети Сибирь" | "Алтайэнерго" | ТП-6-14-22 | 10/0,4 | 0.063 | 0.00050155 | 0 | 0
13853 | ПАО "Россети Сибирь" | "Алтайэнерго" | ТП-11-23-12 | 10/0,4 | 0.1 | 0.046318 | 0 | 0
13854 | ПАО "Россети Сибирь" | "Алтайэнерго" | ТП-11-23-13 | 10/0,4 | 0.4 | 0.12536 | 0 | 0
13855 | ПАО "Россети Сибирь" | "Алтайэнерго" | ТП-11-23-19 | 10/0,4 | 0.16 | 0.023351 | 0 | 0
13856 | ПАО "Россети Сибирь" | "Алтайэнерго" | ТП-19-3-1 | 10/0,4 | 0.16 | 0.0010811 | 0 | 0
13857 | ПАО "Россети Сибирь" | "Алтайэнерго" | ТП-19-3-2 | 10/0,4 | 0.1 | 0.00027159 | 0 | 0
13858 | ПАО "Россети Сибирь" | "Алтайэнерго" | ТП-19-3-4 | 10/0,4 | 0.16 | 0.023733 | 0 | 0
13859 | ПАО "Россети Сибирь" | "Алтайэнерго" | ТП-28-5-7 | 10/0,4 | 0.25 | 0.015097 | 0 | 0
13860 | ПАО "Россети Сибирь" | "Алтайэнерго" | ТП-28-5-8 | 10/0,4 | 0.063 | 0.012949 | 0 | 0
13861 | ПАО "Россети Сибирь" | "Алтайэнерго" | ТП-28-5-13 | 10/0,4 | 0.16 | 0.014766 | 0 | 0
13862 | ПАО "Россети Сибирь" | "Алтайэнерго" | ТП-28-5-14 | 10/0,4 | 0.1 | 0.021826 | 0 | 0
13863 | ПАО "Россети Сибирь" | "Алтайэнерго" | ТП-19-3-5 | 10/0,4 | 0.25 | 0.022728 | 0 | 0
13864 | ПАО "Россети Сибирь" | "Алтайэнерго" | ТП-28-5-17 | 10/0,4 | 0.16 | 0.038284 | 0 | 0
13865 | ПАО "Россети Сибирь" | "Алтайэнерго" | ТП-19-3-6 | 10/0,4 | 0.4 | 0.11107 | 0 | 0
13866 | ПАО "Россети Сибирь" | "Алтайэнерго" | ТП-19-3-7 | 10/0,4 | 0.4 | 0.040223 | 0 | 0
13867 | ПАО "Россети Сибирь" | "Алтайэнерго" | ТП-19-3-8 | 10/0,4 | 0.4 | 0.049865 | 0 | 0
13868 | ПАО "Россети Сибирь" | "Алтайэнерго" | ТП-19-3-9 | 10/0,4 | 0.63 | 0.047473 | 0 | 0
13869 | ПАО "Россети Сибирь" | "Алтайэнерго" | ТП-19-3-10 | 10/0,4 | 0.4 | 0.082428 | 0 | 0
13870 | ПАО "Россети Сибирь" | "Алтайэнерго" | ТП-3-22-7 | 10/0,4 | 0.1 | 0.037161 | 0 | 0
13871 | ПАО "Россети Сибирь" | "Алтайэнерго" | ТП-28-12-40 | 10/0,4 | 0.16 | 0.01155 | 0 | 0
13872 | ПАО "Россети Сибирь" | "Алтайэнерго" | ТП-3-22-17 | 10/0,4 | 0.063 | 0.016266 | 0 | 0
13873 | ПАО "Россети Сибирь" | "Алтайэнерго" | ТП-3-22-21 | 10/0,4 | 0.4 | 0.049783 | 0 | 0
13874 | ПАО "Россети Сибирь" | "Алтайэнерго" | ТП-3-22-22 | 10/0,4 | 0.16 | 0.050698 | 0 | 0
13875 | ПАО "Россети Сибирь" | "Алтайэнерго" | ТП-19-3-23 | 10/0,4 | 0.1 | 0.0053921 | 0 | 0
13876 | ПАО "Россети Сибирь" | "Алтайэнерго" | ТП-3-24-6 | 10/0,4 | 0.16 | 0.041681 | 0 | 0
13877 | ПАО "Россети Сибирь" | "Алтайэнерго" | ТП-28-12-75 | 10/0,4 | 0.1 | 0.031917 | 0 | 0
13878 | ПАО "Россети Сибирь" | "Алтайэнерго" | ТП-28-12-79 | 10/0,4 | 0.16 | 0.026864 | 0 | 0
13879 | ПАО "Россети Сибирь" | "Алтайэнерго" | ТП-21-5-1 | 10/0,4 | 0.063 | 0.0094306 | 0 | 0
13880 | ПАО "Россети Сибирь" | "Алтайэнерго" | ТП-21-6-26 | 10/0,4 | 0.1 | 0.014458 | 0 | 0
13881 | ПАО "Россети Сибирь" | "Алтайэнерго" | ТП-21-14-25 | 10/0,4 | 0.25 | 0.0083487 | 0 | 0
13882 | ПАО "Россети Сибирь" | "Алтайэнерго" | ТП-3-24-9 | 10/0,4 | 0.04 | 0.013957 | 0 | 0
13883 | ПАО "Россети Сибирь" | "Алтайэнерго" | ТП-28-15-2 | 10/0,4 | 0.16 | 0.025533 | 0 | 0
13884 | ПАО "Россети Сибирь" | "Алтайэнерго" | ТП-28-15-4 | 10/0,4 | 0.1 | 0.01147 | 0 | 0
13885 | ПАО "Россети Сибирь" | "Алтайэнерго" | ТП-3-28-13 | 10/0,4 | 0.025 | 0.0011328 | 0 | 0
13886 | ПАО "Россети Сибирь" | "Алтайэнерго" | ТП-3-42-3 | 10/0,4 | 0.1 | 0.0071619 | 0 | 0
13887 | ПАО "Россети Сибирь" | "Алтайэнерго" | ТП-39-1-2 | 10/0,4 | 0.4 | 0.018232 | 0 | 0
13888 | ПАО "Россети Сибирь" | "Алтайэнерго" | ТП-33-5-7 | 10/0,4 | 0.25 | 0 | 0 | 0
13889 | ПАО "Россети Сибирь" | "Алтайэнерго" | ТП-39-1-6 | 10/0,4 | 0.25 | 0.013876 | 0 | 0
13890 | ПАО "Россети Сибирь" | "Алтайэнерго" | ТП-39-1-7 | 10/0,4 | 0.1 | 0.01065 | 0 | 0
13891 | ПАО "Россети Сибирь" | "Алтайэнерго" | ТП-39-7-3 | 10/0,4 | 0.1 | 0.0085582 | 0 | 0
13892 | ПАО "Россети Сибирь" | "Алтайэнерго" | ТП-39-7-4 | 10/0,4 | 0.16 | 0.028812 | 0 | 0
13893 | ПАО "Россети Сибирь" | "Алтайэнерго" | ТП-1-48-15 | 10/0,4 | 0.25 | 0.019944 | 0 | 0
13894 | ПАО "Россети Сибирь" | "Алтайэнерго" | КТП-44-11-25 | 10/0,4 | 0.25 | 0 | 0 | 0
13895 | ПАО "Россети Сибирь" | "Алтайэнерго" | ТП-11-23-15 | 10/0,4 | 0.25 | 0.11975 | 0 | 0
13896 | ПАО "Россети Сибирь" | "Алтайэнерго" | ТП-36-5-1 | 10/0,4 | 0.063 | 0.00039761 | 0 | 0
13897 | ПАО "Россети Сибирь" | "Алтайэнерго" | ТП-12-4-2 | 10/0,4 | 0.063 | 0.011356 | 0 | 0
13898 | ПАО "Россети Сибирь" | "Алтайэнерго" | ТП-15-18-29 | 10/0,4 | 0.1 | 9.119e-05 | 0 | 0
13899 | ПАО "Россети Сибирь" | "Алтайэнерго" | ТП-18-7-7 | 10/0,4 | 0.1 | 0.030601 | 0 | 0
13900 | ПАО "Россети Сибирь" | "Алтайэнерго" | ТП-14-7-52 | 10/0,4 | 0.063 | 0.058414 | 0 | 0
13901 | ПАО "Россети Сибирь" | "Алтайэнерго" | ТП-18-7-8 | 10/0,4 | 0.25 | 0.055071 | 0 | 0
13902 | ПАО "Россети Сибирь" | "Алтайэнерго" | ТП-18-22-36 | 10/0,4 | 0.1 | 0.029353 | 0 | 0
13903 | ПАО "Россети Сибирь" | "Алтайэнерго" | ТП-8-4-51 | 10/0,4 | 0.1 | 0.0067554 | 0 | 0
13904 | ПАО "Россети Сибирь" | "Алтайэнерго" | ТП-8-4-56 | 10/0,4 | 0.4 | 0.0059321 | 0 | 0
13905 | ПАО "Россети Сибирь" | "Алтайэнерго" | ТП-8-10-4 | 10/0,4 | 0.25 | 0.031511 | 0 | 0
13906 | ПАО "Россети Сибирь" | "Алтайэнерго" | ТП-8-19-43 | 10/0,4 | 0.1 | 0 | 0 | 0
13907 | ПАО "Россети Сибирь" | "Алтайэнерго" | ТП-8-19-44 | 10/0,4 | 0.1 | 0 | 0 | 0
13908 | ПАО "Россети Сибирь" | "Алтайэнерго" | ТП-8-19-46 | 10/0,4 | 0.16 | 0 | 0 | 0
13909 | ПАО "Россети Сибирь" | "Алтайэнерго" | ТП-38-3-102 | 10/0,4 | 0.025 | 0.00021334 | 0 | 0
13910 | ПАО "Россети Сибирь" | "Алтайэнерго" | ТП-38-3-107 | 10/0,4 | 0.16 | 0.010358 | 0 | 0
13911 | ПАО "Россети Сибирь" | "Алтайэнерго" | ТП-38-3-108 | 10/0,4 | 0.25 | 0.0080419 | 0 | 0.0135
13912 | ПАО "Россети Сибирь" | "Алтайэнерго" | ТП-38-3-110 | 10/0,4 | 0.1 | 0.020355 | 0 | 0
13913 | ПАО "Россети Сибирь" | "Алтайэнерго" | ТП-38-3-112 | 10/0,4 | 0.1 | 0.0098421 | 0 | 0
13914 | ПАО "Россети Сибирь" | "Алтайэнерго" | ТП-20-3-11 | 10/0,4 | 0.16 | 0.015764 | 0 | 0
13915 | ПАО "Россети Сибирь" | "Алтайэнерго" | ТП-22-4-25 | 10/0,4 | 0.25 | 0.028854 | 0 | 0
13916 | ПАО "Россети Сибирь" | "Алтайэнерго" | ТП-38-5-131 | 10/0,4 | 0.16 | 0.0017049 | 0 | 0
13917 | ПАО "Россети Сибирь" | "Алтайэнерго" | ТП-38-5-133 | 10/0,4 | 0.063 | 0.0024699 | 0 | 0
13918 | ПАО "Россети Сибирь" | "Алтайэнерго" | ТП-16-19-38 | 10/0,4 | 0.1 | 0.01436 | 0 | 0
13919 | ПАО "Россети Сибирь" | "Алтайэнерго" | ТП-20-6-24 | 10/0,4 | 0.1 | 0.013675 | 0 | 0
13920 | ПАО "Россети Сибирь" | "Алтайэнерго" | ТП-38-5-140 | 10/0,4 | 0.063 | 0.0031435 | 0 | 0
13921 | ПАО "Россети Сибирь" | "Алтайэнерго" | ТП-38-5-141 | 10/0,4 | 0.063 | 0.0094372 | 0 | 0
13922 | ПАО "Россети Сибирь" | "Алтайэнерго" | ТП-38-5-142 | 10/0,4 | 0.063 | 0.0020069 | 0 | 0
13923 | ПАО "Россети Сибирь" | "Алтайэнерго" | ТП-38-5-143 | 10/0,4 | 0.063 | 0.0017558 | 0 | 0
13924 | ПАО "Россети Сибирь" | "Алтайэнерго" | ТП-38-5-145 | 10/0,4 | 0.16 | 0.0088632 | 0 | 0
13925 | ПАО "Россети Сибирь" | "Алтайэнерго" | ТП-8-10-14 | 10/0,4 | 0.16 | 0.0079296 | 0 | 0
13926 | ПАО "Россети Сибирь" | "Алтайэнерго" | ТП-1-10-4 | 10/0,4 | 0.16 | 0.0082185 | 0 | 0
13927 | ПАО "Россети Сибирь" | "Алтайэнерго" | ТП-1-10-6 | 10/0,4 | 0.1 | 0.01291 | 0 | 0
13928 | ПАО "Россети Сибирь" | "Алтайэнерго" | ТП-1-10-8 | 10/0,4 | 0.1 | 0.0046029 | 0 | 0
13929 | ПАО "Россети Сибирь" | "Алтайэнерго" | ТП-1-10-9 | 10/0,4 | 0.16 | 0.0070422 | 0 | 0
13930 | ПАО "Россети Сибирь" | "Алтайэнерго" | ТП-10-8-15 | 10/0,4 | 0.16 | 0 | 0 | 0
13931 | ПАО "Россети Сибирь" | "Алтайэнерго" | ТП-1-10-10 | 10/0,4 | 0.1 | 0.0099951 | 0 | 0
13932 | ПАО "Россети Сибирь" | "Алтайэнерго" | ТП-1-10-11 | 10/0,4 | 0.1 | 0.0024072 | 0 | 0
13933 | ПАО "Россети Сибирь" | "Алтайэнерго" | ТП-1-10-12 | 10/0,4 | 0.1 | 0.010654 | 0 | 0
13934 | ПАО "Россети Сибирь" | "Алтайэнерго" | ТП-1-21-10 | 10/0,4 | 0.1 | 0 | 0 | 0
13935 | ПАО "Россети Сибирь" | "Алтайэнерго" | ТП-10-19-7 | 10/0,4 | 0.16 | 0.018737 | 0 | 0
13936 | ПАО "Россети Сибирь" | "Алтайэнерго" | ТП-20-6-8 | 10/0,4 | 0.25 | 0.0066939 | 0 | 0
13937 | ПАО "Россети Сибирь" | "Алтайэнерго" | ТП-1-21-13 | 10/0,4 | 0.16 | 0.024137 | 0 | 0
13938 | ПАО "Россети Сибирь" | "Алтайэнерго" | ТП-1-21-16 | 10/0,4 | 0.16 | 0 | 0 | 0
13939 | ПАО "Россети Сибирь" | "Алтайэнерго" | ТП-1-21-17 | 10/0,4 | 0.1 | 0.0054327 | 0 | 0
13940 | ПАО "Россети Сибирь" | "Алтайэнерго" | ТП-14-7-31 | 10/0,4 | 0.1 | 0.035443 | 0 | 0
13941 | ПАО "Россети Сибирь" | "Алтайэнерго" | ТП-14-15-3 | 10/0,4 | 0.1 | 0.0020377 | 0 | 0
13942 | ПАО "Россети Сибирь" | "Алтайэнерго" | ТП-14-15-6 | 10/0,4 | 0.063 | 0 | 0 | 0
13943 | ПАО "Россети Сибирь" | "Алтайэнерго" | ТП-14-15-45 | 10/0,4 | 0.16 | 0 | 0 | 0
13944 | ПАО "Россети Сибирь" | "Алтайэнерго" | ТП-1-21-18 | 10/0,4 | 0.16 | 0 | 0 | 0
13945 | ПАО "Россети Сибирь" | "Алтайэнерго" | ТП-1-21-21 | 10/0,4 | 0.063 | 0 | 0 | 0
13946 | ПАО "Россети Сибирь" | "Алтайэнерго" | ТП-1-35-17 | 10/0,4 | 0.25 | 0 | 0 | 0
13947 | ПАО "Россети Сибирь" | "Алтайэнерго" | ТП-20-3-13 | 10/0,4 | 0.063 | 0.0072924 | 0 | 0
13948 | ПАО "Россети Сибирь" | "Алтайэнерго" | ТП-1-44-3 | 10/0,4 | 0.16 | 0.019398 | 0 | 0
13949 | ПАО "Россети Сибирь" | "Алтайэнерго" | ТП-15-4-21 | 10/0,4 | 0.4 | 0.058716 | 0 | 0
13950 | ПАО "Россети Сибирь" | "Алтайэнерго" | ТП-15-17-7 | 10/0,4 | 0.04 | 0 | 0 | 0
13951 | ПАО "Россети Сибирь" | "Алтайэнерго" | ТП-10-8-11 | 10/0,4 | 0.16 | 0.0093211 | 0 | 0
13952 | ПАО "Россети Сибирь" | "Алтайэнерго" | ТП-15-17-30 | 10/0,4 | 0.1 | 0.018466 | 0 | 0
13953 | ПАО "Россети Сибирь" | "Алтайэнерго" | ТП-15-18-2 | 10/0,4 | 0.1 | 0.00053902 | 0 | 0
13954 | ПАО "Россети Сибирь" | "Алтайэнерго" | ТП-13-19-4 | 10/0,4 | 0.25 | 0 | 0 | 0
13955 | ПАО "Россети Сибирь" | "Алтайэнерго" | ТП-1-44-8 | 10/0,4 | 0.16 | 0.026232 | 0 | 0
13956 | ПАО "Россети Сибирь" | "Алтайэнерго" | ТП-1-44-11 | 10/0,4 | 0.16 | 0.027542 | 0 | 0
13957 | ПАО "Россети Сибирь" | "Алтайэнерго" | ТП-15-18-3 | 10/0,4 | 0.4 | 0.0030093 | 0 | 0
13958 | ПАО "Россети Сибирь" | "Алтайэнерго" | ТП-15-18-4 | 10/0,4 | 0.1 | 0.017716 | 0 | 0
13959 | ПАО "Россети Сибирь" | "Алтайэнерго" | ТП-15-18-24 | 10/0,4 | 0.063 | 0.0094206 | 0 | 0
13960 | ПАО "Россети Сибирь" | "Алтайэнерго" | ТП-15-18-25 | 10/0,4 | 0.1 | 0.042403 | 0 | 0
13961 | ПАО "Россети Сибирь" | "Алтайэнерго" | ТП-1-54-7 | 10/0,4 | 0.4 | 0.023305 | 0 | 0
13962 | ПАО "Россети Сибирь" | "Алтайэнерго" | ТП-26-6-2 | 10/0,4 | 0.1 | 0.047279 | 0 | 0
13963 | ПАО "Россети Сибирь" | "Алтайэнерго" | ТП-15-18-26 | 10/0,4 | 0.1 | 0.019673 | 0 | 0
13964 | ПАО "Россети Сибирь" | "Алтайэнерго" | ТП-15-18-28 | 10/0,4 | 0.063 | 0.02836 | 0 | 0
13965 | ПАО "Россети Сибирь" | "Алтайэнерго" | ТП-13-4-8 | 10/0,4 | 0.1 | 0 | 0 | 0
13966 | ПАО "Россети Сибирь" | "Алтайэнерго" | ТП-13-24-3 | 10/0,4 | 0.16 | 0.0075114 | 0 | 0
13967 | ПАО "Россети Сибирь" | "Алтайэнерго" | ТП-26-4-36 | 10/0,4 | 0.1 | 0.0018812 | 0 | 0
13968 | ПАО "Россети Сибирь" | "Алтайэнерго" | ТП-26-4-43 | 10/0,4 | 0.4 | 0.00013612 | 0 | 0
13969 | ПАО "Россети Сибирь" | "Алтайэнерго" | ТП-26-6-9 | 10/0,4 | 0.1 | 0.041959 | 0 | 0
13970 | ПАО "Россети Сибирь" | "Алтайэнерго" | ТП-26-6-11 | 10/0,4 | 0.04 | 0.010885 | 0 | 0
13971 | ПАО "Россети Сибирь" | "Алтайэнерго" | ТП-26-6-19 | 10/0,4 | 0.1 | 0.039514 | 0 | 0
13972 | ПАО "Россети Сибирь" | "Алтайэнерго" | ТП-26-6-30 | 10/0,4 | 0.16 | 0 | 0 | 0
13973 | ПАО "Россети Сибирь" | "Алтайэнерго" | ТП-26-16-10 | 10/0,4 | 0.16 | 0.012614 | 0 | 0
13974 | ПАО "Россети Сибирь" | "Алтайэнерго" | ТП-26-6-33 | 10/0,4 | 0.1 | 0.016445 | 0 | 0
13975 | ПАО "Россети Сибирь" | "Алтайэнерго" | ТП-26-6-34 | 10/0,4 | 0.16 | 2.266e-05 | 0 | 0
13976 | ПАО "Россети Сибирь" | "Алтайэнерго" | ТП-26-6-46 | 10/0,4 | 0.4 | 0 | 0 | 0
13977 | ПАО "Россети Сибирь" | "Алтайэнерго" | ТП-26-6-48 | 10/0,4 | 0.04 | 0.010263 | 0 | 0
13978 | ПАО "Россети Сибирь" | "Алтайэнерго" | ТП-15-18-27 | 10/0,4 | 0.1 | 0.0044825 | 0 | 0
13979 | ПАО "Россети Сибирь" | "Алтайэнерго" | ТП-26-20-15 | 10/0,4 | 0.063 | 0.0089552 | 0 | 0
13980 | ПАО "Россети Сибирь" | "Алтайэнерго" | ТП-18-22-32 | 10/0,4 | 0.25 | 0.0084526 | 0 | 0
13981 | ПАО "Россети Сибирь" | "Алтайэнерго" | ТП-26-20-14 | 10/0,4 | 0.16 | 0.015309 | 0 | 0
13982 | ПАО "Россети Сибирь" | "Алтайэнерго" | ТП-26-6-5 | 10/0,4 | 0.04 | 0.012885 | 0 | 0.0018
13983 | ПАО "Россети Сибирь" | "Алтайэнерго" | ТП-23-10-34 | 10/0,4 | 0.16 | 0.011582 | 0 | 0
13984 | ПАО "Россети Сибирь" | "Алтайэнерго" | ТП-26-20-13 | 10/0,4 | 0.25 | 0.032449 | 0 | 0
13985 | ПАО "Россети Сибирь" | "Алтайэнерго" | ТП-26-16-29 | 10/0,4 | 0.4 | 0.00015888 | 0 | 0
13986 | ПАО "Россети Сибирь" | "Алтайэнерго" | ТП-26-18-17 | 10/0,4 | 0.1 | 0.0070371 | 0 | 0
13987 | ПАО "Россети Сибирь" | "Алтайэнерго" | ТП-26-18-18 | 10/0,4 | 0.063 | 0.032452 | 0 | 0
13988 | ПАО "Россети Сибирь" | "Алтайэнерго" | ТП-14-3-37 | 10/0,4 | 0.1 | 0.003487 | 0 | 0
13989 | ПАО "Россети Сибирь" | "Алтайэнерго" | ТП-14-17-2 | 10/0,4 | 0.063 | 0.00040639 | 0 | 0
13990 | ПАО "Россети Сибирь" | "Алтайэнерго" | ТП-23-9-48 | 10/0,4 | 0.1 | 0.013114 | 0 | 0
13991 | ПАО "Россети Сибирь" | "Алтайэнерго" | ТП-23-9-57 | 10/0,4 | 0.063 | 0 | 0 | 0
13992 | ПАО "Россети Сибирь" | "Алтайэнерго" | ТП-10-23-20 | 10/0,4 | 0.4 | 0.00029 | 0 | 0
13993 | ПАО "Россети Сибирь" | "Алтайэнерго" | ТП-2-28-129 | 10/0,4 | 0.1 | 0.011281 | 0 | 0
13994 | ПАО "Россети Сибирь" | "Алтайэнерго" | ТП-10-18-3 | 10/0,4 | 0.4 | 0 | 0 | 0
13995 | ПАО "Россети Сибирь" | "Алтайэнерго" | ТП-22-3-3 | 10/0,4 | 0.25 | 0.018215 | 0 | 0
13996 | ПАО "Россети Сибирь" | "Алтайэнерго" | ТП-4-3-38 | 10/0,4 | 0.16 | 0.003871 | 0 | 0
13997 | ПАО "Россети Сибирь" | "Алтайэнерго" | ТП-4-4-19 | 10/0,4 | 0.25 | 0.019315 | 0 | 0
13998 | ПАО "Россети Сибирь" | "Алтайэнерго" | ТП-4-4-40 | 10/0,4 | 0.25 | 0.019074 | 0 | 0
13999 | ПАО "Россети Сибирь" | "Алтайэнерго" | ТП-4-4-41 | 10/0,4 | 0.4 | 0 | 0 | 0
14000 | ПАО "Россети Сибирь" | "Алтайэнерго" | ТП-4-4-115 | 10/0,4 | 0.25 | 0.0074784 | 0 | 0
14001 | ПАО "Россети Сибирь" | "Алтайэнерго" | ТП-4-4-116 | 10/0,4 | 0.1 | 0.0023739 | 0 | 0
14002 | ПАО "Россети Сибирь" | "Алтайэнерго" | ТП-4-4-117 | 10/0,4 | 0.1 | 0.0060289 | 0 | 0
14003 | ПАО "Россети Сибирь" | "Алтайэнерго" | ТП-4-4-122 | 10/0,4 | 0.063 | 0.0002073 | 0 | 0
14004 | ПАО "Россети Сибирь" | "Алтайэнерго" | ТП-13-24-6 | 10/0,4 | 0.25 | 0.0075992 | 0 | 0
14005 | ПАО "Россети Сибирь" | "Алтайэнерго" | ТП-13-24-8 | 10/0,4 | 0.16 | 0.0034673 | 0 | 0
14006 | ПАО "Россети Сибирь" | "Алтайэнерго" | ТП-4-6-35 | 10/0,4 | 0.63 | 0.00010526 | 0 | 0
14007 | ПАО "Россети Сибирь" | "Алтайэнерго" | ТП-4-6-56 | 10/0,4 | 0.1 | 0.0025545 | 0 | 0
14008 | ПАО "Россети Сибирь" | "Алтайэнерго" | ТП-4-7-2 | 10/0,4 | 0.16 | 0.030516 | 0 | 0
14009 | ПАО "Россети Сибирь" | "Алтайэнерго" | ТП-4-7-52 | 10/0,4 | 0.16 | 0.012036 | 0 | 0
14010 | ПАО "Россети Сибирь" | "Алтайэнерго" | ТП-4-8-25 | 10/0,4 | 0.25 | 0.0006372 | 0 | 0
14011 | ПАО "Россети Сибирь" | "Алтайэнерго" | ТП-4-10-20 | 10/0,4 | 0.16 | 0.015977 | 0 | 0
14012 | ПАО "Россети Сибирь" | "Алтайэнерго" | ТП-4-10-21 | 10/0,4 | 0.1 | 0.0085689 | 0 | 0
14013 | ПАО "Россети Сибирь" | "Алтайэнерго" | ТП-4-17-15 | 10/0,4 | 0.4 | 0.03509 | 0 | 0
14014 | ПАО "Россети Сибирь" | "Алтайэнерго" | ТП-4-17-64 | 10/0,4 | 0.16 | 0.005889 | 0 | 0
14015 | ПАО "Россети Сибирь" | "Алтайэнерго" | ТП-28-3-16 | 10/0,4 | 0.1 | 0.014081 | 0 | 0
14016 | ПАО "Россети Сибирь" | "Алтайэнерго" | ТП-5-6-1 | 10/0,4 | 0.16 | 0.00057763 | 0 | 0
14017 | ПАО "Россети Сибирь" | "Алтайэнерго" | ТП-5-6-2 | 10/0,4 | 0.25 | 0.00025781 | 0 | 0
14018 | ПАО "Россети Сибирь" | "Алтайэнерго" | ТП-34-3-7 | 10/0,4 | 0.16 | 0.015903 | 0 | 0
14019 | ПАО "Россети Сибирь" | "Алтайэнерго" | ТП-41-7-48 | 10/0,4 | 0.063 | 0.007447 | 0 | 0
14020 | ПАО "Россети Сибирь" | "Алтайэнерго" | ТП-41-13-15 | 10/0,4 | 0.1 | 0.029231 | 0 | 0
14021 | ПАО "Россети Сибирь" | "Алтайэнерго" | ТП-41-14-14 | 10/0,4 | 0.16 | 0.028937 | 0 | 0
14022 | ПАО "Россети Сибирь" | "Алтайэнерго" | ТП-41-14-16 | 10/0,4 | 0.16 | 0.022734 | 0 | 0
14023 | ПАО "Россети Сибирь" | "Алтайэнерго" | ТП 9-7-72 | 10/0,4 | 0.04 | 0 | 0 | 0
14024 | ПАО "Россети Сибирь" | "Алтайэнерго" | ТП 9-8-78 | 10/0,4 | 0.16 | 0 | 0 | 0.009
14025 | ПАО "Россети Сибирь" | "Алтайэнерго" | ТП-2-28-36 | 10/0,4 | 0.4 | 0.055084 | 0 | 0
14026 | ПАО "Россети Сибирь" | "Алтайэнерго" | ТП-21-6-9 | 10/0,4 | 0.16 | 0.036178 | 0 | 0
14027 | ПАО "Россети Сибирь" | "Алтайэнерго" | ТП-2-28-17 | 10/0,4 | 0.63 | 0.036684 | 0 | 0
14028 | ПАО "Россети Сибирь" | "Алтайэнерго" | ТП-2-28-148 | 10/0,4 | 0.16 | 0.040568 | 0 | 0
14029 | ПАО "Россети Сибирь" | "Алтайэнерго" | ТП-2-28-128 | 10/0,4 | 0.1 | 0.037878 | 0 | 0
14030 | ПАО "Россети Сибирь" | "Алтайэнерго" | ТП-2-28-150 | 10/0,4 | 0.025 | 0 | 0 | 0
14031 | ПАО "Россети Сибирь" | "Алтайэнерго" | ТП-2-28-151 | 10/0,4 | 0.04 | 0 | 0 | 0
14032 | ПАО "Россети Сибирь" | "Алтайэнерго" | ТП-9-8-20 | 10/0,4 | 0.04 | 0.00065419 | 0 | 0
14033 | ПАО "Россети Сибирь" | "Алтайэнерго" | ТП-9-14-56 | 10/0,4 | 0.1 | 0.015941 | 0 | 0
14034 | ПАО "Россети Сибирь" | "Алтайэнерго" | ТП-9-16-47 | 10/0,4 | 0.4 | 0.0030529 | 0 | 0
14035 | ПАО "Россети Сибирь" | "Алтайэнерго" | ТП-9-16-79 | 10/0,4 | 0.16 | 0.0080334 | 0 | 0
14036 | ПАО "Россети Сибирь" | "Алтайэнерго" | ТП-9-16-80 | 10/0,4 | 0.16 | 0.018972 | 0 | 0
14037 | ПАО "Россети Сибирь" | "Алтайэнерго" | ТП-16-7-10 | 10/0,4 | 0.16 | 0.020422 | 0 | 0
14038 | ПАО "Россети Сибирь" | "Алтайэнерго" | ТП-16-7-15 | 10/0,4 | 0.4 | 0.023026 | 0 | 0
14039 | ПАО "Россети Сибирь" | "Алтайэнерго" | ТП-16-8-30 | 10/0,4 | 0.1 | 0.034828 | 0 | 0
14040 | ПАО "Россети Сибирь" | "Алтайэнерго" | ТП-27-1-7 | 10/0,4 | 0.25 | 0.0016898 | 0 | 0
14041 | ПАО "Россети Сибирь" | "Алтайэнерго" | ТП-27-3-25 | 10/0,4 | 0.1 | 0.0041836 | 0 | 0
14042 | ПАО "Россети Сибирь" | "Алтайэнерго" | ТП-27-3-39 | 10/0,4 | 0.16 | 0.0035644 | 0 | 0
14043 | ПАО "Россети Сибирь" | "Алтайэнерго" | ТП-27-13-11 | 10/0,4 | 0.1 | 0.002073 | 0 | 0
14044 | ПАО "Россети Сибирь" | "Алтайэнерго" | ТП-27-13-32 | 10/0,4 | 0.04 | 0.016739 | 0 | 0
14045 | ПАО "Россети Сибирь" | "Алтайэнерго" | ТП-10-23-13 | 10/0,4 | 0.1 | 0.0038664 | 0 | 0
14046 | ПАО "Россети Сибирь" | "Алтайэнерго" | ТП-37-13-17 | 10/0,4 | 0.25 | 0.026938 | 0 | 0.0495
14047 | ПАО "Россети Сибирь" | "Алтайэнерго" | ТП-18-1-106 | 10/0,4 | 0.04 | 0.022348 | 0 | 0
14048 | ПАО "Россети Сибирь" | "Алтайэнерго" | КТП 18-3-205 | 10/0,4 | 0.04 | 0.00090794 | 0 | 0
14049 | ПАО "Россети Сибирь" | "Алтайэнерго" | ТП-18-3-301 | 10/0,4 | 0.063 | 0.0092569 | 0 | 0
14050 | ПАО "Россети Сибирь" | "Алтайэнерго" | ТП-58-4-101 | 10/0,4 | 0.1 | 0.006675 | 0 | 0
14051 | ПАО "Россети Сибирь" | "Алтайэнерго" | ТП-23-2-105 | 10/0,4 | 0.16 | 0.011091 | 0 | 0
14052 | ПАО "Россети Сибирь" | "Алтайэнерго" | ТП-18-1-108 | 10/0,4 | 0.063 | 0.026809 | 0.072 | 0.018
14053 | ПАО "Россети Сибирь" | "Алтайэнерго" | ТП-58-6-12 | 10/0,4 | 0.063 | 0.0010527 | 0 | 0
14054 | ПАО "Россети Сибирь" | "Алтайэнерго" | КТП-58-8-44 | 10/0,4 | 0.63 | 0 | 0 | 0
14055 | ПАО "Россети Сибирь" | "Алтайэнерго" | ТП-23-5-104 | 10/0,4 | 0.1 | 0.019544 | 0 | 0
14056 | ПАО "Россети Сибирь" | "Алтайэнерго" | КТП 9-19-105 | 6/0,4 | 0.16 | 0.012546 | 0 | 0.1719
14057 | ПАО "Россети Сибирь" | "Алтайэнерго" | ТП-15-17-18 | 10/0,4 | 0.063 | 9.072e-05 | 0 | 0
14058 | ПАО "Россети Сибирь" | "Алтайэнерго" | КТП 20-10-102 | 10/0,4 | 0.1 | 0.03745 | 0 | 0
14059 | ПАО "Россети Сибирь" | "Алтайэнерго" | КТП 22-309-104 | 10/0,4 | 0.1 | 0.01783 | 0 | 0
14060 | ПАО "Россети Сибирь" | "Алтайэнерго" | КТП-50-7-3 |  | 0.025 | 0.00067883 | 0 | 0
14061 | ПАО "Россети Сибирь" | "Алтайэнерго" | ТП-15-18-33 | 10/0,4 | 0.16 | 0.00013159 | 0 | 0
14062 | ПАО "Россети Сибирь" | "Алтайэнерго" | ТП-22-309-101 | 10/0,4 | 0.063 | 0.035542 | 0 | 0
14063 | ПАО "Россети Сибирь" | "Алтайэнерго" | СКТП 50-12-4 | 10/0,4 | 0.063 | 0.0011328 | 0 | 0
14064 | ПАО "Россети Сибирь" | "Алтайэнерго" | СКТП №50-12-5 |  | 0.063 | 0 | 0 | 0
14065 | ПАО "Россети Сибирь" | "Алтайэнерго" | ТП-58-8-212 | 10/0,4 | 0.16 | 0.12436 | 0 | 0.01215
14066 | ПАО "Россети Сибирь" | "Алтайэнерго" | ТП-10-31-3 | 10/0,4 | 0.025 | 0 | 0 | 0
14067 | ПАО "Россети Сибирь" | "Алтайэнерго" | ТП-49-3-7 | 10/0,4 | 0.1 | 0 | 0 | 0
14068 | ПАО "Россети Сибирь" | "Алтайэнерго" | ТП-64-10-2 | 10/0,4 | 0.4 | 0.0065136 | 0 | 0
14069 | ПАО "Россети Сибирь" | "Алтайэнерго" | ТП-37-4-15 |  | 0.16 | 0 | 0 | 0
14070 | ПАО "Россети Сибирь" | "Алтайэнерго" | ТП-20-28-10 | 10/0,4 | 0.4 | 0.21693 | 0 | 0.027
14071 | ПАО "Россети Сибирь" | "Алтайэнерго" | ТП-68-3-2 | 10/0,4 | 0.16 | 0.068804 | 0 | 0
14072 | ПАО "Россети Сибирь" | "Алтайэнерго" | ТП-68-2-13 | 10/0,4 | 0.4 | 0.073893 | 0 | 0.008
14073 | ПАО "Россети Сибирь" | "Алтайэнерго" | ТП-68-2-17 | 10/0,4 | 0.16 | 0.027267 | 0 | 0.0027
14074 | ПАО "Россети Сибирь" | "Алтайэнерго" | ТП-68-2-18 | 10/0,4 | 0.16 | 0.018842 | 0 | 0
14075 | ПАО "Россети Сибирь" | "Алтайэнерго" | ТП-68-4-4 | 10/0,4 | 0.1 | 0.017301 | 0 | 0
14076 | ПАО "Россети Сибирь" | "Алтайэнерго" | ТП-19-1-1 | 10/0,4 | 0.16 | 0.040996 | 0 | 0.0135
14077 | ПАО "Россети Сибирь" | "Алтайэнерго" | ТП-19-1-2 | 10/0,4 | 0.25 | 0.07182 | 0 | 0
14078 | ПАО "Россети Сибирь" | "Алтайэнерго" | ТП-19-1-4 | 10/0,4 | 0.4 | 0.11348 | 0 | 0
14079 | ПАО "Россети Сибирь" | "Алтайэнерго" | ТП-68-4-10 | 10/0,4 | 0.1 | 0.039732 | 0 | 0
14080 | ПАО "Россети Сибирь" | "Алтайэнерго" | ТП-68-4-11 | 10/0,4 | 0.16 | 0.030965 | 0 | 0
14081 | ПАО "Россети Сибирь" | "Алтайэнерго" | ТП-52-5-7 | 10/0,4 | 0.1 | 0.011819 | 0 | 0
14082 | ПАО "Россети Сибирь" | "Алтайэнерго" | ТП-52-5-8 | 10/0,4 | 0.25 | 0.028965 | 0 | 0
14083 | ПАО "Россети Сибирь" | "Алтайэнерго" | ТП-52-5-9 | 10/0,4 | 0.25 | 0.049015 | 0 | 0
14084 | ПАО "Россети Сибирь" | "Алтайэнерго" | ТП-52-5-11 | 10/0,4 | 0.16 | 0.025091 | 0 | 0
14085 | ПАО "Россети Сибирь" | "Алтайэнерго" | ТП-52-5-18 | 10/0,4 | 0.16 | 0.0097421 | 0 | 0
14086 | ПАО "Россети Сибирь" | "Алтайэнерго" | 80-4-13 | 10/0,4 | 0.25 | 0.017161 | 0 | 0
14087 | ПАО "Россети Сибирь" | "Алтайэнерго" | ТП-80-4-15 | 10/0,4 | 0.16 | 0.018371 | 0 | 0
14088 | ПАО "Россети Сибирь" | "Алтайэнерго" | ТП-80-4-30 | 10/0,4 | 0.25 | 0.016774 | 0 | 0.027
14089 | ПАО "Россети Сибирь" | "Алтайэнерго" | 80-4-11 Дубки | 10/0,4 | 0.16 | 0 | 0 | 0
14090 | ПАО "Россети Сибирь" | "Алтайэнерго" | ТП-18-8-104 |  | 0.025 | 0.0010662 | 0 | 0
14091 | ПАО "Россети Сибирь" | "Алтайэнерго" | ТП-52-5-24 | 10/0,4 | 0.16 | 0.0289 | 0 | 0
14092 | ПАО "Россети Сибирь" | "Алтайэнерго" | ТП-52-5-25 | 10/0,4 | 0.16 | 0.037549 | 0 | 0
14093 | ПАО "Россети Сибирь" | "Алтайэнерго" | ТП-52-5-26 | 10/0,4 | 0.16 | 0.041626 | 0 | 0
14094 | ПАО "Россети Сибирь" | "Алтайэнерго" | ТП-80-5-27 | 10/0,4 | 0.1 | 0.034895 | 0.0045 | 0
14095 | ПАО "Россети Сибирь" | "Алтайэнерго" | ТП-52-5-29 | 10/0,4 | 0.4 | 0.035621 | 0 | 0
14096 | ПАО "Россети Сибирь" | "Алтайэнерго" | ТП-68-4-14 | 10/0,4 | 0.16 | 0.057139 | 0 | 0
14097 | ПАО "Россети Сибирь" | "Алтайэнерго" | ТП-19-3-6 | 10/0,4 | 0.16 | 0.0061539 | 0 | 0
14098 | ПАО "Россети Сибирь" | "Алтайэнерго" | ТП-52-1-7 | 10/0,4 | 0.04 | 0.000236 | 0 | 0
14099 | ПАО "Россети Сибирь" | "Алтайэнерго" | ТП-52-4-7 | 10/0,4 | 0.63 | 0.022209 | 0 | 0
14100 | ПАО "Россети Сибирь" | "Алтайэнерго" | ТП-52-4-8 | 10/0,4 | 0.25 | 0.021305 | 0 | 0
14101 | ПАО "Россети Сибирь" | "Алтайэнерго" | ТП-52-4-11 | 10/0,4 | 0.16 | 0.0097081 | 0 | 0
14102 | ПАО "Россети Сибирь" | "Алтайэнерго" | ТП-52-4-12 | 10/0,4 | 0.1 | 0.012962 | 0 | 0
14103 | ПАО "Россети Сибирь" | "Алтайэнерго" | ТП-8-4-19 | 10/0,4 | 0.25 | 0.034966 | 0 | 0
14104 | ПАО "Россети Сибирь" | "Алтайэнерго" | ТП-80-1-7 | 10/0,4 | 0.4 | 0.043672 | 0 | 0
14105 | ПАО "Россети Сибирь" | "Алтайэнерго" | ТП-80-1-9 | 10/0,4 | 0.16 | 0.063537 | 0 | 0.009
14106 | ПАО "Россети Сибирь" | "Алтайэнерго" | ТП-80-1-17 | 10/0,4 | 0.16 | 0.021439 | 0 | 0
14107 | ПАО "Россети Сибирь" | "Алтайэнерго" | ТП-80-5-39 | 10/0,4 | 0.1 | 0.012196 | 0 | 0
14108 | ПАО "Россети Сибирь" | "Алтайэнерго" | СКТП-19-4-23 | 10/0,4 | 0.063 | 0.00676 | 0 | 0
14109 | ПАО "Россети Сибирь" | "Алтайэнерго" | СКТП 16-1-9 | 10/0,4 | 0.063 | 0.00071366 | 0 | 0
14110 | ПАО "Россети Сибирь" | "Алтайэнерго" | СКТП-52-5-15 | 10/0,4 | 0.025 | 0.0026168 | 0 | 0.0135
14111 | ПАО "Россети Сибирь" | "Алтайэнерго" | ТП-24-4-3 | 10/0,4 | 0.063 | 0.012772 | 0 | 0
14112 | ПАО "Россети Сибирь" | "Алтайэнерго" | ТП 21-9-4 | 10/0,4 | 0.063 | 0.0036212 | 0 | 0
14113 | ПАО "Россети Сибирь" | "Алтайэнерго" | КТП 68-2-22 |  | 0.063 | 0 | 0 | 0
14114 | ПАО "Россети Сибирь" | "Алтайэнерго" | СТП-90-3-23 |  | 0.025 | 0 | 0 | 0
14115 | ПАО "Россети Сибирь" | "Алтайэнерго" | ТП-20-14-7 | 10/0,4 | 0.25 | 0.059606 | 0 | 0
14116 | ПАО "Россети Сибирь" | "Алтайэнерго" | ТП-9-24-19 | 10/0,4 | 0.16 | 0 | 0 | 0
14117 | ПАО "Россети Сибирь" | "Алтайэнерго" | СТП 20-14-30 |  | 0.063 | 0 | 0 | 0
14118 | ПАО "Россети Сибирь" | "Алтайэнерго" | ТП-19-11-12 | 10/0,4 | 0.1 | 0.00042697 | 0 | 0
14119 | ПАО "Россети Сибирь" | "Алтайэнерго" | ТП-55-5-13 | 10/0,4 | 0.1 | 0.061186 | 0 | 0
14120 | ПАО "Россети Сибирь" | "Алтайэнерго" | ТП-62-5-1 | 10 | 0.063 | 0.0031152 | 0.0081 | 0.09
14121 | ПАО "Россети Сибирь" | "Алтайэнерго" | ТП-35-13-87 | 10/0,4 | 0.04 | 0 | 0 | 0
14122 | ПАО "Россети Сибирь" | "Алтайэнерго" | СТП 14-4-116 |  | 0.025 | 0 | 0 | 0
14123 | ПАО "Россети Сибирь" | "Алтайэнерго" | СТП 37-22-49 |  | 0.025 | 0 | 0 | 0
14124 | ПАО "Россети Сибирь" | "Алтайэнерго" | ТП-20-10-3 | 10/0,4 | 0.25 | 0.0076245 | 0 | 0
14125 | ПАО "Россети Сибирь" | "Алтайэнерго" | ТП-66-4-5 | 10/0,4 | 0.16 | 0.019541 | 0 | 0
14126 | ПАО "Россети Сибирь" | "Алтайэнерго" | ТП-22-309-32 | 10/0,4 | 0.16 | 0.00065136 | 0 | 0
14127 | ПАО "Россети Сибирь" | "Алтайэнерго" | ТП-19-3-26 | 10/0,4 | 0.025 | 0 | 0 | 0
14128 | ПАО "Россети Сибирь" | "Алтайэнерго" | ТП-18-1-102 | 10/0,4 | 0.1 | 0.023014 | 0.0135 | 0
14129 | ПАО "Россети Сибирь" | "Алтайэнерго" | ТП-18-5-201 | 10/0,4 | 0.063 | 0.062822 | 0 | 0
14130 | ПАО "Россети Сибирь" | "Алтайэнерго" | ТП-20-14-101 | 10/0,4 | 0.25 | 0.036551 | 0 | 0.0225
14131 | ПАО "Россети Сибирь" | "Алтайэнерго" | ТП-18-5-222 | 10/0,4 | 0.063 | 0.035279 | 0 | 0.0135
14132 | ПАО "Россети Сибирь" | "Алтайэнерго" | ТП 20-10-101 | 10/0,4 | 0.16 | 0.024507 | 0 | 0.22545
14133 | ПАО "Россети Сибирь" | "Алтайэнерго" | ТП-20-26-202 |  | 0.063 | 0.018525 | 0 | 0.0675
14134 | ПАО "Россети Сибирь" | "Алтайэнерго" | ТП-18-5-229 | 10/0,4 | 0.063 | 0.026276 | 0 | 0
14135 | ПАО "Россети Сибирь" | "Алтайэнерго" | ТП-18-5-230 | 10/0,4 | 0.063 | 0.023256 | 0 | 0
14136 | ПАО "Россети Сибирь" | "Алтайэнерго" | ТП 20-18-104 | 10/0,4 | 0.16 | 0.01091 | 0 | 0.0135
14137 | ПАО "Россети Сибирь" | "Алтайэнерго" | КТП 18-1-105 | 10/0,4 | 0.1 | 0.043489 | 0.0135 | 0
14138 | ПАО "Россети Сибирь" | "Алтайэнерго" | ТП-18-5-106 | 10/0,4 | 0.16 | 0.011697 | 0 | 0
14139 | ПАО "Россети Сибирь" | "Алтайэнерго" | ТП-20-26-201 | 10/0,4 | 0.063 | 0.022106 | 0.0135 | 0.054
14140 | ПАО "Россети Сибирь" | "Алтайэнерго" | ТП-18-3-203 | 10/0,4 | 0.04 | 0.022798 | 0 | 0
14141 | ПАО "Россети Сибирь" | "Алтайэнерго" | КТП 23-3-105 | 10/0,4 | 0.1 | 0.0017647 | 0 | 0
14142 | ПАО "Россети Сибирь" | "Алтайэнерго" | ТП-18-5-211 | 10/0,4 | 0.063 | 0.062568 | 0 | 0
14143 | ПАО "Россети Сибирь" | "Алтайэнерго" | ТП 20-17-103 | 10/0,4 | 0.04 | 0.008293 | 0 | 0
14144 | ПАО "Россети Сибирь" | "Алтайэнерго" | ТП-18-3-202 | 10/0,4 | 0.04 | 0.036086 | 0 | 0
14145 | ПАО "Россети Сибирь" | "Алтайэнерго" | ТП-23-2-103 |  | 0.16 | 0.059235 | 0 | 0.0063
14146 | ПАО "Россети Сибирь" | "Алтайэнерго" | ТП-58-7-108 | 10/0,4 | 0.063 | 0.006204 | 0 | 0
14147 | ПАО "Россети Сибирь" | "Алтайэнерго" | ТП-20-10-105 | 10/0,4 | 0.16 | 0.00088094 | 0 | 0
14148 | ПАО "Россети Сибирь" | "Алтайэнерго" | ТП-20-10-6 | 10/0,4 | 0.25 | 0.0068653 | 0 | 0.0135
14149 | ПАО "Россети Сибирь" | "Алтайэнерго" | ТП-22-309-13 | 10/0,4 | 0.1 | 0.0066269 | 0 | 0
14150 | ПАО "Россети Сибирь" | "Алтайэнерго" | ТП-55-5-7 | 10/0,4 | 0.1 | 0.01695 | 0 | 0
14151 | ПАО "Россети Сибирь" | "Алтайэнерго" | ТП-35-13-88 |  | 0.16 | 0 | 0 | 0
14152 | ПАО "Россети Сибирь" | "Алтайэнерго" | ТП-75-5-5 |  | 0.025 | 0.00097846 | 0 | 0
14153 | ПАО "Россети Сибирь" | "Алтайэнерго" | ТП-6-7-46 | 10/0,4 | 0.25 | 0.0011776 | 0 | 0
14154 | ПАО "Россети Сибирь" | "Алтайэнерго" | ТП-9-15-2 | 10/0,4 | 0.04 | 0 | 0 | 0
14155 | ПАО "Россети Сибирь" | "Алтайэнерго" | ТП-54-3-4 | 10/0,4 | 0.1 | 0.036186 | 0 | 0
14156 | ПАО "Россети Сибирь" | "Алтайэнерго" | ТП-52-5-14 | 10/0,4 | 0.16 | 0.010536 | 0 | 0
14157 | ПАО "Россети Сибирь" | "Алтайэнерго" | ТП-35-13-90 |  | 0.1 | 0.0048172 | 0 | 0.02448
14158 | ПАО "Россети Сибирь" | "Алтайэнерго" | ТП-22-12-3 | 10/0,4 | 0.4 | 0.0045765 | 0 | 0
14159 | ПАО "Россети Сибирь" | "Алтайэнерго" | ТП-54-3-5 | 10/0,4 | 0.1 | 0.012223 | 0 | 0
14160 | ПАО "Россети Сибирь" | "Алтайэнерго" | ТП-35-13-91 |  | 0.16 | 0 | 0 | 0.03024
14161 | ПАО "Россети Сибирь" | "Алтайэнерго" | ТП-45-4-31 |  | 0.025 | 0 | 0 | 0
14162 | ПАО "Россети Сибирь" | "Алтайэнерго" | ТП-31-15-33 |  | 0.025 | 0 | 0 | 0
14163 | ПАО "Россети Сибирь" | "Алтайэнерго" | ТП-29-48-1 |  | 0.4 | 0 | 0 | 0
14164 | ПАО "Россети Сибирь" | "Алтайэнерго" | ТП-35-13-92 |  | 0.025 | 0 | 0 | 0
14165 | ПАО "Россети Сибирь" | "Алтайэнерго" | ТП-35-13-94 |  | 0.025 | 0 | 0 | 0
14166 | ПАО "Россети Сибирь" | "Алтайэнерго" | ТП-6-1-6 | 10/0,4 | 0.1 | 0.036576 | 0 | 0
14167 | ПАО "Россети Сибирь" | "Алтайэнерго" | ТП-38-5-23 | 10/0,4 | 0.16 | 0 | 0 | 0
14168 | ПАО "Россети Сибирь" | "Алтайэнерго" | ТП-6-21-12 | 10/0,4 | 0.1 | 0.0099167 | 0 | 0
14169 | ПАО "Россети Сибирь" | "Алтайэнерго" | ТП-4-3-4 | 10/0,4 | 0.025 | 0.00064098 | 0 | 0.0054
14170 | ПАО "Россети Сибирь" | "Алтайэнерго" | ТП-58-8-40 | 10/0,4 | 0.25 | 0.005142 | 0 | 0.0135
14171 | ПАО "Россети Сибирь" | "Алтайэнерго" | ТП-34-42-1 | 6/0,4 | 0.025 | 0.0026168 | 0 | 0
14172 | ПАО "Россети Сибирь" | "Алтайэнерго" | СТП 34-1-71 | 10/0,4 | 0.063 | 0 | 0 | 0
14173 | ПАО "Россети Сибирь" | "Алтайэнерго" | ТП 35-13-57 | 10/0,4 | 0.1 | 0.021778 | 0.027 | 0.0108
14174 | ПАО "Россети Сибирь" | "Алтайэнерго" | ТП-10-4-14 | 10/0,4 | 0.16 | 0 | 0 | 0
14175 | ПАО "Россети Сибирь" | "Алтайэнерго" | ТП-14-4-3 | 10/0,4 | 0.063 | 0.00068818 | 0 | 0
14176 | ПАО "Россети Сибирь" | "Алтайэнерго" | ТП-14-4-4 | 10/0,4 | 0.16 | 0.00065136 | 0 | 0
14177 | ПАО "Россети Сибирь" | "Алтайэнерго" | ТП-14-4-5 | 10/0,4 | 0.25 | 0.0013065 | 0 | 0.1665
14178 | ПАО "Россети Сибирь" | "Алтайэнерго" | ТП-14-4-9 | 10/0,4 | 0.16 | 0.0013103 | 0 | 0
14179 | ПАО "Россети Сибирь" | "Алтайэнерго" | ТП-36-1-10 | 10/0,4 | 0.1 | 0.0023751 | 0 | 0
14180 | ПАО "Россети Сибирь" | "Алтайэнерго" | ТП-36-1-14 | 10/0,4 | 0.16 | 0.0013122 | 0 | 0
14181 | ПАО "Россети Сибирь" | "Алтайэнерго" | ТП-36-1-23 | 10/0,4 | 0.1 | 0.00064758 | 0 | 0
14182 | ПАО "Россети Сибирь" | "Алтайэнерго" | ТП-36-4-7 | 10/0,4 | 0.1 | 0.0013027 | 0 | 0
14183 | ПАО "Россети Сибирь" | "Алтайэнерго" | ТП-44-1-13 | 10/0,4 | 0.063 | 0 | 0 | 0
14184 | ПАО "Россети Сибирь" | "Алтайэнерго" | ТП-44-1-4 | 10/0,4 | 0.16 | 0.0019994 | 0 | 0
14185 | ПАО "Россети Сибирь" | "Алтайэнерго" | ТП-44-4-1 | 10/0,4 | 0.06 | 0.0006693 | 0 | 0
14186 | ПАО "Россети Сибирь" | "Алтайэнерго" | ТП-44-6-2 | 10/0,4 | 0.16 | 0.0020192 | 0 | 0
14187 | ПАО "Россети Сибирь" | "Алтайэнерго" | ТП-44-6-4 | 10/0,4 | 0.16 | 0.0013235 | 0 | 0
14188 | ПАО "Россети Сибирь" | "Алтайэнерго" | ТП-12-6-19 | 10/0,4 | 0.16 | 0.002509 | 0 | 0
14189 | ПАО "Россети Сибирь" | "Алтайэнерго" | ТП-23-12-1 | 10/0,4 | 0.25 | 0.00068081 | 0 | 0
14190 | ПАО "Россети Сибирь" | "Алтайэнерго" | ТП-44-10-29 |  | 0.025 | 0 | 0 | 0.027
14191 | ПАО "Россети Сибирь" | "Алтайэнерго" | ТП-23-12-17 | 10/0,4 | 0.16 | 0.0040096 | 0 | 0
14192 | ПАО "Россети Сибирь" | "Алтайэнерго" | ТП-23-12-18 | 10/0,4 | 0.1 | 0.00063531 | 0 | 0
14193 | ПАО "Россети Сибирь" | "Алтайэнерго" | ТП-23-12-2 | 10/0,4 | 0.25 | 0.005036 | 0 | 0
14194 | ПАО "Россети Сибирь" | "Алтайэнерго" | ТП-23-12-22 | 10/0,4 | 0.25 | 0.00097544 | 0 | 0
14195 | ПАО "Россети Сибирь" | "Алтайэнерго" | ТП-23-2-17 | 10/0,4 | 0.25 | 0.00066269 | 0 | 0
14196 | ПАО "Россети Сибирь" | "Алтайэнерго" | ТП-23-8-14 | 10/0,4 | 0.16 | 0.0018918 | 0 | 0
14197 | ПАО "Россети Сибирь" | "Алтайэнерго" | ТП-23-8-28 | 10/0,4 | 0.1 | 0 | 0 | 0
14198 | ПАО "Россети Сибирь" | "Алтайэнерго" | ТП-41-1-7 | 10/0,4 | 0.063 | 0.00065136 | 0 | 0
14199 | ПАО "Россети Сибирь" | "Алтайэнерго" | ТП-41-4-3 | 10/0,4 | 0.025 | 0.0006844 | 0 | 0
14200 | ПАО "Россети Сибирь" | "Алтайэнерго" | ТП-41-5-12 | 10/0,4 | 0.063 | 0 | 0 | 0
14201 | ПАО "Россети Сибирь" | "Алтайэнерго" | ТП-41-5-14 | 10/0,4 | 0.063 | 0 | 0 | 0
14202 | ПАО "Россети Сибирь" | "Алтайэнерго" | ТП-41-6-2 | 10/0,4 | 0.16 | 0.00072631 | 0 | 0
14203 | ПАО "Россети Сибирь" | "Алтайэнерго" | ТП-57-7-13 | 10/0,4 | 0.1 | 0.0006929 | 0 | 0
14204 | ПАО "Россети Сибирь" | "Алтайэнерго" | ТП-57-7-2 | 10/0,4 | 0.25 | 0.0020759 | 0 | 0
14205 | ПАО "Россети Сибирь" | "Алтайэнерго" | ТП-57-7-6 | 10/0,4 | 0.1 | 0.00069006 | 0 | 0
14206 | ПАО "Россети Сибирь" | "Алтайэнерго" | ТП-57-7-7 | 10/0,4 | 0.1 | 0.0013839 | 0 | 0
14207 | ПАО "Россети Сибирь" | "Алтайэнерго" | ТП-44-5-13 | 10/0,4 | 0.25 | 0 | 0 | 0
14208 | ПАО "Россети Сибирь" | "Алтайэнерго" | ТП-23-8-6 | 10/0,4 | 0.025 | 0.0006608 | 0 | 0
14209 | ПАО "Россети Сибирь" | "Алтайэнерго" | ПС-58 Шахи Л: 8 - КТП: 30 |  | 0.16 | 0.015247 | 0 | 0
14210 | ПАО "Россети Сибирь" | "Алтайэнерго" | ТП-14-4-17 | 10/0,4 | 0.1 | 0.00074359 | 0 | 0
14211 | ПАО "Россети Сибирь" | "Алтайэнерго" | ТП-2-12-22 | 10/0,4 | 0.4 | 0.018502 | 0 | 0
14212 | ПАО "Россети Сибирь" | "Алтайэнерго" | ТП-7-8-25 | 10/0,4 | 0.04 | 0.0034979 | 0.0135 | 0
14213 | ПАО "Россети Сибирь" | "Алтайэнерго" | ТП 7-16-2 | 10/0,4 | 0.025 | 0.0016921 | 0 | 0
14214 | ПАО "Россети Сибирь" | "Алтайэнерго" | ТП-7-11-6 | 10/0,4 | 0.04 | 0.0058788 | 0 | 0
14215 | ПАО "Россети Сибирь" | "Алтайэнерго" | ТП 3-6-1 | 10/0,4 | 0.025 | 0.00017643 | 0 | 0
14216 | ПАО "Россети Сибирь" | "Алтайэнерго" | ТП-7-8-20 | 10/0,4 | 0.063 | 0.0071702 | 0 | 0
14217 | ПАО "Россети Сибирь" | "Алтайэнерго" | ТП-3-14-25 | 10/0,4 | 0.025 | 0.00033248 | 0 | 0
14218 | ПАО "Россети Сибирь" | "Алтайэнерго" | ТП-3-8-19 | 10/0,4 | 0.063 | 0.0002124 | 0 | 0
14219 | ПАО "Россети Сибирь" | "Алтайэнерго" | ТП-3-14-10 | 10/0,4 | 0.1 | 0.00090246 | 0 | 0
14220 | ПАО "Россети Сибирь" | "Алтайэнерго" | ТП-2-21-1 | 10/0,4 | 0.025 | 0.0011271 | 0 | 0
14221 | ПАО "Россети Сибирь" | "Алтайэнерго" | ТП-5-8-14 | 10/0,4 | 0.4 | 0.00044368 | 0 | 0
14222 | ПАО "Россети Сибирь" | "Алтайэнерго" | ТП-2-18-9 | 10/0,4 | 0.1 | 0.014967 | 0.0105 | 0
14223 | ПАО "Россети Сибирь" | "Алтайэнерго" | ТП-3-6-10 | 10/0,4 | 0.063 | 0.0093437 | 0 | 0
14224 | ПАО "Россети Сибирь" | "Алтайэнерго" | ТП-22-111-16 | 10/0,4 | 0.16 | 0.00096769 | 0 | 0.045
14225 | ПАО "Россети Сибирь" | "Алтайэнерго" | ТП-84-2-15 | 10/0,4 | 0.063 | 0 | 0 | 0
14226 | ПАО "Россети Сибирь" | "Алтайэнерго" | ТП-9-2-19 | 10/0,4 | 0.063 | 0 | 0 | 0
14227 | ПАО "Россети Сибирь" | "Алтайэнерго" | КТП-81-16-7 | 10/0,4 | 0.025 | 0.00079494 | 0 | 0
14228 | ПАО "Россети Сибирь" | "Алтайэнерго" | ПС-58 Шахи Л: 8 - КТП: 31 |  | 0.16 | 0.011919 | 0 | 0
14229 | ПАО "Россети Сибирь" | "Алтайэнерго" | КТП 81-16-8 |  | 0.16 | 0.0011846 | 0 | 0
14230 | ПАО "Россети Сибирь" | "Алтайэнерго" | ТП-20-17-42 | 10/0,4 | 0.25 | 0.00093418 | 0 | 0
14231 | ПАО "Россети Сибирь" | "Алтайэнерго" | ТП-20-26-42 | 10/0,4 | 0.25 | 0.044444 | 0 | 0.0018
14232 | ПАО "Россети Сибирь" | "Алтайэнерго" | ТП-3-16-6 | 10/0,4 | 0.16 | 0.0013027 | 0 | 0
14233 | ПАО "Россети Сибирь" | "Алтайэнерго" | ТП-47-2-1 | 10/0,4 | 0.1 | 0 | 0 | 0
14234 | ПАО "Россети Сибирь" | "Алтайэнерго" | КТП-85-7-36 | 10/0,4 | 0.025 | 8.317e-05 | 0 | 0
14235 | ПАО "Россети Сибирь" | "Алтайэнерго" | ТП-64-2-16 | 10/0,4 | 0.4 | 0.0074132 | 0 | 0
14236 | ПАО "Россети Сибирь" | "Алтайэнерго" | ТП-33-17-4 | 10/0,4 | 0.25 | 0.084526 | 0 | 0
14237 | ПАО "Россети Сибирь" | "Алтайэнерго" | ТП-29-26-2 |  | 0.1 | 0 | 0 | 0
14238 | ПАО "Россети Сибирь" | "Алтайэнерго" | ТП-55-3-2 | 10/0,4 | 0.1 | 0.025279 | 0 | 0
14239 | ПАО "Россети Сибирь" | "Алтайэнерго" | ТП-97-2-3 | 10/0,4 | 0.16 | 0.029333 | 0 | 0.0135
14240 | ПАО "Россети Сибирь" | "Алтайэнерго" | ТП-29-26-1 | 10/0,4 | 0.4 | 0 | 0 | 0
14241 | ПАО "Россети Сибирь" | "Алтайэнерго" | ТП-29-44-1 | 10/0,4 | 0.4 | 0 | 0 | 0
14242 | ПАО "Россети Сибирь" | "Алтайэнерго" | ТП-83-2-2 | 10/0,4 | 0.25 | 0.0010459 | 0 | 0
14243 | ПАО "Россети Сибирь" | "Алтайэнерго" | ТП-82-4-16 | 10/0,4 | 0.25 | 0.00089293 | 0 | 0
14244 | ПАО "Россети Сибирь" | "Алтайэнерго" | ТП-81-21-7 | 10/0,4 | 0.16 | 0.0008058 | 0 | 0
14245 | ПАО "Россети Сибирь" | "Алтайэнерго" | ТП 84-2-16 (исх ВЛ 0,4 нет) | 10/0,4 | 0.1 | 0.00066552 | 0 | 0
14246 | ПАО "Россети Сибирь" | "Алтайэнерго" | ТП-22-409-103 | 10/0,4 | 0.25 | 0.00092078 | 0 | 0.1035
14247 | ПАО "Россети Сибирь" | "Алтайэнерго" | ТП-22-409-102 | 10/0,4 | 0.063 | 0.01457 | 0 | 0.036
14248 | ПАО "Россети Сибирь" | "Алтайэнерго" | ПС-9 Обь - СШ: СШ 6кВ - Л: 19 - КТП: 3 |  | 0.63 | 0.064331 | 0 | 0
14249 | ПАО "Россети Сибирь" | "Алтайэнерго" | ТП-26-6-47 | 10/0,4 | 0.1 | 0.013658 | 0 | 0
14250 | ПАО "Россети Сибирь" | "Алтайэнерго" | ТП-40-4-7 | 10/0,4 | 0.025 | 0 | 0 | 0
14251 | ПАО "Россети Сибирь" | "Алтайэнерго" | ТП-72-6-22 | 10/0,4 | 0.16 | 0.00070555 | 0 | 0
14252 | ПАО "Россети Сибирь" | "Алтайэнерго" | ТП-52-1-9 | 10/0,4 | 0.1 | 0.017152 | 0 | 0
14253 | ПАО "Россети Сибирь" | "Алтайэнерго" | РП-32 | 6/0,4 | 0.4 | 0.013536 | 0 | 0
14254 | ПАО "Россети Сибирь" | "Алтайэнерго" | ТП-52-1-16 | 10/0,4 | 0.16 | 0.015309 | 0 | 0
14255 | ПАО "Россети Сибирь" | "Алтайэнерго" | ТП-20-28-3 | 10/0,4 | 1 | 0.034192 | 0 | 0.027
14256 | ПАО "Россети Сибирь" | "Алтайэнерго" | ТП-34-7-2 | 10/0,4 | 0.4 | 0.024824 | 0 | 0
14257 | ПАО "Россети Сибирь" | "Алтайэнерго" | ТП-34-1-16 | 10/0,4 | 0.25 | 0.033898 | 0 | 0
14258 | ПАО "Россети Сибирь" | "Алтайэнерго" | ТП-68-4-8 | 10/0,4 | 0.25 | 0.0094995 | 0 | 0
14259 | ПАО "Россети Сибирь" | "Алтайэнерго" | ТП-68-6-4 | 10/0,4 | 0.25 | 0.019336 | 0 | 0
14260 | ПАО "Россети Сибирь" | "Алтайэнерго" | ТП-68-3-1 | 10/0,4 | 0.25 | 0.032567 | 0 | 0
14261 | ПАО "Россети Сибирь" | "Алтайэнерго" | ТП-68-3-3 | 10/0,4 | 0.25 | 0.049723 | 0 | 0.0705
14262 | ПАО "Россети Сибирь" | "Алтайэнерго" | ТП-52-5-6 | 10/0,4 | 0.16 | 0.02832 | 0 | 0
14263 | ПАО "Россети Сибирь" | "Алтайэнерго" | ТП-52-5-12 | 10/0,4 | 0.1 | 2.181e-05 | 0 | 0
14264 | ПАО "Россети Сибирь" | "Алтайэнерго" | ТП-52-5-13 | 10/0,4 | 0.1 | 0.013164 | 0 | 0
14265 | ПАО "Россети Сибирь" | "Алтайэнерго" | 80-4-12 | 10/0,4 | 0.4 | 0 | 0 | 0
14266 | ПАО "Россети Сибирь" | "Алтайэнерго" | ТП-80-4-17 | 10/0,4 | 0.16 | 0.017935 | 0 | 0
14267 | ПАО "Россети Сибирь" | "Алтайэнерго" | ТП-80-4-19 | 10/0,4 | 0.1 | 0.034036 | 0 | 0
14268 | ПАО "Россети Сибирь" | "Алтайэнерго" | ТП-80-4-20 | 10/0,4 | 0.16 | 0.025494 | 0 | 0
14269 | ПАО "Россети Сибирь" | "Алтайэнерго" | ТП-82-3-12 | 10/0,4 | 0.1 | 0.010301 | 0 | 0
14270 | ПАО "Россети Сибирь" | "Алтайэнерго" | ТП-12-4-15 | 10/0,4 | 0.1 | 0.0077129 | 0 | 0.0135
14271 | ПАО "Россети Сибирь" | "Алтайэнерго" | ТП-12-4-16 | 10/0,4 | 0.1 | 0.013995 | 0 | 0
14272 | ПАО "Россети Сибирь" | "Алтайэнерго" | КТП 12-4-44 | 10/0,4 | 0.063 | 0 | 0 | 0
14273 | ПАО "Россети Сибирь" | "Алтайэнерго" | КТП 12-4-45 | 10/0,4 | 0.025 | 0.00182 | 0 | 0
14274 | ПАО "Россети Сибирь" | "Алтайэнерго" | ТП-12-4-1 | 10/0,4 | 0.16 | 0 | 0 | 0
14275 | ПАО "Россети Сибирь" | "Алтайэнерго" | CТП-11-10-1 |  | 0.025 | 0 | 0.0126 | 0
14276 | ПАО "Россети Сибирь" | "Алтайэнерго" | ТП-12-4-2 | 10/0,4 | 0.063 | 0 | 0 | 0
14277 | ПАО "Россети Сибирь" | "Алтайэнерго" | ТП-12-4-4 | 10/0,4 | 0.16 | 0.062385 | 0 | 0
14278 | ПАО "Россети Сибирь" | "Алтайэнерго" | ТП-12-4-6 | 10/0,4 | 0.1 | 0.018782 | 0 | 0
14279 | ПАО "Россети Сибирь" | "Алтайэнерго" | ТП-12-4-9 | 10/0,4 | 0.1 | 0.017754 | 0 | 0
14280 | ПАО "Россети Сибирь" | "Алтайэнерго" | ТП-12-4-10 | 10/0,4 | 0.16 | 0.0022769 | 0 | 0
14281 | ПАО "Россети Сибирь" | "Алтайэнерго" | ТП-12-4-11 | 10/0,4 | 0.16 | 0 | 0 | 0
14282 | ПАО "Россети Сибирь" | "Алтайэнерго" | ТП-12-4-12 | 10/0,4 | 0.16 | 0.015876 | 0 | 0
14283 | ПАО "Россети Сибирь" | "Алтайэнерго" | ТП-12-4-13 | 10/0,4 | 0.25 | 0 | 0 | 0
14284 | ПАО "Россети Сибирь" | "Алтайэнерго" | ТП-12-1-1 | 10/0,4 | 0.16 | 0.020244 | 0 | 0
14285 | ПАО "Россети Сибирь" | "Алтайэнерго" | ТП-12-1-5 | 10/0,4 | 0.16 | 0.039443 | 0 | 0.0135
14286 | ПАО "Россети Сибирь" | "Алтайэнерго" | ТП-12-1-7 | 10/0,4 | 0.25 | 0.078164 | 0 | 0
14287 | ПАО "Россети Сибирь" | "Алтайэнерго" | ТП-12-1-11 | 10/0,4 | 0.063 | 0.0098629 | 0 | 0
14288 | ПАО "Россети Сибирь" | "Алтайэнерго" | ТП-9-2-12 | 10/0,4 | 0.1 | 0.016019 | 0 | 0
14289 | ПАО "Россети Сибирь" | "Алтайэнерго" | ТП-9-2-13 | 10/0,4 | 0.16 | 0.0029132 | 0 | 0
14290 | ПАО "Россети Сибирь" | "Алтайэнерго" | ТП-9-2-14 | 10/0,4 | 0.16 | 0.008888 | 0 | 0
14291 | ПАО "Россети Сибирь" | "Алтайэнерго" | ТП-9-2-17 | 10/0,4 | 0.04 | 0.0067137 | 0 | 0
14292 | ПАО "Россети Сибирь" | "Алтайэнерго" | ТП-9-2-22 | 10/0,4 | 0.25 | 0.0050985 | 0 | 0
14293 | ПАО "Россети Сибирь" | "Алтайэнерго" | ТП-9-2-34 | 10/0,4 | 0.1 | 0 | 0 | 0
14294 | ПАО "Россети Сибирь" | "Алтайэнерго" | ТП-9-3-4 | 10/0,4 | 0.04 | 0.02401 | 0 | 0
14295 | ПАО "Россети Сибирь" | "Алтайэнерго" | ТП-9-2-35 | 10/0,4 | 0.1 | 0.0022682 | 0 | 0
14296 | ПАО "Россети Сибирь" | "Алтайэнерго" | ТП-9-6-32 | 10/0,4 | 0.1 | 0.010571 | 0 | 0
14297 | ПАО "Россети Сибирь" | "Алтайэнерго" | КМТП 9-6-35 | 10/0,4 | 0.025 | 0.0023022 | 0 | 0
14298 | ПАО "Россети Сибирь" | "Алтайэнерго" | ТП 9-6-6 | 10/0,4 | 0.025 | 0.00065136 | 0 | 0
14299 | ПАО "Россети Сибирь" | "Алтайэнерго" | ТП-14-4-20 | 10/0,4 | 0.16 | 0.061047 | 0 | 0.0135
14300 | ПАО "Россети Сибирь" | "Алтайэнерго" | КТП 20-11-34 | 10/0,4 | 0.063 | 0.0374 | 0 | 0
14301 | ПАО "Россети Сибирь" | "Алтайэнерго" | ТП-26-6-6 | 10/0,4 | 0.16 | 0.042628 | 0 | 0
14302 | ПАО "Россети Сибирь" | "Алтайэнерго" | ТП-24-12-22 | 10/0,4 | 0.1 | 0.0055929 | 0 | 0
14303 | ПАО "Россети Сибирь" | "Алтайэнерго" | ТП-24-12-23 | 10/0,4 | 0.25 | 0.013739 | 0 | 0
14304 | ПАО "Россети Сибирь" | "Алтайэнерго" | ТП-24-12-28 | 10/0,4 | 0.04 | 0.004241 | 0 | 0
14305 | ПАО "Россети Сибирь" | "Алтайэнерго" | ТП-19-7-2 | 10/0,4 | 0.25 | 0.004468 | 0 | 0
14306 | ПАО "Россети Сибирь" | "Алтайэнерго" | ТП-12-4-1 | 10/0,4 | 0.025 | 0.0006759 | 0 | 0
14307 | ПАО "Россети Сибирь" | "Алтайэнерго" | ТП-12-1-9 | 10/0,4 | 0.16 | 0.037358 | 0 | 0
14308 | ПАО "Россети Сибирь" | "Алтайэнерго" | ТП-23-17-2 | 10/0,4 | 0.4 | 0.00066269 | 0.1305 | 0
14309 | ПАО "Россети Сибирь" | "Алтайэнерго" | ТП-41-1-10 | 10/0,4 | 0.1 | 0.012693 | 0 | 0
14310 | ПАО "Россети Сибирь" | "Алтайэнерго" | ТП-23-8-10 | 10/0,4 | 0.1 | 0.0085453 | 0 | 0
14311 | ПАО "Россети Сибирь" | "Алтайэнерго" | ТП-23-8-2 | 10/0,4 | 0.025 | 0.00066552 | 0 | 0.0135
14312 | ПАО "Россети Сибирь" | "Алтайэнерго" | ТП-14-4-24 | 10/0,4 | 0.16 | 0.11613 | 0 | 0
14313 | ПАО "Россети Сибирь" | "Алтайэнерго" | ТП-14-4-30 | 10/0,4 | 0.1 | 0.040464 | 0 | 0
14314 | ПАО "Россети Сибирь" | "Алтайэнерго" | ТП-14-4-32 | 10/0,4 | 0.16 | 0.036631 | 0 | 0
14315 | ПАО "Россети Сибирь" | "Алтайэнерго" | ТП-23-17-1 | 10/0,4 | 0.025 | 0 | 0 | 0
14316 | ПАО "Россети Сибирь" | "Алтайэнерго" | ТП-23-9-5 | 10/0,4 | 0.025 | 0.0022307 | 0 | 0
14317 | ПАО "Россети Сибирь" | "Алтайэнерго" | ТП-41-5-8 | 10/0,4 | 0.16 | 0.019879 | 0 | 0.0135
14318 | ПАО "Россети Сибирь" | "Алтайэнерго" | ТП-14-4-35 | 10/0,4 | 0.25 | 0.050981 | 0 | 0.0135
14319 | ПАО "Россети Сибирь" | "Алтайэнерго" | ТП-56-0-40 |  | 0.025 | 0 | 0.0225 | 0
14320 | ПАО "Россети Сибирь" | "Алтайэнерго" | ТП-53-1-11 | 10/0,4 | 0.16 | 0 | 0 | 0
14321 | ПАО "Россети Сибирь" | "Алтайэнерго" | ТП-80-6-1 «Полигон» | 10/0,4 | 0.1 | 0 | 0 | 0
14322 | ПАО "Россети Сибирь" | "Алтайэнерго" | ТП-32-1-23 | 10/0,4 | 0.16 | 0.020062 | 0 | 0
14323 | ПАО "Россети Сибирь" | "Алтайэнерго" | ТП-32-2-2 | 10/0,4 | 0.25 | 0.0015595 | 0 | 0
14324 | ПАО "Россети Сибирь" | "Алтайэнерго" | ТП-7-11-15 | 10/0,4 | 0.25 | 0.023128 | 9e-05 | 0
14325 | ПАО "Россети Сибирь" | "Алтайэнерго" | ТП-7-8-17 | 10/0,4 | 0.4 | 0.058979 | 0 | 0
14326 | ПАО "Россети Сибирь" | "Алтайэнерго" | ТП-2-6-14 | 10/0,4 | 0.16 | 0.015624 | 0 | 0
14327 | ПАО "Россети Сибирь" | "Алтайэнерго" | ТП-2-6-20 | 10/0,4 | 0.4 | 0.0039421 | 0 | 0
14328 | ПАО "Россети Сибирь" | "Алтайэнерго" | ТП-5-1-6 | 10/0,4 | 0.16 | 0.013647 | 0 | 0
14329 | ПАО "Россети Сибирь" | "Алтайэнерго" | ТП-32-7-8 | 10/0,4 | 0.1 | 0.085326 | 0 | 0
14330 | ПАО "Россети Сибирь" | "Алтайэнерго" | ТП-32-7-11 | 10/0,4 | 0.16 | 0.022735 | 0 | 0
14331 | ПАО "Россети Сибирь" | "Алтайэнерго" | ТП-80-6-2 «Полигон» | 10/0,4 | 0.1 | 0 | 0 | 0
14332 | ПАО "Россети Сибирь" | "Алтайэнерго" | ТП-32-7-12 | 10/0,4 | 0.25 | 0.035049 | 0 | 0
14333 | ПАО "Россети Сибирь" | "Алтайэнерго" | ТП-32-6-3 | 10/0,4 | 0.063 | 0.024641 | 0 | 0
14334 | ПАО "Россети Сибирь" | "Алтайэнерго" | ТП-22-11-2 | 10/0,4 | 0.25 | 0.0046479 | 0 | 0
14335 | ПАО "Россети Сибирь" | "Алтайэнерго" | ТП-34-1-19 | 10/0,4 | 0.25 | 0.012005 | 0.0063 | 0
14336 | ПАО "Россети Сибирь" | "Алтайэнерго" | ТП-34-1-20 | 10/0,4 | 0.063 | 0.01148 | 0 | 0
14337 | ПАО "Россети Сибирь" | "Алтайэнерго" | ТП-34-1-22 | 10/0,4 | 0.1 | 0.014819 | 0 | 0.0135
14338 | ПАО "Россети Сибирь" | "Алтайэнерго" | ТП-34-1-24 | 10/0,4 | 0.16 | 0.0061299 | 0 | 0
14339 | ПАО "Россети Сибирь" | "Алтайэнерго" | ТП-34-1-26 | 10/0,4 | 0.04 | 0.0029178 | 0 | 0
14340 | ПАО "Россети Сибирь" | "Алтайэнерго" | ТП-41-14-2 | 10/0,4 | 0.16 | 0.018243 | 0 | 0
14341 | ПАО "Россети Сибирь" | "Алтайэнерго" | ТП-20-17-1 | 10/0,4 | 0.16 | 0.0020315 | 0 | 0.000225
14342 | ПАО "Россети Сибирь" | "Алтайэнерго" | ТП-34-1-27 | 10/0,4 | 0.1 | 0.0034451 | 0 | 0
14343 | ПАО "Россети Сибирь" | "Алтайэнерго" | ТП-34-1-28 | 10/0,4 | 0.1 | 0.02589 | 0 | 0
14344 | ПАО "Россети Сибирь" | "Алтайэнерго" | ТП-34-1-29 | 10/0,4 | 0.1 | 0.033695 | 0 | 9e-05
14345 | ПАО "Россети Сибирь" | "Алтайэнерго" | ТП-34-1-33 | 10/0,4 | 0.06 | 0.095565 | 0 | 0.0045
14346 | ПАО "Россети Сибирь" | "Алтайэнерго" | ТП-34-1-36 | 10/0,4 | 0.1 | 0.066842 | 0 | 0.00018
14347 | ПАО "Россети Сибирь" | "Алтайэнерго" | ТП-34-1-39 | 10/0,4 | 0.063 | 0.0035645 | 0 | 0
14348 | ПАО "Россети Сибирь" | "Алтайэнерго" | ТП-35-13-74 | 10/0,4 | 0.1 | 0.00087509 | 0.0027 | 0.0135
14349 | ПАО "Россети Сибирь" | "Алтайэнерго" | ТП-34-1-40 | 10/0,4 | 0.16 | 0.0046147 | 0 | 0
14350 | ПАО "Россети Сибирь" | "Алтайэнерго" | ТП-34-8-6 | 10/0,4 | 0.25 | 0.0088736 | 0 | 0
14351 | ПАО "Россети Сибирь" | "Алтайэнерго" | ТП-34-8-8 | 10/0,4 | 0.16 | 0.049806 | 0 | 0.0135
14352 | ПАО "Россети Сибирь" | "Алтайэнерго" | ТП-34-8-9 | 10/0,4 | 0.04 | 0.011985 | 0 | 0
14353 | ПАО "Россети Сибирь" | "Алтайэнерго" | ТП-34-8-11 | 10/0,4 | 0.063 | 0.0075572 | 0 | 0.0054
14354 | ПАО "Россети Сибирь" | "Алтайэнерго" | ТП-34-13-6 | 10/0,4 | 0.25 | 0.029474 | 0 | 0.0225
14355 | ПАО "Россети Сибирь" | "Алтайэнерго" | ТП-34-13-18 | 10/0,4 | 0.063 | 0.041462 | 0 | 0
14356 | ПАО "Россети Сибирь" | "Алтайэнерго" | ТП-37-22-5 | 10/0,4 | 0.1 | 0.020463 | 0 | 0
14357 | ПАО "Россети Сибирь" | "Алтайэнерго" | ТП-37-22-22 | 10/0,4 | 0.1 | 0.062912 | 0 | 0
14358 | ПАО "Россети Сибирь" | "Алтайэнерго" | ТП-4-6-14 | 10/0,4 | 0.025 | 0.0024761 | 0 | 0
14359 | ПАО "Россети Сибирь" | "Алтайэнерго" | ТП-68-6-11 | 10/0,4 | 0.1 | 0.010112 | 0 | 0
14360 | ПАО "Россети Сибирь" | "Алтайэнерго" | ТП-19-3-5 | 10/0,4 | 0.25 | 0.08561 | 0 | 0.0252
14361 | ПАО "Россети Сибирь" | "Алтайэнерго" | ТП-8-4-4 | 10/0,4 | 0.16 | 0.040098 | 0 | 0
14362 | ПАО "Россети Сибирь" | "Алтайэнерго" | ТП-8-4-9 | 10/0,4 | 0.16 | 0.0041763 | 0 | 0.063
14363 | ПАО "Россети Сибирь" | "Алтайэнерго" | ТП-8-4-10 | 10/0,4 | 0.16 | 0.031305 | 0 | 0.054
14364 | ПАО "Россети Сибирь" | "Алтайэнерго" | ТП-68-2-5 | 10/0,4 | 0.25 | 0.090766 | 0 | 0
14365 | ПАО "Россети Сибирь" | "Алтайэнерго" | 68-2-11 СТО | 10/0,4 | 0.063 | 0 | 0 | 0.0135
14366 | ПАО "Россети Сибирь" | "Алтайэнерго" | ТП-68-2-14 | 10/0,4 | 0.025 | 0.0018085 | 0 | 0
14367 | ПАО "Россети Сибирь" | "Алтайэнерго" | ТП-68-2-20 | 10/0,4 | 0.063 | 0.011074 | 0 | 0
14368 | ПАО "Россети Сибирь" | "Алтайэнерго" | ТП-19-3-2 | 10/0,4 | 0.06 | 0.010561 | 0 | 0
14369 | ПАО "Россети Сибирь" | "Алтайэнерго" | ТП-19-3-3 | 10/0,4 | 0.25 | 0.040231 | 0 | 0
14370 | ПАО "Россети Сибирь" | "Алтайэнерго" | ТП-8-4-16 | 10/0,4 | 0.25 | 0.047006 | 0 | 0
14371 | ПАО "Россети Сибирь" | "Алтайэнерго" | ТП-8-4-23 | 10/0,4 | 0.025 | 0.00069195 | 0 | 0
14372 | ПАО "Россети Сибирь" | "Алтайэнерго" | ТП-8-4-29 | 10/0,4 | 0.1 | 0.005378 | 0 | 0.0135
14373 | ПАО "Россети Сибирь" | "Алтайэнерго" | ТП-68-4-1 | 10/0,4 | 0.4 | 0.048013 | 0 | 0
14374 | ПАО "Россети Сибирь" | "Алтайэнерго" | ТП-68-4-2 | 10/0,4 | 0.16 | 0.01534 | 0 | 0
14375 | ПАО "Россети Сибирь" | "Алтайэнерго" | ТП-8-3-19 | 10/0,4 | 0.1 | 0.026604 | 0 | 0
14376 | ПАО "Россети Сибирь" | "Алтайэнерго" | ТП-8-4-6 | 10/0,4 | 0.1 | 0.027442 | 0 | 0
14377 | ПАО "Россети Сибирь" | "Алтайэнерго" | ТП-38-1-6 | 10/0,4 | 0.1 | 0.016501 | 0 | 0
14378 | ПАО "Россети Сибирь" | "Алтайэнерго" | ТП-38-1-12 | 10/0,4 | 0.063 | 0.0014745 | 0 | 0
14379 | ПАО "Россети Сибирь" | "Алтайэнерго" | ТП-38-1-2 | 10/0,4 | 0.16 | 0.02134 | 0 | 0
14380 | ПАО "Россети Сибирь" | "Алтайэнерго" | ТП-38-1-10 | 10/0,4 | 0.063 | 0.003507 | 0 | 0
14381 | ПАО "Россети Сибирь" | "Алтайэнерго" | ТП-38-3-10 | 10/0,4 | 0.063 | 0.0021122 | 0 | 0
14382 | ПАО "Россети Сибирь" | "Алтайэнерго" | ТП-38-5-8 | 10/0,4 | 0.063 | 0.0021278 | 0 | 0
14383 | ПАО "Россети Сибирь" | "Алтайэнерго" | ТП-54-5-19 | 10/0,4 | 0.4 | 0.00019541 | 0 | 0
14384 | ПАО "Россети Сибирь" | "Алтайэнерго" | ТП-4-4-120 | 10/0,4 | 0.16 | 0 | 0 | 0
14385 | ПАО "Россети Сибирь" | "Алтайэнерго" | ТП-50-10-3 | 10/0,4 | 0.1 | 0.012702 | 0 | 0
14386 | ПАО "Россети Сибирь" | "Алтайэнерго" | ТП-50-10-17 | 10/0,4 | 0.16 | 0.014764 | 0 | 0
14387 | ПАО "Россети Сибирь" | "Алтайэнерго" | ТП-5-31-1 | 6/0,4 | 0.63 | 0.011994 | 0 | 0
14388 | ПАО "Россети Сибирь" | "Алтайэнерго" | ТП-50-1-22 | 10/0,4 | 0.25 | 0.025403 | 0 | 0
14389 | ПАО "Россети Сибирь" | "Алтайэнерго" | ТП-50-1-27 | 10/0,4 | 0.16 | 0.015416 | 0 | 0
14390 | ПАО "Россети Сибирь" | "Алтайэнерго" | ТП-50-1-23 | 10/0,4 | 0.25 | 0.023449 | 0 | 0.007
14391 | ПАО "Россети Сибирь" | "Алтайэнерго" | ТП-18-1-12 | 10/0,4 | 0.25 | 0.011568 | 0 | 0.0225
14392 | ПАО "Россети Сибирь" | "Алтайэнерго" | ТП-56-1-1 | 10/0,4 | 0.25 | 0.043216 | 0 | 0
14393 | ПАО "Россети Сибирь" | "Алтайэнерго" | ТП-56-8-1 | 10/0,4 | 0.063 | 0.0073991 | 0 | 0.0198
14394 | ПАО "Россети Сибирь" | "Алтайэнерго" | ТП-56-8-7 | 10/0,4 | 0.04 | 0.015967 | 0 | 0
14395 | ПАО "Россети Сибирь" | "Алтайэнерго" | ТП-56-1-13 | 10/0,4 | 0.1 | 0.010405 | 0 | 0
14396 | ПАО "Россети Сибирь" | "Алтайэнерго" | ТП-56-1-2 | 10/0,4 | 0.1 | 0.014931 | 0 | 0.0261
14397 | ПАО "Россети Сибирь" | "Алтайэнерго" | ТП-56-1-6 | 10/0,4 | 0.25 | 0.0073821 | 0 | 0
14398 | ПАО "Россети Сибирь" | "Алтайэнерго" | ТП-56-1-10 | 10/0,4 | 0.25 | 0.016067 | 0 | 0
14399 | ПАО "Россети Сибирь" | "Алтайэнерго" | ТП-56-15-3 | 10/0,4 | 0.16 | 0.024752 | 0 | 0
14400 | ПАО "Россети Сибирь" | "Алтайэнерго" | ТП-57-0-1 | 10/0,4 | 0.25 | 0.0060794 | 0 | 0
14401 | ПАО "Россети Сибирь" | "Алтайэнерго" | ТП-57-0-2 | 10/0,4 | 0.25 | 0.032785 | 0.00036 | 0
14402 | ПАО "Россети Сибирь" | "Алтайэнерго" | ТП-54-3-10 | 10/0,4 | 0.1 | 0.0071393 | 0 | 0
14403 | ПАО "Россети Сибирь" | "Алтайэнерго" | ТП-52-2-8 | 10/0,4 | 0.063 | 0.0080334 | 0 | 0
14404 | ПАО "Россети Сибирь" | "Алтайэнерго" | ТП-52-2-9 | 10/0,4 | 0.063 | 0.01179 | 0.0135 | 0.00036
14405 | ПАО "Россети Сибирь" | "Алтайэнерго" | ТП-56-1-11 | 10/0,4 | 0.063 | 0.0241 | 0 | 0
14406 | ПАО "Россети Сибирь" | "Алтайэнерго" | ТП-57-0-9 | 10/0,4 | 0.063 | 0.0093362 | 0 | 0
14407 | ПАО "Россети Сибирь" | "Алтайэнерго" | ТП-52-1-26 | 10/0,4 | 0.063 | 0.0016505 | 0 | 0
14408 | ПАО "Россети Сибирь" | "Алтайэнерго" | ТП-90-2-2 | 10/0,4 | 0.4 | 0.024402 | 0 | 0
14409 | ПАО "Россети Сибирь" | "Алтайэнерго" | ТП-90-2-4 | 10/0,4 | 0.25 | 0.018967 | 0 | 0
14410 | ПАО "Россети Сибирь" | "Алтайэнерго" | ТП-90-2-5 | 10/0,4 | 0.1 | 0.058906 | 0 | 0
14411 | ПАО "Россети Сибирь" | "Алтайэнерго" | ТП-90-2-6 | 10/0,4 | 0.063 | 0.026961 | 0 | 0
14412 | ПАО "Россети Сибирь" | "Алтайэнерго" | ТП-90-2-7 | 10/0,4 | 0.1 | 0.025512 | 0 | 0
14413 | ПАО "Россети Сибирь" | "Алтайэнерго" | ТП-90-2-8 | 10/0,4 | 0.063 | 0.023959 | 0 | 0
14414 | ПАО "Россети Сибирь" | "Алтайэнерго" | ТП-90-2-9 | 10/0,4 | 0.06 | 0.011249 | 0 | 0
14415 | ПАО "Россети Сибирь" | "Алтайэнерго" | ТП-90-2-10 | 10/0,4 | 0.063 | 0.027064 | 0 | 0
14416 | ПАО "Россети Сибирь" | "Алтайэнерго" | ТП-90-2-11 | 10/0,4 | 0.4 | 0.047917 | 0 | 0
14417 | ПАО "Россети Сибирь" | "Алтайэнерго" | ТП-90-2-13 | 10/0,4 | 0.1 | 0.012201 | 0 | 0
14418 | ПАО "Россети Сибирь" | "Алтайэнерго" | ТП-90-2-14 | 10/0,4 | 0.1 | 0.030836 | 0 | 0
14419 | ПАО "Россети Сибирь" | "Алтайэнерго" | ТП-90-2-1 | 10/0,4 | 0.16 | 0.016638 | 0 | 0
14420 | ПАО "Россети Сибирь" | "Алтайэнерго" | ТП-89-15-11 | 10/0,4 | 0.25 | 0.033259 | 0 | 0
14421 | ПАО "Россети Сибирь" | "Алтайэнерго" | ТП-89-15-12 | 10/0,4 | 0.4 | 0.33294 | 0 | 0
14422 | ПАО "Россети Сибирь" | "Алтайэнерго" | ТП-89-15-13 | 10/0,4 | 0.1 | 0.012398 | 0 | 0
14423 | ПАО "Россети Сибирь" | "Алтайэнерго" | ТП-89-15-19 | 10/0,4 | 0.1 | 0.17585 | 0 | 0
14424 | ПАО "Россети Сибирь" | "Алтайэнерго" | ТП-89-15-20 | 10/0,4 | 0.16 | 0.054878 | 0 | 0
14425 | ПАО "Россети Сибирь" | "Алтайэнерго" | ТП-89-15-21 | 10/0,4 | 0.25 | 0.088863 | 0 | 0
14426 | ПАО "Россети Сибирь" | "Алтайэнерго" | ТП-89-15-23 | 10/0,4 | 0.04 | 0.0066552 | 0 | 0
14427 | ПАО "Россети Сибирь" | "Алтайэнерго" | ТП-89-15-25 | 10/0,4 | 0.1 | 0.0082109 | 0 | 0
14428 | ПАО "Россети Сибирь" | "Алтайэнерго" | ТП-89-15-26 | 10/0,4 | 0.16 | 0.0083299 | 0 | 0
14429 | ПАО "Россети Сибирь" | "Алтайэнерго" | ТП-89-10-19 | 10/0,4 | 0.063 | 0.021011 | 0 | 0
14430 | ПАО "Россети Сибирь" | "Алтайэнерго" | ТП-89-10-20 | 10/0,4 | 0.063 | 0.029559 | 0 | 0
14431 | ПАО "Россети Сибирь" | "Алтайэнерго" | ТП-89-10-22 | 10/0,4 | 0.1 | 0.01385 | 0 | 0
14432 | ПАО "Россети Сибирь" | "Алтайэнерго" | ТП-89-10-23 | 10/0,4 | 0.04 | 0.0064466 | 0 | 0
14433 | ПАО "Россети Сибирь" | "Алтайэнерго" | ТП-89-10-25 | 10/0,4 | 0.1 | 0.0259 | 0 | 0
14434 | ПАО "Россети Сибирь" | "Алтайэнерго" | ТП-89-10-27 | 10/0,4 | 0.25 | 0.046953 | 0 | 0
14435 | ПАО "Россети Сибирь" | "Алтайэнерго" | ТП-89-10-28 | 10/0,4 | 0.25 | 0.018425 | 0 | 0
14436 | ПАО "Россети Сибирь" | "Алтайэнерго" | ТП-89-10-37 | 10/0,4 | 0.16 | 0.011533 | 0 | 0.0135
14437 | ПАО "Россети Сибирь" | "Алтайэнерго" | ТП-89-10-40 | 10/0,4 | 0.16 | 0.016379 | 0 | 0
14438 | ПАО "Россети Сибирь" | "Алтайэнерго" | ТП-89-10-52 | 10/0,4 | 0.16 | 0.030656 | 0 | 0
14439 | ПАО "Россети Сибирь" | "Алтайэнерго" | ТП-50-13-1 | 10/0,4 | 0.1 | 0.00078673 | 0 | 0
14440 | ПАО "Россети Сибирь" | "Алтайэнерго" | ТП-22-10-12 | 10/0,4 | 0.025 | 0.003945 | 0 | 0
14441 | ПАО "Россети Сибирь" | "Алтайэнерго" | ТП-17-6-3 Ч | 10/0,4 | 0.4 | 0.089219 | 0 | 0
14442 | ПАО "Россети Сибирь" | "Алтайэнерго" | ТП-17-6-4 Ч | 10/0,4 | 0.16 | 0.068162 | 0 | 0
14443 | ПАО "Россети Сибирь" | "Алтайэнерго" | ТП-17-4-7 | 10/0,4 | 0.1 | 0.021063 | 0 | 0
14444 | ПАО "Россети Сибирь" | "Алтайэнерго" | ТП-87-10-1 | 10/0,4 | 0 | 0.0025035 | 0 | 0
14445 | ПАО "Россети Сибирь" | "Алтайэнерго" | ТП-23-5-102 | 10/0,4 | 0.025 | 0.031483 | 0 | 0
14446 | ПАО "Россети Сибирь" | "Алтайэнерго" | ПС: ПС-18 Лебяжье Л: 10 - КТП: 5 |  | 0.25 | 0 | 0 | 0
14447 | ПАО "Россети Сибирь" | "Алтайэнерго" | ТП-64-2-18 | 10/0,4 | 0.25 | 0 | 0 | 0
14448 | ПАО "Россети Сибирь" | "Алтайэнерго" | ТП-44-4-11 | 10/0,4 | 0.25 | 0.001331 | 0 | 0
14449 | ПАО "Россети Сибирь" | "Алтайэнерго" | СТП-44-3-3 | 10/0,4 | 0.025 | 0.013027 | 0 | 0
14450 | ПАО "Россети Сибирь" | "Алтайэнерго" | КТП 87-8-10 | 10/0,4 | 0.025 | 0 | 0 | 0
14451 | ПАО "Россети Сибирь" | "Алтайэнерго" | ТП 37-1-2 | 10/0,4 | 0.063 | 0.013821 | 0 | 0
14452 | ПАО "Россети Сибирь" | "Алтайэнерго" | ТП 37-6-11 | 10/0,4 | 0.1 | 0.0080363 | 0 | 0
14453 | ПАО "Россети Сибирь" | "Алтайэнерго" | ТП 24-2-24 | 10/0,4 | 0.1 | 0.0016285 | 0 | 0
14454 | ПАО "Россети Сибирь" | "Алтайэнерго" | ТП 19-3-9 | 10/0,4 | 0.4 | 0.067017 | 0 | 0
14455 | ПАО "Россети Сибирь" | "Алтайэнерго" | ТП-33-3-25 | 10/0,4 | 0.16 | 0 | 0 | 0
14456 | ПАО "Россети Сибирь" | "Алтайэнерго" | ТП-28-3-2 | 10/0,4 | 0.4 | 0.003781 | 0 | 0
14457 | ПАО "Россети Сибирь" | "Алтайэнерго" | КТП-7-10-14 | 10/0,4 | 0.25 | 0 | 0 | 0
14458 | ПАО "Россети Сибирь" | "Алтайэнерго" | ТП 89-15-14 | 10/0,4 | 0.4 | 0.047134 | 0 | 0
14459 | ПАО "Россети Сибирь" | "Алтайэнерго" | СКТП-9-2-43 | 10/0,4 | 0.025 | 0 | 0 | 0
14460 | ПАО "Россети Сибирь" | "Алтайэнерго" | ТП-34-13-17 | 10/0,4 | 0.25 | 0.0026199 | 0 | 0
14461 | ПАО "Россети Сибирь" | "Алтайэнерго" | ТП-39-7-5 | 10/0,4 | 0.063 | 0.01337 | 0 | 0
14462 | ПАО "Россети Сибирь" | "Алтайэнерго" | ТП-22-12-10 | 10/0,4 | 0.16 | 0.017435 | 0 | 0.0135
14463 | ПАО "Россети Сибирь" | "Алтайэнерго" | ТП-35-13-96 |  | 0.025 | 0 | 0 | 0
14464 | ПАО "Россети Сибирь" | "Алтайэнерго" | КТП 34-13-48 |  | 0.025 | 0 | 0 | 0
14465 | ПАО "Россети Сибирь" | "Алтайэнерго" | СТП-35-15-11 |  | 0.025 | 0 | 0 | 0
14466 | ПАО "Россети Сибирь" | "Алтайэнерго" | ТП-3-26-21 | 10/0,4 | 0.025 | 0 | 0 | 0
14467 | ПАО "Россети Сибирь" | "Алтайэнерго" | ТП-43-10-30 |  | 0.25 | 0 | 0 | 0
14468 | ПАО "Россети Сибирь" | "Алтайэнерго" | ТП-10-5-17 | 10/0,4 | 0.25 | 0.0013027 | 0 | 0
14469 | ПАО "Россети Сибирь" | "Алтайэнерго" | ТП-10-5-11 | 10/0,4 | 0.16 | 0.00065136 | 0 | 0
14470 | ПАО "Россети Сибирь" | "Алтайэнерго" | ТП-10-5-10 | 10/0,4 | 0.4 | 0.0013027 | 0 | 0
14471 | ПАО "Россети Сибирь" | "Алтайэнерго" | ТП-10-5-7 | 10/0,4 | 0.4 | 0 | 0 | 0
14472 | ПАО "Россети Сибирь" | "Алтайэнерго" | ТП-12-2-4 Ю | 10/0,4 | 0.1 | 0.00065136 | 0 | 0
14473 | ПАО "Россети Сибирь" | "Алтайэнерго" | ТП-12-9-9 | 10/0,4 | 0.063 | 0 | 0 | 0
14474 | ПАО "Россети Сибирь" | "Алтайэнерго" | ТП-9-16-15 | 10/0,4 | 0.1 | 0.00065136 | 0 | 0
14475 | ПАО "Россети Сибирь" | "Алтайэнерго" | ТП-9-16-18 | 10/0,4 | 0.1 | 0.001331 | 0 | 0
14476 | ПАО "Россети Сибирь" | "Алтайэнерго" | ТП-9-16-29 | 10/0,4 | 0.1 | 0.0013027 | 0 | 0
14477 | ПАО "Россети Сибирь" | "Алтайэнерго" | ТП-9-20-22 | 10/0,4 | 0.1 | 0.001331 | 0 | 0
14478 | ПАО "Россети Сибирь" | "Алтайэнерго" | ТП-9-20-23 | 10/0,4 | 0.1 | 0.0019541 | 0 | 0
14479 | ПАО "Россети Сибирь" | "Алтайэнерго" | ТП-9-6-26 Ю | 10/0,4 | 0.1 | 0.0013027 | 0 | 0
14480 | ПАО "Россети Сибирь" | "Алтайэнерго" | ТП-9-6-7 Ю | 10/0,4 | 0.1 | 0.00065136 | 0 | 0
14481 | ПАО "Россети Сибирь" | "Алтайэнерго" | ТП-12-8-5 | 10/0,4 | 0.1 | 0.00065136 | 0 | 0
14482 | ПАО "Россети Сибирь" | "Алтайэнерго" | ТП-9-12-7 | 10/0,4 | 0.16 | 0.0013027 | 0 | 0
14483 | ПАО "Россети Сибирь" | "Алтайэнерго" | ТП-9-2-4 | 10/0,4 | 0.16 | 0.0013027 | 0 | 0
14484 | ПАО "Россети Сибирь" | "Алтайэнерго" | ТП-9-20-15 | 10/0,4 | 0.16 | 0.0013027 | 0 | 0
14485 | ПАО "Россети Сибирь" | "Алтайэнерго" | ТП-9-20-17 | 10/0,4 | 0.16 | 0.00065136 | 0 | 0
14486 | ПАО "Россети Сибирь" | "Алтайэнерго" | ТП-9-6-23 Ю | 10/0,4 | 0.16 | 0.0013027 | 0 | 0
14487 | ПАО "Россети Сибирь" | "Алтайэнерго" | ТП-9-6-8 Ю | 10/0,4 | 0.16 | 0.0013027 | 0 | 0
14488 | ПАО "Россети Сибирь" | "Алтайэнерго" | ТП-9-20-13 | 10/0,4 | 0.16 | 0.0013027 | 0 | 0
14489 | ПАО "Россети Сибирь" | "Алтайэнерго" | ТП-9-6-15 Ю | 10/0,4 | 0.25 | 0.024763 | 0 | 0
14490 | ПАО "Россети Сибирь" | "Алтайэнерго" | ТП-9-6-24 Ю | 10/0,4 | 0.04 | 0.0013027 | 0 | 0
14491 | ПАО "Россети Сибирь" | "Алтайэнерго" | ТП-9-3-2 Ю | 10/0,4 | 0.4 | 0 | 0 | 0
14492 | ПАО "Россети Сибирь" | "Алтайэнерго" | ТП-9-1-27 | 10/0,4 | 0.063 | 0.00065136 | 0 | 0
14493 | ПАО "Россети Сибирь" | "Алтайэнерго" | ТП-9-6-20 Ю | 10/0,4 | 0.063 | 0.00066552 | 0 | 0
14494 | ПАО "Россети Сибирь" | "Алтайэнерго" | СТП-45-2-7 | 10/0,4 | 0.025 | 0.00065136 | 0 | 0
14495 | ПАО "Россети Сибирь" | "Алтайэнерго" | ТП-60-3-21 | 10/0,4 | 0.025 | 6.514e-05 | 0 | 0
14496 | ПАО "Россети Сибирь" | "Алтайэнерго" | ТП-31-3-1 | 10/0,4 | 0.16 | 0.0086404 | 0 | 0
14497 | ПАО "Россети Сибирь" | "Алтайэнерго" | ТП-17-7-1 | 10/0,4 | 0.25 | 0 | 0 | 0
14498 | ПАО "Россети Сибирь" | "Алтайэнерго" | ТП-50-1-7 | 10/0,4 | 0.16 | 0.01096 | 0 | 0
14499 | ПАО "Россети Сибирь" | "Алтайэнерго" | ТП-18-8-9 | 10/0,4 | 0.16 | 0.0088736 | 0 | 0
14500 | ПАО "Россети Сибирь" | "Алтайэнерго" | КТП 20-14-104 | 10/0,4 | 0.25 | 0.048622 | 0.009 | 0.1071
14501 | ПАО "Россети Сибирь" | "Алтайэнерго" | КТП 20-14-105 |  | 0.25 | 0.011254 | 0 | 0.0225
14502 | ПАО "Россети Сибирь" | "Алтайэнерго" | ТП-12-46-104 | 6/0,4 | 0.25 | 0.00091379 | 0 | 0
14503 | ПАО "Россети Сибирь" | "Алтайэнерго" | ТП-12-46-102 | 6/0,4 | 0.16 | 0.015524 | 0 | 0
14504 | ПАО "Россети Сибирь" | "Алтайэнерго" | ТП-12-46-106 | 10/0,4 | 0.4 | 0.00088868 | 0 | 0.0135
14505 | ПАО "Россети Сибирь" | "Алтайэнерго" | ТП-18-5-9 | 10/0,4 | 0.1 | 0.0058707 | 0 | 0
14506 | ПАО "Россети Сибирь" | "Алтайэнерго" | ТП-18-4-19 | 10/0,4 | 0.1 | 0.00087801 | 0 | 0
14507 | ПАО "Россети Сибирь" | "Алтайэнерго" | ТП-62-4-1 | 10/0,4 | 0.04 | 8.836e-05 | 0 | 0
14508 | ПАО "Россети Сибирь" | "Алтайэнерго" | ТП-33-3-22 | 10/0,4 | 0.1 | 0.011727 | 0 | 0
14509 | ПАО "Россети Сибирь" | "Алтайэнерго" | ТП-31-16-1 | 10/0,4 | 0.025 | 0.002579 | 0 | 0
14510 | ПАО "Россети Сибирь" | "Алтайэнерго" | КТП 20-26-207 | 10/0,4 | 0.063 | 0.0088566 | 0 | 0
14511 | ПАО "Россети Сибирь" | "Алтайэнерго" | КТП 20-18-106 |  | 0.1 | 0.010713 | 0 | 0
14512 | ПАО "Россети Сибирь" | "Алтайэнерго" | ТП-17-1-22 | 10/0,4 | 0.063 | 0.0032134 | 0 | 0
14513 | ПАО "Россети Сибирь" | "Алтайэнерго" | ТП-17-3-6 | 10/0,4 | 0.063 | 0.0054478 | 0 | 0
14514 | ПАО "Россети Сибирь" | "Алтайэнерго" | 19-5-7 | 10/0,4 | 0.16 | 0.015154 | 0 | 0
14515 | ПАО "Россети Сибирь" | "Алтайэнерго" | КТП 23-2-104 |  | 0.025 | 0.022004 | 0 | 0
14516 | ПАО "Россети Сибирь" | "Алтайэнерго" | ТП-18-3-302 | 10/0,4 | 0.025 | 0.025142 | 0 | 0
14517 | ПАО "Россети Сибирь" | "Алтайэнерго" | КТП 23-5-105 | 10/0,4 | 0.1 | 0.045728 | 0 | 0.0135
14518 | ПАО "Россети Сибирь" | "Алтайэнерго" | ТП-18-5-107 | 10/0,4 | 0.1 | 0.016726 | 0 | 0
14519 | ПАО "Россети Сибирь" | "Алтайэнерго" | ТП-58-7-107 |  | 0.063 | 0.0071196 | 0 | 0
14520 | ПАО "Россети Сибирь" | "Алтайэнерго" | ТП-18-1-107 | 10/0,4 | 0.025 | 0.0088576 | 0 | 0
14521 | ПАО "Россети Сибирь" | "Алтайэнерго" | ТП-58-9-31 | 10/0,4 | 0.1 | 0.0015189 | 0 | 0.018
14522 | ПАО "Россети Сибирь" | "Алтайэнерго" | ТП-18-5-231 | 10/0,4 | 0.063 | 0.031813 | 0 | 0
14523 | ПАО "Россети Сибирь" | "Алтайэнерго" | ТП-20-10-113 | 10/0,4 | 0.16 | 0.022047 | 0 | 0
14524 | ПАО "Россети Сибирь" | "Алтайэнерго" | ТП-20-10-104 | 10/0,4 | 0.16 | 0.012879 | 0 | 0
14525 | ПАО "Россети Сибирь" | "Алтайэнерго" | ТП-60-4-15 | 10/0,4 | 0.063 | 0.015124 | 0 | 0
14526 | ПАО "Россети Сибирь" | "Алтайэнерго" | ТП-49-5-23 | 10/0,4 | 0.16 | 0.010895 | 0 | 0
14527 | ПАО "Россети Сибирь" | "Алтайэнерго" | ТП-58-8-38 | 10/0,4 | 0.4 | 0.028215 | 0 | 0.0225
14528 | ПАО "Россети Сибирь" | "Алтайэнерго" | ТП-20-28-11 | 10/0,4 | 0.25 | 0.036047 | 0 | 0
14529 | ПАО "Россети Сибирь" | "Алтайэнерго" | ТП-14-7-5 | 10/0,4 | 0.063 | 0.0024138 | 0 | 0
14530 | ПАО "Россети Сибирь" | "Алтайэнерго" | ТП-23-5-13 | 10/0,4 | 0.4 | 0.095515 | 0 | 0.018
14531 | ПАО "Россети Сибирь" | "Алтайэнерго" | ТП-1-20-2 | 10/0,4 | 0.25 | 0 | 0 | 0
14532 | ПАО "Россети Сибирь" | "Алтайэнерго" | ТП-2-18-1 | 10/0,4 | 0.25 | 0.043564 | 0.0135 | 0
14533 | ПАО "Россети Сибирь" | "Алтайэнерго" | ТП-2-18-2 | 10/0,4 | 0.25 | 0.0089038 | 0 | 0
14534 | ПАО "Россети Сибирь" | "Алтайэнерго" | ТП-2-18-5 | 10/0,4 | 0.4 | 0.11464 | 0 | 0
14535 | ПАО "Россети Сибирь" | "Алтайэнерго" | ТП-2-18-7 | 10/0,4 | 0.4 | 0.084256 | 0 | 0.0297
14536 | ПАО "Россети Сибирь" | "Алтайэнерго" | ТП-2-18-8 | 10/0,4 | 0.16 | 0.027786 | 0 | 0.027
14537 | ПАО "Россети Сибирь" | "Алтайэнерго" | ТП-33-1-1 | 10/0,4 | 0.16 | 0.11815 | 0 | 0
14538 | ПАО "Россети Сибирь" | "Алтайэнерго" | ТП-33-1-2 | 10/0,4 | 0.63 | 0.14792 | 0 | 0
14539 | ПАО "Россети Сибирь" | "Алтайэнерго" | ТП-33-15-25 | 10/0,4 | 0.4 | 0.11815 | 0 | 0.009
14540 | ПАО "Россети Сибирь" | "Алтайэнерго" | ТП-33-17-20 | 10/0,4 | 0.25 | 0.010358 | 0 | 0
14541 | ПАО "Россети Сибирь" | "Алтайэнерго" | ТП-33-17-22 | 10/0,4 | 0.4 | 0.018121 | 0 | 0
14542 | ПАО "Россети Сибирь" | "Алтайэнерго" | ТП-33-17-24 | 10/0,4 | 0.4 | 0.020787 | 0 | 0
14543 | ПАО "Россети Сибирь" | "Алтайэнерго" | ТП-33-17-27 | 10/0,4 | 0.4 | 0.018121 | 0 | 0
14544 | ПАО "Россети Сибирь" | "Алтайэнерго" | ТП-33-17-3 | 10/0,4 | 0.25 | 0.069763 | 0 | 0
14545 | ПАО "Россети Сибирь" | "Алтайэнерго" | ТП-33-17-33 | 10/0,4 | 0.4 | 0.0055451 | 0 | 0
14546 | ПАО "Россети Сибирь" | "Алтайэнерго" | ТП-33-17-34 | 10/0,4 | 0.4 | 0.016263 | 0 | 0
14547 | ПАО "Россети Сибирь" | "Алтайэнерго" | ТП-33-17-38 | 10/0,4 | 0.25 | 0.02906 | 0 | 0.027
14548 | ПАО "Россети Сибирь" | "Алтайэнерго" | ТП-33-17-7 | 10/0,4 | 0.4 | 0.081329 | 0 | 0
14549 | ПАО "Россети Сибирь" | "Алтайэнерго" | ТП-33-17-8 | 10/0,4 | 0.4 | 0.027966 | 0 | 0
14550 | ПАО "Россети Сибирь" | "Алтайэнерго" | ТП-33-18-1 | 10/0,4 | 0.4 | 0.11684 | 0 | 0
14551 | ПАО "Россети Сибирь" | "Алтайэнерго" | ТП-33-18-14 | 10/0,4 | 0.25 | 0.11463 | 0 | 0
14552 | ПАО "Россети Сибирь" | "Алтайэнерго" | ТП-33-18-17 | 10/0,4 | 0.25 | 0.026515 | 0 | 0
14553 | ПАО "Россети Сибирь" | "Алтайэнерго" | ТП-33-18-2 | 10/0,4 | 0.4 | 0.019837 | 0 | 0.0666
14554 | ПАО "Россети Сибирь" | "Алтайэнерго" | ТП-33-18-6 | 10/0,4 | 0.4 | 0.024552 | 0 | 0.009
14555 | ПАО "Россети Сибирь" | "Алтайэнерго" | ТП-33-19-10 | 10/0,4 | 0.025 | 0.015561 | 0 | 0
14556 | ПАО "Россети Сибирь" | "Алтайэнерго" | ТП-33-19-13 | 10/0,4 | 0.025 | 0.0033984 | 0 | 0
14557 | ПАО "Россети Сибирь" | "Алтайэнерго" | ТП-33-19-2 | 10/0,4 | 0.25 | 0.026756 | 0 | 0
14558 | ПАО "Россети Сибирь" | "Алтайэнерго" | ТП-33-19-25 | 10/0,4 | 0.16 | 0.023838 | 0 | 0
14559 | ПАО "Россети Сибирь" | "Алтайэнерго" | ТП-33-19-29 | 10/0,4 | 0.1 | 0.044897 | 0 | 0
14560 | ПАО "Россети Сибирь" | "Алтайэнерго" | ТП-33-3-23 | 10/0,4 | 0.06 | 0.023666 | 0 | 0
14561 | ПАО "Россети Сибирь" | "Алтайэнерго" | ТП-33-3-9 | 10/0,4 | 0.025 | 0.0055451 | 0 | 0
14562 | ПАО "Россети Сибирь" | "Алтайэнерго" | ТП-35-11-10 | 10/0,4 | 0.4 | 0.014386 | 0 | 0
14563 | ПАО "Россети Сибирь" | "Алтайэнерго" | ТП-35-11-2 | 10/0,4 | 0.4 | 0.037823 | 0 | 0
14564 | ПАО "Россети Сибирь" | "Алтайэнерго" | ТП-35-11-25 | 10/0,4 | 0.25 | 0.014943 | 0 | 0
14565 | ПАО "Россети Сибирь" | "Алтайэнерго" | ТП-35-11-3 | 10/0,4 | 0.1 | 0.038209 | 0.0135 | 0
14566 | ПАО "Россети Сибирь" | "Алтайэнерго" | ТП-35-11-5 | 10/0,4 | 0.16 | 0.048027 | 0 | 0.0099
14567 | ПАО "Россети Сибирь" | "Алтайэнерго" | ТП-35-11-6 | 10/0,4 | 0.25 | 0.024769 | 0 | 0
14568 | ПАО "Россети Сибирь" | "Алтайэнерго" | ТП-35-11-8 | 10/0,4 | 0.25 | 0.017035 | 0 | 0.0135
14569 | ПАО "Россети Сибирь" | "Алтайэнерго" | ТП-35-2-12 | 10/0,4 | 0.4 | 0.038349 | 0 | 0
14570 | ПАО "Россети Сибирь" | "Алтайэнерго" | ТП-35-7-5 | 10/0,4 | 0.25 | 0.010692 | 0 | 0.0252
14571 | ПАО "Россети Сибирь" | "Алтайэнерго" | ТП-36-16-2 | 10/0,4 | 0.1 | 0.020923 | 0.0135 | 0
14572 | ПАО "Россети Сибирь" | "Алтайэнерго" | ТП-36-20-11 | 10/0,4 | 0.25 | 0.023895 | 0 | 0.027
14573 | ПАО "Россети Сибирь" | "Алтайэнерго" | ТП-36-20-14 | 10/0,4 | 0.25 | 0.036316 | 0 | 0
14574 | ПАО "Россети Сибирь" | "Алтайэнерго" | ТП-36-20-16 | 10/0,4 | 0.16 | 0.029012 | 0 | 0.03375
14575 | ПАО "Россети Сибирь" | "Алтайэнерго" | ТП-36-20-18 | 10/0,4 | 0.25 | 0.022824 | 0 | 0
14576 | ПАО "Россети Сибирь" | "Алтайэнерго" | ТП-36-20-20 | 10/0,4 | 0.04 | 0.0055451 | 0 | 0
14577 | ПАО "Россети Сибирь" | "Алтайэнерго" | ТП-36-20-21 | 10/0,4 | 0.063 | 0.046294 | 0 | 0
14578 | ПАО "Россети Сибирь" | "Алтайэнерго" | ТП-36-20-22 | 10/0,4 | 0.063 | 0.023253 | 0 | 0
14579 | ПАО "Россети Сибирь" | "Алтайэнерго" | ТП-36-20-23 | 10/0,4 | 0.25 | 0.048914 | 0 | 0
14580 | ПАО "Россети Сибирь" | "Алтайэнерго" | ТП-36-20-24 | 10/0,4 | 0.16 | 0.02306 | 0.09 | 0
14581 | ПАО "Россети Сибирь" | "Алтайэнерго" | ТП-36-20-27 | 10/0,4 | 0.063 | 0 | 0 | 0
14582 | ПАО "Россети Сибирь" | "Алтайэнерго" | ТП-36-20-29 | 10/0,4 | 0.025 | 0.022565 | 0 | 0
14583 | ПАО "Россети Сибирь" | "Алтайэнерго" | ТП-36-20-3 | 10/0,4 | 0.16 | 0.037914 | 0 | 0.0126
14584 | ПАО "Россети Сибирь" | "Алтайэнерго" | ТП-37-23-1 | 10/0,4 | 0.4 | 0.026155 | 0 | 0
14585 | ПАО "Россети Сибирь" | "Алтайэнерго" | ТП-37-23-6 | 10/0,4 | 0.25 | 0.016039 | 0 | 0.09
14586 | ПАО "Россети Сибирь" | "Алтайэнерго" | ТП-37-23-8 | 10/0,4 | 0.25 | 0.022315 | 0 | 0.03135
14587 | ПАО "Россети Сибирь" | "Алтайэнерго" | ТП-37-26-1 | 10/0,4 | 0.4 | 0.052218 | 0 | 0
14588 | ПАО "Россети Сибирь" | "Алтайэнерго" | ТП-37-26-10 | 10/0,4 | 0.63 | 0.041364 | 0 | 0
14589 | ПАО "Россети Сибирь" | "Алтайэнерго" | ТП-37-26-12 | 10/0,4 | 0.16 | 0.060498 | 0 | 0.0855
14590 | ПАО "Россети Сибирь" | "Алтайэнерго" | ТП-37-26-2 | 10/0,4 | 0.4 | 0.055152 | 0 | 0.0063
14591 | ПАО "Россети Сибирь" | "Алтайэнерго" | ТП-37-26-3 | 10/0,4 | 0.25 | 0.091249 | 0 | 0
14592 | ПАО "Россети Сибирь" | "Алтайэнерго" | ТП-37-26-4 | 10/0,4 | 0.4 | 0.082728 | 0 | 0.0135
14593 | ПАО "Россети Сибирь" | "Алтайэнерго" | ТП-37-26-5 | 10/0,4 | 0.25 | 0.062317 | 0 | 0.054
14594 | ПАО "Россети Сибирь" | "Алтайэнерго" | ТП-37-26-7 | 10/0,4 | 0.16 | 0.042063 | 0 | 0.0135
14595 | ПАО "Россети Сибирь" | "Алтайэнерго" | ТП-37-4-1 | 10/0,4 | 0.16 | 0.027576 | 0.0135 | 0.0261
14596 | ПАО "Россети Сибирь" | "Алтайэнерго" | ТП-37-4-2 | 10/0,4 | 0.4 | 0.055152 | 0 | 0
14597 | ПАО "Россети Сибирь" | "Алтайэнерго" | ТП-97-10-1 | 10/0,4 | 0.4 | 0.015288 | 0 | 0
14598 | ПАО "Россети Сибирь" | "Алтайэнерго" | ТП-97-10-4 | 10/0,4 | 0.25 | 0.051408 | 0 | 0.0099
14599 | ПАО "Россети Сибирь" | "Алтайэнерго" | ТП-97-10-5 | 10/0,4 | 0.16 | 0.054906 | 0.0144 | 0
14600 | ПАО "Россети Сибирь" | "Алтайэнерго" | ТП-97-10-6 | 10/0,4 | 0.25 | 0.052945 | 0 | 0
14601 | ПАО "Россети Сибирь" | "Алтайэнерго" | ТП-97-10-9 | 10/0,4 | 0.16 | 0.0097647 | 0 | 0
14602 | ПАО "Россети Сибирь" | "Алтайэнерго" | ТП-97-12-10 | 10/0,4 | 0.25 | 0.0051971 | 0 | 0
14603 | ПАО "Россети Сибирь" | "Алтайэнерго" | ТП-97-12-17 | 10/0,4 | 0.25 | 0.018707 | 0 | 0
14604 | ПАО "Россети Сибирь" | "Алтайэнерго" | ТП-97-12-18 | 10/0,4 | 0.063 | 0 | 0 | 0
14605 | ПАО "Россети Сибирь" | "Алтайэнерго" | ТП-97-12-2 | 10/0,4 | 0.1 | 0.0024813 | 0 | 0
14606 | ПАО "Россети Сибирь" | "Алтайэнерго" | ТП-97-12-7 | 10/0,4 | 0.025 | 0.016874 | 0 | 0
14607 | ПАО "Россети Сибирь" | "Алтайэнерго" | ТП-97-12-8 | 10/0,4 | 0.25 | 0.019493 | 0 | 0
14608 | ПАО "Россети Сибирь" | "Алтайэнерго" | ТП-97-2-13 | 10/0,4 | 0.16 | 0.053536 | 0 | 0.027
14609 | ПАО "Россети Сибирь" | "Алтайэнерго" | ТП-97-2-7 | 10/0,4 | 0.25 | 0.035691 | 0.0045 | 0.0027
14610 | ПАО "Россети Сибирь" | "Алтайэнерго" | ТП-97-6-5 | 10/0,4 | 0.1 | 0.018121 | 0 | 0.0135
14611 | ПАО "Россети Сибирь" | "Алтайэнерго" | ТП-35-13-64 | 10/0,4 | 0.025 | 0.017128 | 0 | 0.027
14612 | ПАО "Россети Сибирь" | "Алтайэнерго" | ТП-68-10-15 | 10/0,4 | 0.25 | 0.10706 | 0 | 0.0027
14613 | ПАО "Россети Сибирь" | "Алтайэнерго" | ТП-9-24-18 | 10/0,4 | 0.16 | 0 | 0 | 0
14614 | ПАО "Россети Сибирь" | "Алтайэнерго" | ТП 4-6-15 | 10/0,4 | 0.25 | 0 | 0 | 0
14615 | ПАО "Россети Сибирь" | "Алтайэнерго" | ТП-20-14-112 | 10/0,4 | 0.063 | 0.02417 | 0 | 0
14616 | ПАО "Россети Сибирь" | "Алтайэнерго" | ТП-60-19-1 | 10/0,4 | 0.25 | 0.047382 | 0 | 0
14617 | ПАО "Россети Сибирь" | "Алтайэнерго" | ТП-63-10-1 | 10/0,4 | 0.063 | 0.00013509 | 0 | 0
14618 | ПАО "Россети Сибирь" | "Алтайэнерго" | ТП-36-5-5 | 10/0,4 | 0.25 | 0.0090624 | 0 | 0
14619 | ПАО "Россети Сибирь" | "Алтайэнерго" | ТП-60-18-13 | 10/0,4 | 0.063 | 0.0079177 | 0 | 0
14620 | ПАО "Россети Сибирь" | "Алтайэнерго" | ТП-63-1-5 | 10/0,4 | 0.4 | 0.0091614 | 0 | 0
14621 | ПАО "Россети Сибирь" | "Алтайэнерго" | ТП-56-13-32 | 10/0,4 | 0.1 | 0 | 0 | 0
14622 | ПАО "Россети Сибирь" | "Алтайэнерго" | КТП 80-5-12 | 10/0,4 | 0.063 | 0.00043235 | 0 | 0
14623 | ПАО "Россети Сибирь" | "Алтайэнерго" | 80-5-40 Серебрянная роща | 10/0,4 | 0.1 | 0.021013 | 0 | 0.0135
14624 | ПАО "Россети Сибирь" | "Алтайэнерго" | ТП-36-9-1 |  | 0.25 | 0 | 0 | 0.0135
14625 | ПАО "Россети Сибирь" | "Алтайэнерго" | ТП-56-13-33 |  | 0.025 | 0.0065501 | 0 | 0
14626 | ПАО "Россети Сибирь" | "Алтайэнерго" | СКТП 68-6-7 | 10/0,4 | 0.1 | 0.0063994 | 0 | 0.0135
14627 | ПАО "Россети Сибирь" | "Алтайэнерго" | ТП-87-13-3 | 10/0,4 | 0.25 | 0.15112 | 0 | 0
14628 | ПАО "Россети Сибирь" | "Алтайэнерго" | КТП-56-11-3 | 10/0,4 | 0.16 | 0.014764 | 0 | 0.04005
14629 | ПАО "Россети Сибирь" | "Алтайэнерго" | ТП-53-5-6 | 10/0,4 | 0.025 | 0.0082843 | 0 | 0
14630 | ПАО "Россети Сибирь" | "Алтайэнерго" | КТП-50-4-16 |  | 0.025 | 0.0074707 | 0 | 0.0135
14631 | ПАО "Россети Сибирь" | "Алтайэнерго" | ТП-20-14-32 | 10/0,4 | 0.16 | 0.01622 | 0 | 0
14632 | ПАО "Россети Сибирь" | "Алтайэнерго" | СКТП 68-1-15 | 10/0,4 | 0.063 | 0.00022562 | 0 | 0.0135
14633 | ПАО "Россети Сибирь" | "Алтайэнерго" | ТП-18-10-2 |  | 0.16 | 0.01113 | 0 | 0
14634 | ПАО "Россети Сибирь" | "Алтайэнерго" | ПС-18 Лебяжье Л: 10 - КТП: 3 |  | 0.16 | 0.021032 | 0 | 0
14635 | ПАО "Россети Сибирь" | "Алтайэнерго" | ТП-8-3-17 | 10/0,4 | 0.4 | 0.00022656 | 0 | 0
14636 | ПАО "Россети Сибирь" | "Алтайэнерго" | КТП-12-46-39 | 6/0,4 | 0.063 | 0.015081 | 0 | 0.072
14637 | ПАО "Россети Сибирь" | "Алтайэнерго" | ТП-41-7-79 | 10/0,4 | 0.16 | 0 | 0 | 0
14638 | ПАО "Россети Сибирь" | "Алтайэнерго" | ТП-12-46-38 | 10/0,4 | 0.1 | 0.022465 | 0 | 0.0135
14639 | ПАО "Россети Сибирь" | "Алтайэнерго" | ТП-52-5-7 | 10/0,4 | 0.025 | 2.171e-05 | 0 | 0
14640 | ПАО "Россети Сибирь" | "Алтайэнерго" | ТП-15-4-25 | 10/0,4 | 0.025 | 0.0061058 | 0 | 0.0135
14641 | ПАО "Россети Сибирь" | "Алтайэнерго" | СТП-68-10-24 | 10/0,4 | 0.025 | 0.00022373 | 0 | 0
14642 | ПАО "Россети Сибирь" | "Алтайэнерго" | СТП № 8-3-18 | 10/0,4 | 0.04 | 0.01893 | 0 | 0
14643 | ПАО "Россети Сибирь" | "Алтайэнерго" | ТП-9-19-108 | 10/0,4 | 0.1 | 0.026842 | 0 | 0.0756
14644 | ПАО "Россети Сибирь" | "Алтайэнерго" | ТП-81-16-20 | 10/0,4 | 0.04 | 0 | 0 | 0
14645 | ПАО "Россети Сибирь" | "Алтайэнерго" | ТП-9-19-109 | 6/0,4 | 0.063 | 0.0011454 | 0.0225 | 1.1131
14646 | ПАО "Россети Сибирь" | "Алтайэнерго" | ТП-5-31-4 | 10/0,4 | 0.16 | 0.0011809 | 0 | 0
14647 | ПАО "Россети Сибирь" | "Алтайэнерго" | ТП 82-4-22 | 10/0,4 | 0.04 | 6.485e-05 | 0 | 0
14648 | ПАО "Россети Сибирь" | "Алтайэнерго" | СТП-8-4-32 | 10/0,4 | 0.04 | 0.0017445 | 0.09 | 0
14649 | ПАО "Россети Сибирь" | "Алтайэнерго" | КТП 15-4-26 | 10/0,4 | 0.025 | 0.0065419 | 0 | 0
14650 | ПАО "Россети Сибирь" | "Алтайэнерго" | ТП-37-6-9 | 10/0,4 | 0.04 | 0.0014057 | 0 | 0
14651 | ПАО "Россети Сибирь" | "Алтайэнерго" | ПС: ПС-18 Лебяжье Л: 10 - КТП: 4 |  | 0.16 | 0.034635 | 0 | 0.0045
14652 | ПАО "Россети Сибирь" | "Алтайэнерго" | ТП-68-4-6 | 10/0,4 | 0.1 | 0.020061 | 0 | 0
14653 | ПАО "Россети Сибирь" | "Алтайэнерго" | ТП-68-4-15 | 10/0,4 | 0.25 | 0.026805 | 0 | 0
14654 | ПАО "Россети Сибирь" | "Алтайэнерго" | ТП-68-6-13 | 10/0,4 | 0.063 | 0.0045293 | 0 | 0
14655 | ПАО "Россети Сибирь" | "Алтайэнерго" | ТП-68-6-15 | 10/0,4 | 0.16 | 0.0068874 | 0 | 0
14656 | ПАО "Россети Сибирь" | "Алтайэнерго" | ТП-68-8-4 | 10/0,4 | 0.1 | 0.0032304 | 0 | 0
14657 | ПАО "Россети Сибирь" | "Алтайэнерго" | ТП-68-8-5 | 10/0,4 | 0.16 | 0.011917 | 0 | 0
14658 | ПАО "Россети Сибирь" | "Алтайэнерго" | ТП-68-8-7 | 10/0,4 | 0.063 | 0 | 0 | 0
14659 | ПАО "Россети Сибирь" | "Алтайэнерго" | ТП-19-1-5 | 10/0,4 | 0.16 | 0.077518 | 0 | 0
14660 | ПАО "Россети Сибирь" | "Алтайэнерго" | ТП-19-1-7 | 10/0,4 | 0.16 | 0.018062 | 0 | 0
14661 | ПАО "Россети Сибирь" | "Алтайэнерго" | ТП-19-2-4 | 10/0,4 | 0.25 | 0.0075275 | 0 | 0
14662 | ПАО "Россети Сибирь" | "Алтайэнерго" | ТП-19-3-1 | 10/0,4 | 0.4 | 0.11216 | 0 | 0.009
14663 | ПАО "Россети Сибирь" | "Алтайэнерго" | ТП-19-3-4 | 10/0,4 | 0.25 | 0.11798 | 0 | 0.0135
14664 | ПАО "Россети Сибирь" | "Алтайэнерго" | ТП-68-4-24 | 10/0,4 | 0.16 | 0.0011557 | 0 | 0
14665 | ПАО "Россети Сибирь" | "Алтайэнерго" | ТП-8-1-2 | 10/0,4 | 0.16 | 0.024859 | 0 | 0
14666 | ПАО "Россети Сибирь" | "Алтайэнерго" | ТП-8-1-4 | 10/0,4 | 0.25 | 0.0047974 | 0 | 0
14667 | ПАО "Россети Сибирь" | "Алтайэнерго" | ТП-8-1-5 | 10/0,4 | 0.16 | 0.012271 | 0 | 0
14668 | ПАО "Россети Сибирь" | "Алтайэнерго" | ТП-8-3-1 | 10/0,4 | 0.16 | 0.055282 | 0 | 0
14669 | ПАО "Россети Сибирь" | "Алтайэнерго" | ТП-8-3-4 | 10/0,4 | 0.25 | 0.0089765 | 0 | 0.0063
14670 | ПАО "Россети Сибирь" | "Алтайэнерго" | ТП-8-3-6 | 10/0,4 | 0.16 | 0.0066543 | 0 | 0.0063
14671 | ПАО "Россети Сибирь" | "Алтайэнерго" | ТП-8-4-14 | 10/0,4 | 0.16 | 0.041742 | 0 | 0
14672 | ПАО "Россети Сибирь" | "Алтайэнерго" | ТП-8-4-18 | 10/0,4 | 0.16 | 0.011708 | 0 | 0
14673 | ПАО "Россети Сибирь" | "Алтайэнерго" | ТП-8-4-24 | 10/0,4 | 0.1 | 0.026768 | 0 | 0
14674 | ПАО "Россети Сибирь" | "Алтайэнерго" | ТП-8-4-25 | 10/0,4 | 0.063 | 0.026422 | 0 | 0
14675 | ПАО "Россети Сибирь" | "Алтайэнерго" | ТП-8-5-8 | 10/0,4 | 0.06 | 0.016368 | 0 | 0
14676 | ПАО "Россети Сибирь" | "Алтайэнерго" | ТП-8-5-11 | 10/0,4 | 0.1 | 0.0083676 | 0 | 0
14677 | ПАО "Россети Сибирь" | "Алтайэнерго" | ТП-8-5-16 | 10/0,4 | 0.1 | 0.00068346 | 0 | 0
14678 | ПАО "Россети Сибирь" | "Алтайэнерго" | ТП-8-7-3 | 10/0,4 | 0.04 | 0.0013537 | 0 | 0
14679 | ПАО "Россети Сибирь" | "Алтайэнерго" | ТП-8-8-1 | 10/0,4 | 0.16 | 0.02223 | 0 | 0
14680 | ПАО "Россети Сибирь" | "Алтайэнерго" | ТП-80-1-3 | 10/0,4 | 0.25 | 0.020774 | 0 | 0
14681 | ПАО "Россети Сибирь" | "Алтайэнерго" | КТП 8-3-20 | 10/0,4 | 0.4 | 0.00021806 | 0 | 0
14682 | ПАО "Россети Сибирь" | "Алтайэнерго" | ТП-80-1-5 | 10/0,4 | 0.25 | 0.022067 | 0 | 0
14683 | ПАО "Россети Сибирь" | "Алтайэнерго" | ТП-80-1-6 | 10/0,4 | 0.16 | 0.027869 | 0 | 0
14684 | ПАО "Россети Сибирь" | "Алтайэнерго" | ТП-80-1-11 | 10/0,4 | 0.16 | 0.029978 | 0 | 0
14685 | ПАО "Россети Сибирь" | "Алтайэнерго" | ТП-80-1-12 | 10/0,4 | 0.16 | 0.029009 | 0 | 0
14686 | ПАО "Россети Сибирь" | "Алтайэнерго" | ТП-80-5-16 | 10/0,4 | 0.16 | 0.05901 | 0 | 0
14687 | ПАО "Россети Сибирь" | "Алтайэнерго" | ТП-80-5-17 | 10/0,4 | 0.25 | 0.054471 | 0 | 0
14688 | ПАО "Россети Сибирь" | "Алтайэнерго" | ТП-80-5-18 | 10/0,4 | 0.4 | 0.065195 | 0 | 0
14689 | ПАО "Россети Сибирь" | "Алтайэнерго" | ТП-80-5-21 | 10/0,4 | 0.16 | 0.0049503 | 0 | 0
14690 | ПАО "Россети Сибирь" | "Алтайэнерго" | ТП-23-2-8 | 10/0,4 | 0.4 | 0.0038072 | 0 | 0
14691 | ПАО "Россети Сибирь" | "Алтайэнерго" | ТП-23-3-19 | 10/0,4 | 0.025 | 0.00086697 | 0 | 0
14692 | ПАО "Россети Сибирь" | "Алтайэнерго" | ТП-18-3-53 | 10/0,4 | 0.063 | 0.0017533 | 0 | 0.0135
14693 | ПАО "Россети Сибирь" | "Алтайэнерго" | ТП-71-4-13 | 10/0,4 | 0.1 | 0 | 0 | 0
14694 | ПАО "Россети Сибирь" | "Алтайэнерго" | ТП-56-1-14 | 10/0,4 | 0.063 | 0.0082506 | 0 | 0
14695 | ПАО "Россети Сибирь" | "Алтайэнерго" | ТП-20-18-15 | 10/0,4 | 0.16 | 0.0016832 | 0 | 0.1215
14696 | ПАО "Россети Сибирь" | "Алтайэнерго" | ТП-20-18-103 | 10/0,4 | 0.1 | 0.013092 | 0 | 0
14697 | ПАО "Россети Сибирь" | "Алтайэнерго" | СКТП 19-4-24 | 10/0,4 | 0.025 | 0 | 0 | 0
14698 | ПАО "Россети Сибирь" | "Алтайэнерго" | ТП-12-46-41 | 6/0,4 | 0.063 | 0.00095807 | 0.0135 | 0
14699 | ПАО "Россети Сибирь" | "Алтайэнерго" | ТП-13-12-7 | 10/0,4 | 0.025 | 0.00041253 | 0 | 0
14700 | ПАО "Россети Сибирь" | "Алтайэнерго" | ТП-62-7-1 | 10/0,4 | 0.04 | 0.00060794 | 0 | 0
14701 | ПАО "Россети Сибирь" | "Алтайэнерго" | ТП-81-17-7 | 10/0,4 | 0.1 | 0.0007468 | 0 | 0
14702 | ПАО "Россети Сибирь" | "Алтайэнерго" | ТП-35-16-41 | 10/0,4 | 0.16 | 0.00043518 | 0 | 0.1215
14703 | ПАО "Россети Сибирь" | "Алтайэнерго" | ТП-32-2-1 | 6/0,4 | 0.25 | 0.00087282 | 0 | 0
14704 | ПАО "Россети Сибирь" | "Алтайэнерго" | ТП-11-10-22 |  | 0.025 | 0 | 0 | 0
14705 | ПАО "Россети Сибирь" | "Алтайэнерго" | ТП-50-6-12 | 10/0,4 | 0.16 | 0.010784 | 0 | 0
14706 | ПАО "Россети Сибирь" | "Алтайэнерго" | ТП-22-309-108 | 10/0,4 | 0.4 | 0.053159 | 0 | 0
14707 | ПАО "Россети Сибирь" | "Алтайэнерго" | ТП-12-11-1 | 6/0,4 | 0.1 | 0.022686 | 0 | 0
14708 | ПАО "Россети Сибирь" | "Алтайэнерго" | ТП-7-15-136 | 10/0,4 | 0.16 | 0.046857 | 0 | 0
14709 | ПАО "Россети Сибирь" | "Алтайэнерго" | ТП 21-6-4 | 10/0,4 | 0.025 | 6.853e-05 | 0 | 0
14710 | ПАО "Россети Сибирь" | "Алтайэнерго" | ТП 25-12-6 | 10/0,4 | 0.025 | 0.017478 | 0 | 0
14711 | ПАО "Россети Сибирь" | "Алтайэнерго" | ТП-16-15-9 | 10/0,4 | 0.025 | 0.00031322 | 0 | 0
14712 | ПАО "Россети Сибирь" | "Алтайэнерго" | ТП-43-16-6 | 10/0,4 | 0.25 | 0.008584 | 0 | 0
14713 | ПАО "Россети Сибирь" | "Алтайэнерго" | ТП 14-7-1 | 10/0,4 | 0.063 | 0.15369 | 0 | 0
14714 | ПАО "Россети Сибирь" | "Алтайэнерго" | ТП-24-3-24 | 10/0,4 | 0.025 | 4.361e-05 | 0 | 0
14715 | ПАО "Россети Сибирь" | "Алтайэнерго" | ТП-10-31-6 | 10/0,4 | 0.025 | 0.004184 | 0.027 | 0
14716 | ПАО "Россети Сибирь" | "Алтайэнерго" | ТП-16-1-16 Ю | 10/0,4 | 0.25 | 0.0026215 | 0 | 0
14717 | ПАО "Россети Сибирь" | "Алтайэнерго" | ТП-16-1-19 Ю | 10/0,4 | 0.1 | 0 | 0 | 0
14718 | ПАО "Россети Сибирь" | "Алтайэнерго" | ТП-16-15-13 | 10/0,4 | 0.25 | 0.011077 | 0 | 0
14719 | ПАО "Россети Сибирь" | "Алтайэнерго" | ТП-16-15-14 | 10/0,4 | 0.1 | 0.010856 | 0 | 0.0081
14720 | ПАО "Россети Сибирь" | "Алтайэнерго" | ТП-1-9-13 | 10/0,4 | 0.16 | 0 | 0 | 0
14721 | ПАО "Россети Сибирь" | "Алтайэнерго" | ТП-1-9-14 | 10/0,4 | 0.16 | 0.003452 | 0 | 0
14722 | ПАО "Россети Сибирь" | "Алтайэнерго" | ТП-41-1-5 Ю | 10/0,4 | 0.25 | 0.020403 | 0 | 0
14723 | ПАО "Россети Сибирь" | "Алтайэнерго" | ТП-41-3-12 Ю | 10/0,4 | 0.25 | 0.0044671 | 0 | 0
14724 | ПАО "Россети Сибирь" | "Алтайэнерго" | ТП-41-3-13 Ю | 10/0,4 | 0.03 | 0.0045733 | 0 | 0
14725 | ПАО "Россети Сибирь" | "Алтайэнерго" | ТП-51-1-9 | 10/0,4 | 0.25 | 0 | 0 | 0
14726 | ПАО "Россети Сибирь" | "Алтайэнерго" | ТП-51-2-7 Ю | 10/0,4 | 0.25 | 0.021371 | 0 | 0
14727 | ПАО "Россети Сибирь" | "Алтайэнерго" | ТП-53-0-22 | 10/0,4 | 0.25 | 0.012197 | 0 | 0
14728 | ПАО "Россети Сибирь" | "Алтайэнерго" | ТП-16-2-3 Ю | 10/0,4 | 0.025 | 0.00021712 | 0 | 0
14729 | ПАО "Россети Сибирь" | "Алтайэнерго" | ТП-16-1-13 Ю | 10/0,4 | 0.025 | 0 | 0 | 0
14730 | ПАО "Россети Сибирь" | "Алтайэнерго" | ТП-16-8-2 | 10/0,4 | 0.025 | 0 | 0 | 0
14731 | ПАО "Россети Сибирь" | "Алтайэнерго" | СТП-45-1-24 |  | 0.025 | 0.0015198 | 0 | 0
14732 | ПАО "Россети Сибирь" | "Алтайэнерго" | ТП-20-14-111 | 10/0,4 | 0.4 | 0.050138 | 0 | 0
14733 | ПАО "Россети Сибирь" | "Алтайэнерго" | ТП-25-6-1 | 10/0,4 | 0.025 | 0.013966 | 0 | 0
14734 | ПАО "Россети Сибирь" | "Алтайэнерго" | ТП-8-3-5 | 10/0,4 | 0.1 | 0.030704 | 0 | 0.0135
14735 | ПАО "Россети Сибирь" | "Алтайэнерго" | ТП-8-4-1 | 10/0,4 | 0.16 | 0.053426 | 0 | 0.0054
14736 | ПАО "Россети Сибирь" | "Алтайэнерго" | ТП-8-4-2 | 10/0,4 | 0.25 | 0.061946 | 0 | 0
14737 | ПАО "Россети Сибирь" | "Алтайэнерго" | ТП-8-4-15 | 10/0,4 | 0.4 | 0.058646 | 0 | 0.009
14738 | ПАО "Россети Сибирь" | "Алтайэнерго" | ТП-8-4-17 | 10/0,4 | 0.1 | 0.012146 | 0 | 0
14739 | ПАО "Россети Сибирь" | "Алтайэнерго" | ТП-8-4-20 | 10/0,4 | 0.16 | 0.063707 | 0 | 0
14740 | ПАО "Россети Сибирь" | "Алтайэнерго" | КТП 14-25-108 |  | 0.25 | 0 | 0 | 0
14741 | ПАО "Россети Сибирь" | "Алтайэнерго" | КТП 14-25-110 |  | 0.16 | 0.0027442 | 0 | 0.0135
14742 | ПАО "Россети Сибирь" | "Алтайэнерго" | ТП-20-11-65 | 10/0,4 | 0.025 | 0.0057018 | 0 | 0
14743 | ПАО "Россети Сибирь" | "Алтайэнерго" | CТП 34-1-72 |  | 0.025 | 0 | 0 | 0
14744 | ПАО "Россети Сибирь" | "Алтайэнерго" | ТП-61-4-5 | 10/0,4 | 0.16 | 0.021655 | 0 | 0
14745 | ПАО "Россети Сибирь" | "Алтайэнерго" | ТП-61-4-6 | 10/0,4 | 0.1 | 0.013718 | 0 | 0
14746 | ПАО "Россети Сибирь" | "Алтайэнерго" | ТП-61-4-7 | 10/0,4 | 0.4 | 0.020467 | 0 | 0
14747 | ПАО "Россети Сибирь" | "Алтайэнерго" | ТП-61-4-9 | 10/0,4 | 0.16 | 0.014131 | 0 | 0.0135
14748 | ПАО "Россети Сибирь" | "Алтайэнерго" | ТП-61-4-10 | 10/0,4 | 0.16 | 0.013266 | 0 | 0
14749 | ПАО "Россети Сибирь" | "Алтайэнерго" | ТП-61-4-11 | 10/0,4 | 0.1 | 0.020973 | 0 | 0
14750 | ПАО "Россети Сибирь" | "Алтайэнерго" | ТП-61-4-12 | 10/0,4 | 0.16 | 0.013935 | 0 | 0
14751 | ПАО "Россети Сибирь" | "Алтайэнерго" | ТП-61-4-13 | 10/0,4 | 0.1 | 0.013734 | 0 | 0
14752 | ПАО "Россети Сибирь" | "Алтайэнерго" | ТП-61-4-18 | 10/0,4 | 0.1 | 0.020406 | 0 | 0
14753 | ПАО "Россети Сибирь" | "Алтайэнерго" | ТП-61-4-25 | 10/0,4 | 0.1 | 0.01331 | 0 | 0.0135
14754 | ПАО "Россети Сибирь" | "Алтайэнерго" | ТП-61-4-28 | 10/0,4 | 0.16 | 0.019597 | 0 | 0
14755 | ПАО "Россети Сибирь" | "Алтайэнерго" | ТП-61-4-30 | 10/0,4 | 0.16 | 0.0065136 | 0 | 0
14756 | ПАО "Россети Сибирь" | "Алтайэнерго" | ТП-64-3-6 | 10/0,4 | 0.25 | 0.019475 | 0.027 | 0
14757 | ПАО "Россети Сибирь" | "Алтайэнерго" | ТП-64-4-17 | 10/0,4 | 0.16 | 0 | 0 | 0
14758 | ПАО "Россети Сибирь" | "Алтайэнерго" | ТП-64-4-24 | 10/0,4 | 0.16 | 0.0069799 | 0 | 0
14759 | ПАО "Россети Сибирь" | "Алтайэнерго" | ТП-64-4-26 | 10/0,4 | 0.1 | 0.013993 | 0 | 0
14760 | ПАО "Россети Сибирь" | "Алтайэнерго" | ТП-64-4-31 | 10/0,4 | 0.1 | 0.021593 | 0 | 0
14761 | ПАО "Россети Сибирь" | "Алтайэнерго" | ТП-64-4-34 | 10/0,4 | 0.1 | 0.01978 | 0.0018 | 0
14762 | ПАО "Россети Сибирь" | "Алтайэнерго" | ТП-8-4-26 | 10/0,4 | 0.16 | 0.025591 | 0 | 0
14763 | ПАО "Россети Сибирь" | "Алтайэнерго" | ТП-64-4-35 | 10/0,4 | 0.1 | 0.013535 | 0 | 0
14764 | ПАО "Россети Сибирь" | "Алтайэнерго" | ТП-64-4-37 | 10/0,4 | 0.4 | 0.0068034 | 0 | 0
14765 | ПАО "Россети Сибирь" | "Алтайэнерго" | ТП-64-4-38 | 10/0,4 | 0.1 | 0.022896 | 0 | 0
14766 | ПАО "Россети Сибирь" | "Алтайэнерго" | ТП-64-5-20 | 10/0,4 | 0.063 | 0.0069724 | 0 | 0
14767 | ПАО "Россети Сибирь" | "Алтайэнерго" | КТП 66-1-5 | 10/0,4 | 0.25 | 0.013027 | 0 | 0
14768 | ПАО "Россети Сибирь" | "Алтайэнерго" | ТП-66-1-18 | 10/0,4 | 0.25 | 0.013027 | 0 | 0
14769 | ПАО "Россети Сибирь" | "Алтайэнерго" | ТП-66-4-13 | 10/0,4 | 0.25 | 0.013027 | 0.0135 | 0
14770 | ПАО "Россети Сибирь" | "Алтайэнерго" | ТП-66-4-14 | 10/0,4 | 0.25 | 0.013027 | 0 | 0.027
14771 | ПАО "Россети Сибирь" | "Алтайэнерго" | ТП-66-5-4 | 10/0,4 | 0.25 | 0.019541 | 0 | 0
14772 | ПАО "Россети Сибирь" | "Алтайэнерго" | СКТП 61-3-10 | 10/0,4 | 0.025 | 0.0059472 | 0 | 0
14773 | ПАО "Россети Сибирь" | "Алтайэнерго" | ТП 64-4-3 | 10/0,4 | 0.025 | 0.0059472 | 0 | 0
14774 | ПАО "Россети Сибирь" | "Алтайэнерго" | ТП-35-2-11 | 10/0,4 | 0.1 | 0 | 0 | 0
14775 | ПАО "Россети Сибирь" | "Алтайэнерго" | ТП-8-4-27 | 10/0,4 | 0.1 | 0.032512 | 0 | 0
14776 | ПАО "Россети Сибирь" | "Алтайэнерго" | ТП 14-17-3 | 10/0,4 | 0.4 | 0.042857 | 0 | 0
14777 | ПАО "Россети Сибирь" | "Алтайэнерго" | ТП-40-1-1 | 10/0,4 | 0.16 | 0.022076 | 9.54e-05 | 0
14778 | ПАО "Россети Сибирь" | "Алтайэнерго" | ТП-54-6-21 |  | 0.025 | 0.0080307 | 0 | 0
14779 | ПАО "Россети Сибирь" | "Алтайэнерго" | ТП-5-15-40 | 10/0,4 | 0.025 | 0.012215 | 0 | 0
14780 | ПАО "Россети Сибирь" | "Алтайэнерго" | КТП 80-4-1 | 10/0,4 | 0.063 | 0 | 0 | 0
14781 | ПАО "Россети Сибирь" | "Алтайэнерго" | ТП-57-5-32 | 10/0,4 | 0.1 | 0.0047766 | 0 | 0.0099
14782 | ПАО "Россети Сибирь" | "Алтайэнерго" | ТП-57-7-10 | 10/0,4 | 0.063 | 0 | 0 | 0
14783 | ПАО "Россети Сибирь" | "Алтайэнерго" | ТП-58-1-1 | 10/0,4 | 0.25 | 0.015316 | 0 | 0
14784 | ПАО "Россети Сибирь" | "Алтайэнерго" | ТП-74-2-13 | 10/0,4 | 0.16 | 0.0037713 | 0 | 0
14785 | ПАО "Россети Сибирь" | "Алтайэнерго" | ТП-50-10-1 | 10/0,4 | 0.025 | 0.00045312 | 0 | 0
14786 | ПАО "Россети Сибирь" | "Алтайэнерго" | ТП-14-4-26 | 10/0,4 | 0.16 | 0.019429 | 0 | 0
14787 | ПАО "Россети Сибирь" | "Алтайэнерго" | ТП-97-12-4 | 10/0,4 | 0.16 | 0.014828 | 0 | 0
14788 | ПАО "Россети Сибирь" | "Алтайэнерго" | ТП-57-6-12 | 10/0,4 | 0.1 | 0 | 0 | 0
14789 | ПАО "Россети Сибирь" | "Алтайэнерго" | ТП-23-5-101 | 10/0,4 | 0.1 | 0.029741 | 0 | 0
14790 | ПАО "Россети Сибирь" | "Алтайэнерго" | ТП-18-5-203 | 10/0,4 | 0.063 | 0.039756 | 0 | 0
14791 | ПАО "Россети Сибирь" | "Алтайэнерго" | ТП-18-5-212 | 10/0,4 | 0.063 | 0.019229 | 0 | 0
14792 | ПАО "Россети Сибирь" | "Алтайэнерго" | ТП-42-3-15 | 10/0,4 | 0.063 | 0.015174 | 0 | 0
14793 | ПАО "Россети Сибирь" | "Алтайэнерго" | ТП 9-6-15 | 10/0,4 | 0.16 | 0.022281 | 0 | 0
14794 | ПАО "Россети Сибирь" | "Алтайэнерго" | ТП 9-6-27 | 10/0,4 | 0.1 | 0.033129 | 0 | 0
14795 | ПАО "Россети Сибирь" | "Алтайэнерго" | ТП 35-13-49 | 10/0,4 | 0.025 | 0 | 0 | 0
14796 | ПАО "Россети Сибирь" | "Алтайэнерго" | ТП-36-9-18 | 10/0,4 | 0.025 | 0.00026932 | 0 | 0
14797 | ПАО "Россети Сибирь" | "Алтайэнерго" | ТП-9-2-38 | 10/0,4 | 0.063 | 0 | 0 | 0
14798 | ПАО "Россети Сибирь" | "Алтайэнерго" | ТП-44-1-20 | 10/0,4 | 0.16 | 0.0579 | 0 | 0
14799 | ПАО "Россети Сибирь" | "Алтайэнерго" | ТП-35-8-12 | 10/0,4 | 0.025 | 0.019697 | 0 | 0
14800 | ПАО "Россети Сибирь" | "Алтайэнерго" | СКТП 9-2-39 | 10/0,4 | 0.04 | 0 | 0 | 0
14801 | ПАО "Россети Сибирь" | "Алтайэнерго" | ТП-35-4-5 | 10/0,4 | 0.1 | 0.016688 | 0 | 0
14802 | ПАО "Россети Сибирь" | "Алтайэнерго" | ТП-44-10-17 | 10/0,4 | 0.25 | 0.021206 | 0 | 0
14803 | ПАО "Россети Сибирь" | "Алтайэнерго" | ТП-25-8-18 | 10/0,4 | 0.025 | 0 | 0 | 0
14804 | ПАО "Россети Сибирь" | "Алтайэнерго" | СКТП 12-4-46 | 10/0,4 | 0.063 | 0.0022703 | 0 | 0.0315
14805 | ПАО "Россети Сибирь" | "Алтайэнерго" | ТП-36-16-13 | 10/0,4 | 0.063 | 0.0027716 | 0 | 0
14806 | ПАО "Россети Сибирь" | "Алтайэнерго" | СКТП №9-6-36 | 10/0,4 | 0.063 | 0 | 0 | 0
14807 | ПАО "Россети Сибирь" | "Алтайэнерго" | ТП-38-8-4 | 10/0,4 | 0.063 | 0.00027187 | 0 | 0
14808 | ПАО "Россети Сибирь" | "Алтайэнерго" | ТП-31-6-9 Ю | 10/0,4 | 0.063 | 0.00049428 | 0 | 0
14809 | ПАО "Россети Сибирь" | "Алтайэнерго" | ТП-38-8-7 | 10/0,4 | 0.063 | 0.00027187 | 0 | 0
14810 | ПАО "Россети Сибирь" | "Алтайэнерго" | ТП-42-4-9 | 10/0,4 | 0.16 | 0.033018 | 0 | 0
14811 | ПАО "Россети Сибирь" | "Алтайэнерго" | ТП-21-6-6 | 10/0,4 | 0.1 | 0.0052656 | 0 | 0.0045
14812 | ПАО "Россети Сибирь" | "Алтайэнерго" | СТП-57-1-2 | 10/0,4 | 0.025 | 0.00085904 | 0 | 0
14813 | ПАО "Россети Сибирь" | "Алтайэнерго" | СКТП 74-3-1 | 10/0,4 | 0.1 | 0 | 0 | 0
14814 | ПАО "Россети Сибирь" | "Алтайэнерго" | ТП-10-31-4 | 10/0,4 | 0.025 | 0.0040477 | 0 | 0
14815 | ПАО "Россети Сибирь" | "Алтайэнерго" | ТП-25-6-4 | 10/0,4 | 0.025 | 0.0018002 | 0 | 0
14816 | ПАО "Россети Сибирь" | "Алтайэнерго" | ТП-85-7-21 | 10/0,4 | 0.063 | 0.0018779 | 0 | 0
14817 | ПАО "Россети Сибирь" | "Алтайэнерго" | СКТП 15-4-21 | 10/0,4 | 0.025 | 0.010467 | 0 | 0
14818 | ПАО "Россети Сибирь" | "Алтайэнерго" | СКТП 80-4-2 | 10/0,4 | 0.16 | 0 | 0 | 0
14819 | ПАО "Россети Сибирь" | "Алтайэнерго" | СКТП № 15-3-7 | 10/0,4 | 0.16 | 0.0065891 | 0 | 0
14820 | ПАО "Россети Сибирь" | "Алтайэнерго" | ТП-76-2-18 | 10/0,4 | 0.16 | 0.0056508 | 0 | 0
14821 | ПАО "Россети Сибирь" | "Алтайэнерго" | СТП-47-3-20 |  | 0.025 | 0 | 0 | 0
14822 | ПАО "Россети Сибирь" | "Алтайэнерго" | ТП-35-13-84 | 10/0,4 | 0.04 | 0 | 0 | 0.0135
14823 | ПАО "Россети Сибирь" | "Алтайэнерго" | ТП-33-7-26 | 10/0,4 | 0.16 | 6.4e-05 | 0 | 0
14824 | ПАО "Россети Сибирь" | "Алтайэнерго" | ТП-20-10-13 | 10/0,4 | 0.63 | 0 | 0 | 0
14825 | ПАО "Россети Сибирь" | "Алтайэнерго" | ТП-52-28-51 |  | 0.025 | 0 | 0 | 0
14826 | ПАО "Россети Сибирь" | "Алтайэнерго" | ТП-37-6-10 | 10/0,4 | 0.25 | 0.0093352 | 0 | 0
14827 | ПАО "Россети Сибирь" | "Алтайэнерго" | ТП-97-17-1 | 10/0,4 | 0.25 | 0.0020419 | 0 | 0
14828 | ПАО "Россети Сибирь" | "Алтайэнерго" | КТП-23-5-27 | 10/0,4 | 0.025 | 0.0032898 | 0 | 0.0135
14829 | ПАО "Россети Сибирь" | "Алтайэнерго" | ТП-56-15-7 | 10/0,4 | 0.1 | 0.0073821 | 0 | 0
14830 | ПАО "Россети Сибирь" | "Алтайэнерго" | ТП-18-5-200 | 10/0,4 | 0.063 | 0.026019 | 0 | 0.0135
14831 | ПАО "Россети Сибирь" | "Алтайэнерго" | ТП-20-28-101 | 10/0,4 | 0.16 | 0.030665 | 0 | 0
14832 | ПАО "Россети Сибирь" | "Алтайэнерго" | ТП-18-5-202 | 10/0,4 | 0.25 | 0.055822 | 0 | 0
14833 | ПАО "Россети Сибирь" | "Алтайэнерго" | ТП-18-5-204 | 10/0,4 | 0.063 | 0.025286 | 0.0135 | 0
14834 | ПАО "Россети Сибирь" | "Алтайэнерго" | ТП-18-5-220 | 10/0,4 | 0.063 | 0.010926 | 0 | 0.01341
14835 | ПАО "Россети Сибирь" | "Алтайэнерго" | ТП-18-3-28 | 10/0,4 | 0.4 | 0.044002 | 0 | 0.0297
14836 | ПАО "Россети Сибирь" | "Алтайэнерго" | ТП-18-8-6 | 10/0,4 | 0.4 | 0.20945 | 0 | 0.0135
14837 | ПАО "Россети Сибирь" | "Алтайэнерго" | ТП-18-3-44 | 10/0,4 | 0.25 | 0.054374 | 0 | 0.0198
14838 | ПАО "Россети Сибирь" | "Алтайэнерго" | ТП-18-3-46 | 10/0,4 | 0.25 | 0.035631 | 0 | 0
14839 | ПАО "Россети Сибирь" | "Алтайэнерго" | ТП-18-3-26 | 10/0,4 | 0.25 | 0.026428 | 0 | 0.0135
14840 | ПАО "Россети Сибирь" | "Алтайэнерго" | ТП-18-8-7 | 10/0,4 | 0.16 | 0.03503 | 0.0009 | 0.0135
14841 | ПАО "Россети Сибирь" | "Алтайэнерго" | ТП-18-3-47 | 10/0,4 | 0.25 | 0.032307 | 0 | 0.0135
14842 | ПАО "Россети Сибирь" | "Алтайэнерго" | ТП-18-8-2 | 10/0,4 | 0.063 | 0.019102 | 0 | 0
14843 | ПАО "Россети Сибирь" | "Алтайэнерго" | ТП-18-3-42 | 10/0,4 | 0.25 | 0.024161 | 0 | 0.0063
14844 | ПАО "Россети Сибирь" | "Алтайэнерго" | ТП-60-9-5 | 10/0,4 | 0.63 | 0.002607 | 0 | 0
14845 | ПАО "Россети Сибирь" | "Алтайэнерго" | ТП-9-19-107 | 6/0,4 | 0.025 | 0.00097902 | 0 | 0.054
14846 | ПАО "Россети Сибирь" | "Алтайэнерго" | ТП-12-46-105 | 6/0,4 | 0.025 | 0.00092814 | 0 | 0
14847 | ПАО "Россети Сибирь" | "Алтайэнерго" | ТП-5-31-6 | 6/0,4 | 0.025 | 0.00075237 | 0 | 0.1575
14848 | ПАО "Россети Сибирь" | "Алтайэнерго" | ТП-87-10-33 | 10/0,4 | 0.063 | 0.00069592 | 0 | 0
14849 | ПАО "Россети Сибирь" | "Алтайэнерго" | ТП-86-11-8 | 10/0,4 | 0.25 | 0 | 0 | 0
14850 | ПАО "Россети Сибирь" | "Алтайэнерго" | 86-8-18 | 10/0,4 | 0.25 | 0 | 0 | 0
14851 | ПАО "Россети Сибирь" | "Алтайэнерго" | ТП-82-8-5 | 10/0,4 | 0.063 | 0.00095589 | 0 | 0
14852 | ПАО "Россети Сибирь" | "Алтайэнерго" | ТП 85-7-33 | 10/0,4 | 0.063 | 0.0015737 | 0 | 0
14853 | ПАО "Россети Сибирь" | "Алтайэнерго" | КТП-88-8-35 | 10/0,4 | 0.063 | 0.00069724 | 0 | 0
14854 | ПАО "Россети Сибирь" | "Алтайэнерго" | КТП 87-10-44 | 10/0,4 | 0.04 | 0.00078475 | 0 | 0
14855 | ПАО "Россети Сибирь" | "Алтайэнерго" | КТП 87-10-42 | 10/0,4 | 0.4 | 0.00086225 | 0 | 0
14856 | ПАО "Россети Сибирь" | "Алтайэнерго" | ТП-87-10-7 | 10/0,4 | 0.1 | 0.00075199 | 0 | 0
14857 | ПАО "Россети Сибирь" | "Алтайэнерго" | ТП-18-3-104 | 10/0,4 | 0.04 | 0.020378 | 0 | 0.027
14858 | ПАО "Россети Сибирь" | "Алтайэнерго" | ТП-88-6-14 | 10/0,4 | 0.063 | 6.24e-05 | 0 | 0
14859 | ПАО "Россети Сибирь" | "Алтайэнерго" | КТП-87-10-46 | 10/0,4 | 0.025 | 0.00085857 | 0 | 0
14860 | ПАО "Россети Сибирь" | "Алтайэнерго" | КТП-23-11-28 | 10/0,4 | 0.063 | 0.023732 | 0 | 0
14861 | ПАО "Россети Сибирь" | "Алтайэнерго" | КТП-23-5-26 | 10/0,4 | 0.025 | 0.019261 | 0 | 0
14862 | ПАО "Россети Сибирь" | "Алтайэнерго" | КТП-88-8-37 | 10/0,4 | 0.025 | 0.00057678 | 0 | 0
14863 | ПАО "Россети Сибирь" | "Алтайэнерго" | КТП-18-1-18 | 10/0,4 | 0.1 | 0.032161 | 0 | 0.0342
14864 | ПАО "Россети Сибирь" | "Алтайэнерго" | ТП-88-8-38 | 10/0,4 | 0.063 | 0.00074104 | 0 | 0
14865 | ПАО "Россети Сибирь" | "Алтайэнерго" | ТП-18-1-109 | 10/0,4 | 0.04 | 0.0010144 | 0 | 0.09045
14866 | ПАО "Россети Сибирь" | "Алтайэнерго" | ТП-88-8-26 | 10/0,4 | 0.025 | 0.00079523 | 0 | 0
14867 | ПАО "Россети Сибирь" | "Алтайэнерго" | КТП-81-20-1 | 10/0,4 | 0.16 | 0.0007873 | 0 | 0
14868 | ПАО "Россети Сибирь" | "Алтайэнерго" | КТП-23-3-20 | 10/0,4 | 0.16 | 0.0010696 | 0 | 0
14869 | ПАО "Россети Сибирь" | "Алтайэнерго" | ТП-РДУ | 6/0,4 | 0.63 | 0.4 | 0 | 0
14870 | ПАО "Россети Сибирь" | "Алтайэнерго" | ТП-9-19-1 | 6/0,4 | 0.4 | 0.002646 | 0 | 0.027
14871 | ПАО "Россети Сибирь" | "Алтайэнерго" | КТП 18-3-204 | 10/0,4 | 0.04 | 0.01789 | 0 | 0.009
14872 | ПАО "Россети Сибирь" | "Алтайэнерго" | ТП-58-7-104 | 10/0,4 | 0.16 | 0.0035542 | 0 | 0.0135
14873 | ПАО "Россети Сибирь" | "Алтайэнерго" | КТП 18-3-206 | 10/0,4 | 0.025 | 0.018203 | 0 | 0
14874 | ПАО "Россети Сибирь" | "Алтайэнерго" | ТП-56-0-102 | 10/0,4 | 0.063 | 0.0070541 | 0 | 0
14875 | ПАО "Россети Сибирь" | "Алтайэнерго" | КТП 20-14-102 | 10/0,4 | 0.1 | 0.011509 | 0 | 0.009
14876 | ПАО "Россети Сибирь" | "Алтайэнерго" | ТП-56-0-101 | 10/0,4 | 0.16 | 0.002628 | 0 | 0
14877 | ПАО "Россети Сибирь" | "Алтайэнерго" | ТП-18-5-228 | 10/0,4 | 0.063 | 0.024308 | 0 | 0
14878 | ПАО "Россети Сибирь" | "Алтайэнерго" | ТП-18-5-214 | 10/0,4 | 0.063 | 0.040467 | 0 | 0.0117
14879 | ПАО "Россети Сибирь" | "Алтайэнерго" | ТП-18-5-223 | 10/0,4 | 0.063 | 0.027853 | 0 | 0
14880 | ПАО "Россети Сибирь" | "Алтайэнерго" | ТП-18-5-213 | 10/0,4 | 0.063 | 0.055088 | 0 | 0
14881 | ПАО "Россети Сибирь" | "Алтайэнерго" | ТП-12-46-103 | 6/0,4 | 0.025 | 0.001625 | 0 | 0.0135
14882 | ПАО "Россети Сибирь" | "Алтайэнерго" | ТП-42-34-101 | 6/0,4 | 0.16 | 0.0026171 | 0 | 0
14883 | ПАО "Россети Сибирь" | "Алтайэнерго" | ТП-9-19-110 | 10/0,4 | 0.025 | 0.011091 | 0 | 0
14884 | ПАО "Россети Сибирь" | "Алтайэнерго" | ТП-12-46-107 | 10/0,4 | 0.025 | 0.0010585 | 0 | 0.027
14885 | ПАО "Россети Сибирь" | "Алтайэнерго" | ТП-12-46-40 | 6/0,4 | 0.025 | 0.00096307 | 0 | 0
14886 | ПАО "Россети Сибирь" | "Алтайэнерго" | ТП-26-11-1 | 6/0,4 | 0.063 | 0.00078446 | 0 | 0
14887 | ПАО "Россети Сибирь" | "Алтайэнерго" | КТП 58-8-104 | 10/0,4 | 0.025 | 0.0094447 | 0 | 0
14888 | ПАО "Россети Сибирь" | "Алтайэнерго" | ТП-58-7-105 | 10/0,4 | 0.063 | 0.0035334 | 0 | 0
14889 | ПАО "Россети Сибирь" | "Алтайэнерго" | ТП-18-8-103 | 10/0,4 | 0.04 | 0.023652 | 0 | 0.0135
14890 | ПАО "Россети Сибирь" | "Алтайэнерго" | ТП-58-8-201 | 10/0,4 | 0.063 | 0.015815 | 0 | 0
14891 | ПАО "Россети Сибирь" | "Алтайэнерго" | ТП-58-8-202 | 10/0,4 | 0.16 | 0.0039257 | 0 | 0
14892 | ПАО "Россети Сибирь" | "Алтайэнерго" | ТП-58-8-203 | 10/0,4 | 0.16 | 0.0034941 | 0 | 0.009
14893 | ПАО "Россети Сибирь" | "Алтайэнерго" | ТП-58-8-204 | 10/0,4 | 0.16 | 0.0035932 | 0 | 0.0126
14894 | ПАО "Россети Сибирь" | "Алтайэнерго" | ТП-58-8-205 | 10/0,4 | 0.16 | 0.0018925 | 0 | 0.0126
14895 | ПАО "Россети Сибирь" | "Алтайэнерго" | ТП-58-8-206 | 10/0,4 | 0.16 | 0.011568 | 0 | 0
14896 | ПАО "Россети Сибирь" | "Алтайэнерго" | ТП-18-3-103 | 10/0,4 | 0.025 | 0.030967 | 0 | 0
14897 | ПАО "Россети Сибирь" | "Алтайэнерго" | ТП-56-0-104 | 10/0,4 | 0.16 | 0.0089142 | 0 | 0
14898 | ПАО "Россети Сибирь" | "Алтайэнерго" | ТП-58-8-207 | 10/0,4 | 0.16 | 0.014927 | 0 | 0.0225
14899 | ПАО "Россети Сибирь" | "Алтайэнерго" | ТП-58-8-208 | 10/0,4 | 0.16 | 0.023193 | 0 | 0
14900 | ПАО "Россети Сибирь" | "Алтайэнерго" | ТП-58-8-209 | 10/0,4 | 0.16 | 0.017246 | 0 | 0
14901 | ПАО "Россети Сибирь" | "Алтайэнерго" | ТП-58-8-210 | 10/0,4 | 0.16 | 0.015895 | 0.0054 | 0
14902 | ПАО "Россети Сибирь" | "Алтайэнерго" | ТП-58-8-211 | 10/0,4 | 0.16 | 0.014016 | 0 | 0.0072
14903 | ПАО "Россети Сибирь" | "Алтайэнерго" | КТП 23-11-102 | 10/0,4 | 0.063 | 0.02683 | 0 | 0
14904 | ПАО "Россети Сибирь" | "Алтайэнерго" | ТП-56-0-105 | 10/0,4 | 0.025 | 0.009811 | 0 | 0
14905 | ПАО "Россети Сибирь" | "Алтайэнерго" | ТП-58-8-106 | 10/0,4 | 0.16 | 0.0031911 | 0 | 0.0135
14906 | ПАО "Россети Сибирь" | "Алтайэнерго" | ТП-18-4-20 | 10/0,4 | 0.025 | 0.024237 | 0 | 0
14907 | ПАО "Россети Сибирь" | "Алтайэнерго" | ТП-20-14-15 | 10/0,4 | 0.4 | 0.054322 | 0 | 0
14908 | ПАО "Россети Сибирь" | "Алтайэнерго" | ТП-20-14-13 | 10/0,4 | 0.25 | 0.017215 | 0 | 0.027
14909 | ПАО "Россети Сибирь" | "Алтайэнерго" | ТП-22-111-13 | 10/0,4 | 0.16 | 0.0009338 | 0 | 0
14910 | ПАО "Россети Сибирь" | "Алтайэнерго" | ТП-18-3-303 | 10/0,4 | 0.1 | 0.011602 | 0 | 0
14911 | ПАО "Россети Сибирь" | "Алтайэнерго" | ТП-18-3-304 | 10/0,4 | 0.063 | 0.023802 | 0 | 0.0495
14912 | ПАО "Россети Сибирь" | "Алтайэнерго" | ТП-58-13-1 | 10/0,4 | 0.1 | 0.018374 | 0 | 0
14913 | ПАО "Россети Сибирь" | "Алтайэнерго" | ТП-20-15-8 | 10/0,4 | 0.063 | 0.013413 | 0 | 0.027
14914 | ПАО "Россети Сибирь" | "Алтайэнерго" | ТП-20-14-108 | 10/0,4 | 0.25 | 0.022479 | 0 | 0.0135
14915 | ПАО "Россети Сибирь" | "Алтайэнерго" | ТП-23-2-109 | 10/0,4 | 0.025 | 0.030021 | 0 | 0
14916 | ПАО "Россети Сибирь" | "Алтайэнерго" | ТП-20-14-109 | 10/0,4 | 0.063 | 0.0009861 | 0 | 0.0135
14917 | ПАО "Россети Сибирь" | "Алтайэнерго" | ТП-58-8-105 | 10/0,4 | 0.25 | 0.006675 | 0 | 0.0135
14918 | ПАО "Россети Сибирь" | "Алтайэнерго" | ТП-56-0-106 | 10/0,4 | 0.1 | 0.0064721 | 0 | 0
14919 | ПАО "Россети Сибирь" | "Алтайэнерго" | ТП-20-26-208 | 10/0,4 | 0.25 | 0.069006 | 0 | 0
14920 | ПАО "Россети Сибирь" | "Алтайэнерго" | ТП-22-309-42 | 10/0,4 | 0.16 | 0.0011272 | 0 | 0
14921 | ПАО "Россети Сибирь" | "Алтайэнерго" | ТП-58-8-106 | 10/0,4 | 0.1 | 0.025289 | 0 | 0
14922 | ПАО "Россети Сибирь" | "Алтайэнерго" | ТП-20-10-103 | 10/0,4 | 0.04 | 0.00092172 | 0 | 0
14923 | ПАО "Россети Сибирь" | "Алтайэнерго" | КТП 12-43-103 | 6/0,4 | 0.063 | 0.043914 | 0 | 0.0135
14924 | ПАО "Россети Сибирь" | "Алтайэнерго" | ТП-20-18-105 | 10/0,4 | 0.16 | 0.011249 | 0 | 0
14925 | ПАО "Россети Сибирь" | "Алтайэнерго" | ТП-52-2-7 | 10/0,4 | 0.1 | 0.0069478 | 0 | 0
14926 | ПАО "Россети Сибирь" | "Алтайэнерго" | ТП-50-10-2 | 10/0,4 | 0.1 | 0.0067307 | 0 | 0
14927 | ПАО "Россети Сибирь" | "Алтайэнерго" | ТП-57-12-62 | 10/0,4 | 0.1 | 0.0070012 | 0 | 0
14928 | ПАО "Россети Сибирь" | "Алтайэнерго" | КТП 92-5-5 | 10/0,4 | 0.04 | 0.00090577 | 0 | 0
14929 | ПАО "Россети Сибирь" | "Алтайэнерго" | ТП-38-2-7 | 10/0,4 | 0.025 | 4.342e-05 | 0 | 0
14930 | ПАО "Россети Сибирь" | "Алтайэнерго" | ТП-34-13-38 | 10/0,4 | 0.025 | 0.00097515 | 0 | 0
14931 | ПАО "Россети Сибирь" | "Алтайэнерго" | ТП-34-2-17 | 10/0,4 | 0.04 | 0.0018177 | 0 | 0
14932 | ПАО "Россети Сибирь" | "Алтайэнерго" | ТП-89-14-37 | 10/0,4 | 0.1 | 0.019428 | 0 | 0
14933 | ПАО "Россети Сибирь" | "Алтайэнерго" | ТП-34-8-27 | 10/0,4 | 0.04 | 0.00054799 | 0 | 0.0135
14934 | ПАО "Россети Сибирь" | "Алтайэнерго" | ТП-34-13-39 | 10/0,4 | 0.025 | 0 | 0 | 0
14935 | ПАО "Россети Сибирь" | "Алтайэнерго" | СТП 34-13-47 |  | 0.025 | 0 | 0 | 0
14936 | ПАО "Россети Сибирь" | "Алтайэнерго" | ТП-34-13-42 | 10/0,4 | 0.025 | 0.0010365 | 0 | 0
14937 | ПАО "Россети Сибирь" | "Алтайэнерго" | ТП-34-13-41 | 10/0,4 | 0.025 | 0.0010365 | 0 | 0
14938 | ПАО "Россети Сибирь" | "Алтайэнерго" | ТП-34-13-43 | 10/0,4 | 0.025 | 0.0010365 | 0 | 0
14939 | ПАО "Россети Сибирь" | "Алтайэнерго" | ТП-34-13-44 | 10/0,4 | 0.025 | 0.0010365 | 0 | 0
14940 | ПАО "Россети Сибирь" | "Алтайэнерго" | ТП-34-13-45 | 10/0,4 | 0.025 | 0.0010365 | 0 | 0
14941 | ПАО "Россети Сибирь" | "Алтайэнерго" | ТП-37-22-48 | 10/0,4 | 0.04 | 0.00041347 | 0 | 0
14942 | ПАО "Россети Сибирь" | "Алтайэнерго" | ТП-34-2-18 | 10/0,4 | 0.1 | 0.0010913 | 0 | 0
14943 | ПАО "Россети Сибирь" | "Алтайэнерго" | ТП-34-8-26 | 10/0,4 | 0.025 | 0.0005782 | 0 | 0
14944 | ПАО "Россети Сибирь" | "Алтайэнерго" | ТП-34-1-59 | 10/0,4 | 0.025 | 0.0042159 | 0 | 0
14945 | ПАО "Россети Сибирь" | "Алтайэнерго" | ТП-39-1-1 | 10/0,4 | 0.16 | 0.0055624 | 0 | 0
14946 | ПАО "Россети Сибирь" | "Алтайэнерго" | ТП-39-7-10 | 10/0,4 | 0.063 | 0.01342 | 0 | 0
14947 | ПАО "Россети Сибирь" | "Алтайэнерго" | ТП-39-7-11 | 10/0,4 | 0.063 | 0.017763 | 0 | 0
14948 | ПАО "Россети Сибирь" | "Алтайэнерго" | ТП-39-7-2 | 10/0,4 | 0.04 | 0.0018452 | 0 | 0
14949 | ПАО "Россети Сибирь" | "Алтайэнерго" | ТП-39-7-7 | 10/0,4 | 0.16 | 0.015894 | 0 | 0
14950 | ПАО "Россети Сибирь" | "Алтайэнерго" | ТП-39-8-3 | 10/0,4 | 0.16 | 0.006425 | 0 | 0
14951 | ПАО "Россети Сибирь" | "Алтайэнерго" | ТП-39-8-4 | 10/0,4 | 0.25 | 0.01924 | 0 | 0
14952 | ПАО "Россети Сибирь" | "Алтайэнерго" | ТП-39-8-5 | 10/0,4 | 0.1 | 0.017172 | 0 | 0
14953 | ПАО "Россети Сибирь" | "Алтайэнерго" | ТП-7-15-137 | 10/0,4 | 0.16 | 0.050224 | 0 | 0
14954 | ПАО "Россети Сибирь" | "Алтайэнерго" | ТП-7-15-138 | 10/0,4 | 0.16 | 0.049029 | 0 | 0
14955 | ПАО "Россети Сибирь" | "Алтайэнерго" | ТП-7-15-139 | 10/0,4 | 0.16 | 0.036137 | 0 | 0
14956 | ПАО "Россети Сибирь" | "Алтайэнерго" | ТП-7-15-25 | 10/0,4 | 0.25 | 0.042032 | 0 | 0
14957 | ПАО "Россети Сибирь" | "Алтайэнерго" | ТП-7-15-27 | 10/0,4 | 0.25 | 0.0071678 | 0 | 0
14958 | ПАО "Россети Сибирь" | "Алтайэнерго" | ТП 2-12-160 | 10/0,4 | 0.025 | 0.0021939 | 0 | 0
14959 | ПАО "Россети Сибирь" | "Алтайэнерго" | ТП-44-7-4 | 10/0,4 | 0.025 | 0 | 0 | 0
14960 | ПАО "Россети Сибирь" | "Алтайэнерго" | ТП-44-7-5 | 10/0,4 | 0.025 | 0 | 0 | 0
14961 | ПАО "Россети Сибирь" | "Алтайэнерго" | ТП-4-16-128 | 10/0,4 | 0.025 | 0.00043613 | 0 | 0
14962 | ПАО "Россети Сибирь" | "Алтайэнерго" | ТП-6-13-44 | 10/0,4 | 0.16 | 0.012921 | 0 | 0
14963 | ПАО "Россети Сибирь" | "Алтайэнерго" | ТП-34-1-40 | 10/0,4 | 0.025 | 6.476e-05 | 0 | 0
14964 | ПАО "Россети Сибирь" | "Алтайэнерго" | ТП-18-22-72 | 10/0,4 | 0.025 | 0 | 0 | 0
14965 | ПАО "Россети Сибирь" | "Алтайэнерго" | ТП-5-8-103 | 10/0,4 | 0.063 | 0.007214 | 0 | 0
14966 | ПАО "Россети Сибирь" | "Алтайэнерго" | ТП-7-3-120 | 10/0,4 | 0.063 | 0.0047399 | 0 | 0
14967 | ПАО "Россети Сибирь" | "Алтайэнерго" | ТП-1-44-24 | 10/0,4 | 0.025 | 0 | 0 | 0
14968 | ПАО "Россети Сибирь" | "Алтайэнерго" | ТП-1-44-23 | 10/0,4 | 0.1 | 0.00044746 | 0 | 0
14969 | ПАО "Россети Сибирь" | "Алтайэнерго" | ТП-14-3-40 | 10/0,4 | 0.16 | 0.00013367 | 0 | 0.0612
14970 | ПАО "Россети Сибирь" | "Алтайэнерго" | ТП-37-3-6 | 10/0,4 | 0.025 | 0.0011116 | 0 | 0
14971 | ПАО "Россети Сибирь" | "Алтайэнерго" | ТП-5-7-6 | 10/0,4 | 0.1 | 0.0019692 | 0 | 0
14972 | ПАО "Россети Сибирь" | "Алтайэнерго" | ТП-24-3-25 | 10/0,4 | 0.025 | 0.00046388 | 0 | 0
14973 | ПАО "Россети Сибирь" | "Алтайэнерго" | ТП-32-3-39 | 10/0,4 | 0.025 | 0.0022581 | 0 | 0
14974 | ПАО "Россети Сибирь" | "Алтайэнерго" | ТП-35-10-13 | 10/0,4 | 0.025 | 0.0019673 | 0 | 0
14975 | ПАО "Россети Сибирь" | "Алтайэнерго" | ТП-36-5-30 | 10/0,4 | 0.063 | 0 | 0 | 0
14976 | ПАО "Россети Сибирь" | "Алтайэнерго" | ТП-16-8-31 | 10/0,4 | 0.04 | 0.01352 | 0 | 0
14977 | ПАО "Россети Сибирь" | "Алтайэнерго" | ТП-18-22-73 | 10/0,4 | 0.025 | 0 | 0 | 0
14978 | ПАО "Россети Сибирь" | "Алтайэнерго" | ТП 9-8-30 | 10/0,4 | 0.025 | 0.0091587 | 0 | 0
14979 | ПАО "Россети Сибирь" | "Алтайэнерго" | ТП-35-6-4 | 10/0,4 | 0.025 | 0.0019011 | 0 | 0
14980 | ПАО "Россети Сибирь" | "Алтайэнерго" | ТП-23-15-83 | 10/0,4 | 0.025 | 0 | 0 | 0
14981 | ПАО "Россети Сибирь" | "Алтайэнерго" | ТП-3-24-19 | 10/0,4 | 0.16 | 0.034347 | 0.0009 | 0
14982 | ПАО "Россети Сибирь" | "Алтайэнерго" | ТП-22-15-2 | 10/0,4 | 0.16 | 0.032486 | 0 | 0
14983 | ПАО "Россети Сибирь" | "Алтайэнерго" | ТП-22-4-8 | 10/0,4 | 0.16 | 0.025276 | 0 | 0
14984 | ПАО "Россети Сибирь" | "Алтайэнерго" | ТП-15-18-34 | 10/0,4 | 0.04 | 0.014917 | 0 | 0
14985 | ПАО "Россети Сибирь" | "Алтайэнерго" | ТП-1-50-11 | 10/0,4 | 0.025 | 0 | 0 | 0
14986 | ПАО "Россети Сибирь" | "Алтайэнерго" | ТП-1-48-32 | 10/0,4 | 0.063 | 0.00053336 | 0 | 0
14987 | ПАО "Россети Сибирь" | "Алтайэнерго" | ТП-15-8-38 | 10/0,4 | 0.025 | 0 | 0 | 0
14988 | ПАО "Россети Сибирь" | "Алтайэнерго" | ТП-4-4-125 | 10/0,4 | 0.025 | 0 | 0 | 0
14989 | ПАО "Россети Сибирь" | "Алтайэнерго" | ТП-44-9-31 | 10/0,4 | 0.025 | 0 | 0 | 0
14990 | ПАО "Россети Сибирь" | "Алтайэнерго" | ТП 6-8-50 | 10/0,4 | 0.16 | 0.014885 | 0 | 0
14991 | ПАО "Россети Сибирь" | "Алтайэнерго" | ТП-18-10-70 | 10/0,4 | 0.025 | 0 | 0 | 0
14992 | ПАО "Россети Сибирь" | "Алтайэнерго" | ТП-10-16-4 | 10/0,4 | 0.16 | 0 | 0 | 0
14993 | ПАО "Россети Сибирь" | "Алтайэнерго" | ТП-2-30-157 | 10/0,4 | 0.025 | 0.0010809 | 0 | 0
14994 | ПАО "Россети Сибирь" | "Алтайэнерго" | ТП-6-8-89 | 10/0,4 | 0.1 | 0.014547 | 0 | 0
14995 | ПАО "Россети Сибирь" | "Алтайэнерго" | ТП-38-8-1 | 10/0,4 | 0.25 | 0.0061959 | 0 | 0
14996 | ПАО "Россети Сибирь" | "Алтайэнерго" | ТП-64-3-2 | 10/0,4 | 0.16 | 0.0083068 | 0 | 0
14997 | ПАО "Россети Сибирь" | "Алтайэнерго" | ТП-35-2-19 |  | 0.025 | 0.00085338 | 0 | 0
14998 | ПАО "Россети Сибирь" | "Алтайэнерго" | ТП-8-12-10 | 10/0,4 | 0.1 | 0.00021618 | 0 | 0
14999 | ПАО "Россети Сибирь" | "Алтайэнерго" | ПС-9 Обь - СШ: СШ 6кВ - Л: 19 - КТП: 4 |  | 0.63 | 0.062367 | 0 | 0.0126
15000 | ПАО "Россети Сибирь" | "Алтайэнерго" | ТП 42-8-7 | 10/0,4 | 0.1 | 0.013877 | 0 | 0
15001 | ПАО "Россети Сибирь" | "Алтайэнерго" | ТП 40-6-17 | 10/0,4 | 0.063 | 0.023044 | 0 | 0
15002 | ПАО "Россети Сибирь" | "Алтайэнерго" | ТП 40-6-18 | 10/0,4 | 0.025 | 0.018833 | 0 | 0
15003 | ПАО "Россети Сибирь" | "Алтайэнерго" | ТП 35-16-32 | 10/0,4 | 0.04 | 0.020917 | 0 | 0
15004 | ПАО "Россети Сибирь" | "Алтайэнерго" | ТП 35-16-33 | 10/0,4 | 0.16 | 0.045017 | 0 | 0
15005 | ПАО "Россети Сибирь" | "Алтайэнерго" | ТП-36-9-45 | 10/0,4 | 0.1 | 0 | 0 | 0
15006 | ПАО "Россети Сибирь" | "Алтайэнерго" | ТП 35-13-58 | 10/0,4 | 0.16 | 0.045052 | 0.009 | 0
15007 | ПАО "Россети Сибирь" | "Алтайэнерго" | ТП 36-13-17 | 10/0,4 | 0.16 | 0.042952 | 0 | 0.0639
15008 | ПАО "Россети Сибирь" | "Алтайэнерго" | ТП 45-4-28 | 10/0,4 | 0.025 | 0.020268 | 0 | 0.0135
15009 | ПАО "Россети Сибирь" | "Алтайэнерго" | ТП-49-3-29 | 10/0,4 | 0.063 | 0.020523 | 0 | 0
15010 | ПАО "Россети Сибирь" | "Алтайэнерго" | ТП-43-10-29 | 10/0,4 | 0.063 | 0 | 0 | 0
15011 | ПАО "Россети Сибирь" | "Алтайэнерго" | СТП-39-7-8 | 10/0,4 | 0.025 | 0.0056225 | 0 | 0
15012 | ПАО "Россети Сибирь" | "Алтайэнерго" | ТП-37-4-14 | 10/0,4 | 0.1 | 0.015281 | 0 | 0
15013 | ПАО "Россети Сибирь" | "Алтайэнерго" | ТП-44-10-26 | 10/0,4 | 0.025 | 0.021103 | 0 | 0
15014 | ПАО "Россети Сибирь" | "Алтайэнерго" | ТП-36-9-44 | 10/0,4 | 0.1 | 0.021525 | 0 | 0
15015 | ПАО "Россети Сибирь" | "Алтайэнерго" | ТП-37-7-7 | 10/0,4 | 0.04 | 0.0050211 | 0 | 0.0135
15016 | ПАО "Россети Сибирь" | "Алтайэнерго" | ТП-59-17-29 | 10/0,4 | 0.025 | 0.0046697 | 0 | 0
15017 | ПАО "Россети Сибирь" | "Алтайэнерго" | ТП-26-2-5 | 10/0,4 | 0.025 | 0.01368 | 0 | 0
15018 | ПАО "Россети Сибирь" | "Алтайэнерго" | ТП-31-15-32 | 10/0,4 | 0.16 | 0.021029 | 0 | 0
15019 | ПАО "Россети Сибирь" | "Алтайэнерго" | ТП-36-13-18 | 10/0,4 | 0.04 | 0.018096 | 0 | 0
15020 | ПАО "Россети Сибирь" | "Алтайэнерго" | ТП-49-3-32 | 10/0,4 | 0.025 | 0.022462 | 0 | 0
15021 | ПАО "Россети Сибирь" | "Алтайэнерго" | ТП-35-13-65 | 10/0,4 | 0.025 | 0.015285 | 0 | 0
15022 | ПАО "Россети Сибирь" | "Алтайэнерго" | ТП-35-16-36 | 10/0,4 | 0.16 | 0.0032832 | 0 | 0.0135
15023 | ПАО "Россети Сибирь" | "Алтайэнерго" | ТП-35-3-40 | 10/0,4 | 0.025 | 0.00043802 | 0 | 0
15024 | ПАО "Россети Сибирь" | "Алтайэнерго" | ТП-35-13-62 | 10/0,4 | 0.025 | 0 | 0 | 0
15025 | ПАО "Россети Сибирь" | "Алтайэнерго" | ТП-35-13-61 | 10/0,4 | 0.025 | 0.023463 | 0 | 0.0405
15026 | ПАО "Россети Сибирь" | "Алтайэнерго" | ТП-40-11-10 | 10/0,4 | 0.025 | 0.0024855 | 0 | 0
15027 | ПАО "Россети Сибирь" | "Алтайэнерго" | ТП-35-13-67 | 10/0,4 | 0.16 | 0 | 0 | 0
15028 | ПАО "Россети Сибирь" | "Алтайэнерго" | ТП-31-10-25 | 10/0,4 | 0.063 | 0.0062634 | 0 | 0
15029 | ПАО "Россети Сибирь" | "Алтайэнерго" | ТП-36-9-48 | 10/0,4 | 0.063 | 0.021445 | 0 | 0
15030 | ПАО "Россети Сибирь" | "Алтайэнерго" | ТП-35-16-34 | 10/0,4 | 0.1 | 0.010069 | 0 | 0
15031 | ПАО "Россети Сибирь" | "Алтайэнерго" | ТП-33-2-6 | 10/0,4 | 0.1 | 0 | 0 | 0
15032 | ПАО "Россети Сибирь" | "Алтайэнерго" | ТП-2-15-12 | 10/0,4 | 0.04 | 0 | 0 | 0
15033 | ПАО "Россети Сибирь" | "Алтайэнерго" | ТП-84-3-8 | 10/0,4 | 0.025 | 0.0010714 | 0 | 0
15034 | ПАО "Россети Сибирь" | "Алтайэнерго" | ТП-35-13-53 | 10/0,4 | 0.1 | 0.046748 | 0.0135 | 0.054
15035 | ПАО "Россети Сибирь" | "Алтайэнерго" | ТП-44-7-14 | 10/0,4 | 0.16 | 0.021083 | 0 | 0
15036 | ПАО "Россети Сибирь" | "Алтайэнерго" | ТП 35-13-54 | 10/0,4 | 0.063 | 0.033742 | 0 | 0.0135
15037 | ПАО "Россети Сибирь" | "Алтайэнерго" | ТП-36-13-15 | 10/0,4 | 0.063 | 0.041381 | 0 | 0.0135
15038 | ПАО "Россети Сибирь" | "Алтайэнерго" | ТП-36-13-16 | 10/0,4 | 0.1 | 0 | 0 | 0
15039 | ПАО "Россети Сибирь" | "Алтайэнерго" | ТП-44-10-19 | 10/0,4 | 0.1 | 0 | 0 | 0
15040 | ПАО "Россети Сибирь" | "Алтайэнерго" | ТП-44-10-21 | 10/0,4 | 0.1 | 0 | 0 | 0.027
15041 | ПАО "Россети Сибирь" | "Алтайэнерго" | ТП 76-2-5 | 10/0,4 | 0.025 | 0.010514 | 0 | 0.0045
15042 | ПАО "Россети Сибирь" | "Алтайэнерго" | ТП 36-13-14 | 10/0,4 | 0.025 | 0.021172 | 0 | 0.0135
15043 | ПАО "Россети Сибирь" | "Алтайэнерго" | ТП 44-10-25 | 10/0,4 | 0.063 | 0.021093 | 0 | 0.0171
15044 | ПАО "Россети Сибирь" | "Алтайэнерго" | ТП 35-16-30 | 10/0,4 | 0.16 | 0 | 0.0009 | 0.0279
15045 | ПАО "Россети Сибирь" | "Алтайэнерго" | ТП-35-13-66 | 10/0,4 | 0.16 | 0.064239 | 0 | 0.0054
15046 | ПАО "Россети Сибирь" | "Алтайэнерго" | ТП-36-9-47 | 10/0,4 | 0.025 | 0.02239 | 0 | 0.0135
15047 | ПАО "Россети Сибирь" | "Алтайэнерго" | ТП-5-1-16 | 10/0,4 | 0.16 | 0.037669 | 0 | 0
15048 | ПАО "Россети Сибирь" | "Алтайэнерго" | ТП-39-13-7 | 10/0,4 | 0.25 | 0.035966 | 0 | 0
15049 | ПАО "Россети Сибирь" | "Алтайэнерго" | ТП-28-5-14 | 10/0,4 | 0.25 | 0.020292 | 0 | 0
15050 | ПАО "Россети Сибирь" | "Алтайэнерго" | СТП-5-5-17 | 10/0,4 | 0.1 | 0.0073906 | 0 | 0
15051 | ПАО "Россети Сибирь" | "Алтайэнерго" | ТП 85-4-4 | 10/0,4 | 0.063 | 0.0067317 | 0 | 0
15052 | ПАО "Россети Сибирь" | "Алтайэнерго" | СТП 39-19-2 | 10/0,4 | 0.063 | 0.018238 | 0 | 0
15053 | ПАО "Россети Сибирь" | "Алтайэнерго" | СТП-85-4-5 | 10/0,4 | 0.025 | 0 | 0 | 0
15054 | ПАО "Россети Сибирь" | "Алтайэнерго" | СТП-39-4-2 | 10/0,4 | 0.063 | 0.019975 | 0 | 0
15055 | ПАО "Россети Сибирь" | "Алтайэнерго" | ТП-33-2-1 | 10/0,4 | 0.25 | 0 | 0 | 0.09
15056 | ПАО "Россети Сибирь" | "Алтайэнерго" | ТП-2-15-8 | 10/0,4 | 0.025 | 0 | 0 | 0
15057 | ПАО "Россети Сибирь" | "Алтайэнерго" | ТП-39-3-1 | 10/0,4 | 0.1 | 0 | 0 | 0
15058 | ПАО "Россети Сибирь" | "Алтайэнерго" | ТП-2-9-1 | 10/0,4 | 0.025 | 0.0021165 | 0 | 0
15059 | ПАО "Россети Сибирь" | "Алтайэнерго" | ТП-84-16-11 | 10/0,4 | 0.025 | 0 | 0 | 0
15060 | ПАО "Россети Сибирь" | "Алтайэнерго" | ТП-39-5-22 | 10/0,4 | 0.16 | 0 | 0 | 0
15061 | ПАО "Россети Сибирь" | "Алтайэнерго" | ТП 84-8-29 | 10/0,4 | 0.25 | 0.0086716 | 0 | 0
15062 | ПАО "Россети Сибирь" | "Алтайэнерго" | ТП-85-4-11 | 10/0,4 | 0.025 | 0.00043235 | 0 | 0
15063 | ПАО "Россети Сибирь" | "Алтайэнерго" | ТП-35-16-22 | 10/0,4 | 0.1 | 0.048574 | 0 | 0
15064 | ПАО "Россети Сибирь" | "Алтайэнерго" | ТП-44-10-18 | 10/0,4 | 0.1 | 0.055664 | 0 | 0
15065 | ПАО "Россети Сибирь" | "Алтайэнерго" | ТП-43-1-9 | 10/0,4 | 0.063 | 0.034111 | 0 | 0
15066 | ПАО "Россети Сибирь" | "Алтайэнерго" | ТП 35-16-29 | 10/0,4 | 0.16 | 0 | 0 | 0.0045
15067 | ПАО "Россети Сибирь" | "Алтайэнерго" | ТП 35-16-31 | 10/0,4 | 0.16 | 0.066633 | 0 | 0.036
15068 | ПАО "Россети Сибирь" | "Алтайэнерго" | ТП 47-17-10 | 10/0,4 | 0.025 | 0.023966 | 0 | 0
15069 | ПАО "Россети Сибирь" | "Алтайэнерго" | ТП-59-17-14 | 10/0,4 | 0.16 | 0 | 0 | 0
15070 | ПАО "Россети Сибирь" | "Алтайэнерго" | ТП-33-2-13 | 10/0,4 | 0.1 | 0.033251 | 0 | 0
15071 | ПАО "Россети Сибирь" | "Алтайэнерго" | ТП-34-2-9 | 10/0,4 | 0.16 | 0.044178 | 0 | 0
15072 | ПАО "Россети Сибирь" | "Алтайэнерго" | ТП-85-15-7 | 10/0,4 | 0.1 | 0.062665 | 0 | 0
15073 | ПАО "Россети Сибирь" | "Алтайэнерго" | ТП-2-12-23 | 10/0,4 | 0.063 | 0.0090416 | 0 | 0
15074 | ПАО "Россети Сибирь" | "Алтайэнерго" | ТП-45-4-32 |  | 0.025 | 0 | 0 | 0
15075 | ПАО "Россети Сибирь" | "Алтайэнерго" | ТП-55-1-16 | 10/0,4 | 0.04 | 0 | 0 | 0
15076 | ПАО "Россети Сибирь" | "Алтайэнерго" | ТП-56-8-9 | 10/0,4 | 0.025 | 0 | 0 | 0
15077 | ПАО "Россети Сибирь" | "Алтайэнерго" | ТП-43-2-1 | 10/0,4 | 0.1 | 0.018552 | 0 | 0.0135
15078 | ПАО "Россети Сибирь" | "Алтайэнерго" | ТП-43-2-14 | 10/0,4 | 0.16 | 0.004161 | 0 | 0.0117
15079 | ПАО "Россети Сибирь" | "Алтайэнерго" | ТП-9-3-19 | 10/0,4 | 0.16 | 0.0023744 | 0 | 0
15080 | ПАО "Россети Сибирь" | "Алтайэнерго" | ТП-12-1-10 Ю | 10/0,4 | 0.063 | 0.0023883 | 0 | 0
15081 | ПАО "Россети Сибирь" | "Алтайэнерго" | ТП-30-2-10 | 10/0,4 | 0.16 | 0.0080334 | 0 | 0
15082 | ПАО "Россети Сибирь" | "Алтайэнерго" | СКТП 24-13-11 | 10/0,4 | 0.025 | 0.005607 | 0 | 0
15083 | ПАО "Россети Сибирь" | "Алтайэнерго" | ТП-43-17-1 | 10/0,4 | 0.063 | 0.00039875 | 0 | 0
15084 | ПАО "Россети Сибирь" | "Алтайэнерго" | ТП-38-6-8 | 10/0,4 | 0.025 | 0.0014203 | 0 | 0
15085 | ПАО "Россети Сибирь" | "Алтайэнерго" | ТП-24-2-8 | 10/0,4 | 0.025 | 0 | 0 | 0
15086 | ПАО "Россети Сибирь" | "Алтайэнерго" | ТП-12-1-8 Ю | 10/0,4 | 0.1 | 0.00065136 | 0 | 0
15087 | ПАО "Россети Сибирь" | "Алтайэнерго" | ТП-45-5-5 | 10/0,4 | 0.025 | 0.0014489 | 0 | 0
15088 | ПАО "Россети Сибирь" | "Алтайэнерго" | ТП-23-8-16 | 10/0,4 | 0.16 | 0.030298 | 0 | 0
15089 | ПАО "Россети Сибирь" | "Алтайэнерго" | ТП-37-6-8 | 10/0,4 | 0.063 | 0.001922 | 0 | 0
15090 | ПАО "Россети Сибирь" | "Алтайэнерго" | ТП-42-5-15 | 10/0,4 | 0.16 | 0.0031152 | 0 | 0
15091 | ПАО "Россети Сибирь" | "Алтайэнерго" | ТП-52-3-15 | 10/0,4 | 0.1 | 0.019444 | 0 | 0
15092 | ПАО "Россети Сибирь" | "Алтайэнерго" | ТП-59-2-1 | 10/0,4 | 0.025 | 0 | 0 | 0
15093 | ПАО "Россети Сибирь" | "Алтайэнерго" | ТП-32-2-9 | 10/0,4 | 0.04 | 0.0024922 | 0 | 0
15094 | ПАО "Россети Сибирь" | "Алтайэнерго" | ТП-39-5-6 |  | 0.025 | 0.0049031 | 0 | 0
15095 | ПАО "Россети Сибирь" | "Алтайэнерго" | ТП-25-8-15 | 10/0,4 | 0.025 | 0 | 0 | 0
15096 | ПАО "Россети Сибирь" | "Алтайэнерго" | ТП-9-3-20 | 10/0,4 | 0.025 | 0.0023744 | 0 | 0
15097 | ПАО "Россети Сибирь" | "Алтайэнерго" | СКТП 24-13-12 | 10/0,4 | 0.025 | 0.0013691 | 0 | 0
15098 | ПАО "Россети Сибирь" | "Алтайэнерго" | ТП-25-4-4 | 10/0,4 | 0.04 | 0 | 0 | 0
15099 | ПАО "Россети Сибирь" | "Алтайэнерго" | ТП-43-9-13 | 10/0,4 | 0.1 | 0.023529 | 0 | 0
15100 | ПАО "Россети Сибирь" | "Алтайэнерго" | ТП-17-2-12 | 10/0,4 | 0.25 | 0.02285 | 0 | 0
15101 | ПАО "Россети Сибирь" | "Алтайэнерго" | ТП-16-7-17 | 10/0,4 | 0.04 | 0.00037345 | 0 | 0
15102 | ПАО "Россети Сибирь" | "Алтайэнерго" | ТП-19-8-3 | 10 | 0.25 | 0.027627 | 0 | 0.009
15103 | ПАО "Россети Сибирь" | "Алтайэнерго" | ТП-19-8-4 | 10 | 0.063 | 0.019428 | 0 | 0
15104 | ПАО "Россети Сибирь" | "Алтайэнерго" | ТП-34-1-30 | 10/0,4 | 0.063 | 0.014607 | 0 | 0
15105 | ПАО "Россети Сибирь" | "Алтайэнерго" | ТП-58-9-28 | 10/0,4 | 0.4 | 0.054595 | 0 | 0
15106 | ПАО "Россети Сибирь" | "Алтайэнерго" | ТП-58-9-21 | 10/0,4 | 0.4 | 0.042815 | 0 | 0
15107 | ПАО "Россети Сибирь" | "Алтайэнерго" | ТП-20-14-23 | 10/0,4 | 0.25 | 0.070309 | 0 | 0.027
15108 | ПАО "Россети Сибирь" | "Алтайэнерго" | ТП-42-3-11 | 10/0,4 | 0.04 | 0.002671 | 0 | 0
15109 | ПАО "Россети Сибирь" | "Алтайэнерго" | ТП-42-3-18 | 10/0,4 | 0.04 | 0.0081388 | 0 | 0
15110 | ПАО "Россети Сибирь" | "Алтайэнерго" | ТП-42-3-2 | 10/0,4 | 0.1 | 0.00055233 | 0 | 0
15111 | ПАО "Россети Сибирь" | "Алтайэнерго" | ТП-42-3-4 | 10/0,4 | 0.25 | 0.0038482 | 0 | 0
15112 | ПАО "Россети Сибирь" | "Алтайэнерго" | ТП-42-3-6 | 10/0,4 | 0.16 | 4.324e-05 | 0 | 0
15113 | ПАО "Россети Сибирь" | "Алтайэнерго" | ТП-42-3-9 | 10/0,4 | 0.25 | 0.0053351 | 0 | 0
15114 | ПАО "Россети Сибирь" | "Алтайэнерго" | ТП-42-3-16 | 10/0,4 | 0.04 | 0.022478 | 0 | 0.009
15115 | ПАО "Россети Сибирь" | "Алтайэнерго" | ТП-32-1-11 | 10/0,4 | 0.025 | 0.0012461 | 0 | 0
15116 | ПАО "Россети Сибирь" | "Алтайэнерго" | ТП-47-3-20 | 10/0,4 | 0.04 | 0.0086042 | 0 | 0
15117 | ПАО "Россети Сибирь" | "Алтайэнерго" | ТП-32-2-7 | 10/0,4 | 0.16 | 0.015878 | 0 | 0
15118 | ПАО "Россети Сибирь" | "Алтайэнерго" | ТП-87-9-10 | 10/0,4 | 0.1 | 0.00085338 | 0 | 0
15119 | ПАО "Россети Сибирь" | "Алтайэнерго" | ТП 87-10-41 | 10/0,4 | 0.1 | 0.00084195 | 0 | 0
15120 | ПАО "Россети Сибирь" | "Алтайэнерго" | ТП-84-2-17 | 10/0,4 | 0.063 | 0.0051023 | 0 | 0
15121 | ПАО "Россети Сибирь" | "Алтайэнерго" | ТП-88-12-1 | 10/0,4 | 0.063 | 0.001126 | 0 | 0
15122 | ПАО "Россети Сибирь" | "Алтайэнерго" | ТП-82-7-11 | 10/0,4 | 0.063 | 0.00079664 | 0 | 0
15123 | ПАО "Россети Сибирь" | "Алтайэнерго" | КТП-88-7-10 | 10/0,4 | 0.25 | 0.0007501 | 0 | 0
15124 | ПАО "Россети Сибирь" | "Алтайэнерго" | ТП-88-8-34 | 10/0,4 | 0.1 | 0.0019577 | 0 | 0
15125 | ПАО "Россети Сибирь" | "Алтайэнерго" | СКТП 16-3-7 | 10/0,4 | 0.025 | 0 | 0 | 0.0135
15126 | ПАО "Россети Сибирь" | "Алтайэнерго" | СКТП №80-4-26 | 10/0,4 | 0.063 | 0.0045397 | 0 | 0
15127 | ПАО "Россети Сибирь" | "Алтайэнерго" | СКТП 68-1-14 | 10/0,4 | 0.025 | 0.0015264 | 0 | 0
15128 | ПАО "Россети Сибирь" | "Алтайэнерго" | СКТП №15-3-9 | 10/0,4 | 0.1 | 0.0081052 | 0 | 0
15129 | ПАО "Россети Сибирь" | "Алтайэнерго" | СКТП 19-4-22 | 10/0,4 | 0.063 | 0 | 0 | 0
15130 | ПАО "Россети Сибирь" | "Алтайэнерго" | CТП-8-4-31 | 10/0,4 | 0.025 | 0.0026168 | 0 | 0
15131 | ПАО "Россети Сибирь" | "Алтайэнерго" | ТП-68-4-23 | 10/0,4 | 0.04 | 0.003271 | 0 | 0
15132 | ПАО "Россети Сибирь" | "Алтайэнерго" | ТП-80-5-20 | 10/0,4 | 0.04 | 0.0015529 | 0 | 0
15133 | ПАО "Россети Сибирь" | "Алтайэнерго" | ТП-7-17-1 | 10/0,4 | 0.025 | 0 | 0 | 0
15134 | ПАО "Россети Сибирь" | "Алтайэнерго" | ТП-8-3-16 | 10/0,4 | 0.063 | 0.0006287 | 0.0135 | 0.0135
15135 | ПАО "Россети Сибирь" | "Алтайэнерго" | ТП-68-6-14 | 10/0,4 | 0.025 | 0.0011328 | 0 | 0
15136 | ПАО "Россети Сибирь" | "Алтайэнерго" | ТП-15-4-24 | 10/0,4 | 0.16 | 0.0023987 | 0 | 0
15137 | ПАО "Россети Сибирь" | "Алтайэнерго" | ТП-80-3-28 | 10/0,4 | 0.16 | 0 | 0 | 0
15138 | ПАО "Россети Сибирь" | "Алтайэнерго" | ТП-15-4-23 | 10/0,4 | 0.16 | 0.046953 | 0 | 0
15139 | ПАО "Россети Сибирь" | "Алтайэнерго" | СКТП 15-2-12 | 10/0,4 | 0.063 | 0.00065419 | 0 | 0
15140 | ПАО "Россети Сибирь" | "Алтайэнерго" | ТП-68-1-16 | 10/0,4 | 0.063 | 0.0011319 | 0 | 0
15141 | ПАО "Россети Сибирь" | "Алтайэнерго" | СКТП-16-1-10 | 10/0,4 | 0.063 | 0.035043 | 0 | 0
15142 | ПАО "Россети Сибирь" | "Алтайэнерго" | СКТП-15-2-11 | 10/0,4 | 0.063 | 0.010039 | 0 | 0
15143 | ПАО "Россети Сибирь" | "Алтайэнерго" | СКТП- 80-3-27 | 10/0,4 | 0.063 | 0.002832 | 0 | 0
15144 | ПАО "Россети Сибирь" | "Алтайэнерго" | СКТП 80-1-1 | 10/0,4 | 0.063 | 0.0088604 | 0 | 0
15145 | ПАО "Россети Сибирь" | "Алтайэнерго" | ТП-15-2-14 Котельная | 10/0,4 | 0.4 | 0.086852 | 0 | 0
15146 | ПАО "Россети Сибирь" | "Алтайэнерго" | СКТП №8-3-9 | 10/0,4 | 0.063 | 0.00021806 | 0 | 0
15147 | ПАО "Россети Сибирь" | "Алтайэнерго" | СКТП 68-8-8 | 10/0,4 | 0.025 | 0 | 0 | 0
15148 | ПАО "Россети Сибирь" | "Алтайэнерго" | СКТП 16-2-4 ПГБ-13 | 10/0,4 | 0.025 | 0 | 0 | 0
15149 | ПАО "Россети Сибирь" | "Алтайэнерго" | СКТП 8-4-21 | 10/0,4 | 0.04 | 0 | 0 | 0
15150 | ПАО "Россети Сибирь" | "Алтайэнерго" | ТП-3-16-5 | 10/0,4 | 0.16 | 0.00088736 | 0 | 0
15151 | ПАО "Россети Сибирь" | "Алтайэнерго" | ТП-11-8-4 | 10/0,4 | 0.025 | 0.0020088 | 0 | 0
15152 | ПАО "Россети Сибирь" | "Алтайэнерго" | ТП-19-6-6 | 10/0,4 | 0.025 | 0.0061834 | 0 | 0
15153 | ПАО "Россети Сибирь" | "Алтайэнерго" | ТП-41-13-10 | 10 | 0.025 | 0.0005732 | 0 | 0
15154 | ПАО "Россети Сибирь" | "Алтайэнерго" | ТП-10-30-4 | 10 | 0.025 | 0.0032825 | 0 | 0
15155 | ПАО "Россети Сибирь" | "Алтайэнерго" | ТП-24-12-30 | 10/0,4 | 0.025 | 0.0036429 | 0 | 0
15156 | ПАО "Россети Сибирь" | "Алтайэнерго" | ТП-19-3-24 | 10/0,4 | 0.16 | 0.0066514 | 0 | 0
15157 | ПАО "Россети Сибирь" | "Алтайэнерго" | ТП-24-11-12 | 10/0,4 | 0.025 | 6.551e-05 | 0 | 0
15158 | ПАО "Россети Сибирь" | "Алтайэнерго" | ТП-24-12-7 | 10/0,4 | 0.063 | 0.011427 | 0 | 0
15159 | ПАО "Россети Сибирь" | "Алтайэнерго" | ТП-22-409-30 | 10/0,4 | 0.4 | 0.023946 | 0 | 0.189
15160 | ПАО "Россети Сибирь" | "Алтайэнерго" | ТП-5-31-5 | 6/0,4 | 0.16 | 0.014714 | 0 | 0
15161 | ПАО "Россети Сибирь" | "Алтайэнерго" | ТП-18-3-13 | 10/0,4 | 0.16 | 0.036482 | 0.0036 | 0.117
15162 | ПАО "Россети Сибирь" | "Алтайэнерго" | ТП 18-5-232 | 10/0,4 | 0.063 | 0.0057249 | 0 | 0
15163 | ПАО "Россети Сибирь" | "Алтайэнерго" | ТП-12-3-10 | 10/0,4 | 0.16 | 0.0024676 | 0 | 0
15164 | ПАО "Россети Сибирь" | "Алтайэнерго" | ТП-76-2-37 | 10/0,4 | 0.063 | 0.0054374 | 0 | 0
15165 | ПАО "Россети Сибирь" | "Алтайэнерго" | ТП-3-26-4 | 10/0,4 | 0.025 | 0.0031851 | 0 | 0
15166 | ПАО "Россети Сибирь" | "Алтайэнерго" | ТП-74-6-15 | 10/0,4 | 0.025 | 9.062e-05 | 0 | 0
15167 | ПАО "Россети Сибирь" | "Алтайэнерго" | ТП-3-26-5 | 10/0,4 | 0.025 | 0.0013367 | 0 | 0
15168 | ПАО "Россети Сибирь" | "Алтайэнерго" | ТП-71-2-1 | 10/0,4 | 0.063 | 0 | 0 | 0
15169 | ПАО "Россети Сибирь" | "Алтайэнерго" | ТП-71-22-9 | 10/0,4 | 0.025 | 0.00022656 | 0 | 0
15170 | ПАО "Россети Сибирь" | "Алтайэнерго" | ТП-3-26-3 | 10/0,4 | 0.1 | 0 | 0 | 0
15171 | ПАО "Россети Сибирь" | "Алтайэнерго" | ТП-74-2-16 | 10/0,4 | 0.1 | 0.0032398 | 0 | 0
15172 | ПАО "Россети Сибирь" | "Алтайэнерго" | ТП-76-2-39 | 10/0,4 | 0.1 | 0.0038515 | 0 | 0.018
15173 | ПАО "Россети Сибирь" | "Алтайэнерго" | ТП-71-2-2 | 10/0,4 | 0.1 | 0 | 0 | 0
15174 | ПАО "Россети Сибирь" | "Алтайэнерго" | ТП-71-2-3 | 10/0,4 | 0.025 | 0.00022656 | 0 | 0
15175 | ПАО "Россети Сибирь" | "Алтайэнерго" | ТП-75-1-8 | 10/0,4 | 0.063 | 0 | 0 | 0
15176 | ПАО "Россети Сибирь" | "Алтайэнерго" | ТП-71-4-1 | 10/0,4 | 0.16 | 0.015064 | 0 | 0
15177 | ПАО "Россети Сибирь" | "Алтайэнерго" | ТП-76-2-19 | 10/0,4 | 0.16 | 0.013556 | 0 | 0
15178 | ПАО "Россети Сибирь" | "Алтайэнерго" | ТП-73-2-1 | 10/0,4 | 0.025 | 0.00066552 | 0 | 0
15179 | ПАО "Россети Сибирь" | "Алтайэнерго" | ТП-76-2-6 | 10 | 0.04 | 0.01219 | 0 | 0.0135
15180 | ПАО "Россети Сибирь" | "Алтайэнерго" | ТП-3-26-33 | 10 | 0.25 | 0.02105 | 0 | 0
15181 | ПАО "Россети Сибирь" | "Алтайэнерго" | ТП-71-4-6 | 10/0,4 | 0.1 | 0.0016964 | 0 | 0
15182 | ПАО "Россети Сибирь" | "Алтайэнерго" | ТП-71-16-12 | 10/0,4 | 0.16 | 0.03368 | 0 | 0
15183 | ПАО "Россети Сибирь" | "Алтайэнерго" | ТП-3-26-8 | 10/0,4 | 0.25 | 0.024621 | 0 | 0
15184 | ПАО "Россети Сибирь" | "Алтайэнерго" | ТП-70-4-3 | 10/0,4 | 0.16 | 0 | 0 | 0
15185 | ПАО "Россети Сибирь" | "Алтайэнерго" | ТП-70-15-11 | 10/0,4 | 0.16 | 0.027353 | 0 | 0
15186 | ПАО "Россети Сибирь" | "Алтайэнерго" | ТП-76-2-27 | 10/0,4 | 0.025 | 0.0017747 | 0 | 0
15187 | ПАО "Россети Сибирь" | "Алтайэнерго" | ТП-76-2-38 | 10/0,4 | 0.063 | 0.026081 | 0 | 0
15188 | ПАО "Россети Сибирь" | "Алтайэнерго" | ТП-73-3-14 | 10/0,4 | 0.063 | 0.00067685 | 0 | 0
15189 | ПАО "Россети Сибирь" | "Алтайэнерго" | ПС-56 Комсомольская Л: 0 - КТП: 33 |  | 0.25 | 0.039276 | 0 | 0.0135
15190 | ПАО "Россети Сибирь" | "Алтайэнерго" | ТП-9-7-28 | 10/0,4 | 0.025 | 0 | 0 | 0
15191 | ПАО "Россети Сибирь" | "Алтайэнерго" | СКТП-82-2-10 | 10/0,4 | 0.16 | 0 | 0 | 0
15192 | ПАО "Россети Сибирь" | "Алтайэнерго" | ТП-9-6-42 | 10/0,4 | 0.025 | 0 | 0 | 0
15193 | ПАО "Россети Сибирь" | "Алтайэнерго" | ТП-9-6-39 | 10/0,4 | 0.025 | 0 | 0 | 0
15194 | ПАО "Россети Сибирь" | "Алтайэнерго" | МТП 9-7-31 | 10/0,4 | 0.025 | 0.0045661 | 0 | 0
15195 | ПАО "Россети Сибирь" | "Алтайэнерго" | СКТП-10/0,4 кВ 9-6-38 | 10/0,4 | 0.025 | 0 | 0 | 0
15196 | ПАО "Россети Сибирь" | "Алтайэнерго" | ТП-12-1-22 | 10/0,4 | 0.063 | 0.0078673 | 0 | 0
15197 | ПАО "Россети Сибирь" | "Алтайэнерго" | ТП-12-4-49 | 10/0,4 | 0.063 | 0 | 0 | 0
15198 | ПАО "Россети Сибирь" | "Алтайэнерго" | ТП-12-4-50 | 10/0,4 | 0.025 | 0 | 0 | 0
15199 | ПАО "Россети Сибирь" | "Алтайэнерго" | ТП-9-2-40 | 10/0,4 | 0.1 | 0 | 0 | 0
15200 | ПАО "Россети Сибирь" | "Алтайэнерго" | ТП-12-4-51 | 10/0,4 | 0.025 | 0 | 0 | 0
15201 | ПАО "Россети Сибирь" | "Алтайэнерго" | ТП-12-4-52 | 10/0,4 | 0.025 | 0.0018691 | 0 | 0
15202 | ПАО "Россети Сибирь" | "Алтайэнерго" | ТП-9-7-27 | 10/0,4 | 0.025 | 0.0014538 | 0 | 0
15203 | ПАО "Россети Сибирь" | "Алтайэнерго" | ТП-9-2-41 | 10/0,4 | 0.025 | 0.0020768 | 0 | 0
15204 | ПАО "Россети Сибирь" | "Алтайэнерго" | ТП-9-3-25 | 10/0,4 | 0.025 | 0.0018691 | 0 | 0
15205 | ПАО "Россети Сибирь" | "Алтайэнерго" | ТП-9-6-7 | 10/0,4 | 0.025 | 0.0022127 | 0 | 0
15206 | ПАО "Россети Сибирь" | "Алтайэнерго" | СКТП-82-3-15 | 10/0,4 | 0.025 | 0 | 0 | 0
15207 | ПАО "Россети Сибирь" | "Алтайэнерго" | ТП-12-4-53 | 10/0,4 | 0.025 | 0.0020768 | 0 | 0
15208 | ПАО "Россети Сибирь" | "Алтайэнерго" | СКТП-9-2-42 | 10/0,4 | 0.025 | 0.0051269 | 0 | 0
15209 | ПАО "Россети Сибирь" | "Алтайэнерго" | ПС-58 Шахи Л: 8 - КТП: 29 |  | 0.1 | 0.029214 | 0 | 0
15210 | ПАО "Россети Сибирь" | "Алтайэнерго" | ТП-51-11-23 | 10/0,4 | 0.16 | 0.0042395 | 0 | 0
15211 | ПАО "Россети Сибирь" | "Алтайэнерго" | ТП-51-3-6 | 10/0,4 | 0.025 | 0 | 0 | 0
15212 | ПАО "Россети Сибирь" | "Алтайэнерго" | ТП-51-9-10 | 10/0,4 | 0.025 | 0.0057258 | 0 | 0
15213 | ПАО "Россети Сибирь" | "Алтайэнерго" | ТП-51-9-20 | 10/0,4 | 0.025 | 0 | 0 | 0
15214 | ПАО "Россети Сибирь" | "Алтайэнерго" | ТП-52-28-43 | 10/0,4 | 0.025 | 0.0020135 | 0 | 0
15215 | ПАО "Россети Сибирь" | "Алтайэнерго" | ТП-37-4-7 | 10/0,4 | 0.025 | 0.0039875 | 0 | 0
15216 | ПАО "Россети Сибирь" | "Алтайэнерго" | ТП-32-2-24 | 10/0,4 | 0.16 | 0.00011677 | 0 | 0
15217 | ПАО "Россети Сибирь" | "Алтайэнерго" | ТП-32-14-7 | 10/0,4 | 0.063 | 4.673e-05 | 0 | 0
15218 | ПАО "Россети Сибирь" | "Алтайэнерго" | ТП-32-1-3 | 10/0,4 | 0.16 | 0.00065136 | 0 | 0
15219 | ПАО "Россети Сибирь" | "Алтайэнерго" | ТП-52-28-13 | 10/0,4 | 0.025 | 0 | 0 | 0
15220 | ПАО "Россети Сибирь" | "Алтайэнерго" | ТП-37-4-6 | 10/0,4 | 0.16 | 0.0024601 | 0.063 | 0
15221 | ПАО "Россети Сибирь" | "Алтайэнерго" | ТП-51-9-17 | 10/0,4 | 0.25 | 0.011289 | 0 | 0
15222 | ПАО "Россети Сибирь" | "Алтайэнерго" | КТП-37-4-2 | 10/0,4 | 0.25 | 0.0078031 | 0 | 0
15223 | ПАО "Россети Сибирь" | "Алтайэнерго" | ТП-14-5-6 | 10/0,4 | 0.04 | 0.00092116 | 0 | 0
15224 | ПАО "Россети Сибирь" | "Алтайэнерго" | ТП-23-10-5 | 10/0,4 | 0.025 | 0.00083157 | 0 | 0
15225 | ПАО "Россети Сибирь" | "Алтайэнерго" | ТП-66-2-11 | 10/0,4 | 0.25 | 0.010339 | 0 | 0
15226 | ПАО "Россети Сибирь" | "Алтайэнерго" | СТП-47-1-3 | 10/0,4 | 0.025 | 0.00065136 | 0 | 0
15227 | ПАО "Россети Сибирь" | "Алтайэнерго" | СТП-44-2-6 | 10/0,4 | 0.025 | 0.00065136 | 0 | 0
15228 | ПАО "Россети Сибирь" | "Алтайэнерго" | ТП-47-1-6 | 10/0,4 | 0.063 | 0.009119 | 0 | 0
15229 | ПАО "Россети Сибирь" | "Алтайэнерго" | ТП-45-1-16 | 10/0,4 | 0.16 | 0.00065136 | 0 | 0
15230 | ПАО "Россети Сибирь" | "Алтайэнерго" | ТП-39-1-23 | 10/0,4 | 0.025 | 0.00065136 | 0 | 0
15231 | ПАО "Россети Сибирь" | "Алтайэнерго" | ТП-45-1-3 | 10/0,4 | 0.025 | 0.0032568 | 0 | 0
15232 | ПАО "Россети Сибирь" | "Алтайэнерго" | ТП-45-1-14 | 10/0,4 | 0.16 | 0.0032568 | 0 | 0
15233 | ПАО "Россети Сибирь" | "Алтайэнерго" | ТП-54-5-10 | 10/0,4 | 0.025 | 0.0013209 | 0 | 0
15234 | ПАО "Россети Сибирь" | "Алтайэнерго" | КТП-57-0-12 | 10/0,4 | 0.25 | 0.0010161 | 0 | 0
15235 | ПАО "Россети Сибирь" | "Алтайэнерго" | СТП 58-7-15 |  | 0.025 | 0 | 0 | 0
15236 | ПАО "Россети Сибирь" | "Алтайэнерго" | ТП-46-5-19 | 10/0,4 | 0.063 | 0 | 0 | 0
15237 | ПАО "Россети Сибирь" | "Алтайэнерго" | ТП-47-8-19 | 10/0,4 | 0.025 | 0.020315 | 0 | 0
15238 | ПАО "Россети Сибирь" | "Алтайэнерго" | СКТП-9-6-41 | 10/0,4 | 0.025 | 0 | 0 | 0
15239 | ПАО "Россети Сибирь" | "Алтайэнерго" | СКТП-12-4-54 |  | 0.025 | 0 | 0 | 0
15240 | ПАО "Россети Сибирь" | "Алтайэнерго" | ТП-35-14-6 | 10/0,4 | 0.4 | 0.025315 | 0.009 | 0.135
15241 | ПАО "Россети Сибирь" | "Алтайэнерго" | ТП-35-16-40 | 10/0,4 | 0.025 | 0 | 0 | 0
15242 | ПАО "Россети Сибирь" | "Алтайэнерго" | ТП-35-16-42 | 10/0,4 | 0.025 | 0 | 0 | 0
15243 | ПАО "Россети Сибирь" | "Алтайэнерго" | СТП-40-11-11 | 10/0,4 | 0.025 | 0.00043802 | 0 | 0
15244 | ПАО "Россети Сибирь" | "Алтайэнерго" | ТП-31-10-3 | 10/0,4 | 0.25 | 0.021468 | 0 | 0
15245 | ПАО "Россети Сибирь" | "Алтайэнерго" | ТП-31-3-1 | 10/0,4 | 0.63 | 0.12836 | 0 | 0
15246 | ПАО "Россети Сибирь" | "Алтайэнерго" | ТП-31-19-1 | 10/0,4 | 0.25 | 0.021642 | 0 | 0
15247 | ПАО "Россети Сибирь" | "Алтайэнерго" | ТП 31-19-2 | 10/0,4 | 0.25 | 0.088797 | 0 | 0
15248 | ПАО "Россети Сибирь" | "Алтайэнерго" | ТП 35-16-28 | 10/0,4 | 0.25 | 0.087777 | 0.0135 | 0.0999
15249 | ПАО "Россети Сибирь" | "Алтайэнерго" | ТП-35-13-32 | 10/0,4 | 0.4 | 0.081 | 0 | 0.027
15250 | ПАО "Россети Сибирь" | "Алтайэнерго" | ТП-35-3-39 | 10/0,4 | 0.063 | 0.025366 | 0 | 0.027
15251 | ПАО "Россети Сибирь" | "Алтайэнерго" | ТП-35-13-30 | 10/0,4 | 0.04 | 0.015542 | 0 | 0
15252 | ПАО "Россети Сибирь" | "Алтайэнерго" | ТП-35-13-63 | 10 | 0.063 | 0.022798 | 0 | 0
15253 | ПАО "Россети Сибирь" | "Алтайэнерго" | ТП-36-9-49 | 10/0,4 | 0.025 | 0.022597 | 0 | 0.0063
15254 | ПАО "Россети Сибирь" | "Алтайэнерго" | ТП-36-9-50 | 10/0,4 | 0.025 | 0.021993 | 0 | 0
15255 | ПАО "Россети Сибирь" | "Алтайэнерго" | ТП-35-13-70 | 10/0,4 | 0.16 | 0.024041 | 0 | 0
15256 | ПАО "Россети Сибирь" | "Алтайэнерго" | ТП-35-13-68 | 10/0,4 | 0.1 | 0.02803 | 0.0135 | 0.0135
15257 | ПАО "Россети Сибирь" | "Алтайэнерго" | ТП-49-3-33 | 10/0,4 | 0.025 | 0.021896 | 0 | 0
15258 | ПАО "Россети Сибирь" | "Алтайэнерго" | ТП-46-7-5 | 10/0,4 | 0.025 | 0.00097704 | 0 | 0
15259 | ПАО "Россети Сибирь" | "Алтайэнерго" | ТП-35-13-71 | 10/0,4 | 0.16 | 0 | 0 | 0
15260 | ПАО "Россети Сибирь" | "Алтайэнерго" | ТП-35-13-77 | 10/0,4 | 0.025 | 0.0044066 | 0 | 0
15261 | ПАО "Россети Сибирь" | "Алтайэнерго" | ТП-35-13-75 | 10/0,4 | 0.063 | 0.0032804 | 0 | 0
15262 | ПАО "Россети Сибирь" | "Алтайэнерго" | ТП 49-2-3 | 10/0,4 | 0.025 | 0.0004399 | 0 | 0
15263 | ПАО "Россети Сибирь" | "Алтайэнерго" | ТП-47-6-18 | 10/0,4 | 0.025 | 0 | 0 | 0
15264 | ПАО "Россети Сибирь" | "Алтайэнерго" | ТП-49-3-34 | 10/0,4 | 0.16 | 0.063342 | 0 | 0
15265 | ПАО "Россети Сибирь" | "Алтайэнерго" | ТП-30-8-1 | 10/0,4 | 0.025 | 0 | 0 | 0
15266 | ПАО "Россети Сибирь" | "Алтайэнерго" | ТП-35-13-72 | 10/0,4 | 0.16 | 0 | 0 | 0.009
15267 | ПАО "Россети Сибирь" | "Алтайэнерго" | ТП-35-13-73 | 10/0,4 | 0.16 | 0.0074519 | 0 | 0.1251
15268 | ПАО "Россети Сибирь" | "Алтайэнерго" | ТП-31-9-16 | 10/0,4 | 0.063 | 0.017402 | 0 | 0
15269 | ПАО "Россети Сибирь" | "Алтайэнерго" | ТП-31-9-15 | 10/0,4 | 0.063 | 0.0022033 | 0 | 0
15270 | ПАО "Россети Сибирь" | "Алтайэнерго" | ТП-44-10-27 | 10/0,4 | 0.16 | 0.00086942 | 0 | 0
15271 | ПАО "Россети Сибирь" | "Алтайэнерго" | ТП-47-8-21 | 10/0,4 | 0.025 | 0.0004399 | 0 | 0
15272 | ПАО "Россети Сибирь" | "Алтайэнерго" | ТП-44-10-28 | 10/0,4 | 0.1 | 0.00022184 | 0 | 0
15273 | ПАО "Россети Сибирь" | "Алтайэнерго" | ТП 31-9-5 | 10/0,4 | 0.25 | 0.019486 | 0 | 0
15274 | ПАО "Россети Сибирь" | "Алтайэнерго" | ТП 35-16-27 | 10/0,4 | 0.25 | 0.090158 | 0.0153 | 0.027
15275 | ПАО "Россети Сибирь" | "Алтайэнерго" | ТП 36-5-19 | 10/0,4 | 0.4 | 0.11215 | 0 | 0
15276 | ПАО "Россети Сибирь" | "Алтайэнерго" | ТП-35-3-37 | 10/0,4 | 0.063 | 0.015778 | 0 | 0
15277 | ПАО "Россети Сибирь" | "Алтайэнерго" | ТП-44-10-22 | 10/0,4 | 0.25 | 0 | 0 | 0.0027
15278 | ПАО "Россети Сибирь" | "Алтайэнерго" | ТП 44-10-23 | 10/0,4 | 0.25 | 0 | 0 | 0.0135
15279 | ПАО "Россети Сибирь" | "Алтайэнерго" | ТП 44-10-24 | 10/0,4 | 0.25 | 0 | 0 | 0
15280 | ПАО "Россети Сибирь" | "Алтайэнерго" | ТП-44-10-20 | 10/0,4 | 0.16 | 0.070267 | 0 | 0.0135
15281 | ПАО "Россети Сибирь" | "Алтайэнерго" | ТП-44-1-11 | 10/0,4 | 0.1 | 0.027354 | 0 | 0.081
15282 | ПАО "Россети Сибирь" | "Алтайэнерго" | ТП-35-13-85 | 10/0,4 | 0.25 | 0.01786 | 0 | 0
15283 | ПАО "Россети Сибирь" | "Алтайэнерго" | ТП-9-16-17 | 10/0,4 | 0.063 | 0.01194 | 0 | 0
15284 | ПАО "Россети Сибирь" | "Алтайэнерго" | ТП-30-2-6 Ю | 10/0,4 | 0.1 | 0.012658 | 0 | 0
15285 | ПАО "Россети Сибирь" | "Алтайэнерго" | ТП-12-7-1 | 10/0,4 | 0.1 | 0.012159 | 0 | 0
15286 | ПАО "Россети Сибирь" | "Алтайэнерго" | ТП-12-9-20 | 10/0,4 | 0.063 | 0.0045595 | 0 | 0
15287 | ПАО "Россети Сибирь" | "Алтайэнерго" | ТП-33-4-8 | 10/0,4 | 0.1 | 0.015046 | 0 | 0
15288 | ПАО "Россети Сибирь" | "Алтайэнерго" | ТП-19-3-16 | 10/0,4 | 0.025 | 8.949e-05 | 0 | 0
15289 | ПАО "Россети Сибирь" | "Алтайэнерго" | ТП-25-3-17 | 10/0,4 | 0.063 | 0.010269 | 0 | 0
15290 | ПАО "Россети Сибирь" | "Алтайэнерго" | ТП-10-31-5 | 10 | 0.025 | 0.0023169 | 0 | 0
15291 | ПАО "Россети Сибирь" | "Алтайэнерго" | ТП-25-13-11 | 10 | 0.025 | 0.00013065 | 0 | 0
15292 | ПАО "Россети Сибирь" | "Алтайэнерго" | ТП-4-5-9 | 10/0,4 | 0.04 | 0.021958 | 0 | 0
15293 | ПАО "Россети Сибирь" | "Алтайэнерго" | ТП-38-5-10 Ю | 10/0,4 | 0.063 | 0.00072216 | 0 | 0
15294 | ПАО "Россети Сибирь" | "Алтайэнерго" | ТП-23-5-4 | 10/0,4 | 0.32 | 0.016205 | 0.009 | 0.0594
15295 | ПАО "Россети Сибирь" | "Алтайэнерго" | ТП-38-5-6 Ю | 10/0,4 | 0.25 | 0.053376 | 0 | 0
15296 | ПАО "Россети Сибирь" | "Алтайэнерго" | ТП-35-14-10 | 10/0,4 | 0.25 | 0.022133 | 0 | 0.09
15297 | ПАО "Россети Сибирь" | "Алтайэнерго" | ТП-35-3-1 | 10/0,4 | 0.04 | 0.0072584 | 0 | 0
15298 | ПАО "Россети Сибирь" | "Алтайэнерго" | ТП-35-3-2 | 10/0,4 | 0.04 | 0 | 0 | 0
15299 | ПАО "Россети Сибирь" | "Алтайэнерго" | ТП-35-3-3 | 10/0,4 | 0.4 | 0.16575 | 0 | 0
15300 | ПАО "Россети Сибирь" | "Алтайэнерго" | ТП-35-3-4 | 10/0,4 | 0.4 | 0.14155 | 0 | 0
15301 | ПАО "Россети Сибирь" | "Алтайэнерго" | ТП-46-12-1 | 10/0,4 | 0.1 | 0.062666 | 0 | 0
15302 | ПАО "Россети Сибирь" | "Алтайэнерго" | ТП-46-13-4 | 10/0,4 | 0.1 | 0.058553 | 0 | 0
15303 | ПАО "Россети Сибирь" | "Алтайэнерго" | ТП-30-8-15 | 10/0,4 | 0.16 | 0.044798 | 0 | 0
15304 | ПАО "Россети Сибирь" | "Алтайэнерго" | ТП-23-3-104 |  | 0.063 | 0.023292 | 0 | 0.0135
15305 | ПАО "Россети Сибирь" | "Алтайэнерго" | ТП-23-2-102 | 10/0,4 | 0.025 | 0.014571 | 0 | 0.0063
15306 | ПАО "Россети Сибирь" | "Алтайэнерго" | ТП-90-43-197 | 10/0,4 | 0.16 | 0.013105 | 0 | 0
15307 | ПАО "Россети Сибирь" | "Алтайэнерго" | ТП-43-9-14 | 10/0,4 | 0.63 | 0.015314 | 0 | 0
15308 | ПАО "Россети Сибирь" | "Алтайэнерго" | ТП-52-4-4 Ю | 10/0,4 | 0.025 | 0.00034739 | 0 | 0
15309 | ПАО "Россети Сибирь" | "Алтайэнерго" | ТП-9-8-32 | 10/0,4 | 0.025 | 0.0091587 | 0 | 0
15310 | ПАО "Россети Сибирь" | "Алтайэнерго" | ТП-3-22-5 | 10/0,4 | 0.16 | 0.037851 | 0 | 0
15311 | ПАО "Россети Сибирь" | "Алтайэнерго" | ТП-13-16-16 | 10/0,4 | 0.16 | 0.0044179 | 0 | 0
15312 | ПАО "Россети Сибирь" | "Алтайэнерго" | ТП-50-11-17 | 10/0,4 | 0.1 | 0 | 0 | 0
15313 | ПАО "Россети Сибирь" | "Алтайэнерго" | ТП-52-9-14 | 10/0,4 | 0.25 | 0.0035825 | 0.0045 | 0
15314 | ПАО "Россети Сибирь" | "Алтайэнерго" | ТП-52-9-16 | 10/0,4 | 0.1 | 0.0058405 | 0 | 0
15315 | ПАО "Россети Сибирь" | "Алтайэнерго" | ТП-54-1-8 | 10/0,4 | 0.25 | 0.0072301 | 0 | 0
15316 | ПАО "Россети Сибирь" | "Алтайэнерго" | ТП-54-7-14 | 10/0,4 | 0.1 | 0.0028009 | 0 | 0
15317 | ПАО "Россети Сибирь" | "Алтайэнерго" | ТП-62-2-16 | 10/0,4 | 0.25 | 0 | 0 | 0
15318 | ПАО "Россети Сибирь" | "Алтайэнерго" | ТП-14-4-112 | 10/0,4 | 0.063 | 0.015093 | 0 | 0.0135
15319 | ПАО "Россети Сибирь" | "Алтайэнерго" | ТП-14-4-114 | 10/0,4 | 0.063 | 0.0062965 | 0 | 0
15320 | ПАО "Россети Сибирь" | "Алтайэнерго" | КТП 38-2-9 | 10/0,4 | 0.025 | 0.00032568 | 0 | 0
15321 | ПАО "Россети Сибирь" | "Алтайэнерго" | ТП-34-1-65 | 10/0,4 | 0.025 | 0.00020372 | 0 | 0
15322 | ПАО "Россети Сибирь" | "Алтайэнерго" | ТП-52-4-2 Ю | 10/0,4 | 0.1 | 0.00034739 | 0 | 0.0324
15323 | ПАО "Россети Сибирь" | "Алтайэнерго" | ТП-54-2-10 | 10/0,4 | 0.04 | 0.0031048 | 0 | 0
15324 | ПАО "Россети Сибирь" | "Алтайэнерго" | ТП-52-9-6 | 10/0,4 | 0.1 | 0.011768 | 0 | 0
15325 | ПАО "Россети Сибирь" | "Алтайэнерго" | ТП-60-3-5 | 10/0,4 | 0.1 | 0.020996 | 0 | 0
15326 | ПАО "Россети Сибирь" | "Алтайэнерго" | ТП-13-11-6 | 10/0,4 | 0.025 | 0.00056451 | 0 | 0
15327 | ПАО "Россети Сибирь" | "Алтайэнерго" | ТП-62-1-2 | 10/0,4 | 0.025 | 0.0016067 | 0 | 0
15328 | ПАО "Россети Сибирь" | "Алтайэнерго" | ТП-60-5-15 | 10/0,4 | 0.063 | 0.0011942 | 0 | 0.0135
15329 | ПАО "Россети Сибирь" | "Алтайэнерго" | ТП-60-5-16 | 10/0,4 | 0.063 | 0.011095 | 0 | 0
15330 | ПАО "Россети Сибирь" | "Алтайэнерго" | ТП-52-5-6 | 10/0,4 | 0.063 | 0.00032568 | 0 | 0
15331 | ПАО "Россети Сибирь" | "Алтайэнерго" | ТП-54-1-9 | 10/0,4 | 0.1 | 0.00032568 | 0 | 0
15332 | ПАО "Россети Сибирь" | "Алтайэнерго" | СКТП №50-8-6 |  | 0.1 | 0.035485 | 0 | 0
15333 | ПАО "Россети Сибирь" | "Алтайэнерго" | ТП-59-5-15 | 10/0,4 | 0.063 | 0.0026321 | 0 | 0
15334 | ПАО "Россети Сибирь" | "Алтайэнерго" | ТП-59-5-1 | 10/0,4 | 0.1 | 0.043639 | 0 | 0
15335 | ПАО "Россети Сибирь" | "Алтайэнерго" | ТП-7-3-5 | 10/0,4 | 0.16 | 0.0066705 | 0 | 0
15336 | ПАО "Россети Сибирь" | "Алтайэнерго" | ТП-60-3-14 | 10/0,4 | 0.025 | 0.0011725 | 0 | 0
15337 | ПАО "Россети Сибирь" | "Алтайэнерго" | ТП-13-12-9 | 10/0,4 | 0.025 | 0.0005428 | 0 | 0
15338 | ПАО "Россети Сибирь" | "Алтайэнерго" | ТП-60-3-17 | 10/0,4 | 0.025 | 0.00045595 | 0 | 0
15339 | ПАО "Россети Сибирь" | "Алтайэнерго" | ТП-52-4-3Ю | 10/0,4 | 0.025 | 6.514e-05 | 0 | 0
15340 | ПАО "Россети Сибирь" | "Алтайэнерго" | ТП-34-8-22 | 10/0,4 | 0.025 | 0 | 0 | 0
15341 | ПАО "Россети Сибирь" | "Алтайэнерго" | ТП-14-4-111 | 10/0,4 | 0.025 | 0.00084771 | 0 | 0
15342 | ПАО "Россети Сибирь" | "Алтайэнерго" | ТП-14-25-105 | 10/0,4 | 0.063 | 0.00066458 | 0 | 0.0135
15343 | ПАО "Россети Сибирь" | "Алтайэнерго" | ТП-20-11-62 | 10/0,4 | 0.04 | 0.0028197 | 0 | 0.027
15344 | ПАО "Россети Сибирь" | "Алтайэнерго" | ТП-20-11-63 | 10/0,4 | 0.16 | 0.0028839 | 0 | 0.1485
15345 | ПАО "Россети Сибирь" | "Алтайэнерго" | ТП-14-25-106 | 10/0,4 | 0.025 | 0.0009473 | 0 | 0
15346 | ПАО "Россети Сибирь" | "Алтайэнерго" | ТП-14-25-107 | 10/0,4 | 0.16 | 0.0065608 | 0 | 0
15347 | ПАО "Россети Сибирь" | "Алтайэнерго" | ТП-34-1-56 | 10/0,4 | 0.025 | 0.0024865 | 0 | 0
15348 | ПАО "Россети Сибирь" | "Алтайэнерго" | ТП-34-1-58 | 10/0,4 | 0.025 | 0.001764 | 0 | 0
15349 | ПАО "Россети Сибирь" | "Алтайэнерго" | ТП-37-22-47 | 10/0,4 | 0.063 | 0.0062459 | 0.0225 | 0.0063
15350 | ПАО "Россети Сибирь" | "Алтайэнерго" | ТП-37-22-50 | 10/0,4 | 0.025 | 0.00053997 | 0 | 0
15351 | ПАО "Россети Сибирь" | "Алтайэнерго" | ТП-34-1-57 | 10/0,4 | 0.025 | 0.00087414 | 0 | 0
15352 | ПАО "Россети Сибирь" | "Алтайэнерго" | ТП-89-15-27 | 10/0,4 | 0.025 | 0.00088642 | 0 | 0
15353 | ПАО "Россети Сибирь" | "Алтайэнерго" | ТП-34-1-69 | 10/0,4 | 0.063 | 0.00067345 | 0 | 0
15354 | ПАО "Россети Сибирь" | "Алтайэнерго" | ТП-34-1-60 | 10/0,4 | 0.025 | 0.00021901 | 0 | 0.0135
15355 | ПАО "Россети Сибирь" | "Алтайэнерго" | ТП-34-1-62 | 10/0,4 | 0.025 | 0.0012668 | 0 | 0
15356 | ПАО "Россети Сибирь" | "Алтайэнерго" | ТП-34-1-63 | 10/0,4 | 0.025 | 0.0012461 | 0 | 0
15357 | ПАО "Россети Сибирь" | "Алтайэнерго" | ТП-34-1-64 | 10/0,4 | 0.025 | 8.836e-05 | 0 | 0
15358 | ПАО "Россети Сибирь" | "Алтайэнерго" | ТП-14-4-113 | 10/0,4 | 0.025 | 0.006457 | 0 | 0
15359 | ПАО "Россети Сибирь" | "Алтайэнерго" | СТП 20-14-29 | 10/0,4 | 0.063 | 0.0006523 | 0 | 0
15360 | ПАО "Россети Сибирь" | "Алтайэнерго" | СКТП 34-13-46 | 10/0,4 | 0.025 | 0.0010648 | 0 | 0
15361 | ПАО "Россети Сибирь" | "Алтайэнерго" | СТП 34-7-18 | 10/0,4 | 0.025 | 0.0013195 | 0 | 0.0099
15362 | ПАО "Россети Сибирь" | "Алтайэнерго" | СКТП 89-14-38 | 10/0,4 | 0.025 | 0.00043235 | 0 | 0
15363 | ПАО "Россети Сибирь" | "Алтайэнерго" | ТП-14-25-103 | 10/0,4 | 0.063 | 0.011819 | 0 | 0.027
15364 | ПАО "Россети Сибирь" | "Алтайэнерго" | ТП-64-1-15 | 10 | 0.025 | 0 | 0 | 0
15365 | ПАО "Россети Сибирь" | "Алтайэнерго" | ТП-11-19-4 | 10/0,4 | 0.063 | 0 | 0 | 0
15366 | ПАО "Россети Сибирь" | "Алтайэнерго" | ТП-11-23-30 | 10/0,4 | 0.04 | 0.0061286 | 0 | 0
15367 | ПАО "Россети Сибирь" | "Алтайэнерго" | ТП 74-2-1 | 10/0,4 | 0.32 | 0.061229 | 0 | 0.0045
15368 | ПАО "Россети Сибирь" | "Алтайэнерго" | ТП-86-10-1 | 10/0,4 | 0.1 | 0.00043613 | 0 | 0
15369 | ПАО "Россети Сибирь" | "Алтайэнерго" | ТП-2-12-24 | 10/0,4 | 0.063 | 0.0079655 | 0 | 0
15370 | ПАО "Россети Сибирь" | "Алтайэнерго" | ТП 71-22-3 | 10/0,4 | 0.25 | 0.021126 | 0 | 0
15371 | ПАО "Россети Сибирь" | "Алтайэнерго" | ТП-39-8-8 | 10/0,4 | 0.04 | 0.013936 | 0 | 0
15372 | ПАО "Россети Сибирь" | "Алтайэнерго" | ТП-61-4-16 |  | 0.025 | 0.0069582 | 0 | 0
15373 | ПАО "Россети Сибирь" | "Алтайэнерго" | ТП-95-6-55 | 10/0,4 | 0.1 | 0.00083544 | 0 | 0
15374 | ПАО "Россети Сибирь" | "Алтайэнерго" | ТП-23-17-6 | 10/0,4 | 0.16 | 0.00065136 | 0 | 0
15375 | ПАО "Россети Сибирь" | "Алтайэнерго" | ТП-6/0,4 кВ №34-32-1 630 кВА от яч.32 | 6/0,4 | 0.63 | 0.046448 | 0 | 0
15376 | ПАО "Россети Сибирь" | "Алтайэнерго" | ТП-71-9-2 | 10/0,4 | 0.025 | 0 | 0 | 0
15377 | ПАО "Россети Сибирь" | "Алтайэнерго" | ТП 71-9-1 | 10/0,4 | 0.25 | 0.014957 | 0 | 0
15378 | ПАО "Россети Сибирь" | "Алтайэнерго" | ТП-52-5-9 | 10/0,4 | 0.1 | 0.004299 | 0 | 0
15379 | ПАО "Россети Сибирь" | "Алтайэнерго" | ТП-52-4-11 Ю | 10/0,4 | 0.25 | 0.03843 | 0 | 0
15380 | ПАО "Россети Сибирь" | "Алтайэнерго" | ТП-52-4-13 Ю | 10/0,4 | 0.1 | 0.01978 | 0 | 0
15381 | ПАО "Россети Сибирь" | "Алтайэнерго" | ТП-52-4-15 Ю | 10/0,4 | 0.1 | 0.00010856 | 0 | 0
15382 | ПАО "Россети Сибирь" | "Алтайэнерго" | ТП-52-4-16 Ю | 10/0,4 | 0.25 | 0.0047549 | 0 | 0.0135
15383 | ПАО "Россети Сибирь" | "Алтайэнерго" | ТП-52-4-23 Ю | 10/0,4 | 0.16 | 0.054562 | 0 | 0
15384 | ПАО "Россети Сибирь" | "Алтайэнерго" | ТП-52-4-25 Ю | 10/0,4 | 0.063 | 0.00032568 | 0 | 0
15385 | ПАО "Россети Сибирь" | "Алтайэнерго" | ТП-62-2-18 | 10/0,4 | 0.1 | 0.034522 | 0 | 0
15386 | ПАО "Россети Сибирь" | "Алтайэнерго" | ТП-11-8-22 | 10/0,4 | 0.025 | 0.00092937 | 0 | 0
15387 | ПАО "Россети Сибирь" | "Алтайэнерго" | ТП-12-46-35 | 6/0,4 | 0.25 | 0.029263 | 0 | 0.054
15388 | ПАО "Россети Сибирь" | "Алтайэнерго" | СКТП 90-14-15 | 10/0,4 | 0.025 | 0.025666 | 0 | 0
15389 | ПАО "Россети Сибирь" | "Алтайэнерго" | ТП-95-6-1 40 кВА | 10/0,4 | 0.04 | 0.003531 | 0 | 0
15390 | ПАО "Россети Сибирь" | "Алтайэнерго" | ТП-95-6-2 | 10/0,4 | 0.04 | 0.0024276 | 0 | 0
15391 | ПАО "Россети Сибирь" | "Алтайэнерго" | ТП-95-6-3 | 10/0,4 | 0.04 | 0.015557 | 0 | 0
15392 | ПАО "Россети Сибирь" | "Алтайэнерго" | ТП-95-6-4 | 10/0,4 | 0.04 | 0.0030954 | 0 | 0
15393 | ПАО "Россети Сибирь" | "Алтайэнерго" | ТП-95-6-5 | 10/0,4 | 0.04 | 0.0040496 | 0 | 0
15394 | ПАО "Россети Сибирь" | "Алтайэнерго" | ТП-95-6-6 | 10/0,4 | 0.04 | 0.010329 | 0 | 0
15395 | ПАО "Россети Сибирь" | "Алтайэнерго" | ТП-95-6-7 | 10/0,4 | 0.025 | 0.024615 | 0 | 0
15396 | ПАО "Россети Сибирь" | "Алтайэнерго" | ТП-95-6-8 | 10/0,4 | 0.025 | 0.00077266 | 0 | 0
15397 | ПАО "Россети Сибирь" | "Алтайэнерго" | ТП-95-6-9 | 10/0,4 | 0.04 | 0.00086357 | 0 | 0
15398 | ПАО "Россети Сибирь" | "Алтайэнерго" | ТП-95-6-10 25 кВА | 10/0,4 | 0.025 | 0.00088019 | 0 | 0
15399 | ПАО "Россети Сибирь" | "Алтайэнерго" | ТП-95-6-12 | 10/0,4 | 0.04 | 0.015647 | 0 | 0
15400 | ПАО "Россети Сибирь" | "Алтайэнерго" | ТП-95-6-11 | 10/0,4 | 0.025 | 0.0046653 | 0 | 0
15401 | ПАО "Россети Сибирь" | "Алтайэнерго" | ТП-95-6-13 | 10/0,4 | 0.025 | 0.0008833 | 0 | 0
15402 | ПАО "Россети Сибирь" | "Алтайэнерго" | ТП-95-6-15 | 10/0,4 | 0.025 | 0.014272 | 0 | 0
15403 | ПАО "Россети Сибирь" | "Алтайэнерго" | ТП-95-6-16 | 10/0,4 | 0.025 | 0.00082723 | 0 | 0
15404 | ПАО "Россети Сибирь" | "Алтайэнерго" | ТП-95-6-17 | 10/0,4 | 0.025 | 0.0011981 | 0 | 0
15405 | ПАО "Россети Сибирь" | "Алтайэнерго" | ТП-95-6-18 | 10/0,4 | 0.025 | 0.0011162 | 0 | 0
15406 | ПАО "Россети Сибирь" | "Алтайэнерго" | КТП 18-6-103 | 10/0,4 | 0.1 | 0.0016806 | 0.009 | 0.0135
15407 | ПАО "Россети Сибирь" | "Алтайэнерго" | ТП-1-50-7 | 10/0,4 | 0.63 | 0.057227 | 0 | 0.0405
15408 | ПАО "Россети Сибирь" | "Алтайэнерго" | СКТП №74-2-7 |  | 0.025 | 0 | 0 | 0
15409 | ПАО "Россети Сибирь" | "Алтайэнерго" | ТП-49-1-11 |  | 0.4 | 0 | 0 | 0
15410 | ПАО "Россети Сибирь" | "Алтайэнерго" | ТП-57-8-3 |  | 0.025 | 0 | 0 | 0
15411 | ПАО "Россети Сибирь" | "Алтайэнерго" | ТП 35-15-7 | 10/0,4 | 0.025 | 0.020564 | 0 | 0
15412 | ПАО "Россети Сибирь" | "Алтайэнерго" | ТП-52-1-5 | 10/0,4 | 0.16 | 0.014479 | 0 | 0
15413 | ПАО "Россети Сибирь" | "Алтайэнерго" | ТП-80-5-6 | 10/0,4 | 0.1 | 0.026994 | 0 | 0
15414 | ПАО "Россети Сибирь" | "Алтайэнерго" | ТП-80-5-9 | 10/0,4 | 0.16 | 0.0031114 | 0 | 0
15415 | ПАО "Россети Сибирь" | "Алтайэнерго" | ТП-57-8-2 | 10/0,4 | 0.25 | 0 | 0 | 0
15416 | ПАО "Россети Сибирь" | "Алтайэнерго" | ТП-61-2-1 | 10/0,4 | 0.063 | 0.014446 | 0 | 0
15417 | ПАО "Россети Сибирь" | "Алтайэнерго" | ТП-61-2-2 | 10/0,4 | 0.25 | 0.020279 | 0 | 0
15418 | ПАО "Россети Сибирь" | "Алтайэнерго" | ТП-64-2-3 | 10/0,4 | 0.1 | 0.005276 | 0 | 0
15419 | ПАО "Россети Сибирь" | "Алтайэнерго" | ТП-64-4-9 | 10/0,4 | 0.1 | 0.014128 | 0 | 0
15420 | ПАО "Россети Сибирь" | "Алтайэнерго" | ТП-64-4-10 | 10/0,4 | 0.1 | 0.014606 | 0 | 0
15421 | ПАО "Россети Сибирь" | "Алтайэнерго" | ТП-64-4-16 | 10/0,4 | 0.4 | 0.026516 | 0.027 | 0
15422 | ПАО "Россети Сибирь" | "Алтайэнерго" | ТП-64-8-5 | 10/0,4 | 0.063 | 0.0084866 | 0 | 0
15423 | ПАО "Россети Сибирь" | "Алтайэнерго" | ТП-64-10-6 | 10/0,4 | 0.16 | 0.019711 | 0 | 0
15424 | ПАО "Россети Сибирь" | "Алтайэнерго" | ТП-9-2-20 | 10/0,4 | 0.063 | 0.00034447 | 0 | 0.0135
15425 | ПАО "Россети Сибирь" | "Алтайэнерго" | ТП-9-2-30 | 10/0,4 | 0.16 | 0.014714 | 0 | 0
15426 | ПАО "Россети Сибирь" | "Алтайэнерго" | ТП-9-3-15 | 10/0,4 | 0.1 | 0.0011566 | 0 | 0
15427 | ПАО "Россети Сибирь" | "Алтайэнерго" | ТП-9-6-28 | 10/0,4 | 0.1 | 0 | 0 | 0
15428 | ПАО "Россети Сибирь" | "Алтайэнерго" | ТП-11-10-11 | 10/0,4 | 0.16 | 0.024238 | 0 | 0
15429 | ПАО "Россети Сибирь" | "Алтайэнерго" | ТП-11-10-17 | 10/0,4 | 0.04 | 0.015079 | 0 | 0
15430 | ПАО "Россети Сибирь" | "Алтайэнерго" | ТП-12-1-20 | 10/0,4 | 0.1 | 0.016539 | 0 | 0
15431 | ПАО "Россети Сибирь" | "Алтайэнерго" | ТП-12-1-10 | 10/0,4 | 0.16 | 0.029011 | 0 | 0
15432 | ПАО "Россети Сибирь" | "Алтайэнерго" | ТП-12-1-8 | 10/0,4 | 0.25 | 0.01656 | 0 | 0
15433 | ПАО "Россети Сибирь" | "Алтайэнерго" | ТП-12-2-1 | 10/0,4 | 0.25 | 0.016615 | 0 | 0
15434 | ПАО "Россети Сибирь" | "Алтайэнерго" | ТП-12-2-2 | 10/0,4 | 0.1 | 0.009123 | 0 | 0
15435 | ПАО "Россети Сибирь" | "Алтайэнерго" | ТП-12-2-3 | 10/0,4 | 0.4 | 0.0051537 | 0 | 0
15436 | ПАО "Россети Сибирь" | "Алтайэнерго" | ТП-12-4-5 | 10/0,4 | 0.16 | 0.0023951 | 0 | 0
15437 | ПАО "Россети Сибирь" | "Алтайэнерго" | ТП-50-10-16 | 10/0,4 | 0.04 | 0.0048989 | 0 | 0
15438 | ПАО "Россети Сибирь" | "Алтайэнерго" | РП-1 | 10/0,4 | 0.16 | 0.0055451 | 0 | 0
15439 | ПАО "Россети Сибирь" | "Алтайэнерго" | РП-2 | 10/0,4 | 0.4 | 0 | 0 | 0
15440 | ПАО "Россети Сибирь" | "Алтайэнерго" | ТП-14-1-6 | 6/0,4 | 0.1 | 0.015699 | 0 | 0
15441 | ПАО "Россети Сибирь" | "Алтайэнерго" | ТП-14-1-7 | 6/0,4 | 0.25 | 0.052249 | 0 | 0
15442 | ПАО "Россети Сибирь" | "Алтайэнерго" | ТП-14-1-8 | 6/0,4 | 0.16 | 0.029717 | 0 | 0.0009
15443 | ПАО "Россети Сибирь" | "Алтайэнерго" | ТП-14-1-9 | 6/0,4 | 0.063 | 0.0058537 | 0 | 0
15444 | ПАО "Россети Сибирь" | "Алтайэнерго" | ТП 34-1-3 | 10/0,4 | 0.04 | 0.010743 | 0 | 0
15445 | ПАО "Россети Сибирь" | "Алтайэнерго" | ТП-37-22-12 | 10/0,4 | 0.4 | 0.25104 | 0 | 0
15446 | ПАО "Россети Сибирь" | "Алтайэнерго" | ТП-34-13-20 | 10/0,4 | 0.16 | 0.04213 | 0 | 0
15447 | ПАО "Россети Сибирь" | "Алтайэнерго" | ТП-34-13-23 | 10/0,4 | 0.25 | 0.060694 | 0 | 0.0036
15448 | ПАО "Россети Сибирь" | "Алтайэнерго" | ТП-34-13-4 | 10/0,4 | 0.1 | 0.015555 | 0 | 0
15449 | ПАО "Россети Сибирь" | "Алтайэнерго" | ТП-34-13-5 | 10/0,4 | 0.063 | 0.027813 | 0 | 0
15450 | ПАО "Россети Сибирь" | "Алтайэнерго" | ТП-34-13-8 | 10/0,4 | 0.063 | 0.025353 | 0 | 0
15451 | ПАО "Россети Сибирь" | "Алтайэнерго" | ТП-38-5-3 | 10/0,4 | 0.063 | 0.002958 | 0 | 0
15452 | ПАО "Россети Сибирь" | "Алтайэнерго" | ТП-14-4-19 | 10/0,4 | 0.063 | 0.066886 | 0 | 0
15453 | ПАО "Россети Сибирь" | "Алтайэнерго" | ТП-14-4-23 | 10/0,4 | 0.4 | 0.041606 | 0 | 0
15454 | ПАО "Россети Сибирь" | "Алтайэнерго" | ТП-14-25-13 | 10/0,4 | 0.25 | 0.04545 | 0 | 0
15455 | ПАО "Россети Сибирь" | "Алтайэнерго" | ТП 20-14-3 | 10/0,4 | 0.1 | 0.033535 | 0 | 0.0153
15456 | ПАО "Россети Сибирь" | "Алтайэнерго" | ТП-14-25-77 | 10/0,4 | 0.16 | 0.063645 | 0 | 0.0135
15457 | ПАО "Россети Сибирь" | "Алтайэнерго" | ТП-14-25-78 | 10/0,4 | 0.1 | 0.02244 | 0 | 0
15458 | ПАО "Россети Сибирь" | "Алтайэнерго" | ТП-14-25-79 | 10/0,4 | 0.4 | 0.090651 | 0 | 0.1462
15459 | ПАО "Россети Сибирь" | "Алтайэнерго" | ТП-33-17-18 | 10/0,4 | 0.25 | 0.11334 | 0 | 0
15460 | ПАО "Россети Сибирь" | "Алтайэнерго" | ТП-33-17-9 | 10/0,4 | 0.16 | 0.042376 | 0 | 0
15461 | ПАО "Россети Сибирь" | "Алтайэнерго" | ТП-36-16-4 | 10/0,4 | 0.063 | 0.018121 | 0 | 0.0126
15462 | ПАО "Россети Сибирь" | "Алтайэнерго" | ТП-36-16-5 | 10/0,4 | 0.16 | 0.020787 | 0 | 0
15463 | ПАО "Россети Сибирь" | "Алтайэнерго" | ТП-97-17-4 | 10/0,4 | 0.063 | 0.012719 | 0 | 0
15464 | ПАО "Россети Сибирь" | "Алтайэнерго" | ЗТП-22 | 10/0,4 | 0.63 | 0.054214 | 0.0135 | 0
15465 | ПАО "Россети Сибирь" | "Алтайэнерго" | ЗТП-18 | 10/0,4 | 0.4 | 0.10591 | 0 | 0
15466 | ПАО "Россети Сибирь" | "Алтайэнерго" | ЗТП-1 | 10/0,4 | 1 | 0.063448 | 0 | 0
15467 | ПАО "Россети Сибирь" | "Алтайэнерго" | ТП-89-15-15 | 10/0,4 | 0.25 | 0.033312 | 0 | 0
15468 | ПАО "Россети Сибирь" | "Алтайэнерго" | ТП-89-15-16 | 10/0,4 | 0.25 | 0.22572 | 0 | 0
15469 | ПАО "Россети Сибирь" | "Алтайэнерго" | ТП-89-15-17 | 10/0,4 | 0.25 | 0.36063 | 0 | 0
15470 | ПАО "Россети Сибирь" | "Алтайэнерго" | ТП-89-15-2 | 10/0,4 | 0.16 | 0.34205 | 0 | 0
15471 | ПАО "Россети Сибирь" | "Алтайэнерго" | ТП-89-10-39 | 10/0,4 | 0.16 | 0.025028 | 0 | 0
15472 | ПАО "Россети Сибирь" | "Алтайэнерго" | ТП-89-10-43 | 10/0,4 | 0.25 | 0.014127 | 0 | 0
15473 | ПАО "Россети Сибирь" | "Алтайэнерго" | ТП-89-10-54 | 10/0,4 | 0.025 | 0.001736 | 0 | 0
15474 | ПАО "Россети Сибирь" | "Алтайэнерго" | ТП-89-10-42 | 10/0,4 | 0.25 | 0.074441 | 0 | 0
15475 | ПАО "Россети Сибирь" | "Алтайэнерго" | ТП-90-2-12 | 10/0,4 | 0.25 | 0.037713 | 0 | 0
15476 | ПАО "Россети Сибирь" | "Алтайэнерго" | ТП-90-3-3 | 10/0,4 | 0.1 | 0.048635 | 0 | 0
15477 | ПАО "Россети Сибирь" | "Алтайэнерго" | ТП-50-10-5 | 10/0,4 | 0.63 | 0.0027206 | 0 | 0
15478 | ПАО "Россети Сибирь" | "Алтайэнерго" | ТП-14-3-6 | 10/0,4 | 0.63 | 0.0060059 | 0 | 0
15479 | ПАО "Россети Сибирь" | "Алтайэнерго" | ТП-23-8-20 | 10/0,4 | 0.4 | 0.054472 | 0 | 0
15480 | ПАО "Россети Сибирь" | "Алтайэнерго" | ТП-23-8-27 | 10/0,4 | 0.16 | 0.023684 | 0 | 0
15481 | ПАО "Россети Сибирь" | "Алтайэнерго" | ТП-23-8-9 | 10/0,4 | 0.4 | 0.020744 | 0 | 0
15482 | ПАО "Россети Сибирь" | "Алтайэнерго" | ТП-41-1-1 | 10/0,4 | 0.1 | 0.029532 | 0 | 0
15483 | ПАО "Россети Сибирь" | "Алтайэнерго" | ТП-41-1-3 | 10/0,4 | 0.1 | 0.012279 | 0 | 0
15484 | ПАО "Россети Сибирь" | "Алтайэнерго" | ТП-41-3-12 | 10/0,4 | 0.063 | 0.00095032 | 0 | 0
15485 | ПАО "Россети Сибирь" | "Алтайэнерго" | ТП-41-3-7 | 10/0,4 | 0.25 | 0 | 0 | 0
15486 | ПАО "Россети Сибирь" | "Алтайэнерго" | ТП-28-11-5 | 10/0,4 | 0.063 | 0.0012573 | 0 | 0
15487 | ПАО "Россети Сибирь" | "Алтайэнерго" | ТП-28-3-8 | 10/0,4 | 0.16 | 0.013694 | 0 | 0.0009
15488 | ПАО "Россети Сибирь" | "Алтайэнерго" | ТП-36-10-3 | 10/0,4 | 0.063 | 0.020824 | 0 | 0
15489 | ПАО "Россети Сибирь" | "Алтайэнерго" | ТП-36-5-10 | 10/0,4 | 0.063 | 0.010648 | 0 | 0
15490 | ПАО "Россети Сибирь" | "Алтайэнерго" | ТП-9-20-6 | 10/0,4 | 0.25 | 0.031109 | 0 | 0
15491 | ПАО "Россети Сибирь" | "Алтайэнерго" | ТП-9-24-5 | 10/0,4 | 0.25 | 0.064644 | 0 | 0
15492 | ПАО "Россети Сибирь" | "Алтайэнерго" | ТП-27-9-3 | 10/0,4 | 0.25 | 0.028382 | 0 | 0
15493 | ПАО "Россети Сибирь" | "Алтайэнерго" | ТП-27-9-4 | 10/0,4 | 0.25 | 0.03761 | 0 | 0
15494 | ПАО "Россети Сибирь" | "Алтайэнерго" | ТП-27-10-7 | 10/0,4 | 0.16 | 0.017791 | 0 | 0
15495 | ПАО "Россети Сибирь" | "Алтайэнерго" | ТП-27-10-11 | 10/0,4 | 0.25 | 0.010747 | 0 | 0
15496 | ПАО "Россети Сибирь" | "Алтайэнерго" | ТП-10-30-2 | 10/0,4 | 0.1 | 0.018496 | 0 | 0
15497 | ПАО "Россети Сибирь" | "Алтайэнерго" | ТП-16-1-10 | 10/0,4 | 0.16 | 0.039678 | 0 | 0
15498 | ПАО "Россети Сибирь" | "Алтайэнерго" | ТП-2-13-9 | 10/0,4 | 0.16 | 0.0072666 | 0 | 0
15499 | ПАО "Россети Сибирь" | "Алтайэнерго" | ТП-22-11-6 | 10/0,4 | 0.63 | 0.0016944 | 0 | 0
15500 | ПАО "Россети Сибирь" | "Алтайэнерго" | ТП-22-7-2 | 10/0,4 | 0.25 | 0.028471 | 0 | 0
15501 | ПАО "Россети Сибирь" | "Алтайэнерго" | ТП-3-14-4 | 10/0,4 | 0.1 | 0.0086735 | 0.000756 | 0
15502 | ПАО "Россети Сибирь" | "Алтайэнерго" | ТП-5-1-2 | 10/0,4 | 0.25 | 0.040384 | 0 | 0
15503 | ПАО "Россети Сибирь" | "Алтайэнерго" | ТП-19-1-1 | 10/0,4 | 0.16 | 0.00066835 | 0 | 0
15504 | ПАО "Россети Сибирь" | "Алтайэнерго" | ТП-32-1-10 | 10/0,4 | 0.1 | 0.0070234 | 0 | 0
15505 | ПАО "Россети Сибирь" | "Алтайэнерго" | ТП-32-7-18 | 10/0,4 | 0.25 | 0.024468 | 0 | 0
15506 | ПАО "Россети Сибирь" | "Алтайэнерго" | ТП-7-8-5 | 10/0,4 | 0.25 | 0.010271 | 0 | 0
15507 | ПАО "Россети Сибирь" | "Алтайэнерго" | ТП-7-11-3 | 10/0,4 | 0.16 | 0.02507 | 9e-05 | 0
15508 | ПАО "Россети Сибирь" | "Алтайэнерго" | ТП-4-6-7 | 10/0,4 | 0.25 | 0.037544 | 0 | 0
15509 | ПАО "Россети Сибирь" | "Алтайэнерго" | ТП-4-6-8 | 10/0,4 | 0.4 | 0.036491 | 0 | 0
15510 | ПАО "Россети Сибирь" | "Алтайэнерго" | ТП-6-21-11 | 10/0,4 | 0.63 | 0.033432 | 0 | 0
15511 | ПАО "Россети Сибирь" | "Алтайэнерго" | ТП-17-6-5 | 10/0,4 | 0.25 | 0.022548 | 0 | 0
15512 | ПАО "Россети Сибирь" | "Алтайэнерго" | ТП-6-2-6 | 10/0,4 | 0.25 | 0.0023883 | 0 | 0
15513 | ПАО "Россети Сибирь" | "Алтайэнерго" | ТП-6-2-7 | 10/0,4 | 0.25 | 0.033275 | 0 | 0
15514 | ПАО "Россети Сибирь" | "Алтайэнерго" | ТП-20-1-3 | 10/0,4 | 0.25 | 0.033243 | 0 | 0
15515 | ПАО "Россети Сибирь" | "Алтайэнерго" | ТП-75-1-9 | 10/0,4 | 0.16 | 0.0087745 | 0 | 0
15516 | ПАО "Россети Сибирь" | "Алтайэнерго" | ТП-33-2-23 | 10/0,4 | 0.1 | 0.0091728 | 0 | 0
15517 | ПАО "Россети Сибирь" | "Алтайэнерго" | ТП-33-2-22 | 10/0,4 | 0.25 | 0.019492 | 0 | 0
15518 | ПАО "Россети Сибирь" | "Алтайэнерго" | ТП-33-2-21 | 10/0,4 | 0.16 | 0.017571 | 0 | 0
15519 | ПАО "Россети Сибирь" | "Алтайэнерго" | ТП-28-1-27 | 10/0,4 | 0.06 | 0.01393 | 0 | 0
15520 | ПАО "Россети Сибирь" | "Алтайэнерго" | ТП-20-26-16 | 10/0,4 | 0.1 | 0.00088981 | 0 | 0
15521 | ПАО "Россети Сибирь" | "Алтайэнерго" | ТП-20-18-11 | 10/0,4 | 0.4 | 0.0015833 | 0.0117 | 0.0027
15522 | ПАО "Россети Сибирь" | "Алтайэнерго" | ТП-1-9-6 | 10/0,4 | 0.16 | 0.054314 | 0 | 0
15523 | ПАО "Россети Сибирь" | "Алтайэнерго" | ТП-1-9-12 | 10/0,4 | 0.1 | 0.0080334 | 0 | 0
15524 | ПАО "Россети Сибирь" | "Алтайэнерго" | ТП-17-3-11 Ю | 10/0,4 | 0.16 | 0.020498 | 0 | 0
15525 | ПАО "Россети Сибирь" | "Алтайэнерго" | ТП-9-13-2 | 10/0,4 | 0.25 | 0.015406 | 0 | 0.0135
15526 | ПАО "Россети Сибирь" | "Алтайэнерго" | ТП-35-7-12 | 6/0,4 | 0.1 | 6.532e-05 | 0 | 0
15527 | ПАО "Россети Сибирь" | "Алтайэнерго" | ТП-35-12-11 | 6/0,4 | 0.1 | 0.046498 | 0 | 0
15528 | ПАО "Россети Сибирь" | "Алтайэнерго" | ТП-34-8-15 | 10/0,4 | 0.25 | 0.030322 | 0 | 0.0405
15529 | ПАО "Россети Сибирь" | "Алтайэнерго" | ТП-89-4-13 | 10/0,4 | 0.25 | 0.046737 | 0 | 0
15530 | ПАО "Россети Сибирь" | "Алтайэнерго" | ТП-90-5-1 | 10/0,4 | 0.063 | 0.012491 | 0 | 0
15531 | ПАО "Россети Сибирь" | "Алтайэнерго" | ТП-90-5-5 | 10/0,4 | 0.16 | 0.03702 | 0 | 0
15532 | ПАО "Россети Сибирь" | "Алтайэнерго" | ТП-68-1-1 | 10/0,4 | 0.1 | 0.016849 | 0 | 0
15533 | ПАО "Россети Сибирь" | "Алтайэнерго" | ТП-68-1-11 | 10/0,4 | 0.25 | 0.058704 | 0 | 0
15534 | ПАО "Россети Сибирь" | "Алтайэнерго" | ТП-68-6-8 | 10/0,4 | 0.16 | 0.038032 | 0 | 0
15535 | ПАО "Россети Сибирь" | "Алтайэнерго" | ТП-19-4-9 | 10/0,4 | 0.25 | 0.036401 | 0 | 0
15536 | ПАО "Россети Сибирь" | "Алтайэнерго" | ТП-61-2-24 | 10/0,4 | 0.1 | 0.013343 | 0 | 0
15537 | ПАО "Россети Сибирь" | "Алтайэнерго" | ТП-55-1-7 | 10/0,4 | 0.04 | 0.0032783 | 0 | 0
15538 | ПАО "Россети Сибирь" | "Алтайэнерго" | ТП-55-2-10 | 10/0,4 | 0.1 | 0.00032568 | 0 | 0
15539 | ПАО "Россети Сибирь" | "Алтайэнерго" | ТП-55-4-13 | 10/0,4 | 0.04 | 0.0014287 | 0 | 0
15540 | ПАО "Россети Сибирь" | "Алтайэнерго" | ТП-55-4-22 | 10/0,4 | 0.16 | 0.00013027 | 0 | 0
15541 | ПАО "Россети Сибирь" | "Алтайэнерго" | ТП-55-4-26 | 10/0,4 | 0.1 | 0.0017663 | 0 | 0
15542 | ПАО "Россети Сибирь" | "Алтайэнерго" | ТП-49-8-18 | 10/0,4 | 0.25 | 0.027534 | 0 | 0.0135
15543 | ПАО "Россети Сибирь" | "Алтайэнерго" | ТП-25-1-10 | 10/0,4 | 0.1 | 0.036545 | 0 | 0
15544 | ПАО "Россети Сибирь" | "Алтайэнерго" | ТП-52-2-4 | 10/0,4 | 0.063 | 0.0092644 | 0 | 0
15545 | ПАО "Россети Сибирь" | "Алтайэнерго" | ТП-14-2-17 | 10/0,4 | 0.1 | 0.010602 | 0 | 0
15546 | ПАО "Россети Сибирь" | "Алтайэнерго" | ТП-36-4-5 | 10/0,4 | 0.16 | 0.018617 | 0 | 0
15547 | ПАО "Россети Сибирь" | "Алтайэнерго" | ТП-36-4-25 | 10/0,4 | 0.063 | 0.0026079 | 0 | 0
15548 | ПАО "Россети Сибирь" | "Алтайэнерго" | ТП-36-4-11 | 10/0,4 | 0.16 | 0.024095 | 0 | 0
15549 | ПАО "Россети Сибирь" | "Алтайэнерго" | ТП-44-6-1 | 10/0,4 | 0.1 | 0.0054148 | 0 | 0
15550 | ПАО "Россети Сибирь" | "Алтайэнерго" | ТП-10-3-7 | 10/0,4 | 0.1 | 0.003743 | 0 | 0
15551 | ПАО "Россети Сибирь" | "Алтайэнерго" | ТП-22-10-5 | 10/0,4 | 0.1 | 0.025159 | 0 | 0
15552 | ПАО "Россети Сибирь" | "Алтайэнерго" | ТП-28-1-2 | 10/0,4 | 0.16 | 0.021928 | 0 | 0
15553 | ПАО "Россети Сибирь" | "Алтайэнерго" | ТП-31-12-19 | 10/0,4 | 0.063 | 0.027068 | 0 | 0
15554 | ПАО "Россети Сибирь" | "Алтайэнерго" | ТП-33-3-7 | 10/0,4 | 0.16 | 0.010088 | 0 | 0
15555 | ПАО "Россети Сибирь" | "Алтайэнерго" | ТП-24-6-14 | 10/0,4 | 0.1 | 0.016019 | 0 | 0
15556 | ПАО "Россети Сибирь" | "Алтайэнерго" | ТП-35-3-13 | 10/0,4 | 0.063 | 0.005765 | 0 | 0
15557 | ПАО "Россети Сибирь" | "Алтайэнерго" | ТП-37-6-3 | 10/0,4 | 0.04 | 0.0065145 | 0 | 0
15558 | ПАО "Россети Сибирь" | "Алтайэнерго" | ТП-39-2-16 | 10/0,4 | 0.063 | 0.021425 | 0 | 0
15559 | ПАО "Россети Сибирь" | "Алтайэнерго" | ТП-49-9-8 | 10/0,4 | 0.1 | 0.0037626 | 0 | 0
15560 | ПАО "Россети Сибирь" | "Алтайэнерго" | ТП-13-3-11 | 10/0,4 | 0.1 | 0.025903 | 0 | 0
15561 | ПАО "Россети Сибирь" | "Алтайэнерго" | ТП-13-3-14 | 10/0,4 | 0.04 | 0.00085338 | 0 | 0
15562 | ПАО "Россети Сибирь" | "Алтайэнерго" | ТП-13-3-7 | 10/0,4 | 0.25 | 0.011314 | 0 | 0
15563 | ПАО "Россети Сибирь" | "Алтайэнерго" | ТП-13-16-7 | 10/0,4 | 0.25 | 0.0030397 | 0 | 0
15564 | ПАО "Россети Сибирь" | "Алтайэнерго" | ТП-10-21-4 | 10/0,4 | 0.16 | 0.0040778 | 0 | 0
15565 | ПАО "Россети Сибирь" | "Алтайэнерго" | ТП-10-21-15 | 10/0,4 | 0.04 | 0.0070833 | 0 | 0
15566 | ПАО "Россети Сибирь" | "Алтайэнерго" | ТП-28-12-61 | 10/0,4 | 0.25 | 0.014056 | 0 | 0
15567 | ПАО "Россети Сибирь" | "Алтайэнерго" | ТП-28-6-71 | 10/0,4 | 0.16 | 0.0088859 | 0 | 0
15568 | ПАО "Россети Сибирь" | "Алтайэнерго" | ТП-8-9-21 | 10/0,4 | 0.16 | 0.034998 | 0 | 0
15569 | ПАО "Россети Сибирь" | "Алтайэнерго" | ТП-38-3-130 | 10/0,4 | 0.1 | 0.022015 | 0 | 0
15570 | ПАО "Россети Сибирь" | "Алтайэнерго" | ТП-38-5-135 | 10/0,4 | 0.16 | 0.0012801 | 0 | 0
15571 | ПАО "Россети Сибирь" | "Алтайэнерго" | ТП-43-5-30 | 10/0,4 | 0.25 | 0.041281 | 0 | 0
15572 | ПАО "Россети Сибирь" | "Алтайэнерго" | ТП-43-3-78 | 10/0,4 | 0.1 | 0.0119 | 0 | 0
15573 | ПАО "Россети Сибирь" | "Алтайэнерго" | ТП-1-48-31 | 10/0,4 | 0.16 | 0.033368 | 0 | 0
15574 | ПАО "Россети Сибирь" | "Алтайэнерго" | ТП-11-6-5 | 10/0,4 | 0.4 | 0.053682 | 0 | 0
15575 | ПАО "Россети Сибирь" | "Алтайэнерго" | ТП-22-15-13 | 10/0,4 | 0.4 | 0.0055655 | 0 | 0
15576 | ПАО "Россети Сибирь" | "Алтайэнерго" | ТП-22-6-7 | 10/0,4 | 0.1 | 0.025873 | 0 | 0
15577 | ПАО "Россети Сибирь" | "Алтайэнерго" | ТП-18-10-44 | 10/0,4 | 0.1 | 0.0043829 | 0 | 0
15578 | ПАО "Россети Сибирь" | "Алтайэнерго" | ТП-9-15-7 | 10/0,4 | 0.1 | 0 | 0 | 0
15579 | ПАО "Россети Сибирь" | "Алтайэнерго" | ТП-9-20-8 | 10/0,4 | 0.16 | 0 | 0 | 0
15580 | ПАО "Россети Сибирь" | "Алтайэнерго" | ТП-27-12-5 | 10/0,4 | 0.25 | 0.018367 | 0 | 0
15581 | ПАО "Россети Сибирь" | "Алтайэнерго" | ТП-2-1-2 | 10/0,4 | 0.63 | 0.0006693 | 0 | 0
15582 | ПАО "Россети Сибирь" | "Алтайэнерго" | ТП-2-18-3 | 10/0,4 | 0.063 | 0.0024366 | 0 | 0
15583 | ПАО "Россети Сибирь" | "Алтайэнерго" | ТП-2-20-1 | 10/0,4 | 0.4 | 0.059955 | 0 | 0
15584 | ПАО "Россети Сибирь" | "Алтайэнерго" | ТП-2-21-14 | 10/0,4 | 0.04 | 0.0011394 | 0 | 0
15585 | ПАО "Россети Сибирь" | "Алтайэнерго" | ТП-2-7-8 | 10/0,4 | 0.16 | 0.010463 | 0 | 0
15586 | ПАО "Россети Сибирь" | "Алтайэнерго" | ТП-22-11-12 | 10/0,4 | 0.25 | 0.0087578 | 0 | 0
15587 | ПАО "Россети Сибирь" | "Алтайэнерго" | ТП-22-11-4 | 10/0,4 | 0.16 | 0.0016211 | 0 | 0
15588 | ПАО "Россети Сибирь" | "Алтайэнерго" | ТП-22-7-1 | 10/0,4 | 0.1 | 0.012636 | 0 | 0
15589 | ПАО "Россети Сибирь" | "Алтайэнерго" | ТП-3-14-5 | 10/0,4 | 0.25 | 0.0090312 | 0 | 0
15590 | ПАО "Россети Сибирь" | "Алтайэнерго" | ТП-3-14-7 | 10/0,4 | 0.4 | 0.0019881 | 0 | 0
15591 | ПАО "Россети Сибирь" | "Алтайэнерго" | ТП-3-16-1 | 10/0,4 | 0.63 | 0.034522 | 0 | 0.1233
15592 | ПАО "Россети Сибирь" | "Алтайэнерго" | ТП-30-12-5 | 10/0,4 | 0.25 | 0.0043909 | 0 | 0
15593 | ПАО "Россети Сибирь" | "Алтайэнерго" | ТП-5-8-12 | 10/0,4 | 0.4 | 0.039861 | 0.0099 | 0.0108
15594 | ПАО "Россети Сибирь" | "Алтайэнерго" | ТП-5-8-9 | 10/0,4 | 0.1 | 0.023755 | 0 | 0
15595 | ПАО "Россети Сибирь" | "Алтайэнерго" | ТП-32-1-24 | 10/0,4 | 0.1 | 0.0032568 | 0 | 0
15596 | ПАО "Россети Сибирь" | "Алтайэнерго" | ТП-32-7-14 | 10/0,4 | 0.4 | 0.035608 | 0 | 0
15597 | ПАО "Россети Сибирь" | "Алтайэнерго" | ТП-32-5-13 | 10/0,4 | 0.16 | 0.006287 | 0 | 0.0225
15598 | ПАО "Россети Сибирь" | "Алтайэнерго" | ТП-32-6-7 | 10/0,4 | 0.1 | 0.004619 | 0 | 0
15599 | ПАО "Россети Сибирь" | "Алтайэнерго" | ТП-32-1-2 | 10/0,4 | 0.1 | 0.0025141 | 0 | 0
15600 | ПАО "Россети Сибирь" | "Алтайэнерго" | ТП-7-22-2 | 10/0,4 | 0.063 | 0.0029453 | 0 | 0
15601 | ПАО "Россети Сибирь" | "Алтайэнерго" | ТП-7-15-1 | 10/0,4 | 0.16 | 0 | 0 | 0
15602 | ПАО "Россети Сибирь" | "Алтайэнерго" | ТП-71-2-17 | 10/0,4 | 0.1 | 0.0042369 | 0 | 0
15603 | ПАО "Россети Сибирь" | "Алтайэнерго" | ТП-71-15-3 | 10/0,4 | 0.025 | 0 | 0 | 0
15604 | ПАО "Россети Сибирь" | "Алтайэнерго" | ТП-73-2-3 | 10/0,4 | 0.1 | 0.013246 | 0 | 0
15605 | ПАО "Россети Сибирь" | "Алтайэнерго" | ТП-73-7-5 | 10/0,4 | 0.063 | 0.01128 | 0 | 0
15606 | ПАО "Россети Сибирь" | "Алтайэнерго" | ТП-77-1-5 | 10/0,4 | 0.4 | 0.013453 | 0 | 0
15607 | ПАО "Россети Сибирь" | "Алтайэнерго" | ТП-77-1-11 | 10/0,4 | 0.16 | 0.014073 | 0 | 0
15608 | ПАО "Россети Сибирь" | "Алтайэнерго" | ТП-77-8-18 | 10/0,4 | 0.1 | 0.0053109 | 0 | 0
15609 | ПАО "Россети Сибирь" | "Алтайэнерго" | ТП-76-2-36 | 10/0,4 | 0.16 | 0.0054374 | 0 | 0
15610 | ПАО "Россети Сибирь" | "Алтайэнерго" | ТП-76-2-16 | 10/0,4 | 0.1 | 0.010435 | 0 | 0
15611 | ПАО "Россети Сибирь" | "Алтайэнерго" | ТП-75-1-7 | 10/0,4 | 0.1 | 0.0063305 | 0 | 0
15612 | ПАО "Россети Сибирь" | "Алтайэнерго" | ТП-74-7-15 | 10/0,4 | 0.1 | 0.010717 | 0 | 0
15613 | ПАО "Россети Сибирь" | "Алтайэнерго" | ТП-74-2-13 | 10/0,4 | 0.16 | 0.00018493 | 0 | 0
15614 | ПАО "Россети Сибирь" | "Алтайэнерго" | ТП-70-4-26 | 10/0,4 | 0.16 | 0.0076549 | 0 | 0
15615 | ПАО "Россети Сибирь" | "Алтайэнерго" | ТП-33-6-2 | 10/0,4 | 0.1 | 0.0035947 | 0 | 0
15616 | ПАО "Россети Сибирь" | "Алтайэнерго" | ТП-34-1-3 | 10/0,4 | 0.16 | 0.0015132 | 0 | 0
15617 | ПАО "Россети Сибирь" | "Алтайэнерго" | ТП-28-1-23 | 10/0,4 | 0.4 | 0.028637 | 0 | 0
15618 | ПАО "Россети Сибирь" | "Алтайэнерго" | ТП-34-2-7 | 10/0,4 | 0.1 | 0.024519 | 0 | 0
15619 | ПАО "Россети Сибирь" | "Алтайэнерго" | ТП-28-1-36 | 10/0,4 | 0.1 | 0.013916 | 0 | 0.009
15620 | ПАО "Россети Сибирь" | "Алтайэнерго" | ТП-28-5-21 | 10/0,4 | 0.25 | 0.050226 | 0 | 0
15621 | ПАО "Россети Сибирь" | "Алтайэнерго" | ТП-59-17-21 | 10/0,4 | 0.1 | 0.0049204 | 0 | 0
15622 | ПАО "Россети Сибирь" | "Алтайэнерго" | ТП-8-11-8 | 10/0,4 | 0.16 | 0.012166 | 0 | 0
15623 | ПАО "Россети Сибирь" | "Алтайэнерго" | ТП-8-11-10 | 10/0,4 | 0.16 | 0.0022429 | 0 | 0
15624 | ПАО "Россети Сибирь" | "Алтайэнерго" | ТП-7-5-16 | 10/0,4 | 0.16 | 0.0094789 | 0 | 0
15625 | ПАО "Россети Сибирь" | "Алтайэнерго" | ТП-7-3-6 | 10/0,4 | 0.1 | 0.00024091 | 0 | 0.009
15626 | ПАО "Россети Сибирь" | "Алтайэнерго" | ТП-7-3-9 | 10/0,4 | 0.063 | 0 | 0 | 0
15627 | ПАО "Россети Сибирь" | "Алтайэнерго" | ТП-72-15-9 | 10/0,4 | 0.063 | 0.0011525 | 0 | 0
15628 | ПАО "Россети Сибирь" | "Алтайэнерго" | ТП-72-2-16 | 10/0,4 | 0.25 | 0.0011277 | 0 | 0
15629 | ПАО "Россети Сибирь" | "Алтайэнерго" | ТП-44-1-10 | 10/0,4 | 0.4 | 0.05766 | 0 | 0
15630 | ПАО "Россети Сибирь" | "Алтайэнерго" | ТП-35-13-24 | 10/0,4 | 0.25 | 0.056933 | 0 | 0
15631 | ПАО "Россети Сибирь" | "Алтайэнерго" | ТП-35-13-3 | 10/0,4 | 0.16 | 0.070994 | 0 | 0.0135
15632 | ПАО "Россети Сибирь" | "Алтайэнерго" | ТП-35-14-7 | 10/0,4 | 0.025 | 0.014344 | 0 | 0.01431
15633 | ПАО "Россети Сибирь" | "Алтайэнерго" | ТП-35-15-5 | 10/0,4 | 0.25 | 0.067621 | 0 | 0
15634 | ПАО "Россети Сибирь" | "Алтайэнерго" | ТП-36-5-31 | 10/0,4 | 0.16 | 0.062256 | 0 | 0
15635 | ПАО "Россети Сибирь" | "Алтайэнерго" | ТП-40-11-3 | 10/0,4 | 0.25 | 0.047524 | 0 | 0
15636 | ПАО "Россети Сибирь" | "Алтайэнерго" | ТП-40-11-6 | 10/0,4 | 0.25 | 0.02457 | 0 | 0
15637 | ПАО "Россети Сибирь" | "Алтайэнерго" | ТП-47-17-3 | 10/0,4 | 0.32 | 0.051172 | 0.0225 | 0
15638 | ПАО "Россети Сибирь" | "Алтайэнерго" | ТП-26-2-10 | 10/0,4 | 0.063 | 0.013477 | 0 | 0
15639 | ПАО "Россети Сибирь" | "Алтайэнерго" | ТП-43-10-3 | 10/0,4 | 0.25 | 0.089604 | 0 | 0.0234
15640 | ПАО "Россети Сибирь" | "Алтайэнерго" | ТП-46-11-4 | 10/0,4 | 0.1 | 0.062231 | 0 | 0.0135
15641 | ПАО "Россети Сибирь" | "Алтайэнерго" | ТП-46-12-4 | 10/0,4 | 0.1 | 0.017202 | 0 | 0
15642 | ПАО "Россети Сибирь" | "Алтайэнерго" | ТП-48-8-1 | 10/0,4 | 0.63 | 0.44064 | 0 | 0
15643 | ПАО "Россети Сибирь" | "Алтайэнерго" | ТП-30-10-14 | 10/0,4 | 0.1 | 0.029223 | 0 | 0
15644 | ПАО "Россети Сибирь" | "Алтайэнерго" | ТП-30-10-8 | 10/0,4 | 0.25 | 0.06346 | 0 | 0
15645 | ПАО "Россети Сибирь" | "Алтайэнерго" | ТП-30-16-1 | 10/0,4 | 0.063 | 0.0274 | 0 | 0
15646 | ПАО "Россети Сибирь" | "Алтайэнерго" | ТП-30-8-11 | 10/0,4 | 0.4 | 0.065707 | 0 | 0
15647 | ПАО "Россети Сибирь" | "Алтайэнерго" | ТП-30-8-13 | 10/0,4 | 0.16 | 0.098274 | 0 | 0
15648 | ПАО "Россети Сибирь" | "Алтайэнерго" | ТП-30-8-16 | 10/0,4 | 0.1 | 0.020876 | 0 | 0
15649 | ПАО "Россети Сибирь" | "Алтайэнерго" | ТП-30-8-2 | 10/0,4 | 0.315 | 0.081599 | 0 | 0
15650 | ПАО "Россети Сибирь" | "Алтайэнерго" | ТП-45-1-1 | 10/0,4 | 0.16 | 0.022675 | 0 | 0.0135
15651 | ПАО "Россети Сибирь" | "Алтайэнерго" | ТП-45-1-3 | 10/0,4 | 0.25 | 0.023623 | 0 | 0
15652 | ПАО "Россети Сибирь" | "Алтайэнерго" | ТП-45-4-10 | 10/0,4 | 0.4 | 0.13906 | 0 | 0
15653 | ПАО "Россети Сибирь" | "Алтайэнерго" | ТП-45-4-12 | 10/0,4 | 0.4 | 0.086348 | 0 | 0
15654 | ПАО "Россети Сибирь" | "Алтайэнерго" | ТП-45-4-14 | 10/0,4 | 0.63 | 0.092748 | 0 | 0
15655 | ПАО "Россети Сибирь" | "Алтайэнерго" | ТП-45-4-16 | 10/0,4 | 0.25 | 0.10183 | 0 | 0
15656 | ПАО "Россети Сибирь" | "Алтайэнерго" | ТП-45-4-20 | 10/0,4 | 0.16 | 0.057038 | 0 | 0
15657 | ПАО "Россети Сибирь" | "Алтайэнерго" | ТП-45-4-25 | 10/0,4 | 0.25 | 0.026228 | 0 | 0
15658 | ПАО "Россети Сибирь" | "Алтайэнерго" | ТП-45-4-4 | 10/0,4 | 0.1 | 0.031058 | 0 | 0
15659 | ПАО "Россети Сибирь" | "Алтайэнерго" | ТП-45-7-1 | 10/0,4 | 0.1 | 0.034527 | 0 | 0
15660 | ПАО "Россети Сибирь" | "Алтайэнерго" | ТП-45-7-3 | 10/0,4 | 0.16 | 0.056968 | 0 | 0
15661 | ПАО "Россети Сибирь" | "Алтайэнерго" | ТП-45-7-7 | 10/0,4 | 0.1 | 0.016304 | 0 | 0
15662 | ПАО "Россети Сибирь" | "Алтайэнерго" | ТП-31-10-15 | 10/0,4 | 0.25 | 0.16236 | 0 | 0.0108
15663 | ПАО "Россети Сибирь" | "Алтайэнерго" | ТП-31-10-14 | 10/0,4 | 0.16 | 0.030656 | 0 | 0
15664 | ПАО "Россети Сибирь" | "Алтайэнерго" | ТП-31-15-1 | 10/0,4 | 0.1 | 0.058453 | 0 | 0
15665 | ПАО "Россети Сибирь" | "Алтайэнерго" | ТП-31-21-3 | 10/0,4 | 0.1 | 0.026115 | 0 | 0
15666 | ПАО "Россети Сибирь" | "Алтайэнерго" | ТП-31-15-6 | 10/0,4 | 0.1 | 0.052045 | 0 | 0
15667 | ПАО "Россети Сибирь" | "Алтайэнерго" | ТП-31-15-13 | 10/0,4 | 0.16 | 0.052232 | 0 | 0
15668 | ПАО "Россети Сибирь" | "Алтайэнерго" | ТП-31-15-12 | 10/0,4 | 0.16 | 0.045204 | 0 | 0
15669 | ПАО "Россети Сибирь" | "Алтайэнерго" | ТП-37-16-9 | 10/0,4 | 0.1 | 0.061182 | 0 | 0
15670 | ПАО "Россети Сибирь" | "Алтайэнерго" | ТП-51-11-9 | 10/0,4 | 0.16 | 0.016583 | 0 | 0
15671 | ПАО "Россети Сибирь" | "Алтайэнерго" | ТП-41-9-1 | 10/0,4 | 0.25 | 0.042913 | 0 | 0
15672 | ПАО "Россети Сибирь" | "Алтайэнерго" | ТП-41-10-2 | 10/0,4 | 0.1 | 0.0047753 | 0 | 0
15673 | ПАО "Россети Сибирь" | "Алтайэнерго" | ТП-38-7-12 | 10/0,4 | 0.16 | 0.038527 | 0 | 0
15674 | ПАО "Россети Сибирь" | "Алтайэнерго" | ТП-32-8-4 | 10/0,4 | 0.16 | 0.053463 | 0 | 0
15675 | ПАО "Россети Сибирь" | "Алтайэнерго" | ТП-5-2-9 | 10/0,4 | 0.1 | 0.0108 | 0 | 0
15676 | ПАО "Россети Сибирь" | "Алтайэнерго" | ТП-84-3-5 | 10/0,4 | 0.1 | 0.049281 | 0.000315 | 0.0135
15677 | ПАО "Россети Сибирь" | "Алтайэнерго" | ТП-84-6-2 | 10/0,4 | 0.63 | 0.022971 | 0 | 0
15678 | ПАО "Россети Сибирь" | "Алтайэнерго" | ТП-85-4-3 | 10/0,4 | 0.16 | 0.012249 | 0 | 0
15679 | ПАО "Россети Сибирь" | "Алтайэнерго" | ТП-85-15-8 | 10/0,4 | 0.16 | 0.056228 | 0 | 0
15680 | ПАО "Россети Сибирь" | "Алтайэнерго" | ТП-2-9-14 | 10/0,4 | 0.063 | 0.010086 | 0 | 0
15681 | ПАО "Россети Сибирь" | "Алтайэнерго" | ТП-18-5-10 | 10/0,4 | 0.63 | 0.019192 | 0.054171 | 0.0045
15682 | ПАО "Россети Сибирь" | "Алтайэнерго" | ТП-36-9-3 | 10/0,4 | 0.25 | 0.0094414 | 0 | 0
15683 | ПАО "Россети Сибирь" | "Алтайэнерго" | ТП-36-5-3 | 10/0,4 | 0.4 | 0.00072348 | 0 | 0
15684 | ПАО "Россети Сибирь" | "Алтайэнерго" | ТП-4-5-18 | 10/0,4 | 0.063 | 0.00077248 | 0 | 0
15685 | ПАО "Россети Сибирь" | "Алтайэнерго" | ТП-31-4-11 | 10/0,4 | 0.25 | 0.0045033 | 0 | 0
15686 | ПАО "Россети Сибирь" | "Алтайэнерго" | ТП-38-18-10 | 10/0,4 | 0.063 | 0.028331 | 0 | 0
15687 | ПАО "Россети Сибирь" | "Алтайэнерго" | ТП-38-3-1 Ю | 10/0,4 | 0.04 | 0.0179 | 0 | 0
15688 | ПАО "Россети Сибирь" | "Алтайэнерго" | ТП-38-3-7 Ю | 10/0,4 | 0.25 | 0.050745 | 0 | 0
15689 | ПАО "Россети Сибирь" | "Алтайэнерго" | ТП-38-5-1 Ю | 10/0,4 | 0.063 | 0.00049994 | 0 | 0
15690 | ПАО "Россети Сибирь" | "Алтайэнерго" | ТП-38-5-3 Ю | 10/0,4 | 0.1 | 0.04092 | 0 | 0
15691 | ПАО "Россети Сибирь" | "Алтайэнерго" | ТП-53-0-2 | 10/0,4 | 0.063 | 0.00044274 | 0 | 0
15692 | ПАО "Россети Сибирь" | "Алтайэнерго" | ТП-53-0-8 | 10/0,4 | 0.1 | 0.050555 | 0 | 0
15693 | ПАО "Россети Сибирь" | "Алтайэнерго" | ТП-13-1-22 | 10/0,4 | 0.04 | 0.0062408 | 0 | 0
15694 | ПАО "Россети Сибирь" | "Алтайэнерго" | ТП-55-4-11 Ю | 10/0,4 | 0.16 | 0.029745 | 0 | 0.0072
15695 | ПАО "Россети Сибирь" | "Алтайэнерго" | ТП-55-4-14 Ю | 10/0,4 | 0.1 | 0.023963 | 0 | 0
15696 | ПАО "Россети Сибирь" | "Алтайэнерго" | ТП-55-4-19 Ю | 10/0,4 | 0.25 | 0.031427 | 0 | 0
15697 | ПАО "Россети Сибирь" | "Алтайэнерго" | ТП-55-4-23 Ю | 10/0,4 | 0.25 | 0.028674 | 0 | 0
15698 | ПАО "Россети Сибирь" | "Алтайэнерго" | ТП-55-4-28 Ю | 10/0,4 | 0.16 | 0.015916 | 0 | 0
15699 | ПАО "Россети Сибирь" | "Алтайэнерго" | ТП-55-4-32 Ю | 10/0,4 | 0.4 | 0.053094 | 0 | 0
15700 | ПАО "Россети Сибирь" | "Алтайэнерго" | ТП-46-6-6 | 10/0,4 | 0.25 | 0.055441 | 0 | 0.0135
15701 | ПАО "Россети Сибирь" | "Алтайэнерго" | ТП-46-6-8 | 10/0,4 | 0.25 | 0.0096288 | 0 | 0
15702 | ПАО "Россети Сибирь" | "Алтайэнерго" | ТП-46-12-35 | 10/0,4 | 0.16 | 0.10987 | 0 | 0
15703 | ПАО "Россети Сибирь" | "Алтайэнерго" | ТП-9-12-6 | 10/0,4 | 0.16 | 0.019324 | 0 | 0
15704 | ПАО "Россети Сибирь" | "Алтайэнерго" | ТП-60-3-3 | 10/0,4 | 0.16 | 0.022168 | 0 | 0
15705 | ПАО "Россети Сибирь" | "Алтайэнерго" | ТП-23-11-20 | 10/0,4 | 0.063 | 0.00066458 | 0 | 0
15706 | ПАО "Россети Сибирь" | "Алтайэнерго" | ТП-18-1-1 | 10/0,4 | 0.63 | 0.040907 | 0 | 0.009
15707 | ПАО "Россети Сибирь" | "Алтайэнерго" | ТП-23-11-15 | 10/0,4 | 0.25 | 0.035314 | 0 | 0
15708 | ПАО "Россети Сибирь" | "Алтайэнерго" | ТП-23-11-19 | 10/0,4 | 0.25 | 0.02659 | 0 | 0
15709 | ПАО "Россети Сибирь" | "Алтайэнерго" | ТП-20-26-33 | 10/0,4 | 0.1 | 0.0014721 | 0 | 0
15710 | ПАО "Россети Сибирь" | "Алтайэнерго" | ТП-56-0-23 | 10/0,4 | 0.16 | 0.00075633 | 0 | 0.0135
15711 | ПАО "Россети Сибирь" | "Алтайэнерго" | ТП-56-0-25 | 10/0,4 | 0.16 | 0.0017037 | 0 | 0
15712 | ПАО "Россети Сибирь" | "Алтайэнерго" | ТП-23-11-7 | 10/0,4 | 0.16 | 0.035836 | 0 | 0
15713 | ПАО "Россети Сибирь" | "Алтайэнерго" | ТП-23-11-16 | 10/0,4 | 0.25 | 0.057458 | 0 | 0
15714 | ПАО "Россети Сибирь" | "Алтайэнерго" | ТП-20-14-12 | 10/0,4 | 0.4 | 0.038643 | 0 | 0
15715 | ПАО "Россети Сибирь" | "Алтайэнерго" | ТП-22-309-19 | 10/0,4 | 0.25 | 0.02773 | 0 | 0
15716 | ПАО "Россети Сибирь" | "Алтайэнерго" | ТП-22-309-27 | 10/0,4 | 0.4 | 0.028712 | 0 | 0
15717 | ПАО "Россети Сибирь" | "Алтайэнерго" | ТП-34-13-11 | 10/0,4 | 0.25 | 0.01729 | 0 | 0
15718 | ПАО "Россети Сибирь" | "Алтайэнерго" | ТП-19-4-16 | 10/0,4 | 0.1 | 0.039971 | 0 | 0
15719 | ПАО "Россети Сибирь" | "Алтайэнерго" | ТП-52-5-27 | 10/0,4 | 0.1 | 0.009035 | 0 | 0
15720 | ПАО "Россети Сибирь" | "Алтайэнерго" | ТП-14-2-1 | 10/0,4 | 0.1 | 0.014092 | 0 | 0
15721 | ПАО "Россети Сибирь" | "Алтайэнерго" | ТП-14-2-27 | 10/0,4 | 0.063 | 0.0088751 | 0 | 0
15722 | ПАО "Россети Сибирь" | "Алтайэнерго" | ТП-14-4-4 | 10/0,4 | 0.16 | 0.055859 | 0 | 0.0135
15723 | ПАО "Россети Сибирь" | "Алтайэнерго" | ТП-20-18-13 | 10/0,4 | 0.25 | 0.0017733 | 0 | 0
15724 | ПАО "Россети Сибирь" | "Алтайэнерго" | ТП-20-18-14 | 10/0,4 | 0.25 | 0.2426 | 0 | 0
15725 | ПАО "Россети Сибирь" | "Алтайэнерго" | ТП-22-409-20 | 10/0,4 | 0.25 | 0.073344 | 0 | 0
15726 | ПАО "Россети Сибирь" | "Алтайэнерго" | ТП-34-13-28 | 10/0,4 | 0.16 | 0.010654 | 0 | 0.0036
15727 | ПАО "Россети Сибирь" | "Алтайэнерго" | ТП-34-1-13 | 10/0,4 | 0.1 | 0.0044967 | 0 | 0
15728 | ПАО "Россети Сибирь" | "Алтайэнерго" | ТП-35-3-8 | 10/0,4 | 0.1 | 0.018257 | 0 | 0
15729 | ПАО "Россети Сибирь" | "Алтайэнерго" | ТП-37-22-38 | 10/0,4 | 0.16 | 0.040925 | 0 | 0.0135
15730 | ПАО "Россети Сибирь" | "Алтайэнерго" | ТП-44-7-12 | 10/0,4 | 0.1 | 0.016808 | 0 | 0
15731 | ПАО "Россети Сибирь" | "Алтайэнерго" | ТП-44-1-15 | 10/0,4 | 0.4 | 0.13381 | 0 | 0
15732 | ПАО "Россети Сибирь" | "Алтайэнерго" | ТП-46-0-4 | 10/0,4 | 0.16 | 0.077149 | 0 | 0.054
15733 | ПАО "Россети Сибирь" | "Алтайэнерго" | ТП-46-0-3 | 10/0,4 | 0.25 | 0.045352 | 0.0135 | 0.009
15734 | ПАО "Россети Сибирь" | "Алтайэнерго" | ТП-32-3-13 | 10/0,4 | 0.1 | 0.029981 | 0 | 0
15735 | ПАО "Россети Сибирь" | "Алтайэнерго" | ТП-43-10-22 | 10/0,4 | 0.1 | 0.05605 | 0 | 0.0135
15736 | ПАО "Россети Сибирь" | "Алтайэнерго" | ТП-44-10-11 | 10/0,4 | 0.1 | 0.041491 | 0 | 0
15737 | ПАО "Россети Сибирь" | "Алтайэнерго" | ТП-35-8-3 | 10/0,4 | 0.16 | 0.091322 | 0 | 0.0135
15738 | ПАО "Россети Сибирь" | "Алтайэнерго" | ТП-35-3-19 | 10/0,4 | 0.16 | 0.1006 | 0 | 0
15739 | ПАО "Россети Сибирь" | "Алтайэнерго" | ТП-35-14-15 | 10/0,4 | 0.063 | 0.01896 | 0.0045 | 0.0135
15740 | ПАО "Россети Сибирь" | "Алтайэнерго" | ТП-46-14-12 | 10/0,4 | 0.1 | 0.069023 | 0 | 0.009
15741 | ПАО "Россети Сибирь" | "Алтайэнерго" | ТП-43-10-23 | 10/0,4 | 0.16 | 0.055131 | 0 | 0
15742 | ПАО "Россети Сибирь" | "Алтайэнерго" | ТП-47-8-17 | 10/0,4 | 0.1 | 0.029104 | 0 | 0
15743 | ПАО "Россети Сибирь" | "Алтайэнерго" | ТП-58-8-2 | 10/0,4 | 0.25 | 0.036995 | 0 | 0
15744 | ПАО "Россети Сибирь" | "Алтайэнерго" | ТП-58-8-9 | 10/0,4 | 0.25 | 0.013995 | 0 | 0.0135
15745 | ПАО "Россети Сибирь" | "Алтайэнерго" | ТП-58-7-19 | 10/0,4 | 0.25 | 0.027469 | 0 | 0.0135
15746 | ПАО "Россети Сибирь" | "Алтайэнерго" | ТП-58-7-18 | 10/0,4 | 0.25 | 0.050428 | 0.0045 | 0.108
15747 | ПАО "Россети Сибирь" | "Алтайэнерго" | ТП-56-0-35 | 10/0,4 | 0.25 | 0.0021912 | 0 | 9e-05
15748 | ПАО "Россети Сибирь" | "Алтайэнерго" | ТП-18-1-17 | 10/0,4 | 0.16 | 0.027469 | 0 | 0
15749 | ПАО "Россети Сибирь" | "Алтайэнерго" | ТП-18-5-15 | 10/0,4 | 0.063 | 0.031851 | 0 | 0
15750 | ПАО "Россети Сибирь" | "Алтайэнерго" | ТП-22-309-30 | 10/0,4 | 0.16 | 0.020948 | 0 | 0
15751 | ПАО "Россети Сибирь" | "Алтайэнерго" | ТП-20-28-9 | 10/0,4 | 0.16 | 0.096092 | 0 | 0.0135
15752 | ПАО "Россети Сибирь" | "Алтайэнерго" | ТП-20-17-2 | 10/0,4 | 0.4 | 0.0019218 | 0 | 0
15753 | ПАО "Россети Сибирь" | "Алтайэнерго" | ТП-23-2-4 | 10/0,4 | 0.25 | 0.0034203 | 0 | 0
15754 | ПАО "Россети Сибирь" | "Алтайэнерго" | ТП-18-5-221 | 10/0,4 | 0.063 | 0.051856 | 0 | 0
15755 | ПАО "Россети Сибирь" | "Алтайэнерго" | ТП-20-17-22 | 10/0,4 | 0.16 | 0.0025327 | 0 | 0.0135
15756 | ПАО "Россети Сибирь" | "Алтайэнерго" | ТП-56-0-2 | 10/0,4 | 0.25 | 0.0032577 | 0 | 0.027
15757 | ПАО "Россети Сибирь" | "Алтайэнерго" | ТП-56-0-7 | 10/0,4 | 0.63 | 0.0033488 | 0 | 0.0225
15758 | ПАО "Россети Сибирь" | "Алтайэнерго" | ТП-56-0-6 | 10/0,4 | 0.25 | 0.0013445 | 0 | 0
15759 | ПАО "Россети Сибирь" | "Алтайэнерго" | ТП-35-13-35 | 10/0,4 | 0.025 | 0.015093 | 0 | 0.0135
15760 | ПАО "Россети Сибирь" | "Алтайэнерго" | ТП-18-1-2 | 10/0,4 | 0.063 | 0.03408 | 0 | 0
15761 | ПАО "Россети Сибирь" | "Алтайэнерго" | ТП-20-14-24 | 10/0,4 | 0.16 | 0.038151 | 0.0135 | 0.0675
15762 | ПАО "Россети Сибирь" | "Алтайэнерго" | ТП-20-14-21 | 10/0,4 | 0.16 | 0.088874 | 0 | 0.027
15763 | ПАО "Россети Сибирь" | "Алтайэнерго" | СТП-80-4-18 | 10/0,4 | 0.16 | 0.00021429 | 0 | 0.027
15764 | ПАО "Россети Сибирь" | "Алтайэнерго" | ТП-35-3-22 | 10/0,4 | 0.25 | 0.040054 | 0 | 0.1215
15765 | ПАО "Россети Сибирь" | "Алтайэнерго" | ТП-17-1-15 Ю | 10/0,4 | 0.1 | 0.0078588 | 0 | 0
15766 | ПАО "Россети Сибирь" | "Алтайэнерго" | ТП-47-8-3 | 10/0,4 | 0.4 | 0.0885 | 0 | 0.0045
15767 | ПАО "Россети Сибирь" | "Алтайэнерго" | ТП-3-8-3 | 10/0,4 | 0.16 | 0.010269 | 0 | 0
15768 | ПАО "Россети Сибирь" | "Алтайэнерго" | ТП-3-8-4 | 10/0,4 | 0.16 | 0.0055356 | 0 | 0
15769 | ПАО "Россети Сибирь" | "Алтайэнерго" | ТП-3-8-5 | 10/0,4 | 0.1 | 0.0033078 | 0 | 0
15770 | ПАО "Россети Сибирь" | "Алтайэнерго" | ТП-35-3-15 | 10/0,4 | 0.16 | 0.083478 | 0 | 0
15771 | ПАО "Россети Сибирь" | "Алтайэнерго" | ТП-23-3-101 | 10/0,4 | 0.25 | 0.0656 | 0 | 0.0072
15772 | ПАО "Россети Сибирь" | "Алтайэнерго" | ТП-36-9-2 | 10/0,4 | 0.16 | 0.064134 | 0 | 0
15773 | ПАО "Россети Сибирь" | "Алтайэнерго" | ТП-35-3-14 | 10/0,4 | 0.25 | 0.086683 | 0 | 0
15774 | ПАО "Россети Сибирь" | "Алтайэнерго" | ТП-76-2-1 | 10/0,4 | 0.063 | 0.0053166 | 0 | 0
15775 | ПАО "Россети Сибирь" | "Алтайэнерго" | ТП-4-18-5 | 10/0,4 | 0.025 | 0.0013027 | 0 | 0
15776 | ПАО "Россети Сибирь" | "Алтайэнерго" | ТП-34-2-12 | 10/0,4 | 0.4 | 0.048052 | 0 | 0
15777 | ПАО "Россети Сибирь" | "Алтайэнерго" | ТП-34-2-13 | 10/0,4 | 0.4 | 0.012049 | 0 | 0
15778 | ПАО "Россети Сибирь" | "Алтайэнерго" | ТП-18-5-101 | 10/0,4 | 0.25 | 0.05047 | 0 | 0.0027
15779 | ПАО "Россети Сибирь" | "Алтайэнерго" | ТП-18-5-104 | 10/0,4 | 0.25 | 0.054909 | 0 | 0
15780 | ПАО "Россети Сибирь" | "Алтайэнерго" | ТП-18-5-102 | 10/0,4 | 0.25 | 0.031964 | 0 | 0.0135
15781 | ПАО "Россети Сибирь" | "Алтайэнерго" | ТП-18-5-103 | 10/0,4 | 0.16 | 0.050333 | 0 | 0
15782 | ПАО "Россети Сибирь" | "Алтайэнерго" | ТП-17-5-1 | 10/0,4 | 0.1 | 6.74e-05 | 0 | 0
15783 | ПАО "Россети Сибирь" | "Алтайэнерго" | ТП-55-4-8 | 10/0,4 | 0.1 | 0.014096 | 0 | 0
15784 | ПАО "Россети Сибирь" | "Алтайэнерго" | ТП-55-5-24 | 10/0,4 | 0.063 | 0.018187 | 0 | 0
15785 | ПАО "Россети Сибирь" | "Алтайэнерго" | ТП-35-13-19 | 10/0,4 | 0.16 | 0.091805 | 0 | 0.045
15786 | ПАО "Россети Сибирь" | "Алтайэнерго" | ТП-38-8-3 | 10/0,4 | 0.025 | 0.00087886 | 0 | 0
15787 | ПАО "Россети Сибирь" | "Алтайэнерго" | ТП-35-3-10 | 10/0,4 | 0.25 | 0.089416 | 0 | 0.0135
15788 | ПАО "Россети Сибирь" | "Алтайэнерго" | ТП-35-3-12 | 10/0,4 | 0.25 | 0.085855 | 0 | 0
15789 | ПАО "Россети Сибирь" | "Алтайэнерго" | ТП-8-1-16 | 10/0,4 | 0.4 | 0.0025887 | 0 | 0
15790 | ПАО "Россети Сибирь" | "Алтайэнерго" | ТП-17-6-2 Ю | 10/0,4 | 0.063 | 0.010025 | 0 | 0
15791 | ПАО "Россети Сибирь" | "Алтайэнерго" | ТП-44-15-7 | 10/0,4 | 0.16 | 0 | 0 | 0
15792 | ПАО "Россети Сибирь" | "Алтайэнерго" | ТП-47-8-5 | 10/0,4 | 0.25 | 0.04628 | 0 | 0
15793 | ПАО "Россети Сибирь" | "Алтайэнерго" | ТП-47-8-7 | 10/0,4 | 0.4 | 0.063824 | 0 | 0
15794 | ПАО "Россети Сибирь" | "Алтайэнерго" | ТП-35-3-11 | 10/0,4 | 0.25 | 0.087005 | 0 | 0
15795 | ПАО "Россети Сибирь" | "Алтайэнерго" | ТП-35-3-16 | 10/0,4 | 0.16 | 0.066833 | 0 | 0.0135
15796 | ПАО "Россети Сибирь" | "Алтайэнерго" | ТП-35-3-17 | 10/0,4 | 0.1 | 0.018862 | 0 | 0
15797 | ПАО "Россети Сибирь" | "Алтайэнерго" | ТП-36-9-3 | 10/0,4 | 0.25 | 0.12547 | 0 | 0
15798 | ПАО "Россети Сибирь" | "Алтайэнерго" | ТП-43-10-24 | 10/0,4 | 0.025 | 0.0050882 | 0 | 0
15799 | ПАО "Россети Сибирь" | "Алтайэнерго" | ТП-56-13-1 | 10/0,4 | 0.063 | 0.027357 | 0 | 0
15800 | ПАО "Россети Сибирь" | "Алтайэнерго" | ТП-20-18-102 | 10/0,4 | 0.063 | 0.013513 | 0 | 0
15801 | ПАО "Россети Сибирь" | "Алтайэнерго" | ТП-56-13-2 | 10/0,4 | 0.063 | 0.015416 | 0 | 0
15802 | ПАО "Россети Сибирь" | "Алтайэнерго" | ТП-58-7-101 | 10/0,4 | 0.1 | 0.030301 | 0 | 0
15803 | ПАО "Россети Сибирь" | "Алтайэнерго" | ТП-56-1-15 | 10/0,4 | 0.063 | 0.0010856 | 0 | 0.0135
15804 | ПАО "Россети Сибирь" | "Алтайэнерго" | ТП-80-5-8 | 10/0,4 | 0.16 | 0.0010837 | 0 | 0
15805 | ПАО "Россети Сибирь" | "Алтайэнерго" | ТП-49-3-28 | 10/0,4 | 0.04 | 0.017129 | 0 | 0
15806 | ПАО "Россети Сибирь" | "Алтайэнерго" | ТП-35-8-9 | 10/0,4 | 0.4 | 0.056409 | 0 | 0.009
15807 | ПАО "Россети Сибирь" | "Алтайэнерго" | ТП-52-1-13 | 10/0,4 | 0.063 | 0.00011328 | 0 | 0
15808 | ПАО "Россети Сибирь" | "Алтайэнерго" | ТП-18-5-226 | 10/0,4 | 0.16 | 0.036141 | 0 | 0
15809 | ПАО "Россети Сибирь" | "Алтайэнерго" | ТП-18-5-225 | 10/0,4 | 0.063 | 0.046224 | 0 | 0.0054
15810 | ПАО "Россети Сибирь" | "Алтайэнерго" | ТП-18-5-224 | 10/0,4 | 0.063 | 0.034019 | 0 | 0
15811 | ПАО "Россети Сибирь" | "Алтайэнерго" | ТП-1-60-4 | 10/0,4 | 0.025 | 0 | 0 | 0
15812 | ПАО "Россети Сибирь" | "Алтайэнерго" | ТП-18-5-218 | 10/0,4 | 0.063 | 0.034562 | 0 | 0
15813 | ПАО "Россети Сибирь" | "Алтайэнерго" | ТП-39-5-12 | 10/0,4 | 0.16 | 0.12159 | 0 | 0.009
15814 | ПАО "Россети Сибирь" | "Алтайэнерго" | ТП-18-5-217 | 10/0,4 | 0.063 | 0.052596 | 0 | 0.0135
15815 | ПАО "Россети Сибирь" | "Алтайэнерго" | ТП-22-409-14 | 10/0,4 | 0.25 | 0.048351 | 0 | 0
15816 | ПАО "Россети Сибирь" | "Алтайэнерго" | ТП-18-5-205 | 10/0,4 | 0.063 | 0.063532 | 0 | 0.0135
15817 | ПАО "Россети Сибирь" | "Алтайэнерго" | ТП-18-5-206 | 10/0,4 | 0.063 | 0.034482 | 0 | 0
15818 | ПАО "Россети Сибирь" | "Алтайэнерго" | ТП-18-5-207 | 10/0,4 | 0.063 | 0.02975 | 0.0054 | 0.0027
15819 | ПАО "Россети Сибирь" | "Алтайэнерго" | ТП-18-5-208 | 10/0,4 | 0.063 | 0.037544 | 0 | 0
15820 | ПАО "Россети Сибирь" | "Алтайэнерго" | ТП-18-5-209 | 10/0,4 | 0.063 | 0.058002 | 0 | 0
15821 | ПАО "Россети Сибирь" | "Алтайэнерго" | ТП-18-5-210 | 10/0,4 | 0.063 | 0.048994 | 0 | 0
15822 | ПАО "Россети Сибирь" | "Алтайэнерго" | ТП-76-2-22 | 10/0,4 | 0.04 | 0.0046492 | 0 | 0
15823 | ПАО "Россети Сибирь" | "Алтайэнерго" | ТП-44-12-4 | 10/0,4 | 0.4 | 0.12347 | 0 | 0
15824 | ПАО "Россети Сибирь" | "Алтайэнерго" | ТП-59-17-28 | 10/0,4 | 0.025 | 0 | 0 | 0
15825 | ПАО "Россети Сибирь" | "Алтайэнерго" | ТП-35-8-8 | 10/0,4 | 0.25 | 0.084723 | 0 | 0.0135
15826 | ПАО "Россети Сибирь" | "Алтайэнерго" | ТП-35-13-38 | 10/0,4 | 0.04 | 0.0096987 | 0 | 0
15827 | ПАО "Россети Сибирь" | "Алтайэнерго" | ТП-44-15-5 | 10/0,4 | 0.063 | 0.039659 | 0 | 0
15828 | ПАО "Россети Сибирь" | "Алтайэнерго" | ТП-35-16-21 | 10/0,4 | 0.16 | 0.035924 | 0 | 0.0135
15829 | ПАО "Россети Сибирь" | "Алтайэнерго" | ТП-18-5-219 | 10/0,4 | 0.063 | 0.041191 | 0 | 0.0135
15830 | ПАО "Россети Сибирь" | "Алтайэнерго" | ТП-19-5-5 | 10/0,4 | 0.4 | 0.066137 | 0 | 0
15831 | ПАО "Россети Сибирь" | "Алтайэнерго" | ТП-61-4-17 | 10/0,4 | 0.16 | 0.0071876 | 0 | 0
15832 | ПАО "Россети Сибирь" | "Алтайэнерго" | ТП-24-6-1 | 10/0,4 | 0.025 | 0.0054607 | 0 | 0
15833 | ПАО "Россети Сибирь" | "Алтайэнерго" | СКТП-8-4-5 | 10/0,4 | 0.16 | 0.0028348 | 0 | 0
15834 | ПАО "Россети Сибирь" | "Алтайэнерго" | ТП-89-5-18 | 10/0,4 | 0.06 | 0.0055224 | 0 | 0
15835 | ПАО "Россети Сибирь" | "Алтайэнерго" | ТП-18-5-215 | 10/0,4 | 0.063 | 0.033445 | 0.0342 | 0.02295
15836 | ПАО "Россети Сибирь" | "Алтайэнерго" | ТП-18-5-216 | 10/0,4 | 0.063 | 0.018735 | 0 | 0
15837 | ПАО "Россети Сибирь" | "Алтайэнерго" | ТП-18-5-227 | 10/0,4 | 0.063 | 0.017438 | 0 | 0
15838 | ПАО "Россети Сибирь" | "Алтайэнерго" | ТП-58-8-102 | 10/0,4 | 0.1 | 0.0025971 | 0 | 0
15839 | ПАО "Россети Сибирь" | "Алтайэнерго" | ТП-56-0-36 | 10/0,4 | 0.063 | 0.00077295 | 0 | 0
15840 | ПАО "Россети Сибирь" | "Алтайэнерго" | ТП-46-7-12 | 10/0,4 | 0.25 | 0.014632 | 0 | 0
15841 | ПАО "Россети Сибирь" | "Алтайэнерго" | ТП-38-1-11 | 10/0,4 | 0.063 | 0.0020802 | 0 | 0
15842 | ПАО "Россети Сибирь" | "Алтайэнерго" | ТП-9-3-4 | 10/0,4 | 0.16 | 0.0041695 | 0 | 0
15843 | ПАО "Россети Сибирь" | "Алтайэнерго" | ТП-53-3-6 | 10/0,4 | 0.63 | 0.0090751 | 0 | 0
15844 | ПАО "Россети Сибирь" | "Алтайэнерго" | ТП-56-13-31 | 10/0,4 | 0.063 | 0.015633 | 0.0135 | 0.081
15845 | ПАО "Россети Сибирь" | "Алтайэнерго" | ТП-47-3-2 | 10/0,4 | 0.04 | 0 | 0 | 0
15846 | ПАО "Россети Сибирь" | "Алтайэнерго" | ТП-23-3-18(Экспл) | 10/0,4 | 0.16 | 0.00069054 | 0 | 0
15847 | ПАО "Россети Сибирь" | "Алтайэнерго" | ТП-83-2-15 | 10/0,4 | 0.063 | 0.00070328 | 0 | 0
15848 | ПАО "Россети Сибирь" | "Алтайэнерго" | ТП 12-1-13 | 10/0,4 | 0.1 | 0.0099641 | 0 | 0
15849 | ПАО "Россети Сибирь" | "Алтайэнерго" | ТП 12-1-3 | 10/0,4 | 0.1 | 0.015063 | 0 | 0
15850 | ПАО "Россети Сибирь" | "Алтайэнерго" | ТП 12-1-4 | 10/0,4 | 0.16 | 0.03175 | 0 | 0
15851 | ПАО "Россети Сибирь" | "Алтайэнерго" | 12-4-26 нов. | 10/0,4 | 0.16 | 0.012235 | 0 | 0.0063
15852 | ПАО "Россети Сибирь" | "Алтайэнерго" | ТП 12-4-32 | 10/0,4 | 0.25 | 0.027717 | 0 | 0
15853 | ПАО "Россети Сибирь" | "Алтайэнерго" | ТП 12-4-7 | 10/0,4 | 0.16 | 0.0036401 | 0.009 | 0
15854 | ПАО "Россети Сибирь" | "Алтайэнерго" | ТП-41-13-26 | 10/0,4 | 0.4 | 0.015111 | 0 | 0.00855
15855 | ПАО "Россети Сибирь" | "Алтайэнерго" | ТП 9-6-30 | 10/0,4 | 0.16 | 0 | 0 | 0
15856 | ПАО "Россети Сибирь" | "Алтайэнерго" | ТП 9-6-32* | 10/0,4 | 0.16 | 0.35306 | 0 | 0
15857 | ПАО "Россети Сибирь" | "Алтайэнерго" | СКТП-15-3-8 | 10/0,4 | 0.1 | 0.00021806 | 0 | 0
15858 | ПАО "Россети Сибирь" | "Алтайэнерго" | ТП-18-1-103 | 10/0,4 | 0.063 | 0.036202 | 0 | 0.0018
15859 | ПАО "Россети Сибирь" | "Алтайэнерго" | ТП-18-1-104 | 10/0,4 | 0.063 | 0.033542 | 0 | 0
15860 | ПАО "Россети Сибирь" | "Алтайэнерго" | ТП-74-2-10 | 10/0,4 | 0.063 | 0 | 0 | 0
15861 | ПАО "Россети Сибирь" | "Алтайэнерго" | ТП-52-2-10 | 10/0,4 | 0.063 | 0.016067 | 0 | 0.018
15862 | ПАО "Россети Сибирь" | "Алтайэнерго" | ТП-50-6-11 | 10/0,4 | 0.16 | 0.023883 | 0 | 0.009
15863 | ПАО "Россети Сибирь" | "Алтайэнерго" | ТП-52-1-34 | 10/0,4 | 0.063 | 0.0084677 | 0 | 0
15864 | ПАО "Россети Сибирь" | "Алтайэнерго" | ТП-87-10-34 | 10/0,4 | 0.1 | 0.0006995 | 0 | 0
15865 | ПАО "Россети Сибирь" | "Алтайэнерго" | ТП-44-1-18 | 10/0,4 | 0.4 | 0.11034 | 0.0063 | 0.0585
15866 | ПАО "Россети Сибирь" | "Алтайэнерго" | ТП-44-1-19 | 10/0,4 | 0.4 | 0.11023 | 0.0126 | 0.0198
15867 | ПАО "Россети Сибирь" | "Алтайэнерго" | ТП-35-13-46 | 10/0,4 | 0.16 | 0.044812 | 0 | 0
15868 | ПАО "Россети Сибирь" | "Алтайэнерго" | ТП-35-13-47 | 10/0,4 | 0.16 | 0.062621 | 0 | 0.0135
15869 | ПАО "Россети Сибирь" | "Алтайэнерго" | ТП-1-5(10) (по договору обслуживания) | 10/0,4 | 1 | 0 | 0 | 0
15870 | ПАО "Россети Сибирь" | "Алтайэнерго" | ТП-44-10-16 | 10/0,4 | 0.63 | 0.15716 | 0.0009 | 0.0225
15871 | ПАО "Россети Сибирь" | "Алтайэнерго" | ТП 36-13-3 | 10/0,4 | 0.25 | 0.18466 | 0.0135 | 0.0135
15872 | ПАО "Россети Сибирь" | "Алтайэнерго" | ТП 35-13-48 | 10/0,4 | 0.025 | 0.01832 | 0 | 0.0162
15873 | ПАО "Россети Сибирь" | "Алтайэнерго" | ТП 36-9-41 | 10/0,4 | 0.16 | 0.022326 | 0 | 0.018
15874 | ПАО "Россети Сибирь" | "Алтайэнерго" | ТП-35-2-4 | 10/0,4 | 0.1 | 0.010358 | 0 | 0.0135
15875 | ПАО "Россети Сибирь" | "Алтайэнерго" | ТП-22-309-103 | 10/0,4 | 0.1 | 0.053279 | 0 | 0
15876 | ПАО "Россети Сибирь" | "Алтайэнерго" | ТП 40-6-11 | 10/0,4 | 0.1 | 0.042183 | 0 | 0
15877 | ПАО "Россети Сибирь" | "Алтайэнерго" | ТП-50-1-10 | 10/0,4 | 0.16 | 0.0027902 | 0 | 0
15878 | ПАО "Россети Сибирь" | "Алтайэнерго" | ТП 45-4-8 | 10/0,4 | 0.63 | 0.02762 | 0 | 0
15879 | ПАО "Россети Сибирь" | "Алтайэнерго" | ТП 45-6-5 | 10/0,4 | 0.025 | 0.021028 | 0 | 0
15880 | ПАО "Россети Сибирь" | "Алтайэнерго" | ТП 35-13-50 | 10/0,4 | 0.16 | 0.022543 | 0.0135 | 0.1215
15881 | ПАО "Россети Сибирь" | "Алтайэнерго" | ТП 35-8-11 | 10/0,4 | 0.25 | 0.067354 | 0 | 0.0441
15882 | ПАО "Россети Сибирь" | "Алтайэнерго" | ТП 35-15-1 | 10/0,4 | 0.16 | 0.022519 | 0 | 0.0225
15883 | ПАО "Россети Сибирь" | "Алтайэнерго" | ТП-18-3-201 | 10/0,4 | 0.063 | 0.045773 | 0.0135 | 0.0135
15884 | ПАО "Россети Сибирь" | "Алтайэнерго" | ТП-36-13-12 | 10/0,4 | 0.025 | 0.013782 | 0 | 0
15885 | ПАО "Россети Сибирь" | "Алтайэнерго" | ТП-19-6-5 | 10/0,4 | 0.4 | 0 | 0 | 0
15886 | ПАО "Россети Сибирь" | "Алтайэнерго" | ТП 43-1-8 | 10/0,4 | 0.16 | 0.075281 | 0 | 0
15887 | ПАО "Россети Сибирь" | "Алтайэнерго" | ТП-47-3-3 | 10/0,4 | 0.16 | 0.0081808 | 0 | 0
15888 | ПАО "Россети Сибирь" | "Алтайэнерго" | ТП-58-7-102 | 10/0,4 | 0.1 | 0.013831 | 0 | 0.0405
15889 | ПАО "Россети Сибирь" | "Алтайэнерго" | ТП-18-3-101 | 10/0,4 | 0.1 | 0.026955 | 0 | 0
15890 | ПАО "Россети Сибирь" | "Алтайэнерго" | ТП 36-13-13 | 10/0,4 | 0.063 | 0.019479 | 0 | 0
15891 | ПАО "Россети Сибирь" | "Алтайэнерго" | ТП-62-2-1 | 10/0,4 | 0.063 | 0.01281 | 0 | 0
15892 | ПАО "Россети Сибирь" | "Алтайэнерго" | ТП-40-2-15 | 10/0,4 | 0.063 | 0.0019824 | 0 | 0
15893 | ПАО "Россети Сибирь" | "Алтайэнерго" | ТП-14-4-100 | 10/0,4 | 0.16 | 0.044727 | 0 | 0
15894 | ПАО "Россети Сибирь" | "Алтайэнерго" | ТП 60-18-5 | 10/0,4 | 0.063 | 0.00442 | 0 | 0
15895 | ПАО "Россети Сибирь" | "Алтайэнерго" | ТП-18-6-101 |  | 0.1 | 0.018595 | 0 | 0
15896 | ПАО "Россети Сибирь" | "Алтайэнерго" | ТП-18-6-102 |  | 0.063 | 0.051584 | 0 | 0.02736
15897 | ПАО "Россети Сибирь" | "Алтайэнерго" | ТП 50-1-11 | 10/0,4 | 0.063 | 0.0071801 | 0 | 0
15898 | ПАО "Россети Сибирь" | "Алтайэнерго" | ТП 20-26-203 | 10/0,4 | 0.063 | 0.0017309 | 0.0027 | 0.1755
15899 | ПАО "Россети Сибирь" | "Алтайэнерго" | ТП-25-8-19 | 10/0,4 | 0.25 | 0 | 0 | 0
15900 | ПАО "Россети Сибирь" | "Алтайэнерго" | ТП-58-3-2 | 10/0,4 | 0.04 | 0.0056796 | 0 | 0
15901 | ПАО "Россети Сибирь" | "Алтайэнерго" | ТП 18-8-101 | 10/0,4 | 0.063 | 0.0096533 | 0 | 0
15902 | ПАО "Россети Сибирь" | "Алтайэнерго" | СКТП 15-4-20 | 10/0,4 | 0.025 | 0.0030529 | 0 | 0.0225
15903 | ПАО "Россети Сибирь" | "Алтайэнерго" | ТП-20-26-204 | 10/0,4 | 0.16 | 0.15155 | 0 | 0.1845
15904 | ПАО "Россети Сибирь" | "Алтайэнерго" | ТП-43-6-12 | 10/0,4 | 0.063 | 0.0014552 | 0 | 0
15905 | ПАО "Россети Сибирь" | "Алтайэнерго" | КТП 56-0-103 | 10/0,4 | 0.1 | 0.0070932 | 0 | 0.0405
15906 | ПАО "Россети Сибирь" | "Алтайэнерго" | ТП-14-4-105 | 10/0,4 | 0.063 | 0.018507 | 0 | 0.027
15907 | ПАО "Россети Сибирь" | "Алтайэнерго" | ТП-41-1-2 Ю | 10/0,4 | 0.25 | 0.026707 | 0 | 0
15908 | ПАО "Россети Сибирь" | "Алтайэнерго" | ТП-48-5-8 Ю | 10/0,4 | 0.25 | 0.022342 | 0 | 0
15909 | ПАО "Россети Сибирь" | "Алтайэнерго" | ТП-44-6-6 Ю | 10/0,4 | 0.25 | 0.024169 | 0 | 0
15910 | ПАО "Россети Сибирь" | "Алтайэнерго" | CКТП 49-1-4 | 10/0,4 | 0.025 | 0.0011045 | 0 | 0
15911 | ПАО "Россети Сибирь" | "Алтайэнерго" | ТП-55-1-2 | 10/0,4 | 0.04 | 0 | 0 | 0
15912 | ПАО "Россети Сибирь" | "Алтайэнерго" | СТП 64-6-1 | 10/0,4 | 0.025 | 0.0063059 | 0 | 0
15913 | ПАО "Россети Сибирь" | "Алтайэнерго" | ТП-55-5-5 | 10/0,4 | 0.25 | 0.006456 | 0 | 0
15914 | ПАО "Россети Сибирь" | "Алтайэнерго" | ТП-25-3-4 | 10/0,4 | 0.4 | 0.014128 | 0 | 0
15915 | ПАО "Россети Сибирь" | "Алтайэнерго" | РП-28 | 10/0,4 | 0.63 | 0.0085328 | 0 | 0
15916 | ПАО "Россети Сибирь" | "Алтайэнерго" | РП-27 | 10/0,4 | 1 | 0.018288 | 0 | 0
15917 | ПАО "Россети Сибирь" | "Алтайэнерго" | ТП-12-11-4 | 6/0,4 | 0.1 | 0.0054572 | 0 | 0
15918 | ПАО "Россети Сибирь" | "Алтайэнерго" | ТП 9-19-104 | 6/0,4 | 0.16 | 0.060219 | 0.0135 | 0.3564
15919 | ПАО "Россети Сибирь" | "Алтайэнерго" | ТП-23-11-18 | 10/0,4 | 0.16 | 0.056315 | 0 | 0.0135
15920 | ПАО "Россети Сибирь" | "Алтайэнерго" | ТП-56-0-24 | 10/0,4 | 0.4 | 0.0020594 | 0 | 0.0018
15921 | ПАО "Россети Сибирь" | "Алтайэнерго" | ТП-60-6-12 | 10/0,4 | 0.16 | 0.0099224 | 0 | 0
15922 | ПАО "Россети Сибирь" | "Алтайэнерго" | ТП-59-7-3 | 10/0,4 | 0.1 | 0.0074246 | 0 | 0
15923 | ПАО "Россети Сибирь" | "Алтайэнерго" | ТП-44-1-16 | 10/0,4 | 0.16 | 0.022708 | 0 | 0
15924 | ПАО "Россети Сибирь" | "Алтайэнерго" | ТП-46-12-12 | 10/0,4 | 0.16 | 0.0687 | 0 | 0
15925 | ПАО "Россети Сибирь" | "Алтайэнерго" | ТП-35-8-7 | 10/0,4 | 0.1 | 0.068497 | 0.0135 | 0.0135
15926 | ПАО "Россети Сибирь" | "Алтайэнерго" | ТП-20-26-36 | 10/0,4 | 0.1 | 0.00092814 | 0.00675 | 0.036
15927 | ПАО "Россети Сибирь" | "Алтайэнерго" | ТП-23-3-102 | 10/0,4 | 0.16 | 0.046258 | 0 | 0.0171
15928 | ПАО "Россети Сибирь" | "Алтайэнерго" | ТП-35-13-18 | 10/0,4 | 0.16 | 0.0901 | 0 | 0
15929 | ПАО "Россети Сибирь" | "Алтайэнерго" | ТП-36-9-4 | 10/0,4 | 0.16 | 0.033357 | 0 | 0
15930 | ПАО "Россети Сибирь" | "Алтайэнерго" | ТП-34-2-11 | 10/0,4 | 0.25 | 0.016737 | 0 | 0
15931 | ПАО "Россети Сибирь" | "Алтайэнерго" | ТП-18-5-105 | 10/0,4 | 0.16 | 0.070592 | 0 | 0
15932 | ПАО "Россети Сибирь" | "Алтайэнерго" | ТП-52-9-13 | 10/0,4 | 0.16 | 0.0054497 | 0 | 0
15933 | ПАО "Россети Сибирь" | "Алтайэнерго" | ТП-35-3-13 | 10/0,4 | 0.16 | 0.08623 | 0 | 0
15934 | ПАО "Россети Сибирь" | "Алтайэнерго" | ТП-46-12-42 | 10/0,4 | 0.16 | 0.032803 | 0 | 0
15935 | ПАО "Россети Сибирь" | "Алтайэнерго" | ТП-60-9-7 | 10/0,4 | 0.025 | 0.0026067 | 0 | 0
15936 | ПАО "Россети Сибирь" | "Алтайэнерго" | ТП-15-4-9 | 10/0,4 | 0.25 | 0.022407 | 0 | 0.0243
15937 | ПАО "Россети Сибирь" | "Алтайэнерго" | ТП-35-3-9 | 10/0,4 | 0.16 | 0.08285 | 0 | 0
15938 | ПАО "Россети Сибирь" | "Алтайэнерго" | ТП-22-309-33 | 10/0,4 | 0.25 | 0.04058 | 0 | 0
15939 | ПАО "Россети Сибирь" | "Алтайэнерго" | ТП-20-18-101 | 10/0,4 | 0.1 | 0.013662 | 0 | 0
15940 | ПАО "Россети Сибирь" | "Алтайэнерго" | ТП-23-11-101 | 10/0,4 | 0.16 | 0.011659 | 0.0135 | 0.0135
15941 | ПАО "Россети Сибирь" | "Алтайэнерго" | ТП-58-8-101 | 10/0,4 | 0.1 | 0.0024697 | 0 | 0.0135
15942 | ПАО "Россети Сибирь" | "Алтайэнерго" | ТП-63-1-8 | 10/0,4 | 0.25 | 0.00029566 | 0 | 0
15943 | ПАО "Россети Сибирь" | "Алтайэнерго" | ТП-52-1-12 | 10/0,4 | 0.063 | 2.143e-05 | 0 | 0
15944 | ПАО "Россети Сибирь" | "Алтайэнерго" | ТП-22-409-18 | 10/0,4 | 0.63 | 0.18329 | 0 | 0
15945 | ПАО "Россети Сибирь" | "Алтайэнерго" | ТП 99-04 АРЕНДА Гоголя48 | 10/0,4 | 1 | 0.0037682 | 0 | 0
15946 | ПАО "Россети Сибирь" | "Алтайэнерго" | ТП-9-3-2 | 10/0,4 | 0.04 | 8.685e-05 | 0 | 0
15947 | ПАО "Россети Сибирь" | "Алтайэнерго" | КТП-22-111-17 | 10/0,4 | 0.063 | 0.012475 | 0 | 0.09
15948 | ПАО "Россети Сибирь" | "Алтайэнерго" | ТП-50-3-9 | 10/0,4 | 0.1 | 0 | 0 | 0
15949 | ПАО "Россети Сибирь" | "Алтайэнерго" | ТП-61-2-23 | 10/0,4 | 0.25 | 0 | 0 | 0
15950 | ПАО "Россети Сибирь" | "Алтайэнерго" | ТП-66-1-10 | 10/0,4 | 0.16 | 0 | 0 | 0
15951 | ПАО "Россети Сибирь" | "Алтайэнерго" | ТП-24-6-3 | 10/0,4 | 0.25 | 0.001922 | 0 | 0
15952 | ПАО "Россети Сибирь" | "Алтайэнерго" | ТП-50-1-12 | 10/0,4 | 0.025 | 0.0015653 | 0 | 0
15953 | ПАО "Россети Сибирь" | "Алтайэнерго" | ТП-32-2-16 | 10/0,4 | 0.25 | 0.0018125 | 0 | 0
15954 | ПАО "Россети Сибирь" | "Алтайэнерго" | МТП 9-6-43 | 10/0,4 | 0.025 | 0.0063909 | 0 | 0
15955 | ПАО "Россети Сибирь" | "Алтайэнерго" | СТП 9-7-30 | 10/0,4 | 0.025 | 0 | 0 | 0
15956 | ПАО "Россети Сибирь" | "Алтайэнерго" | СТП-9-2-45 | 10/0,4 | 0.025 | 0 | 0 | 0
15957 | ПАО "Россети Сибирь" | "Алтайэнерго" | СТП 11-10-19 | 10/0,4 | 0.025 | 0 | 0 | 0
15958 | ПАО "Россети Сибирь" | "Алтайэнерго" | МТП-9-2-44 | 10/0,4 | 0.025 | 0.0015468 | 0 | 0
15959 | ПАО "Россети Сибирь" | "Алтайэнерго" | СТП-9-6-3 | 10/0,4 | 0.025 | 0.16176 | 0 | 0
15960 | ПАО "Россети Сибирь" | "Алтайэнерго" | СТП 82-2-2 |  | 0.025 | 0 | 0 | 0
15961 | ПАО "Россети Сибирь" | "Алтайэнерго" | ТП-9-5-2 | 10/0,4 | 0.1 | 0.092693 | 0 | 0
15962 | ПАО "Россети Сибирь" | "Алтайэнерго" | ТП-55-1-13 | 10/0,4 | 0.25 | 0.015621 | 0 | 0
15963 | ПАО "Россети Сибирь" | "Алтайэнерго" | ТП-13-10-5 | 10/0,4 | 0.063 | 0.0081217 | 0 | 0
15964 | ПАО "Россети Сибирь" | "Алтайэнерго" | СТП-46-12-14 |  | 0.025 | 0 | 0 | 0
15965 | ПАО "Россети Сибирь" | "Алтайэнерго" | ТП-5-31-11 | 6/0,4 | 0.16 | 0.0008276 | 0 | 0
15966 | ПАО "Россети Сибирь" | "Алтайэнерго" | ТП-14-1-13 | 6/0,4 | 0.04 | 0 | 0 | 0
15967 | ПАО "Россети Сибирь" | "Алтайэнерго" | ТП-55-1-14 | 10/0,4 | 0.04 | 0.0013779 | 0 | 0
15968 | ПАО "Россети Сибирь" | "Алтайэнерго" | ТП-53-1-13 | 10/0,4 | 0.063 | 0.01586 | 0 | 0
15969 | ПАО "Россети Сибирь" | "Алтайэнерго" | ТП-75-5-4 |  | 0.025 | 0.00093503 | 0 | 0
15970 | ПАО "Россети Сибирь" | "Алтайэнерго" | КТП 34-1-32 | 10/0,4 | 0.063 | 0 | 0 | 0
15971 | ПАО "Россети Сибирь" | "Алтайэнерго" | ТП-47-3-18 | 10/0,4 | 0.25 | 0 | 0 | 0
15972 | ПАО "Россети Сибирь" | "Алтайэнерго" | ТП-14-4-12 | 10/0,4 | 0.25 | 0.031073 | 0 | 0
15973 | ПАО "Россети Сибирь" | "Алтайэнерго" | ТП-33-5-6 | 10/0,4 | 0.1 | 0 | 0 | 0
15974 | ПАО "Россети Сибирь" | "Алтайэнерго" | ТП-18-1-101 | 10/0,4 | 0.1 | 0.039787 | 0 | 0.0522
15975 | ПАО "Россети Сибирь" | "Алтайэнерго" | ТП-33-3-2 | 10/0,4 | 0.16 | 0.00013424 | 0 | 0
15976 | ПАО "Россети Сибирь" | "Алтайэнерго" | ТП-9-24-17 | 10/0,4 | 0.063 | 0 | 0 | 0
15977 | ПАО "Россети Сибирь" | "Алтайэнерго" | ТП-15-10-6 | 10/0,4 | 0.16 | 0.0098625 | 0 | 0
15978 | ПАО "Россети Сибирь" | "Алтайэнерго" | ТП-9-16-4 | 10/0,4 | 0.1 | 0 | 0 | 0
15979 | ПАО "Россети Сибирь" | "Алтайэнерго" | ТП-19-6-2 | 10/0,4 | 0.25 | 0.055013 | 0 | 0
15980 | ПАО "Россети Сибирь" | "Алтайэнерго" | ТП-24-7-12 | 10/0,4 | 0.1 | 0.030136 | 0 | 0
15981 | ПАО "Россети Сибирь" | "Алтайэнерго" | ТП-39-2-10 | 10/0,4 | 0.16 | 0.0049022 | 0 | 0
15982 | ПАО "Россети Сибирь" | "Алтайэнерго" | ТП-39-2-5 | 10/0,4 | 0.16 | 0.0076804 | 0 | 0
15983 | ПАО "Россети Сибирь" | "Алтайэнерго" | ТП-49-1-2 | 10/0,4 | 0.04 | 0.0091238 | 0 | 0
15984 | ПАО "Россети Сибирь" | "Алтайэнерго" | ТП-7-18-9 | 10/0,4 | 0.4 | 0.06883 | 0 | 0
15985 | ПАО "Россети Сибирь" | "Алтайэнерго" | ТП-23-10-29 | 10/0,4 | 0.1 | 0 | 0 | 0
15986 | ПАО "Россети Сибирь" | "Алтайэнерго" | ТП-35-7-14 | 6/0,4 | 0.1 | 0.065062 | 0 | 0
15987 | ПАО "Россети Сибирь" | "Алтайэнерго" | ТП-35-7-19 | 6/0,4 | 0.063 | 0.049339 | 0 | 0
15988 | ПАО "Россети Сибирь" | "Алтайэнерго" | ТП-34-1-12 | 10/0,4 | 0.063 | 0.0010913 | 0 | 0
15989 | ПАО "Россети Сибирь" | "Алтайэнерго" | ТП-34-1-14 | 10/0,4 | 0.25 | 0.040647 | 0 | 0
15990 | ПАО "Россети Сибирь" | "Алтайэнерго" | ТП-34-1-17 | 10/0,4 | 0.1 | 0.0081829 | 0 | 0
15991 | ПАО "Россети Сибирь" | "Алтайэнерго" | ТП-34-1-18 | 10/0,4 | 0.4 | 0.028331 | 0 | 0.0099
15992 | ПАО "Россети Сибирь" | "Алтайэнерго" | ТП-34-1-2 | 10/0,4 | 0.1 | 0.0055409 | 0 | 0
15993 | ПАО "Россети Сибирь" | "Алтайэнерго" | ТП-34-1-21 | 10/0,4 | 0.1 | 0.01785 | 0 | 0
15994 | ПАО "Россети Сибирь" | "Алтайэнерго" | ТП-34-1-4 | 10/0,4 | 0.063 | 0.052597 | 0 | 0.0009
15995 | ПАО "Россети Сибирь" | "Алтайэнерго" | ТП-34-1-5 | 10/0,4 | 0.4 | 0.22282 | 0 | 0
15996 | ПАО "Россети Сибирь" | "Алтайэнерго" | ТП-34-1-23 | 10/0,4 | 0.16 | 0.20208 | 0 | 0
15997 | ПАО "Россети Сибирь" | "Алтайэнерго" | ТП-34-1-25 | 10/0,4 | 0.1 | 0.10383 | 0 | 0
15998 | ПАО "Россети Сибирь" | "Алтайэнерго" | ТП-34-1-52 | 10/0,4 | 0.04 | 0.0066958 | 0 | 0
15999 | ПАО "Россети Сибирь" | "Алтайэнерго" | ТП-34-1-53 | 10/0,4 | 0.063 | 0.0041489 | 0 | 9e-05
16000 | ПАО "Россети Сибирь" | "Алтайэнерго" | ТП-34-1-54 | 10/0,4 | 0.16 | 0.0034681 | 0 | 0.00709
16001 | ПАО "Россети Сибирь" | "Алтайэнерго" | ТП-34-1-42 | 10/0,4 | 0.16 | 0.013163 | 0 | 0
16002 | ПАО "Россети Сибирь" | "Алтайэнерго" | ТП-34-1-43 | 10/0,4 | 0.25 | 0.017549 | 0 | 0.0063
16003 | ПАО "Россети Сибирь" | "Алтайэнерго" | ТП-34-1-46 | 10/0,4 | 0.1 | 0.0048282 | 0 | 0
16004 | ПАО "Россети Сибирь" | "Алтайэнерго" | ТП-34-1-47 | 10/0,4 | 0.16 | 0.020884 | 0 | 0
16005 | ПАО "Россети Сибирь" | "Алтайэнерго" | ТП-34-8-1 | 10/0,4 | 0.04 | 0.00063578 | 0 | 0
16006 | ПАО "Россети Сибирь" | "Алтайэнерго" | ТП-34-8-3 | 10/0,4 | 0.16 | 0.070919 | 0 | 0.0135
16007 | ПАО "Россети Сибирь" | "Алтайэнерго" | ТП-34-8-4 | 10/0,4 | 0.063 | 0.056533 | 0 | 0
16008 | ПАО "Россети Сибирь" | "Алтайэнерго" | ТП-34-8-5 | 10/0,4 | 0.25 | 0.056449 | 0 | 0
16009 | ПАО "Россети Сибирь" | "Алтайэнерго" | ТП-34-1-11 | 10/0,4 | 0.063 | 0.0043177 | 0 | 0
16010 | ПАО "Россети Сибирь" | "Алтайэнерго" | ТП-34-2-5 | 10/0,4 | 0.25 | 0.023889 | 0 | 0
16011 | ПАО "Россети Сибирь" | "Алтайэнерго" | ТП-34-13-37 | 10/0,4 | 0.04 | 0.001281 | 0 | 0
16012 | ПАО "Россети Сибирь" | "Алтайэнерго" | ТП-34-13-14 | 10/0,4 | 0.063 | 0.0015522 | 0 | 0
16013 | ПАО "Россети Сибирь" | "Алтайэнерго" | ТП-34-13-31 | 10/0,4 | 0.063 | 0.00093456 | 0 | 0
16014 | ПАО "Россети Сибирь" | "Алтайэнерго" | ТП-34-13-34 | 10/0,4 | 0.063 | 0.00068157 | 0 | 0
16015 | ПАО "Россети Сибирь" | "Алтайэнерго" | ТП-34-8-7 | 10/0,4 | 0.04 | 0.012943 | 0 | 0
16016 | ПАО "Россети Сибирь" | "Алтайэнерго" | ТП-37-22-10 | 10/0,4 | 0.16 | 0.054385 | 0 | 0
16017 | ПАО "Россети Сибирь" | "Алтайэнерго" | ТП-37-22-13 | 10/0,4 | 0.25 | 0.019643 | 0 | 0
16018 | ПАО "Россети Сибирь" | "Алтайэнерго" | ТП-37-22-14 | 10/0,4 | 0.4 | 0.25234 | 0 | 0
16019 | ПАО "Россети Сибирь" | "Алтайэнерго" | ТП-37-22-15 | 10/0,4 | 0.25 | 0.060119 | 0 | 0.0045
16020 | ПАО "Россети Сибирь" | "Алтайэнерго" | ТП-37-22-16 | 10/0,4 | 0.1 | 0.02083 | 0 | 0
16021 | ПАО "Россети Сибирь" | "Алтайэнерго" | ТП-37-22-17 | 10/0,4 | 0.1 | 0.073897 | 0 | 0
16022 | ПАО "Россети Сибирь" | "Алтайэнерго" | ТП-37-22-18 | 10/0,4 | 0.25 | 0.0094487 | 0 | 0
16023 | ПАО "Россети Сибирь" | "Алтайэнерго" | ТП-37-22-20 | 10/0,4 | 0.25 | 0.095172 | 0 | 0
16024 | ПАО "Россети Сибирь" | "Алтайэнерго" | ТП-37-22-21 | 10/0,4 | 0.16 | 0.2228 | 0 | 0
16025 | ПАО "Россети Сибирь" | "Алтайэнерго" | ТП-37-22-23 | 10/0,4 | 0.16 | 0.0020381 | 0 | 0
16026 | ПАО "Россети Сибирь" | "Алтайэнерго" | ТП-37-22-24 | 10/0,4 | 0.04 | 0 | 0 | 0
16027 | ПАО "Россети Сибирь" | "Алтайэнерго" | ТП-37-22-25 | 10/0,4 | 0.1 | 0.078577 | 0 | 0
16028 | ПАО "Россети Сибирь" | "Алтайэнерго" | ТП-37-22-6 | 10/0,4 | 0.063 | 0.05898 | 0 | 0.0135
16029 | ПАО "Россети Сибирь" | "Алтайэнерго" | ТП-37-22-7 | 10/0,4 | 0.1 | 0.10288 | 0 | 0
16030 | ПАО "Россети Сибирь" | "Алтайэнерго" | ТП-37-22-8 | 10/0,4 | 0.06 | 0.25042 | 0 | 0.0135
16031 | ПАО "Россети Сибирь" | "Алтайэнерго" | ТП-37-22-9 | 10/0,4 | 0.16 | 0.051645 | 0 | 0.0135
16032 | ПАО "Россети Сибирь" | "Алтайэнерго" | ТП-34-13-15 | 10/0,4 | 0.16 | 0.0027426 | 0 | 0
16033 | ПАО "Россети Сибирь" | "Алтайэнерго" | ТП-34-13-16 | 10/0,4 | 0.4 | 0.00072042 | 0 | 0
16034 | ПАО "Россети Сибирь" | "Алтайэнерго" | ТП-34-13-19 | 10/0,4 | 0.4 | 0.0023591 | 0 | 0
16035 | ПАО "Россети Сибирь" | "Алтайэнерго" | ТП-34-13-2 | 10/0,4 | 0.63 | 0.10746 | 0 | 0
16036 | ПАО "Россети Сибирь" | "Алтайэнерго" | ТП-34-13-21 | 10/0,4 | 0.25 | 0.043362 | 0 | 0
16037 | ПАО "Россети Сибирь" | "Алтайэнерго" | ТП-34-13-22 | 10/0,4 | 0.1 | 0.0027308 | 0 | 0
16038 | ПАО "Россети Сибирь" | "Алтайэнерго" | ТП-34-13-25 | 10/0,4 | 0.16 | 0.0013484 | 0 | 0
16039 | ПАО "Россети Сибирь" | "Алтайэнерго" | ТП-34-13-27 | 10/0,4 | 0.06 | 0.00063097 | 0 | 0
16040 | ПАО "Россети Сибирь" | "Алтайэнерго" | ТП-34-13-3 | 10/0,4 | 0.1 | 0.024637 | 0 | 0
16041 | ПАО "Россети Сибирь" | "Алтайэнерго" | ТП-34-1-41 | 10/0,4 | 0.04 | 0.0015878 | 0 | 0
16042 | ПАО "Россети Сибирь" | "Алтайэнерго" | ТП-34-13-7 | 10/0,4 | 0.063 | 0.0033068 | 0 | 0
16043 | ПАО "Россети Сибирь" | "Алтайэнерго" | ТП-34-13-9 | 10/0,4 | 0.4 | 0.016566 | 0 | 0
16044 | ПАО "Россети Сибирь" | "Алтайэнерго" | ТП-37-22-27 | 10/0,4 | 0.16 | 0.050164 | 0 | 0
16045 | ПАО "Россети Сибирь" | "Алтайэнерго" | ТП-37-22-28 | 10/0,4 | 0.25 | 0.022488 | 0.0099 | 0
16046 | ПАО "Россети Сибирь" | "Алтайэнерго" | ТП-37-22-29 | 10/0,4 | 0.1 | 0.032048 | 0 | 0
16047 | ПАО "Россети Сибирь" | "Алтайэнерго" | ТП-37-22-30 | 10/0,4 | 0.25 | 0.0065499 | 0 | 0
16048 | ПАО "Россети Сибирь" | "Алтайэнерго" | ТП-37-22-31 | 10/0,4 | 0.16 | 0.06053 | 0 | 0
16049 | ПАО "Россети Сибирь" | "Алтайэнерго" | ТП-37-22-32 | 10/0,4 | 0.25 | 0.0044788 | 0 | 0
16050 | ПАО "Россети Сибирь" | "Алтайэнерго" | ТП-37-22-34 | 10/0,4 | 0.063 | 0.015883 | 0 | 0
16051 | ПАО "Россети Сибирь" | "Алтайэнерго" | ТП-37-22-35 | 10/0,4 | 0.1 | 0.041317 | 0 | 0
16052 | ПАО "Россети Сибирь" | "Алтайэнерго" | ТП-37-22-36 | 10/0,4 | 0.1 | 0.019411 | 0 | 0
16053 | ПАО "Россети Сибирь" | "Алтайэнерго" | ТП-37-22-37 | 10/0,4 | 0.16 | 0.0072861 | 0 | 0
16054 | ПАО "Россети Сибирь" | "Алтайэнерго" | ТП-34-14-1 | 10/0,4 | 0.25 | 0.018387 | 0 | 0
16055 | ПАО "Россети Сибирь" | "Алтайэнерго" | ТП-34-8-14 | 10/0,4 | 0.25 | 0.042469 | 0 | 0.0135
16056 | ПАО "Россети Сибирь" | "Алтайэнерго" | ТП-38-1-4 | 10/0,4 | 0.25 | 0.065812 | 0 | 0
16057 | ПАО "Россети Сибирь" | "Алтайэнерго" | ТП-38-1-5 | 10/0,4 | 0.25 | 0.077884 | 0 | 0
16058 | ПАО "Россети Сибирь" | "Алтайэнерго" | ТП-38-1-7 | 10/0,4 | 0.16 | 0.065578 | 0 | 0.0099
16059 | ПАО "Россети Сибирь" | "Алтайэнерго" | ТП-38-5-12 | 10/0,4 | 0.063 | 0.0093248 | 0 | 0
16060 | ПАО "Россети Сибирь" | "Алтайэнерго" | ТП-38-3-1 | 10/0,4 | 0.1 | 0.008285 | 0 | 0
16061 | ПАО "Россети Сибирь" | "Алтайэнерго" | ТП-38-2-1 | 10/0,4 | 0.1 | 0 | 0 | 0
16062 | ПАО "Россети Сибирь" | "Алтайэнерго" | ТП-38-2-2 | 10/0,4 | 0.04 | 0.0075128 | 0 | 0
16063 | ПАО "Россети Сибирь" | "Алтайэнерго" | ТП-38-2-5 | 10/0,4 | 0.1 | 0.0033663 | 0 | 0
16064 | ПАО "Россети Сибирь" | "Алтайэнерго" | ТП-38-4-5 | 10/0,4 | 0.1 | 0.0089505 | 0 | 0
16065 | ПАО "Россети Сибирь" | "Алтайэнерго" | ТП-38-3-12 | 10/0,4 | 0.1 | 0.012593 | 0 | 0
16066 | ПАО "Россети Сибирь" | "Алтайэнерго" | ТП-38-3-2 | 10/0,4 | 0.16 | 0.010762 | 0 | 0
16067 | ПАО "Россети Сибирь" | "Алтайэнерго" | ТП-38-3-3 | 10/0,4 | 0.25 | 0.0061785 | 0 | 0
16068 | ПАО "Россети Сибирь" | "Алтайэнерго" | ТП-38-3-4 | 10/0,4 | 0.16 | 6.674e-05 | 0 | 0.0063
16069 | ПАО "Россети Сибирь" | "Алтайэнерго" | ТП-38-3-5 | 10/0,4 | 0.063 | 0.010639 | 0 | 0.0018
16070 | ПАО "Россети Сибирь" | "Алтайэнерго" | ТП-38-3-7 | 10/0,4 | 0.063 | 0.0036816 | 0 | 0
16071 | ПАО "Россети Сибирь" | "Алтайэнерго" | ТП-38-3-8 | 10/0,4 | 0.063 | 0.00075992 | 0 | 0
16072 | ПАО "Россети Сибирь" | "Алтайэнерго" | ТП-38-5-2 | 10/0,4 | 0.04 | 0.0008496 | 0 | 0
16073 | ПАО "Россети Сибирь" | "Алтайэнерго" | ТП-38-5-5 | 10/0,4 | 0.16 | 0.0008345 | 0 | 0
16074 | ПАО "Россети Сибирь" | "Алтайэнерго" | ТП-38-5-6 | 10/0,4 | 0.16 | 0.0094721 | 0 | 0
16075 | ПАО "Россети Сибирь" | "Алтайэнерго" | ТП-38-5-7 | 10/0,4 | 0.04 | 6.514e-05 | 0 | 0
16076 | ПАО "Россети Сибирь" | "Алтайэнерго" | ТП-38-5-1 | 10/0,4 | 0.063 | 0.017558 | 0 | 0
16077 | ПАО "Россети Сибирь" | "Алтайэнерго" | ТП-89-4-3 | 10/0,4 | 0.16 | 0.03447 | 0.072 | 0
16078 | ПАО "Россети Сибирь" | "Алтайэнерго" | ТП-89-4-5 | 10/0,4 | 0.4 | 0.1008 | 0 | 0
16079 | ПАО "Россети Сибирь" | "Алтайэнерго" | ТП-89-4-7 | 10/0,4 | 0.063 | 0.10289 | 0 | 0
16080 | ПАО "Россети Сибирь" | "Алтайэнерго" | ТП-89-4-9 | 10/0,4 | 0.16 | 0.010445 | 0 | 0
16081 | ПАО "Россети Сибирь" | "Алтайэнерго" | ТП-89-4-10 | 10/0,4 | 0.4 | 0.33465 | 0 | 0
16082 | ПАО "Россети Сибирь" | "Алтайэнерго" | ТП-89-4-12 | 10/0,4 | 0.1 | 0.0094387 | 0 | 0
16083 | ПАО "Россети Сибирь" | "Алтайэнерго" | ТП-89-4-15 | 10/0,4 | 0.25 | 0.13086 | 0 | 0
16084 | ПАО "Россети Сибирь" | "Алтайэнерго" | ТП-89-7-24 | 10/0,4 | 0.63 | 0.24375 | 0 | 0
16085 | ПАО "Россети Сибирь" | "Алтайэнерго" | ТП-89-7-26 | 10/0,4 | 0.25 | 0.013263 | 0 | 0
16086 | ПАО "Россети Сибирь" | "Алтайэнерго" | ТП-89-10-33 | 10/0,4 | 0.4 | 0.1809 | 0 | 0
16087 | ПАО "Россети Сибирь" | "Алтайэнерго" | ТП-89-10-50 | 10/0,4 | 0.25 | 0.060106 | 0 | 0
16088 | ПАО "Россети Сибирь" | "Алтайэнерго" | ТП-89-16-1 | 10/0,4 | 0.16 | 0.039221 | 0 | 0
16089 | ПАО "Россети Сибирь" | "Алтайэнерго" | ТП-89-16-2 | 10/0,4 | 0.16 | 0.03404 | 0 | 0.0072
16090 | ПАО "Россети Сибирь" | "Алтайэнерго" | ТП-89-15-1 | 10/0,4 | 0.16 | 0.02917 | 0 | 0
16091 | ПАО "Россети Сибирь" | "Алтайэнерго" | ТП-89-15-5 | 10/0,4 | 0.025 | 0.17543 | 0 | 0
16092 | ПАО "Россети Сибирь" | "Алтайэнерго" | ТП-89-15-6 | 10/0,4 | 0.1 | 0.021429 | 0 | 0
16093 | ПАО "Россети Сибирь" | "Алтайэнерго" | ТП-89-15-7 | 10/0,4 | 0.063 | 0.013477 | 0 | 0
16094 | ПАО "Россети Сибирь" | "Алтайэнерго" | ТП-89-15-8 | 10/0,4 | 0.25 | 0.02917 | 0 | 0
16095 | ПАО "Россети Сибирь" | "Алтайэнерго" | ТП-89-15-9 | 10/0,4 | 0.063 | 0.016298 | 0 | 0
16096 | ПАО "Россети Сибирь" | "Алтайэнерго" | ТП-89-15-10 | 10/0,4 | 0.16 | 0.16443 | 0 | 0
16097 | ПАО "Россети Сибирь" | "Алтайэнерго" | ТП-89-5-36 | 10/0,4 | 0.1 | 0.026639 | 0 | 0.0135
16098 | ПАО "Россети Сибирь" | "Алтайэнерго" | ТП-89-5-4 | 10/0,4 | 0.1 | 0.022812 | 0 | 0
16099 | ПАО "Россети Сибирь" | "Алтайэнерго" | ТП-89-5-5 | 10/0,4 | 0.25 | 0.018319 | 0 | 0
16100 | ПАО "Россети Сибирь" | "Алтайэнерго" | ТП-89-5-8 | 10/0,4 | 0.1 | 0.033961 | 0 | 0
16101 | ПАО "Россети Сибирь" | "Алтайэнерго" | ТП-89-5-9 | 10/0,4 | 0.04 | 0.19903 | 0 | 0
16102 | ПАО "Россети Сибирь" | "Алтайэнерго" | ТП-89-5-10 | 10/0,4 | 0.25 | 0.05775 | 0 | 0
16103 | ПАО "Россети Сибирь" | "Алтайэнерго" | ТП-89-5-11 | 10/0,4 | 0.1 | 0.05715 | 0 | 0
16104 | ПАО "Россети Сибирь" | "Алтайэнерго" | ТП-89-5-12 | 10/0,4 | 0.16 | 0.031509 | 0 | 0
16105 | ПАО "Россети Сибирь" | "Алтайэнерго" | ТП-89-5-13 | 10/0,4 | 0.04 | 0.0085309 | 0 | 0
16106 | ПАО "Россети Сибирь" | "Алтайэнерго" | ТП-89-5-22 | 10/0,4 | 0.16 | 0.043009 | 0 | 0
16107 | ПАО "Россети Сибирь" | "Алтайэнерго" | ТП-89-5-23 | 10/0,4 | 0.16 | 0.1854 | 0 | 0
16108 | ПАО "Россети Сибирь" | "Алтайэнерго" | ТП-89-5-24 | 10/0,4 | 0.16 | 0.032006 | 0 | 0
16109 | ПАО "Россети Сибирь" | "Алтайэнерго" | ТП-89-5-25 | 10/0,4 | 0.16 | 0.17922 | 0 | 0
16110 | ПАО "Россети Сибирь" | "Алтайэнерго" | ТП-89-5-28 | 10/0,4 | 0.06 | 0.0073538 | 0 | 0
16111 | ПАО "Россети Сибирь" | "Алтайэнерго" | ТП-89-5-29 | 10/0,4 | 0.06 | 0.14422 | 0 | 0
16112 | ПАО "Россети Сибирь" | "Алтайэнерго" | ТП-89-5-30 | 10/0,4 | 0.25 | 0.032947 | 0 | 0
16113 | ПАО "Россети Сибирь" | "Алтайэнерго" | ТП-89-5-31 | 10/0,4 | 0.4 | 0.17459 | 0 | 0
16114 | ПАО "Россети Сибирь" | "Алтайэнерго" | ТП-89-5-33 | 10/0,4 | 0.16 | 0.081071 | 0 | 0
16115 | ПАО "Россети Сибирь" | "Алтайэнерго" | ТП-89-5-34 | 10/0,4 | 0.1 | 0.047445 | 0 | 0
16116 | ПАО "Россети Сибирь" | "Алтайэнерго" | ТП-89-5-35 | 10/0,4 | 0.1 | 0.040039 | 0 | 0
16117 | ПАО "Россети Сибирь" | "Алтайэнерго" | ТП-89-5-14 | 10/0,4 | 0.1 | 0.032157 | 0 | 0
16118 | ПАО "Россети Сибирь" | "Алтайэнерго" | ТП-89-5-20 | 10/0,4 | 0.1 | 0.03862 | 0 | 0
16119 | ПАО "Россети Сибирь" | "Алтайэнерго" | ТП-89-10-6 | 10/0,4 | 0.063 | 0.039447 | 0 | 0
16120 | ПАО "Россети Сибирь" | "Алтайэнерго" | ТП-89-10-32 | 10/0,4 | 0.18 | 0.010231 | 0 | 0
16121 | ПАО "Россети Сибирь" | "Алтайэнерго" | ТП-89-10-44 | 10/0,4 | 0.25 | 0.030841 | 0 | 0
16122 | ПАО "Россети Сибирь" | "Алтайэнерго" | ТП-89-10-21 | 10/0,4 | 0.063 | 0.0015038 | 0 | 0
16123 | ПАО "Россети Сибирь" | "Алтайэнерго" | ТП-89-10-41 | 10/0,4 | 0.063 | 0.0046851 | 0 | 0
16124 | ПАО "Россети Сибирь" | "Алтайэнерго" | ТП-89-14-3 | 10/0,4 | 0.16 | 0.029725 | 0 | 0
16125 | ПАО "Россети Сибирь" | "Алтайэнерго" | ТП-89-14-4 | 10/0,4 | 0.4 | 0.045822 | 0 | 0
16126 | ПАО "Россети Сибирь" | "Алтайэнерго" | ТП-89-14-5 | 10/0,4 | 0.25 | 0.064357 | 0 | 0
16127 | ПАО "Россети Сибирь" | "Алтайэнерго" | ТП-89-14-6 | 10/0,4 | 0.04 | 0.010322 | 0 | 0
16128 | ПАО "Россети Сибирь" | "Алтайэнерго" | ТП-89-14-7 | 10/0,4 | 0.025 | 0.010159 | 0 | 0
16129 | ПАО "Россети Сибирь" | "Алтайэнерго" | ТП-89-14-8 | 10/0,4 | 0.063 | 0.019174 | 0 | 0
16130 | ПАО "Россети Сибирь" | "Алтайэнерго" | ТП-89-14-9 | 10/0,4 | 0.1 | 0.030865 | 0 | 0
16131 | ПАО "Россети Сибирь" | "Алтайэнерго" | ТП-89-14-10 | 10/0,4 | 0.1 | 0.030191 | 0.0288 | 0
16132 | ПАО "Россети Сибирь" | "Алтайэнерго" | ТП-89-14-11 | 10/0,4 | 0.063 | 0.027195 | 0 | 0
16133 | ПАО "Россети Сибирь" | "Алтайэнерго" | ТП-89-14-13 | 10/0,4 | 0.16 | 0.16744 | 0 | 0
16134 | ПАО "Россети Сибирь" | "Алтайэнерго" | ТП-89-14-14 | 10/0,4 | 0.25 | 0.0078588 | 0 | 0
16135 | ПАО "Россети Сибирь" | "Алтайэнерго" | ТП-89-14-15 | 10/0,4 | 0.063 | 0.02781 | 0 | 0
16136 | ПАО "Россети Сибирь" | "Алтайэнерго" | ТП-89-14-16 | 10/0,4 | 0.063 | 0.012281 | 0 | 0.0135
16137 | ПАО "Россети Сибирь" | "Алтайэнерго" | ТП-89-14-17 | 10/0,4 | 0.1 | 0.015668 | 0 | 0
16138 | ПАО "Россети Сибирь" | "Алтайэнерго" | ТП-89-14-25 | 10/0,4 | 0.16 | 0.015992 | 0 | 0
16139 | ПАО "Россети Сибирь" | "Алтайэнерго" | ТП-89-14-28 | 10/0,4 | 0.25 | 0.36305 | 0 | 0
16140 | ПАО "Россети Сибирь" | "Алтайэнерго" | ТП-89-14-31 | 10/0,4 | 0.16 | 0.019215 | 0 | 0
16141 | ПАО "Россети Сибирь" | "Алтайэнерго" | ТП-89-14-33 | 10/0,4 | 0.25 | 0.032947 | 0 | 0
16142 | ПАО "Россети Сибирь" | "Алтайэнерго" | ТП-89-14-20 | 10/0,4 | 0.04 | 0.0089151 | 0 | 0
16143 | ПАО "Россети Сибирь" | "Алтайэнерго" | ТП-89-14-24 | 10/0,4 | 0.063 | 0.0063739 | 0 | 0
16144 | ПАО "Россети Сибирь" | "Алтайэнерго" | ТП-89-14-27 | 10/0,4 | 0.16 | 0.02326 | 0 | 0
16145 | ПАО "Россети Сибирь" | "Алтайэнерго" | ТП-89-14-30 | 10/0,4 | 0.06 | 0.009356 | 0 | 0
16146 | ПАО "Россети Сибирь" | "Алтайэнерго" | ТП-90-1-1 | 10/0,4 | 0.025 | 0.0084677 | 0 | 0
16147 | ПАО "Россети Сибирь" | "Алтайэнерго" | ТП-90-1-2 | 10/0,4 | 0.063 | 0.015374 | 0 | 0
16148 | ПАО "Россети Сибирь" | "Алтайэнерго" | ТП-90-1-3 | 10/0,4 | 0.16 | 0.043259 | 0 | 0
16149 | ПАО "Россети Сибирь" | "Алтайэнерго" | ТП-90-1-4 | 10/0,4 | 0.16 | 0.0094282 | 0 | 0
16150 | ПАО "Россети Сибирь" | "Алтайэнерго" | ТП-90-1-5 | 10/0,4 | 0.16 | 0.043481 | 0 | 0
16151 | ПАО "Россети Сибирь" | "Алтайэнерго" | ТП-90-1-6 | 10/0,4 | 0.06 | 0.017147 | 0 | 0
16152 | ПАО "Россети Сибирь" | "Алтайэнерго" | ТП-90-1-7 | 10/0,4 | 0.1 | 0.030265 | 0 | 0
16153 | ПАО "Россети Сибирь" | "Алтайэнерго" | ТП-90-1-8 | 10/0,4 | 0.16 | 0.024402 | 0 | 0
16154 | ПАО "Россети Сибирь" | "Алтайэнерго" | ТП-90-1-9 | 10/0,4 | 0.16 | 0.02285 | 0 | 0
16155 | ПАО "Россети Сибирь" | "Алтайэнерго" | ТП-90-1-10 | 10/0,4 | 0.063 | 0.016194 | 0 | 0
16156 | ПАО "Россети Сибирь" | "Алтайэнерго" | ТП-90-1-11 | 10/0,4 | 0.06 | 0.009761 | 0 | 0
16157 | ПАО "Россети Сибирь" | "Алтайэнерго" | ТП-90-1-12 | 10/0,4 | 0.16 | 0.012384 | 0 | 0
16158 | ПАО "Россети Сибирь" | "Алтайэнерго" | ТП-90-1-13 | 10/0,4 | 0.25 | 0.043046 | 0 | 0
16159 | ПАО "Россети Сибирь" | "Алтайэнерго" | ТП-90-1-14 | 10/0,4 | 0.16 | 0.026654 | 0 | 0
16160 | ПАО "Россети Сибирь" | "Алтайэнерго" | ТП-90-1-15 | 10/0,4 | 0.1 | 0.019529 | 0 | 0
16161 | ПАО "Россети Сибирь" | "Алтайэнерго" | ТП-90-1-16 | 10/0,4 | 0.1 | 0.022406 | 0 | 0
16162 | ПАО "Россети Сибирь" | "Алтайэнерго" | ТП-90-1-17 | 10/0,4 | 0.16 | 0.035273 | 0 | 0
16163 | ПАО "Россети Сибирь" | "Алтайэнерго" | ТП-90-1-19 | 10/0,4 | 0.06 | 0.014423 | 0 | 0
16164 | ПАО "Россети Сибирь" | "Алтайэнерго" | ТП-90-1-20 | 10/0,4 | 0.4 | 0.0965 | 0 | 0
16165 | ПАО "Россети Сибирь" | "Алтайэнерго" | ТП-90-1-21 | 10/0,4 | 0.025 | 0.0099828 | 0 | 0
16166 | ПАО "Россети Сибирь" | "Алтайэнерго" | ТП-90-1-22 | 10/0,4 | 0.063 | 0.015598 | 0 | 0
16167 | ПАО "Россети Сибирь" | "Алтайэнерго" | ТП-90-1-23 | 10/0,4 | 0.06 | 0.0099828 | 0 | 0
16168 | ПАО "Россети Сибирь" | "Алтайэнерго" | ТП-90-3-1 | 10/0,4 | 0.16 | 0.069667 | 0 | 0
16169 | ПАО "Россети Сибирь" | "Алтайэнерго" | ТП-90-3-2 | 10/0,4 | 0.25 | 0.035896 | 0 | 0
16170 | ПАО "Россети Сибирь" | "Алтайэнерго" | ТП-90-3-4 | 10/0,4 | 0.25 | 0.079032 | 0 | 0
16171 | ПАО "Россети Сибирь" | "Алтайэнерго" | ТП-90-3-5 | 10/0,4 | 0.1 | 0.029745 | 0 | 0
16172 | ПАО "Россети Сибирь" | "Алтайэнерго" | ТП-90-3-6 | 10/0,4 | 0.063 | 0.020254 | 0 | 0
16173 | ПАО "Россети Сибирь" | "Алтайэнерго" | ТП-90-3-7 | 10/0,4 | 0.16 | 0.031298 | 0 | 0.0135
16174 | ПАО "Россети Сибирь" | "Алтайэнерго" | ТП-90-3-8 | 10/0,4 | 0.4 | 0.051452 | 0 | 0.0135
16175 | ПАО "Россети Сибирь" | "Алтайэнерго" | ТП-90-3-10 | 10/0,4 | 0.063 | 0.018641 | 0 | 0.027
16176 | ПАО "Россети Сибирь" | "Алтайэнерго" | ТП-90-3-11 | 10/0,4 | 0.04 | 0.0068723 | 0 | 0
16177 | ПАО "Россети Сибирь" | "Алтайэнерго" | ТП-90-3-12 | 10/0,4 | 0.16 | 0.010639 | 0 | 0
16178 | ПАО "Россети Сибирь" | "Алтайэнерго" | ТП-90-3-13 | 10/0,4 | 0.16 | 0.029443 | 0 | 0.027
16179 | ПАО "Россети Сибирь" | "Алтайэнерго" | ТП-90-3-14 | 10/0,4 | 0.16 | 0.029269 | 0 | 0
16180 | ПАО "Россети Сибирь" | "Алтайэнерго" | ТП-90-3-15 | 10/0,4 | 0.25 | 0.026446 | 0.0135 | 0
16181 | ПАО "Россети Сибирь" | "Алтайэнерго" | ТП-90-3-16 | 10/0,4 | 0.16 | 0.024352 | 0 | 0.0405
16182 | ПАО "Россети Сибирь" | "Алтайэнерго" | ТП-90-3-17 | 10/0,4 | 0.1 | 0.023346 | 0 | 0
16183 | ПАО "Россети Сибирь" | "Алтайэнерго" | ТП-90-3-18 | 10/0,4 | 0.16 | 0.021218 | 0 | 0.027
16184 | ПАО "Россети Сибирь" | "Алтайэнерго" | ТП-90-3-22 | 10/0,4 | 0.16 | 0.015524 | 0 | 0
16185 | ПАО "Россети Сибирь" | "Алтайэнерго" | ТП-90-5-7 | 10/0,4 | 0.06 | 0.017648 | 0 | 0
16186 | ПАО "Россети Сибирь" | "Алтайэнерго" | ТП-90-5-9 | 10/0,4 | 0.063 | 0.025905 | 0 | 0
16187 | ПАО "Россети Сибирь" | "Алтайэнерго" | ТП-62-3-1 | 10/0,4 | 1.6 | 0 | 0 | 0
16188 | ПАО "Россети Сибирь" | "Алтайэнерго" | ТП-57-3-6 | 10/0,4 | 0.1 | 0 | 0 | 0
16189 | ПАО "Россети Сибирь" | "Алтайэнерго" | ТП-57-3-7 | 10/0,4 | 0.1 | 0.028656 | 0 | 0
16190 | ПАО "Россети Сибирь" | "Алтайэнерго" | ТП-57-3-10 | 10/0,4 | 0.1 | 0 | 0 | 0
16191 | ПАО "Россети Сибирь" | "Алтайэнерго" | ТП-57-3-11 | 10/0,4 | 0.06 | 0.0005074 | 0 | 0
16192 | ПАО "Россети Сибирь" | "Алтайэнерго" | ТП-57-3-12 | 10/0,4 | 0.4 | 0.0098875 | 0 | 0
16193 | ПАО "Россети Сибирь" | "Алтайэнерго" | ТП-57-3-14 | 10/0,4 | 0.16 | 0.0075416 | 0 | 0
16194 | ПАО "Россети Сибирь" | "Алтайэнерго" | ТП-57-3-15 | 10/0,4 | 0.1 | 0.0012329 | 0 | 0
16195 | ПАО "Россети Сибирь" | "Алтайэнерго" | ТП-57-3-21 | 10/0,4 | 0.063 | 0.0041313 | 0 | 0
16196 | ПАО "Россети Сибирь" | "Алтайэнерго" | ТП-57-3-22 | 10/0,4 | 0.16 | 0.010997 | 0 | 0
16197 | ПАО "Россети Сибирь" | "Алтайэнерго" | ТП-57-3-24 | 10/0,4 | 0.1 | 0.009979 | 0 | 0
16198 | ПАО "Россети Сибирь" | "Алтайэнерго" | ТП-57-4-1 | 10/0,4 | 0.4 | 0.031673 | 0 | 0
16199 | ПАО "Россети Сибирь" | "Алтайэнерго" | ТП-57-4-2 | 10/0,4 | 0.1 | 0.011101 | 0 | 0
16200 | ПАО "Россети Сибирь" | "Алтайэнерго" | ТП-57-4-3 | 10/0,4 | 0.16 | 0.010009 | 0 | 0
16201 | ПАО "Россети Сибирь" | "Алтайэнерго" | ТП-57-4-5 | 10/0,4 | 0.1 | 0.0019937 | 0 | 0
16202 | ПАО "Россети Сибирь" | "Алтайэнерго" | ТП-57-5-3 | 10/0,4 | 0.25 | 0.001652 | 0 | 0.0135
16203 | ПАО "Россети Сибирь" | "Алтайэнерго" | ТП-57-5-4 | 10/0,4 | 0.063 | 0.0039912 | 0 | 0
16204 | ПАО "Россети Сибирь" | "Алтайэнерго" | ТП-57-5-5 | 10/0,4 | 0.1 | 0.0039963 | 0 | 0
16205 | ПАО "Россети Сибирь" | "Алтайэнерго" | ТП-57-5-6 | 10/0,4 | 0.25 | 0.0062394 | 0 | 0
16206 | ПАО "Россети Сибирь" | "Алтайэнерго" | ТП-57-5-7 | 10/0,4 | 0.16 | 0.015604 | 0 | 0
16207 | ПАО "Россети Сибирь" | "Алтайэнерго" | ТП-57-5-8 | 10/0,4 | 0.1 | 0.01324 | 0 | 0
16208 | ПАО "Россети Сибирь" | "Алтайэнерго" | ТП-57-5-9 | 10/0,4 | 0.4 | 0.0021812 | 0 | 0
16209 | ПАО "Россети Сибирь" | "Алтайэнерго" | ТП-57-5-10 | 10/0,4 | 0.1 | 0.0075639 | 0 | 0
16210 | ПАО "Россети Сибирь" | "Алтайэнерго" | ТП-57-5-11 | 10/0,4 | 0.4 | 0.0043703 | 0 | 0
16211 | ПАО "Россети Сибирь" | "Алтайэнерго" | ТП-57-5-15 | 10/0,4 | 0.1 | 0.0010176 | 0 | 0
16212 | ПАО "Россети Сибирь" | "Алтайэнерго" | ТП-57-5-17 | 10/0,4 | 0.063 | 0.0068176 | 0 | 0
16213 | ПАО "Россети Сибирь" | "Алтайэнерго" | ТП-57-5-18 | 10/0,4 | 0.1 | 0.0029283 | 0 | 0
16214 | ПАО "Россети Сибирь" | "Алтайэнерго" | ТП-57-5-19 | 10/0,4 | 0.063 | 0.0053412 | 0.0135 | 0
16215 | ПАО "Россети Сибирь" | "Алтайэнерго" | ТП-57-5-20 | 10/0,4 | 0.04 | 0.0035093 | 0 | 0
16216 | ПАО "Россети Сибирь" | "Алтайэнерго" | ТП-57-5-22 | 10/0,4 | 0.1 | 0.0036807 | 0 | 0
16217 | ПАО "Россети Сибирь" | "Алтайэнерго" | ТП-57-5-24 | 10/0,4 | 0.1 | 0.00066703 | 0 | 0
16218 | ПАО "Россети Сибирь" | "Алтайэнерго" | ТП-57-5-27 | 10/0,4 | 0.04 | 0.019597 | 0 | 0
16219 | ПАО "Россети Сибирь" | "Алтайэнерго" | ТП-57-5-31 | 10/0,4 | 0.063 | 0.0010965 | 0 | 0
16220 | ПАО "Россети Сибирь" | "Алтайэнерго" | ТП-57-5-36 | 10/0,4 | 0.1 | 0.00053572 | 0 | 0
16221 | ПАО "Россети Сибирь" | "Алтайэнерго" | ТП-57-5-37 | 10/0,4 | 0.16 | 0.002924 | 0 | 0
16222 | ПАО "Россети Сибирь" | "Алтайэнерго" | ТП-57-5-38 | 10/0,4 | 0.1 | 0.01043 | 0 | 0
16223 | ПАО "Россети Сибирь" | "Алтайэнерго" | ТП-57-5-40 | 10/0,4 | 0.063 | 0.033158 | 0 | 0
16224 | ПАО "Россети Сибирь" | "Алтайэнерго" | ТП-57-5-41 | 10/0,4 | 0.1 | 0.005681 | 0 | 0
16225 | ПАО "Россети Сибирь" | "Алтайэнерго" | ТП-57-5-42 | 10/0,4 | 0.063 | 0.0016695 | 0 | 0
16226 | ПАО "Россети Сибирь" | "Алтайэнерго" | ТП-57-5-49 | 10/0,4 | 0.4 | 0.0048552 | 0 | 0
16227 | ПАО "Россети Сибирь" | "Алтайэнерго" | ТП-57-6-1 | 10/0,4 | 0.4 | 0.0013461 | 0 | 0
16228 | ПАО "Россети Сибирь" | "Алтайэнерго" | ТП-57-6-2 | 10/0,4 | 0.1 | 0.010276 | 0 | 0
16229 | ПАО "Россети Сибирь" | "Алтайэнерго" | ТП-57-6-3 | 10/0,4 | 0.16 | 0.0049843 | 0 | 0
16230 | ПАО "Россети Сибирь" | "Алтайэнерго" | ТП-57-6-4 | 10/0,4 | 0.1 | 0.0088419 | 0 | 0
16231 | ПАО "Россети Сибирь" | "Алтайэнерго" | ТП-57-6-5 | 10/0,4 | 0.25 | 0 | 0 | 0
16232 | ПАО "Россети Сибирь" | "Алтайэнерго" | ТП-57-6-6 | 10/0,4 | 0.04 | 0.00011092 | 0 | 0
16233 | ПАО "Россети Сибирь" | "Алтайэнерго" | ТП-57-6-7 | 10/0,4 | 0.063 | 0.010248 | 0 | 0
16234 | ПАО "Россети Сибирь" | "Алтайэнерго" | ТП-57-6-13 | 10/0,4 | 0.04 | 0.000531 | 0 | 0
16235 | ПАО "Россети Сибирь" | "Алтайэнерго" | ТП-57-7-2 | 10/0,4 | 0.04 | 0.0015803 | 0 | 0
16236 | ПАО "Россети Сибирь" | "Алтайэнерго" | ТП-57-7-3 | 10/0,4 | 0.25 | 0.0070304 | 0 | 0
16237 | ПАО "Россети Сибирь" | "Алтайэнерго" | ТП-57-7-4 | 10/0,4 | 0.25 | 0.0057051 | 0 | 0
16238 | ПАО "Россети Сибирь" | "Алтайэнерго" | ТП-57-7-7 | 10/0,4 | 0.16 | 0.0067307 | 0 | 0
16239 | ПАО "Россети Сибирь" | "Алтайэнерго" | ТП-57-8-1 | 10/0,4 | 0.1 | 0.0007165 | 0 | 0
16240 | ПАО "Россети Сибирь" | "Алтайэнерго" | ТП-57-8-10 | 10/0,4 | 0.4 | 0 | 0 | 0
16241 | ПАО "Россети Сибирь" | "Алтайэнерго" | ТП-57-8-11 | 10/0,4 | 0.25 | 0.0089435 | 0 | 0
16242 | ПАО "Россети Сибирь" | "Алтайэнерго" | ТП-57-8-13 | 10/0,4 | 0.1 | 0.0063503 | 0 | 0
16243 | ПАО "Россети Сибирь" | "Алтайэнерго" | ТП-57-8-14 | 10/0,4 | 0.1 | 0.0023166 | 0 | 0
16244 | ПАО "Россети Сибирь" | "Алтайэнерго" | ТП-57-8-5 | 10/0,4 | 0.1 | 0.0023685 | 0 | 0
16245 | ПАО "Россети Сибирь" | "Алтайэнерго" | ТП-57-8-6 | 10/0,4 | 0.1 | 0.00074497 | 0 | 0
16246 | ПАО "Россети Сибирь" | "Алтайэнерго" | ТП-57-8-7 | 10/0,4 | 0.1 | 0.0021155 | 0 | 0
16247 | ПАО "Россети Сибирь" | "Алтайэнерго" | ТП-57-8-8 | 10/0,4 | 0.1 | 0.0035494 | 0 | 0
16248 | ПАО "Россети Сибирь" | "Алтайэнерго" | ТП-57-8-9 | 10/0,4 | 0.4 | 0 | 0 | 0
16249 | ПАО "Россети Сибирь" | "Алтайэнерго" | ТП-74-1-2 | 10/0,4 | 0.16 | 0.014066 | 0.0036 | 0
16250 | ПАО "Россети Сибирь" | "Алтайэнерго" | ТП-74-1-3 | 10/0,4 | 0.1 | 0 | 0 | 0
16251 | ПАО "Россети Сибирь" | "Алтайэнерго" | ТП-74-2-1 | 10/0,4 | 0.25 | 0.01832 | 0 | 0
16252 | ПАО "Россети Сибирь" | "Алтайэнерго" | ТП-74-2-10 | 10/0,4 | 0.1 | 0.0026368 | 0 | 0
16253 | ПАО "Россети Сибирь" | "Алтайэнерго" | ТП-74-2-14 | 10/0,4 | 0.1 | 0.0038822 | 0 | 0
16254 | ПАО "Россети Сибирь" | "Алтайэнерго" | ТП-74-2-2 | 10/0,4 | 0.1 | 0.00030869 | 0 | 0
16255 | ПАО "Россети Сибирь" | "Алтайэнерго" | ТП-74-2-3 | 10/0,4 | 0.1 | 0.0026496 | 0 | 0
16256 | ПАО "Россети Сибирь" | "Алтайэнерго" | ТП-74-2-4 | 10/0,4 | 0.1 | 0.010344 | 0 | 0
16257 | ПАО "Россети Сибирь" | "Алтайэнерго" | ТП-74-2-5 | 10/0,4 | 0.16 | 0.031277 | 0 | 0
16258 | ПАО "Россети Сибирь" | "Алтайэнерго" | ТП-74-2-6 | 10/0,4 | 0.1 | 0.0007113 | 0 | 0
16259 | ПАО "Россети Сибирь" | "Алтайэнерго" | ТП-74-2-8 | 10/0,4 | 0.063 | 0.010227 | 0 | 0
16260 | ПАО "Россети Сибирь" | "Алтайэнерго" | ТП-74-4-1 | 10/0,4 | 0.1 | 0.00924 | 0 | 0
16261 | ПАО "Россети Сибирь" | "Алтайэнерго" | ТП-74-4-10 | 10/0,4 | 0.16 | 0.0083584 | 0 | 0
16262 | ПАО "Россети Сибирь" | "Алтайэнерго" | ТП-74-4-11 | 10/0,4 | 0.1 | 0.0007333 | 0 | 0
16263 | ПАО "Россети Сибирь" | "Алтайэнерго" | ТП-74-4-2 | 10/0,4 | 0.25 | 0.018647 | 0 | 0
16264 | ПАО "Россети Сибирь" | "Алтайэнерго" | ТП-74-4-3 | 10/0,4 | 0.25 | 0.014442 | 0 | 0
16265 | ПАО "Россети Сибирь" | "Алтайэнерго" | ТП-74-4-4 | 10/0,4 | 0.1 | 0.0026177 | 0 | 0
16266 | ПАО "Россети Сибирь" | "Алтайэнерго" | ТП-74-4-5 | 10/0,4 | 0.1 | 0.013614 | 0 | 0
16267 | ПАО "Россети Сибирь" | "Алтайэнерго" | ТП-74-4-6 | 10/0,4 | 0.1 | 0.01323 | 0 | 0
16268 | ПАО "Россети Сибирь" | "Алтайэнерго" | ТП-74-4-7 | 10/0,4 | 0.1 | 0.0037094 | 0 | 0
16269 | ПАО "Россети Сибирь" | "Алтайэнерго" | ТП-74-4-8 | 10/0,4 | 0.1 | 0.01402 | 0 | 0
16270 | ПАО "Россети Сибирь" | "Алтайэнерго" | ТП-74-4-9 | 10/0,4 | 0.1 | 0.019189 | 0 | 0
16271 | ПАО "Россети Сибирь" | "Алтайэнерго" | ТП-74-5-1 | 10/0,4 | 0.25 | 0.0010037 | 0 | 0
16272 | ПАО "Россети Сибирь" | "Алтайэнерго" | ТП-74-5-4 | 10/0,4 | 0.063 | 0.029637 | 0 | 0
16273 | ПАО "Россети Сибирь" | "Алтайэнерго" | ТП-74-5-8 | 10/0,4 | 0.1 | 0.010947 | 0 | 0
16274 | ПАО "Россети Сибирь" | "Алтайэнерго" | ТП-61-2-3 | 10/0,4 | 0.16 | 0.013084 | 0 | 0
16275 | ПАО "Россети Сибирь" | "Алтайэнерго" | ТП-61-2-4 | 10/0,4 | 0.25 | 0.020891 | 0 | 0.0135
16276 | ПАО "Россети Сибирь" | "Алтайэнерго" | ТП-61-2-5 | 10/0,4 | 0.25 | 0.025794 | 0 | 0
16277 | ПАО "Россети Сибирь" | "Алтайэнерго" | ТП-61-2-7 | 10/0,4 | 0.25 | 0.018998 | 0 | 0
16278 | ПАО "Россети Сибирь" | "Алтайэнерго" | ТП-61-2-8 | 10/0,4 | 0.25 | 0.020427 | 0 | 0
16279 | ПАО "Россети Сибирь" | "Алтайэнерго" | ТП-61-2-9 | 10/0,4 | 0.16 | 0.012652 | 0 | 0
16280 | ПАО "Россети Сибирь" | "Алтайэнерго" | ТП-61-2-10 | 10/0,4 | 0.063 | 0.01282 | 0 | 0.0045
16281 | ПАО "Россети Сибирь" | "Алтайэнерго" | ТП-61-2-13 | 10/0,4 | 0.063 | 0.014099 | 0 | 0
16282 | ПАО "Россети Сибирь" | "Алтайэнерго" | ТП-61-2-14 | 10/0,4 | 0.1 | 0.013284 | 0 | 0
16283 | ПАО "Россети Сибирь" | "Алтайэнерго" | ТП-61-2-15 | 10/0,4 | 0.25 | 0.014588 | 0 | 0.0135
16284 | ПАО "Россети Сибирь" | "Алтайэнерго" | ТП-61-2-16 | 10/0,4 | 0.1 | 0.01352 | 0 | 0
16285 | ПАО "Россети Сибирь" | "Алтайэнерго" | ТП-61-2-19 | 10/0,4 | 0.16 | 0.015687 | 0 | 0
16286 | ПАО "Россети Сибирь" | "Алтайэнерго" | ТП-61-2-20 | 10/0,4 | 0.4 | 0.0274 | 0 | 0
16287 | ПАО "Россети Сибирь" | "Алтайэнерго" | ТП-61-2-21 | 10/0,4 | 0.1 | 0.0069705 | 0 | 0
16288 | ПАО "Россети Сибирь" | "Алтайэнерго" | ТП-61-3-1 | 10/0,4 | 0.1 | 0.014243 | 0 | 0
16289 | ПАО "Россети Сибирь" | "Алтайэнерго" | ТП-61-3-2 | 10/0,4 | 0.1 | 0.0069545 | 0 | 0
16290 | ПАО "Россети Сибирь" | "Алтайэнерго" | ТП-61-3-5 | 10/0,4 | 0.4 | 0.026853 | 0 | 0
16291 | ПАО "Россети Сибирь" | "Алтайэнерго" | ТП-61-3-6 | 10/0,4 | 0.1 | 0.021369 | 0 | 0
16292 | ПАО "Россети Сибирь" | "Алтайэнерго" | ТП-61-3-7 | 10/0,4 | 0.16 | 0.02128 | 0 | 0
16293 | ПАО "Россети Сибирь" | "Алтайэнерго" | ТП-61-3-8 | 10/0,4 | 0.1 | 0.0069271 | 0 | 0
16294 | ПАО "Россети Сибирь" | "Алтайэнерго" | ТП-61-4-1 | 10/0,4 | 0.16 | 0.013677 | 0 | 0
16295 | ПАО "Россети Сибирь" | "Алтайэнерго" | ТП-61-4-2 | 10/0,4 | 0.25 | 0.014353 | 0 | 0
16296 | ПАО "Россети Сибирь" | "Алтайэнерго" | ТП-61-4-3 | 10/0,4 | 0.063 | 0.020842 | 0 | 0
16297 | ПАО "Россети Сибирь" | "Алтайэнерго" | ТП-61-4-20 | 10/0,4 | 0.1 | 0.013464 | 0 | 0
16298 | ПАО "Россети Сибирь" | "Алтайэнерго" | ТП-61-4-21 | 10/0,4 | 0.063 | 0.013298 | 0 | 0
16299 | ПАО "Россети Сибирь" | "Алтайэнерго" | ТП-61-4-22 | 10/0,4 | 0.16 | 0.013027 | 0 | 0
16300 | ПАО "Россети Сибирь" | "Алтайэнерго" | ТП-61-4-27 | 10/0,4 | 0.16 | 0.019541 | 0 | 0
16301 | ПАО "Россети Сибирь" | "Алтайэнерго" | ТП-62-4-2 | 10/0,4 | 0.04 | 0.013027 | 0 | 0
16302 | ПАО "Россети Сибирь" | "Алтайэнерго" | ТП-62-4-3 | 10/0,4 | 0.1 | 0.019541 | 0 | 0
16303 | ПАО "Россети Сибирь" | "Алтайэнерго" | ТП-62-4-5 | 10/0,4 | 0.04 | 0.019541 | 0 | 0
16304 | ПАО "Россети Сибирь" | "Алтайэнерго" | ТП-66-1-1 | 10/0,4 | 0.063 | 0.0065136 | 0 | 0
16305 | ПАО "Россети Сибирь" | "Алтайэнерго" | ТП-66-1-2 | 10/0,4 | 0.1 | 0.013027 | 0 | 0.009
16306 | ПАО "Россети Сибирь" | "Алтайэнерго" | ТП-66-1-3 | 10/0,4 | 0.063 | 0.013027 | 0 | 0
16307 | ПАО "Россети Сибирь" | "Алтайэнерго" | ТП-66-1-4 | 10/0,4 | 0.1 | 0.013027 | 0 | 0
16308 | ПАО "Россети Сибирь" | "Алтайэнерго" | ТП-66-1-7 | 10/0,4 | 0.1 | 0.013027 | 0 | 0
16309 | ПАО "Россети Сибирь" | "Алтайэнерго" | ТП-66-1-9 | 10/0,4 | 0.25 | 0.019541 | 0 | 0.008
16310 | ПАО "Россети Сибирь" | "Алтайэнерго" | ТП-66-1-11 | 10/0,4 | 0.063 | 0.019541 | 0 | 0
16311 | ПАО "Россети Сибирь" | "Алтайэнерго" | ТП-66-1-13 | 10/0,4 | 0.16 | 0.0065136 | 0 | 0.0135
16312 | ПАО "Россети Сибирь" | "Алтайэнерго" | ТП-66-1-15 | 10/0,4 | 0.16 | 0.026054 | 0 | 0.0135
16313 | ПАО "Россети Сибирь" | "Алтайэнерго" | ТП-66-1-16 | 10/0,4 | 0.1 | 0.019541 | 0 | 0
16314 | ПАО "Россети Сибирь" | "Алтайэнерго" | ТП-66-1-19 | 10/0,4 | 0.16 | 0.013027 | 0 | 0
16315 | ПАО "Россети Сибирь" | "Алтайэнерго" | ТП-66-3-1 | 10/0,4 | 0.04 | 0.0065136 | 0 | 0
16316 | ПАО "Россети Сибирь" | "Алтайэнерго" | ТП-66-3-5 | 10/0,4 | 0.1 | 0.019541 | 0.0045 | 0.009
16317 | ПАО "Россети Сибирь" | "Алтайэнерго" | ТП-66-4-1 | 10/0,4 | 0.1 | 0.019541 | 0 | 0.009
16318 | ПАО "Россети Сибирь" | "Алтайэнерго" | ТП-66-4-2 | 10/0,4 | 0.25 | 0.013027 | 0 | 0
16319 | ПАО "Россети Сибирь" | "Алтайэнерго" | ТП-66-4-3 | 10/0,4 | 0.25 | 0.013027 | 0 | 0
16320 | ПАО "Россети Сибирь" | "Алтайэнерго" | ТП-66-4-6 | 10/0,4 | 0.16 | 0.026054 | 0 | 0
16321 | ПАО "Россети Сибирь" | "Алтайэнерго" | ТП-66-4-7 | 10/0,4 | 0.1 | 0.013027 | 0 | 0
16322 | ПАО "Россети Сибирь" | "Алтайэнерго" | ТП-66-4-9 | 10/0,4 | 0.16 | 0.026054 | 0 | 0
16323 | ПАО "Россети Сибирь" | "Алтайэнерго" | ТП-66-4-10 | 10/0,4 | 0.16 | 0.019541 | 0 | 0
16324 | ПАО "Россети Сибирь" | "Алтайэнерго" | ТП-66-5-3 | 10/0,4 | 0.16 | 0.019541 | 0 | 0
16325 | ПАО "Россети Сибирь" | "Алтайэнерго" | ТП-66-5-6 | 10/0,4 | 0.1 | 0.019541 | 0 | 0
16326 | ПАО "Россети Сибирь" | "Алтайэнерго" | ТП-64-1-6 | 10/0,4 | 0.06 | 0.0083185 | 0 | 0
16327 | ПАО "Россети Сибирь" | "Алтайэнерго" | ТП-64-1-25 | 10/0,4 | 0.1 | 0.0059472 | 0 | 0
16328 | ПАО "Россети Сибирь" | "Алтайэнерго" | ТП-64-2-2 | 10/0,4 | 0.063 | 0.016744 | 0 | 0
16329 | ПАО "Россети Сибирь" | "Алтайэнерго" | ТП-64-2-4 | 10/0,4 | 0.063 | 0.01885 | 0 | 0
16330 | ПАО "Россети Сибирь" | "Алтайэнерго" | ТП-64-2-6 | 10/0,4 | 0.16 | 0.011894 | 0 | 0
16331 | ПАО "Россети Сибирь" | "Алтайэнерго" | ТП-64-2-8 | 10/0,4 | 0.16 | 0.017842 | 0 | 0
16332 | ПАО "Россети Сибирь" | "Алтайэнерго" | ТП-64-2-9 | 10/0,4 | 0.1 | 0.011894 | 0 | 0.009
16333 | ПАО "Россети Сибирь" | "Алтайэнерго" | ТП-64-2-10 | 10/0,4 | 0.25 | 0.011894 | 0 | 0
16334 | ПАО "Россети Сибирь" | "Алтайэнерго" | ТП-64-2-11 | 10/0,4 | 0.25 | 0.011894 | 0 | 0
16335 | ПАО "Россети Сибирь" | "Алтайэнерго" | ТП-64-2-12 | 10/0,4 | 0.16 | 0.023789 | 0 | 0
16336 | ПАО "Россети Сибирь" | "Алтайэнерго" | ТП-64-2-14 | 10/0,4 | 0.25 | 0.013279 | 0 | 0.0135
16337 | ПАО "Россети Сибирь" | "Алтайэнерго" | ТП-64-3-1 | 10/0,4 | 0.063 | 0.0069441 | 0 | 0
16338 | ПАО "Россети Сибирь" | "Алтайэнерго" | ТП-64-3-2 | 10/0,4 | 0.16 | 0.067675 | 0 | 0
16339 | ПАО "Россети Сибирь" | "Алтайэнерго" | ТП-64-3-3 | 10/0,4 | 0.16 | 0.021509 | 0 | 0
16340 | ПАО "Россети Сибирь" | "Алтайэнерго" | ТП-64-3-4 | 10/0,4 | 0.4 | 0.013443 | 0 | 0
16341 | ПАО "Россети Сибирь" | "Алтайэнерго" | ТП-64-4-1 | 10/0,4 | 0.1 | 0.02047 | 0 | 0.0018
16342 | ПАО "Россети Сибирь" | "Алтайэнерго" | ТП-64-4-2 | 10/0,4 | 0.1 | 0.012591 | 0 | 0
16343 | ПАО "Россети Сибирь" | "Алтайэнерго" | ТП-64-4-4 | 10/0,4 | 0.1 | 0.014004 | 0 | 0
16344 | ПАО "Россети Сибирь" | "Алтайэнерго" | ТП-64-4-5 | 10/0,4 | 0.25 | 0.021163 | 0 | 0
16345 | ПАО "Россети Сибирь" | "Алтайэнерго" | ТП-64-4-6 | 10/0,4 | 0.063 | 0.019821 | 0 | 0
16346 | ПАО "Россети Сибирь" | "Алтайэнерго" | ТП-64-4-7 | 10/0,4 | 0.4 | 0.027361 | 0 | 0
16347 | ПАО "Россети Сибирь" | "Алтайэнерго" | ТП-64-4-8 | 10/0,4 | 0.16 | 0.020007 | 0 | 0
16348 | ПАО "Россети Сибирь" | "Алтайэнерго" | ТП-64-4-11 | 10/0,4 | 0.4 | 0.021449 | 0 | 0
16349 | ПАО "Россети Сибирь" | "Алтайэнерго" | ТП-64-4-12 | 10/0,4 | 0.063 | 0.014353 | 0.0045 | 0
16350 | ПАО "Россети Сибирь" | "Алтайэнерго" | ТП-64-4-15 | 10/0,4 | 0.4 | 0.02244 | 0 | 0
16351 | ПАО "Россети Сибирь" | "Алтайэнерго" | ТП-64-4-20 | 10/0,4 | 0.16 | 0.012884 | 0 | 0
16352 | ПАО "Россети Сибирь" | "Алтайэнерго" | ТП-64-4-21 | 10/0,4 | 0.1 | 0.019866 | 0 | 0.009
16353 | ПАО "Россети Сибирь" | "Алтайэнерго" | ТП-64-4-22 | 10/0,4 | 0.25 | 0.020822 | 0 | 0
16354 | ПАО "Россети Сибирь" | "Алтайэнерго" | ТП-64-4-32 | 10/0,4 | 0.16 | 0.0199 | 0 | 0
16355 | ПАО "Россети Сибирь" | "Алтайэнерго" | ТП-64-4-36 | 10/0,4 | 0.25 | 0.3094 | 0 | 0.0135
16356 | ПАО "Россети Сибирь" | "Алтайэнерго" | ТП-64-4-40 | 10/0,4 | 0.063 | 0 | 0 | 0
16357 | ПАО "Россети Сибирь" | "Алтайэнерго" | ТП-64-4-41 | 10/0,4 | 0.1 | 0.0081146 | 0 | 0
16358 | ПАО "Россети Сибирь" | "Алтайэнерго" | ТП-64-5-11 | 10/0,4 | 0.16 | 0.020335 | 0 | 0.0135
16359 | ПАО "Россети Сибирь" | "Алтайэнерго" | ТП-64-5-12 | 10/0,4 | 0.1 | 0.013508 | 0 | 0
16360 | ПАО "Россети Сибирь" | "Алтайэнерго" | ТП-64-5-14 | 10/0,4 | 0.063 | 0.013157 | 0 | 0
16361 | ПАО "Россети Сибирь" | "Алтайэнерго" | ТП-64-5-24 | 10/0,4 | 0.063 | 0.012542 | 0 | 0
16362 | ПАО "Россети Сибирь" | "Алтайэнерго" | ТП-64-6-3 | 10/0,4 | 0.25 | 0.027129 | 0 | 0
16363 | ПАО "Россети Сибирь" | "Алтайэнерго" | ТП-64-6-4 | 10/0,4 | 0.16 | 0.013159 | 0 | 0
16364 | ПАО "Россети Сибирь" | "Алтайэнерго" | ТП-64-6-6 | 10/0,4 | 0.25 | 0.012933 | 0 | 0
16365 | ПАО "Россети Сибирь" | "Алтайэнерго" | ТП-64-6-7 | 10/0,4 | 0.1 | 0.012668 | 0 | 0
16366 | ПАО "Россети Сибирь" | "Алтайэнерго" | ТП-64-6-8 | 10/0,4 | 0.063 | 0.015493 | 0 | 0
16367 | ПАО "Россети Сибирь" | "Алтайэнерго" | ТП-64-6-9 | 10/0,4 | 0.4 | 0.019583 | 0 | 0
16368 | ПАО "Россети Сибирь" | "Алтайэнерго" | ТП-64-6-10 | 10/0,4 | 0.1 | 0.02451 | 0 | 0
16369 | ПАО "Россети Сибирь" | "Алтайэнерго" | ТП-64-6-11 | 10/0,4 | 0.25 | 0.040435 | 0 | 0
16370 | ПАО "Россети Сибирь" | "Алтайэнерго" | ТП-64-6-12 | 10/0,4 | 0.063 | 0.0097421 | 0 | 0
16371 | ПАО "Россети Сибирь" | "Алтайэнерго" | ТП-64-6-13 | 10/0,4 | 0.4 | 0.004871 | 0 | 0
16372 | ПАО "Россети Сибирь" | "Алтайэнерго" | ТП-64-6-15 | 10/0,4 | 0.63 | 0.004871 | 0 | 0
16373 | ПАО "Россети Сибирь" | "Алтайэнерго" | ТП-64-6-16 | 10/0,4 | 0.16 | 0.0088401 | 0 | 0
16374 | ПАО "Россети Сибирь" | "Алтайэнерго" | ТП-64-6-17 | 10/0,4 | 0.1 | 0.034016 | 0 | 0
16375 | ПАО "Россети Сибирь" | "Алтайэнерго" | ТП-64-6-18 | 10/0,4 | 0.25 | 0.020129 | 0 | 0
16376 | ПАО "Россети Сибирь" | "Алтайэнерго" | ТП-64-6-19 | 10/0,4 | 0.1 | 0.0067195 | 0 | 0.0135
16377 | ПАО "Россети Сибирь" | "Алтайэнерго" | ТП-64-6-20 | 10/0,4 | 0.4 | 0.018289 | 0 | 0.09
16378 | ПАО "Россети Сибирь" | "Алтайэнерго" | ТП-64-6-21 | 10/0,4 | 0.4 | 0.024317 | 0 | 0
16379 | ПАО "Россети Сибирь" | "Алтайэнерго" | ТП-64-8-2 | 10/0,4 | 0.16 | 0.023654 | 0 | 0
16380 | ПАО "Россети Сибирь" | "Алтайэнерго" | ТП-64-8-3 | 10/0,4 | 0.1 | 0.013331 | 0 | 0
16381 | ПАО "Россети Сибирь" | "Алтайэнерго" | ТП-64-8-4 | 10/0,4 | 0.063 | 0.026036 | 0 | 0
16382 | ПАО "Россети Сибирь" | "Алтайэнерго" | ТП-64-8-8 | 10/0,4 | 0.04 | 0.0088764 | 0 | 0
16383 | ПАО "Россети Сибирь" | "Алтайэнерго" | ТП-64-8-10 | 10/0,4 | 0.25 | 0.012376 | 0 | 0
16384 | ПАО "Россети Сибирь" | "Алтайэнерго" | ТП-64-8-11 | 10/0,4 | 0.1 | 0.0084677 | 0 | 0
16385 | ПАО "Россети Сибирь" | "Алтайэнерго" | ТП-64-8-12 | 10/0,4 | 0.16 | 0.031338 | 0 | 0
16386 | ПАО "Россети Сибирь" | "Алтайэнерго" | ТП-64-8-20 | 10/0,4 | 0.1 | 0.016924 | 0 | 0
16387 | ПАО "Россети Сибирь" | "Алтайэнерго" | ТП-61-2-11 | 10/0,4 | 0.1 | 0.0067911 | 0 | 0
16388 | ПАО "Россети Сибирь" | "Алтайэнерго" | ТП-64-10-4 | 10/0,4 | 0.25 | 0.019654 | 0 | 0
16389 | ПАО "Россети Сибирь" | "Алтайэнерго" | ТП-64-10-7 | 10/0,4 | 0.16 | 0.019711 | 0 | 0
16390 | ПАО "Россети Сибирь" | "Алтайэнерго" | ТП-64-10-8 | 10/0,4 | 0.25 | 0.01314 | 0 | 0
16391 | ПАО "Россети Сибирь" | "Алтайэнерго" | ТП-64-10-9 | 10/0,4 | 0.4 | 0.013197 | 0 | 0
16392 | ПАО "Россети Сибирь" | "Алтайэнерго" | ТП-64-10-10 | 10/0,4 | 0.16 | 0.013178 | 0 | 0.0135
16393 | ПАО "Россети Сибирь" | "Алтайэнерго" | ТП-64-11-1 | 10/0,4 | 0.1 | 0.019796 | 0 | 0
16394 | ПАО "Россети Сибирь" | "Алтайэнерго" | ТП-64-11-2 | 10/0,4 | 0.1 | 0.019796 | 0 | 0
16395 | ПАО "Россети Сибирь" | "Алтайэнерго" | ТП-64-11-3 | 10/0,4 | 0.1 | 0.013197 | 0 | 0
16396 | ПАО "Россети Сибирь" | "Алтайэнерго" | ТП-64-11-4 | 10/0,4 | 0.1 | 0.013027 | 0 | 0
16397 | ПАО "Россети Сибирь" | "Алтайэнерго" | ТП-67-1-1 | 10/0,4 | 0.1 | 0.013197 | 0 | 0
16398 | ПАО "Россети Сибирь" | "Алтайэнерго" | ТП-67-1-2 | 10/0,4 | 0.1 | 0.017842 | 0 | 0
16399 | ПАО "Россети Сибирь" | "Алтайэнерго" | ТП-67-1-3 | 10/0,4 | 0.1 | 0.019541 | 0 | 0
16400 | ПАО "Россети Сибирь" | "Алтайэнерго" | ТП-67-4-2 | 10/0,4 | 0.063 | 0.013197 | 0 | 0
16401 | ПАО "Россети Сибирь" | "Алтайэнерго" | ТП-67-4-3 | 10/0,4 | 0.063 | 0.019796 | 0 | 0
16402 | ПАО "Россети Сибирь" | "Алтайэнерго" | ТП-67-4-4 | 10/0,4 | 0.25 | 0.026394 | 0 | 0
16403 | ПАО "Россети Сибирь" | "Алтайэнерго" | ТП-67-4-5 | 10/0,4 | 0.1 | 0.026394 | 0 | 0
16404 | ПАО "Россети Сибирь" | "Алтайэнерго" | ТП-67-4-7 | 10/0,4 | 0.16 | 0.019796 | 0 | 0
16405 | ПАО "Россети Сибирь" | "Алтайэнерго" | ТП-67-4-10 | 10/0,4 | 0.16 | 0.019796 | 0 | 0
16406 | ПАО "Россети Сибирь" | "Алтайэнерго" | ТП-67-4-15 | 10/0,4 | 0.16 | 0.013197 | 0 | 0
16407 | ПАО "Россети Сибирь" | "Алтайэнерго" | ТП-67-4-19 | 10/0,4 | 0.1 | 0.013197 | 0 | 0
16408 | ПАО "Россети Сибирь" | "Алтайэнерго" | ТП-67-5-3 | 10/0,4 | 0.4 | 0.0066552 | 0 | 0
16409 | ПАО "Россети Сибирь" | "Алтайэнерго" | ТП-67-6-2 | 10/0,4 | 0.1 | 0.019541 | 0.0018 | 0.0135
16410 | ПАО "Россети Сибирь" | "Алтайэнерго" | ТП-67-6-6 | 10/0,4 | 0.4 | 0.0065136 | 0 | 0
16411 | ПАО "Россети Сибирь" | "Алтайэнерго" | ТП-67-6-7 | 10/0,4 | 0.1 | 0.0065986 | 0 | 0
16412 | ПАО "Россети Сибирь" | "Алтайэнерго" | ТП-67-6-9 | 10/0,4 | 0.063 | 0.0065986 | 0 | 0
16413 | ПАО "Россети Сибирь" | "Алтайэнерго" | ТП-67-6-11 | 10/0,4 | 0.063 | 0.013027 | 0 | 0.0765
16414 | ПАО "Россети Сибирь" | "Алтайэнерго" | ТП-67-6-16 | 10/0,4 | 0.1 | 0.019796 | 0 | 0
16415 | ПАО "Россети Сибирь" | "Алтайэнерго" | ТП-9-2-2 | 10/0,4 | 0.1 | 0.017598 | 0 | 0
16416 | ПАО "Россети Сибирь" | "Алтайэнерго" | ТП-9-2-3 | 10/0,4 | 0.1 | 0.0085649 | 0 | 0
16417 | ПАО "Россети Сибирь" | "Алтайэнерго" | ТП-9-2-5 | 10/0,4 | 0.1 | 0.0077899 | 0 | 0
16418 | ПАО "Россети Сибирь" | "Алтайэнерго" | ТП-9-2-8 | 10/0,4 | 0.063 | 0.0089047 | 0 | 0
16419 | ПАО "Россети Сибирь" | "Алтайэнерго" | ТП-9-2-9 | 10/0,4 | 0.4 | 0.015749 | 0 | 0.0063
16420 | ПАО "Россети Сибирь" | "Алтайэнерго" | ТП-9-2-10 | 10/0,4 | 0.1 | 0.0076824 | 0 | 0
16421 | ПАО "Россети Сибирь" | "Алтайэнерго" | ТП-9-2-11 | 10/0,4 | 0.1 | 0 | 0 | 0
16422 | ПАО "Россети Сибирь" | "Алтайэнерго" | ТП-9-2-15 | 10/0,4 | 0.16 | 0.020061 | 0 | 0
16423 | ПАО "Россети Сибирь" | "Алтайэнерго" | ТП-9-2-23 | 10/0,4 | 0.16 | 0.028881 | 0 | 0
16424 | ПАО "Россети Сибирь" | "Алтайэнерго" | ТП-9-2-24 | 10/0,4 | 0.1 | 0.0035637 | 0 | 0
16425 | ПАО "Россети Сибирь" | "Алтайэнерго" | ТП-9-2-26 | 10/0,4 | 0.1 | 0.0029925 | 0 | 0
16426 | ПАО "Россети Сибирь" | "Алтайэнерго" | ТП-9-2-28 | 10/0,4 | 0.063 | 0 | 0 | 0
16427 | ПАО "Россети Сибирь" | "Алтайэнерго" | ТП-9-2-29 | 10/0,4 | 0.1 | 0.0001619 | 0 | 0
16428 | ПАО "Россети Сибирь" | "Алтайэнерго" | ТП-9-3-21 | 10/0,4 | 0.063 | 0.00019881 | 0 | 0
16429 | ПАО "Россети Сибирь" | "Алтайэнерго" | ТП-9-2-32 | 10/0,4 | 0.25 | 0.0069067 | 0 | 0.009
16430 | ПАО "Россети Сибирь" | "Алтайэнерго" | ТП-9-2-33 | 10/0,4 | 0.1 | 0.0023228 | 0 | 0
16431 | ПАО "Россети Сибирь" | "Алтайэнерго" | ТП-9-3-1 | 10/0,4 | 0.4 | 0.06039 | 0 | 0.0198
16432 | ПАО "Россети Сибирь" | "Алтайэнерго" | ТП-9-3-2 | 10/0,4 | 0.25 | 0.12196 | 0 | 0.009
16433 | ПАО "Россети Сибирь" | "Алтайэнерго" | ТП-9-3-3 | 10/0,4 | 0.1 | 0.018535 | 0 | 0
16434 | ПАО "Россети Сибирь" | "Алтайэнерго" | ТП-9-3-5 | 10/0,4 | 0.1 | 0.00039582 | 0 | 0
16435 | ПАО "Россети Сибирь" | "Алтайэнерго" | ТП-9-7-10 | 10/0,4 | 0.1 | 0.00020815 | 0 | 0
16436 | ПАО "Россети Сибирь" | "Алтайэнерго" | ТП-9-3-13 | 10/0,4 | 0.063 | 0.00011894 | 0 | 0
16437 | ПАО "Россети Сибирь" | "Алтайэнерго" | ТП-9-3-14 | 10/0,4 | 0.063 | 0.0043306 | 0 | 0
16438 | ПАО "Россети Сибирь" | "Алтайэнерго" | ТП-9-3-16 | 10/0,4 | 0.04 | 0.0010675 | 0 | 0
16439 | ПАО "Россети Сибирь" | "Алтайэнерго" | ТП-9-2-27 | 10/0,4 | 0.063 | 0 | 0 | 0
16440 | ПАО "Россети Сибирь" | "Алтайэнерго" | ТП-9-3-19 | 10/0,4 | 0.063 | 0.00083553 | 0 | 0
16441 | ПАО "Россети Сибирь" | "Алтайэнерго" | ТП-9-5-1 | 10/0,4 | 0.16 | 0.017532 | 0 | 0
16442 | ПАО "Россети Сибирь" | "Алтайэнерго" | ТП-9-6-4 | 10/0,4 | 0.16 | 0.01249 | 0 | 0
16443 | ПАО "Россети Сибирь" | "Алтайэнерго" | ТП-9-6-6 | 10/0,4 | 0.063 | 0 | 0 | 0
16444 | ПАО "Россети Сибирь" | "Алтайэнерго" | ТП-9-6-8 | 10/0,4 | 0.16 | 0 | 0 | 0
16445 | ПАО "Россети Сибирь" | "Алтайэнерго" | ТП-9-6-11 | 10/0,4 | 0.16 | 0 | 0 | 0
16446 | ПАО "Россети Сибирь" | "Алтайэнерго" | ТП-9-6-19 | 10/0,4 | 0.1 | 0 | 0 | 0
16447 | ПАО "Россети Сибирь" | "Алтайэнерго" | ТП-9-6-22 | 10/0,4 | 0.25 | 0.033514 | 0 | 0
16448 | ПАО "Россети Сибирь" | "Алтайэнерго" | ТП-9-6-25 | 10/0,4 | 0.1 | 0 | 0 | 0
16449 | ПАО "Россети Сибирь" | "Алтайэнерго" | ТП-9-6-31 | 10/0,4 | 0.16 | 0 | 0 | 0
16450 | ПАО "Россети Сибирь" | "Алтайэнерго" | ТП-9-7-1 | 10/0,4 | 0.25 | 0.019828 | 0 | 0.0135
16451 | ПАО "Россети Сибирь" | "Алтайэнерго" | ТП-9-7-2 | 10/0,4 | 0.063 | 0.0038286 | 0 | 0
16452 | ПАО "Россети Сибирь" | "Алтайэнерго" | ТП-9-7-3 | 10/0,4 | 0.063 | 0.1654 | 0 | 0
16453 | ПАО "Россети Сибирь" | "Алтайэнерго" | ТП-9-7-4 | 10/0,4 | 0.063 | 0.15551 | 0 | 0
16454 | ПАО "Россети Сибирь" | "Алтайэнерго" | ТП-9-7-5 | 10/0,4 | 0.1 | 0.021243 | 0 | 0
16455 | ПАО "Россети Сибирь" | "Алтайэнерго" | ТП-9-7-6 | 10/0,4 | 0.16 | 0.013313 | 0 | 0
16456 | ПАО "Россети Сибирь" | "Алтайэнерго" | ТП-9-7-7 | 10/0,4 | 0.1 | 0.0034739 | 0 | 0
16457 | ПАО "Россети Сибирь" | "Алтайэнерго" | ТП-9-7-12 | 10/0,4 | 0.25 | 0.018422 | 0 | 0
16458 | ПАО "Россети Сибирь" | "Алтайэнерго" | ТП-9-7-13 | 10/0,4 | 0.16 | 0.0080448 | 0 | 0
16459 | ПАО "Россети Сибирь" | "Алтайэнерго" | ТП-9-7-16 | 10/0,4 | 0.063 | 0.0058184 | 0 | 0
16460 | ПАО "Россети Сибирь" | "Алтайэнерго" | ТП-9-7-20 | 10/0,4 | 0.1 | 0.0011715 | 0 | 0
16461 | ПАО "Россети Сибирь" | "Алтайэнерго" | ТП-9-7-26 | 10/0,4 | 0.063 | 0.0053921 | 0 | 0
16462 | ПАО "Россети Сибирь" | "Алтайэнерго" | ТП-11-8-3 | 10/0,4 | 0.063 | 0.0044642 | 0 | 0
16463 | ПАО "Россети Сибирь" | "Алтайэнерго" | ТП-11-8-5 | 10/0,4 | 0.063 | 0.0054072 | 0 | 0
16464 | ПАО "Россети Сибирь" | "Алтайэнерго" | ТП-11-8-6 | 10/0,4 | 0.063 | 0.014685 | 0 | 0
16465 | ПАО "Россети Сибирь" | "Алтайэнерго" | ТП-11-10-6 | 10/0,4 | 0.063 | 0.010588 | 0 | 0
16466 | ПАО "Россети Сибирь" | "Алтайэнерго" | ТП-11-10-7 | 10/0,4 | 0.04 | 0.0076171 | 0 | 0
16467 | ПАО "Россети Сибирь" | "Алтайэнерго" | ТП-11-10-9 | 10/0,4 | 0.04 | 0.0067015 | 0 | 0
16468 | ПАО "Россети Сибирь" | "Алтайэнерго" | ТП-11-10-10 | 10/0,4 | 0.063 | 0.017699 | 0 | 0.0135
16469 | ПАО "Россети Сибирь" | "Алтайэнерго" | ТП-11-13-1 | 10/0,4 | 0.4 | 0.017608 | 0 | 0
16470 | ПАО "Россети Сибирь" | "Алтайэнерго" | ТП-11-13-2 | 10/0,4 | 0.1 | 0.0028327 | 0 | 0
16471 | ПАО "Россети Сибирь" | "Алтайэнерго" | ТП-11-13-3 | 10/0,4 | 0.1 | 0.018061 | 0 | 0
16472 | ПАО "Россети Сибирь" | "Алтайэнерго" | ТП-11-13-4 | 10/0,4 | 0.25 | 0.036923 | 0 | 0
16473 | ПАО "Россети Сибирь" | "Алтайэнерго" | ТП-11-13-5 | 10/0,4 | 0.16 | 0.024682 | 0 | 0.080055
16474 | ПАО "Россети Сибирь" | "Алтайэнерго" | ТП-11-13-6 | 10/0,4 | 0.063 | 0.0070184 | 0 | 0
16475 | ПАО "Россети Сибирь" | "Алтайэнерго" | ТП-11-13-7 | 10/0,4 | 0.1 | 0.012545 | 0 | 0
16476 | ПАО "Россети Сибирь" | "Алтайэнерго" | ТП-11-13-9 | 10/0,4 | 0.1 | 0 | 0 | 0
16477 | ПАО "Россети Сибирь" | "Алтайэнерго" | ТП-11-13-10 | 10/0,4 | 0.63 | 0.012146 | 0 | 0
16478 | ПАО "Россети Сибирь" | "Алтайэнерго" | ТП-11-13-11 | 10/0,4 | 0.16 | 0 | 0 | 0
16479 | ПАО "Россети Сибирь" | "Алтайэнерго" | ТП-11-13-12 | 10/0,4 | 0.04 | 0.019768 | 0 | 0
16480 | ПАО "Россети Сибирь" | "Алтайэнерго" | ТП-11-13-13 | 10/0,4 | 0.04 | 0.019325 | 0 | 0
16481 | ПАО "Россети Сибирь" | "Алтайэнерго" | ТП-82-1-1 | 10/0,4 | 0.16 | 0.015883 | 0 | 0
16482 | ПАО "Россети Сибирь" | "Алтайэнерго" | ТП-82-2-5 | 10/0,4 | 0.1 | 0 | 0 | 0
16483 | ПАО "Россети Сибирь" | "Алтайэнерго" | ТП-82-2-7 | 10/0,4 | 0.1 | 0 | 0 | 0
16484 | ПАО "Россети Сибирь" | "Алтайэнерго" | ТП-82-2-8 | 10/0,4 | 0.1 | 0.016166 | 0 | 0
16485 | ПАО "Россети Сибирь" | "Алтайэнерго" | ТП-82-2-9 | 10/0,4 | 0.063 | 0.0085907 | 0 | 0
16486 | ПАО "Россети Сибирь" | "Алтайэнерго" | ТП-82-3-1 | 10/0,4 | 0.16 | 0.00335 | 0 | 0
16487 | ПАО "Россети Сибирь" | "Алтайэнерго" | ТП-82-3-3 | 10/0,4 | 0.063 | 0.017489 | 0 | 0.0108
16488 | ПАО "Россети Сибирь" | "Алтайэнерго" | ТП-82-3-4 | 10/0,4 | 0.063 | 0.002393 | 0 | 0
16489 | ПАО "Россети Сибирь" | "Алтайэнерго" | ТП-82-3-5 | 10/0,4 | 0.063 | 0.013221 | 0 | 0
16490 | ПАО "Россети Сибирь" | "Алтайэнерго" | ТП-82-3-7 | 10/0,4 | 0.1 | 0.010778 | 0 | 0
16491 | ПАО "Россети Сибирь" | "Алтайэнерго" | ТП-82-3-8 | 10/0,4 | 0.16 | 0.037153 | 0 | 0
16492 | ПАО "Россети Сибирь" | "Алтайэнерго" | ТП-82-3-10 | 10/0,4 | 0.16 | 0.0027249 | 0 | 0
16493 | ПАО "Россети Сибирь" | "Алтайэнерго" | ТП-82-3-11 | 10/0,4 | 0.063 | 0.010547 | 0 | 0
16494 | ПАО "Россети Сибирь" | "Алтайэнерго" | ТП-82-3-13 | 10/0,4 | 0.16 | 0.020802 | 0 | 0
16495 | ПАО "Россети Сибирь" | "Алтайэнерго" | ТП-82-3-14 | 10/0,4 | 0.16 | 0.0070343 | 0 | 0
16496 | ПАО "Россети Сибирь" | "Алтайэнерго" | ТП-12-1-6 | 10/0,4 | 0.25 | 0.0020135 | 0 | 0
16497 | ПАО "Россети Сибирь" | "Алтайэнерго" | ТП-12-1-8 | 10/0,4 | 0.25 | 0.010991 | 0 | 0.0135
16498 | ПАО "Россети Сибирь" | "Алтайэнерго" | ТП-12-1-12 | 10/0,4 | 0.063 | 0.013801 | 0 | 0
16499 | ПАО "Россети Сибирь" | "Алтайэнерго" | ТП-12-1-14 | 10/0,4 | 0.1 | 0.00073207 | 0 | 0
16500 | ПАО "Россети Сибирь" | "Алтайэнерго" | ТП-12-1-16 | 10/0,4 | 0.16 | 0.002711 | 0 | 0
16501 | ПАО "Россети Сибирь" | "Алтайэнерго" | ТП-12-3-1 | 10/0,4 | 0.16 | 0.032548 | 0 | 0
16502 | ПАО "Россети Сибирь" | "Алтайэнерго" | ТП-12-3-2 | 10/0,4 | 0.16 | 0.02373 | 0 | 0
16503 | ПАО "Россети Сибирь" | "Алтайэнерго" | ТП-12-3-3 | 10/0,4 | 0.25 | 0.026943 | 0 | 0
16504 | ПАО "Россети Сибирь" | "Алтайэнерго" | ТП-12-3-4 | 10/0,4 | 0.1 | 0.04711 | 0 | 0
16505 | ПАО "Россети Сибирь" | "Алтайэнерго" | ТП-12-3-5 | 10/0,4 | 0.25 | 0.031075 | 0 | 0
16506 | ПАО "Россети Сибирь" | "Алтайэнерго" | ТП-12-3-6 | 10/0,4 | 0.16 | 0.0077408 | 0 | 0
16507 | ПАО "Россети Сибирь" | "Алтайэнерго" | ТП-12-3-7 | 10/0,4 | 0.16 | 0.021298 | 0 | 0
16508 | ПАО "Россети Сибирь" | "Алтайэнерго" | ТП-12-3-8 | 10/0,4 | 0.25 | 0.021683 | 0 | 0
16509 | ПАО "Россети Сибирь" | "Алтайэнерго" | ТП-12-3-9 | 10/0,4 | 0.1 | 0.035965 | 0 | 0
16510 | ПАО "Россети Сибирь" | "Алтайэнерго" | ТП-12-3-11 | 10/0,4 | 0.16 | 0.019985 | 0 | 0.0135
16511 | ПАО "Россети Сибирь" | "Алтайэнерго" | ТП-12-3-18 | 10/0,4 | 0.16 | 0.051485 | 0 | 0
16512 | ПАО "Россети Сибирь" | "Алтайэнерго" | ТП-12-4-5 | 10/0,4 | 0.16 | 0.032603 | 0 | 0
16513 | ПАО "Россети Сибирь" | "Алтайэнерго" | ТП-12-4-14 | 10/0,4 | 0.1 | 0.033679 | 0 | 0
16514 | ПАО "Россети Сибирь" | "Алтайэнерго" | ТП-12-4-17 | 10/0,4 | 0.25 | 0.058335 | 0 | 0
16515 | ПАО "Россети Сибирь" | "Алтайэнерго" | ТП-12-4-18 | 10/0,4 | 0.25 | 0.024914 | 0 | 0
16516 | ПАО "Россети Сибирь" | "Алтайэнерго" | ТП-12-4-19 | 10/0,4 | 0.16 | 0.050634 | 0 | 0
16517 | ПАО "Россети Сибирь" | "Алтайэнерго" | ТП-12-4-20 | 10/0,4 | 0.4 | 0.034748 | 0 | 0
16518 | ПАО "Россети Сибирь" | "Алтайэнерго" | ТП-12-4-21 | 10/0,4 | 0.25 | 0.044534 | 0 | 0.090855
16519 | ПАО "Россети Сибирь" | "Алтайэнерго" | ТП-12-4-22 | 10/0,4 | 0.16 | 0.059138 | 0 | 0
16520 | ПАО "Россети Сибирь" | "Алтайэнерго" | ТП-12-4-24 | 10/0,4 | 0.025 | 0 | 0 | 0
16521 | ПАО "Россети Сибирь" | "Алтайэнерго" | ТП-12-4-25 | 10/0,4 | 0.1 | 0 | 0 | 0
16522 | ПАО "Россети Сибирь" | "Алтайэнерго" | ТП-12-4-27 | 10/0,4 | 0.16 | 0.021221 | 0 | 0.0243
16523 | ПАО "Россети Сибирь" | "Алтайэнерго" | ТП-12-4-28 | 10/0,4 | 0.16 | 0.027202 | 0 | 0.0135
16524 | ПАО "Россети Сибирь" | "Алтайэнерго" | ТП-58-1-2 | 10/0,4 | 0.1 | 0.0036416 | 0 | 0
16525 | ПАО "Россети Сибирь" | "Алтайэнерго" | ТП-58-1-3 | 10/0,4 | 0.1 | 0.011491 | 0 | 0
16526 | ПАО "Россети Сибирь" | "Алтайэнерго" | ТП-58-1-4 | 10/0,4 | 0.1 | 0.012106 | 0 | 0
16527 | ПАО "Россети Сибирь" | "Алтайэнерго" | ТП-58-1-5 | 10/0,4 | 0.16 | 0.0090204 | 0 | 0
16528 | ПАО "Россети Сибирь" | "Алтайэнерго" | ТП-58-1-7 | 10/0,4 | 0.063 | 0.00075426 | 0 | 0
16529 | ПАО "Россети Сибирь" | "Алтайэнерго" | ТП-58-1-8 | 10/0,4 | 0.16 | 0.0090954 | 0 | 0
16530 | ПАО "Россети Сибирь" | "Алтайэнерго" | ТП-58-1-14 | 10/0,4 | 0.16 | 0.040663 | 0 | 0
16531 | ПАО "Россети Сибирь" | "Алтайэнерго" | ТП-58-2-6 | 10/0,4 | 0.16 | 0.044967 | 0 | 0
16532 | ПАО "Россети Сибирь" | "Алтайэнерго" | ТП-58-2-16 | 10/0,4 | 0.063 | 0 | 0 | 0
16533 | ПАО "Россети Сибирь" | "Алтайэнерго" | ТП-58-5-3 | 10/0,4 | 0.25 | 0.026443 | 0 | 0
16534 | ПАО "Россети Сибирь" | "Алтайэнерго" | ТП-58-6-2 | 10/0,4 | 0.4 | 0.0087627 | 0 | 0
16535 | ПАО "Россети Сибирь" | "Алтайэнерго" | ТП-58-6-3 | 10/0,4 | 0.063 | 0.011314 | 0.007 | 0
16536 | ПАО "Россети Сибирь" | "Алтайэнерго" | ТП-58-6-4 | 10/0,4 | 0.63 | 0.022283 | 0 | 0
16537 | ПАО "Россети Сибирь" | "Алтайэнерго" | ТП-58-6-5 | 10/0,4 | 0.063 | 0.0051892 | 0 | 0
16538 | ПАО "Россети Сибирь" | "Алтайэнерго" | ТП-58-6-6 | 10/0,4 | 0.1 | 0.016306 | 0 | 0
16539 | ПАО "Россети Сибирь" | "Алтайэнерго" | ТП-58-6-8 | 10/0,4 | 0.4 | 0.0025186 | 0 | 0
16540 | ПАО "Россети Сибирь" | "Алтайэнерго" | ТП-58-6-9 | 10/0,4 | 0.1 | 0.013157 | 0 | 0
16541 | ПАО "Россети Сибирь" | "Алтайэнерго" | ТП-58-6-11 | 10/0,4 | 0.063 | 0.0097053 | 0 | 0
16542 | ПАО "Россети Сибирь" | "Алтайэнерго" | ТП-58-6-12 | 10/0,4 | 0.16 | 0.010986 | 0 | 0
16543 | ПАО "Россети Сибирь" | "Алтайэнерго" | ТП-58-6-18 | 10/0,4 | 0.063 | 0.010552 | 0 | 0
16544 | ПАО "Россети Сибирь" | "Алтайэнерго" | ТП-58-7-1 | 10/0,4 | 0.25 | 0.057776 | 0 | 0
16545 | ПАО "Россети Сибирь" | "Алтайэнерго" | ТП-58-7-2 | 10/0,4 | 0.16 | 0.04058 | 0 | 0
16546 | ПАО "Россети Сибирь" | "Алтайэнерго" | ТП-58-7-3 | 10/0,4 | 0.16 | 0.016523 | 0 | 0
16547 | ПАО "Россети Сибирь" | "Алтайэнерго" | ТП-58-7-4 | 10/0,4 | 0.25 | 0.023073 | 0 | 0.0126
16548 | ПАО "Россети Сибирь" | "Алтайэнерго" | ТП-58-7-5 | 10/0,4 | 0.1 | 0.01665 | 0 | 0
16549 | ПАО "Россети Сибирь" | "Алтайэнерго" | ТП-58-7-6 | 10/0,4 | 0.1 | 0.013223 | 0 | 0
16550 | ПАО "Россети Сибирь" | "Алтайэнерго" | ТП-58-7-8 | 10/0,4 | 0.063 | 0.032069 | 0 | 0
16551 | ПАО "Россети Сибирь" | "Алтайэнерго" | ТП-58-7-9 | 10/0,4 | 0.25 | 0.0055904 | 0 | 0
16552 | ПАО "Россети Сибирь" | "Алтайэнерго" | ТП-58-7-10 | 10/0,4 | 0.1 | 0.00041432 | 0 | 0
16553 | ПАО "Россети Сибирь" | "Алтайэнерго" | ТП-58-7-11 | 10/0,4 | 0.1 | 0.012693 | 0 | 0
16554 | ПАО "Россети Сибирь" | "Алтайэнерго" | ТП-58-7-12 | 10/0,4 | 0.1 | 0.0059708 | 0 | 0
16555 | ПАО "Россети Сибирь" | "Алтайэнерго" | ТП-58-7-13 | 10/0,4 | 0.1 | 0 | 0 | 0
16556 | ПАО "Россети Сибирь" | "Алтайэнерго" | ТП-58-7-17 | 10/0,4 | 0.16 | 0.029376 | 0 | 0
16557 | ПАО "Россети Сибирь" | "Алтайэнерго" | ТП-58-7-19 | 10/0,4 | 0.16 | 0.0013281 | 0 | 0
16558 | ПАО "Россети Сибирь" | "Алтайэнерго" | ТП-58-7-21 | 10/0,4 | 0.16 | 0 | 0 | 0
16559 | ПАО "Россети Сибирь" | "Алтайэнерго" | ТП-58-7-22 | 10/0,4 | 0.1 | 0.017015 | 0 | 0
16560 | ПАО "Россети Сибирь" | "Алтайэнерго" | ТП-58-7-23 | 10/0,4 | 0.16 | 0.026199 | 0 | 0
16561 | ПАО "Россети Сибирь" | "Алтайэнерго" | ТП-58-7-24 | 10/0,4 | 0.63 | 0.0063668 | 0 | 0
16562 | ПАО "Россети Сибирь" | "Алтайэнерго" | ТП-58-7-26 | 10/0,4 | 0.1 | 0.0086961 | 0 | 0
16563 | ПАО "Россети Сибирь" | "Алтайэнерго" | ТП-58-7-31 | 10/0,4 | 0.4 | 0.019278 | 0 | 0
16564 | ПАО "Россети Сибирь" | "Алтайэнерго" | ТП-58-7-32 | 10/0,4 | 0.16 | 0.036692 | 0 | 0
16565 | ПАО "Россети Сибирь" | "Алтайэнерго" | ТП-58-8-2 | 10/0,4 | 0.1 | 0 | 0 | 0
16566 | ПАО "Россети Сибирь" | "Алтайэнерго" | ТП-58-8-3 | 10/0,4 | 0.25 | 0.036963 | 0 | 0
16567 | ПАО "Россети Сибирь" | "Алтайэнерго" | ТП-58-8-4 | 10/0,4 | 0.16 | 0.014442 | 0 | 0
16568 | ПАО "Россети Сибирь" | "Алтайэнерго" | ТП-58-8-5 | 10/0,4 | 0.16 | 0.023937 | 0 | 0
16569 | ПАО "Россети Сибирь" | "Алтайэнерго" | ТП-58-8-7 | 10/0,4 | 0.63 | 0.072852 | 0 | 0
16570 | ПАО "Россети Сибирь" | "Алтайэнерго" | ТП-58-8-8 | 10/0,4 | 0.1 | 0.028484 | 0 | 0.0135
16571 | ПАО "Россети Сибирь" | "Алтайэнерго" | ТП-58-8-9 | 10/0,4 | 0.1 | 0.025401 | 0 | 0
16572 | ПАО "Россети Сибирь" | "Алтайэнерго" | ТП-58-8-10 | 10/0,4 | 0.1 | 0.029266 | 0 | 0
16573 | ПАО "Россети Сибирь" | "Алтайэнерго" | ТП-58-8-11 | 10/0,4 | 0.16 | 0.01122 | 0 | 0
16574 | ПАО "Россети Сибирь" | "Алтайэнерго" | ТП-58-8-12 | 10/0,4 | 0.16 | 0.063065 | 0 | 0
16575 | ПАО "Россети Сибирь" | "Алтайэнерго" | ТП-58-8-13 | 10/0,4 | 0.25 | 0.042539 | 0 | 0
16576 | ПАО "Россети Сибирь" | "Алтайэнерго" | ТП-58-8-14 | 10/0,4 | 0.25 | 0.022894 | 0 | 0
16577 | ПАО "Россети Сибирь" | "Алтайэнерго" | ТП-58-8-15 | 10/0,4 | 0.25 | 0.016638 | 0 | 0
16578 | ПАО "Россети Сибирь" | "Алтайэнерго" | ТП-58-8-17 | 10/0,4 | 0.25 | 0.029466 | 0 | 0
16579 | ПАО "Россети Сибирь" | "Алтайэнерго" | ТП-58-8-20 | 10/0,4 | 0.04 | 0 | 0 | 0
16580 | ПАО "Россети Сибирь" | "Алтайэнерго" | ТП-58-9-5 | 10/0,4 | 0.25 | 0.0037568 | 0 | 0
16581 | ПАО "Россети Сибирь" | "Алтайэнерго" | ТП-50-2-3 | 10/0,4 | 0.063 | 0.0025044 | 0 | 0
16582 | ПАО "Россети Сибирь" | "Алтайэнерго" | ТП-50-2-6 | 10/0,4 | 0.25 | 0.00046256 | 0 | 0
16583 | ПАО "Россети Сибирь" | "Алтайэнерго" | ТП-50-2-7 | 10/0,4 | 0.16 | 0.00023034 | 0 | 0
16584 | ПАО "Россети Сибирь" | "Алтайэнерго" | ТП-50-2-8 | 10/0,4 | 0.1 | 0.038307 | 0.009 | 0
16585 | ПАО "Россети Сибирь" | "Алтайэнерго" | ТП-50-2-9 | 10/0,4 | 0.1 | 0.004281 | 0 | 0
16586 | ПАО "Россети Сибирь" | "Алтайэнерго" | ТП-50-2-11 | 10/0,4 | 0.25 | 0.010325 | 0 | 0
16587 | ПАО "Россети Сибирь" | "Алтайэнерго" | ТП-50-2-14 | 10/0,4 | 0.25 | 0 | 0 | 0
16588 | ПАО "Россети Сибирь" | "Алтайэнерго" | ТП-50-2-15 | 10/0,4 | 0.25 | 0.012956 | 0 | 0
16589 | ПАО "Россети Сибирь" | "Алтайэнерго" | ТП-50-2-16 | 10/0,4 | 0.1 | 0.016634 | 0 | 0
16590 | ПАО "Россети Сибирь" | "Алтайэнерго" | ТП-50-2-18 | 10/0,4 | 0.25 | 0 | 0 | 0
16591 | ПАО "Россети Сибирь" | "Алтайэнерго" | ТП-50-2-22 | 10/0,4 | 0.063 | 0.0069195 | 0 | 0
16592 | ПАО "Россети Сибирь" | "Алтайэнерго" | ТП-50-2-24 | 10/0,4 | 0.63 | 0.0076152 | 0 | 0
16593 | ПАО "Россети Сибирь" | "Алтайэнерго" | ТП-50-3-1 | 10/0,4 | 0.025 | 0.019297 | 0 | 0
16594 | ПАО "Россети Сибирь" | "Алтайэнерго" | ТП-50-3-2 | 10/0,4 | 0.25 | 0.07395 | 0 | 0
16595 | ПАО "Россети Сибирь" | "Алтайэнерго" | ТП-50-3-3 | 10/0,4 | 0.1 | 0 | 0 | 0
16596 | ПАО "Россети Сибирь" | "Алтайэнерго" | ТП-50-3-4 | 10/0,4 | 0.1 | 0.013851 | 0 | 0
16597 | ПАО "Россети Сибирь" | "Алтайэнерго" | ТП-50-3-6 | 10/0,4 | 0.16 | 0.022924 | 0 | 0
16598 | ПАО "Россети Сибирь" | "Алтайэнерго" | ТП-50-3-7 | 10/0,4 | 0.1 | 0.016832 | 0 | 0
16599 | ПАО "Россети Сибирь" | "Алтайэнерго" | ТП-50-3-8 | 10/0,4 | 0.16 | 0.028244 | 0 | 0
16600 | ПАО "Россети Сибирь" | "Алтайэнерго" | ТП-50-3-10 | 10/0,4 | 0.1 | 0.018837 | 0 | 0.0117
16601 | ПАО "Россети Сибирь" | "Алтайэнерго" | ТП-50-3-11 | 10/0,4 | 0.1 | 0.0066766 | 0 | 0
16602 | ПАО "Россети Сибирь" | "Алтайэнерго" | ТП-50-3-13 | 10/0,4 | 0.1 | 0.0075655 | 0 | 0
16603 | ПАО "Россети Сибирь" | "Алтайэнерго" | ТП-50-3-14 | 10/0,4 | 0.04 | 0.014482 | 0 | 0
16604 | ПАО "Россети Сибирь" | "Алтайэнерго" | ТП-50-3-15 | 10/0,4 | 0.16 | 0 | 0 | 0
16605 | ПАО "Россети Сибирь" | "Алтайэнерго" | ТП-50-3-18 | 10/0,4 | 0.25 | 0 | 0 | 0
16606 | ПАО "Россети Сибирь" | "Алтайэнерго" | ТП-50-3-21 | 10/0,4 | 0.25 | 0.0027244 | 0 | 0
16607 | ПАО "Россети Сибирь" | "Алтайэнерго" | ТП-50-3-23 | 10/0,4 | 0.06 | 0.009272 | 0 | 0
16608 | ПАО "Россети Сибирь" | "Алтайэнерго" | ТП-50-4-1 | 10/0,4 | 0.16 | 0.016022 | 0 | 0
16609 | ПАО "Россети Сибирь" | "Алтайэнерго" | ТП-50-4-6 | 10/0,4 | 0.25 | 0.00068723 | 0 | 0
16610 | ПАО "Россети Сибирь" | "Алтайэнерго" | ТП-50-8-2 | 10/0,4 | 0.63 | 0.041438 | 0 | 0
16611 | ПАО "Россети Сибирь" | "Алтайэнерго" | ТП-50-8-3 | 10/0,4 | 0.25 | 0.03264 | 0 | 0
16612 | ПАО "Россети Сибирь" | "Алтайэнерго" | ТП-50-8-4 | 10/0,4 | 0.25 | 0.030854 | 0 | 0
16613 | ПАО "Россети Сибирь" | "Алтайэнерго" | ТП-50-8-5 | 10/0,4 | 0.4 | 0.054439 | 0 | 0
16614 | ПАО "Россети Сибирь" | "Алтайэнерго" | ТП-50-8-7 | 10/0,4 | 0.25 | 0.064203 | 0 | 0
16615 | ПАО "Россети Сибирь" | "Алтайэнерго" | ТП-50-9-1 | 10/0,4 | 0.25 | 0.03075 | 0 | 0
16616 | ПАО "Россети Сибирь" | "Алтайэнерго" | ТП-50-10-3 | 10/0,4 | 0.16 | 0.0093135 | 0 | 0
16617 | ПАО "Россети Сибирь" | "Алтайэнерго" | ТП-50-10-7 | 10/0,4 | 0.25 | 0.0045501 | 0 | 0
16618 | ПАО "Россети Сибирь" | "Алтайэнерго" | ТП-50-10-8 | 10/0,4 | 0.25 | 0.0072764 | 0 | 0
16619 | ПАО "Россети Сибирь" | "Алтайэнерго" | ТП-50-10-15 | 10/0,4 | 0.1 | 0.010725 | 0 | 0
16620 | ПАО "Россети Сибирь" | "Алтайэнерго" | ТП-50-10-21 | 10/0,4 | 0.4 | 0.023954 | 0 | 0
16621 | ПАО "Россети Сибирь" | "Алтайэнерго" | ТП-50-11-2 | 10/0,4 | 0.06 | 0 | 0 | 0
16622 | ПАО "Россети Сибирь" | "Алтайэнерго" | ТП-50-11-3 | 10/0,4 | 0.16 | 0.015394 | 0 | 0
16623 | ПАО "Россети Сибирь" | "Алтайэнерго" | ТП-50-10-6 | 10/0,4 | 0.04 | 0.0015972 | 0 | 0
16624 | ПАО "Россети Сибирь" | "Алтайэнерго" | ТП-50-11-16 | 10/0,4 | 0.1 | 0.008884 | 0 | 0
16625 | ПАО "Россети Сибирь" | "Алтайэнерго" | ТП-50-11-4 | 10/0,4 | 0.1 | 0.00068383 | 0 | 0
16626 | ПАО "Россети Сибирь" | "Алтайэнерго" | ТП-50-11-9 | 10/0,4 | 0.4 | 0.0013871 | 0 | 0
16627 | ПАО "Россети Сибирь" | "Алтайэнерго" | ТП-50-11-13 | 10/0,4 | 0.25 | 0.011761 | 0 | 0
16628 | ПАО "Россети Сибирь" | "Алтайэнерго" | ТП-50-11-15 | 10/0,4 | 0.16 | 0.0013075 | 0 | 0
16629 | ПАО "Россети Сибирь" | "Алтайэнерго" | ТП-76-1-11 | 10/0,4 | 0.16 | 0.0034333 | 0 | 0
16630 | ПАО "Россети Сибирь" | "Алтайэнерго" | ТП-76-1-12 | 10/0,4 | 0.16 | 0.020703 | 0 | 0
16631 | ПАО "Россети Сибирь" | "Алтайэнерго" | ТП-76-1-14 | 10/0,4 | 0.04 | 0.02113 | 0 | 0
16632 | ПАО "Россети Сибирь" | "Алтайэнерго" | ТП-76-1-17 | 10/0,4 | 0.16 | 0.04163 | 0 | 0
16633 | ПАО "Россети Сибирь" | "Алтайэнерго" | ТП-76-1-18 | 10/0,4 | 0.025 | 0.01309 | 0 | 0
16634 | ПАО "Россети Сибирь" | "Алтайэнерго" | ТП-76-1-19 | 10/0,4 | 0.25 | 0.041357 | 0 | 0
16635 | ПАО "Россети Сибирь" | "Алтайэнерго" | ТП-76-1-20 | 10/0,4 | 0.1 | 0.010665 | 0 | 0
16636 | ПАО "Россети Сибирь" | "Алтайэнерго" | ТП-76-1-21 | 10/0,4 | 0.04 | 0.027507 | 0 | 0
16637 | ПАО "Россети Сибирь" | "Алтайэнерго" | ТП-76-1-22 | 10/0,4 | 0.063 | 0.0027423 | 0 | 0
16638 | ПАО "Россети Сибирь" | "Алтайэнерго" | ТП-76-1-34 | 10/0,4 | 0.25 | 0.0025186 | 0 | 0
16639 | ПАО "Россети Сибирь" | "Алтайэнерго" | ТП-76-2-4 | 10/0,4 | 0.25 | 0.050342 | 0 | 0
16640 | ПАО "Россети Сибирь" | "Алтайэнерго" | ТП-76-2-5 | 10/0,4 | 0.25 | 0.016638 | 0 | 0
16641 | ПАО "Россети Сибирь" | "Алтайэнерго" | ТП-76-2-6 | 10/0,4 | 0.16 | 0.051979 | 0 | 0
16642 | ПАО "Россети Сибирь" | "Алтайэнерго" | ТП-76-2-7 | 10/0,4 | 0.25 | 0.038485 | 0 | 0
16643 | ПАО "Россети Сибирь" | "Алтайэнерго" | ТП-76-2-8 | 10/0,4 | 0.4 | 0.0093173 | 0 | 0
16644 | ПАО "Россети Сибирь" | "Алтайэнерго" | ТП-76-2-9 | 10/0,4 | 0.063 | 0.038251 | 0 | 0
16645 | ПАО "Россети Сибирь" | "Алтайэнерго" | ТП-76-2-25 | 10/0,4 | 0.16 | 0.051689 | 0 | 0
16646 | ПАО "Россети Сибирь" | "Алтайэнерго" | ТП-76-2-29 | 10/0,4 | 0.25 | 0.077846 | 0 | 0
16647 | ПАО "Россети Сибирь" | "Алтайэнерго" | ТП-49-1-1 | 10/0,4 | 0.063 | 0.0055328 | 0 | 0
16648 | ПАО "Россети Сибирь" | "Алтайэнерго" | ТП-49-1-2 | 10/0,4 | 0.16 | 0.012282 | 0 | 0
16649 | ПАО "Россети Сибирь" | "Алтайэнерго" | ТП-49-1-3 | 10/0,4 | 0.1 | 0.0074821 | 0 | 0
16650 | ПАО "Россети Сибирь" | "Алтайэнерго" | ТП-49-1-6 | 10/0,4 | 0.25 | 0.023632 | 0 | 0
16651 | ПАО "Россети Сибирь" | "Алтайэнерго" | ТП-49-1-7 | 10/0,4 | 0.25 | 0.025643 | 0 | 0
16652 | ПАО "Россети Сибирь" | "Алтайэнерго" | ТП-49-1-8 | 10/0,4 | 0.063 | 0.015033 | 0 | 0
16653 | ПАО "Россети Сибирь" | "Алтайэнерго" | ТП-49-1-9 | 10/0,4 | 0.25 | 0.0022104 | 0 | 0
16654 | ПАО "Россети Сибирь" | "Алтайэнерго" | ТП-49-1-12 | 10/0,4 | 0.16 | 0.033678 | 0 | 0
16655 | ПАО "Россети Сибирь" | "Алтайэнерго" | ТП-49-1-13 | 10/0,4 | 0.1 | 0.015601 | 0.0135 | 0
16656 | ПАО "Россети Сибирь" | "Алтайэнерго" | ТП-49-1-14 | 10/0,4 | 0.025 | 0.0026375 | 0 | 0
16657 | ПАО "Россети Сибирь" | "Алтайэнерго" | ТП-49-1-15 | 10/0,4 | 0.04 | 0.0041357 | 0 | 0
16658 | ПАО "Россети Сибирь" | "Алтайэнерго" | ТП-49-1-21 | 10/0,4 | 0.063 | 0.0021042 | 0 | 0
16659 | ПАО "Россети Сибирь" | "Алтайэнерго" | ТП-49-1-22 | 10/0,4 | 0.1 | 0.00083922 | 0 | 0
16660 | ПАО "Россети Сибирь" | "Алтайэнерго" | ТП-49-1-25 | 10/0,4 | 0.1 | 0.018025 | 0 | 0
16661 | ПАО "Россети Сибирь" | "Алтайэнерго" | ТП-49-1-26 | 10/0,4 | 0.16 | 0.05696 | 0 | 0
16662 | ПАО "Россети Сибирь" | "Алтайэнерго" | ТП-49-1-27 | 10/0,4 | 0.25 | 0.027582 | 0 | 0.04977
16663 | ПАО "Россети Сибирь" | "Алтайэнерго" | ТП-49-1-28 | 10/0,4 | 0.16 | 0.0041989 | 0 | 0
16664 | ПАО "Россети Сибирь" | "Алтайэнерго" | ТП-49-1-30 | 10/0,4 | 0.25 | 0.0278 | 0 | 0
16665 | ПАО "Россети Сибирь" | "Алтайэнерго" | ТП-49-1-34 | 10/0,4 | 0.4 | 0.010539 | 0 | 0
16666 | ПАО "Россети Сибирь" | "Алтайэнерго" | ТП-49-1-36 | 10/0,4 | 0.25 | 0 | 0 | 0
16667 | ПАО "Россети Сибирь" | "Алтайэнерго" | ТП-49-1-39 | 10/0,4 | 0.063 | 6.287e-05 | 0 | 0
16668 | ПАО "Россети Сибирь" | "Алтайэнерго" | ТП-49-1-41 | 10/0,4 | 0.063 | 0.0033654 | 0 | 0
16669 | ПАО "Россети Сибирь" | "Алтайэнерго" | ТП-49-1-43 | 10/0,4 | 0.16 | 0.0094815 | 0 | 0
16670 | ПАО "Россети Сибирь" | "Алтайэнерго" | ТП-49-2-1 | 10/0,4 | 0.25 | 0.00088642 | 0 | 0
16671 | ПАО "Россети Сибирь" | "Алтайэнерго" | ТП-49-3-2 | 10/0,4 | 0.1 | 0.0065919 | 0 | 0
16672 | ПАО "Россети Сибирь" | "Алтайэнерго" | ТП-49-3-4 | 10/0,4 | 0.1 | 0.0040809 | 0 | 0
16673 | ПАО "Россети Сибирь" | "Алтайэнерго" | ТП-49-3-5 | 10/0,4 | 0.25 | 0.010393 | 0 | 0
16674 | ПАО "Россети Сибирь" | "Алтайэнерго" | ТП-49-3-8 | 10/0,4 | 0.4 | 0.086784 | 0 | 0
16675 | ПАО "Россети Сибирь" | "Алтайэнерго" | ТП-49-3-9 | 10/0,4 | 0.063 | 0.0075388 | 0 | 0
16676 | ПАО "Россети Сибирь" | "Алтайэнерго" | ТП-49-3-10 | 10/0,4 | 0.1 | 0.011699 | 0 | 0
16677 | ПАО "Россети Сибирь" | "Алтайэнерго" | ТП-49-3-12 | 10/0,4 | 0.25 | 0.025701 | 0 | 0
16678 | ПАО "Россети Сибирь" | "Алтайэнерго" | ТП-49-3-13 | 10/0,4 | 0.063 | 0.0060775 | 0 | 0
16679 | ПАО "Россети Сибирь" | "Алтайэнерго" | ТП-49-3-14 | 10/0,4 | 0.25 | 0.006323 | 0 | 0
16680 | ПАО "Россети Сибирь" | "Алтайэнерго" | ТП-49-3-15 | 10/0,4 | 0.04 | 0.0011045 | 0 | 0
16681 | ПАО "Россети Сибирь" | "Алтайэнерго" | ТП-49-4-1 | 10/0,4 | 0.1 | 0.020089 | 0 | 0
16682 | ПАО "Россети Сибирь" | "Алтайэнерго" | ТП-49-4-2 | 10/0,4 | 0.25 | 0.015005 | 0 | 0
16683 | ПАО "Россети Сибирь" | "Алтайэнерго" | ТП-49-4-3 | 10/0,4 | 0.25 | 0.022884 | 0 | 0
16684 | ПАО "Россети Сибирь" | "Алтайэнерго" | ТП-49-4-4 | 10/0,4 | 0.1 | 0.0096345 | 0 | 0
16685 | ПАО "Россети Сибирь" | "Алтайэнерго" | ТП-49-4-5 | 10/0,4 | 0.16 | 0.0083808 | 0 | 0.0036
16686 | ПАО "Россети Сибирь" | "Алтайэнерго" | ТП-49-4-6 | 10/0,4 | 0.25 | 0.025394 | 0 | 0
16687 | ПАО "Россети Сибирь" | "Алтайэнерго" | ТП-49-4-8 | 10/0,4 | 0.4 | 0.032455 | 0 | 0
16688 | ПАО "Россети Сибирь" | "Алтайэнерго" | ТП-49-4-9 | 10/0,4 | 0.1 | 0.01022 | 0 | 0
16689 | ПАО "Россети Сибирь" | "Алтайэнерго" | ТП-49-4-10 | 10/0,4 | 0.1 | 0.02251 | 0 | 0
16690 | ПАО "Россети Сибирь" | "Алтайэнерго" | ТП-49-4-11 | 10/0,4 | 0.1 | 0.024797 | 0 | 0.0126
16691 | ПАО "Россети Сибирь" | "Алтайэнерго" | ТП-49-4-12 | 10/0,4 | 0.1 | 0.013602 | 0 | 0
16692 | ПАО "Россети Сибирь" | "Алтайэнерго" | ТП-49-4-13 | 10/0,4 | 0.1 | 0.010717 | 0 | 0
16693 | ПАО "Россети Сибирь" | "Алтайэнерго" | ТП-49-4-14 | 10/0,4 | 0.04 | 0.0037609 | 0 | 0
16694 | ПАО "Россети Сибирь" | "Алтайэнерго" | ТП-49-5-2 | 10/0,4 | 0.16 | 0.011928 | 0 | 0
16695 | ПАО "Россети Сибирь" | "Алтайэнерго" | ТП-49-5-3 | 10/0,4 | 0.25 | 0.095722 | 0 | 0.081
16696 | ПАО "Россети Сибирь" | "Алтайэнерго" | ТП-49-5-4 | 10/0,4 | 0.1 | 0.078522 | 0 | 0
16697 | ПАО "Россети Сибирь" | "Алтайэнерго" | ТП-49-5-5 | 10/0,4 | 0.16 | 0.051312 | 0 | 0
16698 | ПАО "Россети Сибирь" | "Алтайэнерго" | ТП-49-5-6 | 10/0,4 | 0.4 | 0.063929 | 0 | 0
16699 | ПАО "Россети Сибирь" | "Алтайэнерго" | ТП-49-5-8 | 10/0,4 | 0.16 | 0.011578 | 0 | 0
16700 | ПАО "Россети Сибирь" | "Алтайэнерго" | ТП-49-5-9 | 10/0,4 | 0.063 | 0.021142 | 0 | 0
16701 | ПАО "Россети Сибирь" | "Алтайэнерго" | ТП-49-5-11 | 10/0,4 | 0.25 | 0.013887 | 0 | 0
16702 | ПАО "Россети Сибирь" | "Алтайэнерго" | ТП-49-5-12 | 10/0,4 | 0.1 | 0.016426 | 0 | 0
16703 | ПАО "Россети Сибирь" | "Алтайэнерго" | ТП-49-5-14 | 10/0,4 | 0.18 | 0.0013225 | 0 | 0
16704 | ПАО "Россети Сибирь" | "Алтайэнерго" | ТП-49-5-15 | 10/0,4 | 0.1 | 0.0011026 | 0 | 0
16705 | ПАО "Россети Сибирь" | "Алтайэнерго" | ТП-49-5-16 | 10/0,4 | 0.063 | 0.01095 | 0 | 0
16706 | ПАО "Россети Сибирь" | "Алтайэнерго" | ТП-49-5-17 | 10/0,4 | 0.1 | 0.018997 | 0 | 0
16707 | ПАО "Россети Сибирь" | "Алтайэнерго" | ТП-49-3-3 | 10/0,4 | 0.04 | 0 | 0 | 0
16708 | ПАО "Россети Сибирь" | "Алтайэнерго" | ТП-49-5-19 | 10/0,4 | 0.1 | 0.013176 | 0 | 0
16709 | ПАО "Россети Сибирь" | "Алтайэнерго" | ТП-49-5-22 | 10/0,4 | 0.63 | 0 | 0 | 0
16710 | ПАО "Россети Сибирь" | "Алтайэнерго" | ТП-49-6-1А | 10/0,4 | 0.063 | 0.013994 | 0 | 0
16711 | ПАО "Россети Сибирь" | "Алтайэнерго" | ТП-49-6-2А | 10/0,4 | 0.16 | 0.0078446 | 0 | 0
16712 | ПАО "Россети Сибирь" | "Алтайэнерго" | ТП-49-6-3 | 10/0,4 | 0.063 | 0.012264 | 0 | 0
16713 | ПАО "Россети Сибирь" | "Алтайэнерго" | ТП-49-6-4 | 10/0,4 | 0.16 | 0.01515 | 0 | 0
16714 | ПАО "Россети Сибирь" | "Алтайэнерго" | ТП-49-6-5 | 10/0,4 | 0.16 | 0.048253 | 0 | 0
16715 | ПАО "Россети Сибирь" | "Алтайэнерго" | ТП-49-7-1 | 10/0,4 | 0.25 | 0.0038553 | 0 | 0
16716 | ПАО "Россети Сибирь" | "Алтайэнерго" | ТП-49-7-2 | 10/0,4 | 0.25 | 0 | 0 | 0
16717 | ПАО "Россети Сибирь" | "Алтайэнерго" | ТП-49-7-5 | 10/0,4 | 0.16 | 0.0010082 | 0 | 0
16718 | ПАО "Россети Сибирь" | "Алтайэнерго" | ТП-49-7-7 | 10/0,4 | 0.63 | 0.00067402 | 0 | 0
16719 | ПАО "Россети Сибирь" | "Алтайэнерго" | ТП-49-7-8 | 10/0,4 | 0.16 | 0.0051783 | 0 | 0
16720 | ПАО "Россети Сибирь" | "Алтайэнерго" | ТП-49-7-9 | 10/0,4 | 0.16 | 0.028156 | 0 | 0
16721 | ПАО "Россети Сибирь" | "Алтайэнерго" | ТП-49-7-10 | 10/0,4 | 0.1 | 0.01339 | 0 | 0
16722 | ПАО "Россети Сибирь" | "Алтайэнерго" | ТП-49-7-11 | 10/0,4 | 0.063 | 0.011072 | 0 | 0
16723 | ПАО "Россети Сибирь" | "Алтайэнерго" | ТП-49-7-12 | 10/0,4 | 0.16 | 0.0071263 | 0 | 0
16724 | ПАО "Россети Сибирь" | "Алтайэнерго" | ТП-49-7-14 | 10/0,4 | 0.4 | 0.025284 | 0 | 0
16725 | ПАО "Россети Сибирь" | "Алтайэнерго" | ТП-49-7-19 | 10/0,4 | 0.04 | 0 | 0 | 0
16726 | ПАО "Россети Сибирь" | "Алтайэнерго" | ТП-49-7-20 | 10/0,4 | 0.063 | 0.00010762 | 0 | 0
16727 | ПАО "Россети Сибирь" | "Алтайэнерго" | ТП-49-8-4 | 10/0,4 | 0.1 | 0.0017006 | 0 | 0
16728 | ПАО "Россети Сибирь" | "Алтайэнерго" | ТП-49-8-6 | 10/0,4 | 0.25 | 0.014346 | 0 | 0
16729 | ПАО "Россети Сибирь" | "Алтайэнерго" | ТП-49-8-7 | 10/0,4 | 0.16 | 0.018821 | 0 | 0
16730 | ПАО "Россети Сибирь" | "Алтайэнерго" | ТП-49-8-8 | 10/0,4 | 0.16 | 0.003455 | 0 | 0
16731 | ПАО "Россети Сибирь" | "Алтайэнерго" | ТП-49-8-11 | 10/0,4 | 0.16 | 0.0055583 | 0 | 0
16732 | ПАО "Россети Сибирь" | "Алтайэнерго" | ТП-49-8-14 | 10/0,4 | 0.16 | 0.029178 | 0 | 0
16733 | ПАО "Россети Сибирь" | "Алтайэнерго" | ТП-49-8-15 | 10/0,4 | 0.1 | 0.017755 | 0 | 0
16734 | ПАО "Россети Сибирь" | "Алтайэнерго" | ТП-49-8-16 | 10/0,4 | 0.1 | 0.0013745 | 0 | 0
16735 | ПАО "Россети Сибирь" | "Алтайэнерго" | ТП-49-8-19 | 10/0,4 | 0.04 | 0.0065901 | 0 | 0
16736 | ПАО "Россети Сибирь" | "Алтайэнерго" | ТП-56-2-1 | 10/0,4 | 0.1 | 0.010118 | 0 | 0
16737 | ПАО "Россети Сибирь" | "Алтайэнерго" | ТП-56-2-3 | 10/0,4 | 0.063 | 0.014943 | 0 | 0
16738 | ПАО "Россети Сибирь" | "Алтайэнерго" | ТП-56-3-1 | 10/0,4 | 0.1 | 0.0089785 | 0 | 0
16739 | ПАО "Россети Сибирь" | "Алтайэнерго" | ТП-56-3-2 | 10/0,4 | 0.25 | 0.029494 | 0 | 0
16740 | ПАО "Россети Сибирь" | "Алтайэнерго" | ТП-56-3-3 | 10/0,4 | 0.16 | 0.036292 | 0 | 0
16741 | ПАО "Россети Сибирь" | "Алтайэнерго" | ТП-56-3-4 | 10/0,4 | 0.16 | 0.0037392 | 0 | 0
16742 | ПАО "Россети Сибирь" | "Алтайэнерго" | ТП-56-3-5 | 10/0,4 | 0.063 | 0.015837 | 0 | 0
16743 | ПАО "Россети Сибирь" | "Алтайэнерго" | ТП-56-3-6 | 10/0,4 | 0.16 | 0.051792 | 0 | 0
16744 | ПАО "Россети Сибирь" | "Алтайэнерго" | ТП-56-3-7 | 10/0,4 | 0.16 | 0.0096779 | 0 | 0
16745 | ПАО "Россети Сибирь" | "Алтайэнерго" | ТП-56-3-8 | 10/0,4 | 0.1 | 0.022184 | 0 | 0
16746 | ПАО "Россети Сибирь" | "Алтайэнерго" | ТП-56-3-10 | 10/0,4 | 0.1 | 0.00065136 | 0 | 0
16747 | ПАО "Россети Сибирь" | "Алтайэнерго" | ТП-56-3-11 | 10/0,4 | 0.16 | 0.027428 | 0 | 0
16748 | ПАО "Россети Сибирь" | "Алтайэнерго" | ТП-77-1-1 | 10/0,4 | 0.16 | 0.0013197 | 0 | 0
16749 | ПАО "Россети Сибирь" | "Алтайэнерго" | ТП-77-1-2 | 10/0,4 | 0.4 | 0.028008 | 0 | 0
16750 | ПАО "Россети Сибирь" | "Алтайэнерго" | ТП-77-1-3 | 10/0,4 | 0.063 | 0.030397 | 0 | 0
16751 | ПАО "Россети Сибирь" | "Алтайэнерго" | ТП-77-1-4 | 10/0,4 | 0.04 | 0.011507 | 0 | 0
16752 | ПАО "Россети Сибирь" | "Алтайэнерго" | ТП-77-1-5 | 10/0,4 | 0.1 | 0.039516 | 0 | 0
16753 | ПАО "Россети Сибирь" | "Алтайэнерго" | ТП-77-1-6 | 10/0,4 | 0.04 | 0.021335 | 0 | 0
16754 | ПАО "Россети Сибирь" | "Алтайэнерго" | ТП-77-1-7 | 10/0,4 | 0.1 | 0.035412 | 0 | 0
16755 | ПАО "Россети Сибирь" | "Алтайэнерго" | ТП-77-2-1 | 10/0,4 | 0.1 | 0.00065136 | 0 | 0
16756 | ПАО "Россети Сибирь" | "Алтайэнерго" | ТП-77-2-2 | 10/0,4 | 0.4 | 0.0078843 | 0 | 0
16757 | ПАО "Россети Сибирь" | "Алтайэнерго" | ТП-77-2-3 | 10/0,4 | 0.1 | 0.003691 | 0 | 0
16758 | ПАО "Россети Сибирь" | "Алтайэнерго" | ТП-77-2-4 | 10/0,4 | 0.1 | 0.037345 | 0 | 0
16759 | ПАО "Россети Сибирь" | "Алтайэнерго" | ТП-77-2-5 | 10/0,4 | 0.1 | 0.0033002 | 0 | 0
16760 | ПАО "Россети Сибирь" | "Алтайэнерго" | ТП-77-3-1 | 10/0,4 | 0.16 | 0.020844 | 0 | 0
16761 | ПАО "Россети Сибирь" | "Алтайэнерго" | ТП-77-3-2 | 10/0,4 | 0.063 | 0.021901 | 0 | 0
16762 | ПАО "Россети Сибирь" | "Алтайэнерго" | ТП-77-3-3 | 10/0,4 | 0.1 | 0.012644 | 0 | 0
16763 | ПАО "Россети Сибирь" | "Алтайэнерго" | ТП-77-3-5 | 10/0,4 | 0.16 | 0.031087 | 0 | 0
16764 | ПАО "Россети Сибирь" | "Алтайэнерго" | ТП-77-3-6 | 10/0,4 | 0.1 | 0.00065702 | 0 | 0
16765 | ПАО "Россети Сибирь" | "Алтайэнерго" | ТП-77-3-7 | 10/0,4 | 0.1 | 0.028226 | 0 | 0
16766 | ПАО "Россети Сибирь" | "Алтайэнерго" | ТП-77-3-8 | 10/0,4 | 0.16 | 0.027791 | 0 | 0
16767 | ПАО "Россети Сибирь" | "Алтайэнерго" | ТП-36-9-5 | 10/0,4 | 0.1 | 0.01132 | 0 | 0.0108
16768 | ПАО "Россети Сибирь" | "Алтайэнерго" | ТП-36-9-6 | 10/0,4 | 0.16 | 0.0053322 | 0 | 0
16769 | ПАО "Россети Сибирь" | "Алтайэнерго" | ТП-36-9-10 | 10/0,4 | 0.25 | 0.020437 | 0 | 0
16770 | ПАО "Россети Сибирь" | "Алтайэнерго" | ТП-36-9-11 | 10/0,4 | 0.1 | 0.00040299 | 0 | 0
16771 | ПАО "Россети Сибирь" | "Алтайэнерго" | ТП-36-9-1 | 10/0,4 | 0.1 | 0.006667 | 0 | 0
16772 | ПАО "Россети Сибирь" | "Алтайэнерго" | ТП-36-4-4 | 10/0,4 | 0.25 | 0.039156 | 0 | 0
16773 | ПАО "Россети Сибирь" | "Алтайэнерго" | ТП-36-4-5 | 10/0,4 | 0.4 | 0.047984 | 0 | 0
16774 | ПАО "Россети Сибирь" | "Алтайэнерго" | ТП-36-6-5 | 10/0,4 | 0.04 | 0.0030595 | 0 | 0
16775 | ПАО "Россети Сибирь" | "Алтайэнерго" | ТП-4-7-1 | 10/0,4 | 0.1 | 0.081166 | 0 | 0
16776 | ПАО "Россети Сибирь" | "Алтайэнерго" | ТП-31-6-6 Ю | 10/0,4 | 0.25 | 0.037607 | 0 | 0.0063
16777 | ПАО "Россети Сибирь" | "Алтайэнерго" | ТП-16-15-2 | 10/0,4 | 0.2 | 0.022351 | 0 | 0
16778 | ПАО "Россети Сибирь" | "Алтайэнерго" | ТП-16-15-3 | 10/0,4 | 0.4 | 0.017435 | 0 | 0
16779 | ПАО "Россети Сибирь" | "Алтайэнерго" | ТП-30-2-4 Ю | 10/0,4 | 0.1 | 0.026758 | 0 | 0
16780 | ПАО "Россети Сибирь" | "Алтайэнерго" | ТП-30-2-5 Ю | 10/0,4 | 0.25 | 0.046328 | 0 | 0
16781 | ПАО "Россети Сибирь" | "Алтайэнерго" | ТП-53-0-6 | 10/0,4 | 0.16 | 0.02662 | 0 | 0
16782 | ПАО "Россети Сибирь" | "Алтайэнерго" | ТП-53-0-9 | 10/0,4 | 0.16 | 0.011364 | 0 | 0
16783 | ПАО "Россети Сибирь" | "Алтайэнерго" | ТП-43-16-26 | 10/0,4 | 0.25 | 0.024825 | 0 | 0
16784 | ПАО "Россети Сибирь" | "Алтайэнерго" | ТП-43-16-29 | 10/0,4 | 0.16 | 0.016828 | 0 | 0
16785 | ПАО "Россети Сибирь" | "Алтайэнерго" | ТП-14-4-14 | 10/0,4 | 0.25 | 0.12702 | 0 | 0.0135
16786 | ПАО "Россети Сибирь" | "Алтайэнерго" | ТП-14-4-15 | 10/0,4 | 0.16 | 0.081433 | 0 | 0.0135
16787 | ПАО "Россети Сибирь" | "Алтайэнерго" | ТП-14-4-16 | 10/0,4 | 0.25 | 0.019301 | 0 | 0
16788 | ПАО "Россети Сибирь" | "Алтайэнерго" | ТП-14-4-17 | 10/0,4 | 0.4 | 0.018538 | 0 | 0
16789 | ПАО "Россети Сибирь" | "Алтайэнерго" | ТП-14-4-18 | 10/0,4 | 0.25 | 0.11402 | 0 | 0.0135
16790 | ПАО "Россети Сибирь" | "Алтайэнерго" | ТП-14-4-22 | 10/0,4 | 0.25 | 0.049935 | 0.0135 | 0
16791 | ПАО "Россети Сибирь" | "Алтайэнерго" | ТП-14-4-25 | 10/0,4 | 0.16 | 0.045447 | 0 | 0.0135
16792 | ПАО "Россети Сибирь" | "Алтайэнерго" | ТП-14-4-27 | 10/0,4 | 0.16 | 0.049416 | 0 | 0
16793 | ПАО "Россети Сибирь" | "Алтайэнерго" | ТП-14-4-29 | 10/0,4 | 0.25 | 0.036009 | 0 | 0
16794 | ПАО "Россети Сибирь" | "Алтайэнерго" | ТП-14-4-31 | 10/0,4 | 0.16 | 0.0197 | 0 | 0
16795 | ПАО "Россети Сибирь" | "Алтайэнерго" | ТП-14-4-33 | 10/0,4 | 0.25 | 0.025965 | 0 | 0
16796 | ПАО "Россети Сибирь" | "Алтайэнерго" | ТП-14-4-34 | 10/0,4 | 0.25 | 0.005294 | 0 | 0
16797 | ПАО "Россети Сибирь" | "Алтайэнерго" | ТП-14-4-39 | 10/0,4 | 0.063 | 0.052932 | 0 | 0.009
16798 | ПАО "Россети Сибирь" | "Алтайэнерго" | ТП-14-4-40 | 10/0,4 | 0.1 | 0.012078 | 0 | 0
16799 | ПАО "Россети Сибирь" | "Алтайэнерго" | ТП-14-4-42 | 10/0,4 | 0.1 | 0.055016 | 0 | 0
16800 | ПАО "Россети Сибирь" | "Алтайэнерго" | ТП-14-4-43 | 10/0,4 | 0.1 | 0.003843 | 0 | 0
16801 | ПАО "Россети Сибирь" | "Алтайэнерго" | ТП-14-4-46 | 10/0,4 | 0.16 | 0.054634 | 9e-05 | 0.0135
16802 | ПАО "Россети Сибирь" | "Алтайэнерго" | ТП-14-4-47 | 10/0,4 | 0.16 | 0.058488 | 0 | 0.0063
16803 | ПАО "Россети Сибирь" | "Алтайэнерго" | ТП-14-4-55 | 10/0,4 | 0.4 | 0.085662 | 0 | 0.0225
16804 | ПАО "Россети Сибирь" | "Алтайэнерго" | ТП-14-4-41 | 10/0,4 | 0.025 | 0.0017974 | 0 | 0
16805 | ПАО "Россети Сибирь" | "Алтайэнерго" | ТП-20-14-2 | 10/0,4 | 0.063 | 0.018245 | 0 | 0.0495
16806 | ПАО "Россети Сибирь" | "Алтайэнерго" | ТП-20-14-4 | 10/0,4 | 0.4 | 0.055859 | 0 | 0.0135
16807 | ПАО "Россети Сибирь" | "Алтайэнерго" | ТП-20-14-6 | 10/0,4 | 0.063 | 0.038044 | 0 | 0.0405
16808 | ПАО "Россети Сибирь" | "Алтайэнерго" | ТП-14-25-109 |  | 0.25 | 0 | 0 | 0
16809 | ПАО "Россети Сибирь" | "Алтайэнерго" | ТП-90-37-135 | 10/0,4 | 0.1 | 0.014468 | 0 | 0
16810 | ПАО "Россети Сибирь" | "Алтайэнерго" | ТП-50-17-109 | 10/0,4 | 0.4 | 0.02562 | 0 | 0
16811 | ПАО "Россети Сибирь" | "Алтайэнерго" | ТП-50-16-1 | 10/0,4 | 0.16 | 0.015633 | 0 | 0
16812 | ПАО "Россети Сибирь" | "Алтайэнерго" | ТП-50-2-6 | 10/0,4 | 0.25 | 0.0078163 | 0 | 0
16813 | ПАО "Россети Сибирь" | "Алтайэнерго" | ТП-49-5-18 | 10/0,4 | 0.16 | 0.0030841 | 0 | 0
16814 | ПАО "Россети Сибирь" | "Алтайэнерго" | ТП-66-5-1 | 10/0,4 | 0.063 | 0.0065136 | 0 | 0
16815 | ПАО "Россети Сибирь" | "Алтайэнерго" | ТП-66-5-8 | 10/0,4 | 0.1 | 0.026054 | 0 | 0
16816 | ПАО "Россети Сибирь" | "Алтайэнерго" | ТП-34-8-18 | 10/0,4 | 0.16 | 0.021901 | 0 | 0
16817 | ПАО "Россети Сибирь" | "Алтайэнерго" | ТП-55-2-13 | 10/0,4 | 0.1 | 0.018569 | 0 | 0
16818 | ПАО "Россети Сибирь" | "Алтайэнерго" | ТП-55-5-14A | 10/0,4 | 0.16 | 0.030679 | 0 | 0
16819 | ПАО "Россети Сибирь" | "Алтайэнерго" | ТП-54-5-18A | 10/0,4 | 0.1 | 0.0062543 | 0 | 0
16820 | ПАО "Россети Сибирь" | "Алтайэнерго" | ТП-55-1-6A | 10/0,4 | 0.16 | 0.0087366 | 0 | 0
16821 | ПАО "Россети Сибирь" | "Алтайэнерго" | ТП-37-22-41 | 10/0,4 | 0.16 | 0.0081599 | 0 | 0
16822 | ПАО "Россети Сибирь" | "Алтайэнерго" | ТП-16-1-4 Ю | 10/0,4 | 0.25 | 0.038104 | 0 | 0
16823 | ПАО "Россети Сибирь" | "Алтайэнерго" | ТП-51-14-10 | 10/0,4 | 0.063 | 0.00022184 | 0 | 0
16824 | ПАО "Россети Сибирь" | "Алтайэнерго" | ТП-49-5-7 | 10/0,4 | 0.4 | 0.025356 | 0 | 0.099
16825 | ПАО "Россети Сибирь" | "Алтайэнерго" | ТП-49-5-1 | 10/0,4 | 0.4 | 0 | 0 | 0
16826 | ПАО "Россети Сибирь" | "Алтайэнерго" | ТП-12-3-12 | 10/0,4 | 0.16 | 0.0032851 | 0 | 0
16827 | ПАО "Россети Сибирь" | "Алтайэнерго" | ТП-64-3-8 | 10/0,4 | 0.1 | 0.011894 | 0 | 0
16828 | ПАО "Россети Сибирь" | "Алтайэнерго" | ТП-44-6-20 Ю | 10/0,4 | 0.025 | 0.0014753 | 0 | 0
16829 | ПАО "Россети Сибирь" | "Алтайэнерго" | КТП-61-4-8 | 10/0,4 | 0.1 | 0.0060812 | 0 | 0
16830 | ПАО "Россети Сибирь" | "Алтайэнерго" | ТП-64-3-10 | 10/0,4 | 0.1 | 0.020749 | 0 | 0
16831 | ПАО "Россети Сибирь" | "Алтайэнерго" | ТП-1-20-5 | 10/0,4 | 0.04 | 0.00033474 | 0 | 0.0135
16832 | ПАО "Россети Сибирь" | "Алтайэнерго" | ТП-56-3-1 | 10/0,4 | 0.1 | 0.032351 | 0 | 0.0027
16833 | ПАО "Россети Сибирь" | "Алтайэнерго" | ТП-58-1-1 Ю | 10/0,4 | 0.1 | 0.0029646 | 0 | 0
16834 | ПАО "Россети Сибирь" | "Алтайэнерго" | ТП-55-1-8 Ю | 10/0,4 | 0.063 | 0.0038005 | 0 | 0
16835 | ПАО "Россети Сибирь" | "Алтайэнерго" | ТП-14-2-11 | 10/0,4 | 0.1 | 0.014185 | 0 | 0
16836 | ПАО "Россети Сибирь" | "Алтайэнерго" | ТП-14-2-20 | 10/0,4 | 0.1 | 0.026961 | 0 | 0
16837 | ПАО "Россети Сибирь" | "Алтайэнерго" | ТП-14-2-26 | 10/0,4 | 0.04 | 0.00065136 | 0 | 0
16838 | ПАО "Россети Сибирь" | "Алтайэнерго" | ТП-14-2-28 | 10/0,4 | 0.063 | 0.00062304 | 0 | 0
16839 | ПАО "Россети Сибирь" | "Алтайэнерго" | ТП-14-2-29 | 10/0,4 | 0.1 | 0.0013802 | 0 | 0
16840 | ПАО "Россети Сибирь" | "Алтайэнерго" | ТП-14-3-1 | 10/0,4 | 0.16 | 0.004676 | 0 | 0
16841 | ПАО "Россети Сибирь" | "Алтайэнерго" | ТП-14-3-2 | 10/0,4 | 0.1 | 0.00065957 | 0 | 0
16842 | ПАО "Россети Сибирь" | "Алтайэнерго" | ТП-14-4-10 | 10/0,4 | 0.1 | 0.010681 | 0 | 0
16843 | ПАО "Россети Сибирь" | "Алтайэнерго" | ТП-14-4-13 | 10/0,4 | 0.16 | 0.007624 | 0 | 0
16844 | ПАО "Россети Сибирь" | "Алтайэнерго" | ТП-14-4-15 | 10/0,4 | 0.06 | 0.0030776 | 0 | 0.0072
16845 | ПАО "Россети Сибирь" | "Алтайэнерго" | ТП-14-4-2 | 10/0,4 | 0.1 | 0.00065797 | 0 | 0
16846 | ПАО "Россети Сибирь" | "Алтайэнерго" | ТП-56-11-7 | 10/0,4 | 0.16 | 0 | 0 | 0
16847 | ПАО "Россети Сибирь" | "Алтайэнерго" | ТП-14-4-6 | 10/0,4 | 0.06 | 0.018171 | 0 | 0
16848 | ПАО "Россети Сибирь" | "Алтайэнерго" | ТП-14-5-1 | 10/0,4 | 0.25 | 0.0048691 | 0 | 0
16849 | ПАО "Россети Сибирь" | "Алтайэнерго" | ТП-14-5-10 | 10/0,4 | 0.063 | 0.0072458 | 0 | 0
16850 | ПАО "Россети Сибирь" | "Алтайэнерго" | ТП-14-5-11 | 10/0,4 | 0.063 | 0.0045439 | 0 | 0
16851 | ПАО "Россети Сибирь" | "Алтайэнерго" | ТП-14-5-12 | 10/0,4 | 0.16 | 0.0013197 | 0 | 0
16852 | ПАО "Россети Сибирь" | "Алтайэнерго" | ТП-14-5-2 | 10/0,4 | 0.063 | 0.012498 | 0 | 0
16853 | ПАО "Россети Сибирь" | "Алтайэнерго" | ТП-14-6-2 | 10/0,4 | 0.1 | 0.0035452 | 0 | 0
16854 | ПАО "Россети Сибирь" | "Алтайэнерго" | ТП-14-6-3 | 10/0,4 | 0.16 | 0.0013046 | 0 | 0
16855 | ПАО "Россети Сибирь" | "Алтайэнерго" | ТП-14-6-6 | 10/0,4 | 0.16 | 0.014536 | 0 | 0
16856 | ПАО "Россети Сибирь" | "Алтайэнерго" | ТП-14-9-10 | 10/0,4 | 0.1 | 0.0079722 | 0 | 0.00036
16857 | ПАО "Россети Сибирь" | "Алтайэнерго" | ТП-14-9-6 | 10/0,4 | 0.063 | 0.0042692 | 0 | 0
16858 | ПАО "Россети Сибирь" | "Алтайэнерго" | ТП-36-1-11 | 10/0,4 | 0.1 | 0.013644 | 0 | 0
16859 | ПАО "Россети Сибирь" | "Алтайэнерго" | ТП-36-1-12 | 10/0,4 | 0.1 | 0.0055464 | 0 | 0
16860 | ПАО "Россети Сибирь" | "Алтайэнерго" | ТП-36-1-13 | 10/0,4 | 0.16 | 0.014177 | 0 | 0
16861 | ПАО "Россети Сибирь" | "Алтайэнерго" | ТП-36-1-15 | 10/0,4 | 0.4 | 0.020607 | 0 | 0
16862 | ПАО "Россети Сибирь" | "Алтайэнерго" | ТП-36-3-10 | 10/0,4 | 0.16 | 0.0083353 | 0 | 0
16863 | ПАО "Россети Сибирь" | "Алтайэнерго" | ТП-36-3-12 | 10/0,4 | 0.06 | 0.014115 | 0 | 0
16864 | ПАО "Россети Сибирь" | "Алтайэнерго" | ТП-36-3-13 | 10/0,4 | 0.1 | 0.016254 | 0 | 0
16865 | ПАО "Россети Сибирь" | "Алтайэнерго" | ТП-36-3-14 | 10/0,4 | 0.16 | 0.0074528 | 0 | 0
16866 | ПАО "Россети Сибирь" | "Алтайэнерго" | ТП-36-3-15 | 10/0,4 | 0.063 | 0.012919 | 0 | 0
16867 | ПАО "Россети Сибирь" | "Алтайэнерго" | ТП-36-3-16 | 10/0,4 | 0.16 | 0.0012971 | 0 | 0
16868 | ПАО "Россети Сибирь" | "Алтайэнерго" | ТП-36-3-17 | 10/0,4 | 0.16 | 0.032957 | 0 | 0
16869 | ПАО "Россети Сибирь" | "Алтайэнерго" | ТП-36-3-2 | 10/0,4 | 0.04 | 0 | 0 | 0
16870 | ПАО "Россети Сибирь" | "Алтайэнерго" | ТП-36-3-21 | 10/0,4 | 0.4 | 0.036096 | 0 | 0
16871 | ПАО "Россети Сибирь" | "Алтайэнерго" | ТП-36-3-22 | 10/0,4 | 0.16 | 0.014674 | 0 | 0
16872 | ПАО "Россети Сибирь" | "Алтайэнерго" | ТП-36-3-26 | 10/0,4 | 0.1 | 0.0038894 | 0 | 0
16873 | ПАО "Россети Сибирь" | "Алтайэнерго" | ТП-36-3-6 | 10/0,4 | 0.06 | 0.0041744 | 0 | 0
16874 | ПАО "Россети Сибирь" | "Алтайэнерго" | ТП-36-3-7 | 10/0,4 | 0.16 | 0.048313 | 0 | 0
16875 | ПАО "Россети Сибирь" | "Алтайэнерго" | ТП-36-3-9 | 10/0,4 | 0.06 | 0.020803 | 0.0108 | 0
16876 | ПАО "Россети Сибирь" | "Алтайэнерго" | ТП-36-4-14 | 10/0,4 | 0.1 | 0.014237 | 0 | 0
16877 | ПАО "Россети Сибирь" | "Алтайэнерго" | ТП-36-4-15 | 10/0,4 | 0.1 | 0.0016289 | 0 | 0
16878 | ПАО "Россети Сибирь" | "Алтайэнерго" | ТП-36-4-16 | 10/0,4 | 0.16 | 0.014789 | 0 | 0
16879 | ПАО "Россети Сибирь" | "Алтайэнерго" | ТП-36-4-18 | 10/0,4 | 0.16 | 0.021653 | 0 | 0
16880 | ПАО "Россети Сибирь" | "Алтайэнерго" | ТП-36-4-19 | 10/0,4 | 0.16 | 0.0226 | 0 | 0
16881 | ПАО "Россети Сибирь" | "Алтайэнерго" | ТП-36-4-20 | 10/0,4 | 0.1 | 0.010416 | 0 | 0
16882 | ПАО "Россети Сибирь" | "Алтайэнерго" | ТП-36-4-21 | 10/0,4 | 0.063 | 0.0037294 | 0 | 0
16883 | ПАО "Россети Сибирь" | "Алтайэнерго" | ТП-36-4-4 | 10/0,4 | 0.1 | 0.02472 | 0 | 0
16884 | ПАО "Россети Сибирь" | "Алтайэнерго" | ТП-36-4-24 | 10/0,4 | 0.1 | 0.0099582 | 0 | 0
16885 | ПАО "Россети Сибирь" | "Алтайэнерго" | ТП-36-4-6 | 10/0,4 | 0.25 | 0.0016667 | 0 | 0
16886 | ПАО "Россети Сибирь" | "Алтайэнерго" | ТП-44-1-12 | 10/0,4 | 0.1 | 0.012496 | 0.0027 | 0
16887 | ПАО "Россети Сибирь" | "Алтайэнерго" | ТП-44-1-17 | 10/0,4 | 0.25 | 0.011863 | 0 | 0
16888 | ПАО "Россети Сибирь" | "Алтайэнерго" | ТП-44-1-19 | 10/0,4 | 0.25 | 0.018305 | 0 | 0
16889 | ПАО "Россети Сибирь" | "Алтайэнерго" | ТП-44-1-2 | 10/0,4 | 0.1 | 0.0057999 | 0 | 0
16890 | ПАО "Россети Сибирь" | "Алтайэнерго" | ТП-44-1-5 | 10/0,4 | 0.1 | 0.0006608 | 0 | 0
16891 | ПАО "Россети Сибирь" | "Алтайэнерго" | ТП-44-1-6 | 10/0,4 | 0.16 | 0.015354 | 0 | 0
16892 | ПАО "Россети Сибирь" | "Алтайэнерго" | ТП-44-1-7 | 10/0,4 | 0.1 | 0.010344 | 0 | 0.0108
16893 | ПАО "Россети Сибирь" | "Алтайэнерго" | ТП-44-1-8 | 10/0,4 | 0.1 | 0.007812 | 0 | 0
16894 | ПАО "Россети Сибирь" | "Алтайэнерго" | ТП-44-1-9 | 10/0,4 | 0.06 | 0.012421 | 0 | 0.0135
16895 | ПАО "Россети Сибирь" | "Алтайэнерго" | ТП-44-4-2 | 10/0,4 | 0.06 | 0.0047867 | 0 | 0
16896 | ПАО "Россети Сибирь" | "Алтайэнерго" | ТП-44-4-4 | 10/0,4 | 0.16 | 0.0019626 | 0 | 0
16897 | ПАО "Россети Сибирь" | "Алтайэнерго" | ТП-44-4-5 | 10/0,4 | 0.16 | 0.020018 | 0 | 0
16898 | ПАО "Россети Сибирь" | "Алтайэнерго" | ТП-44-4-8 | 10/0,4 | 0.16 | 0.017375 | 0 | 0
16899 | ПАО "Россети Сибирь" | "Алтайэнерго" | ТП-44-5-1 | 10/0,4 | 0.1 | 0.011232 | 0 | 0
16900 | ПАО "Россети Сибирь" | "Алтайэнерго" | ТП-44-5-10 | 10/0,4 | 0.1 | 0.014479 | 0 | 0
16901 | ПАО "Россети Сибирь" | "Алтайэнерго" | ТП-44-5-2 | 10/0,4 | 0.1 | 0.0052071 | 0 | 0
16902 | ПАО "Россети Сибирь" | "Алтайэнерго" | ТП-44-5-6 | 10/0,4 | 0.06 | 0.0077911 | 0 | 0
16903 | ПАО "Россети Сибирь" | "Алтайэнерго" | ТП-44-5-9 | 10/0,4 | 0.25 | 0.0012574 | 0 | 0
16904 | ПАО "Россети Сибирь" | "Алтайэнерго" | ТП-44-6-3 | 10/0,4 | 0.4 | 0.0029698 | 0 | 0.108
16905 | ПАО "Россети Сибирь" | "Алтайэнерго" | ТП-41-1-11 | 10/0,4 | 0.25 | 0.014446 | 0 | 0
16906 | ПАО "Россети Сибирь" | "Алтайэнерго" | ТП-41-1-5 | 10/0,4 | 0.063 | 0.0047514 | 0 | 0
16907 | ПАО "Россети Сибирь" | "Алтайэнерго" | ТП-41-2-1 | 10/0,4 | 0.25 | 0.019595 | 0 | 0
16908 | ПАО "Россети Сибирь" | "Алтайэнерго" | ТП-41-2-25 | 10/0,4 | 0.16 | 0.0020051 | 0 | 0
16909 | ПАО "Россети Сибирь" | "Алтайэнерго" | ТП-41-2-26 | 10/0,4 | 0.4 | 0.0266 | 0 | 0
16910 | ПАО "Россети Сибирь" | "Алтайэнерго" | ТП-41-2-4 | 10/0,4 | 0.16 | 0.0066476 | 0 | 0
16911 | ПАО "Россети Сибирь" | "Алтайэнерго" | ТП-41-3-11 | 10/0,4 | 0.16 | 0.018263 | 0 | 0
16912 | ПАО "Россети Сибирь" | "Алтайэнерго" | ТП-41-3-8 | 10/0,4 | 0.16 | 0.012733 | 0 | 0
16913 | ПАО "Россети Сибирь" | "Алтайэнерго" | ТП-41-3-9 | 10/0,4 | 0.25 | 0.0091571 | 0 | 0
16914 | ПАО "Россети Сибирь" | "Алтайэнерго" | ТП-41-5-3 | 10/0,4 | 0.16 | 0.025027 | 0 | 0
16915 | ПАО "Россети Сибирь" | "Алтайэнерго" | ТП-41-5-5 | 10/0,4 | 0.25 | 0.008952 | 0 | 0
16916 | ПАО "Россети Сибирь" | "Алтайэнерго" | ТП-41-5-6 | 10/0,4 | 0.063 | 0.0032685 | 0 | 0
16917 | ПАО "Россети Сибирь" | "Алтайэнерго" | ТП-41-6-6 | 10/0,4 | 0.063 | 0 | 0 | 0
16918 | ПАО "Россети Сибирь" | "Алтайэнерго" | ТП-57-1-3 | 10/0,4 | 0.063 | 0.009486 | 0 | 0
16919 | ПАО "Россети Сибирь" | "Алтайэнерго" | ТП-57-2-1 | 10/0,4 | 0.16 | 0.023728 | 0 | 0
16920 | ПАО "Россети Сибирь" | "Алтайэнерго" | ТП-57-2-13 | 10/0,4 | 0.1 | 0.0013537 | 0 | 0
16921 | ПАО "Россети Сибирь" | "Алтайэнерго" | ТП-57-2-4 | 10/0,4 | 0.1 | 0.0094929 | 0 | 0
16922 | ПАО "Россети Сибирь" | "Алтайэнерго" | ТП-57-2-8 | 10/0,4 | 0.1 | 0.002892 | 0 | 0
16923 | ПАО "Россети Сибирь" | "Алтайэнерго" | ТП-57-3-1 | 10/0,4 | 0.16 | 0.0025873 | 0 | 0
16924 | ПАО "Россети Сибирь" | "Алтайэнерго" | ТП-57-3-2 | 10/0,4 | 0.1 | 0.0056831 | 0 | 0
16925 | ПАО "Россети Сибирь" | "Алтайэнерго" | ТП-57-3-3 | 10/0,4 | 0.1 | 0.0095052 | 0 | 0
16926 | ПАО "Россети Сибирь" | "Алтайэнерго" | ТП-57-3-4 | 10/0,4 | 0.16 | 0.014144 | 0 | 0
16927 | ПАО "Россети Сибирь" | "Алтайэнерго" | ТП-57-3-5 | 10/0,4 | 0.063 | 0.0057643 | 0 | 0
16928 | ПАО "Россети Сибирь" | "Алтайэнерго" | ТП-66-1-3 | 10/0,4 | 0.16 | 0.0039272 | 0 | 0
16929 | ПАО "Россети Сибирь" | "Алтайэнерго" | ТП-66-4-1 | 10/0,4 | 0.16 | 0.00066835 | 0 | 0
16930 | ПАО "Россети Сибирь" | "Алтайэнерго" | ТП-66-4-4 | 10/0,4 | 0.25 | 0.05828 | 0 | 0
16931 | ПАО "Россети Сибирь" | "Алтайэнерго" | ТП-66-4-7 | 10/0,4 | 0.1 | 0.012177 | 0 | 0
16932 | ПАО "Россети Сибирь" | "Алтайэнерго" | ТП-66-4-8 | 10/0,4 | 0.25 | 0.030697 | 0 | 0.009
16933 | ПАО "Россети Сибирь" | "Алтайэнерго" | ТП-66-4-9 | 10/0,4 | 0.063 | 0.008442 | 0 | 0
16934 | ПАО "Россети Сибирь" | "Алтайэнерго" | ТП-36-1-18 | 10/0,4 | 0.063 | 0.0028242 | 0 | 0
16935 | ПАО "Россети Сибирь" | "Алтайэнерго" | ТП-36-1-3 | 10/0,4 | 0.16 | 0.0050764 | 0 | 0
16936 | ПАО "Россети Сибирь" | "Алтайэнерго" | ТП-36-1-6 | 10/0,4 | 0.1 | 0.0027803 | 0 | 0
16937 | ПАО "Россети Сибирь" | "Алтайэнерго" | ТП-36-3-30 | 10/0,4 | 0.063 | 0.00065514 | 0 | 0
16938 | ПАО "Россети Сибирь" | "Алтайэнерго" | ТП-12-1-12 | 10/0,4 | 0.063 | 0.0040817 | 0 | 0
16939 | ПАО "Россети Сибирь" | "Алтайэнерго" | ТП-41-4-4 | 10/0,4 | 0.06 | 0.0092275 | 0 | 0
16940 | ПАО "Россети Сибирь" | "Алтайэнерго" | ТП-14-1-5 | 10/0,4 | 0.4 | 0.054877 | 0 | 0
16941 | ПАО "Россети Сибирь" | "Алтайэнерго" | ТП-14-2-12 | 10/0,4 | 0.1 | 0.014379 | 0 | 0
16942 | ПАО "Россети Сибирь" | "Алтайэнерго" | ТП-14-2-21 | 10/0,4 | 0.25 | 0.00082789 | 0 | 0
16943 | ПАО "Россети Сибирь" | "Алтайэнерго" | ТП-14-5-3 | 10/0,4 | 0.16 | 0.021466 | 0 | 0
16944 | ПАО "Россети Сибирь" | "Алтайэнерго" | ТП-14-5-4 | 10/0,4 | 0.16 | 0.016765 | 0 | 0
16945 | ПАО "Россети Сибирь" | "Алтайэнерго" | ТП-14-6-7 | 10/0,4 | 0.06 | 0.0036891 | 0 | 0
16946 | ПАО "Россети Сибирь" | "Алтайэнерго" | ТП-14-9-11 | 10/0,4 | 0.1 | 0.031674 | 0 | 0
16947 | ПАО "Россети Сибирь" | "Алтайэнерго" | ТП-14-9-4 | 10/0,4 | 0.25 | 0.043349 | 0 | 0.108
16948 | ПАО "Россети Сибирь" | "Алтайэнерго" | ТП-14-9-8 | 10/0,4 | 0.16 | 0.022743 | 0 | 0
16949 | ПАО "Россети Сибирь" | "Алтайэнерго" | ТП-36-1-21 | 10/0,4 | 0.1 | 0.0022795 | 0 | 0
16950 | ПАО "Россети Сибирь" | "Алтайэнерго" | ТП-36-1-22 | 10/0,4 | 0.1 | 0.004951 | 0 | 0
16951 | ПАО "Россети Сибирь" | "Алтайэнерго" | ТП-36-3-18 | 10/0,4 | 0.1 | 0.012542 | 0 | 0
16952 | ПАО "Россети Сибирь" | "Алтайэнерго" | ТП-36-3-27 | 10/0,4 | 0.1 | 0.0074006 | 0 | 0
16953 | ПАО "Россети Сибирь" | "Алтайэнерго" | ТП-44-1-11 | 10/0,4 | 0.1 | 0.0057437 | 0 | 0
16954 | ПАО "Россети Сибирь" | "Алтайэнерго" | ТП-44-5-3 | 10/0,4 | 0.06 | 0.012792 | 0 | 0
16955 | ПАО "Россети Сибирь" | "Алтайэнерго" | ТП-44-5-4 | 10/0,4 | 0.16 | 0.0055141 | 0 | 0
16956 | ПАО "Россети Сибирь" | "Алтайэнерго" | ТП-44-6-5 | 10/0,4 | 0.25 | 0.023225 | 0 | 0
16957 | ПАО "Россети Сибирь" | "Алтайэнерго" | ТП-12-1-11 | 10/0,4 | 0.1 | 0.0089591 | 0 | 0
16958 | ПАО "Россети Сибирь" | "Алтайэнерго" | ТП-12-1-15 | 10/0,4 | 0.16 | 0.015432 | 0 | 0
16959 | ПАО "Россети Сибирь" | "Алтайэнерго" | ТП-12-1-17 | 10/0,4 | 0.1 | 0.016566 | 0 | 0
16960 | ПАО "Россети Сибирь" | "Алтайэнерго" | ТП-12-6-16 | 10/0,4 | 0.16 | 0.0041803 | 0 | 0
16961 | ПАО "Россети Сибирь" | "Алтайэнерго" | ТП-23-12-23 | 10/0,4 | 0.1 | 0.013551 | 0 | 0.0135
16962 | ПАО "Россети Сибирь" | "Алтайэнерго" | ТП-41-3-4 | 10/0,4 | 0.16 | 0.00067496 | 0 | 0
16963 | ПАО "Россети Сибирь" | "Алтайэнерго" | ТП-41-3-6 | 10/0,4 | 0.063 | 0.0029285 | 0 | 0.009
16964 | ПАО "Россети Сибирь" | "Алтайэнерго" | ТП-41-4-6 | 10/0,4 | 0.16 | 0.015086 | 0 | 0
16965 | ПАО "Россети Сибирь" | "Алтайэнерго" | ТП-41-4-7 | 10/0,4 | 0.063 | 0.01326 | 0 | 0
16966 | ПАО "Россети Сибирь" | "Алтайэнерго" | ТП-57-2-10 | 10/0,4 | 0.1 | 0.0089418 | 0 | 0
16967 | ПАО "Россети Сибирь" | "Алтайэнерго" | ТП-57-2-11 | 10/0,4 | 0.1 | 0.018255 | 0 | 0
16968 | ПАО "Россети Сибирь" | "Алтайэнерго" | ТП-57-2-2 | 10/0,4 | 0.1 | 0.0094121 | 0 | 0
16969 | ПАО "Россети Сибирь" | "Алтайэнерго" | ТП-57-2-3 | 10/0,4 | 0.16 | 0.0021551 | 0 | 0
16970 | ПАО "Россети Сибирь" | "Алтайэнерго" | ТП-57-2-9 | 10/0,4 | 0.16 | 0.002555 | 0 | 0.1035
16971 | ПАО "Россети Сибирь" | "Алтайэнерго" | ТП-57-7-10 | 10/0,4 | 0.1 | 0.0013745 | 0 | 0
16972 | ПАО "Россети Сибирь" | "Алтайэнерго" | ТП-57-7-9 | 10/0,4 | 0.1 | 0.0016992 | 0 | 0
16973 | ПАО "Россети Сибирь" | "Алтайэнерго" | ТП-66-4-3 | 10/0,4 | 0.25 | 0.023484 | 0 | 0
16974 | ПАО "Россети Сибирь" | "Алтайэнерго" | ТП-66-4-6 | 10/0,4 | 0.25 | 0.042777 | 0 | 0
16975 | ПАО "Россети Сибирь" | "Алтайэнерго" | ТП-14-10-1 | 10/0,4 | 0.4 | 0.036915 | 0 | 0
16976 | ПАО "Россети Сибирь" | "Алтайэнерго" | ТП-14-2-10 | 10/0,4 | 0.1 | 0.00064003 | 0 | 0
16977 | ПАО "Россети Сибирь" | "Алтайэнерго" | ТП-14-3-3 | 10/0,4 | 0.06 | 0.0076857 | 0 | 0
16978 | ПАО "Россети Сибирь" | "Алтайэнерго" | ТП-14-3-4 | 10/0,4 | 0.1 | 0.0065094 | 0 | 0
16979 | ПАО "Россети Сибирь" | "Алтайэнерго" | ТП-14-4-1 | 10/0,4 | 0.25 | 0.013228 | 0 | 0
16980 | ПАО "Россети Сибирь" | "Алтайэнерго" | ТП-36-4-12 | 10/0,4 | 0.25 | 0.014908 | 0 | 0
16981 | ПАО "Россети Сибирь" | "Алтайэнерго" | ТП-36-4-13 | 10/0,4 | 0.4 | 0.010391 | 0 | 0
16982 | ПАО "Россети Сибирь" | "Алтайэнерго" | ТП-36-4-2 | 10/0,4 | 0.16 | 0.0048243 | 0 | 0
16983 | ПАО "Россети Сибирь" | "Алтайэнерго" | ТП-36-4-1 | 10/0,4 | 0.16 | 0.023282 | 0 | 0
16984 | ПАО "Россети Сибирь" | "Алтайэнерго" | ТП-36-4-10 | 10/0,4 | 0.16 | 0.020862 | 0 | 0
16985 | ПАО "Россети Сибирь" | "Алтайэнерго" | ТП-44-1-10 | 10/0,4 | 0.06 | 0.0033323 | 0 | 0
16986 | ПАО "Россети Сибирь" | "Алтайэнерго" | ТП-44-1-14 | 10/0,4 | 0.16 | 0.024431 | 0 | 0
16987 | ПАО "Россети Сибирь" | "Алтайэнерго" | ТП-44-1-15 | 10/0,4 | 0.25 | 0.027251 | 0 | 0
16988 | ПАО "Россети Сибирь" | "Алтайэнерго" | ТП-44-1-3 | 10/0,4 | 0.1 | 0.0046476 | 0 | 0
16989 | ПАО "Россети Сибирь" | "Алтайэнерго" | ТП-44-4-3 | 10/0,4 | 0.16 | 0.014468 | 0 | 0
16990 | ПАО "Россети Сибирь" | "Алтайэнерго" | ТП-44-5-7 | 10/0,4 | 0.25 | 0.036401 | 0 | 0
16991 | ПАО "Россети Сибирь" | "Алтайэнерго" | ТП-44-5-8 | 10/0,4 | 0.06 | 0.013269 | 0 | 0
16992 | ПАО "Россети Сибирь" | "Алтайэнерго" | ТП-12-1-1 | 10/0,4 | 0.1 | 0.014094 | 0 | 0
16993 | ПАО "Россети Сибирь" | "Алтайэнерго" | ТП-12-1-14 | 10/0,4 | 0.25 | 0.044098 | 0 | 0
16994 | ПАО "Россети Сибирь" | "Алтайэнерго" | ТП-12-1-2 | 10/0,4 | 0.25 | 0.04249 | 0 | 0
16995 | ПАО "Россети Сибирь" | "Алтайэнерго" | ТП-12-1-3 | 10/0,4 | 0.25 | 0.021306 | 0 | 0
16996 | ПАО "Россети Сибирь" | "Алтайэнерго" | ТП-12-1-4 | 10/0,4 | 0.1 | 0.019348 | 0 | 0
16997 | ПАО "Россети Сибирь" | "Алтайэнерго" | ТП-12-1-5 | 10/0,4 | 0.1 | 0.0014292 | 0 | 0
16998 | ПАО "Россети Сибирь" | "Алтайэнерго" | ТП-12-1-7 | 10/0,4 | 0.25 | 0.045699 | 0 | 0
16999 | ПАО "Россети Сибирь" | "Алтайэнерго" | ТП-12-6-1 | 10/0,4 | 0.1 | 0.0007754 | 0 | 0
17000 | ПАО "Россети Сибирь" | "Алтайэнерго" | ТП-12-6-10 | 10/0,4 | 0.06 | 0.0075712 | 0 | 0
17001 | ПАО "Россети Сибирь" | "Алтайэнерго" | ТП-12-6-11 | 10/0,4 | 0.1 | 0.0058589 | 0 | 0
17002 | ПАО "Россети Сибирь" | "Алтайэнерго" | ТП-12-6-15 | 10/0,4 | 0.06 | 0.0078455 | 0 | 0
17003 | ПАО "Россети Сибирь" | "Алтайэнерго" | ТП-12-6-2 | 10/0,4 | 0.1 | 0.010337 | 0 | 0
17004 | ПАО "Россети Сибирь" | "Алтайэнерго" | ТП-12-6-4 | 10/0,4 | 0.16 | 0.0012315 | 0 | 0
17005 | ПАО "Россети Сибирь" | "Алтайэнерго" | ТП-12-6-6 | 10/0,4 | 0.1 | 0.0033453 | 0 | 0.009
17006 | ПАО "Россети Сибирь" | "Алтайэнерго" | ТП-12-6-9 | 10/0,4 | 0.1 | 0.028256 | 0 | 0
17007 | ПАО "Россети Сибирь" | "Алтайэнерго" | ТП-23-10-1 | 10/0,4 | 0.063 | 0.0027493 | 0 | 0
17008 | ПАО "Россети Сибирь" | "Алтайэнерго" | ТП-23-1-1 | 10/0,4 | 0.16 | 0.0013254 | 0 | 0
17009 | ПАО "Россети Сибирь" | "Алтайэнерго" | ТП-23-12-11 | 10/0,4 | 0.25 | 0.013735 | 0 | 0
17010 | ПАО "Россети Сибирь" | "Алтайэнерго" | ТП-23-2-12 | 10/0,4 | 0.04 | 0.0027563 | 0 | 0
17011 | ПАО "Россети Сибирь" | "Алтайэнерго" | ТП-23-2-13 | 10/0,4 | 0.063 | 0.0046826 | 0 | 0
17012 | ПАО "Россети Сибирь" | "Алтайэнерго" | ТП-23-2-14 | 10/0,4 | 0.063 | 0.017099 | 0 | 0
17013 | ПАО "Россети Сибирь" | "Алтайэнерго" | ТП-23-2-18 | 10/0,4 | 0.16 | 0.0096483 | 0 | 0
17014 | ПАО "Россети Сибирь" | "Алтайэнерго" | ТП-23-2-19 | 10/0,4 | 0.25 | 0.0095039 | 0 | 0
17015 | ПАО "Россети Сибирь" | "Алтайэнерго" | ТП-23-2-2 | 10/0,4 | 0.1 | 0.01265 | 0 | 0
17016 | ПАО "Россети Сибирь" | "Алтайэнерго" | ТП-23-2-3 | 10/0,4 | 0.25 | 0.017382 | 0 | 0
17017 | ПАО "Россети Сибирь" | "Алтайэнерго" | ТП-23-2-5 | 10/0,4 | 0.1 | 0.00078777 | 0 | 0
17018 | ПАО "Россети Сибирь" | "Алтайэнерго" | ТП-23-2-7 | 10/0,4 | 0.25 | 0.001365 | 0 | 0
17019 | ПАО "Россети Сибирь" | "Алтайэнерго" | ТП-23-2-8 | 10/0,4 | 0.063 | 0.0076237 | 0 | 0
17020 | ПАО "Россети Сибирь" | "Алтайэнерго" | ТП-23-2-9 | 10/0,4 | 0.16 | 0.010025 | 0 | 0
17021 | ПАО "Россети Сибирь" | "Алтайэнерго" | ТП-23-7-1 | 10/0,4 | 0.4 | 0.0037351 | 0 | 0
17022 | ПАО "Россети Сибирь" | "Алтайэнерго" | ТП-23-8-1 | 10/0,4 | 0.4 | 0.1807 | 0 | 0
17023 | ПАО "Россети Сибирь" | "Алтайэнерго" | ТП-23-8-24 | 10/0,4 | 0.1 | 0.023712 | 0 | 0
17024 | ПАО "Россети Сибирь" | "Алтайэнерго" | ТП-41-3-1 | 10/0,4 | 0.06 | 0.00067968 | 0 | 0
17025 | ПАО "Россети Сибирь" | "Алтайэнерго" | ТП-41-3-2 | 10/0,4 | 0.25 | 0.042786 | 0 | 0
17026 | ПАО "Россети Сибирь" | "Алтайэнерго" | ТП-41-3-3 | 10/0,4 | 0.16 | 0.0013461 | 0 | 0
17027 | ПАО "Россети Сибирь" | "Алтайэнерго" | ТП-41-5-13 | 10/0,4 | 0.063 | 0.0046852 | 0 | 0
17028 | ПАО "Россети Сибирь" | "Алтайэнерго" | ТП-41-5-9 | 10/0,4 | 0.25 | 0.04164 | 0 | 0
17029 | ПАО "Россети Сибирь" | "Алтайэнерго" | ТП-41-6-3 | 10/0,4 | 0.1 | 0.0057581 | 0 | 0
17030 | ПАО "Россети Сибирь" | "Алтайэнерго" | ТП-66-1-1 | 10/0,4 | 0.16 | 0.02904 | 0 | 0
17031 | ПАО "Россети Сибирь" | "Алтайэнерго" | ТП-66-2-10 | 10/0,4 | 0.063 | 0.0025901 | 0 | 0
17032 | ПАО "Россети Сибирь" | "Алтайэнерго" | ТП-66-2-4 | 10/0,4 | 0.25 | 0.0079991 | 0 | 0
17033 | ПАО "Россети Сибирь" | "Алтайэнерго" | ТП-66-2-8 | 10/0,4 | 0.1 | 0.0094091 | 0 | 0
17034 | ПАО "Россети Сибирь" | "Алтайэнерго" | ТП-66-4-2 | 10/0,4 | 0.1 | 0.036472 | 0 | 0
17035 | ПАО "Россети Сибирь" | "Алтайэнерго" | ТП-58-3-3 | 10/0,4 | 0.04 | 0.0013361 | 0 | 0
17036 | ПАО "Россети Сибирь" | "Алтайэнерго" | ТП-46-2-10 | 10/0,4 | 0.025 | 0 | 0 | 0
17037 | ПАО "Россети Сибирь" | "Алтайэнерго" | ТП-59-3-5 | 10/0,4 | 0.025 | 0 | 0 | 0
17038 | ПАО "Россети Сибирь" | "Алтайэнерго" | ТП-46-7-17 | 10/0,4 | 0.16 | 0 | 0 | 0
17039 | ПАО "Россети Сибирь" | "Алтайэнерго" | ТП 42-4-19 | 10/0,4 | 0.063 | 0 | 0 | 0
17040 | ПАО "Россети Сибирь" | "Алтайэнерго" | ТП-90-14-12 | 10/0,4 | 0.4 | 0.069409 | 0 | 0
17041 | ПАО "Россети Сибирь" | "Алтайэнерго" | ТП-40-6-19 |  | 0.025 | 0.0043802 | 0 | 0
17042 | ПАО "Россети Сибирь" | "Алтайэнерго" | ТП-35-13-83 | 10/0,4 | 0.04 | 0.011847 | 0 | 0.081
17043 | ПАО "Россети Сибирь" | "Алтайэнерго" | ТП-35-2-10 | 10/0,4 | 0.4 | 0.0017464 | 0 | 0
17044 | ПАО "Россети Сибирь" | "Алтайэнерго" | ТП-71-12-23 | 10/0,4 | 0.025 | 0.0019229 | 0 | 0
17045 | ПАО "Россети Сибирь" | "Алтайэнерго" | ТП-37-22-33 | 10/0,4 | 0.063 | 0.024872 | 0 | 0
17046 | ПАО "Россети Сибирь" | "Алтайэнерго" | ТП-89-7-25 | 10/0,4 | 0.4 | 0.37106 | 0 | 0
17047 | ПАО "Россети Сибирь" | "Алтайэнерго" | ТП-89-14-12 | 10/0,4 | 0.063 | 0.026855 | 0.0027 | 0.018
17048 | ПАО "Россети Сибирь" | "Алтайэнерго" | ТП-34-13-32 | 10/0,4 | 0.063 | 0.0080362 | 0 | 0
17049 | ПАО "Россети Сибирь" | "Алтайэнерго" | ТП-89-14-29 | 10/0,4 | 0.063 | 0.010393 | 0 | 0
17050 | ПАО "Россети Сибирь" | "Алтайэнерго" | ТП-89-10-10 | 10/0,4 | 0.1 | 0.018372 | 0 | 0
17051 | ПАО "Россети Сибирь" | "Алтайэнерго" | ТП-89-10-11 | 10/0,4 | 0.06 | 0.0097241 | 0 | 0
17052 | ПАО "Россети Сибирь" | "Алтайэнерго" | ТП-89-10-4 | 10/0,4 | 0.25 | 0.01313 | 0 | 0
17053 | ПАО "Россети Сибирь" | "Алтайэнерго" | ТП-89-10-8 | 10/0,4 | 0.1 | 0.038216 | 0 | 0
17054 | ПАО "Россети Сибирь" | "Алтайэнерго" | ТП-89-10-13 | 10/0,4 | 0.06 | 0.019637 | 0 | 0
17055 | ПАО "Россети Сибирь" | "Алтайэнерго" | ТП-89-10-3 | 10/0,4 | 0.1 | 0.15016 | 0 | 0
17056 | ПАО "Россети Сибирь" | "Алтайэнерго" | ТП-89-10-15 | 10/0,4 | 0.16 | 0.043736 | 0 | 0
17057 | ПАО "Россети Сибирь" | "Алтайэнерго" | ТП-89-10-16 | 10/0,4 | 0.16 | 0.051457 | 0 | 0
17058 | ПАО "Россети Сибирь" | "Алтайэнерго" | ТП-89-10-17 | 10/0,4 | 0.06 | 0.0078475 | 0 | 0
17059 | ПАО "Россети Сибирь" | "Алтайэнерго" | ТП-89-10-9 | 10/0,4 | 0.1 | 0.010407 | 0 | 0
17060 | ПАО "Россети Сибирь" | "Алтайэнерго" | ТП-89-10-14 | 10/0,4 | 0.063 | 0.01951 | 0 | 0
17061 | ПАО "Россети Сибирь" | "Алтайэнерго" | ТП-34-1-31 | 10/0,4 | 0.25 | 0.022308 | 0 | 0
17062 | ПАО "Россети Сибирь" | "Алтайэнерго" | ТП-34-1-7 | 10/0,4 | 0.16 | 0.0020084 | 0 | 0
17063 | ПАО "Россети Сибирь" | "Алтайэнерго" | ТП-34-1-8 | 10/0,4 | 0.063 | 0.0030501 | 0 | 0
17064 | ПАО "Россети Сибирь" | "Алтайэнерго" | ТП-34-1-9 | 10/0,4 | 0.04 | 0.011418 | 0 | 0
17065 | ПАО "Россети Сибирь" | "Алтайэнерго" | ТП-34-1-15 | 10/0,4 | 0.25 | 0.031038 | 0 | 0.108
17066 | ПАО "Россети Сибирь" | "Алтайэнерго" | ТП-89-5-19 | 10/0,4 | 0.1 | 0.034518 | 0 | 0
17067 | ПАО "Россети Сибирь" | "Алтайэнерго" | ТП-89-5-21 | 10/0,4 | 0.1 | 0.034442 | 0 | 0
17068 | ПАО "Россети Сибирь" | "Алтайэнерго" | ТП-89-5-37 | 10/0,4 | 0.1 | 0.0088736 | 0 | 0
17069 | ПАО "Россети Сибирь" | "Алтайэнерго" | ТП-89-14-19 | 10/0,4 | 0.1 | 0.017471 | 0 | 0
17070 | ПАО "Россети Сибирь" | "Алтайэнерго" | ТП-34-2-1 | 10/0,4 | 0.1 | 0.0078205 | 0 | 0
17071 | ПАО "Россети Сибирь" | "Алтайэнерго" | ТП-34-2-3 | 10/0,4 | 0.16 | 0.019192 | 0 | 0
17072 | ПАО "Россети Сибирь" | "Алтайэнерго" | ТП-34-7-3 | 10/0,4 | 0.04 | 0.014169 | 0 | 0
17073 | ПАО "Россети Сибирь" | "Алтайэнерго" | ТП-38-2-4 | 10/0,4 | 0.16 | 0.0038742 | 0 | 0
17074 | ПАО "Россети Сибирь" | "Алтайэнерго" | ТП-34-2-9 | 10/0,4 | 0.63 | 0.035896 | 0 | 0
17075 | ПАО "Россети Сибирь" | "Алтайэнерго" | ТП-34-2-10 | 10/0,4 | 0.063 | 0.05775 | 0 | 0.0135
17076 | ПАО "Россети Сибирь" | "Алтайэнерго" | ТП-38-4-2 | 10/0,4 | 0.063 | 0.0015483 | 0 | 0
17077 | ПАО "Россети Сибирь" | "Алтайэнерго" | ТП-34-2-6 | 10/0,4 | 0.25 | 0.022624 | 0 | 0
17078 | ПАО "Россети Сибирь" | "Алтайэнерго" | ТП-34-2-7 | 10/0,4 | 0.25 | 0.031046 | 0 | 0
17079 | ПАО "Россети Сибирь" | "Алтайэнерго" | ТП-90-5-6 | 10/0,4 | 0.063 | 0.016515 | 0 | 0
17080 | ПАО "Россети Сибирь" | "Алтайэнерго" | ТП-90-5-2 | 10/0,4 | 0.16 | 0.034275 | 0 | 0
17081 | ПАО "Россети Сибирь" | "Алтайэнерго" | ТП-38-4-4 | 10/0,4 | 0.25 | 0.042914 | 0 | 0.0018
17082 | ПАО "Россети Сибирь" | "Алтайэнерго" | ТП-38-4-3 | 10/0,4 | 0.1 | 0.0046568 | 0 | 0
17083 | ПАО "Россети Сибирь" | "Алтайэнерго" | ТП-38-4-9 | 10/0,4 | 0.063 | 0.044882 | 0 | 0
17084 | ПАО "Россети Сибирь" | "Алтайэнерго" | ТП-34-2-2 | 10/0,4 | 0.16 | 0.038038 | 0 | 0
17085 | ПАО "Россети Сибирь" | "Алтайэнерго" | ТП-34-7-8 | 10/0,4 | 0.1 | 0.017079 | 0 | 0
17086 | ПАО "Россети Сибирь" | "Алтайэнерго" | ТП-34-7-10 | 10/0,4 | 0.1 | 0.0073519 | 0 | 0
17087 | ПАО "Россети Сибирь" | "Алтайэнерго" | ТП-90-5-4 | 10/0,4 | 0.25 | 0.043424 | 0 | 0
17088 | ПАО "Россети Сибирь" | "Алтайэнерго" | ТП-34-7-7 | 10/0,4 | 0.063 | 0.018993 | 0 | 0
17089 | ПАО "Россети Сибирь" | "Алтайэнерго" | ТП-34-7-9 | 10/0,4 | 0.25 | 0.030755 | 0 | 0
17090 | ПАО "Россети Сибирь" | "Алтайэнерго" | ТП-38-4-8 | 10/0,4 | 0.25 | 0.010509 | 0 | 0
17091 | ПАО "Россети Сибирь" | "Алтайэнерго" | ТП-34-8-2 | 10/0,4 | 0.4 | 0.056702 | 0 | 0
17092 | ПАО "Россети Сибирь" | "Алтайэнерго" | ТП-34-7-6 | 10/0,4 | 0.16 | 0.0089605 | 0 | 0
17093 | ПАО "Россети Сибирь" | "Алтайэнерго" | КТП 14-4-81 | 10/0,4 | 0.063 | 0.081404 | 0 | 0
17094 | ПАО "Россети Сибирь" | "Алтайэнерго" | ТП-34-1-1 | 10/0,4 | 0.04 | 0.00089435 | 0 | 0
17095 | ПАО "Россети Сибирь" | "Алтайэнерго" | ТП-20-14-25 | 10/0,4 | 0.025 | 0.0021882 | 0 | 0.0135
17096 | ПАО "Россети Сибирь" | "Алтайэнерго" | ТП-89-14-26 | 10/0,4 | 0.25 | 0.056711 | 0 | 0
17097 | ПАО "Россети Сибирь" | "Алтайэнерго" | ТП-34-1-49 | 10/0,4 | 0.063 | 0.045088 | 0 | 0.0135
17098 | ПАО "Россети Сибирь" | "Алтайэнерго" | ТП-34-13-13 | 10/0,4 | 0.16 | 0.016245 | 0.0036 | 0
17099 | ПАО "Россети Сибирь" | "Алтайэнерго" | ТП-38-5-14 | 10/0,4 | 0.1 | 0.0056489 | 0 | 0
17100 | ПАО "Россети Сибирь" | "Алтайэнерго" | ТП 14-25-102 | 10/0,4 | 0.1 | 0.023317 | 0.0135 | 0.054
17101 | ПАО "Россети Сибирь" | "Алтайэнерго" | ТП-20-14-24 | 10/0,4 | 0.16 | 0.00065136 | 0 | 0
17102 | ПАО "Россети Сибирь" | "Алтайэнерго" | ТП-34-7-17 | 10/0,4 | 0.16 | 0.0014051 | 0 | 0.15
17103 | ПАО "Россети Сибирь" | "Алтайэнерго" | ТП-34-13-36 | 10/0,4 | 0.025 | 0 | 0 | 0
17104 | ПАО "Россети Сибирь" | "Алтайэнерго" | ТП-37-22-46 | 10/0,4 | 0.063 | 0.024329 | 0 | 0
17105 | ПАО "Россети Сибирь" | "Алтайэнерго" | ТП-37-22-42 | 10/0,4 | 0.063 | 0.015429 | 0 | 0.027
17106 | ПАО "Россети Сибирь" | "Алтайэнерго" | ТП-38-2-6 | 10/0,4 | 0.04 | 0.00026149 | 0 | 0
17107 | ПАО "Россети Сибирь" | "Алтайэнерго" | ТП-34-8-21 | 10/0,4 | 0.025 | 0.0039606 | 0 | 0
17108 | ПАО "Россети Сибирь" | "Алтайэнерго" | ТП-34-8-20 | 10/0,4 | 0.04 | 0.0020169 | 0 | 0
17109 | ПАО "Россети Сибирь" | "Алтайэнерго" | ТП-14-4-106 | 10/0,4 | 0.1 | 0.031157 | 0 | 0.0405
17110 | ПАО "Россети Сибирь" | "Алтайэнерго" | ТП-34-1-10 |  | 0.025 | 0 | 0 | 0
17111 | ПАО "Россети Сибирь" | "Алтайэнерго" | ТП-35-13-89 |  | 0.1 | 0 | 0 | 0
17112 | ПАО "Россети Сибирь" | "Алтайэнерго" | ТП-51-8-9 | 10/0,4 | 0.16 | 0.0087707 | 0 | 0
17113 | ПАО "Россети Сибирь" | "Алтайэнерго" | ТП-44-15-4 | 10/0,4 | 0.16 | 0.043839 | 0.0063 | 0
17114 | ПАО "Россети Сибирь" | "Алтайэнерго" | ТП-35-8-10 | 10/0,4 | 0.16 | 0.13603 | 0.0063 | 0.0045
17115 | ПАО "Россети Сибирь" | "Алтайэнерго" | ТП-3-22-1 | 10/0,4 | 0.16 | 0.027978 | 0 | 0
17116 | ПАО "Россети Сибирь" | "Алтайэнерго" | ТП-3-22-3 | 10/0,4 | 0.063 | 0 | 0 | 0
17117 | ПАО "Россети Сибирь" | "Алтайэнерго" | ТП-3-22-23 | 10/0,4 | 0.25 | 0.077637 | 0 | 0
17118 | ПАО "Россети Сибирь" | "Алтайэнерго" | ТП-3-28-12 | 10/0,4 | 0.1 | 0.0024844 | 0 | 0
17119 | ПАО "Россети Сибирь" | "Алтайэнерго" | ТП-3-24-11 | 10/0,4 | 0.25 | 0.072343 | 0 | 0
17120 | ПАО "Россети Сибирь" | "Алтайэнерго" | ТП-3-36-11 | 10/0,4 | 0.1 | 0.026319 | 0 | 0
17121 | ПАО "Россети Сибирь" | "Алтайэнерго" | ТП-3-36-12 | 10/0,4 | 0.063 | 0.011096 | 0 | 0
17122 | ПАО "Россети Сибирь" | "Алтайэнерго" | ТП-3-36-14 | 10/0,4 | 0.16 | 0.005596 | 0 | 0
17123 | ПАО "Россети Сибирь" | "Алтайэнерго" | ТП-3-30-1 | 10/0,4 | 0.16 | 0.054424 | 0 | 0
17124 | ПАО "Россети Сибирь" | "Алтайэнерго" | ТП-3-30-3 | 10/0,4 | 0.16 | 0.027978 | 0 | 0
17125 | ПАО "Россети Сибирь" | "Алтайэнерго" | ТП-3-28-10 | 10/0,4 | 0.063 | 0.010987 | 0 | 0
17126 | ПАО "Россети Сибирь" | "Алтайэнерго" | ТП-3-24-8 | 10/0,4 | 0.4 | 0.024507 | 0 | 0
17127 | ПАО "Россети Сибирь" | "Алтайэнерго" | ТП-3-42-1 | 10/0,4 | 0.16 | 0 | 0 | 0
17128 | ПАО "Россети Сибирь" | "Алтайэнерго" | ТП-3-42-9 | 10/0,4 | 0.25 | 0.0090257 | 0 | 0
17129 | ПАО "Россети Сибирь" | "Алтайэнерго" | ТП-3-46-5 | 10/0,4 | 0.1 | 0.040126 | 0 | 0
17130 | ПАО "Россети Сибирь" | "Алтайэнерго" | ТП-3-46-7 | 10/0,4 | 0.16 | 0.060724 | 0 | 0
17131 | ПАО "Россети Сибирь" | "Алтайэнерго" | ТП-3-46-10 | 10/0,4 | 0.063 | 0.029786 | 0 | 0
17132 | ПАО "Россети Сибирь" | "Алтайэнерго" | ТП-3-46-11 | 10/0,4 | 0.063 | 0.03035 | 0 | 0
17133 | ПАО "Россети Сибирь" | "Алтайэнерго" | ТП-3-46-13 | 10/0,4 | 0.1 | 0.022687 | 0 | 0
17134 | ПАО "Россети Сибирь" | "Алтайэнерго" | ТП-3-36-19 | 10/0,4 | 0.1 | 0.018315 | 0 | 0
17135 | ПАО "Россети Сибирь" | "Алтайэнерго" | ТП-3-36-5 | 10/0,4 | 0.16 | 0.013371 | 0 | 0
17136 | ПАО "Россети Сибирь" | "Алтайэнерго" | ТП-3-30-2 | 10/0,4 | 0.16 | 0 | 0 | 0
17137 | ПАО "Россети Сибирь" | "Алтайэнерго" | ТП-3-28-7 | 10/0,4 | 0.63 | 0.049504 | 0 | 0
17138 | ПАО "Россети Сибирь" | "Алтайэнерго" | ТП-13-18-10 | 10/0,4 | 0.16 | 0.010405 | 0 | 0
17139 | ПАО "Россети Сибирь" | "Алтайэнерго" | ТП-13-18-2 | 10/0,4 | 0.063 | 0.00065419 | 0 | 0
17140 | ПАО "Россети Сибирь" | "Алтайэнерго" | ТП-13-18-4 | 10/0,4 | 0.1 | 0 | 0 | 0
17141 | ПАО "Россети Сибирь" | "Алтайэнерго" | ТП-13-18-8 | 10/0,4 | 0.063 | 0.0068336 | 0 | 0
17142 | ПАО "Россети Сибирь" | "Алтайэнерго" | ТП-13-18-9 | 10/0,4 | 0.1 | 0.0057839 | 0 | 0
17143 | ПАО "Россети Сибирь" | "Алтайэнерго" | ТП-13-24-1 | 10/0,4 | 0.1 | 0.0076134 | 0 | 0
17144 | ПАО "Россети Сибирь" | "Алтайэнерго" | ТП-13-24-10 | 10/0,4 | 0.4 | 0.010276 | 0 | 0
17145 | ПАО "Россети Сибирь" | "Алтайэнерго" | ТП-13-24-2 | 10/0,4 | 0.1 | 0.0050749 | 0 | 0
17146 | ПАО "Россети Сибирь" | "Алтайэнерго" | ТП-13-24-4 | 10/0,4 | 0.1 | 0.0076294 | 0 | 0
17147 | ПАО "Россети Сибирь" | "Алтайэнерго" | ТП-13-24-5 | 10/0,4 | 0.1 | 0.00064475 | 0 | 0
17148 | ПАО "Россети Сибирь" | "Алтайэнерго" | ТП-13-24-7 | 10/0,4 | 0.16 | 0.0085168 | 0 | 0
17149 | ПАО "Россети Сибирь" | "Алтайэнерго" | ТП-13-24-9 | 10/0,4 | 0.4 | 0 | 0 | 0
17150 | ПАО "Россети Сибирь" | "Алтайэнерго" | ТП-13-15-8 | 10/0,4 | 0.1 | 0.0077295 | 0 | 0
17151 | ПАО "Россети Сибирь" | "Алтайэнерго" | ТП-13-15-9 | 10/0,4 | 0.063 | 0.0027867 | 0 | 0
17152 | ПАО "Россети Сибирь" | "Алтайэнерго" | ТП-13-15-4 | 10/0,4 | 0.1 | 0.0033899 | 0 | 0
17153 | ПАО "Россети Сибирь" | "Алтайэнерго" | ТП-13-3-1 | 10/0,4 | 0.16 | 0.048404 | 0 | 0
17154 | ПАО "Россети Сибирь" | "Алтайэнерго" | ТП-13-3-10 | 10/0,4 | 0.1 | 0.0081099 | 0 | 0
17155 | ПАО "Россети Сибирь" | "Алтайэнерго" | ТП-13-3-12 | 10/0,4 | 0.063 | 0.0074982 | 0 | 0
17156 | ПАО "Россети Сибирь" | "Алтайэнерго" | ТП-13-3-13 | 10/0,4 | 0.1 | 0.02429 | 0 | 0
17157 | ПАО "Россети Сибирь" | "Алтайэнерго" | ТП-13-3-15 | 10/0,4 | 0.1 | 0.0049956 | 0 | 0
17158 | ПАО "Россети Сибирь" | "Алтайэнерго" | ТП-13-3-16 | 10/0,4 | 0.063 | 0.0026489 | 0 | 0
17159 | ПАО "Россети Сибирь" | "Алтайэнерго" | ТП-13-3-2 | 10/0,4 | 0.16 | 0.041739 | 0 | 0
17160 | ПАО "Россети Сибирь" | "Алтайэнерго" | ТП-13-3-3 | 10/0,4 | 0.25 | 0.059389 | 0 | 0.081
17161 | ПАО "Россети Сибирь" | "Алтайэнерго" | ТП-13-3-4 | 10/0,4 | 0.16 | 0.040273 | 0 | 0.0135
17162 | ПАО "Россети Сибирь" | "Алтайэнерго" | ТП-13-3-5 | 10/0,4 | 0.16 | 0.038882 | 0 | 0
17163 | ПАО "Россети Сибирь" | "Алтайэнерго" | ТП-13-3-6 | 10/0,4 | 0.16 | 0.054966 | 0 | 0
17164 | ПАО "Россети Сибирь" | "Алтайэнерго" | ТП-13-3-8 | 10/0,4 | 0.1 | 0.039262 | 0 | 0.0108
17165 | ПАО "Россети Сибирь" | "Алтайэнерго" | ТП-13-3-9 | 10/0,4 | 0.1 | 0.045695 | 0 | 0
17166 | ПАО "Россети Сибирь" | "Алтайэнерго" | ТП-13-16-13 | 10/0,4 | 0.16 | 0 | 0 | 0
17167 | ПАО "Россети Сибирь" | "Алтайэнерго" | ТП-13-16-14 | 10/0,4 | 0.1 | 0.0029004 | 0 | 0.009
17168 | ПАО "Россети Сибирь" | "Алтайэнерго" | ТП-13-16-2 | 10/0,4 | 0.25 | 0.023776 | 0 | 0
17169 | ПАО "Россети Сибирь" | "Алтайэнерго" | ТП-13-16-3 | 10/0,4 | 0.25 | 0.0083091 | 0 | 0
17170 | ПАО "Россети Сибирь" | "Алтайэнерго" | ТП-13-16-4 | 10/0,4 | 0.25 | 0.01912 | 0 | 0
17171 | ПАО "Россети Сибирь" | "Алтайэнерго" | ТП-13-16-5 | 10/0,4 | 0.25 | 0.0012765 | 0 | 0
17172 | ПАО "Россети Сибирь" | "Алтайэнерго" | ТП-13-16-6 | 10/0,4 | 0.1 | 0 | 0 | 0
17173 | ПАО "Россети Сибирь" | "Алтайэнерго" | ТП-13-16-9 | 10/0,4 | 0.25 | 0 | 0 | 0
17174 | ПАО "Россети Сибирь" | "Алтайэнерго" | ТП-13-16-10 | 10/0,4 | 0.1 | 0 | 0 | 0
17175 | ПАО "Россети Сибирь" | "Алтайэнерго" | ТП-13-4-1 | 10/0,4 | 0.1 | 0 | 0 | 0
17176 | ПАО "Россети Сибирь" | "Алтайэнерго" | ТП-13-4-5 | 10/0,4 | 0.1 | 0 | 0 | 0
17177 | ПАО "Россети Сибирь" | "Алтайэнерго" | ТП-13-4-6 | 10/0,4 | 0.1 | 0.016071 | 0 | 0
17178 | ПАО "Россети Сибирь" | "Алтайэнерго" | ТП-13-4-7 | 10/0,4 | 0.063 | 0 | 0 | 0
17179 | ПАО "Россети Сибирь" | "Алтайэнерго" | ТП-13-17-1 | 10/0,4 | 0.1 | 0.00043518 | 0 | 0
17180 | ПАО "Россети Сибирь" | "Алтайэнерго" | ТП-20-3-10 | 10/0,4 | 0.16 | 0.030868 | 0 | 0
17181 | ПАО "Россети Сибирь" | "Алтайэнерго" | ТП-20-3-12 | 10/0,4 | 0.1 | 0.023279 | 0 | 0
17182 | ПАО "Россети Сибирь" | "Алтайэнерго" | ТП-20-3-21 | 10/0,4 | 0.4 | 0.01189 | 0 | 0
17183 | ПАО "Россети Сибирь" | "Алтайэнерго" | ТП-20-3-27 | 10/0,4 | 0.063 | 0.0010809 | 0 | 0
17184 | ПАО "Россети Сибирь" | "Алтайэнерго" | ТП-20-3-28 | 10/0,4 | 0.1 | 0.0073594 | 0 | 0
17185 | ПАО "Россети Сибирь" | "Алтайэнерго" | ТП-20-3-6 | 10/0,4 | 0.16 | 0.013528 | 0 | 0
17186 | ПАО "Россети Сибирь" | "Алтайэнерго" | ТП-20-3-8 | 10/0,4 | 0.1 | 0.015637 | 0 | 0
17187 | ПАО "Россети Сибирь" | "Алтайэнерго" | ТП-20-3-9 | 10/0,4 | 0.16 | 0.013868 | 0 | 0
17188 | ПАО "Россети Сибирь" | "Алтайэнерго" | ТП-20-4-10 | 10/0,4 | 0.04 | 0.010644 | 0 | 0
17189 | ПАО "Россети Сибирь" | "Алтайэнерго" | ТП-20-4-11 | 10/0,4 | 0.16 | 0.00087131 | 0 | 0
17190 | ПАО "Россети Сибирь" | "Алтайэнерго" | ТП-20-4-12 | 10/0,4 | 0.063 | 0.00826 | 0 | 0
17191 | ПАО "Россети Сибирь" | "Алтайэнерго" | ТП-20-4-13 | 10/0,4 | 0.04 | 0 | 0 | 0
17192 | ПАО "Россети Сибирь" | "Алтайэнерго" | ТП-20-4-14 | 10/0,4 | 0.063 | 0.00064664 | 0 | 0
17193 | ПАО "Россети Сибирь" | "Алтайэнерго" | ТП-20-4-4 | 10/0,4 | 0.25 | 0.0024355 | 0 | 0
17194 | ПАО "Россети Сибирь" | "Алтайэнерго" | ТП-20-4-6 | 10/0,4 | 0.1 | 0.006608 | 0 | 0
17195 | ПАО "Россети Сибирь" | "Алтайэнерго" | ТП-20-4-7 | 10/0,4 | 0.1 | 0.017594 | 0 | 0
17196 | ПАО "Россети Сибирь" | "Алтайэнерго" | ТП-20-4-8 | 10/0,4 | 0.16 | 0.023322 | 0 | 0
17197 | ПАО "Россети Сибирь" | "Алтайэнерго" | ТП-20-4-9 | 10/0,4 | 0.063 | 0.016337 | 0 | 0
17198 | ПАО "Россети Сибирь" | "Алтайэнерго" | ТП-20-5-1 | 10/0,4 | 0.063 | 0.0020221 | 0 | 0
17199 | ПАО "Россети Сибирь" | "Алтайэнерго" | ТП-20-5-2 | 10/0,4 | 0.063 | 0.0083204 | 0 | 0
17200 | ПАО "Россети Сибирь" | "Алтайэнерго" | ТП-20-5-3 | 10/0,4 | 0.1 | 0.0030586 | 0 | 0
17201 | ПАО "Россети Сибирь" | "Алтайэнерго" | ТП-20-5-4 | 10/0,4 | 0.1 | 0.044424 | 0 | 0
17202 | ПАО "Россети Сибирь" | "Алтайэнерго" | ТП-20-5-6 | 10/0,4 | 0.1 | 0.0091795 | 0 | 0
17203 | ПАО "Россети Сибирь" | "Алтайэнерго" | ТП-20-6-11 | 10/0,4 | 0.25 | 0.021866 | 0 | 0
17204 | ПАО "Россети Сибирь" | "Алтайэнерго" | ТП-20-6-12 | 10/0,4 | 0.1 | 0.01368 | 0 | 0
17205 | ПАО "Россети Сибирь" | "Алтайэнерго" | ТП-20-6-16 | 10/0,4 | 0.063 | 0.0087981 | 0 | 0
17206 | ПАО "Россети Сибирь" | "Алтайэнерго" | ТП-20-6-20 | 10/0,4 | 0.25 | 0 | 0 | 0
17207 | ПАО "Россети Сибирь" | "Алтайэнерго" | ТП-20-6-22 | 10/0,4 | 0.1 | 0.0094457 | 0 | 0
17208 | ПАО "Россети Сибирь" | "Алтайэнерго" | ТП-20-6-23 | 10/0,4 | 0.16 | 0 | 0 | 0
17209 | ПАО "Россети Сибирь" | "Алтайэнерго" | ТП-20-6-25 | 10/0,4 | 0.25 | 0.0060057 | 0 | 0
17210 | ПАО "Россети Сибирь" | "Алтайэнерго" | ТП-20-6-3 | 10/0,4 | 0.25 | 0 | 0 | 0
17211 | ПАО "Россети Сибирь" | "Алтайэнерго" | ТП-20-6-4 | 10/0,4 | 0.16 | 0.0030255 | 0 | 0
17212 | ПАО "Россети Сибирь" | "Алтайэнерго" | ТП-20-6-5 | 10/0,4 | 0.4 | 0.0028641 | 0 | 0
17213 | ПАО "Россети Сибирь" | "Алтайэнерго" | ТП-20-8-1 | 10/0,4 | 0.1 | 0.015746 | 0 | 0
17214 | ПАО "Россети Сибирь" | "Алтайэнерго" | ТП-20-8-13 | 10/0,4 | 0.063 | 0.010133 | 0 | 0
17215 | ПАО "Россети Сибирь" | "Алтайэнерго" | ТП-20-8-15 | 10/0,4 | 0.04 | 0.0056574 | 0 | 0
17216 | ПАО "Россети Сибирь" | "Алтайэнерго" | ТП-20-8-17 | 10/0,4 | 0.1 | 0.0063626 | 0 | 0
17217 | ПАО "Россети Сибирь" | "Алтайэнерго" | ТП-20-8-2 | 10/0,4 | 0.1 | 0.019882 | 0 | 0
17218 | ПАО "Россети Сибирь" | "Алтайэнерго" | ТП-20-8-20 | 10/0,4 | 0.063 | 0.0055602 | 0 | 0
17219 | ПАО "Россети Сибирь" | "Алтайэнерго" | ТП-20-8-21 | 10/0,4 | 0.04 | 0.0052543 | 0 | 0
17220 | ПАО "Россети Сибирь" | "Алтайэнерго" | ТП-20-8-22 | 10/0,4 | 0.1 | 0.0090558 | 0 | 0
17221 | ПАО "Россети Сибирь" | "Алтайэнерго" | ТП-20-8-5 | 10/0,4 | 0.063 | 0.009592 | 0 | 0
17222 | ПАО "Россети Сибирь" | "Алтайэнерго" | ТП-20-8-6 | 10/0,4 | 0.063 | 0.0069526 | 0 | 0
17223 | ПАО "Россети Сибирь" | "Алтайэнерго" | ТП-20-8-8 | 10/0,4 | 0.16 | 0.0093607 | 0 | 0
17224 | ПАО "Россети Сибирь" | "Алтайэнерго" | ТП-10-8-1 | 10/0,4 | 0.063 | 0.0086083 | 0 | 0
17225 | ПАО "Россети Сибирь" | "Алтайэнерго" | ТП-10-8-2 | 10/0,4 | 0.063 | 0.012575 | 0 | 0
17226 | ПАО "Россети Сибирь" | "Алтайэнерго" | ТП-10-8-3 | 10/0,4 | 0.25 | 0.036849 | 0 | 0
17227 | ПАО "Россети Сибирь" | "Алтайэнерго" | ТП-10-8-4 | 10/0,4 | 0.1 | 0 | 0 | 0
17228 | ПАО "Россети Сибирь" | "Алтайэнерго" | ТП-10-8-5 | 10/0,4 | 0.25 | 0.0082357 | 0 | 0
17229 | ПАО "Россети Сибирь" | "Алтайэнерго" | ТП-10-8-7 | 10/0,4 | 0.1 | 0.015535 | 0 | 0
17230 | ПАО "Россети Сибирь" | "Алтайэнерго" | ТП-10-8-8 | 10/0,4 | 0.25 | 0.025513 | 0 | 0
17231 | ПАО "Россети Сибирь" | "Алтайэнерго" | ТП-10-8-9 | 10/0,4 | 0.25 | 0.058265 | 0 | 0
17232 | ПАО "Россети Сибирь" | "Алтайэнерго" | ТП-10-8-10 | 10/0,4 | 0.04 | 0.010088 | 0 | 0
17233 | ПАО "Россети Сибирь" | "Алтайэнерго" | ТП-10-8-12 | 10/0,4 | 0.4 | 0.018408 | 0 | 0
17234 | ПАО "Россети Сибирь" | "Алтайэнерго" | ТП-10-8-13 | 10/0,4 | 0.16 | 0 | 0 | 0
17235 | ПАО "Россети Сибирь" | "Алтайэнерго" | ТП-10-18-9 | 10/0,4 | 0.16 | 0.015886 | 0 | 0
17236 | ПАО "Россети Сибирь" | "Алтайэнерго" | ТП-10-19-4 | 10/0,4 | 0.063 | 0.000177 | 0 | 0
17237 | ПАО "Россети Сибирь" | "Алтайэнерго" | ТП-10-19-5 | 10/0,4 | 0.1 | 0 | 0 | 0
17238 | ПАО "Россети Сибирь" | "Алтайэнерго" | ТП-10-19-6 | 10/0,4 | 0.063 | 0.0063939 | 0 | 0
17239 | ПАО "Россети Сибирь" | "Алтайэнерго" | ТП-10-19-13 | 10/0,4 | 0.25 | 0.00011092 | 0 | 0
17240 | ПАО "Россети Сибирь" | "Алтайэнерго" | ТП-10-21-3 | 10/0,4 | 0.1 | 0 | 0 | 0
17241 | ПАО "Россети Сибирь" | "Алтайэнерго" | ТП-10-21-5 | 10/0,4 | 0.16 | 0.00080684 | 0 | 0
17242 | ПАО "Россети Сибирь" | "Алтайэнерго" | ТП-10-21-6 | 10/0,4 | 0.16 | 0.0054605 | 0 | 0
17243 | ПАО "Россети Сибирь" | "Алтайэнерго" | ТП-10-21-8 | 10/0,4 | 0.4 | 0 | 0 | 0
17244 | ПАО "Россети Сибирь" | "Алтайэнерго" | ТП-10-21-9 | 10/0,4 | 0.16 | 0.010318 | 0 | 0
17245 | ПАО "Россети Сибирь" | "Алтайэнерго" | ТП-10-21-10 | 10/0,4 | 0.16 | 0 | 0 | 0
17246 | ПАО "Россети Сибирь" | "Алтайэнерго" | ТП-10-21-12 | 10/0,4 | 0.1 | 0.0045432 | 0 | 0
17247 | ПАО "Россети Сибирь" | "Алтайэнерго" | ТП-10-23-1 | 10/0,4 | 0.25 | 0.013046 | 0 | 0
17248 | ПАО "Россети Сибирь" | "Алтайэнерго" | ТП-10-23-12 | 10/0,4 | 0.25 | 0 | 0 | 0
17249 | ПАО "Россети Сибирь" | "Алтайэнерго" | ТП-10-23-16 | 10/0,4 | 0.25 | 0.048496 | 0.0009 | 0
17250 | ПАО "Россети Сибирь" | "Алтайэнерго" | ТП-10-23-17 | 10/0,4 | 0.4 | 0.073281 | 0 | 0
17251 | ПАО "Россети Сибирь" | "Алтайэнерго" | ТП-10-23-22 | 10/0,4 | 0.25 | 0.010666 | 0 | 0
17252 | ПАО "Россети Сибирь" | "Алтайэнерго" | ТП-10-23-23 | 10/0,4 | 0.4 | 0.049779 | 0 | 0
17253 | ПАО "Россети Сибирь" | "Алтайэнерго" | ТП-10-23-24 | 10/0,4 | 0.25 | 0.040815 | 0 | 0
17254 | ПАО "Россети Сибирь" | "Алтайэнерго" | ТП-10-23-26 | 10/0,4 | 0.16 | 0.010391 | 0 | 0
17255 | ПАО "Россети Сибирь" | "Алтайэнерго" | ТП-10-23-27 | 10/0,4 | 0.1 | 0.052105 | 0 | 0
17256 | ПАО "Россети Сибирь" | "Алтайэнерго" | ТП-10-24-2 | 10/0,4 | 0.25 | 0.013011 | 0 | 0
17257 | ПАО "Россети Сибирь" | "Алтайэнерго" | ТП-33-1-1 | 10/0,4 | 0.4 | 0.016495 | 0 | 0
17258 | ПАО "Россети Сибирь" | "Алтайэнерго" | ТП-33-1-2 | 10/0,4 | 0.63 | 0.082339 | 0 | 0
17259 | ПАО "Россети Сибирь" | "Алтайэнерго" | ТП-33-15-1 | 10/0,4 | 0.1 | 0.0044557 | 0 | 0
17260 | ПАО "Россети Сибирь" | "Алтайэнерго" | ТП-33-15-10 | 10/0,4 | 0.25 | 0.038279 | 0 | 0
17261 | ПАО "Россети Сибирь" | "Алтайэнерго" | ТП-33-15-11 | 10/0,4 | 0.25 | 0 | 0 | 0
17262 | ПАО "Россети Сибирь" | "Алтайэнерго" | ТП-33-15-12 | 10/0,4 | 0.25 | 0.031171 | 0 | 0
17263 | ПАО "Россети Сибирь" | "Алтайэнерго" | ТП-33-15-15 | 10/0,4 | 0.16 | 0.021708 | 0 | 0
17264 | ПАО "Россети Сибирь" | "Алтайэнерго" | ТП-33-15-17 | 10/0,4 | 0.063 | 0 | 0 | 0
17265 | ПАО "Россети Сибирь" | "Алтайэнерго" | ТП-33-15-19 | 10/0,4 | 0.16 | 0.0068761 | 0 | 0
17266 | ПАО "Россети Сибирь" | "Алтайэнерго" | ТП-33-15-23 | 10/0,4 | 0.1 | 0.00099177 | 0 | 0
17267 | ПАО "Россети Сибирь" | "Алтайэнерго" | ТП-33-15-24 | 10/0,4 | 0.16 | 0.017802 | 0 | 0
17268 | ПАО "Россети Сибирь" | "Алтайэнерго" | ТП-33-15-3 | 10/0,4 | 0.1 | 0.019907 | 0 | 0
17269 | ПАО "Россети Сибирь" | "Алтайэнерго" | ТП-33-15-5 | 10/0,4 | 0.63 | 0.038991 | 0 | 0
17270 | ПАО "Россети Сибирь" | "Алтайэнерго" | ТП-33-15-7 | 10/0,4 | 0.16 | 0.024551 | 0 | 0
17271 | ПАО "Россети Сибирь" | "Алтайэнерго" | ТП-33-15-9 | 10/0,4 | 0.63 | 0.029761 | 0 | 0
17272 | ПАО "Россети Сибирь" | "Алтайэнерго" | ТП-33-17-1 | 10/0,4 | 0.16 | 0.0036146 | 0 | 0
17273 | ПАО "Россети Сибирь" | "Алтайэнерго" | ТП-33-17-10 | 10/0,4 | 0.25 | 0.00013244 | 0 | 0
17274 | ПАО "Россети Сибирь" | "Алтайэнерго" | ТП-33-17-3 | 10/0,4 | 0.25 | 0.035738 | 0 | 0
17275 | ПАО "Россети Сибирь" | "Алтайэнерго" | ТП-33-17-4 | 10/0,4 | 0.16 | 0.015817 | 0 | 0
17276 | ПАО "Россети Сибирь" | "Алтайэнерго" | ТП-33-17-5 | 10/0,4 | 0.25 | 0.0021419 | 0 | 0
17277 | ПАО "Россети Сибирь" | "Алтайэнерго" | ТП-33-3-1 | 10/0,4 | 0.1 | 0.01835 | 0 | 0
17278 | ПАО "Россети Сибирь" | "Алтайэнерго" | ТП-33-3-13 | 10/0,4 | 0.1 | 0.020261 | 0 | 0
17279 | ПАО "Россети Сибирь" | "Алтайэнерго" | ТП-33-3-14 | 10/0,4 | 0.25 | 0.0032162 | 0 | 0
17280 | ПАО "Россети Сибирь" | "Алтайэнерго" | ТП-33-3-24 | 10/0,4 | 0.25 | 0.015363 | 0 | 0
17281 | ПАО "Россети Сибирь" | "Алтайэнерго" | ТП-33-5-1 | 10/0,4 | 0.16 | 0 | 0 | 0
17282 | ПАО "Россети Сибирь" | "Алтайэнерго" | ТП-33-5-10 | 10/0,4 | 0.16 | 0.0046369 | 0 | 0
17283 | ПАО "Россети Сибирь" | "Алтайэнерго" | ТП-33-5-11 | 10/0,4 | 0.25 | 0.021308 | 0 | 0
17284 | ПАО "Россети Сибирь" | "Алтайэнерго" | ТП-33-5-12 | 10/0,4 | 0.1 | 0.013444 | 0 | 0
17285 | ПАО "Россети Сибирь" | "Алтайэнерго" | ТП-33-5-18 | 10/0,4 | 0.1 | 0.043926 | 0 | 0
17286 | ПАО "Россети Сибирь" | "Алтайэнерго" | ТП-33-5-5 | 10/0,4 | 0.4 | 0.0015505 | 0 | 0
17287 | ПАО "Россети Сибирь" | "Алтайэнерго" | ТП-33-7-1 | 10/0,4 | 0.16 | 0.019242 | 0 | 0
17288 | ПАО "Россети Сибирь" | "Алтайэнерго" | ТП-33-7-21 | 10/0,4 | 0.063 | 0.0044944 | 0 | 0
17289 | ПАО "Россети Сибирь" | "Алтайэнерго" | ТП-33-7-10 | 10/0,4 | 0.16 | 0.050043 | 0 | 0
17290 | ПАО "Россети Сибирь" | "Алтайэнерго" | ТП-33-7-12 | 10/0,4 | 0.4 | 0.0053968 | 0 | 0
17291 | ПАО "Россети Сибирь" | "Алтайэнерго" | ТП-33-7-14 | 10/0,4 | 0.16 | 0.035741 | 0 | 0
17292 | ПАО "Россети Сибирь" | "Алтайэнерго" | ТП-33-7-15 | 10/0,4 | 0.25 | 0.0041564 | 0 | 0
17293 | ПАО "Россети Сибирь" | "Алтайэнерго" | ТП-33-7-16 | 10/0,4 | 0.25 | 0.00044274 | 0 | 0
17294 | ПАО "Россети Сибирь" | "Алтайэнерго" | ТП-33-7-18 | 10/0,4 | 0.063 | 0.0007585 | 0 | 0
17295 | ПАО "Россети Сибирь" | "Алтайэнерго" | ТП-33-7-19 | 10/0,4 | 0.063 | 0.0023524 | 0 | 0
17296 | ПАО "Россети Сибирь" | "Алтайэнерго" | ТП-33-7-2 | 10/0,4 | 0.25 | 0.036767 | 0 | 0
17297 | ПАО "Россети Сибирь" | "Алтайэнерго" | ТП-33-7-20 | 10/0,4 | 0.04 | 0.00033465 | 0 | 0
17298 | ПАО "Россети Сибирь" | "Алтайэнерго" | ТП-33-7-26 | 10/0,4 | 0.1 | 0 | 0 | 0
17299 | ПАО "Россети Сибирь" | "Алтайэнерго" | ТП-33-7-27 | 10/0,4 | 0.063 | 0.0026734 | 0 | 0
17300 | ПАО "Россети Сибирь" | "Алтайэнерго" | ТП-33-7-28 | 10/0,4 | 0.063 | 0.0028436 | 0 | 0
17301 | ПАО "Россети Сибирь" | "Алтайэнерго" | ТП-33-7-6 | 10/0,4 | 0.063 | 0.00031671 | 0 | 0
17302 | ПАО "Россети Сибирь" | "Алтайэнерго" | ТП-33-7-7 | 10/0,4 | 0.063 | 0.010332 | 0 | 0
17303 | ПАО "Россети Сибирь" | "Алтайэнерго" | ТП-33-7-8 | 10/0,4 | 0.16 | 0.023587 | 0 | 0
17304 | ПАО "Россети Сибирь" | "Алтайэнерго" | ТП-33-7-9 | 10/0,4 | 0.25 | 0.021435 | 0 | 0
17305 | ПАО "Россети Сибирь" | "Алтайэнерго" | ТП-16-17-32 | 10/0,4 | 0.04 | 0.0084044 | 0 | 0
17306 | ПАО "Россети Сибирь" | "Алтайэнерго" | ТП-16-17-4 | 10/0,4 | 0.25 | 0.0084063 | 0 | 0
17307 | ПАО "Россети Сибирь" | "Алтайэнерго" | ТП-16-17-43 | 10/0,4 | 0.4 | 0.020508 | 0 | 0
17308 | ПАО "Россети Сибирь" | "Алтайэнерго" | ТП-16-19-35 | 10/0,4 | 0.16 | 0.0055508 | 0 | 0
17309 | ПАО "Россети Сибирь" | "Алтайэнерго" | ТП-16-19-36 | 10/0,4 | 0.16 | 0.014136 | 0 | 0
17310 | ПАО "Россети Сибирь" | "Алтайэнерго" | ТП-16-19-39 | 10/0,4 | 0.16 | 0.0091883 | 0 | 0
17311 | ПАО "Россети Сибирь" | "Алтайэнерго" | ТП-16-5-13 | 10/0,4 | 0.063 | 0.0092191 | 0 | 0
17312 | ПАО "Россети Сибирь" | "Алтайэнерго" | ТП-16-7-3 | 10/0,4 | 0.16 | 0.029439 | 0 | 0
17313 | ПАО "Россети Сибирь" | "Алтайэнерго" | ТП-16-7-6 | 10/0,4 | 0.1 | 0.015822 | 0 | 0
17314 | ПАО "Россети Сибирь" | "Алтайэнерго" | ТП-16-7-7 | 10/0,4 | 0.1 | 0.0026564 | 0 | 0
17315 | ПАО "Россети Сибирь" | "Алтайэнерго" | ТП-16-7-8 | 10/0,4 | 0.1 | 0.0019158 | 0 | 0
17316 | ПАО "Россети Сибирь" | "Алтайэнерго" | ТП-16-7-9 | 10/0,4 | 0.63 | 0.040778 | 0 | 0
17317 | ПАО "Россети Сибирь" | "Алтайэнерго" | ТП-16-7-11 | 10/0,4 | 0.25 | 0.009524 | 0 | 0
17318 | ПАО "Россети Сибирь" | "Алтайэнерго" | ТП-16-7-17 | 10/0,4 | 0.16 | 0.0019335 | 0 | 0
17319 | ПАО "Россети Сибирь" | "Алтайэнерго" | ТП-16-8-18 | 10/0,4 | 0.25 | 0.0015104 | 0 | 0
17320 | ПАО "Россети Сибирь" | "Алтайэнерго" | ТП-16-8-21 | 10/0,4 | 0.16 | 0.015146 | 0 | 0
17321 | ПАО "Россети Сибирь" | "Алтайэнерго" | ТП-16-8-22 | 10/0,4 | 0.063 | 0.0011156 | 0 | 0
17322 | ПАО "Россети Сибирь" | "Алтайэнерго" | ТП-16-8-23 | 10/0,4 | 0.1 | 0.0078503 | 0 | 0
17323 | ПАО "Россети Сибирь" | "Алтайэнерго" | ТП-16-8-24 | 10/0,4 | 0.1 | 0.0028094 | 0 | 0
17324 | ПАО "Россети Сибирь" | "Алтайэнерго" | ТП-16-8-28 | 10/0,4 | 0.025 | 0.00064853 | 0 | 0
17325 | ПАО "Россети Сибирь" | "Алтайэнерго" | ТП-16-17-19 | 10/0,4 | 0.4 | 0.054683 | 0 | 0
17326 | ПАО "Россети Сибирь" | "Алтайэнерго" | ТП-16-17-44 | 10/0,4 | 0.63 | 0.13023 | 0 | 0
17327 | ПАО "Россети Сибирь" | "Алтайэнерго" | ТП-16-19-33 | 10/0,4 | 0.1 | 0.0067585 | 0 | 0
17328 | ПАО "Россети Сибирь" | "Алтайэнерго" | ТП-27-1-23 | 10/0,4 | 0.1 | 0.0097515 | 0 | 0
17329 | ПАО "Россети Сибирь" | "Алтайэнерго" | ТП-27-13-10 | 10/0,4 | 0.1 | 0.0027646 | 0 | 0
17330 | ПАО "Россети Сибирь" | "Алтайэнерго" | ТП-27-13-12 | 10/0,4 | 0.25 | 0.025191 | 0 | 0
17331 | ПАО "Россети Сибирь" | "Алтайэнерго" | ТП-27-3-19 | 10/0,4 | 0.1 | 0.048905 | 0 | 0
17332 | ПАО "Россети Сибирь" | "Алтайэнерго" | ТП-27-3-2 | 10/0,4 | 0.16 | 0.025611 | 0 | 0
17333 | ПАО "Россети Сибирь" | "Алтайэнерго" | ТП-27-3-26 | 10/0,4 | 0.1 | 0.014988 | 0 | 0
17334 | ПАО "Россети Сибирь" | "Алтайэнерго" | ТП-27-3-37 | 10/0,4 | 0.25 | 0.0046181 | 0 | 0
17335 | ПАО "Россети Сибирь" | "Алтайэнерго" | ТП-27-3-1 | 10/0,4 | 0.25 | 0.031262 | 0 | 0
17336 | ПАО "Россети Сибирь" | "Алтайэнерго" | ТП-27-3-16 | 10/0,4 | 0.063 | 0.018279 | 0 | 0
17337 | ПАО "Россети Сибирь" | "Алтайэнерго" | ТП-9-14-37 | 10/0,4 | 0.16 | 0.047756 | 0 | 0
17338 | ПАО "Россети Сибирь" | "Алтайэнерго" | ТП-9-16-38 | 10/0,4 | 0.063 | 0.0034739 | 0 | 0
17339 | ПАО "Россети Сибирь" | "Алтайэнерго" | ТП-9-16-41 | 10/0,4 | 0.063 | 0.0078503 | 0 | 0
17340 | ПАО "Россети Сибирь" | "Алтайэнерго" | ТП-9-16-42 | 10/0,4 | 0.1 | 0.022329 | 0 | 0
17341 | ПАО "Россети Сибирь" | "Алтайэнерго" | ТП-9-16-43 | 10/0,4 | 0.16 | 0.0054516 | 0 | 0
17342 | ПАО "Россети Сибирь" | "Алтайэнерго" | ТП-9-16-44 | 10/0,4 | 0.1 | 0.029485 | 0 | 0
17343 | ПАО "Россети Сибирь" | "Алтайэнерго" | ТП-9-16-45 | 10/0,4 | 0.1 | 0.038651 | 0 | 0
17344 | ПАО "Россети Сибирь" | "Алтайэнерго" | ТП-9-16-48 | 10/0,4 | 0.16 | 0.023232 | 0 | 0
17345 | ПАО "Россети Сибирь" | "Алтайэнерго" | ТП-9-16-49 | 10/0,4 | 0.25 | 0.052619 | 0 | 0
17346 | ПАО "Россети Сибирь" | "Алтайэнерго" | ТП-9-16-50 | 10/0,4 | 0.1 | 0.030311 | 0 | 0
17347 | ПАО "Россети Сибирь" | "Алтайэнерго" | ТП-9-16-52 | 10/0,4 | 0.063 | 0.019844 | 0 | 0.027
17348 | ПАО "Россети Сибирь" | "Алтайэнерго" | ТП-9-3-1 | 10/0,4 | 0.1 | 0.023769 | 0 | 0
17349 | ПАО "Россети Сибирь" | "Алтайэнерго" | ТП-9-3-13 | 10/0,4 | 0.25 | 0.082428 | 0 | 0.009
17350 | ПАО "Россети Сибирь" | "Алтайэнерго" | ТП-9-3-14 | 10/0,4 | 0.16 | 0.091588 | 0 | 0
17351 | ПАО "Россети Сибирь" | "Алтайэнерго" | ТП-9-3-15 | 10/0,4 | 0.16 | 0.074692 | 0 | 0
17352 | ПАО "Россети Сибирь" | "Алтайэнерго" | ТП-9-4-65 | 10/0,4 | 0.25 | 0.06754 | 0 | 0
17353 | ПАО "Россети Сибирь" | "Алтайэнерго" | ТП-9-7-10 | 10/0,4 | 0.1 | 0.014565 | 0 | 0
17354 | ПАО "Россети Сибирь" | "Алтайэнерго" | ТП-9-8-22 | 10/0,4 | 0.1 | 0.0065221 | 0 | 0
17355 | ПАО "Россети Сибирь" | "Алтайэнерго" | ТП-9-8-23 | 10/0,4 | 0.16 | 0.0091323 | 0 | 0
17356 | ПАО "Россети Сибирь" | "Алтайэнерго" | ТП-9-8-25 | 10/0,4 | 0.16 | 0.06676 | 0.009 | 0
17357 | ПАО "Россети Сибирь" | "Алтайэнерго" | ТП-9-8-28 | 10/0,4 | 0.16 | 0.0019541 | 0 | 0
17358 | ПАО "Россети Сибирь" | "Алтайэнерго" | ТП-9-8-31 | 10/0,4 | 0.04 | 0.0034018 | 0 | 0
17359 | ПАО "Россети Сибирь" | "Алтайэнерго" | ТП-9-8-55 | 10/0,4 | 0.1 | 0.06946 | 0 | 0
17360 | ПАО "Россети Сибирь" | "Алтайэнерго" | ТП-9-8-74 | 10/0,4 | 0.1 | 0.0016067 | 0 | 0
17361 | ПАО "Россети Сибирь" | "Алтайэнерго" | ТП-28-12-34 | 10/0,4 | 0.1 | 0 | 0 | 0
17362 | ПАО "Россети Сибирь" | "Алтайэнерго" | ТП-28-12-36 | 10/0,4 | 0.1 | 0.016804 | 0 | 0
17363 | ПАО "Россети Сибирь" | "Алтайэнерго" | ТП-28-12-43 | 10/0,4 | 0.4 | 0.062661 | 0 | 0
17364 | ПАО "Россети Сибирь" | "Алтайэнерго" | ТП-28-12-44 | 10/0,4 | 0.4 | 0.049055 | 0 | 0
17365 | ПАО "Россети Сибирь" | "Алтайэнерго" | ТП-28-12-45 | 10/0,4 | 0.25 | 0.030648 | 0 | 0
17366 | ПАО "Россети Сибирь" | "Алтайэнерго" | ТП-28-12-47 | 10/0,4 | 0.25 | 0.00084582 | 0 | 0
17367 | ПАО "Россети Сибирь" | "Алтайэнерго" | ТП-28-12-48 | 10/0,4 | 0.4 | 0.011284 | 0 | 0
17368 | ПАО "Россети Сибирь" | "Алтайэнерго" | ТП-28-12-56 | 10/0,4 | 0.1 | 0.009187 | 0 | 0
17369 | ПАО "Россети Сибирь" | "Алтайэнерго" | ТП-28-12-57 | 10/0,4 | 0.16 | 0.026355 | 0 | 0
17370 | ПАО "Россети Сибирь" | "Алтайэнерго" | ТП-28-12-58 | 10/0,4 | 0.1 | 0.023525 | 0 | 0
17371 | ПАО "Россети Сибирь" | "Алтайэнерго" | ТП-28-12-60 | 10/0,4 | 0.025 | 0 | 0 | 0
17372 | ПАО "Россети Сибирь" | "Алтайэнерго" | ТП-28-12-80 | 10/0,4 | 0.25 | 0.026421 | 0 | 0
17373 | ПАО "Россети Сибирь" | "Алтайэнерго" | ТП-28-15-1 | 10/0,4 | 0.16 | 0.016979 | 0 | 0
17374 | ПАО "Россети Сибирь" | "Алтайэнерго" | ТП-28-5-9 | 10/0,4 | 0.16 | 0.026649 | 0 | 0
17375 | ПАО "Россети Сибирь" | "Алтайэнерго" | ТП-28-6-65 | 10/0,4 | 0.1 | 0.01564 | 0 | 0
17376 | ПАО "Россети Сибирь" | "Алтайэнерго" | ТП-28-6-66 | 10/0,4 | 0.1 | 0.013727 | 0 | 0
17377 | ПАО "Россети Сибирь" | "Алтайэнерго" | ТП-28-6-67 | 10/0,4 | 0.16 | 0 | 0 | 0
17378 | ПАО "Россети Сибирь" | "Алтайэнерго" | ТП-5-5-22 | 10/0,4 | 0.025 | 0.0014523 | 0 | 0
17379 | ПАО "Россети Сибирь" | "Алтайэнерго" | ТП-5-5-23 | 10/0,4 | 0.1 | 0.01247 | 0 | 0
17380 | ПАО "Россети Сибирь" | "Алтайэнерго" | ТП-5-5-24 | 10/0,4 | 0.063 | 0.012541 | 0 | 0
17381 | ПАО "Россети Сибирь" | "Алтайэнерго" | ТП-5-5-25 | 10/0,4 | 0.063 | 0.0037206 | 0 | 0
17382 | ПАО "Россети Сибирь" | "Алтайэнерго" | ТП-5-4-1 | 10/0,4 | 0.1 | 0.010257 | 0 | 0.09
17383 | ПАО "Россети Сибирь" | "Алтайэнерго" | ТП-5-7-2 | 10/0,4 | 0.25 | 0.017344 | 0 | 0
17384 | ПАО "Россети Сибирь" | "Алтайэнерго" | ТП-5-8-39 | 10/0,4 | 0.04 | 0 | 0 | 0
17385 | ПАО "Россети Сибирь" | "Алтайэнерго" | ТП-5-8-52 | 10/0,4 | 0.4 | 0.088286 | 0 | 0
17386 | ПАО "Россети Сибирь" | "Алтайэнерго" | ТП-5-8-54 | 10/0,4 | 0.25 | 0.0068988 | 0 | 0
17387 | ПАО "Россети Сибирь" | "Алтайэнерго" | ТП-5-13-12 | 10/0,4 | 0.16 | 0.015559 | 0 | 0
17388 | ПАО "Россети Сибирь" | "Алтайэнерго" | ТП-5-13-19 | 10/0,4 | 0.25 | 0.00091332 | 0 | 0
17389 | ПАО "Россети Сибирь" | "Алтайэнерго" | ТП-5-13-84 | 10/0,4 | 0.16 | 0.0052748 | 0 | 0
17390 | ПАО "Россети Сибирь" | "Алтайэнерго" | ТП-5-13-85 | 10/0,4 | 0.1 | 2.266e-05 | 0 | 0
17391 | ПАО "Россети Сибирь" | "Алтайэнерго" | ТП-5-15-1 | 10/0,4 | 0.25 | 0.10689 | 0 | 0
17392 | ПАО "Россети Сибирь" | "Алтайэнерго" | ТП-5-15-2 | 10/0,4 | 0.1 | 0.051349 | 0 | 0
17393 | ПАО "Россети Сибирь" | "Алтайэнерго" | ТП-5-15-32 | 10/0,4 | 0.25 | 0.0036616 | 0 | 0
17394 | ПАО "Россети Сибирь" | "Алтайэнерго" | ТП-5-15-34 | 10/0,4 | 0.1 | 0.025984 | 0 | 0
17395 | ПАО "Россети Сибирь" | "Алтайэнерго" | ТП-5-15-39 | 10/0,4 | 0.1 | 0.050853 | 0 | 0
17396 | ПАО "Россети Сибирь" | "Алтайэнерго" | ТП-5-17-17 | 10/0,4 | 0.1 | 0.00031294 | 0 | 0
17397 | ПАО "Россети Сибирь" | "Алтайэнерго" | ТП-34-1-1 | 10/0,4 | 0.04 | 0.011601 | 0 | 0
17398 | ПАО "Россети Сибирь" | "Алтайэнерго" | ТП-34-1-32 | 10/0,4 | 0.4 | 0.0016443 | 0 | 0
17399 | ПАО "Россети Сибирь" | "Алтайэнерго" | ТП-34-3-3 | 10/0,4 | 0.1 | 0.024659 | 0 | 0
17400 | ПАО "Россети Сибирь" | "Алтайэнерго" | ТП-34-3-8 | 10/0,4 | 0.25 | 0.024456 | 0 | 0
17401 | ПАО "Россети Сибирь" | "Алтайэнерго" | ТП-41-3-27 | 10/0,4 | 0.1 | 0.0042034 | 0 | 0
17402 | ПАО "Россети Сибирь" | "Алтайэнерго" | ТП-41-3-28 | 10/0,4 | 0.16 | 0.010766 | 0 | 0
17403 | ПАО "Россети Сибирь" | "Алтайэнерго" | ТП-41-4-1 | 10/0,4 | 0.16 | 0.0049362 | 0 | 0
17404 | ПАО "Россети Сибирь" | "Алтайэнерго" | ТП-41-5-86 | 10/0,4 | 0.4 | 0.013911 | 0 | 0
17405 | ПАО "Россети Сибирь" | "Алтайэнерго" | ТП-41-5-87 | 10/0,4 | 0.4 | 0.011802 | 0 | 0
17406 | ПАО "Россети Сибирь" | "Алтайэнерго" | ТП-41-13-5 | 10/0,4 | 0.16 | 0.009503 | 0 | 0
17407 | ПАО "Россети Сибирь" | "Алтайэнерго" | ТП-41-13-6 | 10/0,4 | 0.2 | 0.051146 | 0 | 0
17408 | ПАО "Россети Сибирь" | "Алтайэнерго" | ТП-41-7-46 | 10/0,4 | 0.25 | 0.014942 | 0 | 0
17409 | ПАО "Россети Сибирь" | "Алтайэнерго" | ТП-41-7-47 | 10/0,4 | 0.1 | 0.0018731 | 0 | 0
17410 | ПАО "Россети Сибирь" | "Алтайэнерго" | ТП-41-7-77 | 10/0,4 | 0.25 | 0.0022 | 0 | 0
17411 | ПАО "Россети Сибирь" | "Алтайэнерго" | ТП-8-10-1 | 10/0,4 | 0.16 | 0.0043386 | 0 | 0
17412 | ПАО "Россети Сибирь" | "Алтайэнерго" | ТП-8-10-5 | 10/0,4 | 0.25 | 0 | 0 | 0
17413 | ПАО "Россети Сибирь" | "Алтайэнерго" | ТП-8-10-7 | 10/0,4 | 0.4 | 0.017772 | 0 | 0
17414 | ПАО "Россети Сибирь" | "Алтайэнерго" | ТП-8-10-8 | 10/0,4 | 0.1 | 0.020223 | 0 | 0
17415 | ПАО "Россети Сибирь" | "Алтайэнерго" | ТП-8-10-9 | 10/0,4 | 0.4 | 0.018178 | 0 | 0
17416 | ПАО "Россети Сибирь" | "Алтайэнерго" | ТП-8-10-13 | 10/0,4 | 0.1 | 0.034239 | 0 | 0
17417 | ПАО "Россети Сибирь" | "Алтайэнерго" | ТП-8-7-16 | 10/0,4 | 0.25 | 0.043947 | 0 | 0
17418 | ПАО "Россети Сибирь" | "Алтайэнерго" | ТП-8-4-52 | 10/0,4 | 0.16 | 0.0070488 | 0 | 0
17419 | ПАО "Россети Сибирь" | "Алтайэнерго" | ТП-8-4-55 | 10/0,4 | 0.4 | 0.0026054 | 0 | 0
17420 | ПАО "Россети Сибирь" | "Алтайэнерго" | ТП-8-19-26 | 10/0,4 | 0.1 | 0.0040356 | 0 | 0
17421 | ПАО "Россети Сибирь" | "Алтайэнерго" | ТП-8-19-27 | 10/0,4 | 0.25 | 0.0021297 | 0 | 0
17422 | ПАО "Россети Сибирь" | "Алтайэнерго" | ТП-8-19-29 | 10/0,4 | 0.4 | 0.14709 | 0 | 0
17423 | ПАО "Россети Сибирь" | "Алтайэнерго" | ТП-8-19-30 | 10/0,4 | 0.1 | 0.027649 | 0 | 0
17424 | ПАО "Россети Сибирь" | "Алтайэнерго" | ТП-8-19-31 | 10/0,4 | 0.1 | 0.032483 | 0 | 0
17425 | ПАО "Россети Сибирь" | "Алтайэнерго" | ТП-8-19-33 | 10/0,4 | 0.25 | 0.040671 | 0 | 0
17426 | ПАО "Россети Сибирь" | "Алтайэнерго" | ТП-8-19-36 | 10/0,4 | 0.4 | 0.0016983 | 0 | 0
17427 | ПАО "Россети Сибирь" | "Алтайэнерго" | ТП-8-19-40 | 10/0,4 | 0.16 | 0 | 0 | 0
17428 | ПАО "Россети Сибирь" | "Алтайэнерго" | ТП-8-19-41 | 10/0,4 | 0.16 | 0 | 0 | 0
17429 | ПАО "Россети Сибирь" | "Алтайэнерго" | ТП-43-4-23 | 10/0,4 | 0.16 | 0.0039714 | 0 | 0
17430 | ПАО "Россети Сибирь" | "Алтайэнерго" | ТП-43-5-26 | 10/0,4 | 0.63 | 0.028093 | 0 | 0
17431 | ПАО "Россети Сибирь" | "Алтайэнерго" | ТП-43-5-27 | 10/0,4 | 0.4 | 0.020139 | 0 | 0
17432 | ПАО "Россети Сибирь" | "Алтайэнерго" | ТП-43-5-33 | 10/0,4 | 0.063 | 0.015 | 0 | 0
17433 | ПАО "Россети Сибирь" | "Алтайэнерго" | ТП-43-5-34 | 10/0,4 | 0.1 | 0.0010856 | 0 | 0
17434 | ПАО "Россети Сибирь" | "Алтайэнерго" | ТП-43-5-35 | 10/0,4 | 0.1 | 0.00021523 | 0 | 0
17435 | ПАО "Россети Сибирь" | "Алтайэнерго" | ТП-43-5-37 | 10/0,4 | 0.025 | 0.0017511 | 0 | 0
17436 | ПАО "Россети Сибирь" | "Алтайэнерго" | ТП-43-6-10 | 10/0,4 | 0.063 | 2.171e-05 | 0 | 0
17437 | ПАО "Россети Сибирь" | "Алтайэнерго" | ТП-43-6-24 | 10/0,4 | 0.063 | 0.004971 | 0 | 0
17438 | ПАО "Россети Сибирь" | "Алтайэнерго" | ТП-43-6-25 | 10/0,4 | 0.25 | 0.025367 | 0 | 0
17439 | ПАО "Россети Сибирь" | "Алтайэнерго" | ТП-43-6-29 | 10/0,4 | 0.1 | 0.0043046 | 0 | 0
17440 | ПАО "Россети Сибирь" | "Алтайэнерго" | ТП-43-3-61 | 10/0,4 | 0.4 | 0.0034996 | 0 | 0
17441 | ПАО "Россети Сибирь" | "Алтайэнерго" | ТП-43-3-62 | 10/0,4 | 0.16 | 0.019041 | 0 | 0
17442 | ПАО "Россети Сибирь" | "Алтайэнерго" | ТП-43-3-63 | 10/0,4 | 0.16 | 0.017965 | 0 | 0
17443 | ПАО "Россети Сибирь" | "Алтайэнерго" | ТП-43-3-64 | 10/0,4 | 0.063 | 0.0097379 | 0 | 0
17444 | ПАО "Россети Сибирь" | "Алтайэнерго" | ТП-43-3-65 | 10/0,4 | 0.16 | 0.018893 | 0 | 0
17445 | ПАО "Россети Сибирь" | "Алтайэнерго" | ТП-43-3-67 | 10/0,4 | 0.063 | 0.005268 | 0 | 0
17446 | ПАО "Россети Сибирь" | "Алтайэнерго" | ТП-43-3-79 | 10/0,4 | 0.04 | 0.0063405 | 0 | 0
17447 | ПАО "Россети Сибирь" | "Алтайэнерго" | ТП-5-4-6 | 10/0,4 | 0.4 | 0.098541 | 0 | 0
17448 | ПАО "Россети Сибирь" | "Алтайэнерго" | ТП-5-4-3 | 10/0,4 | 0.4 | 0.062149 | 0 | 0
17449 | ПАО "Россети Сибирь" | "Алтайэнерго" | ТП-5-4-4 | 10/0,4 | 0.25 | 0.0094518 | 0 | 0
17450 | ПАО "Россети Сибирь" | "Алтайэнерго" | ТП-5-4-2 | 10/0,4 | 0.4 | 0.079966 | 0 | 0
17451 | ПАО "Россети Сибирь" | "Алтайэнерго" | ТП-11-18-11 | 10/0,4 | 0.25 | 0.0090431 | 0 | 0
17452 | ПАО "Россети Сибирь" | "Алтайэнерго" | ТП-11-18-2 | 10/0,4 | 0.25 | 0.02798 | 0 | 0
17453 | ПАО "Россети Сибирь" | "Алтайэнерго" | ТП-11-18-3 | 10/0,4 | 0.16 | 0.049518 | 0 | 0
17454 | ПАО "Россети Сибирь" | "Алтайэнерго" | ТП-11-18-4 | 10/0,4 | 0.25 | 0.071622 | 0 | 0
17455 | ПАО "Россети Сибирь" | "Алтайэнерго" | ТП-11-18-5 | 10/0,4 | 0.63 | 0.078918 | 0 | 0
17456 | ПАО "Россети Сибирь" | "Алтайэнерго" | ТП-11-18-6 | 10/0,4 | 0.25 | 0.029751 | 0 | 0
17457 | ПАО "Россети Сибирь" | "Алтайэнерго" | ТП-11-18-7 | 10/0,4 | 0.063 | 0.0088585 | 0 | 0
17458 | ПАО "Россети Сибирь" | "Алтайэнерго" | ТП-11-18-8 | 10/0,4 | 0.4 | 0.022983 | 0 | 0
17459 | ПАО "Россети Сибирь" | "Алтайэнерго" | ТП-11-18-9 | 10/0,4 | 0.1 | 0.035576 | 0 | 0.0081
17460 | ПАО "Россети Сибирь" | "Алтайэнерго" | ТП-11-20-1 | 10/0,4 | 0.4 | 0.008631 | 0.045 | 0
17461 | ПАО "Россети Сибирь" | "Алтайэнерго" | ТП-11-21-2 | 10/0,4 | 0.16 | 0.044134 | 0 | 0
17462 | ПАО "Россети Сибирь" | "Алтайэнерго" | ТП-11-21-3 | 10/0,4 | 0.1 | 0.049383 | 0 | 0
17463 | ПАО "Россети Сибирь" | "Алтайэнерго" | ТП-11-21-4 | 10/0,4 | 0.1 | 0.02326 | 0 | 0
17464 | ПАО "Россети Сибирь" | "Алтайэнерго" | ТП-11-23-1 | 10/0,4 | 0.04 | 0.0060678 | 0 | 0
17465 | ПАО "Россети Сибирь" | "Алтайэнерго" | ТП-11-23-3 | 10/0,4 | 0.25 | 0.00040715 | 0 | 0
17466 | ПАО "Россети Сибирь" | "Алтайэнерго" | ТП-11-23-5 | 10/0,4 | 0.063 | 0.0080117 | 0 | 0
17467 | ПАО "Россети Сибирь" | "Алтайэнерго" | ТП-11-23-6 | 10/0,4 | 0.4 | 0.091451 | 0 | 0
17468 | ПАО "Россети Сибирь" | "Алтайэнерго" | ТП-11-23-7 | 10/0,4 | 0.25 | 0.062486 | 0 | 0
17469 | ПАО "Россети Сибирь" | "Алтайэнерго" | ТП-11-23-8 | 10/0,4 | 0.063 | 0.038139 | 0 | 0
17470 | ПАО "Россети Сибирь" | "Алтайэнерго" | ТП-11-23-9 | 10/0,4 | 0.063 | 0.0096836 | 0 | 0
17471 | ПАО "Россети Сибирь" | "Алтайэнерго" | ТП-11-23-4 | 10/0,4 | 0.25 | 0.0068921 | 0 | 0
17472 | ПАО "Россети Сибирь" | "Алтайэнерго" | ТП-11-4-1 | 10/0,4 | 0.25 | 0.04211 | 0 | 0
17473 | ПАО "Россети Сибирь" | "Алтайэнерго" | ТП-11-6-1 | 10/0,4 | 0.16 | 0.022222 | 0 | 0
17474 | ПАО "Россети Сибирь" | "Алтайэнерго" | ТП-11-6-2 | 10/0,4 | 0.25 | 0.018763 | 0 | 0
17475 | ПАО "Россети Сибирь" | "Алтайэнерго" | ТП-11-6-3 | 10/0,4 | 0.16 | 0.013437 | 0 | 0
17476 | ПАО "Россети Сибирь" | "Алтайэнерго" | ТП-11-6-4 | 10/0,4 | 0.1 | 0.0018691 | 0 | 0
17477 | ПАО "Россети Сибирь" | "Алтайэнерго" | ТП-11-6-6 | 10/0,4 | 0.1 | 0.016185 | 0 | 0
17478 | ПАО "Россети Сибирь" | "Алтайэнерго" | ТП-11-6-7 | 10/0,4 | 0.1 | 0.0025375 | 0 | 0
17479 | ПАО "Россети Сибирь" | "Алтайэнерго" | ТП-11-6-8 | 10/0,4 | 0.063 | 0.0063323 | 0 | 0
17480 | ПАО "Россети Сибирь" | "Алтайэнерго" | ТП-11-7-1 | 10/0,4 | 0.1 | 0.017898 | 0 | 0
17481 | ПАО "Россети Сибирь" | "Алтайэнерго" | ТП-17-12-1 | 10/0,4 | 0.1 | 0.036218 | 0 | 0
17482 | ПАО "Россети Сибирь" | "Алтайэнерго" | ТП-17-12-2 | 10/0,4 | 0.063 | 0.002612 | 0 | 0
17483 | ПАО "Россети Сибирь" | "Алтайэнерго" | ТП-17-12-3 | 10/0,4 | 0.1 | 0.029516 | 0 | 0
17484 | ПАО "Россети Сибирь" | "Алтайэнерго" | ТП-17-12-4 | 10/0,4 | 0.16 | 0.015191 | 0 | 0
17485 | ПАО "Россети Сибирь" | "Алтайэнерго" | ТП-17-12-5 | 10/0,4 | 0.25 | 0.036117 | 0 | 0
17486 | ПАО "Россети Сибирь" | "Алтайэнерго" | ТП-17-12-6 | 10/0,4 | 0.16 | 0.054716 | 0 | 0
17487 | ПАО "Россети Сибирь" | "Алтайэнерго" | ТП-17-12-7 | 10/0,4 | 0.1 | 0.0080164 | 0 | 0
17488 | ПАО "Россети Сибирь" | "Алтайэнерго" | ТП-17-15-1 | 10/0,4 | 0.1 | 0.0010648 | 0 | 0
17489 | ПАО "Россети Сибирь" | "Алтайэнерго" | ТП-17-15-2 | 10/0,4 | 0.16 | 0.018185 | 0 | 0
17490 | ПАО "Россети Сибирь" | "Алтайэнерго" | ТП-17-15-3 | 10/0,4 | 0.1 | 0.014305 | 0 | 0
17491 | ПАО "Россети Сибирь" | "Алтайэнерго" | ТП-17-15-4 | 10/0,4 | 0.16 | 0.013495 | 0 | 0
17492 | ПАО "Россети Сибирь" | "Алтайэнерго" | ТП-17-7-10 | 10/0,4 | 0.4 | 0.015074 | 0 | 0
17493 | ПАО "Россети Сибирь" | "Алтайэнерго" | ТП-17-7-11 | 10/0,4 | 0.1 | 0.022637 | 0 | 0
17494 | ПАО "Россети Сибирь" | "Алтайэнерго" | ТП-17-7-12 | 10/0,4 | 0.063 | 0.002107 | 0 | 0
17495 | ПАО "Россети Сибирь" | "Алтайэнерго" | ТП-17-7-2 | 10/0,4 | 0.4 | 0.053515 | 0 | 0
17496 | ПАО "Россети Сибирь" | "Алтайэнерго" | ТП-17-7-3 | 10/0,4 | 0.25 | 0.015889 | 0 | 0
17497 | ПАО "Россети Сибирь" | "Алтайэнерго" | ТП-17-7-7 | 10/0,4 | 0.16 | 0.029704 | 0 | 0
17498 | ПАО "Россети Сибирь" | "Алтайэнерго" | ТП-17-7-8 | 10/0,4 | 0.063 | 0 | 0 | 0
17499 | ПАО "Россети Сибирь" | "Алтайэнерго" | ТП-17-7-9 | 10/0,4 | 0.16 | 0.019774 | 0 | 0
17500 | ПАО "Россети Сибирь" | "Алтайэнерго" | ТП-40-15-11 | 10/0,4 | 0.16 | 0 | 0 | 0
17501 | ПАО "Россети Сибирь" | "Алтайэнерго" | ТП-11-8-3 | 10/0,4 | 0.16 | 0 | 0 | 0
17502 | ПАО "Россети Сибирь" | "Алтайэнерго" | ТП-19-11-25 | 10/0,4 | 0.1 | 0.0011925 | 0 | 0
17503 | ПАО "Россети Сибирь" | "Алтайэнерго" | ТП-19-11-11 | 10/0,4 | 0.25 | 0 | 0 | 0
17504 | ПАО "Россети Сибирь" | "Алтайэнерго" | ТП-19-3-3 | 10/0,4 | 0.4 | 0 | 0 | 0
17505 | ПАО "Россети Сибирь" | "Алтайэнерго" | ТП-27-1-27 | 10/0,4 | 0.063 | 0.013638 | 0 | 0
17506 | ПАО "Россети Сибирь" | "Алтайэнерго" | ТП-27-13-13 | 10/0,4 | 0.1 | 0 | 0 | 0
17507 | ПАО "Россети Сибирь" | "Алтайэнерго" | ТП-9-16-51 | 10/0,4 | 0.16 | 0 | 0 | 0
17508 | ПАО "Россети Сибирь" | "Алтайэнерго" | ТП-9-16-53 | 10/0,4 | 0.4 | 0 | 0 | 0
17509 | ПАО "Россети Сибирь" | "Алтайэнерго" | ТП-9-3-17 | 10/0,4 | 0.25 | 0 | 0 | 0
17510 | ПАО "Россети Сибирь" | "Алтайэнерго" | ТП-28-12-41 | 10/0,4 | 0.025 | 0 | 0 | 0
17511 | ПАО "Россети Сибирь" | "Алтайэнерго" | ТП-28-12-49 | 10/0,4 | 0.1 | 0 | 0 | 0
17512 | ПАО "Россети Сибирь" | "Алтайэнерго" | ТП-28-6-23 | 10/0,4 | 0.25 | 0 | 0 | 0
17513 | ПАО "Россети Сибирь" | "Алтайэнерго" | ТП-28-6-68 | 10/0,4 | 0.25 | 0 | 0 | 0
17514 | ПАО "Россети Сибирь" | "Алтайэнерго" | ТП-20-6-13 | 10/0,4 | 0.063 | 0 | 0 | 0
17515 | ПАО "Россети Сибирь" | "Алтайэнерго" | ТП-21-6-5 | 10/0,4 | 0.16 | 0 | 0 | 0
17516 | ПАО "Россети Сибирь" | "Алтайэнерго" | ТП-2-30-155 | 10/0,4 | 0.25 | 0.048163 | 0 | 0
17517 | ПАО "Россети Сибирь" | "Алтайэнерго" | ТП-27-13-8 | 10/0,4 | 0.063 | 0 | 0 | 0
17518 | ПАО "Россети Сибирь" | "Алтайэнерго" | ТП-9-16-54 | 10/0,4 | 0.25 | 0 | 0 | 0
17519 | ПАО "Россети Сибирь" | "Алтайэнерго" | ТП-2-30-156 | 10/0,4 | 0.4 | 0.061209 | 0 | 0
17520 | ПАО "Россети Сибирь" | "Алтайэнерго" | ТП-2-30-63 | 10/0,4 | 0.4 | 0.084063 | 0 | 0
17521 | ПАО "Россети Сибирь" | "Алтайэнерго" | ТП-2-30-65 | 10/0,4 | 0.4 | 0.056022 | 0 | 0
17522 | ПАО "Россети Сибирь" | "Алтайэнерго" | ТП-2-30-150 | 10/0,4 | 0.4 | 0.031333 | 0 | 0
17523 | ПАО "Россети Сибирь" | "Алтайэнерго" | ТП-41-13-7 | 10/0,4 | 0.16 | 0.045151 | 0 | 0
17524 | ПАО "Россети Сибирь" | "Алтайэнерго" | ТП-41-13-9 | 10/0,4 | 0.063 | 0.0059038 | 0 | 0
17525 | ПАО "Россети Сибирь" | "Алтайэнерго" | ТП-41-14-3 | 10/0,4 | 0.1 | 0.014327 | 0 | 0
17526 | ПАО "Россети Сибирь" | "Алтайэнерго" | ТП-41-14-4 | 10/0,4 | 0.1 | 0.022287 | 0 | 0
17527 | ПАО "Россети Сибирь" | "Алтайэнерго" | ТП-41-7-41 | 10/0,4 | 0.16 | 0.013983 | 0 | 0
17528 | ПАО "Россети Сибирь" | "Алтайэнерго" | ТП-41-7-42 | 10/0,4 | 0.16 | 0.039641 | 0 | 0
17529 | ПАО "Россети Сибирь" | "Алтайэнерго" | ТП-41-7-43 | 10/0,4 | 0.063 | 0 | 0 | 0
17530 | ПАО "Россети Сибирь" | "Алтайэнерго" | ТП-41-7-44 | 10/0,4 | 0.16 | 0.020291 | 0 | 0
17531 | ПАО "Россети Сибирь" | "Алтайэнерго" | ТП-41-7-45 | 10/0,4 | 0.16 | 0.037493 | 0 | 0
17532 | ПАО "Россети Сибирь" | "Алтайэнерго" | ТП-8-19-45 | 10/0,4 | 0.16 | 0 | 0 | 0
17533 | ПАО "Россети Сибирь" | "Алтайэнерго" | ТП-8-19-146 | 10/0,4 | 0.16 | 0.03054 | 0 | 0
17534 | ПАО "Россети Сибирь" | "Алтайэнерго" | ТП-8-19-147 | 10/0,4 | 0.16 | 0.017995 | 0 | 0
17535 | ПАО "Россети Сибирь" | "Алтайэнерго" | ТП-8-19-148 | 10/0,4 | 0.16 | 0.018507 | 0 | 0
17536 | ПАО "Россети Сибирь" | "Алтайэнерго" | ТП-8-19-149 | 10/0,4 | 0.16 | 0.011955 | 0 | 0
17537 | ПАО "Россети Сибирь" | "Алтайэнерго" | ТП-8-19-150 | 10/0,4 | 0.1 | 0 | 0 | 0
17538 | ПАО "Россети Сибирь" | "Алтайэнерго" | ТП-38-3-96 | 10/0,4 | 0.1 | 0.0036231 | 0 | 0
17539 | ПАО "Россети Сибирь" | "Алтайэнерго" | ТП-38-3-98 | 10/0,4 | 0.1 | 0.0094627 | 0 | 0
17540 | ПАО "Россети Сибирь" | "Алтайэнерго" | ТП-38-3-114 | 10/0,4 | 0.16 | 0.0060548 | 0 | 0
17541 | ПАО "Россети Сибирь" | "Алтайэнерго" | ТП-38-3-126 | 10/0,4 | 0.1 | 0.0090143 | 0 | 0
17542 | ПАО "Россети Сибирь" | "Алтайэнерго" | ТП-38-3-127 | 10/0,4 | 0.25 | 0.0048852 | 0 | 0
17543 | ПАО "Россети Сибирь" | "Алтайэнерго" | ТП-38-3-128 | 10/0,4 | 0.16 | 0.0071102 | 0 | 0
17544 | ПАО "Россети Сибирь" | "Алтайэнерго" | ТП-38-3-129 | 10/0,4 | 0.1 | 0.00063342 | 0 | 0
17545 | ПАО "Россети Сибирь" | "Алтайэнерго" | ТП-38-5-144 | 10/0,4 | 0.16 | 0.0087037 | 0 | 0
17546 | ПАО "Россети Сибирь" | "Алтайэнерго" | ТП-11-23-16 | 10/0,4 | 0.1 | 0.022592 | 0 | 0
17547 | ПАО "Россети Сибирь" | "Алтайэнерго" | ТП-11-23-17 | 10/0,4 | 0.16 | 0.034453 | 0 | 0.0721
17548 | ПАО "Россети Сибирь" | "Алтайэнерго" | ТП-11-23-18 | 10/0,4 | 0.4 | 0.0028716 | 0 | 0
17549 | ПАО "Россети Сибирь" | "Алтайэнерго" | ТП-11-23-2 | 10/0,4 | 0.25 | 0.08058 | 0 | 0
17550 | ПАО "Россети Сибирь" | "Алтайэнерго" | ТП-21-14-10 | 10/0,4 | 0.04 | 0 | 0 | 0
17551 | ПАО "Россети Сибирь" | "Алтайэнерго" | ТП-21-14-12 | 10/0,4 | 0.04 | 0.00014802 | 0 | 0
17552 | ПАО "Россети Сибирь" | "Алтайэнерго" | ТП-21-5-11 | 10/0,4 | 0.04 | 0.013434 | 0 | 0
17553 | ПАО "Россети Сибирь" | "Алтайэнерго" | ТП-21-6-13 | 10/0,4 | 0.1 | 0.01336 | 0 | 0
17554 | ПАО "Россети Сибирь" | "Алтайэнерго" | ТП-21-6-14 | 10/0,4 | 0.04 | 0.0203 | 0 | 0
17555 | ПАО "Россети Сибирь" | "Алтайэнерго" | ТП-21-6-2 | 10/0,4 | 0.063 | 0.0030132 | 0 | 0
17556 | ПАО "Россети Сибирь" | "Алтайэнерго" | ТП-21-6-29 | 10/0,4 | 0.25 | 0.008532 | 0 | 0
17557 | ПАО "Россети Сибирь" | "Алтайэнерго" | ТП-21-6-3 | 10/0,4 | 0.1 | 0.027442 | 0 | 0
17558 | ПАО "Россети Сибирь" | "Алтайэнерго" | ТП-21-6-4 | 10/0,4 | 0.16 | 0.012882 | 0 | 0
17559 | ПАО "Россети Сибирь" | "Алтайэнерго" | ТП-21-6-6 | 10/0,4 | 0.1 | 0.052625 | 0 | 0
17560 | ПАО "Россети Сибирь" | "Алтайэнерго" | ТП-21-6-8 | 10/0,4 | 0.4 | 0.0093658 | 0 | 0
17561 | ПАО "Россети Сибирь" | "Алтайэнерго" | ТП-39-2-1 | 10/0,4 | 0.1 | 0.018276 | 0 | 0
17562 | ПАО "Россети Сибирь" | "Алтайэнерго" | ТП-15-18-5 | 10/0,4 | 0.04 | 0.000204 | 0 | 0
17563 | ПАО "Россети Сибирь" | "Алтайэнерго" | ТП-15-18-6 | 10/0,4 | 0.1 | 0 | 0 | 0
17564 | ПАО "Россети Сибирь" | "Алтайэнерго" | ТП-15-17-10 | 10/0,4 | 0.16 | 0 | 0 | 0
17565 | ПАО "Россети Сибирь" | "Алтайэнерго" | ТП-15-17-8 | 10/0,4 | 0.16 | 0.0017059 | 0 | 0
17566 | ПАО "Россети Сибирь" | "Алтайэнерго" | ТП-15-17-9 | 10/0,4 | 0.1 | 0.00083487 | 0 | 0
17567 | ПАО "Россети Сибирь" | "Алтайэнерго" | ТП-15-17-16 | 10/0,4 | 0.1 | 0.00031737 | 0 | 0
17568 | ПАО "Россети Сибирь" | "Алтайэнерго" | ТП-15-4-19 | 10/0,4 | 0.04 | 0.013273 | 0 | 0
17569 | ПАО "Россети Сибирь" | "Алтайэнерго" | ТП-18-10-13 | 10/0,4 | 0.1 | 0.024195 | 0 | 0
17570 | ПАО "Россети Сибирь" | "Алтайэнерго" | ТП-18-10-14 | 10/0,4 | 0.063 | 0.013088 | 0 | 0
17571 | ПАО "Россети Сибирь" | "Алтайэнерго" | ТП-18-10-15 | 10/0,4 | 0.1 | 0.010438 | 0 | 0
17572 | ПАО "Россети Сибирь" | "Алтайэнерго" | ТП-18-10-16 | 10/0,4 | 0.16 | 0.012477 | 0 | 0
17573 | ПАО "Россети Сибирь" | "Алтайэнерго" | ТП-18-10-17 | 10/0,4 | 0.16 | 0.021833 | 0 | 0
17574 | ПАО "Россети Сибирь" | "Алтайэнерго" | ТП-18-10-52 | 10/0,4 | 0.063 | 0.017869 | 0 | 0
17575 | ПАО "Россети Сибирь" | "Алтайэнерго" | ТП-18-10-54 | 10/0,4 | 0.04 | 0.00758 | 0 | 0
17576 | ПАО "Россети Сибирь" | "Алтайэнерго" | ТП-18-20-26 | 10/0,4 | 0.16 | 2.275e-05 | 0 | 0
17577 | ПАО "Россети Сибирь" | "Алтайэнерго" | ТП-18-20-27 | 10/0,4 | 0.25 | 0.00015859 | 0 | 0
17578 | ПАО "Россети Сибирь" | "Алтайэнерго" | ТП-18-22-31 | 10/0,4 | 0.25 | 0 | 0 | 0
17579 | ПАО "Россети Сибирь" | "Алтайэнерго" | ТП-18-7-51 | 10/0,4 | 0.04 | 0.00062304 | 0 | 0
17580 | ПАО "Россети Сибирь" | "Алтайэнерго" | ТП-18-7-2 | 10/0,4 | 0.16 | 0.017283 | 0 | 0
17581 | ПАО "Россети Сибирь" | "Алтайэнерго" | ТП-18-7-55 | 10/0,4 | 0.16 | 0 | 0 | 0
17582 | ПАО "Россети Сибирь" | "Алтайэнерго" | ТП-18-7-56 | 10/0,4 | 0.16 | 0.026929 | 0 | 0
17583 | ПАО "Россети Сибирь" | "Алтайэнерго" | ТП-18-7-33 | 10/0,4 | 0.25 | 0 | 0 | 0
17584 | ПАО "Россети Сибирь" | "Алтайэнерго" | ТП-18-7-6 | 10/0,4 | 0.1 | 0.018581 | 0 | 0
17585 | ПАО "Россети Сибирь" | "Алтайэнерго" | ТП-26-6-1 | 10/0,4 | 0.4 | 0.00082902 | 0 | 0
17586 | ПАО "Россети Сибирь" | "Алтайэнерго" | ТП-14-1-21 | 10/0,4 | 0.16 | 0.00076322 | 0 | 0
17587 | ПАО "Россети Сибирь" | "Алтайэнерго" | ТП-14-1-22 | 10/0,4 | 0.16 | 0 | 0 | 0
17588 | ПАО "Россети Сибирь" | "Алтайэнерго" | ТП-14-1-25 | 10/0,4 | 0.4 | 0.00795 | 0 | 0
17589 | ПАО "Россети Сибирь" | "Алтайэнерго" | ТП-14-1-30 | 10/0,4 | 0.4 | 0.0039982 | 0 | 0
17590 | ПАО "Россети Сибирь" | "Алтайэнерго" | ТП-14-17-1 | 10/0,4 | 0.25 | 0 | 0 | 0
17591 | ПАО "Россети Сибирь" | "Алтайэнерго" | ТП-14-3-10 | 10/0,4 | 0.16 | 0.0013531 | 0 | 0
17592 | ПАО "Россети Сибирь" | "Алтайэнерго" | ТП-14-3-11 | 10/0,4 | 0.1 | 0 | 0 | 0
17593 | ПАО "Россети Сибирь" | "Алтайэнерго" | ТП-14-7-12 | 10/0,4 | 0.25 | 0.062526 | 0 | 0
17594 | ПАО "Россети Сибирь" | "Алтайэнерго" | ТП-14-7-38 | 10/0,4 | 0.063 | 0.061952 | 0 | 0
17595 | ПАО "Россети Сибирь" | "Алтайэнерго" | ТП-14-7-7 | 10/0,4 | 0.4 | 0.017795 | 0 | 0
17596 | ПАО "Россети Сибирь" | "Алтайэнерго" | ТП-14-15-32 | 10/0,4 | 0.063 | 0 | 0 | 0
17597 | ПАО "Россети Сибирь" | "Алтайэнерго" | ТП-23-4-16 | 10/0,4 | 0.16 | 0.0067164 | 0 | 0
17598 | ПАО "Россети Сибирь" | "Алтайэнерго" | ТП-23-4-17 | 10/0,4 | 0.063 | 0.011694 | 0 | 0
17599 | ПАО "Россети Сибирь" | "Алтайэнерго" | ТП-23-4-19 | 10/0,4 | 0.25 | 0.039065 | 0 | 0
17600 | ПАО "Россети Сибирь" | "Алтайэнерго" | ТП-23-5-6 | 10/0,4 | 0.063 | 0.00057206 | 0 | 0
17601 | ПАО "Россети Сибирь" | "Алтайэнерго" | ТП-23-5-7 | 10/0,4 | 0.1 | 0.0045701 | 0 | 0
17602 | ПАО "Россети Сибирь" | "Алтайэнерго" | ТП-23-5-8 | 10/0,4 | 0.16 | 0.02467 | 0 | 0
17603 | ПАО "Россети Сибирь" | "Алтайэнерго" | ТП-23-5-9 | 10/0,4 | 0.1 | 0.017009 | 0 | 0
17604 | ПАО "Россети Сибирь" | "Алтайэнерго" | ТП-23-5-10 | 10/0,4 | 0.1 | 0.027201 | 0 | 0
17605 | ПАО "Россети Сибирь" | "Алтайэнерго" | ТП-23-5-13 | 10/0,4 | 0.16 | 0.00054516 | 0 | 0
17606 | ПАО "Россети Сибирь" | "Алтайэнерго" | ТП-23-8-26 | 10/0,4 | 0.1 | 0.033201 | 0 | 0
17607 | ПАО "Россети Сибирь" | "Алтайэнерго" | ТП-23-8-27 | 10/0,4 | 0.1 | 0.023196 | 0 | 0
17608 | ПАО "Россети Сибирь" | "Алтайэнерго" | ТП-23-8-68 | 10/0,4 | 0.16 | 0.010378 | 0 | 0
17609 | ПАО "Россети Сибирь" | "Алтайэнерго" | ТП-23-9-41 | 10/0,4 | 0.16 | 0 | 0 | 0
17610 | ПАО "Россети Сибирь" | "Алтайэнерго" | ТП-23-9-42 | 10/0,4 | 0.16 | 0.0026998 | 0 | 0
17611 | ПАО "Россети Сибирь" | "Алтайэнерго" | ТП-23-9-49 | 10/0,4 | 0.16 | 0.022171 | 0 | 0
17612 | ПАО "Россети Сибирь" | "Алтайэнерго" | ТП-23-9-50 | 10/0,4 | 0.25 | 0.048497 | 0 | 0
17613 | ПАО "Россети Сибирь" | "Алтайэнерго" | ТП-23-9-52 | 10/0,4 | 0.1 | 0.055041 | 0 | 0
17614 | ПАО "Россети Сибирь" | "Алтайэнерго" | ТП-23-9-53 | 10/0,4 | 0.25 | 0.064855 | 0 | 0
17615 | ПАО "Россети Сибирь" | "Алтайэнерго" | ТП-23-9-87 | 10/0,4 | 0.16 | 0.019436 | 0 | 0
17616 | ПАО "Россети Сибирь" | "Алтайэнерго" | ТП-23-10-28 | 10/0,4 | 0.25 | 0.023239 | 0 | 0.0099
17617 | ПАО "Россети Сибирь" | "Алтайэнерго" | ТП-23-10-30 | 10/0,4 | 0.16 | 0.0042499 | 0 | 0
17618 | ПАО "Россети Сибирь" | "Алтайэнерго" | ТП-23-10-31 | 10/0,4 | 0.16 | 0.01036 | 0 | 0
17619 | ПАО "Россети Сибирь" | "Алтайэнерго" | ТП-23-10-32 | 10/0,4 | 0.16 | 0.046343 | 0 | 0
17620 | ПАО "Россети Сибирь" | "Алтайэнерго" | ТП-23-10-33 | 10/0,4 | 0.16 | 0.0022675 | 0 | 0
17621 | ПАО "Россети Сибирь" | "Алтайэнерго" | ТП-23-10-35 | 10/0,4 | 0.16 | 0.013299 | 0 | 0
17622 | ПАО "Россети Сибирь" | "Алтайэнерго" | ТП-23-10-36 | 10/0,4 | 0.1 | 0.0051652 | 0 | 0
17623 | ПАО "Россети Сибирь" | "Алтайэнерго" | ТП-23-10-37 | 10/0,4 | 0.063 | 0.0082676 | 0 | 0
17624 | ПАО "Россети Сибирь" | "Алтайэнерго" | ТП-23-15-60 | 10/0,4 | 0.25 | 0.010591 | 0 | 0
17625 | ПАО "Россети Сибирь" | "Алтайэнерго" | ТП-23-15-61 | 10/0,4 | 0.16 | 0.012865 | 0 | 0
17626 | ПАО "Россети Сибирь" | "Алтайэнерго" | ТП-23-15-62 | 10/0,4 | 0.063 | 0.0013166 | 0 | 0
17627 | ПАО "Россети Сибирь" | "Алтайэнерго" | ТП-23-15-63 | 10/0,4 | 0.16 | 0.011247 | 0 | 0
17628 | ПАО "Россети Сибирь" | "Алтайэнерго" | ТП-23-15-64 | 10/0,4 | 0.1 | 0.045871 | 0 | 0
17629 | ПАО "Россети Сибирь" | "Алтайэнерго" | ТП-23-15-80 | 10/0,4 | 0.16 | 0.0018276 | 0 | 0
17630 | ПАО "Россети Сибирь" | "Алтайэнерго" | ТП-23-15-81 | 10/0,4 | 0.16 | 0.030384 | 0 | 0
17631 | ПАО "Россети Сибирь" | "Алтайэнерго" | ТП-23-15-82 | 10/0,4 | 0.16 | 0.0047653 | 0 | 0
17632 | ПАО "Россети Сибирь" | "Алтайэнерго" | ТП-23-15-84 | 10/0,4 | 0.063 | 0.0030923 | 0 | 0
17633 | ПАО "Россети Сибирь" | "Алтайэнерго" | ТП-5-6-81 | 10/0,4 | 0.25 | 0 | 0 | 0
17634 | ПАО "Россети Сибирь" | "Алтайэнерго" | ТП-22-4-4 | 10/0,4 | 0.063 | 0 | 0 | 0
17635 | ПАО "Россети Сибирь" | "Алтайэнерго" | ТП-17-12-31 | 10/0,4 | 0.4 | 0.012214 | 0 | 0
17636 | ПАО "Россети Сибирь" | "Алтайэнерго" | ТП-36-14-14 | 10/0,4 | 0.25 | 0.028143 | 0 | 0
17637 | ПАО "Россети Сибирь" | "Алтайэнерго" | ТП-5-6-22 | 10/0,4 | 0.25 | 0.0050103 | 0 | 0
17638 | ПАО "Россети Сибирь" | "Алтайэнерго" | ТП-2-30-32 | 10/0,4 | 0.4 | 0.031854 | 0 | 0.0054
17639 | ПАО "Россети Сибирь" | "Алтайэнерго" | ТП-2-30-28 | 10/0,4 | 0.25 | 0.058886 | 0 | 0
17640 | ПАО "Россети Сибирь" | "Алтайэнерго" | ТП-20-6-7 | 10/0,4 | 0.25 | 0.025305 | 0 | 0
17641 | ПАО "Россети Сибирь" | "Алтайэнерго" | ТП 18-22-71 | 10/0,4 | 0.063 | 0.0017269 | 0 | 0
17642 | ПАО "Россети Сибирь" | "Алтайэнерго" | ТП-4-3-125 | 10/0,4 | 0.4 | 0.014309 | 0 | 0
17643 | ПАО "Россети Сибирь" | "Алтайэнерго" | ТП-17-12-10 | 10/0,4 | 0.16 | 0.025501 | 0 | 0
17644 | ПАО "Россети Сибирь" | "Алтайэнерго" | ТП-4-16-127 | 10/0,4 | 0.25 | 0.00075378 | 0 | 0
17645 | ПАО "Россети Сибирь" | "Алтайэнерго" | ТП-7-22-7 | 10/0,4 | 0.025 | 0.0023827 | 0 | 0
17646 | ПАО "Россети Сибирь" | "Алтайэнерго" | ТП-4-16-129 | 10/0,4 | 0.4 | 0.025501 | 0 | 0
17647 | ПАО "Россети Сибирь" | "Алтайэнерго" | ТП-34-7-7 | 10/0,4 | 0.1 | 0.0036297 | 0 | 0
17648 | ПАО "Россети Сибирь" | "Алтайэнерго" | ТП 9-4-70 | 10/0,4 | 0.063 | 0.02028 | 0 | 0
17649 | ПАО "Россети Сибирь" | "Алтайэнерго" | СТП-3-24-4 | 10/0,4 | 0.025 | 0.0014154 | 0 | 0
17650 | ПАО "Россети Сибирь" | "Алтайэнерго" | СТП-44-11-32 | 10/0,4 | 0.1 | 0.0001331 | 0 | 0
17651 | ПАО "Россети Сибирь" | "Алтайэнерго" | ТП-5-8-107 | 10/0,4 | 0.063 | 0.0088509 | 0 | 0
17652 | ПАО "Россети Сибирь" | "Алтайэнерго" | ТП-8-7-17 | 10/0,4 | 0.16 | 0.00067968 | 0 | 0
17653 | ПАО "Россети Сибирь" | "Алтайэнерго" | ТП 1-10-17 | 10/0,4 | 0.025 | 0 | 0 | 0
17654 | ПАО "Россети Сибирь" | "Алтайэнерго" | ТП 4-16-126 | 10/0,4 | 0.63 | 0.026019 | 0 | 0
17655 | ПАО "Россети Сибирь" | "Алтайэнерго" | ТП-2-28-152 | 10/0,4 | 0.025 | 0.0022656 | 0 | 0
17656 | ПАО "Россети Сибирь" | "Алтайэнерго" | ТП 7-3-124 | 10/0,4 | 0.16 | 0 | 0 | 0
17657 | ПАО "Россети Сибирь" | "Алтайэнерго" | ТП-64-9-1 | 10/0,4 | 0.25 | 0.021232 | 0 | 0
17658 | ПАО "Россети Сибирь" | "Алтайэнерго" | ТП-90-31-72 | 10/0,4 | 0.1 | 0.17779 | 0 | 0
17659 | ПАО "Россети Сибирь" | "Алтайэнерго" | ТП-90-31-91 | 10/0,4 | 0.16 | 0.015546 | 0 | 0
17660 | ПАО "Россети Сибирь" | "Алтайэнерго" | ТП-90-31-68 | 10/0,4 | 0.16 | 0.0094891 | 0 | 0
17661 | ПАО "Россети Сибирь" | "Алтайэнерго" | ТП-90-31-64 | 10/0,4 | 0.25 | 0.04201 | 0 | 0
17662 | ПАО "Россети Сибирь" | "Алтайэнерго" | ТП-90-31-66 | 10/0,4 | 0.25 | 0.0086663 | 0 | 0
17663 | ПАО "Россети Сибирь" | "Алтайэнерго" | ТП-90-31-73 | 10/0,4 | 0.16 | 0.017175 | 0 | 0
17664 | ПАО "Россети Сибирь" | "Алтайэнерго" | ТП-90-31-75 | 10/0,4 | 0.1 | 0.023789 | 0 | 0
17665 | ПАО "Россети Сибирь" | "Алтайэнерго" | ТП-90-31-81 | 10/0,4 | 0.16 | 0.0035853 | 0 | 0
17666 | ПАО "Россети Сибирь" | "Алтайэнерго" | ТП-90-31-65 | 10/0,4 | 0.1 | 0.0018861 | 0 | 0.135
17667 | ПАО "Россети Сибирь" | "Алтайэнерго" | ТП-90-31-63 | 10/0,4 | 0.1 | 0.017423 | 0 | 0
17668 | ПАО "Россети Сибирь" | "Алтайэнерго" | ТП-93-3-1 | 10/0,4 | 0.1 | 0.0019105 | 0 | 0
17669 | ПАО "Россети Сибирь" | "Алтайэнерго" | ТП-90-31-69 | 10/0,4 | 0.16 | 0.032662 | 0 | 0
17670 | ПАО "Россети Сибирь" | "Алтайэнерго" | ТП-93-9-57 | 10/0,4 | 0.25 | 0.0025067 | 0 | 0
17671 | ПАО "Россети Сибирь" | "Алтайэнерго" | ТП-93-11-70 | 10/0,4 | 0.16 | 0.033953 | 0 | 0
17672 | ПАО "Россети Сибирь" | "Алтайэнерго" | ТП-93-9-52 | 10/0,4 | 0.16 | 0.00077408 | 0 | 0
17673 | ПАО "Россети Сибирь" | "Алтайэнерго" | ТП-93-9-64 | 10/0,4 | 0.25 | 0.00083969 | 0 | 0
17674 | ПАО "Россети Сибирь" | "Алтайэнерго" | ТП-93-9-61 | 10/0,4 | 0.1 | 0.023509 | 0 | 0
17675 | ПАО "Россети Сибирь" | "Алтайэнерго" | ТП-93-9-59 | 10/0,4 | 0.16 | 0.027553 | 0 | 0
17676 | ПАО "Россети Сибирь" | "Алтайэнерго" | ТП-93-9-58 | 10/0,4 | 0.25 | 0.00099488 | 0 | 0
17677 | ПАО "Россети Сибирь" | "Алтайэнерго" | ТП-93-9-54 | 10/0,4 | 0.4 | 0.051147 | 0 | 0
17678 | ПАО "Россети Сибирь" | "Алтайэнерго" | ТП-93-9-55 | 10/0,4 | 0.1 | 0.017666 | 0 | 0
17679 | ПАО "Россети Сибирь" | "Алтайэнерго" | ТП-93-9-51 | 10/0,4 | 0.1 | 0.0008142 | 0 | 0
17680 | ПАО "Россети Сибирь" | "Алтайэнерго" | ТП-93-9-53 | 10/0,4 | 0.16 | 0.0021708 | 0 | 0
17681 | ПАО "Россети Сибирь" | "Алтайэнерго" | ТП-93-9-56 | 10/0,4 | 0.16 | 0.0021013 | 0 | 0
17682 | ПАО "Россети Сибирь" | "Алтайэнерго" | ТП-93-4-12 | 10/0,4 | 0.16 | 0.00087735 | 0 | 0
17683 | ПАО "Россети Сибирь" | "Алтайэнерго" | ТП-93-4-14 | 10/0,4 | 0.063 | 0.0026336 | 0 | 0
17684 | ПАО "Россети Сибирь" | "Алтайэнерго" | ТП-93-4-15 | 10/0,4 | 0.1 | 0.0016624 | 0 | 0
17685 | ПАО "Россети Сибирь" | "Алтайэнерго" | ТП-93-4-16 | 10/0,4 | 0.1 | 0.0017281 | 0 | 0
17686 | ПАО "Россети Сибирь" | "Алтайэнерго" | ТП-93-5-19 | 10/0,4 | 0.063 | 0.0012653 | 0 | 0
17687 | ПАО "Россети Сибирь" | "Алтайэнерго" | ТП-93-5-11 | 10/0,4 | 0.16 | 0.0021306 | 0 | 0
17688 | ПАО "Россети Сибирь" | "Алтайэнерго" | ТП-93-5-10 | 10/0,4 | 0.1 | 0.0024545 | 0 | 0
17689 | ПАО "Россети Сибирь" | "Алтайэнерго" | ТП-93-5-9 | 10/0,4 | 0.25 | 0.0014624 | 0 | 0
17690 | ПАО "Россети Сибирь" | "Алтайэнерго" | ТП-93-5-8 | 10/0,4 | 0.16 | 0.0013267 | 0 | 0
17691 | ПАО "Россети Сибирь" | "Алтайэнерго" | ТП-93-5-7 | 10/0,4 | 0.4 | 0.00072697 | 0 | 0
17692 | ПАО "Россети Сибирь" | "Алтайэнерго" | ТП-93-5-6 | 10/0,4 | 0.16 | 0.0024458 | 0 | 0
17693 | ПАО "Россети Сибирь" | "Алтайэнерго" | ТП-93-5-5 | 10/0,4 | 0.4 | 0.0026264 | 0 | 0
17694 | ПАО "Россети Сибирь" | "Алтайэнерго" | ТП-93-5-4 | 10/0,4 | 0.16 | 0.002675 | 0 | 0
17695 | ПАО "Россети Сибирь" | "Алтайэнерго" | ТП-93-5-3 | 10/0,4 | 0.4 | 0.0025695 | 0 | 0
17696 | ПАО "Россети Сибирь" | "Алтайэнерго" | ТП-93-5-1 | 10/0,4 | 0.16 | 0.0023661 | 0 | 0
17697 | ПАО "Россети Сибирь" | "Алтайэнерго" | ТП-93-8-28 | 10/0,4 | 0.063 | 0.00088708 | 0 | 0
17698 | ПАО "Россети Сибирь" | "Алтайэнерго" | ТП-93-8-31 | 10/0,4 | 0.25 | 0.001518 | 0 | 0
17699 | ПАО "Россети Сибирь" | "Алтайэнерго" | ТП-93-8-32 | 10/0,4 | 0.25 | 0.0010359 | 0 | 0
17700 | ПАО "Россети Сибирь" | "Алтайэнерго" | ТП-93-8-33 | 10/0,4 | 0.1 | 0.0019407 | 0 | 0
17701 | ПАО "Россети Сибирь" | "Алтайэнерго" | ТП-93-8-34 | 10/0,4 | 0.25 | 0.0019636 | 0 | 0
17702 | ПАО "Россети Сибирь" | "Алтайэнерго" | ТП-93-8-36 | 10/0,4 | 0.16 | 0.0015296 | 0 | 0
17703 | ПАО "Россети Сибирь" | "Алтайэнерго" | ТП-93-8-38 | 10/0,4 | 0.16 | 0.0016131 | 0 | 0
17704 | ПАО "Россети Сибирь" | "Алтайэнерго" | ТП-93-8-39 | 10/0,4 | 0.063 | 0.002083 | 0 | 0
17705 | ПАО "Россети Сибирь" | "Алтайэнерго" | ТП-93-8-40 | 10/0,4 | 0.1 | 0.00078852 | 0 | 0
17706 | ПАО "Россети Сибирь" | "Алтайэнерго" | ТП-93-3-21 | 10/0,4 | 0.2 | 0.0019862 | 0 | 0
17707 | ПАО "Россети Сибирь" | "Алтайэнерго" | ТП-93-3-23 | 10/0,4 | 0.16 | 0.0016054 | 0 | 0
17708 | ПАО "Россети Сибирь" | "Алтайэнерго" | ТП-93-3-24 | 10/0,4 | 0.25 | 0.0019289 | 0 | 0
17709 | ПАО "Россети Сибирь" | "Алтайэнерго" | ТП-93-3-26 | 10/0,4 | 0.16 | 0.0043388 | 0 | 0
17710 | ПАО "Россети Сибирь" | "Алтайэнерго" | ТП-93-3-27 | 10/0,4 | 0.16 | 0.0015264 | 0 | 0
17711 | ПАО "Россети Сибирь" | "Алтайэнерго" | ТП-90-41-104 | 10/0,4 | 0.16 | 0.0015104 | 0 | 0
17712 | ПАО "Россети Сибирь" | "Алтайэнерго" | ТП-90-41-115 | 10/0,4 | 0.1 | 0.001486 | 0 | 0
17713 | ПАО "Россети Сибирь" | "Алтайэнерго" | ТП-90-41-117 | 10/0,4 | 0.25 | 0.0019776 | 0 | 0
17714 | ПАО "Россети Сибирь" | "Алтайэнерго" | ТП-90-41-110 | 10/0,4 | 0.25 | 0.0023659 | 0 | 0
17715 | ПАО "Россети Сибирь" | "Алтайэнерго" | ТП-90-41-106 | 10/0,4 | 0.4 | 0.0017777 | 0 | 0
17716 | ПАО "Россети Сибирь" | "Алтайэнерго" | ТП-90-41-102 | 10/0,4 | 0.25 | 0.0014533 | 0 | 0
17717 | ПАО "Россети Сибирь" | "Алтайэнерго" | ТП-90-31-2 | 10/0,4 | 0.16 | 0.0017426 | 0 | 0
17718 | ПАО "Россети Сибирь" | "Алтайэнерго" | ТП-90-31-3 | 10/0,4 | 0.16 | 0.0019624 | 0 | 0
17719 | ПАО "Россети Сибирь" | "Алтайэнерго" | ТП-90-31-4 | 10/0,4 | 0.25 | 0.0025151 | 0 | 0
17720 | ПАО "Россети Сибирь" | "Алтайэнерго" | ТП-90-31-5 | 10/0,4 | 0.25 | 0.0012962 | 0 | 0
17721 | ПАО "Россети Сибирь" | "Алтайэнерго" | ТП-90-31-6 | 10/0,4 | 0.4 | 0.0029299 | 0 | 0
17722 | ПАО "Россети Сибирь" | "Алтайэнерго" | ТП-90-31-7 | 10/0,4 | 0.025 | 0.0010601 | 0 | 0
17723 | ПАО "Россети Сибирь" | "Алтайэнерго" | ТП-90-31-8 | 10/0,4 | 0.1 | 0.0028457 | 0 | 0
17724 | ПАО "Россети Сибирь" | "Алтайэнерго" | ТП-90-31-9 | 10/0,4 | 0.04 | 0.00078645 | 0 | 0
17725 | ПАО "Россети Сибирь" | "Алтайэнерго" | ТП-90-31-10 | 10/0,4 | 0.16 | 0.00071281 | 0 | 0
17726 | ПАО "Россети Сибирь" | "Алтайэнерго" | ТП-90-31-11 | 10/0,4 | 0.16 | 0.0022912 | 0 | 0
17727 | ПАО "Россети Сибирь" | "Алтайэнерго" | ТП-90-30-12 | 10/0,4 | 0.16 | 0.052743 | 0 | 0
17728 | ПАО "Россети Сибирь" | "Алтайэнерго" | ТП-90-30-13 | 10/0,4 | 0.16 | 0.14655 | 0 | 0
17729 | ПАО "Россети Сибирь" | "Алтайэнерго" | ТП-90-30-76 | 10/0,4 | 0.25 | 0.012706 | 0 | 0
17730 | ПАО "Россети Сибирь" | "Алтайэнерго" | ТП-90-30-20 | 10/0,4 | 0.063 | 0.0021655 | 0 | 0
17731 | ПАО "Россети Сибирь" | "Алтайэнерго" | ТП-90-30-21 | 10/0,4 | 0.16 | 0.0071744 | 0 | 0
17732 | ПАО "Россети Сибирь" | "Алтайэнерго" | ТП-90-14-10 | 10/0,4 | 0.4 | 0.087765 | 0 | 0
17733 | ПАО "Россети Сибирь" | "Алтайэнерго" | ТП-90-37-157 | 10/0,4 | 0.063 | 0.00082034 | 0 | 0
17734 | ПАО "Россети Сибирь" | "Алтайэнерго" | ТП-90-37-200 | 10/0,4 | 0.4 | 0.00087084 | 0 | 0
17735 | ПАО "Россети Сибирь" | "Алтайэнерго" | ТП-90-37-161 | 10/0,4 | 0.16 | 0.041819 | 0 | 0
17736 | ПАО "Россети Сибирь" | "Алтайэнерго" | ТП-90-37-162 | 10/0,4 | 0.1 | 0.023426 | 0 | 0.0018
17737 | ПАО "Россети Сибирь" | "Алтайэнерго" | ТП-90-32-37 | 10/0,4 | 0.063 | 0.028608 | 0 | 0
17738 | ПАО "Россети Сибирь" | "Алтайэнерго" | ТП-90-32-38 | 10/0,4 | 0.063 | 0.0059189 | 0 | 0
17739 | ПАО "Россети Сибирь" | "Алтайэнерго" | ТП-90-32-36 | 10/0,4 | 0.1 | 0.00629 | 0 | 0
17740 | ПАО "Россети Сибирь" | "Алтайэнерго" | ТП-90-43-7 | 10/0,4 | 0.16 | 0.0020564 | 0 | 0
17741 | ПАО "Россети Сибирь" | "Алтайэнерго" | ТП-90-43-9 | 10/0,4 | 0.16 | 0.033963 | 0 | 0
17742 | ПАО "Россети Сибирь" | "Алтайэнерго" | ТП-90-43-10 | 10/0,4 | 0.4 | 0.0099403 | 0 | 0
17743 | ПАО "Россети Сибирь" | "Алтайэнерго" | ТП-90-32-57 | 10/0,4 | 0.1 | 0.029869 | 0 | 0
17744 | ПАО "Россети Сибирь" | "Алтайэнерго" | ТП-90-32-26 | 10/0,4 | 0.25 | 0.029902 | 0 | 0
17745 | ПАО "Россети Сибирь" | "Алтайэнерго" | ТП-95-6-51 | 10/0,4 | 0.25 | 0.0047844 | 0 | 0
17746 | ПАО "Россети Сибирь" | "Алтайэнерго" | ТП-95-6-50 | 10/0,4 | 0.16 | 0.0025628 | 0 | 0
17747 | ПАО "Россети Сибирь" | "Алтайэнерго" | ТП-95-6-47 | 10/0,4 | 0.4 | 0.002597 | 0 | 0
17748 | ПАО "Россети Сибирь" | "Алтайэнерго" | ТП-90-30-15 | 10/0,4 | 0.063 | 0.00073245 | 0 | 0
17749 | ПАО "Россети Сибирь" | "Алтайэнерго" | ТП-90-30-16 | 10/0,4 | 0.16 | 0.012842 | 0 | 0
17750 | ПАО "Россети Сибирь" | "Алтайэнерго" | ТП-90-30-17 | 10/0,4 | 0.16 | 0.049096 | 0 | 0
17751 | ПАО "Россети Сибирь" | "Алтайэнерго" | ТП-90-30-33 | 10/0,4 | 0.16 | 0.0054774 | 0 | 0
17752 | ПАО "Россети Сибирь" | "Алтайэнерго" | ТП-90-37-155 | 10/0,4 | 0.1 | 0.023139 | 0 | 0
17753 | ПАО "Россети Сибирь" | "Алтайэнерго" | ТП-90-43-31 | 10/0,4 | 0.063 | 0.0045988 | 0 | 0
17754 | ПАО "Россети Сибирь" | "Алтайэнерго" | ТП-90-37-169 | 10/0,4 | 0.4 | 0.11469 | 0 | 0
17755 | ПАО "Россети Сибирь" | "Алтайэнерго" | ТП-90-37-153 | 10/0,4 | 0.063 | 0.0088841 | 0 | 0
17756 | ПАО "Россети Сибирь" | "Алтайэнерго" | ТП-90-32-20 | 10/0,4 | 0.063 | 0.019532 | 0 | 0
17757 | ПАО "Россети Сибирь" | "Алтайэнерго" | ТП-90-43-2 | 10/0,4 | 0.063 | 0.0084565 | 0 | 0
17758 | ПАО "Россети Сибирь" | "Алтайэнерго" | ТП-90-43-1 | 10/0,4 | 0.1 | 0.080147 | 0 | 0
17759 | ПАО "Россети Сибирь" | "Алтайэнерго" | ТП-90-43-3 | 10/0,4 | 0.16 | 0.015498 | 0 | 0
17760 | ПАО "Россети Сибирь" | "Алтайэнерго" | ТП-90-43-6 | 10/0,4 | 0.16 | 0.010692 | 0 | 0
17761 | ПАО "Россети Сибирь" | "Алтайэнерго" | ТП-90-43-4 | 10/0,4 | 0.1 | 0.016228 | 0 | 0
17762 | ПАО "Россети Сибирь" | "Алтайэнерго" | ТП-90-43-5 | 10/0,4 | 0.25 | 0.16271 | 0 | 0
17763 | ПАО "Россети Сибирь" | "Алтайэнерго" | ТП-90-32-43 | 10/0,4 | 0.16 | 0.035907 | 0 | 0
17764 | ПАО "Россети Сибирь" | "Алтайэнерго" | ТП-90-32-59 | 10/0,4 | 0.1 | 0.052957 | 0 | 0
17765 | ПАО "Россети Сибирь" | "Алтайэнерго" | ТП-90-32-44 | 10/0,4 | 0.1 | 0.026577 | 0 | 0
17766 | ПАО "Россети Сибирь" | "Алтайэнерго" | ТП-90-32-21 | 10/0,4 | 0.1 | 0.034803 | 0 | 0
17767 | ПАО "Россети Сибирь" | "Алтайэнерго" | ТП-90-45-121 | 10/0,4 | 0.16 | 0.038635 | 0 | 0
17768 | ПАО "Россети Сибирь" | "Алтайэнерго" | ТП-90-14-7 | 10/0,4 | 0.025 | 0.0072896 | 0 | 0
17769 | ПАО "Россети Сибирь" | "Алтайэнерго" | ТП-90-14-1 | 10/0,4 | 0.1 | 0.067055 | 0 | 0
17770 | ПАО "Россети Сибирь" | "Алтайэнерго" | ТП-90-14-3 | 10/0,4 | 0.16 | 0.00087707 | 0 | 0
17771 | ПАО "Россети Сибирь" | "Алтайэнерго" | ТП-90-14-5 | 10/0,4 | 0.04 | 0.001967 | 0 | 0
17772 | ПАО "Россети Сибирь" | "Алтайэнерго" | ТП-90-36-1 | 10/0,4 | 0.4 | 0.096947 | 0 | 0
17773 | ПАО "Россети Сибирь" | "Алтайэнерго" | ТП-90-7-89 | 10/0,4 | 0.025 | 0.0037532 | 0 | 0
17774 | ПАО "Россети Сибирь" | "Алтайэнерго" | ТП-90-7-67 | 10/0,4 | 0.16 | 0.055936 | 0 | 0
17775 | ПАО "Россети Сибирь" | "Алтайэнерго" | ТП-90-7-75 | 10/0,4 | 0.1 | 0.062382 | 0 | 0
17776 | ПАО "Россети Сибирь" | "Алтайэнерго" | ТП-90-7-73 | 10/0,4 | 0.16 | 0.015701 | 0 | 0
17777 | ПАО "Россети Сибирь" | "Алтайэнерго" | ТП-90-7-71 | 10/0,4 | 0.25 | 0.023043 | 0 | 0
17778 | ПАО "Россети Сибирь" | "Алтайэнерго" | ТП-90-7-68 | 10/0,4 | 0.063 | 0.016177 | 0 | 0
17779 | ПАО "Россети Сибирь" | "Алтайэнерго" | ТП-90-7-70 | 10/0,4 | 0.025 | 0.0010806 | 0 | 0
17780 | ПАО "Россети Сибирь" | "Алтайэнерго" | ТП-90-7-74 | 10/0,4 | 0.4 | 0.14166 | 0 | 0
17781 | ПАО "Россети Сибирь" | "Алтайэнерго" | ТП-90-7-77 | 10/0,4 | 0.16 | 0.042732 | 0 | 0
17782 | ПАО "Россети Сибирь" | "Алтайэнерго" | ТП-90-7-72 | 10/0,4 | 0.4 | 0.0027752 | 0 | 0
17783 | ПАО "Россети Сибирь" | "Алтайэнерго" | ТП-90-37-148 | 10/0,4 | 0.1 | 0.048506 | 0 | 0
17784 | ПАО "Россети Сибирь" | "Алтайэнерго" | ТП-90-37-149 | 10/0,4 | 0.1 | 0.061821 | 0 | 0
17785 | ПАО "Россети Сибирь" | "Алтайэнерго" | ТП-90-37-150 | 10/0,4 | 0.063 | 0.0033893 | 0 | 0
17786 | ПАО "Россети Сибирь" | "Алтайэнерго" | ТП-90-37-167 | 10/0,4 | 0.1 | 0.090633 | 0 | 0
17787 | ПАО "Россети Сибирь" | "Алтайэнерго" | ТП-90-37-168 | 10/0,4 | 0.1 | 0.027574 | 0 | 0
17788 | ПАО "Россети Сибирь" | "Алтайэнерго" | ТП-90-30-85 | 10/0,4 | 0.16 | 0.038885 | 0 | 0
17789 | ПАО "Россети Сибирь" | "Алтайэнерго" | ТП-90-30-80 | 10/0,4 | 0.1 | 0.0072746 | 0 | 0
17790 | ПАО "Россети Сибирь" | "Алтайэнерго" | ТП-90-30-83 | 10/0,4 | 0.25 | 0.12014 | 0 | 0.0135
17791 | ПАО "Россети Сибирь" | "Алтайэнерго" | ТП-90-30-82 | 10/0,4 | 0.16 | 0.017475 | 0.0045 | 0
17792 | ПАО "Россети Сибирь" | "Алтайэнерго" | ТП-90-30-84 | 10/0,4 | 0.4 | 0.020136 | 0 | 0
17793 | ПАО "Россети Сибирь" | "Алтайэнерго" | ТП-90-41-87 | 10/0,4 | 0.16 | 0.056368 | 0 | 0
17794 | ПАО "Россети Сибирь" | "Алтайэнерго" | ТП-90-41-86 | 10/0,4 | 0.16 | 0.00091889 | 0 | 0
17795 | ПАО "Россети Сибирь" | "Алтайэнерго" | ТП-90-41-181 | 10/0,4 | 0.25 | 0.053591 | 0 | 0
17796 | ПАО "Россети Сибирь" | "Алтайэнерго" | ТП-90-37-122 | 10/0,4 | 0.25 | 0.024792 | 0 | 0
17797 | ПАО "Россети Сибирь" | "Алтайэнерго" | ТП-90-37-126 | 10/0,4 | 0.1 | 0.0057855 | 0 | 0
17798 | ПАО "Россети Сибирь" | "Алтайэнерго" | ТП-90-37-129 | 10/0,4 | 0.16 | 0.046151 | 0 | 0
17799 | ПАО "Россети Сибирь" | "Алтайэнерго" | ТП-90-37-132 | 10/0,4 | 0.16 | 0.012925 | 0 | 0.0135
17800 | ПАО "Россети Сибирь" | "Алтайэнерго" | ТП-90-37-119 | 10/0,4 | 0.25 | 0.063287 | 0 | 0
17801 | ПАО "Россети Сибирь" | "Алтайэнерго" | ТП-80-15-103 | 10/0,4 | 0.25 | 0.0019074 | 0 | 0
17802 | ПАО "Россети Сибирь" | "Алтайэнерго" | ТП-92-1-77 | 10/0,4 | 0.1 | 0.0019967 | 0 | 0
17803 | ПАО "Россети Сибирь" | "Алтайэнерго" | ТП-92-1-78 | 10/0,4 | 0.1 | 0.00060331 | 0 | 0
17804 | ПАО "Россети Сибирь" | "Алтайэнерго" | ТП-92-1-90 | 10/0,4 | 0.1 | 0.0019807 | 0 | 0
17805 | ПАО "Россети Сибирь" | "Алтайэнерго" | ТП-92-2-66 | 10/0,4 | 0.1 | 0.0026528 | 0 | 0
17806 | ПАО "Россети Сибирь" | "Алтайэнерго" | ТП-92-2-67 | 10/0,4 | 0.1 | 0.0020472 | 0 | 0
17807 | ПАО "Россети Сибирь" | "Алтайэнерго" | ТП-92-2-75 | 10/0,4 | 0.16 | 0.0022795 | 0 | 0.0099
17808 | ПАО "Россети Сибирь" | "Алтайэнерго" | ТП-92-2-97 | 10/0,4 | 0.063 | 0.001877 | 0 | 0
17809 | ПАО "Россети Сибирь" | "Алтайэнерго" | ТП-92-2-98 | 10/0,4 | 0.025 | 0.0012789 | 0 | 0
17810 | ПАО "Россети Сибирь" | "Алтайэнерго" | ТП-92-2-99 | 10/0,4 | 0.04 | 0.0016568 | 0 | 0
17811 | ПАО "Россети Сибирь" | "Алтайэнерго" | ТП-95-6-38 | 10/0,4 | 0.25 | 0.00063276 | 0 | 0.0135
17812 | ПАО "Россети Сибирь" | "Алтайэнерго" | ТП-54-4-6 | 10/0,4 | 0.063 | 0.0083158 | 0 | 0
17813 | ПАО "Россети Сибирь" | "Алтайэнерго" | ТП-55-1-6 | 10/0,4 | 0.16 | 0.012404 | 0 | 0
17814 | ПАО "Россети Сибирь" | "Алтайэнерго" | ТП-55-1-7 | 10/0,4 | 0.16 | 0.051276 | 0 | 0
17815 | ПАО "Россети Сибирь" | "Алтайэнерго" | ТП-55-1-8 | 10/0,4 | 0.1 | 0.0030025 | 0 | 0
17816 | ПАО "Россети Сибирь" | "Алтайэнерго" | ТП-55-1-11 | 10/0,4 | 0.1 | 0.00021806 | 0 | 0
17817 | ПАО "Россети Сибирь" | "Алтайэнерго" | ТП-17-3-18 | 10/0,4 | 0.1 | 0.0055705 | 0 | 0
17818 | ПАО "Россети Сибирь" | "Алтайэнерго" | ТП-17-3-20 | 10/0,4 | 0.063 | 0.0034556 | 0 | 0
17819 | ПАО "Россети Сибирь" | "Алтайэнерго" | ТП-17-3-23 | 10/0,4 | 0.04 | 0.00054497 | 0 | 0
17820 | ПАО "Россети Сибирь" | "Алтайэнерго" | ТП-57-3-15 | 10/0,4 | 0.16 | 0.0060504 | 0 | 0
17821 | ПАО "Россети Сибирь" | "Алтайэнерго" | ТП-57-3-17 | 10/0,4 | 0.1 | 0.00945 | 0 | 0
17822 | ПАО "Россети Сибирь" | "Алтайэнерго" | ТП-57-3-83 | 10/0,4 | 0.25 | 0.014659 | 0 | 0
17823 | ПАО "Россети Сибирь" | "Алтайэнерго" | ТП-57-3-47 | 10/0,4 | 0.25 | 0.019068 | 0 | 0
17824 | ПАО "Россети Сибирь" | "Алтайэнерго" | ТП-57-3-78 | 10/0,4 | 0.25 | 0.010688 | 0 | 0
17825 | ПАО "Россети Сибирь" | "Алтайэнерго" | ТП-57-3-20 | 10/0,4 | 0.1 | 0.012647 | 0 | 0
17826 | ПАО "Россети Сибирь" | "Алтайэнерго" | ТП-57-3-16 | 10/0,4 | 0.1 | 0.010335 | 0 | 0
17827 | ПАО "Россети Сибирь" | "Алтайэнерго" | ТП-57-3-36 | 10/0,4 | 0.1 | 0.0091136 | 0 | 0
17828 | ПАО "Россети Сибирь" | "Алтайэнерго" | ТП-57-1-95 | 10/0,4 | 0.16 | 0.011098 | 0 | 0
17829 | ПАО "Россети Сибирь" | "Алтайэнерго" | ТП-57-11-51 | 10/0,4 | 0.1 | 0.01098 | 0 | 0
17830 | ПАО "Россети Сибирь" | "Алтайэнерго" | ТП-50-2-12 | 10/0,4 | 0.1 | 0.01097 | 0 | 0
17831 | ПАО "Россети Сибирь" | "Алтайэнерго" | ТП-50-2-14 | 10/0,4 | 0.16 | 0.020462 | 0 | 0
17832 | ПАО "Россети Сибирь" | "Алтайэнерго" | ТП-50-2-17 | 10/0,4 | 0.4 | 0.024437 | 0 | 0
17833 | ПАО "Россети Сибирь" | "Алтайэнерго" | ТП-50-2-18 | 10/0,4 | 0.1 | 0.011169 | 0 | 0
17834 | ПАО "Россети Сибирь" | "Алтайэнерго" | ТП-50-4-12 | 10/0,4 | 0.1 | 0.0069478 | 0 | 0
17835 | ПАО "Россети Сибирь" | "Алтайэнерго" | ТП-50-4-13 | 10/0,4 | 0.1 | 0.024535 | 0 | 0
17836 | ПАО "Россети Сибирь" | "Алтайэнерго" | ТП-50-4-6 | 10/0,4 | 0.1 | 0.023666 | 0 | 0
17837 | ПАО "Россети Сибирь" | "Алтайэнерго" | ТП-50-4-9 | 10/0,4 | 0.16 | 0.016284 | 0 | 0
17838 | ПАО "Россети Сибирь" | "Алтайэнерго" | ТП-50-4-7 | 10/0,4 | 0.16 | 0.016718 | 0 | 0
17839 | ПАО "Россети Сибирь" | "Алтайэнерго" | ТП-50-4-8 | 10/0,4 | 0.16 | 0.01585 | 0 | 0
17840 | ПАО "Россети Сибирь" | "Алтайэнерго" | ТП-50-4-14 | 10/0,4 | 0.16 | 0.024969 | 0 | 0
17841 | ПАО "Россети Сибирь" | "Алтайэнерго" | ТП-50-13-36 | 10/0,4 | 0.1 | 0.0089019 | 0 | 0.0135
17842 | ПАО "Россети Сибирь" | "Алтайэнерго" | ТП-50-13-20 | 10/0,4 | 0.1 | 0.0069478 | 0 | 0
17843 | ПАО "Россети Сибирь" | "Алтайэнерго" | ТП-50-13-8 | 10/0,4 | 0.25 | 0.0080334 | 0 | 0
17844 | ПАО "Россети Сибирь" | "Алтайэнерго" | ТП-50-13-2 | 10/0,4 | 0.1 | 0.015633 | 0 | 0
17845 | ПАО "Россети Сибирь" | "Алтайэнерго" | ТП-52-1-5 | 10/0,4 | 0.1 | 0.048788 | 0 | 0
17846 | ПАО "Россети Сибирь" | "Алтайэнерго" | ТП-52-1-20 | 10/0,4 | 0.1 | 0.00826 | 0 | 0
17847 | ПАО "Россети Сибирь" | "Алтайэнерго" | ТП-56-5-1 | 10/0,4 | 0.4 | 0.03843 | 0 | 0.0135
17848 | ПАО "Россети Сибирь" | "Алтайэнерго" | ТП-56-5-2 | 10/0,4 | 0.25 | 0.038647 | 0 | 0
17849 | ПАО "Россети Сибирь" | "Алтайэнерго" | ТП-56-9-7 | 10/0,4 | 0.4 | 0.033436 | 0 | 0.0315
17850 | ПАО "Россети Сибирь" | "Алтайэнерго" | ТП-56-6-2 | 10/0,4 | 0.1 | 0.0075992 | 0 | 0
17851 | ПАО "Россети Сибирь" | "Алтайэнерго" | ТП-52-1-15 | 10/0,4 | 0.16 | 0.045807 | 0 | 0
17852 | ПАО "Россети Сибирь" | "Алтайэнерго" | ТП-20-26-4 | 10/0,4 | 0.25 | 0.00086338 | 0 | 0.13486
17853 | ПАО "Россети Сибирь" | "Алтайэнерго" | ТП-20-26-5 | 10/0,4 | 0.25 | 0.0025054 | 0 | 0.0135
17854 | ПАО "Россети Сибирь" | "Алтайэнерго" | ТП-20-17-5 | 10/0,4 | 0.16 | 0.0012927 | 0 | 0
17855 | ПАО "Россети Сибирь" | "Алтайэнерго" | ТП-20-17-20 | 10/0,4 | 0.16 | 0.0021157 | 0 | 0.027
17856 | ПАО "Россети Сибирь" | "Алтайэнерго" | ТП-20-17-16 | 10/0,4 | 0.63 | 0.00265 | 0 | 0
17857 | ПАО "Россети Сибирь" | "Алтайэнерго" | ТП-20-17-15 | 10/0,4 | 0.25 | 0.0026929 | 0 | 0
17858 | ПАО "Россети Сибирь" | "Алтайэнерго" | ТП-20-14-6 | 10/0,4 | 0.4 | 0.020145 | 0 | 0.0009
17859 | ПАО "Россети Сибирь" | "Алтайэнерго" | ТП-22-309-7 | 10/0,4 | 0.1 | 0.0068534 | 0 | 0
17860 | ПАО "Россети Сибирь" | "Алтайэнерго" | ТП-22-309-12 | 10/0,4 | 0.1 | 0.0060227 | 0 | 0
17861 | ПАО "Россети Сибирь" | "Алтайэнерго" | ТП-22-309-3 | 10/0,4 | 0.4 | 0.021976 | 0 | 0
17862 | ПАО "Россети Сибирь" | "Алтайэнерго" | ТП-22-409-3 | 10/0,4 | 0.63 | 0.03406 | 0 | 0
17863 | ПАО "Россети Сибирь" | "Алтайэнерго" | ТП-23-2-5 | 10/0,4 | 0.16 | 0.0066458 | 0 | 0.0135
17864 | ПАО "Россети Сибирь" | "Алтайэнерго" | ТП-23-4-1 | 10/0,4 | 0.25 | 0.014122 | 0 | 0
17865 | ПАО "Россети Сибирь" | "Алтайэнерго" | ТП-23-3-2 | 10/0,4 | 0.4 | 0.075811 | 0 | 0.054
17866 | ПАО "Россети Сибирь" | "Алтайэнерго" | ТП-23-3-15 | 10/0,4 | 0.25 | 0.046623 | 0 | 0
17867 | ПАО "Россети Сибирь" | "Алтайэнерго" | ТП-23-3-6 | 10/0,4 | 0.16 | 0.01928 | 0 | 0
17868 | ПАО "Россети Сибирь" | "Алтайэнерго" | ТП-18-3-3 | 10/0,4 | 0.25 | 0.0028398 | 0 | 0.0126
17869 | ПАО "Россети Сибирь" | "Алтайэнерго" | ТП-18-3-9 | 10/0,4 | 0.16 | 0.0015272 | 0.0135 | 0.0314
17870 | ПАО "Россети Сибирь" | "Алтайэнерго" | ТП-18-5-2 | 10/0,4 | 0.25 | 0.037831 | 0 | 0.0135
17871 | ПАО "Россети Сибирь" | "Алтайэнерго" | ТП-18-5-8 | 10/0,4 | 0.4 | 0.013607 | 0 | 0
17872 | ПАО "Россети Сибирь" | "Алтайэнерго" | ТП-18-6-6 | 10/0,4 | 0.4 | 0.019736 | 0 | 0
17873 | ПАО "Россети Сибирь" | "Алтайэнерго" | ТП-18-6-5 | 10/0,4 | 0.4 | 0.03141 | 0 | 0
17874 | ПАО "Россети Сибирь" | "Алтайэнерго" | ТП-58-9-2 | 10/0,4 | 0.1 | 0.002192 | 0 | 0
17875 | ПАО "Россети Сибирь" | "Алтайэнерго" | ТП-58-9-7 | 10/0,4 | 0.063 | 0.0035192 | 0 | 0
17876 | ПАО "Россети Сибирь" | "Алтайэнерго" | ТП-58-9-4 | 10/0,4 | 0.25 | 0.0070403 | 0 | 0
17877 | ПАО "Россети Сибирь" | "Алтайэнерго" | ТП-58-7-8 | 10/0,4 | 0.63 | 0.55294 | 0 | 0
17878 | ПАО "Россети Сибирь" | "Алтайэнерго" | ТП-58-8-26 | 10/0,4 | 0.1 | 0.0042263 | 0 | 0
17879 | ПАО "Россети Сибирь" | "Алтайэнерго" | ТП-58-8-6 | 10/0,4 | 0.16 | 0.02396 | 0 | 0
17880 | ПАО "Россети Сибирь" | "Алтайэнерго" | ТП-58-8-3 | 10/0,4 | 0.16 | 0.036995 | 0 | 0
17881 | ПАО "Россети Сибирь" | "Алтайэнерго" | ТП-60-2-8 | 10/0,4 | 0.025 | 4.531e-05 | 0 | 0
17882 | ПАО "Россети Сибирь" | "Алтайэнерго" | ТП-72-1-9 | 10/0,4 | 0.1 | 0.0015124 | 0 | 0
17883 | ПАО "Россети Сибирь" | "Алтайэнерго" | ТП-72-1-8 | 10/0,4 | 0.16 | 0.0016305 | 0 | 0
17884 | ПАО "Россети Сибирь" | "Алтайэнерго" | ТП-72-1-4 | 10/0,4 | 0.1 | 0.0018093 | 0 | 0
17885 | ПАО "Россети Сибирь" | "Алтайэнерго" | ТП-72-1-2 | 10/0,4 | 0.16 | 0.00091672 | 0 | 0
17886 | ПАО "Россети Сибирь" | "Алтайэнерго" | ТП-72-8-7 | 10/0,4 | 0.16 | 0.0017833 | 0 | 0
17887 | ПАО "Россети Сибирь" | "Алтайэнерго" | ТП-11-8-29 | 10/0,4 | 0.1 | 0.00065665 | 0 | 0
17888 | ПАО "Россети Сибирь" | "Алтайэнерго" | ТП-11-8-24 | 10/0,4 | 0.25 | 0.0026551 | 0 | 0
17889 | ПАО "Россети Сибирь" | "Алтайэнерго" | ТП-11-8-119 | 10/0,4 | 0.063 | 0.0022329 | 0 | 0
17890 | ПАО "Россети Сибирь" | "Алтайэнерго" | ТП-17-5-21 | 10/0,4 | 0.1 | 0.0071652 | 0 | 0
17891 | ПАО "Россети Сибирь" | "Алтайэнерго" | ТП-50-10-5 | 10/0,4 | 0.16 | 0.018021 | 0 | 0
17892 | ПАО "Россети Сибирь" | "Алтайэнерго" | ТП-50-4-10 | 10/0,4 | 0.1 | 0.0082506 | 0 | 0
17893 | ПАО "Россети Сибирь" | "Алтайэнерго" | ТП-50-13-7 | 10/0,4 | 0.25 | 0.015633 | 0 | 0
17894 | ПАО "Россети Сибирь" | "Алтайэнерго" | ТП-57-0-4 | 10/0,4 | 0.16 | 0.016718 | 0 | 0
17895 | ПАО "Россети Сибирь" | "Алтайэнерго" | ТП-11-7-47 | 10/0,4 | 0.25 | 0.0038553 | 0 | 0
17896 | ПАО "Россети Сибирь" | "Алтайэнерго" | ТП-11-9-1 | 10/0,4 | 0.04 | 0.0008799 | 0 | 0
17897 | ПАО "Россети Сибирь" | "Алтайэнерго" | ТП-30-1 | 6/0,4 | 0.4 | 0.077594 | 0 | 0
17898 | ПАО "Россети Сибирь" | "Алтайэнерго" | ТП-30-2 | 6/0,4 | 0.4 | 0.00012914 | 0 | 0
17899 | ПАО "Россети Сибирь" | "Алтайэнерго" | ТП-30-3 | 6/0,4 | 0.4 | 0.034819 | 0 | 0
17900 | ПАО "Россети Сибирь" | "Алтайэнерго" | ТП-5-31-2 | 6/0,4 | 0.4 | 0.021467 | 0 | 0
17901 | ПАО "Россети Сибирь" | "Алтайэнерго" | ТП-12-11-5 | 6/0,4 | 0.16 | 0.0025692 | 0 | 0
17902 | ПАО "Россети Сибирь" | "Алтайэнерго" | ТП-12-11-7 | 6/0,4 | 0.25 | 0.0010427 | 0 | 0
17903 | ПАО "Россети Сибирь" | "Алтайэнерго" | ТП-12-11-1 | 6/0,4 | 0.25 | 0.0029314 | 0 | 0
17904 | ПАО "Россети Сибирь" | "Алтайэнерго" | ТП-12-11-3 | 6/0,4 | 0.4 | 0.0018683 | 0 | 0
17905 | ПАО "Россети Сибирь" | "Алтайэнерго" | ТП-12-43-2 | 6/0,4 | 0.4 | 0.003872 | 0 | 0
17906 | ПАО "Россети Сибирь" | "Алтайэнерго" | ТП-12-43-3 | 6/0,4 | 0.4 | 0.0017113 | 0 | 0
17907 | ПАО "Россети Сибирь" | "Алтайэнерго" | ТП-9-19-7 | 6/0,4 | 0.16 | 0.001003 | 0 | 0
17908 | ПАО "Россети Сибирь" | "Алтайэнерго" | ТП-90-37-123 | 10/0,4 | 0.063 | 0.021563 | 0 | 0
17909 | ПАО "Россети Сибирь" | "Алтайэнерго" | ТП-90-37-128 | 10/0,4 | 0.25 | 0.042953 | 0 | 0
17910 | ПАО "Россети Сибирь" | "Алтайэнерго" | ТП-90-37-78 | 10/0,4 | 0.063 | 0.0015577 | 0 | 0
17911 | ПАО "Россети Сибирь" | "Алтайэнерго" | ТП-80-15-54 | 10/0,4 | 0.1 | 0.0006557 | 0 | 0
17912 | ПАО "Россети Сибирь" | "Алтайэнерго" | ТП-80-15-55 | 10/0,4 | 0.25 | 0.0025201 | 0 | 0
17913 | ПАО "Россети Сибирь" | "Алтайэнерго" | ТП-80-15-56 | 10/0,4 | 0.25 | 0.0037402 | 0 | 0
17914 | ПАО "Россети Сибирь" | "Алтайэнерго" | ТП-80-15-57 | 10/0,4 | 0.4 | 0.0017549 | 0 | 0
17915 | ПАО "Россети Сибирь" | "Алтайэнерго" | ТП-80-15-58 | 10/0,4 | 0.063 | 0.0018921 | 0 | 0
17916 | ПАО "Россети Сибирь" | "Алтайэнерго" | ТП-80-15-102 | 10/0,4 | 0.1 | 0.00094306 | 0 | 0
17917 | ПАО "Россети Сибирь" | "Алтайэнерго" | ТП-96-9-21 | 10/0,4 | 0.1 | 0.0017166 | 0 | 0
17918 | ПАО "Россети Сибирь" | "Алтайэнерго" | ТП-96-9-22 | 10/0,4 | 0.1 | 0.0016885 | 0 | 0
17919 | ПАО "Россети Сибирь" | "Алтайэнерго" | ТП-96-9-23 | 10/0,4 | 0.1 | 0.0027578 | 0 | 0
17920 | ПАО "Россети Сибирь" | "Алтайэнерго" | ТП-96-9-24 | 10/0,4 | 0.16 | 0.0028222 | 0 | 0
17921 | ПАО "Россети Сибирь" | "Алтайэнерго" | ТП-96-9-25 | 10/0,4 | 0.1 | 0.0029843 | 0 | 0
17922 | ПАО "Россети Сибирь" | "Алтайэнерго" | ТП-96-9-26 | 10/0,4 | 0.063 | 0.0015631 | 0 | 0
17923 | ПАО "Россети Сибирь" | "Алтайэнерго" | ТП-96-9-28 | 10/0,4 | 0.25 | 0.0022586 | 0 | 0.0063
17924 | ПАО "Россети Сибирь" | "Алтайэнерго" | ТП-96-9-29 | 10/0,4 | 0.1 | 0.0014844 | 0 | 0
17925 | ПАО "Россети Сибирь" | "Алтайэнерго" | ТП-96-9-30 | 10/0,4 | 0.063 | 0.00078588 | 0 | 0
17926 | ПАО "Россети Сибирь" | "Алтайэнерго" | ТП-96-9-31 | 10/0,4 | 0.1 | 0.0015583 | 0 | 0
17927 | ПАО "Россети Сибирь" | "Алтайэнерго" | ТП-96-11-61 | 10/0,4 | 0.16 | 0.0015707 | 0 | 0
17928 | ПАО "Россети Сибирь" | "Алтайэнерго" | ТП-71-5-6 | 10/0,4 | 0.1 | 0.0025984 | 0 | 0
17929 | ПАО "Россети Сибирь" | "Алтайэнерго" | ТП-71-6-1 | 10/0,4 | 0.25 | 0.00057188 | 0 | 0
17930 | ПАО "Россети Сибирь" | "Алтайэнерго" | ТП-71-6-10 | 10/0,4 | 0.063 | 0.00085054 | 0 | 0
17931 | ПАО "Россети Сибирь" | "Алтайэнерго" | ТП-72-1-10 | 10/0,4 | 0.1 | 0.0013369 | 0 | 0
17932 | ПАО "Россети Сибирь" | "Алтайэнерго" | ТП-72-2-8 | 10/0,4 | 0.063 | 0.0018964 | 0.009 | 0
17933 | ПАО "Россети Сибирь" | "Алтайэнерго" | ТП-72-2-9 | 10/0,4 | 0.4 | 0.0028222 | 0 | 0
17934 | ПАО "Россети Сибирь" | "Алтайэнерго" | ТП-72-8-3 | 10/0,4 | 0.063 | 0.0010553 | 0 | 0
17935 | ПАО "Россети Сибирь" | "Алтайэнерго" | ТП-11-17-62 | 10/0,4 | 0.063 | 0.00074784 | 0 | 0
17936 | ПАО "Россети Сибирь" | "Алтайэнерго" | ТП-11-7-55 | 10/0,4 | 0.1 | 0.0019142 | 0 | 0
17937 | ПАО "Россети Сибирь" | "Алтайэнерго" | ТП-11-7-45 | 10/0,4 | 0.1 | 0.0015969 | 0 | 0
17938 | ПАО "Россети Сибирь" | "Алтайэнерго" | ТП-11-7-35 | 10/0,4 | 0.063 | 0.0011066 | 0 | 0
17939 | ПАО "Россети Сибирь" | "Алтайэнерго" | ТП-11-7-43 | 10/0,4 | 0.1 | 0.0018842 | 0 | 0
17940 | ПАО "Россети Сибирь" | "Алтайэнерго" | ТП-11-7-44 | 10/0,4 | 0.063 | 0.001638 | 0 | 0
17941 | ПАО "Россети Сибирь" | "Алтайэнерго" | ТП-11-7-54 | 10/0,4 | 0.16 | 0.0027374 | 0 | 0
17942 | ПАО "Россети Сибирь" | "Алтайэнерго" | ТП-54-6-8 | 10/0,4 | 0.25 | 0.026333 | 0 | 0
17943 | ПАО "Россети Сибирь" | "Алтайэнерго" | ТП-54-6-9 | 10/0,4 | 0.25 | 0.018622 | 0 | 0
17944 | ПАО "Россети Сибирь" | "Алтайэнерго" | ТП-54-6-11 | 10/0,4 | 0.063 | 0.0091738 | 0 | 0
17945 | ПАО "Россети Сибирь" | "Алтайэнерго" | ТП-54-6-13 | 10/0,4 | 0.1 | 0.0051467 | 0 | 0
17946 | ПАО "Россети Сибирь" | "Алтайэнерго" | ТП-54-6-20 | 10/0,4 | 0.063 | 0.0073881 | 0 | 0
17947 | ПАО "Россети Сибирь" | "Алтайэнерго" | ТП-54-8-1 | 10/0,4 | 0.25 | 0.048584 | 0 | 0
17948 | ПАО "Россети Сибирь" | "Алтайэнерго" | ТП-54-8-2 | 10/0,4 | 0.1 | 0.0059404 | 0 | 0
17949 | ПАО "Россети Сибирь" | "Алтайэнерго" | ТП-54-8-3 | 10/0,4 | 0.1 | 0.016287 | 0 | 0
17950 | ПАО "Россети Сибирь" | "Алтайэнерго" | ТП-54-8-5 | 10/0,4 | 0.1 | 0.016985 | 0 | 0
17951 | ПАО "Россети Сибирь" | "Алтайэнерго" | ТП-54-8-6 | 10/0,4 | 0.1 | 0.01269 | 0 | 0
17952 | ПАО "Россети Сибирь" | "Алтайэнерго" | ТП-55-4-5 | 10/0,4 | 0.1 | 0.038985 | 0 | 0
17953 | ПАО "Россети Сибирь" | "Алтайэнерго" | ТП-55-4-6 | 10/0,4 | 0.04 | 0.0028809 | 0 | 0
17954 | ПАО "Россети Сибирь" | "Алтайэнерго" | ТП-55-4-7 | 10/0,4 | 0.063 | 0.01041 | 0 | 0
17955 | ПАО "Россети Сибирь" | "Алтайэнерго" | ТП-55-5-8 | 10/0,4 | 0.16 | 0.023608 | 0 | 0
17956 | ПАО "Россети Сибирь" | "Алтайэнерго" | ТП-55-5-9 | 10/0,4 | 0.063 | 0.012884 | 0 | 0
17957 | ПАО "Россети Сибирь" | "Алтайэнерго" | ТП-55-5-10 | 10/0,4 | 0.1 | 0.041897 | 0 | 0
17958 | ПАО "Россети Сибирь" | "Алтайэнерго" | ТП-55-5-11 | 10/0,4 | 0.4 | 0.055294 | 0 | 0.014
17959 | ПАО "Россети Сибирь" | "Алтайэнерго" | ТП-55-5-12 | 10/0,4 | 0.1 | 0.061186 | 0 | 0
17960 | ПАО "Россети Сибирь" | "Алтайэнерго" | ТП-55-5-14 | 10/0,4 | 0.25 | 0.0093541 | 0 | 0
17961 | ПАО "Россети Сибирь" | "Алтайэнерго" | ТП-55-5-15 | 10/0,4 | 0.1 | 0.034647 | 0 | 0
17962 | ПАО "Россети Сибирь" | "Алтайэнерго" | ТП-55-5-16 | 10/0,4 | 0.4 | 0.018851 | 0 | 0
17963 | ПАО "Россети Сибирь" | "Алтайэнерго" | ТП-55-5-26 | 10/0,4 | 0.1 | 0.018914 | 0 | 0
17964 | ПАО "Россети Сибирь" | "Алтайэнерго" | ТП-55-5-18 | 10/0,4 | 0.1 | 0.032035 | 0 | 0
17965 | ПАО "Россети Сибирь" | "Алтайэнерго" | ТП-55-5-20 | 10/0,4 | 0.1 | 0.0011339 | 0 | 0
17966 | ПАО "Россети Сибирь" | "Алтайэнерго" | ТП-55-5-22 | 10/0,4 | 0.063 | 0.0091004 | 0 | 0
17967 | ПАО "Россети Сибирь" | "Алтайэнерго" | ТП-55-5-23 | 10/0,4 | 0.1 | 0.020786 | 0 | 0
17968 | ПАО "Россети Сибирь" | "Алтайэнерго" | ТП-17-1-2 | 10/0,4 | 0.16 | 0.023532 | 0 | 0
17969 | ПАО "Россети Сибирь" | "Алтайэнерго" | ТП-17-1-3 | 10/0,4 | 0.16 | 0.0075048 | 0 | 0
17970 | ПАО "Россети Сибирь" | "Алтайэнерго" | ТП-17-1-5 | 10/0,4 | 0.063 | 2.171e-05 | 0 | 0
17971 | ПАО "Россети Сибирь" | "Алтайэнерго" | ТП-17-1-6 | 10/0,4 | 0.1 | 0.0035845 | 0 | 0
17972 | ПАО "Россети Сибирь" | "Алтайэнерго" | ТП-17-1-9 | 10/0,4 | 0.16 | 0.014574 | 0 | 0
17973 | ПАО "Россети Сибирь" | "Алтайэнерго" | ТП-17-2-1 | 10/0,4 | 0.4 | 0.038942 | 0 | 0
17974 | ПАО "Россети Сибирь" | "Алтайэнерго" | ТП-17-4-1 | 10/0,4 | 0.1 | 0.014892 | 0 | 0
17975 | ПАО "Россети Сибирь" | "Алтайэнерго" | ТП-17-5-2 | 10/0,4 | 0.1 | 0.00010856 | 0 | 0
17976 | ПАО "Россети Сибирь" | "Алтайэнерго" | ТП-57-5-96 | 10/0,4 | 0.1 | 0.013213 | 0 | 0
17977 | ПАО "Россети Сибирь" | "Алтайэнерго" | ТП-57-5-97 | 10/0,4 | 0.16 | 0.016364 | 0 | 0
17978 | ПАО "Россети Сибирь" | "Алтайэнерго" | ТП-57-2-26 | 10/0,4 | 0.1 | 0.008479 | 0 | 0
17979 | ПАО "Россети Сибирь" | "Алтайэнерго" | ТП-57-2-27 | 10/0,4 | 0.25 | 0.0098431 | 0 | 0
17980 | ПАО "Россети Сибирь" | "Алтайэнерго" | ТП-57-5-8 | 10/0,4 | 0.063 | 0.0080323 | 0 | 0
17981 | ПАО "Россети Сибирь" | "Алтайэнерго" | ТП-57-0-10 | 10/0,4 | 0.25 | 0.011071 | 0 | 0
17982 | ПАО "Россети Сибирь" | "Алтайэнерго" | ТП-57-3-50 | 10/0,4 | 0.25 | 0.012614 | 0 | 0
17983 | ПАО "Россети Сибирь" | "Алтайэнерго" | ТП-57-2-77 | 10/0,4 | 0.1 | 0.0041762 | 0 | 0
17984 | ПАО "Россети Сибирь" | "Алтайэнерго" | ТП-57-2-29 | 10/0,4 | 0.1 | 0.0087293 | 0 | 0
17985 | ПАО "Россети Сибирь" | "Алтайэнерго" | ТП-57-2-28 | 10/0,4 | 0.4 | 0.030219 | 0 | 0
17986 | ПАО "Россети Сибирь" | "Алтайэнерго" | ТП-57-10-75 | 10/0,4 | 0.16 | 0.010195 | 0 | 0.0126
17987 | ПАО "Россети Сибирь" | "Алтайэнерго" | ТП-57-10-76 | 10/0,4 | 0.1 | 0.011997 | 0 | 0
17988 | ПАО "Россети Сибирь" | "Алтайэнерго" | ТП-57-1-3 | 10/0,4 | 0.25 | 0.015839 | 0 | 0
17989 | ПАО "Россети Сибирь" | "Алтайэнерго" | ТП-50-3-5 | 10/0,4 | 0.1 | 0.0086043 | 0 | 0
17990 | ПАО "Россети Сибирь" | "Алтайэнерго" | ТП-50-3-7 | 10/0,4 | 0.16 | 0.012041 | 0 | 0
17991 | ПАО "Россети Сибирь" | "Алтайэнерго" | ТП-50-3-4 | 10/0,4 | 0.1 | 0.0088264 | 0 | 0
17992 | ПАО "Россети Сибирь" | "Алтайэнерго" | ТП-53-1-6 | 10/0,4 | 0.16 | 0.010185 | 0 | 0
17993 | ПАО "Россети Сибирь" | "Алтайэнерго" | ТП-53-1-7 | 10/0,4 | 0.25 | 0.0048916 | 0 | 0
17994 | ПАО "Россети Сибирь" | "Алтайэнерго" | ТП-53-1-9 | 10/0,4 | 0.4 | 0.021219 | 0 | 0
17995 | ПАО "Россети Сибирь" | "Алтайэнерго" | ТП-53-1-10 | 10/0,4 | 0.25 | 0.0298 | 0 | 0
17996 | ПАО "Россети Сибирь" | "Алтайэнерго" | ТП-53-1-11 | 10/0,4 | 0.1 | 0.0048252 | 0 | 0.0135
17997 | ПАО "Россети Сибирь" | "Алтайэнерго" | ТП-53-1-12 | 10/0,4 | 0.25 | 0.023682 | 0 | 0
17998 | ПАО "Россети Сибирь" | "Алтайэнерго" | ТП-53-3-8 | 10/0,4 | 0.16 | 0.024317 | 0 | 0
17999 | ПАО "Россети Сибирь" | "Алтайэнерго" | ТП-53-3-5 | 10/0,4 | 0.25 | 0.031265 | 0 | 0
18000 | ПАО "Россети Сибирь" | "Алтайэнерго" | ТП-53-3-2 | 10/0,4 | 0.25 | 0.024317 | 0 | 0
18001 | ПАО "Россети Сибирь" | "Алтайэнерго" | ТП-53-3-4 | 10/0,4 | 0.1 | 0.025403 | 0 | 0
18002 | ПАО "Россети Сибирь" | "Алтайэнерго" | ТП-53-3-6 | 10/0,4 | 0.16 | 0.022604 | 0 | 0.0135
18003 | ПАО "Россети Сибирь" | "Алтайэнерго" | ТП-53-3-9 | 10/0,4 | 0.1 | 0.0089019 | 0 | 0
18004 | ПАО "Россети Сибирь" | "Алтайэнерго" | ТП-53-3-27 | 10/0,4 | 0.25 | 0.0075992 | 0 | 0
18005 | ПАО "Россети Сибирь" | "Алтайэнерго" | ТП-50-1-24 | 10/0,4 | 0.16 | 0.023232 | 0 | 0
18006 | ПАО "Россети Сибирь" | "Алтайэнерго" | ТП-50-1-25 | 10/0,4 | 0.63 | 0.016718 | 0 | 0
18007 | ПАО "Россети Сибирь" | "Алтайэнерго" | ТП-56-1-4 | 10/0,4 | 0.4 | 0.031764 | 0 | 0.0045
18008 | ПАО "Россети Сибирь" | "Алтайэнерго" | ТП-52-2-1 | 10/0,4 | 0.25 | 0.01585 | 0 | 0
18009 | ПАО "Россети Сибирь" | "Алтайэнерго" | ТП-52-2-2 | 10/0,4 | 0.25 | 0.015633 | 0 | 0
18010 | ПАО "Россети Сибирь" | "Алтайэнерго" | ТП-52-2-6 | 10/0,4 | 0.16 | 0.018238 | 0 | 0.009
18011 | ПАО "Россети Сибирь" | "Алтайэнерго" | ТП-52-2-47 | 10/0,4 | 0.16 | 0.01737 | 0 | 0
18012 | ПАО "Россети Сибирь" | "Алтайэнерго" | ТП-52-2-4 | 10/0,4 | 0.4 | 0.023666 | 0 | 0
18013 | ПАО "Россети Сибирь" | "Алтайэнерго" | ТП-52-2-79 | 10/0,4 | 0.25 | 0.038966 | 0 | 0
18014 | ПАО "Россети Сибирь" | "Алтайэнерго" | ТП-57-0-3 | 10/0,4 | 0.1 | 0.024752 | 0 | 0
18015 | ПАО "Россети Сибирь" | "Алтайэнерго" | ТП-52-1-6 | 10/0,4 | 0.4 | 0.055394 | 0 | 0
18016 | ПАО "Россети Сибирь" | "Алтайэнерго" | ТП-57-3-21 | 10/0,4 | 0.1 | 0.015416 | 0 | 0
18017 | ПАО "Россети Сибирь" | "Алтайэнерго" | ТП-20-17-14 | 10/0,4 | 0.16 | 0.0026404 | 0.0045 | 0.0036
18018 | ПАО "Россети Сибирь" | "Алтайэнерго" | ТП-20-17-13 | 10/0,4 | 0.25 | 0.0025341 | 0 | 0
18019 | ПАО "Россети Сибирь" | "Алтайэнерго" | ТП-56-0-13 | 10/0,4 | 0.63 | 0.0010057 | 0 | 0
18020 | ПАО "Россети Сибирь" | "Алтайэнерго" | ТП-56-0-15 | 10/0,4 | 0.4 | 0.0027457 | 0.0045 | 0
18021 | ПАО "Россети Сибирь" | "Алтайэнерго" | ТП-56-0-16 | 10/0,4 | 0.16 | 0.001816 | 0 | 0
18022 | ПАО "Россети Сибирь" | "Алтайэнерго" | ТП-56-0-17 | 10/0,4 | 0.25 | 0.0019562 | 0 | 0.0072
18023 | ПАО "Россети Сибирь" | "Алтайэнерго" | ТП-56-0-18 | 10/0,4 | 0.16 | 0.0024646 | 0 | 0.0135
18024 | ПАО "Россети Сибирь" | "Алтайэнерго" | ТП-56-0-20 | 10/0,4 | 0.16 | 0.001848 | 0 | 0.0207
18025 | ПАО "Россети Сибирь" | "Алтайэнерго" | ТП-20-14-2 | 10/0,4 | 0.4 | 0.013254 | 0 | 0
18026 | ПАО "Россети Сибирь" | "Алтайэнерго" | ТП-20-14-3 | 10/0,4 | 0.4 | 0.013594 | 0 | 0
18027 | ПАО "Россети Сибирь" | "Алтайэнерго" | ТП-20-28-2 | 10/0,4 | 0.25 | 0.034588 | 0 | 0.0135
18028 | ПАО "Россети Сибирь" | "Алтайэнерго" | ТП-22-309-16 | 10/0,4 | 0.1 | 0.006608 | 0 | 0
18029 | ПАО "Россети Сибирь" | "Алтайэнерго" | ТП-22-309-23 | 10/0,4 | 0.25 | 0.0072877 | 0 | 0
18030 | ПАО "Россети Сибирь" | "Алтайэнерго" | ТП-23-2-2 | 10/0,4 | 0.16 | 0.019522 | 0 | 0
18031 | ПАО "Россети Сибирь" | "Алтайэнерго" | ТП-23-2-1 | 10/0,4 | 0.25 | 0.020428 | 0 | 0.0135
18032 | ПАО "Россети Сибирь" | "Алтайэнерго" | ТП-23-2-4 | 10/0,4 | 0.25 | 0.021372 | 0 | 0
18033 | ПАО "Россети Сибирь" | "Алтайэнерго" | ТП-23-3-5 | 10/0,4 | 0.25 | 0.026728 | 0 | 0
18034 | ПАО "Россети Сибирь" | "Алтайэнерго" | ТП-18-8-3 | 10/0,4 | 0.16 | 0.0016278 | 0 | 0
18035 | ПАО "Россети Сибирь" | "Алтайэнерго" | ТП-18-6-0 | 10/0,4 | 0.1 | 0.015566 | 0 | 0
18036 | ПАО "Россети Сибирь" | "Алтайэнерго" | ТП-58-9-16 | 10/0,4 | 0.1 | 0.013754 | 0 | 0
18037 | ПАО "Россети Сибирь" | "Алтайэнерго" | ТП-58-7-2 | 10/0,4 | 0.16 | 0.022281 | 0 | 0.0135
18038 | ПАО "Россети Сибирь" | "Алтайэнерго" | ТП-58-8-37 | 10/0,4 | 0.25 | 0.015905 | 0 | 0
18039 | ПАО "Россети Сибирь" | "Алтайэнерго" | ТП-58-8-35 | 10/0,4 | 0.4 | 0.0057848 | 0 | 0
18040 | ПАО "Россети Сибирь" | "Алтайэнерго" | ТП-58-8-28 | 10/0,4 | 0.063 | 0.014882 | 0 | 0
18041 | ПАО "Россети Сибирь" | "Алтайэнерго" | ТП-64-3-14 | 10/0,4 | 0.1 | 0.023558 | 0 | 0
18042 | ПАО "Россети Сибирь" | "Алтайэнерго" | ТП-80-1-11 | 10/0,4 | 0.063 | 0.0011073 | 0 | 0
18043 | ПАО "Россети Сибирь" | "Алтайэнерго" | ТП-80-12-8 | 10/0,4 | 0.063 | 0.0023626 | 0 | 0
18044 | ПАО "Россети Сибирь" | "Алтайэнерго" | ТП-80-12-10 | 10/0,4 | 0.063 | 0.00073991 | 0 | 0
18045 | ПАО "Россети Сибирь" | "Алтайэнерго" | ТП-80-19-12 | 10/0,4 | 0.1 | 0.0016232 | 0 | 0
18046 | ПАО "Россети Сибирь" | "Алтайэнерго" | ТП-80-19-13 | 10/0,4 | 0.16 | 0.0024518 | 0 | 0
18047 | ПАО "Россети Сибирь" | "Алтайэнерго" | ТП-80-19-14 | 10/0,4 | 0.1 | 0.0017443 | 0 | 0
18048 | ПАО "Россети Сибирь" | "Алтайэнерго" | ТП-80-19-15 | 10/0,4 | 0.16 | 0.0021699 | 0 | 0
18049 | ПАО "Россети Сибирь" | "Алтайэнерго" | ТП-80-19-19 | 10/0,4 | 0.04 | 0.00064909 | 0 | 0
18050 | ПАО "Россети Сибирь" | "Алтайэнерго" | ТП-80-19-20 | 10/0,4 | 0.25 | 0.001449 | 0 | 0
18051 | ПАО "Россети Сибирь" | "Алтайэнерго" | ТП-80-19-21 | 10/0,4 | 0.4 | 0.0023645 | 0 | 0
18052 | ПАО "Россети Сибирь" | "Алтайэнерго" | ТП-80-19-25 | 10/0,4 | 0.04 | 0.00077606 | 0 | 0
18053 | ПАО "Россети Сибирь" | "Алтайэнерго" | ТП-80-19-27 | 10/0,4 | 0.1 | 0.0027686 | 0 | 0
18054 | ПАО "Россети Сибирь" | "Алтайэнерго" | ТП-80-19-28 | 10/0,4 | 0.063 | 0.00081713 | 0 | 0
18055 | ПАО "Россети Сибирь" | "Алтайэнерго" | ТП-92-1-72 | 10/0,4 | 0.063 | 0.0014614 | 0 | 0
18056 | ПАО "Россети Сибирь" | "Алтайэнерго" | ТП-92-5-40 | 10/0,4 | 0.16 | 0.0015434 | 0 | 0
18057 | ПАО "Россети Сибирь" | "Алтайэнерго" | ТП-96-5-4 | 10/0,4 | 0.16 | 0.0019232 | 0 | 0
18058 | ПАО "Россети Сибирь" | "Алтайэнерго" | ТП-90-41-77 | 10/0,4 | 0.063 | 0.01914 | 0 | 0
18059 | ПАО "Россети Сибирь" | "Алтайэнерго" | ТП-90-41-83 | 10/0,4 | 0.25 | 0.037713 | 0 | 0
18060 | ПАО "Россети Сибирь" | "Алтайэнерго" | ТП-90-41-85 | 10/0,4 | 0.063 | 0.026211 | 0 | 0
18061 | ПАО "Россети Сибирь" | "Алтайэнерго" | ТП-90-41-9 | 10/0,4 | 0.16 | 0.0008075 | 0 | 0
18062 | ПАО "Россети Сибирь" | "Алтайэнерго" | ТП-96-6-42 | 10/0,4 | 0.16 | 0.0009254 | 0 | 0
18063 | ПАО "Россети Сибирь" | "Алтайэнерго" | ТП-96-6-45 | 10/0,4 | 0.1 | 0.0022158 | 0 | 0
18064 | ПАО "Россети Сибирь" | "Алтайэнерго" | ТП-96-6-46 | 10/0,4 | 0.04 | 0.00096666 | 0 | 0
18065 | ПАО "Россети Сибирь" | "Алтайэнерго" | ТП-96-6-47 | 10/0,4 | 0.4 | 0.0010121 | 0 | 0
18066 | ПАО "Россети Сибирь" | "Алтайэнерго" | ТП-96-6-51 | 10/0,4 | 0.2 | 0.0026696 | 0 | 0
18067 | ПАО "Россети Сибирь" | "Алтайэнерго" | ТП-96-6-52 | 10/0,4 | 0.63 | 0.0023043 | 0 | 0
18068 | ПАО "Россети Сибирь" | "Алтайэнерго" | ТП-96-6-54 | 10/0,4 | 0.25 | 0.00094343 | 0 | 0
18069 | ПАО "Россети Сибирь" | "Алтайэнерго" | ТП-96-6-55 | 10/0,4 | 0.16 | 0.0016181 | 0 | 0
18070 | ПАО "Россети Сибирь" | "Алтайэнерго" | ТП-71-6-2 | 10/0,4 | 0.16 | 0.0023931 | 0 | 0
18071 | ПАО "Россети Сибирь" | "Алтайэнерго" | ТП-71-6-3 | 10/0,4 | 0.16 | 0.0022638 | 0 | 0.0135
18072 | ПАО "Россети Сибирь" | "Алтайэнерго" | ТП-71-6-4 | 10/0,4 | 0.16 | 0.00075548 | 0 | 0
18073 | ПАО "Россети Сибирь" | "Алтайэнерго" | ТП-71-7-7 | 10/0,4 | 0.1 | 0.0016737 | 0 | 0
18074 | ПАО "Россети Сибирь" | "Алтайэнерго" | ТП-71-7-10 | 10/0,4 | 0.04 | 0.0019439 | 0 | 0
18075 | ПАО "Россети Сибирь" | "Алтайэнерго" | ТП-71-7-13 | 10/0,4 | 0.1 | 0.0017801 | 0 | 0
18076 | ПАО "Россети Сибирь" | "Алтайэнерго" | ТП-71-7-4 | 10/0,4 | 0.25 | 0.0017518 | 0 | 0
18077 | ПАО "Россети Сибирь" | "Алтайэнерго" | ТП-71-7-21 | 10/0,4 | 0.063 | 0.0016979 | 0 | 0
18078 | ПАО "Россети Сибирь" | "Алтайэнерго" | ТП-71-7-23 | 10/0,4 | 0.063 | 0.0029087 | 0 | 0
18079 | ПАО "Россети Сибирь" | "Алтайэнерго" | ТП-72-2-1 | 10/0,4 | 0.063 | 0.001046 | 0 | 0
18080 | ПАО "Россети Сибирь" | "Алтайэнерго" | ТП-72-2-2 | 10/0,4 | 0.04 | 0.00076964 | 0 | 0
18081 | ПАО "Россети Сибирь" | "Алтайэнерго" | ТП-72-2-3 | 10/0,4 | 0.16 | 0.0009002 | 0 | 0
18082 | ПАО "Россети Сибирь" | "Алтайэнерго" | ТП-72-2-4 | 10/0,4 | 0.16 | 0.0017495 | 0 | 0.009
18083 | ПАО "Россети Сибирь" | "Алтайэнерго" | ТП-72-2-5 | 10/0,4 | 0.16 | 0.0018861 | 0 | 0
18084 | ПАО "Россети Сибирь" | "Алтайэнерго" | ТП-72-2-6 | 10/0,4 | 0.25 | 0.0016873 | 0 | 0
18085 | ПАО "Россети Сибирь" | "Алтайэнерго" | ТП-72-2-7 | 10/0,4 | 0.16 | 0.0023302 | 0 | 0
18086 | ПАО "Россети Сибирь" | "Алтайэнерго" | ТП-72-2-10 | 10/0,4 | 0.16 | 0.00086697 | 0 | 0
18087 | ПАО "Россети Сибирь" | "Алтайэнерго" | ТП-72-2-11 | 10/0,4 | 0.4 | 0.0010264 | 0 | 0
18088 | ПАО "Россети Сибирь" | "Алтайэнерго" | ТП-72-2-18 | 10/0,4 | 0.16 | 0.0016398 | 0 | 0
18089 | ПАО "Россети Сибирь" | "Алтайэнерго" | ТП-72-2-19 | 10/0,4 | 0.063 | 0.0019041 | 0 | 0
18090 | ПАО "Россети Сибирь" | "Алтайэнерго" | ТП-72-2-20 | 10/0,4 | 0.25 | 0.0021654 | 0.135 | 0
18091 | ПАО "Россети Сибирь" | "Алтайэнерго" | ТП-72-2-21 | 10/0,4 | 0.1 | 0.0018886 | 0 | 0
18092 | ПАО "Россети Сибирь" | "Алтайэнерго" | ТП-72-2-22 | 10/0,4 | 0.16 | 0.0015516 | 0 | 0
18093 | ПАО "Россети Сибирь" | "Алтайэнерго" | ТП-72-2-23 | 10/0,4 | 0.16 | 0.0019017 | 0 | 0
18094 | ПАО "Россети Сибирь" | "Алтайэнерго" | ТП-11-17-79 | 10/0,4 | 0.1 | 0.0025784 | 0 | 0
18095 | ПАО "Россети Сибирь" | "Алтайэнерго" | ТП-11-17-69 | 10/0,4 | 0.063 | 0.0016282 | 0 | 0
18096 | ПАО "Россети Сибирь" | "Алтайэнерго" | ТП-11-17-67 | 10/0,4 | 0.25 | 0.0020295 | 0 | 0
18097 | ПАО "Россети Сибирь" | "Алтайэнерго" | ТП-54-3-17 | 10/0,4 | 0.063 | 0.0011827 | 0 | 0
18098 | ПАО "Россети Сибирь" | "Алтайэнерго" | ТП-54-3-2 | 10/0,4 | 0.1 | 0.015935 | 0 | 0
18099 | ПАО "Россети Сибирь" | "Алтайэнерго" | ТП-54-3-3 | 10/0,4 | 0.25 | 0.037005 | 0 | 0
18100 | ПАО "Россети Сибирь" | "Алтайэнерго" | ТП-54-3-13 | 10/0,4 | 0.04 | 0.0064812 | 0 | 0
18101 | ПАО "Россети Сибирь" | "Алтайэнерго" | ТП-54-3-21 | 10/0,4 | 0.1 | 0.00536 | 0 | 0
18102 | ПАО "Россети Сибирь" | "Алтайэнерго" | ТП-54-6-4 | 10/0,4 | 0.1 | 0.0089117 | 0 | 0
18103 | ПАО "Россети Сибирь" | "Алтайэнерго" | ТП-54-6-6 | 10/0,4 | 0.1 | 0.013967 | 0 | 0
18104 | ПАО "Россети Сибирь" | "Алтайэнерго" | ТП-54-6-7 | 10/0,4 | 0.16 | 0.011583 | 0 | 0
18105 | ПАО "Россети Сибирь" | "Алтайэнерго" | ТП-55-1-1 | 10/0,4 | 0.25 | 0.062691 | 0 | 0
18106 | ПАО "Россети Сибирь" | "Алтайэнерго" | ТП-55-1-2 | 10/0,4 | 0.1 | 0.00021712 | 0 | 0
18107 | ПАО "Россети Сибирь" | "Алтайэнерго" | ТП-55-1-3 | 10/0,4 | 0.16 | 0.0018106 | 0 | 0
18108 | ПАО "Россети Сибирь" | "Алтайэнерго" | ТП-55-1-9 | 10/0,4 | 0.25 | 0.0079665 | 0 | 0.0135
18109 | ПАО "Россети Сибирь" | "Алтайэнерго" | ТП-55-1-10 | 10/0,4 | 0.1 | 0.010842 | 0 | 0
18110 | ПАО "Россети Сибирь" | "Алтайэнерго" | ТП-55-1-12 | 10/0,4 | 0.16 | 0.011717 | 0 | 0
18111 | ПАО "Россети Сибирь" | "Алтайэнерго" | ТП-55-3-3 | 10/0,4 | 0.1 | 0.017224 | 0 | 0
18112 | ПАО "Россети Сибирь" | "Алтайэнерго" | ТП-55-3-4 | 10/0,4 | 0.1 | 0.028428 | 0 | 0
18113 | ПАО "Россети Сибирь" | "Алтайэнерго" | ТП-55-3-6 | 10/0,4 | 0.1 | 0.019935 | 0 | 0
18114 | ПАО "Россети Сибирь" | "Алтайэнерго" | ТП-55-3-8 | 10/0,4 | 0.1 | 0.05181 | 0 | 0
18115 | ПАО "Россети Сибирь" | "Алтайэнерго" | ТП-55-3-9 | 10/0,4 | 0.1 | 0.012417 | 0 | 0
18116 | ПАО "Россети Сибирь" | "Алтайэнерго" | ТП-55-3-11 | 10/0,4 | 0.063 | 0.007131 | 0 | 0
18117 | ПАО "Россети Сибирь" | "Алтайэнерго" | ТП-55-3-12 | 10/0,4 | 0.063 | 0.0059706 | 0 | 0
18118 | ПАО "Россети Сибирь" | "Алтайэнерго" | ТП-55-3-14 | 10/0,4 | 0.063 | 0.0096935 | 0 | 0
18119 | ПАО "Россети Сибирь" | "Алтайэнерго" | ТП-55-3-17 | 10/0,4 | 0.1 | 0.00151 | 0 | 0
18120 | ПАО "Россети Сибирь" | "Алтайэнерго" | ТП-17-1-11 | 10/0,4 | 0.063 | 0.00493 | 0 | 0
18121 | ПАО "Россети Сибирь" | "Алтайэнерго" | ТП-17-3-1 | 10/0,4 | 0.16 | 0.0023877 | 0 | 0
18122 | ПАО "Россети Сибирь" | "Алтайэнерго" | ТП-17-3-8 | 10/0,4 | 0.04 | 0.0097164 | 0 | 0
18123 | ПАО "Россети Сибирь" | "Алтайэнерго" | ТП-17-3-17 | 10/0,4 | 0.16 | 0.012769 | 0 | 0
18124 | ПАО "Россети Сибирь" | "Алтайэнерго" | ТП-17-3-21 | 10/0,4 | 0.025 | 0.0091642 | 0 | 0
18125 | ПАО "Россети Сибирь" | "Алтайэнерго" | ТП-17-7-2 | 10/0,4 | 0.1 | 0.012856 | 0 | 0
18126 | ПАО "Россети Сибирь" | "Алтайэнерго" | ТП-17-7-3 | 10/0,4 | 0.1 | 0.0089019 | 0 | 0
18127 | ПАО "Россети Сибирь" | "Алтайэнерго" | ТП-17-7-4 | 10/0,4 | 0.25 | 0.0069069 | 0 | 0
18128 | ПАО "Россети Сибирь" | "Алтайэнерго" | ТП-17-7-5 | 10/0,4 | 0.4 | 0.017648 | 0 | 0
18129 | ПАО "Россети Сибирь" | "Алтайэнерго" | ТП-17-7-6 | 10/0,4 | 0.16 | 0.0084144 | 0 | 0
18130 | ПАО "Россети Сибирь" | "Алтайэнерго" | ТП-17-7-9 | 10/0,4 | 0.063 | 0.0046522 | 0 | 0
18131 | ПАО "Россети Сибирь" | "Алтайэнерго" | ТП-17-9-4 | 10/0,4 | 0.1 | 0.0074969 | 0 | 0
18132 | ПАО "Россети Сибирь" | "Алтайэнерго" | ТП-17-9-14 | 10/0,4 | 0.063 | 0.00021788 | 0 | 0
18133 | ПАО "Россети Сибирь" | "Алтайэнерго" | ТП-57-12-69 | 10/0,4 | 0.4 | 0.031908 | 0 | 0
18134 | ПАО "Россети Сибирь" | "Алтайэнерго" | ТП-57-3-19 | 10/0,4 | 0.1 | 0.015183 | 0 | 0
18135 | ПАО "Россети Сибирь" | "Алтайэнерго" | ТП-57-11-58 | 10/0,4 | 0.25 | 0.017094 | 0 | 0
18136 | ПАО "Россети Сибирь" | "Алтайэнерго" | ТП-57-12-66 | 10/0,4 | 0.16 | 0.01408 | 0 | 0
18137 | ПАО "Россети Сибирь" | "Алтайэнерго" | ТП-57-12-70 | 10/0,4 | 0.16 | 0.0050441 | 0 | 0
18138 | ПАО "Россети Сибирь" | "Алтайэнерго" | ТП-57-12-68 | 10/0,4 | 0.1 | 0.0049352 | 0 | 0
18139 | ПАО "Россети Сибирь" | "Алтайэнерго" | ТП-57-12-80 | 10/0,4 | 0.25 | 0.011008 | 0 | 0
18140 | ПАО "Россети Сибирь" | "Алтайэнерго" | ТП-57-12-89 | 10/0,4 | 0.16 | 0.02259 | 0 | 0
18141 | ПАО "Россети Сибирь" | "Алтайэнерго" | ТП-57-12-92 | 10/0,4 | 0.063 | 0.0069518 | 0 | 0
18142 | ПАО "Россети Сибирь" | "Алтайэнерго" | ТП-50-4-1 | 10/0,4 | 0.16 | 0.012609 | 0 | 0
18143 | ПАО "Россети Сибирь" | "Алтайэнерго" | ТП-50-2-13 | 10/0,4 | 0.063 | 0.0069731 | 0 | 0
18144 | ПАО "Россети Сибирь" | "Алтайэнерго" | ТП-50-1-9 | 10/0,4 | 0.25 | 0.021312 | 0 | 0.0162
18145 | ПАО "Россети Сибирь" | "Алтайэнерго" | ТП-53-1-13 | 10/0,4 | 0.4 | 0.042994 | 0 | 0
18146 | ПАО "Россети Сибирь" | "Алтайэнерго" | ТП-50-10-6 | 10/0,4 | 0.25 | 0.0078163 | 0 | 0
18147 | ПАО "Россети Сибирь" | "Алтайэнерго" | ТП-50-10-33 | 10/0,4 | 0.1 | 0.01133 | 0 | 0
18148 | ПАО "Россети Сибирь" | "Алтайэнерго" | ТП-50-5-18 | 10/0,4 | 0.1 | 0.01585 | 0 | 0
18149 | ПАО "Россети Сибирь" | "Алтайэнерго" | ТП-50-10-19 | 10/0,4 | 0.16 | 0.01585 | 0 | 0
18150 | ПАО "Россети Сибирь" | "Алтайэнерго" | ТП-50-10-20 | 10/0,4 | 0.1 | 0.015633 | 0 | 0
18151 | ПАО "Россети Сибирь" | "Алтайэнерго" | ТП-50-10-37 | 10/0,4 | 0.1 | 0.016935 | 0 | 0
18152 | ПАО "Россети Сибирь" | "Алтайэнерго" | ТП-53-3-18 | 10/0,4 | 0.1 | 0.016284 | 0 | 0
18153 | ПАО "Россети Сибирь" | "Алтайэнерго" | ТП-52-1-11 | 10/0,4 | 0.16 | 0.014378 | 0 | 0
18154 | ПАО "Россети Сибирь" | "Алтайэнерго" | ТП-52-1-7 | 10/0,4 | 0.25 | 0.023919 | 0 | 0
18155 | ПАО "Россети Сибирь" | "Алтайэнерго" | ТП-52-1-17 | 10/0,4 | 0.1 | 0.017794 | 0 | 0
18156 | ПАО "Россети Сибирь" | "Алтайэнерго" | ТП-52-1-22 | 10/0,4 | 0.25 | 0.016882 | 0 | 0
18157 | ПАО "Россети Сибирь" | "Алтайэнерго" | ТП-52-1-25 | 10/0,4 | 0.16 | 0.0084318 | 0 | 0.0396
18158 | ПАО "Россети Сибирь" | "Алтайэнерго" | ТП-20-26-22 | 10/0,4 | 0.4 | 0.0036618 | 0 | 0
18159 | ПАО "Россети Сибирь" | "Алтайэнерго" | ТП-20-17-21 | 10/0,4 | 0.4 | 0.0016465 | 0 | 0
18160 | ПАО "Россети Сибирь" | "Алтайэнерго" | ТП-56-0-1 | 10/0,4 | 0.1 | 0.00085545 | 0.0135 | 0
18161 | ПАО "Россети Сибирь" | "Алтайэнерго" | ТП-20-18-3 | 10/0,4 | 0.4 | 0.0020145 | 0 | 0
18162 | ПАО "Россети Сибирь" | "Алтайэнерго" | ТП-20-14-16 | 10/0,4 | 0.4 | 0.013254 | 0 | 0
18163 | ПАО "Россети Сибирь" | "Алтайэнерго" | ТП-22-309-1 | 10/0,4 | 0.63 | 0.0077049 | 0 | 0
18164 | ПАО "Россети Сибирь" | "Алтайэнерго" | ТП-22-309-2 | 10/0,4 | 0.4 | 0.028622 | 0 | 0
18165 | ПАО "Россети Сибирь" | "Алтайэнерго" | ТП-22-409-5 | 10/0,4 | 0.4 | 0.014538 | 0 | 0
18166 | ПАО "Россети Сибирь" | "Алтайэнерго" | ТП-22-409-10 | 10/0,4 | 0.4 | 0.007703 | 0 | 0
18167 | ПАО "Россети Сибирь" | "Алтайэнерго" | ТП-22-409-11 | 10/0,4 | 0.1 | 0.016213 | 0 | 0
18168 | ПАО "Россети Сибирь" | "Алтайэнерго" | ТП-23-11-14 | 10/0,4 | 0.4 | 0.0070611 | 0 | 0
18169 | ПАО "Россети Сибирь" | "Алтайэнерго" | ТП-23-11-21 | 10/0,4 | 0.25 | 0.0070234 | 0 | 0
18170 | ПАО "Россети Сибирь" | "Алтайэнерго" | ТП-23-5-7 | 10/0,4 | 0.4 | 0.011911 | 0 | 0
18171 | ПАО "Россети Сибирь" | "Алтайэнерго" | ТП-18-3-4 | 10/0,4 | 0.16 | 0.0026068 | 0 | 0.0135
18172 | ПАО "Россети Сибирь" | "Алтайэнерго" | ТП-18-3-7 | 10/0,4 | 0.16 | 0.0061851 | 0 | 0
18173 | ПАО "Россети Сибирь" | "Алтайэнерго" | ТП-18-1-7 | 10/0,4 | 0.25 | 0.03932 | 0 | 0
18174 | ПАО "Россети Сибирь" | "Алтайэнерго" | ТП-18-1-8 | 10/0,4 | 0.1 | 0.027508 | 0 | 0
18175 | ПАО "Россети Сибирь" | "Алтайэнерго" | ТП-18-5-1 | 10/0,4 | 0.25 | 0.036732 | 0.009 | 0
18176 | ПАО "Россети Сибирь" | "Алтайэнерго" | ТП-18-5-11 | 10/0,4 | 0.25 | 0.025475 | 0 | 0.09
18177 | ПАО "Россети Сибирь" | "Алтайэнерго" | ТП-58-4-1 | 10/0,4 | 0.1 | 0.0059693 | 0 | 0
18178 | ПАО "Россети Сибирь" | "Алтайэнерго" | ТП-58-6-11 | 10/0,4 | 0.4 | 0.097857 | 0 | 0
18179 | ПАО "Россети Сибирь" | "Алтайэнерго" | ТП-58-9-24 | 10/0,4 | 0.16 | 0.024402 | 0 | 0
18180 | ПАО "Россети Сибирь" | "Алтайэнерго" | ТП-58-9-29 | 10/0,4 | 0.16 | 0.028397 | 0 | 0.0405
18181 | ПАО "Россети Сибирь" | "Алтайэнерго" | ТП-58-9-22 | 10/0,4 | 0.25 | 0.0041781 | 0 | 0
18182 | ПАО "Россети Сибирь" | "Алтайэнерго" | ТП-58-9-15 | 10/0,4 | 0.1 | 0.018035 | 0 | 0
18183 | ПАО "Россети Сибирь" | "Алтайэнерго" | ТП-58-7-6 | 10/0,4 | 0.16 | 0.018768 | 0 | 0
18184 | ПАО "Россети Сибирь" | "Алтайэнерго" | ТП-80-8-33 | 10/0,4 | 0.1 | 0.0016194 | 0 | 0
18185 | ПАО "Россети Сибирь" | "Алтайэнерго" | ТП-80-8-35 | 10/0,4 | 0.4 | 0.002345 | 0 | 0
18186 | ПАО "Россети Сибирь" | "Алтайэнерго" | ТП-80-8-37 | 10/0,4 | 0.1 | 0.0016963 | 0 | 0
18187 | ПАО "Россети Сибирь" | "Алтайэнерго" | ТП-80-8-41 | 10/0,4 | 0.16 | 0.0021407 | 0 | 0
18188 | ПАО "Россети Сибирь" | "Алтайэнерго" | ТП-80-8-102 | 10/0,4 | 0.4 | 0.0017821 | 0 | 0
18189 | ПАО "Россети Сибирь" | "Алтайэнерго" | ТП-96-4-11 | 10/0,4 | 0.25 | 0.002549 | 0 | 0
18190 | ПАО "Россети Сибирь" | "Алтайэнерго" | ТП-96-4-3 | 10/0,4 | 0.25 | 0.001949 | 0 | 0
18191 | ПАО "Россети Сибирь" | "Алтайэнерго" | ТП-96-4-10 | 10/0,4 | 0.1 | 0.0008546 | 0 | 0
18192 | ПАО "Россети Сибирь" | "Алтайэнерго" | ТП-96-4-12 | 10/0,4 | 0.16 | 0.0017467 | 0 | 0
18193 | ПАО "Россети Сибирь" | "Алтайэнерго" | ТП-96-4-14 | 10/0,4 | 0.16 | 0.0019631 | 0 | 0
18194 | ПАО "Россети Сибирь" | "Алтайэнерго" | ТП-96-4-19 | 10/0,4 | 0.16 | 0.0006574 | 0 | 0
18195 | ПАО "Россети Сибирь" | "Алтайэнерго" | ТП-90-41-76 | 10/0,4 | 0.25 | 0.045278 | 0 | 0
18196 | ПАО "Россети Сибирь" | "Алтайэнерго" | ТП-90-41-80 | 10/0,4 | 0.16 | 0.0017013 | 0 | 0
18197 | ПАО "Россети Сибирь" | "Алтайэнерго" | ТП-90-41-82 | 10/0,4 | 0.4 | 0.00080325 | 0 | 0
18198 | ПАО "Россети Сибирь" | "Алтайэнерго" | ТП-96-6-31 | 10/0,4 | 0.1 | 0.002311 | 0 | 0
18199 | ПАО "Россети Сибирь" | "Алтайэнерго" | ТП-72-1-18 | 10/0,4 | 0.16 | 0.0015056 | 0 | 0
18200 | ПАО "Россети Сибирь" | "Алтайэнерго" | ТП-72-1-7 | 10/0,4 | 0.25 | 0.0019663 | 0 | 0
18201 | ПАО "Россети Сибирь" | "Алтайэнерго" | ТП-72-6-2 | 10/0,4 | 0.063 | 0.0021115 | 0 | 0
18202 | ПАО "Россети Сибирь" | "Алтайэнерго" | ТП-72-6-3 | 10/0,4 | 0.063 | 0.0015444 | 0 | 0
18203 | ПАО "Россети Сибирь" | "Алтайэнерго" | ТП-72-6-4 | 10/0,4 | 0.16 | 0.0017207 | 0 | 0
18204 | ПАО "Россети Сибирь" | "Алтайэнерго" | ТП-72-6-5 | 10/0,4 | 0.1 | 0.002766 | 0 | 0
18205 | ПАО "Россети Сибирь" | "Алтайэнерго" | ТП-72-6-7 | 10/0,4 | 0.16 | 0.001827 | 0 | 0
18206 | ПАО "Россети Сибирь" | "Алтайэнерго" | ТП-72-6-8 | 10/0,4 | 0.063 | 0.0024301 | 0 | 0
18207 | ПАО "Россети Сибирь" | "Алтайэнерго" | ТП-72-8-1 | 10/0,4 | 0.1 | 0.00086508 | 0 | 0
18208 | ПАО "Россети Сибирь" | "Алтайэнерго" | ТП-11-17-73 | 10/0,4 | 0.1 | 0.0018916 | 0 | 0
18209 | ПАО "Россети Сибирь" | "Алтайэнерго" | ТП-11-17-74 | 10/0,4 | 0.063 | 0.0018853 | 0 | 0
18210 | ПАО "Россети Сибирь" | "Алтайэнерго" | ТП-11-8-31 | 10/0,4 | 0.063 | 0.0013466 | 0 | 0
18211 | ПАО "Россети Сибирь" | "Алтайэнерго" | ТП-11-8-34 | 10/0,4 | 0.063 | 0.002484 | 0 | 0
18212 | ПАО "Россети Сибирь" | "Алтайэнерго" | ТП-11-8-28 | 10/0,4 | 0.1 | 0.0014466 | 0 | 0
18213 | ПАО "Россети Сибирь" | "Алтайэнерго" | ТП-11-8-23 | 10/0,4 | 0.04 | 0.00098761 | 0 | 0
18214 | ПАО "Россети Сибирь" | "Алтайэнерго" | ТП-11-7-53 | 10/0,4 | 0.16 | 0.001671 | 0 | 0
18215 | ПАО "Россети Сибирь" | "Алтайэнерго" | ТП-11-7-48 | 10/0,4 | 0.063 | 0.0023659 | 0 | 0
18216 | ПАО "Россети Сибирь" | "Алтайэнерго" | ТП-11-7-46 | 10/0,4 | 0.16 | 0.0014061 | 0 | 0
18217 | ПАО "Россети Сибирь" | "Алтайэнерго" | ТП-11-7-83 | 10/0,4 | 0.063 | 0.00097402 | 0 | 0
18218 | ПАО "Россети Сибирь" | "Алтайэнерго" | ТП-11-7-82 | 10/0,4 | 0.16 | 0.0014249 | 0 | 0
18219 | ПАО "Россети Сибирь" | "Алтайэнерго" | ТП-11-7-52 | 10/0,4 | 0.1 | 0.00083374 | 0 | 0
18220 | ПАО "Россети Сибирь" | "Алтайэнерго" | ТП-11-7-50 | 10/0,4 | 0.1 | 0.00099762 | 0 | 0
18221 | ПАО "Россети Сибирь" | "Алтайэнерго" | ТП-11-9-33 | 10/0,4 | 0.4 | 0.0024644 | 0 | 0
18222 | ПАО "Россети Сибирь" | "Алтайэнерго" | ТП-11-9-90 | 10/0,4 | 0.063 | 0.000681 | 0 | 0
18223 | ПАО "Россети Сибирь" | "Алтайэнерго" | ТП-54-5-3 | 10/0,4 | 0.16 | 0.00020447 | 0 | 0
18224 | ПАО "Россети Сибирь" | "Алтайэнерго" | ТП-54-5-4 | 10/0,4 | 0.4 | 6.523e-05 | 0 | 0
18225 | ПАО "Россети Сибирь" | "Алтайэнерго" | ТП-54-5-6 | 10/0,4 | 0.16 | 0.00020088 | 0 | 0
18226 | ПАО "Россети Сибирь" | "Алтайэнерго" | ТП-54-5-8 | 10/0,4 | 0.4 | 0.00026017 | 0 | 0
18227 | ПАО "Россети Сибирь" | "Алтайэнерго" | ТП-54-5-11 | 10/0,4 | 0.063 | 0.013898 | 0 | 0
18228 | ПАО "Россети Сибирь" | "Алтайэнерго" | ТП-54-5-13 | 10/0,4 | 0.063 | 0.0047369 | 0 | 0
18229 | ПАО "Россети Сибирь" | "Алтайэнерго" | ТП-54-5-14 | 10/0,4 | 0.1 | 0.0095927 | 0 | 0
18230 | ПАО "Россети Сибирь" | "Алтайэнерго" | ТП-54-5-17 | 10/0,4 | 0.1 | 0.00010771 | 0 | 0
18231 | ПАО "Россети Сибирь" | "Алтайэнерго" | ТП-55-4-9 | 10/0,4 | 0.063 | 0.0014545 | 0 | 0
18232 | ПАО "Россети Сибирь" | "Алтайэнерго" | ТП-55-4-10 | 10/0,4 | 0.4 | 0.05797 | 0 | 0
18233 | ПАО "Россети Сибирь" | "Алтайэнерго" | ТП-55-4-11 | 10/0,4 | 0.04 | 0.0036878 | 0 | 0
18234 | ПАО "Россети Сибирь" | "Алтайэнерго" | ТП-55-4-13 | 10/0,4 | 0.063 | 0.0071129 | 0 | 0
18235 | ПАО "Россети Сибирь" | "Алтайэнерго" | ТП-55-4-14 | 10/0,4 | 0.1 | 0.0081945 | 0 | 0
18236 | ПАО "Россети Сибирь" | "Алтайэнерго" | ТП-55-4-15 | 10/0,4 | 0.16 | 0.021105 | 0 | 0
18237 | ПАО "Россети Сибирь" | "Алтайэнерго" | ТП-55-4-16 | 10/0,4 | 0.25 | 0.019473 | 0 | 0
18238 | ПАО "Россети Сибирь" | "Алтайэнерго" | ТП-55-4-18 | 10/0,4 | 0.16 | 0.02109 | 0 | 0.00837
18239 | ПАО "Россети Сибирь" | "Алтайэнерго" | ТП-55-4-19 | 10/0,4 | 0.16 | 0.0018328 | 0 | 0
18240 | ПАО "Россети Сибирь" | "Алтайэнерго" | ТП-55-4-20 | 10/0,4 | 0.1 | 0.016876 | 0 | 0
18241 | ПАО "Россети Сибирь" | "Алтайэнерго" | ТП-55-4-21 | 10/0,4 | 0.1 | 0.010094 | 0 | 0
18242 | ПАО "Россети Сибирь" | "Алтайэнерго" | ТП-55-5-1 | 10/0,4 | 0.1 | 0.019219 | 0 | 0
18243 | ПАО "Россети Сибирь" | "Алтайэнерго" | ТП-55-5-2 | 10/0,4 | 0.25 | 0.017275 | 0 | 0
18244 | ПАО "Россети Сибирь" | "Алтайэнерго" | ТП-55-5-3 | 10/0,4 | 0.16 | 0.017107 | 0 | 0
18245 | ПАО "Россети Сибирь" | "Алтайэнерго" | ТП-17-3-24 | 10/0,4 | 0.04 | 2.171e-05 | 0 | 0
18246 | ПАО "Россети Сибирь" | "Алтайэнерго" | ТП-17-5-5 | 10/0,4 | 0.16 | 0.021893 | 0 | 0
18247 | ПАО "Россети Сибирь" | "Алтайэнерго" | ТП-17-5-8 | 10/0,4 | 0.4 | 0.0043375 | 0 | 0
18248 | ПАО "Россети Сибирь" | "Алтайэнерго" | ТП-17-5-12 | 10/0,4 | 0.1 | 0.017159 | 0 | 0
18249 | ПАО "Россети Сибирь" | "Алтайэнерго" | ТП-17-5-13 | 10/0,4 | 0.04 | 0.0098499 | 0 | 0
18250 | ПАО "Россети Сибирь" | "Алтайэнерго" | ТП-17-5-17 | 10/0,4 | 0.25 | 0.019385 | 0 | 0
18251 | ПАО "Россети Сибирь" | "Алтайэнерго" | ТП-17-5-18 | 10/0,4 | 0.16 | 0.0059279 | 0 | 0
18252 | ПАО "Россети Сибирь" | "Алтайэнерго" | ТП-17-5-20 | 10/0,4 | 0.25 | 0.017798 | 0 | 0
18253 | ПАО "Россети Сибирь" | "Алтайэнерго" | ТП-57-2-23 | 10/0,4 | 0.4 | 0.038966 | 0 | 0
18254 | ПАО "Россети Сибирь" | "Алтайэнерго" | ТП-57-2-33 | 10/0,4 | 0.25 | 0.014078 | 0 | 0
18255 | ПАО "Россети Сибирь" | "Алтайэнерго" | ТП-57-3-84 | 10/0,4 | 0.16 | 0.012927 | 0 | 0
18256 | ПАО "Россети Сибирь" | "Алтайэнерго" | ТП-57-3-11 | 10/0,4 | 0.16 | 0.01384 | 0 | 0
18257 | ПАО "Россети Сибирь" | "Алтайэнерго" | ТП-57-3-9 | 10/0,4 | 0.16 | 0.0056491 | 0 | 0
18258 | ПАО "Россети Сибирь" | "Алтайэнерго" | ТП-57-3-18 | 10/0,4 | 0.1 | 0.013083 | 0 | 0
18259 | ПАО "Россети Сибирь" | "Алтайэнерго" | ТП-57-12-67 | 10/0,4 | 0.1 | 0.0048003 | 0 | 0
18260 | ПАО "Россети Сибирь" | "Алтайэнерго" | ТП-57-2-8 | 10/0,4 | 0.1 | 0.0051742 | 0 | 0
18261 | ПАО "Россети Сибирь" | "Алтайэнерго" | ТП-57-2-32 | 10/0,4 | 0.1 | 0.0085402 | 0 | 0
18262 | ПАО "Россети Сибирь" | "Алтайэнерго" | ТП-57-2-82 | 10/0,4 | 0.16 | 0.0051991 | 0 | 0
18263 | ПАО "Россети Сибирь" | "Алтайэнерго" | ТП-57-2-35 | 10/0,4 | 0.1 | 0.0091758 | 0 | 0
18264 | ПАО "Россети Сибирь" | "Алтайэнерго" | ТП-57-2-34 | 10/0,4 | 0.25 | 0.015572 | 0 | 0
18265 | ПАО "Россети Сибирь" | "Алтайэнерго" | ТП-57-2-88 | 10/0,4 | 0.063 | 0.0057212 | 0 | 0
18266 | ПАО "Россети Сибирь" | "Алтайэнерго" | ТП-57-11-57 | 10/0,4 | 0.1 | 0.0087011 | 0 | 0
18267 | ПАО "Россети Сибирь" | "Алтайэнерго" | ТП-57-12-59 | 10/0,4 | 0.16 | 0.0081756 | 0 | 0
18268 | ПАО "Россети Сибирь" | "Алтайэнерго" | ТП-57-12-64 | 10/0,4 | 0.1 | 0.011608 | 0 | 0
18269 | ПАО "Россети Сибирь" | "Алтайэнерго" | ТП-50-13-14 | 10/0,4 | 0.16 | 0.014413 | 0 | 0
18270 | ПАО "Россети Сибирь" | "Алтайэнерго" | ТП-50-9-108 | 10/0,4 | 0.063 | 0.005483 | 0 | 0
18271 | ПАО "Россети Сибирь" | "Алтайэнерго" | ТП-50-4-2 | 10/0,4 | 0.4 | 0.026565 | 0 | 0
18272 | ПАО "Россети Сибирь" | "Алтайэнерго" | ТП-50-2-20 | 10/0,4 | 0.16 | 0.0067915 | 0 | 0
18273 | ПАО "Россети Сибирь" | "Алтайэнерго" | ТП-50-1-17 | 10/0,4 | 0.4 | 0.021381 | 0 | 0
18274 | ПАО "Россети Сибирь" | "Алтайэнерго" | ТП-50-13-32 | 10/0,4 | 0.1 | 0.0047527 | 0 | 0
18275 | ПАО "Россети Сибирь" | "Алтайэнерго" | ТП-53-6-2 | 10/0,4 | 0.1 | 0.0088147 | 0 | 0
18276 | ПАО "Россети Сибирь" | "Алтайэнерго" | ТП-53-6-3 | 10/0,4 | 0.1 | 0.015166 | 0 | 0
18277 | ПАО "Россети Сибирь" | "Алтайэнерго" | ТП-53-6-4 | 10/0,4 | 0.1 | 0.0051044 | 0 | 0
18278 | ПАО "Россети Сибирь" | "Алтайэнерго" | ТП-53-6-6 | 10/0,4 | 0.1 | 0.010003 | 0 | 0
18279 | ПАО "Россети Сибирь" | "Алтайэнерго" | ТП-50-5-12 | 10/0,4 | 0.1 | 0.0078343 | 0 | 0.0405
18280 | ПАО "Россети Сибирь" | "Алтайэнерго" | ТП-50-5-13 | 10/0,4 | 0.16 | 0.015198 | 0 | 0
18281 | ПАО "Россети Сибирь" | "Алтайэнерго" | ТП-53-5-1 | 10/0,4 | 0.1 | 0.0078163 | 0 | 0
18282 | ПАО "Россети Сибирь" | "Алтайэнерго" | ТП-52-1-8 | 10/0,4 | 0.16 | 0.029171 | 0 | 0
18283 | ПАО "Россети Сибирь" | "Алтайэнерго" | ТП-52-1-14 | 10/0,4 | 0.16 | 0.0059252 | 0 | 0
18284 | ПАО "Россети Сибирь" | "Алтайэнерго" | ТП-52-1-31 | 10/0,4 | 0.1 | 0.0082071 | 0 | 0
18285 | ПАО "Россети Сибирь" | "Алтайэнерго" | ТП-52-1-18 | 10/0,4 | 0.25 | 0.025371 | 0 | 0
18286 | ПАО "Россети Сибирь" | "Алтайэнерго" | ТП-57-0-5 | 10/0,4 | 0.25 | 0.0097704 | 0 | 0
18287 | ПАО "Россети Сибирь" | "Алтайэнерго" | ТП-52-1-10 | 10/0,4 | 0.16 | 0.012434 | 0 | 0
18288 | ПАО "Россети Сибирь" | "Алтайэнерго" | ТП-52-1-1 | 10/0,4 | 0.04 | 0.009119 | 0 | 0
18289 | ПАО "Россети Сибирь" | "Алтайэнерго" | ТП-20-26-25 | 10/0,4 | 0.063 | 0.0010611 | 0 | 0.01485
18290 | ПАО "Россети Сибирь" | "Алтайэнерго" | ТП-20-26-8 | 10/0,4 | 0.4 | 0.0035761 | 0 | 0.027
18291 | ПАО "Россети Сибирь" | "Алтайэнерго" | ТП-20-26-12 | 10/0,4 | 0.25 | 0.0045567 | 0 | 0.0126
18292 | ПАО "Россети Сибирь" | "Алтайэнерго" | ТП-20-26-28 | 10/0,4 | 0.25 | 0.0016105 | 0 | 0
18293 | ПАО "Россети Сибирь" | "Алтайэнерго" | ТП-20-17-12 | 10/0,4 | 0.25 | 0.0036994 | 0 | 0.0135
18294 | ПАО "Россети Сибирь" | "Алтайэнерго" | ТП-56-0-19 | 10/0,4 | 0.25 | 0.0019782 | 0 | 0
18295 | ПАО "Россети Сибирь" | "Алтайэнерго" | ТП-56-0-21 | 10/0,4 | 0.4 | 0.0020042 | 0 | 0
18296 | ПАО "Россети Сибирь" | "Алтайэнерго" | ТП-56-0-22 | 10/0,4 | 0.25 | 0.0019429 | 0 | 0
18297 | ПАО "Россети Сибирь" | "Алтайэнерго" | ТП-56-0-27 | 10/0,4 | 0.4 | 0.0037873 | 0.0063 | 0.0009
18298 | ПАО "Россети Сибирь" | "Алтайэнерго" | ТП-20-18-2 | 10/0,4 | 0.25 | 0.0055262 | 0 | 0.009
18299 | ПАО "Россети Сибирь" | "Алтайэнерго" | ТП-20-18-4 | 10/0,4 | 0.4 | 0.0030818 | 0 | 0
18300 | ПАО "Россети Сибирь" | "Алтайэнерго" | ТП-20-18-5 | 10/0,4 | 0.4 | 0.022108 | 0 | 0
18301 | ПАО "Россети Сибирь" | "Алтайэнерго" | ТП-20-18-6 | 10/0,4 | 0.25 | 0.2349 | 0 | 0.0585
18302 | ПАО "Россети Сибирь" | "Алтайэнерго" | ТП-20-18-7 | 10/0,4 | 0.25 | 0.0016099 | 0 | 0
18303 | ПАО "Россети Сибирь" | "Алтайэнерго" | ТП-58-8-12 | 10/0,4 | 0.4 | 0.0018763 | 0 | 0.007
18304 | ПАО "Россети Сибирь" | "Алтайэнерго" | ТП-20-14-5 | 10/0,4 | 0.16 | 0.012876 | 0 | 0.008
18305 | ПАО "Россети Сибирь" | "Алтайэнерго" | ТП-22-309-6 | 10/0,4 | 0.16 | 0.014311 | 0 | 0
18306 | ПАО "Россети Сибирь" | "Алтайэнерго" | ТП-22-309-17 | 10/0,4 | 0.25 | 0.014273 | 0 | 0.0189
18307 | ПАО "Россети Сибирь" | "Алтайэнерго" | ТП-22-309-24 | 10/0,4 | 0.16 | 0.0145 | 0 | 0.0135
18308 | ПАО "Россети Сибирь" | "Алтайэнерго" | ТП-22-309-28 | 10/0,4 | 0.4 | 0.020768 | 0 | 0
18309 | ПАО "Россети Сибирь" | "Алтайэнерго" | ТП-22-309-29 | 10/0,4 | 0.4 | 0.021183 | 0 | 0
18310 | ПАО "Россети Сибирь" | "Алтайэнерго" | ТП-22-409-7 | 10/0,4 | 0.63 | 0.027621 | 0 | 0
18311 | ПАО "Россети Сибирь" | "Алтайэнерго" | ТП-22-409-4 | 10/0,4 | 0.4 | 0.014953 | 0 | 0
18312 | ПАО "Россети Сибирь" | "Алтайэнерго" | ТП-23-11-9 | 10/0,4 | 0.16 | 0.16042 | 0 | 0
18313 | ПАО "Россети Сибирь" | "Алтайэнерго" | ТП-23-11-24 | 10/0,4 | 0.1 | 0.0074765 | 0 | 0
18314 | ПАО "Россети Сибирь" | "Алтайэнерго" | ТП-23-11-1 | 10/0,4 | 0.16 | 0.007703 | 0.009 | 0.027
18315 | ПАО "Россети Сибирь" | "Алтайэнерго" | ТП-23-11-8 | 10/0,4 | 0.16 | 0.021297 | 0 | 0.0045
18316 | ПАО "Россети Сибирь" | "Алтайэнерго" | ТП-23-11-6 | 10/0,4 | 0.16 | 0.014273 | 0 | 0
18317 | ПАО "Россети Сибирь" | "Алтайэнерго" | ТП-23-11-13 | 10/0,4 | 0.1 | 0.0064003 | 0 | 0
18318 | ПАО "Россети Сибирь" | "Алтайэнерго" | ТП-23-5-17 | 10/0,4 | 0.025 | 0.024558 | 0 | 0
18319 | ПАО "Россети Сибирь" | "Алтайэнерго" | ТП-23-7-1 | 10/0,4 | 0.063 | 0.039598 | 0 | 0.0135
18320 | ПАО "Россети Сибирь" | "Алтайэнерго" | ТП-18-3-12 | 10/0,4 | 0.16 | 0.0010484 | 0.0135 | 0.099
18321 | ПАО "Россети Сибирь" | "Алтайэнерго" | ТП-18-3-6 | 10/0,4 | 0.16 | 0.0027452 | 0 | 0.027
18322 | ПАО "Россети Сибирь" | "Алтайэнерго" | ТП-18-1-9 | 10/0,4 | 0.16 | 0.014538 | 0 | 0
18323 | ПАО "Россети Сибирь" | "Алтайэнерго" | ТП-18-1-11 | 10/0,4 | 0.1 | 0.038108 | 0 | 0.0045
18324 | ПАО "Россети Сибирь" | "Алтайэнерго" | ТП-18-1-5 | 10/0,4 | 0.4 | 0.053918 | 0 | 0.0063
18325 | ПАО "Россети Сибирь" | "Алтайэнерго" | ТП-18-5-7 | 10/0,4 | 0.16 | 0.032223 | 0 | 0.0135
18326 | ПАО "Россети Сибирь" | "Алтайэнерго" | ТП-18-6-4 | 10/0,4 | 0.4 | 0.04727 | 0 | 0
18327 | ПАО "Россети Сибирь" | "Алтайэнерго" | ТП-58-9-25 | 10/0,4 | 0.25 | 0.03689 | 0 | 0
18328 | ПАО "Россети Сибирь" | "Алтайэнерго" | ТП-58-9-26 | 10/0,4 | 0.25 | 0.036004 | 0 | 0
18329 | ПАО "Россети Сибирь" | "Алтайэнерго" | ТП-58-9-18 | 10/0,4 | 0.25 | 0.039096 | 0 | 0
18330 | ПАО "Россети Сибирь" | "Алтайэнерго" | ТП-58-7-3 | 10/0,4 | 0.25 | 0.015638 | 0 | 0
18331 | ПАО "Россети Сибирь" | "Алтайэнерго" | ТП-58-7-5 | 10/0,4 | 0.18 | 0.0022193 | 0 | 0
18332 | ПАО "Россети Сибирь" | "Алтайэнерго" | ТП-58-8-20 | 10/0,4 | 0.16 | 0.011231 | 0 | 0
18333 | ПАО "Россети Сибирь" | "Алтайэнерго" | ТП-58-8-32 | 10/0,4 | 0.16 | 0.00093437 | 0 | 0
18334 | ПАО "Россети Сибирь" | "Алтайэнерго" | ТП-58-8-5 | 10/0,4 | 0.25 | 0.067185 | 0 | 0.000225
18335 | ПАО "Россети Сибирь" | "Алтайэнерго" | ТП-58-8-4 | 10/0,4 | 0.4 | 0.021325 | 0 | 0
18336 | ПАО "Россети Сибирь" | "Алтайэнерго" | ТП-92-5-4 | 10/0,4 | 0.16 | 0.0025258 | 0 | 0
18337 | ПАО "Россети Сибирь" | "Алтайэнерго" | ТП-92-5-45 | 10/0,4 | 0.16 | 0.0010746 | 0 | 0
18338 | ПАО "Россети Сибирь" | "Алтайэнерго" | ТП-92-5-62 | 10/0,4 | 0.16 | 0.0018535 | 0 | 0
18339 | ПАО "Россети Сибирь" | "Алтайэнерго" | ТП-92-5-63 | 10/0,4 | 0.25 | 0.0016047 | 0 | 0
18340 | ПАО "Россети Сибирь" | "Алтайэнерго" | ТП-92-5-64 | 10/0,4 | 0.1 | 0.0015213 | 0 | 0
18341 | ПАО "Россети Сибирь" | "Алтайэнерго" | ТП-92-5-69 | 10/0,4 | 0.1 | 0.0024324 | 0 | 0
18342 | ПАО "Россети Сибирь" | "Алтайэнерго" | ТП-92-5-79 | 10/0,4 | 0.1 | 0.0016053 | 0 | 0
18343 | ПАО "Россети Сибирь" | "Алтайэнерго" | ТП-92-5-89 | 10/0,4 | 0.4 | 0.0028281 | 0 | 0
18344 | ПАО "Россети Сибирь" | "Алтайэнерго" | ТП-92-5-93 | 10/0,4 | 0.063 | 0.0018633 | 0 | 0
18345 | ПАО "Россети Сибирь" | "Алтайэнерго" | ТП-96-11-62 | 10/0,4 | 0.1 | 0.0019844 | 0 | 0
18346 | ПАО "Россети Сибирь" | "Алтайэнерго" | ТП-96-11-63 | 10/0,4 | 0.16 | 0.002139 | 0 | 0
18347 | ПАО "Россети Сибирь" | "Алтайэнерго" | ТП-96-11-64 | 10/0,4 | 0.25 | 0.0013675 | 0 | 0
18348 | ПАО "Россети Сибирь" | "Алтайэнерго" | ТП-96-11-65 | 10/0,4 | 0.1 | 0.0019518 | 0 | 0
18349 | ПАО "Россети Сибирь" | "Алтайэнерго" | ТП-96-11-66 | 10/0,4 | 0.25 | 0.0030152 | 0 | 0
18350 | ПАО "Россети Сибирь" | "Алтайэнерго" | ТП-96-11-68 | 10/0,4 | 0.4 | 0.0029426 | 0 | 0
18351 | ПАО "Россети Сибирь" | "Алтайэнерго" | ТП-96-11-70 | 10/0,4 | 0.16 | 0.00094938 | 0 | 0
18352 | ПАО "Россети Сибирь" | "Алтайэнерго" | ТП-96-11-72 | 10/0,4 | 0.1 | 0.0013252 | 0 | 0
18353 | ПАО "Россети Сибирь" | "Алтайэнерго" | ТП-71-5-3 | 10/0,4 | 0.063 | 0.0010606 | 0 | 0
18354 | ПАО "Россети Сибирь" | "Алтайэнерго" | ТП-71-5-4 | 10/0,4 | 0.16 | 0.0024113 | 0 | 0
18355 | ПАО "Россети Сибирь" | "Алтайэнерго" | ТП-72-6-9 | 10/0,4 | 0.16 | 0.0016301 | 0 | 0
18356 | ПАО "Россети Сибирь" | "Алтайэнерго" | ТП-72-6-10 | 10/0,4 | 0.1 | 0.0016086 | 0 | 0
18357 | ПАО "Россети Сибирь" | "Алтайэнерго" | ТП-72-6-12 | 10/0,4 | 0.063 | 0.00076502 | 0 | 0
18358 | ПАО "Россети Сибирь" | "Алтайэнерго" | ТП-72-6-14 | 10/0,4 | 0.1 | 0.0012908 | 0 | 0
18359 | ПАО "Россети Сибирь" | "Алтайэнерго" | ТП-72-6-15 | 10/0,4 | 0.16 | 0.00083195 | 0 | 0
18360 | ПАО "Россети Сибирь" | "Алтайэнерго" | ТП-72-6-20 | 10/0,4 | 0.063 | 0.00071933 | 0 | 0
18361 | ПАО "Россети Сибирь" | "Алтайэнерго" | ТП-72-6-21 | 10/0,4 | 0.063 | 0.00094428 | 0 | 0
18362 | ПАО "Россети Сибирь" | "Алтайэнерго" | ТП-11-7-37 | 10/0,4 | 0.25 | 0.0014718 | 0 | 0
18363 | ПАО "Россети Сибирь" | "Алтайэнерго" | ТП-11-7-40 | 10/0,4 | 0.1 | 0.001743 | 0 | 0
18364 | ПАО "Россети Сибирь" | "Алтайэнерго" | ТП-54-3-6 | 10/0,4 | 0.1 | 0.0079874 | 0 | 0
18365 | ПАО "Россети Сибирь" | "Алтайэнерго" | ТП-54-3-8 | 10/0,4 | 0.25 | 0.019575 | 0 | 0
18366 | ПАО "Россети Сибирь" | "Алтайэнерго" | ТП-54-3-15 | 10/0,4 | 0.16 | 0.019091 | 0 | 0
18367 | ПАО "Россети Сибирь" | "Алтайэнерго" | ТП-54-3-18 | 10/0,4 | 0.25 | 0.0097414 | 0 | 0
18368 | ПАО "Россети Сибирь" | "Алтайэнерго" | ТП-54-5-2 | 10/0,4 | 0.1 | 0.00018436 | 0 | 0
18369 | ПАО "Россети Сибирь" | "Алтайэнерго" | ТП-54-5-2А | 10/0,4 | 0.16 | 0.00030803 | 0 | 0
18370 | ПАО "Россети Сибирь" | "Алтайэнерго" | ТП-54-5-7 | 10/0,4 | 0.063 | 0.00010412 | 0 | 0
18371 | ПАО "Россети Сибирь" | "Алтайэнерго" | ТП-54-5-16 | 10/0,4 | 0.4 | 0.00034097 | 0 | 0
18372 | ПАО "Россети Сибирь" | "Алтайэнерго" | ТП-55-1-4 | 10/0,4 | 0.1 | 0.02126 | 0 | 0
18373 | ПАО "Россети Сибирь" | "Алтайэнерго" | ТП-55-2-2 | 10/0,4 | 0.063 | 0.012667 | 0 | 0.009
18374 | ПАО "Россети Сибирь" | "Алтайэнерго" | ТП-55-2-3 | 10/0,4 | 0.25 | 0.049423 | 0 | 0
18375 | ПАО "Россети Сибирь" | "Алтайэнерго" | ТП-55-2-4 | 10/0,4 | 0.16 | 0.05417 | 0 | 0
18376 | ПАО "Россети Сибирь" | "Алтайэнерго" | ТП-55-2-5 | 10/0,4 | 0.16 | 0.025683 | 0 | 0
18377 | ПАО "Россети Сибирь" | "Алтайэнерго" | ТП-55-2-6 | 10/0,4 | 0.16 | 0.029335 | 0 | 0
18378 | ПАО "Россети Сибирь" | "Алтайэнерго" | ТП-55-2-7 | 10/0,4 | 0.063 | 0.0016852 | 0 | 0
18379 | ПАО "Россети Сибирь" | "Алтайэнерго" | ТП-55-2-8 | 10/0,4 | 0.1 | 0.016754 | 0 | 0
18380 | ПАО "Россети Сибирь" | "Алтайэнерго" | ТП-55-2-9 | 10/0,4 | 0.1 | 0.012794 | 0 | 0
18381 | ПАО "Россети Сибирь" | "Алтайэнерго" | ТП-55-2-10 | 10/0,4 | 0.1 | 0.016719 | 0 | 0
18382 | ПАО "Россети Сибирь" | "Алтайэнерго" | ТП-55-2-11 | 10/0,4 | 0.063 | 0.043243 | 0 | 0
18383 | ПАО "Россети Сибирь" | "Алтайэнерго" | ТП-55-2-12 | 10/0,4 | 0.16 | 0.018307 | 0 | 0
18384 | ПАО "Россети Сибирь" | "Алтайэнерго" | ТП-17-5-3 | 10/0,4 | 0.4 | 0.030241 | 0 | 0
18385 | ПАО "Россети Сибирь" | "Алтайэнерго" | ТП-17-5-9 | 10/0,4 | 0.4 | 0.001866 | 0 | 0
18386 | ПАО "Россети Сибирь" | "Алтайэнерго" | ТП-17-5-10 | 10/0,4 | 0.16 | 0.0028168 | 0 | 0
18387 | ПАО "Россети Сибирь" | "Алтайэнерго" | ТП-17-5-14 | 10/0,4 | 0.1 | 0.011279 | 0 | 0
18388 | ПАО "Россети Сибирь" | "Алтайэнерго" | ТП-17-5-15 | 10/0,4 | 0.1 | 0.0069695 | 0 | 0
18389 | ПАО "Россети Сибирь" | "Алтайэнерго" | ТП-17-5-16 | 10/0,4 | 0.1 | 0.010303 | 0 | 0
18390 | ПАО "Россети Сибирь" | "Алтайэнерго" | ТП-17-5-19 | 10/0,4 | 0.16 | 0.013608 | 0 | 0
18391 | ПАО "Россети Сибирь" | "Алтайэнерго" | ТП-17-5-23 | 10/0,4 | 0.063 | 0.0034809 | 0 | 0
18392 | ПАО "Россети Сибирь" | "Алтайэнерго" | ТП-57-1-5 | 10/0,4 | 0.1 | 0.013713 | 0 | 0
18393 | ПАО "Россети Сибирь" | "Алтайэнерго" | ТП-57-3-13 | 10/0,4 | 0.063 | 0.0070169 | 0 | 0
18394 | ПАО "Россети Сибирь" | "Алтайэнерго" | ТП-57-3-14 | 10/0,4 | 0.16 | 0.018297 | 0 | 0
18395 | ПАО "Россети Сибирь" | "Алтайэнерго" | ТП-57-7-8 | 10/0,4 | 0.25 | 0.018894 | 0 | 0
18396 | ПАО "Россети Сибирь" | "Алтайэнерго" | ТП-57-2-25 | 10/0,4 | 0.16 | 0.018415 | 0 | 0
18397 | ПАО "Россети Сибирь" | "Алтайэнерго" | ТП-57-2-24 | 10/0,4 | 0.063 | 0.0037094 | 0 | 0
18398 | ПАО "Россети Сибирь" | "Алтайэнерго" | ТП-57-7-2 | 10/0,4 | 0.063 | 0.0074175 | 0 | 0
18399 | ПАО "Россети Сибирь" | "Алтайэнерго" | ТП-57-7-1 | 10/0,4 | 0.4 | 0.027914 | 0 | 0
18400 | ПАО "Россети Сибирь" | "Алтайэнерго" | ТП-57-7-52 | 10/0,4 | 0.1 | 0.012321 | 0 | 0
18401 | ПАО "Россети Сибирь" | "Алтайэнерго" | ТП-57-12-63 | 10/0,4 | 0.1 | 0.0091794 | 0 | 0
18402 | ПАО "Россети Сибирь" | "Алтайэнерго" | ТП-57-12-65 | 10/0,4 | 0.1 | 0.010641 | 0 | 0
18403 | ПАО "Россети Сибирь" | "Алтайэнерго" | ТП-50-13-15 | 10/0,4 | 0.16 | 0.012202 | 0 | 0
18404 | ПАО "Россети Сибирь" | "Алтайэнерго" | ТП-50-1-2 | 10/0,4 | 0.4 | 0.025572 | 0 | 0
18405 | ПАО "Россети Сибирь" | "Алтайэнерго" | ТП-50-1-3 | 10/0,4 | 0.16 | 0.015305 | 0 | 0
18406 | ПАО "Россети Сибирь" | "Алтайэнерго" | ТП-50-1-4 | 10/0,4 | 0.25 | 0.021508 | 0 | 0.0135
18407 | ПАО "Россети Сибирь" | "Алтайэнерго" | ТП-50-1-5 | 10/0,4 | 0.4 | 0.02508 | 0.0009 | 0.0135
18408 | ПАО "Россети Сибирь" | "Алтайэнерго" | ТП-50-1-6 | 10/0,4 | 0.16 | 0.032056 | 0 | 0
18409 | ПАО "Россети Сибирь" | "Алтайэнерго" | ТП-50-1-8 | 10/0,4 | 0.4 | 0.021886 | 0 | 0.0135
18410 | ПАО "Россети Сибирь" | "Алтайэнерго" | ТП-53-6-1 | 10/0,4 | 0.16 | 0.029504 | 0 | 0
18411 | ПАО "Россети Сибирь" | "Алтайэнерго" | ТП-50-10-8 | 10/0,4 | 0.063 | 0.0073821 | 0 | 0
18412 | ПАО "Россети Сибирь" | "Алтайэнерго" | ТП-53-5-2 | 10/0,4 | 0.16 | 0.024317 | 0 | 0
18413 | ПАО "Россети Сибирь" | "Алтайэнерго" | ТП-50-13-6 | 10/0,4 | 0.063 | 0.010378 | 0 | 0
18414 | ПАО "Россети Сибирь" | "Алтайэнерго" | ТП-56-9-3 | 10/0,4 | 0.25 | 0.032075 | 0 | 0
18415 | ПАО "Россети Сибирь" | "Алтайэнерго" | ТП-56-15-1 | 10/0,4 | 0.4 | 0.03413 | 0.018 | 0.0135
18416 | ПАО "Россети Сибирь" | "Алтайэнерго" | ТП-52-1-3 | 10/0,4 | 0.16 | 0.022797 | 0 | 0
18417 | ПАО "Россети Сибирь" | "Алтайэнерго" | ТП-52-1-4 | 10/0,4 | 0.25 | 0.0051052 | 0 | 0
18418 | ПАО "Россети Сибирь" | "Алтайэнерго" | ТП-56-1-3А | 10/0,4 | 0.4 | 0.0092748 | 0 | 0
18419 | ПАО "Россети Сибирь" | "Алтайэнерго" | ТП-56-1-7 | 10/0,4 | 0.75 | 0.016765 | 0 | 0
18420 | ПАО "Россети Сибирь" | "Алтайэнерго" | ТП-56-1-9 | 10/0,4 | 0.4 | 0.041625 | 0 | 0
18421 | ПАО "Россети Сибирь" | "Алтайэнерго" | ТП-56-1-12 | 10/0,4 | 0.4 | 0.015973 | 0 | 0
18422 | ПАО "Россети Сибирь" | "Алтайэнерго" | ТП-56-1-3 | 10/0,4 | 0.4 | 0.025883 | 0 | 0.0009
18423 | ПАО "Россети Сибирь" | "Алтайэнерго" | ТП-56-9-4 | 10/0,4 | 0.16 | 0.0082506 | 0 | 0
18424 | ПАО "Россети Сибирь" | "Алтайэнерго" | ТП-56-3-4 | 10/0,4 | 0.16 | 0.033871 | 0 | 0.0135
18425 | ПАО "Россети Сибирь" | "Алтайэнерго" | ТП-20-26-2 | 10/0,4 | 0.25 | 0.0030626 | 0.02745 | 0.0027
18426 | ПАО "Россети Сибирь" | "Алтайэнерго" | ТП-20-26-1 | 10/0,4 | 0.25 | 0.0025651 | 0 | 0.0684
18427 | ПАО "Россети Сибирь" | "Алтайэнерго" | ТП-20-26-20 | 10/0,4 | 0.16 | 0.0028707 | 0 | 0.0135
18428 | ПАО "Россети Сибирь" | "Алтайэнерго" | ТП-20-26-27 | 10/0,4 | 0.25 | 0.0027097 | 0 | 0.0315
18429 | ПАО "Россети Сибирь" | "Алтайэнерго" | ТП-20-26-3 | 10/0,4 | 0.25 | 0.0020679 | 0 | 0
18430 | ПАО "Россети Сибирь" | "Алтайэнерго" | ТП-20-26-11 | 10/0,4 | 0.25 | 0.0034133 | 0.00135 | 0.027
18431 | ПАО "Россети Сибирь" | "Алтайэнерго" | ТП-20-26-6 | 10/0,4 | 0.25 | 0.0018739 | 0 | 0
18432 | ПАО "Россети Сибирь" | "Алтайэнерго" | ТП-20-17-33 | 10/0,4 | 0.1 | 0.0098129 | 0 | 0
18433 | ПАО "Россети Сибирь" | "Алтайэнерго" | ТП-20-17-7 | 10/0,4 | 0.4 | 0.0016562 | 0 | 0.0135
18434 | ПАО "Россети Сибирь" | "Алтайэнерго" | ТП-20-17-17 | 10/0,4 | 0.25 | 0.0010386 | 0 | 0
18435 | ПАО "Россети Сибирь" | "Алтайэнерго" | ТП-56-0-10 | 10/0,4 | 0.4 | 0.00081429 | 0 | 0
18436 | ПАО "Россети Сибирь" | "Алтайэнерго" | ТП-56-0-4 | 10/0,4 | 0.16 | 0.0027898 | 0 | 0.0396
18437 | ПАО "Россети Сибирь" | "Алтайэнерго" | ТП-20-10-7 | 10/0,4 | 0.25 | 0.0066854 | 0 | 0.081
18438 | ПАО "Россети Сибирь" | "Алтайэнерго" | ТП-22-309-4 | 10/0,4 | 0.4 | 0.013084 | 0 | 0
18439 | ПАО "Россети Сибирь" | "Алтайэнерго" | ТП-22-309-5 | 10/0,4 | 0.4 | 0.014538 | 0 | 0
18440 | ПАО "Россети Сибирь" | "Алтайэнерго" | ТП-22-409-12 | 10/0,4 | 0.25 | 0.013707 | 0 | 0
18441 | ПАО "Россети Сибирь" | "Алтайэнерго" | ТП-22-409-8 | 10/0,4 | 0.63 | 0.025545 | 0 | 0
18442 | ПАО "Россети Сибирь" | "Алтайэнерго" | ТП-23-11-3 | 10/0,4 | 0.4 | 0.056423 | 0 | 0
18443 | ПАО "Россети Сибирь" | "Алтайэнерго" | ТП-23-11-17 | 10/0,4 | 0.16 | 0.014538 | 0 | 0.027
18444 | ПАО "Россети Сибирь" | "Алтайэнерго" | ТП-23-11-4 | 10/0,4 | 0.16 | 0.0066269 | 0 | 0
18445 | ПАО "Россети Сибирь" | "Алтайэнерго" | ТП-23-5-5 | 10/0,4 | 0.25 | 0.020849 | 0 | 0
18446 | ПАО "Россети Сибирь" | "Алтайэнерго" | ТП-23-5-6 | 10/0,4 | 0.4 | 0.015338 | 0 | 0.135
18447 | ПАО "Россети Сибирь" | "Алтайэнерго" | ТП-18-3-20 | 10/0,4 | 0.1 | 0.0019154 | 0 | 0
18448 | ПАО "Россети Сибирь" | "Алтайэнерго" | ТП-18-3-8 | 10/0,4 | 0.16 | 0.018024 | 0 | 0
18449 | ПАО "Россети Сибирь" | "Алтайэнерго" | ТП-18-1-3 | 10/0,4 | 0.63 | 0.021929 | 0 | 0.1629
18450 | ПАО "Россети Сибирь" | "Алтайэнерго" | ТП-18-6-3 | 10/0,4 | 0.25 | 0.016584 | 0 | 0
18451 | ПАО "Россети Сибирь" | "Алтайэнерго" | ТП-58-9-13 | 10/0,4 | 0.25 | 0.030126 | 0 | 0
18452 | ПАО "Россети Сибирь" | "Алтайэнерго" | ТП-58-9-20 | 10/0,4 | 0.16 | 0.007332 | 0 | 0
18453 | ПАО "Россети Сибирь" | "Алтайэнерго" | ТП-58-9-19 | 10/0,4 | 0.4 | 0.063225 | 0 | 0
18454 | ПАО "Россети Сибирь" | "Алтайэнерго" | ТП-58-9-11 | 10/0,4 | 0.16 | 0.015222 | 0 | 0
18455 | ПАО "Россети Сибирь" | "Алтайэнерго" | ТП-58-9-12 | 10/0,4 | 0.4 | 0.046697 | 0 | 0
18456 | ПАО "Россети Сибирь" | "Алтайэнерго" | ТП-58-7-1 | 10/0,4 | 0.16 | 0.030523 | 0 | 0.0135
18457 | ПАО "Россети Сибирь" | "Алтайэнерго" | ТП-58-8-8 | 10/0,4 | 0.16 | 0.02307 | 0.009 | 0.0135
18458 | ПАО "Россети Сибирь" | "Алтайэнерго" | ТП-58-8-23 | 10/0,4 | 0.16 | 0.019913 | 0 | 0
18459 | ПАО "Россети Сибирь" | "Алтайэнерго" | ТП-80-4-31 | 10/0,4 | 0.1 | 0.0015719 | 0 | 0
18460 | ПАО "Россети Сибирь" | "Алтайэнерго" | ТП-80-4-49 | 10/0,4 | 0.063 | 0.0010223 | 0 | 0
18461 | ПАО "Россети Сибирь" | "Алтайэнерго" | ТП-80-4-50 | 10/0,4 | 0.1 | 0.0010827 | 0 | 0
18462 | ПАО "Россети Сибирь" | "Алтайэнерго" | ТП-80-8-36 | 10/0,4 | 0.1 | 0.0018109 | 0 | 0
18463 | ПАО "Россети Сибирь" | "Алтайэнерго" | ТП-80-8-38 | 10/0,4 | 0.25 | 0.0023329 | 0 | 0
18464 | ПАО "Россети Сибирь" | "Алтайэнерго" | ТП-80-8-39 | 10/0,4 | 0.1 | 0.0028229 | 0 | 0
18465 | ПАО "Россети Сибирь" | "Алтайэнерго" | ТП-80-8-40 | 10/0,4 | 0.4 | 0.0015853 | 0 | 0
18466 | ПАО "Россети Сибирь" | "Алтайэнерго" | ТП-80-14-34 | 10/0,4 | 0.16 | 0.00054592 | 0 | 0
18467 | ПАО "Россети Сибирь" | "Алтайэнерго" | ТП-80-14-100 | 10/0,4 | 0.1 | 0.0015221 | 0 | 0
18468 | ПАО "Россети Сибирь" | "Алтайэнерго" | ТП-80-14-104 | 10/0,4 | 0.25 | 0.0026471 | 0 | 0
18469 | ПАО "Россети Сибирь" | "Алтайэнерго" | ТП-92-5-96 | 10/0,4 | 0.1 | 0.0016935 | 0 | 0
18470 | ПАО "Россети Сибирь" | "Алтайэнерго" | ТП-96-4-7 | 10/0,4 | 0.25 | 0.0017539 | 0 | 0
18471 | ПАО "Россети Сибирь" | "Алтайэнерго" | ТП-96-4-1 | 10/0,4 | 0.16 | 0.001622 | 0 | 0
18472 | ПАО "Россети Сибирь" | "Алтайэнерго" | ТП-96-4-2 | 10/0,4 | 0.16 | 0.0010667 | 0 | 0
18473 | ПАО "Россети Сибирь" | "Алтайэнерго" | ТП-96-4-6 | 10/0,4 | 0.25 | 0.00097987 | 0 | 0
18474 | ПАО "Россети Сибирь" | "Алтайэнерго" | ТП-96-4-9 | 10/0,4 | 0.1 | 0.0015963 | 0 | 0
18475 | ПАО "Россети Сибирь" | "Алтайэнерго" | ТП-96-4-13 | 10/0,4 | 0.04 | 0.0015564 | 0 | 0
18476 | ПАО "Россети Сибирь" | "Алтайэнерго" | ТП-96-4-16 | 10/0,4 | 0.063 | 0.0015454 | 0 | 0
18477 | ПАО "Россети Сибирь" | "Алтайэнерго" | ТП-90-41-84 | 10/0,4 | 0.25 | 0.011057 | 0 | 0
18478 | ПАО "Россети Сибирь" | "Алтайэнерго" | ТП-96-6-30 | 10/0,4 | 0.1 | 0.0014199 | 0 | 0
18479 | ПАО "Россети Сибирь" | "Алтайэнерго" | ТП-96-6-33 | 10/0,4 | 0.1 | 0.00093475 | 0 | 0
18480 | ПАО "Россети Сибирь" | "Алтайэнерго" | ТП-96-6-21 | 10/0,4 | 0.063 | 0.00080636 | 0 | 0
18481 | ПАО "Россети Сибирь" | "Алтайэнерго" | ТП-55-2-1 | 10/0,4 | 0.1 | 0.0085433 | 0 | 0
18482 | ПАО "Россети Сибирь" | "Алтайэнерго" | ТП-55-4-1 | 10/0,4 | 0.063 | 0.014509 | 0 | 0
18483 | ПАО "Россети Сибирь" | "Алтайэнерго" | ТП-55-4-2 | 10/0,4 | 0.25 | 0.020307 | 0 | 0
18484 | ПАО "Россети Сибирь" | "Алтайэнерго" | ТП-55-4-3 | 10/0,4 | 0.1 | 0.010652 | 0 | 0
18485 | ПАО "Россети Сибирь" | "Алтайэнерго" | ТП-55-4-4 | 10/0,4 | 0.16 | 0.064499 | 0 | 0
18486 | ПАО "Россети Сибирь" | "Алтайэнерго" | ТП-55-4-12 | 10/0,4 | 0.063 | 0.010628 | 0 | 0
18487 | ПАО "Россети Сибирь" | "Алтайэнерго" | ТП-55-4-17 | 10/0,4 | 0.16 | 0.010367 | 0 | 0
18488 | ПАО "Россети Сибирь" | "Алтайэнерго" | ТП-55-4-22 | 10/0,4 | 0.25 | 0.022027 | 0 | 0
18489 | ПАО "Россети Сибирь" | "Алтайэнерго" | ТП-55-5-5 | 10/0,4 | 0.063 | 0.0019428 | 0 | 0
18490 | ПАО "Россети Сибирь" | "Алтайэнерго" | ТП-57-7-87 | 10/0,4 | 0.16 | 0.0099948 | 0 | 0
18491 | ПАО "Россети Сибирь" | "Алтайэнерго" | ТП-57-2-31 | 10/0,4 | 0.16 | 0.0089329 | 0 | 0
18492 | ПАО "Россети Сибирь" | "Алтайэнерго" | ТП-57-10-48 | 10/0,4 | 0.1 | 0.010355 | 0 | 0
18493 | ПАО "Россети Сибирь" | "Алтайэнерго" | ТП-50-13-11 | 10/0,4 | 0.16 | 0.011188 | 0 | 0
18494 | ПАО "Россети Сибирь" | "Алтайэнерго" | ТП-20-26-14 | 10/0,4 | 0.25 | 0.0018941 | 0 | 0
18495 | ПАО "Россети Сибирь" | "Алтайэнерго" | ТП-58-9-17 | 10/0,4 | 0.16 | 0.029759 | 0 | 0
18496 | ПАО "Россети Сибирь" | "Алтайэнерго" | ТП-71-5-9 | 10/0,4 | 0.1 | 0.00084422 | 0 | 0
18497 | ПАО "Россети Сибирь" | "Алтайэнерго" | ТП-71-5-10 | 10/0,4 | 0.063 | 0.0014179 | 0 | 0
18498 | ПАО "Россети Сибирь" | "Алтайэнерго" | ТП-71-6-6 | 10/0,4 | 0.063 | 0.0010996 | 0 | 0
18499 | ПАО "Россети Сибирь" | "Алтайэнерго" | ТП-71-6-9 | 10/0,4 | 0.16 | 0.0022823 | 0 | 0
18500 | ПАО "Россети Сибирь" | "Алтайэнерго" | ТП-71-6-11 | 10/0,4 | 0.063 | 0.0018689 | 0 | 0
18501 | ПАО "Россети Сибирь" | "Алтайэнерго" | ТП-71-7-16 | 10/0,4 | 0.1 | 0.0005933 | 0 | 0
18502 | ПАО "Россети Сибирь" | "Алтайэнерго" | ТП-71-7-3 | 10/0,4 | 0.063 | 0.0019569 | 0 | 0
18503 | ПАО "Россети Сибирь" | "Алтайэнерго" | ТП-71-7-20 | 10/0,4 | 0.1 | 0.00078088 | 0 | 0
18504 | ПАО "Россети Сибирь" | "Алтайэнерго" | ТП-72-1-3 | 10/0,4 | 0.16 | 0.001572 | 0 | 0
18505 | ПАО "Россети Сибирь" | "Алтайэнерго" | ТП-72-6-6 | 10/0,4 | 0.16 | 0.0016971 | 0 | 0
18506 | ПАО "Россети Сибирь" | "Алтайэнерго" | ТП-72-6-13 | 10/0,4 | 0.1 | 0.0015573 | 0 | 0
18507 | ПАО "Россети Сибирь" | "Алтайэнерго" | ТП-11-17-70 | 10/0,4 | 0.1 | 0.0015791 | 0 | 0
18508 | ПАО "Россети Сибирь" | "Алтайэнерго" | ТП-11-17-68 | 10/0,4 | 0.1 | 0.0022192 | 0 | 0
18509 | ПАО "Россети Сибирь" | "Алтайэнерго" | ТП-11-17-72 | 10/0,4 | 0.063 | 0.00083327 | 0 | 0
18510 | ПАО "Россети Сибирь" | "Алтайэнерго" | ТП-11-17-75 | 10/0,4 | 0.04 | 0.001725 | 0 | 0
18511 | ПАО "Россети Сибирь" | "Алтайэнерго" | ТП-11-7-51 | 10/0,4 | 0.1 | 0.0014834 | 0 | 0
18512 | ПАО "Россети Сибирь" | "Алтайэнерго" | ТП-11-9-96 | 10/0,4 | 0.16 | 0.0024852 | 0 | 0
18513 | ПАО "Россети Сибирь" | "Алтайэнерго" | ТП-11-9-2 | 10/0,4 | 0.04 | 0.0020056 | 0 | 0
18514 | ПАО "Россети Сибирь" | "Алтайэнерго" | РП-40-1 | 10/6 | 1.6 | 0 | 0 | 0
18515 | ПАО "Россети Сибирь" | "Алтайэнерго" | ТП-9-19-101 | 6/0,4 | 0.16 | 0.049898 | 0 | 0.071325
18516 | ПАО "Россети Сибирь" | "Алтайэнерго" | ТП-20-17-102 | 10/0,4 | 0.025 | 0.00075293 | 0 | 0
18517 | ПАО "Россети Сибирь" | "Алтайэнерго" | ТП-23-2-101 | 10/0,4 | 0.063 | 0.044699 | 0 | 0
18518 | ПАО "Россети Сибирь" | "Алтайэнерго" | ТП-20-26-34 | 10/0,4 | 0.16 | 0.0016505 | 0.0135 | 0.0135
18519 | ПАО "Россети Сибирь" | "Алтайэнерго" | ТП-56-15-8 | 10/0,4 | 0.25 | 0.0052647 | 0 | 0
18520 | ПАО "Россети Сибирь" | "Алтайэнерго" | ТП-90-7-65 | 10/0,4 | 0.16 | 0.032491 | 0 | 0
18521 | ПАО "Россети Сибирь" | "Алтайэнерго" | ТП-22-409-31 | 10/0,4 | 0.25 | 0.032993 | 0 | 0
18522 | ПАО "Россети Сибирь" | "Алтайэнерго" | ТП-23-2-13 | 10/0,4 | 0.16 | 0.020131 | 0 | 0
18523 | ПАО "Россети Сибирь" | "Алтайэнерго" | ТП-56-1-8 | 10/0,4 | 1 | 0 | 0 | 0
18524 | ПАО "Россети Сибирь" | "Алтайэнерго" | ТП-56-9-8 | 10/0,4 | 0.4 | 0 | 0 | 0.0108
18525 | ПАО "Россети Сибирь" | "Алтайэнерго" | ТП-87-10-39 | 10/0,4 | 0.1 | 0.0016849 | 0 | 0
18526 | ПАО "Россети Сибирь" | "Алтайэнерго" | ТП 85-7-34 | 10/0,4 | 0.063 | 0.011226 | 0 | 0
18527 | ПАО "Россети Сибирь" | "Алтайэнерго" | КТП 85-7-35 63кВА | 10/0,4 | 0.025 | 0.0010372 | 0 | 0
18528 | ПАО "Россети Сибирь" | "Алтайэнерго" | ТП-52-1-99 | 10/0,4 | 0.025 | 0.0080334 | 0 | 0
18529 | ПАО "Россети Сибирь" | "Алтайэнерго" | ТП-56-11-6 | 10/0,4 | 0.025 | 0.0086848 | 0 | 0.0036
18530 | ПАО "Россети Сибирь" | "Алтайэнерго" | ТП-22-409-28 | 10/0,4 | 0.25 | 0.022024 | 0 | 0.0135
18531 | ПАО "Россети Сибирь" | "Алтайэнерго" | ТП-55-4-24 | 10/0,4 | 0.063 | 0.0072706 | 0 | 0
18532 | ПАО "Россети Сибирь" | "Алтайэнерго" | ТП-87-6-1 | 10/0,4 | 0.04 | 0.0011728 | 0 | 0
18533 | ПАО "Россети Сибирь" | "Алтайэнерго" | КТП-86-13-7 | 10/0,4 | 0.025 | 0.0008227 | 0 | 0
18534 | ПАО "Россети Сибирь" | "Алтайэнерго" | СТП-64-2-2 | 10/0,4 | 0.025 | 6.514e-05 | 0 | 0
18535 | ПАО "Россети Сибирь" | "Алтайэнерго" | КТП 20-17-8 | 10/0,4 | 0.25 | 0.019815 | 0 | 0
18536 | ПАО "Россети Сибирь" | "Алтайэнерго" | ТП-50-1-13 | 10/0,4 | 0.025 | 0.0099327 | 0 | 0.0135
18537 | ПАО "Россети Сибирь" | "Алтайэнерго" | ТП-81-14-3 | 10/0,4 | 0.063 | 6.278e-05 | 0 | 0
18538 | ПАО "Россети Сибирь" | "Алтайэнерго" | КТП 18-8-102 | 10/0,4 | 0.025 | 0.0011498 | 0 | 0.0135
18539 | ПАО "Россети Сибирь" | "Алтайэнерго" | КТП 22-309-102 | 10/0,4 | 0.1 | 0.00090964 | 0 | 0.09
18540 | ПАО "Россети Сибирь" | "Алтайэнерго" | ТП-30-4 | 6/0,4 | 0.63 | 0.68828 | 0 | 0
18541 | ПАО "Россети Сибирь" | "Алтайэнерго" | КТП 58-6-101 | 10/0,4 | 0.025 | 0.0013292 | 0 | 0
18542 | ПАО "Россети Сибирь" | "Алтайэнерго" | ТП-4-16-1 | 6/0,4 | 0.16 | 0.28 | 0 | 0.135
18543 | ПАО "Россети Сибирь" | "Алтайэнерго" | ТП-9-19-102 | 6/0,4 | 0.4 | 0.026432 | 0 | 0
18544 | ПАО "Россети Сибирь" | "Алтайэнерго" | ТП-9-19-103 | 6/0,4 | 0.16 | 0.0018889 | 0.0189 | 0.21096
18545 | ПАО "Россети Сибирь" | "Алтайэнерго" | ТП-12-46-101 | 6/0,4 | 0.1 | 0.00086678 | 0.0171 | 0.0432
18546 | ПАО "Россети Сибирь" | "Алтайэнерго" | ТП-9-19-10 | 6/0,4 | 0.25 | 0.002373 | 0 | 0.1368
18547 | ПАО "Россети Сибирь" | "Алтайэнерго" | ТП-56-8-4 | 10/0,4 | 0.25 | 0.060794 | 0 | 0
18548 | ПАО "Россети Сибирь" | "Алтайэнерго" | ТП-58-7-103 | 10/0,4 | 0.1 | 0.012182 | 0 | 0.02835
18549 | ПАО "Россети Сибирь" | "Алтайэнерго" | ТП-12-43-101 | 10/0,4 | 0.25 | 0.002766 | 0 | 0
18550 | ПАО "Россети Сибирь" | "Алтайэнерго" | ТП-12-43-102 | 10/0,4 | 0.25 | 0.0029366 | 0.009 | 0
18551 | ПАО "Россети Сибирь" | "Алтайэнерго" | КТП 20-14-103 | 10/0,4 | 0.16 | 0.026399 | 0 | 0
18552 | ПАО "Россети Сибирь" | "Алтайэнерго" | ТП-20-26-101 | 10/0,4 | 0.16 | 0.0076226 | 0.0126 | 0.0036
18553 | ПАО "Россети Сибирь" | "Алтайэнерго" | КТП-5-31-3 | 6/0,4 | 0.16 | 0.0081269 | 0 | 0.1485
18554 | ПАО "Россети Сибирь" | "Алтайэнерго" | ТП-26-11-2 | 6/0,4 | 0.63 | 0.0024014 | 0 | 0
18555 | ПАО "Россети Сибирь" | "Алтайэнерго" | ТП-5-31-7 | 6/0,4 | 0.16 | 0.058316 | 0 | 0
18556 | ПАО "Россети Сибирь" | "Алтайэнерго" | ТП-18-3-19 | 10/0,4 | 0.1 | 0.0010261 | 0 | 0
18557 | ПАО "Россети Сибирь" | "Алтайэнерго" | ТП-20-14-110 | 10/0,4 | 0.25 | 0.00085092 | 0.045 | 0
18558 | ПАО "Россети Сибирь" | "Алтайэнерго" | ТП-20-14-31 | 10/0,4 | 0.16 | 0.0010493 | 0 | 0
18559 | ПАО "Россети Сибирь" | "Алтайэнерго" | ТП-23-2-10 | 10/0,4 | 0.025 | 0.0070611 | 0 | 0
18560 | ПАО "Россети Сибирь" | "Алтайэнерго" | ТП-18-7-1 | 10/0,4 | 0.025 | 0.0016027 | 0 | 0
18561 | ПАО "Россети Сибирь" | "Алтайэнерго" | ТП-56-0-32 | 10/0,4 | 0.32 | 0.029167 | 0.0108 | 0
18562 | ПАО "Россети Сибирь" | "Алтайэнерго" | ТП-80-2-9 | 10/0,4 | 0.1 | 0.020591 | 0 | 0
18563 | ПАО "Россети Сибирь" | "Алтайэнерго" | КТП 9-19-106 | 6/0,4 | 0.16 | 0.15167 | 0.0252 | 1.1059
18564 | ПАО "Россети Сибирь" | "Алтайэнерго" | ТП-43-6-14 | 10/0,4 | 0.1 | 0.0039733 | 0 | 0
18565 | ПАО "Россети Сибирь" | "Алтайэнерго" | ТП-26-1-8 | 10/0,4 | 0.1 | 0.021338 | 0 | 0
18566 | ПАО "Россети Сибирь" | "Алтайэнерго" | ТП-58-1-3 | 10/0,4 | 0.16 | 0.031485 | 0 | 0
18567 | ПАО "Россети Сибирь" | "Алтайэнерго" | ТП-43-9-12 |  | 0.1 | 0.012765 | 0 | 0
18568 | ПАО "Россети Сибирь" | "Алтайэнерго" | ТП-17-2-11 | 10/0,4 | 0.1 | 0.0019928 | 0 | 0
18569 | ПАО "Россети Сибирь" | "Алтайэнерго" | ТП-59-3-3 | 10/0,4 | 0.025 | 0.008496 | 0 | 0
18570 | ПАО "Россети Сибирь" | "Алтайэнерго" | ТП-48-1-2 | 10/0,4 | 0.063 | 0.0023717 | 0 | 0
18571 | ПАО "Россети Сибирь" | "Алтайэнерго" | ТП-46-6-4 | 10/0,4 | 0.1 | 0 | 0 | 0
18572 | ПАО "Россети Сибирь" | "Алтайэнерго" | ТП-46-6-14 | 10/0,4 | 0.04 | 0.00066552 | 0 | 0
18573 | ПАО "Россети Сибирь" | "Алтайэнерго" | ТП-13-1-2 | 10/0,4 | 0.025 | 0 | 0 | 0
18574 | ПАО "Россети Сибирь" | "Алтайэнерго" | ТП-17-17-3 | 10/0,4 | 0.025 | 0.0061473 | 0 | 0
18575 | ПАО "Россети Сибирь" | "Алтайэнерго" | ТП-9-20-5 | 10/0,4 | 0.1 | 0.00043424 | 0 | 0
18576 | ПАО "Россети Сибирь" | "Алтайэнерго" | ТП-58-3-3 | 10/0,4 | 0.16 | 0.0073207 | 0 | 0
18577 | ПАО "Россети Сибирь" | "Алтайэнерго" | ТП-59-3-6 | 10/0,4 | 0.025 | 0.00236 | 0 | 0
18578 | ПАО "Россети Сибирь" | "Алтайэнерго" | ТП-59-3-9 | 10/0,4 | 0.025 | 0.001652 | 0 | 0
18579 | ПАО "Россети Сибирь" | "Алтайэнерго" | ТП-59-3-8 | 10/0,4 | 0.025 | 0.0011139 | 0 | 0
18580 | ПАО "Россети Сибирь" | "Алтайэнерго" | ТП-47-3-23 | 10/0,4 | 0.025 | 0.0043469 | 0 | 0
18581 | ПАО "Россети Сибирь" | "Алтайэнерго" | ТП-25-4-7 | 10/0,4 | 0.04 | 0.013323 | 0 | 0
18582 | ПАО "Россети Сибирь" | "Алтайэнерго" | ТП-40-2-16 | 10/0,4 | 0.16 | 0.0018691 | 0 | 0
18583 | ПАО "Россети Сибирь" | "Алтайэнерго" | ТП-51-2-3 Ю | 10/0,4 | 0.025 | 0.00022562 | 0 | 0
18584 | ПАО "Россети Сибирь" | "Алтайэнерго" | ТП-1-9-4 | 10/0,4 | 0.16 | 0.00043802 | 0 | 0
18585 | ПАО "Россети Сибирь" | "Алтайэнерго" | ТП-59-12-22 | 10/0,4 | 0.1 | 0.0057537 | 0 | 0
18586 | ПАО "Россети Сибирь" | "Алтайэнерго" | ТП-59-12-23 | 10/0,4 | 0.1 | 0.003714 | 0 | 0
18587 | ПАО "Россети Сибирь" | "Алтайэнерго" | ТП-59-12-20 | 10/0,4 | 0.1 | 0.0094586 | 0 | 0
18588 | ПАО "Россети Сибирь" | "Алтайэнерго" | ТП-59-12-16 | 10/0,4 | 0.25 | 0.01075 | 0 | 0
18589 | ПАО "Россети Сибирь" | "Алтайэнерго" | ТП-59-12-15 | 10/0,4 | 0.1 | 0.012733 | 0 | 0
18590 | ПАО "Россети Сибирь" | "Алтайэнерго" | ТП-59-12-13 | 10/0,4 | 0.16 | 0.0161 | 0 | 0
18591 | ПАО "Россети Сибирь" | "Алтайэнерго" | ТП-59-12-17 | 10/0,4 | 0.1 | 0.0025027 | 0 | 0
18592 | ПАО "Россети Сибирь" | "Алтайэнерго" | ТП-59-12-18 | 10/0,4 | 0.063 | 0 | 0 | 0
18593 | ПАО "Россети Сибирь" | "Алтайэнерго" | ТП-59-12-14 | 10/0,4 | 0.25 | 0.0022291 | 0 | 0
18594 | ПАО "Россети Сибирь" | "Алтайэнерго" | ТП-59-12-12 | 10/0,4 | 0.1 | 0.016391 | 0 | 0
18595 | ПАО "Россети Сибирь" | "Алтайэнерго" | ТП-59-12-11 | 10/0,4 | 0.25 | 0.0039369 | 0 | 0
18596 | ПАО "Россети Сибирь" | "Алтайэнерго" | ТП-59-12-8 | 10/0,4 | 0.16 | 0.0052272 | 0 | 0
18597 | ПАО "Россети Сибирь" | "Алтайэнерго" | ТП-59-12-19 | 10/0,4 | 0.063 | 0.0092014 | 0 | 0
18598 | ПАО "Россети Сибирь" | "Алтайэнерго" | ТП-59-12-10 | 10/0,4 | 0.16 | 0.015776 | 0 | 0
18599 | ПАО "Россети Сибирь" | "Алтайэнерго" | ТП-59-12-6 | 10/0,4 | 0.1 | 0.0040011 | 0 | 0
18600 | ПАО "Россети Сибирь" | "Алтайэнерго" | ТП-59-12-7 | 10/0,4 | 0.16 | 0 | 0 | 0
18601 | ПАО "Россети Сибирь" | "Алтайэнерго" | ТП-59-12-5 | 10/0,4 | 0.4 | 0.00020051 | 0 | 0
18602 | ПАО "Россети Сибирь" | "Алтайэнерго" | ТП-59-17-6 | 10/0,4 | 0.063 | 0.00046785 | 0 | 0
18603 | ПАО "Россети Сибирь" | "Алтайэнерго" | ТП-59-17-3 | 10/0,4 | 0.1 | 0.00069139 | 0 | 0
18604 | ПАО "Россети Сибирь" | "Алтайэнерго" | ТП-59-17-25 | 10/0,4 | 0.063 | 0.0026417 | 0 | 0
18605 | ПАО "Россети Сибирь" | "Алтайэнерго" | ТП-59-17-22 | 10/0,4 | 0.16 | 0 | 0 | 0
18606 | ПАО "Россети Сибирь" | "Алтайэнерго" | ТП-59-5-17 | 10/0,4 | 0.1 | 4.644e-05 | 0 | 0
18607 | ПАО "Россети Сибирь" | "Алтайэнерго" | ТП-59-5-10 | 10/0,4 | 0.063 | 0.0053265 | 0 | 0
18608 | ПАО "Россети Сибирь" | "Алтайэнерго" | ТП-59-5-11 | 10/0,4 | 0.1 | 0.017378 | 0 | 0
18609 | ПАО "Россети Сибирь" | "Алтайэнерго" | ТП-59-5-12 | 10/0,4 | 0.16 | 0.0051827 | 0 | 0
18610 | ПАО "Россети Сибирь" | "Алтайэнерго" | ТП-59-5-14 | 10/0,4 | 0.1 | 0.023839 | 0 | 0
18611 | ПАО "Россети Сибирь" | "Алтайэнерго" | ТП-59-5-7 | 10/0,4 | 0.16 | 4.154e-05 | 0 | 0
18612 | ПАО "Россети Сибирь" | "Алтайэнерго" | ТП-59-5-4 | 10/0,4 | 0.25 | 0.0111 | 0 | 0
18613 | ПАО "Россети Сибирь" | "Алтайэнерго" | ТП-59-5-6 | 10/0,4 | 0.4 | 0.019231 | 0 | 0.08955
18614 | ПАО "Россети Сибирь" | "Алтайэнерго" | ТП-59-5-5 | 10/0,4 | 0.1 | 0.0011192 | 0 | 0
18615 | ПАО "Россети Сибирь" | "Алтайэнерго" | ТП-8-10-26 | 10/0,4 | 0.1 | 0.0049466 | 0 | 0
18616 | ПАО "Россети Сибирь" | "Алтайэнерго" | ТП-8-10-30 | 10/0,4 | 0.1 | 0.01446 | 0 | 0
18617 | ПАО "Россети Сибирь" | "Алтайэнерго" | ТП-8-5-6 | 10/0,4 | 0.25 | 0.0078744 | 0 | 0
18618 | ПАО "Россети Сибирь" | "Алтайэнерго" | ТП-8-5-10 | 10/0,4 | 0.16 | 0.0023232 | 0 | 0
18619 | ПАО "Россети Сибирь" | "Алтайэнерго" | ТП-8-5-11 | 10/0,4 | 0.063 | 0.0041582 | 0 | 0
18620 | ПАО "Россети Сибирь" | "Алтайэнерго" | ТП-8-5-12 | 10/0,4 | 0.16 | 0 | 0 | 0
18621 | ПАО "Россети Сибирь" | "Алтайэнерго" | ТП-8-5-13 | 10/0,4 | 0.1 | 0.0025233 | 0 | 0
18622 | ПАО "Россети Сибирь" | "Алтайэнерго" | ТП-8-10-14 | 10/0,4 | 0.04 | 0.0031645 | 0 | 0
18623 | ПАО "Россети Сибирь" | "Алтайэнерго" | ТП-8-10-13 | 10/0,4 | 0.1 | 0.0029147 | 0 | 0
18624 | ПАО "Россети Сибирь" | "Алтайэнерго" | ТП-8-10-12 | 10/0,4 | 0.1 | 0.0018378 | 0 | 0
18625 | ПАО "Россети Сибирь" | "Алтайэнерго" | ТП-8-10-8 | 10/0,4 | 0.16 | 0.0085902 | 0 | 0
18626 | ПАО "Россети Сибирь" | "Алтайэнерго" | ТП-8-10-9 | 10/0,4 | 0.16 | 0.02609 | 0 | 0
18627 | ПАО "Россети Сибирь" | "Алтайэнерго" | ТП-8-10-6 | 10/0,4 | 0.16 | 0.022713 | 0 | 0
18628 | ПАО "Россети Сибирь" | "Алтайэнерго" | ТП-8-10-4 | 10/0,4 | 0.16 | 0.033918 | 0 | 0
18629 | ПАО "Россети Сибирь" | "Алтайэнерго" | ТП-8-10-2 | 10/0,4 | 0.16 | 0.0053072 | 0 | 0
18630 | ПАО "Россети Сибирь" | "Алтайэнерго" | ТП-8-10-1 | 10/0,4 | 0.1 | 0.0087178 | 0 | 0
18631 | ПАО "Россети Сибирь" | "Алтайэнерго" | ТП-8-10-5 | 10/0,4 | 0.04 | 0.0037222 | 0 | 0
18632 | ПАО "Россети Сибирь" | "Алтайэнерго" | ТП-8-1-20 | 10/0,4 | 0.4 | 0.0076317 | 0 | 0
18633 | ПАО "Россети Сибирь" | "Алтайэнерго" | ТП-8-12-3 | 10/0,4 | 0.025 | 0.0022014 | 0 | 0
18634 | ПАО "Россети Сибирь" | "Алтайэнерго" | ТП-8-11-15 | 10/0,4 | 0.1 | 0.0203 | 0 | 0
18635 | ПАО "Россети Сибирь" | "Алтайэнерго" | ТП-8-11-14 | 10/0,4 | 0.1 | 0.0076237 | 0 | 0
18636 | ПАО "Россети Сибирь" | "Алтайэнерго" | ТП-8-11-13 | 10/0,4 | 0.16 | 0.0202 | 0 | 0
18637 | ПАО "Россети Сибирь" | "Алтайэнерго" | ТП-8-11-12 | 10/0,4 | 0.063 | 0.022752 | 0 | 0
18638 | ПАО "Россети Сибирь" | "Алтайэнерго" | ТП-8-1-15 | 10/0,4 | 0.16 | 0.0014382 | 0 | 0
18639 | ПАО "Россети Сибирь" | "Алтайэнерго" | ТП-8-1-14 | 10/0,4 | 0.063 | 0.0053676 | 0 | 0.0054
18640 | ПАО "Россети Сибирь" | "Алтайэнерго" | ТП-8-1-13 | 10/0,4 | 0.16 | 0.0010265 | 0 | 0
18641 | ПАО "Россети Сибирь" | "Алтайэнерго" | ТП-8-1-12 | 10/0,4 | 0.4 | 0.050217 | 0 | 0
18642 | ПАО "Россети Сибирь" | "Алтайэнерго" | ТП-8-1-6 | 10/0,4 | 0.1 | 0.0021297 | 0 | 0
18643 | ПАО "Россети Сибирь" | "Алтайэнерго" | ТП-8-1-9 | 10/0,4 | 0.1 | 0.019939 | 0 | 0
18644 | ПАО "Россети Сибирь" | "Алтайэнерго" | ТП-8-1-21 | 10/0,4 | 0.063 | 0.0044427 | 0 | 0
18645 | ПАО "Россети Сибирь" | "Алтайэнерго" | ТП-8-1-11 | 10/0,4 | 0.1 | 0.027676 | 0 | 0
18646 | ПАО "Россети Сибирь" | "Алтайэнерго" | ТП-8-1-10 | 10/0,4 | 0.1 | 0.0082883 | 0 | 0
18647 | ПАО "Россети Сибирь" | "Алтайэнерго" | ТП-7-5-6 | 10/0,4 | 0.16 | 0.0016315 | 0 | 0
18648 | ПАО "Россети Сибирь" | "Алтайэнерго" | ТП-7-5-4 | 10/0,4 | 0.25 | 0.0094724 | 0 | 0
18649 | ПАО "Россети Сибирь" | "Алтайэнерго" | ТП-7-5-10 | 10/0,4 | 0.16 | 0.0062106 | 0 | 0
18650 | ПАО "Россети Сибирь" | "Алтайэнерго" | ТП-7-5-11 | 10/0,4 | 0.1 | 0.0058229 | 0 | 0
18651 | ПАО "Россети Сибирь" | "Алтайэнерго" | ТП-7-5-3 | 10/0,4 | 0.25 | 0.025499 | 0 | 0
18652 | ПАО "Россети Сибирь" | "Алтайэнерго" | ТП-7-5-1 | 10/0,4 | 0.1 | 0.020172 | 0 | 0
18653 | ПАО "Россети Сибирь" | "Алтайэнерго" | ТП-7-8-7 | 10/0,4 | 0.16 | 0.0049493 | 0 | 0
18654 | ПАО "Россети Сибирь" | "Алтайэнерго" | ТП-7-8-5 | 10/0,4 | 0.16 | 0.0045199 | 0 | 0
18655 | ПАО "Россети Сибирь" | "Алтайэнерго" | ТП-7-8-4 | 10/0,4 | 0.1 | 0.00649 | 0 | 0
18656 | ПАО "Россети Сибирь" | "Алтайэнерго" | ТП-7-10-10 | 10/0,4 | 0.063 | 0.016457 | 0 | 0
18657 | ПАО "Россети Сибирь" | "Алтайэнерго" | ТП-7-10-12 | 10/0,4 | 0.063 | 0.011755 | 0 | 0
18658 | ПАО "Россети Сибирь" | "Алтайэнерго" | ТП-7-10-13 | 10/0,4 | 0.25 | 0.012261 | 0 | 0
18659 | ПАО "Россети Сибирь" | "Алтайэнерго" | ТП-7-10-15 | 10/0,4 | 0.063 | 0 | 0 | 0
18660 | ПАО "Россети Сибирь" | "Алтайэнерго" | ТП-7-10-2 | 10/0,4 | 0.25 | 0.013479 | 0 | 0
18661 | ПАО "Россети Сибирь" | "Алтайэнерго" | ТП-7-10-9 | 10/0,4 | 0.25 | 0 | 0 | 0
18662 | ПАО "Россети Сибирь" | "Алтайэнерго" | ТП-7-10-8 | 10/0,4 | 0.4 | 0.018345 | 0 | 0
18663 | ПАО "Россети Сибирь" | "Алтайэнерго" | ТП-7-10-16 | 10/0,4 | 0.16 | 0.033748 | 0 | 0
18664 | ПАО "Россети Сибирь" | "Алтайэнерго" | ТП-7-9-1 | 10/0,4 | 0.1 | 0 | 0 | 0
18665 | ПАО "Россети Сибирь" | "Алтайэнерго" | ТП-7-10-5 | 10/0,4 | 0.4 | 0.062277 | 0 | 0
18666 | ПАО "Россети Сибирь" | "Алтайэнерго" | ТП-7-10-4 | 10/0,4 | 0.4 | 0.045266 | 0 | 0
18667 | ПАО "Россети Сибирь" | "Алтайэнерго" | ТП-7-10-1 | 10/0,4 | 0.1 | 0.0053491 | 0 | 0.0036
18668 | ПАО "Россети Сибирь" | "Алтайэнерго" | ТП-7-10-6 | 10/0,4 | 0.16 | 0.036207 | 0 | 0
18669 | ПАО "Россети Сибирь" | "Алтайэнерго" | ТП-7-10-7 | 10/0,4 | 0.4 | 0.013429 | 0 | 0
18670 | ПАО "Россети Сибирь" | "Алтайэнерго" | ТП-7-3-4 | 10/0,4 | 0.16 | 0.010923 | 0 | 0.0135
18671 | ПАО "Россети Сибирь" | "Алтайэнерго" | ТП-7-3-1 | 10/0,4 | 0.16 | 0.0079466 | 0 | 0
18672 | ПАО "Россети Сибирь" | "Алтайэнерго" | ТП-7-3-10 | 10/0,4 | 0.063 | 0.0078352 | 0 | 0
18673 | ПАО "Россети Сибирь" | "Алтайэнерго" | ТП-7-3-11 | 10/0,4 | 0.16 | 0 | 0 | 0
18674 | ПАО "Россети Сибирь" | "Алтайэнерго" | ТП-72-16-2 | 10/0,4 | 0.063 | 0.0052225 | 0 | 0
18675 | ПАО "Россети Сибирь" | "Алтайэнерго" | ТП-72-16-4 | 10/0,4 | 0.063 | 0.0022429 | 0 | 0
18676 | ПАО "Россети Сибирь" | "Алтайэнерго" | ТП-72-1-1 | 10/0,4 | 0.16 | 0.004217 | 0 | 0
18677 | ПАО "Россети Сибирь" | "Алтайэнерго" | ТП-72-1-3 | 10/0,4 | 0.16 | 0.0095323 | 0 | 0
18678 | ПАО "Россети Сибирь" | "Алтайэнерго" | ТП-72-1-2 | 10/0,4 | 0.1 | 0.0099009 | 0 | 0
18679 | ПАО "Россети Сибирь" | "Алтайэнерго" | ТП-72-1-6 | 10/0,4 | 0.16 | 0.012834 | 0 | 0
18680 | ПАО "Россети Сибирь" | "Алтайэнерго" | ТП-72-1-8 | 10/0,4 | 0.1 | 0.0072373 | 0 | 0
18681 | ПАО "Россети Сибирь" | "Алтайэнерго" | ТП-72-1-7 | 10/0,4 | 0.16 | 0.0047592 | 0 | 0
18682 | ПАО "Россети Сибирь" | "Алтайэнерго" | ТП-72-1-9 | 10/0,4 | 0.16 | 0.0067742 | 0 | 0
18683 | ПАО "Россети Сибирь" | "Алтайэнерго" | ТП-72-1-13 | 10/0,4 | 0.1 | 0.011792 | 0 | 0
18684 | ПАО "Россети Сибирь" | "Алтайэнерго" | ТП-72-1-4 | 10/0,4 | 0.16 | 0.15929 | 0 | 0
18685 | ПАО "Россети Сибирь" | "Алтайэнерго" | ТП-72-1-15 | 10/0,4 | 0.1 | 0.012407 | 0 | 0
18686 | ПАО "Россети Сибирь" | "Алтайэнерго" | ТП-72-1-16 | 10/0,4 | 0.1 | 0.0079866 | 0 | 0
18687 | ПАО "Россети Сибирь" | "Алтайэнерго" | ТП-72-1-12 | 10/0,4 | 0.25 | 0.00055583 | 0 | 0
18688 | ПАО "Россети Сибирь" | "Алтайэнерго" | ТП-72-1-10 | 10/0,4 | 0.1 | 0.010532 | 0 | 0
18689 | ПАО "Россети Сибирь" | "Алтайэнерго" | ТП-72-5-7 | 10/0,4 | 0.16 | 0.0013606 | 0 | 0
18690 | ПАО "Россети Сибирь" | "Алтайэнерго" | ТП-72-5-6 | 10/0,4 | 0.16 | 0.0055525 | 0 | 0
18691 | ПАО "Россети Сибирь" | "Алтайэнерго" | ТП-72-5-4 | 10/0,4 | 0.04 | 0.001939 | 0 | 0
18692 | ПАО "Россети Сибирь" | "Алтайэнерго" | ТП-72-5-1 | 10/0,4 | 0.063 | 0.0057664 | 0 | 0
18693 | ПАО "Россети Сибирь" | "Алтайэнерго" | ТП-72-12-15 | 10/0,4 | 0.1 | 0.0044977 | 0 | 0
18694 | ПАО "Россети Сибирь" | "Алтайэнерго" | ТП-72-12-18 | 10/0,4 | 0.1 | 0.0012397 | 0 | 0
18695 | ПАО "Россети Сибирь" | "Алтайэнерго" | ТП-72-12-17 | 10/0,4 | 0.16 | 0.015269 | 0 | 0
18696 | ПАО "Россети Сибирь" | "Алтайэнерго" | ТП-72-12-16 | 10/0,4 | 0.16 | 0.008222 | 0 | 0
18697 | ПАО "Россети Сибирь" | "Алтайэнерго" | ТП-72-12-13 | 10/0,4 | 0.25 | 0.0013397 | 0 | 0
18698 | ПАО "Россети Сибирь" | "Алтайэнерго" | ТП-72-12-1 | 10/0,4 | 0.063 | 0.00011186 | 0 | 0
18699 | ПАО "Россети Сибирь" | "Алтайэнерго" | ТП-72-12-2 | 10/0,4 | 0.1 | 0 | 0 | 0
18700 | ПАО "Россети Сибирь" | "Алтайэнерго" | ТП-72-12-9 | 10/0,4 | 0.25 | 0.033352 | 0 | 0
18701 | ПАО "Россети Сибирь" | "Алтайэнерго" | ТП-72-12-3 | 10/0,4 | 0.1 | 0.015038 | 0 | 0
18702 | ПАО "Россети Сибирь" | "Алтайэнерго" | ТП-72-12-7 | 10/0,4 | 0.25 | 0.017685 | 0 | 0
18703 | ПАО "Россети Сибирь" | "Алтайэнерго" | ТП-72-12-6 | 10/0,4 | 0.063 | 0.035541 | 0 | 0
18704 | ПАО "Россети Сибирь" | "Алтайэнерго" | ТП-72-12-5 | 10/0,4 | 0.025 | 0.0036793 | 0 | 0
18705 | ПАО "Россети Сибирь" | "Алтайэнерго" | ТП-72-12-4 | 10/0,4 | 0.25 | 0.019184 | 0 | 0
18706 | ПАО "Россети Сибирь" | "Алтайэнерго" | ТП-72-12-10 | 10/0,4 | 0.25 | 0.0046666 | 0 | 0
18707 | ПАО "Россети Сибирь" | "Алтайэнерго" | ТП-72-12-11 | 10/0,4 | 0.25 | 4.456e-05 | 0 | 0
18708 | ПАО "Россети Сибирь" | "Алтайэнерго" | ТП-72-1-11 | 10/0,4 | 0.16 | 0.048973 | 0 | 0
18709 | ПАО "Россети Сибирь" | "Алтайэнерго" | ТП-40-6-1 | 10/0,4 | 0.4 | 0.048965 | 0.0001908 | 0
18710 | ПАО "Россети Сибирь" | "Алтайэнерго" | ТП-40-9-1 | 10/0,4 | 0.25 | 0.068577 | 0 | 0
18711 | ПАО "Россети Сибирь" | "Алтайэнерго" | ТП-30-4-2 | 10/0,4 | 0.16 | 0.049966 | 0 | 0
18712 | ПАО "Россети Сибирь" | "Алтайэнерго" | ТП-31-15-27 | 10/0,4 | 0.16 | 0.043018 | 0 | 0
18713 | ПАО "Россети Сибирь" | "Алтайэнерго" | ТП-31-15-24 | 10/0,4 | 0.16 | 0.049848 | 0 | 0
18714 | ПАО "Россети Сибирь" | "Алтайэнерго" | ТП-31-15-25 | 10/0,4 | 0.16 | 0.056584 | 0 | 0
18715 | ПАО "Россети Сибирь" | "Алтайэнерго" | ТП-31-15-7 | 10/0,4 | 0.1 | 0.039643 | 0 | 0
18716 | ПАО "Россети Сибирь" | "Алтайэнерго" | ТП-31-15-9 | 10/0,4 | 0.1 | 0.064741 | 0 | 0
18717 | ПАО "Россети Сибирь" | "Алтайэнерго" | ТП-31-10-4 | 10/0,4 | 0.4 | 0.29322 | 0 | 0
18718 | ПАО "Россети Сибирь" | "Алтайэнерго" | ТП-31-10-6 | 10/0,4 | 0.16 | 0.068445 | 0 | 0
18719 | ПАО "Россети Сибирь" | "Алтайэнерго" | ТП-31-15-14 | 10/0,4 | 0.25 | 0.052044 | 0 | 0
18720 | ПАО "Россети Сибирь" | "Алтайэнерго" | ТП-31-15-15 | 10/0,4 | 0.25 | 0.14156 | 0 | 0
18721 | ПАО "Россети Сибирь" | "Алтайэнерго" | ТП-46-13-15 | 10/0,4 | 0.16 | 0.066244 | 0 | 0
18722 | ПАО "Россети Сибирь" | "Алтайэнерго" | ТП-35-13-6 | 10/0,4 | 0.16 | 0.039412 | 0 | 0
18723 | ПАО "Россети Сибирь" | "Алтайэнерго" | ТП-35-16-5 | 10/0,4 | 0.4 | 0.087856 | 0 | 0.135
18724 | ПАО "Россети Сибирь" | "Алтайэнерго" | ТП-44-10-10 | 10/0,4 | 0.16 | 0.061097 | 0 | 0
18725 | ПАО "Россети Сибирь" | "Алтайэнерго" | ТП-44-10-12 | 10/0,4 | 0.16 | 0.016433 | 0 | 0.126
18726 | ПАО "Россети Сибирь" | "Алтайэнерго" | ТП-44-10-2 | 10/0,4 | 0.16 | 0.078295 | 0 | 0
18727 | ПАО "Россети Сибирь" | "Алтайэнерго" | ТП-44-10-3 | 10/0,4 | 0.16 | 0.1036 | 0.0135 | 0.009
18728 | ПАО "Россети Сибирь" | "Алтайэнерго" | ТП-44-10-8 | 10/0,4 | 0.16 | 0.032831 | 0 | 0
18729 | ПАО "Россети Сибирь" | "Алтайэнерго" | ТП-44-15-6 | 10/0,4 | 0.16 | 0.039054 | 0 | 0.0135
18730 | ПАО "Россети Сибирь" | "Алтайэнерго" | ТП-44-1-7 | 10/0,4 | 0.63 | 0.085068 | 0 | 0
18731 | ПАО "Россети Сибирь" | "Алтайэнерго" | ТП-44-1-8 | 10/0,4 | 0.16 | 0.10418 | 0 | 0.013536
18732 | ПАО "Россети Сибирь" | "Алтайэнерго" | ТП-44-7-1 | 10/0,4 | 0.25 | 0.10914 | 0 | 0.027
18733 | ПАО "Россети Сибирь" | "Алтайэнерго" | ТП-44-7-8 | 10/0,4 | 0.16 | 0.11497 | 0 | 0.0018
18734 | ПАО "Россети Сибирь" | "Алтайэнерго" | ТП-46-11-3 | 10/0,4 | 0.063 | 0.072333 | 0 | 0.0135
18735 | ПАО "Россети Сибирь" | "Алтайэнерго" | ТП-"база СВЭС" | 10/0,4 | 0.63 | 0.55738 | 0 | 0.225
18736 | ПАО "Россети Сибирь" | "Алтайэнерго" | ТП-35-13-1 | 10/0,4 | 0.16 | 0 | 0 | 0
18737 | ПАО "Россети Сибирь" | "Алтайэнерго" | ТП-31-15-21 | 10/0,4 | 0.1 | 0.049962 | 0 | 0
18738 | ПАО "Россети Сибирь" | "Алтайэнерго" | ТП-71-2-16 | 10/0,4 | 0.1 | 0.0094278 | 0 | 0
18739 | ПАО "Россети Сибирь" | "Алтайэнерго" | ТП-71-2-14 | 10/0,4 | 0.1 | 0.03072 | 0 | 0
18740 | ПАО "Россети Сибирь" | "Алтайэнерго" | ТП-71-2-19 | 10/0,4 | 0.1 | 0.016681 | 0 | 0
18741 | ПАО "Россети Сибирь" | "Алтайэнерго" | ТП-71-2-15 | 10/0,4 | 0.1 | 0.015908 | 0 | 0
18742 | ПАО "Россети Сибирь" | "Алтайэнерго" | ТП-71-2-13 | 10/0,4 | 0.1 | 0.024631 | 0 | 0
18743 | ПАО "Россети Сибирь" | "Алтайэнерго" | ТП-71-2-22 | 10/0,4 | 0.16 | 0.028167 | 0 | 0
18744 | ПАО "Россети Сибирь" | "Алтайэнерго" | ТП-71-2-23 | 10/0,4 | 0.16 | 0.0001281 | 0 | 0
18745 | ПАО "Россети Сибирь" | "Алтайэнерго" | ТП-71-2-27 | 10/0,4 | 0.16 | 0.0015184 | 0 | 0
18746 | ПАО "Россети Сибирь" | "Алтайэнерго" | ТП-73-3-5 | 10/0,4 | 0.25 | 0.028172 | 0 | 0
18747 | ПАО "Россети Сибирь" | "Алтайэнерго" | ТП-73-3-4 | 10/0,4 | 0.16 | 0.0087603 | 0 | 0
18748 | ПАО "Россети Сибирь" | "Алтайэнерго" | ТП-71-2-21 | 10/0,4 | 0.25 | 0.060828 | 0 | 0
18749 | ПАО "Россети Сибирь" | "Алтайэнерго" | ТП-32-14-3 | 10/0,4 | 0.063 | 0.038628 | 0 | 0
18750 | ПАО "Россети Сибирь" | "Алтайэнерго" | ТП-32-14-2 | 10/0,4 | 0.25 | 0.022343 | 0 | 0
18751 | ПАО "Россети Сибирь" | "Алтайэнерго" | ТП-32-14-5 | 10/0,4 | 0.25 | 0.0093263 | 0 | 0
18752 | ПАО "Россети Сибирь" | "Алтайэнерго" | ТП-59-17-9 | 10/0,4 | 0.4 | 0.0059261 | 0 | 0
18753 | ПАО "Россети Сибирь" | "Алтайэнерго" | ТП-59-17-7 | 10/0,4 | 0.063 | 0.0061817 | 0 | 0
18754 | ПАО "Россети Сибирь" | "Алтайэнерго" | ТП-59-17-26 | 10/0,4 | 0.063 | 0 | 0 | 0
18755 | ПАО "Россети Сибирь" | "Алтайэнерго" | ТП-59-17-24 | 10/0,4 | 0.16 | 0 | 0 | 0
18756 | ПАО "Россети Сибирь" | "Алтайэнерго" | ТП-59-17-20 | 10/0,4 | 0.1 | 0.0033845 | 0 | 0
18757 | ПАО "Россети Сибирь" | "Алтайэнерго" | ТП-59-17-19 | 10/0,4 | 0.1 | 0.0099742 | 0 | 0
18758 | ПАО "Россети Сибирь" | "Алтайэнерго" | ТП-59-17-17 | 10/0,4 | 0.16 | 0.015011 | 0 | 0
18759 | ПАО "Россети Сибирь" | "Алтайэнерго" | ТП-59-17-16 | 10/0,4 | 0.1 | 0.0087487 | 0 | 0
18760 | ПАО "Россети Сибирь" | "Алтайэнерго" | ТП-59-17-15 | 10/0,4 | 0.1 | 0.01154 | 0 | 0
18761 | ПАО "Россети Сибирь" | "Алтайэнерго" | ТП-59-17-10 | 10/0,4 | 0.1 | 0.00062115 | 0 | 0
18762 | ПАО "Россети Сибирь" | "Алтайэнерго" | ТП-8-10-27 | 10/0,4 | 0.063 | 0.0015784 | 0 | 0
18763 | ПАО "Россети Сибирь" | "Алтайэнерго" | ТП-8-10-25 | 10/0,4 | 0.1 | 0.0047653 | 0 | 0
18764 | ПАО "Россети Сибирь" | "Алтайэнерго" | ТП-8-10-22 | 10/0,4 | 0.25 | 0.026941 | 0 | 0
18765 | ПАО "Россети Сибирь" | "Алтайэнерго" | ТП-8-10-21 | 10/0,4 | 0.1 | 0.0019862 | 0 | 0
18766 | ПАО "Россети Сибирь" | "Алтайэнерго" | ТП-8-10-20 | 10/0,4 | 0.16 | 0.025794 | 0 | 0
18767 | ПАО "Россети Сибирь" | "Алтайэнерго" | ТП-8-11-1 | 10/0,4 | 0.1 | 0.011684 | 0 | 0
18768 | ПАО "Россети Сибирь" | "Алтайэнерго" | ТП-8-11-7 | 10/0,4 | 0.16 | 0.012521 | 0 | 0
18769 | ПАО "Россети Сибирь" | "Алтайэнерго" | ТП-8-11-5 | 10/0,4 | 0.063 | 0.00043424 | 0 | 0
18770 | ПАО "Россети Сибирь" | "Алтайэнерго" | ТП-8-11-4 | 10/0,4 | 0.025 | 0.00010526 | 0 | 0
18771 | ПАО "Россети Сибирь" | "Алтайэнерго" | ТП-7-5-7 | 10/0,4 | 0.16 | 0.0028743 | 0 | 0
18772 | ПАО "Россети Сибирь" | "Алтайэнерго" | ТП-7-5-18 | 10/0,4 | 0.1 | 0.0050376 | 0 | 0
18773 | ПАО "Россети Сибирь" | "Алтайэнерго" | ТП-7-5-13 | 10/0,4 | 0.16 | 0 | 0 | 0
18774 | ПАО "Россети Сибирь" | "Алтайэнерго" | ТП-7-3-2 | 10/0,4 | 0.16 | 0.025614 | 0 | 0
18775 | ПАО "Россети Сибирь" | "Алтайэнерго" | ТП-7-3-8 | 10/0,4 | 0.063 | 0 | 0 | 0
18776 | ПАО "Россети Сибирь" | "Алтайэнерго" | ТП-72-15-3 | 10/0,4 | 0.04 | 0 | 0 | 0
18777 | ПАО "Россети Сибирь" | "Алтайэнерго" | ТП-72-15-2 | 10/0,4 | 0.1 | 0.0041709 | 0 | 0
18778 | ПАО "Россети Сибирь" | "Алтайэнерго" | ТП-72-15-1 | 10/0,4 | 0.063 | 0.00032823 | 0 | 0
18779 | ПАО "Россети Сибирь" | "Алтайэнерго" | ТП-72-15-6 | 10/0,4 | 0.063 | 0.0098399 | 0 | 0
18780 | ПАО "Россети Сибирь" | "Алтайэнерго" | ТП-72-15-13 | 10/0,4 | 0.063 | 0.0052496 | 0 | 0
18781 | ПАО "Россети Сибирь" | "Алтайэнерго" | ТП-72-15-10 | 10/0,4 | 0.1 | 0.0062366 | 0 | 0
18782 | ПАО "Россети Сибирь" | "Алтайэнерго" | ТП-72-15-11 | 10/0,4 | 0.1 | 0 | 0 | 0
18783 | ПАО "Россети Сибирь" | "Алтайэнерго" | ТП-72-2-12 | 10/0,4 | 0.16 | 0 | 0 | 0
18784 | ПАО "Россети Сибирь" | "Алтайэнерго" | ТП-72-2-11 | 10/0,4 | 0.16 | 0.0063038 | 0 | 0
18785 | ПАО "Россети Сибирь" | "Алтайэнерго" | ТП-72-2-1 | 10/0,4 | 0.16 | 0.0014136 | 0 | 0
18786 | ПАО "Россети Сибирь" | "Алтайэнерго" | ТП-72-2-2 | 10/0,4 | 0.1 | 0.011771 | 0 | 0
18787 | ПАО "Россети Сибирь" | "Алтайэнерго" | ТП-72-2-7 | 10/0,4 | 0.25 | 0.0104 | 0 | 0
18788 | ПАО "Россети Сибирь" | "Алтайэнерго" | ТП-72-2-5 | 10/0,4 | 0.16 | 0.022696 | 0 | 0
18789 | ПАО "Россети Сибирь" | "Алтайэнерго" | ТП-72-2-8 | 10/0,4 | 0.1 | 0.0033127 | 0 | 0
18790 | ПАО "Россети Сибирь" | "Алтайэнерго" | ТП-40-10-7 | 10/0,4 | 0.63 | 0.017923 | 0 | 0
18791 | ПАО "Россети Сибирь" | "Алтайэнерго" | ТП-35-8-15 | 10/0,4 | 0.25 | 0.043311 | 0 | 0
18792 | ПАО "Россети Сибирь" | "Алтайэнерго" | СТП-2-9-7 | 10/0,4 | 0.025 | 0.0081543 | 0 | 0
18793 | ПАО "Россети Сибирь" | "Алтайэнерго" | СТП-84-1-3 | 10/0,4 | 0.025 | 0.00086848 | 0 | 0
18794 | ПАО "Россети Сибирь" | "Алтайэнерго" | ТП-46-14-16 | 10/0,4 | 0.16 | 0.044477 | 0 | 0.0135
18795 | ПАО "Россети Сибирь" | "Алтайэнерго" | ТП-44-7-16 | 10/0,4 | 0.4 | 0.036101 | 0 | 0
18796 | ПАО "Россети Сибирь" | "Алтайэнерго" | ТП-44-7-17 | 10/0,4 | 0.4 | 0 | 0 | 0
18797 | ПАО "Россети Сибирь" | "Алтайэнерго" | ТП-44-7-18 | 10/0,4 | 0.4 | 0 | 0.009 | 0.0045
18798 | ПАО "Россети Сибирь" | "Алтайэнерго" | ТП-44-7-19 | 10/0,4 | 0.4 | 0.024504 | 0 | 0
18799 | ПАО "Россети Сибирь" | "Алтайэнерго" | ТП-44-7-20 | 10/0,4 | 0.4 | 0.076117 | 0 | 0
18800 | ПАО "Россети Сибирь" | "Алтайэнерго" | ТП-59-17-4 | 10/0,4 | 0.16 | 0 | 0 | 0
18801 | ПАО "Россети Сибирь" | "Алтайэнерго" | ТП-39-5-1 | 10/0,4 | 0.25 | 0.041588 | 0 | 0
18802 | ПАО "Россети Сибирь" | "Алтайэнерго" | ТП-39-5-5 | 10/0,4 | 0.16 | 0.049782 | 0 | 0.0135
18803 | ПАО "Россети Сибирь" | "Алтайэнерго" | ТП-39-19-1 | 10/0,4 | 0.063 | 0.047291 | 0 | 0
18804 | ПАО "Россети Сибирь" | "Алтайэнерго" | ТП-34-2-18 | 10/0,4 | 0.16 | 0.011924 | 0 | 0
18805 | ПАО "Россети Сибирь" | "Алтайэнерго" | ТП-34-2-14 | 10/0,4 | 0.4 | 0.041036 | 0 | 0.09
18806 | ПАО "Россети Сибирь" | "Алтайэнерго" | ТП-5-2-23 | 10/0,4 | 0.1 | 0.018058 | 0 | 0
18807 | ПАО "Россети Сибирь" | "Алтайэнерго" | ТП-5-2-19 | 10/0,4 | 0.16 | 0.030141 | 0 | 0
18808 | ПАО "Россети Сибирь" | "Алтайэнерго" | ТП-5-2-21 | 10/0,4 | 0.1 | 0.012236 | 0 | 0
18809 | ПАО "Россети Сибирь" | "Алтайэнерго" | ТП-5-2-16 | 10/0,4 | 0.1 | 0.019006 | 0 | 0
18810 | ПАО "Россети Сибирь" | "Алтайэнерго" | ТП-5-2-24 | 10/0,4 | 0.16 | 0.0069416 | 0 | 0
18811 | ПАО "Россети Сибирь" | "Алтайэнерго" | ТП-5-2-25 | 10/0,4 | 0.16 | 0.016156 | 0 | 0
18812 | ПАО "Россети Сибирь" | "Алтайэнерго" | ТП-5-2-18 | 10/0,4 | 0.04 | 0.016298 | 0 | 0
18813 | ПАО "Россети Сибирь" | "Алтайэнерго" | ТП-5-2-26 | 10/0,4 | 0.1 | 0.009389 | 0 | 0
18814 | ПАО "Россети Сибирь" | "Алтайэнерго" | ТП-84-1-21 | 10/0,4 | 0.1 | 0.02862 | 9e-05 | 0
18815 | ПАО "Россети Сибирь" | "Алтайэнерго" | ТП-84-1-20 | 10/0,4 | 0.04 | 0.0099743 | 0.000135 | 0
18816 | ПАО "Россети Сибирь" | "Алтайэнерго" | ТП-84-1-1 | 10/0,4 | 0.16 | 0.031663 | 0.000135 | 0
18817 | ПАО "Россети Сибирь" | "Алтайэнерго" | ТП-84-1-2 | 10/0,4 | 0.1 | 0.049619 | 0.000315 | 0
18818 | ПАО "Россети Сибирь" | "Алтайэнерго" | ТП-84-1-5 | 10/0,4 | 0.4 | 0.017614 | 0 | 0
18819 | ПАО "Россети Сибирь" | "Алтайэнерго" | ТП-84-1-18 | 10/0,4 | 0.4 | 0.017275 | 0 | 0
18820 | ПАО "Россети Сибирь" | "Алтайэнерго" | ТП-84-1-24 | 10/0,4 | 0.25 | 0.03282 | 9e-05 | 0
18821 | ПАО "Россети Сибирь" | "Алтайэнерго" | ТП-84-1-4 | 10/0,4 | 0.25 | 0.013914 | 0 | 0
18822 | ПАО "Россети Сибирь" | "Алтайэнерго" | ТП-84-1-8 | 10/0,4 | 0.1 | 0 | 0 | 0
18823 | ПАО "Россети Сибирь" | "Алтайэнерго" | ТП-85-15-14 | 10/0,4 | 0.16 | 0.018357 | 0 | 0
18824 | ПАО "Россети Сибирь" | "Алтайэнерго" | ТП-85-15-12 | 10/0,4 | 0.16 | 0.019697 | 0 | 0
18825 | ПАО "Россети Сибирь" | "Алтайэнерго" | ТП-85-15-16 | 10/0,4 | 0.16 | 0.017136 | 0 | 0
18826 | ПАО "Россети Сибирь" | "Алтайэнерго" | ТП-33-2-2 | 10/0,4 | 0.4 | 0.14 | 0 | 0
18827 | ПАО "Россети Сибирь" | "Алтайэнерго" | ТП-33-2-4 | 10/0,4 | 0.25 | 0.0078307 | 0 | 0.0135
18828 | ПАО "Россети Сибирь" | "Алтайэнерго" | ТП-33-2-9 | 10/0,4 | 0.16 | 0.027363 | 0 | 0
18829 | ПАО "Россети Сибирь" | "Алтайэнерго" | ТП-33-2-11 | 10/0,4 | 0.16 | 0.0037807 | 0 | 0
18830 | ПАО "Россети Сибирь" | "Алтайэнерго" | ТП-34-2-12 | 10/0,4 | 0.32 | 0.007434 | 0 | 0.1305
18831 | ПАО "Россети Сибирь" | "Алтайэнерго" | ТП-34-2-10 | 10/0,4 | 0.16 | 0.044727 | 0 | 0
18832 | ПАО "Россети Сибирь" | "Алтайэнерго" | ТП-28-8-17 | 10/0,4 | 0.25 | 0.0079862 | 0 | 0
18833 | ПАО "Россети Сибирь" | "Алтайэнерго" | ТП-28-8-14 | 10/0,4 | 0.25 | 0.0051023 | 0 | 0
18834 | ПАО "Россети Сибирь" | "Алтайэнерго" | ТП-28-8-15 | 10/0,4 | 0.04 | 0.0085536 | 0 | 0
18835 | ПАО "Россети Сибирь" | "Алтайэнерго" | ТП-28-8-19 | 10/0,4 | 0.1 | 0.008345 | 0 | 0
18836 | ПАО "Россети Сибирь" | "Алтайэнерго" | ТП-28-8-20 | 10/0,4 | 0.25 | 0.0067024 | 0 | 0
18837 | ПАО "Россети Сибирь" | "Алтайэнерго" | ТП-28-8-21 | 10/0,4 | 0.16 | 0.071329 | 0 | 0
18838 | ПАО "Россети Сибирь" | "Алтайэнерго" | ТП-28-8-22 | 10/0,4 | 0.1 | 0.0059897 | 0 | 0
18839 | ПАО "Россети Сибирь" | "Алтайэнерго" | ТП-28-8-23 | 10/0,4 | 0.1 | 0.0062814 | 0 | 0
18840 | ПАО "Россети Сибирь" | "Алтайэнерго" | ТП-28-8-24 | 10/0,4 | 0.1 | 0.004197 | 0 | 0
18841 | ПАО "Россети Сибирь" | "Алтайэнерго" | ТП-28-8-25 | 10/0,4 | 0.1 | 0.0059897 | 0 | 0
18842 | ПАО "Россети Сибирь" | "Алтайэнерго" | ТП-2-12-8 | 10/0,4 | 0.063 | 0.044294 | 0 | 0
18843 | ПАО "Россети Сибирь" | "Алтайэнерго" | ТП-2-15-6 | 10/0,4 | 0.4 | 0.063482 | 0 | 0
18844 | ПАО "Россети Сибирь" | "Алтайэнерго" | ТП-2-15-1 | 10/0,4 | 0.1 | 0.023891 | 0 | 0
18845 | ПАО "Россети Сибирь" | "Алтайэнерго" | ТП-2-15-5 | 10/0,4 | 0.16 | 0.0093069 | 0 | 0
18846 | ПАО "Россети Сибирь" | "Алтайэнерго" | ТП-2-15-9 | 10/0,4 | 0.16 | 0.14027 | 0 | 0
18847 | ПАО "Россети Сибирь" | "Алтайэнерго" | ТП-2-15-7 | 10/0,4 | 0.4 | 0.03132 | 0 | 0
18848 | ПАО "Россети Сибирь" | "Алтайэнерго" | ТП-2-15-10 | 10/0,4 | 0.025 | 0.012598 | 0 | 0
18849 | ПАО "Россети Сибирь" | "Алтайэнерго" | ТП-2-15-11 | 10/0,4 | 0.25 | 0.023985 | 0 | 0
18850 | ПАО "Россети Сибирь" | "Алтайэнерго" | ТП-33-2-3 | 10/0,4 | 0.25 | 0.053709 | 0 | 0.027
18851 | ПАО "Россети Сибирь" | "Алтайэнерго" | ТП-33-2-5 | 10/0,4 | 0.4 | 0.021696 | 0 | 0
18852 | ПАО "Россети Сибирь" | "Алтайэнерго" | ТП-33-2-7 | 10/0,4 | 0.4 | 0.0065013 | 0 | 0
18853 | ПАО "Россети Сибирь" | "Алтайэнерго" | ТП-33-6-7 | 10/0,4 | 0.16 | 0.031256 | 0 | 0
18854 | ПАО "Россети Сибирь" | "Алтайэнерго" | ТП-33-6-8 | 10/0,4 | 0.1 | 0.024822 | 0 | 0
18855 | ПАО "Россети Сибирь" | "Алтайэнерго" | ТП-33-6-6 | 10/0,4 | 0.25 | 0.018987 | 0 | 0
18856 | ПАО "Россети Сибирь" | "Алтайэнерго" | ТП-33-7-14 | 10/0,4 | 0.25 | 0.0021344 | 0 | 0
18857 | ПАО "Россети Сибирь" | "Алтайэнерго" | ТП-33-7-16 | 10/0,4 | 0.25 | 0.0032134 | 0 | 0
18858 | ПАО "Россети Сибирь" | "Алтайэнерго" | ТП-39-19-19 | 10/0,4 | 0.04 | 0.017629 | 0 | 0
18859 | ПАО "Россети Сибирь" | "Алтайэнерго" | ТП-39-19-20 | 10/0,4 | 0.04 | 0.0065608 | 0 | 0
18860 | ПАО "Россети Сибирь" | "Алтайэнерго" | ТП-28-1-18 | 10/0,4 | 0.4 | 0.029727 | 0 | 0.0027
18861 | ПАО "Россети Сибирь" | "Алтайэнерго" | ТП-28-1-15 | 10/0,4 | 0.16 | 0.0093173 | 0 | 0
18862 | ПАО "Россети Сибирь" | "Алтайэнерго" | ТП-28-1-26 | 10/0,4 | 0.06 | 0.0013818 | 0 | 0
18863 | ПАО "Россети Сибирь" | "Алтайэнерго" | ТП-28-5-34 | 10/0,4 | 0.16 | 0.021039 | 0 | 0
18864 | ПАО "Россети Сибирь" | "Алтайэнерго" | ТП-28-5-12 | 10/0,4 | 0.1 | 0.016096 | 0 | 0
18865 | ПАО "Россети Сибирь" | "Алтайэнерго" | ТП-28-5-11 | 10/0,4 | 0.1 | 0.022652 | 0 | 0
18866 | ПАО "Россети Сибирь" | "Алтайэнерго" | ТП-28-5-38 | 10/0,4 | 0.1 | 0.010285 | 0 | 0
18867 | ПАО "Россети Сибирь" | "Алтайэнерго" | ТП-28-5-10 | 10/0,4 | 0.16 | 0.021363 | 0 | 0
18868 | ПАО "Россети Сибирь" | "Алтайэнерго" | ТП-28-5-9 | 10/0,4 | 0.16 | 0.030022 | 0 | 0
18869 | ПАО "Россети Сибирь" | "Алтайэнерго" | ТП-28-5-8 | 10/0,4 | 0.16 | 0.017721 | 0 | 0
18870 | ПАО "Россети Сибирь" | "Алтайэнерго" | ТП-28-5-15 | 10/0,4 | 0.063 | 0.0015066 | 0 | 0
18871 | ПАО "Россети Сибирь" | "Алтайэнерго" | ТП-28-5-6 | 10/0,4 | 0.1 | 0.0031482 | 0 | 0
18872 | ПАО "Россети Сибирь" | "Алтайэнерго" | ТП-5-2-4 | 10/0,4 | 0.4 | 0.057993 | 0 | 0
18873 | ПАО "Россети Сибирь" | "Алтайэнерго" | ТП-5-2-7 | 10/0,4 | 0.25 | 0.026996 | 0 | 0
18874 | ПАО "Россети Сибирь" | "Алтайэнерго" | ТП-5-2-6 | 10/0,4 | 0.1 | 0.025071 | 0 | 0
18875 | ПАО "Россети Сибирь" | "Алтайэнерго" | ТП-5-2-5 | 10/0,4 | 0.25 | 0.026402 | 0 | 0
18876 | ПАО "Россети Сибирь" | "Алтайэнерго" | ТП-5-2-2 | 10/0,4 | 0.4 | 0.036962 | 0 | 0
18877 | ПАО "Россети Сибирь" | "Алтайэнерго" | ТП-5-2-1 | 10/0,4 | 0.16 | 0.0097655 | 0 | 0
18878 | ПАО "Россети Сибирь" | "Алтайэнерго" | ТП-5-2-10 | 10/0,4 | 0.1 | 0.019574 | 0 | 0
18879 | ПАО "Россети Сибирь" | "Алтайэнерго" | ТП-84-15-10 | 10/0,4 | 0.16 | 0.031512 | 0 | 0
18880 | ПАО "Россети Сибирь" | "Алтайэнерго" | ТП-84-15-9 | 10/0,4 | 0.04 | 0.016896 | 0 | 0
18881 | ПАО "Россети Сибирь" | "Алтайэнерго" | ТП-84-15-11 | 10/0,4 | 0.25 | 0.051424 | 0 | 0
18882 | ПАО "Россети Сибирь" | "Алтайэнерго" | ТП-84-15-7 | 10/0,4 | 0.16 | 0.03665 | 0 | 0
18883 | ПАО "Россети Сибирь" | "Алтайэнерго" | ТП-84-15-12 | 10/0,4 | 0.16 | 0.089415 | 0 | 0
18884 | ПАО "Россети Сибирь" | "Алтайэнерго" | ТП-84-16-1 | 10/0,4 | 0.04 | 0.012045 | 0 | 0
18885 | ПАО "Россети Сибирь" | "Алтайэнерго" | ТП-85-5-1 | 10/0,4 | 0.4 | 0.042276 | 0 | 0
18886 | ПАО "Россети Сибирь" | "Алтайэнерго" | ТП-85-5-3 | 10/0,4 | 0.25 | 0.012782 | 0 | 0
18887 | ПАО "Россети Сибирь" | "Алтайэнерго" | ТП-85-5-4 | 10/0,4 | 0.16 | 0.0232 | 0 | 0
18888 | ПАО "Россети Сибирь" | "Алтайэнерго" | ТП-85-5-2 | 10/0,4 | 0.4 | 0.071721 | 0 | 0
18889 | ПАО "Россети Сибирь" | "Алтайэнерго" | ТП-85-5-7 | 10/0,4 | 0.16 | 0.086551 | 0 | 0
18890 | ПАО "Россети Сибирь" | "Алтайэнерго" | ТП-85-5-10 | 10/0,4 | 0.063 | 0.038636 | 0 | 0
18891 | ПАО "Россети Сибирь" | "Алтайэнерго" | ТП-2-12-1 | 10/0,4 | 0.16 | 0.016663 | 0 | 0
18892 | ПАО "Россети Сибирь" | "Алтайэнерго" | ТП-2-12-2 | 10/0,4 | 0.04 | 0.020621 | 0 | 0
18893 | ПАО "Россети Сибирь" | "Алтайэнерго" | ТП-2-12-3 | 10/0,4 | 0.1 | 0.025835 | 0 | 0
18894 | ПАО "Россети Сибирь" | "Алтайэнерго" | ТП-2-12-4 | 10/0,4 | 0.16 | 0.033438 | 0 | 0
18895 | ПАО "Россети Сибирь" | "Алтайэнерго" | ТП-33-2-17 | 10/0,4 | 0.25 | 0.020386 | 0 | 0
18896 | ПАО "Россети Сибирь" | "Алтайэнерго" | ТП-33-2-8 | 10/0,4 | 0.063 | 0.015328 | 0 | 0
18897 | ПАО "Россети Сибирь" | "Алтайэнерго" | ТП-39-19-5 | 10/0,4 | 0.16 | 0.018889 | 0 | 0
18898 | ПАО "Россети Сибирь" | "Алтайэнерго" | ТП-39-19-11 | 10/0,4 | 0.1 | 0.034582 | 0 | 0
18899 | ПАО "Россети Сибирь" | "Алтайэнерго" | ТП-28-1-28 | 10/0,4 | 0.1 | 0.0095391 | 0 | 0
18900 | ПАО "Россети Сибирь" | "Алтайэнерго" | ТП-34-2-6 | 10/0,4 | 0.4 | 0.040159 | 0 | 0
18901 | ПАО "Россети Сибирь" | "Алтайэнерго" | ТП-34-2-2 | 10/0,4 | 0.04 | 0.017092 | 0 | 0
18902 | ПАО "Россети Сибирь" | "Алтайэнерго" | ТП-28-5-22 | 10/0,4 | 0.25 | 0.066986 | 0 | 0
18903 | ПАО "Россети Сибирь" | "Алтайэнерго" | ТП-28-5-27 | 10/0,4 | 0.4 | 0.028745 | 0 | 0
18904 | ПАО "Россети Сибирь" | "Алтайэнерго" | ТП-28-5-23 | 10/0,4 | 0.25 | 0.02731 | 0 | 0
18905 | ПАО "Россети Сибирь" | "Алтайэнерго" | ТП-28-5-28 | 10/0,4 | 0.25 | 0.018512 | 0 | 0
18906 | ПАО "Россети Сибирь" | "Алтайэнерго" | ТП-28-5-18 | 10/0,4 | 0.315 | 0.014623 | 0 | 0
18907 | ПАО "Россети Сибирь" | "Алтайэнерго" | ТП-28-5-16 | 10/0,4 | 0.25 | 0.0075105 | 0 | 0
18908 | ПАО "Россети Сибирь" | "Алтайэнерго" | ТП-5-10-2 | 10/0,4 | 0.1 | 0.0032218 | 0 | 0
18909 | ПАО "Россети Сибирь" | "Алтайэнерго" | ТП-5-10-4 | 10/0,4 | 0.25 | 0.06451 | 0 | 0
18910 | ПАО "Россети Сибирь" | "Алтайэнерго" | ТП-5-10-6 | 10/0,4 | 0.4 | 0.015791 | 0 | 0
18911 | ПАО "Россети Сибирь" | "Алтайэнерго" | ТП-5-10-7 | 10/0,4 | 0.04 | 0.016168 | 0 | 0
18912 | ПАО "Россети Сибирь" | "Алтайэнерго" | ТП-5-10-8 | 10/0,4 | 0.16 | 0.0091045 | 0 | 0
18913 | ПАО "Россети Сибирь" | "Алтайэнерго" | ТП-5-10-20 | 10/0,4 | 0.1 | 0.016674 | 0 | 0
18914 | ПАО "Россети Сибирь" | "Алтайэнерго" | ТП-5-10-23 | 10/0,4 | 0.16 | 0.01078 | 0 | 0
18915 | ПАО "Россети Сибирь" | "Алтайэнерго" | ТП-5-10-24 | 10/0,4 | 0.16 | 0.031112 | 0 | 0
18916 | ПАО "Россети Сибирь" | "Алтайэнерго" | ТП-5-10-25 | 10/0,4 | 0.1 | 0.017128 | 0 | 0
18917 | ПАО "Россети Сибирь" | "Алтайэнерго" | ТП-85-7-4 | 10/0,4 | 0.16 | 0.022854 | 0 | 0
18918 | ПАО "Россети Сибирь" | "Алтайэнерго" | ТП-33-7-19 | 10/0,4 | 0.25 | 0.0021806 | 0 | 0
18919 | ПАО "Россети Сибирь" | "Алтайэнерго" | ТП-33-7-21 | 10/0,4 | 0.16 | 0.0090785 | 0 | 0
18920 | ПАО "Россети Сибирь" | "Алтайэнерго" | ТП-33-7-15 | 10/0,4 | 0.25 | 0.0095816 | 0 | 0
18921 | ПАО "Россети Сибирь" | "Алтайэнерго" | ТП-33-7-20 | 10/0,4 | 0.16 | 0.0062965 | 0 | 0
18922 | ПАО "Россети Сибирь" | "Алтайэнерго" | ТП-33-7-17 | 10/0,4 | 0.16 | 0.0023675 | 0 | 0
18923 | ПАО "Россети Сибирь" | "Алтайэнерго" | ТП-39-16-5 | 10/0,4 | 0.25 | 0.033504 | 0 | 0
18924 | ПАО "Россети Сибирь" | "Алтайэнерго" | ТП-34-1-7 | 10/0,4 | 0.063 | 0.0063437 | 0 | 0
18925 | ПАО "Россети Сибирь" | "Алтайэнерго" | ТП-34-1-8 | 10/0,4 | 0.16 | 0.0081788 | 0 | 0
18926 | ПАО "Россети Сибирь" | "Алтайэнерго" | ТП-28-1-20 | 10/0,4 | 0.1 | 0.012357 | 0 | 0
18927 | ПАО "Россети Сибирь" | "Алтайэнерго" | ТП-28-1-19 | 10/0,4 | 0.1 | 0.02175 | 0 | 0
18928 | ПАО "Россети Сибирь" | "Алтайэнерго" | ТП-28-1-43 | 10/0,4 | 0.1 | 0.00065136 | 0 | 0
18929 | ПАО "Россети Сибирь" | "Алтайэнерго" | ТП-28-1-7 | 10/0,4 | 0.16 | 0.030086 | 0 | 0
18930 | ПАО "Россети Сибирь" | "Алтайэнерго" | ТП-28-1-8 | 10/0,4 | 0.1 | 0.010362 | 0 | 0
18931 | ПАО "Россети Сибирь" | "Алтайэнерго" | ТП-28-1-9 | 10/0,4 | 0.16 | 0.0030529 | 0 | 0
18932 | ПАО "Россети Сибирь" | "Алтайэнерго" | ТП-28-1-1 | 10/0,4 | 0.063 | 0.012047 | 0 | 0
18933 | ПАО "Россети Сибирь" | "Алтайэнерго" | ТП-28-17-1 | 10/0,4 | 0.1 | 0.010597 | 0 | 0
18934 | ПАО "Россети Сибирь" | "Алтайэнерго" | ТП-5-1-19 | 10/0,4 | 0.1 | 0.017106 | 0 | 0
18935 | ПАО "Россети Сибирь" | "Алтайэнерго" | ТП-5-1-4 | 10/0,4 | 0.25 | 0.01631 | 0 | 0.0135
18936 | ПАО "Россети Сибирь" | "Алтайэнерго" | ТП-5-2-14 | 10/0,4 | 0.4 | 0.035232 | 0 | 0
18937 | ПАО "Россети Сибирь" | "Алтайэнерго" | ТП-5-2-15 | 10/0,4 | 0.16 | 0.020855 | 0 | 0
18938 | ПАО "Россети Сибирь" | "Алтайэнерго" | ТП-5-2-20 | 10/0,4 | 0.1 | 0.0090673 | 0 | 0
18939 | ПАО "Россети Сибирь" | "Алтайэнерго" | ТП-5-2-17 | 10/0,4 | 0.16 | 0.0062912 | 0 | 0
18940 | ПАО "Россети Сибирь" | "Алтайэнерго" | ТП-84-7-1 | 10/0,4 | 0.1 | 0.017034 | 0 | 0
18941 | ПАО "Россети Сибирь" | "Алтайэнерго" | ТП-84-7-3 | 10/0,4 | 0.4 | 0.012266 | 0 | 0
18942 | ПАО "Россети Сибирь" | "Алтайэнерго" | ТП-33-2-24 | 10/0,4 | 0.1 | 0.035159 | 0 | 0
18943 | ПАО "Россети Сибирь" | "Алтайэнерго" | ТП-33-6-9 | 10/0,4 | 0.16 | 0.0011309 | 0 | 0
18944 | ПАО "Россети Сибирь" | "Алтайэнерго" | ТП-33-7-6 | 10/0,4 | 0.16 | 0.021232 | 0 | 0
18945 | ПАО "Россети Сибирь" | "Алтайэнерго" | ТП-33-7-7 | 10/0,4 | 0.25 | 0.032695 | 0 | 0
18946 | ПАО "Россети Сибирь" | "Алтайэнерго" | ТП-33-7-5 | 10/0,4 | 0.25 | 0.01056 | 0 | 0
18947 | ПАО "Россети Сибирь" | "Алтайэнерго" | ТП-33-7-4 | 10/0,4 | 0.16 | 0.0024331 | 0 | 0
18948 | ПАО "Россети Сибирь" | "Алтайэнерго" | ТП-39-5-6 | 10/0,4 | 0.16 | 0.025961 | 0 | 0
18949 | ПАО "Россети Сибирь" | "Алтайэнерго" | ТП-39-5-7 | 10/0,4 | 0.063 | 0.036683 | 0 | 0
18950 | ПАО "Россети Сибирь" | "Алтайэнерго" | ТП-39-5-8 | 10/0,4 | 0.063 | 0.031917 | 0 | 0
18951 | ПАО "Россети Сибирь" | "Алтайэнерго" | ТП-39-5-9 | 10/0,4 | 0.063 | 0.020658 | 0 | 0
18952 | ПАО "Россети Сибирь" | "Алтайэнерго" | ТП-39-5-13 | 10/0,4 | 0.25 | 0.016067 | 0 | 0
18953 | ПАО "Россети Сибирь" | "Алтайэнерго" | ТП-34-2-16 | 10/0,4 | 0.16 | 0.021308 | 0 | 0
18954 | ПАО "Россети Сибирь" | "Алтайэнерго" | ТП-34-2-15 | 10/0,4 | 0.16 | 0.033027 | 0 | 0
18955 | ПАО "Россети Сибирь" | "Алтайэнерго" | ТП-34-5-1 | 10/0,4 | 0.1 | 0.013598 | 0 | 0
18956 | ПАО "Россети Сибирь" | "Алтайэнерго" | ТП-28-3-1 | 10/0,4 | 0.4 | 0.05732 | 0 | 0
18957 | ПАО "Россети Сибирь" | "Алтайэнерго" | ТП-28-3-2 | 10/0,4 | 0.25 | 0.055268 | 0 | 0
18958 | ПАО "Россети Сибирь" | "Алтайэнерго" | ТП-28-5-2 | 10/0,4 | 0.16 | 0.015068 | 0 | 0.0063
18959 | ПАО "Россети Сибирь" | "Алтайэнерго" | ТП-28-5-35 | 10/0,4 | 0.1 | 0.0054148 | 0 | 0
18960 | ПАО "Россети Сибирь" | "Алтайэнерго" | ТП-28-5-26 | 10/0,4 | 0.4 | 0.031296 | 0 | 0
18961 | ПАО "Россети Сибирь" | "Алтайэнерго" | ТП-28-8-9 | 10/0,4 | 0.1 | 0.07675 | 0 | 0
18962 | ПАО "Россети Сибирь" | "Алтайэнерго" | ТП-28-8-5 | 10/0,4 | 0.25 | 0.015923 | 0 | 0
18963 | ПАО "Россети Сибирь" | "Алтайэнерго" | ТП-28-8-6 | 10/0,4 | 0.25 | 0.012141 | 0 | 0
18964 | ПАО "Россети Сибирь" | "Алтайэнерго" | ТП-28-8-10 | 10/0,4 | 0.1 | 0.01896 | 0 | 0.0135
18965 | ПАО "Россети Сибирь" | "Алтайэнерго" | ТП-28-8-12 | 10/0,4 | 0.25 | 0.028737 | 0 | 0
18966 | ПАО "Россети Сибирь" | "Алтайэнерго" | ТП-28-8-11 | 10/0,4 | 0.1 | 0.013385 | 0 | 0
18967 | ПАО "Россети Сибирь" | "Алтайэнерго" | ТП-28-8-13 | 10/0,4 | 0.063 | 0.009808 | 0 | 0
18968 | ПАО "Россети Сибирь" | "Алтайэнерго" | ТП-5-16-12 | 10/0,4 | 0.1 | 0.013518 | 0 | 0
18969 | ПАО "Россети Сибирь" | "Алтайэнерго" | ТП-5-16-14 | 10/0,4 | 0.1 | 0.011998 | 0 | 0
18970 | ПАО "Россети Сибирь" | "Алтайэнерго" | ТП-5-16-10 | 10/0,4 | 0.4 | 0.005681 | 0 | 0
18971 | ПАО "Россети Сибирь" | "Алтайэнерго" | ТП-5-16-9 | 10/0,4 | 0.1 | 0.0047602 | 0 | 0
18972 | ПАО "Россети Сибирь" | "Алтайэнерго" | ТП-5-16-8 | 10/0,4 | 0.25 | 0.02927 | 0 | 0
18973 | ПАО "Россети Сибирь" | "Алтайэнерго" | ТП-5-16-7 | 10/0,4 | 0.25 | 0.026709 | 0 | 0
18974 | ПАО "Россети Сибирь" | "Алтайэнерго" | ТП-5-16-6 | 10/0,4 | 0.1 | 0.0062087 | 0 | 0
18975 | ПАО "Россети Сибирь" | "Алтайэнерго" | ТП-5-16-4 | 10/0,4 | 0.25 | 0.044611 | 0 | 0
18976 | ПАО "Россети Сибирь" | "Алтайэнерго" | ТП-5-16-2 | 10/0,4 | 0.16 | 0.0063862 | 0 | 0
18977 | ПАО "Россети Сибирь" | "Алтайэнерго" | ТП-84-1-17 | 10/0,4 | 0.04 | 0 | 0 | 0
18978 | ПАО "Россети Сибирь" | "Алтайэнерго" | ТП-84-1-16 | 10/0,4 | 0.1 | 0.013339 | 0 | 0
18979 | ПАО "Россети Сибирь" | "Алтайэнерго" | ТП-84-1-10 | 10/0,4 | 0.1 | 0.023478 | 0 | 0
18980 | ПАО "Россети Сибирь" | "Алтайэнерго" | ТП-84-8-1 | 10/0,4 | 0.16 | 0.020068 | 0 | 0
18981 | ПАО "Россети Сибирь" | "Алтайэнерго" | ТП-84-8-4 | 10/0,4 | 0.04 | 0.021616 | 0 | 0
18982 | ПАО "Россети Сибирь" | "Алтайэнерго" | ТП-84-8-3 | 10/0,4 | 0.063 | 0.0086612 | 0 | 0
18983 | ПАО "Россети Сибирь" | "Алтайэнерго" | ТП-84-8-2 | 10/0,4 | 0.16 | 0.021241 | 0 | 0
18984 | ПАО "Россети Сибирь" | "Алтайэнерго" | ТП-85-7-15 | 10/0,4 | 0.063 | 0.040564 | 0 | 0
18985 | ПАО "Россети Сибирь" | "Алтайэнерго" | ТП-85-7-16 | 10/0,4 | 0.1 | 0.039433 | 0 | 0
18986 | ПАО "Россети Сибирь" | "Алтайэнерго" | ТП-85-7-17 | 10/0,4 | 0.1 | 0.014606 | 0 | 0
18987 | ПАО "Россети Сибирь" | "Алтайэнерго" | ТП-85-7-10 | 10/0,4 | 0.1 | 0.040679 | 0 | 0
18988 | ПАО "Россети Сибирь" | "Алтайэнерго" | ТП-85-7-7 | 10/0,4 | 0.1 | 0.027834 | 0 | 0
18989 | ПАО "Россети Сибирь" | "Алтайэнерго" | ТП-85-7-6 | 10/0,4 | 0.063 | 0.012927 | 0 | 0
18990 | ПАО "Россети Сибирь" | "Алтайэнерго" | ТП-85-7-14 | 10/0,4 | 0.1 | 0.032618 | 0 | 0
18991 | ПАО "Россети Сибирь" | "Алтайэнерго" | ТП-2-12-22 | 10/0,4 | 0.16 | 0.013782 | 0 | 0
18992 | ПАО "Россети Сибирь" | "Алтайэнерго" | ТП-2-12-19 | 10/0,4 | 0.16 | 0.036674 | 0 | 0
18993 | ПАО "Россети Сибирь" | "Алтайэнерго" | ТП-2-12-20 | 10/0,4 | 0.16 | 0.028226 | 0 | 0
18994 | ПАО "Россети Сибирь" | "Алтайэнерго" | ТП-2-12-15 | 10/0,4 | 0.063 | 0.017036 | 0 | 0
18995 | ПАО "Россети Сибирь" | "Алтайэнерго" | ТП-2-12-11 | 10/0,4 | 0.4 | 0.017484 | 0 | 0
18996 | ПАО "Россети Сибирь" | "Алтайэнерго" | ТП-2-12-18 | 10/0,4 | 0.25 | 0.0035947 | 0 | 0
18997 | ПАО "Россети Сибирь" | "Алтайэнерго" | ТП-2-12-12 | 10/0,4 | 0.1 | 0.012463 | 0 | 0
18998 | ПАО "Россети Сибирь" | "Алтайэнерго" | ТП-2-12-14 | 10/0,4 | 0.1 | 0.0063239 | 0 | 0
18999 | ПАО "Россети Сибирь" | "Алтайэнерго" | ТП-2-12-10 | 10/0,4 | 0.4 | 0.0060529 | 0 | 0
19000 | ПАО "Россети Сибирь" | "Алтайэнерго" | ТП-2-12-16 | 10/0,4 | 0.16 | 0.012491 | 0 | 0
19001 | ПАО "Россети Сибирь" | "Алтайэнерго" | ТП-2-12-17 | 10/0,4 | 0.16 | 0.010116 | 0 | 0
19002 | ПАО "Россети Сибирь" | "Алтайэнерго" | ТП-2-12-9 | 10/0,4 | 0.063 | 0.011871 | 0 | 0
19003 | ПАО "Россети Сибирь" | "Алтайэнерго" | ТП-2-12-7 | 10/0,4 | 0.1 | 0.011125 | 0 | 0
19004 | ПАО "Россети Сибирь" | "Алтайэнерго" | ТП-44-1-17 | 10/0,4 | 0.16 | 0.044888 | 0.0135 | 0.045
19005 | ПАО "Россети Сибирь" | "Алтайэнерго" | ТП-5-5-16 | 10/0,4 | 0.1 | 0.014567 | 0 | 0
19006 | ПАО "Россети Сибирь" | "Алтайэнерго" | ТП-35-13-27 | 10/0,4 | 0.16 | 0.055715 | 0 | 0.0207
19007 | ПАО "Россети Сибирь" | "Алтайэнерго" | ТП-35-8-6 | 10/0,4 | 0.063 | 0.022703 | 0 | 0
19008 | ПАО "Россети Сибирь" | "Алтайэнерго" | ТП-35-13-45 | 10/0,4 | 0.1 | 0.024931 | 0 | 0
19009 | ПАО "Россети Сибирь" | "Алтайэнерго" | ТП 36-13-4 | 10/0,4 | 0.16 | 0.063876 | 0 | 0
19010 | ПАО "Россети Сибирь" | "Алтайэнерго" | ТП-45-4-27 | 10/0,4 | 0.1 | 0.017034 | 0 | 0
19011 | ПАО "Россети Сибирь" | "Алтайэнерго" | ТП-37-13-11 | 10/0,4 | 0.1 | 0.015084 | 0 | 0
19012 | ПАО "Россети Сибирь" | "Алтайэнерго" | ТП 38-1-24 | 10/0,4 | 0.025 | 0.00065136 | 0 | 0
19013 | ПАО "Россети Сибирь" | "Алтайэнерго" | ТП 52-28-2 | 10/0,4 | 0.025 | 0.00089491 | 0 | 0
19014 | ПАО "Россети Сибирь" | "Алтайэнерго" | ТП-51-11-4 | 10/0,4 | 0.04 | 0 | 0 | 0
19015 | ПАО "Россети Сибирь" | "Алтайэнерго" | ТП-51-3-2 | 10/0,4 | 0.04 | 0 | 0 | 0
19016 | ПАО "Россети Сибирь" | "Алтайэнерго" | ТП-73-8-14 | 10/0,4 | 0.1 | 0 | 0 | 0
19017 | ПАО "Россети Сибирь" | "Алтайэнерго" | ТП-73-8-15 | 10/0,4 | 0.025 | 0 | 0 | 0
19018 | ПАО "Россети Сибирь" | "Алтайэнерго" | ТП 52-28-3 | 10/0,4 | 0.04 | 0.013494 | 0 | 0
19019 | ПАО "Россети Сибирь" | "Алтайэнерго" | ТП-52-28-47 | 10/0,4 | 0.025 | 0 | 0 | 0
19020 | ПАО "Россети Сибирь" | "Алтайэнерго" | ТП-76-2-20 | 10/0,4 | 0.04 | 0.0077644 | 0 | 0
19021 | ПАО "Россети Сибирь" | "Алтайэнерго" | ТП-32-2-23 | 10/0,4 | 0.025 | 0 | 0 | 0
19022 | ПАО "Россети Сибирь" | "Алтайэнерго" | ТП-42-8-6 | 10/0,4 | 0.1 | 0.060301 | 0 | 0
19023 | ПАО "Россети Сибирь" | "Алтайэнерго" | ТП-72-2-9 | 10/0,4 | 0.1 | 0.01091 | 0 | 0
19024 | ПАО "Россети Сибирь" | "Алтайэнерго" | ТП-72-2-6 | 10/0,4 | 0.1 | 0.012348 | 0 | 0
19025 | ПАО "Россети Сибирь" | "Алтайэнерго" | ТП-72-1-5 | 10/0,4 | 0.04 | 0.0013094 | 0 | 0
19026 | ПАО "Россети Сибирь" | "Алтайэнерго" | ТП-8-11-11 | 10/0,4 | 0.1 | 0.006174 | 0 | 0
19027 | ПАО "Россети Сибирь" | "Алтайэнерго" | ТП-33-6-3 | 10/0,4 | 0.4 | 0.014921 | 0 | 0
19028 | ПАО "Россети Сибирь" | "Алтайэнерго" | ТП-33-7-9 | 10/0,4 | 0.04 | 0.0078361 | 0 | 0
19029 | ПАО "Россети Сибирь" | "Алтайэнерго" | ТП-33-7-8 | 10/0,4 | 0.1 | 0.0084307 | 0 | 0
19030 | ПАО "Россети Сибирь" | "Алтайэнерго" | ТП-33-7-24 | 10/0,4 | 0.25 | 0.0018215 | 0 | 0
19031 | ПАО "Россети Сибирь" | "Алтайэнерго" | ТП-33-7-18 | 10/0,4 | 0.4 | 0.0028226 | 0 | 0
19032 | ПАО "Россети Сибирь" | "Алтайэнерго" | ТП-39-5-10 | 10/0,4 | 0.4 | 0.053542 | 0 | 0
19033 | ПАО "Россети Сибирь" | "Алтайэнерго" | ТП-39-5-4 | 10/0,4 | 0.063 | 0.026828 | 0 | 0
19034 | ПАО "Россети Сибирь" | "Алтайэнерго" | ТП-39-5-16 | 10/0,4 | 0.063 | 0.020017 | 0 | 0
19035 | ПАО "Россети Сибирь" | "Алтайэнерго" | ТП-39-5-17 | 10/0,4 | 0.16 | 0.010482 | 0 | 0
19036 | ПАО "Россети Сибирь" | "Алтайэнерго" | ТП-39-5-19 | 10/0,4 | 0.16 | 0.012567 | 0 | 0
19037 | ПАО "Россети Сибирь" | "Алтайэнерго" | ТП-39-7-7 | 10/0,4 | 0.25 | 0.027612 | 0 | 0
19038 | ПАО "Россети Сибирь" | "Алтайэнерго" | ТП-39-7-9 | 10/0,4 | 0.25 | 0.064217 | 0 | 0
19039 | ПАО "Россети Сибирь" | "Алтайэнерго" | ТП-39-16-4 | 10/0,4 | 0.4 | 0.11251 | 0 | 0.0432
19040 | ПАО "Россети Сибирь" | "Алтайэнерго" | ТП-39-19-10 | 10/0,4 | 0.25 | 0.033527 | 0 | 0
19041 | ПАО "Россети Сибирь" | "Алтайэнерго" | ТП-39-20-5 | 10/0,4 | 0.16 | 0.030662 | 0 | 0
19042 | ПАО "Россети Сибирь" | "Алтайэнерго" | ТП-39-20-6 | 10/0,4 | 0.04 | 0.0091587 | 0 | 0
19043 | ПАО "Россети Сибирь" | "Алтайэнерго" | ТП-34-1-9 | 10/0,4 | 0.16 | 0.0083129 | 0 | 0
19044 | ПАО "Россети Сибирь" | "Алтайэнерго" | ТП-28-1-22 | 10/0,4 | 0.1 | 0.019159 | 0.005 | 0
19045 | ПАО "Россети Сибирь" | "Алтайэнерго" | ТП-34-2-3 | 10/0,4 | 0.1 | 0.013854 | 0 | 0
19046 | ПАО "Россети Сибирь" | "Алтайэнерго" | ТП-28-1-48 | 10/0,4 | 0.1 | 0.0097893 | 0 | 0
19047 | ПАО "Россети Сибирь" | "Алтайэнерго" | ТП-28-1-42 | 10/0,4 | 0.16 | 0.0027612 | 0 | 0
19048 | ПАО "Россети Сибирь" | "Алтайэнерго" | ТП-28-1-39 | 10/0,4 | 0.063 | 0.010021 | 0 | 0
19049 | ПАО "Россети Сибирь" | "Алтайэнерго" | ТП-28-1-38 | 10/0,4 | 0.25 | 0.0094985 | 0 | 0
19050 | ПАО "Россети Сибирь" | "Алтайэнерго" | ТП-28-1-37 | 10/0,4 | 0.1 | 0.01453 | 0 | 0
19051 | ПАО "Россети Сибирь" | "Алтайэнерго" | ТП-28-1-34 | 10/0,4 | 0.1 | 0.012474 | 0 | 0
19052 | ПАО "Россети Сибирь" | "Алтайэнерго" | ТП-28-1-32 | 10/0,4 | 0.063 | 0.013444 | 0 | 0
19053 | ПАО "Россети Сибирь" | "Алтайэнерго" | ТП-28-1-3 | 10/0,4 | 0.1 | 0.0085773 | 0 | 0.009
19054 | ПАО "Россети Сибирь" | "Алтайэнерго" | ТП-28-1-2 | 10/0,4 | 0.16 | 0.0077748 | 0 | 0
19055 | ПАО "Россети Сибирь" | "Алтайэнерго" | ТП-28-5-3 | 10/0,4 | 0.063 | 0.0071027 | 0 | 0
19056 | ПАО "Россети Сибирь" | "Алтайэнерго" | ТП-28-5-20 | 10/0,4 | 0.25 | 0.019747 | 0 | 0
19057 | ПАО "Россети Сибирь" | "Алтайэнерго" | ТП-28-5-33 | 10/0,4 | 0.16 | 0.022892 | 0 | 0
19058 | ПАО "Россети Сибирь" | "Алтайэнерго" | ТП-28-5-24 | 10/0,4 | 0.16 | 0.013536 | 0 | 0
19059 | ПАО "Россети Сибирь" | "Алтайэнерго" | ТП-28-5-17 | 10/0,4 | 0.16 | 0.014726 | 0 | 0
19060 | ПАО "Россети Сибирь" | "Алтайэнерго" | ТП-5-7-1 | 10/0,4 | 0.16 | 0.020846 | 0 | 0
19061 | ПАО "Россети Сибирь" | "Алтайэнерго" | ТП-5-5-2 | 10/0,4 | 0.25 | 0.010899 | 0 | 0
19062 | ПАО "Россети Сибирь" | "Алтайэнерго" | ТП-5-5-4 | 10/0,4 | 0.16 | 0.035207 | 0 | 0
19063 | ПАО "Россети Сибирь" | "Алтайэнерго" | ТП-5-5-11 | 10/0,4 | 0.16 | 0.036214 | 0 | 0
19064 | ПАО "Россети Сибирь" | "Алтайэнерго" | ТП-5-5-8 | 10/0,4 | 0.04 | 0.012577 | 0 | 0
19065 | ПАО "Россети Сибирь" | "Алтайэнерго" | ТП-5-5-1 | 10/0,4 | 0.1 | 0.0018427 | 0 | 0
19066 | ПАО "Россети Сибирь" | "Алтайэнерго" | ТП-5-5-3 | 10/0,4 | 0.16 | 0.038134 | 0 | 0
19067 | ПАО "Россети Сибирь" | "Алтайэнерго" | ТП-5-5-5 | 10/0,4 | 0.16 | 0.052773 | 0 | 0
19068 | ПАО "Россети Сибирь" | "Алтайэнерго" | ТП-5-1-10 | 10/0,4 | 0.1 | 0.029272 | 0 | 0
19069 | ПАО "Россети Сибирь" | "Алтайэнерго" | ТП-5-1-12 | 10/0,4 | 0.04 | 0.018192 | 0 | 0
19070 | ПАО "Россети Сибирь" | "Алтайэнерго" | ТП-5-1-17 | 10/0,4 | 0.1 | 0.02576 | 0 | 0
19071 | ПАО "Россети Сибирь" | "Алтайэнерго" | ТП-5-1-18 | 10/0,4 | 0.1 | 0.022369 | 0 | 0
19072 | ПАО "Россети Сибирь" | "Алтайэнерго" | ТП-5-2-8 | 10/0,4 | 0.25 | 0.043403 | 0 | 0
19073 | ПАО "Россети Сибирь" | "Алтайэнерго" | ТП-5-2-3 | 10/0,4 | 0.4 | 0.04496 | 0 | 0
19074 | ПАО "Россети Сибирь" | "Алтайэнерго" | ТП-5-2-22 | 10/0,4 | 0.1 | 0.018794 | 0 | 0
19075 | ПАО "Россети Сибирь" | "Алтайэнерго" | ТП-5-5-10 | 10/0,4 | 0.1 | 0.0058549 | 0 | 0
19076 | ПАО "Россети Сибирь" | "Алтайэнерго" | ТП-5-5-9 | 10/0,4 | 0.063 | 0.0037379 | 0 | 0
19077 | ПАО "Россети Сибирь" | "Алтайэнерго" | ТП-5-10-10 | 10/0,4 | 0.16 | 0.012718 | 0 | 0
19078 | ПАО "Россети Сибирь" | "Алтайэнерго" | ТП-5-10-11 | 10/0,4 | 0.063 | 0.0087031 | 0 | 0
19079 | ПАО "Россети Сибирь" | "Алтайэнерго" | ТП-5-10-12 | 10/0,4 | 0.04 | 0.017506 | 0 | 0
19080 | ПАО "Россети Сибирь" | "Алтайэнерго" | ТП-5-10-16 | 10/0,4 | 0.4 | 0.024477 | 0 | 0
19081 | ПАО "Россети Сибирь" | "Алтайэнерго" | ТП-5-10-14 | 10/0,4 | 0.1 | 0.04298 | 0 | 0
19082 | ПАО "Россети Сибирь" | "Алтайэнерго" | ТП-5-10-22 | 10/0,4 | 0.25 | 0.005848 | 0 | 0.0063
19083 | ПАО "Россети Сибирь" | "Алтайэнерго" | ТП-5-10-18 | 10/0,4 | 0.25 | 0.016442 | 0 | 0
19084 | ПАО "Россети Сибирь" | "Алтайэнерго" | ТП-84-15-6 | 10/0,4 | 0.4 | 0.0022354 | 0 | 0
19085 | ПАО "Россети Сибирь" | "Алтайэнерго" | ТП-84-15-4 | 10/0,4 | 0.04 | 0.033172 | 0.0135 | 0
19086 | ПАО "Россети Сибирь" | "Алтайэнерго" | ТП-84-15-5 | 10/0,4 | 0.1 | 0.033813 | 0 | 0
19087 | ПАО "Россети Сибирь" | "Алтайэнерго" | ТП-84-15-1 | 10/0,4 | 0.25 | 0.032487 | 0 | 0
19088 | ПАО "Россети Сибирь" | "Алтайэнерго" | ТП-84-15-2 | 10/0,4 | 0.16 | 0.036842 | 0 | 0
19089 | ПАО "Россети Сибирь" | "Алтайэнерго" | ТП-84-15-3 | 10/0,4 | 0.4 | 0.01111 | 0 | 0
19090 | ПАО "Россети Сибирь" | "Алтайэнерго" | ТП-84-3-1 | 10/0,4 | 0.063 | 0.016933 | 0.000405 | 0
19091 | ПАО "Россети Сибирь" | "Алтайэнерго" | ТП-84-3-2 | 10/0,4 | 0.1 | 0.031685 | 0.00027 | 0
19092 | ПАО "Россети Сибирь" | "Алтайэнерго" | ТП-84-6-3 | 10/0,4 | 0.04 | 0.0052772 | 9e-05 | 0
19093 | ПАО "Россети Сибирь" | "Алтайэнерго" | ТП-84-6-5 | 10/0,4 | 0.04 | 0.0062899 | 0 | 0
19094 | ПАО "Россети Сибирь" | "Алтайэнерго" | ТП-84-3-6 | 10/0,4 | 0.063 | 0.024502 | 4.5e-05 | 0
19095 | ПАО "Россети Сибирь" | "Алтайэнерго" | ТП-84-3-4 | 10/0,4 | 0.25 | 0.021368 | 0 | 0
19096 | ПАО "Россети Сибирь" | "Алтайэнерго" | ТП-84-3-7 | 10/0,4 | 0.063 | 0.0258 | 9e-05 | 0
19097 | ПАО "Россети Сибирь" | "Алтайэнерго" | ТП-84-7-12 | 10/0,4 | 0.04 | 0.02133 | 0 | 0
19098 | ПАО "Россети Сибирь" | "Алтайэнерго" | ТП-84-7-5 | 10/0,4 | 0.25 | 0.010858 | 0 | 0
19099 | ПАО "Россети Сибирь" | "Алтайэнерго" | ТП-84-7-11 | 10/0,4 | 0.16 | 0.027044 | 0 | 0
19100 | ПАО "Россети Сибирь" | "Алтайэнерго" | ТП-84-7-2 | 10/0,4 | 0.16 | 0.031562 | 0 | 0
19101 | ПАО "Россети Сибирь" | "Алтайэнерго" | ТП-85-4-6 | 10/0,4 | 0.1 | 0.043264 | 0 | 0
19102 | ПАО "Россети Сибирь" | "Алтайэнерго" | ТП-85-4-8 | 10/0,4 | 0.1 | 0.044028 | 0 | 0
19103 | ПАО "Россети Сибирь" | "Алтайэнерго" | ТП-85-4-10 | 10/0,4 | 0.04 | 0.024569 | 0 | 0
19104 | ПАО "Россети Сибирь" | "Алтайэнерго" | ТП-85-4-7 | 10/0,4 | 0.25 | 0.019585 | 0 | 0
19105 | ПАО "Россети Сибирь" | "Алтайэнерго" | ТП-85-4-2 | 10/0,4 | 0.063 | 0.020147 | 0 | 0
19106 | ПАО "Россети Сибирь" | "Алтайэнерго" | ТП-85-4-1 | 10/0,4 | 0.063 | 0.032723 | 0 | 0
19107 | ПАО "Россети Сибирь" | "Алтайэнерго" | ТП-85-5-9 | 10/0,4 | 0.16 | 0.074356 | 0 | 0
19108 | ПАО "Россети Сибирь" | "Алтайэнерго" | ТП-85-5-12 | 10/0,4 | 0.1 | 0.0151 | 0 | 0
19109 | ПАО "Россети Сибирь" | "Алтайэнерго" | ТП-85-9-4 | 10/0,4 | 0.16 | 0.026511 | 0 | 0
19110 | ПАО "Россети Сибирь" | "Алтайэнерго" | ТП-85-9-5 | 10/0,4 | 0.1 | 0.014851 | 0 | 0
19111 | ПАО "Россети Сибирь" | "Алтайэнерго" | ТП-85-9-6 | 10/0,4 | 0.4 | 0.011203 | 0 | 0
19112 | ПАО "Россети Сибирь" | "Алтайэнерго" | ТП-85-15-3 | 10/0,4 | 0.16 | 0.044883 | 0 | 0
19113 | ПАО "Россети Сибирь" | "Алтайэнерго" | ТП-85-15-9 | 10/0,4 | 0.16 | 0.035257 | 0 | 0
19114 | ПАО "Россети Сибирь" | "Алтайэнерго" | ТП-85-15-4 | 10/0,4 | 0.1 | 0.051541 | 0 | 0
19115 | ПАО "Россети Сибирь" | "Алтайэнерго" | ТП-85-15-6 | 10/0,4 | 0.4 | 0.019977 | 0 | 0
19116 | ПАО "Россети Сибирь" | "Алтайэнерго" | ТП-85-15-5 | 10/0,4 | 0.1 | 0.04382 | 0 | 0
19117 | ПАО "Россети Сибирь" | "Алтайэнерго" | ТП-85-15-10 | 10/0,4 | 0.16 | 0.016856 | 0 | 0
19118 | ПАО "Россети Сибирь" | "Алтайэнерго" | ТП-85-14-1 | 10/0,4 | 0.16 | 0.035458 | 0 | 0
19119 | ПАО "Россети Сибирь" | "Алтайэнерго" | ТП-85-15-15 | 10/0,4 | 0.16 | 0.019928 | 0 | 0
19120 | ПАО "Россети Сибирь" | "Алтайэнерго" | ТП-86-10-2 | 10/0,4 | 0.16 | 0.0048852 | 0 | 0
19121 | ПАО "Россети Сибирь" | "Алтайэнерго" | ТП-86-10-3 | 10/0,4 | 0.16 | 0.022668 | 0 | 0
19122 | ПАО "Россети Сибирь" | "Алтайэнерго" | ТП-2-9-22 | 10/0,4 | 0.16 | 0.015371 | 0 | 0
19123 | ПАО "Россети Сибирь" | "Алтайэнерго" | ТП-2-9-23 | 10/0,4 | 0.16 | 0.011424 | 0 | 0
19124 | ПАО "Россети Сибирь" | "Алтайэнерго" | ТП-2-9-17 | 10/0,4 | 0.1 | 0.030351 | 0 | 0
19125 | ПАО "Россети Сибирь" | "Алтайэнерго" | ТП-2-9-19 | 10/0,4 | 0.16 | 0.0054807 | 0 | 0
19126 | ПАО "Россети Сибирь" | "Алтайэнерго" | ТП-2-9-20 | 10/0,4 | 0.16 | 0.035169 | 0 | 0
19127 | ПАО "Россети Сибирь" | "Алтайэнерго" | ТП-2-9-8 | 10/0,4 | 0.16 | 0.0085902 | 0 | 0
19128 | ПАО "Россети Сибирь" | "Алтайэнерго" | ТП-2-9-9 | 10/0,4 | 0.063 | 0.027115 | 0 | 0
19129 | ПАО "Россети Сибирь" | "Алтайэнерго" | ТП-2-9-10 | 10/0,4 | 0.1 | 0.020212 | 0 | 0
19130 | ПАО "Россети Сибирь" | "Алтайэнерго" | ТП-2-9-5 | 10/0,4 | 0.25 | 0.0025835 | 0 | 0
19131 | ПАО "Россети Сибирь" | "Алтайэнерго" | ТП-2-9-6 | 10/0,4 | 0.4 | 0.024058 | 0 | 0
19132 | ПАО "Россети Сибирь" | "Алтайэнерго" | ТП-2-9-12 | 10/0,4 | 0.4 | 0 | 0 | 0
19133 | ПАО "Россети Сибирь" | "Алтайэнерго" | ТП-39-7-6 | 10/0,4 | 0.25 | 0.024293 | 0 | 0
19134 | ПАО "Россети Сибирь" | "Алтайэнерго" | ТП-28-5-1 | 10/0,4 | 0.063 | 0.0044637 | 0 | 0
19135 | ПАО "Россети Сибирь" | "Алтайэнерго" | ТП-35-8-5 | 10/0,4 | 0.16 | 0.040049 | 0 | 0
19136 | ПАО "Россети Сибирь" | "Алтайэнерго" | ТП-46-14-18 | 10/0,4 | 0.025 | 0.00065419 | 0 | 0
19137 | ПАО "Россети Сибирь" | "Алтайэнерго" | ТП-15-4-7 | 10/0,4 | 0.16 | 0.038423 | 0 | 0
19138 | ПАО "Россети Сибирь" | "Алтайэнерго" | ТП-18-1-1 | 6/0,4 | 0.63 | 0.093768 | 0 | 0
19139 | ПАО "Россети Сибирь" | "Алтайэнерго" | ТП-18-1-3 | 6/0,4 | 0.1 | 0.015701 | 0 | 0
19140 | ПАО "Россети Сибирь" | "Алтайэнерго" | ТП-18-1-2 | 6/0,4 | 0.63 | 0.024859 | 0 | 0
19141 | ПАО "Россети Сибирь" | "Алтайэнерго" | ТП-68-1-2 | 10/0,4 | 0.4 | 0.00021806 | 0 | 0
19142 | ПАО "Россети Сибирь" | "Алтайэнерго" | ТП-68-1-3 | 10/0,4 | 0.16 | 0.018244 | 0 | 0
19143 | ПАО "Россети Сибирь" | "Алтайэнерго" | ТП-68-1-4 | 10/0,4 | 0.16 | 0.031609 | 0 | 0
19144 | ПАО "Россети Сибирь" | "Алтайэнерго" | ТП-68-1-5 | 10/0,4 | 0.25 | 0.032876 | 0 | 0
19145 | ПАО "Россети Сибирь" | "Алтайэнерго" | ТП-68-1-8 | 10/0,4 | 0.25 | 0.097223 | 0 | 0
19146 | ПАО "Россети Сибирь" | "Алтайэнерго" | ТП-68-1-9 | 10/0,4 | 0.25 | 0.079149 | 0 | 0
19147 | ПАО "Россети Сибирь" | "Алтайэнерго" | ТП-68-1-10 | 10/0,4 | 0.25 | 0.061836 | 0 | 0
19148 | ПАО "Россети Сибирь" | "Алтайэнерго" | ТП-19-4-3 | 10/0,4 | 0.4 | 0.018317 | 0 | 0
19149 | ПАО "Россети Сибирь" | "Алтайэнерго" | ТП-19-4-4 | 10/0,4 | 0.16 | 0.035763 | 0 | 0
19150 | ПАО "Россети Сибирь" | "Алтайэнерго" | ТП-19-4-5 | 10/0,4 | 0.16 | 0.020934 | 0 | 0
19151 | ПАО "Россети Сибирь" | "Алтайэнерго" | ТП-19-4-6 | 10/0,4 | 0.1 | 0 | 0 | 0
19152 | ПАО "Россети Сибирь" | "Алтайэнерго" | ТП-19-4-7 | 10/0,4 | 0.25 | 0.04841 | 0 | 0.027
19153 | ПАО "Россети Сибирь" | "Алтайэнерго" | ТП-19-4-8 | 10/0,4 | 0.16 | 0.045793 | 0 | 0
19154 | ПАО "Россети Сибирь" | "Алтайэнерго" | ТП-19-4-10 | 10/0,4 | 0.1 | 0.04623 | 0 | 0
19155 | ПАО "Россети Сибирь" | "Алтайэнерго" | ТП-19-4-11 | 10/0,4 | 0.16 | 0.035544 | 0 | 0
19156 | ПАО "Россети Сибирь" | "Алтайэнерго" | ТП-19-4-13 | 10/0,4 | 0.16 | 0.035763 | 0 | 0
19157 | ПАО "Россети Сибирь" | "Алтайэнерго" | ТП-19-4-14 | 10/0,4 | 0.16 | 0.017227 | 0 | 0.0045
19158 | ПАО "Россети Сибирь" | "Алтайэнерго" | ТП-19-4-15 | 10/0,4 | 0.1 | 0.022024 | 0 | 0
19159 | ПАО "Россети Сибирь" | "Алтайэнерго" | ТП-52-1-1 | 10/0,4 | 0.16 | 0.0021221 | 0 | 0
19160 | ПАО "Россети Сибирь" | "Алтайэнерго" | ТП-52-1-2 | 10/0,4 | 0.1 | 0.00011281 | 0 | 0
19161 | ПАО "Россети Сибирь" | "Алтайэнерго" | ТП-52-1-3 | 10/0,4 | 0.1 | 0.0050457 | 0 | 0
19162 | ПАО "Россети Сибирь" | "Алтайэнерго" | ТП-52-1-8 | 10/0,4 | 0.1 | 0.015151 | 0 | 0
19163 | ПАО "Россети Сибирь" | "Алтайэнерго" | ТП-52-1-9 | 10/0,4 | 0.16 | 0.00022845 | 0 | 0
19164 | ПАО "Россети Сибирь" | "Алтайэнерго" | ТП-52-1-11 | 10/0,4 | 0.25 | 0.01607 | 0 | 0
19165 | ПАО "Россети Сибирь" | "Алтайэнерго" | ТП-52-1-12 | 10/0,4 | 0.1 | 0.0032927 | 0 | 0
19166 | ПАО "Россети Сибирь" | "Алтайэнерго" | ТП-52-1-13 | 10/0,4 | 0.25 | 0.02951 | 0 | 0
19167 | ПАО "Россети Сибирь" | "Алтайэнерго" | ТП-52-1-14 | 10/0,4 | 0.25 | 0.011168 | 0 | 0
19168 | ПАО "Россети Сибирь" | "Алтайэнерго" | ТП-52-1-15 | 10/0,4 | 0.16 | 0.023571 | 0 | 0
19169 | ПАО "Россети Сибирь" | "Алтайэнерго" | ТП-52-1-16 | 10/0,4 | 0.1 | 0.0087783 | 0 | 0
19170 | ПАО "Россети Сибирь" | "Алтайэнерго" | ТП-52-1-17 | 10/0,4 | 0.1 | 0.0036174 | 0 | 0
19171 | ПАО "Россети Сибирь" | "Алтайэнерго" | ТП-52-1-22 | 10/0,4 | 0.4 | 0.013663 | 0 | 0
19172 | ПАО "Россети Сибирь" | "Алтайэнерго" | ТП-52-4-13 | 10/0,4 | 0.16 | 0.033873 | 0 | 0
19173 | ПАО "Россети Сибирь" | "Алтайэнерго" | ТП-8-2-1 | 10/0,4 | 0.16 | 0.01868 | 0 | 0
19174 | ПАО "Россети Сибирь" | "Алтайэнерго" | ТП-16-1-4 | 10/0,4 | 0.25 | 0.044187 | 0 | 0.0225
19175 | ПАО "Россети Сибирь" | "Алтайэнерго" | ТП-80-1-8 | 10/0,4 | 0.16 | 0.057461 | 0 | 0
19176 | ПАО "Россети Сибирь" | "Алтайэнерго" | ТП-80-2-3 | 10/0,4 | 0.25 | 0 | 0 | 0
19177 | ПАО "Россети Сибирь" | "Алтайэнерго" | ТП-80-5-1 | 10/0,4 | 0.16 | 0.032139 | 0 | 0
19178 | ПАО "Россети Сибирь" | "Алтайэнерго" | ТП-80-5-7 | 10/0,4 | 0.1 | 0.024502 | 0 | 0
19179 | ПАО "Россети Сибирь" | "Алтайэнерго" | ТП-80-5-11 | 10/0,4 | 0.16 | 0.019086 | 0 | 0
19180 | ПАО "Россети Сибирь" | "Алтайэнерго" | ТП-80-5-13 | 10/0,4 | 0.1 | 0.014052 | 0 | 0
19181 | ПАО "Россети Сибирь" | "Алтайэнерго" | ТП-52-1-25 | 10/0,4 | 0.1 | 0.0089822 | 0 | 0
19182 | ПАО "Россети Сибирь" | "Алтайэнерго" | ТП-52-6-24 | 10/0,4 | 0.1 | 0.013359 | 0 | 0
19183 | ПАО "Россети Сибирь" | "Алтайэнерго" | ТП-15-4-11 | 10/0,4 | 0.1 | 0.058958 | 0 | 0.027
19184 | ПАО "Россети Сибирь" | "Алтайэнерго" | ТП-68-10-26 | 10/0,4 | 0.25 | 0.044344 | 0 | 0.0135
19185 | ПАО "Россети Сибирь" | "Алтайэнерго" | ТП-68-10-27 | 10/0,4 | 0.25 | 0.08914 | 0 | 0
19186 | ПАО "Россети Сибирь" | "Алтайэнерго" | ТП-68-6-1 | 10/0,4 | 0.16 | 0.049223 | 0 | 0
19187 | ПАО "Россети Сибирь" | "Алтайэнерго" | ТП-68-6-2 | 10/0,4 | 0.25 | 15.2865 | 0 | 0
19188 | ПАО "Россети Сибирь" | "Алтайэнерго" | ТП-68-6-3 | 10/0,4 | 0.16 | 0.0024865 | 0 | 0
19189 | ПАО "Россети Сибирь" | "Алтайэнерго" | ТП-68-6-5 | 10/0,4 | 0.16 | 0.045875 | 0 | 0
19190 | ПАО "Россети Сибирь" | "Алтайэнерго" | ТП-68-6-6 | 10/0,4 | 0.25 | 0.062417 | 0 | 0
19191 | ПАО "Россети Сибирь" | "Алтайэнерго" | ТП-68-6-9 | 10/0,4 | 0.1 | 0.00010667 | 0 | 0
19192 | ПАО "Россети Сибирь" | "Алтайэнерго" | ТП-68-6-10 | 10/0,4 | 0.16 | 0.016585 | 0 | 0
19193 | ПАО "Россети Сибирь" | "Алтайэнерго" | ТП-68-8-1 | 10/0,4 | 0.25 | 0.086802 | 0 | 0
19194 | ПАО "Россети Сибирь" | "Алтайэнерго" | ТП-68-8-2 | 10/0,4 | 0.16 | 0.023669 | 0 | 0
19195 | ПАО "Россети Сибирь" | "Алтайэнерго" | ТП-68-8-13 | 10/0,4 | 0.16 | 0.0089538 | 0 | 0
19196 | ПАО "Россети Сибирь" | "Алтайэнерго" | ТП-68-8-14 | 10/0,4 | 0.16 | 0.034736 | 0.009 | 0
19197 | ПАО "Россети Сибирь" | "Алтайэнерго" | ТП-68-8-15 | 10/0,4 | 0.16 | 0.030159 | 0 | 0
19198 | ПАО "Россети Сибирь" | "Алтайэнерго" | ТП-68-8-16 | 10/0,4 | 0.16 | 0.04401 | 0 | 0
19199 | ПАО "Россети Сибирь" | "Алтайэнерго" | ТП-68-8-17 | 10/0,4 | 0.4 | 0.0029415 | 0 | 0
19200 | ПАО "Россети Сибирь" | "Алтайэнерго" | ТП-52-4-9 | 10/0,4 | 0.1 | 0.011097 | 0 | 0
19201 | ПАО "Россети Сибирь" | "Алтайэнерго" | ТП-52-4-14 | 10/0,4 | 0.1 | 0.0096354 | 0 | 0
19202 | ПАО "Россети Сибирь" | "Алтайэнерго" | ТП-52-6-1 | 10/0,4 | 0.063 | 0 | 0 | 0
19203 | ПАО "Россети Сибирь" | "Алтайэнерго" | ТП-52-6-2 | 10/0,4 | 0.25 | 0.055178 | 0 | 0.0072
19204 | ПАО "Россети Сибирь" | "Алтайэнерго" | ТП-52-6-3 | 10/0,4 | 0.16 | 0.033095 | 0 | 0
19205 | ПАО "Россети Сибирь" | "Алтайэнерго" | ТП-52-6-4 | 10/0,4 | 0.25 | 0.026901 | 0 | 0
19206 | ПАО "Россети Сибирь" | "Алтайэнерго" | ТП-52-6-5 | 10/0,4 | 0.16 | 0.027326 | 0 | 0
19207 | ПАО "Россети Сибирь" | "Алтайэнерго" | ТП-52-6-6 | 10/0,4 | 0.63 | 0.037359 | 0 | 0
19208 | ПАО "Россети Сибирь" | "Алтайэнерго" | ТП-52-6-9 | 10/0,4 | 0.16 | 0.011756 | 0 | 0
19209 | ПАО "Россети Сибирь" | "Алтайэнерго" | ТП-52-6-10 | 10/0,4 | 0.16 | 0.041168 | 0 | 0
19210 | ПАО "Россети Сибирь" | "Алтайэнерго" | ТП-52-6-11 | 10/0,4 | 0.1 | 0.01453 | 0 | 0
19211 | ПАО "Россети Сибирь" | "Алтайэнерго" | ТП-52-6-12 | 10/0,4 | 0.1 | 0.015551 | 0 | 0
19212 | ПАО "Россети Сибирь" | "Алтайэнерго" | ТП-52-6-13 | 10/0,4 | 0.1 | 0.0205 | 0 | 0
19213 | ПАО "Россети Сибирь" | "Алтайэнерго" | ТП-15-4-8 | 10/0,4 | 0.25 | 0.023341 | 0 | 0
19214 | ПАО "Россети Сибирь" | "Алтайэнерго" | ТП-8-5-2 | 10/0,4 | 0.16 | 0.022107 | 0 | 0
19215 | ПАО "Россети Сибирь" | "Алтайэнерго" | ТП-8-6-2 | 10/0,4 | 0.25 | 0 | 0 | 0
19216 | ПАО "Россети Сибирь" | "Алтайэнерго" | ТП-15-2-5 | 10/0,4 | 0.1 | 0.037684 | 0 | 0
19217 | ПАО "Россети Сибирь" | "Алтайэнерго" | ТП-15-2-6 | 10/0,4 | 0.25 | 0.044545 | 0 | 0.0405
19218 | ПАО "Россети Сибирь" | "Алтайэнерго" | ТП-15-2-8 | 10/0,4 | 0.16 | 0.023828 | 0 | 0
19219 | ПАО "Россети Сибирь" | "Алтайэнерго" | ТП-15-3-1 | 10/0,4 | 0.4 | 0.067315 | 0 | 0.009
19220 | ПАО "Россети Сибирь" | "Алтайэнерго" | ТП-15-3-2 | 10/0,4 | 0.16 | 0.01817 | 0 | 0
19221 | ПАО "Россети Сибирь" | "Алтайэнерго" | ТП-15-3-3 | 10/0,4 | 0.1 | 0.00021901 | 0 | 0
19222 | ПАО "Россети Сибирь" | "Алтайэнерго" | ТП-15-3-6 | 10/0,4 | 0.063 | 0.042224 | 0 | 0
19223 | ПАО "Россети Сибирь" | "Алтайэнерго" | ТП-15-4-1 | 10/0,4 | 0.25 | 0.0041885 | 0 | 0.0009
19224 | ПАО "Россети Сибирь" | "Алтайэнерго" | ТП-15-4-2 | 10/0,4 | 0.25 | 0.034645 | 0 | 0
19225 | ПАО "Россети Сибирь" | "Алтайэнерго" | ТП-15-4-3 | 10/0,4 | 0.1 | 0.00046445 | 0 | 0
19226 | ПАО "Россети Сибирь" | "Алтайэнерго" | ТП-15-4-18 | 10/0,4 | 0.16 | 0.055532 | 0 | 0.0135
19227 | ПАО "Россети Сибирь" | "Алтайэнерго" | ТП-52-1-4 | 10/0,4 | 0.063 | 0.0051911 | 0 | 0.0135
19228 | ПАО "Россети Сибирь" | "Алтайэнерго" | ТП-19-5-1 | 10/0,4 | 0.4 | 0.054299 | 0 | 0.0855
19229 | ПАО "Россети Сибирь" | "Алтайэнерго" | ТП-68-5-3 | 10/0,4 | 0.25 | 0.028578 | 0 | 0
19230 | ПАО "Россети Сибирь" | "Алтайэнерго" | ТП-68-5-4 | 10/0,4 | 0.4 | 0.017944 | 0 | 0
19231 | ПАО "Россети Сибирь" | "Алтайэнерго" | ТП-68-5-10 | 10/0,4 | 0.16 | 0.027397 | 0 | 0
19232 | ПАО "Россети Сибирь" | "Алтайэнерго" | ТП-68-10-11 | 10/0,4 | 0.4 | 0.084129 | 0 | 0
19233 | ПАО "Россети Сибирь" | "Алтайэнерго" | ТП-52-5-4 | 10/0,4 | 0.1 | 0.011594 | 0 | 0
19234 | ПАО "Россети Сибирь" | "Алтайэнерго" | ТП-80-3-1 | 10/0,4 | 0.1 | 0.036269 | 0 | 0
19235 | ПАО "Россети Сибирь" | "Алтайэнерго" | ТП-80-3-7 | 10/0,4 | 0.16 | 0.041371 | 0 | 0.009
19236 | ПАО "Россети Сибирь" | "Алтайэнерго" | ТП-68-5-2 | 10/0,4 | 0.16 | 0.0078125 | 0 | 0
19237 | ПАО "Россети Сибирь" | "Алтайэнерго" | ТП-68-10-1 | 10/0,4 | 0.4 | 0.014893 | 0 | 0
19238 | ПАО "Россети Сибирь" | "Алтайэнерго" | ТП-16-3-1 | 10/0,4 | 0.16 | 0.017523 | 0 | 0
19239 | ПАО "Россети Сибирь" | "Алтайэнерго" | ТП-16-3-2 | 10/0,4 | 0.1 | 0.055299 | 0 | 0.0207
19240 | ПАО "Россети Сибирь" | "Алтайэнерго" | ТП-16-3-3 | 10/0,4 | 0.4 | 0.019494 | 0 | 0
19241 | ПАО "Россети Сибирь" | "Алтайэнерго" | ТП-16-3-4 | 10/0,4 | 0.1 | 0.010249 | 0 | 0
19242 | ПАО "Россети Сибирь" | "Алтайэнерго" | ТП-16-3-5 | 10/0,4 | 0.1 | 0.072157 | 0 | 0.027
19243 | ПАО "Россети Сибирь" | "Алтайэнерго" | ТП-16-3-12 | 10/0,4 | 0.063 | 0.015186 | 0 | 0
19244 | ПАО "Россети Сибирь" | "Алтайэнерго" | ТП-16-3-16 | 10/0,4 | 0.25 | 0.012811 | 0 | 0
19245 | ПАО "Россети Сибирь" | "Алтайэнерго" | ТП-8-6-1 | 10/0,4 | 0.025 | 0.00021806 | 0 | 0
19246 | ПАО "Россети Сибирь" | "Алтайэнерго" | ТП-15-2-7 | 10/0,4 | 0.16 | 0.031346 | 0 | 0
19247 | ПАО "Россети Сибирь" | "Алтайэнерго" | ТП-8-7-4 | 10/0,4 | 0.1 | 0.00021806 | 0 | 0
19248 | ПАО "Россети Сибирь" | "Алтайэнерго" | ТП-8-7-2 | 10/0,4 | 0.06 | 0.00021806 | 0 | 0
19249 | ПАО "Россети Сибирь" | "Алтайэнерго" | ТП-68-5-5 | 10/0,4 | 0.25 | 0.045826 | 0 | 0
19250 | ПАО "Россети Сибирь" | "Алтайэнерго" | ТП-68-10-6 | 10/0,4 | 0.16 | 0.033958 | 0 | 0
19251 | ПАО "Россети Сибирь" | "Алтайэнерго" | ТП-16-1-1 | 10/0,4 | 0.16 | 0.037995 | 0 | 0
19252 | ПАО "Россети Сибирь" | "Алтайэнерго" | ТП-16-1-2 | 10/0,4 | 0.1 | 0.03907 | 0 | 0
19253 | ПАО "Россети Сибирь" | "Алтайэнерго" | ТП-16-1-3 | 10/0,4 | 0.25 | 0.010106 | 0 | 0
19254 | ПАО "Россети Сибирь" | "Алтайэнерго" | ТП-16-1-5 | 10/0,4 | 0.4 | 0.032441 | 0 | 0
19255 | ПАО "Россети Сибирь" | "Алтайэнерго" | ТП-16-3-17 | 10/0,4 | 0.06 | 0.011353 | 0 | 0.108
19256 | ПАО "Россети Сибирь" | "Алтайэнерго" | ТП-80-3-8 | 10/0,4 | 0.16 | 0.059117 | 0 | 0
19257 | ПАО "Россети Сибирь" | "Алтайэнерго" | ТП-80-3-9 | 10/0,4 | 0.16 | 0.052959 | 0 | 0.0315
19258 | ПАО "Россети Сибирь" | "Алтайэнерго" | ТП-80-3-12 | 10/0,4 | 0.1 | 0.010184 | 0 | 0
19259 | ПАО "Россети Сибирь" | "Алтайэнерго" | ТП-80-3-14 | 10/0,4 | 0.1 | 0.041156 | 0 | 0
19260 | ПАО "Россети Сибирь" | "Алтайэнерго" | ТП-80-3-15 | 10/0,4 | 0.1 | 0.022223 | 0 | 0
19261 | ПАО "Россети Сибирь" | "Алтайэнерго" | ТП-80-3-16 | 10/0,4 | 0.16 | 0.032594 | 0.0135 | 0
19262 | ПАО "Россети Сибирь" | "Алтайэнерго" | ТП-80-3-17 | 10/0,4 | 0.16 | 0.045294 | 0 | 0
19263 | ПАО "Россети Сибирь" | "Алтайэнерго" | ТП-80-3-18 | 10/0,4 | 0.16 | 0.018744 | 0 | 0
19264 | ПАО "Россети Сибирь" | "Алтайэнерго" | ТП-68-5-8 | 10/0,4 | 0.4 | 0.063037 | 0 | 0
19265 | ПАО "Россети Сибирь" | "Алтайэнерго" | ТП-68-5-9 | 10/0,4 | 0.25 | 0.014679 | 0 | 0
19266 | ПАО "Россети Сибирь" | "Алтайэнерго" | ТП-68-10-9 | 10/0,4 | 0.25 | 0.034406 | 0 | 0
19267 | ПАО "Россети Сибирь" | "Алтайэнерго" | ТП-68-10-12 | 10/0,4 | 0.4 | 0.053841 | 0 | 0
19268 | ПАО "Россети Сибирь" | "Алтайэнерго" | ТП-68-10-16 | 10/0,4 | 0.16 | 0.044552 | 0 | 0.008
19269 | ПАО "Россети Сибирь" | "Алтайэнерго" | ТП-16-1-7 | 10/0,4 | 0.1 | 0.044356 | 0 | 0
19270 | ПАО "Россети Сибирь" | "Алтайэнерго" | ТП-16-2-1 | 10/0,4 | 0.1 | 0 | 0 | 0
19271 | ПАО "Россети Сибирь" | "Алтайэнерго" | ТП-16-2-6 | 10/0,4 | 0.4 | 0.048923 | 0 | 0
19272 | ПАО "Россети Сибирь" | "Алтайэнерго" | ТП-16-3-6 | 10/0,4 | 0.16 | 0.037822 | 0 | 0.0135
19273 | ПАО "Россети Сибирь" | "Алтайэнерго" | ТП-16-3-8 | 10/0,4 | 0.1 | 0.054597 | 0 | 0.0396
19274 | ПАО "Россети Сибирь" | "Алтайэнерго" | ТП-16-3-9 | 10/0,4 | 0.1 | 0.04405 | 0.0045 | 0
19275 | ПАО "Россети Сибирь" | "Алтайэнерго" | ТП-80-3-2 | 10/0,4 | 0.1 | 0.044887 | 0 | 0
19276 | ПАО "Россети Сибирь" | "Алтайэнерго" | ТП-80-3-3 | 10/0,4 | 0.1 | 0.035745 | 0 | 0
19277 | ПАО "Россети Сибирь" | "Алтайэнерго" | ТП-80-3-4 | 10/0,4 | 0.16 | 0.0076823 | 0 | 0
19278 | ПАО "Россети Сибирь" | "Алтайэнерго" | ТП-80-3-5 | 10/0,4 | 0.4 | 0.046426 | 0 | 0
19279 | ПАО "Россети Сибирь" | "Алтайэнерго" | ТП-80-3-6 | 10/0,4 | 0.25 | 0.039555 | 0 | 0
19280 | ПАО "Россети Сибирь" | "Алтайэнерго" | ТП-80-3-21 | 10/0,4 | 0.1 | 0.037375 | 0 | 0
19281 | ПАО "Россети Сибирь" | "Алтайэнерго" | ТП-80-3-22 | 10/0,4 | 0.25 | 0.047034 | 0 | 0
19282 | ПАО "Россети Сибирь" | "Алтайэнерго" | ТП-80-3-23 | 10/0,4 | 0.1 | 0.01196 | 0 | 0
19283 | ПАО "Россети Сибирь" | "Алтайэнерго" | ТП-80-3-25 | 10/0,4 | 0.4 | 0.016482 | 0 | 0.0054
19284 | ПАО "Россети Сибирь" | "Алтайэнерго" | ТП-68-5-1 | 10/0,4 | 0.16 | 0.041532 | 0 | 0
19285 | ПАО "Россети Сибирь" | "Алтайэнерго" | ТП-52-5-22 | 10/0,4 | 0.1 | 0.011037 | 0 | 0
19286 | ПАО "Россети Сибирь" | "Алтайэнерго" | ТП-80-3-10 | 10/0,4 | 0.16 | 0.016519 | 0 | 0
19287 | ПАО "Россети Сибирь" | "Алтайэнерго" | ТП-80-3-11 | 10/0,4 | 0.25 | 0.043426 | 0 | 0
19288 | ПАО "Россети Сибирь" | "Алтайэнерго" | ТП-15-2-13 | 10/0,4 | 0.16 | 0.056826 | 0 | 4.5e-05
19289 | ПАО "Россети Сибирь" | "Алтайэнерго" | СКТП-8-3-15 | 10/0,4 | 0.1 | 0.0077446 | 0 | 0
19290 | ПАО "Россети Сибирь" | "Алтайэнерго" | СКТП-16-3-21 | 10/0,4 | 0.1 | 0.00093645 | 0 | 0.027
19291 | ПАО "Россети Сибирь" | "Алтайэнерго" | ТП-68-4-9 | 10/0,4 | 0.16 | 0.02974 | 0 | 0
19292 | ПАО "Россети Сибирь" | "Алтайэнерго" | ТП-68-10-10 | 10/0,4 | 0.16 | 0.04055 | 0 | 0.0135
19293 | ПАО "Россети Сибирь" | "Алтайэнерго" | ТП-80-3-24 | 10/0,4 | 0.1 | 0.0079277 | 0 | 0
19294 | ПАО "Россети Сибирь" | "Алтайэнерго" | СКТП-80-3-26 | 10/0,4 | 0.025 | 0.0026923 | 0 | 0
19295 | ПАО "Россети Сибирь" | "Алтайэнерго" | ТП-18-7-1 | 10/0,4 | 0.1 | 0.012914 | 0 | 0
19296 | ПАО "Россети Сибирь" | "Алтайэнерго" | ТП-18-7-2 | 10/0,4 | 0.25 | 0.0095391 | 0 | 0
19297 | ПАО "Россети Сибирь" | "Алтайэнерго" | ТП-18-1-7 | 10/0,4 | 0.1 | 0.0013594 | 0 | 0
19298 | ПАО "Россети Сибирь" | "Алтайэнерго" | ТП-18-1-14 | 10/0,4 | 0.04 | 0.0072499 | 0 | 0
19299 | ПАО "Россети Сибирь" | "Алтайэнерго" | ТП-15-10-7 | 10/0,4 | 0.1 | 0.00068572 | 0 | 0
19300 | ПАО "Россети Сибирь" | "Алтайэнерго" | ТП-15-14-1 | 10/0,4 | 0.16 | 0.013726 | 0 | 0
19301 | ПАО "Россети Сибирь" | "Алтайэнерго" | ТП-15-14-2 | 10/0,4 | 0.25 | 0.034824 | 0 | 0
19302 | ПАО "Россети Сибирь" | "Алтайэнерго" | ТП-15-14-4 | 10/0,4 | 0.1 | 0.021425 | 0 | 0
19303 | ПАО "Россети Сибирь" | "Алтайэнерго" | ТП-11-14-4 | 10/0,4 | 0.25 | 0.0021956 | 0 | 0
19304 | ПАО "Россети Сибирь" | "Алтайэнерго" | ТП-11-16-15 | 10/0,4 | 0.1 | 0.0016369 | 0 | 0
19305 | ПАО "Россети Сибирь" | "Алтайэнерго" | ТП-11-21-1 | 10/0,4 | 0.25 | 0.032215 | 0 | 0
19306 | ПАО "Россети Сибирь" | "Алтайэнерго" | ТП-11-3-6 | 10/0,4 | 0.1 | 0.0040457 | 0 | 0
19307 | ПАО "Россети Сибирь" | "Алтайэнерго" | ТП-28-11-1 | 10/0,4 | 0.04 | 4.55e-05 | 0 | 0
19308 | ПАО "Россети Сибирь" | "Алтайэнерго" | ТП-28-11-12 | 10/0,4 | 0.04 | 0.0077524 | 0 | 0
19309 | ПАО "Россети Сибирь" | "Алтайэнерго" | ТП-28-11-13 | 10/0,4 | 0.04 | 0.028229 | 0 | 0
19310 | ПАО "Россети Сибирь" | "Алтайэнерго" | ТП-28-11-14 | 10/0,4 | 0.16 | 0.0023794 | 0 | 0
19311 | ПАО "Россети Сибирь" | "Алтайэнерго" | ТП-28-11-4 | 10/0,4 | 0.1 | 0.013367 | 0 | 0
19312 | ПАО "Россети Сибирь" | "Алтайэнерго" | ТП-28-11-6 | 10/0,4 | 0.16 | 0.071618 | 0 | 0
19313 | ПАО "Россети Сибирь" | "Алтайэнерго" | ТП-28-11-7 | 10/0,4 | 0.04 | 0.080576 | 0 | 0
19314 | ПАО "Россети Сибирь" | "Алтайэнерго" | ТП-28-11-9 | 10/0,4 | 0.4 | 0.0073756 | 0 | 0
19315 | ПАО "Россети Сибирь" | "Алтайэнерго" | ТП-28-9-3 | 10/0,4 | 0.04 | 0.012261 | 0 | 0
19316 | ПАО "Россети Сибирь" | "Алтайэнерго" | ТП-28-9-5 | 10/0,4 | 0.1 | 0.016828 | 0 | 0
19317 | ПАО "Россети Сибирь" | "Алтайэнерго" | ТП-28-9-6 | 10/0,4 | 0.1 | 0.013117 | 0 | 0
19318 | ПАО "Россети Сибирь" | "Алтайэнерго" | ТП-36-10-2 | 10/0,4 | 0.063 | 0.0071211 | 0 | 0
19319 | ПАО "Россети Сибирь" | "Алтайэнерго" | ТП-36-10-4 | 10/0,4 | 0.063 | 0.0035494 | 0 | 0
19320 | ПАО "Россети Сибирь" | "Алтайэнерго" | ТП-36-5-11 | 10/0,4 | 0.1 | 0.015859 | 0 | 0
19321 | ПАО "Россети Сибирь" | "Алтайэнерго" | ТП-36-5-12 | 10/0,4 | 0.4 | 0.0057678 | 0 | 0
19322 | ПАО "Россети Сибирь" | "Алтайэнерго" | ТП-36-5-2 | 10/0,4 | 0.4 | 0.016539 | 0 | 0
19323 | ПАО "Россети Сибирь" | "Алтайэнерго" | ТП-36-5-7 | 10/0,4 | 0.16 | 0.021523 | 0 | 0
19324 | ПАО "Россети Сибирь" | "Алтайэнерго" | ТП-9-15-1 | 10/0,4 | 0.25 | 0.042527 | 0 | 0
19325 | ПАО "Россети Сибирь" | "Алтайэнерго" | ТП-9-15-9 | 10/0,4 | 0.16 | 0.0068095 | 0 | 0
19326 | ПАО "Россети Сибирь" | "Алтайэнерго" | ТП-9-19-2 | 10/0,4 | 0.4 | 0.024214 | 0 | 0
19327 | ПАО "Россети Сибирь" | "Алтайэнерго" | ТП-9-19-4 | 10/0,4 | 0.4 | 0.019524 | 0 | 0
19328 | ПАО "Россети Сибирь" | "Алтайэнерго" | ТП-9-20-3 | 10/0,4 | 0.25 | 0 | 0 | 0
19329 | ПАО "Россети Сибирь" | "Алтайэнерго" | ТП-9-20-4 | 10/0,4 | 0.16 | 0 | 0 | 0
19330 | ПАО "Россети Сибирь" | "Алтайэнерго" | ТП-9-20-5 | 10/0,4 | 0.16 | 0.038077 | 0 | 0
19331 | ПАО "Россети Сибирь" | "Алтайэнерго" | ТП-27-12-8 | 10/0,4 | 0.25 | 0.0070032 | 0 | 0
19332 | ПАО "Россети Сибирь" | "Алтайэнерго" | ТП-27-12-17 | 10/0,4 | 0.25 | 0.023362 | 0 | 0
19333 | ПАО "Россети Сибирь" | "Алтайэнерго" | ТП-35-9-3 | 10/0,4 | 0.1 | 0.00034588 | 0 | 0
19334 | ПАО "Россети Сибирь" | "Алтайэнерго" | ТП-35-9-8 | 10/0,4 | 0.1 | 0.010095 | 0 | 0
19335 | ПАО "Россети Сибирь" | "Алтайэнерго" | ТП-35-9-10 | 10/0,4 | 0.1 | 0.02579 | 0 | 0
19336 | ПАО "Россети Сибирь" | "Алтайэнерго" | ТП-35-9-11 | 10/0,4 | 0.16 | 0.045487 | 0 | 0
19337 | ПАО "Россети Сибирь" | "Алтайэнерго" | ТП-35-9-13 | 10/0,4 | 0.4 | 0.027433 | 0 | 0
19338 | ПАО "Россети Сибирь" | "Алтайэнерго" | ТП-35-9-14 | 10/0,4 | 0.25 | 0.02339 | 0 | 0
19339 | ПАО "Россети Сибирь" | "Алтайэнерго" | ТП-35-9-16 | 10/0,4 | 0.1 | 0.0082836 | 0 | 0
19340 | ПАО "Россети Сибирь" | "Алтайэнерго" | ТП-35-9-17 | 10/0,4 | 0.315 | 0 | 0 | 0
19341 | ПАО "Россети Сибирь" | "Алтайэнерго" | ТП-35-9-18 | 10/0,4 | 0.063 | 0.01459 | 0 | 0
19342 | ПАО "Россети Сибирь" | "Алтайэнерго" | ТП-26-10-13 | 10/0,4 | 0.16 | 0.016613 | 0 | 0
19343 | ПАО "Россети Сибирь" | "Алтайэнерго" | ТП-26-12-12 | 10/0,4 | 0.63 | 0.0052135 | 0 | 0
19344 | ПАО "Россети Сибирь" | "Алтайэнерго" | ТП-26-12-15 | 10/0,4 | 0.16 | 0.018505 | 0 | 0
19345 | ПАО "Россети Сибирь" | "Алтайэнерго" | ТП-26-12-19 | 10/0,4 | 0.16 | 0.03396 | 0 | 0
19346 | ПАО "Россети Сибирь" | "Алтайэнерго" | ТП-26-12-2 | 10/0,4 | 0.063 | 0.0093531 | 0 | 0
19347 | ПАО "Россети Сибирь" | "Алтайэнерго" | ТП-26-12-23 | 10/0,4 | 0.1 | 0.018906 | 0 | 0
19348 | ПАО "Россети Сибирь" | "Алтайэнерго" | ТП-26-3-1 | 10/0,4 | 0.4 | 0.027748 | 0 | 0
19349 | ПАО "Россети Сибирь" | "Алтайэнерго" | ТП-26-3-4 | 10/0,4 | 0.1 | 0.037481 | 0 | 0
19350 | ПАО "Россети Сибирь" | "Алтайэнерго" | ТП-26-5-9 | 10/0,4 | 0.25 | 0.00013707 | 0 | 0
19351 | ПАО "Россети Сибирь" | "Алтайэнерго" | ТП-18-8-2 | 10/0,4 | 0.16 | 0 | 0 | 0
19352 | ПАО "Россети Сибирь" | "Алтайэнерго" | ТП-18-8-3 | 10/0,4 | 0.16 | 0.05664 | 0 | 0
19353 | ПАО "Россети Сибирь" | "Алтайэнерго" | ТП-18-8-10 | 10/0,4 | 0.16 | 0.0193 | 0 | 0
19354 | ПАО "Россети Сибирь" | "Алтайэнерго" | ТП-18-8-11 | 10/0,4 | 0.4 | 0.026281 | 0 | 0
19355 | ПАО "Россети Сибирь" | "Алтайэнерго" | ТП-18-8-12 | 10/0,4 | 0.1 | 0.036825 | 0 | 0
19356 | ПАО "Россети Сибирь" | "Алтайэнерго" | ТП-18-6-1 | 10/0,4 | 0.1 | 0.0081562 | 0 | 0
19357 | ПАО "Россети Сибирь" | "Алтайэнерго" | ТП-18-1-4 | 10/0,4 | 0.25 | 0.015529 | 0 | 0
19358 | ПАО "Россети Сибирь" | "Алтайэнерго" | ТП-18-1-15 | 10/0,4 | 0.16 | 0.00066552 | 0 | 0
19359 | ПАО "Россети Сибирь" | "Алтайэнерго" | ТП-15-10-1 | 10/0,4 | 0.063 | 0.017437 | 0 | 0
19360 | ПАО "Россети Сибирь" | "Алтайэнерго" | ТП-15-10-3 | 10/0,4 | 0.16 | 0.0061114 | 0 | 0
19361 | ПАО "Россети Сибирь" | "Алтайэнерго" | ТП-15-10-8 | 10/0,4 | 0.063 | 0.010783 | 0 | 0
19362 | ПАО "Россети Сибирь" | "Алтайэнерго" | ТП-15-12-11 | 10/0,4 | 0.1 | 0.025269 | 0 | 0
19363 | ПАО "Россети Сибирь" | "Алтайэнерго" | ТП-15-12-2 | 10/0,4 | 0.1 | 0.00027357 | 0 | 0
19364 | ПАО "Россети Сибирь" | "Алтайэнерго" | ТП-15-12-3 | 10/0,4 | 0.16 | 4.21e-05 | 0 | 0
19365 | ПАО "Россети Сибирь" | "Алтайэнерго" | ТП-15-12-9 | 10/0,4 | 0.1 | 0.017181 | 0 | 0
19366 | ПАО "Россети Сибирь" | "Алтайэнерго" | ТП-15-14-3 | 10/0,4 | 0.25 | 0.028637 | 0 | 0.0855
19367 | ПАО "Россети Сибирь" | "Алтайэнерго" | ТП-15-14-5 | 10/0,4 | 0.063 | 0.0031366 | 0 | 0
19368 | ПАО "Россети Сибирь" | "Алтайэнерго" | ТП-15-14-7 | 10/0,4 | 0.16 | 4.276e-05 | 0 | 0
19369 | ПАО "Россети Сибирь" | "Алтайэнерго" | ТП-15-14-9 | 10/0,4 | 0.1 | 4.248e-05 | 0 | 0
19370 | ПАО "Россети Сибирь" | "Алтайэнерго" | ТП-11-14-1 | 10/0,4 | 0.25 | 0.0063864 | 0 | 0
19371 | ПАО "Россети Сибирь" | "Алтайэнерго" | ТП-11-14-5 | 10/0,4 | 0.4 | 0.0002934 | 0 | 0
19372 | ПАО "Россети Сибирь" | "Алтайэнерго" | ТП-11-14-9 | 10/0,4 | 0.4 | 0.0041107 | 0 | 0
19373 | ПАО "Россети Сибирь" | "Алтайэнерго" | ТП-11-15-1 | 10/0,4 | 0.063 | 0.0028599 | 0 | 0
19374 | ПАО "Россети Сибирь" | "Алтайэнерго" | ТП-11-15-2 | 10/0,4 | 0.16 | 0.015371 | 0 | 0
19375 | ПАО "Россети Сибирь" | "Алтайэнерго" | ТП-11-16-11 | 10/0,4 | 0.25 | 0.0049406 | 0 | 0
19376 | ПАО "Россети Сибирь" | "Алтайэнерго" | ТП-11-16-2 | 10/0,4 | 0.063 | 0.022824 | 0 | 0
19377 | ПАО "Россети Сибирь" | "Алтайэнерго" | ТП-11-16-3 | 10/0,4 | 0.1 | 0.049065 | 0 | 0
19378 | ПАО "Россети Сибирь" | "Алтайэнерго" | ТП-11-16-5 | 10/0,4 | 0.1 | 0.0048845 | 0 | 0
19379 | ПАО "Россети Сибирь" | "Алтайэнерго" | ТП-11-4-4 | 10/0,4 | 0.1 | 0.046719 | 0 | 0
19380 | ПАО "Россети Сибирь" | "Алтайэнерго" | ТП-11-4-16 | 10/0,4 | 0.063 | 0.014608 | 0 | 0
19381 | ПАО "Россети Сибирь" | "Алтайэнерго" | ТП-28-11-15 | 10/0,4 | 0.25 | 0.00044576 | 0 | 0
19382 | ПАО "Россети Сибирь" | "Алтайэнерго" | ТП-28-11-3 | 10/0,4 | 0.25 | 0.0057795 | 0 | 0
19383 | ПАО "Россети Сибирь" | "Алтайэнерго" | ТП-28-3-1 | 10/0,4 | 0.16 | 0.0053362 | 0 | 0
19384 | ПАО "Россети Сибирь" | "Алтайэнерго" | ТП-28-3-7 | 10/0,4 | 0.25 | 0.017227 | 0 | 0
19385 | ПАО "Россети Сибирь" | "Алтайэнерго" | ТП-28-9-4 | 10/0,4 | 0.04 | 0.016508 | 0 | 0
19386 | ПАО "Россети Сибирь" | "Алтайэнерго" | ТП-36-12-1 | 10/0,4 | 0.4 | 0.032625 | 0 | 0
19387 | ПАО "Россети Сибирь" | "Алтайэнерго" | ТП-36-5-13 | 10/0,4 | 0.4 | 0.01087 | 0 | 0
19388 | ПАО "Россети Сибирь" | "Алтайэнерго" | ТП-36-5-4 | 10/0,4 | 0.063 | 0.010195 | 0 | 0
19389 | ПАО "Россети Сибирь" | "Алтайэнерго" | ТП-36-5-6 | 10/0,4 | 0.1 | 0.0067968 | 0 | 0
19390 | ПАО "Россети Сибирь" | "Алтайэнерго" | ТП-9-15-4 | 10/0,4 | 0.25 | 0.017981 | 0 | 0
19391 | ПАО "Россети Сибирь" | "Алтайэнерго" | ТП-9-15-6 | 10/0,4 | 0.25 | 0.017262 | 0 | 0
19392 | ПАО "Россети Сибирь" | "Алтайэнерго" | ТП-9-19-1 | 10/0,4 | 0.4 | 0.06949 | 0 | 0
19393 | ПАО "Россети Сибирь" | "Алтайэнерго" | ТП-9-19-6 | 10/0,4 | 0.04 | 0.00010762 | 0 | 0
19394 | ПАО "Россети Сибирь" | "Алтайэнерго" | ТП-9-15-8 | 10/0,4 | 0.16 | 0.0090068 | 0 | 0
19395 | ПАО "Россети Сибирь" | "Алтайэнерго" | ТП-9-20-11 | 10/0,4 | 0.04 | 0.0013244 | 0 | 0
19396 | ПАО "Россети Сибирь" | "Алтайэнерго" | ТП-9-20-17 | 10/0,4 | 0.25 | 0.0060794 | 0 | 0
19397 | ПАО "Россети Сибирь" | "Алтайэнерго" | ТП-9-24-7 | 10/0,4 | 0.16 | 0.01595 | 0 | 0
19398 | ПАО "Россети Сибирь" | "Алтайэнерго" | ТП-27-2-3 | 10/0,4 | 0.1 | 0.021761 | 0 | 0
19399 | ПАО "Россети Сибирь" | "Алтайэнерго" | ТП-27-9-1 | 10/0,4 | 0.25 | 0.050304 | 0 | 0
19400 | ПАО "Россети Сибирь" | "Алтайэнерго" | ТП-27-9-5 | 10/0,4 | 0.1 | 0.014229 | 0 | 0
19401 | ПАО "Россети Сибирь" | "Алтайэнерго" | ТП-27-10-1 | 10/0,4 | 0.063 | 0.0032399 | 0 | 0
19402 | ПАО "Россети Сибирь" | "Алтайэнерго" | ТП-27-10-5 | 10/0,4 | 0.4 | 0.021256 | 0 | 0
19403 | ПАО "Россети Сибирь" | "Алтайэнерго" | ТП-27-10-6 | 10/0,4 | 0.16 | 0.00025828 | 0 | 0
19404 | ПАО "Россети Сибирь" | "Алтайэнерго" | ТП-27-10-9 | 10/0,4 | 0.16 | 6.599e-05 | 0 | 0
19405 | ПАО "Россети Сибирь" | "Алтайэнерго" | ТП-27-10-12 | 10/0,4 | 0.1 | 0.009027 | 0 | 0
19406 | ПАО "Россети Сибирь" | "Алтайэнерго" | ТП-27-10-15 | 10/0,4 | 0.04 | 0 | 0 | 0
19407 | ПАО "Россети Сибирь" | "Алтайэнерго" | ТП-27-10-8 | 10/0,4 | 0.1 | 0.0093841 | 0 | 0
19408 | ПАО "Россети Сибирь" | "Алтайэнерго" | ТП-27-12-1 | 10/0,4 | 0.63 | 0.0011142 | 0 | 0
19409 | ПАО "Россети Сибирь" | "Алтайэнерго" | ТП-27-12-2 | 10/0,4 | 0.4 | 0.028751 | 0 | 0
19410 | ПАО "Россети Сибирь" | "Алтайэнерго" | ТП-27-12-3 | 10/0,4 | 0.4 | 0.0023034 | 0 | 0
19411 | ПАО "Россети Сибирь" | "Алтайэнерго" | ТП-27-12-4 | 10/0,4 | 0.25 | 0.037131 | 0 | 0
19412 | ПАО "Россети Сибирь" | "Алтайэнерго" | ТП-27-12-6 | 10/0,4 | 0.1 | 0.015683 | 0 | 0
19413 | ПАО "Россети Сибирь" | "Алтайэнерго" | ТП-27-12-10 | 10/0,4 | 0.25 | 0.021089 | 0 | 0
19414 | ПАО "Россети Сибирь" | "Алтайэнерго" | ТП-27-12-11 | 10/0,4 | 0.25 | 0.028492 | 0 | 0
19415 | ПАО "Россети Сибирь" | "Алтайэнерго" | ТП-27-12-12 | 10/0,4 | 0.063 | 0.018752 | 0 | 0
19416 | ПАО "Россети Сибирь" | "Алтайэнерго" | ТП-27-12-15 | 10/0,4 | 0.16 | 0.014489 | 0 | 0
19417 | ПАО "Россети Сибирь" | "Алтайэнерго" | ТП-27-12-16 | 10/0,4 | 0.1 | 0.0045594 | 0 | 0
19418 | ПАО "Россети Сибирь" | "Алтайэнерго" | ТП-27-12-18 | 10/0,4 | 0.063 | 0.0063862 | 0 | 0
19419 | ПАО "Россети Сибирь" | "Алтайэнерго" | ТП-27-12-19 | 10/0,4 | 0.04 | 0.00127 | 0 | 0
19420 | ПАО "Россети Сибирь" | "Алтайэнерго" | ТП-27-12-20 | 10/0,4 | 0.04 | 2.237e-05 | 0 | 0
19421 | ПАО "Россети Сибирь" | "Алтайэнерго" | ТП-27-12-21 | 10/0,4 | 0.1 | 0.0087277 | 0 | 0
19422 | ПАО "Россети Сибирь" | "Алтайэнерго" | ТП-27-12-22 | 10/0,4 | 0.16 | 6.523e-05 | 0 | 0
19423 | ПАО "Россети Сибирь" | "Алтайэнерго" | ТП-27-12-23 | 10/0,4 | 0.16 | 0.0045748 | 0 | 0
19424 | ПАО "Россети Сибирь" | "Алтайэнерго" | ТП-27-13-1 | 10/0,4 | 0.16 | 0.0071044 | 0 | 0
19425 | ПАО "Россети Сибирь" | "Алтайэнерго" | ТП-27-13-2 | 10/0,4 | 0.1 | 0.0077144 | 0 | 0
19426 | ПАО "Россети Сибирь" | "Алтайэнерго" | ТП-27-13-3 | 10/0,4 | 0.1 | 0.00886 | 0 | 0
19427 | ПАО "Россети Сибирь" | "Алтайэнерго" | ТП-27-13-4 | 10/0,4 | 0.1 | 0.015041 | 0 | 0
19428 | ПАО "Россети Сибирь" | "Алтайэнерго" | ТП-27-13-5 | 10/0,4 | 0.063 | 2.115e-05 | 0 | 0
19429 | ПАО "Россети Сибирь" | "Алтайэнерго" | ТП-35-3-1 | 10/0,4 | 0.063 | 0.010247 | 0 | 0
19430 | ПАО "Россети Сибирь" | "Алтайэнерго" | ТП-35-3-2 | 10/0,4 | 0.063 | 0.0023666 | 0 | 0
19431 | ПАО "Россети Сибирь" | "Алтайэнерго" | ТП-35-4-2 | 10/0,4 | 0.4 | 0.047256 | 0 | 0
19432 | ПАО "Россети Сибирь" | "Алтайэнерго" | ТП-35-4-3 | 10/0,4 | 0.1 | 0.018548 | 0 | 0
19433 | ПАО "Россети Сибирь" | "Алтайэнерго" | ТП-35-4-4 | 10/0,4 | 0.16 | 0.0097712 | 0 | 0
19434 | ПАО "Россети Сибирь" | "Алтайэнерго" | ТП-35-9-1 | 10/0,4 | 0.063 | 0 | 0 | 0
19435 | ПАО "Россети Сибирь" | "Алтайэнерго" | ТП-35-9-4 | 10/0,4 | 0.1 | 8.685e-05 | 0 | 0
19436 | ПАО "Россети Сибирь" | "Алтайэнерго" | ТП-35-9-5 | 10/0,4 | 0.4 | 0.15123 | 0 | 0
19437 | ПАО "Россети Сибирь" | "Алтайэнерго" | ТП-35-9-6 | 10/0,4 | 0.1 | 0.015716 | 0 | 0
19438 | ПАО "Россети Сибирь" | "Алтайэнерго" | ТП-35-9-7 | 10/0,4 | 0.25 | 0.029767 | 0 | 0
19439 | ПАО "Россети Сибирь" | "Алтайэнерго" | ТП-35-9-9 | 10/0,4 | 0.16 | 0.022602 | 0 | 0
19440 | ПАО "Россети Сибирь" | "Алтайэнерго" | ТП-35-9-12 | 10/0,4 | 0.4 | 0.0080334 | 0 | 0
19441 | ПАО "Россети Сибирь" | "Алтайэнерго" | ТП-35-9-15 | 10/0,4 | 0.1 | 0.009609 | 0 | 0
19442 | ПАО "Россети Сибирь" | "Алтайэнерго" | ТП-35-10-1 | 10/0,4 | 0.1 | 0.0072712 | 0 | 0
19443 | ПАО "Россети Сибирь" | "Алтайэнерго" | ТП-35-10-2 | 10/0,4 | 0.25 | 0.0069044 | 0 | 0
19444 | ПАО "Россети Сибирь" | "Алтайэнерго" | ТП-35-10-3 | 10/0,4 | 0.25 | 0.023216 | 0 | 0
19445 | ПАО "Россети Сибирь" | "Алтайэнерго" | ТП-35-10-4 | 10/0,4 | 0.56 | 0.011254 | 0 | 0
19446 | ПАО "Россети Сибирь" | "Алтайэнерго" | ТП-35-10-6 | 10/0,4 | 0.16 | 0 | 0 | 0
19447 | ПАО "Россети Сибирь" | "Алтайэнерго" | ТП-35-10-7 | 10/0,4 | 0.04 | 0.0027912 | 0 | 0
19448 | ПАО "Россети Сибирь" | "Алтайэнерго" | ТП-35-10-8 | 10/0,4 | 0.4 | 0 | 0 | 0
19449 | ПАО "Россети Сибирь" | "Алтайэнерго" | ТП-35-11-1 | 10/0,4 | 0.1 | 0.0037996 | 0 | 0
19450 | ПАО "Россети Сибирь" | "Алтайэнерго" | ТП-35-11-2 | 10/0,4 | 0.25 | 0.01294 | 0 | 0
19451 | ПАО "Россети Сибирь" | "Алтайэнерго" | ТП-35-11-3 | 10/0,4 | 0.1 | 0.00089793 | 0 | 0
19452 | ПАО "Россети Сибирь" | "Алтайэнерго" | ТП-35-2-8 | 10/0,4 | 0.25 | 0 | 0 | 0
19453 | ПАО "Россети Сибирь" | "Алтайэнерго" | ТП-35-2-7 | 10/0,4 | 0.16 | 0 | 0 | 0
19454 | ПАО "Россети Сибирь" | "Алтайэнерго" | ТП-35-2-2 | 10/0,4 | 0.16 | 0.022201 | 0 | 0
19455 | ПАО "Россети Сибирь" | "Алтайэнерго" | ТП-26-10-1 | 10/0,4 | 0.063 | 0.015658 | 0 | 0
19456 | ПАО "Россети Сибирь" | "Алтайэнерго" | ТП-26-10-10 | 10/0,4 | 0.1 | 0.03539 | 0 | 0
19457 | ПАО "Россети Сибирь" | "Алтайэнерго" | ТП-26-10-11 | 10/0,4 | 0.1 | 0.02288 | 0 | 0
19458 | ПАО "Россети Сибирь" | "Алтайэнерго" | ТП-26-10-12 | 10/0,4 | 0.1 | 0.035599 | 0 | 0
19459 | ПАО "Россети Сибирь" | "Алтайэнерго" | ТП-26-10-14 | 10/0,4 | 0.25 | 0.006389 | 0 | 0
19460 | ПАО "Россети Сибирь" | "Алтайэнерго" | ТП-26-10-3 | 10/0,4 | 0.063 | 0.0099877 | 0 | 0
19461 | ПАО "Россети Сибирь" | "Алтайэнерго" | ТП-26-10-4 | 10/0,4 | 0.16 | 0.038255 | 0 | 0
19462 | ПАО "Россети Сибирь" | "Алтайэнерго" | ТП-26-10-5 | 10/0,4 | 0.16 | 0.040248 | 0 | 0
19463 | ПАО "Россети Сибирь" | "Алтайэнерго" | ТП-26-10-7 | 10/0,4 | 0.1 | 0.055817 | 0 | 0
19464 | ПАО "Россети Сибирь" | "Алтайэнерго" | ТП-26-10-9 | 10/0,4 | 0.063 | 0.024971 | 0 | 0
19465 | ПАО "Россети Сибирь" | "Алтайэнерго" | ТП-26-12-1 | 10/0,4 | 0.1 | 0.00020787 | 0 | 0
19466 | ПАО "Россети Сибирь" | "Алтайэнерго" | ТП-26-12-13 | 10/0,4 | 0.4 | 0.0026274 | 0 | 0
19467 | ПАО "Россети Сибирь" | "Алтайэнерго" | ТП-26-12-16 | 10/0,4 | 0.1 | 0.0019151 | 0 | 0
19468 | ПАО "Россети Сибирь" | "Алтайэнерго" | ТП-26-12-17 | 10/0,4 | 0.16 | 0.033575 | 0 | 0
19469 | ПАО "Россети Сибирь" | "Алтайэнерго" | ТП-26-12-18 | 10/0,4 | 0.1 | 0.0080214 | 0 | 0
19470 | ПАО "Россети Сибирь" | "Алтайэнерго" | ТП-26-12-20 | 10/0,4 | 0.25 | 0.019239 | 0 | 0
19471 | ПАО "Россети Сибирь" | "Алтайэнерго" | ТП-26-12-21 | 10/0,4 | 0.16 | 0.050646 | 0 | 0
19472 | ПАО "Россети Сибирь" | "Алтайэнерго" | ТП-26-12-22 | 10/0,4 | 0.25 | 0.018297 | 0 | 0
19473 | ПАО "Россети Сибирь" | "Алтайэнерго" | ТП-26-12-24 | 10/0,4 | 0.025 | 6.835e-05 | 0 | 0
19474 | ПАО "Россети Сибирь" | "Алтайэнерго" | ТП-26-12-25 | 10/0,4 | 0.1 | 0.010112 | 0 | 0
19475 | ПАО "Россети Сибирь" | "Алтайэнерго" | ТП-26-12-4 | 10/0,4 | 0.04 | 6.844e-05 | 0 | 0
19476 | ПАО "Россети Сибирь" | "Алтайэнерго" | ТП-26-12-8 | 10/0,4 | 0.25 | 0.02175 | 0 | 0
19477 | ПАО "Россети Сибирь" | "Алтайэнерго" | ТП-26-12-9 | 10/0,4 | 0.025 | 0.0011344 | 0 | 0
19478 | ПАО "Россети Сибирь" | "Алтайэнерго" | ТП-26-3-2 | 10/0,4 | 0.25 | 0.039569 | 0 | 0
19479 | ПАО "Россети Сибирь" | "Алтайэнерго" | ТП-26-3-3 | 10/0,4 | 0.4 | 0.029728 | 0 | 0
19480 | ПАО "Россети Сибирь" | "Алтайэнерго" | ТП-26-3-6 | 10/0,4 | 0.063 | 0.013935 | 0 | 0
19481 | ПАО "Россети Сибирь" | "Алтайэнерго" | ТП-26-5-1 | 10/0,4 | 0.16 | 0.00013877 | 0 | 0
19482 | ПАО "Россети Сибирь" | "Алтайэнерго" | ТП-26-5-10 | 10/0,4 | 0.063 | 0.003726 | 0 | 0
19483 | ПАО "Россети Сибирь" | "Алтайэнерго" | ТП-26-5-11 | 10/0,4 | 0.16 | 0.01699 | 0 | 0
19484 | ПАО "Россети Сибирь" | "Алтайэнерго" | ТП-26-5-12 | 10/0,4 | 0.063 | 6.92e-05 | 0 | 0
19485 | ПАО "Россети Сибирь" | "Алтайэнерго" | ТП-26-5-2 | 10/0,4 | 0.25 | 0.044771 | 0 | 0
19486 | ПАО "Россети Сибирь" | "Алтайэнерго" | ТП-26-5-4 | 10/0,4 | 0.04 | 0 | 0 | 0
19487 | ПАО "Россети Сибирь" | "Алтайэнерго" | ТП-26-5-5 | 10/0,4 | 0.063 | 6.731e-05 | 0 | 0
19488 | ПАО "Россети Сибирь" | "Алтайэнерго" | ТП-26-5-6 | 10/0,4 | 0.063 | 0 | 0 | 0
19489 | ПАО "Россети Сибирь" | "Алтайэнерго" | ТП-26-5-7 | 10/0,4 | 0.16 | 6.92e-05 | 0 | 0
19490 | ПАО "Россети Сибирь" | "Алтайэнерго" | ТП-26-5-8 | 10/0,4 | 0.1 | 6.882e-05 | 0 | 0
19491 | ПАО "Россети Сибирь" | "Алтайэнерго" | ТП-27-12-7 | 10/0,4 | 0.00125 | 0 | 0 | 0
19492 | ПАО "Россети Сибирь" | "Алтайэнерго" | ТП-9-24-16 | 10/0,4 | 0.25 | 0.0060407 | 0 | 0
19493 | ПАО "Россети Сибирь" | "Алтайэнерго" | ТП-9-20-9 | 10/0,4 | 0.025 | 0.0073383 | 0 | 0
19494 | ПАО "Россети Сибирь" | "Алтайэнерго" | ТП-9-20-10 | 10/0,4 | 0.063 | 0.0009761 | 0 | 0
19495 | ПАО "Россети Сибирь" | "Алтайэнерго" | ТП-27-12-26 | 10/0,4 | 0.063 | 0.0018821 | 0 | 0
19496 | ПАО "Россети Сибирь" | "Алтайэнерго" | ТП-18-8-4 | 10/0,4 | 0.16 | 0.00044368 | 0 | 0
19497 | ПАО "Россети Сибирь" | "Алтайэнерго" | ТП-15-10-11 | 10/0,4 | 0.4 | 4.22e-05 | 0 | 0
19498 | ПАО "Россети Сибирь" | "Алтайэнерго" | ТП-53-1-2 | 10/0,4 | 0.16 | 0.021088 | 0 | 0
19499 | ПАО "Россети Сибирь" | "Алтайэнерго" | ТП-87-10-22 | 10/0,4 | 0.063 | 0.0020696 | 0 | 0
19500 | ПАО "Россети Сибирь" | "Алтайэнерго" | ТП-85-5-9 | 10/0,4 | 0.1 | 0.0013873 | 0 | 0
19501 | ПАО "Россети Сибирь" | "Алтайэнерго" | ТП-87-10-40 | 10/0,4 | 0.1 | 0.00060416 | 0 | 0.0135
19502 | ПАО "Россети Сибирь" | "Алтайэнерго" | ТП 84-2-15 | 10/0,4 | 0.063 | 0.00083431 | 0 | 0
19503 | ПАО "Россети Сибирь" | "Алтайэнерго" | ТП-87-10-43 | 10/0,4 | 0.063 | 0.00086461 | 0 | 0
19504 | ПАО "Россети Сибирь" | "Алтайэнерго" | ТП-88-3-2 | 10/0,4 | 0.25 | 0.0017822 | 0 | 0
19505 | ПАО "Россети Сибирь" | "Алтайэнерго" | ТП-88-3-5 | 10/0,4 | 0.25 | 0.0025545 | 0 | 0
19506 | ПАО "Россети Сибирь" | "Алтайэнерго" | ТП-88-6-3 | 10/0,4 | 0.1 | 0.0072444 | 0 | 0
19507 | ПАО "Россети Сибирь" | "Алтайэнерго" | ТП-88-6-4 | 10/0,4 | 0.25 | 0.00091417 | 0 | 0
19508 | ПАО "Россети Сибирь" | "Алтайэнерго" | ТП-88-6-5 | 10/0,4 | 0.4 | 0.03073 | 0 | 0
19509 | ПАО "Россети Сибирь" | "Алтайэнерго" | ТП-88-6-6 | 10/0,4 | 0.16 | 0.045885 | 0 | 0
19510 | ПАО "Россети Сибирь" | "Алтайэнерго" | ТП-88-6-7 | 10/0,4 | 0.315 | 0.042108 | 0 | 0
19511 | ПАО "Россети Сибирь" | "Алтайэнерго" | ТП-88-6-8 | 10/0,4 | 0.04 | 0.0018782 | 0 | 0
19512 | ПАО "Россети Сибирь" | "Алтайэнерго" | ТП-88-6-10 | 10/0,4 | 0.16 | 0.00089265 | 0 | 0
19513 | ПАО "Россети Сибирь" | "Алтайэнерго" | ТП-88-6-12 | 10/0,4 | 0.1 | 0.0090091 | 0 | 0
19514 | ПАО "Россети Сибирь" | "Алтайэнерго" | ТП-88-7-6 | 10/0,4 | 0.1 | 0.002102 | 0 | 0
19515 | ПАО "Россети Сибирь" | "Алтайэнерго" | ТП-88-7-7 | 10/0,4 | 0.25 | 0.0010237 | 0 | 0
19516 | ПАО "Россети Сибирь" | "Алтайэнерго" | ТП-88-7-8 | 10/0,4 | 0.25 | 0.0033279 | 0 | 0
19517 | ПАО "Россети Сибирь" | "Алтайэнерго" | ТП-88-7-9 | 10/0,4 | 0.16 | 0.0018218 | 0 | 0
19518 | ПАО "Россети Сибирь" | "Алтайэнерго" | ТП-88-7-11 | 10/0,4 | 0.25 | 0.0022992 | 0 | 0
19519 | ПАО "Россети Сибирь" | "Алтайэнерго" | ТП-88-8-6 | 10/0,4 | 0.1 | 0.0016837 | 0 | 0
19520 | ПАО "Россети Сибирь" | "Алтайэнерго" | ТП-88-8-8 | 10/0,4 | 0.1 | 0.0014472 | 0 | 0
19521 | ПАО "Россети Сибирь" | "Алтайэнерго" | ТП-88-8-9 | 10/0,4 | 0.063 | 0.001828 | 0 | 0
19522 | ПАО "Россети Сибирь" | "Алтайэнерго" | ТП-88-8-10 | 10/0,4 | 0.16 | 0.0013903 | 0 | 0
19523 | ПАО "Россети Сибирь" | "Алтайэнерго" | ТП-88-8-12 | 10/0,4 | 0.16 | 0.0016378 | 0 | 0
19524 | ПАО "Россети Сибирь" | "Алтайэнерго" | ТП-88-8-13 | 10/0,4 | 0.04 | 0.0016664 | 0 | 0
19525 | ПАО "Россети Сибирь" | "Алтайэнерго" | ТП-88-8-14 | 10/0,4 | 0.063 | 0.0021571 | 0 | 0
19526 | ПАО "Россети Сибирь" | "Алтайэнерго" | ТП-88-8-18 | 10/0,4 | 0.1 | 0.00077776 | 0 | 0
19527 | ПАО "Россети Сибирь" | "Алтайэнерго" | ТП-88-8-30 | 10/0,4 | 0.1 | 0.0024127 | 0 | 0
19528 | ПАО "Россети Сибирь" | "Алтайэнерго" | ТП-88-8-31 | 10/0,4 | 0.16 | 0.0034717 | 0 | 0
19529 | ПАО "Россети Сибирь" | "Алтайэнерго" | ТП-88-8-19 | 10/0,4 | 0.16 | 0.0024679 | 0 | 0.0315
19530 | ПАО "Россети Сибирь" | "Алтайэнерго" | ТП-88-8-21 | 10/0,4 | 0.1 | 0.0025499 | 0 | 0
19531 | ПАО "Россети Сибирь" | "Алтайэнерго" | ТП-88-8-22 | 10/0,4 | 0.25 | 0.0022748 | 0 | 0
19532 | ПАО "Россети Сибирь" | "Алтайэнерго" | ТП-88-8-23 | 10/0,4 | 0.25 | 0.001228 | 0 | 0
19533 | ПАО "Россети Сибирь" | "Алтайэнерго" | ТП-88-8-24 | 10/0,4 | 0.16 | 0.003166 | 0 | 0
19534 | ПАО "Россети Сибирь" | "Алтайэнерго" | ТП-88-8-25 | 10/0,4 | 0.1 | 0.0018023 | 0 | 0
19535 | ПАО "Россети Сибирь" | "Алтайэнерго" | ТП-88-8-28 | 10/0,4 | 0.1 | 0.002208 | 0 | 0
19536 | ПАО "Россети Сибирь" | "Алтайэнерго" | ТП-88-8-29 | 10/0,4 | 0.16 | 0.0016221 | 0 | 0
19537 | ПАО "Россети Сибирь" | "Алтайэнерго" | ТП-88-12-11 | 10/0,4 | 0.4 | 0.0023919 | 0 | 0
19538 | ПАО "Россети Сибирь" | "Алтайэнерго" | ТП-88-12-12 | 10/0,4 | 0.1 | 0.0013905 | 0 | 0
19539 | ПАО "Россети Сибирь" | "Алтайэнерго" | ТП-88-12-13 | 10/0,4 | 0.1 | 0.0029837 | 0 | 0
19540 | ПАО "Россети Сибирь" | "Алтайэнерго" | ТП-88-12-14 | 10/0,4 | 0.1 | 0.0018067 | 0 | 0
19541 | ПАО "Россети Сибирь" | "Алтайэнерго" | ТП-88-12-17 | 10/0,4 | 0.063 | 0.00079844 | 0 | 0
19542 | ПАО "Россети Сибирь" | "Алтайэнерго" | ТП-88-18-6 | 10/0,4 | 0.063 | 0.00075312 | 0 | 0
19543 | ПАО "Россети Сибирь" | "Алтайэнерго" | ТП-85-7-4 | 10/0,4 | 0.63 | 0.00099347 | 0 | 0.135
19544 | ПАО "Россети Сибирь" | "Алтайэнерго" | ТП-85-7-6 | 10/0,4 | 0.04 | 0.0017339 | 0 | 0
19545 | ПАО "Россети Сибирь" | "Алтайэнерго" | ТП-85-7-7 | 10/0,4 | 0.16 | 0.031177 | 0 | 0
19546 | ПАО "Россети Сибирь" | "Алтайэнерго" | ТП-85-7-8 | 10/0,4 | 0.063 | 0.011872 | 0 | 0
19547 | ПАО "Россети Сибирь" | "Алтайэнерго" | ТП-85-7-11 | 10/0,4 | 0.1 | 0.00066835 | 0 | 0
19548 | ПАО "Россети Сибирь" | "Алтайэнерго" | ТП-85-7-12 | 10/0,4 | 0.1 | 0.0050665 | 0 | 0.0135
19549 | ПАО "Россети Сибирь" | "Алтайэнерго" | ТП-85-7-14 | 10/0,4 | 0.16 | 0.028027 | 0.0135 | 0.0135
19550 | ПАО "Россети Сибирь" | "Алтайэнерго" | ТП-85-7-15 | 10/0,4 | 0.1 | 0.0078239 | 0 | 0.0135
19551 | ПАО "Россети Сибирь" | "Алтайэнерго" | ТП-85-7-16 | 10/0,4 | 0.16 | 0.011303 | 0 | 0
19552 | ПАО "Россети Сибирь" | "Алтайэнерго" | ТП-85-7-22 | 10/0,4 | 0.1 | 0.016744 | 0 | 0
19553 | ПАО "Россети Сибирь" | "Алтайэнерго" | ТП-85-7-25 | 10/0,4 | 0.1 | 0.011303 | 0 | 0
19554 | ПАО "Россети Сибирь" | "Алтайэнерго" | ТП-85-1-2 | 10/0,4 | 0.1 | 0.0013514 | 0 | 0.0108
19555 | ПАО "Россети Сибирь" | "Алтайэнерго" | ТП-85-2-1 | 10/0,4 | 0.1 | 0.00090246 | 0 | 0
19556 | ПАО "Россети Сибирь" | "Алтайэнерго" | ТП-85-2-2 | 10/0,4 | 0.25 | 0.0026949 | 0 | 0
19557 | ПАО "Россети Сибирь" | "Алтайэнерго" | ТП-85-5-1 | 10/0,4 | 0.16 | 0.0028499 | 0 | 0
19558 | ПАО "Россети Сибирь" | "Алтайэнерго" | ТП-85-5-2 | 10/0,4 | 0.4 | 0.0027934 | 0 | 0
19559 | ПАО "Россети Сибирь" | "Алтайэнерго" | ТП-85-5-3 | 10/0,4 | 0.25 | 0.001776 | 0 | 0
19560 | ПАО "Россети Сибирь" | "Алтайэнерго" | ТП-83-3-10 | 10/0,4 | 0.1 | 0.0020161 | 0 | 0
19561 | ПАО "Россети Сибирь" | "Алтайэнерго" | ТП-83-3-20 | 10/0,4 | 0.25 | 0.0017017 | 0 | 0
19562 | ПАО "Россети Сибирь" | "Алтайэнерго" | ТП-83-4-5 | 10/0,4 | 0.04 | 0.00077059 | 0 | 0
19563 | ПАО "Россети Сибирь" | "Алтайэнерго" | ТП-83-4-6 | 10/0,4 | 0.16 | 0.0017772 | 0 | 0
19564 | ПАО "Россети Сибирь" | "Алтайэнерго" | ТП-83-4-7 | 10/0,4 | 0.16 | 0.0024352 | 0 | 0
19565 | ПАО "Россети Сибирь" | "Алтайэнерго" | ТП-83-4-8 | 10/0,4 | 0.1 | 0.00084771 | 0 | 0
19566 | ПАО "Россети Сибирь" | "Алтайэнерго" | ТП-83-4-9 | 10/0,4 | 0.16 | 0.0018393 | 0 | 0
19567 | ПАО "Россети Сибирь" | "Алтайэнерго" | ТП-83-4-10 | 10/0,4 | 0.16 | 0.0016361 | 0 | 0
19568 | ПАО "Россети Сибирь" | "Алтайэнерго" | ТП-83-4-12 | 10/0,4 | 0.25 | 0.0008614 | 0 | 0
19569 | ПАО "Россети Сибирь" | "Алтайэнерго" | ТП-82-4-3 | 10/0,4 | 0.16 | 0.0017362 | 0 | 0
19570 | ПАО "Россети Сибирь" | "Алтайэнерго" | ТП-82-4-2 | 10/0,4 | 0.1 | 0.00086168 | 0 | 0
19571 | ПАО "Россети Сибирь" | "Алтайэнерго" | ТП-82-4-8 | 10/0,4 | 0.25 | 0.0034971 | 0 | 0
19572 | ПАО "Россети Сибирь" | "Алтайэнерго" | ТП-82-4-10 | 10/0,4 | 0.4 | 0.0032589 | 0 | 0
19573 | ПАО "Россети Сибирь" | "Алтайэнерго" | ТП-82-4-5 | 10/0,4 | 0.063 | 0.0020536 | 0 | 0
19574 | ПАО "Россети Сибирь" | "Алтайэнерго" | ТП-82-4-13 | 10/0,4 | 0.16 | 0.0015141 | 0 | 0
19575 | ПАО "Россети Сибирь" | "Алтайэнерго" | ТП-82-4-15 | 10/0,4 | 0.16 | 0.0024704 | 0 | 0
19576 | ПАО "Россети Сибирь" | "Алтайэнерго" | ТП-82-4-17 | 10/0,4 | 0.16 | 0.0023962 | 0 | 0
19577 | ПАО "Россети Сибирь" | "Алтайэнерго" | ТП-82-4-18 | 10/0,4 | 0.1 | 0.0015538 | 0 | 0
19578 | ПАО "Россети Сибирь" | "Алтайэнерго" | ТП-82-4-19 | 10/0,4 | 0.16 | 0.0018786 | 0 | 0
19579 | ПАО "Россети Сибирь" | "Алтайэнерго" | ТП-82-5-3 | 10/0,4 | 0.4 | 0.00068062 | 0 | 0
19580 | ПАО "Россети Сибирь" | "Алтайэнерго" | ТП-82-5-2 | 10/0,4 | 0.4 | 0.00082288 | 0 | 0
19581 | ПАО "Россети Сибирь" | "Алтайэнерго" | ТП-82-5-5 | 10/0,4 | 0.4 | 0.0056929 | 0 | 0
19582 | ПАО "Россети Сибирь" | "Алтайэнерго" | ТП-82-5-4 | 10/0,4 | 0.25 | 0.0019095 | 0 | 0
19583 | ПАО "Россети Сибирь" | "Алтайэнерго" | ТП-82-5-6 | 10/0,4 | 0.1 | 0.00091851 | 0 | 0
19584 | ПАО "Россети Сибирь" | "Алтайэнерго" | ТП-82-5-9 | 10/0,4 | 0.25 | 0.0020237 | 0 | 0
19585 | ПАО "Россети Сибирь" | "Алтайэнерго" | ТП-82-5-7 | 10/0,4 | 0.16 | 0.00085168 | 0 | 0
19586 | ПАО "Россети Сибирь" | "Алтайэнерго" | ТП-82-5-8 | 10/0,4 | 0.1 | 0.0008361 | 0 | 0
19587 | ПАО "Россети Сибирь" | "Алтайэнерго" | ТП-82-6-2 | 10/0,4 | 0.16 | 0.0015313 | 0 | 0
19588 | ПАО "Россети Сибирь" | "Алтайэнерго" | ТП-82-7-1 | 10/0,4 | 0.1 | 0.00087773 | 0 | 0
19589 | ПАО "Россети Сибирь" | "Алтайэнерго" | ТП-82-7-2 | 10/0,4 | 0.25 | 0.001962 | 0 | 0
19590 | ПАО "Россети Сибирь" | "Алтайэнерго" | ТП-82-7-3 | 10/0,4 | 0.16 | 0.0011117 | 0 | 0
19591 | ПАО "Россети Сибирь" | "Алтайэнерго" | ТП-82-7-4 | 10/0,4 | 0.25 | 0.0027091 | 0 | 0
19592 | ПАО "Россети Сибирь" | "Алтайэнерго" | ТП-82-7-5 | 10/0,4 | 0.16 | 0.00081193 | 0 | 0
19593 | ПАО "Россети Сибирь" | "Алтайэнерго" | ТП-82-7-7 | 10/0,4 | 0.16 | 0.0026482 | 0 | 0.007
19594 | ПАО "Россети Сибирь" | "Алтайэнерго" | ТП-82-7-8 | 10/0,4 | 0.1 | 0.0011707 | 0 | 0
19595 | ПАО "Россети Сибирь" | "Алтайэнерго" | ТП-82-7-9 | 10/0,4 | 0.1 | 0.0010574 | 0 | 0
19596 | ПАО "Россети Сибирь" | "Алтайэнерго" | ТП-82-6-8 | 10/0,4 | 0.16 | 0.0017213 | 0 | 0
19597 | ПАО "Россети Сибирь" | "Алтайэнерго" | ТП-82-6-9 | 10/0,4 | 0.16 | 0.0037576 | 0 | 0
19598 | ПАО "Россети Сибирь" | "Алтайэнерго" | ТП-82-6-5 | 10/0,4 | 0.025 | 0.00058632 | 0 | 0
19599 | ПАО "Россети Сибирь" | "Алтайэнерго" | ТП-82-5-18 | 10/0,4 | 0.1 | 0.001385 | 0 | 0
19600 | ПАО "Россети Сибирь" | "Алтайэнерго" | ТП-82-5-25 | 10/0,4 | 0.1 | 0.0013158 | 0 | 0
19601 | ПАО "Россети Сибирь" | "Алтайэнерго" | ТП-82-5-24 | 10/0,4 | 0.1 | 0.0017979 | 0 | 0
19602 | ПАО "Россети Сибирь" | "Алтайэнерго" | ТП-82-5-23 | 10/0,4 | 0.4 | 0.0017989 | 0 | 0
19603 | ПАО "Россети Сибирь" | "Алтайэнерго" | ТП-82-5-10 | 10/0,4 | 0.16 | 0.0017555 | 0 | 0
19604 | ПАО "Россети Сибирь" | "Алтайэнерго" | ТП-82-5-11 | 10/0,4 | 0.16 | 0.001535 | 0 | 0
19605 | ПАО "Россети Сибирь" | "Алтайэнерго" | ТП-82-5-12 | 10/0,4 | 0.16 | 0.000907 | 0 | 0
19606 | ПАО "Россети Сибирь" | "Алтайэнерго" | ТП-81-16-1 | 10/0,4 | 0.063 | 0.012276 | 0 | 0.007
19607 | ПАО "Россети Сибирь" | "Алтайэнерго" | ТП-81-16-2 | 10/0,4 | 0.1 | 0.010031 | 0 | 0
19608 | ПАО "Россети Сибирь" | "Алтайэнерго" | ТП-81-16-4 | 10/0,4 | 0.16 | 0.018378 | 0 | 0
19609 | ПАО "Россети Сибирь" | "Алтайэнерго" | ТП-81-16-5 | 10/0,4 | 0.1 | 0.030815 | 0 | 0
19610 | ПАО "Россети Сибирь" | "Алтайэнерго" | ТП-81-16-10 | 10/0,4 | 0.063 | 0.00098969 | 0 | 0
19611 | ПАО "Россети Сибирь" | "Алтайэнерго" | ТП-81-16-11 | 10/0,4 | 0.25 | 0.01364 | 0 | 0
19612 | ПАО "Россети Сибирь" | "Алтайэнерго" | ТП-81-16-19 | 10/0,4 | 0.16 | 0.01775 | 0 | 0
19613 | ПАО "Россети Сибирь" | "Алтайэнерго" | ТП-81-16-21 | 10/0,4 | 0.063 | 0.018345 | 0 | 0
19614 | ПАО "Россети Сибирь" | "Алтайэнерго" | ТП-81-16-22 | 10/0,4 | 0.16 | 0.0013868 | 0 | 0
19615 | ПАО "Россети Сибирь" | "Алтайэнерго" | ТП-81-16-23 | 10/0,4 | 0.1 | 0.013928 | 0 | 0
19616 | ПАО "Россети Сибирь" | "Алтайэнерго" | ТП-81-16-24 | 10/0,4 | 0.063 | 0.025261 | 0 | 0
19617 | ПАО "Россети Сибирь" | "Алтайэнерго" | ТП-82-7-10 | 10/0,4 | 0.16 | 0.00073368 | 0 | 0
19618 | ПАО "Россети Сибирь" | "Алтайэнерго" | ТП-81-16-28 | 10/0,4 | 0.16 | 0.011556 | 0 | 0
19619 | ПАО "Россети Сибирь" | "Алтайэнерго" | ТП-81-16-30 | 10/0,4 | 0.04 | 0.019069 | 0 | 0
19620 | ПАО "Россети Сибирь" | "Алтайэнерго" | ТП-81-16-31 | 10/0,4 | 0.1 | 0.012 | 0 | 0
19621 | ПАО "Россети Сибирь" | "Алтайэнерго" | ТП-81-16-36 | 10/0,4 | 0.1 | 0.0034399 | 0 | 0
19622 | ПАО "Россети Сибирь" | "Алтайэнерго" | ТП-81-16-37 | 10/0,4 | 0.1 | 0.00068912 | 0 | 0
19623 | ПАО "Россети Сибирь" | "Алтайэнерго" | ТП-81-17-18 | 10/0,4 | 0.1 | 0.0012062 | 0 | 0
19624 | ПАО "Россети Сибирь" | "Алтайэнерго" | ТП-81-17-13 | 10/0,4 | 0.1 | 0.0014244 | 0 | 0
19625 | ПАО "Россети Сибирь" | "Алтайэнерго" | ТП-81-17-14 | 10/0,4 | 0.1 | 0.00076049 | 0 | 0
19626 | ПАО "Россети Сибирь" | "Алтайэнерго" | ТП-81-19-1 | 10/0,4 | 0.16 | 0.0039581 | 0 | 0
19627 | ПАО "Россети Сибирь" | "Алтайэнерго" | ТП-81-17-2 | 10/0,4 | 0.4 | 0.0029577 | 0 | 0
19628 | ПАО "Россети Сибирь" | "Алтайэнерго" | ТП-81-17-3 | 10/0,4 | 0.25 | 0.0030289 | 0 | 0
19629 | ПАО "Россети Сибирь" | "Алтайэнерго" | ТП-81-17-4 | 10/0,4 | 0.16 | 0.0009406 | 0 | 0
19630 | ПАО "Россети Сибирь" | "Алтайэнерго" | ТП-81-17-5 | 10/0,4 | 0.25 | 0.0027887 | 0 | 0
19631 | ПАО "Россети Сибирь" | "Алтайэнерго" | ТП-81-17-8 | 10/0,4 | 0.16 | 0.0027987 | 0 | 0
19632 | ПАО "Россети Сибирь" | "Алтайэнерго" | ТП-81-17-9 | 10/0,4 | 0.25 | 0.0019947 | 0 | 0
19633 | ПАО "Россети Сибирь" | "Алтайэнерго" | ТП-81-17-17 | 10/0,4 | 0.25 | 0.0032147 | 0 | 0
19634 | ПАО "Россети Сибирь" | "Алтайэнерго" | ТП-81-17-27 | 10/0,4 | 0.16 | 0.00078645 | 0 | 0
19635 | ПАО "Россети Сибирь" | "Алтайэнерго" | ТП-81-19-3 | 10/0,4 | 0.1 | 0.0015448 | 0 | 0
19636 | ПАО "Россети Сибирь" | "Алтайэнерго" | ТП-81-19-4 | 10/0,4 | 0.04 | 0.00094948 | 0 | 0
19637 | ПАО "Россети Сибирь" | "Алтайэнерго" | ТП-81-20-2 | 10/0,4 | 0.4 | 0.0052387 | 0 | 0
19638 | ПАО "Россети Сибирь" | "Алтайэнерго" | ТП-81-21-20 | 10/0,4 | 0.16 | 0.0014471 | 0 | 0
19639 | ПАО "Россети Сибирь" | "Алтайэнерго" | ТП-81-21-21 | 10/0,4 | 0.063 | 0.00073292 | 0 | 0
19640 | ПАО "Россети Сибирь" | "Алтайэнерго" | ТП-81-21-1 | 10/0,4 | 0.4 | 0.00096892 | 0 | 0
19641 | ПАО "Россети Сибирь" | "Алтайэнерго" | ТП-82-4-20 | 10/0,4 | 0.16 | 0.0020309 | 0 | 0
19642 | ПАО "Россети Сибирь" | "Алтайэнерго" | ТП-81-21-3 | 10/0,4 | 0.16 | 0.0018094 | 0 | 0
19643 | ПАО "Россети Сибирь" | "Алтайэнерго" | ТП-81-21-5 | 10/0,4 | 0.25 | 0.000708 | 0 | 0
19644 | ПАО "Россети Сибирь" | "Алтайэнерго" | ТП-81-21-9 | 10/0,4 | 0.063 | 0.0013195 | 0 | 0
19645 | ПАО "Россети Сибирь" | "Алтайэнерго" | ТП-81-21-10 | 10/0,4 | 0.16 | 0.0016537 | 0 | 0.0135
19646 | ПАО "Россети Сибирь" | "Алтайэнерго" | ТП-81-21-11 | 10/0,4 | 0.16 | 0.0026799 | 0 | 0
19647 | ПАО "Россети Сибирь" | "Алтайэнерго" | ТП-81-21-15 | 10/0,4 | 0.25 | 0.00050164 | 0 | 0
19648 | ПАО "Россети Сибирь" | "Алтайэнерго" | ТП-81-21-16 | 10/0,4 | 0.16 | 0.0034111 | 0 | 0
19649 | ПАО "Россети Сибирь" | "Алтайэнерго" | ТП-81-10-3 | 10/0,4 | 0.16 | 0.0028377 | 0 | 0
19650 | ПАО "Россети Сибирь" | "Алтайэнерго" | ТП-81-10-1 | 10/0,4 | 0.16 | 0.0019015 | 0 | 0
19651 | ПАО "Россети Сибирь" | "Алтайэнерго" | ТП-81-10-16 | 10/0,4 | 0.25 | 0.0027045 | 0 | 0
19652 | ПАО "Россети Сибирь" | "Алтайэнерго" | ТП-81-10-2 | 10/0,4 | 0.16 | 0.0018483 | 0 | 0
19653 | ПАО "Россети Сибирь" | "Алтайэнерго" | ТП-81-10-8 | 10/0,4 | 0.25 | 0.00069224 | 0 | 0
19654 | ПАО "Россети Сибирь" | "Алтайэнерго" | ТП-81-10-14 | 10/0,4 | 0.4 | 0.0018612 | 0 | 0
19655 | ПАО "Россети Сибирь" | "Алтайэнерго" | ТП-81-10-9 | 10/0,4 | 0 | 0.0039053 | 0 | 0
19656 | ПАО "Россети Сибирь" | "Алтайэнерго" | ТП-81-10-12 | 10/0,4 | 0.4 | 0.0018442 | 0 | 0
19657 | ПАО "Россети Сибирь" | "Алтайэнерго" | ТП-81-10-13 | 10/0,4 | 0.4 | 0.001481 | 0 | 0
19658 | ПАО "Россети Сибирь" | "Алтайэнерго" | ТП-81-10-11 | 10/0,4 | 0.63 | 0.00086433 | 0 | 0
19659 | ПАО "Россети Сибирь" | "Алтайэнерго" | ТП-81-10-17 | 10/0,4 | 0.4 | 0.00099394 | 0 | 0
19660 | ПАО "Россети Сибирь" | "Алтайэнерго" | ТП-81-5-1 | 10/0,4 | 0.25 | 0.0023352 | 0 | 0
19661 | ПАО "Россети Сибирь" | "Алтайэнерго" | ТП-81-5-5 | 10/0,4 | 0.4 | 0.0039255 | 0 | 0
19662 | ПАО "Россети Сибирь" | "Алтайэнерго" | ТП-86-1-1 | 10/0,4 | 0.1 | 0.0013246 | 0 | 0
19663 | ПАО "Россети Сибирь" | "Алтайэнерго" | ТП-86-1-3 | 10/0,4 | 0.16 | 0.0096696 | 0 | 0.007
19664 | ПАО "Россети Сибирь" | "Алтайэнерго" | ТП-86-1-4 | 10/0,4 | 0.1 | 0.013957 | 0 | 0
19665 | ПАО "Россети Сибирь" | "Алтайэнерго" | ТП-86-1-6 | 10/0,4 | 0.063 | 0.0011438 | 0 | 0
19666 | ПАО "Россети Сибирь" | "Алтайэнерго" | ТП-86-8-2 | 10/0,4 | 0.25 | 0.01451 | 0 | 0
19667 | ПАО "Россети Сибирь" | "Алтайэнерго" | ТП-86-8-4 | 10/0,4 | 0.25 | 0.016564 | 0 | 0
19668 | ПАО "Россети Сибирь" | "Алтайэнерго" | ТП-86-8-5 | 10/0,4 | 0.1 | 0.0098367 | 0 | 0
19669 | ПАО "Россети Сибирь" | "Алтайэнерго" | ТП-86-8-7 | 10/0,4 | 0.16 | 0.0030751 | 0 | 0
19670 | ПАО "Россети Сибирь" | "Алтайэнерго" | ТП-86-8-11 | 10/0,4 | 0.25 | 0.0037069 | 0 | 0
19671 | ПАО "Россети Сибирь" | "Алтайэнерго" | ТП-86-11-2 | 10/0,4 | 0.1 | 0.017374 | 0 | 0
19672 | ПАО "Россети Сибирь" | "Алтайэнерго" | ТП-86-11-3 | 10/0,4 | 0.1 | 0.025137 | 0 | 0
19673 | ПАО "Россети Сибирь" | "Алтайэнерго" | ТП-86-11-4 | 10/0,4 | 0.25 | 0.011762 | 0 | 0.0585
19674 | ПАО "Россети Сибирь" | "Алтайэнерго" | ТП-86-11-5 | 10/0,4 | 0.25 | 0.0028108 | 0 | 0
19675 | ПАО "Россети Сибирь" | "Алтайэнерго" | ТП-86-11-6 | 10/0,4 | 0.1 | 0.012883 | 0 | 0
19676 | ПАО "Россети Сибирь" | "Алтайэнерго" | ТП-86-11-7 | 10/0,4 | 0.25 | 0.033577 | 0 | 0
19677 | ПАО "Россети Сибирь" | "Алтайэнерго" | ТП-86-12-1 | 10/0,4 | 0.063 | 0.00068006 | 0 | 0
19678 | ПАО "Россети Сибирь" | "Алтайэнерго" | ТП-86-13-1 | 10/0,4 | 0.4 | 0.0015335 | 0 | 0
19679 | ПАО "Россети Сибирь" | "Алтайэнерго" | ТП-86-13-3 | 10/0,4 | 0.1 | 0.0009761 | 0 | 0
19680 | ПАО "Россети Сибирь" | "Алтайэнерго" | ТП-86-13-4 | 10/0,4 | 0.4 | 0.0015344 | 0 | 0
19681 | ПАО "Россети Сибирь" | "Алтайэнерго" | ТП-86-13-5 | 10/0,4 | 0.063 | 0.01453 | 0 | 0
19682 | ПАО "Россети Сибирь" | "Алтайэнерго" | ТП-81-6-1 | 10/0,4 | 0.25 | 0.0032889 | 0 | 0
19683 | ПАО "Россети Сибирь" | "Алтайэнерго" | ТП-81-17-10 | 10/0,4 | 0.25 | 0.0023611 | 0 | 0
19684 | ПАО "Россети Сибирь" | "Алтайэнерго" | ТП-85-1-1 | 10/0,4 | 0.16 | 0.0014676 | 0 | 0
19685 | ПАО "Россети Сибирь" | "Алтайэнерго" | ТП-85-5-4 | 10/0,4 | 0.16 | 0.0025526 | 0 | 0
19686 | ПАО "Россети Сибирь" | "Алтайэнерго" | ТП-85-5-5 | 10/0,4 | 0.16 | 0.00079995 | 0 | 0
19687 | ПАО "Россети Сибирь" | "Алтайэнерго" | ТП-85-5-6 | 10/0,4 | 0.16 | 0.00092399 | 0 | 0
19688 | ПАО "Россети Сибирь" | "Алтайэнерго" | ТП-85-5-7 | 10/0,4 | 0.16 | 0.0023408 | 0 | 0
19689 | ПАО "Россети Сибирь" | "Алтайэнерго" | ТП-87-6-2 | 10/0,4 | 0.1 | 0.0035447 | 0 | 0
19690 | ПАО "Россети Сибирь" | "Алтайэнерго" | ТП-87-6-4 | 10/0,4 | 0.1 | 0.00095552 | 0 | 0
19691 | ПАО "Россети Сибирь" | "Алтайэнерго" | ТП-87-6-5 | 10/0,4 | 0.1 | 0.0017146 | 0 | 0.0009
19692 | ПАО "Россети Сибирь" | "Алтайэнерго" | ТП-87-8-2 | 10/0,4 | 0.1 | 0.00061275 | 0 | 0
19693 | ПАО "Россети Сибирь" | "Алтайэнерго" | ТП-87-8-3 | 10/0,4 | 0.16 | 0.0025383 | 0 | 0
19694 | ПАО "Россети Сибирь" | "Алтайэнерго" | ТП-87-8-5 | 10/0,4 | 0.16 | 0.00084705 | 0 | 0
19695 | ПАО "Россети Сибирь" | "Алтайэнерго" | ТП-87-8-7 | 10/0,4 | 0.1 | 0.0013614 | 0 | 0
19696 | ПАО "Россети Сибирь" | "Алтайэнерго" | ТП-87-8-8 | 10/0,4 | 0.1 | 0.0005007 | 0 | 0
19697 | ПАО "Россети Сибирь" | "Алтайэнерго" | ТП-87-9-1 | 10/0,4 | 0.25 | 0.0014662 | 0 | 0
19698 | ПАО "Россети Сибирь" | "Алтайэнерго" | ТП-87-9-2 | 10/0,4 | 0.1 | 0.0023491 | 0 | 0
19699 | ПАО "Россети Сибирь" | "Алтайэнерго" | ТП-87-9-4 | 10/0,4 | 0.25 | 0.0036525 | 0 | 0
19700 | ПАО "Россети Сибирь" | "Алтайэнерго" | ТП-87-9-6 | 10/0,4 | 0.16 | 0.0020014 | 0 | 0
19701 | ПАО "Россети Сибирь" | "Алтайэнерго" | ТП-87-9-22 | 10/0,4 | 0.16 | 0.0011249 | 0 | 0
19702 | ПАО "Россети Сибирь" | "Алтайэнерго" | ТП-87-10-3 | 10/0,4 | 0.16 | 0.00090841 | 0 | 0
19703 | ПАО "Россети Сибирь" | "Алтайэнерго" | ТП-87-10-5 | 10/0,4 | 0.16 | 0.0014191 | 0.0135 | 0
19704 | ПАО "Россети Сибирь" | "Алтайэнерго" | ТП-87-10-6 | 10/0,4 | 0.25 | 0.0019087 | 0 | 0
19705 | ПАО "Россети Сибирь" | "Алтайэнерго" | ТП-87-10-11 | 10/0,4 | 0.063 | 0.00079485 | 0 | 0.0135
19706 | ПАО "Россети Сибирь" | "Алтайэнерго" | ТП-87-10-12 | 10/0,4 | 0.1 | 0.0015997 | 0 | 0
19707 | ПАО "Россети Сибирь" | "Алтайэнерго" | ТП-87-10-13 | 10/0,4 | 0.16 | 0.0016987 | 0 | 0
19708 | ПАО "Россети Сибирь" | "Алтайэнерго" | ТП-87-10-14 | 10/0,4 | 0.4 | 0.0035028 | 0 | 0
19709 | ПАО "Россети Сибирь" | "Алтайэнерго" | ТП-87-10-15 | 10/0,4 | 0.16 | 0.00072367 | 0 | 0
19710 | ПАО "Россети Сибирь" | "Алтайэнерго" | ТП-87-10-16 | 10/0,4 | 0.16 | 0.0026082 | 0 | 0
19711 | ПАО "Россети Сибирь" | "Алтайэнерго" | ТП-87-10-19 | 10/0,4 | 0.25 | 0.0022422 | 0 | 0
19712 | ПАО "Россети Сибирь" | "Алтайэнерго" | ТП-87-10-20 | 10/0,4 | 0.16 | 0.00076351 | 0 | 0
19713 | ПАО "Россети Сибирь" | "Алтайэнерго" | ТП-87-10-27 | 10/0,4 | 0.1 | 0.0010444 | 0 | 0
19714 | ПАО "Россети Сибирь" | "Алтайэнерго" | ТП-87-10-28 | 10/0,4 | 0.1 | 0.0025974 | 0 | 0
19715 | ПАО "Россети Сибирь" | "Алтайэнерго" | ТП-87-10-30 | 10/0,4 | 0.4 | 0.00051627 | 0 | 0
19716 | ПАО "Россети Сибирь" | "Алтайэнерго" | ТП-87-10-31 | 10/0,4 | 0.16 | 0.0020881 | 0 | 0
19717 | ПАО "Россети Сибирь" | "Алтайэнерго" | ТП-87-10-32 | 10/0,4 | 0.16 | 0.0011124 | 0 | 0
19718 | ПАО "Россети Сибирь" | "Алтайэнерго" | ТП-87-10-36 | 10/0,4 | 0.1 | 0.00050391 | 0 | 0
19719 | ПАО "Россети Сибирь" | "Алтайэнерго" | ТП-87-10-37 | 10/0,4 | 0.25 | 0.0025882 | 0 | 0.0135
19720 | ПАО "Россети Сибирь" | "Алтайэнерго" | ТП-87-10-38 | 10/0,4 | 0.16 | 0.0017318 | 0 | 0
19721 | ПАО "Россети Сибирь" | "Алтайэнерго" | ТП-87-10-35 | 10/0,4 | 0.16 | 0.00081524 | 0 | 0
19722 | ПАО "Россети Сибирь" | "Алтайэнерго" | ТП-84-1-8 | 10/0,4 | 0.16 | 0.0022192 | 0 | 0
19723 | ПАО "Россети Сибирь" | "Алтайэнерго" | ТП-84-2-1 | 10/0,4 | 0.16 | 0.028983 | 0 | 0
19724 | ПАО "Россети Сибирь" | "Алтайэнерго" | ТП-84-2-2 | 10/0,4 | 0.1 | 0.0055649 | 0 | 0
19725 | ПАО "Россети Сибирь" | "Алтайэнерго" | ТП-84-2-3 | 10/0,4 | 0.16 | 0.0077644 | 0 | 0.054
19726 | ПАО "Россети Сибирь" | "Алтайэнерго" | ТП-84-2-4 | 10/0,4 | 0.25 | 0.049938 | 0 | 0
19727 | ПАО "Россети Сибирь" | "Алтайэнерго" | ТП-84-8-4 | 10/0,4 | 0.1 | 0.00078267 | 0 | 0
19728 | ПАО "Россети Сибирь" | "Алтайэнерго" | ТП-84-2-9 | 10/0,4 | 0.1 | 0.012387 | 0 | 0
19729 | ПАО "Россети Сибирь" | "Алтайэнерго" | ТП-84-2-6 | 10/0,4 | 0.1 | 0.0035768 | 0 | 0
19730 | ПАО "Россети Сибирь" | "Алтайэнерго" | ТП-84-2-8 | 10/0,4 | 0.16 | 0.012521 | 0 | 0
19731 | ПАО "Россети Сибирь" | "Алтайэнерго" | ТП-84-2-11 | 10/0,4 | 0.04 | 0.0032568 | 0 | 0
19732 | ПАО "Россети Сибирь" | "Алтайэнерго" | ТП-84-2-12 | 10/0,4 | 0.063 | 0.0044368 | 0 | 0
19733 | ПАО "Россети Сибирь" | "Алтайэнерго" | ТП-84-2-13 | 10/0,4 | 0.16 | 0.0070989 | 0 | 0
19734 | ПАО "Россети Сибирь" | "Алтайэнерго" | ТП-84-3-2 | 10/0,4 | 0.25 | 0.0070989 | 0 | 0
19735 | ПАО "Россети Сибирь" | "Алтайэнерго" | ТП-84-3-3 | 10/0,4 | 0.16 | 0.0044368 | 0 | 0
19736 | ПАО "Россети Сибирь" | "Алтайэнерго" | ТП-84-3-4 | 10/0,4 | 0.16 | 0.011979 | 0 | 0
19737 | ПАО "Россети Сибирь" | "Алтайэнерго" | ТП-84-3-5 | 10/0,4 | 0.063 | 0.0010634 | 0 | 0
19738 | ПАО "Россети Сибирь" | "Алтайэнерго" | ТП-84-3-6 | 10/0,4 | 0.16 | 0.005546 | 0 | 0
19739 | ПАО "Россети Сибирь" | "Алтайэнерго" | ТП-84-3-7 | 10/0,4 | 0.16 | 0.020631 | 0 | 0
19740 | ПАО "Россети Сибирь" | "Алтайэнерго" | ТП-84-3-8 | 10/0,4 | 0.16 | 0.0098591 | 0 | 0
19741 | ПАО "Россети Сибирь" | "Алтайэнерго" | ТП-84-3-10 | 10/0,4 | 0.4 | 0.009289 | 0 | 0
19742 | ПАО "Россети Сибирь" | "Алтайэнерго" | ТП-84-3-11 | 10/0,4 | 0.16 | 0.0077644 | 0 | 0
19743 | ПАО "Россети Сибирь" | "Алтайэнерго" | ТП-84-3-12 | 10/0,4 | 0.04 | 0.00097421 | 0 | 0
19744 | ПАО "Россети Сибирь" | "Алтайэнерго" | ТП-84-3-14 | 10/0,4 | 0.1 | 0.0014277 | 0 | 0
19745 | ПАО "Россети Сибирь" | "Алтайэнерго" | ТП-84-3-15 | 10/0,4 | 0.16 | 0.00091228 | 0 | 0
19746 | ПАО "Россети Сибирь" | "Алтайэнерго" | ТП-84-3-17 | 10/0,4 | 0.063 | 0.001055 | 0 | 0
19747 | ПАО "Россети Сибирь" | "Алтайэнерго" | ТП-84-3-18 | 10/0,4 | 0.16 | 0.0057678 | 0 | 0
19748 | ПАО "Россети Сибирь" | "Алтайэнерго" | ТП-84-3-23 | 10/0,4 | 0.04 | 0.004215 | 0 | 0
19749 | ПАО "Россети Сибирь" | "Алтайэнерго" | ТП-84-4-2 | 10/0,4 | 0.1 | 0.017747 | 0 | 0
19750 | ПАО "Россети Сибирь" | "Алтайэнерго" | ТП-84-4-3 | 10/0,4 | 0.1 | 0.0017747 | 0 | 0
19751 | ПАО "Россети Сибирь" | "Алтайэнерго" | ТП-84-4-4 | 10/0,4 | 0.063 | 0.0084073 | 0 | 0
19752 | ПАО "Россети Сибирь" | "Алтайэнерго" | ТП-84-4-14 | 10/0,4 | 0.04 | 0.0008648 | 0 | 0
19753 | ПАО "Россети Сибирь" | "Алтайэнерго" | ТП-84-4-6 | 10/0,4 | 0.25 | 0.0057546 | 0 | 0
19754 | ПАО "Россети Сибирь" | "Алтайэнерго" | ТП-84-4-15 | 10/0,4 | 0.063 | 0.0039931 | 0 | 0
19755 | ПАО "Россети Сибирь" | "Алтайэнерго" | ТП-84-4-11 | 10/0,4 | 0.16 | 0.002353 | 0 | 0
19756 | ПАО "Россети Сибирь" | "Алтайэнерго" | ТП-84-4-12 | 10/0,4 | 0.1 | 0.0057678 | 0 | 0
19757 | ПАО "Россети Сибирь" | "Алтайэнерго" | ТП-84-8-1 | 10/0,4 | 0.04 | 0.00078163 | 0 | 0
19758 | ПАО "Россети Сибирь" | "Алтайэнерго" | ТП-84-8-2 | 10/0,4 | 0.16 | 0.0088736 | 0 | 0
19759 | ПАО "Россети Сибирь" | "Алтайэнерго" | ТП-84-8-3 | 10/0,4 | 0.25 | 0.0037473 | 0 | 0
19760 | ПАО "Россети Сибирь" | "Алтайэнерго" | ТП-84-8-5 | 10/0,4 | 0.25 | 0.001438 | 0 | 0
19761 | ПАО "Россети Сибирь" | "Алтайэнерго" | ТП-84-8-8 | 10/0,4 | 0.063 | 0.0053242 | 0 | 0
19762 | ПАО "Россети Сибирь" | "Алтайэнерго" | ТП-84-8-10 | 10/0,4 | 0.25 | 0.0039931 | 0 | 0
19763 | ПАО "Россети Сибирь" | "Алтайэнерго" | ТП-84-8-11 | 10/0,4 | 0.1 | 0.0053242 | 0 | 0
19764 | ПАО "Россети Сибирь" | "Алтайэнерго" | ТП-84-0-1 | 10/0,4 | 0.1 | 0.0021389 | 0 | 0
19765 | ПАО "Россети Сибирь" | "Алтайэнерго" | ТП-83-1-3 | 10/0,4 | 0.25 | 0.00092663 | 0 | 0
19766 | ПАО "Россети Сибирь" | "Алтайэнерго" | ТП-83-2-1 | 10/0,4 | 0.1 | 0.0022025 | 0 | 0
19767 | ПАО "Россети Сибирь" | "Алтайэнерго" | ТП-83-2-4 | 10/0,4 | 0.16 | 0.0029623 | 0 | 0
19768 | ПАО "Россети Сибирь" | "Алтайэнерго" | ТП-83-2-5 | 10/0,4 | 0.4 | 0.0024517 | 0 | 0
19769 | ПАО "Россети Сибирь" | "Алтайэнерго" | ТП-83-2-6 | 10/0,4 | 0.16 | 0.0023737 | 0 | 0
19770 | ПАО "Россети Сибирь" | "Алтайэнерго" | ТП-83-2-8 | 10/0,4 | 0.1 | 0.0023417 | 0 | 0
19771 | ПАО "Россети Сибирь" | "Алтайэнерго" | ТП-83-2-10 | 10/0,4 | 0.16 | 0.00067732 | 0 | 0
19772 | ПАО "Россети Сибирь" | "Алтайэнерго" | ТП-83-2-11 | 10/0,4 | 0.16 | 0.0032972 | 0 | 0
19773 | ПАО "Россети Сибирь" | "Алтайэнерго" | ТП-83-2-12 | 10/0,4 | 0.1 | 0.0025216 | 0 | 0
19774 | ПАО "Россети Сибирь" | "Алтайэнерго" | ТП-83-2-17 | 10/0,4 | 0.04 | 0.00093805 | 0 | 0
19775 | ПАО "Россети Сибирь" | "Алтайэнерго" | ТП-83-2-19 | 10/0,4 | 0.063 | 0.00083251 | 0 | 0
19776 | ПАО "Россети Сибирь" | "Алтайэнерго" | ТП-83-2-20 | 10/0,4 | 0.1 | 0.0017128 | 0 | 0
19777 | ПАО "Россети Сибирь" | "Алтайэнерго" | ТП-83-2-21 | 10/0,4 | 0.16 | 0.00098044 | 0 | 0
19778 | ПАО "Россети Сибирь" | "Алтайэнерго" | ТП-83-2-24 | 10/0,4 | 0.4 | 0.0014629 | 0 | 0
19779 | ПАО "Россети Сибирь" | "Алтайэнерго" | ТП-83-3-1 | 10/0,4 | 0.4 | 0.0032335 | 0 | 0
19780 | ПАО "Россети Сибирь" | "Алтайэнерго" | ТП-83-3-2 | 10/0,4 | 0.1 | 0.0021214 | 0 | 0
19781 | ПАО "Россети Сибирь" | "Алтайэнерго" | ТП-83-3-3 | 10/0,4 | 0.1 | 0.0022299 | 0 | 0
19782 | ПАО "Россети Сибирь" | "Алтайэнерго" | ТП-83-3-4 | 10/0,4 | 0.1 | 0.0017644 | 0 | 0
19783 | ПАО "Россети Сибирь" | "Алтайэнерго" | ТП-83-3-16 | 10/0,4 | 0.25 | 0.0018063 | 0 | 0
19784 | ПАО "Россети Сибирь" | "Алтайэнерго" | ТП-83-3-6 | 10/0,4 | 0.16 | 0.0020896 | 0 | 0
19785 | ПАО "Россети Сибирь" | "Алтайэнерго" | ТП-83-3-7 | 10/0,4 | 0.4 | 0.0022702 | 0 | 0
19786 | ПАО "Россети Сибирь" | "Алтайэнерго" | ТП-83-3-8 | 10/0,4 | 0.25 | 0.00074066 | 0 | 0
19787 | ПАО "Россети Сибирь" | "Алтайэнерго" | ТП-83-3-9 | 10/0,4 | 0.16 | 0.0010252 | 0 | 0
19788 | ПАО "Россети Сибирь" | "Алтайэнерго" | ТП-14-7-3 | 6/0,4 | 0.16 | 0.0212 | 0 | 0
19789 | ПАО "Россети Сибирь" | "Алтайэнерго" | ТП-23-4-3 | 10/0,4 | 0.06 | 0.003057 | 0 | 0
19790 | ПАО "Россети Сибирь" | "Алтайэнерго" | ТП-23-5-3 | 10/0,4 | 0.16 | 0.020198 | 0 | 0
19791 | ПАО "Россети Сибирь" | "Алтайэнерго" | ТП-23-5-6 | 10/0,4 | 0.1 | 0.018121 | 0 | 0
19792 | ПАО "Россети Сибирь" | "Алтайэнерго" | ТП-23-5-7 | 10/0,4 | 0.06 | 0.0054431 | 0 | 0
19793 | ПАО "Россети Сибирь" | "Алтайэнерго" | ТП-23-5-9 | 10/0,4 | 0.25 | 0.051759 | 0 | 0.009
19794 | ПАО "Россети Сибирь" | "Алтайэнерго" | ТП-23-9-1 | 10/0,4 | 0.1 | 0.017012 | 0 | 0
19795 | ПАО "Россети Сибирь" | "Алтайэнерго" | ТП-23-9-10 | 10/0,4 | 0.04 | 0.0054337 | 0 | 0.09
19796 | ПАО "Россети Сибирь" | "Алтайэнерго" | ТП-23-9-11 | 10/0,4 | 0.1 | 0.0547 | 0 | 0
19797 | ПАО "Россети Сибирь" | "Алтайэнерго" | ТП-23-9-12 | 10/0,4 | 0.25 | 0.0020239 | 0 | 0
19798 | ПАО "Россети Сибирь" | "Алтайэнерго" | ТП-23-9-4 | 10/0,4 | 0.063 | 0.01668 | 0 | 0
19799 | ПАО "Россети Сибирь" | "Алтайэнерго" | ТП-23-9-5 | 10/0,4 | 0.063 | 0.013594 | 0 | 0
19800 | ПАО "Россети Сибирь" | "Алтайэнерго" | ТП-23-9-8 | 10/0,4 | 0.1 | 0.029197 | 0 | 0
19801 | ПАО "Россети Сибирь" | "Алтайэнерго" | ТП-23-9-9 | 10/0,4 | 0.25 | 0.0034588 | 0 | 0
19802 | ПАО "Россети Сибирь" | "Алтайэнерго" | ТП-33-17-10 | 10/0,4 | 0.16 | 0.033611 | 0 | 0
19803 | ПАО "Россети Сибирь" | "Алтайэнерго" | ТП-33-17-11 | 10/0,4 | 0.16 | 0.036766 | 0 | 0
19804 | ПАО "Россети Сибирь" | "Алтайэнерго" | ТП-33-17-13 | 10/0,4 | 0.16 | 0.023895 | 0 | 0
19805 | ПАО "Россети Сибирь" | "Алтайэнерго" | ТП-33-17-15 | 10/0,4 | 0.1 | 0.020519 | 0 | 0
19806 | ПАО "Россети Сибирь" | "Алтайэнерго" | ТП-33-17-19 | 10/0,4 | 0.063 | 0.018121 | 0 | 0
19807 | ПАО "Россети Сибирь" | "Алтайэнерго" | ТП-33-17-2 | 10/0,4 | 0.25 | 0.053805 | 0 | 0
19808 | ПАО "Россети Сибирь" | "Алтайэнерго" | ТП-33-17-21 | 10/0,4 | 0.063 | 0.01109 | 0 | 0
19809 | ПАО "Россети Сибирь" | "Алтайэнерго" | ТП-33-17-23 | 10/0,4 | 0.16 | 0.023666 | 0 | 0
19810 | ПАО "Россети Сибирь" | "Алтайэнерго" | ТП-33-17-25 | 10/0,4 | 0.1 | 0.012252 | 0 | 0
19811 | ПАО "Россети Сибирь" | "Алтайэнерго" | ТП-33-17-36 | 10/0,4 | 0.063 | 0.036114 | 0 | 0
19812 | ПАО "Россети Сибирь" | "Алтайэнерго" | ТП-33-17-5 | 10/0,4 | 0.25 | 0.056321 | 0 | 0
19813 | ПАО "Россети Сибирь" | "Алтайэнерго" | ТП-33-18-10 | 10/0,4 | 0.16 | 0.044528 | 0 | 0
19814 | ПАО "Россети Сибирь" | "Алтайэнерго" | ТП-33-18-11 | 10/0,4 | 0.1 | 0.013812 | 0 | 0
19815 | ПАО "Россети Сибирь" | "Алтайэнерго" | ТП-33-18-13 | 10/0,4 | 0.25 | 0.026353 | 0 | 0
19816 | ПАО "Россети Сибирь" | "Алтайэнерго" | ТП-33-18-22 | 10/0,4 | 0.1 | 0.020519 | 0 | 0
19817 | ПАО "Россети Сибирь" | "Алтайэнерго" | ТП-33-18-7 | 10/0,4 | 0.16 | 0.026128 | 0 | 0
19818 | ПАО "Россети Сибирь" | "Алтайэнерго" | ТП-23-5-8 | 10/0,4 | 0.25 | 0.11916 | 0 | 0
19819 | ПАО "Россети Сибирь" | "Алтайэнерго" | ТП-33-19-1 | 10/0,4 | 0.04 | 0.0097846 | 0 | 0
19820 | ПАО "Россети Сибирь" | "Алтайэнерго" | ТП-33-19-19 | 10/0,4 | 0.04 | 0.025137 | 0 | 0
19821 | ПАО "Россети Сибирь" | "Алтайэнерго" | ТП-33-19-20 | 10/0,4 | 0.04 | 0.020013 | 0 | 0.0135
19822 | ПАО "Россети Сибирь" | "Алтайэнерго" | ТП-33-19-22 | 10/0,4 | 0.16 | 0.036251 | 0 | 0.0063
19823 | ПАО "Россети Сибирь" | "Алтайэнерго" | ТП-33-19-24 | 10/0,4 | 0.16 | 0.040373 | 0 | 0
19824 | ПАО "Россети Сибирь" | "Алтайэнерго" | ТП-33-19-26 | 10/0,4 | 0.1 | 0.026825 | 0 | 0
19825 | ПАО "Россети Сибирь" | "Алтайэнерго" | ТП-33-19-27 | 10/0,4 | 0.1 | 0.025401 | 0 | 0
19826 | ПАО "Россети Сибирь" | "Алтайэнерго" | ТП-33-19-30 | 10/0,4 | 0.1 | 0.014228 | 0 | 0
19827 | ПАО "Россети Сибирь" | "Алтайэнерго" | ТП-33-3-12 | 10/0,4 | 0.16 | 0.0094872 | 0 | 0
19828 | ПАО "Россети Сибирь" | "Алтайэнерго" | ТП-33-3-13 | 10/0,4 | 0.1 | 0.018818 | 0 | 0
19829 | ПАО "Россети Сибирь" | "Алтайэнерго" | ТП-33-3-16 | 10/0,4 | 0.1 | 0.024227 | 0 | 0
19830 | ПАО "Россети Сибирь" | "Алтайэнерго" | ТП-33-3-18 | 10/0,4 | 0.16 | 0.036591 | 0 | 0
19831 | ПАО "Россети Сибирь" | "Алтайэнерго" | ТП-33-3-19 | 10/0,4 | 0.1 | 0.0147 | 0 | 0
19832 | ПАО "Россети Сибирь" | "Алтайэнерго" | ТП-33-3-22 | 10/0,4 | 0.1 | 0.018121 | 0 | 0
19833 | ПАО "Россети Сибирь" | "Алтайэнерго" | ТП-36-20-8 | 10/0,4 | 0.16 | 0.0094598 | 0 | 0
19834 | ПАО "Россети Сибирь" | "Алтайэнерго" | ТП-35-11-12 | 10/0,4 | 0.1 | 0.0072892 | 0 | 0.0234
19835 | ПАО "Россети Сибирь" | "Алтайэнерго" | ТП-35-11-13 | 10/0,4 | 0.16 | 0.038362 | 0 | 0
19836 | ПАО "Россети Сибирь" | "Алтайэнерго" | ТП-35-11-14 | 10/0,4 | 0.25 | 0.015253 | 0 | 0
19837 | ПАО "Россети Сибирь" | "Алтайэнерго" | ТП-35-11-15 | 10/0,4 | 0.16 | 0.019423 | 0 | 0
19838 | ПАО "Россети Сибирь" | "Алтайэнерго" | ТП-35-11-16 | 10/0,4 | 0.1 | 0.0066835 | 0 | 0
19839 | ПАО "Россети Сибирь" | "Алтайэнерго" | ТП-35-11-18 | 10/0,4 | 0.25 | 0.0026099 | 0 | 0
19840 | ПАО "Россети Сибирь" | "Алтайэнерго" | ТП-35-11-21 | 10/0,4 | 0.063 | 0.0038563 | 0 | 0
19841 | ПАО "Россети Сибирь" | "Алтайэнерго" | ТП-35-11-24 | 10/0,4 | 0.1 | 0.010039 | 0 | 0
19842 | ПАО "Россети Сибирь" | "Алтайэнерго" | ТП-35-11-7 | 10/0,4 | 0.25 | 0.030178 | 0 | 0
19843 | ПАО "Россети Сибирь" | "Алтайэнерго" | ТП-35-11-9 | 10/0,4 | 0.16 | 0.012786 | 0 | 0
19844 | ПАО "Россети Сибирь" | "Алтайэнерго" | ТП-35-13-1 | 10/0,4 | 0.25 | 0.016839 | 0 | 0
19845 | ПАО "Россети Сибирь" | "Алтайэнерго" | ТП-35-13-4 | 10/0,4 | 0.16 | 0.0050394 | 0 | 0
19846 | ПАО "Россети Сибирь" | "Алтайэнерго" | ТП-35-13-5 | 10/0,4 | 0.06 | 0.0038496 | 0 | 0
19847 | ПАО "Россети Сибирь" | "Алтайэнерго" | ТП-35-13-7 | 10/0,4 | 0.1 | 0.018243 | 0 | 0
19848 | ПАО "Россети Сибирь" | "Алтайэнерго" | ТП-35-2-1 | 10/0,4 | 0.25 | 0.024141 | 0 | 0
19849 | ПАО "Россети Сибирь" | "Алтайэнерго" | ТП-35-2-2 | 10/0,4 | 0.063 | 0.0083166 | 0 | 0
19850 | ПАО "Россети Сибирь" | "Алтайэнерго" | ТП-35-2-3 | 10/0,4 | 0.25 | 0.075928 | 0 | 0
19851 | ПАО "Россети Сибирь" | "Алтайэнерго" | ТП-36-16-1 | 10/0,4 | 0.1 | 0.020519 | 0 | 0
19852 | ПАО "Россети Сибирь" | "Алтайэнерго" | ТП-36-16-10 | 10/0,4 | 0.1 | 0.024552 | 0 | 0
19853 | ПАО "Россети Сибирь" | "Алтайэнерго" | ТП-36-16-11 | 10/0,4 | 0.04 | 0.0034683 | 0 | 0
19854 | ПАО "Россети Сибирь" | "Алтайэнерго" | ТП-36-16-3 | 10/0,4 | 0.1 | 0.021229 | 0 | 0
19855 | ПАО "Россети Сибирь" | "Алтайэнерго" | ТП-36-16-6 | 10/0,4 | 0.1 | 0.026876 | 0 | 0
19856 | ПАО "Россети Сибирь" | "Алтайэнерго" | ТП-36-16-8 | 10/0,4 | 0.1 | 0.0055451 | 0 | 0
19857 | ПАО "Россети Сибирь" | "Алтайэнерго" | ТП-36-20-10 | 10/0,4 | 0.063 | 0.027156 | 0 | 0
19858 | ПАО "Россети Сибирь" | "Алтайэнерго" | ТП-36-20-12 | 10/0,4 | 0.063 | 0.020519 | 0 | 0
19859 | ПАО "Россети Сибирь" | "Алтайэнерго" | ТП-36-20-13 | 10/0,4 | 0.16 | 0.047107 | 0 | 0.0135
19860 | ПАО "Россети Сибирь" | "Алтайэнерго" | ТП-36-20-2 | 10/0,4 | 0.25 | 0.025512 | 0 | 0
19861 | ПАО "Россети Сибирь" | "Алтайэнерго" | ТП-97-10-11 | 10/0,4 | 0.1 | 0.0067571 | 0 | 0.0135
19862 | ПАО "Россети Сибирь" | "Алтайэнерго" | ТП-97-12-12 | 10/0,4 | 0.16 | 0.021854 | 0 | 0
19863 | ПАО "Россети Сибирь" | "Алтайэнерго" | ТП-97-12-14 | 10/0,4 | 0.16 | 0.0057389 | 0 | 0
19864 | ПАО "Россети Сибирь" | "Алтайэнерго" | ТП-97-12-27 | 10/0,4 | 0.063 | 0.02446 | 0 | 0
19865 | ПАО "Россети Сибирь" | "Алтайэнерго" | ТП-97-16-2 | 10/0,4 | 0.1 | 0.022614 | 0 | 0
19866 | ПАО "Россети Сибирь" | "Алтайэнерго" | ТП-97-17-3 | 10/0,4 | 0.25 | 0.0006844 | 0 | 0
19867 | ПАО "Россети Сибирь" | "Алтайэнерго" | ТП-97-17-5 | 10/0,4 | 0.063 | 0.013846 | 0 | 0
19868 | ПАО "Россети Сибирь" | "Алтайэнерго" | ТП-97-17-7 | 10/0,4 | 0.063 | 0.007401 | 0 | 0
19869 | ПАО "Россети Сибирь" | "Алтайэнерго" | ТП-97-2-1 | 10/0,4 | 0.04 | 0.017444 | 0 | 0
19870 | ПАО "Россети Сибирь" | "Алтайэнерго" | ТП-23-5-2 | 10/0,4 | 0.1 | 0.012772 | 0 | 0
19871 | ПАО "Россети Сибирь" | "Алтайэнерго" | ТП-33-17-37 | 10/0,4 | 0.1 | 0.015242 | 0 | 0
19872 | ПАО "Россети Сибирь" | "Алтайэнерго" | ТП-33-18-15 | 10/0,4 | 0.063 | 0.015096 | 0 | 0
19873 | ПАО "Россети Сибирь" | "Алтайэнерго" | ТП-33-3-3 | 10/0,4 | 0.1 | 0.018899 | 0 | 0.027
19874 | ПАО "Россети Сибирь" | "Алтайэнерго" | ТП-97-12-5 | 10/0,4 | 0.063 | 0.0022 | 0 | 0
19875 | ПАО "Россети Сибирь" | "Алтайэнерго" | ЗТП-11 | 10/0,4 | 0.63 | 0.15894 | 0 | 0
19876 | ПАО "Россети Сибирь" | "Алтайэнерго" | ЗТП-37-23-4 | 10/0,4 | 0.32 | 0 | 0 | 0
19877 | ПАО "Россети Сибирь" | "Алтайэнерго" | ЗТП-14 | 10/0,4 | 0.4 | 0.085761 | 0 | 0
19878 | ПАО "Россети Сибирь" | "Алтайэнерго" | ЗТП-17 | 10/0,4 | 0.63 | 0.52524 | 0 | 0
19879 | ПАО "Россети Сибирь" | "Алтайэнерго" | ЗТП-16 | 10/0,4 | 0.4 | 0.23112 | 0 | 0
19880 | ПАО "Россети Сибирь" | "Алтайэнерго" | ЗТП-15 | 10/0,4 | 0.4 | 0 | 0 | 0
19881 | ПАО "Россети Сибирь" | "Алтайэнерго" | ЗТП-13 | 10/0,4 | 0.25 | 0.08086 | 0 | 0
19882 | ПАО "Россети Сибирь" | "Алтайэнерго" | ТП-33-19-18 | 10/0,4 | 0.16 | 0.053581 | 0 | 0.001
19883 | ПАО "Россети Сибирь" | "Алтайэнерго" | ТП-33-19-31 | 10/0,4 | 0.16 | 0.01493 | 0 | 0
19884 | ПАО "Россети Сибирь" | "Алтайэнерго" | ТП-33-3-6 | 10/0,4 | 0.16 | 0.03 | 0 | 0.0135
19885 | ПАО "Россети Сибирь" | "Алтайэнерго" | ТП-33-17-12 | 10/0,4 | 0.1 | 0.025941 | 0 | 0
19886 | ПАО "Россети Сибирь" | "Алтайэнерго" | ТП-97-10-10 | 10/0,4 | 0.063 | 0.009855 | 0 | 0
19887 | ПАО "Россети Сибирь" | "Алтайэнерго" | ТП-33-17-31 | 10/0,4 | 0.1 | 0.053068 | 0 | 0
19888 | ПАО "Россети Сибирь" | "Алтайэнерго" | ТП-35-2-10 | 10/0,4 | 0.1 | 0.031662 | 0 | 0.0234
19889 | ПАО "Россети Сибирь" | "Алтайэнерго" | ТП-35-2-8 | 10/0,4 | 0.1 | 0.010896 | 0.0099 | 0
19890 | ПАО "Россети Сибирь" | "Алтайэнерго" | ТП-35-2-9 | 10/0,4 | 0.25 | 0.045967 | 0 | 0
19891 | ПАО "Россети Сибирь" | "Алтайэнерго" | ТП-97-6-2 | 10/0,4 | 0.16 | 0.029992 | 0 | 0
19892 | ПАО "Россети Сибирь" | "Алтайэнерго" | ТП-97-6-3 | 10/0,4 | 0.25 | 0.032589 | 0 | 0
19893 | ПАО "Россети Сибирь" | "Алтайэнерго" | ТП-97-10-12 | 10/0,4 | 0.16 | 0.017128 | 0 | 0
19894 | ПАО "Россети Сибирь" | "Алтайэнерго" | ТП-14-1-2 | 6/0,4 | 0.1 | 0.00073915 | 0 | 0
19895 | ПАО "Россети Сибирь" | "Алтайэнерго" | ТП-36-20-7 | 10/0,4 | 0.063 | 0.02228 | 0 | 0
19896 | ПАО "Россети Сибирь" | "Алтайэнерго" | ТП-97-10-13 | 10/0,4 | 0.1 | 0.031299 | 0 | 0
19897 | ПАО "Россети Сибирь" | "Алтайэнерго" | ТП-97-10-2 | 10/0,4 | 0.1 | 0.021873 | 0 | 0
19898 | ПАО "Россети Сибирь" | "Алтайэнерго" | ТП-97-10-7 | 10/0,4 | 0.1 | 0.029604 | 0 | 0
19899 | ПАО "Россети Сибирь" | "Алтайэнерго" | ТП-97-10-8 | 10/0,4 | 0.25 | 0.012189 | 0 | 0
19900 | ПАО "Россети Сибирь" | "Алтайэнерго" | ТП-97-12-11 | 10/0,4 | 0.25 | 0.030878 | 0 | 0
19901 | ПАО "Россети Сибирь" | "Алтайэнерго" | ТП-97-12-3 | 10/0,4 | 0.16 | 0.035951 | 0 | 0
19902 | ПАО "Россети Сибирь" | "Алтайэнерго" | ТП-97-12-6 | 10/0,4 | 0.1 | 0.025299 | 0 | 0.0099
19903 | ПАО "Россети Сибирь" | "Алтайэнерго" | ТП-97-15-1 | 10/0,4 | 0.1 | 0.0031699 | 0 | 0
19904 | ПАО "Россети Сибирь" | "Алтайэнерго" | ТП-97-6-4 | 10/0,4 | 0.1 | 0.030642 | 0 | 0
19905 | ПАО "Россети Сибирь" | "Алтайэнерго" | ТП-36-20-1 | 10/0,4 | 0.25 | 0.018121 | 0 | 0
19906 | ПАО "Россети Сибирь" | "Алтайэнерго" | ТП-2-18-7 | 10/0,4 | 0.16 | 0.010891 | 0 | 0
19907 | ПАО "Россети Сибирь" | "Алтайэнерго" | ТП-25-7-6 | 10/0,4 | 0.16 | 0.045227 | 0.0135 | 0
19908 | ПАО "Россети Сибирь" | "Алтайэнерго" | ТП-19-3-14 | 10/0,4 | 0.1 | 0.0053337 | 0 | 0
19909 | ПАО "Россети Сибирь" | "Алтайэнерго" | ТП-18-8-1 | 10/0,4 | 0.063 | 0.0033984 | 0 | 0
19910 | ПАО "Россети Сибирь" | "Алтайэнерго" | ТП-18-8-5 | 10/0,4 | 0.1 | 0.019522 | 0 | 0
19911 | ПАО "Россети Сибирь" | "Алтайэнерго" | ТП-18-8-6 | 10/0,4 | 0.1 | 0.011555 | 0 | 0
19912 | ПАО "Россети Сибирь" | "Алтайэнерго" | ТП-18-1-3 | 10/0,4 | 0.1 | 0.02764 | 0 | 0
19913 | ПАО "Россети Сибирь" | "Алтайэнерго" | ТП-18-1-5 | 10/0,4 | 0.04 | 0.012914 | 0 | 0
19914 | ПАО "Россети Сибирь" | "Алтайэнерго" | ТП-15-10-10 | 10/0,4 | 0.63 | 0.00036429 | 0 | 0
19915 | ПАО "Россети Сибирь" | "Алтайэнерго" | ТП-15-10-2 | 10/0,4 | 0.063 | 0.019969 | 0 | 0
19916 | ПАО "Россети Сибирь" | "Алтайэнерго" | ТП-15-10-4 | 10/0,4 | 0.16 | 0.007717 | 0 | 0
19917 | ПАО "Россети Сибирь" | "Алтайэнерго" | ТП-15-12-7 | 10/0,4 | 0.16 | 0.016518 | 0 | 0
19918 | ПАО "Россети Сибирь" | "Алтайэнерго" | ТП-15-3-2 | 10/0,4 | 0.16 | 0.012169 | 0 | 0
19919 | ПАО "Россети Сибирь" | "Алтайэнерго" | ТП-15-3-3 | 10/0,4 | 0.16 | 0.055967 | 0 | 0
19920 | ПАО "Россети Сибирь" | "Алтайэнерго" | ТП-15-3-1 | 10/0,4 | 0.1 | 0.012853 | 0 | 0
19921 | ПАО "Россети Сибирь" | "Алтайэнерго" | ТП-15-7-1 | 10/0,4 | 0.16 | 0.019893 | 0 | 0
19922 | ПАО "Россети Сибирь" | "Алтайэнерго" | ТП-11-14-3 | 10/0,4 | 0.25 | 0.047354 | 0 | 0
19923 | ПАО "Россети Сибирь" | "Алтайэнерго" | ТП-11-16-4 | 10/0,4 | 0.063 | 0.02496 | 0 | 0
19924 | ПАО "Россети Сибирь" | "Алтайэнерго" | ТП-11-16-7 | 10/0,4 | 0.063 | 0.015882 | 0 | 0
19925 | ПАО "Россети Сибирь" | "Алтайэнерго" | ТП-11-16-8 | 10/0,4 | 0.18 | 0.02809 | 0 | 0
19926 | ПАО "Россети Сибирь" | "Алтайэнерго" | ТП-11-16-9 | 10/0,4 | 0.4 | 0.00070545 | 0 | 0
19927 | ПАО "Россети Сибирь" | "Алтайэнерго" | ТП-28-10-1 | 10/0,4 | 0.25 | 0.00049673 | 0 | 0
19928 | ПАО "Россети Сибирь" | "Алтайэнерго" | ТП-28-3-3 | 10/0,4 | 0.1 | 0.016094 | 0 | 0
19929 | ПАО "Россети Сибирь" | "Алтайэнерго" | ТП-28-9-1 | 10/0,4 | 0.1 | 0.024022 | 0 | 0
19930 | ПАО "Россети Сибирь" | "Алтайэнерго" | ТП-28-9-2 | 10/0,4 | 0.1 | 0.025446 | 0 | 0
19931 | ПАО "Россети Сибирь" | "Алтайэнерго" | ТП-36-10-1 | 10/0,4 | 0.063 | 0.0051023 | 0 | 0
19932 | ПАО "Россети Сибирь" | "Алтайэнерго" | ТП-36-12-2 | 10/0,4 | 0.063 | 0.0059897 | 0 | 0
19933 | ПАО "Россети Сибирь" | "Алтайэнерго" | ТП-36-5-3 | 10/0,4 | 0.1 | 0.02764 | 0 | 0
19934 | ПАО "Россети Сибирь" | "Алтайэнерго" | ТП-36-5-8 | 10/0,4 | 0.16 | 0.0093173 | 0 | 0
19935 | ПАО "Россети Сибирь" | "Алтайэнерго" | ТП-36-5-9 | 10/0,4 | 0.16 | 0.013616 | 0 | 0
19936 | ПАО "Россети Сибирь" | "Алтайэнерго" | ТП-11-11-1 | 10/0,4 | 0.1 | 0.0029404 | 0 | 0
19937 | ПАО "Россети Сибирь" | "Алтайэнерго" | ТП-35-3-5 | 10/0,4 | 0.063 | 0.013776 | 0.007 | 0
19938 | ПАО "Россети Сибирь" | "Алтайэнерго" | ТП-9-15-10 | 10/0,4 | 0.063 | 0.0048423 | 0 | 0
19939 | ПАО "Россети Сибирь" | "Алтайэнерго" | ТП-9-16-2 | 10/0,4 | 0.4 | 0.0002039 | 0 | 0
19940 | ПАО "Россети Сибирь" | "Алтайэнерго" | ТП-9-16-3 | 10/0,4 | 0.25 | 0.00023468 | 0 | 0
19941 | ПАО "Россети Сибирь" | "Алтайэнерго" | ТП-9-19-5 | 10/0,4 | 0.16 | 0.024559 | 0 | 0
19942 | ПАО "Россети Сибирь" | "Алтайэнерго" | ТП-9-19-3 | 10/0,4 | 0.16 | 0.021545 | 0 | 0
19943 | ПАО "Россети Сибирь" | "Алтайэнерго" | ТП-9-20-7 | 10/0,4 | 0.16 | 0.044634 | 0 | 0
19944 | ПАО "Россети Сибирь" | "Алтайэнерго" | ТП-35-2-11 | 10/0,4 | 0.1 | 0.011301 | 0 | 0
19945 | ПАО "Россети Сибирь" | "Алтайэнерго" | ТП-9-24-2 | 10/0,4 | 0.063 | 0.014531 | 0 | 0
19946 | ПАО "Россети Сибирь" | "Алтайэнерго" | ТП-9-24-3 | 10/0,4 | 0.1 | 0.0066429 | 0 | 0
19947 | ПАО "Россети Сибирь" | "Алтайэнерго" | ТП-9-24-4 | 10/0,4 | 0.25 | 0.0039516 | 0 | 0
19948 | ПАО "Россети Сибирь" | "Алтайэнерго" | ТП-9-24-6 | 10/0,4 | 0.16 | 0.00010856 | 0 | 0
19949 | ПАО "Россети Сибирь" | "Алтайэнерго" | ТП-9-24-8 | 10/0,4 | 0.25 | 0 | 0 | 0
19950 | ПАО "Россети Сибирь" | "Алтайэнерго" | ТП-9-24-11 | 10/0,4 | 0.16 | 0.021707 | 0 | 0
19951 | ПАО "Россети Сибирь" | "Алтайэнерго" | ТП-27-2-1 | 10/0,4 | 0.25 | 0.0022237 | 0 | 0
19952 | ПАО "Россети Сибирь" | "Алтайэнерго" | ТП-27-2-2 | 10/0,4 | 0.4 | 0.067683 | 0 | 0
19953 | ПАО "Россети Сибирь" | "Алтайэнерго" | ТП-27-9-2 | 10/0,4 | 0.16 | 0.028204 | 0 | 0
19954 | ПАО "Россети Сибирь" | "Алтайэнерго" | ТП-27-10-2 | 10/0,4 | 0.1 | 0.0075116 | 0 | 0
19955 | ПАО "Россети Сибирь" | "Алтайэнерго" | ТП-27-10-3 | 10/0,4 | 0.1 | 0.0015577 | 0 | 0
19956 | ПАО "Россети Сибирь" | "Алтайэнерго" | ТП-27-10-4 | 10/0,4 | 0.4 | 0.0083082 | 0 | 0
19957 | ПАО "Россети Сибирь" | "Алтайэнерго" | ТП-27-10-10 | 10/0,4 | 0.4 | 0.00010856 | 0 | 0
19958 | ПАО "Россети Сибирь" | "Алтайэнерго" | ТП-27-10-13 | 10/0,4 | 0.4 | 0.018721 | 0 | 0
19959 | ПАО "Россети Сибирь" | "Алтайэнерго" | ТП-27-12-24 | 10/0,4 | 0.16 | 0.017021 | 0 | 0.009
19960 | ПАО "Россети Сибирь" | "Алтайэнерго" | ТП-27-12-14 | 10/0,4 | 0.063 | 0.0065855 | 0 | 0
19961 | ПАО "Россети Сибирь" | "Алтайэнерго" | ТП-35-3-4 | 10/0,4 | 0.04 | 0.0034093 | 0 | 0
19962 | ПАО "Россети Сибирь" | "Алтайэнерго" | ТП-35-9-19 | 10/0,4 | 0.25 | 0.016559 | 0 | 0
19963 | ПАО "Россети Сибирь" | "Алтайэнерго" | ТП-35-10-5 | 10/0,4 | 0.063 | 0.0044621 | 0 | 0
19964 | ПАО "Россети Сибирь" | "Алтайэнерго" | ТП-35-2-10 | 10/0,4 | 0.16 | 0.039539 | 0 | 0
19965 | ПАО "Россети Сибирь" | "Алтайэнерго" | ТП-35-2-3 | 10/0,4 | 0.16 | 0.0075662 | 0.009 | 0
19966 | ПАО "Россети Сибирь" | "Алтайэнерго" | ТП-35-2-4 | 10/0,4 | 0.1 | 0.0035021 | 0 | 0
19967 | ПАО "Россети Сибирь" | "Алтайэнерго" | ТП-35-2-6 | 10/0,4 | 0.25 | 0 | 0 | 0
19968 | ПАО "Россети Сибирь" | "Алтайэнерго" | ТП-26-10-2 | 10/0,4 | 0.1 | 0.023845 | 0 | 0
19969 | ПАО "Россети Сибирь" | "Алтайэнерго" | ТП-26-10-6 | 10/0,4 | 0.16 | 0.015541 | 0 | 0
19970 | ПАО "Россети Сибирь" | "Алтайэнерго" | ТП-26-10-8 | 10/0,4 | 0.1 | 0.026598 | 0 | 0
19971 | ПАО "Россети Сибирь" | "Алтайэнерго" | ТП-26-12-3 | 10/0,4 | 0.04 | 6.938e-05 | 0 | 0
19972 | ПАО "Россети Сибирь" | "Алтайэнерго" | ТП-26-12-5 | 10/0,4 | 0.063 | 0 | 0 | 0
19973 | ПАО "Россети Сибирь" | "Алтайэнерго" | ТП-1-8-10 | 10/0,4 | 0.16 | 0 | 0 | 0
19974 | ПАО "Россети Сибирь" | "Алтайэнерго" | ТП-1-8-4 | 10/0,4 | 0.063 | 0.0011627 | 0 | 0
19975 | ПАО "Россети Сибирь" | "Алтайэнерго" | ТП-1-8-7 | 10/0,4 | 0.1 | 0.010458 | 0 | 0
19976 | ПАО "Россети Сибирь" | "Алтайэнерго" | ТП-1-8-8 | 10/0,4 | 0.1 | 0.00052741 | 0 | 0
19977 | ПАО "Россети Сибирь" | "Алтайэнерго" | ТП-1-8-9 | 10/0,4 | 0.25 | 6.608e-05 | 0 | 0
19978 | ПАО "Россети Сибирь" | "Алтайэнерго" | ТП-10-23-1 | 10/0,4 | 0.63 | 0.18869 | 0 | 0
19979 | ПАО "Россети Сибирь" | "Алтайэнерго" | ТП-10-23-2 | 10/0,4 | 0.63 | 0 | 0 | 0
19980 | ПАО "Россети Сибирь" | "Алтайэнерго" | ТП-10-30-6 | 10/0,4 | 0.4 | 0.013557 | 0 | 0
19981 | ПАО "Россети Сибирь" | "Алтайэнерго" | ТП-10-31-1 | 10/0,4 | 0.1 | 0.016878 | 0 | 0
19982 | ПАО "Россети Сибирь" | "Алтайэнерго" | ТП-10-32-4 | 10/0,4 | 0.63 | 0.0046509 | 0 | 0
19983 | ПАО "Россети Сибирь" | "Алтайэнерго" | ТП-10-32-5 | 10/0,4 | 0.16 | 8.468e-05 | 0 | 0
19984 | ПАО "Россети Сибирь" | "Алтайэнерго" | ТП-10-7-155 | 10/0,4 | 0.25 | 0.046109 | 0 | 0
19985 | ПАО "Россети Сибирь" | "Алтайэнерго" | ТП-16-1-1 | 10/0,4 | 0.1 | 0.054263 | 0 | 0
19986 | ПАО "Россети Сибирь" | "Алтайэнерго" | ТП-16-1-12 | 10/0,4 | 0.063 | 0.011636 | 0 | 0
19987 | ПАО "Россети Сибирь" | "Алтайэнерго" | ТП-16-1-13 | 10/0,4 | 0.25 | 0 | 0 | 0
19988 | ПАО "Россети Сибирь" | "Алтайэнерго" | ТП-16-1-14 | 10/0,4 | 0.1 | 0.047075 | 0 | 0
19989 | ПАО "Россети Сибирь" | "Алтайэнерго" | ТП-16-1-17 | 10/0,4 | 0.4 | 0.0066138 | 0 | 0
19990 | ПАО "Россети Сибирь" | "Алтайэнерго" | ТП-16-1-19 | 10/0,4 | 0.16 | 0.064753 | 0 | 0
19991 | ПАО "Россети Сибирь" | "Алтайэнерго" | ТП-16-1-2 | 10/0,4 | 0.25 | 0.052804 | 0 | 0
19992 | ПАО "Россети Сибирь" | "Алтайэнерго" | ТП-16-1-20 | 10/0,4 | 0.1 | 0.017484 | 0 | 0
19993 | ПАО "Россети Сибирь" | "Алтайэнерго" | ТП-16-1-4 | 10/0,4 | 0.04 | 0.010018 | 0 | 0
19994 | ПАО "Россети Сибирь" | "Алтайэнерго" | ТП-16-1-5 | 10/0,4 | 0.25 | 0.0058975 | 0 | 0
19995 | ПАО "Россети Сибирь" | "Алтайэнерго" | ТП-16-1-6 | 10/0,4 | 0.16 | 0.062479 | 0 | 0
19996 | ПАО "Россети Сибирь" | "Алтайэнерго" | ТП-16-1-8 | 10/0,4 | 0.063 | 0.010867 | 0 | 0
19997 | ПАО "Россети Сибирь" | "Алтайэнерго" | ТП-16-1-9 | 10/0,4 | 0.16 | 0.010195 | 0 | 0
19998 | ПАО "Россети Сибирь" | "Алтайэнерго" | ТП-16-16-1 | 10/0,4 | 0.063 | 0 | 0 | 0.1215
19999 | ПАО "Россети Сибирь" | "Алтайэнерго" | ТП-16-16-12 | 10/0,4 | 0.4 | 0.021738 | 0 | 0
20000 | ПАО "Россети Сибирь" | "Алтайэнерго" | ТП-16-16-27 | 10/0,4 | 0.063 | 0.0025707 | 0 | 0
20001 | ПАО "Россети Сибирь" | "Алтайэнерго" | ТП-16-16-28 | 10/0,4 | 0.063 | 0.0070678 | 0 | 0
20002 | ПАО "Россети Сибирь" | "Алтайэнерго" | ТП-16-16-5 | 10/0,4 | 0.1 | 0.021125 | 0 | 0
20003 | ПАО "Россети Сибирь" | "Алтайэнерго" | ТП-16-16-6 | 10/0,4 | 0.16 | 0.01016 | 0 | 0
20004 | ПАО "Россети Сибирь" | "Алтайэнерго" | ТП-16-16-8 | 10/0,4 | 0.4 | 0.0032997 | 0 | 0
20005 | ПАО "Россети Сибирь" | "Алтайэнерго" | ТП-16-16-9 | 10/0,4 | 0.063 | 0 | 0 | 0
20006 | ПАО "Россети Сибирь" | "Алтайэнерго" | ТП-16-2-20 | 10/0,4 | 0.25 | 0.0032895 | 0 | 0.16326
20007 | ПАО "Россети Сибирь" | "Алтайэнерго" | ТП-16-2-8 | 10/0,4 | 0.1 | 0.0042703 | 0 | 0
20008 | ПАО "Россети Сибирь" | "Алтайэнерго" | ТП-16-7-1 | 10/0,4 | 0.315 | 0.028731 | 0 | 0
20009 | ПАО "Россети Сибирь" | "Алтайэнерго" | ТП-16-7-11 | 10/0,4 | 0.25 | 0 | 0 | 0
20010 | ПАО "Россети Сибирь" | "Алтайэнерго" | ТП-16-7-12 | 10/0,4 | 0.063 | 0.009879 | 0 | 0
20011 | ПАО "Россети Сибирь" | "Алтайэнерго" | ТП-16-7-13 | 10/0,4 | 0.25 | 0.031489 | 0 | 0
20012 | ПАО "Россети Сибирь" | "Алтайэнерго" | ТП-16-7-14 | 10/0,4 | 0.16 | 0.012156 | 0 | 0
20013 | ПАО "Россети Сибирь" | "Алтайэнерго" | ТП-16-7-16 | 10/0,4 | 0.16 | 0.0059431 | 0 | 0
20014 | ПАО "Россети Сибирь" | "Алтайэнерго" | ТП-16-7-19 | 10/0,4 | 0.16 | 0.018805 | 0 | 0
20015 | ПАО "Россети Сибирь" | "Алтайэнерго" | ТП-16-7-2 | 10/0,4 | 0.16 | 0.0042613 | 0 | 0
20016 | ПАО "Россети Сибирь" | "Алтайэнерго" | ТП-16-7-20 | 10/0,4 | 0.1 | 0.019358 | 0 | 0
20017 | ПАО "Россети Сибирь" | "Алтайэнерго" | ТП-16-7-21 | 10/0,4 | 0.4 | 0.029195 | 0 | 0
20018 | ПАО "Россети Сибирь" | "Алтайэнерго" | ТП-16-7-3 | 10/0,4 | 0.1 | 0.00617 | 0 | 0
20019 | ПАО "Россети Сибирь" | "Алтайэнерго" | ТП-16-7-5 | 10/0,4 | 0.16 | 0.002609 | 0 | 0
20020 | ПАО "Россети Сибирь" | "Алтайэнерго" | ТП-16-7-8 | 10/0,4 | 0.16 | 0.030359 | 0 | 0
20021 | ПАО "Россети Сибирь" | "Алтайэнерго" | ТП-16-7-9 | 10/0,4 | 0.16 | 0.065802 | 0 | 0
20022 | ПАО "Россети Сибирь" | "Алтайэнерго" | ТП-21-4-14 | 10/0,4 | 0.16 | 0.0061196 | 0 | 0
20023 | ПАО "Россети Сибирь" | "Алтайэнерго" | ТП-21-4-16 | 10/0,4 | 0.063 | 0.0025456 | 0 | 0
20024 | ПАО "Россети Сибирь" | "Алтайэнерго" | ТП-21-4-17 | 10/0,4 | 0.16 | 0.0037859 | 0 | 0
20025 | ПАО "Россети Сибирь" | "Алтайэнерго" | ТП-21-4-3 | 10/0,4 | 0.16 | 0.012439 | 0 | 0
20026 | ПАО "Россети Сибирь" | "Алтайэнерго" | ТП-21-4-5 | 10/0,4 | 0.063 | 0.0074075 | 0 | 0
20027 | ПАО "Россети Сибирь" | "Алтайэнерго" | ТП-21-4-8 | 10/0,4 | 0.25 | 0.0083674 | 0 | 0
20028 | ПАО "Россети Сибирь" | "Алтайэнерго" | ТП-21-4-9 | 10/0,4 | 0.25 | 0.0071131 | 0 | 0
20029 | ПАО "Россети Сибирь" | "Алтайэнерго" | ТП-21-6-3 | 10/0,4 | 0.063 | 0.0066781 | 0 | 0
20030 | ПАО "Россети Сибирь" | "Алтайэнерго" | ТП-21-6-7 | 10/0,4 | 0.1 | 0.015738 | 0 | 0
20031 | ПАО "Россети Сибирь" | "Алтайэнерго" | ТП-21-6-8 | 10/0,4 | 0.063 | 0.010144 | 0 | 0
20032 | ПАО "Россети Сибирь" | "Алтайэнерго" | ТП-21-9-1 | 10/0,4 | 0.16 | 0.014543 | 0 | 0
20033 | ПАО "Россети Сибирь" | "Алтайэнерго" | ТП-21-9-10 | 10/0,4 | 0.1 | 0.0051522 | 0 | 0
20034 | ПАО "Россети Сибирь" | "Алтайэнерго" | ТП-21-9-12 | 10/0,4 | 0.25 | 0.0005428 | 0 | 0
20035 | ПАО "Россети Сибирь" | "Алтайэнерго" | ТП-21-9-2 | 10/0,4 | 0.063 | 0 | 0 | 0
20036 | ПАО "Россети Сибирь" | "Алтайэнерго" | ТП-21-9-3 | 10/0,4 | 0.1 | 0.0057624 | 0 | 0
20037 | ПАО "Россети Сибирь" | "Алтайэнерго" | ТП-21-9-9 | 10/0,4 | 0.16 | 0.0074331 | 0 | 0
20038 | ПАО "Россети Сибирь" | "Алтайэнерго" | ТП-23-12-1 | 10/0,4 | 0.025 | 0.00039733 | 0 | 0
20039 | ПАО "Россети Сибирь" | "Алтайэнерго" | ТП-23-14-4 | 10/0,4 | 0.1 | 0.00017747 | 0 | 0
20040 | ПАО "Россети Сибирь" | "Алтайэнерго" | ТП-23-4-1 | 10/0,4 | 0.16 | 0.0032355 | 0 | 0
20041 | ПАО "Россети Сибирь" | "Алтайэнерго" | ТП-23-4-10 | 10/0,4 | 0.1 | 0.0069032 | 0 | 0
20042 | ПАО "Россети Сибирь" | "Алтайэнерго" | ТП-23-4-13 | 10/0,4 | 0.16 | 0.0072258 | 0 | 0
20043 | ПАО "Россети Сибирь" | "Алтайэнерго" | ТП-23-4-2 | 10/0,4 | 0.063 | 0.0071865 | 0 | 0
20044 | ПАО "Россети Сибирь" | "Алтайэнерго" | ТП-23-4-4 | 10/0,4 | 0.1 | 0.028151 | 0 | 0
20045 | ПАО "Россети Сибирь" | "Алтайэнерго" | ТП-23-4-7 | 10/0,4 | 0.25 | 0.0038373 | 0 | 0
20046 | ПАО "Россети Сибирь" | "Алтайэнерго" | ТП-23-4-8 | 10/0,4 | 0.16 | 0.0063003 | 0 | 0
20047 | ПАО "Россети Сибирь" | "Алтайэнерго" | ТП-23-4-9 | 10/0,4 | 0.1 | 0.0089963 | 0 | 0
20048 | ПАО "Россети Сибирь" | "Алтайэнерго" | ТП-23-4-3 | 10/0,4 | 0.4 | 0.077265 | 0 | 0
20049 | ПАО "Россети Сибирь" | "Алтайэнерго" | ТП-23-6-11 | 10/0,4 | 0.1 | 0.012082 | 0 | 0
20050 | ПАО "Россети Сибирь" | "Алтайэнерго" | ТП-23-6-2 | 10/0,4 | 0.063 | 0.0021866 | 0 | 0
20051 | ПАО "Россети Сибирь" | "Алтайэнерго" | ТП-23-6-3 | 10/0,4 | 0.1 | 0.0019942 | 0 | 0
20052 | ПАО "Россети Сибирь" | "Алтайэнерго" | ТП-23-6-5 | 10/0,4 | 0.1 | 0.0047351 | 0 | 0
20053 | ПАО "Россети Сибирь" | "Алтайэнерго" | ТП-23-6-8 | 10/0,4 | 0.25 | 0.0022225 | 0 | 0
20054 | ПАО "Россети Сибирь" | "Алтайэнерго" | ТП-23-6-9 | 10/0,4 | 0.063 | 0.022462 | 0 | 0
20055 | ПАО "Россети Сибирь" | "Алтайэнерго" | ТП-40-4-2 | 10/0,4 | 0.063 | 0.002478 | 0 | 0
20056 | ПАО "Россети Сибирь" | "Алтайэнерго" | ТП-40-8-2 | 10/0,4 | 0.063 | 0.038575 | 0 | 0
20057 | ПАО "Россети Сибирь" | "Алтайэнерго" | ТП-40-9-1 | 10/0,4 | 0.25 | 0.0018608 | 0 | 0
20058 | ПАО "Россети Сибирь" | "Алтайэнерго" | ТП-40-9-2 | 10/0,4 | 0.16 | 0.029748 | 0 | 0
20059 | ПАО "Россети Сибирь" | "Алтайэнерго" | ТП-40-9-4 | 10/0,4 | 0.063 | 0.0076095 | 0 | 0
20060 | ПАО "Россети Сибирь" | "Алтайэнерго" | ТП-40-9-5 | 10/0,4 | 0.063 | 0.0059812 | 0 | 0
20061 | ПАО "Россети Сибирь" | "Алтайэнерго" | ТП-25-11-2 | 10/0,4 | 0.063 | 0.0075728 | 0 | 0
20062 | ПАО "Россети Сибирь" | "Алтайэнерго" | ТП-25-11-3 | 10/0,4 | 1 | 0.0193 | 0 | 0
20063 | ПАО "Россети Сибирь" | "Алтайэнерго" | ТП-25-12-3 | 10/0,4 | 0.16 | 0.02625 | 0 | 0
20064 | ПАО "Россети Сибирь" | "Алтайэнерго" | ТП-25-13-10 | 10/0,4 | 0.16 | 0.029201 | 0 | 0
20065 | ПАО "Россети Сибирь" | "Алтайэнерго" | ТП-25-13-14 | 10/0,4 | 0.04 | 0.0035448 | 0 | 0
20066 | ПАО "Россети Сибирь" | "Алтайэнерго" | ТП-25-13-15 | 10/0,4 | 0.25 | 0.00444 | 0 | 0
20067 | ПАО "Россети Сибирь" | "Алтайэнерго" | ТП-25-13-18 | 10/0,4 | 0.1 | 0.060416 | 0 | 0
20068 | ПАО "Россети Сибирь" | "Алтайэнерго" | ТП-25-13-19 | 10/0,4 | 0.1 | 0.041922 | 0 | 0
20069 | ПАО "Россети Сибирь" | "Алтайэнерго" | ТП-25-13-23 | 10/0,4 | 0.1 | 0.025973 | 0 | 0
20070 | ПАО "Россети Сибирь" | "Алтайэнерго" | ТП-25-13-24 | 10/0,4 | 0.25 | 0.12046 | 0 | 0
20071 | ПАО "Россети Сибирь" | "Алтайэнерго" | ТП-25-13-26 | 10/0,4 | 0.1 | 0.04708 | 0 | 0.0027
20072 | ПАО "Россети Сибирь" | "Алтайэнерго" | ТП-25-13-27 | 10/0,4 | 0.1 | 0.061225 | 0 | 0
20073 | ПАО "Россети Сибирь" | "Алтайэнерго" | ТП-25-13-29 | 10/0,4 | 0.16 | 0.0056744 | 0 | 0
20074 | ПАО "Россети Сибирь" | "Алтайэнерго" | ТП-25-13-3 | 10/0,4 | 0.16 | 0.048812 | 0 | 0
20075 | ПАО "Россети Сибирь" | "Алтайэнерго" | ТП-25-13-31 | 10/0,4 | 0.1 | 0.039897 | 0 | 0
20076 | ПАО "Россети Сибирь" | "Алтайэнерго" | ТП-25-13-32 | 10/0,4 | 0.16 | 0.084796 | 0 | 0
20077 | ПАО "Россети Сибирь" | "Алтайэнерго" | ТП-25-13-33 | 10/0,4 | 0.063 | 0.0036317 | 0 | 0
20078 | ПАО "Россети Сибирь" | "Алтайэнерго" | ТП-25-13-34 | 10/0,4 | 0.16 | 0.00012706 | 0 | 0
20079 | ПАО "Россети Сибирь" | "Алтайэнерго" | ТП-25-13-37 | 10/0,4 | 0.16 | 0.15715 | 0 | 0
20080 | ПАО "Россети Сибирь" | "Алтайэнерго" | ТП-25-13-5 | 10/0,4 | 0.16 | 0.086153 | 0 | 0
20081 | ПАО "Россети Сибирь" | "Алтайэнерго" | ТП-25-13-6 | 10/0,4 | 0.4 | 0.021579 | 0 | 0
20082 | ПАО "Россети Сибирь" | "Алтайэнерго" | ТП-25-13-7 | 10/0,4 | 0.25 | 0.0076606 | 0 | 0
20083 | ПАО "Россети Сибирь" | "Алтайэнерго" | ТП-25-13-8 | 10/0,4 | 0.1 | 0.071538 | 0 | 0
20084 | ПАО "Россети Сибирь" | "Алтайэнерго" | ТП-25-14-5 | 10/0,4 | 0.16 | 0.067986 | 0 | 0
20085 | ПАО "Россети Сибирь" | "Алтайэнерго" | ТП-25-3-15 | 10/0,4 | 0.04 | 0.0088834 | 0 | 0
20086 | ПАО "Россети Сибирь" | "Алтайэнерго" | ТП-25-3-3 | 10/0,4 | 0.16 | 0.07861 | 0 | 0
20087 | ПАО "Россети Сибирь" | "Алтайэнерго" | ТП-25-3-7 | 10/0,4 | 0.16 | 0.025053 | 0 | 0
20088 | ПАО "Россети Сибирь" | "Алтайэнерго" | ТП-25-6-2 | 10/0,4 | 0.1 | 0.023768 | 0 | 0
20089 | ПАО "Россети Сибирь" | "Алтайэнерго" | ТП-25-7-9 | 10/0,4 | 0.16 | 0.057215 | 0 | 0
20090 | ПАО "Россети Сибирь" | "Алтайэнерго" | ТП-13-10-1 | 10/0,4 | 0.16 | 0.02474 | 0 | 0
20091 | ПАО "Россети Сибирь" | "Алтайэнерго" | ТП-13-10-3 | 10/0,4 | 0.063 | 0.027821 | 0 | 0
20092 | ПАО "Россети Сибирь" | "Алтайэнерго" | ТП-13-10-4 | 10/0,4 | 0.16 | 0.012779 | 0 | 0
20093 | ПАО "Россети Сибирь" | "Алтайэнерго" | ТП-13-14-3 | 10/0,4 | 0.04 | 0.0035881 | 0 | 0
20094 | ПАО "Россети Сибирь" | "Алтайэнерго" | ТП-13-14-5 | 10/0,4 | 0.25 | 0.01947 | 0 | 0
20095 | ПАО "Россети Сибирь" | "Алтайэнерго" | ТП-13-5-11 | 10/0,4 | 0.063 | 0.0072838 | 0 | 0
20096 | ПАО "Россети Сибирь" | "Алтайэнерго" | ТП-13-6-1 | 10/0,4 | 0.1 | 0.02939 | 0 | 0
20097 | ПАО "Россети Сибирь" | "Алтайэнерго" | ТП-13-6-7 | 10/0,4 | 0.16 | 0.017048 | 0 | 0
20098 | ПАО "Россети Сибирь" | "Алтайэнерго" | ТП-13-6-8 | 10/0,4 | 0.16 | 0.023906 | 0 | 0.063
20099 | ПАО "Россети Сибирь" | "Алтайэнерго" | ТП-13-7-2 | 10/0,4 | 0.063 | 0.010545 | 0 | 0
20100 | ПАО "Россети Сибирь" | "Алтайэнерго" | ТП-13-6-10 | 10/0,4 | 0.16 | 0.037216 | 0 | 0
20101 | ПАО "Россети Сибирь" | "Алтайэнерго" | ТП-33-1-1 | 10/0,4 | 0.063 | 4.361e-05 | 0 | 0
20102 | ПАО "Россети Сибирь" | "Алтайэнерго" | ТП-33-1-7 | 10/0,4 | 0.1 | 0.00026281 | 0 | 0
20103 | ПАО "Россети Сибирь" | "Алтайэнерго" | ТП-33-2-2 | 10/0,4 | 0.25 | 0 | 0 | 0
20104 | ПАО "Россети Сибирь" | "Алтайэнерго" | ТП-33-3-1 | 10/0,4 | 0.1 | 0.02818 | 0.01053 | 0
20105 | ПАО "Россети Сибирь" | "Алтайэнерго" | ТП-33-3-3 | 10/0,4 | 0.063 | 0.0034135 | 0 | 0
20106 | ПАО "Россети Сибирь" | "Алтайэнерго" | ТП-33-3-5 | 10/0,4 | 0.1 | 0.019967 | 0 | 0
20107 | ПАО "Россети Сибирь" | "Алтайэнерго" | ТП-33-4-5 | 10/0,4 | 0.063 | 0.00029802 | 0 | 0
20108 | ПАО "Россети Сибирь" | "Алтайэнерго" | ТП-33-4-7 | 10/0,4 | 0.16 | 0.010832 | 0 | 0
20109 | ПАО "Россети Сибирь" | "Алтайэнерго" | ТП-33-5-8 | 10/0,4 | 0.1 | 0.018053 | 0 | 0
20110 | ПАО "Россети Сибирь" | "Алтайэнерго" | ТП-25-12-4 | 10/0,4 | 0.4 | 0.072505 | 0 | 0.009
20111 | ПАО "Россети Сибирь" | "Алтайэнерго" | ТП-41-11-1 | 10/0,4 | 0.04 | 0.0010832 | 0 | 0
20112 | ПАО "Россети Сибирь" | "Алтайэнерго" | ТП-41-11-10 | 10/0,4 | 0.1 | 0.0071347 | 0 | 0
20113 | ПАО "Россети Сибирь" | "Алтайэнерго" | ТП-41-11-12 | 10/0,4 | 0.16 | 0.014032 | 0 | 0
20114 | ПАО "Россети Сибирь" | "Алтайэнерго" | ТП-41-11-2 | 10/0,4 | 0.1 | 0.0018733 | 0 | 0
20115 | ПАО "Россети Сибирь" | "Алтайэнерго" | ТП-41-11-3 | 10/0,4 | 0.063 | 0.00021901 | 0 | 0
20116 | ПАО "Россети Сибирь" | "Алтайэнерго" | ТП-41-11-4 | 10/0,4 | 0.25 | 0.0083549 | 0 | 0
20117 | ПАО "Россети Сибирь" | "Алтайэнерго" | ТП-41-11-7 | 10/0,4 | 0.4 | 4.456e-05 | 0 | 0
20118 | ПАО "Россети Сибирь" | "Алтайэнерго" | ТП-41-11-8 | 10/0,4 | 0.16 | 0 | 0 | 0
20119 | ПАО "Россети Сибирь" | "Алтайэнерго" | ТП-41-11-9 | 10/0,4 | 0.16 | 0.0014282 | 0 | 0.0018
20120 | ПАО "Россети Сибирь" | "Алтайэнерго" | ТП-41-12-3 | 10/0,4 | 0.16 | 0.0037202 | 0 | 0
20121 | ПАО "Россети Сибирь" | "Алтайэнерго" | ТП-41-13-1 | 10/0,4 | 0.4 | 0.0048897 | 0 | 0
20122 | ПАО "Россети Сибирь" | "Алтайэнерго" | ТП-41-13-3 | 10/0,4 | 0.1 | 0.0040914 | 0 | 0
20123 | ПАО "Россети Сибирь" | "Алтайэнерго" | ТП-41-14-1 | 10/0,4 | 0.1 | 0.012213 | 0 | 0
20124 | ПАО "Россети Сибирь" | "Алтайэнерго" | ТП-41-14-3 | 10/0,4 | 0.1 | 0.00079957 | 0 | 0
20125 | ПАО "Россети Сибирь" | "Алтайэнерго" | ТП-41-14-4 | 10/0,4 | 0.4 | 0.00053081 | 0 | 0
20126 | ПАО "Россети Сибирь" | "Алтайэнерго" | ТП-41-5-3 | 10/0,4 | 0.4 | 0.041492 | 0 | 0
20127 | ПАО "Россети Сибирь" | "Алтайэнерго" | ТП-41-5-7 | 10/0,4 | 0.25 | 0.022671 | 0 | 0
20128 | ПАО "Россети Сибирь" | "Алтайэнерго" | ТП-41-5-9 | 10/0,4 | 0.16 | 0.012182 | 0 | 0
20129 | ПАО "Россети Сибирь" | "Алтайэнерго" | ТП-8-12-1 | 10/0,4 | 0.063 | 0.002173 | 0 | 0
20130 | ПАО "Россети Сибирь" | "Алтайэнерго" | ТП-8-12-26 | 10/0,4 | 0.4 | 0.05785 | 0 | 0
20131 | ПАО "Россети Сибирь" | "Алтайэнерго" | ТП-8-12-6 | 10/0,4 | 0.063 | 0.0079047 | 0 | 0
20132 | ПАО "Россети Сибирь" | "Алтайэнерго" | ТП-8-12-19 | 10/0,4 | 0.1 | 0.012744 | 0 | 0
20133 | ПАО "Россети Сибирь" | "Алтайэнерго" | ТП-8-12-8 | 10/0,4 | 0.4 | 0 | 0 | 0
20134 | ПАО "Россети Сибирь" | "Алтайэнерго" | ТП-8-18-1 | 10/0,4 | 0.16 | 0.0068733 | 0 | 0
20135 | ПАО "Россети Сибирь" | "Алтайэнерго" | ТП-8-18-2 | 10/0,4 | 0.1 | 0.012364 | 0 | 0
20136 | ПАО "Россети Сибирь" | "Алтайэнерго" | ТП-8-18-4 | 10/0,4 | 0.1 | 0.0014618 | 0 | 0
20137 | ПАО "Россети Сибирь" | "Алтайэнерго" | ТП-8-18-5 | 10/0,4 | 0.063 | 0.02082 | 0 | 0
20138 | ПАО "Россети Сибирь" | "Алтайэнерго" | ТП-8-3-18 | 10/0,4 | 0.16 | 0.0010279 | 0 | 0
20139 | ПАО "Россети Сибирь" | "Алтайэнерго" | ТП-8-3-2 | 10/0,4 | 0.4 | 0.048285 | 0 | 0
20140 | ПАО "Россети Сибирь" | "Алтайэнерго" | ТП-8-3-3 | 10/0,4 | 0.4 | 0.020515 | 0 | 0
20141 | ПАО "Россети Сибирь" | "Алтайэнерго" | ТП-8-3-4 | 10/0,4 | 0.1 | 0.0094417 | 0 | 0
20142 | ПАО "Россети Сибирь" | "Алтайэнерго" | ТП-8-3-5 | 10/0,4 | 0.16 | 0.020175 | 0 | 0
20143 | ПАО "Россети Сибирь" | "Алтайэнерго" | ТП-8-3-6 | 10/0,4 | 0.063 | 0.0023788 | 0 | 0
20144 | ПАО "Россети Сибирь" | "Алтайэнерго" | ТП-8-3-20 | 10/0,4 | 0.1 | 0.013275 | 0 | 0
20145 | ПАО "Россети Сибирь" | "Алтайэнерго" | ТП-8-3-8 | 10/0,4 | 0.25 | 0.049701 | 0 | 0
20146 | ПАО "Россети Сибирь" | "Алтайэнерго" | ТП-8-5-1 | 10/0,4 | 0.063 | 0.010667 | 0 | 0
20147 | ПАО "Россети Сибирь" | "Алтайэнерго" | ТП-8-7-13 | 10/0,4 | 0.4 | 0.0074412 | 0 | 0
20148 | ПАО "Россети Сибирь" | "Алтайэнерго" | ТП-8-7-15 | 10/0,4 | 0.16 | 0.016552 | 0 | 0
20149 | ПАО "Россети Сибирь" | "Алтайэнерго" | ТП-8-12-7 | 10/0,4 | 0.063 | 0.021778 | 0 | 0
20150 | ПАО "Россети Сибирь" | "Алтайэнерго" | ТП-8-7-18 | 10/0,4 | 0.25 | 0.003457 | 0 | 0
20151 | ПАО "Россети Сибирь" | "Алтайэнерго" | ТП-8-7-20 | 10/0,4 | 0.16 | 0.0050754 | 0 | 0
20152 | ПАО "Россети Сибирь" | "Алтайэнерго" | ТП-8-12-25 | 10/0,4 | 0.63 | 0 | 0 | 0
20153 | ПАО "Россети Сибирь" | "Алтайэнерго" | ТП-8-7-23 | 10/0,4 | 0.1 | 0.0067933 | 0 | 0
20154 | ПАО "Россети Сибирь" | "Алтайэнерго" | ТП-8-7-24 | 10/0,4 | 0.1 | 0 | 0 | 0
20155 | ПАО "Россети Сибирь" | "Алтайэнерго" | ТП-8-7-3 | 10/0,4 | 0.16 | 0.0077131 | 0 | 0
20156 | ПАО "Россети Сибирь" | "Алтайэнерго" | ТП-8-7-31 | 10/0,4 | 0.4 | 0.027129 | 0 | 0
20157 | ПАО "Россети Сибирь" | "Алтайэнерго" | ТП-8-7-32 | 10/0,4 | 0.25 | 0.0044818 | 0 | 0
20158 | ПАО "Россети Сибирь" | "Алтайэнерго" | ТП-8-7-6 | 10/0,4 | 0.1 | 0.0031794 | 0 | 0
20159 | ПАО "Россети Сибирь" | "Алтайэнерго" | ТП-8-7-9 | 10/0,4 | 0.063 | 0.0064781 | 0 | 0
20160 | ПАО "Россети Сибирь" | "Алтайэнерго" | ТП-2-12-1 | 10/0,4 | 0.063 | 0.001399 | 0 | 0
20161 | ПАО "Россети Сибирь" | "Алтайэнерго" | ТП-2-12-10 | 10/0,4 | 0.16 | 0.0013008 | 0 | 0
20162 | ПАО "Россети Сибирь" | "Алтайэнерго" | ТП-2-12-11 | 10/0,4 | 0.16 | 0.00060322 | 0 | 0
20163 | ПАО "Россети Сибирь" | "Алтайэнерго" | ТП-2-12-12 | 10/0,4 | 0.16 | 0.0014949 | 0 | 0
20164 | ПАО "Россети Сибирь" | "Алтайэнерго" | ТП-2-12-14 | 10/0,4 | 0.063 | 0.011145 | 0 | 0
20165 | ПАО "Россети Сибирь" | "Алтайэнерго" | ТП-2-12-15 | 10/0,4 | 0.04 | 0.00015208 | 0 | 0
20166 | ПАО "Россети Сибирь" | "Алтайэнерго" | ТП-2-12-16 | 10/0,4 | 0.16 | 0.0014436 | 0 | 0
20167 | ПАО "Россети Сибирь" | "Алтайэнерго" | ТП-2-12-17 | 10/0,4 | 0.063 | 0.011331 | 0 | 0
20168 | ПАО "Россети Сибирь" | "Алтайэнерго" | ТП-2-12-18 | 10/0,4 | 0.063 | 0.010632 | 0 | 0
20169 | ПАО "Россети Сибирь" | "Алтайэнерго" | ТП-2-12-2 | 10/0,4 | 0.25 | 0.00059953 | 0 | 0
20170 | ПАО "Россети Сибирь" | "Алтайэнерго" | ТП-2-12-20 | 10/0,4 | 0.25 | 0.001568 | 0 | 0
20171 | ПАО "Россети Сибирь" | "Алтайэнерго" | ТП-2-12-21 | 10/0,4 | 0.1 | 0.0051658 | 0 | 0
20172 | ПАО "Россети Сибирь" | "Алтайэнерго" | ТП-2-12-26 | 10/0,4 | 0.1 | 0.013778 | 0 | 0
20173 | ПАО "Россети Сибирь" | "Алтайэнерго" | ТП-2-12-27 | 10/0,4 | 0.063 | 0.0075803 | 0 | 0
20174 | ПАО "Россети Сибирь" | "Алтайэнерго" | ТП-2-12-3 | 10/0,4 | 0.063 | 0.00067968 | 0 | 0
20175 | ПАО "Россети Сибирь" | "Алтайэнерго" | ТП-2-12-6 | 10/0,4 | 0.1 | 0.00071914 | 0 | 0
20176 | ПАО "Россети Сибирь" | "Алтайэнерго" | ТП-2-12-7 | 10/0,4 | 0.1 | 0.01376 | 0 | 0
20177 | ПАО "Россети Сибирь" | "Алтайэнерго" | ТП-2-12-9 | 10/0,4 | 0.063 | 0.0049862 | 0 | 0
20178 | ПАО "Россети Сибирь" | "Алтайэнерго" | ТП-2-13-1 | 10/0,4 | 0.25 | 0.0010119 | 0 | 0
20179 | ПАО "Россети Сибирь" | "Алтайэнерго" | ТП-2-13-10 | 10/0,4 | 0.1 | 0.014045 | 0 | 0
20180 | ПАО "Россети Сибирь" | "Алтайэнерго" | ТП-2-13-11 | 10/0,4 | 0.16 | 0.015817 | 0 | 0
20181 | ПАО "Россети Сибирь" | "Алтайэнерго" | ТП-2-13-12 | 10/0,4 | 0.063 | 0.012003 | 0 | 0
20182 | ПАО "Россети Сибирь" | "Алтайэнерго" | ТП-2-13-13 | 10/0,4 | 0.16 | 0.01291 | 0 | 0
20183 | ПАО "Россети Сибирь" | "Алтайэнерго" | ТП-2-13-2 | 10/0,4 | 0.16 | 0.017959 | 0 | 0
20184 | ПАО "Россети Сибирь" | "Алтайэнерго" | ТП-2-13-5 | 10/0,4 | 0.16 | 0.0065806 | 0 | 0
20185 | ПАО "Россети Сибирь" | "Алтайэнерго" | ТП-2-13-6 | 10/0,4 | 0.1 | 0.00040611 | 0 | 0
20186 | ПАО "Россети Сибирь" | "Алтайэнерго" | ТП-2-13-7 | 10/0,4 | 0.16 | 0.016329 | 0 | 0
20187 | ПАО "Россети Сибирь" | "Алтайэнерго" | ТП-2-13-8 | 10/0,4 | 0.16 | 0.013814 | 0 | 0
20188 | ПАО "Россети Сибирь" | "Алтайэнерго" | ТП-2-21-18 | 10/0,4 | 0.16 | 0.014944 | 0 | 0
20189 | ПАО "Россети Сибирь" | "Алтайэнерго" | ТП-2-21-20 | 10/0,4 | 0.1 | 0.00090341 | 0 | 0
20190 | ПАО "Россети Сибирь" | "Алтайэнерго" | ТП-2-21-3 | 10/0,4 | 0.1 | 0.011349 | 0 | 0
20191 | ПАО "Россети Сибирь" | "Алтайэнерго" | ТП-2-21-4 | 10/0,4 | 0.25 | 0.021216 | 0 | 0
20192 | ПАО "Россети Сибирь" | "Алтайэнерго" | ТП-2-6-10 | 10/0,4 | 0.1 | 0.011204 | 0 | 0
20193 | ПАО "Россети Сибирь" | "Алтайэнерго" | ТП-2-6-15 | 10/0,4 | 0.063 | 0.016803 | 0 | 0
20194 | ПАО "Россети Сибирь" | "Алтайэнерго" | ТП-2-7-1 | 10/0,4 | 0.25 | 0.0029283 | 0 | 0
20195 | ПАО "Россети Сибирь" | "Алтайэнерго" | ТП-2-7-2 | 10/0,4 | 0.4 | 0.018956 | 0 | 0
20196 | ПАО "Россети Сибирь" | "Алтайэнерго" | ТП-2-7-3 | 10/0,4 | 0.4 | 0.015045 | 0 | 0
20197 | ПАО "Россети Сибирь" | "Алтайэнерго" | ТП-2-7-5 | 10/0,4 | 0.1 | 0 | 0 | 0
20198 | ПАО "Россети Сибирь" | "Алтайэнерго" | ТП-2-7-6 | 10/0,4 | 0.25 | 0.011581 | 0 | 0
20199 | ПАО "Россети Сибирь" | "Алтайэнерго" | ТП-2-7-7 | 10/0,4 | 0.1 | 0.013368 | 0 | 0
20200 | ПАО "Россети Сибирь" | "Алтайэнерго" | ТП-2-7-9 | 10/0,4 | 0.4 | 0.00090152 | 0 | 0
20201 | ПАО "Россети Сибирь" | "Алтайэнерго" | ТП-22-1-1 | 10/0,4 | 0.1 | 0.0050546 | 0 | 0
20202 | ПАО "Россети Сибирь" | "Алтайэнерго" | ТП-22-11-5 | 10/0,4 | 0.16 | 0.01579 | 0 | 0
20203 | ПАО "Россети Сибирь" | "Алтайэнерго" | ТП-22-11-8 | 10/0,4 | 0.063 | 0.00031322 | 0 | 0
20204 | ПАО "Россети Сибирь" | "Алтайэнерго" | ТП-3-13-10 | 10/0,4 | 0.25 | 0.054525 | 0 | 0
20205 | ПАО "Россети Сибирь" | "Алтайэнерго" | ТП-3-13-11 | 10/0,4 | 0.1 | 0.0053981 | 0 | 0
20206 | ПАО "Россети Сибирь" | "Алтайэнерго" | ТП-3-13-12 | 10/0,4 | 0.1 | 0.0046659 | 0 | 0
20207 | ПАО "Россети Сибирь" | "Алтайэнерго" | ТП-3-13-13 | 10/0,4 | 0.063 | 0.0079737 | 0 | 0
20208 | ПАО "Россети Сибирь" | "Алтайэнерго" | ТП-3-13-14 | 10/0,4 | 0.04 | 0.0017073 | 0 | 0
20209 | ПАО "Россети Сибирь" | "Алтайэнерго" | ТП-3-13-15 | 10/0,4 | 0.16 | 0.033361 | 0 | 0
20210 | ПАО "Россети Сибирь" | "Алтайэнерго" | ТП-3-13-16 | 10/0,4 | 0.1 | 0.015801 | 0 | 0
20211 | ПАО "Россети Сибирь" | "Алтайэнерго" | ТП-3-13-3 | 10/0,4 | 0.063 | 0.0049107 | 0 | 0
20212 | ПАО "Россети Сибирь" | "Алтайэнерго" | ТП-3-13-6 | 10/0,4 | 0.04 | 0.019418 | 0 | 0
20213 | ПАО "Россети Сибирь" | "Алтайэнерго" | ТП-3-13-7 | 10/0,4 | 0.25 | 0.044579 | 0 | 0
20214 | ПАО "Россети Сибирь" | "Алтайэнерго" | ТП-3-13-9 | 10/0,4 | 0.063 | 0.040941 | 0 | 0
20215 | ПАО "Россети Сибирь" | "Алтайэнерго" | ТП-3-6-15 | 10/0,4 | 0.16 | 0.00065702 | 0 | 0
20216 | ПАО "Россети Сибирь" | "Алтайэнерго" | ТП-3-6-18 | 10/0,4 | 0.1 | 0.009474 | 0 | 0
20217 | ПАО "Россети Сибирь" | "Алтайэнерго" | ТП-3-6-19 | 10/0,4 | 0.16 | 0.015015 | 0 | 0
20218 | ПАО "Россети Сибирь" | "Алтайэнерго" | ТП-3-6-24 | 10/0,4 | 0.063 | 0.010446 | 0 | 0
20219 | ПАО "Россети Сибирь" | "Алтайэнерго" | ТП-3-3-2 | 10/0,4 | 0.16 | 0.0046029 | 0 | 0
20220 | ПАО "Россети Сибирь" | "Алтайэнерго" | ТП-3-6-8 | 10/0,4 | 0.25 | 0.0088358 | 0 | 0
20221 | ПАО "Россети Сибирь" | "Алтайэнерго" | ТП-3-6-9 | 10/0,4 | 0.16 | 0.0033701 | 0 | 0
20222 | ПАО "Россети Сибирь" | "Алтайэнерго" | ТП-3-8-10 | 10/0,4 | 0.25 | 0.016397 | 0 | 0
20223 | ПАО "Россети Сибирь" | "Алтайэнерго" | ТП-3-8-11 | 10/0,4 | 0.063 | 0.01364 | 0 | 0
20224 | ПАО "Россети Сибирь" | "Алтайэнерго" | ТП-3-8-12 | 10/0,4 | 0.1 | 0.032811 | 0 | 0
20225 | ПАО "Россети Сибирь" | "Алтайэнерго" | ТП-3-8-13 | 10/0,4 | 0.16 | 0.022359 | 0 | 0
20226 | ПАО "Россети Сибирь" | "Алтайэнерго" | ТП-3-8-14 | 10/0,4 | 0.1 | 0.029787 | 0 | 0
20227 | ПАО "Россети Сибирь" | "Алтайэнерго" | ТП-3-8-15 | 10/0,4 | 0.63 | 0.0023269 | 0 | 0
20228 | ПАО "Россети Сибирь" | "Алтайэнерго" | ТП-3-8-17 | 10/0,4 | 0.1 | 0.0002445 | 0 | 0
20229 | ПАО "Россети Сибирь" | "Алтайэнерго" | ТП-3-8-2 | 10/0,4 | 0.1 | 0.0027542 | 0 | 0
20230 | ПАО "Россети Сибирь" | "Алтайэнерго" | ТП-3-8-20 | 10/0,4 | 0.1 | 0.005647 | 0 | 0
20231 | ПАО "Россети Сибирь" | "Алтайэнерго" | ТП-3-8-27 | 10/0,4 | 0.1 | 0.031246 | 0 | 0
20232 | ПАО "Россети Сибирь" | "Алтайэнерго" | ТП-3-8-7 | 10/0,4 | 0.063 | 0.015766 | 0 | 0
20233 | ПАО "Россети Сибирь" | "Алтайэнерго" | ТП-30-6-1 | 10/0,4 | 0.25 | 0.013464 | 0 | 0
20234 | ПАО "Россети Сибирь" | "Алтайэнерго" | ТП-30-6-10 | 10/0,4 | 0.16 | 0.011289 | 0 | 0
20235 | ПАО "Россети Сибирь" | "Алтайэнерго" | ТП-30-6-11 | 10/0,4 | 0.25 | 0.078176 | 0 | 0
20236 | ПАО "Россети Сибирь" | "Алтайэнерго" | ТП-30-6-12 | 10/0,4 | 0.16 | 0.031849 | 0 | 0
20237 | ПАО "Россети Сибирь" | "Алтайэнерго" | ТП-30-6-13 | 10/0,4 | 0.25 | 0.023007 | 0 | 0
20238 | ПАО "Россети Сибирь" | "Алтайэнерго" | ТП-30-6-14 | 10/0,4 | 0.25 | 0.028901 | 0 | 0
20239 | ПАО "Россети Сибирь" | "Алтайэнерго" | ТП-30-6-15 | 10/0,4 | 0.1 | 0.0091228 | 0 | 0
20240 | ПАО "Россети Сибирь" | "Алтайэнерго" | ТП-30-6-16 | 10/0,4 | 0.25 | 0.017467 | 0 | 0
20241 | ПАО "Россети Сибирь" | "Алтайэнерго" | ТП-30-6-3 | 10/0,4 | 0.1 | 0.0077937 | 0 | 0
20242 | ПАО "Россети Сибирь" | "Алтайэнерго" | ТП-30-6-4 | 10/0,4 | 0.04 | 0.0041229 | 0 | 0
20243 | ПАО "Россети Сибирь" | "Алтайэнерго" | ТП-30-6-5 | 10/0,4 | 0.4 | 0.00075803 | 0 | 0.225
20244 | ПАО "Россети Сибирь" | "Алтайэнерго" | ТП-30-6-6 | 10/0,4 | 0.4 | 0.0036527 | 0 | 0
20245 | ПАО "Россети Сибирь" | "Алтайэнерго" | ТП-30-6-8 | 10/0,4 | 0.25 | 0.0021508 | 0 | 0
20246 | ПАО "Россети Сибирь" | "Алтайэнерго" | ТП-30-6-9 | 10/0,4 | 0.16 | 0.027978 | 0 | 0
20247 | ПАО "Россети Сибирь" | "Алтайэнерго" | ТП-30-7-1 | 10/0,4 | 0.16 | 0.0029496 | 0 | 0
20248 | ПАО "Россети Сибирь" | "Алтайэнерго" | ТП-5-1-1 | 10/0,4 | 0.04 | 0.0058622 | 0 | 0.0135
20249 | ПАО "Россети Сибирь" | "Алтайэнерго" | ТП-5-1-11 | 10/0,4 | 0.1 | 0.0084214 | 0 | 0
20250 | ПАО "Россети Сибирь" | "Алтайэнерго" | ТП-5-1-3 | 10/0,4 | 0.16 | 0.015685 | 0 | 0
20251 | ПАО "Россети Сибирь" | "Алтайэнерго" | ТП-5-1-4 | 10/0,4 | 0.25 | 0.010665 | 0 | 0
20252 | ПАО "Россети Сибирь" | "Алтайэнерго" | ТП-5-2-4 | 10/0,4 | 0.63 | 0.03993 | 0 | 0
20253 | ПАО "Россети Сибирь" | "Алтайэнерго" | ТП-5-8-13 | 10/0,4 | 0.25 | 0.0088368 | 0 | 0
20254 | ПАО "Россети Сибирь" | "Алтайэнерго" | ТП-5-8-16 | 10/0,4 | 0.16 | 0.012146 | 0 | 0
20255 | ПАО "Россети Сибирь" | "Алтайэнерго" | ТП-19-1-9 | 10/0,4 | 0.16 | 0.0015298 | 0 | 0
20256 | ПАО "Россети Сибирь" | "Алтайэнерго" | ТП-19-2-1 | 10/0,4 | 0.25 | 0.0095819 | 0 | 0
20257 | ПАО "Россети Сибирь" | "Алтайэнерго" | ТП-19-2-2 | 10/0,4 | 0.25 | 0.07341 | 0 | 0
20258 | ПАО "Россети Сибирь" | "Алтайэнерго" | ТП-19-3-1 | 10/0,4 | 0.4 | 0.010991 | 0 | 0
20259 | ПАО "Россети Сибирь" | "Алтайэнерго" | ТП-19-3-2 | 10/0,4 | 0.4 | 2.115e-05 | 0 | 0
20260 | ПАО "Россети Сибирь" | "Алтайэнерго" | ТП-19-3-3 | 10/0,4 | 0.1 | 0.021268 | 0 | 0
20261 | ПАО "Россети Сибирь" | "Алтайэнерго" | ТП-19-3-4 | 10/0,4 | 0.63 | 0.00010894 | 0 | 0
20262 | ПАО "Россети Сибирь" | "Алтайэнерго" | ТП-19-3-5 | 10/0,4 | 0.04 | 0.0028825 | 0 | 0.0135
20263 | ПАО "Россети Сибирь" | "Алтайэнерго" | ТП-19-3-7 | 10/0,4 | 0.16 | 0.035392 | 0 | 0
20264 | ПАО "Россети Сибирь" | "Алтайэнерго" | ТП-19-3-8 | 10/0,4 | 0.16 | 0.014823 | 0.0135 | 0
20265 | ПАО "Россети Сибирь" | "Алтайэнерго" | ТП-19-3-9 | 10/0,4 | 0.1 | 0.0015578 | 0 | 0
20266 | ПАО "Россети Сибирь" | "Алтайэнерго" | ТП-19-3-11 | 10/0,4 | 0.1 | 0.0015383 | 0 | 0
20267 | ПАО "Россети Сибирь" | "Алтайэнерго" | ТП-19-3-18 | 10/0,4 | 0.1 | 0.017557 | 0 | 0
20268 | ПАО "Россети Сибирь" | "Алтайэнерго" | ТП-19-3-20 | 10/0,4 | 0.1 | 0.015615 | 0 | 0
20269 | ПАО "Россети Сибирь" | "Алтайэнерго" | ТП-14-6-2 | 10/0,4 | 0.1 | 0.017313 | 0 | 0
20270 | ПАО "Россети Сибирь" | "Алтайэнерго" | ТП-14-6-5 | 10/0,4 | 0.4 | 0 | 0 | 0
20271 | ПАО "Россети Сибирь" | "Алтайэнерго" | ТП-14-6-6 | 10/0,4 | 0.4 | 0.016131 | 0 | 0
20272 | ПАО "Россети Сибирь" | "Алтайэнерго" | ТП-19-6-12 | 10/0,4 | 0.1 | 0.02656 | 0 | 0
20273 | ПАО "Россети Сибирь" | "Алтайэнерго" | ТП-19-6-3 | 10/0,4 | 0.16 | 0.013929 | 0 | 0
20274 | ПАО "Россети Сибирь" | "Алтайэнерго" | ТП-14-10-15 | 10/0,4 | 0.16 | 0.00077502 | 0 | 0
20275 | ПАО "Россети Сибирь" | "Алтайэнерго" | ТП-14-10-2 | 10/0,4 | 0.1 | 0.013266 | 0 | 0
20276 | ПАО "Россети Сибирь" | "Алтайэнерго" | ТП-14-10-4 | 10/0,4 | 0.4 | 0.0040365 | 0 | 0
20277 | ПАО "Россети Сибирь" | "Алтайэнерго" | ТП-14-10-6 | 10/0,4 | 0.16 | 0.0063057 | 0 | 0
20278 | ПАО "Россети Сибирь" | "Алтайэнерго" | ТП-14-10-7 | 10/0,4 | 0.25 | 0 | 0 | 0
20279 | ПАО "Россети Сибирь" | "Алтайэнерго" | ТП-14-11-4 | 10/0,4 | 0.25 | 0.016061 | 0 | 0
20280 | ПАО "Россети Сибирь" | "Алтайэнерго" | ТП-14-11-5 | 10/0,4 | 0.4 | 0.012261 | 0 | 0
20281 | ПАО "Россети Сибирь" | "Алтайэнерго" | ТП-24-3-3 | 10/0,4 | 0.16 | 0.0032564 | 0 | 0
20282 | ПАО "Россети Сибирь" | "Алтайэнерго" | ТП-24-3-14 | 10/0,4 | 0.25 | 0.019072 | 0 | 0
20283 | ПАО "Россети Сибирь" | "Алтайэнерго" | ТП-24-3-15 | 10/0,4 | 0.4 | 0 | 0 | 0
20284 | ПАО "Россети Сибирь" | "Алтайэнерго" | ТП-24-3-20 | 10/0,4 | 0.04 | 0.00741 | 0.0054 | 0
20285 | ПАО "Россети Сибирь" | "Алтайэнерго" | ТП-24-3-25 | 10/0,4 | 0.025 | 0 | 0 | 0
20286 | ПАО "Россети Сибирь" | "Алтайэнерго" | ТП-24-3-27 | 10/0,4 | 0.1 | 0 | 0 | 0
20287 | ПАО "Россети Сибирь" | "Алтайэнерго" | ТП-24-3-28 | 10/0,4 | 0.1 | 0.0074221 | 0 | 0
20288 | ПАО "Россети Сибирь" | "Алтайэнерго" | ТП-24-4-4 | 10/0,4 | 0.63 | 0.012814 | 0 | 0
20289 | ПАО "Россети Сибирь" | "Алтайэнерго" | ТП-24-4-6 | 10/0,4 | 0.063 | 0.0065419 | 0 | 0
20290 | ПАО "Россети Сибирь" | "Алтайэнерго" | ТП-24-4-7 | 10/0,4 | 0.4 | 0.040547 | 0 | 0
20291 | ПАО "Россети Сибирь" | "Алтайэнерго" | ТП-24-4-8 | 10/0,4 | 0.063 | 0.0055043 | 0 | 0
20292 | ПАО "Россети Сибирь" | "Алтайэнерго" | ТП-24-4-16 | 10/0,4 | 0.16 | 0.0062096 | 0 | 0
20293 | ПАО "Россети Сибирь" | "Алтайэнерго" | ТП-24-5-1 | 10/0,4 | 0.16 | 0.0011045 | 0 | 0
20294 | ПАО "Россети Сибирь" | "Алтайэнерго" | ТП-24-5-14 | 10/0,4 | 0.25 | 0 | 0 | 0
20295 | ПАО "Россети Сибирь" | "Алтайэнерго" | ТП-24-11-1 | 10/0,4 | 0.25 | 0.0086432 | 0 | 0
20296 | ПАО "Россети Сибирь" | "Алтайэнерго" | ТП-24-11-3 | 10/0,4 | 0.1 | 0.0034812 | 0 | 0
20297 | ПАО "Россети Сибирь" | "Алтайэнерго" | ТП-24-11-4 | 10/0,4 | 0.25 | 0.0025175 | 0 | 0
20298 | ПАО "Россети Сибирь" | "Алтайэнерго" | ТП-24-11-5 | 10/0,4 | 0.16 | 0.0096218 | 0 | 0
20299 | ПАО "Россети Сибирь" | "Алтайэнерго" | ТП-24-11-7 | 10/0,4 | 0.1 | 0.0017684 | 0 | 0
20300 | ПАО "Россети Сибирь" | "Алтайэнерго" | ТП-24-11-8 | 10/0,4 | 0.25 | 0.00088245 | 0 | 0
20301 | ПАО "Россети Сибирь" | "Алтайэнерго" | ТП-24-12-5 | 10/0,4 | 0.063 | 0.0052176 | 0 | 0
20302 | ПАО "Россети Сибирь" | "Алтайэнерго" | ТП-24-12-6 | 10/0,4 | 0.25 | 0.00066137 | 0 | 0
20303 | ПАО "Россети Сибирь" | "Алтайэнерго" | ТП-24-12-11 | 10/0,4 | 0.1 | 0.0019328 | 0 | 0.072
20304 | ПАО "Россети Сибирь" | "Алтайэнерго" | ТП-24-12-18 | 10/0,4 | 0.25 | 0 | 0 | 0
20305 | ПАО "Россети Сибирь" | "Алтайэнерго" | ТП-24-12-20 | 10/0,4 | 0.063 | 0.0039 | 0 | 0
20306 | ПАО "Россети Сибирь" | "Алтайэнерго" | ТП-24-12-21 | 10/0,4 | 0.1 | 0.013252 | 0 | 0
20307 | ПАО "Россети Сибирь" | "Алтайэнерго" | ТП-24-12-25 | 10/0,4 | 0.025 | 0.0027308 | 0 | 0
20308 | ПАО "Россети Сибирь" | "Алтайэнерго" | ТП-24-12-27 | 10/0,4 | 0.25 | 0 | 0 | 0
20309 | ПАО "Россети Сибирь" | "Алтайэнерго" | ТП-24-12-32 | 10/0,4 | 0.4 | 0 | 0 | 0
20310 | ПАО "Россети Сибирь" | "Алтайэнерго" | ТП-24-13-1 | 10/0,4 | 0.063 | 0.0014851 | 0 | 0
20311 | ПАО "Россети Сибирь" | "Алтайэнерго" | ТП-32-1-21 | 10/0,4 | 0.1 | 0.0019116 | 0 | 0
20312 | ПАО "Россети Сибирь" | "Алтайэнерго" | ТП-32-2-3 | 10/0,4 | 0.025 | 0.015393 | 0 | 0
20313 | ПАО "Россети Сибирь" | "Алтайэнерго" | ТП-32-5-3 | 10/0,4 | 0.4 | 0.078285 | 0 | 0
20314 | ПАО "Россети Сибирь" | "Алтайэнерго" | ТП-32-5-4 | 10/0,4 | 0.16 | 0.011388 | 0 | 0
20315 | ПАО "Россети Сибирь" | "Алтайэнерго" | ТП-32-5-5 | 10/0,4 | 0.16 | 0.0052543 | 0 | 0
20316 | ПАО "Россети Сибирь" | "Алтайэнерго" | ТП-32-5-7 | 10/0,4 | 0.1 | 0.0079862 | 0 | 0
20317 | ПАО "Россети Сибирь" | "Алтайэнерго" | ТП-32-5-8 | 10/0,4 | 0.25 | 0.03261 | 0 | 0
20318 | ПАО "Россети Сибирь" | "Алтайэнерго" | ТП-32-5-19 | 10/0,4 | 0.25 | 0.03995 | 0 | 0
20319 | ПАО "Россети Сибирь" | "Алтайэнерго" | ТП-32-6-1 | 10/0,4 | 0.4 | 0.060784 | 0 | 0
20320 | ПАО "Россети Сибирь" | "Алтайэнерго" | ТП-32-6-2 | 10/0,4 | 0.1 | 0.011758 | 0 | 0
20321 | ПАО "Россети Сибирь" | "Алтайэнерго" | ТП-32-6-4 | 10/0,4 | 0.1 | 0.027765 | 0 | 0
20322 | ПАО "Россети Сибирь" | "Алтайэнерго" | ТП-32-6-8 | 10/0,4 | 0.1 | 0.0053468 | 0 | 0
20323 | ПАО "Россети Сибирь" | "Алтайэнерго" | ТП-32-7-2 | 10/0,4 | 0.04 | 0.0076067 | 0 | 0
20324 | ПАО "Россети Сибирь" | "Алтайэнерго" | ТП-32-7-4 | 10/0,4 | 0.1 | 0.0046313 | 0 | 0
20325 | ПАО "Россети Сибирь" | "Алтайэнерго" | ТП-32-7-5 | 10/0,4 | 0.063 | 0.0022184 | 0 | 0
20326 | ПАО "Россети Сибирь" | "Алтайэнерго" | ТП-7-7-1 | 10/0,4 | 0.16 | 0.010068 | 0 | 0
20327 | ПАО "Россети Сибирь" | "Алтайэнерго" | ТП-7-7-2 | 10/0,4 | 0.16 | 0.027185 | 0 | 0
20328 | ПАО "Россети Сибирь" | "Алтайэнерго" | ТП-7-7-3 | 10/0,4 | 0.16 | 0.019937 | 0 | 0
20329 | ПАО "Россети Сибирь" | "Алтайэнерго" | ТП-7-7-4 | 10/0,4 | 0.04 | 6.655e-05 | 0 | 0
20330 | ПАО "Россети Сибирь" | "Алтайэнерго" | ТП-7-7-7 | 10/0,4 | 0.16 | 0.0001331 | 0 | 0
20331 | ПАО "Россети Сибирь" | "Алтайэнерго" | ТП-7-7-8 | 10/0,4 | 0.063 | 0.012461 | 0 | 0
20332 | ПАО "Россети Сибирь" | "Алтайэнерго" | ТП-7-7-9 | 10/0,4 | 0.25 | 0.00039931 | 0 | 0
20333 | ПАО "Россети Сибирь" | "Алтайэнерго" | ТП-7-7-10 | 10/0,4 | 0.1 | 0.00027187 | 0 | 0
20334 | ПАО "Россети Сибирь" | "Алтайэнерго" | ТП-7-7-12 | 10/0,4 | 0.1 | 0.0193 | 0 | 0
20335 | ПАО "Россети Сибирь" | "Алтайэнерго" | ТП-7-7-16 | 10/0,4 | 0.4 | 0.036589 | 0 | 0
20336 | ПАО "Россети Сибирь" | "Алтайэнерго" | ТП-7-7-17 | 10/0,4 | 0.25 | 0.0080655 | 0 | 0
20337 | ПАО "Россети Сибирь" | "Алтайэнерго" | ТП-7-7-18 | 10/0,4 | 0.1 | 0.0046983 | 0 | 0
20338 | ПАО "Россети Сибирь" | "Алтайэнерго" | ТП-7-8-6 | 10/0,4 | 0.1 | 0.0054662 | 0 | 0
20339 | ПАО "Россети Сибирь" | "Алтайэнерго" | ТП-7-8-14 | 10/0,4 | 0.16 | 0.037457 | 0 | 0
20340 | ПАО "Россети Сибирь" | "Алтайэнерго" | ТП-7-11-1 | 10/0,4 | 0.25 | 0.011698 | 0 | 0
20341 | ПАО "Россети Сибирь" | "Алтайэнерго" | ТП-7-11-2 | 10/0,4 | 0.16 | 0.016069 | 0 | 0
20342 | ПАО "Россети Сибирь" | "Алтайэнерго" | ТП-7-11-4 | 10/0,4 | 0.1 | 0.0088861 | 0 | 0
20343 | ПАО "Россети Сибирь" | "Алтайэнерго" | ТП-7-11-5 | 10/0,4 | 0.04 | 0.011601 | 0 | 0
20344 | ПАО "Россети Сибирь" | "Алтайэнерго" | ТП-7-11-9 | 10/0,4 | 0.1 | 0.015152 | 4.5e-05 | 0
20345 | ПАО "Россети Сибирь" | "Алтайэнерго" | ТП-7-11-13 | 10/0,4 | 0.1 | 0.033831 | 0 | 0
20346 | ПАО "Россети Сибирь" | "Алтайэнерго" | ТП-7-11-14 | 10/0,4 | 0.04 | 0.027175 | 4.5e-05 | 0
20347 | ПАО "Россети Сибирь" | "Алтайэнерго" | ТП-7-11-16 | 10/0,4 | 0.25 | 0.001196 | 0 | 0
20348 | ПАО "Россети Сибирь" | "Алтайэнерго" | ТП-7-11-18 | 10/0,4 | 0.1 | 0.019522 | 0 | 0
20349 | ПАО "Россети Сибирь" | "Алтайэнерго" | ТП-7-11-20 | 10/0,4 | 0.16 | 0.04073 | 0 | 0
20350 | ПАО "Россети Сибирь" | "Алтайэнерго" | ТП-7-11-27 | 10/0,4 | 0.1 | 0.016539 | 0 | 0
20351 | ПАО "Россети Сибирь" | "Алтайэнерго" | ТП-7-17-5 | 10/0,4 | 0.063 | 6.74e-05 | 0 | 0
20352 | ПАО "Россети Сибирь" | "Алтайэнерго" | ТП-7-17-7 | 10/0,4 | 0.04 | 0.021567 | 0 | 0
20353 | ПАО "Россети Сибирь" | "Алтайэнерго" | ТП-7-17-10 | 10/0,4 | 0.25 | 0.02022 | 0 | 0
20354 | ПАО "Россети Сибирь" | "Алтайэнерго" | ТП-7-17-11 | 10/0,4 | 0.16 | 0.012215 | 0 | 0
20355 | ПАО "Россети Сибирь" | "Алтайэнерго" | ТП-7-17-13 | 10/0,4 | 0.25 | 0.048665 | 0 | 0
20356 | ПАО "Россети Сибирь" | "Алтайэнерго" | ТП-7-17-16 | 10/0,4 | 0.25 | 0.040668 | 0 | 0
20357 | ПАО "Россети Сибирь" | "Алтайэнерго" | ТП-7-17-17 | 10/0,4 | 0.4 | 0.016463 | 0 | 0
20358 | ПАО "Россети Сибирь" | "Алтайэнерго" | ТП-7-17-18 | 10/0,4 | 0.16 | 0.032976 | 0 | 0
20359 | ПАО "Россети Сибирь" | "Алтайэнерго" | ТП-7-17-19 | 10/0,4 | 0.04 | 0.016387 | 0 | 0
20360 | ПАО "Россети Сибирь" | "Алтайэнерго" | ТП-7-22-3 | 10/0,4 | 0.16 | 0.02034 | 0 | 0
20361 | ПАО "Россети Сибирь" | "Алтайэнерго" | ТП-7-22-6 | 10/0,4 | 0.16 | 0.011234 | 0 | 0
20362 | ПАО "Россети Сибирь" | "Алтайэнерго" | ТП-7-22-7 | 10/0,4 | 0.25 | 0.022737 | 0 | 0
20363 | ПАО "Россети Сибирь" | "Алтайэнерго" | ТП-7-22-8 | 10/0,4 | 0.4 | 0.037655 | 0 | 0
20364 | ПАО "Россети Сибирь" | "Алтайэнерго" | ТП-7-22-9 | 10/0,4 | 0.16 | 0.016219 | 0 | 0
20365 | ПАО "Россети Сибирь" | "Алтайэнерго" | ТП-7-22-11 | 10/0,4 | 0.1 | 6.74e-05 | 0 | 0
20366 | ПАО "Россети Сибирь" | "Алтайэнерго" | ТП-7-22-15 | 10/0,4 | 0.25 | 0.017969 | 0 | 0
20367 | ПАО "Россети Сибирь" | "Алтайэнерго" | ТП-7-22-16 | 10/0,4 | 0.25 | 0.037958 | 0 | 0
20368 | ПАО "Россети Сибирь" | "Алтайэнерго" | ТП-7-22-17 | 10/0,4 | 0.04 | 0.010335 | 0 | 0
20369 | ПАО "Россети Сибирь" | "Алтайэнерго" | ТП-7-22-19 | 10/0,4 | 0.063 | 0.0023624 | 0 | 0
20370 | ПАО "Россети Сибирь" | "Алтайэнерго" | ТП-7-12-3 | 10/0,4 | 0.16 | 0.0035494 | 0 | 0
20371 | ПАО "Россети Сибирь" | "Алтайэнерго" | ТП-7-12-4 | 10/0,4 | 0.16 | 0.022875 | 0 | 0
20372 | ПАО "Россети Сибирь" | "Алтайэнерго" | ТП-7-12-5 | 10/0,4 | 0.16 | 0.02189 | 0 | 0.009
20373 | ПАО "Россети Сибирь" | "Алтайэнерго" | ТП-7-12-6 | 10/0,4 | 0.16 | 0.01711 | 0 | 0
20374 | ПАО "Россети Сибирь" | "Алтайэнерго" | ТП-7-12-8 | 10/0,4 | 0.04 | 0.0070245 | 0 | 0
20375 | ПАО "Россети Сибирь" | "Алтайэнерго" | ТП-4-1-1 | 10/0,4 | 0.16 | 0.0054065 | 0 | 0
20376 | ПАО "Россети Сибирь" | "Алтайэнерго" | ТП-4-1-2 | 10/0,4 | 0.1 | 0 | 0 | 0
20377 | ПАО "Россети Сибирь" | "Алтайэнерго" | ТП-4-1-3 | 10/0,4 | 0.063 | 0.0063418 | 0 | 0
20378 | ПАО "Россети Сибирь" | "Алтайэнерго" | ТП-4-1-4 | 10/0,4 | 0.063 | 0.0051102 | 0 | 0
20379 | ПАО "Россети Сибирь" | "Алтайэнерго" | ТП-4-1-6 | 10/0,4 | 0.16 | 0.0036571 | 0 | 0
20380 | ПАО "Россети Сибирь" | "Алтайэнерго" | ТП-4-6-1 | 10/0,4 | 0.1 | 0.013386 | 0 | 0
20381 | ПАО "Россети Сибирь" | "Алтайэнерго" | ТП-4-6-12 | 10/0,4 | 0.1 | 0.020646 | 0 | 0
20382 | ПАО "Россети Сибирь" | "Алтайэнерго" | ТП-4-6-13 | 10/0,4 | 0.1 | 0.016278 | 0 | 0
20383 | ПАО "Россети Сибирь" | "Алтайэнерго" | ТП-4-6-2 | 10/0,4 | 0.16 | 0.01188 | 0 | 0
20384 | ПАО "Россети Сибирь" | "Алтайэнерго" | ТП-4-6-5 | 10/0,4 | 0.4 | 0.083675 | 0 | 0
20385 | ПАО "Россети Сибирь" | "Алтайэнерго" | ТП-4-8-10 | 10/0,4 | 0.16 | 0 | 0 | 0
20386 | ПАО "Россети Сибирь" | "Алтайэнерго" | ТП-4-8-6 | 10/0,4 | 0.1 | 0.01813 | 0 | 0
20387 | ПАО "Россети Сибирь" | "Алтайэнерго" | ТП-4-8-7 | 10/0,4 | 0.1 | 0.031346 | 0 | 0
20388 | ПАО "Россети Сибирь" | "Алтайэнерго" | ТП-4-8-9 | 10/0,4 | 0.025 | 0.0029519 | 0 | 0.0108
20389 | ПАО "Россети Сибирь" | "Алтайэнерго" | ТП-6-21-10 | 10/0,4 | 0.63 | 0.033378 | 0 | 0
20390 | ПАО "Россети Сибирь" | "Алтайэнерго" | ТП-6-21-13 | 10/0,4 | 0.25 | 0.012337 | 0 | 0
20391 | ПАО "Россети Сибирь" | "Алтайэнерго" | ТП-6-21-14 | 10/0,4 | 0.16 | 0 | 0 | 0
20392 | ПАО "Россети Сибирь" | "Алтайэнерго" | ТП-6-21-15 | 10/0,4 | 0.063 | 0 | 0 | 0
20393 | ПАО "Россети Сибирь" | "Алтайэнерго" | ТП-6-21-17 | 10/0,4 | 0.1 | 0.012609 | 0 | 0
20394 | ПАО "Россети Сибирь" | "Алтайэнерго" | ТП-6-21-18 | 10/0,4 | 0.1 | 0.01004 | 0 | 0
20395 | ПАО "Россети Сибирь" | "Алтайэнерго" | ТП-6-21-3 | 10/0,4 | 0.25 | 0.0026404 | 0 | 0
20396 | ПАО "Россети Сибирь" | "Алтайэнерго" | ТП-6-21-4 | 10/0,4 | 0.063 | 0 | 0 | 0
20397 | ПАО "Россети Сибирь" | "Алтайэнерго" | ТП-6-21-6 | 10/0,4 | 0.1 | 0 | 0 | 0
20398 | ПАО "Россети Сибирь" | "Алтайэнерго" | ТП-6-21-7 | 10/0,4 | 0.16 | 0.025083 | 0 | 0
20399 | ПАО "Россети Сибирь" | "Алтайэнерго" | ТП-6-21-9 | 10/0,4 | 0.4 | 0.027601 | 0 | 0.0027
20400 | ПАО "Россети Сибирь" | "Алтайэнерго" | ТП-17-6-1 | 10/0,4 | 0.1 | 0.013448 | 0 | 0
20401 | ПАО "Россети Сибирь" | "Алтайэнерго" | ТП-17-6-10 | 10/0,4 | 0.1 | 0.018426 | 0 | 0
20402 | ПАО "Россети Сибирь" | "Алтайэнерго" | ТП-17-6-3 К | 10/0,4 | 0.4 | 0 | 0 | 0
20403 | ПАО "Россети Сибирь" | "Алтайэнерго" | ТП-17-6-4 К | 10/0,4 | 0.16 | 0.0084283 | 0 | 0
20404 | ПАО "Россети Сибирь" | "Алтайэнерго" | ТП-17-6-7 | 10/0,4 | 0.4 | 0.044682 | 0 | 0
20405 | ПАО "Россети Сибирь" | "Алтайэнерго" | ТП-17-6-8 | 10/0,4 | 0.063 | 0.00021712 | 0 | 0
20406 | ПАО "Россети Сибирь" | "Алтайэнерго" | ТП-17-6-9 | 10/0,4 | 0.1 | 0.016252 | 0 | 0
20407 | ПАО "Россети Сибирь" | "Алтайэнерго" | ТП-6-1-1 | 10/0,4 | 0.063 | 0.00021901 | 0 | 0
20408 | ПАО "Россети Сибирь" | "Алтайэнерго" | ТП-6-1-4 | 10/0,4 | 0.063 | 0.0018778 | 0 | 0
20409 | ПАО "Россети Сибирь" | "Алтайэнерго" | ТП-6-1-5 | 10/0,4 | 0.25 | 0.0025497 | 0 | 0
20410 | ПАО "Россети Сибирь" | "Алтайэнерго" | ТП-6-1-7 | 10/0,4 | 0.25 | 0.019197 | 0 | 0
20411 | ПАО "Россети Сибирь" | "Алтайэнерго" | ТП-6-1-8 | 10/0,4 | 0.16 | 0.019924 | 0 | 0
20412 | ПАО "Россети Сибирь" | "Алтайэнерго" | ТП-6-12-1 | 10/0,4 | 0.25 | 0.058048 | 0 | 0
20413 | ПАО "Россети Сибирь" | "Алтайэнерго" | ТП-6-10-1 | 10/0,4 | 0.04 | 0.004825 | 0 | 0
20414 | ПАО "Россети Сибирь" | "Алтайэнерго" | ТП-6-24-10 | 10/0,4 | 0.4 | 0.0053856 | 0 | 0
20415 | ПАО "Россети Сибирь" | "Алтайэнерго" | ТП-6-24-13 | 10/0,4 | 0.063 | 0.0042546 | 0 | 0
20416 | ПАО "Россети Сибирь" | "Алтайэнерго" | ТП-6-24-2 | 10/0,4 | 0.4 | 0.013506 | 0 | 0
20417 | ПАО "Россети Сибирь" | "Алтайэнерго" | ТП-6-24-5 | 10/0,4 | 0.063 | 0 | 0 | 0
20418 | ПАО "Россети Сибирь" | "Алтайэнерго" | ТП-6-24-7 | 10/0,4 | 0.4 | 0.033973 | 0 | 0
20419 | ПАО "Россети Сибирь" | "Алтайэнерго" | ТП-6-24-8 | 10/0,4 | 0.16 | 0.011587 | 0 | 0
20420 | ПАО "Россети Сибирь" | "Алтайэнерго" | ТП-17-4-10 | 10/0,4 | 0.1 | 0.045651 | 0 | 0
20421 | ПАО "Россети Сибирь" | "Алтайэнерго" | ТП-17-4-11 | 10/0,4 | 0.1 | 0.013949 | 0 | 0
20422 | ПАО "Россети Сибирь" | "Алтайэнерго" | ТП-17-4-14 | 10/0,4 | 0.1 | 0.015196 | 0 | 0
20423 | ПАО "Россети Сибирь" | "Алтайэнерго" | ТП-17-4-15 | 10/0,4 | 0.1 | 0.013005 | 0 | 0
20424 | ПАО "Россети Сибирь" | "Алтайэнерго" | ТП-17-4-2 | 10/0,4 | 0.1 | 0.00021618 | 0 | 0
20425 | ПАО "Россети Сибирь" | "Алтайэнерго" | ТП-17-4-3 | 10/0,4 | 0.16 | 0.04165 | 0 | 0
20426 | ПАО "Россети Сибирь" | "Алтайэнерго" | ТП-17-4-5 | 10/0,4 | 0.25 | 0.023649 | 0 | 0
20427 | ПАО "Россети Сибирь" | "Алтайэнерго" | ТП-17-4-6 | 10/0,4 | 0.16 | 0.030816 | 0 | 0
20428 | ПАО "Россети Сибирь" | "Алтайэнерго" | ТП-20-10-1 | 10/0,4 | 0.16 | 0.17423 | 0 | 0
20429 | ПАО "Россети Сибирь" | "Алтайэнерго" | ТП-20-10-3 | 10/0,4 | 0.16 | 0.10493 | 0 | 0.0108
20430 | ПАО "Россети Сибирь" | "Алтайэнерго" | ТП-20-10-4 | 10/0,4 | 0.25 | 0.047445 | 0 | 0
20431 | ПАО "Россети Сибирь" | "Алтайэнерго" | ТП-20-10-5 | 10/0,4 | 0.25 | 0.083482 | 0 | 0
20432 | ПАО "Россети Сибирь" | "Алтайэнерго" | ТП-20-10-6 | 10/0,4 | 0.25 | 0.038922 | 0 | 0
20433 | ПАО "Россети Сибирь" | "Алтайэнерго" | ТП-20-11-1 | 10/0,4 | 0.1 | 0.019521 | 0 | 0
20434 | ПАО "Россети Сибирь" | "Алтайэнерго" | ТП-20-11-2 | 10/0,4 | 0.4 | 0.0038236 | 0 | 0
20435 | ПАО "Россети Сибирь" | "Алтайэнерго" | ТП-20-11-3 | 10/0,4 | 0.4 | 0.0050003 | 0 | 0
20436 | ПАО "Россети Сибирь" | "Алтайэнерго" | ТП-20-11-4 | 10/0,4 | 0.25 | 0.018537 | 0 | 0
20437 | ПАО "Россети Сибирь" | "Алтайэнерго" | ТП-20-11-5 | 10/0,4 | 0.4 | 0.0029429 | 0 | 0
20438 | ПАО "Россети Сибирь" | "Алтайэнерго" | ТП-20-12-1 | 10/0,4 | 0.063 | 0.011889 | 0 | 0
20439 | ПАО "Россети Сибирь" | "Алтайэнерго" | ТП-20-12-3 | 10/0,4 | 0.25 | 0.062188 | 0 | 0
20440 | ПАО "Россети Сибирь" | "Алтайэнерго" | ТП-20-2-2 | 10/0,4 | 0.4 | 0.0059094 | 0 | 0
20441 | ПАО "Россети Сибирь" | "Алтайэнерго" | ТП-20-7-1 | 10/0,4 | 0.04 | 0.005535 | 0 | 0
20442 | ПАО "Россети Сибирь" | "Алтайэнерго" | ТП-20-7-5 | 10/0,4 | 0.063 | 0.020799 | 0 | 0
20443 | ПАО "Россети Сибирь" | "Алтайэнерго" | ТП-24-5-9 | 10/0,4 | 0.16 | 0 | 0 | 0
20444 | ПАО "Россети Сибирь" | "Алтайэнерго" | ТП-24-5-11 | 10/0,4 | 0.063 | 0.0028515 | 0 | 0
20445 | ПАО "Россети Сибирь" | "Алтайэнерго" | ТП-24-5-12 | 10/0,4 | 0.1 | 0.012431 | 0 | 0
20446 | ПАО "Россети Сибирь" | "Алтайэнерго" | ТП-24-5-17 | 10/0,4 | 0.1 | 0.0068163 | 0 | 0
20447 | ПАО "Россети Сибирь" | "Алтайэнерго" | ТП-24-9-3 | 10/0,4 | 0.16 | 0.0065995 | 0 | 0
20448 | ПАО "Россети Сибирь" | "Алтайэнерго" | ТП-24-11-2 | 10/0,4 | 0.1 | 0.0078724 | 0 | 0
20449 | ПАО "Россети Сибирь" | "Алтайэнерго" | ТП-24-11-19 | 10/0,4 | 0.4 | 0.0091072 | 0 | 0
20450 | ПАО "Россети Сибирь" | "Алтайэнерго" | ТП-24-12-15 | 10/0,4 | 0.063 | 0.0078826 | 0 | 0
20451 | ПАО "Россети Сибирь" | "Алтайэнерго" | ТП-24-12-31 | 10/0,4 | 0.4 | 0 | 0 | 0
20452 | ПАО "Россети Сибирь" | "Алтайэнерго" | ТП-24-4-2 | 10/0,4 | 0.025 | 0.009452 | 0 | 0
20453 | ПАО "Россети Сибирь" | "Алтайэнерго" | ТП-24-3-13 | 10/0,4 | 0.4 | 0 | 0 | 0
20454 | ПАО "Россети Сибирь" | "Алтайэнерго" | ТП-24-3-10 | 10/0,4 | 0.25 | 0 | 0 | 0
20455 | ПАО "Россети Сибирь" | "Алтайэнерго" | ТП-14-11-9 | 10/0,4 | 0.25 | 0.0048861 | 0 | 0
20456 | ПАО "Россети Сибирь" | "Алтайэнерго" | ТП-14-11-8 | 10/0,4 | 0.1 | 0.0075331 | 0 | 0
20457 | ПАО "Россети Сибирь" | "Алтайэнерго" | ТП-14-11-6 | 10/0,4 | 0.25 | 0 | 0 | 0
20458 | ПАО "Россети Сибирь" | "Алтайэнерго" | ТП-14-11-2 | 10/0,4 | 0.16 | 0.0091615 | 0 | 0
20459 | ПАО "Россети Сибирь" | "Алтайэнерго" | ТП-14-11-1 | 10/0,4 | 0.1 | 0.013769 | 0 | 0
20460 | ПАО "Россети Сибирь" | "Алтайэнерго" | ТП-14-10-8 | 10/0,4 | 0.4 | 0 | 0 | 0
20461 | ПАО "Россети Сибирь" | "Алтайэнерго" | ТП-14-10-3 | 10/0,4 | 0.1 | 0.018804 | 0 | 0
20462 | ПАО "Россети Сибирь" | "Алтайэнерго" | ТП-14-10-1 | 10/0,4 | 0.063 | 0 | 0 | 0
20463 | ПАО "Россети Сибирь" | "Алтайэнерго" | ТП-14-7-6 | 10/0,4 | 0.16 | 0 | 0 | 0
20464 | ПАО "Россети Сибирь" | "Алтайэнерго" | ТП-14-6-1 | 10/0,4 | 0.25 | 0.059704 | 0 | 0
20465 | ПАО "Россети Сибирь" | "Алтайэнерго" | ТП-14-5-3 | 10/0,4 | 0.4 | 0.037167 | 0 | 0
20466 | ПАО "Россети Сибирь" | "Алтайэнерго" | ТП-14-5-2 | 10/0,4 | 0.16 | 0.00088925 | 0 | 0
20467 | ПАО "Россети Сибирь" | "Алтайэнерго" | ТП-14-5-1 | 10/0,4 | 0.16 | 0.013005 | 0 | 0
20468 | ПАО "Россети Сибирь" | "Алтайэнерго" | ТП-19-3-19 | 10/0,4 | 0.1 | 0.01134 | 0 | 0
20469 | ПАО "Россети Сибирь" | "Алтайэнерго" | ТП-19-3-13 | 10/0,4 | 0.1 | 0 | 0 | 0
20470 | ПАО "Россети Сибирь" | "Алтайэнерго" | ТП-19-1-16 | 10/0,4 | 0.1 | 0.014802 | 0 | 0.0009
20471 | ПАО "Россети Сибирь" | "Алтайэнерго" | ТП-19-1-14 | 10/0,4 | 0.1 | 0.0043495 | 0 | 0
20472 | ПАО "Россети Сибирь" | "Алтайэнерго" | ТП-19-3-22 | 10/0,4 | 0.04 | 4.399e-05 | 0 | 0
20473 | ПАО "Россети Сибирь" | "Алтайэнерго" | ТП-71-24-1 | 10/0,4 | 0.4 | 0.062651 | 0 | 0
20474 | ПАО "Россети Сибирь" | "Алтайэнерго" | ТП-71-15-1 | 10/0,4 | 0.1 | 0 | 0 | 0
20475 | ПАО "Россети Сибирь" | "Алтайэнерго" | ТП-73-2-9 | 10/0,4 | 0.04 | 0.0036401 | 0 | 0
20476 | ПАО "Россети Сибирь" | "Алтайэнерго" | ТП-73-2-8 | 10/0,4 | 0.1 | 0.0022439 | 0 | 0
20477 | ПАО "Россети Сибирь" | "Алтайэнерго" | ТП-73-2-6 | 10/0,4 | 0.25 | 0.007956 | 0 | 0
20478 | ПАО "Россети Сибирь" | "Алтайэнерго" | ТП-73-2-7 | 10/0,4 | 0.1 | 0.0039875 | 0 | 0
20479 | ПАО "Россети Сибирь" | "Алтайэнерго" | ТП-73-2-2 | 10/0,4 | 0.063 | 0.00084677 | 0 | 0
20480 | ПАО "Россети Сибирь" | "Алтайэнерго" | ТП-73-2-4 | 10/0,4 | 0.04 | 0.0020051 | 0 | 0
20481 | ПАО "Россети Сибирь" | "Алтайэнерго" | ТП-73-3-2 | 10/0,4 | 0.18 | 0.0008647 | 0 | 0
20482 | ПАО "Россети Сибирь" | "Алтайэнерго" | ТП-73-7-4 | 10/0,4 | 0.25 | 0.035897 | 0 | 0.09315
20483 | ПАО "Россети Сибирь" | "Алтайэнерго" | ТП-73-3-1 | 10/0,4 | 0.063 | 0.0015189 | 0 | 0
20484 | ПАО "Россети Сибирь" | "Алтайэнерго" | ТП-76-2-12 | 10/0,4 | 0.25 | 0.014667 | 0 | 0
20485 | ПАО "Россети Сибирь" | "Алтайэнерго" | ТП-77-3-6 | 10/0,4 | 0.16 | 0.00065136 | 0 | 0
20486 | ПАО "Россети Сибирь" | "Алтайэнерго" | ТП-77-1-2 | 10/0,4 | 0.16 | 0.010611 | 0 | 0
20487 | ПАО "Россети Сибирь" | "Алтайэнерго" | ТП-77-1-8 | 10/0,4 | 0.04 | 0.0095693 | 0 | 0
20488 | ПАО "Россети Сибирь" | "Алтайэнерго" | ТП-77-1-10 | 10/0,4 | 0.16 | 0.0091559 | 0 | 0
20489 | ПАО "Россети Сибирь" | "Алтайэнерго" | ТП-77-1-12 | 10/0,4 | 0.16 | 0.018739 | 0 | 0
20490 | ПАО "Россети Сибирь" | "Алтайэнерго" | ТП-77-1-1 | 10/0,4 | 0.1 | 0.0058622 | 0 | 0
20491 | ПАО "Россети Сибирь" | "Алтайэнерго" | ТП-76-2-2 | 10/0,4 | 0.1 | 0.018923 | 0 | 0
20492 | ПАО "Россети Сибирь" | "Алтайэнерго" | ТП-76-2-3 | 10/0,4 | 0.25 | 0.0097015 | 0 | 0
20493 | ПАО "Россети Сибирь" | "Алтайэнерго" | ТП-76-2-21 | 10/0,4 | 0.1 | 0.011177 | 0 | 0
20494 | ПАО "Россети Сибирь" | "Алтайэнерго" | ТП-76-2-8 | 10/0,4 | 0.16 | 0 | 0 | 0
20495 | ПАО "Россети Сибирь" | "Алтайэнерго" | ТП-76-2-11 | 10/0,4 | 0.25 | 0.0036089 | 0 | 0
20496 | ПАО "Россети Сибирь" | "Алтайэнерго" | ТП-76-2-9 | 10/0,4 | 0.063 | 0.0052873 | 0 | 0
20497 | ПАО "Россети Сибирь" | "Алтайэнерго" | ТП-76-2-14 | 10/0,4 | 0.16 | 0.015586 | 0 | 0
20498 | ПАО "Россети Сибирь" | "Алтайэнерго" | ТП-76-2-13 | 10/0,4 | 0.063 | 0.011227 | 0 | 0
20499 | ПАО "Россети Сибирь" | "Алтайэнерго" | ТП-76-2-15 | 10/0,4 | 0.1 | 0.0038307 | 0 | 0
20500 | ПАО "Россети Сибирь" | "Алтайэнерго" | ТП-76-2-17 | 10/0,4 | 0.16 | 0.0048795 | 0 | 0
20501 | ПАО "Россети Сибирь" | "Алтайэнерго" | ТП-75-1-13 | 10/0,4 | 0.1 | 0.010788 | 0 | 0
20502 | ПАО "Россети Сибирь" | "Алтайэнерго" | ТП-75-1-12 | 10/0,4 | 0.1 | 0.011555 | 0 | 0.009
20503 | ПАО "Россети Сибирь" | "Алтайэнерго" | ТП-75-1-18 | 10/0,4 | 0.16 | 0.017876 | 0 | 0
20504 | ПАО "Россети Сибирь" | "Алтайэнерго" | ТП-75-1-10 | 10/0,4 | 0.25 | 0.014928 | 0 | 0
20505 | ПАО "Россети Сибирь" | "Алтайэнерго" | ТП-75-1-16 | 10/0,4 | 0.25 | 0.0024752 | 0 | 0
20506 | ПАО "Россети Сибирь" | "Алтайэнерго" | ТП-75-1-15 | 10/0,4 | 0.25 | 0.0018125 | 0 | 0
20507 | ПАО "Россети Сибирь" | "Алтайэнерго" | ТП-75-1-14 | 10/0,4 | 0.16 | 0.027335 | 0 | 0
20508 | ПАО "Россети Сибирь" | "Алтайэнерго" | ТП-75-1-5 | 10/0,4 | 0.1 | 0.0079107 | 0 | 0
20509 | ПАО "Россети Сибирь" | "Алтайэнерго" | ТП-75-1-6 | 10/0,4 | 0.16 | 0.013397 | 0 | 0
20510 | ПАО "Россети Сибирь" | "Алтайэнерго" | ТП-75-1-2 | 10/0,4 | 0.16 | 0.0051675 | 0 | 0
20511 | ПАО "Россети Сибирь" | "Алтайэнерго" | ТП-75-1-1 | 10/0,4 | 0.16 | 0.0053978 | 0 | 0
20512 | ПАО "Россети Сибирь" | "Алтайэнерго" | ТП-75-3-4 | 10/0,4 | 0.063 | 0.0058566 | 0 | 0
20513 | ПАО "Россети Сибирь" | "Алтайэнерго" | ТП-75-3-2 | 10/0,4 | 0.1 | 0.0020305 | 0 | 0
20514 | ПАО "Россети Сибирь" | "Алтайэнерго" | ТП-75-1-3 | 10/0,4 | 0.1 | 0.015483 | 0 | 0
20515 | ПАО "Россети Сибирь" | "Алтайэнерго" | ТП-75-3-14 | 10/0,4 | 0.06 | 0.0092701 | 0 | 0
20516 | ПАО "Россети Сибирь" | "Алтайэнерго" | ТП-75-3-17 | 10/0,4 | 0.1 | 0.0051675 | 0 | 0
20517 | ПАО "Россети Сибирь" | "Алтайэнерго" | ТП-74-4-19 | 10/0,4 | 0.04 | 0.014405 | 0 | 0
20518 | ПАО "Россети Сибирь" | "Алтайэнерго" | ТП-74-4-16 | 10/0,4 | 0.25 | 0.029815 | 0 | 0
20519 | ПАО "Россети Сибирь" | "Алтайэнерго" | ТП-74-4-13 | 10/0,4 | 0.16 | 0.0048257 | 0 | 0
20520 | ПАО "Россети Сибирь" | "Алтайэнерго" | ТП-74-3-3 | 10/0,4 | 0.16 | 0.0038922 | 0 | 0
20521 | ПАО "Россети Сибирь" | "Алтайэнерго" | ТП-74-3-1 | 10/0,4 | 0.1 | 0 | 0 | 0
20522 | ПАО "Россети Сибирь" | "Алтайэнерго" | ТП-74-6-11 | 10/0,4 | 0.25 | 0.029276 | 0 | 0
20523 | ПАО "Россети Сибирь" | "Алтайэнерго" | ТП-74-6-2 | 10/0,4 | 0.1 | 0.014809 | 0 | 0
20524 | ПАО "Россети Сибирь" | "Алтайэнерго" | ТП-74-2-2 | 10/0,4 | 0.06 | 0.015243 | 0 | 0
20525 | ПАО "Россети Сибирь" | "Алтайэнерго" | ТП-74-7-16 | 10/0,4 | 0.063 | 0.017381 | 0 | 0
20526 | ПАО "Россети Сибирь" | "Алтайэнерго" | ТП-74-7-14 | 10/0,4 | 0.4 | 0.026769 | 0 | 0
20527 | ПАО "Россети Сибирь" | "Алтайэнерго" | ТП-74-7-10 | 10/0,4 | 0.25 | 0.047033 | 0 | 0
20528 | ПАО "Россети Сибирь" | "Алтайэнерго" | ТП-74-2-3 | 10/0,4 | 0.16 | 0.034875 | 0 | 0
20529 | ПАО "Россети Сибирь" | "Алтайэнерго" | ТП-74-2-5 | 10/0,4 | 0.16 | 0.043775 | 0 | 0
20530 | ПАО "Россети Сибирь" | "Алтайэнерго" | ТП-74-2-6 | 10/0,4 | 0.1 | 0.026134 | 0 | 0
20531 | ПАО "Россети Сибирь" | "Алтайэнерго" | ТП-74-2-4 | 10/0,4 | 0.25 | 0.027455 | 0 | 0
20532 | ПАО "Россети Сибирь" | "Алтайэнерго" | ТП-74-2-7 | 10/0,4 | 0.25 | 0.011298 | 0 | 0
20533 | ПАО "Россети Сибирь" | "Алтайэнерго" | ТП-74-2-12 | 10/0,4 | 0.06 | 0.00046464 | 0 | 0
20534 | ПАО "Россети Сибирь" | "Алтайэнерго" | ТП-74-2-9 | 10/0,4 | 0.1 | 0.0069254 | 0 | 0
20535 | ПАО "Россети Сибирь" | "Алтайэнерго" | ТП-70-4-7 | 10/0,4 | 0.1 | 0.010543 | 0 | 0
20536 | ПАО "Россети Сибирь" | "Алтайэнерго" | ТП-70-4-6 | 10/0,4 | 0.1 | 0.0051203 | 0 | 0
20537 | ПАО "Россети Сибирь" | "Алтайэнерго" | ТП-70-4-2 | 10/0,4 | 0.1 | 0.0042452 | 0 | 0
20538 | ПАО "Россети Сибирь" | "Алтайэнерго" | ТП-70-4-1 | 10/0,4 | 0.4 | 0.010832 | 0 | 0
20539 | ПАО "Россети Сибирь" | "Алтайэнерго" | ТП-70-11-2 | 10/0,4 | 0.4 | 0.011664 | 0 | 0
20540 | ПАО "Россети Сибирь" | "Алтайэнерго" | ТП-70-4-13 | 10/0,4 | 0.25 | 0.0083742 | 0 | 0
20541 | ПАО "Россети Сибирь" | "Алтайэнерго" | ТП-70-4-23 | 10/0,4 | 0.1 | 0.0042178 | 0 | 0
20542 | ПАО "Россети Сибирь" | "Алтайэнерго" | ТП-70-4-22 | 10/0,4 | 0.16 | 0.008429 | 0 | 0
20543 | ПАО "Россети Сибирь" | "Алтайэнерго" | ТП-70-4-24 | 10/0,4 | 0.16 | 0.0060907 | 0 | 0
20544 | ПАО "Россети Сибирь" | "Алтайэнерго" | ТП-70-4-25 | 10/0,4 | 0.16 | 0.003708 | 0 | 0
20545 | ПАО "Россети Сибирь" | "Алтайэнерго" | ТП-70-15-7 | 10/0,4 | 0.063 | 0.004652 | 0 | 0
20546 | ПАО "Россети Сибирь" | "Алтайэнерго" | ТП-70-15-9 | 10/0,4 | 0.16 | 0.037128 | 0 | 0
20547 | ПАО "Россети Сибирь" | "Алтайэнерго" | ТП-70-15-10 | 10/0,4 | 0.063 | 0 | 0 | 0
20548 | ПАО "Россети Сибирь" | "Алтайэнерго" | ТП-70-15-13 | 10/0,4 | 0.1 | 0.0090898 | 0 | 0.027
20549 | ПАО "Россети Сибирь" | "Алтайэнерго" | ТП-4-19-2 | 10/0,4 | 0.16 | 0.005428 | 0 | 0
20550 | ПАО "Россети Сибирь" | "Алтайэнерго" | ТП-4-19-1 | 10/0,4 | 0.16 | 0.054294 | 0 | 0
20551 | ПАО "Россети Сибирь" | "Алтайэнерго" | ТП-4-19-8 | 10/0,4 | 0.1 | 0.007299 | 0 | 0
20552 | ПАО "Россети Сибирь" | "Алтайэнерго" | ТП-4-19-7 | 10/0,4 | 0.25 | 0.0065523 | 0 | 0
20553 | ПАО "Россети Сибирь" | "Алтайэнерго" | ТП-4-19-3 | 10/0,4 | 0.16 | 0.005428 | 0 | 0
20554 | ПАО "Россети Сибирь" | "Алтайэнерго" | ТП-4-19-4 | 10/0,4 | 0.4 | 0.021548 | 0 | 0
20555 | ПАО "Россети Сибирь" | "Алтайэнерго" | ТП-4-19-6 | 10/0,4 | 0.16 | 0.011459 | 0 | 0
20556 | ПАО "Россети Сибирь" | "Алтайэнерго" | ТП-4-19-5 | 10/0,4 | 0.16 | 0.055853 | 0 | 0
20557 | ПАО "Россети Сибирь" | "Алтайэнерго" | ТП-4-19-11 | 10/0,4 | 0.1 | 0.006069 | 0 | 0
20558 | ПАО "Россети Сибирь" | "Алтайэнерго" | ТП-4-19-10 | 10/0,4 | 0.1 | 0.00045218 | 0 | 0
20559 | ПАО "Россети Сибирь" | "Алтайэнерго" | ТП-4-19-9 | 10/0,4 | 0.063 | 0.0041668 | 0 | 0
20560 | ПАО "Россети Сибирь" | "Алтайэнерго" | ТП-71-2-12 | 10/0,4 | 0.1 | 0.015442 | 0 | 0
20561 | ПАО "Россети Сибирь" | "Алтайэнерго" | ТП-71-2-18 | 10/0,4 | 0.1 | 0.0046738 | 0 | 0
20562 | ПАО "Россети Сибирь" | "Алтайэнерго" | ТП-71-2-20 | 10/0,4 | 0.063 | 0.0046815 | 0 | 0
20563 | ПАО "Россети Сибирь" | "Алтайэнерго" | ТП-70-15-12 | 10/0,4 | 0.4 | 0.0013027 | 0 | 0
20564 | ПАО "Россети Сибирь" | "Алтайэнерго" | СТП 3-26-2 | 10/0,4 | 0.025 | 0.00090718 | 0 | 0
20565 | ПАО "Россети Сибирь" | "Алтайэнерго" | ТП-71-12-2 | 10/0,4 | 0.04 | 0 | 0 | 0
20566 | ПАО "Россети Сибирь" | "Алтайэнерго" | ТП-71-2-8 | 10/0,4 | 0.16 | 0 | 0 | 0
20567 | ПАО "Россети Сибирь" | "Алтайэнерго" | ТП-71-2-10 | 10/0,4 | 0.16 | 0.017471 | 0 | 0
20568 | ПАО "Россети Сибирь" | "Алтайэнерго" | ТП-71-2-9 | 10/0,4 | 0.16 | 0.00099063 | 0 | 0
20569 | ПАО "Россети Сибирь" | "Алтайэнерго" | ТП-71-2-6 | 10/0,4 | 0.1 | 0.00041149 | 0 | 0
20570 | ПАО "Россети Сибирь" | "Алтайэнерго" | ТП-71-4-4 | 10/0,4 | 0.1 | 0.0091311 | 0 | 0
20571 | ПАО "Россети Сибирь" | "Алтайэнерго" | ТП-71-4-3 | 10/0,4 | 0.25 | 0.012046 | 0 | 0
20572 | ПАО "Россети Сибирь" | "Алтайэнерго" | ТП-71-4-11 | 10/0,4 | 0.16 | 0.028492 | 0 | 0.0135
20573 | ПАО "Россети Сибирь" | "Алтайэнерго" | ТП-71-4-5 | 10/0,4 | 0.1 | 0.016393 | 0 | 0
20574 | ПАО "Россети Сибирь" | "Алтайэнерго" | ТП-71-4-10 | 10/0,4 | 0.25 | 0.10472 | 0 | 0
20575 | ПАО "Россети Сибирь" | "Алтайэнерго" | ТП-71-4-7 | 10/0,4 | 0.4 | 0.0048616 | 0 | 0
20576 | ПАО "Россети Сибирь" | "Алтайэнерго" | ТП-71-4-8 | 10/0,4 | 0.4 | 0 | 0 | 0
20577 | ПАО "Россети Сибирь" | "Алтайэнерго" | ТП-71-24-2 | 10/0,4 | 0.1 | 0.009877 | 0 | 0.0135
20578 | ПАО "Россети Сибирь" | "Алтайэнерго" | ТП-71-4-12 | 10/0,4 | 0.025 | 0.0036609 | 0 | 0
20579 | ПАО "Россети Сибирь" | "Алтайэнерго" | ТП-71-9-4 | 10/0,4 | 0.063 | 0.0096902 | 0.018 | 0.0225
20580 | ПАО "Россети Сибирь" | "Алтайэнерго" | ТП-71-12-3 | 10/0,4 | 0.063 | 0 | 0 | 0
20581 | ПАО "Россети Сибирь" | "Алтайэнерго" | ТП-71-12-13 | 10/0,4 | 0.25 | 0.013797 | 0 | 0
20582 | ПАО "Россети Сибирь" | "Алтайэнерго" | ТП-71-12-11 | 10/0,4 | 0.16 | 0.01704 | 0 | 0
20583 | ПАО "Россети Сибирь" | "Алтайэнерго" | ТП-71-12-10 | 10/0,4 | 0.25 | 0.017561 | 0 | 0
20584 | ПАО "Россети Сибирь" | "Алтайэнерго" | ТП-71-12-8 | 10/0,4 | 0.16 | 0.018546 | 0 | 0
20585 | ПАО "Россети Сибирь" | "Алтайэнерго" | ТП-71-12-7 | 10/0,4 | 0.4 | 0.079493 | 0 | 0
20586 | ПАО "Россети Сибирь" | "Алтайэнерго" | ТП-71-12-6 | 10/0,4 | 0.25 | 0.017225 | 0 | 0
20587 | ПАО "Россети Сибирь" | "Алтайэнерго" | ТП-71-9-3 | 10/0,4 | 0.1 | 0.015927 | 0 | 0
20588 | ПАО "Россети Сибирь" | "Алтайэнерго" | ТП-71-12-4 | 10/0,4 | 0.16 | 0.026068 | 0 | 0
20589 | ПАО "Россети Сибирь" | "Алтайэнерго" | ТП-71-9-5 | 10/0,4 | 0.063 | 0.0051505 | 0 | 0
20590 | ПАО "Россети Сибирь" | "Алтайэнерго" | ТП-71-22-1 | 10/0,4 | 0.1 | 0 | 0 | 0
20591 | ПАО "Россети Сибирь" | "Алтайэнерго" | ТП-71-12-22 | 10/0,4 | 0.1 | 0.020377 | 0 | 0
20592 | ПАО "Россети Сибирь" | "Алтайэнерго" | ТП-71-12-20 | 10/0,4 | 0.1 | 0.0086687 | 0 | 0.00405
20593 | ПАО "Россети Сибирь" | "Алтайэнерго" | ТП-71-12-21 | 10/0,4 | 0.1 | 0.0024714 | 0 | 0
20594 | ПАО "Россети Сибирь" | "Алтайэнерго" | ТП-71-22-29 | 10/0,4 | 0.16 | 0.015825 | 0 | 0
20595 | ПАО "Россети Сибирь" | "Алтайэнерго" | ТП-71-22-28 | 10/0,4 | 0.063 | 0.014226 | 0 | 0
20596 | ПАО "Россети Сибирь" | "Алтайэнерго" | ТП-71-22-30 | 10/0,4 | 0.1 | 0.011178 | 0 | 0
20597 | ПАО "Россети Сибирь" | "Алтайэнерго" | ТП-71-22-7 | 10/0,4 | 0.16 | 0.032595 | 0 | 0
20598 | ПАО "Россети Сибирь" | "Алтайэнерго" | ТП-71-22-25 | 10/0,4 | 0.16 | 0.025806 | 0 | 0
20599 | ПАО "Россети Сибирь" | "Алтайэнерго" | ТП-71-22-6 | 10/0,4 | 0.16 | 0.0089542 | 0 | 0
20600 | ПАО "Россети Сибирь" | "Алтайэнерго" | ТП-71-22-5 | 10/0,4 | 0.1 | 0.026112 | 0 | 0.009
20601 | ПАО "Россети Сибирь" | "Алтайэнерго" | ТП-71-22-12 | 10/0,4 | 0.25 | 0.0096389 | 0 | 0
20602 | ПАО "Россети Сибирь" | "Алтайэнерго" | ТП-71-22-13 | 10/0,4 | 0.16 | 0.024938 | 0 | 0
20603 | ПАО "Россети Сибирь" | "Алтайэнерго" | ТП-71-22-33 | 10/0,4 | 0.063 | 0.0023522 | 0 | 0
20604 | ПАО "Россети Сибирь" | "Алтайэнерго" | ТП-71-22-24 | 10/0,4 | 0.4 | 0.025219 | 0 | 0.0063
20605 | ПАО "Россети Сибирь" | "Алтайэнерго" | ТП-71-22-23 | 10/0,4 | 0.1 | 0.020519 | 0 | 0
20606 | ПАО "Россети Сибирь" | "Алтайэнерго" | ТП-71-22-22 | 10/0,4 | 0.16 | 0.016826 | 0 | 0
20607 | ПАО "Россети Сибирь" | "Алтайэнерго" | ТП-71-22-21 | 10/0,4 | 0.16 | 0.011296 | 0 | 0
20608 | ПАО "Россети Сибирь" | "Алтайэнерго" | ТП-71-22-20 | 10/0,4 | 0.25 | 0.056495 | 0 | 0
20609 | ПАО "Россети Сибирь" | "Алтайэнерго" | ТП-71-22-18 | 10/0,4 | 0.16 | 0.00066835 | 0 | 0
20610 | ПАО "Россети Сибирь" | "Алтайэнерго" | ТП-71-16-21 | 10/0,4 | 0.063 | 0.0058449 | 0 | 0
20611 | ПАО "Россети Сибирь" | "Алтайэнерго" | ТП-71-16-19 | 10/0,4 | 0.025 | 0.0075649 | 0 | 0
20612 | ПАО "Россети Сибирь" | "Алтайэнерго" | ТП-71-16-22 | 10/0,4 | 0.063 | 0.013979 | 0 | 0
20613 | ПАО "Россети Сибирь" | "Алтайэнерго" | ТП-71-16-20 | 10/0,4 | 0.063 | 0 | 0 | 0
20614 | ПАО "Россети Сибирь" | "Алтайэнерго" | ТП-71-16-23 | 10/0,4 | 0.1 | 0.028717 | 0 | 0
20615 | ПАО "Россети Сибирь" | "Алтайэнерго" | ТП-71-16-17 | 10/0,4 | 0.1 | 0.016012 | 0 | 0
20616 | ПАО "Россети Сибирь" | "Алтайэнерго" | ТП-71-16-15 | 10/0,4 | 0.1 | 0.02386 | 0 | 0.0105
20617 | ПАО "Россети Сибирь" | "Алтайэнерго" | ТП-71-16-14 | 10/0,4 | 0.16 | 0 | 0 | 0
20618 | ПАО "Россети Сибирь" | "Алтайэнерго" | ТП-71-16-11 | 10/0,4 | 0.4 | 0.0010202 | 0 | 0
20619 | ПАО "Россети Сибирь" | "Алтайэнерго" | ТП-71-16-8 | 10/0,4 | 0.25 | 0.011098 | 0 | 0
20620 | ПАО "Россети Сибирь" | "Алтайэнерго" | ТП-71-16-13 | 10/0,4 | 0.16 | 0.0069668 | 0 | 0
20621 | ПАО "Россети Сибирь" | "Алтайэнерго" | ТП-71-16-3 | 10/0,4 | 0.16 | 0.014031 | 0 | 0
20622 | ПАО "Россети Сибирь" | "Алтайэнерго" | ТП-71-16-4 | 10/0,4 | 0.16 | 0.0030146 | 0 | 0
20623 | ПАО "Россети Сибирь" | "Алтайэнерго" | ТП-71-16-2 | 10/0,4 | 0.1 | 0.0044139 | 0 | 0
20624 | ПАО "Россети Сибирь" | "Алтайэнерго" | ТП-71-16-7 | 10/0,4 | 0.1 | 0.0017135 | 0 | 0
20625 | ПАО "Россети Сибирь" | "Алтайэнерго" | ТП-71-12-1 | 10/0,4 | 0.1 | 0 | 0 | 0
20626 | ПАО "Россети Сибирь" | "Алтайэнерго" | ТП-71-4-14 | 10/0,4 | 0.025 | 0 | 0 | 0
20627 | ПАО "Россети Сибирь" | "Алтайэнерго" | ТП-73-1-13 | 10/0,4 | 0.04 | 0.0040649 | 0 | 0
20628 | ПАО "Россети Сибирь" | "Алтайэнерго" | ТП-73-1-11 | 10/0,4 | 0.16 | 0.0020447 | 0 | 0
20629 | ПАО "Россети Сибирь" | "Алтайэнерго" | ТП-73-1-14 | 10/0,4 | 0.16 | 0.0013329 | 0 | 0
20630 | ПАО "Россети Сибирь" | "Алтайэнерго" | ТП-73-1-7 | 10/0,4 | 0.063 | 0.0089784 | 0 | 0
20631 | ПАО "Россети Сибирь" | "Алтайэнерго" | ТП-73-1-9 | 10/0,4 | 0.1 | 0.01725 | 0 | 0
20632 | ПАО "Россети Сибирь" | "Алтайэнерго" | ТП-73-1-8 | 10/0,4 | 0.25 | 0.010072 | 0 | 0
20633 | ПАО "Россети Сибирь" | "Алтайэнерго" | ТП-73-1-10 | 10/0,4 | 0.16 | 0.0097138 | 0 | 0
20634 | ПАО "Россети Сибирь" | "Алтайэнерго" | ТП-73-1-15 | 10/0,4 | 0.1 | 0.0026791 | 0 | 0
20635 | ПАО "Россети Сибирь" | "Алтайэнерго" | ТП-73-1-6 | 10/0,4 | 0.1 | 0.012705 | 0 | 0
20636 | ПАО "Россети Сибирь" | "Алтайэнерго" | ТП-73-1-5 | 10/0,4 | 0.16 | 0.0013405 | 0 | 0
20637 | ПАО "Россети Сибирь" | "Алтайэнерго" | ТП-73-1-3 | 10/0,4 | 0.1 | 0.0018012 | 0 | 0
20638 | ПАО "Россети Сибирь" | "Алтайэнерго" | ТП-73-8-7 | 10/0,4 | 0.25 | 0.015178 | 0 | 0
20639 | ПАО "Россети Сибирь" | "Алтайэнерго" | ТП-73-8-8 | 10/0,4 | 0.063 | 0.0061398 | 0 | 0
20640 | ПАО "Россети Сибирь" | "Алтайэнерго" | ТП-73-8-6 | 10/0,4 | 0.16 | 0.0096779 | 0 | 0
20641 | ПАО "Россети Сибирь" | "Алтайэнерго" | ТП-73-8-3 | 10/0,4 | 0.063 | 0.00066741 | 0 | 0
20642 | ПАО "Россети Сибирь" | "Алтайэнерго" | ТП-73-8-5 | 10/0,4 | 0.16 | 0.0026054 | 0 | 0
20643 | ПАО "Россети Сибирь" | "Алтайэнерго" | ТП-73-8-4 | 10/0,4 | 0.1 | 0.008479 | 0 | 0
20644 | ПАО "Россети Сибирь" | "Алтайэнерго" | ТП-73-8-9 | 10/0,4 | 0.063 | 0.002579 | 0 | 0
20645 | ПАО "Россети Сибирь" | "Алтайэнерго" | ТП-73-8-10 | 10/0,4 | 0.1 | 0.0013424 | 0 | 0
20646 | ПАО "Россети Сибирь" | "Алтайэнерго" | ТП-73-8-11 | 10/0,4 | 0.1 | 0.0013424 | 0 | 0
20647 | ПАО "Россети Сибирь" | "Алтайэнерго" | ТП-73-8-12 | 10/0,4 | 0.063 | 0.00067307 | 0 | 0
20648 | ПАО "Россети Сибирь" | "Алтайэнерго" | ТП-73-8-13 | 10/0,4 | 0.16 | 0.0072499 | 0 | 0
20649 | ПАО "Россети Сибирь" | "Алтайэнерго" | ТП-73-3-7 | 10/0,4 | 0.1 | 0.0086518 | 0 | 0
20650 | ПАО "Россети Сибирь" | "Алтайэнерго" | ТП-73-3-9 | 10/0,4 | 0.025 | 0.00067874 | 0 | 0
20651 | ПАО "Россети Сибирь" | "Алтайэнерго" | ТП-73-3-6 | 10/0,4 | 0.1 | 0.001348 | 0 | 0
20652 | ПАО "Россети Сибирь" | "Алтайэнерго" | ТП-73-3-8 | 10/0,4 | 0.25 | 0.0015651 | 0 | 0
20653 | ПАО "Россети Сибирь" | "Алтайэнерго" | ТП-73-3-11 | 10/0,4 | 0.063 | 0.014459 | 0 | 0
20654 | ПАО "Россети Сибирь" | "Алтайэнерго" | ТП-73-3-3 | 10/0,4 | 0.16 | 0.00067118 | 0 | 0
20655 | ПАО "Россети Сибирь" | "Алтайэнерго" | ТП-73-7-9 | 10/0,4 | 0.063 | 0.0055498 | 0 | 0
20656 | ПАО "Россети Сибирь" | "Алтайэнерго" | ТП-73-7-10 | 10/0,4 | 0.16 | 0.00067496 | 0 | 0
20657 | ПАО "Россети Сибирь" | "Алтайэнерго" | ТП-73-7-8 | 10/0,4 | 0.1 | 0.017061 | 0 | 0
20658 | ПАО "Россети Сибирь" | "Алтайэнерго" | ТП-73-7-7 | 10/0,4 | 0.1 | 0.0057254 | 0 | 0
20659 | ПАО "Россети Сибирь" | "Алтайэнерго" | ТП-73-7-6 | 10/0,4 | 0.063 | 0.0046322 | 0 | 0
20660 | ПАО "Россети Сибирь" | "Алтайэнерго" | ТП-73-7-3 | 10/0,4 | 0.16 | 0.014674 | 0 | 0
20661 | ПАО "Россети Сибирь" | "Алтайэнерго" | ТП-73-7-1 | 10/0,4 | 0.16 | 0.018308 | 0 | 0
20662 | ПАО "Россети Сибирь" | "Алтайэнерго" | ТП-73-7-2 | 10/0,4 | 0.1 | 0.017103 | 0 | 0
20663 | ПАО "Россети Сибирь" | "Алтайэнерго" | ТП-73-1-2 | 10/0,4 | 0.04 | 0.004737 | 0 | 0
20664 | ПАО "Россети Сибирь" | "Алтайэнерго" | ТП-73-8-1 | 10/0,4 | 0.1 | 0.030164 | 0 | 0
20665 | ПАО "Россети Сибирь" | "Алтайэнерго" | ТП-3-26-28 | 10/0,4 | 0.25 | 0.012921 | 0 | 0
20666 | ПАО "Россети Сибирь" | "Алтайэнерго" | ТП-3-26-25 | 10/0,4 | 0.25 | 0.022145 | 0 | 0
20667 | ПАО "Россети Сибирь" | "Алтайэнерго" | ТП-3-26-26 | 10/0,4 | 0.1 | 0.0088387 | 0 | 0
20668 | ПАО "Россети Сибирь" | "Алтайэнерго" | ТП-3-26-27 | 10/0,4 | 0.16 | 0.00088925 | 0 | 0
20669 | ПАО "Россети Сибирь" | "Алтайэнерго" | ТП-3-26-23 | 10/0,4 | 0.1 | 0.0019616 | 0 | 0
20670 | ПАО "Россети Сибирь" | "Алтайэнерго" | ТП-3-26-22 | 10/0,4 | 0.063 | 0.0088604 | 0 | 0
20671 | ПАО "Россети Сибирь" | "Алтайэнерго" | ТП-3-26-20 | 10/0,4 | 0.16 | 0.019001 | 0 | 0
20672 | ПАО "Россети Сибирь" | "Алтайэнерго" | ТП-3-26-16 | 10/0,4 | 0.1 | 0.031222 | 0 | 0
20673 | ПАО "Россети Сибирь" | "Алтайэнерго" | ТП-3-26-18 | 10/0,4 | 0.4 | 0.0065806 | 0 | 0
20674 | ПАО "Россети Сибирь" | "Алтайэнерго" | ТП-3-26-17 | 10/0,4 | 0.1 | 0.019132 | 0 | 0
20675 | ПАО "Россети Сибирь" | "Алтайэнерго" | ТП-3-26-12 | 10/0,4 | 0.25 | 0.012306 | 0 | 0
20676 | ПАО "Россети Сибирь" | "Алтайэнерго" | ТП-3-26-13 | 10/0,4 | 0.16 | 0.025281 | 0 | 0
20677 | ПАО "Россети Сибирь" | "Алтайэнерго" | ТП-3-26-11 | 10/0,4 | 0.16 | 0.012373 | 0 | 0
20678 | ПАО "Россети Сибирь" | "Алтайэнерго" | ТП-3-26-9 | 10/0,4 | 0.16 | 0.023218 | 0 | 0
20679 | ПАО "Россети Сибирь" | "Алтайэнерго" | ТП-3-26-7 | 10/0,4 | 0.4 | 0.046487 | 0 | 0
20680 | ПАО "Россети Сибирь" | "Алтайэнерго" | ТП-3-26-6 | 10/0,4 | 0.4 | 0.035321 | 0 | 0
20681 | ПАО "Россети Сибирь" | "Алтайэнерго" | ТП-3-26-34 | 10/0,4 | 0.1 | 0.0055696 | 0 | 0.009
20682 | ПАО "Россети Сибирь" | "Алтайэнерго" | ТП-3-26-1 | 10/0,4 | 0.063 | 0.012183 | 0 | 0
20683 | ПАО "Россети Сибирь" | "Алтайэнерго" | ТП-77-2-2 | 10/0,4 | 0.4 | 0.0093362 | 0 | 0
20684 | ПАО "Россети Сибирь" | "Алтайэнерго" | ТП-77-1-20 | 10/0,4 | 0.1 | 0.0053968 | 0 | 0
20685 | ПАО "Россети Сибирь" | "Алтайэнерго" | ТП-77-1-13 | 10/0,4 | 0.063 | 0.0076228 | 0 | 0
20686 | ПАО "Россети Сибирь" | "Алтайэнерго" | ТП-77-1-14 | 10/0,4 | 0.16 | 0.014391 | 0 | 0
20687 | ПАО "Россети Сибирь" | "Алтайэнерго" | ТП-77-1-19 | 10/0,4 | 0.25 | 0.0087754 | 0 | 0
20688 | ПАО "Россети Сибирь" | "Алтайэнерго" | ТП-77-6-4 | 10/0,4 | 0.1 | 0.0052845 | 0 | 0
20689 | ПАО "Россети Сибирь" | "Алтайэнерго" | ТП-77-6-5 | 10/0,4 | 0.04 | 0.019053 | 0 | 0
20690 | ПАО "Россети Сибирь" | "Алтайэнерго" | ТП-77-6-6 | 10/0,4 | 0.4 | 0.028839 | 0 | 0
20691 | ПАО "Россети Сибирь" | "Алтайэнерго" | ТП-77-6-2 | 10/0,4 | 0.16 | 0.016387 | 0 | 0
20692 | ПАО "Россети Сибирь" | "Алтайэнерго" | ТП-77-6-12 | 10/0,4 | 0.063 | 0.0029566 | 0 | 0
20693 | ПАО "Россети Сибирь" | "Алтайэнерго" | ТП-77-6-8 | 10/0,4 | 0.16 | 0.021297 | 0 | 0
20694 | ПАО "Россети Сибирь" | "Алтайэнерго" | ТП-77-6-7 | 10/0,4 | 0.1 | 0.0093173 | 0 | 0
20695 | ПАО "Россети Сибирь" | "Алтайэнерго" | ТП-77-6-10 | 10/0,4 | 0.025 | 0.0041829 | 0 | 0
20696 | ПАО "Россети Сибирь" | "Алтайэнерго" | ТП-77-8-3 | 10/0,4 | 0.063 | 0.0084903 | 0.0036 | 0
20697 | ПАО "Россети Сибирь" | "Алтайэнерго" | ТП-77-8-2 | 10/0,4 | 0.16 | 0.0075992 | 0 | 0
20698 | ПАО "Россети Сибирь" | "Алтайэнерго" | ТП-77-8-4 | 10/0,4 | 0.16 | 0.010312 | 0 | 0
20699 | ПАО "Россети Сибирь" | "Алтайэнерго" | ТП-77-8-7 | 10/0,4 | 0.1 | 0.0032936 | 0 | 0
20700 | ПАО "Россети Сибирь" | "Алтайэнерго" | ТП-77-8-14 | 10/0,4 | 0.063 | 0.0065136 | 0 | 0
20701 | ПАО "Россети Сибирь" | "Алтайэнерго" | ТП-77-8-11 | 10/0,4 | 0.25 | 0.026489 | 0 | 0
20702 | ПАО "Россети Сибирь" | "Алтайэнерго" | ТП-77-8-10 | 10/0,4 | 0.4 | 0.017826 | 0 | 0
20703 | ПАО "Россети Сибирь" | "Алтайэнерго" | ТП-77-8-9 | 10/0,4 | 0.4 | 0.0087547 | 0 | 0
20704 | ПАО "Россети Сибирь" | "Алтайэнерго" | ТП-77-8-12 | 10/0,4 | 0.063 | 0.0076511 | 0 | 0
20705 | ПАО "Россети Сибирь" | "Алтайэнерго" | ТП-76-2-28 | 10/0,4 | 0.063 | 0.0081958 | 0 | 0
20706 | ПАО "Россети Сибирь" | "Алтайэнерго" | ТП-76-2-4 | 10/0,4 | 0.4 | 0.0064985 | 0 | 0
20707 | ПАО "Россети Сибирь" | "Алтайэнерго" | ТП-76-2-7 | 10/0,4 | 0.16 | 0.0043282 | 0 | 0
20708 | ПАО "Россети Сибирь" | "Алтайэнерго" | ТП-75-3-3 | 10/0,4 | 0.25 | 0.017034 | 0 | 0
20709 | ПАО "Россети Сибирь" | "Алтайэнерго" | ТП-75-3-7 | 10/0,4 | 0.16 | 0.0046756 | 0 | 0
20710 | ПАО "Россети Сибирь" | "Алтайэнерго" | ТП-75-3-8 | 10/0,4 | 0.4 | 0.010134 | 0 | 0
20711 | ПАО "Россети Сибирь" | "Алтайэнерго" | ТП-75-3-10 | 10/0,4 | 0.16 | 0.013331 | 0 | 0
20712 | ПАО "Россети Сибирь" | "Алтайэнерго" | ТП-75-3-11 | 10/0,4 | 0.25 | 0.042075 | 0 | 0
20713 | ПАО "Россети Сибирь" | "Алтайэнерго" | ТП-75-3-12 | 10/0,4 | 0.1 | 0.020894 | 0 | 0
20714 | ПАО "Россети Сибирь" | "Алтайэнерго" | ТП-75-3-13 | 10/0,4 | 0.1 | 0.0049843 | 0 | 0
20715 | ПАО "Россети Сибирь" | "Алтайэнерго" | ТП-75-3-15 | 10/0,4 | 0.16 | 0.03488 | 0 | 0
20716 | ПАО "Россети Сибирь" | "Алтайэнерго" | ТП-75-3-18 | 10/0,4 | 0.16 | 0.020432 | 0 | 0
20717 | ПАО "Россети Сибирь" | "Алтайэнерго" | ТП-74-4-17 | 10/0,4 | 0.04 | 0.0005344 | 0 | 0
20718 | ПАО "Россети Сибирь" | "Алтайэнерго" | ТП-74-4-18 | 10/0,4 | 0.1 | 0.017189 | 0 | 0
20719 | ПАО "Россети Сибирь" | "Алтайэнерго" | ТП-74-4-20 | 10/0,4 | 0.16 | 0 | 0 | 0
20720 | ПАО "Россети Сибирь" | "Алтайэнерго" | ТП-74-4-22 | 10/0,4 | 0.1 | 0.0088792 | 0 | 0
20721 | ПАО "Россети Сибирь" | "Алтайэнерго" | ТП-74-4-15 | 10/0,4 | 0.25 | 0.008486 | 0 | 0
20722 | ПАО "Россети Сибирь" | "Алтайэнерго" | ТП-74-4-14 | 10/0,4 | 0.1 | 0.0064554 | 0 | 0
20723 | ПАО "Россети Сибирь" | "Алтайэнерго" | ТП-74-3-5 | 10/0,4 | 0.1 | 0.0011851 | 0 | 0
20724 | ПАО "Россети Сибирь" | "Алтайэнерго" | ТП-74-3-2 | 10/0,4 | 0.16 | 0.014259 | 0 | 0
20725 | ПАО "Россети Сибирь" | "Алтайэнерго" | ТП-74-3-4 | 10/0,4 | 0.16 | 0.0038983 | 0 | 0
20726 | ПАО "Россети Сибирь" | "Алтайэнерго" | ТП-74-6-10 | 10/0,4 | 0.4 | 0.065834 | 0 | 0
20727 | ПАО "Россети Сибирь" | "Алтайэнерго" | ТП-74-6-4 | 10/0,4 | 0.1 | 0.013952 | 0 | 0
20728 | ПАО "Россети Сибирь" | "Алтайэнерго" | ТП-74-6-8 | 10/0,4 | 0.16 | 0.062139 | 0 | 0
20729 | ПАО "Россети Сибирь" | "Алтайэнерго" | ТП-74-6-6 | 10/0,4 | 0.16 | 0.011447 | 0 | 0
20730 | ПАО "Россети Сибирь" | "Алтайэнерго" | ТП-74-6-5 | 10/0,4 | 0.1 | 0.020674 | 0 | 0
20731 | ПАО "Россети Сибирь" | "Алтайэнерго" | ТП-74-6-7 | 10/0,4 | 0.1 | 0.028666 | 0 | 0
20732 | ПАО "Россети Сибирь" | "Алтайэнерго" | ТП-74-6-14 | 10/0,4 | 0.063 | 0.010826 | 0 | 0
20733 | ПАО "Россети Сибирь" | "Алтайэнерго" | ТП-74-6-13 | 10/0,4 | 0.25 | 0.0030203 | 0 | 0
20734 | ПАО "Россети Сибирь" | "Алтайэнерго" | ТП-74-7-2 | 10/0,4 | 0.1 | 6.938e-05 | 0 | 0
20735 | ПАО "Россети Сибирь" | "Алтайэнерго" | ТП-74-7-4 | 10/0,4 | 0.1 | 0.00093541 | 0 | 0
20736 | ПАО "Россети Сибирь" | "Алтайэнерго" | ТП-74-7-13 | 10/0,4 | 0.1 | 0.0081372 | 0 | 0
20737 | ПАО "Россети Сибирь" | "Алтайэнерго" | ТП-74-7-8 | 10/0,4 | 0.16 | 0.036927 | 0 | 0
20738 | ПАО "Россети Сибирь" | "Алтайэнерго" | ТП-74-7-11 | 10/0,4 | 0.16 | 0.05995 | 0 | 0
20739 | ПАО "Россети Сибирь" | "Алтайэнерго" | ТП-74-7-12 | 10/0,4 | 0.063 | 0.0048585 | 0 | 0
20740 | ПАО "Россети Сибирь" | "Алтайэнерго" | ТП-70-4-8 | 10/0,4 | 0.16 | 0.016503 | 0 | 0
20741 | ПАО "Россети Сибирь" | "Алтайэнерго" | ТП-70-15-1 | 10/0,4 | 0.16 | 0.02326 | 0 | 0
20742 | ПАО "Россети Сибирь" | "Алтайэнерго" | ТП-70-11-1 | 10/0,4 | 0.063 | 0.0062785 | 0 | 0
20743 | ПАО "Россети Сибирь" | "Алтайэнерго" | ТП-70-4-9 | 10/0,4 | 0.1 | 0.0043877 | 0 | 0
20744 | ПАО "Россети Сибирь" | "Алтайэнерго" | ТП-70-4-10 | 10/0,4 | 0.16 | 0.015324 | 0 | 0
20745 | ПАО "Россети Сибирь" | "Алтайэнерго" | ТП-70-4-11 | 10/0,4 | 0.1 | 0.009188 | 0 | 0
20746 | ПАО "Россети Сибирь" | "Алтайэнерго" | ТП-70-4-12 | 10/0,4 | 0.16 | 0.0058651 | 0 | 0
20747 | ПАО "Россети Сибирь" | "Алтайэнерго" | ТП-70-4-14 | 10/0,4 | 0.16 | 0.004669 | 0 | 0
20748 | ПАО "Россети Сибирь" | "Алтайэнерго" | ТП-70-4-16 | 10/0,4 | 0.1 | 0.0044859 | 0 | 0
20749 | ПАО "Россети Сибирь" | "Алтайэнерго" | ТП-70-4-15 | 10/0,4 | 0.63 | 0.0032124 | 0 | 0
20750 | ПАО "Россети Сибирь" | "Алтайэнерго" | ТП-70-4-19 | 10/0,4 | 0.16 | 0.0037439 | 0 | 0
20751 | ПАО "Россети Сибирь" | "Алтайэнерго" | ТП-70-4-20 | 10/0,4 | 0.16 | 0.011374 | 0 | 0
20752 | ПАО "Россети Сибирь" | "Алтайэнерго" | ТП-70-4-17 | 10/0,4 | 0.025 | 0.0044481 | 0 | 0
20753 | ПАО "Россети Сибирь" | "Алтайэнерго" | ТП-75-3-19 | 10/0,4 | 0.1 | 0.0035494 | 0 | 0
20754 | ПАО "Россети Сибирь" | "Алтайэнерго" | ТП-70-15-16 | 10/0,4 | 0.1 | 0.0067732 | 0 | 0
20755 | ПАО "Россети Сибирь" | "Алтайэнерго" | ТП-70-15-17 | 10/0,4 | 0.1 | 0.0048238 | 0 | 0
20756 | ПАО "Россети Сибирь" | "Алтайэнерго" | ТП-4-19-12 | 10/0,4 | 0.16 | 0.0027621 | 0 | 0
20757 | ПАО "Россети Сибирь" | "Алтайэнерго" | ТП-4-18-4 | 10/0,4 | 0.25 | 0.028485 | 0 | 0
20758 | ПАО "Россети Сибирь" | "Алтайэнерго" | ТП-4-18-1 | 10/0,4 | 0.25 | 0.0036873 | 0 | 0
20759 | ПАО "Россети Сибирь" | "Алтайэнерго" | ТП-4-18-2 | 10/0,4 | 0.1 | 0.0041423 | 0 | 0
20760 | ПАО "Россети Сибирь" | "Алтайэнерго" | ТП-4-18-12 | 10/0,4 | 0.063 | 0.008412 | 0 | 0
20761 | ПАО "Россети Сибирь" | "Алтайэнерго" | ТП-4-18-3 | 10/0,4 | 0.1 | 0.023786 | 0 | 0
20762 | ПАО "Россети Сибирь" | "Алтайэнерго" | ТП-4-18-10 | 10/0,4 | 0.25 | 0.051457 | 0 | 0
20763 | ПАО "Россети Сибирь" | "Алтайэнерго" | ТП-4-18-7 | 10/0,4 | 0.25 | 0.0024204 | 0 | 0
20764 | ПАО "Россети Сибирь" | "Алтайэнерго" | ТП-4-18-8 | 10/0,4 | 0.16 | 0.0040894 | 0 | 0
20765 | ПАО "Россети Сибирь" | "Алтайэнерго" | ТП-77-3-2 | 10/0,4 | 0.1 | 0.0024402 | 0 | 0
20766 | ПАО "Россети Сибирь" | "Алтайэнерго" | ТП-74-7-1 | 10/0,4 | 0.25 | 0 | 0 | 0
20767 | ПАО "Россети Сибирь" | "Алтайэнерго" | ТП-70-15-2 | 10/0,4 | 0.4 | 0.05454 | 0 | 0
20768 | ПАО "Россети Сибирь" | "Алтайэнерго" | ТП-ЦЭС | 6/0,4 | 0.25 | 0.22203 | 0 | 0
20769 | ПАО "Россети Сибирь" | "Алтайэнерго" | ТП-12-46-2 | 6/0,4 | 0.25 | 0.0019904 | 0 | 0.0405
20770 | ПАО "Россети Сибирь" | "Алтайэнерго" | ТП-90-14-11 | 10/0,4 | 0.4 | 0.047322 | 0 | 0
20771 | ПАО "Россети Сибирь" | "Алтайэнерго" | ТП-90-32-27 | 10/0,4 | 0.1 | 0.07386 | 0 | 0
20772 | ПАО "Россети Сибирь" | "Алтайэнерго" | ТП-90-43-32 | 10/0,4 | 0.063 | 0.00111 | 0 | 0
20773 | ПАО "Россети Сибирь" | "Алтайэнерго" | ТП-90-32-23 | 10/0,4 | 0.25 | 0.034965 | 0 | 0
20774 | ПАО "Россети Сибирь" | "Алтайэнерго" | ТП-90-32-22 | 10/0,4 | 0.063 | 0.055818 | 0 | 0
20775 | ПАО "Россети Сибирь" | "Алтайэнерго" | ТП-90-37-158 | 10/0,4 | 0.4 | 0.0094504 | 0 | 0
20776 | ПАО "Россети Сибирь" | "Алтайэнерго" | ТП-90-37-121 | 10/0,4 | 0.1 | 0.0064018 | 0 | 0
20777 | ПАО "Россети Сибирь" | "Алтайэнерго" | ТП-90-37-124 | 10/0,4 | 0.25 | 0.015489 | 0 | 0
20778 | ПАО "Россети Сибирь" | "Алтайэнерго" | ТП-80-1-2 | 10/0,4 | 0.16 | 0.0016992 | 0 | 0
20779 | ПАО "Россети Сибирь" | "Алтайэнерго" | ТП-80-1-22 | 10/0,4 | 0.16 | 0.0018846 | 0 | 0
20780 | ПАО "Россети Сибирь" | "Алтайэнерго" | ТП-80-1-29 | 10/0,4 | 0.16 | 0.0020867 | 0 | 0
20781 | ПАО "Россети Сибирь" | "Алтайэнерго" | ТП-80-2-1 | 10/0,4 | 0.4 | 0.0018295 | 0 | 0
20782 | ПАО "Россети Сибирь" | "Алтайэнерго" | ТП-80-2-3 | 10/0,4 | 0.1 | 0.0016074 | 0 | 0
20783 | ПАО "Россети Сибирь" | "Алтайэнерго" | ТП-80-2-5 | 10/0,4 | 0.16 | 0.0018345 | 0 | 0
20784 | ПАО "Россети Сибирь" | "Алтайэнерго" | ТП-80-2-6 | 10/0,4 | 0.25 | 0.0020621 | 0 | 0
20785 | ПАО "Россети Сибирь" | "Алтайэнерго" | ТП-80-2-7 | 10/0,4 | 0.1 | 0.0019182 | 0 | 0
20786 | ПАО "Россети Сибирь" | "Алтайэнерго" | ТП-80-4-25 | 10/0,4 | 0.04 | 0.00088906 | 0 | 0
20787 | ПАО "Россети Сибирь" | "Алтайэнерго" | ТП-80-4-30 | 10/0,4 | 0.025 | 0.0021756 | 0 | 0
20788 | ПАО "Россети Сибирь" | "Алтайэнерго" | ТП-80-14-33 | 10/0,4 | 0.063 | 0.00089331 | 0 | 0
20789 | ПАО "Россети Сибирь" | "Алтайэнерго" | ТП-80-14-101 | 10/0,4 | 0.063 | 0.0017726 | 0 | 0
20790 | ПАО "Россети Сибирь" | "Алтайэнерго" | ТП-54-3-9 | 10/0,4 | 0.1 | 0.017213 | 0 | 0
20791 | ПАО "Россети Сибирь" | "Алтайэнерго" | ТП-54-3-12 | 10/0,4 | 0.1 | 0.018928 | 0 | 0
20792 | ПАО "Россети Сибирь" | "Алтайэнерго" | ТП-54-5-1 | 10/0,4 | 0.25 | 0.023554 | 0 | 0
20793 | ПАО "Россети Сибирь" | "Алтайэнерго" | ТП-54-5-18 | 10/0,4 | 0.4 | 0.0074724 | 0 | 0
20794 | ПАО "Россети Сибирь" | "Алтайэнерго" | ТП-55-1-5 | 10/0,4 | 0.063 | 0.0029146 | 0 | 0
20795 | ПАО "Россети Сибирь" | "Алтайэнерго" | ТП-55-3-1 | 10/0,4 | 0.25 | 0.0186 | 0 | 0
20796 | ПАО "Россети Сибирь" | "Алтайэнерго" | ТП-55-3-10 | 10/0,4 | 0.063 | 0.0093649 | 0 | 0
20797 | ПАО "Россети Сибирь" | "Алтайэнерго" | ТП-55-3-13 | 10/0,4 | 0.04 | 0.0051819 | 0 | 0
20798 | ПАО "Россети Сибирь" | "Алтайэнерго" | ТП-55-5-4 | 10/0,4 | 0.16 | 0.025435 | 0 | 0
20799 | ПАО "Россети Сибирь" | "Алтайэнерго" | ТП-55-5-6 | 10/0,4 | 0.1 | 0.011223 | 0 | 0
20800 | ПАО "Россети Сибирь" | "Алтайэнерго" | ТП-17-1-12 | 10/0,4 | 0.04 | 0.010317 | 0 | 0
20801 | ПАО "Россети Сибирь" | "Алтайэнерго" | ТП-17-3-12 | 10/0,4 | 0.25 | 0.0088478 | 0 | 0
20802 | ПАО "Россети Сибирь" | "Алтайэнерго" | ТП-17-3-13 | 10/0,4 | 0.063 | 0.0091521 | 0 | 0
20803 | ПАО "Россети Сибирь" | "Алтайэнерго" | ТП-17-3-19 | 10/0,4 | 0.1 | 0.0073589 | 0 | 0.0072
20804 | ПАО "Россети Сибирь" | "Алтайэнерго" | ТП-17-3-22 | 10/0,4 | 0.063 | 0.0042879 | 0 | 0.0135
20805 | ПАО "Россети Сибирь" | "Алтайэнерго" | ТП-17-5-7 | 10/0,4 | 0.25 | 0.0052622 | 0 | 0
20806 | ПАО "Россети Сибирь" | "Алтайэнерго" | ТП-88-5-1 | 10/0,4 | 0.63 | 0.0038131 | 0 | 0
20807 | ПАО "Россети Сибирь" | "Алтайэнерго" | ТП-88-7-1 | 10/0,4 | 0.1 | 0.00094145 | 0 | 0
20808 | ПАО "Россети Сибирь" | "Алтайэнерго" | ТП-88-8-20 | 10/0,4 | 0.16 | 0.0022128 | 0 | 0
20809 | ПАО "Россети Сибирь" | "Алтайэнерго" | ТП-88-9-3 | 10/0,4 | 0.16 | 0.0017017 | 0 | 0
20810 | ПАО "Россети Сибирь" | "Алтайэнерго" | ТП-88-9-5 | 10/0,4 | 0.16 | 0.0015437 | 0.1395 | 0
20811 | ПАО "Россети Сибирь" | "Алтайэнерго" | ТП-88-9-6 | 10/0,4 | 0.16 | 0.00081637 | 0 | 0
20812 | ПАО "Россети Сибирь" | "Алтайэнерго" | ТП-85-1-3 | 10/0,4 | 0.25 | 0.0010117 | 0 | 0
20813 | ПАО "Россети Сибирь" | "Алтайэнерго" | ТП-87-6-3 | 10/0,4 | 0.1 | 0.0018129 | 0 | 0
20814 | ПАО "Россети Сибирь" | "Алтайэнерго" | ТП-87-6-8 | 10/0,4 | 0.16 | 0.0019253 | 0 | 0
20815 | ПАО "Россети Сибирь" | "Алтайэнерго" | ТП-87-9-5 | 10/0,4 | 0.063 | 0.0018342 | 0 | 0
20816 | ПАО "Россети Сибирь" | "Алтайэнерго" | ТП-87-9-8 | 10/0,4 | 0.1 | 0.002806 | 0 | 0
20817 | ПАО "Россети Сибирь" | "Алтайэнерго" | ТП-87-9-9 | 10/0,4 | 0.1 | 0.0017761 | 0 | 0
20818 | ПАО "Россети Сибирь" | "Алтайэнерго" | ТП-57-2-30 | 10/0,4 | 0.25 | 0.025119 | 0 | 0
20819 | ПАО "Россети Сибирь" | "Алтайэнерго" | ТП-57-2-22 | 10/0,4 | 0.1 | 0.017968 | 0 | 0
20820 | ПАО "Россети Сибирь" | "Алтайэнерго" | ТП-57-1-40 | 10/0,4 | 0.04 | 0.0018977 | 0 | 0
20821 | ПАО "Россети Сибирь" | "Алтайэнерго" | ТП-57-1-74 | 10/0,4 | 0.1 | 0.011338 | 0 | 0
20822 | ПАО "Россети Сибирь" | "Алтайэнерго" | ТП-57-1-6 | 10/0,4 | 0.1 | 0.010222 | 0 | 0
20823 | ПАО "Россети Сибирь" | "Алтайэнерго" | ТП-57-1-73 | 10/0,4 | 0.16 | 0.0059584 | 0 | 0
20824 | ПАО "Россети Сибирь" | "Алтайэнерго" | ТП-57-11-56 | 10/0,4 | 0.1 | 0.00724 | 0 | 0
20825 | ПАО "Россети Сибирь" | "Алтайэнерго" | ТП-57-12-61 | 10/0,4 | 0.4 | 0.018458 | 0 | 0
20826 | ПАО "Россети Сибирь" | "Алтайэнерго" | ТП-50-1-52 | 10/0,4 | 0.1 | 0.0047702 | 0 | 0
20827 | ПАО "Россети Сибирь" | "Алтайэнерго" | ТП-53-3-3 | 10/0,4 | 0.16 | 0.026272 | 0 | 0
20828 | ПАО "Россети Сибирь" | "Алтайэнерго" | ТП-53-3-7 | 10/0,4 | 0.1 | 0.014981 | 0 | 0
20829 | ПАО "Россети Сибирь" | "Алтайэнерго" | ТП-53-3-21 | 10/0,4 | 0.25 | 0.015633 | 0 | 0
20830 | ПАО "Россети Сибирь" | "Алтайэнерго" | ТП-50-1-35 | 10/0,4 | 0.063 | 0.016935 | 0 | 0
20831 | ПАО "Россети Сибирь" | "Алтайэнерго" | ТП-50-1-16 | 10/0,4 | 0.4 | 0.033654 | 0 | 0
20832 | ПАО "Россети Сибирь" | "Алтайэнерго" | ТП-50-13-27 | 10/0,4 | 0.16 | 0.025403 | 0 | 0
20833 | ПАО "Россети Сибирь" | "Алтайэнерго" | ТП-50-13-28 | 10/0,4 | 0.25 | 0.0082506 | 0 | 0
20834 | ПАО "Россети Сибирь" | "Алтайэнерго" | ТП-50-13-29 | 10/0,4 | 0.25 | 0.016718 | 0 | 0
20835 | ПАО "Россети Сибирь" | "Алтайэнерго" | ТП-53-5-5 | 10/0,4 | 0.1 | 0.0084677 | 0 | 0
20836 | ПАО "Россети Сибирь" | "Алтайэнерго" | ТП-50-1-36 | 10/0,4 | 0.25 | 0.0065192 | 0 | 0
20837 | ПАО "Россети Сибирь" | "Алтайэнерго" | ТП-50-1-51 | 10/0,4 | 0.4 | 0.015633 | 0 | 0
20838 | ПАО "Россети Сибирь" | "Алтайэнерго" | ТП-50-6-7 | 10/0,4 | 0.4 | 0.0094117 | 0 | 0.072
20839 | ПАО "Россети Сибирь" | "Алтайэнерго" | ТП-56-1-5 | 10/0,4 | 0.25 | 0.02396 | 0 | 0
20840 | ПАО "Россети Сибирь" | "Алтайэнерго" | ТП-56-9-1 | 10/0,4 | 0.1 | 0.023496 | 0 | 0
20841 | ПАО "Россети Сибирь" | "Алтайэнерго" | ТП-52-2-5 | 10/0,4 | 0.25 | 0.032134 | 0 | 0
20842 | ПАО "Россети Сибирь" | "Алтайэнерго" | ТП-56-9-5 | 10/0,4 | 0.4 | 0.055148 | 0 | 0.018
20843 | ПАО "Россети Сибирь" | "Алтайэнерго" | ТП-56-9-6 | 10/0,4 | 0.4 | 0.031048 | 0 | 0
20844 | ПАО "Россети Сибирь" | "Алтайэнерго" | ТП-56-8-5 | 10/0,4 | 0.16 | 0.016718 | 0 | 0.027
20845 | ПАО "Россети Сибирь" | "Алтайэнерго" | ТП-56-13-30 | 10/0,4 | 0.25 | 0.0089019 | 0 | 0.0135
20846 | ПАО "Россети Сибирь" | "Алтайэнерго" | ТП-50-9-99 | 10/0,4 | 0.1 | 0.016067 | 0 | 0
20847 | ПАО "Россети Сибирь" | "Алтайэнерго" | ТП-20-26-7 | 10/0,4 | 0.25 | 0.1721 | 0 | 0.0225
20848 | ПАО "Россети Сибирь" | "Алтайэнерго" | ТП-56-0-28 | 10/0,4 | 0.4 | 0.0010822 | 0 | 0
20849 | ПАО "Россети Сибирь" | "Алтайэнерго" | ТП-20-26-19 | 10/0,4 | 0.4 | 0.0034996 | 0 | 0.0135
20850 | ПАО "Россети Сибирь" | "Алтайэнерго" | ТП-20-26-13 | 10/0,4 | 0.4 | 0.0041606 | 0.009 | 0.0072
20851 | ПАО "Россети Сибирь" | "Алтайэнерго" | ТП-20-26-15 | 10/0,4 | 0.4 | 0.0027587 | 0 | 0
20852 | ПАО "Россети Сибирь" | "Алтайэнерго" | ТП-20-26-9 | 10/0,4 | 0.25 | 0.0029904 | 0 | 0.063
20853 | ПАО "Россети Сибирь" | "Алтайэнерго" | ТП-20-26-17 | 10/0,4 | 0.25 | 0.0020205 | 0 | 0
20854 | ПАО "Россети Сибирь" | "Алтайэнерго" | ТП-20-17-38 | 10/0,4 | 0.1 | 0.0017516 | 0 | 0
20855 | ПАО "Россети Сибирь" | "Алтайэнерго" | ТП-20-17-6 | 10/0,4 | 0.25 | 0.0012637 | 0 | 0
20856 | ПАО "Россети Сибирь" | "Алтайэнерго" | ТП-56-0-8 | 10/0,4 | 0.25 | 0.001694 | 0.0045 | 0.00855
20857 | ПАО "Россети Сибирь" | "Алтайэнерго" | ТП-56-0-12 | 10/0,4 | 0.25 | 0.0021433 | 0 | 0
20858 | ПАО "Россети Сибирь" | "Алтайэнерго" | ТП-20-18-9 | 10/0,4 | 0.4 | 0.0026588 | 0 | 0
20859 | ПАО "Россети Сибирь" | "Алтайэнерго" | ТП-20-14-1 | 10/0,4 | 0.4 | 0.012876 | 0 | 0
20860 | ПАО "Россети Сибирь" | "Алтайэнерго" | ТП-20-28-1 | 10/0,4 | 0.4 | 0.020523 | 0 | 0
20861 | ПАО "Россети Сибирь" | "Алтайэнерго" | ТП-23-2-3 | 10/0,4 | 0.16 | 0.014953 | 0 | 0.0135
20862 | ПАО "Россети Сибирь" | "Алтайэнерго" | ТП-23-2-6 | 10/0,4 | 0.1 | 0.013216 | 0 | 0.0126
20863 | ПАО "Россети Сибирь" | "Алтайэнерго" | ТП-23-11-12 | 10/0,4 | 0.16 | 0.014273 | 0.0135 | 0.054
20864 | ПАО "Россети Сибирь" | "Алтайэнерго" | ТП-23-11-11 | 10/0,4 | 0.25 | 0.014953 | 0 | 0.03375
20865 | ПАО "Россети Сибирь" | "Алтайэнерго" | ТП-23-11-5 | 10/0,4 | 0.16 | 0.020957 | 0 | 0
20866 | ПАО "Россети Сибирь" | "Алтайэнерго" | ТП-23-11-10 | 10/0,4 | 0.25 | 0.013178 | 0 | 0
20867 | ПАО "Россети Сибирь" | "Алтайэнерго" | ТП-23-5-1 | 10/0,4 | 0.4 | 0.040874 | 0 | 0.0135
20868 | ПАО "Россети Сибирь" | "Алтайэнерго" | ТП-23-3-16 | 10/0,4 | 0.16 | 0.038163 | 0 | 0.0135
20869 | ПАО "Россети Сибирь" | "Алтайэнерго" | ТП-18-5-12 | 10/0,4 | 0.4 | 0.0018427 | 0 | 0
20870 | ПАО "Россети Сибирь" | "Алтайэнерго" | ТП-18-5-5 | 10/0,4 | 0.16 | 0.042205 | 0 | 0
20871 | ПАО "Россети Сибирь" | "Алтайэнерго" | ТП-58-9-14 | 10/0,4 | 0.25 | 0.032475 | 0 | 0
20872 | ПАО "Россети Сибирь" | "Алтайэнерго" | ТП-58-7-11 | 10/0,4 | 0.063 | 0.0035296 | 0 | 0
20873 | ПАО "Россети Сибирь" | "Алтайэнерго" | ТП-58-7-12 | 10/0,4 | 0.1 | 0.003759 | 0 | 0
20874 | ПАО "Россети Сибирь" | "Алтайэнерго" | ТП-58-7-15 | 10/0,4 | 0.16 | 0.0031048 | 0 | 0
20875 | ПАО "Россети Сибирь" | "Алтайэнерго" | ТП-58-7-9 | 10/0,4 | 0.4 | 0.29686 | 0 | 0.18
20876 | ПАО "Россети Сибирь" | "Алтайэнерго" | ТП-58-7-17 | 10/0,4 | 0.1 | 0.048894 | 0 | 0
20877 | ПАО "Россети Сибирь" | "Алтайэнерго" | ТП-58-7-7 | 10/0,4 | 0.25 | 0.050045 | 0 | 0.045
20878 | ПАО "Россети Сибирь" | "Алтайэнерго" | ТП-58-7-4 | 10/0,4 | 0.4 | 0.051325 | 0 | 0.0045
20879 | ПАО "Россети Сибирь" | "Алтайэнерго" | ТП-58-8-36 | 10/0,4 | 0.16 | 0.01535 | 0 | 0
20880 | ПАО "Россети Сибирь" | "Алтайэнерго" | ТП-58-8-1 | 10/0,4 | 0.25 | 0.048819 | 0 | 0
20881 | ПАО "Россети Сибирь" | "Алтайэнерго" | ТП-58-8-7 | 10/0,4 | 0.25 | 0.016834 | 0 | 0
20882 | ПАО "Россети Сибирь" | "Алтайэнерго" | ТП-84-1-5 | 10/0,4 | 0.4 | 0.0025536 | 0 | 0
20883 | ПАО "Россети Сибирь" | "Алтайэнерго" | ТП-84-1-7 | 10/0,4 | 0.4 | 0.024969 | 0 | 0
20884 | ПАО "Россети Сибирь" | "Алтайэнерго" | ТП-84-1-9 | 10/0,4 | 0.16 | 0.0062908 | 0 | 0
20885 | ПАО "Россети Сибирь" | "Алтайэнерго" | ТП-84-2-14 | 10/0,4 | 0.16 | 0.023071 | 0 | 0.0063
20886 | ПАО "Россети Сибирь" | "Алтайэнерго" | ТП-84-3-9 | 10/0,4 | 0.04 | 0.0011196 | 0 | 0
20887 | ПАО "Россети Сибирь" | "Алтайэнерго" | ТП-84-4-7 | 10/0,4 | 0.1 | 0.00072273 | 0 | 0
20888 | ПАО "Россети Сибирь" | "Алтайэнерго" | ТП-83-1-5 | 10/0,4 | 0.1 | 0.00089378 | 0 | 0
20889 | ПАО "Россети Сибирь" | "Алтайэнерго" | ТП-83-1-7 | 10/0,4 | 0.4 | 0.0017943 | 0 | 0
20890 | ПАО "Россети Сибирь" | "Алтайэнерго" | ТП-83-1-9 | 10/0,4 | 0.16 | 0.00072122 | 0 | 0
20891 | ПАО "Россети Сибирь" | "Алтайэнерго" | ТП-83-2-7 | 10/0,4 | 0.16 | 0.002933 | 0 | 0
20892 | ПАО "Россети Сибирь" | "Алтайэнерго" | ТП-83-2-9 | 10/0,4 | 0.16 | 0.0016909 | 0 | 0
20893 | ПАО "Россети Сибирь" | "Алтайэнерго" | ТП-83-2-13 | 10/0,4 | 0.1 | 0.0028755 | 0 | 0
20894 | ПАО "Россети Сибирь" | "Алтайэнерго" | ТП-83-3-18 | 10/0,4 | 0.063 | 0.00084365 | 0 | 0
20895 | ПАО "Россети Сибирь" | "Алтайэнерго" | ТП-83-3-19 | 10/0,4 | 0.16 | 0.0010992 | 0 | 0
20896 | ПАО "Россети Сибирь" | "Алтайэнерго" | ТП-83-4-3 | 10/0,4 | 0.25 | 0.0025183 | 0 | 0
20897 | ПАО "Россети Сибирь" | "Алтайэнерго" | ТП-83-4-4 | 10/0,4 | 0.1 | 0.00099516 | 0 | 0
20898 | ПАО "Россети Сибирь" | "Алтайэнерго" | ТП-83-4-13 | 10/0,4 | 0.4 | 0.0027338 | 0 | 0
20899 | ПАО "Россети Сибирь" | "Алтайэнерго" | ТП-82-4-9 | 10/0,4 | 0.063 | 0.0018784 | 0 | 0
20900 | ПАО "Россети Сибирь" | "Алтайэнерго" | ТП-82-4-14 | 10/0,4 | 0.25 | 0.0025122 | 0 | 0
20901 | ПАО "Россети Сибирь" | "Алтайэнерго" | ТП-82-7-6 | 10/0,4 | 0.16 | 0.0017537 | 0 | 0
20902 | ПАО "Россети Сибирь" | "Алтайэнерго" | ТП-82-6-7 | 10/0,4 | 0.25 | 0.0022708 | 0 | 0
20903 | ПАО "Россети Сибирь" | "Алтайэнерго" | ТП-82-6-10 | 10/0,4 | 0.25 | 0.0024044 | 0 | 0
20904 | ПАО "Россети Сибирь" | "Алтайэнерго" | ТП-82-6-11 | 10/0,4 | 0.1 | 0.0014488 | 0 | 0
20905 | ПАО "Россети Сибирь" | "Алтайэнерго" | ТП-82-6-12 | 10/0,4 | 0.25 | 0.0030036 | 0 | 0
20906 | ПАО "Россети Сибирь" | "Алтайэнерго" | ТП-82-6-13 | 10/0,4 | 0.16 | 0.0027659 | 0 | 0
20907 | ПАО "Россети Сибирь" | "Алтайэнерго" | ТП-82-6-14 | 10/0,4 | 0.1 | 0.0028421 | 0 | 0
20908 | ПАО "Россети Сибирь" | "Алтайэнерго" | ТП-82-6-4 | 10/0,4 | 0.16 | 0.00086584 | 0 | 0
20909 | ПАО "Россети Сибирь" | "Алтайэнерго" | ТП-82-6-6 | 10/0,4 | 0.16 | 0.0011305 | 0 | 0
20910 | ПАО "Россети Сибирь" | "Алтайэнерго" | ТП-82-5-17 | 10/0,4 | 0.1 | 0.0026405 | 0 | 0
20911 | ПАО "Россети Сибирь" | "Алтайэнерго" | ТП-82-5-21 | 10/0,4 | 0.1 | 0.00091304 | 0 | 0
20912 | ПАО "Россети Сибирь" | "Алтайэнерго" | ТП-82-5-22 | 10/0,4 | 0.25 | 0.001277 | 0 | 0
20913 | ПАО "Россети Сибирь" | "Алтайэнерго" | ТП-81-16-3 | 10/0,4 | 0.1 | 0.0088812 | 0 | 0
20914 | ПАО "Россети Сибирь" | "Алтайэнерго" | ТП-81-16-42 | 10/0,4 | 0.1 | 0.021964 | 0 | 0
20915 | ПАО "Россети Сибирь" | "Алтайэнерго" | ТП-81-16-27 | 10/0,4 | 0.25 | 0.010825 | 0 | 0
20916 | ПАО "Россети Сибирь" | "Алтайэнерго" | ТП-81-16-38 | 10/0,4 | 0.1 | 0.0015508 | 0 | 0
20917 | ПАО "Россети Сибирь" | "Алтайэнерго" | ТП-81-10-4 | 10/0,4 | 0.25 | 0.0017792 | 0 | 0
20918 | ПАО "Россети Сибирь" | "Алтайэнерго" | ТП-81-10-15 | 10/0,4 | 0.16 | 0.0011841 | 0 | 0
20919 | ПАО "Россети Сибирь" | "Алтайэнерго" | ТП-81-5-8 | 10/0,4 | 0.4 | 0.00090898 | 0 | 0
20920 | ПАО "Россети Сибирь" | "Алтайэнерго" | ТП-81-5-12 | 10/0,4 | 0.63 | 0.00077465 | 0 | 0
20921 | ПАО "Россети Сибирь" | "Алтайэнерго" | ТП-86-1-2 | 10/0,4 | 0.16 | 0.0023709 | 0 | 0
20922 | ПАО "Россети Сибирь" | "Алтайэнерго" | ТП-86-8-3 | 10/0,4 | 0.063 | 0.011125 | 0 | 0
20923 | ПАО "Россети Сибирь" | "Алтайэнерго" | ТП-86-8-9 | 10/0,4 | 0.25 | 0.003404 | 0 | 0
20924 | ПАО "Россети Сибирь" | "Алтайэнерго" | ТП-71-5-5 | 10/0,4 | 0.25 | 0.0023508 | 0 | 0
20925 | ПАО "Россети Сибирь" | "Алтайэнерго" | ТП-71-7-6 | 10/0,4 | 0.1 | 0.00080939 | 0 | 0
20926 | ПАО "Россети Сибирь" | "Алтайэнерго" | ТП-71-7-12 | 10/0,4 | 0.25 | 0.0039582 | 0 | 0
20927 | ПАО "Россети Сибирь" | "Алтайэнерго" | ТП-72-1-11 | 10/0,4 | 0.1 | 0.0017965 | 0 | 0
20928 | ПАО "Россети Сибирь" | "Алтайэнерго" | ТП-72-6-1 | 10/0,4 | 0.16 | 0.0009794 | 0 | 0
20929 | ПАО "Россети Сибирь" | "Алтайэнерго" | ТП-72-8-8 | 10/0,4 | 0.16 | 0.0015874 | 0 | 0
20930 | ПАО "Россети Сибирь" | "Алтайэнерго" | ТП-72-8-9 | 10/0,4 | 0.16 | 0.0028795 | 0 | 0
20931 | ПАО "Россети Сибирь" | "Алтайэнерго" | ТП-72-8-10 | 10/0,4 | 0.25 | 0.00069308 | 0 | 0
20932 | ПАО "Россети Сибирь" | "Алтайэнерго" | ТП-11-17-78 | 10/0,4 | 0.1 | 0.0018742 | 0 | 0
20933 | ПАО "Россети Сибирь" | "Алтайэнерго" | ТП-11-17-63 | 10/0,4 | 0.1 | 0.00084752 | 0 | 0
20934 | ПАО "Россети Сибирь" | "Алтайэнерго" | ТП-11-17-76 | 10/0,4 | 0.063 | 0.0015562 | 0 | 0
20935 | ПАО "Россети Сибирь" | "Алтайэнерго" | ТП-11-17-60 | 10/0,4 | 0.1 | 0.00088226 | 0 | 0
20936 | ПАО "Россети Сибирь" | "Алтайэнерго" | ТП-11-8-30 | 10/0,4 | 0.1 | 0.0023204 | 0 | 0
20937 | ПАО "Россети Сибирь" | "Алтайэнерго" | ТП-11-8-27 | 10/0,4 | 0.16 | 0.0030105 | 0 | 0
20938 | ПАО "Россети Сибирь" | "Алтайэнерго" | ТП-11-8-21 | 10/0,4 | 0.063 | 0.00087735 | 0 | 0
20939 | ПАО "Россети Сибирь" | "Алтайэнерго" | ТП-11-8-25 | 10/0,4 | 0.16 | 0.0012932 | 0 | 0
20940 | ПАО "Россети Сибирь" | "Алтайэнерго" | ТП-11-8-26 | 10/0,4 | 0.16 | 0.0024903 | 0 | 0
20941 | ПАО "Россети Сибирь" | "Алтайэнерго" | ТП-11-8-120 | 10/0,4 | 0.1 | 0.0014977 | 0 | 0
20942 | ПАО "Россети Сибирь" | "Алтайэнерго" | ТП-11-7-84 | 10/0,4 | 0.063 | 0.00087556 | 0 | 0
20943 | ПАО "Россети Сибирь" | "Алтайэнерго" | ТП-11-9-3 | 10/0,4 | 0.16 | 0.00194 | 0 | 0
20944 | ПАО "Россети Сибирь" | "Алтайэнерго" | ТП-11-9-97 | 10/0,4 | 0.4 | 0.00086593 | 0 | 0
20945 | ПАО "Россети Сибирь" | "Алтайэнерго" | ТП-11-9-122 | 10/0,4 | 0.025 | 0.00052524 | 0 | 0
20946 | ПАО "Россети Сибирь" | "Алтайэнерго" | ТП-20-17-41 | 10/0,4 | 0.25 | 0.0025329 | 0 | 0.0135
20947 | ПАО "Россети Сибирь" | "Алтайэнерго" | ТП-22-409-101 | 10/0,4 | 0.4 | 0.019605 | 0 | 0
20948 | ПАО "Россети Сибирь" | "Алтайэнерго" | ТП-27-8-1 | 10/0,4 | 0.32 | 0.00012782 | 0 | 0
20949 | ПАО "Россети Сибирь" | "Алтайэнерго" | ТП-27-1-1 | 10/0,4 | 0.16 | 0.0001972 | 0 | 0
20950 | ПАО "Россети Сибирь" | "Алтайэнерго" | ТП-27-2-12 | 10/0,4 | 0.16 | 0.014039 | 0 | 0
20951 | ПАО "Россети Сибирь" | "Алтайэнерго" | ТП-27-2-2 | 10/0,4 | 0.16 | 0.0043884 | 0 | 0
20952 | ПАО "Россети Сибирь" | "Алтайэнерго" | ТП-27-8-6 | 10/0,4 | 0.063 | 0.010989 | 0 | 0.0198
20953 | ПАО "Россети Сибирь" | "Алтайэнерго" | ТП-34-3-1 | 10/0,4 | 0.1 | 0.015815 | 0 | 0
20954 | ПАО "Россети Сибирь" | "Алтайэнерго" | ТП-34-4-2 | 10/0,4 | 0.063 | 0.0098845 | 0 | 0
20955 | ПАО "Россети Сибирь" | "Алтайэнерго" | ТП-34-4-6 | 10/0,4 | 0.25 | 0.055256 | 0 | 0.015
20956 | ПАО "Россети Сибирь" | "Алтайэнерго" | ТП-34-4-7 | 10/0,4 | 0.16 | 0.015367 | 0 | 0
20957 | ПАО "Россети Сибирь" | "Алтайэнерго" | ТП-40-2-12 | 10/0,4 | 0.16 | 0.0010913 | 0 | 0
20958 | ПАО "Россети Сибирь" | "Алтайэнерго" | ТП-40-2-3 | 10/0,4 | 0.1 | 0.0073663 | 0 | 0
20959 | ПАО "Россети Сибирь" | "Алтайэнерго" | ТП-40-2-8 | 10/0,4 | 0.16 | 0.0068709 | 0 | 0.0045
20960 | ПАО "Россети Сибирь" | "Алтайэнерго" | ТП-40-3-1 | 10/0,4 | 0.16 | 0.025564 | 0 | 0
20961 | ПАО "Россети Сибирь" | "Алтайэнерго" | ТП-46-1-1 | 10/0,4 | 0.1 | 0.0062172 | 0 | 0
20962 | ПАО "Россети Сибирь" | "Алтайэнерго" | ТП-46-1-2 | 10/0,4 | 0.1 | 0 | 0 | 0
20963 | ПАО "Россети Сибирь" | "Алтайэнерго" | ТП-46-1-3 | 10/0,4 | 0.16 | 0.036372 | 0 | 0
20964 | ПАО "Россети Сибирь" | "Алтайэнерго" | ТП-46-1-8 | 10/0,4 | 0.16 | 0.023022 | 0 | 0
20965 | ПАО "Россети Сибирь" | "Алтайэнерго" | ТП-46-3-1 | 10/0,4 | 0.063 | 0.011558 | 0 | 0
20966 | ПАО "Россети Сибирь" | "Алтайэнерго" | ТП-48-2-1 | 10/0,4 | 0.63 | 0.053688 | 0 | 0
20967 | ПАО "Россети Сибирь" | "Алтайэнерго" | ТП-48-3-6 | 10/0,4 | 0.063 | 0.0013651 | 0 | 0
20968 | ПАО "Россети Сибирь" | "Алтайэнерго" | ТП-48-4-4 | 10/0,4 | 0.1 | 0 | 0 | 0
20969 | ПАО "Россети Сибирь" | "Алтайэнерго" | ТП-48-5-5 | 10/0,4 | 0.063 | 0.0014283 | 0 | 0
20970 | ПАО "Россети Сибирь" | "Алтайэнерго" | ТП-55-2-1 | 10/0,4 | 0.16 | 0.023362 | 0 | 0.0045
20971 | ПАО "Россети Сибирь" | "Алтайэнерго" | ТП-55-2-4 | 10/0,4 | 0.063 | 0.0040779 | 0 | 0
20972 | ПАО "Россети Сибирь" | "Алтайэнерго" | ТП-55-2-7 | 10/0,4 | 0.16 | 0.012691 | 0 | 0.0063
20973 | ПАО "Россети Сибирь" | "Алтайэнерго" | ТП-55-3-3 | 10/0,4 | 0.063 | 0.0069035 | 0 | 0
20974 | ПАО "Россети Сибирь" | "Алтайэнерго" | ТП-55-4-1 | 10/0,4 | 0.1 | 0.010359 | 0 | 0
20975 | ПАО "Россети Сибирь" | "Алтайэнерго" | ТП-55-4-2 | 10/0,4 | 0.16 | 0.00041744 | 0 | 0
20976 | ПАО "Россети Сибирь" | "Алтайэнерго" | ТП-56-3-1 | 10/0,4 | 0.1 | 0.014448 | 0 | 0.0045
20977 | ПАО "Россети Сибирь" | "Алтайэнерго" | ТП-56-3-2 | 10/0,4 | 0.16 | 0.0066618 | 0 | 0
20978 | ПАО "Россети Сибирь" | "Алтайэнерго" | ТП-56-3-3 | 10/0,4 | 0.16 | 0.003841 | 0 | 0
20979 | ПАО "Россети Сибирь" | "Алтайэнерго" | ТП-56-3-5 | 10/0,4 | 0.1 | 0.0102 | 0 | 0
20980 | ПАО "Россети Сибирь" | "Алтайэнерго" | ТП-56-3-6 | 10/0,4 | 0.063 | 0.0038957 | 0 | 0
20981 | ПАО "Россети Сибирь" | "Алтайэнерго" | ТП-56-3-7 | 10/0,4 | 0.16 | 0.0042984 | 0 | 0
20982 | ПАО "Россети Сибирь" | "Алтайэнерго" | ТП-56-4-2 | 10/0,4 | 0.16 | 0.0064902 | 0 | 0
20983 | ПАО "Россети Сибирь" | "Алтайэнерго" | ТП-58-1-5 | 10/0,4 | 0.063 | 0.00021523 | 0 | 0
20984 | ПАО "Россети Сибирь" | "Алтайэнерго" | ТП-58-2-2 | 10/0,4 | 0.16 | 0.012643 | 0 | 0
20985 | ПАО "Россети Сибирь" | "Алтайэнерго" | ТП-58-2-3 | 10/0,4 | 0.1 | 0.0032805 | 0 | 0
20986 | ПАО "Россети Сибирь" | "Алтайэнерго" | ТП-7-1-1 | 10/0,4 | 0.1 | 0.015656 | 0 | 0
20987 | ПАО "Россети Сибирь" | "Алтайэнерго" | ТП-7-1-4 | 10/0,4 | 0.25 | 0.0068416 | 0 | 0
20988 | ПАО "Россети Сибирь" | "Алтайэнерго" | ТП-7-2-5 | 10/0,4 | 0.16 | 0.022455 | 0 | 0
20989 | ПАО "Россети Сибирь" | "Алтайэнерго" | ТП-7-4-1 | 10/0,4 | 0.16 | 0 | 0 | 0
20990 | ПАО "Россети Сибирь" | "Алтайэнерго" | ТП-7-4-2 | 10/0,4 | 0.16 | 0 | 0 | 0
20991 | ПАО "Россети Сибирь" | "Алтайэнерго" | ТП-7-4-3 | 10/0,4 | 0.25 | 0.0002832 | 0 | 0
20992 | ПАО "Россети Сибирь" | "Алтайэнерго" | ТП-7-5-2 | 10/0,4 | 0.25 | 0.0006676 | 0 | 0
20993 | ПАО "Россети Сибирь" | "Алтайэнерго" | ТП-7-6-1 | 10/0,4 | 0.1 | 0.00022901 | 0 | 0
20994 | ПАО "Россети Сибирь" | "Алтайэнерго" | ТП-55-2-8 | 10/0,4 | 0.1 | 0.0096309 | 0 | 0
20995 | ПАО "Россети Сибирь" | "Алтайэнерго" | ТП-7-5-10 | 10/0,4 | 0.1 | 0 | 0 | 0
20996 | ПАО "Россети Сибирь" | "Алтайэнерго" | ТП-27-2-3 | 10/0,4 | 0.16 | 2.247e-05 | 0 | 0
20997 | ПАО "Россети Сибирь" | "Алтайэнерго" | ТП-27-2-7 | 10/0,4 | 0.063 | 0 | 0 | 0
20998 | ПАО "Россети Сибирь" | "Алтайэнерго" | ТП-27-8-11 | 10/0,4 | 0.063 | 0 | 0 | 0
20999 | ПАО "Россети Сибирь" | "Алтайэнерго" | ТП-27-8-2 | 10/0,4 | 0.16 | 0.0061807 | 0 | 0.0135
21000 | ПАО "Россети Сибирь" | "Алтайэнерго" | ТП-27-8-3 | 10/0,4 | 0.16 | 0.006494 | 0 | 0
21001 | ПАО "Россети Сибирь" | "Алтайэнерго" | ТП-27-8-5 | 10/0,4 | 0.25 | 0.0024317 | 0 | 0
21002 | ПАО "Россети Сибирь" | "Алтайэнерго" | ТП-27-8-8 | 10/0,4 | 0.04 | 0.0026607 | 0 | 0
21003 | ПАО "Россети Сибирь" | "Алтайэнерго" | ТП-34-1-1 | 10/0,4 | 0.16 | 0.002983 | 0 | 0
21004 | ПАО "Россети Сибирь" | "Алтайэнерго" | ТП-34-1-4 | 10/0,4 | 0.1 | 0.00061889 | 0 | 0
21005 | ПАО "Россети Сибирь" | "Алтайэнерго" | ТП-34-1-5 | 10/0,4 | 0.16 | 0.0024163 | 0 | 0
21006 | ПАО "Россети Сибирь" | "Алтайэнерго" | ТП-34-3-8 | 10/0,4 | 0.063 | 0.00022278 | 0 | 0
21007 | ПАО "Россети Сибирь" | "Алтайэнерго" | ТП-40-2-1 | 10/0,4 | 0.1 | 0.0082688 | 0 | 0
21008 | ПАО "Россети Сибирь" | "Алтайэнерго" | ТП-40-2-2 | 10/0,4 | 0.1 | 0.0031731 | 0 | 0
21009 | ПАО "Россети Сибирь" | "Алтайэнерго" | ТП-40-2-7 | 10/0,4 | 0.063 | 0.0066911 | 0 | 0
21010 | ПАО "Россети Сибирь" | "Алтайэнерго" | ТП-40-5-3 | 10/0,4 | 0.16 | 0.0048848 | 0 | 0
21011 | ПАО "Россети Сибирь" | "Алтайэнерго" | ТП-40-5-5 | 10/0,4 | 0.1 | 0.00040262 | 0 | 0
21012 | ПАО "Россети Сибирь" | "Алтайэнерго" | ТП-46-1-5 | 10/0,4 | 0.1 | 0.015649 | 0 | 0
21013 | ПАО "Россети Сибирь" | "Алтайэнерго" | ТП-46-1-6 | 10/0,4 | 0.16 | 0.023076 | 0 | 0
21014 | ПАО "Россети Сибирь" | "Алтайэнерго" | ТП-46-1-7 | 10/0,4 | 0.1 | 0.0087233 | 0 | 0
21015 | ПАО "Россети Сибирь" | "Алтайэнерго" | ТП-46-1-9 | 10/0,4 | 0.1 | 0.0077687 | 0 | 0
21016 | ПАО "Россети Сибирь" | "Алтайэнерго" | ТП-46-5-4 | 10/0,4 | 0.1 | 0.0070045 | 0 | 0
21017 | ПАО "Россети Сибирь" | "Алтайэнерго" | ТП-48-3-1 | 10/0,4 | 0.1 | 0.015372 | 0 | 0
21018 | ПАО "Россети Сибирь" | "Алтайэнерго" | ТП-48-3-2 | 10/0,4 | 0.16 | 0.018235 | 0 | 0
21019 | ПАО "Россети Сибирь" | "Алтайэнерго" | ТП-48-3-4 | 10/0,4 | 0.4 | 0.033544 | 0 | 0
21020 | ПАО "Россети Сибирь" | "Алтайэнерго" | ТП-48-3-7 | 10/0,4 | 0.25 | 0.01201 | 0 | 0
21021 | ПАО "Россети Сибирь" | "Алтайэнерго" | ТП-48-3-8 | 10/0,4 | 0.1 | 0.027499 | 0 | 0
21022 | ПАО "Россети Сибирь" | "Алтайэнерго" | ТП-48-4-1 | 10/0,4 | 0.063 | 0 | 0 | 0
21023 | ПАО "Россети Сибирь" | "Алтайэнерго" | ТП-48-6-5 | 10/0,4 | 0.1 | 0.00075331 | 0 | 0
21024 | ПАО "Россети Сибирь" | "Алтайэнерго" | ТП-55-1-1 | 10/0,4 | 0.063 | 0.0080732 | 0.0045 | 0
21025 | ПАО "Россети Сибирь" | "Алтайэнерго" | ТП-55-2-2 | 10/0,4 | 0.1 | 0.019039 | 0 | 0
21026 | ПАО "Россети Сибирь" | "Алтайэнерго" | ТП-55-2-3 | 10/0,4 | 0.1 | 0.0074803 | 0 | 0
21027 | ПАО "Россети Сибирь" | "Алтайэнерго" | ТП-55-2-6 | 10/0,4 | 0.4 | 0.058087 | 0 | 0
21028 | ПАО "Россети Сибирь" | "Алтайэнерго" | ТП-55-2-5 | 10/0,4 | 0.4 | 6.665e-05 | 0 | 0
21029 | ПАО "Россети Сибирь" | "Алтайэнерго" | ТП-55-3-1 | 10/0,4 | 0.063 | 0.00088472 | 0 | 0
21030 | ПАО "Россети Сибирь" | "Алтайэнерго" | ТП-55-3-2 | 10/0,4 | 0.04 | 0.0095707 | 0 | 0
21031 | ПАО "Россети Сибирь" | "Алтайэнерго" | ТП-55-3-5 | 10/0,4 | 0.1 | 6.75e-05 | 0 | 0
21032 | ПАО "Россети Сибирь" | "Алтайэнерго" | ТП-56-3-4 | 10/0,4 | 0.16 | 0.0055257 | 0 | 0
21033 | ПАО "Россети Сибирь" | "Алтайэнерго" | ТП-56-3-8 | 10/0,4 | 0.063 | 0.003056 | 0 | 0
21034 | ПАО "Россети Сибирь" | "Алтайэнерго" | ТП-56-3-9 | 10/0,4 | 0.063 | 0.0015649 | 0 | 0
21035 | ПАО "Россети Сибирь" | "Алтайэнерго" | ТП-58-1-1 | 10/0,4 | 0.063 | 0.0001737 | 0 | 0
21036 | ПАО "Россети Сибирь" | "Алтайэнерго" | ТП-58-2-1 | 10/0,4 | 0.16 | 0.0090088 | 0 | 0
21037 | ПАО "Россети Сибирь" | "Алтайэнерго" | ТП-58-2-4 | 10/0,4 | 0.1 | 0.00043235 | 0 | 0
21038 | ПАО "Россети Сибирь" | "Алтайэнерго" | ТП-58-3-1 | 10/0,4 | 0.1 | 0.0020209 | 0 | 0
21039 | ПАО "Россети Сибирь" | "Алтайэнерго" | ТП-7-1-3 | 10/0,4 | 0.25 | 0.025211 | 0 | 0
21040 | ПАО "Россети Сибирь" | "Алтайэнерго" | ТП-7-2-1 | 10/0,4 | 0.25 | 0.0206 | 0 | 0
21041 | ПАО "Россети Сибирь" | "Алтайэнерго" | ТП-7-2-2 | 10/0,4 | 0.1 | 0.053965 | 0 | 0
21042 | ПАО "Россети Сибирь" | "Алтайэнерго" | ТП-7-2-4 | 10/0,4 | 0.16 | 0.012712 | 0 | 0
21043 | ПАО "Россети Сибирь" | "Алтайэнерго" | ТП-7-2-6 | 10/0,4 | 0.16 | 0.0050382 | 0 | 0
21044 | ПАО "Россети Сибирь" | "Алтайэнерго" | ТП-7-3-2 | 10/0,4 | 0.063 | 0.0024749 | 0 | 0
21045 | ПАО "Россети Сибирь" | "Алтайэнерго" | ТП-7-5-1 | 10/0,4 | 0.1 | 0 | 0 | 0
21046 | ПАО "Россети Сибирь" | "Алтайэнерго" | ТП-7-5-5 | 10/0,4 | 0.1 | 0.0001668 | 0 | 0
21047 | ПАО "Россети Сибирь" | "Алтайэнерго" | ТП-55-4-4 | 10/0,4 | 0.063 | 0.014021 | 0 | 0
21048 | ПАО "Россети Сибирь" | "Алтайэнерго" | СТП-11-10-23 |  | 0.025 | 0 | 0 | 0
21049 | ПАО "Россети Сибирь" | "Алтайэнерго" | ТП-5-8-2 | 10/0,4 | 0.16 | 0.00090954 | 0 | 0
21050 | ПАО "Россети Сибирь" | "Алтайэнерго" | ТП-7-17-12 | 10/0,4 | 0.25 | 0.035375 | 0 | 0
21051 | ПАО "Россети Сибирь" | "Алтайэнерго" | ТП-5-2-3 | 10/0,4 | 0.25 | 0.17145 | 0 | 0
21052 | ПАО "Россети Сибирь" | "Алтайэнерго" | ТП-3-13-27 | 10/0,4 | 0.063 | 0.0019881 | 0 | 0
21053 | ПАО "Россети Сибирь" | "Алтайэнерго" | ТП-10-3-10 | 10/0,4 | 0.25 | 0.015112 | 0 | 0
21054 | ПАО "Россети Сибирь" | "Алтайэнерго" | ТП-10-3-5 | 10/0,4 | 0.25 | 0.029931 | 0 | 0
21055 | ПАО "Россети Сибирь" | "Алтайэнерго" | ТП-10-3-6 | 10/0,4 | 0.25 | 0.020967 | 0 | 0
21056 | ПАО "Россети Сибирь" | "Алтайэнерго" | ТП-15-4-11 | 10/0,4 | 0.063 | 0.001551 | 0 | 0
21057 | ПАО "Россети Сибирь" | "Алтайэнерго" | ТП-15-4-7 | 10/0,4 | 0.04 | 0.0091294 | 0 | 0
21058 | ПАО "Россети Сибирь" | "Алтайэнерго" | ТП-15-4-8 | 10/0,4 | 0.1 | 0.005141 | 0 | 0
21059 | ПАО "Россети Сибирь" | "Алтайэнерго" | ТП-15-4-9 | 10/0,4 | 0.25 | 0.081749 | 0 | 0
21060 | ПАО "Россети Сибирь" | "Алтайэнерго" | ТП-17-3-10 | 10/0,4 | 0.4 | 0.023592 | 0 | 0
21061 | ПАО "Россети Сибирь" | "Алтайэнерго" | ТП-17-3-8 | 10/0,4 | 0.063 | 0.0053506 | 0 | 0
21062 | ПАО "Россети Сибирь" | "Алтайэнерго" | ТП-17-4-7 | 10/0,4 | 0.16 | 0.0091606 | 0 | 0
21063 | ПАО "Россети Сибирь" | "Алтайэнерго" | ТП-17-4-9 | 10/0,4 | 0.1 | 0.0046586 | 0 | 0
21064 | ПАО "Россети Сибирь" | "Алтайэнерго" | ТП-17-5-19 | 10/0,4 | 0.16 | 0.0051363 | 0 | 0
21065 | ПАО "Россети Сибирь" | "Алтайэнерго" | ТП-18-1-3 | 10/0,4 | 0.1 | 0.031988 | 0 | 0
21066 | ПАО "Россети Сибирь" | "Алтайэнерго" | ТП-18-2-6 | 10/0,4 | 0.16 | 0.013072 | 0 | 0
21067 | ПАО "Россети Сибирь" | "Алтайэнерго" | ТП-18-3-6 | 10/0,4 | 0.16 | 0.0074831 | 0 | 0
21068 | ПАО "Россети Сибирь" | "Алтайэнерго" | ТП-18-3-7 | 10/0,4 | 0.25 | 0.087994 | 0 | 0
21069 | ПАО "Россети Сибирь" | "Алтайэнерго" | ТП-22-10-4 | 10/0,4 | 0.16 | 0.022826 | 0 | 0.0135
21070 | ПАО "Россети Сибирь" | "Алтайэнерго" | ТП-22-10-6 | 10/0,4 | 0.063 | 0.0018587 | 0 | 0
21071 | ПАО "Россети Сибирь" | "Алтайэнерго" | ТП-22-11-1 | 10/0,4 | 0.1 | 0.021329 | 0 | 0
21072 | ПАО "Россети Сибирь" | "Алтайэнерго" | ТП-22-12-5 | 10/0,4 | 0.25 | 0.01349 | 0 | 0.0135
21073 | ПАО "Россети Сибирь" | "Алтайэнерго" | ТП-22-2-1 | 10/0,4 | 0.25 | 0.01022 | 0 | 0
21074 | ПАО "Россети Сибирь" | "Алтайэнерго" | ТП-22-9-10 | 10/0,4 | 0.1 | 0.0068893 | 0 | 0
21075 | ПАО "Россети Сибирь" | "Алтайэнерго" | ТП-22-9-26 | 10/0,4 | 0.1 | 0.0068903 | 0 | 0
21076 | ПАО "Россети Сибирь" | "Алтайэнерго" | ТП-28-1-1 | 10/0,4 | 0.1 | 0.025758 | 0 | 0
21077 | ПАО "Россети Сибирь" | "Алтайэнерго" | ТП-28-2-1 | 10/0,4 | 0.063 | 0.0048795 | 0 | 0
21078 | ПАО "Россети Сибирь" | "Алтайэнерго" | ТП-28-2-14 | 10/0,4 | 0.4 | 0.035579 | 0 | 0
21079 | ПАО "Россети Сибирь" | "Алтайэнерго" | ТП-28-2-15 | 10/0,4 | 0.1 | 0.00068629 | 0 | 0
21080 | ПАО "Россети Сибирь" | "Алтайэнерго" | ТП-28-2-2 | 10/0,4 | 0.16 | 0 | 0 | 0
21081 | ПАО "Россети Сибирь" | "Алтайэнерго" | ТП-28-2-3 | 10/0,4 | 0.1 | 0.027546 | 0 | 0
21082 | ПАО "Россети Сибирь" | "Алтайэнерго" | ТП-28-2-5 | 10/0,4 | 0.16 | 0.040712 | 0 | 0
21083 | ПАО "Россети Сибирь" | "Алтайэнерго" | ТП-28-2-6 | 10/0,4 | 0.16 | 0.01262 | 0 | 0
21084 | ПАО "Россети Сибирь" | "Алтайэнерго" | ТП-30-2-2 | 10/0,4 | 0.063 | 0.0012895 | 0 | 0
21085 | ПАО "Россети Сибирь" | "Алтайэнерго" | ТП-30-3-2 | 10/0,4 | 0.25 | 0.00063437 | 0 | 0
21086 | ПАО "Россети Сибирь" | "Алтайэнерго" | ТП-30-3-4 | 10/0,4 | 0.16 | 0.02363 | 0 | 0
21087 | ПАО "Россети Сибирь" | "Алтайэнерго" | ТП-31-12-11 | 10/0,4 | 0.1 | 0.015644 | 0 | 0
21088 | ПАО "Россети Сибирь" | "Алтайэнерго" | ТП-31-12-12 | 10/0,4 | 0.1 | 0.014766 | 0 | 0.009
21089 | ПАО "Россети Сибирь" | "Алтайэнерго" | ТП-31-12-18 | 10/0,4 | 0.1 | 0.028375 | 0 | 0
21090 | ПАО "Россети Сибирь" | "Алтайэнерго" | ТП-31-12-23 | 10/0,4 | 0.16 | 0.017329 | 0 | 0
21091 | ПАО "Россети Сибирь" | "Алтайэнерго" | ТП-31-16-17 | 10/0,4 | 0.1 | 0.025093 | 0 | 0
21092 | ПАО "Россети Сибирь" | "Алтайэнерго" | ТП-31-16-32 | 10/0,4 | 0.1 | 0.017071 | 0 | 0
21093 | ПАО "Россети Сибирь" | "Алтайэнерго" | ТП-33-2-4 | 10/0,4 | 0.1 | 0.033335 | 0 | 0
21094 | ПАО "Россети Сибирь" | "Алтайэнерго" | ТП-33-3-6 | 10/0,4 | 0.04 | 0.0065957 | 0 | 0.0135
21095 | ПАО "Россети Сибирь" | "Алтайэнерго" | ТП-33-3-9 | 10/0,4 | 0.16 | 0.020808 | 0 | 0
21096 | ПАО "Россети Сибирь" | "Алтайэнерго" | ТП-51-3-11 | 10/0,4 | 0.1 | 0.012668 | 0 | 0
21097 | ПАО "Россети Сибирь" | "Алтайэнерго" | ТП-51-3-4 | 10/0,4 | 0.16 | 0.024104 | 0 | 0
21098 | ПАО "Россети Сибирь" | "Алтайэнерго" | ТП-10-3-4 | 10/0,4 | 0.4 | 0.032817 | 0 | 0
21099 | ПАО "Россети Сибирь" | "Алтайэнерго" | ТП-17-2-4 | 10/0,4 | 0.25 | 0.011398 | 0 | 0
21100 | ПАО "Россети Сибирь" | "Алтайэнерго" | ТП-17-3-2 | 10/0,4 | 0.4 | 0.00065986 | 0 | 0
21101 | ПАО "Россети Сибирь" | "Алтайэнерго" | ТП-17-4-8 | 10/0,4 | 0.1 | 0.0030048 | 0 | 0
21102 | ПАО "Россети Сибирь" | "Алтайэнерго" | ТП-18-3-5 | 10/0,4 | 0.25 | 0.0022996 | 0 | 0
21103 | ПАО "Россети Сибирь" | "Алтайэнерго" | ТП-18-3-8 | 10/0,4 | 0.4 | 0.021733 | 0 | 0
21104 | ПАО "Россети Сибирь" | "Алтайэнерго" | ТП-22-10-13 | 10/0,4 | 0.1 | 0.015567 | 0 | 0
21105 | ПАО "Россети Сибирь" | "Алтайэнерго" | ТП-22-10-16 | 10/0,4 | 0.4 | 0.033759 | 0 | 0
21106 | ПАО "Россети Сибирь" | "Алтайэнерго" | ТП-22-10-9 | 10/0,4 | 0.4 | 0.02013 | 0 | 0
21107 | ПАО "Россети Сибирь" | "Алтайэнерго" | ТП-22-12-2 | 10/0,4 | 0.16 | 0.016875 | 0 | 0.0747
21108 | ПАО "Россети Сибирь" | "Алтайэнерго" | ТП-31-12-6 | 10/0,4 | 0.4 | 0.045506 | 0 | 0
21109 | ПАО "Россети Сибирь" | "Алтайэнерго" | ТП-31-16-28 | 10/0,4 | 0.4 | 0.0075945 | 0 | 0
21110 | ПАО "Россети Сибирь" | "Алтайэнерго" | ТП-31-16-35 | 10/0,4 | 0.1 | 0.0078173 | 0 | 0
21111 | ПАО "Россети Сибирь" | "Алтайэнерго" | ТП-31-16-46 | 10/0,4 | 0.025 | 0.0029594 | 0 | 0
21112 | ПАО "Россети Сибирь" | "Алтайэнерго" | ТП-33-3-20 | 10/0,4 | 0.1 | 0.0025847 | 0 | 0
21113 | ПАО "Россети Сибирь" | "Алтайэнерго" | ТП-15-6-6 | 10/0,4 | 0.25 | 0.053768 | 0 | 0
21114 | ПАО "Россети Сибирь" | "Алтайэнерго" | ТП-28-4-1 | 10/0,4 | 0.1 | 0.017317 | 0 | 0
21115 | ПАО "Россети Сибирь" | "Алтайэнерго" | ТП-28-4-2 | 10/0,4 | 0.1 | 0.0081439 | 0 | 0
21116 | ПАО "Россети Сибирь" | "Алтайэнерго" | ТП-22-9-8 | 10/0,4 | 0.4 | 0.053147 | 0 | 0
21117 | ПАО "Россети Сибирь" | "Алтайэнерго" | ТП-31-16-24 | 10/0,4 | 0.4 | 0.024991 | 0 | 0
21118 | ПАО "Россети Сибирь" | "Алтайэнерго" | ТП-17-1-21 | 10/0,4 | 0.1 | 0.0041347 | 0 | 0
21119 | ПАО "Россети Сибирь" | "Алтайэнерго" | ТП-31-3-16 | 10/0,4 | 0.16 | 0.019833 | 0 | 0
21120 | ПАО "Россети Сибирь" | "Алтайэнерго" | ТП-22-12-9 | 10/0,4 | 0.063 | 0.0013197 | 0 | 0
21121 | ПАО "Россети Сибирь" | "Алтайэнерго" | ТП-106-18-30 | 6/0,4 | 0.18 | 0.0023222 | 0 | 0
21122 | ПАО "Россети Сибирь" | "Алтайэнерго" | ТП-106-20-22 | 6/0,4 | 0.1 | 0.0050721 | 0 | 0
21123 | ПАО "Россети Сибирь" | "Алтайэнерго" | ТП-106-17-3 | 6/0,4 | 0.16 | 0.024079 | 0 | 0
21124 | ПАО "Россети Сибирь" | "Алтайэнерго" | ТП-25-1-12 | 10/0,4 | 0.16 | 0 | 0 | 0
21125 | ПАО "Россети Сибирь" | "Алтайэнерго" | ТП-25-1-2 | 10/0,4 | 0.1 | 0 | 0 | 0
21126 | ПАО "Россети Сибирь" | "Алтайэнерго" | ТП-25-1-6 | 10/0,4 | 0.1 | 6.495e-05 | 0 | 0
21127 | ПАО "Россети Сибирь" | "Алтайэнерго" | ТП-25-1-9 | 10/0,4 | 0.16 | 0.0055674 | 0 | 0
21128 | ПАО "Россети Сибирь" | "Алтайэнерго" | ТП-25-3-5 | 10/0,4 | 0.063 | 0.00082081 | 0 | 0.0135
21129 | ПАО "Россети Сибирь" | "Алтайэнерго" | ТП-25-3-6 | 10/0,4 | 0.25 | 0.044738 | 0 | 0
21130 | ПАО "Россети Сибирь" | "Алтайэнерго" | ТП-25-3-7 | 10/0,4 | 0.1 | 0 | 0 | 0
21131 | ПАО "Россети Сибирь" | "Алтайэнерго" | ТП-25-4-3 | 10/0,4 | 0.16 | 0.023724 | 0 | 0
21132 | ПАО "Россети Сибирь" | "Алтайэнерго" | ТП-25-4-5 | 10/0,4 | 0.16 | 0.023724 | 0 | 0
21133 | ПАО "Россети Сибирь" | "Алтайэнерго" | ТП-25-3-1 | 10/0,4 | 0.16 | 0 | 0 | 0
21134 | ПАО "Россети Сибирь" | "Алтайэнерго" | ТП-25-3-3 | 10/0,4 | 0.1 | 0 | 0 | 0
21135 | ПАО "Россети Сибирь" | "Алтайэнерго" | ТП-25-8-3 | 10/0,4 | 0.05 | 0.0098958 | 0 | 0.0135
21136 | ПАО "Россети Сибирь" | "Алтайэнерго" | ТП-25-8-6 | 10/0,4 | 0.1 | 0.029556 | 0 | 0
21137 | ПАО "Россети Сибирь" | "Алтайэнерго" | ТП-25-8-8 | 10/0,4 | 0.4 | 0.0043448 | 0 | 0
21138 | ПАО "Россети Сибирь" | "Алтайэнерго" | ТП-25-9-1 | 10/0,4 | 0.4 | 0.036866 | 0 | 0
21139 | ПАО "Россети Сибирь" | "Алтайэнерго" | ТП-36-2-10 | 10/0,4 | 0.25 | 0.023448 | 0 | 0
21140 | ПАО "Россети Сибирь" | "Алтайэнерго" | ТП-36-2-11 | 10/0,4 | 0.18 | 0.033734 | 0 | 0
21141 | ПАО "Россети Сибирь" | "Алтайэнерго" | ТП-36-2-13 | 10/0,4 | 0.063 | 0.033317 | 0 | 0
21142 | ПАО "Россети Сибирь" | "Алтайэнерго" | ТП-36-2-15 | 10/0,4 | 0.1 | 0.0055674 | 0 | 0
21143 | ПАО "Россети Сибирь" | "Алтайэнерго" | ТП-36-2-20 | 10/0,4 | 0.063 | 0 | 0 | 0
21144 | ПАО "Россети Сибирь" | "Алтайэнерго" | ТП-36-2-3 | 10/0,4 | 0.1 | 0.030688 | 0 | 0
21145 | ПАО "Россети Сибирь" | "Алтайэнерго" | ТП-36-2-4 | 10/0,4 | 0.1 | 0.0028979 | 0 | 0
21146 | ПАО "Россети Сибирь" | "Алтайэнерго" | ТП-36-2-5 | 10/0,4 | 0.1 | 0.00024299 | 0 | 0
21147 | ПАО "Россети Сибирь" | "Алтайэнерго" | ТП-42-1-5 | 10/0,4 | 0.16 | 0.026736 | 0 | 0
21148 | ПАО "Россети Сибирь" | "Алтайэнерго" | ТП-42-1-6 | 10/0,4 | 0.25 | 0.04304 | 0 | 0.0105
21149 | ПАО "Россети Сибирь" | "Алтайэнерго" | ТП-42-1-7 | 10/0,4 | 0.16 | 0.0073622 | 0 | 0
21150 | ПАО "Россети Сибирь" | "Алтайэнерго" | ТП-42-2-4 | 10/0,4 | 0.16 | 0 | 0 | 0
21151 | ПАО "Россети Сибирь" | "Алтайэнерго" | ТП-42-2-5 | 10/0,4 | 0.1 | 0 | 0 | 0
21152 | ПАО "Россети Сибирь" | "Алтайэнерго" | ТП-42-4-10 | 10/0,4 | 0.1 | 0.0080568 | 0 | 0
21153 | ПАО "Россети Сибирь" | "Алтайэнерго" | ТП-42-4-13 | 10/0,4 | 0.063 | 0.0087161 | 0 | 0
21154 | ПАО "Россети Сибирь" | "Алтайэнерго" | ТП-42-4-3 | 10/0,4 | 0.1 | 0.014633 | 0 | 0
21155 | ПАО "Россети Сибирь" | "Алтайэнерго" | ТП-42-4-4 | 10/0,4 | 0.16 | 0.0057477 | 0 | 0
21156 | ПАО "Россети Сибирь" | "Алтайэнерго" | ТП-42-4-6 | 10/0,4 | 0.16 | 0 | 0 | 0
21157 | ПАО "Россети Сибирь" | "Алтайэнерго" | ТП-42-4-8 | 10/0,4 | 0.16 | 0.01461 | 0 | 0
21158 | ПАО "Россети Сибирь" | "Алтайэнерго" | ТП-42-6-10 | 10/0,4 | 0.063 | 0.0012392 | 0 | 0
21159 | ПАО "Россети Сибирь" | "Алтайэнерго" | ТП-42-6-11 | 10/0,4 | 0.1 | 0.0012392 | 0 | 0
21160 | ПАО "Россети Сибирь" | "Алтайэнерго" | ТП-42-6-12 | 10/0,4 | 0.4 | 0.016477 | 0 | 0
21161 | ПАО "Россети Сибирь" | "Алтайэнерго" | ТП-42-6-15 | 10/0,4 | 0.1 | 0.00065891 | 0 | 0
21162 | ПАО "Россети Сибирь" | "Алтайэнерго" | ТП-42-6-16 | 10/0,4 | 0.25 | 0 | 0 | 0
21163 | ПАО "Россети Сибирь" | "Алтайэнерго" | ТП-42-6-22 | 10/0,4 | 0.1 | 0.0061113 | 0 | 0
21164 | ПАО "Россети Сибирь" | "Алтайэнерго" | ТП-42-6-23 | 10/0,4 | 0.1 | 0.022799 | 0 | 0
21165 | ПАО "Россети Сибирь" | "Алтайэнерго" | ТП-42-6-5 | 10/0,4 | 0.16 | 0.0049246 | 0 | 0
21166 | ПАО "Россети Сибирь" | "Алтайэнерго" | ТП-42-6-6 | 10/0,4 | 0.1 | 0.0084628 | 0 | 0
21167 | ПАО "Россети Сибирь" | "Алтайэнерго" | ТП-42-6-8 | 10/0,4 | 0.1 | 0.0082976 | 0 | 0
21168 | ПАО "Россети Сибирь" | "Алтайэнерго" | ТП-52-1-11 | 10/0,4 | 0.25 | 0.02507 | 0 | 0
21169 | ПАО "Россети Сибирь" | "Алтайэнерго" | ТП-52-1-3 | 10/0,4 | 0.1 | 0.02507 | 0 | 0
21170 | ПАО "Россети Сибирь" | "Алтайэнерго" | ТП-52-1-4 | 10/0,4 | 0.1 | 0.033734 | 0 | 0
21171 | ПАО "Россети Сибирь" | "Алтайэнерго" | ТП-52-1-5 | 10/0,4 | 0.16 | 0.036866 | 0 | 0
21172 | ПАО "Россети Сибирь" | "Алтайэнерго" | ТП-52-1-6 | 10/0,4 | 0.1 | 0.0099466 | 0 | 0
21173 | ПАО "Россети Сибирь" | "Алтайэнерго" | ТП-52-1-7 | 10/0,4 | 0.04 | 0.0020681 | 0 | 0
21174 | ПАО "Россети Сибирь" | "Алтайэнерго" | ТП-52-2-1 | 10/0,4 | 0.04 | 0.003077 | 0 | 0
21175 | ПАО "Россети Сибирь" | "Алтайэнерго" | ТП-52-2-2 | 10/0,4 | 0.06 | 0.0055946 | 0 | 0
21176 | ПАО "Россети Сибирь" | "Алтайэнерго" | ТП-52-2-6 | 10/0,4 | 0.16 | 0.0038673 | 0 | 0
21177 | ПАО "Россети Сибирь" | "Алтайэнерго" | ТП-52-2-7 | 10/0,4 | 0.063 | 0.00089869 | 0 | 0
21178 | ПАО "Россети Сибирь" | "Алтайэнерго" | ТП-52-3-11 | 10/0,4 | 0.16 | 0 | 0 | 0
21179 | ПАО "Россети Сибирь" | "Алтайэнерго" | ТП-52-3-13 | 10/0,4 | 0.1 | 0.0008243 | 0 | 0
21180 | ПАО "Россети Сибирь" | "Алтайэнерго" | ТП-52-3-14 | 10/0,4 | 0.16 | 0 | 0 | 0
21181 | ПАО "Россети Сибирь" | "Алтайэнерго" | ТП-52-3-16 | 10/0,4 | 0.16 | 0.0014471 | 0 | 0
21182 | ПАО "Россети Сибирь" | "Алтайэнерго" | ТП-52-3-18 | 10/0,4 | 0.063 | 0.010865 | 0 | 0
21183 | ПАО "Россети Сибирь" | "Алтайэнерго" | ТП-52-3-19 | 10/0,4 | 0.16 | 0.014128 | 0 | 0.0135
21184 | ПАО "Россети Сибирь" | "Алтайэнерго" | ТП-52-3-20 | 10/0,4 | 0.16 | 0.0092783 | 0 | 0
21185 | ПАО "Россети Сибирь" | "Алтайэнерго" | ТП-52-3-21 | 10/0,4 | 0.063 | 0.0091091 | 0 | 0
21186 | ПАО "Россети Сибирь" | "Алтайэнерго" | ТП-52-3-3 | 10/0,4 | 0.1 | 0 | 0 | 0
21187 | ПАО "Россети Сибирь" | "Алтайэнерго" | ТП-52-3-4 | 10/0,4 | 0.063 | 0.010992 | 0 | 0
21188 | ПАО "Россети Сибирь" | "Алтайэнерго" | ТП-52-3-7 | 10/0,4 | 0.16 | 0.0080258 | 0 | 0
21189 | ПАО "Россети Сибирь" | "Алтайэнерго" | ТП-52-3-8 | 10/0,4 | 0.25 | 0 | 0 | 0
21190 | ПАО "Россети Сибирь" | "Алтайэнерго" | ТП-52-3-9 | 10/0,4 | 0.1 | 0 | 0 | 0
21191 | ПАО "Россети Сибирь" | "Алтайэнерго" | ТП-52-4-5 | 10/0,4 | 0.25 | 0.05875 | 0 | 0
21192 | ПАО "Россети Сибирь" | "Алтайэнерго" | ТП-9-3-1 | 10/0,4 | 0.16 | 0 | 0 | 0
21193 | ПАО "Россети Сибирь" | "Алтайэнерго" | ТП-9-3-3 | 10/0,4 | 0.1 | 0 | 0 | 0
21194 | ПАО "Россети Сибирь" | "Алтайэнерго" | ТП-9-3-7 | 10/0,4 | 0.1 | 0.022446 | 0 | 0
21195 | ПАО "Россети Сибирь" | "Алтайэнерго" | ТП-9-3-8 | 10/0,4 | 0.16 | 0.0028979 | 0 | 0
21196 | ПАО "Россети Сибирь" | "Алтайэнерго" | ТП-9-3-9 | 10/0,4 | 0.16 | 0.00026611 | 0 | 0
21197 | ПАО "Россети Сибирь" | "Алтайэнерго" | ТП-11-2-3 | 10/0,4 | 0.16 | 0.050815 | 0 | 0
21198 | ПАО "Россети Сибирь" | "Алтайэнерго" | ТП-11-3-5 | 10/0,4 | 0.4 | 0.0039082 | 0 | 0
21199 | ПАО "Россети Сибирь" | "Алтайэнерго" | ТП-11-3-7 | 10/0,4 | 0.16 | 0.018837 | 0 | 0
21200 | ПАО "Россети Сибирь" | "Алтайэнерго" | ТП-30-2-8 | 10/0,4 | 0.1 | 0.020716 | 0 | 0
21201 | ПАО "Россети Сибирь" | "Алтайэнерго" | ТП-32-1-4 | 10/0,4 | 0.4 | 0.082225 | 0 | 0
21202 | ПАО "Россети Сибирь" | "Алтайэнерго" | ТП-32-1-5 | 10/0,4 | 0.1 | 0.014179 | 0 | 0
21203 | ПАО "Россети Сибирь" | "Алтайэнерго" | ТП-32-2-2 | 10/0,4 | 0.25 | 0.00086895 | 0 | 0
21204 | ПАО "Россети Сибирь" | "Алтайэнерго" | ТП-32-2-3 | 10/0,4 | 0.1 | 0.010134 | 0 | 0
21205 | ПАО "Россети Сибирь" | "Алтайэнерго" | ТП-32-2-4 | 10/0,4 | 0.1 | 0.0045175 | 0 | 0
21206 | ПАО "Россети Сибирь" | "Алтайэнерго" | ТП-32-3-1 | 10/0,4 | 0.1 | 0.0015157 | 0 | 0
21207 | ПАО "Россети Сибирь" | "Алтайэнерго" | ТП-32-4-13 | 10/0,4 | 0.16 | 6.58e-05 | 0 | 0
21208 | ПАО "Россети Сибирь" | "Алтайэнерго" | ТП-32-4-2 | 10/0,4 | 0.1 | 0.00022562 | 0 | 0
21209 | ПАО "Россети Сибирь" | "Алтайэнерго" | ТП-32-4-24 | 10/0,4 | 0.25 | 0.0017349 | 0 | 0
21210 | ПАО "Россети Сибирь" | "Алтайэнерго" | ТП-32-4-4 | 10/0,4 | 0.16 | 0.0045674 | 0 | 0
21211 | ПАО "Россети Сибирь" | "Алтайэнерго" | ТП-32-4-6 | 10/0,4 | 0.04 | 0.00022656 | 0 | 0
21212 | ПАО "Россети Сибирь" | "Алтайэнерго" | ТП-32-4-7 | 10/0,4 | 0.16 | 0.025386 | 0 | 0
21213 | ПАО "Россети Сибирь" | "Алтайэнерго" | ТП-32-4-8 | 10/0,4 | 0.04 | 0.0014551 | 0 | 0
21214 | ПАО "Россети Сибирь" | "Алтайэнерго" | ТП-32-4-9 | 10/0,4 | 0.4 | 0.035676 | 0 | 0
21215 | ПАО "Россети Сибирь" | "Алтайэнерго" | ТП-32-5-2 | 10/0,4 | 0.25 | 0.011484 | 0 | 0
21216 | ПАО "Россети Сибирь" | "Алтайэнерго" | ТП-32-5-3 | 10/0,4 | 0.315 | 0.0058417 | 0 | 0
21217 | ПАО "Россети Сибирь" | "Алтайэнерго" | ТП-32-8-1 | 10/0,4 | 0.063 | 0 | 0 | 0
21218 | ПАО "Россети Сибирь" | "Алтайэнерго" | ТП-32-8-4 | 10/0,4 | 0.16 | 0.0013257 | 0 | 0
21219 | ПАО "Россети Сибирь" | "Алтайэнерго" | ТП-32-8-5 | 10/0,4 | 0.16 | 0.0025255 | 0 | 0
21220 | ПАО "Россети Сибирь" | "Алтайэнерго" | ТП-47-2-1 | 10/0,4 | 0.1 | 0 | 0 | 0
21221 | ПАО "Россети Сибирь" | "Алтайэнерго" | ТП-47-2-12 | 10/0,4 | 0.16 | 4.72e-05 | 0 | 0
21222 | ПАО "Россети Сибирь" | "Алтайэнерго" | ТП-47-2-18 | 10/0,4 | 0.1 | 0.0074456 | 0 | 0
21223 | ПАО "Россети Сибирь" | "Алтайэнерго" | ТП-47-2-2 | 10/0,4 | 0.16 | 0.0086672 | 0 | 0
21224 | ПАО "Россети Сибирь" | "Алтайэнерго" | ТП-47-2-4 | 10/0,4 | 0.1 | 0.018683 | 0 | 0
21225 | ПАО "Россети Сибирь" | "Алтайэнерго" | ТП-47-2-6 | 10/0,4 | 0.1 | 0.0026853 | 0 | 0
21226 | ПАО "Россети Сибирь" | "Алтайэнерго" | ТП-47-2-7 | 10/0,4 | 0.1 | 0.015368 | 0 | 0
21227 | ПАО "Россети Сибирь" | "Алтайэнерго" | ТП-47-2-9 | 10/0,4 | 0.25 | 0.018184 | 0 | 0
21228 | ПАО "Россети Сибирь" | "Алтайэнерго" | ТП-47-3-1 | 10/0,4 | 0.1 | 0 | 0 | 0
21229 | ПАО "Россети Сибирь" | "Алтайэнерго" | ТП-47-3-10 | 10/0,4 | 0.16 | 0.043853 | 0 | 0
21230 | ПАО "Россети Сибирь" | "Алтайэнерго" | ТП-47-3-13 | 10/0,4 | 0.16 | 0.035011 | 0 | 0
21231 | ПАО "Россети Сибирь" | "Алтайэнерго" | ТП-47-3-17 | 10/0,4 | 0.1 | 0.01982 | 0 | 0
21232 | ПАО "Россети Сибирь" | "Алтайэнерго" | ТП-47-3-4 | 10/0,4 | 0.1 | 0.034169 | 0 | 0
21233 | ПАО "Россети Сибирь" | "Алтайэнерго" | ТП-47-3-5 | 10/0,4 | 0.1 | 0.0079032 | 0 | 0
21234 | ПАО "Россети Сибирь" | "Алтайэнерго" | ТП-47-3-6 | 10/0,4 | 0.16 | 0.0012403 | 0 | 0
21235 | ПАО "Россети Сибирь" | "Алтайэнерго" | ТП-53-3-1 | 10/0,4 | 0.16 | 0.0034956 | 0 | 0
21236 | ПАО "Россети Сибирь" | "Алтайэнерго" | ТП-53-3-2 | 10/0,4 | 0.1 | 0.026793 | 0 | 0
21237 | ПАО "Россети Сибирь" | "Алтайэнерго" | ТП-53-3-3 | 10/0,4 | 0.1 | 0.010764 | 0 | 0
21238 | ПАО "Россети Сибирь" | "Алтайэнерго" | ТП-26-7-19 | 10/0,4 | 0.4 | 0 | 0 | 0
21239 | ПАО "Россети Сибирь" | "Алтайэнерго" | ТП-43-2-18 | 10/0,4 | 1 | 0.0033197 | 0 | 0
21240 | ПАО "Россети Сибирь" | "Алтайэнерго" | ТП-16-2-6 | 10/0,4 | 0.16 | 2.228e-05 | 0 | 0
21241 | ПАО "Россети Сибирь" | "Алтайэнерго" | ТП-16-2-8 | 10/0,4 | 0.16 | 0 | 0 | 0
21242 | ПАО "Россети Сибирь" | "Алтайэнерго" | ТП-16-2-9 | 10/0,4 | 0.1 | 0.0083333 | 0 | 0
21243 | ПАО "Россети Сибирь" | "Алтайэнерго" | ТП-26-14-2 | 10/0,4 | 0.4 | 0.0098436 | 0 | 0
21244 | ПАО "Россети Сибирь" | "Алтайэнерго" | ТП-26-3-21 | 10/0,4 | 0.16 | 0.0070472 | 0 | 0
21245 | ПАО "Россети Сибирь" | "Алтайэнерго" | ТП-26-3-22 | 10/0,4 | 0.16 | 0.012719 | 0 | 0
21246 | ПАО "Россети Сибирь" | "Алтайэнерго" | ТП-26-3-26 | 10/0,4 | 0.16 | 0 | 0 | 0
21247 | ПАО "Россети Сибирь" | "Алтайэнерго" | ТП-26-3-34 | 10/0,4 | 0.1 | 0.0094418 | 0 | 0
21248 | ПАО "Россети Сибирь" | "Алтайэнерго" | ТП-26-3-7 | 10/0,4 | 0.1 | 0.0068393 | 0 | 0
21249 | ПАО "Россети Сибирь" | "Алтайэнерго" | ТП-26-7-5 | 10/0,4 | 0.16 | 0.0043858 | 0 | 0
21250 | ПАО "Россети Сибирь" | "Алтайэнерго" | ТП-43-2-15 | 10/0,4 | 0.25 | 0.02113 | 0 | 0
21251 | ПАО "Россети Сибирь" | "Алтайэнерго" | ТП-43-5-14 | 10/0,4 | 0.25 | 0.00010998 | 0 | 0
21252 | ПАО "Россети Сибирь" | "Алтайэнерго" | ТП-36-2-7 | 10/0,4 | 0.1 | 0.0049446 | 0 | 0
21253 | ПАО "Россети Сибирь" | "Алтайэнерго" | ТП-47-2-5 | 10/0,4 | 0.1 | 0.0066382 | 0 | 0
21254 | ПАО "Россети Сибирь" | "Алтайэнерго" | ТП-47-2-10 | 10/0,4 | 0.16 | 0.0067869 | 0 | 0
21255 | ПАО "Россети Сибирь" | "Алтайэнерго" | ТП-25-1-4 | 10/0,4 | 0.1 | 0.0044408 | 0 | 0
21256 | ПАО "Россети Сибирь" | "Алтайэнерго" | ТП-26-3-11 | 10/0,4 | 0.1 | 0.00095788 | 0 | 0
21257 | ПАО "Россети Сибирь" | "Алтайэнерго" | ТП-26-3-29 | 10/0,4 | 0.1 | 0.015602 | 0 | 0
21258 | ПАО "Россети Сибирь" | "Алтайэнерго" | ТП-16-4-2 | 10/0,4 | 0.25 | 0.0046173 | 0 | 0
21259 | ПАО "Россети Сибирь" | "Алтайэнерго" | ТП-26-3-18 | 10/0,4 | 0.4 | 0.000708 | 0 | 0
21260 | ПАО "Россети Сибирь" | "Алтайэнерго" | ТП-26-3-24 | 10/0,4 | 0.4 | 0 | 0 | 0
21261 | ПАО "Россети Сибирь" | "Алтайэнерго" | ТП-42-6-1 | 10/0,4 | 0.04 | 0 | 0 | 0
21262 | ПАО "Россети Сибирь" | "Алтайэнерго" | ТП-47-2-8 | 10/0,4 | 0.16 | 0.0021882 | 0 | 0
21263 | ПАО "Россети Сибирь" | "Алтайэнерго" | ТП-52-2-8 | 10/0,4 | 0.16 | 0.023448 | 0 | 0
21264 | ПАО "Россети Сибирь" | "Алтайэнерго" | ТП-16-4-28 | 10/0,4 | 0.16 | 0.021434 | 0 | 0
21265 | ПАО "Россети Сибирь" | "Алтайэнерго" | ТП-106-17-24 | 6/0,4 | 0.4 | 0.058606 | 0 | 0
21266 | ПАО "Россети Сибирь" | "Алтайэнерго" | ТП-106-17-9 | 6/0,4 | 0.4 | 0.095443 | 0 | 0
21267 | ПАО "Россети Сибирь" | "Алтайэнерго" | ТП-106-18-16 | 6/0,4 | 0.4 | 0.021447 | 0 | 0
21268 | ПАО "Россети Сибирь" | "Алтайэнерго" | ТП-106-22-34 | 6/0,4 | 0.063 | 0.00072915 | 0 | 0
21269 | ПАО "Россети Сибирь" | "Алтайэнерго" | ТП-106-17-12 | 6/0,4 | 0.25 | 0.038588 | 0 | 0
21270 | ПАО "Россети Сибирь" | "Алтайэнерго" | ТП-106-17-13 | 6/0,4 | 0.2 | 0.043426 | 0 | 0
21271 | ПАО "Россети Сибирь" | "Алтайэнерго" | ТП-106-18-21 | 6/0,4 | 0.4 | 0.03351 | 0 | 0
21272 | ПАО "Россети Сибирь" | "Алтайэнерго" | ТП-25-8-1 | 10/0,4 | 0.63 | 0.013164 | 0 | 0
21273 | ПАО "Россети Сибирь" | "Алтайэнерго" | ТП-30-2-3 | 10/0,4 | 0.16 | 0.0053081 | 0 | 0
21274 | ПАО "Россети Сибирь" | "Алтайэнерго" | ТП-30-2-7 | 10/0,4 | 0.1 | 0.0090071 | 0 | 0
21275 | ПАО "Россети Сибирь" | "Алтайэнерго" | ТП-32-1-2 | 10/0,4 | 0.25 | 0.01143 | 0 | 0
21276 | ПАО "Россети Сибирь" | "Алтайэнерго" | ТП-32-1-3 | 10/0,4 | 0.16 | 0.045188 | 0 | 0
21277 | ПАО "Россети Сибирь" | "Алтайэнерго" | ТП-32-1-8 | 10/0,4 | 0.1 | 0.012623 | 0 | 0
21278 | ПАО "Россети Сибирь" | "Алтайэнерго" | ТП-32-2-8 | 10/0,4 | 0.063 | 0.01668 | 0 | 0
21279 | ПАО "Россети Сибирь" | "Алтайэнерго" | ТП-26-1-12 | 10/0,4 | 0.16 | 0 | 0 | 0
21280 | ПАО "Россети Сибирь" | "Алтайэнерго" | ТП-30-2-4 | 10/0,4 | 0.1 | 0.015318 | 0 | 0
21281 | ПАО "Россети Сибирь" | "Алтайэнерго" | ТП-32-4-11 | 10/0,4 | 0.16 | 0.0050013 | 0 | 0
21282 | ПАО "Россети Сибирь" | "Алтайэнерго" | ТП-53-1-2 | 10/0,4 | 0.1 | 0.0024261 | 0 | 0
21283 | ПАО "Россети Сибирь" | "Алтайэнерго" | ТП-32-1-6 | 10/0,4 | 0.4 | 0.00086848 | 0 | 0
21284 | ПАО "Россети Сибирь" | "Алтайэнерго" | ТП-106-20-14 | 6/0,4 | 0.1 | 0.0032794 | 0 | 0
21285 | ПАО "Россети Сибирь" | "Алтайэнерго" | ТП-26-3-19 | 10/0,4 | 0.25 | 0.001433 | 0 | 0
21286 | ПАО "Россети Сибирь" | "Алтайэнерго" | ТП-26-3-5 | 10/0,4 | 0.16 | 0.028186 | 0 | 0
21287 | ПАО "Россети Сибирь" | "Алтайэнерго" | ТП-26-3-51 | 10/0,4 | 0.1 | 0.0093083 | 0 | 0
21288 | ПАО "Россети Сибирь" | "Алтайэнерго" | ТП-52-2-5 | 10/0,4 | 0.16 | 0.017342 | 0 | 0
21289 | ПАО "Россети Сибирь" | "Алтайэнерго" | ТП-52-3-17 | 10/0,4 | 0.1 | 0.014788 | 0 | 0
21290 | ПАО "Россети Сибирь" | "Алтайэнерго" | ТП-9-3-10 | 10/0,4 | 0.16 | 0.039982 | 0 | 0
21291 | ПАО "Россети Сибирь" | "Алтайэнерго" | ТП-42-1-14 | 10/0,4 | 0.25 | 0.024209 | 0 | 0
21292 | ПАО "Россети Сибирь" | "Алтайэнерго" | ТП-42-1-2 | 10/0,4 | 0.063 | 0.00067364 | 0 | 0
21293 | ПАО "Россети Сибирь" | "Алтайэнерго" | ТП-26-11-3 | 10/0,4 | 0.25 | 0.007426 | 0 | 0
21294 | ПАО "Россети Сибирь" | "Алтайэнерго" | ТП-9-3-17 | 10/0,4 | 0.063 | 0.010861 | 0 | 0
21295 | ПАО "Россети Сибирь" | "Алтайэнерго" | ТП-9-3-5 | 10/0,4 | 0.1 | 0.0073424 | 0 | 0
21296 | ПАО "Россети Сибирь" | "Алтайэнерго" | ТП-9-6-1 | 10/0,4 | 0.1 | 0.00066458 | 0 | 0
21297 | ПАО "Россети Сибирь" | "Алтайэнерго" | ТП-9-6-10 | 10/0,4 | 0.1 | 0.009289 | 0 | 0
21298 | ПАО "Россети Сибирь" | "Алтайэнерго" | ТП-9-6-11 | 10/0,4 | 0.1 | 0.0028745 | 0 | 0
21299 | ПАО "Россети Сибирь" | "Алтайэнерго" | ТП-9-6-12 | 10/0,4 | 0.063 | 0.00024299 | 0 | 0
21300 | ПАО "Россети Сибирь" | "Алтайэнерго" | ТП-42-1-8 | 10/0,4 | 0.16 | 0.013916 | 0 | 0
21301 | ПАО "Россети Сибирь" | "Алтайэнерго" | ТП-43-2-3 | 10/0,4 | 0.25 | 0.017054 | 0 | 0.0099
21302 | ПАО "Россети Сибирь" | "Алтайэнерго" | ТП-9-6-2 | 10/0,4 | 0.1 | 0 | 0 | 0
21303 | ПАО "Россети Сибирь" | "Алтайэнерго" | ТП-9-6-21 | 10/0,4 | 0.1 | 0.0068487 | 0 | 0
21304 | ПАО "Россети Сибирь" | "Алтайэнерго" | ТП-9-6-3 | 10/0,4 | 0.16 | 0 | 0 | 0
21305 | ПАО "Россети Сибирь" | "Алтайэнерго" | ТП-9-6-4 | 10/0,4 | 0.16 | 0 | 0 | 0
21306 | ПАО "Россети Сибирь" | "Алтайэнерго" | ТП-9-6-5 | 10/0,4 | 0.16 | 0.019471 | 0 | 0
21307 | ПАО "Россети Сибирь" | "Алтайэнерго" | ТП-9-6-7 | 10/0,4 | 0.16 | 0.05875 | 0 | 0
21308 | ПАО "Россети Сибирь" | "Алтайэнерго" | ТП-9-6-8 | 10/0,4 | 0.1 | 0 | 0 | 0
21309 | ПАО "Россети Сибирь" | "Алтайэнерго" | ТП-9-6-9 | 10/0,4 | 0.1 | 0.015265 | 0 | 0
21310 | ПАО "Россети Сибирь" | "Алтайэнерго" | ТП-42-1-9 | 10/0,4 | 0.25 | 0.00038864 | 0 | 0
21311 | ПАО "Россети Сибирь" | "Алтайэнерго" | ТП-42-7-3 | 10/0,4 | 0.1 | 0.01105 | 0 | 0
21312 | ПАО "Россети Сибирь" | "Алтайэнерго" | ТП-43-2-4 | 10/0,4 | 0.1 | 0.002931 | 0 | 0.0162
21313 | ПАО "Россети Сибирь" | "Алтайэнерго" | ТП-59-1-12 | 10/0,4 | 0.063 | 0 | 0 | 0
21314 | ПАО "Россети Сибирь" | "Алтайэнерго" | ТП-59-2-9 | 10/0,4 | 0.16 | 0.00013424 | 0 | 0
21315 | ПАО "Россети Сибирь" | "Алтайэнерго" | ТП-25-1-3 | 10/0,4 | 0.1 | 0.033317 | 0 | 0
21316 | ПАО "Россети Сибирь" | "Алтайэнерго" | ТП-25-8-5 | 10/0,4 | 0.25 | 0.010003 | 0 | 0
21317 | ПАО "Россети Сибирь" | "Алтайэнерго" | ТП-43-4-1 | 10/0,4 | 0.16 | 0.0068374 | 0 | 0
21318 | ПАО "Россети Сибирь" | "Алтайэнерго" | ТП-43-5-16 | 10/0,4 | 0.1 | 0.013153 | 0 | 0
21319 | ПАО "Россети Сибирь" | "Алтайэнерго" | ТП-25-8-2 | 10/0,4 | 0.16 | 0.019164 | 0 | 0
21320 | ПАО "Россети Сибирь" | "Алтайэнерго" | ТП-32-4-5 | 10/0,4 | 0.16 | 0.00037231 | 0 | 0
21321 | ПАО "Россети Сибирь" | "Алтайэнерго" | ТП-106-20-18 | 6/0,4 | 0.1 | 0.022881 | 0 | 0
21322 | ПАО "Россети Сибирь" | "Алтайэнерго" | ТП-106-20-27 | 6/0,4 | 0.1 | 0.00010809 | 0 | 0
21323 | ПАО "Россети Сибирь" | "Алтайэнерго" | ТП-106-18-38 | 6/0,4 | 0.4 | 0.0105 | 0 | 0
21324 | ПАО "Россети Сибирь" | "Алтайэнерго" | ТП-42-2-7 | 10/0,4 | 0.1 | 0.0023115 | 0 | 0
21325 | ПАО "Россети Сибирь" | "Алтайэнерго" | ТП-52-4-4 | 10/0,4 | 0.1 | 0.0043998 | 0 | 0
21326 | ПАО "Россети Сибирь" | "Алтайэнерго" | ТП-52-4-6 | 10/0,4 | 0.4 | 0.00082081 | 0 | 0
21327 | ПАО "Россети Сибирь" | "Алтайэнерго" | ТП-52-4-7 | 10/0,4 | 0.063 | 0.0044408 | 0 | 0
21328 | ПАО "Россети Сибирь" | "Алтайэнерго" | ТП-9-3-16 | 10/0,4 | 0.1 | 4.342e-05 | 0 | 0
21329 | ПАО "Россети Сибирь" | "Алтайэнерго" | ТП-32-9-3 | 10/0,4 | 0.25 | 0.012849 | 0 | 0
21330 | ПАО "Россети Сибирь" | "Алтайэнерго" | ТП-53-3-7 | 10/0,4 | 0.063 | 0.042671 | 0 | 0
21331 | ПАО "Россети Сибирь" | "Алтайэнерго" | ТП-53-3-4 | 10/0,4 | 0.16 | 0.011806 | 0 | 0
21332 | ПАО "Россети Сибирь" | "Алтайэнерго" | ТП-26-14-1 | 10/0,4 | 0.025 | 0.0005428 | 0 | 0
21333 | ПАО "Россети Сибирь" | "Алтайэнерго" | ТП-26-7-1 | 10/0,4 | 0.4 | 0.0019324 | 0 | 0
21334 | ПАО "Россети Сибирь" | "Алтайэнерго" | ТП-26-7-16 | 10/0,4 | 0.1 | 0 | 0 | 0
21335 | ПАО "Россети Сибирь" | "Алтайэнерго" | ТП-26-7-2 | 10/0,4 | 0.4 | 0.022754 | 0 | 0
21336 | ПАО "Россети Сибирь" | "Алтайэнерго" | ТП-43-1-2 | 10/0,4 | 0.04 | 0.0064126 | 0 | 0
21337 | ПАО "Россети Сибирь" | "Алтайэнерго" | ТП-43-2-11 | 10/0,4 | 0.16 | 4.531e-05 | 0 | 0
21338 | ПАО "Россети Сибирь" | "Алтайэнерго" | ТП-43-2-6 | 10/0,4 | 0.16 | 0.037621 | 0 | 0.0081
21339 | ПАО "Россети Сибирь" | "Алтайэнерго" | ТП-43-3-2 | 10/0,4 | 0.1 | 0.0019852 | 0 | 0
21340 | ПАО "Россети Сибирь" | "Алтайэнерго" | ТП-43-3-5 | 10/0,4 | 0.1 | 0.018098 | 0 | 0
21341 | ПАО "Россети Сибирь" | "Алтайэнерго" | ТП-16-4-8 | 10/0,4 | 0.25 | 0 | 0 | 0
21342 | ПАО "Россети Сибирь" | "Алтайэнерго" | ТП-36-2-1 | 10/0,4 | 0.1 | 0.026599 | 0 | 0
21343 | ПАО "Россети Сибирь" | "Алтайэнерго" | ТП-36-2-2 | 10/0,4 | 0.1 | 0.023737 | 0 | 0
21344 | ПАО "Россети Сибирь" | "Алтайэнерго" | ТП-42-6-20 | 10/0,4 | 0.25 | 0 | 0 | 0
21345 | ПАО "Россети Сибирь" | "Алтайэнерго" | ТП-42-6-21 | 10/0,4 | 0.1 | 0.0039469 | 0 | 0
21346 | ПАО "Россети Сибирь" | "Алтайэнерго" | ТП-42-6-24 | 10/0,4 | 0.1 | 0.0059018 | 0 | 0
21347 | ПАО "Россети Сибирь" | "Алтайэнерго" | ТП-42-6-3 | 10/0,4 | 0.1 | 0.0020932 | 0 | 0
21348 | ПАО "Россети Сибирь" | "Алтайэнерго" | ТП-42-6-4 | 10/0,4 | 0.16 | 0 | 0 | 0
21349 | ПАО "Россети Сибирь" | "Алтайэнерго" | ТП-52-1-10 | 10/0,4 | 0.1 | 0.036919 | 0 | 0
21350 | ПАО "Россети Сибирь" | "Алтайэнерго" | ТП-9-3-11 | 10/0,4 | 0.1 | 0.00072556 | 0 | 0
21351 | ПАО "Россети Сибирь" | "Алтайэнерго" | ТП-9-3-14 | 10/0,4 | 0.063 | 0.0053874 | 0 | 0
21352 | ПАО "Россети Сибирь" | "Алтайэнерго" | ТП-9-3-15 | 10/0,4 | 0.1 | 0.0085057 | 0 | 0.0135
21353 | ПАО "Россети Сибирь" | "Алтайэнерго" | ТП-9-3-18 | 10/0,4 | 0.04 | 2.209e-05 | 0 | 0
21354 | ПАО "Россети Сибирь" | "Алтайэнерго" | ТП-9-6-13 | 10/0,4 | 0.1 | 0 | 0 | 0
21355 | ПАО "Россети Сибирь" | "Алтайэнерго" | ТП-11-3-8 | 10/0,4 | 0.1 | 0.017697 | 0 | 0
21356 | ПАО "Россети Сибирь" | "Алтайэнерго" | ТП-11-3-9 | 10/0,4 | 0.4 | 0.0028575 | 0 | 0
21357 | ПАО "Россети Сибирь" | "Алтайэнерго" | ТП-32-1-1 | 10/0,4 | 0.1 | 0.022045 | 0 | 0
21358 | ПАО "Россети Сибирь" | "Алтайэнерго" | ТП-32-1-10 | 10/0,4 | 0.16 | 0.020057 | 0 | 0
21359 | ПАО "Россети Сибирь" | "Алтайэнерго" | ТП-32-2-15 | 10/0,4 | 0.16 | 0.015114 | 0 | 0
21360 | ПАО "Россети Сибирь" | "Алтайэнерго" | ТП-32-3-2 | 10/0,4 | 0.16 | 0.00065457 | 0 | 0
21361 | ПАО "Россети Сибирь" | "Алтайэнерго" | ТП-32-3-3 | 10/0,4 | 0.1 | 0.00061058 | 0 | 0
21362 | ПАО "Россети Сибирь" | "Алтайэнерго" | ТП-32-3-4 | 10/0,4 | 0.16 | 0.0047397 | 0 | 0
21363 | ПАО "Россети Сибирь" | "Алтайэнерго" | ТП-32-3-5 | 10/0,4 | 0.1 | 0.0066824 | 0 | 0
21364 | ПАО "Россети Сибирь" | "Алтайэнерго" | ТП-32-4-1 | 10/0,4 | 0.63 | 0.0013069 | 0 | 0
21365 | ПАО "Россети Сибирь" | "Алтайэнерго" | ТП-32-5-1 | 10/0,4 | 1 | 0.09148 | 0 | 0
21366 | ПАО "Россети Сибирь" | "Алтайэнерго" | ТП-40-2-13 | 10/0,4 | 0.1 | 0.012943 | 0 | 0
21367 | ПАО "Россети Сибирь" | "Алтайэнерго" | ТП-40-2-14 | 10/0,4 | 0.16 | 0.010622 | 0.0045 | 0
21368 | ПАО "Россети Сибирь" | "Алтайэнерго" | ТП-47-2-16 | 10/0,4 | 0.16 | 0 | 0 | 0
21369 | ПАО "Россети Сибирь" | "Алтайэнерго" | ТП-53-3-5 | 10/0,4 | 0.063 | 0.0028858 | 0 | 0
21370 | ПАО "Россети Сибирь" | "Алтайэнерго" | ТП-16-6-1 | 10/0,4 | 0.1 | 0 | 0 | 0
21371 | ПАО "Россети Сибирь" | "Алтайэнерго" | ТП-26-1-7 | 10/0,4 | 0.1 | 0.0052949 | 0 | 0
21372 | ПАО "Россети Сибирь" | "Алтайэнерго" | ТП-26-3-15 | 10/0,4 | 0.16 | 0.018437 | 0 | 0
21373 | ПАО "Россети Сибирь" | "Алтайэнерго" | ТП-26-3-27 | 10/0,4 | 0.16 | 0.014782 | 0 | 0
21374 | ПАО "Россети Сибирь" | "Алтайэнерго" | ТП-26-3-31 | 10/0,4 | 0.16 | 0.0093695 | 0 | 0
21375 | ПАО "Россети Сибирь" | "Алтайэнерго" | ТП-26-3-33 | 10/0,4 | 0.16 | 0.01461 | 0 | 0
21376 | ПАО "Россети Сибирь" | "Алтайэнерго" | ТП-26-3-4 | 10/0,4 | 0.063 | 0 | 0 | 0
21377 | ПАО "Россети Сибирь" | "Алтайэнерго" | ТП-59-2-5 | 10/0,4 | 0.1 | 0.0048376 | 0 | 0
21378 | ПАО "Россети Сибирь" | "Алтайэнерго" | ТП-16-3-9 | 10/0,4 | 0.063 | 2.152e-05 | 0 | 0
21379 | ПАО "Россети Сибирь" | "Алтайэнерго" | ТП-26-11-7 | 10/0,4 | 0.4 | 0.0031363 | 0 | 0
21380 | ПАО "Россети Сибирь" | "Алтайэнерго" | ТП-26-7-22 | 10/0,4 | 0.1 | 0 | 0 | 0
21381 | ПАО "Россети Сибирь" | "Алтайэнерго" | ТП-26-7-4 | 10/0,4 | 0.1 | 0 | 0 | 0
21382 | ПАО "Россети Сибирь" | "Алтайэнерго" | ТП-43-2-12 | 10/0,4 | 0.063 | 0.012099 | 0 | 0
21383 | ПАО "Россети Сибирь" | "Алтайэнерго" | ТП-43-2-13 | 10/0,4 | 0.1 | 0.0081988 | 0 | 0
21384 | ПАО "Россети Сибирь" | "Алтайэнерго" | ТП-9-3-12 | 10/0,4 | 0.16 | 0.027868 | 0 | 0
21385 | ПАО "Россети Сибирь" | "Алтайэнерго" | ТП-106-30-7 | 6/0,4 | 0.63 | 0 | 0 | 0
21386 | ПАО "Россети Сибирь" | "Алтайэнерго" | ТП-26-1-10 | 10/0,4 | 0.16 | 0.027788 | 0 | 0
21387 | ПАО "Россети Сибирь" | "Алтайэнерго" | ТП-26-1-11 | 10/0,4 | 0.4 | 0.024519 | 0 | 0
21388 | ПАО "Россети Сибирь" | "Алтайэнерго" | ТП-26-14-3 | 10/0,4 | 0.25 | 0.00050589 | 0 | 0
21389 | ПАО "Россети Сибирь" | "Алтайэнерго" | ТП-26-3-28 | 10/0,4 | 0.25 | 0.0013027 | 0 | 0
21390 | ПАО "Россети Сибирь" | "Алтайэнерго" | ТП-26-3-52 | 10/0,4 | 0.16 | 0.015343 | 0 | 0
21391 | ПАО "Россети Сибирь" | "Алтайэнерго" | ТП-16-1-1 | 10/0,4 | 0.4 | 0.00010903 | 0 | 0
21392 | ПАО "Россети Сибирь" | "Алтайэнерго" | ТП-16-3-4 | 10/0,4 | 0.16 | 0.00040252 | 0 | 0
21393 | ПАО "Россети Сибирь" | "Алтайэнерго" | ТП-16-4-13 | 10/0,4 | 0.063 | 0 | 0 | 0
21394 | ПАО "Россети Сибирь" | "Алтайэнерго" | ТП-26-3-1 | 10/0,4 | 0.16 | 0.015278 | 0 | 0
21395 | ПАО "Россети Сибирь" | "Алтайэнерго" | ТП-26-3-3 | 10/0,4 | 0.25 | 0.0087605 | 0 | 0
21396 | ПАО "Россети Сибирь" | "Алтайэнерго" | ТП-26-3-37 | 10/0,4 | 0.16 | 0.02431 | 0 | 0
21397 | ПАО "Россети Сибирь" | "Алтайэнерго" | ТП-47-2-13 | 10/0,4 | 0.16 | 0.031446 | 0 | 0
21398 | ПАО "Россети Сибирь" | "Алтайэнерго" | ТП-47-2-14 | 10/0,4 | 0.16 | 0.012708 | 0 | 0
21399 | ПАО "Россети Сибирь" | "Алтайэнерго" | ТП-47-2-15 | 10/0,4 | 0.25 | 0.052913 | 0 | 0
21400 | ПАО "Россети Сибирь" | "Алтайэнерго" | ТП-47-3-11 | 10/0,4 | 0.25 | 0.034285 | 0 | 0
21401 | ПАО "Россети Сибирь" | "Алтайэнерго" | ТП-47-3-15 | 10/0,4 | 0.4 | 0.11837 | 0 | 0
21402 | ПАО "Россети Сибирь" | "Алтайэнерго" | ТП-47-3-16 | 10/0,4 | 0.25 | 0.066332 | 0 | 0
21403 | ПАО "Россети Сибирь" | "Алтайэнерго" | ТП-47-3-8 | 10/0,4 | 0.25 | 0.019312 | 0 | 0
21404 | ПАО "Россети Сибирь" | "Алтайэнерго" | ТП-59-2-4 | 10/0,4 | 0.16 | 0.016006 | 0 | 0
21405 | ПАО "Россети Сибирь" | "Алтайэнерго" | ТП-32-4-10 | 10/0,4 | 0.063 | 0 | 0 | 0
21406 | ПАО "Россети Сибирь" | "Алтайэнерго" | ТП-25-8-4 | 10/0,4 | 0.16 | 0.015991 | 0 | 0
21407 | ПАО "Россети Сибирь" | "Алтайэнерго" | ТП-10-5-13 | 10/0,4 | 0.1 | 0.01993 | 0 | 0
21408 | ПАО "Россети Сибирь" | "Алтайэнерго" | ТП-10-5-27 | 10/0,4 | 0.1 | 0.024752 | 0 | 0
21409 | ПАО "Россети Сибирь" | "Алтайэнерго" | ТП-10-5-4 | 10/0,4 | 0.1 | 0.016924 | 0 | 0
21410 | ПАО "Россети Сибирь" | "Алтайэнерго" | ТП-10-5-12 | 10/0,4 | 0.16 | 0.042138 | 0 | 0
21411 | ПАО "Россети Сибирь" | "Алтайэнерго" | ТП-10-5-3 | 10/0,4 | 0.16 | 0.01129 | 0 | 0
21412 | ПАО "Россети Сибирь" | "Алтайэнерго" | ТП-10-5-21 | 10/0,4 | 0.25 | 0.0091266 | 0 | 0
21413 | ПАО "Россети Сибирь" | "Алтайэнерго" | ТП-10-6-1 | 10/0,4 | 0.1 | 0.01412 | 0 | 0
21414 | ПАО "Россети Сибирь" | "Алтайэнерго" | ТП-10-6-2 | 10/0,4 | 0.1 | 0.015089 | 0 | 0.0405
21415 | ПАО "Россети Сибирь" | "Алтайэнерго" | ТП-10-6-3 | 10/0,4 | 0.16 | 0.036693 | 0 | 0
21416 | ПАО "Россети Сибирь" | "Алтайэнерго" | ТП-10-6-8 | 10/0,4 | 0.16 | 0.014328 | 0 | 0
21417 | ПАО "Россети Сибирь" | "Алтайэнерго" | ТП-10-6-4 | 10/0,4 | 0.16 | 0.02258 | 0 | 0
21418 | ПАО "Россети Сибирь" | "Алтайэнерго" | ТП-10-6-5 | 10/0,4 | 0.16 | 0.025192 | 0 | 0
21419 | ПАО "Россети Сибирь" | "Алтайэнерго" | ТП-10-6-6 | 10/0,4 | 0.25 | 0.030443 | 0 | 0
21420 | ПАО "Россети Сибирь" | "Алтайэнерго" | ТП-10-6-9 | 10/0,4 | 0.1 | 0.0080334 | 0 | 0
21421 | ПАО "Россети Сибирь" | "Алтайэнерго" | ТП-10-6-10 | 10/0,4 | 0.063 | 0.025182 | 0 | 0
21422 | ПАО "Россети Сибирь" | "Алтайэнерго" | ТП-10-6-7 | 10/0,4 | 0.063 | 0.011942 | 0 | 0
21423 | ПАО "Россети Сибирь" | "Алтайэнерго" | ТП-12-1-4 Ю | 10/0,4 | 0.16 | 0.049273 | 0 | 0
21424 | ПАО "Россети Сибирь" | "Алтайэнерго" | ТП-12-1-3 Ю | 10/0,4 | 0.063 | 0.021509 | 0 | 0
21425 | ПАО "Россети Сибирь" | "Алтайэнерго" | ТП-12-1-6 Ю | 10/0,4 | 0.04 | 0.015198 | 0 | 0
21426 | ПАО "Россети Сибирь" | "Алтайэнерго" | ТП-12-1-7 Ю | 10/0,4 | 0.04 | 0.019981 | 0 | 0
21427 | ПАО "Россети Сибирь" | "Алтайэнерго" | ТП-12-7-3 | 10/0,4 | 0.16 | 0.00026111 | 0 | 0
21428 | ПАО "Россети Сибирь" | "Алтайэнерго" | ТП-12-7-5 | 10/0,4 | 0.1 | 0.011306 | 0 | 0
21429 | ПАО "Россети Сибирь" | "Алтайэнерго" | ТП-12-7-6 | 10/0,4 | 0.063 | 0.0056451 | 0 | 0
21430 | ПАО "Россети Сибирь" | "Алтайэнерго" | ТП-12-7-7 | 10/0,4 | 0.1 | 0.0028169 | 0 | 0.0135
21431 | ПАО "Россети Сибирь" | "Алтайэнерго" | ТП-12-9-18 | 10/0,4 | 0.1 | 0.016501 | 0 | 0
21432 | ПАО "Россети Сибирь" | "Алтайэнерго" | ТП-12-9-3 | 10/0,4 | 0.16 | 0.00022184 | 0 | 0
21433 | ПАО "Россети Сибирь" | "Алтайэнерго" | ТП-12-9-1 | 10/0,4 | 0.25 | 0.052326 | 0 | 0
21434 | ПАО "Россети Сибирь" | "Алтайэнерго" | ТП-12-9-4 | 10/0,4 | 0.25 | 0.00021712 | 0 | 0
21435 | ПАО "Россети Сибирь" | "Алтайэнерго" | ТП-12-9-17 | 10/0,4 | 0.063 | 0.0065136 | 0 | 0
21436 | ПАО "Россети Сибирь" | "Алтайэнерго" | ТП-12-9-19 | 10/0,4 | 0.063 | 0.0097685 | 0 | 0
21437 | ПАО "Россети Сибирь" | "Алтайэнерго" | ТП-12-9-21 | 10/0,4 | 0.1 | 0.0075426 | 0 | 0
21438 | ПАО "Россети Сибирь" | "Алтайэнерго" | ТП-12-9-23 | 10/0,4 | 0.1 | 0.0069478 | 0 | 0
21439 | ПАО "Россети Сибирь" | "Алтайэнерго" | ТП-9-16-12 | 10/0,4 | 0.1 | 0.0013027 | 0 | 0
21440 | ПАО "Россети Сибирь" | "Алтайэнерго" | ТП-9-16-21 | 10/0,4 | 0.1 | 0.010856 | 0 | 0
21441 | ПАО "Россети Сибирь" | "Алтайэнерго" | ТП-9-16-22 | 10/0,4 | 0.1 | 0.0099932 | 0 | 0
21442 | ПАО "Россети Сибирь" | "Алтайэнерго" | ТП-9-16-24 | 10/0,4 | 0.1 | 0.0084677 | 0 | 0
21443 | ПАО "Россети Сибирь" | "Алтайэнерго" | ТП-9-16-25 | 10/0,4 | 0.1 | 0.021929 | 0 | 0
21444 | ПАО "Россети Сибирь" | "Алтайэнерго" | ТП-9-16-27 | 10/0,4 | 0.1 | 0.0075803 | 0 | 0
21445 | ПАО "Россети Сибирь" | "Алтайэнерго" | ТП-9-16-28 | 10/0,4 | 0.1 | 0.0019947 | 0 | 0
21446 | ПАО "Россети Сибирь" | "Алтайэнерго" | ТП-9-16-30 | 10/0,4 | 0.1 | 0.0069252 | 0 | 0
21447 | ПАО "Россети Сибирь" | "Алтайэнерго" | ТП-9-16-6 | 10/0,4 | 0.1 | 0.023666 | 0 | 0
21448 | ПАО "Россети Сибирь" | "Алтайэнерго" | ТП-9-6-17 Ю | 10/0,4 | 0.1 | 0.0069535 | 0 | 0
21449 | ПАО "Россети Сибирь" | "Алтайэнерго" | ТП-9-6-18 Ю | 10/0,4 | 0.1 | 0.0030397 | 0 | 0
21450 | ПАО "Россети Сибирь" | "Алтайэнерго" | ТП-12-8-13 | 10/0,4 | 0.1 | 0.016501 | 0 | 0
21451 | ПАО "Россети Сибирь" | "Алтайэнерго" | ТП-12-8-7 | 10/0,4 | 0.1 | 0.0078163 | 0 | 0
21452 | ПАО "Россети Сибирь" | "Алтайэнерго" | ТП-12-8-8 | 10/0,4 | 0.1 | 0.020825 | 0 | 0
21453 | ПАО "Россети Сибирь" | "Алтайэнерго" | ТП-9-1-1 | 10/0,4 | 0.16 | 0.0024535 | 0 | 0
21454 | ПАО "Россети Сибирь" | "Алтайэнерго" | ТП-9-16-11 | 10/0,4 | 0.16 | 0.030614 | 0 | 0
21455 | ПАО "Россети Сибирь" | "Алтайэнерго" | ТП-9-16-14 | 10/0,4 | 0.16 | 0.0062965 | 0 | 0
21456 | ПАО "Россети Сибирь" | "Алтайэнерго" | ТП-9-16-19 | 10/0,4 | 0.16 | 0.0076256 | 0 | 0
21457 | ПАО "Россети Сибирь" | "Алтайэнерго" | ТП-9-16-35 | 10/0,4 | 0.16 | 0.0024365 | 0 | 0
21458 | ПАО "Россети Сибирь" | "Алтайэнерго" | ТП-9-2-1 | 10/0,4 | 0.16 | 0.014981 | 0 | 0
21459 | ПАО "Россети Сибирь" | "Алтайэнерго" | ТП-9-20-26 | 10/0,4 | 0.16 | 0.0017823 | 0 | 0
21460 | ПАО "Россети Сибирь" | "Алтайэнерго" | ТП-9-6-1 Ю | 10/0,4 | 0.16 | 0.0023883 | 0 | 0
21461 | ПАО "Россети Сибирь" | "Алтайэнерго" | ТП-12-8-10 | 10/0,4 | 0.16 | 0.019758 | 0 | 0
21462 | ПАО "Россети Сибирь" | "Алтайэнерго" | ТП-12-8-11 | 10/0,4 | 0.16 | 0.0095627 | 0 | 0
21463 | ПАО "Россети Сибирь" | "Алтайэнерго" | ТП-12-8-9 | 10/0,4 | 0.16 | 0.0004399 | 0 | 0
21464 | ПАО "Россети Сибирь" | "Алтайэнерго" | ТП-9-12-9 | 10/0,4 | 0.025 | 0.0067307 | 0 | 0
21465 | ПАО "Россети Сибирь" | "Алтайэнерго" | ТП-9-12-8 | 10/0,4 | 0.25 | 0.015865 | 0 | 0
21466 | ПАО "Россети Сибирь" | "Алтайэнерго" | ТП-9-16-10 | 10/0,4 | 0.1 | 0.0041253 | 0.0009 | 0
21467 | ПАО "Россети Сибирь" | "Алтайэнерго" | ТП-9-16-7 | 10/0,4 | 0.25 | 0.0067326 | 0 | 0
21468 | ПАО "Россети Сибирь" | "Алтайэнерго" | ТП-9-16-9 | 10/0,4 | 0.25 | 0.010184 | 0 | 0
21469 | ПАО "Россети Сибирь" | "Алтайэнерго" | ТП-9-20-14 | 10/0,4 | 0.25 | 0.039516 | 0 | 0
21470 | ПАО "Россети Сибирь" | "Алтайэнерго" | ТП-9-20-19 | 10/0,4 | 0.25 | 0.013679 | 0 | 0
21471 | ПАО "Россети Сибирь" | "Алтайэнерго" | ТП-9-6-12 Ю | 10/0,4 | 0.025 | 0.00066552 | 0 | 0
21472 | ПАО "Россети Сибирь" | "Алтайэнерго" | ТП-9-1-3 | 10/0,4 | 0.04 | 0.0030397 | 0 | 0
21473 | ПАО "Россети Сибирь" | "Алтайэнерго" | ТП-9-16-23 | 10/0,4 | 0.04 | 0.0086791 | 0 | 0
21474 | ПАО "Россети Сибирь" | "Алтайэнерго" | ТП-9-16-31 | 10/0,4 | 0.04 | 0.0015198 | 0 | 0
21475 | ПАО "Россети Сибирь" | "Алтайэнерго" | ТП-9-20-20 | 10/0,4 | 0.04 | 0.00086848 | 0 | 0
21476 | ПАО "Россети Сибирь" | "Алтайэнерго" | ТП-9-20-25 | 10/0,4 | 0.04 | 0.0022184 | 0 | 0
21477 | ПАО "Россети Сибирь" | "Алтайэнерго" | ТП-12-8-17 | 10/0,4 | 0.04 | 0.008496 | 0 | 0
21478 | ПАО "Россети Сибирь" | "Алтайэнерго" | ТП-9-12-1 | 10/0,4 | 0.4 | 0.001737 | 0 | 0
21479 | ПАО "Россети Сибирь" | "Алтайэнерго" | ТП-9-13-1 | 10/0,4 | 0.4 | 0.0045595 | 0 | 0
21480 | ПАО "Россети Сибирь" | "Алтайэнерго" | ТП-9-16-16 | 10/0,4 | 0.4 | 0.015788 | 0 | 0
21481 | ПАО "Россети Сибирь" | "Алтайэнерго" | ТП-9-3-1 Ю | 10/0,4 | 0.4 | 0.0062965 | 0 | 0
21482 | ПАО "Россети Сибирь" | "Алтайэнерго" | ТП-9-16-20 | 10/0,4 | 0.1 | 0.017304 | 0 | 0
21483 | ПАО "Россети Сибирь" | "Алтайэнерго" | ТП-9-16-26 | 10/0,4 | 0.063 | 0.011507 | 0 | 0
21484 | ПАО "Россети Сибирь" | "Алтайэнерго" | ТП-9-20-16 | 10/0,4 | 0.063 | 0.017101 | 0 | 0
21485 | ПАО "Россети Сибирь" | "Алтайэнерго" | ТП-9-20-4 | 10/0,4 | 0.16 | 0.020626 | 0 | 0
21486 | ПАО "Россети Сибирь" | "Алтайэнерго" | ТП-9-6-16 Ю | 10/0,4 | 0.063 | 0.01042 | 0 | 0
21487 | ПАО "Россети Сибирь" | "Алтайэнерго" | ТП-12-8-20 | 10/0,4 | 0.063 | 0.017804 | 0 | 0
21488 | ПАО "Россети Сибирь" | "Алтайэнерго" | ТП-10-5-5 | 10/0,4 | 0.16 | 0.054703 | 0 | 0
21489 | ПАО "Россети Сибирь" | "Алтайэнерго" | ТП-9-6-9 Ю | 10/0,4 | 0.1 | 0.017334 | 0 | 0
21490 | ПАО "Россети Сибирь" | "Алтайэнерго" | ТП-9-1-4 | 10/0,4 | 0.025 | 0.0026054 | 0 | 0
21491 | ПАО "Россети Сибирь" | "Алтайэнерго" | ТП-10-7-5 | 10/0,4 | 0.1 | 0.020389 | 0 | 0
21492 | ПАО "Россети Сибирь" | "Алтайэнерго" | ТП-10-7-2 | 10/0,4 | 0.25 | 0.22693 | 0 | 0
21493 | ПАО "Россети Сибирь" | "Алтайэнерго" | ТП-10-7-1 | 10/0,4 | 0.16 | 0.026706 | 0 | 0
21494 | ПАО "Россети Сибирь" | "Алтайэнерго" | ТП-10-7-7 | 10/0,4 | 0.16 | 0.0041196 | 0 | 0
21495 | ПАО "Россети Сибирь" | "Алтайэнерго" | ТП-10-7-4 | 10/0,4 | 0.25 | 0.01129 | 0 | 0
21496 | ПАО "Россети Сибирь" | "Алтайэнерго" | ТП-10-7-3 | 10/0,4 | 0.16 | 0.022375 | 0 | 0
21497 | ПАО "Россети Сибирь" | "Алтайэнерго" | ТП-9-20-11 | 10/0,4 | 0.1 | 0.0091228 | 0 | 0
21498 | ПАО "Россети Сибирь" | "Алтайэнерго" | ТП-12-2-11 Ю | 10/0,4 | 0.315 | 0.0013027 | 0 | 0
21499 | ПАО "Россети Сибирь" | "Алтайэнерго" | ТП-12-2-12 Ю | 10/0,4 | 0.25 | 0.0045614 | 0 | 0
21500 | ПАО "Россети Сибирь" | "Алтайэнерго" | ТП-12-2-13 Ю | 10/0,4 | 0.1 | 0.013252 | 0 | 0
21501 | ПАО "Россети Сибирь" | "Алтайэнерго" | ТП-12-2-14 Ю | 10/0,4 | 0.04 | 0.0019541 | 0 | 0
21502 | ПАО "Россети Сибирь" | "Алтайэнерго" | ТП-12-2-15 Ю | 10/0,4 | 0.25 | 0.01331 | 0 | 0
21503 | ПАО "Россети Сибирь" | "Алтайэнерго" | ТП-12-2-16 Ю | 10/0,4 | 0.1 | 0.023961 | 0 | 0
21504 | ПАО "Россети Сибирь" | "Алтайэнерго" | ТП-12-2-19 Ю | 10/0,4 | 0.063 | 0.011756 | 0 | 0
21505 | ПАО "Россети Сибирь" | "Алтайэнерго" | ТП-12-2-20 Ю | 10/0,4 | 0.1 | 0.034956 | 0 | 0
21506 | ПАО "Россети Сибирь" | "Алтайэнерго" | ТП-12-2-21 Ю | 10/0,4 | 0.4 | 0.036259 | 0 | 0
21507 | ПАО "Россети Сибирь" | "Алтайэнерго" | ТП-12-2-22 Ю | 10/0,4 | 0.16 | 0.022144 | 0 | 0
21508 | ПАО "Россети Сибирь" | "Алтайэнерго" | ТП-12-2-23 Ю | 10/0,4 | 0.16 | 0.0066533 | 0 | 0
21509 | ПАО "Россети Сибирь" | "Алтайэнерго" | ТП-12-2-25 Ю | 10/0,4 | 0.063 | 0.0080334 | 0 | 0
21510 | ПАО "Россети Сибирь" | "Алтайэнерго" | ТП-12-2-3 Ю | 10/0,4 | 0.1 | 0.003472 | 0 | 0
21511 | ПАО "Россети Сибирь" | "Алтайэнерго" | ТП-12-2-30 Ю | 10/0,4 | 0.063 | 0.0023864 | 0 | 0
21512 | ПАО "Россети Сибирь" | "Алтайэнерго" | ТП-12-2-33 Ю | 10/0,4 | 0.04 | 0.0076067 | 0 | 0
21513 | ПАО "Россети Сибирь" | "Алтайэнерго" | ТП-12-2-36 Ю | 10/0,4 | 0.4 | 0.0047766 | 0 | 0
21514 | ПАО "Россети Сибирь" | "Алтайэнерго" | ТП-12-2-37 Ю | 10/0,4 | 0.16 | 0.007822 | 0 | 0
21515 | ПАО "Россети Сибирь" | "Алтайэнерго" | ТП-12-2-38 Ю | 10/0,4 | 0.16 | 0.0069478 | 0 | 0
21516 | ПАО "Россети Сибирь" | "Алтайэнерго" | ТП-12-2-39 Ю | 10/0,4 | 0.04 | 0.0075407 | 0 | 0
21517 | ПАО "Россети Сибирь" | "Алтайэнерго" | ТП-12-2-40 Ю | 10/0,4 | 0.25 | 0.0097704 | 0 | 0
21518 | ПАО "Россети Сибирь" | "Алтайэнерго" | ТП-12-2-41 Ю | 10/0,4 | 0.1 | 0.0075992 | 0 | 0
21519 | ПАО "Россети Сибирь" | "Алтайэнерго" | ТП-12-2-42 Ю | 10/0,4 | 0.25 | 0.0043405 | 0 | 0
21520 | ПАО "Россети Сибирь" | "Алтайэнерго" | ТП-12-2-44 Ю | 10/0,4 | 0.04 | 0.0078163 | 0 | 0
21521 | ПАО "Россети Сибирь" | "Алтайэнерго" | ТП-12-2-45 Ю | 10/0,4 | 0.04 | 0.0052184 | 0 | 0
21522 | ПАО "Россети Сибирь" | "Алтайэнерго" | ТП-12-2-5 Ю | 10/0,4 | 0.063 | 0.0019541 | 0 | 0
21523 | ПАО "Россети Сибирь" | "Алтайэнерго" | ТП-12-2-9 Ю | 10/0,4 | 0.1 | 0.0052109 | 0 | 0
21524 | ПАО "Россети Сибирь" | "Алтайэнерго" | ТП-19-2-1 | 10/0,4 | 0.1 | 0.012086 | 0 | 0
21525 | ПАО "Россети Сибирь" | "Алтайэнерго" | ТП-19-2-11 | 10/0,4 | 0.25 | 0.0011942 | 0 | 0
21526 | ПАО "Россети Сибирь" | "Алтайэнерго" | ТП-19-2-2 | 10/0,4 | 0.25 | 0.031584 | 0 | 0
21527 | ПАО "Россети Сибирь" | "Алтайэнерго" | ТП-19-2-3 | 10/0,4 | 0.16 | 0.028454 | 0 | 0
21528 | ПАО "Россети Сибирь" | "Алтайэнерго" | ТП-19-2-4 | 10/0,4 | 0.16 | 0.035975 | 0 | 0
21529 | ПАО "Россети Сибирь" | "Алтайэнерго" | ТП-19-2-5 | 10/0,4 | 0.25 | 0.037382 | 0 | 0
21530 | ПАО "Россети Сибирь" | "Алтайэнерго" | ТП-19-2-7 | 10/0,4 | 0.1 | 0.036536 | 0 | 0
21531 | ПАО "Россети Сибирь" | "Алтайэнерго" | ТП-19-2-8 | 10/0,4 | 0.16 | 0.0069283 | 0 | 0
21532 | ПАО "Россети Сибирь" | "Алтайэнерго" | ТП-19-2-9 | 10/0,4 | 0.1 | 0.024424 | 0 | 0
21533 | ПАО "Россети Сибирь" | "Алтайэнерго" | ТП-19-3-10 | 10/0,4 | 0.1 | 0.039003 | 0 | 0
21534 | ПАО "Россети Сибирь" | "Алтайэнерго" | ТП-19-3-13 | 10/0,4 | 0.25 | 0.0051561 | 0 | 0
21535 | ПАО "Россети Сибирь" | "Алтайэнерго" | ТП-19-3-15 | 10/0,4 | 0.25 | 0.006293 | 0 | 0
21536 | ПАО "Россети Сибирь" | "Алтайэнерго" | ТП-19-3-2 | 10/0,4 | 0.1 | 0.023017 | 0 | 0
21537 | ПАО "Россети Сибирь" | "Алтайэнерго" | ТП-19-3-3 | 10/0,4 | 0.06 | 0.022441 | 0 | 0
21538 | ПАО "Россети Сибирь" | "Алтайэнерго" | ТП-19-3-7 | 10/0,4 | 0.063 | 0.023117 | 0 | 0
21539 | ПАО "Россети Сибирь" | "Алтайэнерго" | ТП-19-3-8 | 10/0,4 | 0.1 | 0.03176 | 0 | 0
21540 | ПАО "Россети Сибирь" | "Алтайэнерго" | ТП-19-4-10 | 10/0,4 | 0.16 | 0.028703 | 0 | 0
21541 | ПАО "Россети Сибирь" | "Алтайэнерго" | ТП-19-4-11 | 10/0,4 | 0.063 | 0.043416 | 0 | 0
21542 | ПАО "Россети Сибирь" | "Алтайэнерго" | ТП-19-4-14 | 10/0,4 | 0.16 | 0.015148 | 0 | 0
21543 | ПАО "Россети Сибирь" | "Алтайэнерго" | ТП-19-4-1 | 10/0,4 | 0.063 | 0.00030397 | 0 | 0
21544 | ПАО "Россети Сибирь" | "Алтайэнерго" | ТП-19-4-3 | 10/0,4 | 0.4 | 0.033067 | 0 | 0
21545 | ПАО "Россети Сибирь" | "Алтайэнерго" | ТП-19-4-2 | 10/0,4 | 0.1 | 0.022397 | 0 | 0
21546 | ПАО "Россети Сибирь" | "Алтайэнерго" | ТП-19-4-5 | 10/0,4 | 0.16 | 0.021551 | 0 | 0
21547 | ПАО "Россети Сибирь" | "Алтайэнерго" | ТП-19-4-6 | 10/0,4 | 0.25 | 0.035765 | 0 | 0
21548 | ПАО "Россети Сибирь" | "Алтайэнерго" | ТП-19-4-7 | 10/0,4 | 0.16 | 0.035326 | 0 | 0
21549 | ПАО "Россети Сибирь" | "Алтайэнерго" | ТП-19-4-8 | 10/0,4 | 0.1 | 0.026394 | 0 | 0
21550 | ПАО "Россети Сибирь" | "Алтайэнерго" | ТП-19-4-9 | 10/0,4 | 0.1 | 0.0013008 | 0 | 0
21551 | ПАО "Россети Сибирь" | "Алтайэнерго" | ТП-19-5-3 | 10/0,4 | 0.25 | 0.012675 | 0 | 0
21552 | ПАО "Россети Сибирь" | "Алтайэнерго" | ТП-24-2-14 | 10/0,4 | 0.25 | 0.022433 | 0 | 0.0135
21553 | ПАО "Россети Сибирь" | "Алтайэнерго" | ТП-24-2-15 | 10/0,4 | 0.1 | 0.0094294 | 0 | 0
21554 | ПАО "Россети Сибирь" | "Алтайэнерго" | ТП-24-2-17 | 10/0,4 | 0.25 | 0.013484 | 0 | 0
21555 | ПАО "Россети Сибирь" | "Алтайэнерго" | ТП-24-2-20 | 10/0,4 | 0.1 | 0.013503 | 0 | 0
21556 | ПАО "Россети Сибирь" | "Алтайэнерго" | ТП-24-2-21 | 10/0,4 | 0.25 | 0.024019 | 0 | 0
21557 | ПАО "Россети Сибирь" | "Алтайэнерго" | ТП-24-2-23 | 10/0,4 | 0.063 | 0.0096645 | 0 | 0
21558 | ПАО "Россети Сибирь" | "Алтайэнерго" | ТП-24-2-3 | 10/0,4 | 0.16 | 0.019076 | 0 | 0.171
21559 | ПАО "Россети Сибирь" | "Алтайэнерго" | ТП-24-2-4 | 10/0,4 | 0.063 | 0.021355 | 0 | 0
21560 | ПАО "Россети Сибирь" | "Алтайэнерго" | ТП-24-2-7 | 10/0,4 | 0.25 | 0.0076963 | 0 | 0
21561 | ПАО "Россети Сибирь" | "Алтайэнерго" | ТП-24-2-9 | 10/0,4 | 0.063 | 0.013818 | 0 | 0
21562 | ПАО "Россети Сибирь" | "Алтайэнерго" | ТП-24-6-10 | 10/0,4 | 0.1 | 0.020915 | 0 | 0
21563 | ПАО "Россети Сибирь" | "Алтайэнерго" | ТП-24-6-11 | 10/0,4 | 0.16 | 0.018944 | 0 | 0
21564 | ПАО "Россети Сибирь" | "Алтайэнерго" | ТП-24-6-12 | 10/0,4 | 0.16 | 0.02472 | 0 | 0
21565 | ПАО "Россети Сибирь" | "Алтайэнерго" | ТП-24-6-13 | 10/0,4 | 0.1 | 0.016453 | 0 | 0
21566 | ПАО "Россети Сибирь" | "Алтайэнерго" | ТП-24-6-16 | 10/0,4 | 0.1 | 0.024319 | 0 | 0
21567 | ПАО "Россети Сибирь" | "Алтайэнерго" | ТП-24-6-17 | 10/0,4 | 0.04 | 0.0089047 | 0 | 0
21568 | ПАО "Россети Сибирь" | "Алтайэнерго" | ТП-24-6-18 | 10/0,4 | 0.16 | 0.0089274 | 0 | 0
21569 | ПАО "Россети Сибирь" | "Алтайэнерго" | ТП-24-6-19 | 10/0,4 | 0.063 | 0.010423 | 0 | 0
21570 | ПАО "Россети Сибирь" | "Алтайэнерго" | ТП-24-6-20 | 10/0,4 | 0.16 | 0.010453 | 0 | 0
21571 | ПАО "Россети Сибирь" | "Алтайэнерго" | ТП-24-6-21 | 10/0,4 | 0.25 | 0.0097685 | 0 | 0
21572 | ПАО "Россети Сибирь" | "Алтайэнерго" | ТП-24-6-22 | 10/0,4 | 0.16 | 0.025693 | 0 | 0
21573 | ПАО "Россети Сибирь" | "Алтайэнерго" | ТП-24-6-5 | 10/0,4 | 0.16 | 0.025183 | 0 | 0
21574 | ПАО "Россети Сибирь" | "Алтайэнерго" | ТП-24-6-6 | 10/0,4 | 0.063 | 0.016286 | 0 | 0
21575 | ПАО "Россети Сибирь" | "Алтайэнерго" | ТП-24-6-7 | 10/0,4 | 0.16 | 0.019358 | 0 | 0
21576 | ПАО "Россети Сибирь" | "Алтайэнерго" | ТП-24-7-10 | 10/0,4 | 0.063 | 0.027871 | 0 | 0
21577 | ПАО "Россети Сибирь" | "Алтайэнерго" | ТП-24-7-11 | 10/0,4 | 0.16 | 0.025701 | 0 | 0
21578 | ПАО "Россети Сибирь" | "Алтайэнерго" | ТП-24-7-14 | 10/0,4 | 0.1 | 0.017347 | 0.009 | 0
21579 | ПАО "Россети Сибирь" | "Алтайэнерго" | ТП-24-7-15 | 10/0,4 | 0.16 | 0.017776 | 0 | 0
21580 | ПАО "Россети Сибирь" | "Алтайэнерго" | ТП-24-7-17 | 10/0,4 | 0.16 | 0.029265 | 0 | 0
21581 | ПАО "Россети Сибирь" | "Алтайэнерго" | ТП-24-7-20 | 10/0,4 | 0.1 | 0.012788 | 0 | 0
21582 | ПАО "Россети Сибирь" | "Алтайэнерго" | ТП-24-7-6 | 10/0,4 | 0.16 | 0.015458 | 0 | 0
21583 | ПАО "Россети Сибирь" | "Алтайэнерго" | ТП-24-7-8 | 10/0,4 | 0.4 | 0.027433 | 0 | 0
21584 | ПАО "Россети Сибирь" | "Алтайэнерго" | ТП-24-8-2 | 10/0,4 | 0.16 | 0.0098814 | 0 | 0
21585 | ПАО "Россети Сибирь" | "Алтайэнерго" | ТП-24-8-4 | 10/0,4 | 0.16 | 0.0072209 | 0 | 0.0135
21586 | ПАО "Россети Сибирь" | "Алтайэнерго" | ТП-24-12-1 | 10/0,4 | 0.16 | 0.010991 | 0 | 0
21587 | ПАО "Россети Сибирь" | "Алтайэнерго" | ТП-19-3-6 | 10/0,4 | 0.25 | 0.0028157 | 0 | 0
21588 | ПАО "Россети Сибирь" | "Алтайэнерго" | ТП-24-8-5 | 10/0,4 | 0.16 | 0.0085453 | 0 | 0
21589 | ПАО "Россети Сибирь" | "Алтайэнерго" | ТП-24-8-9 | 10/0,4 | 0.1 | 0.012572 | 0 | 0
21590 | ПАО "Россети Сибирь" | "Алтайэнерго" | ТП-24-13-1 | 10/0,4 | 0.063 | 0.01139 | 0 | 0
21591 | ПАО "Россети Сибирь" | "Алтайэнерго" | ТП-24-13-2 | 10/0,4 | 0.4 | 0.0060483 | 0 | 0
21592 | ПАО "Россети Сибирь" | "Алтайэнерго" | ТП-24-13-5 | 10/0,4 | 0.16 | 0.0056718 | 0 | 0
21593 | ПАО "Россети Сибирь" | "Алтайэнерго" | ТП-24-13-7 | 10/0,4 | 0.1 | 0.0026731 | 0 | 0
21594 | ПАО "Россети Сибирь" | "Алтайэнерго" | ТП-35-2-1 | 10/0,4 | 0.1 | 0.02307 | 0 | 0
21595 | ПАО "Россети Сибирь" | "Алтайэнерго" | ТП-35-2-18 | 10/0,4 | 0.4 | 0.0053364 | 0 | 0
21596 | ПАО "Россети Сибирь" | "Алтайэнерго" | ТП-35-2-2 | 10/0,4 | 0.16 | 0.0082241 | 0 | 0
21597 | ПАО "Россети Сибирь" | "Алтайэнерго" | ТП-35-2-20 | 10/0,4 | 0.063 | 0.037323 | 0 | 0
21598 | ПАО "Россети Сибирь" | "Алтайэнерго" | ТП-35-2-21 | 10/0,4 | 0.16 | 0.045488 | 0 | 0
21599 | ПАО "Россети Сибирь" | "Алтайэнерго" | ТП-35-2-3 | 10/0,4 | 0.1 | 0.0038865 | 0 | 0
21600 | ПАО "Россети Сибирь" | "Алтайэнерго" | ТП-35-2-8 | 10/0,4 | 0.4 | 0.0084068 | 0 | 0
21601 | ПАО "Россети Сибирь" | "Алтайэнерго" | ТП-35-3-5 | 10/0,4 | 0.25 | 0.076645 | 0 | 0
21602 | ПАО "Россети Сибирь" | "Алтайэнерго" | ТП-37-1-1 | 10/0,4 | 0.16 | 0.015352 | 0 | 0
21603 | ПАО "Россети Сибирь" | "Алтайэнерго" | ТП-37-1-10 | 10/0,4 | 0.16 | 0.014597 | 0 | 0
21604 | ПАО "Россети Сибирь" | "Алтайэнерго" | ТП-37-1-4 | 10/0,4 | 0.04 | 0.0029179 | 0 | 0
21605 | ПАО "Россети Сибирь" | "Алтайэнерго" | ТП-37-1-6 | 10/0,4 | 0.16 | 0.001888 | 0 | 0
21606 | ПАО "Россети Сибирь" | "Алтайэнерго" | ТП-37-1-7 | 10/0,4 | 0.16 | 0.012157 | 0 | 0
21607 | ПАО "Россети Сибирь" | "Алтайэнерго" | ТП-37-1-8 | 10/0,4 | 0.1 | 0.0094409 | 0 | 0
21608 | ПАО "Россети Сибирь" | "Алтайэнерго" | ТП-37-2-1 | 10/0,4 | 0.1 | 0.01265 | 0 | 0
21609 | ПАО "Россети Сибирь" | "Алтайэнерго" | ТП-37-2-2 | 10/0,4 | 0.1 | 0.018554 | 0 | 0
21610 | ПАО "Россети Сибирь" | "Алтайэнерго" | ТП-37-2-3 | 10/0,4 | 0.04 | 0.0099318 | 0 | 0
21611 | ПАО "Россети Сибирь" | "Алтайэнерго" | ТП-37-2-4 | 10/0,4 | 0.1 | 0.0086867 | 0 | 0
21612 | ПАО "Россети Сибирь" | "Алтайэнерго" | ТП-37-2-5 | 10/0,4 | 0.063 | 0.01022 | 0 | 0
21613 | ПАО "Россети Сибирь" | "Алтайэнерго" | ТП-37-2-6 | 10/0,4 | 0.1 | 0.010886 | 0 | 0
21614 | ПАО "Россети Сибирь" | "Алтайэнерго" | ТП-37-3-1 | 10/0,4 | 0.25 | 0.036748 | 0 | 0
21615 | ПАО "Россети Сибирь" | "Алтайэнерго" | ТП-37-3-10 | 10/0,4 | 0.25 | 0.0036939 | 0 | 0
21616 | ПАО "Россети Сибирь" | "Алтайэнерго" | ТП-37-3-11 | 10/0,4 | 0.25 | 0.0080325 | 0 | 0
21617 | ПАО "Россети Сибирь" | "Алтайэнерго" | ТП-37-3-12 | 10/0,4 | 0.16 | 0.0052109 | 0 | 0
21618 | ПАО "Россети Сибирь" | "Алтайэнерго" | ТП-37-3-15 | 10/0,4 | 0.16 | 0.0071631 | 0 | 0
21619 | ПАО "Россети Сибирь" | "Алтайэнерго" | ТП-37-3-16 | 10/0,4 | 0.16 | 0.0045576 | 0 | 0
21620 | ПАО "Россети Сибирь" | "Алтайэнерго" | ТП-37-3-2 | 10/0,4 | 0.25 | 0.0050804 | 0 | 0
21621 | ПАО "Россети Сибирь" | "Алтайэнерго" | ТП-37-3-3 | 10/0,4 | 0.25 | 0.010204 | 0 | 0.0135
21622 | ПАО "Россети Сибирь" | "Алтайэнерго" | ТП-37-3-5 | 10/0,4 | 0.25 | 0.0067354 | 0 | 0
21623 | ПАО "Россети Сибирь" | "Алтайэнерго" | ТП-37-3-6 | 10/0,4 | 0.063 | 0.007164 | 0 | 0
21624 | ПАО "Россети Сибирь" | "Алтайэнерго" | ТП-37-3-7 | 10/0,4 | 0.1 | 0.0032587 | 0 | 0
21625 | ПАО "Россети Сибирь" | "Алтайэнерго" | ТП-37-3-9 | 10/0,4 | 0.16 | 0.0099885 | 0 | 0
21626 | ПАО "Россети Сибирь" | "Алтайэнерго" | ТП-37-6-19 | 10/0,4 | 0.04 | 0.005428 | 0 | 0
21627 | ПАО "Россети Сибирь" | "Алтайэнерго" | ТП-37-6-2 | 10/0,4 | 0.04 | 0.0028254 | 0 | 0
21628 | ПАО "Россети Сибирь" | "Алтайэнерго" | ТП-37-6-25 | 10/0,4 | 0.16 | 0.0054327 | 0 | 0
21629 | ПАО "Россети Сибирь" | "Алтайэнерго" | ТП-37-6-6 | 10/0,4 | 0.16 | 0.0073811 | 0 | 0
21630 | ПАО "Россети Сибирь" | "Алтайэнерго" | ТП-37-6-7 | 10/0,4 | 0.1 | 0.0089029 | 0 | 0
21631 | ПАО "Россети Сибирь" | "Алтайэнерго" | ТП-38-1-1 | 10/0,4 | 0.1 | 0.016403 | 0 | 0
21632 | ПАО "Россети Сибирь" | "Алтайэнерго" | ТП-38-1-10 | 10/0,4 | 0.1 | 0.0015915 | 0 | 0
21633 | ПАО "Россети Сибирь" | "Алтайэнерго" | ТП-38-1-19 | 10/0,4 | 0.1 | 0.014732 | 0 | 0
21634 | ПАО "Россети Сибирь" | "Алтайэнерго" | ТП-38-1-20 | 10/0,4 | 0.16 | 0.028692 | 0 | 0
21635 | ПАО "Россети Сибирь" | "Алтайэнерго" | ТП-38-1-21 | 10/0,4 | 0.1 | 0.028101 | 0 | 0
21636 | ПАО "Россети Сибирь" | "Алтайэнерго" | ТП-38-1-3 | 10/0,4 | 0.16 | 0.0049082 | 0 | 0
21637 | ПАО "Россети Сибирь" | "Алтайэнерго" | ТП-38-1-4 | 10/0,4 | 0.315 | 0.01299 | 0 | 0
21638 | ПАО "Россети Сибирь" | "Алтайэнерго" | ТП-38-1-5 | 10/0,4 | 0.25 | 0.026921 | 0 | 0
21639 | ПАО "Россети Сибирь" | "Алтайэнерго" | ТП-38-1-6 | 10/0,4 | 0.25 | 0.025882 | 0 | 0.009
21640 | ПАО "Россети Сибирь" | "Алтайэнерго" | ТП-38-4-1 | 10/0,4 | 0.16 | 0.035594 | 0 | 0
21641 | ПАО "Россети Сибирь" | "Алтайэнерго" | ТП-38-4-10 | 10/0,4 | 0.16 | 0.031332 | 0 | 0
21642 | ПАО "Россети Сибирь" | "Алтайэнерго" | ТП-38-4-19 | 10/0,4 | 0.1 | 0.004343 | 0 | 0
21643 | ПАО "Россети Сибирь" | "Алтайэнерго" | ТП-38-4-2 | 10/0,4 | 0.063 | 0.0061327 | 0 | 0
21644 | ПАО "Россети Сибирь" | "Алтайэнерго" | ТП-38-4-21 | 10/0,4 | 0.1 | 0.0029634 | 0.009 | 0
21645 | ПАО "Россети Сибирь" | "Алтайэнерго" | ТП-38-4-3 | 10/0,4 | 0.1 | 0.023796 | 0 | 0
21646 | ПАО "Россети Сибирь" | "Алтайэнерго" | ТП-38-4-4 | 10/0,4 | 0.1 | 0.010092 | 0 | 0
21647 | ПАО "Россети Сибирь" | "Алтайэнерго" | ТП-38-5-1 | 10/0,4 | 0.1 | 0.0013254 | 0 | 0
21648 | ПАО "Россети Сибирь" | "Алтайэнерго" | ТП-38-5-10 | 10/0,4 | 0.16 | 0.018444 | 0 | 0
21649 | ПАО "Россети Сибирь" | "Алтайэнерго" | ТП-38-5-11 | 10/0,4 | 0.1 | 0.01708 | 0 | 0
21650 | ПАО "Россети Сибирь" | "Алтайэнерго" | ТП-38-5-12 | 10/0,4 | 0.16 | 0.0088559 | 0 | 0
21651 | ПАО "Россети Сибирь" | "Алтайэнерго" | ТП-38-5-13 | 10/0,4 | 0.1 | 0.0050079 | 0 | 0
21652 | ПАО "Россети Сибирь" | "Алтайэнерго" | ТП-38-5-14 | 10/0,4 | 0.4 | 0.033685 | 0 | 0
21653 | ПАО "Россети Сибирь" | "Алтайэнерго" | ТП-38-5-2 | 10/0,4 | 0.1 | 0.0075391 | 0 | 0
21654 | ПАО "Россети Сибирь" | "Алтайэнерго" | ТП-38-5-3 | 10/0,4 | 0.063 | 0.0084716 | 0 | 0
21655 | ПАО "Россети Сибирь" | "Алтайэнерго" | ТП-38-5-5 | 10/0,4 | 0.063 | 0.002679 | 0 | 0
21656 | ПАО "Россети Сибирь" | "Алтайэнерго" | ТП-38-5-7 | 10/0,4 | 0.25 | 0.00068818 | 0 | 0
21657 | ПАО "Россети Сибирь" | "Алтайэнерго" | ТП-38-5-8 | 10/0,4 | 0.16 | 0.019835 | 0 | 0
21658 | ПАО "Россети Сибирь" | "Алтайэнерго" | ТП-38-6-1 | 10/0,4 | 0.063 | 0.0017388 | 0 | 0
21659 | ПАО "Россети Сибирь" | "Алтайэнерго" | ТП-38-6-2 | 10/0,4 | 0.1 | 0.0096453 | 0 | 0
21660 | ПАО "Россети Сибирь" | "Алтайэнерго" | ТП-38-6-3 | 10/0,4 | 0.16 | 0.021317 | 0 | 0
21661 | ПАО "Россети Сибирь" | "Алтайэнерго" | ТП-38-6-5 | 10/0,4 | 0.1 | 0.003754 | 0 | 0
21662 | ПАО "Россети Сибирь" | "Алтайэнерго" | ТП-38-6-6 | 10/0,4 | 0.1 | 0.012345 | 0 | 0
21663 | ПАО "Россети Сибирь" | "Алтайэнерго" | ТП-38-6-7 | 10/0,4 | 0.16 | 0.0074406 | 0 | 0
21664 | ПАО "Россети Сибирь" | "Алтайэнерго" | ТП-38-7-10 | 10/0,4 | 0.1 | 0.0053613 | 0 | 0
21665 | ПАО "Россети Сибирь" | "Алтайэнерго" | ТП-38-7-11 | 10/0,4 | 0.16 | 0.0018707 | 0 | 0
21666 | ПАО "Россети Сибирь" | "Алтайэнерго" | ТП-38-7-3 | 10/0,4 | 0.1 | 0.0036978 | 0 | 0
21667 | ПАО "Россети Сибирь" | "Алтайэнерго" | ТП-38-7-4 | 10/0,4 | 0.063 | 0.010379 | 0 | 0
21668 | ПАО "Россети Сибирь" | "Алтайэнерго" | ТП-38-7-6 | 10/0,4 | 0.1 | 0.031386 | 0 | 0
21669 | ПАО "Россети Сибирь" | "Алтайэнерго" | ТП-38-7-7 | 10/0,4 | 0.25 | 0.022009 | 0 | 0
21670 | ПАО "Россети Сибирь" | "Алтайэнерго" | ТП-38-7-8 | 10/0,4 | 0.16 | 0.014175 | 0 | 0
21671 | ПАО "Россети Сибирь" | "Алтайэнерго" | ТП-38-7-9 | 10/0,4 | 0.1 | 0.0086106 | 0 | 0
21672 | ПАО "Россети Сибирь" | "Алтайэнерго" | ТП-38-8-3 | 10/0,4 | 0.063 | 0.0063495 | 0 | 0
21673 | ПАО "Россети Сибирь" | "Алтайэнерго" | ТП-38-1-8 | 10/0,4 | 0.4 | 0.058911 | 0 | 0
21674 | ПАО "Россети Сибирь" | "Алтайэнерго" | ТП-38-4-16 | 10/0,4 | 0.4 | 0.001095 | 0 | 0
21675 | ПАО "Россети Сибирь" | "Алтайэнерго" | ТП-38-8-2 | 10/0,4 | 0.16 | 0.01611 | 0 | 0
21676 | ПАО "Россети Сибирь" | "Алтайэнерго" | ТП-38-5-22 | 10/0,4 | 0.16 | 0.0026458 | 0 | 0
21677 | ПАО "Россети Сибирь" | "Алтайэнерго" | ТП-39-1-1 | 10/0,4 | 0.25 | 0.0013263 | 0 | 0
21678 | ПАО "Россети Сибирь" | "Алтайэнерго" | ТП-39-2-1 | 10/0,4 | 0.16 | 0.0035476 | 0 | 0
21679 | ПАО "Россети Сибирь" | "Алтайэнерго" | ТП-39-2-13 | 10/0,4 | 0.1 | 0.010822 | 0 | 0
21680 | ПАО "Россети Сибирь" | "Алтайэнерго" | ТП-39-2-14 | 10/0,4 | 0.1 | 0.0086706 | 0 | 0
21681 | ПАО "Россети Сибирь" | "Алтайэнерго" | ТП-39-2-15 | 10/0,4 | 0.1 | 0.014581 | 0 | 0
21682 | ПАО "Россети Сибирь" | "Алтайэнерго" | ТП-39-2-17 | 10/0,4 | 0.16 | 0.005276 | 0 | 0
21683 | ПАО "Россети Сибирь" | "Алтайэнерго" | ТП-39-2-18 | 10/0,4 | 0.16 | 0.0037505 | 0 | 0
21684 | ПАО "Россети Сибирь" | "Алтайэнерго" | ТП-39-2-20 | 10/0,4 | 0.063 | 0.0083686 | 0 | 0
21685 | ПАО "Россети Сибирь" | "Алтайэнерго" | ТП-39-2-4 | 10/0,4 | 0.25 | 0.014159 | 0 | 0
21686 | ПАО "Россети Сибирь" | "Алтайэнерго" | ТП-39-2-7 | 10/0,4 | 0.16 | 0.0080051 | 0 | 0
21687 | ПАО "Россети Сибирь" | "Алтайэнерго" | ТП-39-2-8 | 10/0,4 | 0.25 | 0.0073302 | 0 | 0
21688 | ПАО "Россети Сибирь" | "Алтайэнерго" | ТП-39-2-9 | 10/0,4 | 0.4 | 0.0055791 | 0 | 0
21689 | ПАО "Россети Сибирь" | "Алтайэнерго" | ТП-45-3-1 | 10/0,4 | 0.25 | 0.0072191 | 0 | 0
21690 | ПАО "Россети Сибирь" | "Алтайэнерго" | ТП-45-3-2 | 10/0,4 | 0.16 | 0.012419 | 0 | 0
21691 | ПАО "Россети Сибирь" | "Алтайэнерго" | ТП-45-3-4 | 10/0,4 | 0.25 | 0.010824 | 0 | 0
21692 | ПАО "Россети Сибирь" | "Алтайэнерго" | ТП-45-3-7 | 10/0,4 | 0.1 | 0.0085176 | 0 | 0
21693 | ПАО "Россети Сибирь" | "Алтайэнерго" | ТП-45-5-4 | 10/0,4 | 0.16 | 0.0044862 | 0 | 0
21694 | ПАО "Россети Сибирь" | "Алтайэнерго" | ТП-24-6-4 | 10/0,4 | 0.1 | 0.0021693 | 0 | 0
21695 | ПАО "Россети Сибирь" | "Алтайэнерго" | ТП-49-1-4 | 10/0,4 | 0.063 | 0.0086857 | 0 | 0
21696 | ПАО "Россети Сибирь" | "Алтайэнерго" | ТП-49-3-1 | 10/0,4 | 0.1 | 0.0065117 | 0 | 0
21697 | ПАО "Россети Сибирь" | "Алтайэнерго" | ТП-49-3-3 | 10/0,4 | 0.25 | 0.010629 | 0 | 0
21698 | ПАО "Россети Сибирь" | "Алтайэнерго" | ТП-49-3-5 | 10/0,4 | 0.04 | 0.0073764 | 0 | 0
21699 | ПАО "Россети Сибирь" | "Алтайэнерго" | ТП-49-9-11 | 10/0,4 | 0.16 | 0.0047785 | 0 | 0
21700 | ПАО "Россети Сибирь" | "Алтайэнерго" | ТП-49-9-13 | 10/0,4 | 0.16 | 0.0071668 | 0 | 0
21701 | ПАО "Россети Сибирь" | "Алтайэнерго" | ТП-49-9-14 | 10/0,4 | 0.16 | 0.011511 | 0 | 0
21702 | ПАО "Россети Сибирь" | "Алтайэнерго" | ТП-49-9-15 | 10/0,4 | 0.063 | 0.013668 | 0 | 0
21703 | ПАО "Россети Сибирь" | "Алтайэнерго" | ТП-49-9-9 | 10/0,4 | 0.063 | 0.004467 | 0 | 0
21704 | ПАО "Россети Сибирь" | "Алтайэнерго" | ТП-64-1-3 | 10/0,4 | 0.25 | 0.023668 | 0 | 0
21705 | ПАО "Россети Сибирь" | "Алтайэнерго" | ТП-64-1-4 | 10/0,4 | 0.16 | 0.010334 | 0 | 0
21706 | ПАО "Россети Сибирь" | "Алтайэнерго" | ТП-64-2-4 | 10/0,4 | 0.16 | 0 | 0 | 0
21707 | ПАО "Россети Сибирь" | "Алтайэнерго" | ТП-64-2-5 | 10/0,4 | 0.4 | 0.010733 | 0 | 0
21708 | ПАО "Россети Сибирь" | "Алтайэнерго" | ТП-64-2-6 | 10/0,4 | 0.4 | 0.01282 | 0 | 0
21709 | ПАО "Россети Сибирь" | "Алтайэнерго" | ТП-64-2-7 | 10/0,4 | 0.16 | 0.011345 | 0 | 0
21710 | ПАО "Россети Сибирь" | "Алтайэнерго" | ТП-64-2-8 | 10/0,4 | 0.25 | 0.008639 | 0 | 0
21711 | ПАО "Россети Сибирь" | "Алтайэнерго" | ТП-64-3-1 | 10/0,4 | 0.25 | 0.011012 | 0 | 0
21712 | ПАО "Россети Сибирь" | "Алтайэнерго" | ТП-64-3-4 | 10/0,4 | 0.16 | 0.0096907 | 0 | 0
21713 | ПАО "Россети Сибирь" | "Алтайэнерго" | ТП-64-3-7 | 10/0,4 | 0.16 | 0.026373 | 0 | 0
21714 | ПАО "Россети Сибирь" | "Алтайэнерго" | ТП-64-1-2 | 10/0,4 | 0.4 | 0.025387 | 0 | 0
21715 | ПАО "Россети Сибирь" | "Алтайэнерго" | ТП-64-3-3 | 10/0,4 | 0.25 | 0.0019253 | 0 | 0
21716 | ПАО "Россети Сибирь" | "Алтайэнерго" | ТП-65-1-10 | 10/0,4 | 0.1 | 0.012123 | 0 | 0
21717 | ПАО "Россети Сибирь" | "Алтайэнерго" | ТП-65-1-11 | 10/0,4 | 0.063 | 0.0099926 | 0 | 0
21718 | ПАО "Россети Сибирь" | "Алтайэнерго" | ТП-65-1-12 | 10/0,4 | 0.25 | 0.00045605 | 0 | 0
21719 | ПАО "Россети Сибирь" | "Алтайэнерго" | ТП-65-1-2 | 10/0,4 | 0.25 | 0.0023055 | 0 | 0
21720 | ПАО "Россети Сибирь" | "Алтайэнерго" | ТП-65-1-3 | 10/0,4 | 0.16 | 0.020433 | 0 | 0
21721 | ПАО "Россети Сибирь" | "Алтайэнерго" | ТП-65-1-4 | 10/0,4 | 0.1 | 0.033954 | 0 | 0
21722 | ПАО "Россети Сибирь" | "Алтайэнерго" | ТП-65-1-6 | 10/0,4 | 0.063 | 0.013642 | 0 | 0
21723 | ПАО "Россети Сибирь" | "Алтайэнерго" | ТП-65-1-7 | 10/0,4 | 0.1 | 0.014837 | 0 | 0
21724 | ПАО "Россети Сибирь" | "Алтайэнерго" | ТП-65-1-8 | 10/0,4 | 0.1 | 0.012423 | 0 | 0
21725 | ПАО "Россети Сибирь" | "Алтайэнерго" | ТП-65-1-9 | 10/0,4 | 0.1 | 0.011902 | 0 | 0
21726 | ПАО "Россети Сибирь" | "Алтайэнерго" | ТП-65-5-10 | 10/0,4 | 0.063 | 0.0045997 | 0 | 0
21727 | ПАО "Россети Сибирь" | "Алтайэнерго" | ТП-65-5-11 | 10/0,4 | 0.1 | 0.010889 | 0 | 0
21728 | ПАО "Россети Сибирь" | "Алтайэнерго" | ТП-65-5-12 | 10/0,4 | 0.1 | 0.026035 | 0 | 0
21729 | ПАО "Россети Сибирь" | "Алтайэнерго" | ТП-65-5-14 | 10/0,4 | 0.1 | 0 | 0 | 0
21730 | ПАО "Россети Сибирь" | "Алтайэнерго" | ТП-65-5-17 | 10/0,4 | 0.063 | 0.015102 | 0 | 0
21731 | ПАО "Россети Сибирь" | "Алтайэнерго" | ТП-65-5-8 | 10/0,4 | 0.1 | 0.0051632 | 0 | 0
21732 | ПАО "Россети Сибирь" | "Алтайэнерго" | ТП-65-5-9 | 10/0,4 | 0.063 | 0.0041838 | 0 | 0
21733 | ПАО "Россети Сибирь" | "Алтайэнерго" | ТП-65-5-5 | 10/0,4 | 0.1 | 0.0081074 | 0 | 0
21734 | ПАО "Россети Сибирь" | "Алтайэнерго" | ТП-19-2-6 | 10/0,4 | 0.16 | 0.027245 | 0 | 0
21735 | ПАО "Россети Сибирь" | "Алтайэнерго" | ТП-37-3-13 | 10/0,4 | 0.25 | 0.0030458 | 0 | 0
21736 | ПАО "Россети Сибирь" | "Алтайэнерго" | ТП-49-1-6 | 10/0,4 | 0.1 | 0.009339 | 0 | 0
21737 | ПАО "Россети Сибирь" | "Алтайэнерго" | РП-30 | 6/0,4 | 1 | 0.18468 | 0 | 0
21738 | ПАО "Россети Сибирь" | "Алтайэнерго" | ТП-23-3-103 | 10/0,4 | 0.16 | 0.87331 | 0 | 0.009
21739 | ПАО "Россети Сибирь" | "Алтайэнерго" | ТП-6-14-16 | 10/0,4 | 0.16 | 0.0038647 | 0 | 0
21740 | ПАО "Россети Сибирь" | "Алтайэнерго" | ТП-1-10-15 | 10/0,4 | 0.16 | 0 | 0 | 0
21741 | ПАО "Россети Сибирь" | "Алтайэнерго" | ТП-1-10-16 | 10/0,4 | 0.1 | 0.0053109 | 0 | 0
21742 | ПАО "Россети Сибирь" | "Алтайэнерго" | ТП-1-27-2 | 10/0,4 | 0.63 | 0.11613 | 0 | 0
21743 | ПАО "Россети Сибирь" | "Алтайэнерго" | ТП-1-27-1 | 10/0,4 | 1 | 0.41401 | 0 | 0
21744 | ПАО "Россети Сибирь" | "Алтайэнерго" | ТП-1-21-9 | 10/0,4 | 0.16 | 0 | 0 | 0
21745 | ПАО "Россети Сибирь" | "Алтайэнерго" | ТП-1-21-27 | 10/0,4 | 0.16 | 0.0033606 | 0 | 0
21746 | ПАО "Россети Сибирь" | "Алтайэнерго" | ТП-1-21-12 | 10/0,4 | 0.1 | 0.0047436 | 0 | 0
21747 | ПАО "Россети Сибирь" | "Алтайэнерго" | ТП-1-10-2 | 10/0,4 | 0.16 | 0 | 0 | 0
21748 | ПАО "Россети Сибирь" | "Алтайэнерго" | ТП-1-10-5 | 10/0,4 | 0.1 | 0.0065816 | 0 | 0
21749 | ПАО "Россети Сибирь" | "Алтайэнерго" | ТП-1-21-20 | 10/0,4 | 0.1 | 0.0074057 | 0 | 0
21750 | ПАО "Россети Сибирь" | "Алтайэнерго" | ТП-1-10-7 | 10/0,4 | 0.063 | 0.004416 | 0 | 0
21751 | ПАО "Россети Сибирь" | "Алтайэнерго" | ТП-1-44-1 | 10/0,4 | 0.25 | 0.01032 | 0 | 0
21752 | ПАО "Россети Сибирь" | "Алтайэнерго" | ТП-1-44-21 | 10/0,4 | 0.25 | 0.014532 | 0 | 0
21753 | ПАО "Россети Сибирь" | "Алтайэнерго" | ТП-1-48-2 | 10/0,4 | 0.1 | 0 | 0 | 0
21754 | ПАО "Россети Сибирь" | "Алтайэнерго" | ТП-1-44-2 | 10/0,4 | 0.25 | 0 | 0 | 0
21755 | ПАО "Россети Сибирь" | "Алтайэнерго" | ТП-1-44-6 | 10/0,4 | 0.25 | 0.057145 | 0 | 0
21756 | ПАО "Россети Сибирь" | "Алтайэнерго" | ТП-1-44-5 | 10/0,4 | 0.1 | 0.020979 | 0 | 0
21757 | ПАО "Россети Сибирь" | "Алтайэнерго" | ТП-1-35-14 | 10/0,4 | 0.1 | 0.0011215 | 0 | 0
21758 | ПАО "Россети Сибирь" | "Алтайэнерго" | ТП-1-35-15 | 10/0,4 | 0.16 | 0.0099101 | 0 | 0
21759 | ПАО "Россети Сибирь" | "Алтайэнерго" | ТП-1-35-23 | 10/0,4 | 0.1 | 0.0013594 | 0 | 0
21760 | ПАО "Россети Сибирь" | "Алтайэнерго" | ТП-1-35-16 | 10/0,4 | 0.16 | 0.019571 | 0 | 0
21761 | ПАО "Россети Сибирь" | "Алтайэнерго" | ТП-1-35-13 | 10/0,4 | 0.16 | 0.0094759 | 0 | 0
21762 | ПАО "Россети Сибирь" | "Алтайэнерго" | ТП-1-27-8 | 10/0,4 | 0.063 | 0.00068251 | 0 | 0
21763 | ПАО "Россети Сибирь" | "Алтайэнерго" | ТП-1-44-4 | 10/0,4 | 0.1 | 0 | 0 | 0
21764 | ПАО "Россети Сибирь" | "Алтайэнерго" | ТП-1-44-9 | 10/0,4 | 0.25 | 0.00067307 | 0 | 0
21765 | ПАО "Россети Сибирь" | "Алтайэнерго" | ТП-1-44-12 | 10/0,4 | 0.1 | 0 | 0 | 0
21766 | ПАО "Россети Сибирь" | "Алтайэнерго" | ТП-1-48-7 | 10/0,4 | 0.1 | 0.0073122 | 0 | 0
21767 | ПАО "Россети Сибирь" | "Алтайэнерго" | ТП-1-50-5 | 10/0,4 | 0.63 | 0.020287 | 0 | 0
21768 | ПАО "Россети Сибирь" | "Алтайэнерго" | ТП-1-50-2 | 10/0,4 | 0.63 | 0.030013 | 0 | 0
21769 | ПАО "Россети Сибирь" | "Алтайэнерго" | ТП-1-50-4 | 10/0,4 | 0.4 | 0.014508 | 0 | 0
21770 | ПАО "Россети Сибирь" | "Алтайэнерго" | ТП-1-44-22 | 10/0,4 | 0.16 | 0.062964 | 0 | 0
21771 | ПАО "Россети Сибирь" | "Алтайэнерго" | ТП-1-48-26 | 10/0,4 | 0.63 | 0.028175 | 0 | 0
21772 | ПАО "Россети Сибирь" | "Алтайэнерго" | ТП-1-54-8 | 10/0,4 | 0.16 | 0.001332 | 0 | 0
21773 | ПАО "Россети Сибирь" | "Алтайэнерго" | ТП-1-54-6 | 10/0,4 | 0.1 | 0.027412 | 0 | 0
21774 | ПАО "Россети Сибирь" | "Алтайэнерго" | ТП-1-54-3 | 10/0,4 | 0.16 | 0.0017794 | 0 | 0
21775 | ПАО "Россети Сибирь" | "Алтайэнерго" | ТП-1-54-2 | 10/0,4 | 0.25 | 0.010022 | 0 | 0
21776 | ПАО "Россети Сибирь" | "Алтайэнерго" | ТП-1-54-21 | 10/0,4 | 0.16 | 0.018883 | 0 | 0
21777 | ПАО "Россети Сибирь" | "Алтайэнерго" | ТП-1-60-1 | 10/0,4 | 0.1 | 0.00045312 | 0 | 0.0135
21778 | ПАО "Россети Сибирь" | "Алтайэнерго" | ТП-1-60-2 | 10/0,4 | 0.1 | 0 | 0 | 0
21779 | ПАО "Россети Сибирь" | "Алтайэнерго" | ТП-44-11-9 | 10/0,4 | 0.04 | 0.0013295 | 0 | 0
21780 | ПАО "Россети Сибирь" | "Алтайэнерго" | ТП-44-6-1 | 10/0,4 | 0.16 | 0.010376 | 0 | 0
21781 | ПАО "Россети Сибирь" | "Алтайэнерго" | ТП-44-11-30 | 10/0,4 | 0.25 | 0.0409 | 0 | 0
21782 | ПАО "Россети Сибирь" | "Алтайэнерго" | ТП-44-11-10 | 10/0,4 | 0.4 | 0.015356 | 0 | 0
21783 | ПАО "Россети Сибирь" | "Алтайэнерго" | ТП-24-3-1 | 10/0,4 | 0.1 | 0.00051457 | 0 | 0
21784 | ПАО "Россети Сибирь" | "Алтайэнерго" | ТП-44-8-1 | 10/0,4 | 0.4 | 0.008665 | 0 | 0
21785 | ПАО "Россети Сибирь" | "Алтайэнерго" | ТП-44-7-1 | 10/0,4 | 0.1 | 0.027861 | 0 | 0
21786 | ПАО "Россети Сибирь" | "Алтайэнерго" | ТП-44-9-14 | 10/0,4 | 0.16 | 0.0028292 | 0 | 0
21787 | ПАО "Россети Сибирь" | "Алтайэнерго" | ТП-44-9-15 | 10/0,4 | 0.16 | 0.025463 | 0 | 0
21788 | ПАО "Россети Сибирь" | "Алтайэнерго" | ТП-44-9-16 | 10/0,4 | 0.25 | 0 | 0 | 0
21789 | ПАО "Россети Сибирь" | "Алтайэнерго" | ТП-44-9-24 | 10/0,4 | 0.1 | 0.011308 | 0 | 0
21790 | ПАО "Россети Сибирь" | "Алтайэнерго" | ТП-44-9-26 | 10/0,4 | 0.16 | 0.0041602 | 0 | 0
21791 | ПАО "Россети Сибирь" | "Алтайэнерго" | ТП-44-9-28 | 10/0,4 | 0.16 | 0.020999 | 0 | 0
21792 | ПАО "Россети Сибирь" | "Алтайэнерго" | ТП-44-6-5 | 10/0,4 | 0.16 | 0.010592 | 0 | 0
21793 | ПАО "Россети Сибирь" | "Алтайэнерго" | ТП-44-6-2 | 10/0,4 | 0.1 | 0.0055044 | 0 | 0
21794 | ПАО "Россети Сибирь" | "Алтайэнерго" | ТП-24-4-3 | 10/0,4 | 0.16 | 0.01751 | 0 | 0
21795 | ПАО "Россети Сибирь" | "Алтайэнерго" | ТП-24-4-2 | 10/0,4 | 0.4 | 0.010704 | 0 | 0
21796 | ПАО "Россети Сибирь" | "Алтайэнерго" | ТП-24-3-12 | 10/0,4 | 0.16 | 0.019515 | 0 | 0
21797 | ПАО "Россети Сибирь" | "Алтайэнерго" | ТП-24-3-13 | 10/0,4 | 0.4 | 0.00063626 | 0 | 0
21798 | ПАО "Россети Сибирь" | "Алтайэнерго" | ТП-24-3-9 | 10/0,4 | 0.063 | 0 | 0 | 0
21799 | ПАО "Россети Сибирь" | "Алтайэнерго" | ТП-24-3-2 | 10/0,4 | 0.063 | 0.00062776 | 0 | 0
21800 | ПАО "Россети Сибирь" | "Алтайэнерго" | ТП-24-7-16 | 10/0,4 | 0.16 | 0.00379 | 0 | 0
21801 | ПАО "Россети Сибирь" | "Алтайэнерго" | ТП-4-7-1 | 10/0,4 | 0.25 | 0.018151 | 0 | 0
21802 | ПАО "Россети Сибирь" | "Алтайэнерго" | ТП-4-3-30 | 10/0,4 | 0.16 | 0.035461 | 0 | 0
21803 | ПАО "Россети Сибирь" | "Алтайэнерго" | ТП-6-15-38 | 10/0,4 | 0.25 | 0.012423 | 0 | 0
21804 | ПАО "Россети Сибирь" | "Алтайэнерго" | ТП-44-11-31 | 10/0,4 | 0.025 | 0 | 0 | 0
21805 | ПАО "Россети Сибирь" | "Алтайэнерго" | ТП-6-3-51 | 10/0,4 | 0.16 | 0.0020051 | 0 | 0
21806 | ПАО "Россети Сибирь" | "Алтайэнерго" | ТП-4-17-51 | 10/0,4 | 0.25 | 0.012102 | 0 | 0
21807 | ПАО "Россети Сибирь" | "Алтайэнерго" | ТП-4-7-11 | 10/0,4 | 0.25 | 0.0072763 | 0 | 0
21808 | ПАО "Россети Сибирь" | "Алтайэнерго" | ТП-4-7-47 | 10/0,4 | 0.16 | 0.040415 | 0 | 0
21809 | ПАО "Россети Сибирь" | "Алтайэнерго" | ТП-24-8-6 | 10/0,4 | 0.16 | 0.028353 | 0 | 0
21810 | ПАО "Россети Сибирь" | "Алтайэнерго" | ТП-24-8-11 | 10/0,4 | 0.1 | 0.00030142 | 0 | 0
21811 | ПАО "Россети Сибирь" | "Алтайэнерго" | ТП-24-5-6 | 10/0,4 | 0.16 | 0.0076113 | 0 | 0
21812 | ПАО "Россети Сибирь" | "Алтайэнерго" | ТП-4-16-101 | 10/0,4 | 0.16 | 0.0039721 | 0 | 0
21813 | ПАО "Россети Сибирь" | "Алтайэнерго" | ТП-4-3-124 | 10/0,4 | 0.1 | 0.017058 | 0 | 0
21814 | ПАО "Россети Сибирь" | "Алтайэнерго" | ТП-6-14-17 | 10/0,4 | 0.16 | 0 | 0 | 0
21815 | ПАО "Россети Сибирь" | "Алтайэнерго" | ТП-4-16-90 | 10/0,4 | 0.1 | 0 | 0 | 0
21816 | ПАО "Россети Сибирь" | "Алтайэнерго" | ТП-24-5-4 | 10/0,4 | 0.1 | 0.010965 | 0 | 0
21817 | ПАО "Россети Сибирь" | "Алтайэнерго" | ТП-6-10-13 | 10/0,4 | 0.4 | 0.083353 | 0 | 0
21818 | ПАО "Россети Сибирь" | "Алтайэнерго" | ТП-6-13-43 | 10/0,4 | 0.25 | 0.0035645 | 0 | 0
21819 | ПАО "Россети Сибирь" | "Алтайэнерго" | ТП-44-9-30 | 10/0,4 | 0.025 | 0.0015331 | 0 | 0
21820 | ПАО "Россети Сибирь" | "Алтайэнерго" | ТП-6-10-14 | 10/0,4 | 0.4 | 0.065548 | 0 | 0
21821 | ПАО "Россети Сибирь" | "Алтайэнерго" | ТП-6-10-12 | 10/0,4 | 0.4 | 0.080287 | 0 | 0
21822 | ПАО "Россети Сибирь" | "Алтайэнерго" | ТП-6-5-66 | 10/0,4 | 0.4 | 0 | 0 | 0
21823 | ПАО "Россети Сибирь" | "Алтайэнерго" | ТП-4-7-7 | 10/0,4 | 0.16 | 0.016261 | 0 | 0
21824 | ПАО "Россети Сибирь" | "Алтайэнерго" | ТП-4-16-94 | 10/0,4 | 0.1 | 0 | 0 | 0
21825 | ПАО "Россети Сибирь" | "Алтайэнерго" | ТП-24-7-10 | 10/0,4 | 0.1 | 0.0048002 | 0 | 0
21826 | ПАО "Россети Сибирь" | "Алтайэнерго" | ТП-24-7-15 | 10/0,4 | 0.25 | 0.0026598 | 0 | 0
21827 | ПАО "Россети Сибирь" | "Алтайэнерго" | ТП-24-7-9 | 10/0,4 | 0.4 | 0.051873 | 0 | 0
21828 | ПАО "Россети Сибирь" | "Алтайэнерго" | ТП-24-7-1 | 10/0,4 | 0.16 | 0.06383 | 0 | 0
21829 | ПАО "Россети Сибирь" | "Алтайэнерго" | ТП-4-16-97 | 10/0,4 | 0.4 | 0.026373 | 0 | 0
21830 | ПАО "Россети Сибирь" | "Алтайэнерго" | ТП-4-16-103 | 10/0,4 | 0.4 | 0 | 0 | 0
21831 | ПАО "Россети Сибирь" | "Алтайэнерго" | ТП-4-3-36 | 10/0,4 | 0.16 | 0.031771 | 0 | 0
21832 | ПАО "Россети Сибирь" | "Алтайэнерго" | ТП-4-7-55 | 10/0,4 | 0.25 | 0.00020136 | 0 | 0
21833 | ПАО "Россети Сибирь" | "Алтайэнерго" | ТП-6-5-27 | 10/0,4 | 0.1 | 0.01011 | 0 | 0
21834 | ПАО "Россети Сибирь" | "Алтайэнерго" | ТП-4-7-111 | 10/0,4 | 0.16 | 0.0012634 | 0 | 0
21835 | ПАО "Россети Сибирь" | "Алтайэнерго" | ТП-44-9-19 | 10/0,4 | 0.16 | 0.0093135 | 0 | 0
21836 | ПАО "Россети Сибирь" | "Алтайэнерго" | ТП-6-14-18 | 10/0,4 | 0.25 | 0.0078258 | 0 | 0
21837 | ПАО "Россети Сибирь" | "Алтайэнерго" | ТП-4-7-10 | 10/0,4 | 0.1 | 0.009262 | 0 | 0
21838 | ПАО "Россети Сибирь" | "Алтайэнерго" | ТП-4-7-69 | 10/0,4 | 0.1 | 0 | 0 | 0
21839 | ПАО "Россети Сибирь" | "Алтайэнерго" | ТП-4-17-46 | 10/0,4 | 0.25 | 0.012197 | 0 | 0
21840 | ПАО "Россети Сибирь" | "Алтайэнерго" | ТП-6-5-56 | 10/0,4 | 0.25 | 0.0093871 | 0 | 0
21841 | ПАО "Россети Сибирь" | "Алтайэнерго" | ТП-6-7-47 | 10/0,4 | 0.1 | 0.0023779 | 0 | 0
21842 | ПАО "Россети Сибирь" | "Алтайэнерго" | ТП-4-16-96 | 10/0,4 | 0.16 | 0.0095701 | 0 | 0
21843 | ПАО "Россети Сибирь" | "Алтайэнерго" | ТП-4-16-100 | 10/0,4 | 0.4 | 0.051498 | 0 | 0
21844 | ПАО "Россети Сибирь" | "Алтайэнерго" | ТП-4-16-95 | 10/0,4 | 0.63 | 0.0011315 | 0 | 0
21845 | ПАО "Россети Сибирь" | "Алтайэнерго" | ТП-4-16-98 | 10/0,4 | 0.25 | 0.016757 | 0 | 0
21846 | ПАО "Россети Сибирь" | "Алтайэнерго" | ТП-4-7-45 | 10/0,4 | 0.25 | 0.000553 | 0 | 0
21847 | ПАО "Россети Сибирь" | "Алтайэнерго" | ТП-4-3-32 | 10/0,4 | 0.1 | 0.049582 | 0 | 0
21848 | ПАО "Россети Сибирь" | "Алтайэнерго" | ТП-4-10-27 | 10/0,4 | 0.16 | 0.01233 | 0 | 0
21849 | ПАО "Россети Сибирь" | "Алтайэнерго" | ТП-6-15-37 | 10/0,4 | 0.16 | 0.0029785 | 0 | 0
21850 | ПАО "Россети Сибирь" | "Алтайэнерго" | ТП-6-14-23 | 10/0,4 | 0.1 | 0.00070083 | 0 | 0
21851 | ПАО "Россети Сибирь" | "Алтайэнерго" | ТП-6-10-11 | 10/0,4 | 0.25 | 0.10155 | 0 | 0
21852 | ПАО "Россети Сибирь" | "Алтайэнерго" | ТП-44-9-29 | 10/0,4 | 0.025 | 0 | 0 | 0
21853 | ПАО "Россети Сибирь" | "Алтайэнерго" | ТП-4-6-33 | 10/0,4 | 0.4 | 0.00050211 | 0 | 0
21854 | ПАО "Россети Сибирь" | "Алтайэнерго" | ТП-44-9-18 | 10/0,4 | 0.1 | 0.0073538 | 0 | 0
21855 | ПАО "Россети Сибирь" | "Алтайэнерго" | ТП-6-14-48 | 10/0,4 | 0.16 | 0.0086518 | 0 | 0.0135
21856 | ПАО "Россети Сибирь" | "Алтайэнерго" | ТП-4-7-6 | 10/0,4 | 0.25 | 0.012692 | 0 | 0
21857 | ПАО "Россети Сибирь" | "Алтайэнерго" | ТП-4-6-31 | 10/0,4 | 0.4 | 0.0083245 | 0 | 0
21858 | ПАО "Россети Сибирь" | "Алтайэнерго" | ТП-4-3-34 | 10/0,4 | 0.16 | 0.034786 | 0 | 0
21859 | ПАО "Россети Сибирь" | "Алтайэнерго" | ТП-4-16-102 | 10/0,4 | 0.1 | 0.01793 | 0 | 0
21860 | ПАО "Россети Сибирь" | "Алтайэнерго" | ТП-4-8-49 | 10/0,4 | 0.16 | 0.00081722 | 0 | 0
21861 | ПАО "Россети Сибирь" | "Алтайэнерго" | ТП-24-5-3 | 10/0,4 | 0.1 | 0 | 0 | 0
21862 | ПАО "Россети Сибирь" | "Алтайэнерго" | ТП-24-5-7 | 10/0,4 | 0.16 | 0 | 0 | 0
21863 | ПАО "Россети Сибирь" | "Алтайэнерго" | ТП-1-44-14 | 10/0,4 | 0.25 | 0.059087 | 0 | 0
21864 | ПАО "Россети Сибирь" | "Алтайэнерго" | ТП-6-13-70 | 10/0,4 | 0.1 | 0.00045793 | 0 | 0
21865 | ПАО "Россети Сибирь" | "Алтайэнерго" | ТП-6-13-87 | 10/0,4 | 0.1 | 0.0013461 | 0 | 0
21866 | ПАО "Россети Сибирь" | "Алтайэнерго" | ТП-4-3-29 | 10/0,4 | 0.16 | 0.027632 | 0 | 0
21867 | ПАО "Россети Сибирь" | "Алтайэнерго" | ТП-1-44-10 | 10/0,4 | 0.16 | 0.014827 | 0 | 0
21868 | ПАО "Россети Сибирь" | "Алтайэнерго" | ТП-4-3-67 | 10/0,4 | 0.16 | 0.023477 | 0 | 0.0108
21869 | ПАО "Россети Сибирь" | "Алтайэнерго" | ТП-24-7-5 | 10/0,4 | 0.4 | 0.043568 | 0 | 0
21870 | ПАО "Россети Сибирь" | "Алтайэнерго" | ТП-4-7-23 | 10/0,4 | 0.16 | 0.030502 | 0 | 0
21871 | ПАО "Россети Сибирь" | "Алтайэнерго" | ТП-4-7-80 | 10/0,4 | 0.16 | 0.018625 | 0 | 0
21872 | ПАО "Россети Сибирь" | "Алтайэнерго" | ТП-4-7-113 | 10/0,4 | 0.1 | 0 | 0 | 0
21873 | ПАО "Россети Сибирь" | "Алтайэнерго" | ТП-4-10-50 | 10/0,4 | 0.16 | 0.011486 | 0 | 0
21874 | ПАО "Россети Сибирь" | "Алтайэнерго" | ТП-22-309-35 | 10/0,4 | 0.16 | 0.04049 | 0 | 0.126
21875 | ПАО "Россети Сибирь" | "Алтайэнерго" | ТП-24-8-2 | 10/0,4 | 0.1 | 0.02037 | 0 | 0
21876 | ПАО "Россети Сибирь" | "Алтайэнерго" | ТП-24-8-12 | 10/0,4 | 0.25 | 0.037031 | 0 | 0
21877 | ПАО "Россети Сибирь" | "Алтайэнерго" | ТП-20-18-8 | 10/0,4 | 0.63 | 0.0017913 | 0 | 0.027
21878 | ПАО "Россети Сибирь" | "Алтайэнерго" | ТП-6-8-57 | 10/0,4 | 0.25 | 0.04104 | 0 | 0
21879 | ПАО "Россети Сибирь" | "Алтайэнерго" | ТП-6-8-88 | 10/0,4 | 0.063 | 0.0094306 | 0 | 0
21880 | ПАО "Россети Сибирь" | "Алтайэнерго" | ТП-6-8-73 | 10/0,4 | 0.63 | 0.0006877 | 0 | 0
21881 | ПАО "Россети Сибирь" | "Алтайэнерго" | ТП-6-8-1 | 10/0,4 | 0.25 | 0.057839 | 0 | 0
21882 | ПАО "Россети Сибирь" | "Алтайэнерго" | ТП-6-8-80 | 10/0,4 | 0.4 | 0.036622 | 0 | 0
21883 | ПАО "Россети Сибирь" | "Алтайэнерго" | ТП-39-1-4 | 10/0,4 | 0.25 | 0.0067307 | 0 | 0
21884 | ПАО "Россети Сибирь" | "Алтайэнерго" | ТП-39-1-5 | 10/0,4 | 0.25 | 0.022798 | 0 | 0
21885 | ПАО "Россети Сибирь" | "Алтайэнерго" | ТП-39-1-6 | 10/0,4 | 0.16 | 0.014981 | 0 | 0
21886 | ПАО "Россети Сибирь" | "Алтайэнерго" | ТП-39-10-12 | 10/0,4 | 0.063 | 0.0067307 | 0 | 0
21887 | ПАО "Россети Сибирь" | "Алтайэнерго" | ТП-39-10-10 | 10/0,4 | 0.1 | 0.00086848 | 0 | 0
21888 | ПАО "Россети Сибирь" | "Алтайэнерго" | ТП-39-10-17 | 10/0,4 | 0.04 | 0.00065136 | 0 | 0
21889 | ПАО "Россети Сибирь" | "Алтайэнерго" | ТП-39-10-18 | 10/0,4 | 0.4 | 0.005428 | 0 | 0
21890 | ПАО "Россети Сибирь" | "Алтайэнерго" | ТП-39-10-20 | 10/0,4 | 0.1 | 0.0030397 | 0 | 0
21891 | ПАО "Россети Сибирь" | "Алтайэнерго" | ТП-39-10-22 | 10/0,4 | 0.1 | 0.0030397 | 0 | 0
21892 | ПАО "Россети Сибирь" | "Алтайэнерго" | ТП-39-10-23 | 10/0,4 | 0.25 | 0.0075992 | 0 | 0
21893 | ПАО "Россети Сибирь" | "Алтайэнерго" | ТП-39-10-3 | 10/0,4 | 0.16 | 0.019324 | 0 | 0
21894 | ПАО "Россети Сибирь" | "Алтайэнерго" | ТП-39-10-4 | 10/0,4 | 0.25 | 0.022146 | 0 | 0
21895 | ПАО "Россети Сибирь" | "Алтайэнерго" | ТП-39-10-5 | 10/0,4 | 0.1 | 0.024752 | 0 | 0
21896 | ПАО "Россети Сибирь" | "Алтайэнерго" | ТП-39-10-6 | 10/0,4 | 0.25 | 0.023883 | 0 | 0
21897 | ПАО "Россети Сибирь" | "Алтайэнерго" | ТП-39-10-7 | 10/0,4 | 0.16 | 0.02562 | 0 | 0
21898 | ПАО "Россети Сибирь" | "Алтайэнерго" | ТП-39-10-8 | 10/0,4 | 0.16 | 0.0013027 | 0 | 0
21899 | ПАО "Россети Сибирь" | "Алтайэнерго" | ТП-39-10-9 | 10/0,4 | 0.16 | 0.037562 | 0 | 0
21900 | ПАО "Россети Сибирь" | "Алтайэнерго" | ТП-39-10-2 | 10/0,4 | 0.04 | 0.003691 | 0 | 0
21901 | ПАО "Россети Сибирь" | "Алтайэнерго" | ТП-39-1-12 | 10/0,4 | 0.1 | 0.0060794 | 0 | 0
21902 | ПАО "Россети Сибирь" | "Алтайэнерго" | ТП-40-5-4 | 10/0,4 | 0.16 | 0.0053412 | 0 | 0
21903 | ПАО "Россети Сибирь" | "Алтайэнерго" | ТП-42-18-11 | 10/0,4 | 0.16 | 0.011073 | 0 | 0
21904 | ПАО "Россети Сибирь" | "Алтайэнерго" | ТП-42-18-12 | 10/0,4 | 0.16 | 0.032568 | 0 | 0
21905 | ПАО "Россети Сибирь" | "Алтайэнерго" | ТП-42-18-15 | 10/0,4 | 0.1 | 0.02714 | 0 | 0
21906 | ПАО "Россети Сибирь" | "Алтайэнерго" | ТП-42-18-17 | 10/0,4 | 0.16 | 0.028008 | 0 | 0
21907 | ПАО "Россети Сибирь" | "Алтайэнерго" | ТП-42-18-18 | 10/0,4 | 0.16 | 0.029528 | 0 | 0
21908 | ПАО "Россети Сибирь" | "Алтайэнерго" | ТП-42-18-19 | 10/0,4 | 0.16 | 0.018672 | 0 | 0
21909 | ПАО "Россети Сибирь" | "Алтайэнерго" | ТП-42-18-2 | 10/0,4 | 0.63 | 0.066439 | 0 | 0
21910 | ПАО "Россети Сибирь" | "Алтайэнерго" | ТП-42-18-20 | 10/0,4 | 0.06 | 0.016067 | 0 | 0
21911 | ПАО "Россети Сибирь" | "Алтайэнерго" | ТП-42-18-3 | 10/0,4 | 0.1 | 0.013244 | 0 | 0
21912 | ПАО "Россети Сибирь" | "Алтайэнерго" | ТП-42-18-4 | 10/0,4 | 0.25 | 0.033436 | 0 | 0
21913 | ПАО "Россети Сибирь" | "Алтайэнерго" | ТП-42-18-9 | 10/0,4 | 0.1 | 0.055583 | 0 | 0
21914 | ПАО "Россети Сибирь" | "Алтайэнерго" | ТП-42-2-1 | 10/0,4 | 0.1 | 0.0060794 | 0 | 0
21915 | ПАО "Россети Сибирь" | "Алтайэнерго" | ТП-42-5-21 | 10/0,4 | 0.063 | 0.015806 | 0 | 0
21916 | ПАО "Россети Сибирь" | "Алтайэнерго" | ТП-42-18-5 | 10/0,4 | 0.16 | 0.050155 | 0 | 0
21917 | ПАО "Россети Сибирь" | "Алтайэнерго" | ТП-42-5-3 | 10/0,4 | 0.1 | 0.013375 | 0 | 0
21918 | ПАО "Россети Сибирь" | "Алтайэнерго" | ТП-42-3-3 | 10/0,4 | 0.1 | 0.074906 | 0 | 0
21919 | ПАО "Россети Сибирь" | "Алтайэнерго" | ТП-42-3-2 | 10/0,4 | 0.04 | 0.0056451 | 0 | 0
21920 | ПАО "Россети Сибирь" | "Алтайэнерго" | ТП-42-2-11 | 10/0,4 | 0.4 | 0.052109 | 0 | 0
21921 | ПАО "Россети Сибирь" | "Алтайэнерго" | ТП-42-2-13 | 10/0,4 | 0.16 | 0.01928 | 0 | 0.0009
21922 | ПАО "Россети Сибирь" | "Алтайэнерго" | ТП-42-3-21 | 10/0,4 | 0.25 | 0.052543 | 0 | 0
21923 | ПАО "Россети Сибирь" | "Алтайэнерго" | ТП-42-3-4 | 10/0,4 | 0.1 | 0.072084 | 0 | 0
21924 | ПАО "Россети Сибирь" | "Алтайэнерго" | ТП-42-3-5 | 10/0,4 | 0.16 | 0.01585 | 0 | 0
21925 | ПАО "Россети Сибирь" | "Алтайэнерго" | ТП-42-3-6 | 10/0,4 | 0.1 | 0.009119 | 0 | 0
21926 | ПАО "Россети Сибирь" | "Алтайэнерго" | ТП-42-3-8 | 10/0,4 | 0.1 | 0.051023 | 0 | 0
21927 | ПАО "Россети Сибирь" | "Алтайэнерго" | ТП-43-12-6 | 10/0,4 | 0.16 | 0.043641 | 0 | 0
21928 | ПАО "Россети Сибирь" | "Алтайэнерго" | ТП-43-12-7 | 10/0,4 | 0.16 | 0.013679 | 0 | 0
21929 | ПАО "Россети Сибирь" | "Алтайэнерго" | ТП-43-12-8 | 10/0,4 | 0.16 | 0.01281 | 0 | 0
21930 | ПАО "Россети Сибирь" | "Алтайэнерго" | ТП-43-1-10 | 10/0,4 | 0.1 | 0.022798 | 0 | 0
21931 | ПАО "Россети Сибирь" | "Алтайэнерго" | ТП-43-7-11 | 10/0,4 | 0.16 | 0.058405 | 0 | 0
21932 | ПАО "Россети Сибирь" | "Алтайэнерго" | ТП-43-7-7 | 10/0,4 | 0.06 | 0.02714 | 0 | 0
21933 | ПАО "Россети Сибирь" | "Алтайэнерго" | ТП-44-2-7 | 10/0,4 | 0.1 | 0.0013027 | 0 | 0
21934 | ПАО "Россети Сибирь" | "Алтайэнерго" | ТП-47-2-12 | 10/0,4 | 0.1 | 0.023232 | 0 | 0
21935 | ПАО "Россети Сибирь" | "Алтайэнерго" | ТП-44-3-1 | 10/0,4 | 0.16 | 0.0097704 | 0 | 0
21936 | ПАО "Россети Сибирь" | "Алтайэнерго" | ТП-4-3-79 | 10/0,4 | 0.25 | 0.014839 | 0 | 0.114
21937 | ПАО "Россети Сибирь" | "Алтайэнерго" | ТП-22-111-15 | 10/0,4 | 0.16 | 0.015906 | 0 | 0
21938 | ПАО "Россети Сибирь" | "Алтайэнерго" | ТП-23-5-3 | 10/0,4 | 0.4 | 0.005815 | 0 | 0
21939 | ПАО "Россети Сибирь" | "Алтайэнерго" | ТП-45-1-13 | 10/0,4 | 0.025 | 0.0032568 | 0 | 0
21940 | ПАО "Россети Сибирь" | "Алтайэнерго" | ТП-44-3-2 | 10/0,4 | 0.025 | 0.0032568 | 0 | 0
21941 | ПАО "Россети Сибирь" | "Алтайэнерго" | ТП-45-6-4 | 10/0,4 | 0.025 | 0.0010856 | 0 | 0
21942 | ПАО "Россети Сибирь" | "Алтайэнерго" | ТП-47-2-19 | 10/0,4 | 0.025 | 0.0032568 | 0 | 0
21943 | ПАО "Россети Сибирь" | "Алтайэнерго" | ТП-47-2-18 | 10/0,4 | 0.025 | 0.0032568 | 0 | 0
21944 | ПАО "Россети Сибирь" | "Алтайэнерго" | СТП-44-3-20 | 10/0,4 | 0.025 | 0.0032568 | 0 | 0
21945 | ПАО "Россети Сибирь" | "Алтайэнерго" | ТП-40-16-11 | 10/0,4 | 0.16 | 0.0060794 | 0 | 0
21946 | ПАО "Россети Сибирь" | "Алтайэнерго" | ТП-40-16-15 | 10/0,4 | 0.1 | 0.001737 | 0 | 0
21947 | ПАО "Россети Сибирь" | "Алтайэнерго" | ТП-40-16-17 | 10/0,4 | 0.1 | 0.0067741 | 0 | 0
21948 | ПАО "Россети Сибирь" | "Алтайэнерго" | ТП-40-16-3 | 10/0,4 | 0.1 | 0.0090322 | 0 | 0
21949 | ПАО "Россети Сибирь" | "Алтайэнерго" | ТП-40-16-8 | 10/0,4 | 0.16 | 0.0011725 | 0 | 0
21950 | ПАО "Россети Сибирь" | "Алтайэнерго" | ТП-40-5-1 | 10/0,4 | 0.16 | 0.0031265 | 0 | 0
21951 | ПАО "Россети Сибирь" | "Алтайэнерго" | ТП-40-5-10 | 10/0,4 | 0.25 | 0.0071215 | 0 | 0
21952 | ПАО "Россети Сибирь" | "Алтайэнерго" | ТП-40-5-12 | 10/0,4 | 0.16 | 0.018759 | 0 | 0
21953 | ПАО "Россети Сибирь" | "Алтайэнерго" | ТП-40-5-14 | 10/0,4 | 0.063 | 0.00065136 | 0 | 0
21954 | ПАО "Россети Сибирь" | "Алтайэнерго" | ТП-40-5-3 | 10/0,4 | 0.16 | 0.0041687 | 0 | 0
21955 | ПАО "Россети Сибирь" | "Алтайэнерго" | ТП-40-5-8 | 10/0,4 | 0.1 | 0.010943 | 0 | 0
21956 | ПАО "Россети Сибирь" | "Алтайэнерго" | ТП-40-1-13 | 10/0,4 | 0.063 | 0.00069478 | 0 | 0
21957 | ПАО "Россети Сибирь" | "Алтайэнерго" | ТП-40-1-14 | 10/0,4 | 0.063 | 0.001737 | 0 | 0
21958 | ПАО "Россети Сибирь" | "Алтайэнерго" | ТП-40-1-15 | 10/0,4 | 0.1 | 0.0055583 | 0 | 0
21959 | ПАО "Россети Сибирь" | "Алтайэнерго" | ТП-40-1-16 | 10/0,4 | 0.1 | 0.0015633 | 0 | 0
21960 | ПАО "Россети Сибирь" | "Алтайэнерго" | ТП-40-1-4 | 10/0,4 | 0.25 | 0.00052109 | 0 | 0
21961 | ПАО "Россети Сибирь" | "Алтайэнерго" | ТП-40-1-5 | 10/0,4 | 0.16 | 0.00086848 | 0 | 0
21962 | ПАО "Россети Сибирь" | "Алтайэнерго" | ТП-40-1-7 | 10/0,4 | 0.25 | 0.0050372 | 0 | 0
21963 | ПАО "Россети Сибирь" | "Алтайэнерго" | ТП-40-10-33 | 10/0,4 | 0.25 | 0.004299 | 0 | 0
21964 | ПАО "Россети Сибирь" | "Алтайэнерго" | ТП-40-10-35 | 10/0,4 | 0.16 | 0.0072952 | 0 | 0
21965 | ПАО "Россети Сибирь" | "Алтайэнерго" | ТП-40-5-11 | 10/0,4 | 0.063 | 0.0069478 | 0 | 0
21966 | ПАО "Россети Сибирь" | "Алтайэнерго" | ТП-40-10-36 | 10/0,4 | 0.16 | 0.0086848 | 0 | 0
21967 | ПАО "Россети Сибирь" | "Алтайэнерго" | ТП-40-12-4 | 10/0,4 | 0.1 | 0.005732 | 0 | 0
21968 | ПАО "Россети Сибирь" | "Алтайэнерго" | ТП-40-7-40 | 10/0,4 | 0.16 | 0.0026054 | 0 | 0
21969 | ПАО "Россети Сибирь" | "Алтайэнерго" | ТП-40-7-41 | 10/0,4 | 0.4 | 0.0029528 | 0 | 0
21970 | ПАО "Россети Сибирь" | "Алтайэнерго" | ТП-40-5-6 | 10/0,4 | 0.25 | 0.0010422 | 0 | 0
21971 | ПАО "Россети Сибирь" | "Алтайэнерго" | ТП-39-1-1 | 10/0,4 | 0.1 | 0.016935 | 0 | 0
21972 | ПАО "Россети Сибирь" | "Алтайэнерго" | ТП-39-1-11 | 10/0,4 | 0.16 | 0.029745 | 0 | 0
21973 | ПАО "Россети Сибирь" | "Алтайэнерго" | ТП-39-1-15 | 10/0,4 | 0.063 | 0.011942 | 0 | 0
21974 | ПАО "Россети Сибирь" | "Алтайэнерго" | ТП-39-1-18 | 10/0,4 | 0.16 | 0.020844 | 0 | 0
21975 | ПАО "Россети Сибирь" | "Алтайэнерго" | ТП-39-1-19 | 10/0,4 | 0.25 | 0.0019541 | 0 | 0
21976 | ПАО "Россети Сибирь" | "Алтайэнерго" | ТП-39-1-20 | 10/0,4 | 0.1 | 0.029528 | 0 | 0
21977 | ПАО "Россети Сибирь" | "Алтайэнерго" | ТП-39-1-21 | 10/0,4 | 0.1 | 0.009119 | 0 | 0.0009
21978 | ПАО "Россети Сибирь" | "Алтайэнерго" | ТП-39-1-7 | 10/0,4 | 0.1 | 0.019758 | 0 | 0
21979 | ПАО "Россети Сибирь" | "Алтайэнерго" | ТП-39-1-8 | 10/0,4 | 0.25 | 0.0062965 | 0 | 0
21980 | ПАО "Россети Сибирь" | "Алтайэнерго" | ТП-39-8-11 | 10/0,4 | 0.16 | 0.0093362 | 0.0009 | 0
21981 | ПАО "Россети Сибирь" | "Алтайэнерго" | ТП-39-8-15 | 10/0,4 | 0.4 | 0.0058622 | 0 | 0
21982 | ПАО "Россети Сибирь" | "Алтайэнерго" | ТП-39-8-16 | 10/0,4 | 0.25 | 0.0078163 | 0 | 0
21983 | ПАО "Россети Сибирь" | "Алтайэнерго" | ТП-39-8-19 | 10/0,4 | 0.063 | 0.00086848 | 0 | 0
21984 | ПАО "Россети Сибирь" | "Алтайэнерго" | ТП-39-8-20 | 10/0,4 | 0.25 | 0.0060794 | 0 | 0
21985 | ПАО "Россети Сибирь" | "Алтайэнерго" | ТП-39-8-3 | 10/0,4 | 0.4 | 0.0043424 | 0 | 0
21986 | ПАО "Россети Сибирь" | "Алтайэнерго" | ТП-39-8-4 | 10/0,4 | 0.04 | 0.0043424 | 0 | 0
21987 | ПАО "Россети Сибирь" | "Алтайэнерго" | ТП-39-8-5 | 10/0,4 | 0.063 | 0.0065136 | 0 | 0
21988 | ПАО "Россети Сибирь" | "Алтайэнерго" | ТП-39-8-8 | 10/0,4 | 0.25 | 0.018238 | 0 | 0
21989 | ПАО "Россети Сибирь" | "Алтайэнерго" | ТП-39-8-9 | 10/0,4 | 0.16 | 0.0065136 | 0 | 0
21990 | ПАО "Россети Сибирь" | "Алтайэнерго" | ТП-42-2-15 | 10/0,4 | 0.1 | 0.017196 | 0 | 0
21991 | ПАО "Россети Сибирь" | "Алтайэнерго" | ТП-42-2-16 | 10/0,4 | 0.16 | 0.02258 | 0 | 0
21992 | ПАО "Россети Сибирь" | "Алтайэнерго" | ТП-42-2-17 | 10/0,4 | 0.16 | 0.031265 | 0 | 0
21993 | ПАО "Россети Сибирь" | "Алтайэнерго" | ТП-42-2-19 | 10/0,4 | 0.16 | 0.018759 | 0 | 0
21994 | ПАО "Россети Сибирь" | "Алтайэнерго" | ТП-42-2-2 | 10/0,4 | 0.04 | 0.015806 | 0 | 0
21995 | ПАО "Россети Сибирь" | "Алтайэнерго" | ТП-42-2-20 | 10/0,4 | 0.1 | 0.023102 | 0 | 0
21996 | ПАО "Россети Сибирь" | "Алтайэнерго" | ТП-42-2-21 | 10/0,4 | 0.16 | 0.05263 | 0 | 0
21997 | ПАО "Россети Сибирь" | "Алтайэнерго" | ТП-42-2-22 | 10/0,4 | 0.25 | 0.064962 | 0 | 0
21998 | ПАО "Россети Сибирь" | "Алтайэнерго" | ТП-42-2-25 | 10/0,4 | 0.63 | 0.021017 | 0 | 0
21999 | ПАО "Россети Сибирь" | "Алтайэнерго" | ТП-42-2-26 | 10/0,4 | 0.1 | 0.012159 | 0 | 0
22000 | ПАО "Россети Сибирь" | "Алтайэнерго" | ТП-42-2-3 | 10/0,4 | 0.06 | 0.0050372 | 0 | 0
22001 | ПАО "Россети Сибирь" | "Алтайэнерго" | ТП-42-2-6 | 10/0,4 | 0.1 | 0.015633 | 0 | 0
22002 | ПАО "Россети Сибирь" | "Алтайэнерго" | ТП-42-2-7 | 10/0,4 | 0.1 | 0.0020844 | 0 | 0
22003 | ПАО "Россети Сибирь" | "Алтайэнерго" | ТП-42-2-9 | 10/0,4 | 0.4 | 0.035608 | 0 | 0
22004 | ПАО "Россети Сибирь" | "Алтайэнерго" | ТП-42-3-10 | 10/0,4 | 0.16 | 0.03843 | 0 | 0
22005 | ПАО "Россети Сибирь" | "Алтайэнерго" | ТП-42-3-12 | 10/0,4 | 0.75 | 0.19476 | 0 | 0
22006 | ПАО "Россети Сибирь" | "Алтайэнерго" | ТП-42-3-18 | 10/0,4 | 0.25 | 0.019758 | 0 | 0.0135
22007 | ПАО "Россети Сибирь" | "Алтайэнерго" | ТП-42-3-19 | 10/0,4 | 0.16 | 0.018672 | 0 | 0
22008 | ПАО "Россети Сибирь" | "Алтайэнерго" | ТП-42-3-9 | 10/0,4 | 0.16 | 0.04451 | 0 | 0
22009 | ПАО "Россети Сибирь" | "Алтайэнерго" | ТП-42-3-17 | 10/0,4 | 0.06 | 0.01129 | 0 | 0
22010 | ПАО "Россети Сибирь" | "Алтайэнерго" | ТП-42-3-15 | 10/0,4 | 0.063 | 0.033654 | 0 | 0
22011 | ПАО "Россети Сибирь" | "Алтайэнерго" | ТП-42-3-13 | 10/0,4 | 0.1 | 0.02714 | 0 | 0
22012 | ПАО "Россети Сибирь" | "Алтайэнерго" | ТП-42-3-11 | 10/0,4 | 0.4 | 0.013027 | 0 | 0
22013 | ПАО "Россети Сибирь" | "Алтайэнерго" | ТП-42-3-22 | 10/0,4 | 0.04 | 0.010422 | 0 | 0
22014 | ПАО "Россети Сибирь" | "Алтайэнерго" | ТП-42-4-10 | 10/0,4 | 0.16 | 0.0030397 | 0 | 0
22015 | ПАО "Россети Сибирь" | "Алтайэнерго" | ТП-42-4-11 | 10/0,4 | 0.16 | 0.050589 | 0 | 0.024
22016 | ПАО "Россети Сибирь" | "Алтайэнерго" | ТП-42-4-12 | 10/0,4 | 0.06 | 0.0060794 | 0 | 0
22017 | ПАО "Россети Сибирь" | "Алтайэнерго" | ТП-42-4-13 | 10/0,4 | 0.25 | 0.13765 | 0 | 0
22018 | ПАО "Россети Сибирь" | "Алтайэнерго" | ТП-42-4-14 | 10/0,4 | 0.16 | 0.014547 | 0 | 0
22019 | ПАО "Россети Сибирь" | "Алтайэнерго" | ТП-42-4-15 | 10/0,4 | 0.04 | 0.0095533 | 0 | 0.018
22020 | ПАО "Россети Сибирь" | "Алтайэнерго" | ТП-42-4-16 | 10/0,4 | 0.16 | 0.013896 | 0 | 0
22021 | ПАО "Россети Сибирь" | "Алтайэнерго" | ТП-42-4-17 | 10/0,4 | 0.1 | 0.021278 | 0 | 0
22022 | ПАО "Россети Сибирь" | "Алтайэнерго" | ТП-42-4-18 | 10/0,4 | 0.1 | 0.0058622 | 0 | 0
22023 | ПАО "Россети Сибирь" | "Алтайэнерго" | ТП-42-4-22 | 10/0,4 | 0.04 | 0.024752 | 0 | 0
22024 | ПАО "Россети Сибирь" | "Алтайэнерго" | ТП-42-4-23 | 10/0,4 | 0.16 | 0.022363 | 0 | 0
22025 | ПАО "Россети Сибирь" | "Алтайэнерго" | ТП-42-4-24 | 10/0,4 | 0.16 | 0.04299 | 0 | 0
22026 | ПАО "Россети Сибирь" | "Алтайэнерго" | ТП-42-4-4 | 10/0,4 | 0.16 | 0.023666 | 0 | 0
22027 | ПАО "Россети Сибирь" | "Алтайэнерго" | ТП-42-4-7 | 10/0,4 | 0.1 | 0.02714 | 0 | 0
22028 | ПАО "Россети Сибирь" | "Алтайэнерго" | ТП-42-4-8 | 10/0,4 | 0.063 | 0.027791 | 0 | 0
22029 | ПАО "Россети Сибирь" | "Алтайэнерго" | ТП-42-4-9 | 10/0,4 | 0.16 | 0.035173 | 0 | 0
22030 | ПАО "Россети Сибирь" | "Алтайэнерго" | ТП-42-4-27 | 10/0,4 | 0.25 | 0.044292 | 0 | 0
22031 | ПАО "Россети Сибирь" | "Алтайэнерго" | ТП-42-4-28 | 10/0,4 | 0.25 | 0.0069478 | 0 | 0
22032 | ПАО "Россети Сибирь" | "Алтайэнерго" | ТП-42-4-26 | 10/0,4 | 0.063 | 0.037128 | 0 | 0
22033 | ПАО "Россети Сибирь" | "Алтайэнерго" | ТП-42-5-4 | 10/0,4 | 0.16 | 0.03335 | 0 | 0
22034 | ПАО "Россети Сибирь" | "Алтайэнерго" | ТП-42-5-5 | 10/0,4 | 0.16 | 0.011638 | 0 | 0
22035 | ПАО "Россети Сибирь" | "Алтайэнерго" | ТП-42-5-6 | 10/0,4 | 0.16 | 0.012159 | 0 | 0
22036 | ПАО "Россети Сибирь" | "Алтайэнерго" | ТП-42-5-7 | 10/0,4 | 0.4 | 0.032655 | 0 | 0
22037 | ПАО "Россети Сибирь" | "Алтайэнерго" | ТП-42-7-10 | 10/0,4 | 0.25 | 0.019541 | 0 | 0
22038 | ПАО "Россети Сибирь" | "Алтайэнерго" | ТП-42-7-11 | 10/0,4 | 0.1 | 0.0045595 | 0 | 0.00495
22039 | ПАО "Россети Сибирь" | "Алтайэнерго" | ТП-42-7-12 | 10/0,4 | 0.16 | 0.026272 | 0 | 0
22040 | ПАО "Россети Сибирь" | "Алтайэнерго" | ТП-42-7-13 | 10/0,4 | 0.25 | 0.016284 | 0 | 0
22041 | ПАО "Россети Сибирь" | "Алтайэнерго" | ТП-42-7-2 | 10/0,4 | 0.1 | 0.021712 | 0 | 0
22042 | ПАО "Россети Сибирь" | "Алтайэнерго" | ТП-42-7-4 | 10/0,4 | 0.16 | 0.033002 | 0 | 0
22043 | ПАО "Россети Сибирь" | "Алтайэнерго" | ТП-42-7-5 | 10/0,4 | 0.1 | 0.041687 | 0 | 0
22044 | ПАО "Россети Сибирь" | "Алтайэнерго" | ТП-42-7-6 | 10/0,4 | 0.16 | 0.0317 | 0 | 0
22045 | ПАО "Россети Сибирь" | "Алтайэнерго" | ТП-42-7-8 | 10/0,4 | 0.06 | 0.001737 | 0 | 0
22046 | ПАО "Россети Сибирь" | "Алтайэнерго" | ТП-42-7-9 | 10/0,4 | 0.1 | 0.037779 | 0 | 0
22047 | ПАО "Россети Сибирь" | "Алтайэнерго" | ТП-42-18-23 | 10/0,4 | 0.16 | 0.058188 | 0 | 0
22048 | ПАО "Россети Сибирь" | "Алтайэнерго" | ТП-43-1-1 | 10/0,4 | 0.4 | 0.042338 | 0 | 0
22049 | ПАО "Россети Сибирь" | "Алтайэнерго" | ТП-43-1-2 | 10/0,4 | 0.1 | 0.015416 | 0 | 0
22050 | ПАО "Россети Сибирь" | "Алтайэнерго" | ТП-43-1-3 | 10/0,4 | 0.1 | 0.015633 | 0 | 0
22051 | ПАО "Россети Сибирь" | "Алтайэнерго" | ТП-43-1-4 | 10/0,4 | 0.04 | 0.0041253 | 0 | 0
22052 | ПАО "Россети Сибирь" | "Алтайэнерго" | ТП-43-1-5 | 10/0,4 | 0.1 | 0.029528 | 0 | 0
22053 | ПАО "Россети Сибирь" | "Алтайэнерго" | ТП-43-1-8 | 10/0,4 | 0.16 | 0.02562 | 0 | 0
22054 | ПАО "Россети Сибирь" | "Алтайэнерго" | ТП-43-1-9 | 10/0,4 | 0.063 | 0.0052109 | 0 | 0
22055 | ПАО "Россети Сибирь" | "Алтайэнерго" | ТП-43-12-13 | 10/0,4 | 0.16 | 0.024752 | 0 | 0
22056 | ПАО "Россети Сибирь" | "Алтайэнерго" | ТП-43-1-14 | 10/0,4 | 0.16 | 0.021712 | 0 | 0.0009
22057 | ПАО "Россети Сибирь" | "Алтайэнерго" | ТП-43-1-16 | 10/0,4 | 0.25 | 0.070781 | 0 | 0
22058 | ПАО "Россети Сибирь" | "Алтайэнерго" | ТП-43-1-17 | 10/0,4 | 0.1 | 0.029963 | 0 | 0
22059 | ПАО "Россети Сибирь" | "Алтайэнерго" | ТП-43-1-15 | 10/0,4 | 0.06 | 0.0078163 | 0 | 0
22060 | ПАО "Россети Сибирь" | "Алтайэнерго" | ТП-43-5-10 | 10/0,4 | 0.1 | 0.019758 | 0 | 0
22061 | ПАО "Россети Сибирь" | "Алтайэнерго" | ТП-43-5-11 | 10/0,4 | 0.1 | 0.013027 | 0 | 0
22062 | ПАО "Россети Сибирь" | "Алтайэнерго" | ТП-43-5-12 | 10/0,4 | 0.025 | 0.014764 | 0 | 0
22063 | ПАО "Россети Сибирь" | "Алтайэнерго" | ТП-43-5-13 | 10/0,4 | 0.1 | 0.047984 | 0 | 0
22064 | ПАО "Россети Сибирь" | "Алтайэнерго" | ТП-43-5-3 | 10/0,4 | 0.1 | 0.0060794 | 0 | 0
22065 | ПАО "Россети Сибирь" | "Алтайэнерго" | ТП-43-5-4 | 10/0,4 | 0.4 | 0.09119 | 0 | 0
22066 | ПАО "Россети Сибирь" | "Алтайэнерго" | ТП-43-5-5 | 10/0,4 | 0.16 | 0.037128 | 0 | 0
22067 | ПАО "Россети Сибирь" | "Алтайэнерго" | ТП-43-5-6 | 10/0,4 | 0.16 | 0.04451 | 0 | 0
22068 | ПАО "Россети Сибирь" | "Алтайэнерго" | ТП-43-5-8 | 10/0,4 | 0.16 | 0.046681 | 0 | 0
22069 | ПАО "Россети Сибирь" | "Алтайэнерго" | ТП-43-12-1 | 10/0,4 | 0.4 | 0.0078163 | 0 | 0
22070 | ПАО "Россети Сибирь" | "Алтайэнерго" | ТП-43-12-2 | 10/0,4 | 0.25 | 0.042121 | 0 | 0
22071 | ПАО "Россети Сибирь" | "Алтайэнерго" | ТП-43-12-3 | 10/0,4 | 0.16 | 0.0082506 | 0 | 0
22072 | ПАО "Россети Сибирь" | "Алтайэнерго" | ТП-43-12-4 | 10/0,4 | 0.063 | 0.030831 | 0 | 0
22073 | ПАО "Россети Сибирь" | "Алтайэнерго" | ТП-43-7-2 | 10/0,4 | 0.25 | 0.034739 | 0 | 0
22074 | ПАО "Россети Сибирь" | "Алтайэнерго" | ТП-43-7-3 | 10/0,4 | 0.25 | 0.013027 | 0 | 0
22075 | ПАО "Россети Сибирь" | "Алтайэнерго" | ТП-43-7-4 | 10/0,4 | 0.063 | 0.028877 | 0 | 0
22076 | ПАО "Россети Сибирь" | "Алтайэнерго" | ТП-43-7-5 | 10/0,4 | 0.1 | 0.020409 | 0 | 0
22077 | ПАО "Россети Сибирь" | "Алтайэнерго" | ТП-43-7-6 | 10/0,4 | 0.1 | 0.02562 | 0 | 0
22078 | ПАО "Россети Сибирь" | "Алтайэнерго" | ТП-43-7-8 | 10/0,4 | 0.1 | 0.038213 | 0 | 0
22079 | ПАО "Россети Сибирь" | "Алтайэнерго" | ТП-43-7-9 | 10/0,4 | 0.16 | 0.041253 | 0.0009 | 0.0105
22080 | ПАО "Россети Сибирь" | "Алтайэнерго" | ТП-44-2-11 | 10/0,4 | 0.16 | 0.00065136 | 0 | 0.0009
22081 | ПАО "Россети Сибирь" | "Алтайэнерго" | ТП-44-2-3 | 10/0,4 | 0.25 | 0.019541 | 0 | 0
22082 | ПАО "Россети Сибирь" | "Алтайэнерго" | ТП-44-2-5 | 10/0,4 | 0.1 | 0.0013027 | 0 | 0
22083 | ПАО "Россети Сибирь" | "Алтайэнерго" | ТП-44-3-5 | 10/0,4 | 0.063 | 0.00065136 | 0 | 0
22084 | ПАО "Россети Сибирь" | "Алтайэнерго" | ТП-44-3-6 | 10/0,4 | 0.16 | 0.0089019 | 0 | 0
22085 | ПАО "Россети Сибирь" | "Алтайэнерго" | ТП-44-3-7 | 10/0,4 | 0.1 | 0.0021712 | 0 | 0
22086 | ПАО "Россети Сибирь" | "Алтайэнерго" | ТП-44-3-8 | 10/0,4 | 0.063 | 0.00086848 | 0 | 0
22087 | ПАО "Россети Сибирь" | "Алтайэнерго" | ТП-47-2-2 | 10/0,4 | 0.025 | 0.00065136 | 0 | 0
22088 | ПАО "Россети Сибирь" | "Алтайэнерго" | ТП-44-5-2 | 10/0,4 | 0.25 | 0.0080334 | 0 | 0
22089 | ПАО "Россети Сибирь" | "Алтайэнерго" | ТП-44-5-3 | 10/0,4 | 0.1 | 0.00065136 | 0 | 0
22090 | ПАО "Россети Сибирь" | "Алтайэнерго" | ТП-44-5-4 | 10/0,4 | 0.063 | 0.0080334 | 0 | 0
22091 | ПАО "Россети Сибирь" | "Алтайэнерго" | ТП-44-5-5 | 10/0,4 | 0.25 | 0.058188 | 0 | 0
22092 | ПАО "Россети Сибирь" | "Алтайэнерго" | ТП-44-5-6 | 10/0,4 | 0.1 | 0.013461 | 0 | 0
22093 | ПАО "Россети Сибирь" | "Алтайэнерго" | ТП-44-5-8 | 10/0,4 | 0.25 | 0.024969 | 0 | 0
22094 | ПАО "Россети Сибирь" | "Алтайэнерго" | ТП-44-5-9 | 10/0,4 | 0.25 | 0.053194 | 0 | 0
22095 | ПАО "Россети Сибирь" | "Алтайэнерго" | ТП-45-1-10 | 10/0,4 | 0.1 | 0.0099875 | 0 | 0
22096 | ПАО "Россети Сибирь" | "Алтайэнерго" | ТП-45-1-17 | 10/0,4 | 0.1 | 0.019324 | 0 | 0
22097 | ПАО "Россети Сибирь" | "Алтайэнерго" | ТП-45-1-18 | 10/0,4 | 0.25 | 0.019758 | 0 | 0
22098 | ПАО "Россети Сибирь" | "Алтайэнерго" | ТП-45-1-19 | 10/0,4 | 0.1 | 0.033002 | 0 | 0
22099 | ПАО "Россети Сибирь" | "Алтайэнерго" | ТП-45-1-20 | 10/0,4 | 0.1 | 0.021495 | 0 | 0
22100 | ПАО "Россети Сибирь" | "Алтайэнерго" | ТП-45-1-22 | 10/0,4 | 0.1 | 0.015416 | 0 | 0
22101 | ПАО "Россети Сибирь" | "Алтайэнерго" | ТП-45-1-8 | 10/0,4 | 0.1 | 0.014981 | 0 | 0
22102 | ПАО "Россети Сибирь" | "Алтайэнерго" | ТП-45-1-9 | 10/0,4 | 0.1 | 0.016501 | 0 | 0
22103 | ПАО "Россети Сибирь" | "Алтайэнерго" | ТП-45-2-1 | 10/0,4 | 0.063 | 0.026489 | 0 | 0.0072
22104 | ПАО "Россети Сибирь" | "Алтайэнерго" | ТП-45-2-2 | 10/0,4 | 0.1 | 0.0093362 | 0 | 0
22105 | ПАО "Россети Сибирь" | "Алтайэнерго" | ТП-45-2-3 | 10/0,4 | 0.063 | 0.0065136 | 0 | 0.0135
22106 | ПАО "Россети Сибирь" | "Алтайэнерго" | ТП-45-3-1 | 10/0,4 | 0.025 | 0.0060794 | 0 | 0
22107 | ПАО "Россети Сибирь" | "Алтайэнерго" | ТП-45-3-10 | 10/0,4 | 0.04 | 0.00065136 | 0 | 0
22108 | ПАО "Россети Сибирь" | "Алтайэнерго" | ТП-45-3-12 | 10/0,4 | 0.1 | 0.010856 | 0 | 0
22109 | ПАО "Россети Сибирь" | "Алтайэнерго" | ТП-45-3-2 | 10/0,4 | 0.1 | 0.011724 | 0 | 0
22110 | ПАО "Россети Сибирь" | "Алтайэнерго" | ТП-45-3-3 | 10/0,4 | 0.16 | 0.032785 | 0 | 0
22111 | ПАО "Россети Сибирь" | "Алтайэнерго" | ТП-45-3-4 | 10/0,4 | 0.25 | 0.036693 | 0 | 0
22112 | ПАО "Россети Сибирь" | "Алтайэнерго" | ТП-45-3-5 | 10/0,4 | 0.063 | 0.020626 | 0 | 0.0009
22113 | ПАО "Россети Сибирь" | "Алтайэнерго" | ТП-45-3-6 | 10/0,4 | 0.1 | 0.02866 | 0 | 0.0009
22114 | ПАО "Россети Сибирь" | "Алтайэнерго" | ТП-45-7-2 | 10/0,4 | 0.25 | 0.0013027 | 0 | 0
22115 | ПАО "Россети Сибирь" | "Алтайэнерго" | ТП-45-4-2 | 10/0,4 | 0.1 | 0.033219 | 0 | 0
22116 | ПАО "Россети Сибирь" | "Алтайэнерго" | ТП-45-4-3 | 10/0,4 | 0.25 | 0.036259 | 0 | 0
22117 | ПАО "Россети Сибирь" | "Алтайэнерго" | ТП-45-4-4 | 10/0,4 | 0.063 | 0.0065136 | 0 | 0
22118 | ПАО "Россети Сибирь" | "Алтайэнерго" | ТП-45-6-10 | 10/0,4 | 0.25 | 0.022363 | 0 | 0
22119 | ПАО "Россети Сибирь" | "Алтайэнерго" | ТП-45-6-13 | 10/0,4 | 0.1 | 0.016067 | 0 | 0
22120 | ПАО "Россети Сибирь" | "Алтайэнерго" | ТП-45-6-14 | 10/0,4 | 0.16 | 0.039299 | 0 | 0
22121 | ПАО "Россети Сибирь" | "Алтайэнерго" | ТП-45-6-15 | 10/0,4 | 0.1 | 0.030397 | 0 | 0
22122 | ПАО "Россети Сибирь" | "Алтайэнерго" | ТП-45-6-16 | 10/0,4 | 0.1 | 0.041036 | 0 | 0
22123 | ПАО "Россети Сибирь" | "Алтайэнерго" | ТП-45-6-17 | 10/0,4 | 0.1 | 0.017804 | 0 | 0
22124 | ПАО "Россети Сибирь" | "Алтайэнерго" | ТП-45-6-3 | 10/0,4 | 0.1 | 0.017804 | 0 | 0
22125 | ПАО "Россети Сибирь" | "Алтайэнерго" | ТП-45-6-7 | 10/0,4 | 0.1 | 0.0013027 | 0 | 0
22126 | ПАО "Россети Сибирь" | "Алтайэнерго" | ТП-45-6-8 | 10/0,4 | 0.04 | 0.016284 | 0 | 0
22127 | ПАО "Россети Сибирь" | "Алтайэнерго" | ТП-45-7-10 | 10/0,4 | 0.25 | 0.00086848 | 0 | 0
22128 | ПАО "Россети Сибирь" | "Алтайэнерго" | ТП-45-7-11 | 10/0,4 | 0.1 | 0.01585 | 0 | 0.007
22129 | ПАО "Россети Сибирь" | "Алтайэнерго" | ТП-45-7-12 | 10/0,4 | 0.16 | 0.021061 | 0 | 0
22130 | ПАО "Россети Сибирь" | "Алтайэнерго" | ТП-45-7-14 | 10/0,4 | 0.1 | 0.014764 | 0 | 0
22131 | ПАО "Россети Сибирь" | "Алтайэнерго" | ТП-45-7-3 | 10/0,4 | 0.16 | 0.023449 | 0 | 0
22132 | ПАО "Россети Сибирь" | "Алтайэнерго" | ТП-45-7-4 | 10/0,4 | 0.25 | 0.013027 | 0 | 0
22133 | ПАО "Россети Сибирь" | "Алтайэнерго" | ТП-45-7-6 | 10/0,4 | 0.04 | 0.0073821 | 0 | 0
22134 | ПАО "Россети Сибирь" | "Алтайэнерго" | ТП-45-7-8 | 10/0,4 | 0.063 | 0.00065136 | 0 | 0
22135 | ПАО "Россети Сибирь" | "Алтайэнерго" | ТП-45-7-9 | 10/0,4 | 0.16 | 0.03018 | 0 | 0
22136 | ПАО "Россети Сибирь" | "Алтайэнерго" | ТП-47-1-1 | 10/0,4 | 0.16 | 0.023883 | 0 | 0
22137 | ПАО "Россети Сибирь" | "Алтайэнерго" | ТП-47-1-2 | 10/0,4 | 0.1 | 0.026272 | 0 | 0
22138 | ПАО "Россети Сибирь" | "Алтайэнерго" | ТП-47-1-5 | 10/0,4 | 0.1 | 0.0078163 | 0 | 0.0135
22139 | ПАО "Россети Сибирь" | "Алтайэнерго" | ТП-47-2-10 | 10/0,4 | 0.1 | 0.03018 | 0.00711 | 0
22140 | ПАО "Россети Сибирь" | "Алтайэнерго" | ТП-47-2-11 | 10/0,4 | 0.16 | 0.038864 | 0 | 0
22141 | ПАО "Россети Сибирь" | "Алтайэнерго" | ТП-47-2-13 | 10/0,4 | 0.16 | 0.02258 | 0 | 0
22142 | ПАО "Россети Сибирь" | "Алтайэнерго" | ТП-47-2-14 | 10/0,4 | 0.1 | 0.014981 | 0 | 0
22143 | ПАО "Россети Сибирь" | "Алтайэнерго" | ТП-47-2-15 | 10/0,4 | 0.1 | 0.014547 | 0 | 0
22144 | ПАО "Россети Сибирь" | "Алтайэнерго" | ТП-47-2-3 | 10/0,4 | 0.1 | 0.018238 | 0 | 0
22145 | ПАО "Россети Сибирь" | "Алтайэнерго" | ТП-47-2-4 | 10/0,4 | 0.1 | 0.015198 | 0 | 0
22146 | ПАО "Россети Сибирь" | "Алтайэнерго" | ТП-47-2-5 | 10/0,4 | 0.025 | 0.0041253 | 0 | 0
22147 | ПАО "Россети Сибирь" | "Алтайэнерго" | ТП-47-2-7 | 10/0,4 | 0.16 | 0.027791 | 0 | 0
22148 | ПАО "Россети Сибирь" | "Алтайэнерго" | ТП-47-2-8 | 10/0,4 | 0.4 | 0.039516 | 0 | 0
22149 | ПАО "Россети Сибирь" | "Алтайэнерго" | ТП-47-3-1 | 10/0,4 | 0.1 | 0.018889 | 0 | 0
22150 | ПАО "Россети Сибирь" | "Алтайэнерго" | ТП-47-3-11 | 10/0,4 | 0.063 | 0.018672 | 0 | 0
22151 | ПАО "Россети Сибирь" | "Алтайэнерго" | ТП-47-3-12 | 10/0,4 | 0.04 | 0.0034739 | 0 | 0
22152 | ПАО "Россети Сибирь" | "Алтайэнерго" | ТП-47-3-14 | 10/0,4 | 0.1 | 0.021495 | 0 | 0
22153 | ПАО "Россети Сибирь" | "Алтайэнерго" | ТП-47-3-17 | 10/0,4 | 0.1 | 0.015633 | 0 | 0
22154 | ПАО "Россети Сибирь" | "Алтайэнерго" | ТП-47-3-2 | 10/0,4 | 0.16 | 0.035608 | 0 | 0
22155 | ПАО "Россети Сибирь" | "Алтайэнерго" | ТП-47-3-3 | 10/0,4 | 0.25 | 0.026489 | 0 | 0
22156 | ПАО "Россети Сибирь" | "Алтайэнерго" | ТП-47-3-4 | 10/0,4 | 0.25 | 0.024752 | 0.0009 | 0
22157 | ПАО "Россети Сибирь" | "Алтайэнерго" | ТП-47-3-5 | 10/0,4 | 0.25 | 0.024535 | 0 | 0.0072
22158 | ПАО "Россети Сибирь" | "Алтайэнерго" | ТП-47-3-7 | 10/0,4 | 0.16 | 0.03018 | 0 | 0.0018
22159 | ПАО "Россети Сибирь" | "Алтайэнерго" | ТП-47-3-8 | 10/0,4 | 0.1 | 0.016284 | 0 | 0
22160 | ПАО "Россети Сибирь" | "Алтайэнерго" | ТП-47-5-1 | 10/0,4 | 0.25 | 0.028877 | 0 | 0
22161 | ПАО "Россети Сибирь" | "Алтайэнерго" | ТП-47-5-2 | 10/0,4 | 0.4 | 0.034305 | 0 | 0
22162 | ПАО "Россети Сибирь" | "Алтайэнерго" | ТП-47-5-3 | 10/0,4 | 0.16 | 0.0093362 | 0 | 0
22163 | ПАО "Россети Сибирь" | "Алтайэнерго" | ТП-45-1-15 | 10/0,4 | 0.16 | 0.0032568 | 0 | 0
22164 | ПАО "Россети Сибирь" | "Алтайэнерго" | ТП-42-18-10 | 10/0,4 | 0.16 | 0.031482 | 0 | 0
22165 | ПАО "Россети Сибирь" | "Алтайэнерго" | ТП-42-18-6 | 10/0,4 | 0.063 | 0.021061 | 0 | 0
22166 | ПАО "Россети Сибирь" | "Алтайэнерго" | ТП-37-14-3 | 10/0,4 | 0.25 | 0.0039856 | 0 | 0.108
22167 | ПАО "Россети Сибирь" | "Алтайэнерго" | ТП-37-16-21 | 10/0,4 | 0.04 | 0.0066637 | 0 | 0
22168 | ПАО "Россети Сибирь" | "Алтайэнерго" | ТП-37-16-8 | 10/0,4 | 0.1 | 0 | 0 | 0
22169 | ПАО "Россети Сибирь" | "Алтайэнерго" | ТП-37-16-4 | 10/0,4 | 0.1 | 0.032321 | 0 | 0
22170 | ПАО "Россети Сибирь" | "Алтайэнерго" | ТП-52-28-27 | 10/0,4 | 0.16 | 0.0049985 | 0 | 0
22171 | ПАО "Россети Сибирь" | "Алтайэнерго" | ТП-52-28-14 | 10/0,4 | 0.1 | 0.012672 | 0 | 0
22172 | ПАО "Россети Сибирь" | "Алтайэнерго" | ТП-52-28-10 | 10/0,4 | 0.1 | 0.065908 | 0 | 0
22173 | ПАО "Россети Сибирь" | "Алтайэнерго" | ТП-52-28-30 | 10/0,4 | 0.4 | 0.00090058 | 0 | 0
22174 | ПАО "Россети Сибирь" | "Алтайэнерго" | ТП-51-8-10 | 10/0,4 | 0.25 | 0.019356 | 0 | 0
22175 | ПАО "Россети Сибирь" | "Алтайэнерго" | ТП-51-8-13 | 10/0,4 | 0.04 | 0.011182 | 0 | 0
22176 | ПАО "Россети Сибирь" | "Алтайэнерго" | ТП-51-9-6 | 10/0,4 | 0.25 | 0.0070962 | 0 | 0.009
22177 | ПАО "Россети Сибирь" | "Алтайэнерго" | ТП-51-9-18 | 10/0,4 | 0.063 | 0.0065702 | 0 | 0
22178 | ПАО "Россети Сибирь" | "Алтайэнерго" | ТП-51-11-15 | 10/0,4 | 0.1 | 0.0011092 | 0 | 0
22179 | ПАО "Россети Сибирь" | "Алтайэнерго" | ТП-51-11-16 | 10/0,4 | 0.25 | 0.013261 | 0 | 0
22180 | ПАО "Россети Сибирь" | "Алтайэнерго" | ТП-51-11-18 | 10/0,4 | 0.063 | 0.050103 | 0 | 0
22181 | ПАО "Россети Сибирь" | "Алтайэнерго" | ТП-51-11-7 | 10/0,4 | 0.04 | 0.010016 | 0 | 0
22182 | ПАО "Россети Сибирь" | "Алтайэнерго" | ТП-42-8-2 | 10/0,4 | 0.1 | 0.07505 | 0 | 0
22183 | ПАО "Россети Сибирь" | "Алтайэнерго" | ТП-42-10-3 | 10/0,4 | 0.63 | 0.040531 | 0 | 0
22184 | ПАО "Россети Сибирь" | "Алтайэнерго" | ТП-42-10-1 | 10/0,4 | 0.4 | 0.016237 | 0 | 0
22185 | ПАО "Россети Сибирь" | "Алтайэнерго" | ТП-41-9-2 | 10/0,4 | 0.25 | 0.025838 | 0 | 0
22186 | ПАО "Россети Сибирь" | "Алтайэнерго" | ТП-41-5-4 | 10/0,4 | 0.16 | 0.037105 | 0 | 0
22187 | ПАО "Россети Сибирь" | "Алтайэнерго" | ТП-41-6-1 | 10/0,4 | 0.063 | 0.0048026 | 0 | 0
22188 | ПАО "Россети Сибирь" | "Алтайэнерго" | ТП-41-10-7 | 10/0,4 | 0.04 | 0.010953 | 0 | 0
22189 | ПАО "Россети Сибирь" | "Алтайэнерго" | ТП-41-10-9 | 10/0,4 | 0.04 | 0.0035399 | 0 | 0
22190 | ПАО "Россети Сибирь" | "Алтайэнерго" | ТП-41-10-10 | 10/0,4 | 0.063 | 0.0090964 | 0 | 0
22191 | ПАО "Россети Сибирь" | "Алтайэнерго" | ТП-38-1-15 | 10/0,4 | 0.1 | 0.057938 | 0 | 0
22192 | ПАО "Россети Сибирь" | "Алтайэнерго" | ТП-38-1-16 | 10/0,4 | 0.16 | 0.036186 | 0 | 0
22193 | ПАО "Россети Сибирь" | "Алтайэнерго" | ТП-38-2-11 | 10/0,4 | 0.16 | 0.020164 | 0 | 0
22194 | ПАО "Россети Сибирь" | "Алтайэнерго" | ТП-38-7-2 | 10/0,4 | 0.4 | 0.023842 | 0 | 0
22195 | ПАО "Россети Сибирь" | "Алтайэнерго" | ТП-38-7-4 | 10/0,4 | 0.1 | 0.0067175 | 0 | 0
22196 | ПАО "Россети Сибирь" | "Алтайэнерго" | ТП-38-8-5 | 10/0,4 | 0.16 | 0.020164 | 0 | 0
22197 | ПАО "Россети Сибирь" | "Алтайэнерго" | ТП-38-8-11 | 10/0,4 | 0.04 | 0.011979 | 0 | 0
22198 | ПАО "Россети Сибирь" | "Алтайэнерго" | ТП-38-8-6 | 10/0,4 | 0.16 | 0.024922 | 0 | 0
22199 | ПАО "Россети Сибирь" | "Алтайэнерго" | ТП-38-8-15 | 10/0,4 | 0.16 | 0.03294 | 0 | 0
22200 | ПАО "Россети Сибирь" | "Алтайэнерго" | ТП-38-8-9 | 10/0,4 | 0.063 | 0.0058906 | 0 | 0
22201 | ПАО "Россети Сибирь" | "Алтайэнерго" | ТП-38-8-4 | 10/0,4 | 0.1 | 0.0053015 | 0 | 0
22202 | ПАО "Россети Сибирь" | "Алтайэнерго" | ТП-32-1-9 | 10/0,4 | 0.25 | 0.04248 | 0 | 0
22203 | ПАО "Россети Сибирь" | "Алтайэнерго" | ТП-32-14-1 | 10/0,4 | 0.4 | 0.051625 | 0 | 0
22204 | ПАО "Россети Сибирь" | "Алтайэнерго" | ТП-32-11-1 | 10/0,4 | 0.063 | 0.0011215 | 0 | 0
22205 | ПАО "Россети Сибирь" | "Алтайэнерго" | ТП-32-3-1 | 10/0,4 | 0.63 | 0.069037 | 0 | 0
22206 | ПАО "Россети Сибирь" | "Алтайэнерго" | ТП-32-3-3 | 10/0,4 | 0.1 | 0.026522 | 0 | 0
22207 | ПАО "Россети Сибирь" | "Алтайэнерго" | ТП-50-25-5 | 10/0,4 | 0.16 | 0.00099828 | 0 | 0
22208 | ПАО "Россети Сибирь" | "Алтайэнерго" | ТП-52-28-7 | 10/0,4 | 0.16 | 0.063155 | 0 | 0
22209 | ПАО "Россети Сибирь" | "Алтайэнерго" | ТП-52-28-5 | 10/0,4 | 0.63 | 0.038042 | 0 | 0
22210 | ПАО "Россети Сибирь" | "Алтайэнерго" | ТП-37-4-10 | 10/0,4 | 0.063 | 0.0089708 | 0 | 0
22211 | ПАО "Россети Сибирь" | "Алтайэнерго" | ТП-37-4-8 | 10/0,4 | 0.1 | 0.04591 | 0 | 0
22212 | ПАО "Россети Сибирь" | "Алтайэнерго" | ТП-37-4-4 | 10/0,4 | 0.1 | 0.091256 | 0.018 | 0.0027
22213 | ПАО "Россети Сибирь" | "Алтайэнерго" | ТП-37-7-1 | 10/0,4 | 0.4 | 0.066578 | 0 | 0
22214 | ПАО "Россети Сибирь" | "Алтайэнерго" | ТП-37-7-3 | 10/0,4 | 0.16 | 0.077413 | 0 | 0
22215 | ПАО "Россети Сибирь" | "Алтайэнерго" | ТП-37-14-4 | 10/0,4 | 0.4 | 0.104 | 0 | 0
22216 | ПАО "Россети Сибирь" | "Алтайэнерго" | ТП-37-14-2 | 10/0,4 | 0.16 | 0.0062965 | 0 | 0
22217 | ПАО "Россети Сибирь" | "Алтайэнерго" | ТП-37-16-1 | 10/0,4 | 0.1 | 0 | 0 | 0
22218 | ПАО "Россети Сибирь" | "Алтайэнерго" | ТП-37-16-13 | 10/0,4 | 0.16 | 0.00043424 | 0 | 0
22219 | ПАО "Россети Сибирь" | "Алтайэнерго" | ТП-37-16-22 | 10/0,4 | 0.063 | 0.019031 | 0 | 0
22220 | ПАО "Россети Сибирь" | "Алтайэнерго" | ТП-37-16-12 | 10/0,4 | 0.16 | 0.025024 | 0 | 0
22221 | ПАО "Россети Сибирь" | "Алтайэнерго" | ТП-37-16-10 | 10/0,4 | 0.1 | 0.071303 | 0 | 0.0135
22222 | ПАО "Россети Сибирь" | "Алтайэнерго" | ТП-37-16-18 | 10/0,4 | 0.063 | 0.043831 | 0 | 0
22223 | ПАО "Россети Сибирь" | "Алтайэнерго" | ТП-37-16-6 | 10/0,4 | 0.16 | 0.0058755 | 0 | 0
22224 | ПАО "Россети Сибирь" | "Алтайэнерго" | ТП-37-16-5 | 10/0,4 | 0.16 | 0.03801 | 0 | 0
22225 | ПАО "Россети Сибирь" | "Алтайэнерго" | ТП-37-16-2 | 10/0,4 | 0.63 | 0 | 0 | 0
22226 | ПАО "Россети Сибирь" | "Алтайэнерго" | ТП-37-16-3 | 10/0,4 | 0.16 | 0.020746 | 0 | 0
22227 | ПАО "Россети Сибирь" | "Алтайэнерго" | ТП-37-16-20 | 10/0,4 | 0.16 | 0.05934 | 0 | 0
22228 | ПАО "Россети Сибирь" | "Алтайэнерго" | ТП-37-13-9 НА СПИСАНИЕ | 10/0,4 | 0.025 | 0 | 0 | 0
22229 | ПАО "Россети Сибирь" | "Алтайэнерго" | ТП-37-13-10 | 10/0,4 | 0.1 | 0.017881 | 0 | 0
22230 | ПАО "Россети Сибирь" | "Алтайэнерго" | ТП-37-13-7 | 10/0,4 | 0.16 | 0.05024 | 0 | 0
22231 | ПАО "Россети Сибирь" | "Алтайэнерго" | ТП-37-13-8 | 10/0,4 | 0.16 | 0 | 0 | 0
22232 | ПАО "Россети Сибирь" | "Алтайэнерго" | ТП-37-13-13 | 10/0,4 | 0.25 | 0.038815 | 0 | 0
22233 | ПАО "Россети Сибирь" | "Алтайэнерго" | ТП-37-13-12 | 10/0,4 | 0.1 | 0.025998 | 0 | 0
22234 | ПАО "Россети Сибирь" | "Алтайэнерго" | ТП-37-13-6 | 10/0,4 | 0.1 | 0.021915 | 0 | 0
22235 | ПАО "Россети Сибирь" | "Алтайэнерго" | ТП-37-13-14 | 10/0,4 | 0.4 | 0.046964 | 0 | 0
22236 | ПАО "Россети Сибирь" | "Алтайэнерго" | ТП-37-13-5 | 10/0,4 | 0.063 | 0.029432 | 0 | 0
22237 | ПАО "Россети Сибирь" | "Алтайэнерго" | ТП-37-13-15 | 10/0,4 | 0.04 | 0.016647 | 0 | 0
22238 | ПАО "Россети Сибирь" | "Алтайэнерго" | ТП-37-13-2 | 10/0,4 | 0.1 | 0.02595 | 0 | 0.009
22239 | ПАО "Россети Сибирь" | "Алтайэнерго" | ТП-37-13-19 | 10/0,4 | 0.063 | 0.018748 | 0 | 0
22240 | ПАО "Россети Сибирь" | "Алтайэнерго" | ТП-37-13-4 | 10/0,4 | 0.25 | 0.0029122 | 0 | 0
22241 | ПАО "Россети Сибирь" | "Алтайэнерго" | ТП-37-13-1 | 10/0,4 | 0.16 | 0.0099762 | 0 | 0
22242 | ПАО "Россети Сибирь" | "Алтайэнерго" | ТП-52-28-22 | 10/0,4 | 0.16 | 0 | 0 | 0
22243 | ПАО "Россети Сибирь" | "Алтайэнерго" | ТП-52-28-20 | 10/0,4 | 0.1 | 0.04011 | 0 | 0
22244 | ПАО "Россети Сибирь" | "Алтайэнерго" | ТП-52-28-19 | 10/0,4 | 0.16 | 0.08798 | 0 | 0
22245 | ПАО "Россети Сибирь" | "Алтайэнерго" | ТП-52-28-23 | 10/0,4 | 0.16 | 0.0024818 | 0 | 0
22246 | ПАО "Россети Сибирь" | "Алтайэнерго" | ТП-52-28-24 | 10/0,4 | 0.04 | 0.00067779 | 0 | 0
22247 | ПАО "Россети Сибирь" | "Алтайэнерго" | ТП-52-28-18 | 10/0,4 | 0.063 | 0.022514 | 0 | 0
22248 | ПАО "Россети Сибирь" | "Алтайэнерго" | ТП-52-28-16 | 10/0,4 | 0.63 | 0 | 0 | 0
22249 | ПАО "Россети Сибирь" | "Алтайэнерго" | ТП-52-28-17 | 10/0,4 | 0.63 | 0.1679 | 0 | 0
22250 | ПАО "Россети Сибирь" | "Алтайэнерго" | ТП-52-28-9 | 10/0,4 | 0.4 | 0.11718 | 0 | 0
22251 | ПАО "Россети Сибирь" | "Алтайэнерго" | ТП-52-28-42 | 10/0,4 | 0.4 | 0.16062 | 0 | 0
22252 | ПАО "Россети Сибирь" | "Алтайэнерго" | ТП-52-28-32 | 10/0,4 | 0.25 | 0 | 0 | 0.1305
22253 | ПАО "Россети Сибирь" | "Алтайэнерго" | ТП-52-28-33 | 10/0,4 | 0.1 | 0.01049 | 0 | 0
22254 | ПАО "Россети Сибирь" | "Алтайэнерго" | ТП-52-28-38 | 10/0,4 | 0.25 | 0.074332 | 0 | 0
22255 | ПАО "Россети Сибирь" | "Алтайэнерго" | ТП-52-28-28 | 10/0,4 | 0.25 | 0.045161 | 0 | 0
22256 | ПАО "Россети Сибирь" | "Алтайэнерго" | ТП-52-28-36 | 10/0,4 | 0.16 | 0.0088934 | 0 | 0
22257 | ПАО "Россети Сибирь" | "Алтайэнерго" | ТП-52-28-11 | 10/0,4 | 0.25 | 0.0077332 | 0 | 0
22258 | ПАО "Россети Сибирь" | "Алтайэнерго" | ТП-52-28-12 | 10/0,4 | 0.16 | 0.032515 | 0 | 0
22259 | ПАО "Россети Сибирь" | "Алтайэнерго" | ТП-52-28-40 | 10/0,4 | 0.063 | 0 | 0 | 0.0126
22260 | ПАО "Россети Сибирь" | "Алтайэнерго" | ТП-51-6-1 | 10/0,4 | 0.1 | 0.0055101 | 0 | 0
22261 | ПАО "Россети Сибирь" | "Алтайэнерго" | ТП-51-8-2 | 10/0,4 | 0.1 | 0.011311 | 0 | 0
22262 | ПАО "Россети Сибирь" | "Алтайэнерго" | ТП-51-8-3 | 10/0,4 | 0.1 | 0.0095483 | 0 | 0
22263 | ПАО "Россети Сибирь" | "Алтайэнерго" | ТП-51-8-5 | 10/0,4 | 0.1 | 0.0052055 | 0 | 0
22264 | ПАО "Россети Сибирь" | "Алтайэнерго" | ТП-51-8-6 | 10/0,4 | 0.1 | 0.0093437 | 0 | 0
22265 | ПАО "Россети Сибирь" | "Алтайэнерго" | ТП-51-8-8 | 10/0,4 | 0.04 | 0.0078395 | 0 | 0
22266 | ПАО "Россети Сибирь" | "Алтайэнерго" | ТП-51-8-7 | 10/0,4 | 0.16 | 0.0093465 | 0 | 0.009
22267 | ПАО "Россети Сибирь" | "Алтайэнерго" | ТП-51-3-1 | 10/0,4 | 0.1 | 0.014395 | 0 | 0
22268 | ПАО "Россети Сибирь" | "Алтайэнерго" | ТП-51-8-12 | 10/0,4 | 0.1 | 0.014089 | 0 | 0
22269 | ПАО "Россети Сибирь" | "Алтайэнерго" | ТП-51-8-11 | 10/0,4 | 0.25 | 0.031497 | 0 | 0
22270 | ПАО "Россети Сибирь" | "Алтайэнерго" | ТП-51-8-15 | 10/0,4 | 0.1 | 0.001905 | 0 | 0
22271 | ПАО "Россети Сибирь" | "Алтайэнерго" | ТП-51-8-17 | 10/0,4 | 0.16 | 0.0047653 | 0 | 0
22272 | ПАО "Россети Сибирь" | "Алтайэнерго" | ТП-51-8-16 | 10/0,4 | 0.25 | 0.026054 | 0 | 0
22273 | ПАО "Россети Сибирь" | "Алтайэнерго" | ТП-51-11-1 | 10/0,4 | 0.1 | 0 | 0 | 0
22274 | ПАО "Россети Сибирь" | "Алтайэнерго" | ТП-51-9-3 | 10/0,4 | 0.1 | 0.0087683 | 0 | 0
22275 | ПАО "Россети Сибирь" | "Алтайэнерго" | ТП-51-9-4 | 10/0,4 | 0.16 | 0.018175 | 0 | 0
22276 | ПАО "Россети Сибирь" | "Алтайэнерго" | ТП-51-9-5 | 10/0,4 | 0.1 | 0.0085795 | 0 | 0.0108
22277 | ПАО "Россети Сибирь" | "Алтайэнерго" | ТП-51-9-8 | 10/0,4 | 0.16 | 0.0036302 | 0 | 0
22278 | ПАО "Россети Сибирь" | "Алтайэнерго" | ТП-51-9-11 | 10/0,4 | 0.1 | 0.012992 | 0 | 0
22279 | ПАО "Россети Сибирь" | "Алтайэнерго" | ТП-51-9-12 | 10/0,4 | 0.04 | 0.00061218 | 0 | 0
22280 | ПАО "Россети Сибирь" | "Алтайэнерго" | ТП-51-9-7 | 10/0,4 | 0.1 | 0.019491 | 0 | 0
22281 | ПАО "Россети Сибирь" | "Алтайэнерго" | ТП-51-9-16 | 10/0,4 | 0.1 | 0.0069478 | 0 | 0
22282 | ПАО "Россети Сибирь" | "Алтайэнерго" | ТП-51-9-13 | 10/0,4 | 0.1 | 0.02802 | 0 | 0
22283 | ПАО "Россети Сибирь" | "Алтайэнерго" | ТП-51-9-9 | 10/0,4 | 0.4 | 0 | 0 | 0
22284 | ПАО "Россети Сибирь" | "Алтайэнерго" | ТП-51-3-4 | 10/0,4 | 0.025 | 0 | 0 | 0
22285 | ПАО "Россети Сибирь" | "Алтайэнерго" | ТП-51-3-3 | 10/0,4 | 0.25 | 0 | 0 | 0
22286 | ПАО "Россети Сибирь" | "Алтайэнерго" | ТП-51-11-19 | 10/0,4 | 0.16 | 0.023575 | 0 | 0
22287 | ПАО "Россети Сибирь" | "Алтайэнерго" | ТП-51-11-13 | 10/0,4 | 0.04 | 0.01878 | 0 | 0
22288 | ПАО "Россети Сибирь" | "Алтайэнерго" | ТП-51-11-11 | 10/0,4 | 0.4 | 0.013836 | 0 | 0
22289 | ПАО "Россети Сибирь" | "Алтайэнерго" | ТП-51-11-12 | 10/0,4 | 0.25 | 0.0060342 | 0 | 0
22290 | ПАО "Россети Сибирь" | "Алтайэнерго" | ТП-51-11-10 | 10/0,4 | 0.16 | 0.0042414 | 0 | 0
22291 | ПАО "Россети Сибирь" | "Алтайэнерго" | ТП-51-11-8 | 10/0,4 | 0.1 | 0.026494 | 0 | 0
22292 | ПАО "Россети Сибирь" | "Алтайэнерго" | ТП-51-11-3 | 10/0,4 | 0.1 | 0.0084853 | 0 | 0
22293 | ПАО "Россети Сибирь" | "Алтайэнерго" | ТП-51-11-2 | 10/0,4 | 0.1 | 0.00015859 | 0 | 0
22294 | ПАО "Россети Сибирь" | "Алтайэнерго" | ТП-42-1-2 | 10/0,4 | 0.16 | 0.044874 | 0 | 0
22295 | ПАО "Россети Сибирь" | "Алтайэнерго" | ТП-42-1-1 | 10/0,4 | 0.25 | 0.076201 | 0 | 0
22296 | ПАО "Россети Сибирь" | "Алтайэнерго" | ТП-42-8-1 | 10/0,4 | 0.25 | 0.076226 | 0 | 0
22297 | ПАО "Россети Сибирь" | "Алтайэнерго" | ТП-42-8-5 | 10/0,4 | 0.25 | 0.10093 | 0 | 0
22298 | ПАО "Россети Сибирь" | "Алтайэнерго" | ТП-42-8-3 | 10/0,4 | 0.25 | 0.10511 | 0 | 0.0135
22299 | ПАО "Россети Сибирь" | "Алтайэнерго" | ТП-42-8-4 | 10/0,4 | 0.25 | 0.12187 | 0 | 0
22300 | ПАО "Россети Сибирь" | "Алтайэнерго" | ТП-42-10-2 | 10/0,4 | 0.25 | 0.033446 | 0 | 0
22301 | ПАО "Россети Сибирь" | "Алтайэнерго" | ТП-51-9-14 | 10/0,4 | 0.25 | 0.03494 | 0 | 0.0135
22302 | ПАО "Россети Сибирь" | "Алтайэнерго" | ТП-51-9-15 | 10/0,4 | 0.16 | 0.041691 | 0.0036 | 0
22303 | ПАО "Россети Сибирь" | "Алтайэнерго" | ТП-41-10-19 | 10/0,4 | 0.063 | 0.0050911 | 0 | 0
22304 | ПАО "Россети Сибирь" | "Алтайэнерго" | ТП-41-10-20 | 10/0,4 | 0.1 | 0.016336 | 0 | 0
22305 | ПАО "Россети Сибирь" | "Алтайэнерго" | ТП-41-10-21 | 10/0,4 | 0.063 | 0.011819 | 0 | 0
22306 | ПАО "Россети Сибирь" | "Алтайэнерго" | ТП-41-9-19 | 10/0,4 | 0.1 | 0.029475 | 0 | 0
22307 | ПАО "Россети Сибирь" | "Алтайэнерго" | ТП-41-9-8 | 10/0,4 | 0.1 | 0.0076928 | 0 | 0
22308 | ПАО "Россети Сибирь" | "Алтайэнерго" | ТП-41-9-7 | 10/0,4 | 0.1 | 0.037157 | 0 | 0
22309 | ПАО "Россети Сибирь" | "Алтайэнерго" | ТП-41-9-5 | 10/0,4 | 0.1 | 0.021005 | 0 | 0
22310 | ПАО "Россети Сибирь" | "Алтайэнерго" | ТП-41-9-3 | 10/0,4 | 0.1 | 0.0068483 | 0 | 0
22311 | ПАО "Россети Сибирь" | "Алтайэнерго" | ТП-41-9-18 | 10/0,4 | 0.1 | 0.0092554 | 0 | 0
22312 | ПАО "Россети Сибирь" | "Алтайэнерго" | ТП-41-9-14 | 10/0,4 | 0.1 | 0.022046 | 0 | 0
22313 | ПАО "Россети Сибирь" | "Алтайэнерго" | ТП-41-9-15 | 10/0,4 | 0.1 | 0.0059563 | 0 | 0
22314 | ПАО "Россети Сибирь" | "Алтайэнерго" | ТП-41-9-16 | 10/0,4 | 0.06 | 0.020061 | 0 | 0
22315 | ПАО "Россети Сибирь" | "Алтайэнерго" | ТП-41-9-4 | 10/0,4 | 0.06 | 0.018311 | 0 | 0
22316 | ПАО "Россети Сибирь" | "Алтайэнерго" | ТП-41-5-1 | 10/0,4 | 0.063 | 0.019914 | 0 | 0
22317 | ПАО "Россети Сибирь" | "Алтайэнерго" | ТП-41-5-2 | 10/0,4 | 0.4 | 0.015638 | 0 | 0
22318 | ПАО "Россети Сибирь" | "Алтайэнерго" | ТП-41-11-3 | 10/0,4 | 0.1 | 0.031907 | 0 | 0
22319 | ПАО "Россети Сибирь" | "Алтайэнерго" | ТП-41-11-2 | 10/0,4 | 0.4 | 0.00096609 | 0 | 0
22320 | ПАО "Россети Сибирь" | "Алтайэнерго" | ТП-41-10-15 | 10/0,4 | 0.25 | 0.00051174 | 0 | 0
22321 | ПАО "Россети Сибирь" | "Алтайэнерго" | ТП-41-10-1 | 10/0,4 | 0.1 | 0.00054167 | 0 | 0
22322 | ПАО "Россети Сибирь" | "Алтайэнерго" | ТП-41-10-4 | 10/0,4 | 0.16 | 0.0078043 | 0 | 0
22323 | ПАО "Россети Сибирь" | "Алтайэнерго" | ТП-41-10-5 | 10/0,4 | 0.1 | 0.012752 | 0 | 0.0063
22324 | ПАО "Россети Сибирь" | "Алтайэнерго" | ТП-41-10-6 | 10/0,4 | 0.16 | 0.012531 | 0 | 0
22325 | ПАО "Россети Сибирь" | "Алтайэнерго" | ТП-41-10-8 | 10/0,4 | 0.16 | 0.01363 | 0 | 0
22326 | ПАО "Россети Сибирь" | "Алтайэнерго" | ТП-41-10-13 | 10/0,4 | 0.16 | 0.00033559 | 0 | 0
22327 | ПАО "Россети Сибирь" | "Алтайэнерго" | ТП-50-25-3 | 10/0,4 | 0.16 | 0.014953 | 0 | 0
22328 | ПАО "Россети Сибирь" | "Алтайэнерго" | ТП-50-25-2 | 10/0,4 | 0.1 | 0.0058862 | 0 | 0
22329 | ПАО "Россети Сибирь" | "Алтайэнерго" | ТП-41-6-2 | 10/0,4 | 0.063 | 0.002343 | 0 | 0
22330 | ПАО "Россети Сибирь" | "Алтайэнерго" | ТП-41-6-3 | 10/0,4 | 0.25 | 0.0016414 | 0 | 0
22331 | ПАО "Россети Сибирь" | "Алтайэнерго" | ТП-41-6-4 | 10/0,4 | 0.063 | 0.0065992 | 0 | 0
22332 | ПАО "Россети Сибирь" | "Алтайэнерго" | ТП-41-6-5 | 10/0,4 | 0.25 | 0.0007856 | 0 | 0
22333 | ПАО "Россети Сибирь" | "Алтайэнерго" | ТП-41-6-6 | 10/0,4 | 0.063 | 0.0044549 | 0 | 0
22334 | ПАО "Россети Сибирь" | "Алтайэнерго" | ТП-41-6-7 | 10/0,4 | 0.06 | 0.002835 | 0 | 0
22335 | ПАО "Россети Сибирь" | "Алтайэнерго" | ТП-41-6-8 | 10/0,4 | 0.1 | 0.0032626 | 0 | 0
22336 | ПАО "Россети Сибирь" | "Алтайэнерго" | ТП-38-1-14 | 10/0,4 | 0.025 | 0.026961 | 0 | 0
22337 | ПАО "Россети Сибирь" | "Алтайэнерго" | ТП-38-1-22 | 10/0,4 | 0.06 | 0.043726 | 0 | 0
22338 | ПАО "Россети Сибирь" | "Алтайэнерго" | ТП-38-1-21 | 10/0,4 | 0.06 | 0.059245 | 0 | 0
22339 | ПАО "Россети Сибирь" | "Алтайэнерго" | ТП-38-1-12 | 10/0,4 | 0.1 | 0.032172 | 0 | 0
22340 | ПАО "Россети Сибирь" | "Алтайэнерго" | ТП-38-1-13 | 10/0,4 | 0.1 | 0.051882 | 0 | 0
22341 | ПАО "Россети Сибирь" | "Алтайэнерго" | ТП-38-1-11 | 10/0,4 | 0.063 | 0.017771 | 0 | 0
22342 | ПАО "Россети Сибирь" | "Алтайэнерго" | ТП-38-1-10 | 10/0,4 | 0.18 | 0.0013594 | 0 | 0
22343 | ПАО "Россети Сибирь" | "Алтайэнерго" | ТП-38-1-9 | 10/0,4 | 0.4 | 0 | 0 | 0
22344 | ПАО "Россети Сибирь" | "Алтайэнерго" | ТП-38-1-20 | 10/0,4 | 0.25 | 0.027338 | 0 | 0
22345 | ПАО "Россети Сибирь" | "Алтайэнерго" | ТП-38-1-17 | 10/0,4 | 0.25 | 0.062714 | 0 | 0
22346 | ПАО "Россети Сибирь" | "Алтайэнерго" | ТП-38-1-18 | 10/0,4 | 0.25 | 0.044464 | 0 | 0.0045
22347 | ПАО "Россети Сибирь" | "Алтайэнерго" | ТП-38-1-19 | 10/0,4 | 0.16 | 0.019711 | 0 | 0
22348 | ПАО "Россети Сибирь" | "Алтайэнерго" | ТП-38-1-23 | 10/0,4 | 0.16 | 0.014849 | 0 | 0
22349 | ПАО "Россети Сибирь" | "Алтайэнерго" | ТП-38-1-6 | 10/0,4 | 0.16 | 0.013653 | 0 | 0
22350 | ПАО "Россети Сибирь" | "Алтайэнерго" | ТП-38-1-8 | 10/0,4 | 0.1 | 0.024895 | 0 | 0
22351 | ПАО "Россети Сибирь" | "Алтайэнерго" | ТП-38-1-7 | 10/0,4 | 0.25 | 0.0027272 | 0 | 0
22352 | ПАО "Россети Сибирь" | "Алтайэнерго" | ТП-38-1-5 | 10/0,4 | 0.16 | 0.024876 | 0 | 0
22353 | ПАО "Россети Сибирь" | "Алтайэнерго" | ТП-38-2-10 | 10/0,4 | 0.1 | 0 | 0 | 0
22354 | ПАО "Россети Сибирь" | "Алтайэнерго" | ТП-38-2-12 | 10/0,4 | 0.1 | 0.01382 | 0 | 0
22355 | ПАО "Россети Сибирь" | "Алтайэнерго" | ТП-38-2-13 | 10/0,4 | 0.1 | 0.018804 | 0 | 0
22356 | ПАО "Россети Сибирь" | "Алтайэнерго" | ТП-38-2-7 | 10/0,4 | 0.063 | 0.0066552 | 0 | 0
22357 | ПАО "Россети Сибирь" | "Алтайэнерго" | ТП-38-2-8 | 10/0,4 | 0.16 | 0.01196 | 0 | 0
22358 | ПАО "Россети Сибирь" | "Алтайэнерго" | ТП-38-2-18 | 10/0,4 | 0.16 | 0 | 0 | 0
22359 | ПАО "Россети Сибирь" | "Алтайэнерго" | ТП-38-15-1 | 10/0,4 | 0.4 | 0.00067402 | 0 | 0
22360 | ПАО "Россети Сибирь" | "Алтайэнерго" | ТП-38-2-17 | 10/0,4 | 0.04 | 0.0031058 | 0 | 0
22361 | ПАО "Россети Сибирь" | "Алтайэнерго" | ТП-38-7-1 | 10/0,4 | 0.1 | 0.038078 | 0 | 0
22362 | ПАО "Россети Сибирь" | "Алтайэнерго" | ТП-38-7-3 | 10/0,4 | 0.16 | 0.024975 | 0 | 0
22363 | ПАО "Россети Сибирь" | "Алтайэнерго" | ТП-38-8-1 | 10/0,4 | 0.1 | 0.027075 | 0 | 0
22364 | ПАО "Россети Сибирь" | "Алтайэнерго" | ТП-38-8-2 | 10/0,4 | 0.16 | 0.0040554 | 0 | 0
22365 | ПАО "Россети Сибирь" | "Алтайэнерго" | ТП-38-8-7 | 10/0,4 | 0.1 | 0.023173 | 0 | 0
22366 | ПАО "Россети Сибирь" | "Алтайэнерго" | ТП-38-8-8 | 10/0,4 | 0.1 | 0.045646 | 0 | 0
22367 | ПАО "Россети Сибирь" | "Алтайэнерго" | ТП-38-8-10 | 10/0,4 | 0.16 | 0.055205 | 0 | 0
22368 | ПАО "Россети Сибирь" | "Алтайэнерго" | ТП-38-8-13 | 10/0,4 | 0.1 | 0.019711 | 0 | 0
22369 | ПАО "Россети Сибирь" | "Алтайэнерго" | ТП-32-14-4 | 10/0,4 | 0.1 | 0.034464 | 0 | 0.027
22370 | ПАО "Россети Сибирь" | "Алтайэнерго" | ТП-32-19-1 | 10/0,4 | 0.25 | 0.014439 | 0 | 0
22371 | ПАО "Россети Сибирь" | "Алтайэнерго" | ТП-32-8-2 | 10/0,4 | 0.4 | 0.083625 | 0 | 0.0585
22372 | ПАО "Россети Сибирь" | "Алтайэнерго" | ТП-32-8-3 | 10/0,4 | 0.25 | 0.092754 | 0 | 0.0135
22373 | ПАО "Россети Сибирь" | "Алтайэнерго" | ТП-32-8-8 | 10/0,4 | 0.4 | 0.036436 | 0 | 0
22374 | ПАО "Россети Сибирь" | "Алтайэнерго" | ТП-32-8-11 | 10/0,4 | 0.4 | 0.174 | 0 | 0
22375 | ПАО "Россети Сибирь" | "Алтайэнерго" | ТП-32-8-12 | 10/0,4 | 0.16 | 0.042618 | 0 | 0
22376 | ПАО "Россети Сибирь" | "Алтайэнерго" | ТП-32-8-6 | 10/0,4 | 0.16 | 0.08067 | 0 | 0
22377 | ПАО "Россети Сибирь" | "Алтайэнерго" | ТП-32-8-5 | 10/0,4 | 0.4 | 0.091512 | 0 | 0
22378 | ПАО "Россети Сибирь" | "Алтайэнерго" | ТП-32-8-7 | 10/0,4 | 0.25 | 0.046596 | 0 | 0.0684
22379 | ПАО "Россети Сибирь" | "Алтайэнерго" | ТП-32-10-1 | 10/0,4 | 0.25 | 0.092512 | 0 | 0.0585
22380 | ПАО "Россети Сибирь" | "Алтайэнерго" | ТП-32-3-14 | 10/0,4 | 0.25 | 0.079159 | 0 | 0
22381 | ПАО "Россети Сибирь" | "Алтайэнерго" | ТП-32-3-6 | 10/0,4 | 0.25 | 0.038493 | 0 | 0
22382 | ПАО "Россети Сибирь" | "Алтайэнерго" | ТП-32-3-15 | 10/0,4 | 0.63 | 0.035302 | 0 | 0
22383 | ПАО "Россети Сибирь" | "Алтайэнерго" | ТП-32-3-5 | 10/0,4 | 0.63 | 0.0021788 | 0 | 0
22384 | ПАО "Россети Сибирь" | "Алтайэнерго" | ТП-32-3-9 | 10/0,4 | 0.63 | 0.015754 | 0 | 0
22385 | ПАО "Россети Сибирь" | "Алтайэнерго" | ТП-32-3-8 | 10/0,4 | 0.63 | 0 | 0 | 0
22386 | ПАО "Россети Сибирь" | "Алтайэнерго" | ТП-32-3-10 | 10/0,4 | 0.63 | 0.007504 | 0 | 0
22387 | ПАО "Россети Сибирь" | "Алтайэнерго" | ТП-32-3-11 | 10/0,4 | 0.4 | 0.014362 | 0 | 0
22388 | ПАО "Россети Сибирь" | "Алтайэнерго" | ТП-51-11-6 | 10/0,4 | 0.25 | 0 | 0 | 0
22389 | ПАО "Россети Сибирь" | "Алтайэнерго" | ТП-95-6-14 | 10/0,4 | 0.025 | 0.0024474 | 0 | 0
22390 | ПАО "Россети Сибирь" | "Алтайэнерго" | ТП-17-8-10 | 10/0,4 | 0.1 | 0.036324 | 0 | 0
22391 | ПАО "Россети Сибирь" | "Алтайэнерго" | ТП-17-8-11 | 10/0,4 | 0.16 | 0.023364 | 0 | 0
22392 | ПАО "Россети Сибирь" | "Алтайэнерго" | ТП-55-7-4 | 10/0,4 | 0.1 | 0 | 0 | 0
22393 | ПАО "Россети Сибирь" | "Алтайэнерго" | ТП-58-10-18 | 10/0,4 | 0.25 | 0.050707 | 0 | 0
22394 | ПАО "Россети Сибирь" | "Алтайэнерго" | ТП-17-3-5Ю | 10/0,4 | 0.16 | 0 | 0 | 0
22395 | ПАО "Россети Сибирь" | "Алтайэнерго" | ТП-58-1-4 | 10/0,4 | 0.1 | 0.010351 | 0 | 0
22396 | ПАО "Россети Сибирь" | "Алтайэнерго" | ТП-17-1-25Ю | 10/0,4 | 0.25 | 0 | 0 | 0
22397 | ПАО "Россети Сибирь" | "Алтайэнерго" | ТП-42-4-16 | 10/0,4 | 0.063 | 0.013022 | 0 | 0
22398 | ПАО "Россети Сибирь" | "Алтайэнерго" | ТП-42-4-17Ю | 10/0,4 | 0.025 | 0.013072 | 0 | 0
22399 | ПАО "Россети Сибирь" | "Алтайэнерго" | ТП-42-4-18 | 10/0,4 | 0.063 | 0.012791 | 0 | 0
22400 | ПАО "Россети Сибирь" | "Алтайэнерго" | КТП-92-1-71 (Мачт.) | 10/0,4 | 0.025 | 0.00062512 | 0 | 0
22401 | ПАО "Россети Сибирь" | "Алтайэнерго" | ТП-87-10-17 | 10/0,4 | 0.063 | 0.00090766 | 0 | 0
22402 | ПАО "Россети Сибирь" | "Алтайэнерго" | ТП-87-8-1 | 10/0,4 | 0.063 | 0.00099564 | 0 | 0
22403 | ПАО "Россети Сибирь" | "Алтайэнерго" | ТП-87-10-25 | 10/0,4 | 0.4 | 0.0028552 | 0 | 0
22404 | ПАО "Россети Сибирь" | "Алтайэнерго" | ТП-81-16-14 | 10/0,4 | 0.25 | 0.0014382 | 0 | 0
22405 | ПАО "Россети Сибирь" | "Алтайэнерго" | ТП-87-10-23 | 10/0,4 | 0.1 | 0.0012735 | 0 | 0
22406 | ПАО "Россети Сибирь" | "Алтайэнерго" | ТП-82-4-21 | 10/0,4 | 0.063 | 0.00081184 | 0 | 0
22407 | ПАО "Россети Сибирь" | "Алтайэнерго" | ТП-81-17-6 | 10/0,4 | 0.063 | 0.0011371 | 0 | 0
22408 | ПАО "Россети Сибирь" | "Алтайэнерго" | ТП-84-4-1 | 10/0,4 | 0.1 | 0.0064334 | 0 | 0
22409 | ПАО "Россети Сибирь" | "Алтайэнерго" | ТП 87-10-9 | 10/0,4 | 0.063 | 0.00089963 | 0 | 0
22410 | ПАО "Россети Сибирь" | "Алтайэнерго" | ТП-55-1-5 | 10/0,4 | 0.1 | 0.0025419 | 0 | 0
22411 | ПАО "Россети Сибирь" | "Алтайэнерго" | ТП-55-1-12 | 10/0,4 | 0.16 | 0.015762 | 0 | 0
22412 | ПАО "Россети Сибирь" | "Алтайэнерго" | ТП-55-1-15 | 10/0,4 | 0.25 | 0.0074071 | 0 | 0
22413 | ПАО "Россети Сибирь" | "Алтайэнерго" | ТП-55-1-23 | 10/0,4 | 0.1 | 0.0092136 | 0 | 0
22414 | ПАО "Россети Сибирь" | "Алтайэнерго" | ТП-55-2-3 | 10/0,4 | 0.1 | 0.0012277 | 0 | 0
22415 | ПАО "Россети Сибирь" | "Алтайэнерго" | ТП-55-2-4 | 10/0,4 | 0.16 | 0.002138 | 0 | 0.0045
22416 | ПАО "Россети Сибирь" | "Алтайэнерго" | ТП-55-2-5 | 10/0,4 | 0.16 | 0.002186 | 0 | 0
22417 | ПАО "Россети Сибирь" | "Алтайэнерго" | ТП-55-2-9 | 10/0,4 | 0.1 | 0.00068072 | 0 | 0
22418 | ПАО "Россети Сибирь" | "Алтайэнерго" | ТП-55-2-11 | 10/0,4 | 0.1 | 0.015545 | 0 | 0
22419 | ПАО "Россети Сибирь" | "Алтайэнерго" | ТП-55-2-12 | 10/0,4 | 0.25 | 0.000885 | 0 | 0
22420 | ПАО "Россети Сибирь" | "Алтайэнерго" | ТП-55-2-13 | 10/0,4 | 0.25 | 0.018173 | 0 | 0
22421 | ПАО "Россети Сибирь" | "Алтайэнерго" | ТП-55-2-14 | 10/0,4 | 0.16 | 0.0024138 | 0 | 0
22422 | ПАО "Россети Сибирь" | "Алтайэнерго" | ТП-55-4-2 | 10/0,4 | 0.1 | 0.006551 | 0 | 0
22423 | ПАО "Россети Сибирь" | "Алтайэнерго" | ТП-55-4-4 | 10/0,4 | 0.1 | 0.0028622 | 0 | 0
22424 | ПАО "Россети Сибирь" | "Алтайэнерго" | ТП-55-4-7 | 10/0,4 | 0.25 | 0.0033361 | 0 | 0
22425 | ПАО "Россети Сибирь" | "Алтайэнерго" | ТП-55-4-9 | 10/0,4 | 0.063 | 0.005176 | 0 | 0
22426 | ПАО "Россети Сибирь" | "Алтайэнерго" | ТП-55-4-10 | 10/0,4 | 0.1 | 0.011857 | 0 | 0
22427 | ПАО "Россети Сибирь" | "Алтайэнерго" | ТП-55-4-11 | 10/0,4 | 0.063 | 0.0040822 | 0 | 0
22428 | ПАО "Россети Сибирь" | "Алтайэнерго" | ТП-55-4-14 | 10/0,4 | 0.063 | 0.0034621 | 0 | 0
22429 | ПАО "Россети Сибирь" | "Алтайэнерго" | ТП-55-4-15 | 10/0,4 | 0.16 | 0.0073335 | 0 | 0
22430 | ПАО "Россети Сибирь" | "Алтайэнерго" | ТП-55-4-17 | 10/0,4 | 0.25 | 0.014753 | 0 | 0
22431 | ПАО "Россети Сибирь" | "Алтайэнерго" | ТП-55-4-19 | 10/0,4 | 0.1 | 0.0006203 | 0 | 0
22432 | ПАО "Россети Сибирь" | "Алтайэнерго" | ТП-55-4-25 | 10/0,4 | 0.1 | 0.0038207 | 0 | 0
22433 | ПАО "Россети Сибирь" | "Алтайэнерго" | ТП-55-4-33 | 10/0,4 | 0.063 | 6.23e-05 | 0 | 0
22434 | ПАО "Россети Сибирь" | "Алтайэнерго" | ТП-55-4-37 | 10/0,4 | 0.1 | 0.0033323 | 0 | 0
22435 | ПАО "Россети Сибирь" | "Алтайэнерго" | ТП-55-5-1 | 10/0,4 | 0.25 | 0.024355 | 0 | 0.0135
22436 | ПАО "Россети Сибирь" | "Алтайэнерго" | ТП-55-5-3 | 10/0,4 | 0.25 | 0.012805 | 0 | 0
22437 | ПАО "Россети Сибирь" | "Алтайэнерго" | ТП-55-5-4 | 10/0,4 | 0.04 | 0.0014235 | 0 | 0
22438 | ПАО "Россети Сибирь" | "Алтайэнерго" | ТП-55-5-10 | 10/0,4 | 0.1 | 0.0026319 | 0 | 0
22439 | ПАО "Россети Сибирь" | "Алтайэнерго" | ТП-55-5-11 | 10/0,4 | 0.1 | 0.0036962 | 0 | 0
22440 | ПАО "Россети Сибирь" | "Алтайэнерго" | ТП-55-5-27 | 10/0,4 | 0.1 | 0.010512 | 0 | 0
22441 | ПАО "Россети Сибирь" | "Алтайэнерго" | ТП-53-1-4 | 10/0,4 | 0.25 | 0.015701 | 0 | 0
22442 | ПАО "Россети Сибирь" | "Алтайэнерго" | ТП-53-1-8 | 10/0,4 | 0.063 | 0.0093915 | 0 | 0
22443 | ПАО "Россети Сибирь" | "Алтайэнерго" | ТП-53-1-10 | 10/0,4 | 0.16 | 0.0075922 | 0 | 0
22444 | ПАО "Россети Сибирь" | "Алтайэнерго" | ТП-53-1-12 | 10/0,4 | 0.16 | 0.0054709 | 0 | 0.0135
22445 | ПАО "Россети Сибирь" | "Алтайэнерго" | ТП-53-2-2 | 10/0,4 | 0.063 | 0.011413 | 0 | 0
22446 | ПАО "Россети Сибирь" | "Алтайэнерго" | ТП-53-2-6 | 10/0,4 | 0.16 | 0.010237 | 0 | 0
22447 | ПАО "Россети Сибирь" | "Алтайэнерго" | ТП-53-2-14 | 10/0,4 | 0.25 | 0.024025 | 0 | 0
22448 | ПАО "Россети Сибирь" | "Алтайэнерго" | ТП-53-2-18 | 10/0,4 | 0.04 | 6.542e-05 | 0 | 0
22449 | ПАО "Россети Сибирь" | "Алтайэнерго" | ТП-53-2-21 | 10/0,4 | 0.1 | 0.0098248 | 0 | 0
22450 | ПАО "Россети Сибирь" | "Алтайэнерго" | ТП-53-2-23 | 10/0,4 | 0.1 | 0.0036237 | 0 | 0.0063
22451 | ПАО "Россети Сибирь" | "Алтайэнерго" | ТП-53-3-3 | 10/0,4 | 0.1 | 0.019611 | 0 | 0
22452 | ПАО "Россети Сибирь" | "Алтайэнерго" | ТП-53-3-4 | 10/0,4 | 0.16 | 0.017633 | 0 | 0
22453 | ПАО "Россети Сибирь" | "Алтайэнерго" | ТП-53-3-6 | 10/0,4 | 0.16 | 0.0077244 | 0 | 0
22454 | ПАО "Россети Сибирь" | "Алтайэнерго" | ТП-53-3-12 | 10/0,4 | 0.063 | 0.0014547 | 0 | 0
22455 | ПАО "Россети Сибирь" | "Алтайэнерго" | ТП-53-3-21 | 10/0,4 | 0.25 | 0.016651 | 0 | 0
22456 | ПАО "Россети Сибирь" | "Алтайэнерго" | ТП-55-2-1 | 10/0,4 | 0.063 | 0.037735 | 0 | 0
22457 | ПАО "Россети Сибирь" | "Алтайэнерго" | ТП-55-4-18 | 10/0,4 | 0.1 | 0.033724 | 0 | 0
22458 | ПАО "Россети Сибирь" | "Алтайэнерго" | ТП-55-4-30 | 10/0,4 | 0.25 | 0.012475 | 0 | 0
22459 | ПАО "Россети Сибирь" | "Алтайэнерго" | ТП-53-1-14 | 10/0,4 | 0.04 | 0.015158 | 0 | 0
22460 | ПАО "Россети Сибирь" | "Алтайэнерго" | ТП-55-4-3 | 10/0,4 | 0.063 | 0.00013499 | 0 | 0
22461 | ПАО "Россети Сибирь" | "Алтайэнерго" | ТП-55-4-20 | 10/0,4 | 0.1 | 0.00019541 | 0 | 0
22462 | ПАО "Россети Сибирь" | "Алтайэнерго" | ТП-55-5-7 | 10/0,4 | 0.1 | 0.013244 | 0 | 0
22463 | ПАО "Россети Сибирь" | "Алтайэнерго" | ТП-53-2-1 | 10/0,4 | 0.1 | 0.01893 | 0 | 0
22464 | ПАО "Россети Сибирь" | "Алтайэнерго" | ТП-55-1-6 | 10/0,4 | 0.063 | 0.0001737 | 0 | 0
22465 | ПАО "Россети Сибирь" | "Алтайэнерго" | ТП-55-1-10 | 10/0,4 | 0.4 | 0.00049938 | 0 | 0
22466 | ПАО "Россети Сибирь" | "Алтайэнерго" | ТП-55-5-13 | 10/0,4 | 0.1 | 0.016501 | 0 | 0
22467 | ПАО "Россети Сибирь" | "Алтайэнерго" | ТП-55-5-14 | 10/0,4 | 0.1 | 0.02295 | 0 | 0
22468 | ПАО "Россети Сибирь" | "Алтайэнерго" | ТП-55-5-16 | 10/0,4 | 0.16 | 0.018807 | 0 | 0
22469 | ПАО "Россети Сибирь" | "Алтайэнерго" | ТП-55-5-21 | 10/0,4 | 0.04 | 0.00048559 | 0 | 0
22470 | ПАО "Россети Сибирь" | "Алтайэнерго" | ТП-53-2-15 | 10/0,4 | 0.16 | 0.0017392 | 0 | 0
22471 | ПАО "Россети Сибирь" | "Алтайэнерго" | ТП-53-2-16 | 10/0,4 | 0.16 | 0.0050976 | 0 | 0
22472 | ПАО "Россети Сибирь" | "Алтайэнерго" | ТП-55-5-15 | 10/0,4 | 0.063 | 0.0045684 | 0 | 0.0135
22473 | ПАО "Россети Сибирь" | "Алтайэнерго" | ТП-55-5-17 | 10/0,4 | 0.1 | 0.007704 | 0 | 0
22474 | ПАО "Россети Сибирь" | "Алтайэнерго" | ТП-55-5-18 | 10/0,4 | 0.1 | 0.00043896 | 0 | 0
22475 | ПАО "Россети Сибирь" | "Алтайэнерго" | ТП-55-5-19 | 10/0,4 | 0.1 | 0.0053685 | 0 | 0
22476 | ПАО "Россети Сибирь" | "Алтайэнерго" | ТП-53-3-5 | 10/0,4 | 0.04 | 0 | 0 | 0
22477 | ПАО "Россети Сибирь" | "Алтайэнерго" | ТП-55-5-28 | 10/0,4 | 0.063 | 0.0054161 | 0 | 0.0265
22478 | ПАО "Россети Сибирь" | "Алтайэнерго" | ТП-55-6-16 | 10/0,4 | 0.16 | 0.0022395 | 0 | 0
22479 | ПАО "Россети Сибирь" | "Алтайэнерго" | ТП-53-2-25 | 10/0,4 | 0.1 | 0.0018474 | 0 | 0.018
22480 | ПАО "Россети Сибирь" | "Алтайэнерго" | ТП-90-30-2 | 10/0,4 | 0.04 | 0.00078409 | 0 | 0
22481 | ПАО "Россети Сибирь" | "Алтайэнерго" | ТП-55-5-24 | 10/0,4 | 0.16 | 0.021423 | 0 | 0
22482 | ПАО "Россети Сибирь" | "Алтайэнерго" | ТП-55-5-25 | 10/0,4 | 0.25 | 0 | 0 | 0
22483 | ПАО "Россети Сибирь" | "Алтайэнерго" | ТП-53-3-14 | 10/0,4 | 0.063 | 0.00012857 | 0 | 0
22484 | ПАО "Россети Сибирь" | "Алтайэнерго" | ТП-53-3-19 | 10/0,4 | 0.25 | 0.017574 | 0 | 0
22485 | ПАО "Россети Сибирь" | "Алтайэнерго" | ТП 55-4-8 | 10/0,4 | 0.063 | 6.448e-05 | 0 | 0
22486 | ПАО "Россети Сибирь" | "Алтайэнерго" | ТП-55-1-1 | 10/0,4 | 0.16 | 0.0026456 | 0 | 0
22487 | ПАО "Россети Сибирь" | "Алтайэнерго" | ТП-55-2-8 | 10/0,4 | 0.063 | 0.009422 | 0 | 0
22488 | ПАО "Россети Сибирь" | "Алтайэнерго" | ТП-53-1-3 | 10/0,4 | 0.063 | 0.010668 | 0 | 0
22489 | ПАО "Россети Сибирь" | "Алтайэнерго" | ТП-53-1-5 | 10/0,4 | 0.16 | 0.039668 | 0 | 0
22490 | ПАО "Россети Сибирь" | "Алтайэнерго" | ТП-55-1-2 | 10/0,4 | 0.18 | 0.015324 | 0 | 0
22491 | ПАО "Россети Сибирь" | "Алтайэнерго" | ТП-55-1-3 | 10/0,4 | 0.16 | 0.016415 | 0.0135 | 0.0135
22492 | ПАО "Россети Сибирь" | "Алтайэнерго" | ТП-55-1-4 | 10/0,4 | 0.1 | 0.010836 | 0 | 0
22493 | ПАО "Россети Сибирь" | "Алтайэнерго" | ТП-55-5-8 | 10/0,4 | 0.16 | 0.014508 | 0 | 0
22494 | ПАО "Россети Сибирь" | "Алтайэнерго" | ТП-53-1-6 | 10/0,4 | 0.16 | 0.028895 | 0 | 0
22495 | ПАО "Россети Сибирь" | "Алтайэнерго" | ТП-53-1-7 | 10/0,4 | 0.16 | 0.018202 | 0 | 0.0405
22496 | ПАО "Россети Сибирь" | "Алтайэнерго" | ТП-55-1-8 | 10/0,4 | 0.1 | 0.0061532 | 0 | 0
22497 | ПАО "Россети Сибирь" | "Алтайэнерго" | ТП-55-1-9 | 10/0,4 | 0.063 | 0.0025123 | 0 | 0
22498 | ПАО "Россети Сибирь" | "Алтайэнерго" | ТП-53-1-9 | 10/0,4 | 0.1 | 0.014283 | 0 | 0
22499 | ПАО "Россети Сибирь" | "Алтайэнерго" | ТП-55-4-1 | 10/0,4 | 0.16 | 0.014613 | 0 | 0
22500 | ПАО "Россети Сибирь" | "Алтайэнерго" | ТП-53-2-3 | 10/0,4 | 0.1 | 0.00013745 | 0 | 0
22501 | ПАО "Россети Сибирь" | "Алтайэнерго" | ТП-53-2-19 | 10/0,4 | 0.04 | 6.74e-05 | 0 | 0
22502 | ПАО "Россети Сибирь" | "Алтайэнерго" | ТП-55-2-6 | 10/0,4 | 0.16 | 0.024694 | 0 | 0
22503 | ПАО "Россети Сибирь" | "Алтайэнерго" | ТП-55-4-6 | 10/0,4 | 0.16 | 0.0089901 | 0 | 0.027
22504 | ПАО "Россети Сибирь" | "Алтайэнерго" | ТП-53-2-22 | 10/0,4 | 0.16 | 0.0090178 | 0 | 0.0135
22505 | ПАО "Россети Сибирь" | "Алтайэнерго" | ТП-53-3-1 | 10/0,4 | 0.16 | 0.0041804 | 0 | 0
22506 | ПАО "Россети Сибирь" | "Алтайэнерго" | ТП-53-3-2 | 10/0,4 | 0.1 | 0.00070687 | 0 | 0
22507 | ПАО "Россети Сибирь" | "Алтайэнерго" | ТП-55-1-24 | 10/0,4 | 0.025 | 0 | 0 | 0.0135
22508 | ПАО "Россети Сибирь" | "Алтайэнерго" | ТП-9-3-16 | 10/0,4 | 0.1 | 0.037128 | 0 | 0
22509 | ПАО "Россети Сибирь" | "Алтайэнерго" | ТП-9-4-68 | 10/0,4 | 0.25 | 0.037128 | 0 | 0
22510 | ПАО "Россети Сибирь" | "Алтайэнерго" | ТП-9-7-12 | 10/0,4 | 0.1 | 0.0099743 | 0 | 0
22511 | ПАО "Россети Сибирь" | "Алтайэнерго" | ТП-9-16-39 | 10/0,4 | 0.25 | 0.0071961 | 0 | 0
22512 | ПАО "Россети Сибирь" | "Алтайэнерго" | ТП-22-6-8 | 10/0,4 | 0.16 | 0.024034 | 0.0135 | 0
22513 | ПАО "Россети Сибирь" | "Алтайэнерго" | ТП-22-5-7 | 10/0,4 | 0.25 | 0.00711 | 0 | 0
22514 | ПАО "Россети Сибирь" | "Алтайэнерго" | ТП-14-1-59 | 10/0,4 | 0.16 | 0.00047955 | 0 | 0
22515 | ПАО "Россети Сибирь" | "Алтайэнерго" | ТП-14-7-33 | 10/0,4 | 0.063 | 2.284e-05 | 0 | 0
22516 | ПАО "Россети Сибирь" | "Алтайэнерго" | ТП-14-7-50 | 10/0,4 | 0.04 | 0.00054733 | 0 | 0
22517 | ПАО "Россети Сибирь" | "Алтайэнерго" | ТП-5-7-5 | 10/0,4 | 0.1 | 0.00021306 | 0 | 0
22518 | ПАО "Россети Сибирь" | "Алтайэнерго" | ТП-14-15-51 | 10/0,4 | 0.04 | 0 | 0 | 0
22519 | ПАО "Россети Сибирь" | "Алтайэнерго" | ТП-15-8-13 | 10/0,4 | 0.1 | 0 | 0 | 0
22520 | ПАО "Россети Сибирь" | "Алтайэнерго" | ТП-15-8-12 | 10/0,4 | 0.1 | 0.0062566 | 0 | 0
22521 | ПАО "Россети Сибирь" | "Алтайэнерго" | ТП-5-13-11 | 10/0,4 | 0.16 | 0.026343 | 0 | 0
22522 | ПАО "Россети Сибирь" | "Алтайэнерго" | ТП-5-15-38 | 10/0,4 | 0.1 | 0.017601 | 0 | 0
22523 | ПАО "Россети Сибирь" | "Алтайэнерго" | ТП-34-3-4 | 10/0,4 | 0.25 | 0.038345 | 0 | 0
22524 | ПАО "Россети Сибирь" | "Алтайэнерго" | ТП-41-13-8 | 10/0,4 | 0.25 | 0.020645 | 0 | 0
22525 | ПАО "Россети Сибирь" | "Алтайэнерго" | ТП-41-14-2 | 10/0,4 | 0.1 | 0.0043779 | 0 | 0
22526 | ПАО "Россети Сибирь" | "Алтайэнерго" | ТП-24-3-3 | 10/0,4 | 0.16 | 0.0035686 | 0 | 0
22527 | ПАО "Россети Сибирь" | "Алтайэнерго" | ТП-43-5-32 | 10/0,4 | 0.1 | 0.00021174 | 0 | 0
22528 | ПАО "Россети Сибирь" | "Алтайэнерго" | ТП-24-4-1 | 10/0,4 | 0.1 | 0.0049961 | 0 | 0
22529 | ПАО "Россети Сибирь" | "Алтайэнерго" | ТП-24-4-10 | 10/0,4 | 0.25 | 0.036011 | 0 | 0
22530 | ПАО "Россети Сибирь" | "Алтайэнерго" | ТП-24-4-11 | 10/0,4 | 0.1 | 0.021433 | 0 | 0
22531 | ПАО "Россети Сибирь" | "Алтайэнерго" | ТП-24-4-12 | 10/0,4 | 0.16 | 4.456e-05 | 0 | 0
22532 | ПАО "Россети Сибирь" | "Алтайэнерго" | ТП-24-4-13 | 10/0,4 | 0.1 | 0.0042704 | 0 | 0
22533 | ПАО "Россети Сибирь" | "Алтайэнерго" | ТП-24-4-15 | 10/0,4 | 0.1 | 0.0045502 | 0 | 0
22534 | ПАО "Россети Сибирь" | "Алтайэнерго" | ТП-24-6-1 | 10/0,4 | 0.16 | 0 | 0 | 0
22535 | ПАО "Россети Сибирь" | "Алтайэнерго" | ТП-24-6-2 | 10/0,4 | 0.16 | 0.0070013 | 0 | 0
22536 | ПАО "Россети Сибирь" | "Алтайэнерго" | ТП-24-6-5 | 10/0,4 | 0.16 | 0.00094796 | 0 | 0
22537 | ПАО "Россети Сибирь" | "Алтайэнерго" | ТП-24-6-6 | 10/0,4 | 0.16 | 0.001956 | 0 | 0
22538 | ПАО "Россети Сибирь" | "Алтайэнерго" | ТП-24-6-8 | 10/0,4 | 0.063 | 0.00019692 | 0 | 0
22539 | ПАО "Россети Сибирь" | "Алтайэнерго" | ТП-8-10-2 | 10/0,4 | 0.4 | 0.033738 | 0 | 0
22540 | ПАО "Россети Сибирь" | "Алтайэнерго" | ТП-8-10-3 | 10/0,4 | 0.25 | 0.012391 | 0 | 0
22541 | ПАО "Россети Сибирь" | "Алтайэнерго" | ТП-8-10-10 | 10/0,4 | 0.25 | 0.021049 | 0 | 0
22542 | ПАО "Россети Сибирь" | "Алтайэнерго" | ТП-38-3-109 | 10/0,4 | 0.04 | 0.00085338 | 0 | 0
22543 | ПАО "Россети Сибирь" | "Алтайэнерго" | ТП-38-3-122 | 10/0,4 | 0.1 | 0.0012735 | 0 | 0
22544 | ПАО "Россети Сибирь" | "Алтайэнерго" | ТП-22-4-15 | 10/0,4 | 0.25 | 0 | 0 | 0
22545 | ПАО "Россети Сибирь" | "Алтайэнерго" | ТП-22-15-1 | 10/0,4 | 0.1 | 0.013216 | 0 | 0
22546 | ПАО "Россети Сибирь" | "Алтайэнерго" | ТП-22-15-6 | 10/0,4 | 0.1 | 0 | 0 | 0
22547 | ПАО "Россети Сибирь" | "Алтайэнерго" | ТП-16-5-46 | 10/0,4 | 0.25 | 0.014972 | 0 | 0
22548 | ПАО "Россети Сибирь" | "Алтайэнерго" | ТП-16-5-52 | 10/0,4 | 0.25 | 0.0029354 | 0 | 0
22549 | ПАО "Россети Сибирь" | "Алтайэнерго" | ТП-6-5-55 | 10/0,4 | 0.4 | 0.0054351 | 0 | 0
22550 | ПАО "Россети Сибирь" | "Алтайэнерго" | ТП-22-15-4 | 10/0,4 | 0.25 | 0.034377 | 0 | 0
22551 | ПАО "Россети Сибирь" | "Алтайэнерго" | ТП-22-15-10 | 10/0,4 | 0.1 | 0 | 0 | 0
22552 | ПАО "Россети Сибирь" | "Алтайэнерго" | ТП-22-15-14 | 10/0,4 | 0.63 | 0 | 0 | 0
22553 | ПАО "Россети Сибирь" | "Алтайэнерго" | ТП-22-6-14 | 10/0,4 | 0.4 | 0.029336 | 0 | 0
22554 | ПАО "Россети Сибирь" | "Алтайэнерго" | ТП-22-6-15 | 10/0,4 | 0.1 | 0 | 0 | 0
22555 | ПАО "Россети Сибирь" | "Алтайэнерго" | ТП-22-6-17 | 10/0,4 | 0.16 | 0.026572 | 0 | 0.0081
22556 | ПАО "Россети Сибирь" | "Алтайэнерго" | ТП-22-6-19 | 10/0,4 | 0.16 | 0.02957 | 0 | 0
22557 | ПАО "Россети Сибирь" | "Алтайэнерго" | ТП-27-1-35 | 10/0,4 | 0.1 | 0.018588 | 0 | 0
22558 | ПАО "Россети Сибирь" | "Алтайэнерго" | ТП-22-6-21 | 10/0,4 | 0.16 | 0.018056 | 0 | 0
22559 | ПАО "Россети Сибирь" | "Алтайэнерго" | ТП-22-6-22 | 10/0,4 | 0.16 | 0.0003691 | 0 | 0
22560 | ПАО "Россети Сибирь" | "Алтайэнерго" | ТП-22-6-24 | 10/0,4 | 0.063 | 0.00047974 | 0 | 0
22561 | ПАО "Россети Сибирь" | "Алтайэнерго" | ТП-22-6-25 | 10/0,4 | 0.16 | 0.035207 | 0 | 0
22562 | ПАО "Россети Сибирь" | "Алтайэнерго" | ТП-22-6-29 | 10/0,4 | 0.16 | 0.0014563 | 0 | 0
22563 | ПАО "Россети Сибирь" | "Алтайэнерго" | ТП-16-5-1 | 10/0,4 | 0.25 | 0.071594 | 0 | 0
22564 | ПАО "Россети Сибирь" | "Алтайэнерго" | ТП-27-13-21 | 10/0,4 | 0.1 | 0.0020505 | 0 | 0
22565 | ПАО "Россети Сибирь" | "Алтайэнерго" | ТП-6-6-5 | 10/0,4 | 0.16 | 0.018856 | 0 | 0
22566 | ПАО "Россети Сибирь" | "Алтайэнерго" | ТП-6-6-6 | 10/0,4 | 0.25 | 0.0025941 | 0 | 0
22567 | ПАО "Россети Сибирь" | "Алтайэнерго" | ТП-6-6-7 | 10/0,4 | 0.1 | 0.013441 | 0 | 0
22568 | ПАО "Россети Сибирь" | "Алтайэнерго" | ТП-1-48-8 | 10/0,4 | 0.1 | 0.0037581 | 0 | 0
22569 | ПАО "Россети Сибирь" | "Алтайэнерго" | ТП-1-48-9 | 10/0,4 | 0.1 | 0.012406 | 0 | 0
22570 | ПАО "Россети Сибирь" | "Алтайэнерго" | ТП-1-48-16 | 10/0,4 | 0.25 | 0.021762 | 0 | 0
22571 | ПАО "Россети Сибирь" | "Алтайэнерго" | ТП-1-54-1 | 10/0,4 | 0.25 | 0.0064645 | 0 | 0
22572 | ПАО "Россети Сибирь" | "Алтайэнерго" | ТП-1-54-22 | 10/0,4 | 0.4 | 0.031421 | 0 | 0
22573 | ПАО "Россети Сибирь" | "Алтайэнерго" | ТП-1-48-20 | 10/0,4 | 0.4 | 0.012366 | 0 | 0
22574 | ПАО "Россети Сибирь" | "Алтайэнерго" | ТП-1-48-21 | 10/0,4 | 0.16 | 0.0063012 | 0 | 0
22575 | ПАО "Россети Сибирь" | "Алтайэнерго" | ТП-44-6-9 | 10/0,4 | 0.25 | 0 | 0 | 0
22576 | ПАО "Россети Сибирь" | "Алтайэнерго" | ТП-10-20-4 | 10/0,4 | 0.4 | 0.004038 | 0 | 0
22577 | ПАО "Россети Сибирь" | "Алтайэнерго" | ТП-23-4-14 | 10/0,4 | 0.04 | 0.0050721 | 0 | 0
22578 | ПАО "Россети Сибирь" | "Алтайэнерго" | ТП-23-9-43 | 10/0,4 | 0.25 | 0.00015642 | 0 | 0
22579 | ПАО "Россети Сибирь" | "Алтайэнерго" | ТП-23-4-15 | 10/0,4 | 0.025 | 8.987e-05 | 0 | 0
22580 | ПАО "Россети Сибирь" | "Алтайэнерго" | ТП-23-9-44 | 10/0,4 | 0.25 | 0.0036033 | 0 | 0
22581 | ПАО "Россети Сибирь" | "Алтайэнерго" | ТП-23-9-45 | 10/0,4 | 0.25 | 0.01627 | 0 | 0
22582 | ПАО "Россети Сибирь" | "Алтайэнерго" | ТП-23-9-46 | 10/0,4 | 0.16 | 0.0013499 | 0 | 0
22583 | ПАО "Россети Сибирь" | "Алтайэнерго" | ТП-20-8-11 | 10/0,4 | 0.25 | 0.011782 | 0 | 0
22584 | ПАО "Россети Сибирь" | "Алтайэнерго" | ТП-20-8-14 | 10/0,4 | 0.1 | 0.0087358 | 0 | 0
22585 | ПАО "Россети Сибирь" | "Алтайэнерго" | ТП-13-16-15 | 10/0,4 | 0.1 | 0.00063814 | 0 | 0
22586 | ПАО "Россети Сибирь" | "Алтайэнерго" | ТП-13-18-7 | 10/0,4 | 0.63 | 0.00086659 | 0 | 0
22587 | ПАО "Россети Сибирь" | "Алтайэнерго" | ТП-33-7-4 | 10/0,4 | 0.25 | 0.013047 | 0 | 0
22588 | ПАО "Россети Сибирь" | "Алтайэнерго" | ТП-33-7-5 | 10/0,4 | 0.25 | 0.0049488 | 0 | 0
22589 | ПАО "Россети Сибирь" | "Алтайэнерго" | ТП-33-7-22 | 10/0,4 | 0.04 | 0.0020126 | 0 | 0
22590 | ПАО "Россети Сибирь" | "Алтайэнерго" | ТП-33-7-23 | 10/0,4 | 0.1 | 0.014272 | 0 | 0
22591 | ПАО "Россети Сибирь" | "Алтайэнерго" | ТП-33-7-25 | 10/0,4 | 0.063 | 0.00032757 | 0 | 0
22592 | ПАО "Россети Сибирь" | "Алтайэнерго" | ТП-33-15-26 | 10/0,4 | 0.063 | 9.006e-05 | 0 | 0
22593 | ПАО "Россети Сибирь" | "Алтайэнерго" | ТП-33-17-7 | 10/0,4 | 0.4 | 0.0010016 | 0 | 0
22594 | ПАО "Россети Сибирь" | "Алтайэнерго" | ТП-3-22-6 | 10/0,4 | 0.16 | 0.047929 | 0 | 0
22595 | ПАО "Россети Сибирь" | "Алтайэнерго" | ТП-3-22-12 | 10/0,4 | 0.063 | 0.00077191 | 0 | 0
22596 | ПАО "Россети Сибирь" | "Алтайэнерго" | ТП-3-22-14 | 10/0,4 | 0.16 | 0.020209 | 0 | 0
22597 | ПАО "Россети Сибирь" | "Алтайэнерго" | ТП-3-22-15 | 10/0,4 | 0.16 | 0.03642 | 0 | 0
22598 | ПАО "Россети Сибирь" | "Алтайэнерго" | ТП-3-24-12 | 10/0,4 | 0.4 | 0.016303 | 0 | 0
22599 | ПАО "Россети Сибирь" | "Алтайэнерго" | ТП-3-24-14 | 10/0,4 | 0.1 | 0.029132 | 0 | 0.0063
22600 | ПАО "Россети Сибирь" | "Алтайэнерго" | ТП-3-46-2 | 10/0,4 | 0.1 | 0.045449 | 0 | 0
22601 | ПАО "Россети Сибирь" | "Алтайэнерго" | ТП-3-46-3 | 10/0,4 | 0.1 | 0.0096326 | 0 | 0
22602 | ПАО "Россети Сибирь" | "Алтайэнерго" | ТП-3-46-8 | 10/0,4 | 0.1 | 0.022867 | 0 | 0
22603 | ПАО "Россети Сибирь" | "Алтайэнерго" | ТП-3-46-17 | 10/0,4 | 0.1 | 0 | 0 | 0
22604 | ПАО "Россети Сибирь" | "Алтайэнерго" | ТП-3-48-1 | 10/0,4 | 0.063 | 0.013777 | 0 | 0
22605 | ПАО "Россети Сибирь" | "Алтайэнерго" | ТП-41-3-29 | 10/0,4 | 0.4 | 0.0017618 | 0 | 0
22606 | ПАО "Россети Сибирь" | "Алтайэнерго" | ТП-41-13-13 | 10/0,4 | 0.25 | 0.031424 | 0 | 0
22607 | ПАО "Россети Сибирь" | "Алтайэнерго" | ТП-43-3-69 | 10/0,4 | 0.25 | 0.043641 | 0 | 0
22608 | ПАО "Россети Сибирь" | "Алтайэнерго" | ТП-41-7-50 | 10/0,4 | 0.1 | 0.0069403 | 0 | 0
22609 | ПАО "Россети Сибирь" | "Алтайэнерго" | ТП-41-7-51 | 10/0,4 | 0.1 | 0 | 0 | 0
22610 | ПАО "Россети Сибирь" | "Алтайэнерго" | ТП-41-7-75 | 10/0,4 | 0.1 | 0.0059968 | 0 | 0
22611 | ПАО "Россети Сибирь" | "Алтайэнерго" | ТП-41-8-81 | 10/0,4 | 0.063 | 0.0026026 | 0 | 0
22612 | ПАО "Россети Сибирь" | "Алтайэнерго" | ТП-43-3-66 | 10/0,4 | 0.1 | 0.021022 | 0 | 0
22613 | ПАО "Россети Сибирь" | "Алтайэнерго" | ТП-43-5-31 | 10/0,4 | 0.1 | 0.015061 | 0 | 0
22614 | ПАО "Россети Сибирь" | "Алтайэнерго" | ТП-43-5-36 | 10/0,4 | 0.1 | 0.020872 | 0 | 0
22615 | ПАО "Россети Сибирь" | "Алтайэнерго" | ТП-19-11-20 | 10/0,4 | 0.4 | 6.938e-05 | 0 | 0
22616 | ПАО "Россети Сибирь" | "Алтайэнерго" | ТП-19-11-16 | 10/0,4 | 0.25 | 6.57e-05 | 0 | 0
22617 | ПАО "Россети Сибирь" | "Алтайэнерго" | ТП-19-11-15 | 10/0,4 | 0.16 | 0 | 0 | 0
22618 | ПАО "Россети Сибирь" | "Алтайэнерго" | ТП-19-11-14 | 10/0,4 | 0.16 | 0.00013631 | 0 | 0
22619 | ПАО "Россети Сибирь" | "Алтайэнерго" | ТП-19-11-13 | 10/0,4 | 0.16 | 0.012216 | 0 | 0
22620 | ПАО "Россети Сибирь" | "Алтайэнерго" | ТП-19-11-1 | 10/0,4 | 0.1 | 6.429e-05 | 0 | 0
22621 | ПАО "Россети Сибирь" | "Алтайэнерго" | ТП-11-8-8 | 10/0,4 | 0.25 | 0.027769 | 0 | 0
22622 | ПАО "Россети Сибирь" | "Алтайэнерго" | ТП-11-8-7 | 10/0,4 | 0.1 | 6.429e-05 | 0 | 0
22623 | ПАО "Россети Сибирь" | "Алтайэнерго" | ТП-11-8-6 | 10/0,4 | 0.25 | 0.0065217 | 0 | 0
22624 | ПАО "Россети Сибирь" | "Алтайэнерго" | ТП-11-8-5 | 10/0,4 | 0.1 | 0.0067398 | 0 | 0
22625 | ПАО "Россети Сибирь" | "Алтайэнерго" | ТП-11-8-4 | 10/0,4 | 0.1 | 6.561e-05 | 0 | 0
22626 | ПАО "Россети Сибирь" | "Алтайэнерго" | ТП-11-8-2 | 10/0,4 | 0.16 | 0.0031379 | 0 | 0
22627 | ПАО "Россети Сибирь" | "Алтайэнерго" | ТП-11-8-1 | 10/0,4 | 0.4 | 0.00027857 | 0 | 0
22628 | ПАО "Россети Сибирь" | "Алтайэнерго" | ТП-11-18-10 | 10/0,4 | 0.063 | 0.0058427 | 0 | 0
22629 | ПАО "Россети Сибирь" | "Алтайэнерго" | ТП-11-18-12 | 10/0,4 | 0.025 | 0.015838 | 0 | 0
22630 | ПАО "Россети Сибирь" | "Алтайэнерго" | ТП-11-18-18 | 10/0,4 | 0.1 | 0.049393 | 0 | 0
22631 | ПАО "Россети Сибирь" | "Алтайэнерго" | ТП-24-4-4 | 10/0,4 | 0.25 | 0.0055741 | 0 | 0
22632 | ПАО "Россети Сибирь" | "Алтайэнерго" | ТП-24-4-7 | 10/0,4 | 0.4 | 0.01576 | 0 | 0
22633 | ПАО "Россети Сибирь" | "Алтайэнерго" | ТП-15-18-11 | 10/0,4 | 0.4 | 0.00029481 | 0 | 0
22634 | ПАО "Россети Сибирь" | "Алтайэнерго" | ТП-15-18-22 | 10/0,4 | 0.4 | 0.0001365 | 0 | 0
22635 | ПАО "Россети Сибирь" | "Алтайэнерго" | ТП-18-15-50 | 10/0,4 | 0.25 | 0.00079777 | 0 | 0.0207
22636 | ПАО "Россети Сибирь" | "Алтайэнерго" | ТП-18-22-38 | 10/0,4 | 0.25 | 0.044866 | 0 | 0
22637 | ПАО "Россети Сибирь" | "Алтайэнерго" | ТП-34-1-31 | 10/0,4 | 0.063 | 0.00078078 | 0 | 0
22638 | ПАО "Россети Сибирь" | "Алтайэнерго" | ТП-18-22-39 | 10/0,4 | 0.16 | 0.00022675 | 0 | 0
22639 | ПАО "Россети Сибирь" | "Алтайэнерго" | ТП-22-4-6 | 10/0,4 | 0.25 | 0.021629 | 0 | 0
22640 | ПАО "Россети Сибирь" | "Алтайэнерго" | ТП-18-22-37 | 10/0,4 | 0.4 | 0.060952 | 0 | 0
22641 | ПАО "Россети Сибирь" | "Алтайэнерго" | ТП-22-4-7 | 10/0,4 | 0.25 | 0.022236 | 0 | 0
22642 | ПАО "Россети Сибирь" | "Алтайэнерго" | ТП-18-20-22 | 10/0,4 | 0.16 | 0.00011347 | 0 | 0
22643 | ПАО "Россети Сибирь" | "Алтайэнерго" | ТП-34-1-33 | 10/0,4 | 0.16 | 0.017392 | 0 | 0
22644 | ПАО "Россети Сибирь" | "Алтайэнерго" | ТП-34-1-38 | 10/0,4 | 0.16 | 0.038763 | 0 | 0.0135
22645 | ПАО "Россети Сибирь" | "Алтайэнерго" | ТП-34-1-39 | 10/0,4 | 0.1 | 0.021837 | 0 | 0
22646 | ПАО "Россети Сибирь" | "Алтайэнерго" | ТП-26-6-3 | 10/0,4 | 0.25 | 0.032445 | 0 | 0
22647 | ПАО "Россети Сибирь" | "Алтайэнерго" | ТП-14-7-8 | 10/0,4 | 0.16 | 0.02436 | 0 | 0
22648 | ПАО "Россети Сибирь" | "Алтайэнерго" | ТП-6-13-39 | 10/0,4 | 0.16 | 0.0019144 | 0 | 0
22649 | ПАО "Россети Сибирь" | "Алтайэнерго" | ТП-6-7-45 | 10/0,4 | 0.16 | 0.0020221 | 0 | 0
22650 | ПАО "Россети Сибирь" | "Алтайэнерго" | ТП-24-4-5 | 10/0,4 | 0.16 | 0.024791 | 0 | 0
22651 | ПАО "Россети Сибирь" | "Алтайэнерго" | ТП-13-15-14 | 10/0,4 | 0.16 | 0 | 0 | 0
22652 | ПАО "Россети Сибирь" | "Алтайэнерго" | ТП-13-15-15 | 10/0,4 | 0.16 | 0 | 0 | 0
22653 | ПАО "Россети Сибирь" | "Алтайэнерго" | ТП-13-15-16 | 10/0,4 | 0.16 | 0.023578 | 0 | 0
22654 | ПАО "Россети Сибирь" | "Алтайэнерго" | ТП-5-15-27 | 10/0,4 | 0.16 | 0.00033134 | 0 | 0
22655 | ПАО "Россети Сибирь" | "Алтайэнерго" | ТП-41-3-30 | 10/0,4 | 0.063 | 0.0014962 | 0 | 0
22656 | ПАО "Россети Сибирь" | "Алтайэнерго" | ТП-38-3-101 | 10/0,4 | 0.063 | 0.00042669 | 0 | 0
22657 | ПАО "Россети Сибирь" | "Алтайэнерго" | ТП-38-3-111 | 10/0,4 | 0.063 | 0.0043915 | 0 | 0
22658 | ПАО "Россети Сибирь" | "Алтайэнерго" | ТП-1-48-17 | 10/0,4 | 0.63 | 0.073667 | 0 | 0
22659 | ПАО "Россети Сибирь" | "Алтайэнерго" | ТП-24-4-16 | 10/0,4 | 0.16 | 0.0039876 | 0 | 0
22660 | ПАО "Россети Сибирь" | "Алтайэнерго" | ТП-24-4-6 | 10/0,4 | 0.25 | 0.020802 | 0 | 0
22661 | ПАО "Россети Сибирь" | "Алтайэнерго" | ТП-4-7-18 | 10/0,4 | 0.1 | 0.008722 | 0 | 0
22662 | ПАО "Россети Сибирь" | "Алтайэнерго" | ТП-4-17-16 | 10/0,4 | 0.1 | 0.0039705 | 0 | 0
22663 | ПАО "Россети Сибирь" | "Алтайэнерго" | ТП-6-3-53 | 10/0,4 | 0.1 | 0 | 0 | 0
22664 | ПАО "Россети Сибирь" | "Алтайэнерго" | ТП-6-5-49 | 10/0,4 | 0.1 | 0.030999 | 0 | 0
22665 | ПАО "Россети Сибирь" | "Алтайэнерго" | ТП-44-7-3 | 10/0,4 | 0.25 | 0.03265 | 0 | 0
22666 | ПАО "Россети Сибирь" | "Алтайэнерго" | ТП-7-16-5 | 10/0,4 | 0.4 | 0.026822 | 0 | 0
22667 | ПАО "Россети Сибирь" | "Алтайэнерго" | ТП-7-18-8 | 10/0,4 | 0.25 | 0.090879 | 0 | 0
22668 | ПАО "Россети Сибирь" | "Алтайэнерго" | ТП-7-18-5 | 10/0,4 | 0.63 | 0.016812 | 0 | 0
22669 | ПАО "Россети Сибирь" | "Алтайэнерго" | ТП-7-18-1 | 10/0,4 | 0.25 | 0.014579 | 0 | 0
22670 | ПАО "Россети Сибирь" | "Алтайэнерго" | ТП-7-18-3 | 10/0,4 | 0.25 | 0.028348 | 0 | 0
22671 | ПАО "Россети Сибирь" | "Алтайэнерго" | ТП-7-18-4 | 10/0,4 | 0.4 | 0.030891 | 0 | 0
22672 | ПАО "Россети Сибирь" | "Алтайэнерго" | ТП-7-18-2 | 10/0,4 | 0.25 | 0.018488 | 0 | 0
22673 | ПАО "Россети Сибирь" | "Алтайэнерго" | ТП-22-13-6 | 10/0,4 | 0.25 | 0.015139 | 0 | 0
22674 | ПАО "Россети Сибирь" | "Алтайэнерго" | ТП-22-15-11 | 10/0,4 | 0.25 | 0 | 0 | 0
22675 | ПАО "Россети Сибирь" | "Алтайэнерго" | ТП-22-15-7 | 10/0,4 | 0.1 | 0.044463 | 0 | 0
22676 | ПАО "Россети Сибирь" | "Алтайэнерго" | ТП-22-15-9 | 10/0,4 | 0.4 | 0.0010031 | 0 | 0.0135
22677 | ПАО "Россети Сибирь" | "Алтайэнерго" | ТП-22-3-2 | 10/0,4 | 0.4 | 0.087058 | 0 | 0
22678 | ПАО "Россети Сибирь" | "Алтайэнерго" | ТП-22-3-4 | 10/0,4 | 0.25 | 0.041634 | 0 | 0
22679 | ПАО "Россети Сибирь" | "Алтайэнерго" | ТП-22-3-5 | 10/0,4 | 0.4 | 0.027921 | 0 | 0
22680 | ПАО "Россети Сибирь" | "Алтайэнерго" | ТП-22-4-1 | 10/0,4 | 0.25 | 0.031439 | 0 | 0
22681 | ПАО "Россети Сибирь" | "Алтайэнерго" | ТП-22-4-11 | 10/0,4 | 0.1 | 0 | 0 | 0
22682 | ПАО "Россети Сибирь" | "Алтайэнерго" | ТП-22-6-18 | 10/0,4 | 0.16 | 0.024936 | 0 | 0
22683 | ПАО "Россети Сибирь" | "Алтайэнерго" | ТП-22-6-28 | 10/0,4 | 0.16 | 0.0011121 | 0 | 0
22684 | ПАО "Россети Сибирь" | "Алтайэнерго" | ТП-22-6-31 | 10/0,4 | 0.4 | 0 | 0 | 0
22685 | ПАО "Россети Сибирь" | "Алтайэнерго" | ТП-22-6-5 | 10/0,4 | 0.4 | 0.01214 | 0 | 0
22686 | ПАО "Россети Сибирь" | "Алтайэнерго" | ТП-2-30-31 | 10/0,4 | 0.25 | 0.11785 | 0 | 0
22687 | ПАО "Россети Сибирь" | "Алтайэнерго" | ТП-2-26-42 | 10/0,4 | 0.16 | 0.016704 | 0 | 0
22688 | ПАО "Россети Сибирь" | "Алтайэнерго" | ТП-2-26-70 | 10/0,4 | 0.1 | 0.014169 | 0 | 0
22689 | ПАО "Россети Сибирь" | "Алтайэнерго" | ТП-12-14-1 | 10/0,4 | 0.063 | 0.013169 | 0 | 0
22690 | ПАО "Россети Сибирь" | "Алтайэнерго" | ТП-18-20-29 | 10/0,4 | 0.16 | 0.011432 | 0 | 0
22691 | ПАО "Россети Сибирь" | "Алтайэнерго" | ТП-18-22-30 | 10/0,4 | 0.1 | 0.001342 | 0 | 0
22692 | ПАО "Россети Сибирь" | "Алтайэнерго" | ТП-18-7-12 | 10/0,4 | 0.1 | 0.060932 | 0 | 0
22693 | ПАО "Россети Сибирь" | "Алтайэнерго" | ТП-26-4-50 | 10/0,4 | 0.1 | 0.025715 | 0 | 0
22694 | ПАО "Россети Сибирь" | "Алтайэнерго" | ТП-14-15-4 | 10/0,4 | 0.16 | 0 | 0 | 0
22695 | ПАО "Россети Сибирь" | "Алтайэнерго" | ТП-14-15-48 | 10/0,4 | 0.063 | 0 | 0 | 0
22696 | ПАО "Россети Сибирь" | "Алтайэнерго" | ТП-14-15-5 | 10/0,4 | 0.16 | 0.036813 | 0 | 0
22697 | ПАО "Россети Сибирь" | "Алтайэнерго" | ТП-14-5-9 | 10/0,4 | 0.1 | 4.38e-05 | 0 | 0
22698 | ПАО "Россети Сибирь" | "Алтайэнерго" | ТП-23-9-39 | 10/0,4 | 0.16 | 0.0084507 | 0 | 0
22699 | ПАО "Россети Сибирь" | "Алтайэнерго" | ТП-23-9-40 | 10/0,4 | 0.063 | 0.0015859 | 0 | 0
22700 | ПАО "Россети Сибирь" | "Алтайэнерго" | ТП-40-15-1 | 10/0,4 | 0.063 | 0.0046936 | 0 | 0
22701 | ПАО "Россети Сибирь" | "Алтайэнерго" | ТП-9-4-32 | 10/0,4 | 0.16 | 0.018972 | 0 | 0
22702 | ПАО "Россети Сибирь" | "Алтайэнерго" | ТП-9-4-36 | 10/0,4 | 0.25 | 0.035554 | 0 | 0
22703 | ПАО "Россети Сибирь" | "Алтайэнерго" | ТП-9-4-66 | 10/0,4 | 0.1 | 0.00065419 | 0 | 0
22704 | ПАО "Россети Сибирь" | "Алтайэнерго" | ТП-9-4-67 | 10/0,4 | 0.1 | 0.056042 | 0 | 0
22705 | ПАО "Россети Сибирь" | "Алтайэнерго" | ТП-9-16-46 | 10/0,4 | 0.25 | 0.032928 | 0 | 0
22706 | ПАО "Россети Сибирь" | "Алтайэнерго" | ТП-28-12-37 | 10/0,4 | 0.1 | 0.014278 | 0 | 0
22707 | ПАО "Россети Сибирь" | "Алтайэнерго" | ТП-28-12-42 | 10/0,4 | 0.16 | 0.036702 | 0 | 0
22708 | ПАО "Россети Сибирь" | "Алтайэнерго" | ТП-16-5-50 | 10/0,4 | 0.16 | 0.025273 | 0 | 0
22709 | ПАО "Россети Сибирь" | "Алтайэнерго" | ТП-16-7-16 | 10/0,4 | 0.16 | 0.012918 | 0 | 0
22710 | ПАО "Россети Сибирь" | "Алтайэнерго" | ТП-16-19-41 | 10/0,4 | 0.1 | 0.0069582 | 0 | 0
22711 | ПАО "Россети Сибирь" | "Алтайэнерго" | ТП-1-50-6 | 10/0,4 | 0.16 | 0.025579 | 0 | 0
22712 | ПАО "Россети Сибирь" | "Алтайэнерго" | ТП-4-3-66 | 10/0,4 | 0.4 | 0.02069 | 0 | 0
22713 | ПАО "Россети Сибирь" | "Алтайэнерго" | ТП-18-15-1 | 10/0,4 | 0.25 | 0.052423 | 0 | 0
22714 | ПАО "Россети Сибирь" | "Алтайэнерго" | ТП-18-7-53 | 10/0,4 | 0.16 | 0.0023139 | 0 | 0.0135
22715 | ПАО "Россети Сибирь" | "Алтайэнерго" | ТП-18-7-5 | 10/0,4 | 0.63 | 4.361e-05 | 0 | 0
22716 | ПАО "Россети Сибирь" | "Алтайэнерго" | ТП-23-9-51 | 10/0,4 | 0.16 | 0.077764 | 0 | 0
22717 | ПАО "Россети Сибирь" | "Алтайэнерго" | ТП-3-22-2 | 10/0,4 | 0.1 | 0.032721 | 0 | 0
22718 | ПАО "Россети Сибирь" | "Алтайэнерго" | ТП-3-22-8 | 10/0,4 | 0.1 | 0 | 0 | 0
22719 | ПАО "Россети Сибирь" | "Алтайэнерго" | ТП-3-22-10 | 10/0,4 | 0.25 | 0.037184 | 0 | 0
22720 | ПАО "Россети Сибирь" | "Алтайэнерго" | ТП-3-22-11 | 10/0,4 | 0.025 | 0.00065702 | 0 | 0
22721 | ПАО "Россети Сибирь" | "Алтайэнерго" | ТП-3-22-13 | 10/0,4 | 0.063 | 0 | 0 | 0
22722 | ПАО "Россети Сибирь" | "Алтайэнерго" | ТП-3-22-16 | 10/0,4 | 0.16 | 0.0042308 | 0 | 0
22723 | ПАО "Россети Сибирь" | "Алтайэнерго" | ТП-3-22-28 | 10/0,4 | 0.1 | 0.0085583 | 0 | 0
22724 | ПАО "Россети Сибирь" | "Алтайэнерго" | ТП-3-24-5 | 10/0,4 | 0.1 | 0.040779 | 0 | 0
22725 | ПАО "Россети Сибирь" | "Алтайэнерго" | ТП-3-24-7 | 10/0,4 | 0.16 | 0.027072 | 0 | 0
22726 | ПАО "Россети Сибирь" | "Алтайэнерго" | ТП-3-28-1 | 10/0,4 | 0.04 | 0.0084884 | 0 | 0
22727 | ПАО "Россети Сибирь" | "Алтайэнерго" | ТП-3-28-6 | 10/0,4 | 0.25 | 0 | 0 | 0
22728 | ПАО "Россети Сибирь" | "Алтайэнерго" | ТП-3-42-6 | 10/0,4 | 0.063 | 0.0062446 | 0 | 0
22729 | ПАО "Россети Сибирь" | "Алтайэнерго" | ТП-7-20-2 | 10/0,4 | 0.25 | 0.016046 | 0 | 0
22730 | ПАО "Россети Сибирь" | "Алтайэнерго" | ТП-25-3-1 | 10/0,4 | 0.04 | 0.0034947 | 0 | 0
22731 | ПАО "Россети Сибирь" | "Алтайэнерго" | ТП-33-15-8 | 10/0,4 | 0.1 | 0.0049206 | 0 | 0
22732 | ПАО "Россети Сибирь" | "Алтайэнерго" | ТП-33-17-2 | 10/0,4 | 0.4 | 0.047023 | 0 | 0
22733 | ПАО "Россети Сибирь" | "Алтайэнерго" | ТП-33-17-6 | 10/0,4 | 0.16 | 0.014295 | 0 | 0
22734 | ПАО "Россети Сибирь" | "Алтайэнерго" | ТП-33-17-8 | 10/0,4 | 0.25 | 0.0080198 | 0 | 0
22735 | ПАО "Россети Сибирь" | "Алтайэнерго" | ТП-33-17-18 | 10/0,4 | 0.16 | 0.027234 | 0 | 0
22736 | ПАО "Россети Сибирь" | "Алтайэнерго" | ТП-10-19-10 | 10/0,4 | 0.25 | 0.010509 | 0 | 0
22737 | ПАО "Россети Сибирь" | "Алтайэнерго" | ТП-5-4-5 | 10/0,4 | 0.16 | 0.037824 | 0 | 0
22738 | ПАО "Россети Сибирь" | "Алтайэнерго" | ТП-5-4-8 | 10/0,4 | 0.25 | 0.07484 | 0 | 0
22739 | ПАО "Россети Сибирь" | "Алтайэнерго" | ТП-5-8-43 | 10/0,4 | 0.063 | 0.0050358 | 0 | 0
22740 | ПАО "Россети Сибирь" | "Алтайэнерго" | ТП-5-8-44 | 10/0,4 | 0.16 | 0.0060034 | 0 | 0
22741 | ПАО "Россети Сибирь" | "Алтайэнерго" | ТП-5-8-53 | 10/0,4 | 0.4 | 0.0030746 | 0 | 0
22742 | ПАО "Россети Сибирь" | "Алтайэнерго" | ТП-43-3-4 | 10/0,4 | 0.16 | 0.026101 | 0 | 0
22743 | ПАО "Россети Сибирь" | "Алтайэнерго" | ТП-43-3-70 | 10/0,4 | 0.063 | 0.02375 | 0 | 0
22744 | ПАО "Россети Сибирь" | "Алтайэнерго" | ТП-22-4-21 | 10/0,4 | 0.16 | 0.025006 | 0 | 0
22745 | ПАО "Россети Сибирь" | "Алтайэнерго" | ТП-22-4-5 | 10/0,4 | 0.25 | 0.02452 | 0 | 0
22746 | ПАО "Россети Сибирь" | "Алтайэнерго" | ТП-38-3-124 | 10/0,4 | 0.1 | 0.00042291 | 0 | 0
22747 | ПАО "Россети Сибирь" | "Алтайэнерго" | ТП-10-8-6 | 10/0,4 | 0.04 | 0.0032738 | 0 | 0
22748 | ПАО "Россети Сибирь" | "Алтайэнерго" | ТП-10-8-14 | 10/0,4 | 0.063 | 0.0089717 | 0 | 0
22749 | ПАО "Россети Сибирь" | "Алтайэнерго" | ТП-10-21-11 | 10/0,4 | 0.04 | 0 | 0 | 0
22750 | ПАО "Россети Сибирь" | "Алтайэнерго" | ТП-18-22-23 | 10/0,4 | 0.16 | 0 | 0 | 0
22751 | ПАО "Россети Сибирь" | "Алтайэнерго" | ТП-26-6-4 | 10/0,4 | 0.1 | 0.020524 | 0 | 0
22752 | ПАО "Россети Сибирь" | "Алтайэнерго" | ТП-20-3-1 | 10/0,4 | 0.1 | 0.0050466 | 0 | 0
22753 | ПАО "Россети Сибирь" | "Алтайэнерго" | ТП-20-3-5 | 10/0,4 | 0.16 | 0.0035362 | 0 | 0
22754 | ПАО "Россети Сибирь" | "Алтайэнерго" | ТП-20-3-7 | 10/0,4 | 0.04 | 0.0033276 | 0 | 0
22755 | ПАО "Россети Сибирь" | "Алтайэнерго" | ТП-20-3-14 | 10/0,4 | 0.063 | 0.00089397 | 0 | 0
22756 | ПАО "Россети Сибирь" | "Алтайэнерго" | ТП-20-3-15 | 10/0,4 | 0.063 | 0.013832 | 0 | 0
22757 | ПАО "Россети Сибирь" | "Алтайэнерго" | ТП-20-3-16 | 10/0,4 | 0.04 | 0.0023742 | 0 | 0
22758 | ПАО "Россети Сибирь" | "Алтайэнерго" | ТП-20-3-18 | 10/0,4 | 0.25 | 0.016832 | 0 | 0
22759 | ПАО "Россети Сибирь" | "Алтайэнерго" | ТП-20-3-20 | 10/0,4 | 0.25 | 0.010921 | 0 | 0
22760 | ПАО "Россети Сибирь" | "Алтайэнерго" | ТП-20-3-22 | 10/0,4 | 0.1 | 0.015839 | 0 | 0
22761 | ПАО "Россети Сибирь" | "Алтайэнерго" | ТП-20-3-23 | 10/0,4 | 0.063 | 0.013623 | 0 | 0
22762 | ПАО "Россети Сибирь" | "Алтайэнерго" | ТП-20-3-24 | 10/0,4 | 0.1 | 0.00067685 | 0 | 0
22763 | ПАО "Россети Сибирь" | "Алтайэнерго" | ТП-20-3-25 | 10/0,4 | 0.16 | 0.012382 | 0 | 0
22764 | ПАО "Россети Сибирь" | "Алтайэнерго" | ТП-20-4-5 | 10/0,4 | 0.4 | 0.0098761 | 0 | 0
22765 | ПАО "Россети Сибирь" | "Алтайэнерго" | ТП-20-6-6 | 10/0,4 | 0.25 | 0.02841 | 0 | 0
22766 | ПАО "Россети Сибирь" | "Алтайэнерго" | ТП-20-6-9 | 10/0,4 | 0.25 | 0.032005 | 0 | 0
22767 | ПАО "Россети Сибирь" | "Алтайэнерго" | ТП-20-6-19 | 10/0,4 | 0.4 | 0.0049428 | 0 | 0
22768 | ПАО "Россети Сибирь" | "Алтайэнерго" | ТП-1-50-3 | 10/0,4 | 0.1 | 0 | 0 | 0
22769 | ПАО "Россети Сибирь" | "Алтайэнерго" | ТП-40-15-8 | 10/0,4 | 0.1 | 0.010347 | 0 | 0
22770 | ПАО "Россети Сибирь" | "Алтайэнерго" | ТП-40-15-9 | 10/0,4 | 0.16 | 0.00020957 | 0 | 0
22771 | ПАО "Россети Сибирь" | "Алтайэнерго" | ТП-40-15-10 | 10/0,4 | 0.063 | 0.00014934 | 0 | 0
22772 | ПАО "Россети Сибирь" | "Алтайэнерго" | ТП-40-15-12 | 10/0,4 | 0.1 | 0.021002 | 0 | 0
22773 | ПАО "Россети Сибирь" | "Алтайэнерго" | ТП-40-15-13 | 10/0,4 | 0.063 | 0 | 0 | 0
22774 | ПАО "Россети Сибирь" | "Алтайэнерго" | ТП-40-15-14 | 10/0,4 | 0.16 | 0.00019918 | 0 | 0
22775 | ПАО "Россети Сибирь" | "Алтайэнерго" | ТП-40-15-2 | 10/0,4 | 0.25 | 0 | 0 | 0
22776 | ПАО "Россети Сибирь" | "Алтайэнерго" | ТП-40-15-3 | 10/0,4 | 0.16 | 0 | 0 | 0
22777 | ПАО "Россети Сибирь" | "Алтайэнерго" | ТП-40-15-4 | 10/0,4 | 0.4 | 4.286e-05 | 0 | 0
22778 | ПАО "Россети Сибирь" | "Алтайэнерго" | ТП-40-15-5 | 10/0,4 | 0.4 | 0 | 0 | 0
22779 | ПАО "Россети Сибирь" | "Алтайэнерго" | ТП-40-15-6 | 10/0,4 | 0.16 | 0.024193 | 0 | 0
22780 | ПАО "Россети Сибирь" | "Алтайэнерго" | ТП-40-15-7 | 10/0,4 | 0.25 | 0.015784 | 0 | 0
22781 | ПАО "Россети Сибирь" | "Алтайэнерго" | ТП-1-44-7 | 10/0,4 | 0.16 | 0 | 0 | 0
22782 | ПАО "Россети Сибирь" | "Алтайэнерго" | ТП-1-54-23 | 10/0,4 | 0.063 | 0 | 0 | 0
22783 | ПАО "Россети Сибирь" | "Алтайэнерго" | ТП-44-6-7 | 10/0,4 | 0.16 | 0.0004333 | 0 | 0
22784 | ПАО "Россети Сибирь" | "Алтайэнерго" | ТП-44-6-4 | 10/0,4 | 0.16 | 0.012047 | 0 | 0
22785 | ПАО "Россети Сибирь" | "Алтайэнерго" | ТП-62-1-5 | 10/0,4 | 0.1 | 0.012135 | 0 | 0
22786 | ПАО "Россети Сибирь" | "Алтайэнерго" | ТП-62-1-6 | 10/0,4 | 0.1 | 0.022736 | 0 | 0
22787 | ПАО "Россети Сибирь" | "Алтайэнерго" | ТП-62-1-7 | 10/0,4 | 0.063 | 0.010513 | 0 | 0
22788 | ПАО "Россети Сибирь" | "Алтайэнерго" | ТП-62-1-11 | 10/0,4 | 0.063 | 0.0087056 | 0 | 0
22789 | ПАО "Россети Сибирь" | "Алтайэнерго" | ТП-62-1-12 | 10/0,4 | 0.25 | 0.00067524 | 0 | 0
22790 | ПАО "Россети Сибирь" | "Алтайэнерго" | ТП-62-1-18 | 10/0,4 | 0.25 | 0.0048877 | 0 | 0
22791 | ПАО "Россети Сибирь" | "Алтайэнерго" | ТП-62-1-19 | 10/0,4 | 0.1 | 0.0049362 | 0 | 0
22792 | ПАО "Россети Сибирь" | "Алтайэнерго" | ТП-62-1-20 | 10/0,4 | 0.1 | 0.0091966 | 0 | 0
22793 | ПАО "Россети Сибирь" | "Алтайэнерго" | ТП-62-1-22 | 10/0,4 | 0.1 | 0.00038742 | 0 | 0
22794 | ПАО "Россети Сибирь" | "Алтайэнерго" | ТП-62-1-23 | 10/0,4 | 0.25 | 0.0017947 | 0 | 0
22795 | ПАО "Россети Сибирь" | "Алтайэнерго" | ТП-62-1-25 | 10/0,4 | 0.25 | 0.0051997 | 0 | 0
22796 | ПАО "Россети Сибирь" | "Алтайэнерго" | ТП-62-1-26 | 10/0,4 | 0.1 | 0.026813 | 0 | 0
22797 | ПАО "Россети Сибирь" | "Алтайэнерго" | ТП-62-1-27 | 10/0,4 | 0.063 | 0.00029226 | 0 | 0
22798 | ПАО "Россети Сибирь" | "Алтайэнерго" | ТП-62-1-28 | 10/0,4 | 0.16 | 2.247e-05 | 0 | 0
22799 | ПАО "Россети Сибирь" | "Алтайэнерго" | ТП-62-1-29 | 10/0,4 | 0.063 | 0.0034655 | 0 | 0
22800 | ПАО "Россети Сибирь" | "Алтайэнерго" | ТП-62-1-32 | 10/0,4 | 0.16 | 0.0085769 | 0 | 0
22801 | ПАО "Россети Сибирь" | "Алтайэнерго" | ТП-62-1-35 | 10/0,4 | 0.1 | 0.0034384 | 0 | 0
22802 | ПАО "Россети Сибирь" | "Алтайэнерго" | ТП-62-1-36 | 10/0,4 | 0.04 | 0.0040357 | 0 | 0
22803 | ПАО "Россети Сибирь" | "Алтайэнерго" | ТП-62-1-37 | 10/0,4 | 0.063 | 0.0033312 | 0 | 0
22804 | ПАО "Россети Сибирь" | "Алтайэнерго" | ТП-62-3-1 | 10/0,4 | 0.04 | 0.010782 | 0 | 0
22805 | ПАО "Россети Сибирь" | "Алтайэнерго" | ТП-62-3-2 | 10/0,4 | 0.063 | 0.0086663 | 0 | 0
22806 | ПАО "Россети Сибирь" | "Алтайэнерго" | ТП-62-3-3 | 10/0,4 | 0.25 | 0.014981 | 0 | 0
22807 | ПАО "Россети Сибирь" | "Алтайэнерго" | ТП-62-3-4 | 10/0,4 | 0.16 | 0.011532 | 0 | 0
22808 | ПАО "Россети Сибирь" | "Алтайэнерго" | ТП-62-3-6 | 10/0,4 | 0.1 | 0.018887 | 0 | 0
22809 | ПАО "Россети Сибирь" | "Алтайэнерго" | ТП-62-3-8 | 10/0,4 | 0.063 | 0.009551 | 0 | 0
22810 | ПАО "Россети Сибирь" | "Алтайэнерго" | ТП-62-3-9 | 10/0,4 | 0.16 | 0.013127 | 0 | 0
22811 | ПАО "Россети Сибирь" | "Алтайэнерго" | ТП-62-3-10 | 10/0,4 | 0.1 | 0.012349 | 0 | 0
22812 | ПАО "Россети Сибирь" | "Алтайэнерго" | ТП-62-5-2 | 10/0,4 | 0.16 | 0.00013273 | 0 | 0
22813 | ПАО "Россети Сибирь" | "Алтайэнерго" | ТП-62-5-6 | 10/0,4 | 0.16 | 0.0087694 | 0 | 0
22814 | ПАО "Россети Сибирь" | "Алтайэнерго" | ТП-62-6-1 | 10/0,4 | 0.063 | 0.00021098 | 0 | 0
22815 | ПАО "Россети Сибирь" | "Алтайэнерго" | ТП-62-6-2 | 10/0,4 | 0.025 | 4.55e-05 | 0 | 0
22816 | ПАО "Россети Сибирь" | "Алтайэнерго" | ТП-62-6-6 | 10/0,4 | 0.04 | 0.0016732 | 0 | 0
22817 | ПАО "Россети Сибирь" | "Алтайэнерго" | ТП-62-6-8 | 10/0,4 | 0.04 | 0.00023883 | 0 | 0
22818 | ПАО "Россети Сибирь" | "Алтайэнерго" | ТП-60-1-2 | 10/0,4 | 0.16 | 0.018112 | 0 | 0
22819 | ПАО "Россети Сибирь" | "Алтайэнерго" | ТП-60-1-6 | 10/0,4 | 0.1 | 0.00062247 | 0 | 0
22820 | ПАО "Россети Сибирь" | "Алтайэнерго" | ТП-60-2-3 | 10/0,4 | 0.063 | 0.0039031 | 0 | 0
22821 | ПАО "Россети Сибирь" | "Алтайэнерго" | ТП-60-2-5 | 10/0,4 | 0.1 | 0.0099427 | 0 | 0
22822 | ПАО "Россети Сибирь" | "Алтайэнерго" | ТП-60-2-11 | 10/0,4 | 0.063 | 0.021237 | 0 | 0
22823 | ПАО "Россети Сибирь" | "Алтайэнерго" | ТП-60-2-12 | 10/0,4 | 0.25 | 0.011619 | 0 | 0
22824 | ПАО "Россети Сибирь" | "Алтайэнерго" | ТП-60-17-23 | 10/0,4 | 0.063 | 2.133e-05 | 0 | 0
22825 | ПАО "Россети Сибирь" | "Алтайэнерго" | ТП-58-1-2 Ю | 10/0,4 | 0.04 | 0.0035476 | 0 | 0
22826 | ПАО "Россети Сибирь" | "Алтайэнерго" | ТП-58-1-3 Ю | 10/0,4 | 0.1 | 0.028856 | 0 | 0
22827 | ПАО "Россети Сибирь" | "Алтайэнерго" | ТП-58-1-5 Ю | 10/0,4 | 0.1 | 0.024969 | 0 | 0
22828 | ПАО "Россети Сибирь" | "Алтайэнерго" | ТП-58-1-6 Ю | 10/0,4 | 0.16 | 0.022363 | 0 | 0
22829 | ПАО "Россети Сибирь" | "Алтайэнерго" | ТП-58-1-7 Ю | 10/0,4 | 0.1 | 0.021989 | 0 | 0
22830 | ПАО "Россети Сибирь" | "Алтайэнерго" | ТП-58-1-8 Ю | 10/0,4 | 0.16 | 0.0070913 | 0 | 0
22831 | ПАО "Россети Сибирь" | "Алтайэнерго" | ТП-58-1-9 Ю | 10/0,4 | 0.16 | 0.025837 | 0 | 0.0135
22832 | ПАО "Россети Сибирь" | "Алтайэнерго" | ТП-58-1-10 Ю | 10/0,4 | 0.25 | 0.024317 | 0 | 0
22833 | ПАО "Россети Сибирь" | "Алтайэнерго" | ТП-58-1-11 Ю | 10/0,4 | 0.25 | 0.029742 | 0 | 0.0135
22834 | ПАО "Россети Сибирь" | "Алтайэнерго" | ТП-58-1-12 Ю | 10/0,4 | 0.16 | 0.015903 | 0 | 0
22835 | ПАО "Россети Сибирь" | "Алтайэнерго" | ТП-58-1-13 Ю | 10/0,4 | 0.1 | 0.026993 | 0 | 0
22836 | ПАО "Россети Сибирь" | "Алтайэнерго" | ТП-58-1-17 Ю | 10/0,4 | 0.16 | 0.0089925 | 0 | 0
22837 | ПАО "Россети Сибирь" | "Алтайэнерго" | ТП-58-1-18 Ю | 10/0,4 | 0.16 | 0.0070583 | 0 | 0
22838 | ПАО "Россети Сибирь" | "Алтайэнерго" | ТП-58-1-19 Ю | 10/0,4 | 0.1 | 0.0074784 | 0 | 0
22839 | ПАО "Россети Сибирь" | "Алтайэнерго" | ТП-58-1-20 Ю | 10/0,4 | 0.1 | 0.0072556 | 0 | 0
22840 | ПАО "Россети Сибирь" | "Алтайэнерго" | ТП-58-10-5 | 10/0,4 | 0.04 | 0.025741 | 0 | 0
22841 | ПАО "Россети Сибирь" | "Алтайэнерго" | ТП-58-10-6 | 10/0,4 | 0.1 | 0.03149 | 0 | 0
22842 | ПАО "Россети Сибирь" | "Алтайэнерго" | ТП-58-10-10 | 10/0,4 | 0.16 | 0.024571 | 0 | 0
22843 | ПАО "Россети Сибирь" | "Алтайэнерго" | ТП-58-10-12 | 10/0,4 | 0.063 | 0.026134 | 0 | 0
22844 | ПАО "Россети Сибирь" | "Алтайэнерго" | ТП-58-10-13 | 10/0,4 | 0.1 | 0.023758 | 0 | 0.0108
22845 | ПАО "Россети Сибирь" | "Алтайэнерго" | ТП-58-10-14 | 10/0,4 | 0.063 | 0.02241 | 0 | 0
22846 | ПАО "Россети Сибирь" | "Алтайэнерго" | ТП-58-10-15 | 10/0,4 | 0.1 | 0.058846 | 0 | 0
22847 | ПАО "Россети Сибирь" | "Алтайэнерго" | ТП-58-10-16 | 10/0,4 | 0.1 | 0 | 0 | 0
22848 | ПАО "Россети Сибирь" | "Алтайэнерго" | ТП-58-10-20 | 10/0,4 | 0.04 | 0.008496 | 0 | 0
22849 | ПАО "Россети Сибирь" | "Алтайэнерго" | ТП-58-7-1 | 10/0,4 | 0.063 | 0.01561 | 0 | 0
22850 | ПАО "Россети Сибирь" | "Алтайэнерго" | ТП-58-7-2 | 10/0,4 | 0.1 | 0.014018 | 0 | 0
22851 | ПАО "Россети Сибирь" | "Алтайэнерго" | ТП-58-7-3 | 10/0,4 | 0.16 | 0.0026303 | 0 | 0
22852 | ПАО "Россети Сибирь" | "Алтайэнерго" | ТП-58-7-5 | 10/0,4 | 0.4 | 0.033187 | 0 | 0.0805
22853 | ПАО "Россети Сибирь" | "Алтайэнерго" | ТП-58-7-6 | 10/0,4 | 0.4 | 0.0080854 | 0 | 0
22854 | ПАО "Россети Сибирь" | "Алтайэнерго" | ТП-58-7-7 | 10/0,4 | 0.1 | 0.018828 | 0 | 0
22855 | ПАО "Россети Сибирь" | "Алтайэнерго" | ТП-58-7-8 | 10/0,4 | 0.16 | 0.0030029 | 0 | 0
22856 | ПАО "Россети Сибирь" | "Алтайэнерго" | ТП-58-7-9 | 10/0,4 | 0.1 | 0.0096279 | 0 | 0
22857 | ПАО "Россети Сибирь" | "Алтайэнерго" | ТП-58-7-10 | 10/0,4 | 0.04 | 0.10939 | 0 | 0
22858 | ПАО "Россети Сибирь" | "Алтайэнерго" | ТП-58-3-4 Ю | 10/0,4 | 0.25 | 0.10773 | 0 | 0
22859 | ПАО "Россети Сибирь" | "Алтайэнерго" | ТП-58-6-2 | 10/0,4 | 0.1 | 0.015932 | 0 | 0
22860 | ПАО "Россети Сибирь" | "Алтайэнерго" | ТП-58-6-15 | 10/0,4 | 0.063 | 0.021051 | 0 | 0
22861 | ПАО "Россети Сибирь" | "Алтайэнерго" | ТП-13-1-3 | 10/0,4 | 0.063 | 0.009558 | 0 | 0
22862 | ПАО "Россети Сибирь" | "Алтайэнерго" | ТП-13-1-16 | 10/0,4 | 0.1 | 0.019937 | 0 | 0.0216
22863 | ПАО "Россети Сибирь" | "Алтайэнерго" | ТП-13-1-17 | 10/0,4 | 0.16 | 0.010723 | 0 | 0
22864 | ПАО "Россети Сибирь" | "Алтайэнерго" | ТП-13-1-18 | 10/0,4 | 0.1 | 0.047323 | 0 | 0
22865 | ПАО "Россети Сибирь" | "Алтайэнерго" | ТП-13-1-19 | 10/0,4 | 0.1 | 0.018129 | 0 | 0
22866 | ПАО "Россети Сибирь" | "Алтайэнерго" | ТП-13-1-20 | 10/0,4 | 0.063 | 0.0079626 | 0 | 0
22867 | ПАО "Россети Сибирь" | "Алтайэнерго" | ТП-13-1-23 | 10/0,4 | 0.16 | 0.0078305 | 0 | 0.0108
22868 | ПАО "Россети Сибирь" | "Алтайэнерго" | ТП-13-1-24 | 10/0,4 | 0.25 | 0.0019258 | 0 | 0
22869 | ПАО "Россети Сибирь" | "Алтайэнерго" | ТП-13-2-4 | 10/0,4 | 0.1 | 0 | 0 | 0
22870 | ПАО "Россети Сибирь" | "Алтайэнерго" | ТП-13-9-3 | 10/0,4 | 0.16 | 0.0085347 | 0 | 0
22871 | ПАО "Россети Сибирь" | "Алтайэнерго" | ТП-13-9-4 | 10/0,4 | 0.16 | 0.0071027 | 0 | 0
22872 | ПАО "Россети Сибирь" | "Алтайэнерго" | ТП-13-9-8 | 10/0,4 | 0.1 | 0.02482 | 0 | 0
22873 | ПАО "Россети Сибирь" | "Алтайэнерго" | ТП-13-9-11 | 10/0,4 | 0.063 | 0 | 0 | 0
22874 | ПАО "Россети Сибирь" | "Алтайэнерго" | ТП-13-9-13 | 10/0,4 | 0.16 | 0 | 0 | 0
22875 | ПАО "Россети Сибирь" | "Алтайэнерго" | ТП-13-9-14 | 10/0,4 | 0.16 | 0.004298 | 0 | 0
22876 | ПАО "Россети Сибирь" | "Алтайэнерго" | ТП-13-9-15 | 10/0,4 | 0.063 | 0.0098978 | 0 | 0
22877 | ПАО "Россети Сибирь" | "Алтайэнерго" | ТП-13-10-3 | 10/0,4 | 0.063 | 0.0078588 | 0 | 0
22878 | ПАО "Россети Сибирь" | "Алтайэнерго" | ТП-13-10-4 | 10/0,4 | 0.16 | 0.022619 | 0 | 0
22879 | ПАО "Россети Сибирь" | "Алтайэнерго" | ТП-13-9-6 | 10/0,4 | 0.1 | 0.00354 | 0 | 0
22880 | ПАО "Россети Сибирь" | "Алтайэнерго" | ТП-55-4-3 Ю | 10/0,4 | 0.25 | 0.04176 | 0 | 0
22881 | ПАО "Россети Сибирь" | "Алтайэнерго" | ТП-55-4-9 Ю | 10/0,4 | 0.4 | 0.027859 | 0 | 0
22882 | ПАО "Россети Сибирь" | "Алтайэнерго" | ТП-55-4-17 Ю | 10/0,4 | 0.25 | 0.062717 | 0 | 0
22883 | ПАО "Россети Сибирь" | "Алтайэнерго" | ТП-55-4-20 Ю | 10/0,4 | 0.16 | 0.013523 | 0 | 0
22884 | ПАО "Россети Сибирь" | "Алтайэнерго" | ТП-55-4-21 Ю | 10/0,4 | 0.25 | 0.0096288 | 0 | 0
22885 | ПАО "Россети Сибирь" | "Алтайэнерго" | ТП-55-4-24 Ю | 10/0,4 | 0.04 | 0.006204 | 0 | 0
22886 | ПАО "Россети Сибирь" | "Алтайэнерго" | ТП-55-4-26 Ю | 10/0,4 | 0.04 | 0.0066127 | 0 | 0
22887 | ПАО "Россети Сибирь" | "Алтайэнерго" | ТП-55-4-29 Ю | 10/0,4 | 0.16 | 0.013974 | 0 | 0
22888 | ПАО "Россети Сибирь" | "Алтайэнерго" | ТП-55-7-9 | 10/0,4 | 0.63 | 0.0015538 | 0 | 0
22889 | ПАО "Россети Сибирь" | "Алтайэнерго" | ТП-55-7-2 | 10/0,4 | 0.1 | 0.023664 | 0 | 0
22890 | ПАО "Россети Сибирь" | "Алтайэнерго" | ТП-55-7-8 | 10/0,4 | 0.16 | 0.0030822 | 0 | 0
22891 | ПАО "Россети Сибирь" | "Алтайэнерго" | ТП-55-7-14 | 10/0,4 | 0.16 | 0.084581 | 0 | 0
22892 | ПАО "Россети Сибирь" | "Алтайэнерго" | ТП-55-6-1 | 10/0,4 | 0.16 | 0.078226 | 0 | 0
22893 | ПАО "Россети Сибирь" | "Алтайэнерго" | ТП-55-6-4 | 10/0,4 | 0.063 | 0.0037118 | 0 | 0
22894 | ПАО "Россети Сибирь" | "Алтайэнерго" | ТП-55-1-1 Ю | 10/0,4 | 0.063 | 0.0028311 | 0 | 0
22895 | ПАО "Россети Сибирь" | "Алтайэнерго" | ТП-55-1-9 Ю | 10/0,4 | 0.063 | 0.02124 | 0 | 0
22896 | ПАО "Россети Сибирь" | "Алтайэнерго" | ТП-55-1-12 Ю | 10/0,4 | 0.16 | 0.038941 | 0 | 0
22897 | ПАО "Россети Сибирь" | "Алтайэнерго" | ТП-55-1-14 Ю | 10/0,4 | 0.1 | 0.022668 | 0 | 0
22898 | ПАО "Россети Сибирь" | "Алтайэнерго" | ТП-46-3-1 Ю | 10/0,4 | 0.063 | 0.0093786 | 0 | 0
22899 | ПАО "Россети Сибирь" | "Алтайэнерго" | ТП-46-3-2 Ю | 10/0,4 | 0.16 | 0.041131 | 0 | 0
22900 | ПАО "Россети Сибирь" | "Алтайэнерго" | ТП-46-3-3 Ю | 10/0,4 | 0.1 | 0.022514 | 0 | 0
22901 | ПАО "Россети Сибирь" | "Алтайэнерго" | ТП-46-6-3 | 10/0,4 | 0.16 | 0.021345 | 0 | 0
22902 | ПАО "Россети Сибирь" | "Алтайэнерго" | ТП-46-6-5 | 10/0,4 | 0.16 | 0 | 0 | 0
22903 | ПАО "Россети Сибирь" | "Алтайэнерго" | ТП-46-6-7 | 10/0,4 | 0.25 | 0.034956 | 0 | 0
22904 | ПАО "Россети Сибирь" | "Алтайэнерго" | ТП-46-13-1 | 10/0,4 | 0.063 | 0.0066713 | 0 | 0
22905 | ПАО "Россети Сибирь" | "Алтайэнерго" | ТП-46-13-5 | 10/0,4 | 0.16 | 0.04741 | 0 | 0
22906 | ПАО "Россети Сибирь" | "Алтайэнерго" | ТП-46-11-4 | 10/0,4 | 0.4 | 0.046586 | 0 | 0
22907 | ПАО "Россети Сибирь" | "Алтайэнерго" | ТП-17-4-3 Ю | 10/0,4 | 0.16 | 0.024729 | 0 | 0
22908 | ПАО "Россети Сибирь" | "Алтайэнерго" | ТП-56-4-1 Ю | 10/0,4 | 0.63 | 0.0037269 | 0 | 0
22909 | ПАО "Россети Сибирь" | "Алтайэнерго" | ТП-59-6-1 | 10/0,4 | 0.063 | 0.010061 | 0 | 0
22910 | ПАО "Россети Сибирь" | "Алтайэнерго" | ТП-63-8-18 | 10/0,4 | 0.1 | 0.022891 | 0 | 0
22911 | ПАО "Россети Сибирь" | "Алтайэнерго" | ТП-59-5-2 | 10/0,4 | 0.25 | 0.0208 | 0 | 0
22912 | ПАО "Россети Сибирь" | "Алтайэнерго" | ТП-59-3-2 | 10/0,4 | 0.1 | 0.007113 | 0 | 0
22913 | ПАО "Россети Сибирь" | "Алтайэнерго" | ТП-59-5-5 | 10/0,4 | 0.1 | 0.014889 | 0 | 0
22914 | ПАО "Россети Сибирь" | "Алтайэнерго" | ТП-59-7-1 | 10/0,4 | 0.063 | 0.0061152 | 0 | 0
22915 | ПАО "Россети Сибирь" | "Алтайэнерго" | ТП-63-8-14 | 10/0,4 | 0.16 | 0.065284 | 0 | 0
22916 | ПАО "Россети Сибирь" | "Алтайэнерго" | ТП-59-3-4 | 10/0,4 | 0.025 | 0.0078399 | 0 | 0
22917 | ПАО "Россети Сибирь" | "Алтайэнерго" | ТП-59-5-1 | 10/0,4 | 0.1 | 0.022091 | 0 | 0
22918 | ПАО "Россети Сибирь" | "Алтайэнерго" | ТП-63-8-24 | 10/0,4 | 0.04 | 0.016404 | 0 | 0
22919 | ПАО "Россети Сибирь" | "Алтайэнерго" | ТП-63-8-16 | 10/0,4 | 0.16 | 0.022486 | 0 | 0
22920 | ПАО "Россети Сибирь" | "Алтайэнерго" | ТП-63-8-17 | 10/0,4 | 0.1 | 0.019126 | 0 | 0
22921 | ПАО "Россети Сибирь" | "Алтайэнерго" | ТП-59-3-1 | 10/0,4 | 0.25 | 0.016288 | 0 | 0
22922 | ПАО "Россети Сибирь" | "Алтайэнерго" | ТП-59-5-3 | 10/0,4 | 0.16 | 0.011938 | 0 | 0
22923 | ПАО "Россети Сибирь" | "Алтайэнерго" | ТП-59-5-4 | 10/0,4 | 0.25 | 0.011825 | 0 | 0
22924 | ПАО "Россети Сибирь" | "Алтайэнерго" | ТП-59-5-9 | 10/0,4 | 0.1 | 0.011612 | 0 | 0
22925 | ПАО "Россети Сибирь" | "Алтайэнерго" | ТП-59-5-11 | 10/0,4 | 0.063 | 0.012938 | 0 | 0
22926 | ПАО "Россети Сибирь" | "Алтайэнерго" | ТП-59-6-3 | 10/0,4 | 0.063 | 0.0079466 | 0 | 0
22927 | ПАО "Россети Сибирь" | "Алтайэнерго" | ТП-59-6-4 | 10/0,4 | 0.063 | 0.0077408 | 0 | 0
22928 | ПАО "Россети Сибирь" | "Алтайэнерго" | ТП-59-7-2 | 10/0,4 | 0.063 | 0.0086376 | 0 | 0.0054
22929 | ПАО "Россети Сибирь" | "Алтайэнерго" | ТП-17-8-15 | 10/0,4 | 0.04 | 0.011585 | 0 | 0
22930 | ПАО "Россети Сибирь" | "Алтайэнерго" | ТП-17-3-14 Ю | 10/0,4 | 0.063 | 0.042593 | 0 | 0
22931 | ПАО "Россети Сибирь" | "Алтайэнерго" | ТП-17-8-7 | 10/0,4 | 0.1 | 0.037071 | 0 | 0
22932 | ПАО "Россети Сибирь" | "Алтайэнерго" | ТП-17-4-11 Ю | 10/0,4 | 0.04 | 0.01255 | 0 | 0
22933 | ПАО "Россети Сибирь" | "Алтайэнерго" | ТП-17-8-5 | 10/0,4 | 0.063 | 0.01087 | 0 | 0
22934 | ПАО "Россети Сибирь" | "Алтайэнерго" | ТП-17-8-6 | 10/0,4 | 0.1 | 0.047453 | 0 | 0
22935 | ПАО "Россети Сибирь" | "Алтайэнерго" | ТП-17-8-12 | 10/0,4 | 0.1 | 0.007552 | 0 | 0
22936 | ПАО "Россети Сибирь" | "Алтайэнерго" | ТП-17-8-9 | 10/0,4 | 0.1 | 0.013027 | 0 | 0
22937 | ПАО "Россети Сибирь" | "Алтайэнерго" | ТП-17-8-13 | 10/0,4 | 0.1 | 0.026621 | 0 | 0
22938 | ПАО "Россети Сибирь" | "Алтайэнерго" | ТП-46-7-41 | 10/0,4 | 0.25 | 0.044722 | 0 | 0
22939 | ПАО "Россети Сибирь" | "Алтайэнерго" | ТП-13-1-25 | 10/0,4 | 0.063 | 0.034456 | 0 | 0
22940 | ПАО "Россети Сибирь" | "Алтайэнерго" | ТП-17-4-13 Ю | 10/0,4 | 0.1 | 0.013223 | 0 | 0
22941 | ПАО "Россети Сибирь" | "Алтайэнерго" | ТП-17-2-16 Ю | 10/0,4 | 0.063 | 0 | 0 | 0
22942 | ПАО "Россети Сибирь" | "Алтайэнерго" | ТП-17-2-10 Ю | 10/0,4 | 0.1 | 0.00944 | 0 | 0
22943 | ПАО "Россети Сибирь" | "Алтайэнерго" | ТП-17-2-6 Ю | 10/0,4 | 0.1 | 0.013504 | 0 | 0
22944 | ПАО "Россети Сибирь" | "Алтайэнерго" | ТП-17-8-3 | 10/0,4 | 0.16 | 0.034294 | 0 | 0
22945 | ПАО "Россети Сибирь" | "Алтайэнерго" | ТП-17-5-104 Ю | 10/0,4 | 0.063 | 0.016652 | 0 | 0
22946 | ПАО "Россети Сибирь" | "Алтайэнерго" | ТП-17-17-5 Ю | 10/0,4 | 0.063 | 0.08167 | 0 | 0
22947 | ПАО "Россети Сибирь" | "Алтайэнерго" | ТП-17-4-4 Ю | 10/0,4 | 0.03 | 0.012476 | 0 | 0
22948 | ПАО "Россети Сибирь" | "Алтайэнерго" | ТП-17-4-19 Ю | 10/0,4 | 0.1 | 0.012201 | 0 | 0
22949 | ПАО "Россети Сибирь" | "Алтайэнерго" | ТП-17-4-8 Ю | 10/0,4 | 0.1 | 0.026668 | 0 | 0
22950 | ПАО "Россети Сибирь" | "Алтайэнерго" | ТП-17-17-2 Ю | 10/0,4 | 0.25 | 0.01062 | 0 | 0.0135
22951 | ПАО "Россети Сибирь" | "Алтайэнерго" | ТП-17-2-18 Ю | 10/0,4 | 0.063 | 0.019588 | 0 | 0
22952 | ПАО "Россети Сибирь" | "Алтайэнерго" | ТП-17-1-7 Ю | 10/0,4 | 0.25 | 0 | 0 | 0
22953 | ПАО "Россети Сибирь" | "Алтайэнерго" | ТП-56-6-7 | 10/0,4 | 0.1 | 0.016771 | 0 | 0
22954 | ПАО "Россети Сибирь" | "Алтайэнерго" | ТП-17-4-1 Ю | 10/0,4 | 0.1 | 0.019144 | 0 | 0
22955 | ПАО "Россети Сибирь" | "Алтайэнерго" | ТП-17-17-6 Ю | 10/0,4 | 0.16 | 0.042416 | 0 | 0
22956 | ПАО "Россети Сибирь" | "Алтайэнерго" | ТП-17-1-2 Ю | 10/0,4 | 0.1 | 0.018526 | 0 | 0
22957 | ПАО "Россети Сибирь" | "Алтайэнерго" | ТП-17-4-17 Ю | 10/0,4 | 0.063 | 0.025495 | 0 | 0
22958 | ПАО "Россети Сибирь" | "Алтайэнерго" | ТП-17-17-1 Ю | 10/0,4 | 0.1 | 0.001652 | 0 | 0
22959 | ПАО "Россети Сибирь" | "Алтайэнерго" | ТП-17-2-17 Ю | 10/0,4 | 0.1 | 0.016756 | 0 | 0
22960 | ПАО "Россети Сибирь" | "Алтайэнерго" | ТП-17-4-18 Ю | 10/0,4 | 0.25 | 0.011758 | 0 | 0
22961 | ПАО "Россети Сибирь" | "Алтайэнерго" | ТП-17-17-4 Ю | 10/0,4 | 0.16 | 0.11473 | 0 | 0
22962 | ПАО "Россети Сибирь" | "Алтайэнерго" | ТП-17-4-2 Ю | 10/0,4 | 0.1 | 0.025068 | 0 | 0
22963 | ПАО "Россети Сибирь" | "Алтайэнерго" | ТП-17-4-5 Ю | 10/0,4 | 0.25 | 0.051519 | 0 | 0
22964 | ПАО "Россети Сибирь" | "Алтайэнерго" | ТП-17-4-7 Ю | 10/0,4 | 0.063 | 0.012634 | 0 | 0
22965 | ПАО "Россети Сибирь" | "Алтайэнерго" | ТП-17-4-9 Ю | 10/0,4 | 0.1 | 0.02714 | 0 | 0.0072
22966 | ПАО "Россети Сибирь" | "Алтайэнерго" | ТП-17-4-10 Ю | 10/0,4 | 0.1 | 0.025689 | 0 | 0.0135
22967 | ПАО "Россети Сибирь" | "Алтайэнерго" | ТП-17-4-15 Ю | 10/0,4 | 0.1 | 0.013311 | 0 | 0
22968 | ПАО "Россети Сибирь" | "Алтайэнерго" | ТП-17-4-14 Ю | 10/0,4 | 0.16 | 0.026328 | 0 | 0
22969 | ПАО "Россети Сибирь" | "Алтайэнерго" | ТП-17-1-12 Ю | 10/0,4 | 0.16 | 0.016638 | 0 | 0
22970 | ПАО "Россети Сибирь" | "Алтайэнерго" | ТП-17-4-20 Ю | 10/0,4 | 0.063 | 0.013216 | 0 | 0
22971 | ПАО "Россети Сибирь" | "Алтайэнерго" | ТП-17-8-8 | 10/0,4 | 0.25 | 0.038319 | 0 | 0
22972 | ПАО "Россети Сибирь" | "Алтайэнерго" | ТП-46-12-34 | 10/0,4 | 0.063 | 0.043098 | 0 | 0
22973 | ПАО "Россети Сибирь" | "Алтайэнерго" | ТП-46-12-24 | 10/0,4 | 0.063 | 0.0023364 | 0 | 0
22974 | ПАО "Россети Сибирь" | "Алтайэнерго" | ТП-46-6-12 | 10/0,4 | 0.4 | 0.025461 | 0 | 0
22975 | ПАО "Россети Сибирь" | "Алтайэнерго" | ТП-46-12-21 | 10/0,4 | 0.1 | 0.098412 | 0 | 0
22976 | ПАО "Россети Сибирь" | "Алтайэнерго" | ТП-46-12-22 | 10/0,4 | 0.1 | 0.0098997 | 0 | 0
22977 | ПАО "Россети Сибирь" | "Алтайэнерго" | ТП-46-12-29 | 10/0,4 | 0.25 | 0.010639 | 0 | 0
22978 | ПАО "Россети Сибирь" | "Алтайэнерго" | ТП-46-12-33 | 10/0,4 | 0.25 | 0.025063 | 0 | 0
22979 | ПАО "Россети Сибирь" | "Алтайэнерго" | ТП-46-12-36 | 10/0,4 | 0.1 | 0.0415 | 0 | 0
22980 | ПАО "Россети Сибирь" | "Алтайэнерго" | ТП-46-12-38 | 10/0,4 | 0.16 | 0.018847 | 0 | 0
22981 | ПАО "Россети Сибирь" | "Алтайэнерго" | ТП-46-12-40 | 10/0,4 | 0.063 | 0.0087594 | 0 | 0
22982 | ПАО "Россети Сибирь" | "Алтайэнерго" | ТП-46-12-39 | 10/0,4 | 0.4 | 0.033364 | 0 | 0
22983 | ПАО "Россети Сибирь" | "Алтайэнерго" | ТП-46-12-41 | 10/0,4 | 0.1 | 0.015524 | 0 | 0
22984 | ПАО "Россети Сибирь" | "Алтайэнерго" | ТП-46-6-10 | 10/0,4 | 0.063 | 0 | 0 | 0
22985 | ПАО "Россети Сибирь" | "Алтайэнерго" | ТП-46-7-26 | 10/0,4 | 0.16 | 0.031488 | 0 | 0
22986 | ПАО "Россети Сибирь" | "Алтайэнерго" | ТП-46-7-27 | 10/0,4 | 0.04 | 0.0093031 | 0 | 0
22987 | ПАО "Россети Сибирь" | "Алтайэнерго" | ТП-46-7-29 | 10/0,4 | 0.25 | 0.047134 | 0 | 0
22988 | ПАО "Россети Сибирь" | "Алтайэнерго" | ТП-46-7-42 | 10/0,4 | 0.1 | 0.054417 | 0 | 0
22989 | ПАО "Россети Сибирь" | "Алтайэнерго" | ТП-63-6-19 | 10/0,4 | 0.16 | 0.011498 | 0 | 0
22990 | ПАО "Россети Сибирь" | "Алтайэнерго" | ТП-63-8-11 | 10/0,4 | 0.1 | 0.028556 | 0 | 0
22991 | ПАО "Россети Сибирь" | "Алтайэнерго" | ТП-63-8-4 | 10/0,4 | 0.063 | 0.018874 | 0 | 0
22992 | ПАО "Россети Сибирь" | "Алтайэнерго" | ТП-46-2-1 | 10/0,4 | 0.063 | 0.008934 | 0 | 0.04
22993 | ПАО "Россети Сибирь" | "Алтайэнерго" | ТП-46-2-5 | 10/0,4 | 0.25 | 0.019048 | 0 | 0
22994 | ПАО "Россети Сибирь" | "Алтайэнерго" | ТП-46-2-8 | 10/0,4 | 0.16 | 0 | 0 | 0
22995 | ПАО "Россети Сибирь" | "Алтайэнерго" | ТП-46-2-14 | 10/0,4 | 0.063 | 0.015718 | 0 | 0
22996 | ПАО "Россети Сибирь" | "Алтайэнерго" | ТП-46-7-33 | 10/0,4 | 0.1 | 0 | 0 | 0
22997 | ПАО "Россети Сибирь" | "Алтайэнерго" | ТП-46-2-2 | 10/0,4 | 0.1 | 0.00086848 | 0 | 0
22998 | ПАО "Россети Сибирь" | "Алтайэнерго" | ТП-46-2-4 | 10/0,4 | 0.16 | 0.077971 | 0 | 0
22999 | ПАО "Россети Сибирь" | "Алтайэнерго" | ТП-46-2-6 | 10/0,4 | 0.25 | 0.056868 | 0 | 0
23000 | ПАО "Россети Сибирь" | "Алтайэнерго" | ТП-46-2-9 | 10/0,4 | 0.063 | 0.034337 | 0 | 0
23001 | ПАО "Россети Сибирь" | "Алтайэнерго" | ТП-63-6-7 | 10/0,4 | 0.1 | 0.055484 | 0 | 0
23002 | ПАО "Россети Сибирь" | "Алтайэнерго" | ТП-63-6-9 | 10/0,4 | 0.1 | 0.038314 | 0 | 0
23003 | ПАО "Россети Сибирь" | "Алтайэнерго" | ТП-46-2-15 | 10/0,4 | 0.16 | 0.023091 | 0 | 0
23004 | ПАО "Россети Сибирь" | "Алтайэнерго" | ТП-46-3-23 Ю | 10/0,4 | 0.1 | 0.023171 | 0 | 0
23005 | ПАО "Россети Сибирь" | "Алтайэнерго" | ТП-46-11-5 | 10/0,4 | 0.4 | 0 | 0 | 0
23006 | ПАО "Россети Сибирь" | "Алтайэнерго" | ТП-46-11-1 | 10/0,4 | 0.25 | 0.02368 | 0 | 0
23007 | ПАО "Россети Сибирь" | "Алтайэнерго" | ТП-63-6-6 | 10/0,4 | 0.1 | 0.042994 | 0 | 0
23008 | ПАО "Россети Сибирь" | "Алтайэнерго" | ТП-63-6-8 | 10/0,4 | 0.16 | 0.020203 | 0 | 0.0045
23009 | ПАО "Россети Сибирь" | "Алтайэнерго" | ТП-63-8-12 | 10/0,4 | 0.16 | 0.041078 | 0 | 0
23010 | ПАО "Россети Сибирь" | "Алтайэнерго" | ТП-63-8-13 | 10/0,4 | 0.16 | 0.079787 | 0 | 0
23011 | ПАО "Россети Сибирь" | "Алтайэнерго" | ТП-17-4-6 Ю | 10/0,4 | 0.4 | 0.038676 | 0 | 0
23012 | ПАО "Россети Сибирь" | "Алтайэнерго" | ТП-56-9-6 | 10/0,4 | 0.25 | 0.0056855 | 0 | 0
23013 | ПАО "Россети Сибирь" | "Алтайэнерго" | ТП-56-9-9 | 10/0,4 | 0.1 | 0.016219 | 0 | 0
23014 | ПАО "Россети Сибирь" | "Алтайэнерго" | ТП-56-9-11 | 10/0,4 | 0.063 | 0.017677 | 0 | 0
23015 | ПАО "Россети Сибирь" | "Алтайэнерго" | ТП-56-11-3 | 10/0,4 | 0.16 | 0.0087539 | 0 | 0
23016 | ПАО "Россети Сибирь" | "Алтайэнерго" | ТП-56-11-5 | 10/0,4 | 0.1 | 0.024916 | 0 | 0
23017 | ПАО "Россети Сибирь" | "Алтайэнерго" | ТП-56-1-17 Ю | 10/0,4 | 0.16 | 0.035718 | 0 | 0
23018 | ПАО "Россети Сибирь" | "Алтайэнерго" | ТП-56-1-4 Ю | 10/0,4 | 0.063 | 0.011055 | 0 | 0
23019 | ПАО "Россети Сибирь" | "Алтайэнерго" | ТП-56-1-2 Ю | 10/0,4 | 0.1 | 0 | 0 | 0
23020 | ПАО "Россети Сибирь" | "Алтайэнерго" | ТП-56-1-8 Ю | 10/0,4 | 0.063 | 0.0049635 | 0 | 0
23021 | ПАО "Россети Сибирь" | "Алтайэнерго" | ТП-56-1-12 Ю | 10/0,4 | 0.63 | 0.017216 | 0 | 0
23022 | ПАО "Россети Сибирь" | "Алтайэнерго" | ТП-56-1-14 Ю | 10/0,4 | 0.16 | 0.012634 | 0 | 0
23023 | ПАО "Россети Сибирь" | "Алтайэнерго" | ТП-56-1-16 Ю | 10/0,4 | 0.4 | 0.0317 | 0 | 0
23024 | ПАО "Россети Сибирь" | "Алтайэнерго" | ТП-42-1-6 Ю | 10/0,4 | 0.4 | 0.013398 | 0 | 0
23025 | ПАО "Россети Сибирь" | "Алтайэнерго" | ТП-42-4-7 Ю | 10/0,4 | 0.04 | 0.01285 | 0 | 0
23026 | ПАО "Россети Сибирь" | "Алтайэнерго" | ТП-42-4-2 Ю | 10/0,4 | 0.1 | 0.043634 | 0 | 0
23027 | ПАО "Россети Сибирь" | "Алтайэнерго" | ТП-17-3-6 Ю | 10/0,4 | 0.1 | 0.042697 | 0 | 0
23028 | ПАО "Россети Сибирь" | "Алтайэнерго" | ТП-17-18-1 | 10/0,4 | 0.4 | 0.017534 | 0 | 0
23029 | ПАО "Россети Сибирь" | "Алтайэнерго" | ТП-17-3-12 Ю | 10/0,4 | 0.25 | 0.19478 | 0 | 0
23030 | ПАО "Россети Сибирь" | "Алтайэнерго" | ТП-17-3-10 Ю | 10/0,4 | 0.1 | 0.026289 | 0 | 0
23031 | ПАО "Россети Сибирь" | "Алтайэнерго" | ТП-17-2-1 Ю | 10/0,4 | 0.1 | 0.0087254 | 0 | 0
23032 | ПАО "Россети Сибирь" | "Алтайэнерго" | ТП-17-3-7 Ю | 10/0,4 | 0.25 | 0.027754 | 0 | 0
23033 | ПАО "Россети Сибирь" | "Алтайэнерго" | ТП-42-4-8 Ю | 10/0,4 | 0.063 | 0.025614 | 0 | 0.009
23034 | ПАО "Россети Сибирь" | "Алтайэнерго" | ТП-42-1-5 Ю | 10/0,4 | 0.1 | 0.026196 | 0 | 0
23035 | ПАО "Россети Сибирь" | "Алтайэнерго" | ТП-56-1-15 Ю | 10/0,4 | 0.16 | 0.0076322 | 0 | 0
23036 | ПАО "Россети Сибирь" | "Алтайэнерго" | ТП-56-1-10 Ю | 10/0,4 | 0.1 | 0.015316 | 0 | 0
23037 | ПАО "Россети Сибирь" | "Алтайэнерго" | ТП-56-1-5 Ю | 10/0,4 | 0.16 | 0.064111 | 0 | 0
23038 | ПАО "Россети Сибирь" | "Алтайэнерго" | ТП-56-16-1 | 10/0,4 | 0.025 | 0 | 0 | 0
23039 | ПАО "Россети Сибирь" | "Алтайэнерго" | ТП-56-11-2 | 10/0,4 | 0.16 | 0.012037 | 0 | 0
23040 | ПАО "Россети Сибирь" | "Алтайэнерго" | ТП-56-9-1 | 10/0,4 | 0.16 | 0.013657 | 0 | 0
23041 | ПАО "Россети Сибирь" | "Алтайэнерго" | ТП-56-1-3 Ю | 10/0,4 | 0.1 | 0.0033418 | 0 | 0
23042 | ПАО "Россети Сибирь" | "Алтайэнерго" | ТП-56-1-13 Ю | 10/0,4 | 0.1 | 0.019428 | 0 | 0.0072
23043 | ПАО "Россети Сибирь" | "Алтайэнерго" | ТП-42-1-1 Ю | 10/0,4 | 0.063 | 0.013183 | 0 | 0
23044 | ПАО "Россети Сибирь" | "Алтайэнерго" | ТП-42-4-10 Ю | 10/0,4 | 0.063 | 0.019828 | 0 | 0
23045 | ПАО "Россети Сибирь" | "Алтайэнерго" | ТП-42-4-5 Ю | 10/0,4 | 0.1 | 0.00087603 | 0 | 0
23046 | ПАО "Россети Сибирь" | "Алтайэнерго" | ТП-42-1-2 Ю | 10/0,4 | 0.16 | 0.014921 | 0 | 0
23047 | ПАО "Россети Сибирь" | "Алтайэнерго" | ТП-56-11-4 | 10/0,4 | 0.16 | 0 | 0 | 0
23048 | ПАО "Россети Сибирь" | "Алтайэнерго" | ТП-17-8-16 | 10/0,4 | 0.063 | 0.0048805 | 0 | 0
23049 | ПАО "Россети Сибирь" | "Алтайэнерго" | ТП-17-1-6 Ю | 10/0,4 | 0.1 | 0.0059788 | 0 | 0
23050 | ПАО "Россети Сибирь" | "Алтайэнерго" | ТП-17-1-9 Ю | 10/0,4 | 0.16 | 0.0295 | 0 | 0
23051 | ПАО "Россети Сибирь" | "Алтайэнерго" | ТП-17-1-14 Ю | 10/0,4 | 0.04 | 0.010175 | 0 | 0
23052 | ПАО "Россети Сибирь" | "Алтайэнерго" | ТП-60-2-17 | 10/0,4 | 0.063 | 2.275e-05 | 0 | 0
23053 | ПАО "Россети Сибирь" | "Алтайэнерго" | ТП-60-5-9 | 10/0,4 | 0.063 | 0.00034409 | 0 | 0
23054 | ПАО "Россети Сибирь" | "Алтайэнерго" | ТП-60-6-7 | 10/0,4 | 0.1 | 2.209e-05 | 0 | 0
23055 | ПАО "Россети Сибирь" | "Алтайэнерго" | ТП-60-6-6 | 10/0,4 | 0.4 | 2.209e-05 | 0 | 0
23056 | ПАО "Россети Сибирь" | "Алтайэнерго" | ТП-60-8-2 | 10/0,4 | 0.18 | 0.028575 | 0 | 0
23057 | ПАО "Россети Сибирь" | "Алтайэнерго" | ТП-60-9-4 | 10/0,4 | 0.25 | 0.00036656 | 0 | 0
23058 | ПАО "Россети Сибирь" | "Алтайэнерго" | ТП-64-1-2 | 10/0,4 | 0.04 | 0.0016325 | 0 | 0
23059 | ПАО "Россети Сибирь" | "Алтайэнерго" | ТП-64-1-3 | 10/0,4 | 0.1 | 0.00015198 | 0 | 0
23060 | ПАО "Россети Сибирь" | "Алтайэнерго" | ТП-64-3-2 | 10/0,4 | 0.1 | 0.010255 | 0 | 0
23061 | ПАО "Россети Сибирь" | "Алтайэнерго" | ТП-64-3-1 | 10/0,4 | 0.063 | 0.012662 | 0 | 0.009
23062 | ПАО "Россети Сибирь" | "Алтайэнерго" | ТП-64-3-12 | 10/0,4 | 0.063 | 0.0077884 | 0 | 0
23063 | ПАО "Россети Сибирь" | "Алтайэнерго" | ТП-64-3-6 | 10/0,4 | 0.25 | 0.0091917 | 0 | 0
23064 | ПАО "Россети Сибирь" | "Алтайэнерго" | ТП-64-3-15 | 10/0,4 | 0.16 | 0.03409 | 0 | 0
23065 | ПАО "Россети Сибирь" | "Алтайэнерго" | ТП-64-3-4 | 10/0,4 | 0.063 | 0.010952 | 0 | 0
23066 | ПАО "Россети Сибирь" | "Алтайэнерго" | ТП-64-3-8 | 10/0,4 | 0.1 | 0.010581 | 0 | 0
23067 | ПАО "Россети Сибирь" | "Алтайэнерго" | ТП-64-3-11 | 10/0,4 | 0.063 | 0.018701 | 0 | 0
23068 | ПАО "Россети Сибирь" | "Алтайэнерго" | ТП-64-3-10 | 10/0,4 | 0.25 | 0.012298 | 0 | 0
23069 | ПАО "Россети Сибирь" | "Алтайэнерго" | ТП-64-4-16 | 10/0,4 | 0.1 | 0.010007 | 0 | 0
23070 | ПАО "Россети Сибирь" | "Алтайэнерго" | ТП-63-2-5 | 10/0,4 | 0.063 | 0.00092908 | 0 | 0
23071 | ПАО "Россети Сибирь" | "Алтайэнерго" | ТП-63-3-13 | 10/0,4 | 0.063 | 0.00041536 | 0 | 0
23072 | ПАО "Россети Сибирь" | "Алтайэнерго" | ТП-63-4-6 | 10/0,4 | 0.04 | 0.00013169 | 0 | 0
23073 | ПАО "Россети Сибирь" | "Алтайэнерго" | ТП-63-8-4 | 10/0,4 | 0.063 | 0.0080078 | 0 | 0
23074 | ПАО "Россети Сибирь" | "Алтайэнерго" | ТП-60-2-13 | 10/0,4 | 0.16 | 0.013167 | 0 | 0
23075 | ПАО "Россети Сибирь" | "Алтайэнерго" | ТП-60-2-14 | 10/0,4 | 0.1 | 0.0086032 | 0 | 0
23076 | ПАО "Россети Сибирь" | "Алтайэнерго" | ТП-60-2-15 | 10/0,4 | 0.16 | 0.005198 | 0 | 0
23077 | ПАО "Россети Сибирь" | "Алтайэнерго" | ТП-60-2-16 | 10/0,4 | 0.1 | 0.0052782 | 0 | 0
23078 | ПАО "Россети Сибирь" | "Алтайэнерго" | ТП-60-2-20 | 10/0,4 | 0.063 | 0.0053469 | 0 | 0
23079 | ПАО "Россети Сибирь" | "Алтайэнерго" | ТП-60-2-21 | 10/0,4 | 0.1 | 0.0038919 | 0 | 0
23080 | ПАО "Россети Сибирь" | "Алтайэнерго" | ТП-60-3-2 | 10/0,4 | 0.1 | 0.0064335 | 0 | 0
23081 | ПАО "Россети Сибирь" | "Алтайэнерго" | ТП-60-3-3 | 10/0,4 | 0.16 | 0.029901 | 0 | 0
23082 | ПАО "Россети Сибирь" | "Алтайэнерго" | ТП-60-4-1 | 10/0,4 | 0.1 | 0.010807 | 0 | 0
23083 | ПАО "Россети Сибирь" | "Алтайэнерго" | ТП-60-4-2 | 10/0,4 | 0.16 | 0.020214 | 0 | 0
23084 | ПАО "Россети Сибирь" | "Алтайэнерго" | ТП-60-4-3 | 10/0,4 | 0.063 | 0.0016839 | 0 | 0
23085 | ПАО "Россети Сибирь" | "Алтайэнерго" | ТП-60-4-4 | 10/0,4 | 0.04 | 2.313e-05 | 0 | 0
23086 | ПАО "Россети Сибирь" | "Алтайэнерго" | ТП-60-4-6 | 10/0,4 | 0.1 | 0 | 0 | 0
23087 | ПАО "Россети Сибирь" | "Алтайэнерго" | ТП-60-4-10 | 10/0,4 | 0.063 | 4.531e-05 | 0 | 0
23088 | ПАО "Россети Сибирь" | "Алтайэнерго" | ТП-60-4-11 | 10/0,4 | 0.25 | 0.0057337 | 0 | 0
23089 | ПАО "Россети Сибирь" | "Алтайэнерго" | ТП-60-4-12 | 10/0,4 | 0.16 | 0.022695 | 0 | 0
23090 | ПАО "Россети Сибирь" | "Алтайэнерго" | ТП-60-4-13 | 10/0,4 | 0.16 | 0.030962 | 0 | 0
23091 | ПАО "Россети Сибирь" | "Алтайэнерго" | ТП-60-4-14 | 10/0,4 | 0.063 | 0.010955 | 0 | 0
23092 | ПАО "Россети Сибирь" | "Алтайэнерго" | ТП-60-4-19 | 10/0,4 | 0.16 | 4.777e-05 | 0 | 0
23093 | ПАО "Россети Сибирь" | "Алтайэнерго" | ТП-60-4-27 | 10/0,4 | 0.25 | 0.0066675 | 0 | 0
23094 | ПАО "Россети Сибирь" | "Алтайэнерго" | ТП-60-4-9 | 10/0,4 | 0.16 | 0.01527 | 0 | 0
23095 | ПАО "Россети Сибирь" | "Алтайэнерго" | ТП-60-4-22 | 10/0,4 | 0.063 | 6.797e-05 | 0 | 0
23096 | ПАО "Россети Сибирь" | "Алтайэнерго" | ТП-60-5-2 | 10/0,4 | 0.16 | 0.021636 | 0 | 0.0072
23097 | ПАО "Россети Сибирь" | "Алтайэнерго" | ТП-60-5-3 | 10/0,4 | 0.16 | 0.019065 | 0 | 0
23098 | ПАО "Россети Сибирь" | "Алтайэнерго" | ТП-60-5-4 | 10/0,4 | 0.063 | 2.266e-05 | 0 | 0
23099 | ПАО "Россети Сибирь" | "Алтайэнерго" | ТП-60-5-6 | 10/0,4 | 0.25 | 6.712e-05 | 0 | 0
23100 | ПАО "Россети Сибирь" | "Алтайэнерго" | ТП-60-6-2 | 10/0,4 | 0.4 | 0.050117 | 0.0513 | 0
23101 | ПАО "Россети Сибирь" | "Алтайэнерго" | ТП-60-6-3 | 10/0,4 | 0.16 | 0.03334 | 0 | 0
23102 | ПАО "Россети Сибирь" | "Алтайэнерго" | ТП-60-8-4 | 10/0,4 | 0.16 | 0.0094417 | 0 | 0
23103 | ПАО "Россети Сибирь" | "Алтайэнерго" | ТП-60-8-5 | 10/0,4 | 0.16 | 0.0005175 | 0 | 0
23104 | ПАО "Россети Сибирь" | "Алтайэнерго" | ТП-60-9-1 | 10/0,4 | 0.16 | 0.009064 | 0 | 0
23105 | ПАО "Россети Сибирь" | "Алтайэнерго" | ТП-60-9-2 | 10/0,4 | 0.16 | 0.016766 | 0 | 0.0135
23106 | ПАО "Россети Сибирь" | "Алтайэнерго" | ТП-60-12-16 | 10/0,4 | 0.1 | 0.0023142 | 0 | 0
23107 | ПАО "Россети Сибирь" | "Алтайэнерго" | ТП-60-12-49 | 10/0,4 | 0.16 | 0.0081347 | 0 | 0
23108 | ПАО "Россети Сибирь" | "Алтайэнерго" | ТП-60-13-54 | 10/0,4 | 0.063 | 0.00021523 | 0 | 0
23109 | ПАО "Россети Сибирь" | "Алтайэнерго" | ТП-60-17-12 | 10/0,4 | 0.1 | 0.001446 | 0 | 0
23110 | ПАО "Россети Сибирь" | "Алтайэнерго" | ТП-60-17-2 | 10/0,4 | 0.063 | 0.011123 | 0 | 0
23111 | ПАО "Россети Сибирь" | "Алтайэнерго" | ТП-60-17-3 | 10/0,4 | 0.1 | 0.0021404 | 0 | 0
23112 | ПАО "Россети Сибирь" | "Алтайэнерго" | ТП-60-17-7 | 10/0,4 | 0.16 | 0.0074855 | 0.010827 | 0
23113 | ПАО "Россети Сибирь" | "Алтайэнерго" | ТП-60-17-6 | 10/0,4 | 0.063 | 0.015652 | 0 | 0
23114 | ПАО "Россети Сибирь" | "Алтайэнерго" | ТП-60-17-8 | 10/0,4 | 0.16 | 0.0086973 | 0 | 0
23115 | ПАО "Россети Сибирь" | "Алтайэнерго" | ТП-60-17-1 | 10/0,4 | 0.04 | 2.115e-05 | 0 | 0
23116 | ПАО "Россети Сибирь" | "Алтайэнерго" | ТП-60-17-5 | 10/0,4 | 0.04 | 0.0063301 | 0 | 0
23117 | ПАО "Россети Сибирь" | "Алтайэнерго" | ТП-60-17-9 | 10/0,4 | 0.063 | 0.016841 | 0 | 0.009
23118 | ПАО "Россети Сибирь" | "Алтайэнерго" | ТП-60-17-10 | 10/0,4 | 0.16 | 0.0036754 | 0 | 0
23119 | ПАО "Россети Сибирь" | "Алтайэнерго" | ТП-60-17-15 | 10/0,4 | 0.063 | 0.0033602 | 0 | 0
23120 | ПАО "Россети Сибирь" | "Алтайэнерго" | ТП-60-17-16 | 10/0,4 | 0.1 | 0.001601 | 0 | 0
23121 | ПАО "Россети Сибирь" | "Алтайэнерго" | ТП-60-18-1А | 10/0,4 | 0.063 | 0.032754 | 0 | 0
23122 | ПАО "Россети Сибирь" | "Алтайэнерго" | ТП-60-18-8 | 10/0,4 | 0.25 | 0.018467 | 0 | 0
23123 | ПАО "Россети Сибирь" | "Алтайэнерго" | ТП-60-18-2 | 10/0,4 | 0.063 | 0.025071 | 0 | 0
23124 | ПАО "Россети Сибирь" | "Алтайэнерго" | ТП-60-18-3 | 10/0,4 | 0.04 | 0.010701 | 0 | 0
23125 | ПАО "Россети Сибирь" | "Алтайэнерго" | ТП-60-18-4 | 10/0,4 | 0.063 | 0.01316 | 0 | 0
23126 | ПАО "Россети Сибирь" | "Алтайэнерго" | ТП-60-18-6 | 10/0,4 | 0.1 | 0.0088544 | 0 | 0
23127 | ПАО "Россети Сибирь" | "Алтайэнерго" | ТП-60-18-29 | 10/0,4 | 0.1 | 0.014362 | 0 | 0.0135
23128 | ПАО "Россети Сибирь" | "Алтайэнерго" | ТП-60-18-12 | 10/0,4 | 0.1 | 0.011559 | 0 | 0
23129 | ПАО "Россети Сибирь" | "Алтайэнерго" | ТП-60-18-15 | 10/0,4 | 0.1 | 0.025159 | 0 | 0
23130 | ПАО "Россети Сибирь" | "Алтайэнерго" | ТП-60-18-19 | 10/0,4 | 0.1 | 0.015965 | 0 | 0
23131 | ПАО "Россети Сибирь" | "Алтайэнерго" | ТП-60-18-7 | 10/0,4 | 0.1 | 0.01085 | 0 | 0
23132 | ПАО "Россети Сибирь" | "Алтайэнерго" | ТП-60-18-14 | 10/0,4 | 0.25 | 0.0062313 | 0 | 0
23133 | ПАО "Россети Сибирь" | "Алтайэнерго" | ТП-60-18-16 | 10/0,4 | 0.063 | 0.014436 | 0 | 0
23134 | ПАО "Россети Сибирь" | "Алтайэнерго" | ТП-64-1-1 | 10/0,4 | 0.063 | 0.0058142 | 0 | 0
23135 | ПАО "Россети Сибирь" | "Алтайэнерго" | ТП-64-2-3 | 10/0,4 | 0.1 | 0.0084992 | 0 | 0
23136 | ПАО "Россети Сибирь" | "Алтайэнерго" | ТП-64-2-4 | 10/0,4 | 0.063 | 0.019309 | 0 | 0
23137 | ПАО "Россети Сибирь" | "Алтайэнерго" | ТП-64-2-5 | 10/0,4 | 0.063 | 0.01589 | 0 | 0
23138 | ПАО "Россети Сибирь" | "Алтайэнерго" | ТП-64-2-6 | 10/0,4 | 0.25 | 0.00039931 | 0 | 0
23139 | ПАО "Россети Сибирь" | "Алтайэнерго" | ТП-64-2-7 | 10/0,4 | 0.16 | 0.021083 | 0 | 0
23140 | ПАО "Россети Сибирь" | "Алтайэнерго" | ТП-64-2-8 | 10/0,4 | 0.1 | 0.0088335 | 0 | 0
23141 | ПАО "Россети Сибирь" | "Алтайэнерго" | ТП-64-2-9 | 10/0,4 | 0.063 | 0.0082568 | 0 | 0
23142 | ПАО "Россети Сибирь" | "Алтайэнерго" | ТП-64-2-10 | 10/0,4 | 0.04 | 0.0013742 | 0 | 0
23143 | ПАО "Россети Сибирь" | "Алтайэнерго" | ТП-64-2-13 | 10/0,4 | 0.063 | 0.010424 | 0 | 0
23144 | ПАО "Россети Сибирь" | "Алтайэнерго" | ТП-64-3-23 | 10/0,4 | 0.16 | 0.00011564 | 0 | 0
23145 | ПАО "Россети Сибирь" | "Алтайэнерго" | ТП-64-3-13 | 10/0,4 | 0.063 | 0.012266 | 0 | 0
23146 | ПАО "Россети Сибирь" | "Алтайэнерго" | ТП-64-3-17 | 10/0,4 | 0.063 | 4.361e-05 | 0 | 0
23147 | ПАО "Россети Сибирь" | "Алтайэнерго" | ТП-64-3-18 | 10/0,4 | 0.063 | 0.011138 | 0 | 0
23148 | ПАО "Россети Сибирь" | "Алтайэнерго" | ТП-64-3-24 | 10/0,4 | 0.1 | 0.010601 | 0 | 0
23149 | ПАО "Россети Сибирь" | "Алтайэнерго" | ТП-64-3-20 | 10/0,4 | 0.25 | 0.017226 | 0 | 0
23150 | ПАО "Россети Сибирь" | "Алтайэнерго" | ТП-64-3-16 | 10/0,4 | 0.1 | 0.010852 | 0 | 0
23151 | ПАО "Россети Сибирь" | "Алтайэнерго" | ТП-64-4-1 | 10/0,4 | 0.04 | 0.010576 | 0 | 0
23152 | ПАО "Россети Сибирь" | "Алтайэнерго" | ТП-64-4-2 | 10/0,4 | 0.1 | 0.019478 | 0 | 0
23153 | ПАО "Россети Сибирь" | "Алтайэнерго" | ТП-64-4-4 | 10/0,4 | 0.16 | 0.0061357 | 0 | 0
23154 | ПАО "Россети Сибирь" | "Алтайэнерго" | ТП-64-4-11 | 10/0,4 | 0.16 | 0.0020368 | 0 | 0
23155 | ПАО "Россети Сибирь" | "Алтайэнерго" | ТП-64-4-14 | 10/0,4 | 0.4 | 0.028744 | 0 | 0
23156 | ПАО "Россети Сибирь" | "Алтайэнерго" | ТП-64-4-8 | 10/0,4 | 0.1 | 0.014122 | 0 | 0
23157 | ПАО "Россети Сибирь" | "Алтайэнерго" | ТП-64-4-7 | 10/0,4 | 0.16 | 0.021918 | 0 | 0
23158 | ПАО "Россети Сибирь" | "Алтайэнерго" | ТП-64-4-24 | 10/0,4 | 0.1 | 0.01821 | 0 | 0
23159 | ПАО "Россети Сибирь" | "Алтайэнерго" | ТП-64-4-6 | 10/0,4 | 0.25 | 0.020498 | 0 | 0
23160 | ПАО "Россети Сибирь" | "Алтайэнерго" | ТП-64-4-15 | 10/0,4 | 0.063 | 0.0064906 | 0 | 0
23161 | ПАО "Россети Сибирь" | "Алтайэнерго" | ТП-64-4-3 | 10/0,4 | 0.1 | 0.029424 | 0 | 0
23162 | ПАО "Россети Сибирь" | "Алтайэнерго" | ТП-64-4-5 | 10/0,4 | 0.1 | 0.0069658 | 0 | 0
23163 | ПАО "Россети Сибирь" | "Алтайэнерго" | ТП-64-6-3 | 10/0,4 | 0.16 | 0.00026508 | 0 | 0
23164 | ПАО "Россети Сибирь" | "Алтайэнерго" | ТП-64-7-4 | 10/0,4 | 0.1 | 0.0031126 | 0 | 0
23165 | ПАО "Россети Сибирь" | "Алтайэнерго" | ТП-64-7-5 | 10/0,4 | 0.1 | 0.0049118 | 0 | 0
23166 | ПАО "Россети Сибирь" | "Алтайэнерго" | ТП-64-7-6 | 10/0,4 | 0.16 | 0.019377 | 0 | 0
23167 | ПАО "Россети Сибирь" | "Алтайэнерго" | ТП-64-7-15 | 10/0,4 | 0.25 | 0.018036 | 0 | 0
23168 | ПАО "Россети Сибирь" | "Алтайэнерго" | ТП-64-7-16 | 10/0,4 | 0.4 | 0.015041 | 0 | 0
23169 | ПАО "Россети Сибирь" | "Алтайэнерго" | ТП-64-7-18 | 10/0,4 | 0.16 | 0.0048629 | 0 | 0
23170 | ПАО "Россети Сибирь" | "Алтайэнерго" | ТП-64-7-17 | 10/0,4 | 0.25 | 0.015126 | 0 | 0
23171 | ПАО "Россети Сибирь" | "Алтайэнерго" | ТП-64-7-14 | 10/0,4 | 0.16 | 0.017465 | 0 | 0
23172 | ПАО "Россети Сибирь" | "Алтайэнерго" | ТП-64-7-13 | 10/0,4 | 0.25 | 0.014808 | 0 | 0
23173 | ПАО "Россети Сибирь" | "Алтайэнерго" | ТП-64-7-11 | 10/0,4 | 0.1 | 0.0061179 | 0 | 0
23174 | ПАО "Россети Сибирь" | "Алтайэнерго" | ТП-64-7-21 | 10/0,4 | 0.1 | 0.0046654 | 0 | 0
23175 | ПАО "Россети Сибирь" | "Алтайэнерго" | ТП-64-7-9 | 10/0,4 | 0.063 | 0.004005 | 0 | 0
23176 | ПАО "Россети Сибирь" | "Алтайэнерго" | ТП-64-7-1 | 10/0,4 | 0.04 | 0.0033671 | 0 | 0
23177 | ПАО "Россети Сибирь" | "Алтайэнерго" | ТП-64-7-20 | 10/0,4 | 0.063 | 0.0026113 | 0 | 0
23178 | ПАО "Россети Сибирь" | "Алтайэнерго" | ТП-63-1-1 | 10/0,4 | 0.1 | 0.0055928 | 0 | 0
23179 | ПАО "Россети Сибирь" | "Алтайэнерго" | ТП-63-1-2 | 10/0,4 | 0.16 | 0.0078132 | 0 | 0
23180 | ПАО "Россети Сибирь" | "Алтайэнерго" | ТП-63-1-3 | 10/0,4 | 0.1 | 0.00011149 | 0 | 0
23181 | ПАО "Россети Сибирь" | "Алтайэнерго" | ТП-63-1-4 | 10/0,4 | 0.16 | 0.014354 | 0 | 0
23182 | ПАО "Россети Сибирь" | "Алтайэнерго" | ТП-63-1-6 | 10/0,4 | 0.063 | 0.0011566 | 0 | 0
23183 | ПАО "Россети Сибирь" | "Алтайэнерго" | ТП-63-1-7 | 10/0,4 | 0.16 | 0.00056036 | 0 | 0
23184 | ПАО "Россети Сибирь" | "Алтайэнерго" | ТП-63-2-1 | 10/0,4 | 0.04 | 0.00019796 | 0 | 0
23185 | ПАО "Россети Сибирь" | "Алтайэнерго" | ТП-63-2-2 | 10/0,4 | 0.1 | 0.0040217 | 0 | 0
23186 | ПАО "Россети Сибирь" | "Алтайэнерго" | ТП-63-2-4 | 10/0,4 | 0.25 | 0.00055384 | 0 | 0
23187 | ПАО "Россети Сибирь" | "Алтайэнерго" | ТП-63-2-6 | 10/0,4 | 0.063 | 0.00039893 | 0 | 0
23188 | ПАО "Россети Сибирь" | "Алтайэнерго" | ТП-63-2-7 | 10/0,4 | 0.16 | 0.0069773 | 0 | 0.009
23189 | ПАО "Россети Сибирь" | "Алтайэнерго" | ТП-63-2-12 | 10/0,4 | 0.063 | 0.012926 | 0 | 0
23190 | ПАО "Россети Сибирь" | "Алтайэнерго" | ТП-63-2-13 | 10/0,4 | 0.063 | 0.0042942 | 0 | 0
23191 | ПАО "Россети Сибирь" | "Алтайэнерго" | ТП-63-2-15 | 10/0,4 | 0.063 | 0.0088765 | 0 | 0
23192 | ПАО "Россети Сибирь" | "Алтайэнерго" | ТП-63-2-10 | 10/0,4 | 0.1 | 0.0058116 | 0 | 0
23193 | ПАО "Россети Сибирь" | "Алтайэнерго" | ТП-63-2-9 | 10/0,4 | 0.04 | 0.0030283 | 0 | 0
23194 | ПАО "Россети Сибирь" | "Алтайэнерго" | ТП-63-2-11 | 10/0,4 | 0.16 | 0.0002192 | 0 | 0
23195 | ПАО "Россети Сибирь" | "Алтайэнерго" | ТП-63-3-1 | 10/0,4 | 0.1 | 0.00041007 | 0 | 0
23196 | ПАО "Россети Сибирь" | "Алтайэнерго" | ТП-63-3-2 | 10/0,4 | 0.1 | 0.011844 | 0 | 0
23197 | ПАО "Россети Сибирь" | "Алтайэнерго" | ТП-63-3-3 | 10/0,4 | 0.04 | 0.00054573 | 0 | 0
23198 | ПАО "Россети Сибирь" | "Алтайэнерго" | ТП-63-3-4 | 10/0,4 | 0.16 | 0.0002731 | 0 | 0
23199 | ПАО "Россети Сибирь" | "Алтайэнерго" | ТП-63-3-5 | 10/0,4 | 0.1 | 0.0097037 | 0 | 0
23200 | ПАО "Россети Сибирь" | "Алтайэнерго" | ТП-63-3-11 | 10/0,4 | 0.04 | 0.0041322 | 0 | 0
23201 | ПАО "Россети Сибирь" | "Алтайэнерго" | ТП-63-3-14 | 10/0,4 | 0.1 | 0.0001113 | 0 | 0
23202 | ПАО "Россети Сибирь" | "Алтайэнерго" | ТП-63-3-19 | 10/0,4 | 0.16 | 0.00024733 | 0 | 0
23203 | ПАО "Россети Сибирь" | "Алтайэнерго" | ТП-63-3-6 | 10/0,4 | 0.25 | 0.0050687 | 0 | 0
23204 | ПАО "Россети Сибирь" | "Алтайэнерго" | ТП-63-3-10 | 10/0,4 | 0.1 | 0.012548 | 0 | 0
23205 | ПАО "Россети Сибирь" | "Алтайэнерго" | ТП-63-3-7 | 10/0,4 | 0.16 | 0.00025516 | 0 | 0
23206 | ПАО "Россети Сибирь" | "Алтайэнерго" | ТП-63-3-16 | 10/0,4 | 0.1 | 0.0075542 | 0 | 0
23207 | ПАО "Россети Сибирь" | "Алтайэнерго" | ТП-63-3-9 | 10/0,4 | 0.16 | 0.0002933 | 0 | 0
23208 | ПАО "Россети Сибирь" | "Алтайэнерго" | ТП-63-3-12 | 10/0,4 | 0.16 | 0.01181 | 0 | 0
23209 | ПАО "Россети Сибирь" | "Алтайэнерго" | ТП-63-3-15 | 10/0,4 | 0.04 | 0.00013244 | 0 | 0
23210 | ПАО "Россети Сибирь" | "Алтайэнерго" | ТП-63-4-5 | 10/0,4 | 0.25 | 0.068698 | 0 | 0
23211 | ПАО "Россети Сибирь" | "Алтайэнерго" | ТП-63-4-7 | 10/0,4 | 0.4 | 0.047553 | 0 | 0
23212 | ПАО "Россети Сибирь" | "Алтайэнерго" | ТП-63-5-3 | 10/0,4 | 0.063 | 0.0060392 | 0.009 | 0
23213 | ПАО "Россети Сибирь" | "Алтайэнерго" | ТП-63-5-4 | 10/0,4 | 0.063 | 0.0011595 | 0 | 0
23214 | ПАО "Россети Сибирь" | "Алтайэнерго" | ТП-63-5-8 | 10/0,4 | 0.16 | 0.016659 | 0 | 0
23215 | ПАО "Россети Сибирь" | "Алтайэнерго" | ТП-63-7-1 | 10/0,4 | 0.063 | 0.0081657 | 0 | 0
23216 | ПАО "Россети Сибирь" | "Алтайэнерго" | ТП-63-7-2 | 10/0,4 | 0.16 | 0.012178 | 0 | 0
23217 | ПАО "Россети Сибирь" | "Алтайэнерго" | ТП-63-7-4 | 10/0,4 | 0.063 | 0.012773 | 0 | 0
23218 | ПАО "Россети Сибирь" | "Алтайэнерго" | ТП-63-7-5 | 10/0,4 | 0.25 | 0.016128 | 0 | 0
23219 | ПАО "Россети Сибирь" | "Алтайэнерго" | ТП-63-7-6 | 10/0,4 | 0.1 | 0.012329 | 0 | 0
23220 | ПАО "Россети Сибирь" | "Алтайэнерго" | ТП-63-7-7 | 10/0,4 | 0.063 | 0.0098354 | 0 | 0
23221 | ПАО "Россети Сибирь" | "Алтайэнерго" | ТП-63-7-9 | 10/0,4 | 0.25 | 0.0086827 | 0 | 0
23222 | ПАО "Россети Сибирь" | "Алтайэнерго" | ТП-63-7-11 | 10/0,4 | 0.18 | 0.0037076 | 0 | 0
23223 | ПАО "Россети Сибирь" | "Алтайэнерго" | ТП-63-8-2 | 10/0,4 | 0.25 | 0.016131 | 0 | 0
23224 | ПАО "Россети Сибирь" | "Алтайэнерго" | ТП-63-8-3 | 10/0,4 | 0.16 | 0.019903 | 0 | 0
23225 | ПАО "Россети Сибирь" | "Алтайэнерго" | ТП-63-8-5 | 10/0,4 | 0.063 | 0.0066022 | 0 | 0
23226 | ПАО "Россети Сибирь" | "Алтайэнерго" | ТП-17-1-22 Ю | 10/0,4 | 0.1 | 0.0015372 | 0 | 0
23227 | ПАО "Россети Сибирь" | "Алтайэнерго" | ТП-17-2-3 Ю | 10/0,4 | 0.16 | 0.007788 | 0 | 0.0072
23228 | ПАО "Россети Сибирь" | "Алтайэнерго" | ТП-17-2-5 Ю | 10/0,4 | 0.16 | 0.067281 | 0 | 0
23229 | ПАО "Россети Сибирь" | "Алтайэнерго" | ТП-17-2-7 Ю | 10/0,4 | 0.25 | 0.053471 | 0 | 0
23230 | ПАО "Россети Сибирь" | "Алтайэнерго" | ТП-17-2-8 Ю | 10/0,4 | 0.1 | 0.00944 | 0 | 0
23231 | ПАО "Россети Сибирь" | "Алтайэнерго" | ТП-17-2-9 Ю | 10/0,4 | 0.16 | 0.025016 | 0 | 0
23232 | ПАО "Россети Сибирь" | "Алтайэнерго" | ТП-17-2-14 Ю | 10/0,4 | 0.25 | 0.025175 | 0 | 0
23233 | ПАО "Россети Сибирь" | "Алтайэнерго" | ТП-17-2-15 Ю | 10/0,4 | 0.063 | 0.026106 | 0 | 0
23234 | ПАО "Россети Сибирь" | "Алтайэнерго" | ТП-17-2-11 Ю | 10/0,4 | 0.25 | 0.019744 | 0 | 0
23235 | ПАО "Россети Сибирь" | "Алтайэнерго" | ТП-17-2-2 Ю | 10/0,4 | 0.1 | 0.016992 | 0 | 0
23236 | ПАО "Россети Сибирь" | "Алтайэнерго" | ТП-17-1-19 Ю | 10/0,4 | 0.063 | 0.0027286 | 0 | 0
23237 | ПАО "Россети Сибирь" | "Алтайэнерго" | ТП-17-8-17 | 10/0,4 | 0.25 | 0.024952 | 0 | 0
23238 | ПАО "Россети Сибирь" | "Алтайэнерго" | ТП-17-1-10 Ю | 10/0,4 | 0.25 | 0.0017304 | 0 | 0
23239 | ПАО "Россети Сибирь" | "Алтайэнерго" | ТП-17-1-21 Ю | 10/0,4 | 0.1 | 0 | 0 | 0
23240 | ПАО "Россети Сибирь" | "Алтайэнерго" | ТП-17-1-5 Ю | 10/0,4 | 0.04 | 0.019932 | 0 | 0
23241 | ПАО "Россети Сибирь" | "Алтайэнерго" | ТП-17-1-16 Ю | 10/0,4 | 0.16 | 0.05428 | 0 | 0
23242 | ПАО "Россети Сибирь" | "Алтайэнерго" | ТП-17-2-4 Ю | 10/0,4 | 0.1 | 0.006877 | 0 | 0
23243 | ПАО "Россети Сибирь" | "Алтайэнерго" | ТП-63-8-10 | 10/0,4 | 0.1 | 0.028025 | 0 | 0
23244 | ПАО "Россети Сибирь" | "Алтайэнерго" | ТП-50-12-3 | 10/0,4 | 0.16 | 0 | 0 | 0
23245 | ПАО "Россети Сибирь" | "Алтайэнерго" | ТП-90-37-120 | 10/0,4 | 0.1 | 0.0032373 | 0 | 0
23246 | ПАО "Россети Сибирь" | "Алтайэнерго" | КТП-90-31-100 | 10/0,4 | 0.16 | 0.00078928 | 0 | 0
23247 | ПАО "Россети Сибирь" | "Алтайэнерго" | ТП-62-1-1 | 10/0,4 | 0.16 | 0.012962 | 0 | 0
23248 | ПАО "Россети Сибирь" | "Алтайэнерго" | ТП-60-5-13 | 10/0,4 | 0.063 | 0.022494 | 0 | 0
23249 | ПАО "Россети Сибирь" | "Алтайэнерго" | ТП-62-2-14 | 10/0,4 | 0.1 | 0.020127 | 0 | 0.009
23250 | ПАО "Россети Сибирь" | "Алтайэнерго" | ТП-62-2-15 | 10/0,4 | 0.1 | 0.026706 | 0 | 0
23251 | ПАО "Россети Сибирь" | "Алтайэнерго" | ТП-62-2-17 | 10/0,4 | 0.16 | 0.00021712 | 0 | 0.0054
23252 | ПАО "Россети Сибирь" | "Алтайэнерго" | ТП-13-11-1 | 10/0,4 | 0.1 | 0.021256 | 0 | 0.0315
23253 | ПАО "Россети Сибирь" | "Алтайэнерго" | ТП-13-11-2 | 10/0,4 | 0.16 | 0.033892 | 0 | 0
23254 | ПАО "Россети Сибирь" | "Алтайэнерго" | ТП-13-11-3 | 10/0,4 | 0.16 | 0.014048 | 0 | 0
23255 | ПАО "Россети Сибирь" | "Алтайэнерго" | ТП-13-11-4 | 10/0,4 | 0.063 | 0.016914 | 0 | 0
23256 | ПАО "Россети Сибирь" | "Алтайэнерго" | ТП-13-11-5 | 10/0,4 | 0.16 | 0.019758 | 0 | 0
23257 | ПАО "Россети Сибирь" | "Алтайэнерго" | ТП-13-11-10 | 10/0,4 | 0.1 | 0.00060794 | 0 | 0
23258 | ПАО "Россети Сибирь" | "Алтайэнерго" | ТП-13-11-11 | 10/0,4 | 0.16 | 0.0066873 | 0 | 0
23259 | ПАО "Россети Сибирь" | "Алтайэнерго" | ТП-13-11-12 | 10/0,4 | 0.1 | 0.0050155 | 0 | 0
23260 | ПАО "Россети Сибирь" | "Алтайэнерго" | ТП-13-11-13 | 10/0,4 | 0.1 | 0.012072 | 0 | 0
23261 | ПАО "Россети Сибирь" | "Алтайэнерго" | ТП-13-11-14 | 10/0,4 | 0.1 | 0.016414 | 0 | 0
23262 | ПАО "Россети Сибирь" | "Алтайэнерго" | ТП-60-5-2 | 10/0,4 | 0.25 | 0.019628 | 0 | 0
23263 | ПАО "Россети Сибирь" | "Алтайэнерго" | ТП-60-5-3 | 10/0,4 | 0.025 | 0.0010422 | 0 | 0
23264 | ПАО "Россети Сибирь" | "Алтайэнерго" | ТП-60-5-7 | 10/0,4 | 0.1 | 0.0074255 | 0 | 0
23265 | ПАО "Россети Сибирь" | "Алтайэнерго" | ТП-60-5-8 | 10/0,4 | 0.1 | 0.015654 | 0 | 0
23266 | ПАО "Россети Сибирь" | "Алтайэнерго" | ТП-60-5-9 | 10/0,4 | 0.16 | 0.046985 | 0 | 0
23267 | ПАО "Россети Сибирь" | "Алтайэнерго" | ТП-60-5-10 | 10/0,4 | 0.16 | 0.028421 | 0 | 0
23268 | ПАО "Россети Сибирь" | "Алтайэнерго" | ТП-60-6-3 | 10/0,4 | 0.25 | 0.047376 | 0 | 0
23269 | ПАО "Россети Сибирь" | "Алтайэнерго" | ТП-60-6-4 | 10/0,4 | 0.16 | 0.046116 | 0 | 0
23270 | ПАО "Россети Сибирь" | "Алтайэнерго" | ТП-60-6-5 | 10/0,4 | 0.16 | 0.044748 | 0 | 0
23271 | ПАО "Россети Сибирь" | "Алтайэнерго" | ТП-60-6-6 | 10/0,4 | 0.063 | 0.018433 | 0 | 0
23272 | ПАО "Россети Сибирь" | "Алтайэнерго" | ТП-60-6-7 | 10/0,4 | 0.25 | 0.044814 | 0 | 0
23273 | ПАО "Россети Сибирь" | "Алтайэнерго" | ТП-60-3-1 | 10/0,4 | 0.25 | 0.018607 | 0 | 0.009
23274 | ПАО "Россети Сибирь" | "Алтайэнерго" | ТП-60-3-2 | 10/0,4 | 0.25 | 0.017109 | 0 | 0
23275 | ПАО "Россети Сибирь" | "Алтайэнерго" | ТП-60-3-4 | 10/0,4 | 0.16 | 0.032655 | 0 | 0.0081
23276 | ПАО "Россети Сибирь" | "Алтайэнерго" | ТП-60-6-11 | 10/0,4 | 0.16 | 0.015546 | 0 | 0
23277 | ПАО "Россети Сибирь" | "Алтайэнерго" | ТП-60-3-11 | 10/0,4 | 0.16 | 0.0080986 | 0 | 0
23278 | ПАО "Россети Сибирь" | "Алтайэнерго" | ТП-60-3-12 | 10/0,4 | 0.25 | 0.017174 | 0 | 0
23279 | ПАО "Россети Сибирь" | "Алтайэнерго" | ТП-60-3-13 | 10/0,4 | 0.25 | 0.0059274 | 0 | 0
23280 | ПАО "Россети Сибирь" | "Алтайэнерго" | ТП-60-6-10 | 10/0,4 | 0.16 | 0.012528 | 0 | 0
23281 | ПАО "Россети Сибирь" | "Алтайэнерго" | ТП-60-3-15 | 10/0,4 | 0.16 | 0.023753 | 0 | 0
23282 | ПАО "Россети Сибирь" | "Алтайэнерго" | ТП-60-3-16 | 10/0,4 | 0.1 | 0.002714 | 0 | 0.0135
23283 | ПАО "Россети Сибирь" | "Алтайэнерго" | ТП-60-6-1 | 10/0,4 | 0.063 | 0.028595 | 0 | 0
23284 | ПАО "Россети Сибирь" | "Алтайэнерго" | ТП-60-6-9 | 10/0,4 | 0.025 | 0.00041253 | 0 | 0
23285 | ПАО "Россети Сибирь" | "Алтайэнерго" | ТП-60-5-11 | 10/0,4 | 0.025 | 0.00095533 | 0 | 0
23286 | ПАО "Россети Сибирь" | "Алтайэнерго" | ТП-60-5-12 | 10/0,4 | 0.025 | 0.00052109 | 0 | 0
23287 | ПАО "Россети Сибирь" | "Алтайэнерго" | ТП-52-4-22 Ю | 10/0,4 | 0.16 | 0.010769 | 0 | 0
23288 | ПАО "Россети Сибирь" | "Алтайэнерго" | ТП-52-9-2 | 10/0,4 | 0.16 | 0.039103 | 0 | 0
23289 | ПАО "Россети Сибирь" | "Алтайэнерго" | ТП-52-9-3 | 10/0,4 | 0.1 | 0.051175 | 0 | 0
23290 | ПАО "Россети Сибирь" | "Алтайэнерго" | ТП-52-9-4 | 10/0,4 | 0.16 | 0.033827 | 0 | 0
23291 | ПАО "Россети Сибирь" | "Алтайэнерго" | ТП-52-9-5 | 10/0,4 | 0.4 | 0.029355 | 0 | 0
23292 | ПАО "Россети Сибирь" | "Алтайэнерго" | ТП-52-9-7 | 10/0,4 | 0.25 | 0.037214 | 0 | 0.0072
23293 | ПАО "Россети Сибирь" | "Алтайэнерго" | ТП-52-9-8 | 10/0,4 | 0.16 | 0.053346 | 0 | 0
23294 | ПАО "Россети Сибирь" | "Алтайэнерго" | ТП-52-9-10 | 10/0,4 | 0.16 | 0.011182 | 0 | 0.0063
23295 | ПАО "Россети Сибирь" | "Алтайэнерго" | ТП-52-9-12 | 10/0,4 | 0.25 | 0.03817 | 0 | 0
23296 | ПАО "Россети Сибирь" | "Алтайэнерго" | ТП-52-9-17 | 10/0,4 | 0.04 | 0.0018672 | 0 | 0
23297 | ПАО "Россети Сибирь" | "Алтайэнерго" | ТП-52-10-3 | 10/0,4 | 0.063 | 0.0018238 | 0 | 0
23298 | ПАО "Россети Сибирь" | "Алтайэнерго" | ТП-52-10-4 | 10/0,4 | 0.1 | 0.00067307 | 0 | 0
23299 | ПАО "Россети Сибирь" | "Алтайэнерго" | ТП-52-4-12 Ю | 10/0,4 | 0.1 | 0.018998 | 0 | 0
23300 | ПАО "Россети Сибирь" | "Алтайэнерго" | ТП-52-4-17 Ю | 10/0,4 | 0.063 | 0.004299 | 0 | 0
23301 | ПАО "Россети Сибирь" | "Алтайэнерго" | ТП-52-4-10 Ю | 10/0,4 | 0.4 | 0.021973 | 0 | 0
23302 | ПАО "Россети Сибирь" | "Алтайэнерго" | ТП-52-4-30 Ю | 10/0,4 | 0.16 | 0.004299 | 0 | 0
23303 | ПАО "Россети Сибирь" | "Алтайэнерго" | ТП-52-4-21 Ю | 10/0,4 | 0.25 | 0.00078163 | 0 | 0
23304 | ПАО "Россети Сибирь" | "Алтайэнерго" | ТП-52-4-19 Ю | 10/0,4 | 0.25 | 0.011616 | 0 | 0
23305 | ПАО "Россети Сибирь" | "Алтайэнерго" | ТП-52-10-0 | 10/0,4 | 0.16 | 0.0022798 | 0 | 0
23306 | ПАО "Россети Сибирь" | "Алтайэнерго" | ТП-52-10-6 | 10/0,4 | 0.4 | 0.069261 | 0 | 0
23307 | ПАО "Россети Сибирь" | "Алтайэнерго" | ТП-52-4-28 Ю | 10/0,4 | 0.25 | 0.0087499 | 0 | 0
23308 | ПАО "Россети Сибирь" | "Алтайэнерго" | ТП-52-9-1 | 10/0,4 | 0.25 | 0.041774 | 0.0108 | 0.0135
23309 | ПАО "Россети Сибирь" | "Алтайэнерго" | ТП-54-7-2 | 10/0,4 | 0.16 | 0.0047115 | 0 | 0
23310 | ПАО "Россети Сибирь" | "Алтайэнерго" | ТП-54-7-3 | 10/0,4 | 0.16 | 0.02625 | 0 | 0
23311 | ПАО "Россети Сибирь" | "Алтайэнерго" | ТП-54-7-4 | 10/0,4 | 0.4 | 0.0033871 | 0 | 0
23312 | ПАО "Россети Сибирь" | "Алтайэнерго" | ТП-54-7-5 | 10/0,4 | 0.1 | 0.013027 | 0 | 0
23313 | ПАО "Россети Сибирь" | "Алтайэнерго" | ТП-54-7-6 | 10/0,4 | 0.16 | 0.019107 | 0 | 0
23314 | ПАО "Россети Сибирь" | "Алтайэнерго" | ТП-54-7-7 | 10/0,4 | 0.1 | 0.011724 | 0 | 0
23315 | ПАО "Россети Сибирь" | "Алтайэнерго" | ТП-54-7-9 | 10/0,4 | 0.1 | 0.0035825 | 0 | 0
23316 | ПАО "Россети Сибирь" | "Алтайэнерго" | ТП-52-9-0 | 10/0,4 | 0.25 | 0.020192 | 0 | 0
23317 | ПАО "Россети Сибирь" | "Алтайэнерго" | ТП-54-2-2 | 10/0,4 | 0.1 | 0.0064485 | 0 | 0
23318 | ПАО "Россети Сибирь" | "Алтайэнерго" | ТП-54-2-3 | 10/0,4 | 0.063 | 0.0019107 | 0 | 0
23319 | ПАО "Россети Сибирь" | "Алтайэнерго" | ТП-54-7-0 | 10/0,4 | 0.1 | 0.0077512 | 0 | 0
23320 | ПАО "Россети Сибирь" | "Алтайэнерго" | ТП-54-2-6 | 10/0,4 | 0.1 | 0.013201 | 0 | 0
23321 | ПАО "Россети Сибирь" | "Алтайэнерго" | ТП-54-2-7 | 10/0,4 | 0.1 | 0.0010205 | 0 | 0
23322 | ПАО "Россети Сибирь" | "Алтайэнерго" | ТП-54-2-8 | 10/0,4 | 0.16 | 0.0071867 | 0 | 0
23323 | ПАО "Россети Сибирь" | "Алтайэнерго" | ТП-54-2-9 | 10/0,4 | 0.1 | 0.00021712 | 0 | 0
23324 | ПАО "Россети Сибирь" | "Алтайэнерго" | ТП-13-11-7 | 10/0,4 | 0.063 | 0.010617 | 0 | 0
23325 | ПАО "Россети Сибирь" | "Алтайэнерго" | ТП-54-2-11 | 10/0,4 | 0.16 | 0.00028226 | 0 | 0
23326 | ПАО "Россети Сибирь" | "Алтайэнерго" | ТП-54-1-2 | 10/0,4 | 0.1 | 0.005428 | 0 | 0
23327 | ПАО "Россети Сибирь" | "Алтайэнерго" | ТП-54-1-3 | 10/0,4 | 0.063 | 0.019736 | 0 | 0
23328 | ПАО "Россети Сибирь" | "Алтайэнерго" | ТП-52-4-18 Ю | 10/0,4 | 0.063 | 0.0010856 | 0 | 0
23329 | ПАО "Россети Сибирь" | "Алтайэнерго" | ТП-13-11-15 | 10/0,4 | 0.16 | 0.0020844 | 0 | 0
23330 | ПАО "Россети Сибирь" | "Алтайэнерго" | ТП-52-5-8 | 10/0,4 | 0.1 | 0.0050806 | 0 | 0
23331 | ПАО "Россети Сибирь" | "Алтайэнерго" | ТП-52-5-10 | 10/0,4 | 0.025 | 0.00039082 | 0 | 0
23332 | ПАО "Россети Сибирь" | "Алтайэнерго" | ТП-60-5-14 | 10/0,4 | 0.025 | 0 | 0 | 0
23333 | ПАО "Россети Сибирь" | "Алтайэнерго" | ТП-60-3-10 | 10/0,4 | 0.025 | 0.018716 | 0 | 0
23334 | ПАО "Россети Сибирь" | "Алтайэнерго" | ТП-13-11-8 | 10/0,4 | 0.25 | 0.0073821 | 0.027 | 0
23335 | ПАО "Россети Сибирь" | "Алтайэнерго" | ТП-13-11-9 | 10/0,4 | 0.04 | 0.0080769 | 0 | 0
23336 | ПАО "Россети Сибирь" | "Алтайэнерго" | ТП-60-3-18 | 10/0,4 | 0.025 | 6.514e-05 | 0 | 0
23337 | ПАО "Россети Сибирь" | "Алтайэнерго" | ТП-60-6-2 | 10/0,4 | 0.1 | 0 | 0 | 0.027
23338 | ПАО "Россети Сибирь" | "Алтайэнерго" | ТП-54-1-1 | 10/0,4 | 0.16 | 0.0062748 | 0 | 0
23339 | ПАО "Россети Сибирь" | "Алтайэнерго" | ТП-60-5-19 | 10/0,4 | 0.1 | 0.00021712 | 0 | 0
23340 | ПАО "Россети Сибирь" | "Алтайэнерго" | ТП-60-3-19 | 10/0,4 | 0.063 | 0.0018021 | 0 | 0
23341 | ПАО "Россети Сибирь" | "Алтайэнерго" | ТП-60-5-18 | 10/0,4 | 0.025 | 0.0029745 | 0 | 0
23342 | ПАО "Россети Сибирь" | "Алтайэнерго" | ТП-62-7-0 | 10/0,4 | 0.04 | 0.00032568 | 0 | 0
23343 | ПАО "Россети Сибирь" | "Алтайэнерго" | ТП-60-3-9 | 10/0,4 | 0.063 | 0.0086631 | 0 | 0
23344 | ПАО "Россети Сибирь" | "Алтайэнерго" | ТП-60-3-6 | 10/0,4 | 0.25 | 0.018672 | 0 | 0
23345 | ПАО "Россети Сибирь" | "Алтайэнерго" | ТП-60-3-7 | 10/0,4 | 0.025 | 6.514e-05 | 0 | 0
23346 | ПАО "Россети Сибирь" | "Алтайэнерго" | ТП-52-10-2 | 10/0,4 | 0.025 | 0.00069478 | 0 | 0
23347 | ПАО "Россети Сибирь" | "Алтайэнерго" | ТП-2-12-21 | 10/0,4 | 0.16 | 0.039252 | 0 | 0
23348 | ПАО "Россети Сибирь" | "Алтайэнерго" | ТП-33-2-10 | 10/0,4 | 0.25 | 0.05026 | 0 | 0
23349 | ПАО "Россети Сибирь" | "Алтайэнерго" | ТП-51-1-2 | 10/0,4 | 0.25 | 0.033012 | 0 | 0
23350 | ПАО "Россети Сибирь" | "Алтайэнерго" | ТП-51-1-3 | 10/0,4 | 0.16 | 0.038676 | 0 | 0
23351 | ПАО "Россети Сибирь" | "Алтайэнерго" | ТП-51-1-4 | 10/0,4 | 0.16 | 0.00036042 | 0 | 0
23352 | ПАО "Россети Сибирь" | "Алтайэнерго" | ТП-51-2-1 Ю | 10/0,4 | 0.1 | 0.014762 | 0 | 0
23353 | ПАО "Россети Сибирь" | "Алтайэнерго" | ТП-51-2-2 Ю | 10/0,4 | 0.25 | 0.00030397 | 0 | 0
23354 | ПАО "Россети Сибирь" | "Алтайэнерго" | ТП-51-1-1 | 10/0,4 | 0.4 | 0.061413 | 0 | 0
23355 | ПАО "Россети Сибирь" | "Алтайэнерго" | ТП-51-15-1 | 10/0,4 | 0.4 | 0 | 0 | 0
23356 | ПАО "Россети Сибирь" | "Алтайэнерго" | ТП-51-15-2 | 10/0,4 | 0.63 | 0.076228 | 0 | 0
23357 | ПАО "Россети Сибирь" | "Алтайэнерго" | ТП-51-15-3 | 10/0,4 | 0.16 | 0.065076 | 0 | 0
23358 | ПАО "Россети Сибирь" | "Алтайэнерго" | ТП-51-15-4 | 10/0,4 | 0.63 | 0.053536 | 0 | 0
23359 | ПАО "Россети Сибирь" | "Алтайэнерго" | ТП-51-15-5 | 10/0,4 | 0.4 | 0.023746 | 0 | 0
23360 | ПАО "Россети Сибирь" | "Алтайэнерго" | ТП-51-15-6 | 10/0,4 | 0.4 | 0.0043885 | 0 | 0
23361 | ПАО "Россети Сибирь" | "Алтайэнерго" | ТП-16-15-4 | 10/0,4 | 0.16 | 0.042112 | 0 | 0
23362 | ПАО "Россети Сибирь" | "Алтайэнерго" | ТП-16-15-1 | 10/0,4 | 0.4 | 0.059793 | 0 | 0
23363 | ПАО "Россети Сибирь" | "Алтайэнерго" | ТП-16-15-5 | 10/0,4 | 0.25 | 0.080117 | 0 | 0
23364 | ПАО "Россети Сибирь" | "Алтайэнерго" | ТП-16-15-6 | 10/0,4 | 0.16 | 0.037013 | 0 | 0
23365 | ПАО "Россети Сибирь" | "Алтайэнерго" | ТП-16-15-7 | 10/0,4 | 0.25 | 0.016988 | 0 | 0
23366 | ПАО "Россети Сибирь" | "Алтайэнерго" | ТП-16-15-8 | 10/0,4 | 0.1 | 0.0082024 | 0 | 0
23367 | ПАО "Россети Сибирь" | "Алтайэнерго" | ТП-16-15-11 | 10/0,4 | 0.4 | 0.0081656 | 0 | 0
23368 | ПАО "Россети Сибирь" | "Алтайэнерго" | ТП-16-17-1 | 10/0,4 | 0.25 | 0.021601 | 0 | 0
23369 | ПАО "Россети Сибирь" | "Алтайэнерго" | ТП-16-17-18 | 10/0,4 | 0.063 | 0.00020768 | 0 | 0
23370 | ПАО "Россети Сибирь" | "Алтайэнерго" | ТП-16-17-3 | 10/0,4 | 0.04 | 0.0010384 | 0 | 0
23371 | ПАО "Россети Сибирь" | "Алтайэнерго" | ТП-16-17-7 | 10/0,4 | 0.063 | 0.00041536 | 0 | 0
23372 | ПАО "Россети Сибирь" | "Алтайэнерго" | ТП-16-17-8 | 10/0,4 | 0.1 | 0.016181 | 0 | 0
23373 | ПАО "Россети Сибирь" | "Алтайэнерго" | ТП-16-17-10 | 10/0,4 | 0.1 | 0.022732 | 0 | 0
23374 | ПАО "Россети Сибирь" | "Алтайэнерго" | ТП-16-17-11 | 10/0,4 | 0.1 | 0.015175 | 0 | 0
23375 | ПАО "Россети Сибирь" | "Алтайэнерго" | ТП-16-17-12 | 10/0,4 | 0.16 | 0.0053364 | 0 | 0
23376 | ПАО "Россети Сибирь" | "Алтайэнерго" | ТП-16-17-13 | 10/0,4 | 0.16 | 0.030319 | 0 | 0
23377 | ПАО "Россети Сибирь" | "Алтайэнерго" | ТП-16-17-15 | 10/0,4 | 0.4 | 0 | 0 | 0
23378 | ПАО "Россети Сибирь" | "Алтайэнерго" | ТП-16-17-16 | 10/0,4 | 0.1 | 0.0013254 | 0 | 0
23379 | ПАО "Россети Сибирь" | "Алтайэнерго" | ТП-16-17-17 | 10/0,4 | 0.25 | 0.010864 | 0 | 0
23380 | ПАО "Россети Сибирь" | "Алтайэнерго" | ТП-16-17-19 | 10/0,4 | 0.16 | 0.074834 | 0 | 0
23381 | ПАО "Россети Сибирь" | "Алтайэнерго" | ТП-16-17-20 | 10/0,4 | 0.4 | 0.011609 | 0 | 0
23382 | ПАО "Россети Сибирь" | "Алтайэнерго" | ТП-16-17-21 | 10/0,4 | 0.63 | 0.012198 | 0 | 0
23383 | ПАО "Россети Сибирь" | "Алтайэнерго" | ТП-16-17-22 | 10/0,4 | 0.1 | 0.034654 | 0 | 0
23384 | ПАО "Россети Сибирь" | "Алтайэнерго" | ТП-16-17-23 | 10/0,4 | 0.25 | 0.0096515 | 0 | 0
23385 | ПАО "Россети Сибирь" | "Алтайэнерго" | ТП-16-17-24 | 10/0,4 | 0.16 | 0.01437 | 0 | 0
23386 | ПАО "Россети Сибирь" | "Алтайэнерго" | ТП-16-17-27 | 10/0,4 | 0.63 | 0.013618 | 0 | 0
23387 | ПАО "Россети Сибирь" | "Алтайэнерго" | ТП-16-13-1 | 10/0,4 | 0.063 | 0 | 0 | 0
23388 | ПАО "Россети Сибирь" | "Алтайэнерго" | ТП-16-1-5 Ю | 10/0,4 | 0.16 | 0.048575 | 0 | 0
23389 | ПАО "Россети Сибирь" | "Алтайэнерго" | ТП-16-1-6 Ю | 10/0,4 | 0.16 | 0 | 0 | 0
23390 | ПАО "Россети Сибирь" | "Алтайэнерго" | ТП-16-1-7 Ю | 10/0,4 | 0.25 | 0.00064475 | 0 | 0
23391 | ПАО "Россети Сибирь" | "Алтайэнерго" | ТП-16-1-10 Ю | 10/0,4 | 0.1 | 0.04342 | 0 | 0
23392 | ПАО "Россети Сибирь" | "Алтайэнерго" | ТП-16-1-12 Ю | 10/0,4 | 0.025 | 0.008074 | 0 | 0
23393 | ПАО "Россети Сибирь" | "Алтайэнерго" | ТП-16-1-8 Ю | 10/0,4 | 0.1 | 0.0094282 | 0 | 0
23394 | ПАО "Россети Сибирь" | "Алтайэнерго" | ТП-16-1-21 Ю | 10/0,4 | 0.025 | 0.005124 | 0 | 0.0135
23395 | ПАО "Россети Сибирь" | "Алтайэнерго" | ТП-16-1-3 Ю | 10/0,4 | 0.05 | 0.0065561 | 0 | 0
23396 | ПАО "Россети Сибирь" | "Алтайэнерго" | ТП-16-4-2 Ю | 10/0,4 | 0.63 | 0.081579 | 0 | 0
23397 | ПАО "Россети Сибирь" | "Алтайэнерго" | ТП-16-16-1 | 10/0,4 | 0.4 | 0.058396 | 0 | 0
23398 | ПАО "Россети Сибирь" | "Алтайэнерго" | ТП-16-13-0 | 10/0,4 | 0.63 | 0.049096 | 0 | 0
23399 | ПАО "Россети Сибирь" | "Алтайэнерго" | ТП-41-1-1 Ю | 10/0,4 | 0.25 | 0.022191 | 0 | 0
23400 | ПАО "Россети Сибирь" | "Алтайэнерго" | ТП-41-1-3 Ю | 10/0,4 | 0.16 | 0.025551 | 0 | 0
23401 | ПАО "Россети Сибирь" | "Алтайэнерго" | ТП-41-1-4 Ю | 10/0,4 | 0.1 | 0.023596 | 0 | 0
23402 | ПАО "Россети Сибирь" | "Алтайэнерго" | ТП-41-3-8 Ю | 10/0,4 | 0.1 | 0.0034441 | 0 | 0
23403 | ПАО "Россети Сибирь" | "Алтайэнерго" | ТП-41-3-9 Ю | 10/0,4 | 0.1 | 0.00042546 | 0 | 0
23404 | ПАО "Россети Сибирь" | "Алтайэнерго" | ТП-41-1-7 Ю | 10/0,4 | 0.16 | 0.022963 | 0 | 0
23405 | ПАО "Россети Сибирь" | "Алтайэнерго" | ТП-30-7-2 | 10/0,4 | 0.1 | 0.0040005 | 0 | 0
23406 | ПАО "Россети Сибирь" | "Алтайэнерго" | ТП-30-7-3 | 10/0,4 | 0.16 | 0.035229 | 0 | 0
23407 | ПАО "Россети Сибирь" | "Алтайэнерго" | ТП-30-7-4 | 10/0,4 | 0.16 | 0.0012543 | 0 | 0
23408 | ПАО "Россети Сибирь" | "Алтайэнерго" | ТП-30-7-6 | 10/0,4 | 0.16 | 0.011122 | 0 | 0
23409 | ПАО "Россети Сибирь" | "Алтайэнерго" | ТП-30-7-7 | 10/0,4 | 0.16 | 0.0058383 | 0 | 0
23410 | ПАО "Россети Сибирь" | "Алтайэнерго" | ТП-30-7-8 | 10/0,4 | 0.16 | 0.024233 | 0 | 0
23411 | ПАО "Россети Сибирь" | "Алтайэнерго" | ТП-30-1-11 Ю | 10/0,4 | 0.16 | 0.017326 | 0 | 0
23412 | ПАО "Россети Сибирь" | "Алтайэнерго" | ТП-30-1-9 Ю | 10/0,4 | 0.063 | 0.0066399 | 0 | 0
23413 | ПАО "Россети Сибирь" | "Алтайэнерго" | ТП-30-7-1 | 10/0,4 | 0.16 | 0.0093644 | 0 | 0
23414 | ПАО "Россети Сибирь" | "Алтайэнерго" | ТП-30-1-1 Ю | 10/0,4 | 0.4 | 0.041141 | 0 | 0
23415 | ПАО "Россети Сибирь" | "Алтайэнерго" | ТП-30-1-2 Ю | 10/0,4 | 0.25 | 0.037149 | 0 | 0
23416 | ПАО "Россети Сибирь" | "Алтайэнерго" | ТП-30-1-4 Ю | 10/0,4 | 0.16 | 0.015499 | 0 | 0
23417 | ПАО "Россети Сибирь" | "Алтайэнерго" | ТП-30-1-5 Ю | 10/0,4 | 0.1 | 0.019083 | 0 | 0
23418 | ПАО "Россети Сибирь" | "Алтайэнерго" | ТП-30-1-8 Ю | 10/0,4 | 0.4 | 0.028731 | 0 | 0
23419 | ПАО "Россети Сибирь" | "Алтайэнерго" | ТП-48-5-2 Ю | 10/0,4 | 0.063 | 0.0032336 | 0 | 0
23420 | ПАО "Россети Сибирь" | "Алтайэнерго" | ТП-1-9-1 | 10/0,4 | 0.25 | 0.038134 | 0 | 0
23421 | ПАО "Россети Сибирь" | "Алтайэнерго" | ТП-1-9-2 | 10/0,4 | 0.063 | 0.010641 | 0 | 0
23422 | ПАО "Россети Сибирь" | "Алтайэнерго" | ТП-1-9-3 | 10/0,4 | 0.1 | 0.051953 | 0 | 0
23423 | ПАО "Россети Сибирь" | "Алтайэнерго" | ТП-1-9-5 | 10/0,4 | 0.16 | 0.00078163 | 0 | 0
23424 | ПАО "Россети Сибирь" | "Алтайэнерго" | ТП-1-9-7 | 10/0,4 | 0.1 | 0.00013027 | 0 | 0
23425 | ПАО "Россети Сибирь" | "Алтайэнерго" | ТП-1-9-10 | 10/0,4 | 0.16 | 0.022316 | 0 | 0
23426 | ПАО "Россети Сибирь" | "Алтайэнерго" | ТП-1-9-11 | 10/0,4 | 0.1 | 0.0086168 | 0 | 0
23427 | ПАО "Россети Сибирь" | "Алтайэнерго" | ТП-50-3-1 | 10/0,4 | 0.063 | 0.0016675 | 0 | 0
23428 | ПАО "Россети Сибирь" | "Алтайэнерго" | ТП-50-3-2 | 10/0,4 | 0.25 | 0.0012823 | 0 | 0
23429 | ПАО "Россети Сибирь" | "Алтайэнерго" | ТП-50-3-3 | 10/0,4 | 0.1 | 0.0032955 | 0 | 0
23430 | ПАО "Россети Сибирь" | "Алтайэнерго" | ТП-50-3-4 | 10/0,4 | 0.04 | 0.0051588 | 0 | 0
23431 | ПАО "Россети Сибирь" | "Алтайэнерго" | ТП-50-3-5 | 10/0,4 | 0.063 | 0.0050096 | 0 | 0
23432 | ПАО "Россети Сибирь" | "Алтайэнерго" | ТП-50-1-2 | 10/0,4 | 0.25 | 0.0086008 | 0 | 0
23433 | ПАО "Россети Сибирь" | "Алтайэнерго" | ТП-50-1-3 | 10/0,4 | 0.16 | 0.012057 | 0 | 0
23434 | ПАО "Россети Сибирь" | "Алтайэнерго" | ТП-50-1-5 | 10/0,4 | 0.16 | 0.0037088 | 0 | 0
23435 | ПАО "Россети Сибирь" | "Алтайэнерго" | ТП-50-1-6 | 10/0,4 | 0.1 | 0.011429 | 0 | 0
23436 | ПАО "Россети Сибирь" | "Алтайэнерго" | ТП-50-1-7 | 10/0,4 | 0.1 | 0.012727 | 0 | 0
23437 | ПАО "Россети Сибирь" | "Алтайэнерго" | ТП-50-1-8 | 10/0,4 | 0.04 | 0.0053091 | 0 | 0
23438 | ПАО "Россети Сибирь" | "Алтайэнерго" | ТП-50-1-10 | 10/0,4 | 0.16 | 0.0096784 | 0 | 0
23439 | ПАО "Россети Сибирь" | "Алтайэнерго" | ТП-50-1-11 | 10/0,4 | 0.25 | 0.023048 | 0 | 0
23440 | ПАО "Россети Сибирь" | "Алтайэнерго" | ТП-50-1-12 | 10/0,4 | 0.25 | 0.0051425 | 0 | 0
23441 | ПАО "Россети Сибирь" | "Алтайэнерго" | ТП-50-1-13 | 10/0,4 | 0.04 | 0.0026998 | 0 | 0
23442 | ПАО "Россети Сибирь" | "Алтайэнерго" | ТП-50-1-14 | 10/0,4 | 0.16 | 0.036379 | 0 | 0
23443 | ПАО "Россети Сибирь" | "Алтайэнерго" | ТП-50-1-15 | 10/0,4 | 0.16 | 0.019445 | 0 | 0
23444 | ПАО "Россети Сибирь" | "Алтайэнерго" | ТП-50-1-16 | 10/0,4 | 0.063 | 0.00039931 | 0 | 0
23445 | ПАО "Россети Сибирь" | "Алтайэнерго" | ТП-50-1-18 | 10/0,4 | 0.16 | 0.019578 | 0 | 0
23446 | ПАО "Россети Сибирь" | "Алтайэнерго" | ТП-50-1-19 | 10/0,4 | 0.4 | 0.028303 | 0 | 0
23447 | ПАО "Россети Сибирь" | "Алтайэнерго" | ТП-50-1-20 | 10/0,4 | 0.1 | 0.015594 | 0 | 0
23448 | ПАО "Россети Сибирь" | "Алтайэнерго" | ТП-43-6-4 | 10/0,4 | 0.1 | 0.028204 | 0 | 0
23449 | ПАО "Россети Сибирь" | "Алтайэнерго" | ТП-53-0-4 | 10/0,4 | 0.1 | 0.014884 | 0 | 0.0108
23450 | ПАО "Россети Сибирь" | "Алтайэнерго" | ТП-53-0-10 | 10/0,4 | 0.1 | 0.021547 | 0 | 0
23451 | ПАО "Россети Сибирь" | "Алтайэнерго" | ТП-53-0-11 | 10/0,4 | 0.1 | 0.014927 | 0 | 0
23452 | ПАО "Россети Сибирь" | "Алтайэнерго" | ТП-53-0-12 | 10/0,4 | 0.1 | 0.0020616 | 0 | 0
23453 | ПАО "Россети Сибирь" | "Алтайэнерго" | ТП-53-0-14 | 10/0,4 | 0.4 | 0.0011385 | 0 | 0
23454 | ПАО "Россети Сибирь" | "Алтайэнерго" | ТП-53-0-15 | 10/0,4 | 0.1 | 0.012035 | 0 | 0
23455 | ПАО "Россети Сибирь" | "Алтайэнерго" | ТП-53-0-16 | 10/0,4 | 0.1 | 0.016133 | 0 | 0
23456 | ПАО "Россети Сибирь" | "Алтайэнерго" | ТП-53-0-19 | 10/0,4 | 0.1 | 0.00076577 | 0 | 0
23457 | ПАО "Россети Сибирь" | "Алтайэнерго" | ТП-53-0-24 | 10/0,4 | 0.1 | 0.00037949 | 0 | 0
23458 | ПАО "Россети Сибирь" | "Алтайэнерго" | ТП-53-4-3 | 10/0,4 | 0.25 | 0.003748 | 0 | 0
23459 | ПАО "Россети Сибирь" | "Алтайэнерго" | ТП-53-9-2 | 10/0,4 | 0.16 | 0.0069196 | 0 | 0
23460 | ПАО "Россети Сибирь" | "Алтайэнерго" | ТП-53-9-3 | 10/0,4 | 0.16 | 0.00038289 | 0 | 0
23461 | ПАО "Россети Сибирь" | "Алтайэнерго" | ТП-53-9-5 | 10/0,4 | 0.25 | 0.016679 | 0 | 0
23462 | ПАО "Россети Сибирь" | "Алтайэнерго" | ТП-53-9-7 | 10/0,4 | 0.063 | 0.0025265 | 0 | 0
23463 | ПАО "Россети Сибирь" | "Алтайэнерго" | ТП-53-9-8 | 10/0,4 | 0.03 | 0.0038714 | 0 | 0
23464 | ПАО "Россети Сибирь" | "Алтайэнерго" | ТП-53-9-10 | 10/0,4 | 0.25 | 0.015833 | 0 | 0
23465 | ПАО "Россети Сибирь" | "Алтайэнерго" | ТП-53-5-1 | 10/0,4 | 0.16 | 0.015669 | 0 | 0
23466 | ПАО "Россети Сибирь" | "Алтайэнерго" | ТП-43-6-2 | 10/0,4 | 0.16 | 0.012381 | 0 | 0
23467 | ПАО "Россети Сибирь" | "Алтайэнерго" | ТП-43-6-8 | 10/0,4 | 0.16 | 0.0025665 | 0 | 0
23468 | ПАО "Россети Сибирь" | "Алтайэнерго" | ТП-43-4-3 Ю | 10/0,4 | 0.1 | 0.0090907 | 0 | 0
23469 | ПАО "Россети Сибирь" | "Алтайэнерго" | ТП-43-4-5 Ю | 10/0,4 | 0.1 | 0.0047789 | 0 | 0
23470 | ПАО "Россети Сибирь" | "Алтайэнерго" | ТП-43-6-0 | 10/0,4 | 0.16 | 0.01149 | 0 | 0
23471 | ПАО "Россети Сибирь" | "Алтайэнерго" | ТП-43-6-11 | 10/0,4 | 0.1 | 0.00079636 | 0 | 0
23472 | ПАО "Россети Сибирь" | "Алтайэнерго" | ТП-43-9-2 | 10/0,4 | 0.25 | 0.047081 | 0 | 0
23473 | ПАО "Россети Сибирь" | "Алтайэнерго" | ТП-43-9-3 | 10/0,4 | 0.1 | 0.0095699 | 0 | 0
23474 | ПАО "Россети Сибирь" | "Алтайэнерго" | ТП-43-9-4 | 10/0,4 | 0.1 | 0.037838 | 0 | 0
23475 | ПАО "Россети Сибирь" | "Алтайэнерго" | ТП-43-9-5 | 10/0,4 | 0.1 | 0.0098017 | 0 | 0
23476 | ПАО "Россети Сибирь" | "Алтайэнерго" | ТП-43-9-6 | 10/0,4 | 0.1 | 0.026508 | 0 | 0
23477 | ПАО "Россети Сибирь" | "Алтайэнерго" | ТП-43-9-8 | 10/0,4 | 0.25 | 0.021717 | 0 | 0
23478 | ПАО "Россети Сибирь" | "Алтайэнерго" | ТП-43-9-9 | 10/0,4 | 0.063 | 0.012621 | 0 | 0
23479 | ПАО "Россети Сибирь" | "Алтайэнерго" | ТП-43-9-11 | 10/0,4 | 0.063 | 0.0064481 | 0 | 0
23480 | ПАО "Россети Сибирь" | "Алтайэнерго" | ТП-43-16-1 | 10/0,4 | 0.16 | 0.036143 | 0 | 0
23481 | ПАО "Россети Сибирь" | "Алтайэнерго" | ТП-43-16-2 | 10/0,4 | 0.25 | 0.040172 | 0 | 0
23482 | ПАО "Россети Сибирь" | "Алтайэнерго" | ТП-43-16-5 | 10/0,4 | 0.16 | 0.014771 | 0 | 0
23483 | ПАО "Россети Сибирь" | "Алтайэнерго" | ТП-43-16-7 | 10/0,4 | 0.16 | 0.016031 | 0 | 0
23484 | ПАО "Россети Сибирь" | "Алтайэнерго" | ТП-43-16-9 | 10/0,4 | 0.16 | 0.016636 | 0 | 0
23485 | ПАО "Россети Сибирь" | "Алтайэнерго" | ТП-43-16-13 | 10/0,4 | 0.1 | 0.016781 | 0 | 0
23486 | ПАО "Россети Сибирь" | "Алтайэнерго" | ТП-43-16-14 | 10/0,4 | 0.063 | 0.00043046 | 0 | 0
23487 | ПАО "Россети Сибирь" | "Алтайэнерго" | ТП-43-16-15 | 10/0,4 | 0.06 | 0.0071566 | 0 | 0
23488 | ПАО "Россети Сибирь" | "Алтайэнерго" | ТП-43-16-16 | 10/0,4 | 0.16 | 0.010448 | 0 | 0
23489 | ПАО "Россети Сибирь" | "Алтайэнерго" | ТП-43-16-17 | 10/0,4 | 0.4 | 0.025359 | 0 | 0
23490 | ПАО "Россети Сибирь" | "Алтайэнерго" | ТП-43-16-18 | 10/0,4 | 0.1 | 0.013238 | 0 | 0
23491 | ПАО "Россети Сибирь" | "Алтайэнерго" | ТП-43-16-19 | 10/0,4 | 0.16 | 0.018497 | 0 | 0
23492 | ПАО "Россети Сибирь" | "Алтайэнерго" | ТП-43-16-20 | 10/0,4 | 0.25 | 0.012852 | 0 | 0
23493 | ПАО "Россети Сибирь" | "Алтайэнерго" | ТП-43-16-30 | 10/0,4 | 0.16 | 0.0070143 | 0 | 0
23494 | ПАО "Россети Сибирь" | "Алтайэнерго" | ТП-43-13-12 | 10/0,4 | 0.25 | 0.023266 | 0 | 0
23495 | ПАО "Россети Сибирь" | "Алтайэнерго" | ТП-43-13-13 | 10/0,4 | 0.25 | 0.035237 | 0 | 0
23496 | ПАО "Россети Сибирь" | "Алтайэнерго" | ТП-43-13-10 | 10/0,4 | 0.16 | 0.015839 | 0 | 0
23497 | ПАО "Россети Сибирь" | "Алтайэнерго" | ТП-43-13-11 | 10/0,4 | 0.16 | 0.013996 | 0 | 0
23498 | ПАО "Россети Сибирь" | "Алтайэнерго" | ТП-43-13-1 | 10/0,4 | 0.16 | 0.016937 | 0 | 0
23499 | ПАО "Россети Сибирь" | "Алтайэнерго" | ТП-43-13-2 | 10/0,4 | 0.16 | 0.016118 | 0 | 0
23500 | ПАО "Россети Сибирь" | "Алтайэнерго" | ТП-43-13-3 | 10/0,4 | 0.25 | 0.010132 | 0 | 0
23501 | ПАО "Россети Сибирь" | "Алтайэнерго" | ТП-43-13-8 | 10/0,4 | 0.16 | 0.016471 | 0 | 0
23502 | ПАО "Россети Сибирь" | "Алтайэнерго" | ТП-43-13-9 | 10/0,4 | 0.16 | 0.0041528 | 0 | 0
23503 | ПАО "Россети Сибирь" | "Алтайэнерго" | ТП-43-16-27 | 10/0,4 | 0.16 | 0.027431 | 0 | 0
23504 | ПАО "Россети Сибирь" | "Алтайэнерго" | ТП-43-13-14 | 10/0,4 | 0.16 | 0.0032381 | 0 | 0
23505 | ПАО "Россети Сибирь" | "Алтайэнерго" | ТП-43-16-0 | 10/0,4 | 0.16 | 0.0088547 | 0 | 0
23506 | ПАО "Россети Сибирь" | "Алтайэнерго" | ТП-43-16-21 | 10/0,4 | 0.4 | 0.012347 | 0 | 0
23507 | ПАО "Россети Сибирь" | "Алтайэнерго" | ТП-43-6-18 | 10/0,4 | 0.25 | 0.00048389 | 0 | 0
23508 | ПАО "Россети Сибирь" | "Алтайэнерго" | ТП-44-1-5 Ю | 10/0,4 | 0.4 | 0.057798 | 0 | 0
23509 | ПАО "Россети Сибирь" | "Алтайэнерго" | ТП-44-6-1 Ю | 10/0,4 | 0.16 | 0.0014316 | 0 | 0
23510 | ПАО "Россети Сибирь" | "Алтайэнерго" | ТП-44-6-2 Ю | 10/0,4 | 0.1 | 0.030904 | 0 | 0
23511 | ПАО "Россети Сибирь" | "Алтайэнерго" | ТП-44-6-3 Ю | 10/0,4 | 0.4 | 0.00047729 | 0 | 0
23512 | ПАО "Россети Сибирь" | "Алтайэнерго" | ТП-44-6-4 Ю | 10/0,4 | 0.1 | 0.0056168 | 0 | 0
23513 | ПАО "Россети Сибирь" | "Алтайэнерго" | ТП-44-6-7 Ю | 10/0,4 | 0.1 | 0.0040255 | 0 | 0
23514 | ПАО "Россети Сибирь" | "Алтайэнерго" | ТП-44-6-8 Ю | 10/0,4 | 0.25 | 0.00097591 | 0 | 0
23515 | ПАО "Россети Сибирь" | "Алтайэнерго" | ТП-44-6-9 Ю | 10/0,4 | 0.16 | 0.00039025 | 0 | 0
23516 | ПАО "Россети Сибирь" | "Алтайэнерго" | ТП-44-6-10 Ю | 10/0,4 | 0.25 | 0.00039025 | 0 | 0
23517 | ПАО "Россети Сибирь" | "Алтайэнерго" | ТП-44-6-11 Ю | 10/0,4 | 0.1 | 0.0097322 | 0 | 0
23518 | ПАО "Россети Сибирь" | "Алтайэнерго" | ТП-44-6-12 Ю | 10/0,4 | 0.16 | 0.024556 | 0 | 0
23519 | ПАО "Россети Сибирь" | "Алтайэнерго" | ТП-44-6-13 Ю | 10/0,4 | 0.25 | 0.03745 | 0 | 0
23520 | ПАО "Россети Сибирь" | "Алтайэнерго" | ТП-44-6-14 Ю | 10/0,4 | 0.16 | 0.012077 | 0 | 0
23521 | ПАО "Россети Сибирь" | "Алтайэнерго" | ТП-44-7-3 | 10/0,4 | 0.16 | 0.029171 | 0 | 0
23522 | ПАО "Россети Сибирь" | "Алтайэнерго" | ТП-44-7-4 | 10/0,4 | 0.1 | 0.012287 | 0 | 0
23523 | ПАО "Россети Сибирь" | "Алтайэнерго" | ТП-44-7-5 | 10/0,4 | 0.4 | 0.0027588 | 0 | 0
23524 | ПАО "Россети Сибирь" | "Алтайэнерго" | ТП-44-7-7 | 10/0,4 | 0.25 | 0.032745 | 0 | 0
23525 | ПАО "Россети Сибирь" | "Алтайэнерго" | ТП-44-7-9 | 10/0,4 | 0.04 | 0.0029707 | 0 | 0
23526 | ПАО "Россети Сибирь" | "Алтайэнерго" | ТП-44-7-10 | 10/0,4 | 0.1 | 0.046255 | 0 | 0
23527 | ПАО "Россети Сибирь" | "Алтайэнерго" | ТП-44-8-3 | 10/0,4 | 0.1 | 0.020556 | 0 | 0
23528 | ПАО "Россети Сибирь" | "Алтайэнерго" | ТП-44-8-6 | 10/0,4 | 0.1 | 0.027935 | 0 | 0
23529 | ПАО "Россети Сибирь" | "Алтайэнерго" | ТП-44-7-0 | 10/0,4 | 0.063 | 0.0016934 | 0 | 0
23530 | ПАО "Россети Сибирь" | "Алтайэнерго" | ТП-1-9-9 | 10/0,4 | 0.16 | 0.071519 | 0 | 0
23531 | ПАО "Россети Сибирь" | "Алтайэнерго" | ТП-16-17-4 | 10/0,4 | 0.063 | 2.086e-05 | 0 | 0
23532 | ПАО "Россети Сибирь" | "Алтайэнерго" | ТП-1-9-16 | 10/0,4 | 0.1 | 0.00013027 | 0 | 0
23533 | ПАО "Россети Сибирь" | "Алтайэнерго" | ТП-1-9-8 | 10/0,4 | 0.1 | 0.021207 | 0 | 0
23534 | ПАО "Россети Сибирь" | "Алтайэнерго" | ТП-16-17-5 | 10/0,4 | 0.1 | 0 | 0 | 0
23535 | ПАО "Россети Сибирь" | "Алтайэнерго" | ТП-43-16-4 | 10/0,4 | 0.16 | 0.0072046 | 0 | 0
23536 | ПАО "Россети Сибирь" | "Алтайэнерго" | ТП-43-18-1 | 10/0,4 | 0.1 | 0.0064013 | 0 | 0
23537 | ПАО "Россети Сибирь" | "Алтайэнерго" | ТП-44-7-1 | 10/0,4 | 0.1 | 0.018181 | 0 | 0
23538 | ПАО "Россети Сибирь" | "Алтайэнерго" | ТП-44-7-8 | 10/0,4 | 0.16 | 0.018387 | 0 | 0
23539 | ПАО "Россети Сибирь" | "Алтайэнерго" | ТП-44-8-4 | 10/0,4 | 0.063 | 0.011969 | 0 | 0
23540 | ПАО "Россети Сибирь" | "Алтайэнерго" | ТП-44-6-5 Ю | 10/0,4 | 0.25 | 0.039954 | 0 | 0
23541 | ПАО "Россети Сибирь" | "Алтайэнерго" | ТП-43-16-31 | 10/0,4 | 0.063 | 0.0058622 | 0 | 0
23542 | ПАО "Россети Сибирь" | "Алтайэнерго" | ТП-16-17-6 | 10/0,4 | 0.25 | 0 | 0 | 0
23543 | ПАО "Россети Сибирь" | "Алтайэнерго" | ТП-43-16-22 | 10/0,4 | 0.16 | 0.039385 | 0 | 0
23544 | ПАО "Россети Сибирь" | "Алтайэнерго" | ТП-43-16-23 | 10/0,4 | 0.16 | 0.02526 | 0 | 0
23545 | ПАО "Россети Сибирь" | "Алтайэнерго" | ТП-43-16-25 | 10/0,4 | 0.16 | 0.044727 | 0 | 0
23546 | ПАО "Россети Сибирь" | "Алтайэнерго" | ТП-35-7-1 | 6/0,4 | 0.1 | 0.12102 | 0 | 0
23547 | ПАО "Россети Сибирь" | "Алтайэнерго" | ТП-35-7-3 | 6/0,4 | 0.25 | 0.14157 | 0 | 0
23548 | ПАО "Россети Сибирь" | "Алтайэнерго" | ТП-35-7-5 | 6/0,4 | 0.05 | 0.047536 | 0 | 0
23549 | ПАО "Россети Сибирь" | "Алтайэнерго" | ТП-35-7-6 | 6/0,4 | 0.25 | 0.067318 | 0 | 0
23550 | ПАО "Россети Сибирь" | "Алтайэнерго" | ТП-35-7-7 | 6/0,4 | 0.16 | 0.094138 | 0 | 0
23551 | ПАО "Россети Сибирь" | "Алтайэнерго" | ТП-35-7-8 | 6/0,4 | 0.1 | 0.035937 | 0 | 0
23552 | ПАО "Россети Сибирь" | "Алтайэнерго" | ТП-35-7-13 | 6/0,4 | 0.06 | 0.022289 | 0 | 0
23553 | ПАО "Россети Сибирь" | "Алтайэнерго" | ТП-35-7-21 | 6/0,4 | 0.1 | 0.033397 | 0 | 0
23554 | ПАО "Россети Сибирь" | "Алтайэнерго" | ТП-35-12-3 | 6/0,4 | 0.063 | 0.053789 | 0 | 0
23555 | ПАО "Россети Сибирь" | "Алтайэнерго" | ТП-35-12-4 | 6/0,4 | 0.1 | 0.0095415 | 0 | 0
23556 | ПАО "Россети Сибирь" | "Алтайэнерго" | ТП-35-12-8 | 6/0,4 | 0.16 | 0.035234 | 0 | 0
23557 | ПАО "Россети Сибирь" | "Алтайэнерго" | ТП-35-12-9 | 6/0,4 | 0.1 | 0.077698 | 0 | 0
23558 | ПАО "Россети Сибирь" | "Алтайэнерго" | ТП-35-12-12 | 6/0,4 | 0.1 | 0.0037637 | 0 | 0
23559 | ПАО "Россети Сибирь" | "Алтайэнерго" | ТП-35-12-13 | 6/0,4 | 0.04 | 0.0039827 | 0 | 0
23560 | ПАО "Россети Сибирь" | "Алтайэнерго" | ТП-36-9-2 | 10/0,4 | 0.1 | 0.014352 | 0 | 0
23561 | ПАО "Россети Сибирь" | "Алтайэнерго" | ТП-36-9-4 | 10/0,4 | 0.25 | 0.038691 | 0 | 0
23562 | ПАО "Россети Сибирь" | "Алтайэнерго" | ТП-36-9-7 | 10/0,4 | 0.1 | 0.0036669 | 0 | 0
23563 | ПАО "Россети Сибирь" | "Алтайэнерго" | ТП-36-9-8 | 10/0,4 | 0.25 | 0.033635 | 0 | 0
23564 | ПАО "Россети Сибирь" | "Алтайэнерго" | ТП-36-9-9 | 10/0,4 | 0.25 | 0.0025856 | 0 | 0
23565 | ПАО "Россети Сибирь" | "Алтайэнерго" | ТП-36-9-13 | 10/0,4 | 0.25 | 0.000155 | 0 | 0
23566 | ПАО "Россети Сибирь" | "Алтайэнерго" | ТП-36-9-15 | 10/0,4 | 0.25 | 0.0047509 | 0 | 0
23567 | ПАО "Россети Сибирь" | "Алтайэнерго" | ТП-36-4-1 | 10/0,4 | 0.1 | 0.0063222 | 0 | 0
23568 | ПАО "Россети Сибирь" | "Алтайэнерго" | ТП-36-4-2 | 10/0,4 | 0.25 | 0.033891 | 0 | 0
23569 | ПАО "Россети Сибирь" | "Алтайэнерго" | ТП-36-4-3 | 10/0,4 | 0.25 | 0.015078 | 0 | 0
23570 | ПАО "Россети Сибирь" | "Алтайэнерго" | ТП-36-4-6 | 10/0,4 | 0.1 | 0.016629 | 0 | 0
23571 | ПАО "Россети Сибирь" | "Алтайэнерго" | ТП-36-4-7 | 10/0,4 | 0.16 | 0.041517 | 0 | 0
23572 | ПАО "Россети Сибирь" | "Алтайэнерго" | ТП-36-4-8 | 10/0,4 | 0.1 | 0.00069157 | 0 | 0
23573 | ПАО "Россети Сибирь" | "Алтайэнерго" | ТП-36-4-9 | 10/0,4 | 0.16 | 0.0063842 | 0 | 0
23574 | ПАО "Россети Сибирь" | "Алтайэнерго" | ТП-36-5-4 | 10/0,4 | 0.25 | 0.02756 | 0 | 0
23575 | ПАО "Россети Сибирь" | "Алтайэнерго" | ТП-36-5-5 | 10/0,4 | 0.25 | 0.00070243 | 0 | 0
23576 | ПАО "Россети Сибирь" | "Алтайэнерго" | ТП-36-5-1 | 10/0,4 | 0.4 | 0.038846 | 0 | 0
23577 | ПАО "Россети Сибирь" | "Алтайэнерго" | ТП-36-6-2 | 10/0,4 | 0.063 | 0.011993 | 0 | 0
23578 | ПАО "Россети Сибирь" | "Алтайэнерго" | ТП-36-6-4 | 10/0,4 | 0.1 | 0.0008126 | 0 | 0
23579 | ПАО "Россети Сибирь" | "Алтайэнерго" | ТП-36-6-10 | 10/0,4 | 0.063 | 0.0030675 | 0 | 0
23580 | ПАО "Россети Сибирь" | "Алтайэнерго" | ТП-36-6-12 | 10/0,4 | 0.1 | 0.025039 | 0 | 0
23581 | ПАО "Россети Сибирь" | "Алтайэнерго" | ТП-36-6-8 | 10/0,4 | 0.1 | 0.020259 | 0 | 0
23582 | ПАО "Россети Сибирь" | "Алтайэнерго" | ТП-36-6-15 | 10/0,4 | 0.1 | 0.0063034 | 0 | 0
23583 | ПАО "Россети Сибирь" | "Алтайэнерго" | ТП-36-6-16 | 10/0,4 | 0.1 | 0.0076441 | 0 | 0
23584 | ПАО "Россети Сибирь" | "Алтайэнерго" | ТП-36-6-14 | 10/0,4 | 0.1 | 0.00097421 | 0 | 0
23585 | ПАО "Россети Сибирь" | "Алтайэнерго" | ТП-36-6-0 | 10/0,4 | 0.063 | 0.019339 | 0 | 0
23586 | ПАО "Россети Сибирь" | "Алтайэнерго" | ТП-36-6-13 | 10/0,4 | 0.4 | 0.00011196 | 0 | 0
23587 | ПАО "Россети Сибирь" | "Алтайэнерго" | ТП-4-5-3 | 10/0,4 | 0.1 | 0.1133 | 0 | 0
23588 | ПАО "Россети Сибирь" | "Алтайэнерго" | ТП-4-5-5 | 10/0,4 | 0.1 | 0.088494 | 0 | 0
23589 | ПАО "Россети Сибирь" | "Алтайэнерго" | ТП-4-5-6 | 10/0,4 | 0.04 | 0.02261 | 0 | 0
23590 | ПАО "Россети Сибирь" | "Алтайэнерго" | ТП-4-5-10 | 10/0,4 | 0.1 | 0.073397 | 0 | 0
23591 | ПАО "Россети Сибирь" | "Алтайэнерго" | ТП-4-5-11 | 10/0,4 | 0.25 | 0.09287 | 0 | 0
23592 | ПАО "Россети Сибирь" | "Алтайэнерго" | ТП-4-6-6 Ю | 10/0,4 | 0.1 | 0.0042801 | 0 | 0
23593 | ПАО "Россети Сибирь" | "Алтайэнерго" | ТП-4-6-7 Ю | 10/0,4 | 0.063 | 0.0088 | 0 | 0
23594 | ПАО "Россети Сибирь" | "Алтайэнерго" | ТП-4-6-8 Ю | 10/0,4 | 0.25 | 0.014167 | 0 | 0
23595 | ПАО "Россети Сибирь" | "Алтайэнерго" | ТП-4-6-9 Ю | 10/0,4 | 0.25 | 0.013994 | 0 | 0
23596 | ПАО "Россети Сибирь" | "Алтайэнерго" | ТП-4-6-13 Ю | 10/0,4 | 0.1 | 0.0085346 | 0 | 0
23597 | ПАО "Россети Сибирь" | "Алтайэнерго" | ТП-4-6-14 Ю | 10/0,4 | 0.4 | 0.00028386 | 0 | 0
23598 | ПАО "Россети Сибирь" | "Алтайэнерго" | ТП-4-6-15 Ю | 10/0,4 | 0.1 | 0.0018691 | 0 | 0
23599 | ПАО "Россети Сибирь" | "Алтайэнерго" | ТП-4-6-17 Ю | 10/0,4 | 0.04 | 0.0014102 | 0 | 0
23600 | ПАО "Россети Сибирь" | "Алтайэнерго" | ТП-4-6-18 Ю | 10/0,4 | 0.025 | 0.0016618 | 0 | 0
23601 | ПАО "Россети Сибирь" | "Алтайэнерго" | ТП-4-6-20 Ю | 10/0,4 | 0.25 | 6.617e-05 | 0 | 0
23602 | ПАО "Россети Сибирь" | "Алтайэнерго" | ТП-4-6-23 Ю | 10/0,4 | 0.1 | 0.005816 | 0 | 0
23603 | ПАО "Россети Сибирь" | "Алтайэнерго" | ТП-31-4-13 | 10/0,4 | 0.16 | 0.0050845 | 0 | 0
23604 | ПАО "Россети Сибирь" | "Алтайэнерго" | ТП-38-4-2 Ю | 10/0,4 | 0.1 | 0.020447 | 0 | 0.0108
23605 | ПАО "Россети Сибирь" | "Алтайэнерго" | ТП-38-4-3 Ю | 10/0,4 | 0.25 | 0.00089869 | 0 | 0
23606 | ПАО "Россети Сибирь" | "Алтайэнерго" | ТП-38-4-4 Ю | 10/0,4 | 0.1 | 0.052798 | 0 | 0.0108
23607 | ПАО "Россети Сибирь" | "Алтайэнерго" | ТП-38-4-5 Ю | 10/0,4 | 0.16 | 0.049624 | 0 | 0
23608 | ПАО "Россети Сибирь" | "Алтайэнерго" | ТП-38-4-6 Ю | 10/0,4 | 0.1 | 0.0016839 | 0 | 0
23609 | ПАО "Россети Сибирь" | "Алтайэнерго" | ТП-38-4-8 Ю | 10/0,4 | 0.1 | 0.038743 | 0 | 0
23610 | ПАО "Россети Сибирь" | "Алтайэнерго" | ТП-38-4-9 Ю | 10/0,4 | 0.25 | 0.042926 | 0 | 0
23611 | ПАО "Россети Сибирь" | "Алтайэнерго" | ТП-38-4-10 Ю | 10/0,4 | 0.1 | 0.05912 | 0 | 0
23612 | ПАО "Россети Сибирь" | "Алтайэнерго" | ТП-38-4-11 Ю | 10/0,4 | 0.16 | 0.045663 | 0 | 0
23613 | ПАО "Россети Сибирь" | "Алтайэнерго" | ТП-38-4-14 Ю | 10/0,4 | 0.16 | 0.022904 | 0 | 0
23614 | ПАО "Россети Сибирь" | "Алтайэнерго" | ТП-38-4-17 Ю | 10/0,4 | 0.16 | 0.0146 | 0 | 0
23615 | ПАО "Россети Сибирь" | "Алтайэнерго" | ТП-38-18-7 | 10/0,4 | 0.1 | 0 | 0 | 0
23616 | ПАО "Россети Сибирь" | "Алтайэнерго" | ТП-38-18-1 | 10/0,4 | 0.25 | 0.0067767 | 0 | 0
23617 | ПАО "Россети Сибирь" | "Алтайэнерго" | ТП-38-18-3 | 10/0,4 | 0.25 | 0.00013235 | 0 | 0
23618 | ПАО "Россети Сибирь" | "Алтайэнерго" | ТП-38-18-9 | 10/0,4 | 0.1 | 0.0086168 | 0 | 0
23619 | ПАО "Россети Сибирь" | "Алтайэнерго" | ТП-38-18-5 | 10/0,4 | 0.1 | 6.797e-05 | 0 | 0
23620 | ПАО "Россети Сибирь" | "Алтайэнерго" | ТП-38-3-3 Ю | 10/0,4 | 0.04 | 0.03703 | 0 | 0
23621 | ПАО "Россети Сибирь" | "Алтайэнерго" | ТП-38-3-8 Ю | 10/0,4 | 0.25 | 0.030375 | 0 | 0
23622 | ПАО "Россети Сибирь" | "Алтайэнерго" | ТП-38-3-9 Ю | 10/0,4 | 0.1 | 0.001365 | 0 | 0
23623 | ПАО "Россети Сибирь" | "Алтайэнерго" | ТП-38-3-10 Ю | 10/0,4 | 0.16 | 0.019409 | 0 | 0
23624 | ПАО "Россети Сибирь" | "Алтайэнерго" | ТП-38-3-11 Ю | 10/0,4 | 0.25 | 0.00034126 | 0 | 0
23625 | ПАО "Россети Сибирь" | "Алтайэнерго" | ТП-38-3-12 Ю | 10/0,4 | 0.1 | 0.04402 | 0 | 0.0135
23626 | ПАО "Россети Сибирь" | "Алтайэнерго" | ТП-38-10-6 | 10/0,4 | 0.03 | 0.033211 | 0 | 0
23627 | ПАО "Россети Сибирь" | "Алтайэнерго" | ТП-38-10-7 | 10/0,4 | 0.1 | 0.0092917 | 0 | 0
23628 | ПАО "Россети Сибирь" | "Алтайэнерго" | ТП-38-10-8 | 10/0,4 | 0.25 | 0.034842 | 0 | 0
23629 | ПАО "Россети Сибирь" | "Алтайэнерго" | ТП-38-10-9 | 10/0,4 | 0.16 | 0.018549 | 0 | 0
23630 | ПАО "Россети Сибирь" | "Алтайэнерго" | ТП-38-10-16 | 10/0,4 | 0.063 | 0.005664 | 0 | 0
23631 | ПАО "Россети Сибирь" | "Алтайэнерго" | ТП-38-5-2 Ю | 10/0,4 | 0.1 | 0.017632 | 0 | 0
23632 | ПАО "Россети Сибирь" | "Алтайэнерго" | ТП-38-5-4 Ю | 10/0,4 | 0.063 | 0.01858 | 0 | 0
23633 | ПАО "Россети Сибирь" | "Алтайэнерго" | ТП-38-5-5 Ю | 10/0,4 | 0.063 | 0.037364 | 0 | 0
23634 | ПАО "Россети Сибирь" | "Алтайэнерго" | ТП-38-5-7 Ю | 10/0,4 | 0.1 | 0.024107 | 0 | 0
23635 | ПАО "Россети Сибирь" | "Алтайэнерго" | ТП-38-5-8 Ю | 10/0,4 | 0.25 | 0.024336 | 0 | 0
23636 | ПАО "Россети Сибирь" | "Алтайэнерго" | ТП-38-5-9 Ю | 10/0,4 | 0.25 | 0.0071159 | 0 | 0
23637 | ПАО "Россети Сибирь" | "Алтайэнерго" | ТП-38-5-11 Ю | 10/0,4 | 0.1 | 0.016 | 0 | 0
23638 | ПАО "Россети Сибирь" | "Алтайэнерго" | ТП-38-5-12 Ю | 10/0,4 | 0.063 | 0.00033399 | 0 | 0
23639 | ПАО "Россети Сибирь" | "Алтайэнерго" | ТП-38-5-13 Ю | 10/0,4 | 0.4 | 0.034967 | 0 | 0
23640 | ПАО "Россети Сибирь" | "Алтайэнерго" | ТП-38-2-12 | 10/0,4 | 0.16 | 0.033727 | 0 | 0
23641 | ПАО "Россети Сибирь" | "Алтайэнерго" | ТП-38-2-21 | 10/0,4 | 0.063 | 0.0049824 | 0 | 0
23642 | ПАО "Россети Сибирь" | "Алтайэнерго" | ТП-36-9-17 | 10/0,4 | 0.025 | 0.00082553 | 0 | 0
23643 | ПАО "Россети Сибирь" | "Алтайэнерго" | ТП-38-18-11 | 10/0,4 | 0.025 | 0.00047181 | 0 | 0
23644 | ПАО "Россети Сибирь" | "Алтайэнерго" | ТП-4-6-11 Ю | 10/0,4 | 0.025 | 0.00089869 | 0 | 0
23645 | ПАО "Россети Сибирь" | "Алтайэнерго" | ТП-4-12-6 Ю | 10/0,4 | 0.063 | 0.060448 | 0 | 0
23646 | ПАО "Россети Сибирь" | "Алтайэнерго" | ТП-4-12-3 Ю | 10/0,4 | 0.16 | 0.028438 | 0 | 0
23647 | ПАО "Россети Сибирь" | "Алтайэнерго" | ТП-4-12-4 Ю | 10/0,4 | 0.25 | 0.065134 | 0 | 0
23648 | ПАО "Россети Сибирь" | "Алтайэнерго" | ТП-4-12-5 Ю | 10/0,4 | 0.04 | 0.066025 | 0 | 0
23649 | ПАО "Россети Сибирь" | "Алтайэнерго" | ТП-4-12-1 Ю | 10/0,4 | 0.1 | 0.0054601 | 0 | 0
23650 | ПАО "Россети Сибирь" | "Алтайэнерго" | ТП-4-12-2 Ю | 10/0,4 | 0.16 | 0.016539 | 0 | 0
23651 | ПАО "Россети Сибирь" | "Алтайэнерго" | ТП-31-6-17 Ю | 10/0,4 | 0.063 | 0.022055 | 0 | 0
23652 | ПАО "Россети Сибирь" | "Алтайэнерго" | ТП-31-6-1 Ю | 10/0,4 | 0.25 | 0.034545 | 0 | 0
23653 | ПАО "Россети Сибирь" | "Алтайэнерго" | ТП-31-6-2 Ю | 10/0,4 | 0.16 | 0.020422 | 0 | 0.0108
23654 | ПАО "Россети Сибирь" | "Алтайэнерго" | ТП-31-6-3 Ю | 10/0,4 | 0.25 | 0.066752 | 0 | 0
23655 | ПАО "Россети Сибирь" | "Алтайэнерго" | ТП-31-6-4 Ю | 10/0,4 | 0.16 | 0.014148 | 0 | 0
23656 | ПАО "Россети Сибирь" | "Алтайэнерго" | ТП-31-6-5 Ю | 10/0,4 | 0.16 | 0.048438 | 0 | 0
23657 | ПАО "Россети Сибирь" | "Алтайэнерго" | ТП-31-6-7 Ю | 10/0,4 | 0.16 | 0.063612 | 0 | 0
23658 | ПАО "Россети Сибирь" | "Алтайэнерго" | ТП-31-6-10 Ю | 10/0,4 | 0.1 | 0.0014772 | 0 | 0
23659 | ПАО "Россети Сибирь" | "Алтайэнерго" | ТП-31-6-16 Ю | 10/0,4 | 0.1 | 0.0020226 | 0 | 0
23660 | ПАО "Россети Сибирь" | "Алтайэнерго" | ТП-31-6-12 Ю | 10/0,4 | 0.1 | 0.025331 | 0 | 0
23661 | ПАО "Россети Сибирь" | "Алтайэнерго" | ТП-31-6-13 Ю | 10/0,4 | 0.25 | 0.015908 | 0 | 0
23662 | ПАО "Россети Сибирь" | "Алтайэнерго" | ТП-31-5-22 | 10/0,4 | 0.25 | 0.042003 | 0 | 0
23663 | ПАО "Россети Сибирь" | "Алтайэнерго" | ТП-38-8-1 | 10/0,4 | 0.1 | 6.797e-05 | 0 | 0
23664 | ПАО "Россети Сибирь" | "Алтайэнерго" | ТП-4-6-10 Ю | 10/0,4 | 0.25 | 0.0080054 | 0 | 0
23665 | ПАО "Россети Сибирь" | "Алтайэнерго" | ТП-90-31-1 |  | 0.025 | 0.0010875 | 0 | 0
23666 | ПАО "Россети Сибирь" | "Алтайэнерго" | ТП-50-13-5 | 10/0,4 | 0.1 | 0.010031 | 0 | 0
23667 | ПАО "Россети Сибирь" | "Алтайэнерго" | ТП-50-5-3 | 10/0,4 | 0.04 | 0.007413 | 0 | 0
23668 | ПАО "Россети Сибирь" | "Алтайэнерго" | ТП-56-11-14 | 10/0,4 | 0.4 | 0.015416 | 0 | 0
23669 | ПАО "Россети Сибирь" | "Алтайэнерго" | ТП-56-11-13 | 10/0,4 | 0.4 | 0 | 0 | 0.0225
23670 | ПАО "Россети Сибирь" | "Алтайэнерго" | ТП-52-1-98 | 10/0,4 | 0.025 | 0.007165 | 0 | 0
23671 | ПАО "Россети Сибирь" | "Алтайэнерго" | ТП-56-13-3 | 10/0,4 | 0.1 | 0.032568 | 0 | 0.027
23672 | ПАО "Россети Сибирь" | "Алтайэнерго" | ТП-52-1-2 | 10/0,4 | 0.025 | 0.0010468 | 0 | 0
23673 | ПАО "Россети Сибирь" | "Алтайэнерго" | ТП-56-3-2 | 10/0,4 | 0.025 | 0.0080334 | 0 | 0
23674 | ПАО "Россети Сибирь" | "Алтайэнерго" | ТП-57-0-6 | 10/0,4 | 0.063 | 0.0087854 | 0 | 0
23675 | ПАО "Россети Сибирь" | "Алтайэнерго" | ТП-50-4-15 | 10/0,4 | 0.16 | 0.011724 | 0 | 0
23676 | ПАО "Россети Сибирь" | "Алтайэнерго" | ТП-56-11-2 | 10/0,4 | 0.025 | 0.0082506 | 0 | 0
23677 | ПАО "Россети Сибирь" | "Алтайэнерго" | КТП-56-11-4 | 10 | 0.063 | 0.030525 | 0 | 0.0405
23678 | ПАО "Россети Сибирь" | "Алтайэнерго" | ТП-46-13-12 | 10/0,4 | 0.16 | 0.047785 | 0 | 0.0009
23679 | ПАО "Россети Сибирь" | "Алтайэнерго" | ТП-49-3-19 | 10/0,4 | 0.1 | 0.036856 | 0 | 0
23680 | ПАО "Россети Сибирь" | "Алтайэнерго" | ТП-35-13-2 | 10/0,4 | 0.16 | 0.066596 | 0 | 0.0675
23681 | ПАО "Россети Сибирь" | "Алтайэнерго" | ТП-35-13-23 | 10/0,4 | 0.25 | 0.10537 | 0 | 0.0135
23682 | ПАО "Россети Сибирь" | "Алтайэнерго" | ТП-46-13-5 | 10/0,4 | 0.16 | 0.067104 | 0 | 0
23683 | ПАО "Россети Сибирь" | "Алтайэнерго" | ТП-35-13-10 | 10/0,4 | 0.25 | 0.19022 | 0 | 0.1035
23684 | ПАО "Россети Сибирь" | "Алтайэнерго" | ТП-35-13-11 | 10/0,4 | 0.4 | 0.081189 | 9e-05 | 0.0072
23685 | ПАО "Россети Сибирь" | "Алтайэнерго" | ТП-35-13-12 | 10/0,4 | 0.1 | 0.041078 | 0 | 0.0135
23686 | ПАО "Россети Сибирь" | "Алтайэнерго" | ТП-35-13-13 | 10/0,4 | 0.16 | 0.048673 | 0 | 0
23687 | ПАО "Россети Сибирь" | "Алтайэнерго" | ТП-35-13-20 | 10/0,4 | 0.1 | 0.037839 | 0 | 0
23688 | ПАО "Россети Сибирь" | "Алтайэнерго" | ТП-35-13-26 | 10/0,4 | 0.63 | 0.18309 | 0 | 0
23689 | ПАО "Россети Сибирь" | "Алтайэнерго" | ТП-35-13-4 | 10/0,4 | 0.4 | 0.11097 | 0 | 0
23690 | ПАО "Россети Сибирь" | "Алтайэнерго" | ТП-35-13-5 | 10/0,4 | 0.25 | 0.075435 | 0 | 0.0405
23691 | ПАО "Россети Сибирь" | "Алтайэнерго" | ТП-35-13-8 | 10/0,4 | 0.1 | 0.079097 | 0 | 0.0135
23692 | ПАО "Россети Сибирь" | "Алтайэнерго" | ТП-35-14-1 | 10/0,4 | 0.16 | 0.063492 | 0 | 0.0135
23693 | ПАО "Россети Сибирь" | "Алтайэнерго" | ТП-35-14-11 | 10/0,4 | 0.16 | 0.058927 | 0 | 0
23694 | ПАО "Россети Сибирь" | "Алтайэнерго" | ТП-35-14-2 | 10/0,4 | 0.63 | 0.17645 | 0 | 0
23695 | ПАО "Россети Сибирь" | "Алтайэнерго" | ТП-35-14-3 | 10/0,4 | 0.25 | 0.070234 | 0 | 0
23696 | ПАО "Россети Сибирь" | "Алтайэнерго" | ТП-35-14-4 | 10/0,4 | 0.25 | 0.074584 | 0.0162 | 0
23697 | ПАО "Россети Сибирь" | "Алтайэнерго" | ТП-35-14-5 | 10/0,4 | 0.1 | 0.070837 | 0 | 0
23698 | ПАО "Россети Сибирь" | "Алтайэнерго" | ТП-35-14-8 | 10/0,4 | 0.25 | 0.044698 | 0 | 0.0315
23699 | ПАО "Россети Сибирь" | "Алтайэнерго" | ТП-35-14-9 | 10/0,4 | 0.16 | 0.07676 | 0 | 0.0135
23700 | ПАО "Россети Сибирь" | "Алтайэнерго" | ТП-35-15-2 | 10/0,4 | 0.4 | 0.22297 | 0 | 0
23701 | ПАО "Россети Сибирь" | "Алтайэнерго" | ТП-35-15-6 | 10/0,4 | 0.1 | 0.039886 | 0 | 0
23702 | ПАО "Россети Сибирь" | "Алтайэнерго" | ТП-35-16-10 | 10/0,4 | 0.063 | 0.015518 | 0 | 0
23703 | ПАО "Россети Сибирь" | "Алтайэнерго" | ТП-35-8-1 | 10/0,4 | 0.063 | 0 | 0 | 0
23704 | ПАО "Россети Сибирь" | "Алтайэнерго" | ТП-35-8-2 | 10/0,4 | 0.25 | 0.0982 | 0 | 0.009
23705 | ПАО "Россети Сибирь" | "Алтайэнерго" | ТП-35-8-4 | 10/0,4 | 0.16 | 0.047346 | 0 | 0.027
23706 | ПАО "Россети Сибирь" | "Алтайэнерго" | ТП-36-5-16 | 10/0,4 | 0.4 | 0.10344 | 0 | 0
23707 | ПАО "Россети Сибирь" | "Алтайэнерго" | ТП-36-5-32 | 10/0,4 | 0.25 | 0.11522 | 0.0135 | 0.027
23708 | ПАО "Россети Сибирь" | "Алтайэнерго" | ТП-36-9-37 | 10/0,4 | 0.1 | 0.021715 | 0 | 0
23709 | ПАО "Россети Сибирь" | "Алтайэнерго" | ТП-36-9-6 | 10/0,4 | 0.25 | 0.038086 | 0 | 0
23710 | ПАО "Россети Сибирь" | "Алтайэнерго" | ТП-40-10-1 | 10/0,4 | 0.25 | 0.034572 | 0 | 0
23711 | ПАО "Россети Сибирь" | "Алтайэнерго" | ТП-40-10-2 | 10/0,4 | 0.25 | 0.11903 | 0 | 0
23712 | ПАО "Россети Сибирь" | "Алтайэнерго" | ТП-40-10-3 | 10/0,4 | 0.25 | 0.12226 | 0 | 0
23713 | ПАО "Россети Сибирь" | "Алтайэнерго" | ТП-40-10-5 | 10/0,4 | 0.16 | 0.022522 | 0 | 0
23714 | ПАО "Россети Сибирь" | "Алтайэнерго" | ТП-40-11-1 | 10/0,4 | 0.1 | 0.037077 | 0 | 0
23715 | ПАО "Россети Сибирь" | "Алтайэнерго" | ТП-40-11-2 | 10/0,4 | 0.4 | 0.067521 | 0 | 0
23716 | ПАО "Россети Сибирь" | "Алтайэнерго" | ТП-40-11-5 | 10/0,4 | 0.16 | 0.11632 | 0 | 0
23717 | ПАО "Россети Сибирь" | "Алтайэнерго" | ТП-40-11-7 | 10/0,4 | 0.1 | 0.04398 | 0 | 0
23718 | ПАО "Россети Сибирь" | "Алтайэнерго" | ТП-40-11-8 | 10/0,4 | 0.16 | 0.075443 | 0.0001431 | 0
23719 | ПАО "Россети Сибирь" | "Алтайэнерго" | ТП-40-6-12 | 10/0,4 | 0.1 | 0.026129 | 0 | 0.0135
23720 | ПАО "Россети Сибирь" | "Алтайэнерго" | ТП-40-6-13 | 10/0,4 | 0.16 | 0.021703 | 0 | 0
23721 | ПАО "Россети Сибирь" | "Алтайэнерго" | ТП-40-6-14 | 10/0,4 | 0.1 | 0.016459 | 0 | 0
23722 | ПАО "Россети Сибирь" | "Алтайэнерго" | ТП-40-6-5 | 10/0,4 | 0.1 | 0.039626 | 0 | 0
23723 | ПАО "Россети Сибирь" | "Алтайэнерго" | ТП-40-6-6 | 10/0,4 | 0.4 | 0.027526 | 0 | 0
23724 | ПАО "Россети Сибирь" | "Алтайэнерго" | ТП-40-6-7 | 10/0,4 | 0.1 | 0.050982 | 0 | 0
23725 | ПАО "Россети Сибирь" | "Алтайэнерго" | ТП-40-6-9 | 10/0,4 | 0.18 | 0.15078 | 0 | 0
23726 | ПАО "Россети Сибирь" | "Алтайэнерго" | ТП-47-6-1 | 10/0,4 | 0.1 | 0.044169 | 0 | 0.0135
23727 | ПАО "Россети Сибирь" | "Алтайэнерго" | ТП-47-6-12 | 10/0,4 | 0.063 | 0.012289 | 0 | 0
23728 | ПАО "Россети Сибирь" | "Алтайэнерго" | ТП-47-6-16 | 10/0,4 | 0.1 | 0.095285 | 0 | 0
23729 | ПАО "Россети Сибирь" | "Алтайэнерго" | ТП-47-6-2 | 10/0,4 | 0.16 | 0.067217 | 0 | 0.018
23730 | ПАО "Россети Сибирь" | "Алтайэнерго" | ТП-47-8-1 | 10/0,4 | 0.25 | 0.15773 | 0 | 0.0045
23731 | ПАО "Россети Сибирь" | "Алтайэнерго" | ТП-47-8-12 | 10/0,4 | 0.16 | 0.10185 | 0 | 0
23732 | ПАО "Россети Сибирь" | "Алтайэнерго" | ТП-47-8-13 | 10/0,4 | 0.16 | 0.1405 | 0 | 0.0225
23733 | ПАО "Россети Сибирь" | "Алтайэнерго" | ТП-47-8-2 | 10/0,4 | 0.25 | 0.085571 | 0 | 0.0135
23734 | ПАО "Россети Сибирь" | "Алтайэнерго" | ТП-47-8-4 | 10/0,4 | 0.16 | 0.073485 | 0.009 | 0
23735 | ПАО "Россети Сибирь" | "Алтайэнерго" | ТП-47-8-6 | 10/0,4 | 0.25 | 0.066389 | 0 | 0
23736 | ПАО "Россети Сибирь" | "Алтайэнерго" | ТП-26-2-1 | 10/0,4 | 0.315 | 0.078722 | 0 | 0
23737 | ПАО "Россети Сибирь" | "Алтайэнерго" | ТП-26-2-12 | 10/0,4 | 0.25 | 0 | 0 | 0
23738 | ПАО "Россети Сибирь" | "Алтайэнерго" | ТП-26-2-2 | 10/0,4 | 0.04 | 0.0061379 | 0 | 0
23739 | ПАО "Россети Сибирь" | "Алтайэнерго" | ТП-26-2-6 | 10/0,4 | 0.4 | 0.10038 | 0 | 0
23740 | ПАО "Россети Сибирь" | "Алтайэнерго" | ТП-26-2-7 | 10/0,4 | 0.16 | 0.058547 | 0 | 0.0063
23741 | ПАО "Россети Сибирь" | "Алтайэнерго" | ТП-26-2-8 | 10/0,4 | 0.1 | 0.048257 | 0 | 0
23742 | ПАО "Россети Сибирь" | "Алтайэнерго" | ТП-26-2-9 | 10/0,4 | 0.4 | 0.089614 | 0 | 0
23743 | ПАО "Россети Сибирь" | "Алтайэнерго" | ТП-43-10-1 | 10/0,4 | 0.1 | 0.051279 | 0 | 0.0135
23744 | ПАО "Россети Сибирь" | "Алтайэнерго" | ТП-43-10-10 | 10/0,4 | 0.16 | 0.055845 | 0 | 0
23745 | ПАО "Россети Сибирь" | "Алтайэнерго" | ТП-43-10-12 | 10/0,4 | 0.16 | 0.025511 | 0 | 0
23746 | ПАО "Россети Сибирь" | "Алтайэнерго" | ТП-43-10-13 | 10/0,4 | 0.1 | 0.061775 | 0 | 0
23747 | ПАО "Россети Сибирь" | "Алтайэнерго" | ТП-43-10-2 | 10/0,4 | 0.16 | 0.070568 | 0 | 0
23748 | ПАО "Россети Сибирь" | "Алтайэнерго" | ТП-43-10-4 | 10/0,4 | 0.16 | 0.063981 | 0 | 0
23749 | ПАО "Россети Сибирь" | "Алтайэнерго" | ТП-43-10-5 | 10/0,4 | 0.1 | 0.041955 | 0 | 9e-05
23750 | ПАО "Россети Сибирь" | "Алтайэнерго" | ТП-43-10-6 | 10/0,4 | 0.25 | 0.05849 | 0 | 0
23751 | ПАО "Россети Сибирь" | "Алтайэнерго" | ТП-43-10-7 | 10/0,4 | 0.063 | 0.011764 | 0 | 0
23752 | ПАО "Россети Сибирь" | "Алтайэнерго" | ТП-43-10-8 | 10/0,4 | 0.16 | 0.045395 | 0 | 0
23753 | ПАО "Россети Сибирь" | "Алтайэнерго" | ТП-43-10-16 | 10/0,4 | 0.25 | 0.027935 | 0 | 0
23754 | ПАО "Россети Сибирь" | "Алтайэнерго" | ТП-43-10-9 | 10/0,4 | 0.16 | 0.053304 | 0 | 0
23755 | ПАО "Россети Сибирь" | "Алтайэнерго" | ТП-43-11-1 | 10/0,4 | 0.16 | 0.06448 | 0 | 0
23756 | ПАО "Россети Сибирь" | "Алтайэнерго" | ТП-43-1-6 | 10/0,4 | 0.4 | 0.10437 | 0 | 0
23757 | ПАО "Россети Сибирь" | "Алтайэнерго" | ТП-43-2-1 | 10/0,4 | 0.16 | 0.087617 | 0 | 0
23758 | ПАО "Россети Сибирь" | "Алтайэнерго" | ТП-46-0-1 | 10/0,4 | 0.1 | 0.048934 | 0 | 0
23759 | ПАО "Россети Сибирь" | "Алтайэнерго" | ТП-46-0-2 | 10/0,4 | 0.16 | 0.048089 | 0 | 0.0135
23760 | ПАО "Россети Сибирь" | "Алтайэнерго" | ТП-46-12-10 | 10/0,4 | 0.16 | 0.064744 | 0.0135 | 0
23761 | ПАО "Россети Сибирь" | "Алтайэнерго" | ТП-46-12-11 | 10/0,4 | 0.1 | 0.04119 | 0 | 0.0135
23762 | ПАО "Россети Сибирь" | "Алтайэнерго" | ТП-46-12-2 | 10/0,4 | 0.4 | 0.22988 | 0 | 0.207
23763 | ПАО "Россети Сибирь" | "Алтайэнерго" | ТП-46-12-5 | 10/0,4 | 0.16 | 0.0612 | 0 | 0
23764 | ПАО "Россети Сибирь" | "Алтайэнерго" | ТП-46-12-6 | 10/0,4 | 0.63 | 0.066661 | 0 | 0
23765 | ПАО "Россети Сибирь" | "Алтайэнерго" | ТП-46-12-7 | 10/0,4 | 0.63 | 0.15853 | 0 | 0
23766 | ПАО "Россети Сибирь" | "Алтайэнерго" | ТП-46-12-9 | 10/0,4 | 0.16 | 0.062607 | 0 | 0
23767 | ПАО "Россети Сибирь" | "Алтайэнерго" | ТП-46-13-1 | 10/0,4 | 0.1 | 0.044874 | 0 | 0
23768 | ПАО "Россети Сибирь" | "Алтайэнерго" | ТП-46-13-10 | 10/0,4 | 0.16 | 0.045226 | 0 | 0
23769 | ПАО "Россети Сибирь" | "Алтайэнерго" | ТП-46-13-11 | 10/0,4 | 0.1 | 0.042763 | 0 | 0
23770 | ПАО "Россети Сибирь" | "Алтайэнерго" | ТП-46-13-13 | 10/0,4 | 0.16 | 0.07296 | 0 | 0
23771 | ПАО "Россети Сибирь" | "Алтайэнерго" | ТП-46-13-2 | 10/0,4 | 0.16 | 0.062399 | 0 | 0
23772 | ПАО "Россети Сибирь" | "Алтайэнерго" | ТП-46-13-3 | 10/0,4 | 0.16 | 0.062099 | 0 | 0
23773 | ПАО "Россети Сибирь" | "Алтайэнерго" | ТП-46-13-7 | 10/0,4 | 0.1 | 0.037393 | 0 | 0
23774 | ПАО "Россети Сибирь" | "Алтайэнерго" | ТП-46-13-8 | 10/0,4 | 0.16 | 0.064918 | 0 | 0
23775 | ПАО "Россети Сибирь" | "Алтайэнерго" | ТП-46-13-9 | 10/0,4 | 0.1 | 0.066694 | 0 | 0
23776 | ПАО "Россети Сибирь" | "Алтайэнерго" | ТП-46-14-1 | 10/0,4 | 0.16 | 0.053479 | 0 | 0
23777 | ПАО "Россети Сибирь" | "Алтайэнерго" | ТП-46-14-2 | 10/0,4 | 0.4 | 0.015944 | 0 | 0
23778 | ПАО "Россети Сибирь" | "Алтайэнерго" | ТП-46-14-3 | 10/0,4 | 0.16 | 0.067383 | 0 | 0
23779 | ПАО "Россети Сибирь" | "Алтайэнерго" | ТП-46-14-6 | 10/0,4 | 0.1 | 0.054691 | 0 | 0
23780 | ПАО "Россети Сибирь" | "Алтайэнерго" | ТП-46-15-45 | 10/0,4 | 0.4 | 0.083011 | 0 | 0
23781 | ПАО "Россети Сибирь" | "Алтайэнерго" | ТП-46-20-1 | 10/0,4 | 0.16 | 0.014468 | 0 | 0
23782 | ПАО "Россети Сибирь" | "Алтайэнерго" | ТП-46-5-37 | 10/0,4 | 0.25 | 0.08923 | 0 | 0.009
23783 | ПАО "Россети Сибирь" | "Алтайэнерго" | ТП-46-7-1 | 10/0,4 | 0.4 | 0.10811 | 0 | 0
23784 | ПАО "Россети Сибирь" | "Алтайэнерго" | ТП-46-7-2 | 10/0,4 | 0.16 | 0.050654 | 0 | 0
23785 | ПАО "Россети Сибирь" | "Алтайэнерго" | ТП-49-3-11 | 10/0,4 | 0.063 | 0.039892 | 0 | 0
23786 | ПАО "Россети Сибирь" | "Алтайэнерго" | ТП-49-3-14 | 10/0,4 | 0.16 | 0.062668 | 0 | 0.0099
23787 | ПАО "Россети Сибирь" | "Алтайэнерго" | ТП-49-3-15 | 10/0,4 | 0.16 | 0.035101 | 0 | 0
23788 | ПАО "Россети Сибирь" | "Алтайэнерго" | ТП-49-3-16 | 10/0,4 | 0.1 | 0.019403 | 0 | 0
23789 | ПАО "Россети Сибирь" | "Алтайэнерго" | ТП-49-3-2 | 10/0,4 | 0.4 | 0.076422 | 0 | 0
23790 | ПАО "Россети Сибирь" | "Алтайэнерго" | ТП-49-3-26 | 10/0,4 | 0.25 | 0 | 0 | 0
23791 | ПАО "Россети Сибирь" | "Алтайэнерго" | ТП-49-6-1 | 10/0,4 | 0.25 | 0.092679 | 0 | 0
23792 | ПАО "Россети Сибирь" | "Алтайэнерго" | ТП-49-6-2 | 10/0,4 | 0.16 | 0.064065 | 0 | 0
23793 | ПАО "Россети Сибирь" | "Алтайэнерго" | ТП-49-6-3 | 10/0,4 | 0.16 | 0.039148 | 0 | 0
23794 | ПАО "Россети Сибирь" | "Алтайэнерго" | ТП-49-6-5 | 10/0,4 | 0.063 | 0.017861 | 0 | 0
23795 | ПАО "Россети Сибирь" | "Алтайэнерго" | ТП-48-11-2 | 10/0,4 | 0.63 | 0.3967 | 0 | 0
23796 | ПАО "Россети Сибирь" | "Алтайэнерго" | ТП-48-8-3 | 10/0,4 | 0.63 | 0.18362 | 0 | 0
23797 | ПАО "Россети Сибирь" | "Алтайэнерго" | ТП-30-10-10 | 10/0,4 | 0.16 | 0.060663 | 0 | 0
23798 | ПАО "Россети Сибирь" | "Алтайэнерго" | ТП-30-10-13 | 10/0,4 | 0.1 | 0.026127 | 0 | 0
23799 | ПАО "Россети Сибирь" | "Алтайэнерго" | ТП-30-10-3 | 10/0,4 | 0.4 | 0.04511 | 0 | 0
23800 | ПАО "Россети Сибирь" | "Алтайэнерго" | ТП-30-10-4 | 10/0,4 | 0.25 | 0.036148 | 0 | 0
23801 | ПАО "Россети Сибирь" | "Алтайэнерго" | ТП-30-10-5 | 10/0,4 | 0.25 | 0.076348 | 0 | 0
23802 | ПАО "Россети Сибирь" | "Алтайэнерго" | ТП-30-10-6 | 10/0,4 | 0.25 | 0.050076 | 0 | 0
23803 | ПАО "Россети Сибирь" | "Алтайэнерго" | ТП-30-10-7 | 10/0,4 | 0.16 | 0.049546 | 0 | 0
23804 | ПАО "Россети Сибирь" | "Алтайэнерго" | ТП-30-10-9 | 10/0,4 | 0.16 | 0.061102 | 0 | 0
23805 | ПАО "Россети Сибирь" | "Алтайэнерго" | ТП-30-3-3 | 10/0,4 | 0.16 | 0.058273 | 0 | 0
23806 | ПАО "Россети Сибирь" | "Алтайэнерго" | ТП-30-4-1 | 10/0,4 | 0.16 | 0.06433 | 0 | 0.0063
23807 | ПАО "Россети Сибирь" | "Алтайэнерго" | ТП-30-4-3 | 10/0,4 | 0.1 | 0.065825 | 0 | 0
23808 | ПАО "Россети Сибирь" | "Алтайэнерго" | ТП-30-4-4 | 10/0,4 | 0.1 | 0.022301 | 0 | 0
23809 | ПАО "Россети Сибирь" | "Алтайэнерго" | ТП-30-5-1 | 10/0,4 | 0.25 | 0.10252 | 0 | 0
23810 | ПАО "Россети Сибирь" | "Алтайэнерго" | ТП-30-8-10 | 10/0,4 | 0.16 | 0.093399 | 0 | 0
23811 | ПАО "Россети Сибирь" | "Алтайэнерго" | ТП-30-8-12 | 10/0,4 | 0.16 | 0.050794 | 0 | 0
23812 | ПАО "Россети Сибирь" | "Алтайэнерго" | ТП-30-8-17 | 10/0,4 | 0.16 | 0.041677 | 0 | 0
23813 | ПАО "Россети Сибирь" | "Алтайэнерго" | ТП-30-8-18 | 10/0,4 | 0.1 | 0.067464 | 0 | 0
23814 | ПАО "Россети Сибирь" | "Алтайэнерго" | ТП-30-8-5 | 10/0,4 | 0.25 | 0.10039 | 0 | 0
23815 | ПАО "Россети Сибирь" | "Алтайэнерго" | ТП-30-8-6 | 10/0,4 | 0.4 | 0.059 | 0 | 0
23816 | ПАО "Россети Сибирь" | "Алтайэнерго" | ТП-30-8-8 | 10/0,4 | 0.25 | 0.1167 | 0 | 0
23817 | ПАО "Россети Сибирь" | "Алтайэнерго" | ТП-30-8-9 | 10/0,4 | 0.25 | 0.16895 | 0 | 0
23818 | ПАО "Россети Сибирь" | "Алтайэнерго" | ТП-45-10-1 | 10/0,4 | 0.16 | 0.069067 | 0 | 0
23819 | ПАО "Россети Сибирь" | "Алтайэнерго" | ТП-45-1-2 | 10/0,4 | 0.16 | 0.045021 | 0 | 0
23820 | ПАО "Россети Сибирь" | "Алтайэнерго" | ТП-45-1-4 | 10/0,4 | 0.25 | 0.051731 | 0 | 0
23821 | ПАО "Россети Сибирь" | "Алтайэнерго" | ТП-45-1-5 | 10/0,4 | 0.1 | 0.037836 | 0 | 0.0135
23822 | ПАО "Россети Сибирь" | "Алтайэнерго" | ТП-45-1-6 | 10/0,4 | 0.1 | 0.045032 | 0 | 0.009
23823 | ПАО "Россети Сибирь" | "Алтайэнерго" | ТП-45-4-11 | 10/0,4 | 0.4 | 0.12375 | 0 | 0
23824 | ПАО "Россети Сибирь" | "Алтайэнерго" | ТП-45-4-13 | 10/0,4 | 0.1 | 0.027738 | 0 | 0
23825 | ПАО "Россети Сибирь" | "Алтайэнерго" | ТП-45-4-15 | 10/0,4 | 0.16 | 0.019147 | 0 | 0
23826 | ПАО "Россети Сибирь" | "Алтайэнерго" | ТП-45-4-17 | 10/0,4 | 0.16 | 0.051641 | 0 | 0
23827 | ПАО "Россети Сибирь" | "Алтайэнерго" | ТП-45-4-18 | 10/0,4 | 0.16 | 0 | 0 | 0
23828 | ПАО "Россети Сибирь" | "Алтайэнерго" | ТП-45-4-21 | 10/0,4 | 0.25 | 0 | 0 | 0
23829 | ПАО "Россети Сибирь" | "Алтайэнерго" | ТП-45-4-3 | 10/0,4 | 0.063 | 0.024331 | 0 | 0
23830 | ПАО "Россети Сибирь" | "Алтайэнерго" | ТП-45-4-5 | 10/0,4 | 0.063 | 0.032018 | 0 | 0
23831 | ПАО "Россети Сибирь" | "Алтайэнерго" | ТП-45-4-6 | 10/0,4 | 0.1 | 0.038855 | 0 | 0
23832 | ПАО "Россети Сибирь" | "Алтайэнерго" | ТП-45-4-7 | 10/0,4 | 0.25 | 0.032616 | 0 | 0
23833 | ПАО "Россети Сибирь" | "Алтайэнерго" | ТП-45-4-9 | 10/0,4 | 0.1 | 0.035744 | 0 | 0.0135
23834 | ПАО "Россети Сибирь" | "Алтайэнерго" | ТП-45-6-1 | 10/0,4 | 0.1 | 0.032902 | 0 | 0
23835 | ПАО "Россети Сибирь" | "Алтайэнерго" | ТП-45-6-2 | 10/0,4 | 0.4 | 0.17193 | 0 | 0
23836 | ПАО "Россети Сибирь" | "Алтайэнерго" | ТП-45-7-2 | 10/0,4 | 0.63 | 0.11197 | 0 | 0
23837 | ПАО "Россети Сибирь" | "Алтайэнерго" | ТП-45-7-4 | 10/0,4 | 0.1 | 0.037458 | 0 | 0
23838 | ПАО "Россети Сибирь" | "Алтайэнерго" | ТП-45-7-6 | 10/0,4 | 0.16 | 0.022905 | 0 | 0
23839 | ПАО "Россети Сибирь" | "Алтайэнерго" | ТП-31-9-12 | 10/0,4 | 0.16 | 0.018819 | 0 | 0
23840 | ПАО "Россети Сибирь" | "Алтайэнерго" | ТП-31-9-13 | 10/0,4 | 0.16 | 0.059659 | 0 | 0
23841 | ПАО "Россети Сибирь" | "Алтайэнерго" | ТП-31-9-14 | 10/0,4 | 0.1 | 0.020971 | 0 | 0
23842 | ПАО "Россети Сибирь" | "Алтайэнерго" | ТП-31-9-9 | 10/0,4 | 0.1 | 0.081443 | 0 | 0
23843 | ПАО "Россети Сибирь" | "Алтайэнерго" | ТП-31-10-19 | 10/0,4 | 0.16 | 0.10293 | 0 | 0.0135
23844 | ПАО "Россети Сибирь" | "Алтайэнерго" | ТП-31-10-23 | 10/0,4 | 0.16 | 0.081656 | 0 | 0
23845 | ПАО "Россети Сибирь" | "Алтайэнерго" | ТП-31-9-6 | 10/0,4 | 0.1 | 0.075033 | 0 | 0
23846 | ПАО "Россети Сибирь" | "Алтайэнерго" | ТП-31-10-17 | 10/0,4 | 0.16 | 0.05498 | 0 | 0
23847 | ПАО "Россети Сибирь" | "Алтайэнерго" | ТП-31-10-11 | 10/0,4 | 0.16 | 0.090474 | 0 | 0
23848 | ПАО "Россети Сибирь" | "Алтайэнерго" | ТП-31-10-10 | 10/0,4 | 0.16 | 0.074457 | 0 | 0
23849 | ПАО "Россети Сибирь" | "Алтайэнерго" | ТП-31-9-4 | 10/0,4 | 0.4 | 0.054293 | 0 | 0
23850 | ПАО "Россети Сибирь" | "Алтайэнерго" | ТП-31-9-1 | 10/0,4 | 0.16 | 0.049201 | 0 | 0
23851 | ПАО "Россети Сибирь" | "Алтайэнерго" | ТП-31-10-1 | 10/0,4 | 0.16 | 0.082638 | 0 | 0
23852 | ПАО "Россети Сибирь" | "Алтайэнерго" | ТП-31-10-9 | 10/0,4 | 0.25 | 0.12086 | 0 | 0.0135
23853 | ПАО "Россети Сибирь" | "Алтайэнерго" | ТП-31-10-8 | 10/0,4 | 0.1 | 0.052411 | 0 | 0
23854 | ПАО "Россети Сибирь" | "Алтайэнерго" | ТП-31-10-7 | 10/0,4 | 0.25 | 0.1266 | 0 | 0
23855 | ПАО "Россети Сибирь" | "Алтайэнерго" | ТП-31-10-5 | 10/0,4 | 0.25 | 0.079174 | 0 | 0.045
23856 | ПАО "Россети Сибирь" | "Алтайэнерго" | ТП-31-10-12 | 10/0,4 | 0.25 | 0 | 0 | 0
23857 | ПАО "Россети Сибирь" | "Алтайэнерго" | ТП-31-10-13 | 10/0,4 | 0.16 | 0.045762 | 0.0135 | 0
23858 | ПАО "Россети Сибирь" | "Алтайэнерго" | ТП-31-10-22 | 10/0,4 | 0.16 | 0.024786 | 0 | 0
23859 | ПАО "Россети Сибирь" | "Алтайэнерго" | ТП-31-10-18 | 10/0,4 | 0.4 | 0.13036 | 0 | 0
23860 | ПАО "Россети Сибирь" | "Алтайэнерго" | ТП-31-9-10 | 10/0,4 | 0.16 | 0.05201 | 0 | 0
23861 | ПАО "Россети Сибирь" | "Алтайэнерго" | ТП-31-15-4 | 10/0,4 | 0.25 | 0.021025 | 0 | 0
23862 | ПАО "Россети Сибирь" | "Алтайэнерго" | ТП-31-15-3 | 10/0,4 | 0.16 | 0.028834 | 0 | 0
23863 | ПАО "Россети Сибирь" | "Алтайэнерго" | ТП-31-21-2 | 10/0,4 | 0.16 | 0.020058 | 0 | 0
23864 | ПАО "Россети Сибирь" | "Алтайэнерго" | ТП-31-21-5 | 10/0,4 | 0.16 | 0.11217 | 0 | 0
23865 | ПАО "Россети Сибирь" | "Алтайэнерго" | ТП-31-15-30 | 10/0,4 | 0.25 | 0.1046 | 0 | 0
23866 | ПАО "Россети Сибирь" | "Алтайэнерго" | ТП-31-15-29 | 10/0,4 | 0.63 | 0.2168 | 0 | 0.009
23867 | ПАО "Россети Сибирь" | "Алтайэнерго" | ТП-31-15-26 | 10/0,4 | 0.4 | 0.049494 | 0 | 0
23868 | ПАО "Россети Сибирь" | "Алтайэнерго" | ТП-66-5-13 | 10/0,4 | 0.025 | 0.0065136 | 0 | 0
23869 | ПАО "Россети Сибирь" | "Алтайэнерго" | ТП-64-2-13 | 10/0,4 | 0.16 | 0.0095958 | 0 | 0
23870 | ПАО "Россети Сибирь" | "Алтайэнерго" | ТП-64-4-29 | 10/0,4 | 0.04 | 0.0069535 | 0 | 0
23871 | ПАО "Россети Сибирь" | "Алтайэнерго" | ТП-64-2-17 | 10/0,4 | 0.1 | 0.013649 | 0 | 0
23872 | ПАО "Россети Сибирь" | "Алтайэнерго" | ТП-66-1-17 | 10/0,4 | 0.063 | 0.013027 | 0 | 0
23873 | ПАО "Россети Сибирь" | "Алтайэнерго" | ТП-66-1-20 | 10/0,4 | 0.1 | 0.013027 | 0 | 0
23874 | ПАО "Россети Сибирь" | "Алтайэнерго" | ТП-64-2-5 | 10/0,4 | 0.1 | 0.0059472 | 0 | 0
23875 | ПАО "Россети Сибирь" | "Алтайэнерго" | ТП-66-5-5 | 10/0,4 | 0.1 | 0.0065136 | 0 | 0
23876 | ПАО "Россети Сибирь" | "Алтайэнерго" | ТП-61-4-4 | 10/0,4 | 0.063 | 0.0069913 | 0 | 0
23877 | ПАО "Россети Сибирь" | "Алтайэнерго" | ТП-64-4-60 | 10/0,4 | 0.025 | 0.0063427 | 0 | 0
23878 | ПАО "Россети Сибирь" | "Алтайэнерго" | ТП-66-1-12 | 10/0,4 | 0.1 | 0.019541 | 0 | 0
23879 | ПАО "Россети Сибирь" | "Алтайэнерго" | ТП-61-4-19 | 10/0,4 | 0.025 | 0 | 0 | 0
23880 | ПАО "Россети Сибирь" | "Алтайэнерго" | ТП-61-1-1 | 10/0,4 | 0.1 | 0.013422 | 0 | 0
23881 | ПАО "Россети Сибирь" | "Алтайэнерго" | ТП-1-20-2 | 10/0,4 | 0.25 | 0.012734 | 0 | 0
23882 | ПАО "Россети Сибирь" | "Алтайэнерго" | ТП-1-20-4 | 10/0,4 | 0.25 | 0.0013932 | 0 | 0.09
23883 | ПАО "Россети Сибирь" | "Алтайэнерго" | ТП-1-21-5 | 10/0,4 | 0.16 | 0.0027358 | 0 | 0
23884 | ПАО "Россети Сибирь" | "Алтайэнерго" | ТП-10-30-8 | 10/0,4 | 0.04 | 0.00044151 | 0 | 0
23885 | ПАО "Россети Сибирь" | "Алтайэнерго" | ТП-10-32-3 | 10/0,4 | 0.25 | 0.016007 | 0 | 0
23886 | ПАО "Россети Сибирь" | "Алтайэнерго" | ТП-10-5-157 | 10/0,4 | 0.4 | 0.05098 | 0 | 0
23887 | ПАО "Россети Сибирь" | "Алтайэнерго" | ТП-21-4-1 | 10/0,4 | 0.063 | 0.012539 | 0 | 0
23888 | ПАО "Россети Сибирь" | "Алтайэнерго" | ТП-21-4-2 | 10/0,4 | 0.25 | 0.0080438 | 0 | 0
23889 | ПАО "Россети Сибирь" | "Алтайэнерго" | ТП-21-4-4 | 10/0,4 | 0.16 | 0.012131 | 0 | 0
23890 | ПАО "Россети Сибирь" | "Алтайэнерго" | ТП-23-6-13 | 10/0,4 | 0.25 | 0.0223 | 0 | 0
23891 | ПАО "Россети Сибирь" | "Алтайэнерго" | ТП-25-3-4 | 10/0,4 | 0.1 | 0.052237 | 0 | 0
23892 | ПАО "Россети Сибирь" | "Алтайэнерго" | ТП-25-3-9 | 10/0,4 | 0.16 | 0.036348 | 0 | 0
23893 | ПАО "Россети Сибирь" | "Алтайэнерго" | ТП-13-4-6 | 10/0,4 | 0.063 | 0.010662 | 0 | 0
23894 | ПАО "Россети Сибирь" | "Алтайэнерго" | ТП-13-5-6 | 10/0,4 | 0.1 | 0.034792 | 0 | 0
23895 | ПАО "Россети Сибирь" | "Алтайэнерго" | ТП-33-4-3 | 10/0,4 | 0.315 | 0.0088702 | 0 | 0
23896 | ПАО "Россети Сибирь" | "Алтайэнерго" | ТП-33-4-4 | 10/0,4 | 0.25 | 0.037591 | 0 | 0
23897 | ПАО "Россети Сибирь" | "Алтайэнерго" | ТП-33-5-1 | 10/0,4 | 0.16 | 0.019624 | 0 | 0
23898 | ПАО "Россети Сибирь" | "Алтайэнерго" | ТП-8-12-11 | 10/0,4 | 0.1 | 0.019979 | 0 | 0
23899 | ПАО "Россети Сибирь" | "Алтайэнерго" | ТП-8-12-13 | 10/0,4 | 0.1 | 0.011468 | 0 | 0
23900 | ПАО "Россети Сибирь" | "Алтайэнерго" | ТП-12-1-3 | 6/0,4 | 0.25 | 0.0034541 | 0 | 0
23901 | ПАО "Россети Сибирь" | "Алтайэнерго" | ТП-12-11-2 | 6/0,4 | 0.4 | 0.053874 | 0 | 0
23902 | ПАО "Россети Сибирь" | "Алтайэнерго" | ТП-1-19-1 | 10/0,4 | 0.25 | 0.035139 | 0 | 0
23903 | ПАО "Россети Сибирь" | "Алтайэнерго" | ТП-1-20-3 | 10/0,4 | 0.4 | 0.010703 | 0 | 0
23904 | ПАО "Россети Сибирь" | "Алтайэнерго" | ТП-1-8-1 | 10/0,4 | 0.4 | 0 | 0 | 0
23905 | ПАО "Россети Сибирь" | "Алтайэнерго" | ТП-1-8-2 | 10/0,4 | 0 | 0 | 0 | 0
23906 | ПАО "Россети Сибирь" | "Алтайэнерго" | ТП-1-8-3 | 10/0,4 | 0.4 | 0 | 0 | 0
23907 | ПАО "Россети Сибирь" | "Алтайэнерго" | ТП-1-8-5 | 10/0,4 | 0.25 | 0.027914 | 0 | 0
23908 | ПАО "Россети Сибирь" | "Алтайэнерго" | ТП-1-8-6 | 10/0,4 | 0.25 | 0.039094 | 0 | 0
23909 | ПАО "Россети Сибирь" | "Алтайэнерго" | ТП-10-30-3 | 10/0,4 | 0.063 | 0.0008176 | 0 | 0
23910 | ПАО "Россети Сибирь" | "Алтайэнерго" | ТП-10-30-5 | 10/0,4 | 0.063 | 0.016682 | 0 | 0
23911 | ПАО "Россети Сибирь" | "Алтайэнерго" | ТП-16-1-11 | 10/0,4 | 0.063 | 0.007182 | 0 | 0
23912 | ПАО "Россети Сибирь" | "Алтайэнерго" | ТП-16-1-18 | 10/0,4 | 0.25 | 0.039056 | 0 | 0
23913 | ПАО "Россети Сибирь" | "Алтайэнерго" | ТП-16-1-3 | 10/0,4 | 0.16 | 0.0052109 | 0 | 0
23914 | ПАО "Россети Сибирь" | "Алтайэнерго" | ТП-16-1-7 | 10/0,4 | 0.1 | 0.0095153 | 0 | 0
23915 | ПАО "Россети Сибирь" | "Алтайэнерго" | ТП-16-16-4 | 10/0,4 | 0.4 | 0.00066269 | 0 | 0
23916 | ПАО "Россети Сибирь" | "Алтайэнерго" | ТП-16-10-33 | 10/0,4 | 0.04 | 0 | 0 | 0
23917 | ПАО "Россети Сибирь" | "Алтайэнерго" | ТП-16-16-10 | 10/0,4 | 0.1 | 0.0039478 | 0 | 0
23918 | ПАО "Россети Сибирь" | "Алтайэнерго" | ТП-16-16-11 | 10/0,4 | 0.1 | 0.019044 | 0 | 0
23919 | ПАО "Россети Сибирь" | "Алтайэнерго" | ТП-16-2-12 | 10/0,4 | 0.16 | 0.00092739 | 0 | 0
23920 | ПАО "Россети Сибирь" | "Алтайэнерго" | ТП-16-2-13 | 10/0,4 | 0.063 | 0.0037203 | 0 | 0
23921 | ПАО "Россети Сибирь" | "Алтайэнерго" | ТП-16-2-14 | 10/0,4 | 0.4 | 0.00099233 | 0 | 0
23922 | ПАО "Россети Сибирь" | "Алтайэнерго" | ТП-16-2-15 | 10/0,4 | 0.1 | 0.019184 | 0 | 0
23923 | ПАО "Россети Сибирь" | "Алтайэнерго" | ТП-16-2-17 | 10/0,4 | 0.063 | 0.01223 | 0 | 0
23924 | ПАО "Россети Сибирь" | "Алтайэнерго" | ТП-16-2-18 | 10/0,4 | 0.1 | 0.013988 | 0 | 0
23925 | ПАО "Россети Сибирь" | "Алтайэнерго" | ТП-16-2-19 | 10/0,4 | 0.1 | 0.00015198 | 0 | 0
23926 | ПАО "Россети Сибирь" | "Алтайэнерго" | ТП-16-2-2 | 10/0,4 | 0.25 | 0.010426 | 0 | 0
23927 | ПАО "Россети Сибирь" | "Алтайэнерго" | ТП-16-2-3 | 10/0,4 | 0.4 | 0.018951 | 0 | 0
23928 | ПАО "Россети Сибирь" | "Алтайэнерго" | ТП-16-2-6 | 10/0,4 | 0.1 | 0.00082279 | 0 | 0
23929 | ПАО "Россети Сибирь" | "Алтайэнерго" | ТП-16-2-9 | 10/0,4 | 0.16 | 0.015612 | 0 | 0
23930 | ПАО "Россети Сибирь" | "Алтайэнерго" | ТП-16-7-15 | 10/0,4 | 0.4 | 0.00035041 | 0 | 0
23931 | ПАО "Россети Сибирь" | "Алтайэнерго" | ТП-16-7-6 | 10/0,4 | 0.16 | 0.0080451 | 0 | 0
23932 | ПАО "Россети Сибирь" | "Алтайэнерго" | ТП-16-7-7 | 10/0,4 | 0.1 | 0.0035953 | 0 | 0
23933 | ПАО "Россети Сибирь" | "Алтайэнерго" | ТП-21-4-6 | 10/0,4 | 0.063 | 0.0016307 | 0 | 0
23934 | ПАО "Россети Сибирь" | "Алтайэнерго" | ТП-23-6-14 | 10/0,4 | 0.063 | 0.01575 | 0 | 0
23935 | ПАО "Россети Сибирь" | "Алтайэнерго" | ТП-23-6-15 | 10/0,4 | 0.04 | 0.0067889 | 0 | 0
23936 | ПАО "Россети Сибирь" | "Алтайэнерго" | ТП-23-6-16 | 10/0,4 | 0.25 | 0.0052983 | 0 | 0
23937 | ПАО "Россети Сибирь" | "Алтайэнерго" | ТП-23-6-18 | 10/0,4 | 0.1 | 0 | 0 | 0
23938 | ПАО "Россети Сибирь" | "Алтайэнерго" | ТП-23-6-19 | 10/0,4 | 0.4 | 0.02231 | 0 | 0
23939 | ПАО "Россети Сибирь" | "Алтайэнерго" | ТП-40-4-1 | 10/0,4 | 0.25 | 0.065987 | 0 | 0
23940 | ПАО "Россети Сибирь" | "Алтайэнерго" | ТП-40-4-3 | 10/0,4 | 0.63 | 0.048698 | 0 | 0
23941 | ПАО "Россети Сибирь" | "Алтайэнерго" | ТП-40-4-4 | 10/0,4 | 0.4 | 0.0062094 | 0 | 0
23942 | ПАО "Россети Сибирь" | "Алтайэнерго" | ТП-40-4-5 | 10/0,4 | 0.4 | 0.033556 | 0 | 0
23943 | ПАО "Россети Сибирь" | "Алтайэнерго" | ТП-40-5-1 | 10/0,4 | 0.1 | 0.038985 | 0 | 0
23944 | ПАО "Россети Сибирь" | "Алтайэнерго" | ТП-40-5-2 | 10/0,4 | 0.16 | 0.043163 | 0 | 0
23945 | ПАО "Россети Сибирь" | "Алтайэнерго" | ТП-25-11-1 | 10/0,4 | 0.1 | 0.059177 | 0 | 0
23946 | ПАО "Россети Сибирь" | "Алтайэнерго" | ТП-25-13-25 | 10/0,4 | 0.1 | 0.039272 | 0 | 0
23947 | ПАО "Россети Сибирь" | "Алтайэнерго" | ТП-25-13-4 | 10/0,4 | 0.25 | 0.03135 | 0 | 0
23948 | ПАО "Россети Сибирь" | "Алтайэнерго" | ТП-25-15-1 | 10/0,4 | 0.25 | 0.03543 | 0 | 0
23949 | ПАО "Россети Сибирь" | "Алтайэнерго" | ТП-25-3-1 | 10/0,4 | 0.16 | 0.030594 | 0 | 0
23950 | ПАО "Россети Сибирь" | "Алтайэнерго" | ТП-25-3-10 | 10/0,4 | 0.16 | 0.05096 | 0 | 0
23951 | ПАО "Россети Сибирь" | "Алтайэнерго" | ТП-25-3-12 | 10/0,4 | 0.1 | 0.030807 | 0.009 | 0
23952 | ПАО "Россети Сибирь" | "Алтайэнерго" | ТП-25-3-13 | 10/0,4 | 0.063 | 0.0034986 | 0 | 0
23953 | ПАО "Россети Сибирь" | "Алтайэнерго" | ТП-25-3-2 | 10/0,4 | 0.16 | 0.071947 | 0 | 0
23954 | ПАО "Россети Сибирь" | "Алтайэнерго" | ТП-25-3-5 | 10/0,4 | 0.25 | 0.026652 | 0 | 0
23955 | ПАО "Россети Сибирь" | "Алтайэнерго" | ТП-25-3-6 | 10/0,4 | 0.25 | 0.0034283 | 0 | 0
23956 | ПАО "Россети Сибирь" | "Алтайэнерго" | ТП-25-5-1 | 10/0,4 | 0.25 | 0.055041 | 0 | 0
23957 | ПАО "Россети Сибирь" | "Алтайэнерго" | ТП-25-7-1 | 10/0,4 | 0.16 | 0.052328 | 0 | 0
23958 | ПАО "Россети Сибирь" | "Алтайэнерго" | ТП-25-7-2 | 10/0,4 | 0.16 | 0.066154 | 0 | 0.063
23959 | ПАО "Россети Сибирь" | "Алтайэнерго" | ТП-25-7-3 | 10/0,4 | 0.25 | 0.011278 | 0 | 0
23960 | ПАО "Россети Сибирь" | "Алтайэнерго" | ТП-25-7-4 | 10/0,4 | 0.4 | 0.00032625 | 0 | 0
23961 | ПАО "Россети Сибирь" | "Алтайэнерго" | ТП-25-7-7 | 10/0,4 | 0.1 | 0.035956 | 0 | 0
23962 | ПАО "Россети Сибирь" | "Алтайэнерго" | ТП-25-7-8 | 10/0,4 | 0.1 | 0.042222 | 0 | 0
23963 | ПАО "Россети Сибирь" | "Алтайэнерго" | ТП-13-14-1 | 10/0,4 | 0.1 | 0.0083638 | 0 | 0
23964 | ПАО "Россети Сибирь" | "Алтайэнерго" | ТП-13-14-11 | 10/0,4 | 0.16 | 0.011158 | 0 | 0
23965 | ПАО "Россети Сибирь" | "Алтайэнерго" | ТП-13-14-12 | 10/0,4 | 0.1 | 0.017054 | 0 | 0
23966 | ПАО "Россети Сибирь" | "Алтайэнерго" | ТП-13-14-13 | 10/0,4 | 0.16 | 0.0012969 | 0.06957 | 0
23967 | ПАО "Россети Сибирь" | "Алтайэнерго" | ТП-13-14-2 | 10/0,4 | 0.16 | 0.011198 | 0 | 0
23968 | ПАО "Россети Сибирь" | "Алтайэнерго" | ТП-13-14-4 | 10/0,4 | 0.1 | 0.013 | 0 | 0
23969 | ПАО "Россети Сибирь" | "Алтайэнерго" | ТП-13-14-6 | 10/0,4 | 0.25 | 0.021025 | 0 | 0
23970 | ПАО "Россети Сибирь" | "Алтайэнерго" | ТП-13-14-9 | 10/0,4 | 0.1 | 4.493e-05 | 0 | 0
23971 | ПАО "Россети Сибирь" | "Алтайэнерго" | ТП-13-4-1 | 10/0,4 | 0.063 | 0.037247 | 0 | 0
23972 | ПАО "Россети Сибирь" | "Алтайэнерго" | ТП-13-4-2 | 10/0,4 | 0.063 | 0.027654 | 0 | 0
23973 | ПАО "Россети Сибирь" | "Алтайэнерго" | ТП-13-4-3 | 10/0,4 | 0.1 | 0.012608 | 0 | 0
23974 | ПАО "Россети Сибирь" | "Алтайэнерго" | ТП-13-4-4 | 10/0,4 | 0.1 | 0.011447 | 0 | 0
23975 | ПАО "Россети Сибирь" | "Алтайэнерго" | ТП-13-4-5 | 10/0,4 | 0.1 | 0.023625 | 0 | 0
23976 | ПАО "Россети Сибирь" | "Алтайэнерго" | ТП-13-4-9 | 10/0,4 | 0.1 | 0.027691 | 0 | 0
23977 | ПАО "Россети Сибирь" | "Алтайэнерго" | ТП-13-5-1 | 10/0,4 | 0.1 | 0.0051002 | 0 | 0
23978 | ПАО "Россети Сибирь" | "Алтайэнерго" | ТП-13-5-10 | 10/0,4 | 0.4 | 0.049372 | 0 | 0
23979 | ПАО "Россети Сибирь" | "Алтайэнерго" | ТП-13-5-3 | 10/0,4 | 0.16 | 0.028186 | 0 | 0
23980 | ПАО "Россети Сибирь" | "Алтайэнерго" | ТП-13-5-5 | 10/0,4 | 0.16 | 0.0059384 | 0 | 0
23981 | ПАО "Россети Сибирь" | "Алтайэнерго" | ТП-13-5-7 | 10/0,4 | 0.16 | 0.031511 | 0 | 0
23982 | ПАО "Россети Сибирь" | "Алтайэнерго" | ТП-33-5-2 | 10/0,4 | 0.16 | 0.017381 | 0 | 0
23983 | ПАО "Россети Сибирь" | "Алтайэнерго" | ТП-33-5-4 | 10/0,4 | 0.1 | 0.027847 | 0 | 0
23984 | ПАО "Россети Сибирь" | "Алтайэнерго" | ТП-33-5-5 | 10/0,4 | 0.063 | 0.0090013 | 0 | 0.0045
23985 | ПАО "Россети Сибирь" | "Алтайэнерго" | ТП-33-5-7 | 10/0,4 | 0.063 | 0.0070669 | 0 | 0
23986 | ПАО "Россети Сибирь" | "Алтайэнерго" | ТП-41-14-6 | 10/0,4 | 0.063 | 0 | 0 | 0
23987 | ПАО "Россети Сибирь" | "Алтайэнерго" | ТП-41-11-11 | 10/0,4 | 0.025 | 0.0035596 | 0 | 0
23988 | ПАО "Россети Сибирь" | "Алтайэнерго" | ТП-41-12-1 | 10/0,4 | 0.063 | 0.00086093 | 0 | 0
23989 | ПАО "Россети Сибирь" | "Алтайэнерго" | ТП-41-13-2 | 10/0,4 | 0.025 | 0.0011427 | 0 | 0
23990 | ПАО "Россети Сибирь" | "Алтайэнерго" | ТП-41-13-4 | 10/0,4 | 0.4 | 0.0085821 | 0 | 0
23991 | ПАО "Россети Сибирь" | "Алтайэнерго" | ТП-41-13-5 | 10/0,4 | 0.25 | 0.0079891 | 0 | 0
23992 | ПАО "Россети Сибирь" | "Алтайэнерго" | ТП-41-14-5 | 10/0,4 | 0.25 | 0.027797 | 0 | 0.0045
23993 | ПАО "Россети Сибирь" | "Алтайэнерго" | ТП-41-5-4 | 10/0,4 | 0.063 | 0.0031401 | 0 | 0
23994 | ПАО "Россети Сибирь" | "Алтайэнерго" | ТП-41-5-8 | 10/0,4 | 0.25 | 0.035828 | 0 | 0.009
23995 | ПАО "Россети Сибирь" | "Алтайэнерго" | ТП-8-12-14 | 10/0,4 | 0.063 | 0.021589 | 0 | 0
23996 | ПАО "Россети Сибирь" | "Алтайэнерго" | ТП-8-12-15 | 10/0,4 | 0.1 | 0.01018 | 0 | 0
23997 | ПАО "Россети Сибирь" | "Алтайэнерго" | ТП-8-12-16 | 10/0,4 | 0.063 | 8.477e-05 | 0 | 0
23998 | ПАО "Россети Сибирь" | "Алтайэнерго" | ТП-8-7-17 | 10/0,4 | 0.4 | 0.002708 | 0 | 0
23999 | ПАО "Россети Сибирь" | "Алтайэнерго" | ТП-8-12-2 | 10/0,4 | 0.4 | 0.0023679 | 0 | 0
24000 | ПАО "Россети Сибирь" | "Алтайэнерго" | ТП-8-12-22 | 10/0,4 | 0.063 | 8.477e-05 | 0 | 0
24001 | ПАО "Россети Сибирь" | "Алтайэнерго" | ТП-8-12-23 | 10/0,4 | 0.1 | 0 | 0 | 0
24002 | ПАО "Россети Сибирь" | "Алтайэнерго" | ТП-8-12-27 | 10/0,4 | 0.16 | 0.010771 | 0 | 0
24003 | ПАО "Россети Сибирь" | "Алтайэнерго" | ТП-8-12-4 | 10/0,4 | 0.1 | 0.00051099 | 0 | 0
24004 | ПАО "Россети Сибирь" | "Алтайэнерго" | ТП-8-12-5 | 10/0,4 | 0.063 | 0.0014103 | 0 | 0
24005 | ПАО "Россети Сибирь" | "Алтайэнерго" | ТП-8-12-9 | 10/0,4 | 0.25 | 0.039769 | 0 | 0
24006 | ПАО "Россети Сибирь" | "Алтайэнерго" | ТП-8-18-6 | 10/0,4 | 0.063 | 0.005089 | 0 | 0
24007 | ПАО "Россети Сибирь" | "Алтайэнерго" | ТП-8-7-14 | 10/0,4 | 0.4 | 0.035606 | 0 | 0
24008 | ПАО "Россети Сибирь" | "Алтайэнерго" | ТП-8-7-30 | 10/0,4 | 0.4 | 0.033271 | 0 | 0
24009 | ПАО "Россети Сибирь" | "Алтайэнерго" | ТП-19-1-8 | 10/0,4 | 0.16 | 0.019207 | 0 | 0
24010 | ПАО "Россети Сибирь" | "Алтайэнерго" | ТП-19-1-10 | 10/0,4 | 0.16 | 0.010306 | 0 | 0
24011 | ПАО "Россети Сибирь" | "Алтайэнерго" | ТП-19-1-12 | 10/0,4 | 0.16 | 0.032039 | 0 | 0
24012 | ПАО "Россети Сибирь" | "Алтайэнерго" | ТП-19-1-13 | 10/0,4 | 0.16 | 0.012491 | 0 | 0
24013 | ПАО "Россети Сибирь" | "Алтайэнерго" | ТП-19-1-15 | 10/0,4 | 0.1 | 0.0042606 | 0 | 0
24014 | ПАО "Россети Сибирь" | "Алтайэнерго" | ТП-19-1-17 | 10/0,4 | 0.16 | 0.018721 | 0 | 0
24015 | ПАО "Россети Сибирь" | "Алтайэнерго" | ТП-19-1-22 | 10/0,4 | 0.25 | 0.00038515 | 0 | 0
24016 | ПАО "Россети Сибирь" | "Алтайэнерго" | ТП-19-3-6 | 10/0,4 | 0.16 | 0.018448 | 0 | 0
24017 | ПАО "Россети Сибирь" | "Алтайэнерго" | ТП-19-3-10 | 10/0,4 | 0.063 | 0.00034692 | 0 | 0
24018 | ПАО "Россети Сибирь" | "Алтайэнерго" | ТП-19-3-12 | 10/0,4 | 0.063 | 4.286e-05 | 0 | 0
24019 | ПАО "Россети Сибирь" | "Алтайэнерго" | ТП-19-3-17 | 10/0,4 | 0.063 | 0.015843 | 0 | 0
24020 | ПАО "Россети Сибирь" | "Алтайэнерго" | ТП-19-3-21 | 10/0,4 | 0.063 | 0.018232 | 0 | 0
24021 | ПАО "Россети Сибирь" | "Алтайэнерго" | ТП-19-6-1 | 10/0,4 | 0.4 | 0.065772 | 0 | 0
24022 | ПАО "Россети Сибирь" | "Алтайэнерго" | ТП-19-6-7 | 10/0,4 | 0.063 | 0.00015595 | 0 | 0
24023 | ПАО "Россети Сибирь" | "Алтайэнерго" | ТП-19-7-1 | 10/0,4 | 0.25 | 0.025093 | 0 | 0
24024 | ПАО "Россети Сибирь" | "Алтайэнерго" | ТП-19-7-3 | 10/0,4 | 0.063 | 0.0025728 | 0 | 0
24025 | ПАО "Россети Сибирь" | "Алтайэнерго" | ТП-19-7-7 | 10/0,4 | 0.1 | 0.010694 | 0 | 0
24026 | ПАО "Россети Сибирь" | "Алтайэнерго" | ТП-14-6-4 | 10/0,4 | 0.25 | 0.022593 | 0 | 0
24027 | ПАО "Россети Сибирь" | "Алтайэнерго" | ТП-14-7-10 | 10/0,4 | 0.16 | 0.0079442 | 0 | 0
24028 | ПАО "Россети Сибирь" | "Алтайэнерго" | ТП-14-7-2 | 10/0,4 | 0.1 | 0.013201 | 0 | 0
24029 | ПАО "Россети Сибирь" | "Алтайэнерго" | ТП-14-7-3 | 10/0,4 | 0.16 | 0.00066835 | 0 | 0
24030 | ПАО "Россети Сибирь" | "Алтайэнерго" | ТП-14-7-9 | 10/0,4 | 0.1 | 0.02467 | 0 | 0
24031 | ПАО "Россети Сибирь" | "Алтайэнерго" | ТП-19-6-10 | 10/0,4 | 0.4 | 0.0011182 | 0 | 0
24032 | ПАО "Россети Сибирь" | "Алтайэнерго" | ТП-14-11-3 | 10/0,4 | 0.4 | 0 | 0 | 0
24033 | ПАО "Россети Сибирь" | "Алтайэнерго" | ТП-24-3-9 | 10/0,4 | 0.1 | 0.013977 | 0 | 0
24034 | ПАО "Россети Сибирь" | "Алтайэнерго" | ТП-24-3-21 | 10/0,4 | 0.1 | 0.0062233 | 0 | 0
24035 | ПАО "Россети Сибирь" | "Алтайэнерго" | ТП-24-3-26 | 10/0,4 | 0.1 | 0.0075278 | 0 | 0
24036 | ПАО "Россети Сибирь" | "Алтайэнерго" | ТП-24-4-5 | 10/0,4 | 0.1 | 0.012192 | 0 | 0
24037 | ПАО "Россети Сибирь" | "Алтайэнерго" | ТП-24-5-13 | 10/0,4 | 0.16 | 0.0014185 | 0 | 0
24038 | ПАО "Россети Сибирь" | "Алтайэнерго" | ТП-24-5-15 | 10/0,4 | 0.1 | 0.0060734 | 0 | 0
24039 | ПАО "Россети Сибирь" | "Алтайэнерго" | ТП-24-11-10 | 10/0,4 | 0.1 | 0.0006187 | 0 | 0
24040 | ПАО "Россети Сибирь" | "Алтайэнерго" | ТП-24-11-11 | 10/0,4 | 0.1 | 0.00083204 | 0 | 0
24041 | ПАО "Россети Сибирь" | "Алтайэнерго" | ТП-24-11-23 | 10/0,4 | 0.25 | 0.0020815 | 0 | 0
24042 | ПАО "Россети Сибирь" | "Алтайэнерго" | ТП-24-12-3 | 10/0,4 | 0.1 | 0.0064142 | 0 | 0
24043 | ПАО "Россети Сибирь" | "Алтайэнерго" | ТП-24-12-8 | 10/0,4 | 0.25 | 0.0027286 | 0 | 0
24044 | ПАО "Россети Сибирь" | "Алтайэнерго" | ТП-24-12-9 | 10/0,4 | 0.25 | 0.0089889 | 0 | 0
24045 | ПАО "Россети Сибирь" | "Алтайэнерго" | ТП-24-12-10 | 10/0,4 | 0.04 | 0.0037261 | 0 | 0
24046 | ПАО "Россети Сибирь" | "Алтайэнерго" | ТП-24-12-17 | 10/0,4 | 0.16 | 0 | 0 | 0
24047 | ПАО "Россети Сибирь" | "Алтайэнерго" | ТП-24-12-19 | 10/0,4 | 0.04 | 0.0013654 | 0 | 0
24048 | ПАО "Россети Сибирь" | "Алтайэнерго" | ТП-24-12-24 | 10/0,4 | 0.025 | 0.00081071 | 0 | 0
24049 | ПАО "Россети Сибирь" | "Алтайэнерго" | ТП-20-11-7 | 10/0,4 | 0.16 | 0.080611 | 0 | 0
24050 | ПАО "Россети Сибирь" | "Алтайэнерго" | ТП-4-6-10 | 10/0,4 | 0.25 | 0.0029679 | 0 | 0
24051 | ПАО "Россети Сибирь" | "Алтайэнерго" | ТП-4-6-11 | 10/0,4 | 0.4 | 0.00064947 | 0 | 0
24052 | ПАО "Россети Сибирь" | "Алтайэнерго" | ТП-6-2-11 | 10/0,4 | 0.16 | 0.00022184 | 0 | 0
24053 | ПАО "Россети Сибирь" | "Алтайэнерго" | ТП-6-2-3 | 10/0,4 | 0.04 | 0 | 0 | 0
24054 | ПАО "Россети Сибирь" | "Алтайэнерго" | ТП-6-23-24 | 10/0,4 | 0.04 | 0.017019 | 0 | 0
24055 | ПАО "Россети Сибирь" | "Алтайэнерго" | ТП-4-6-6 | 10/0,4 | 0.1 | 0.032422 | 0 | 0
24056 | ПАО "Россети Сибирь" | "Алтайэнерго" | ТП-6-21-8 | 10/0,4 | 0.1 | 0.011606 | 0 | 0
24057 | ПАО "Россети Сибирь" | "Алтайэнерго" | ТП-6-2-13 | 10/0,4 | 0.25 | 0.011995 | 0 | 0
24058 | ПАО "Россети Сибирь" | "Алтайэнерго" | ТП-6-2-2 | 10/0,4 | 0.16 | 0 | 0 | 0
24059 | ПАО "Россети Сибирь" | "Алтайэнерго" | ТП-6-2-4 | 10/0,4 | 0.25 | 0.012011 | 0 | 0
24060 | ПАО "Россети Сибирь" | "Алтайэнерго" | ТП-6-2-5 | 10/0,4 | 0.16 | 0.018809 | 0 | 0
24061 | ПАО "Россети Сибирь" | "Алтайэнерго" | ТП-6-2-8 | 10/0,4 | 0.25 | 0.034413 | 0 | 0
24062 | ПАО "Россети Сибирь" | "Алтайэнерго" | ТП-6-23-14 | 10/0,4 | 0.16 | 0.0017775 | 0 | 0
24063 | ПАО "Россети Сибирь" | "Алтайэнерго" | ТП-6-23-15 | 10/0,4 | 0.4 | 0.011267 | 0 | 0
24064 | ПАО "Россети Сибирь" | "Алтайэнерго" | ТП-6-23-6 | 10/0,4 | 0.16 | 0.0061709 | 0 | 0
24065 | ПАО "Россети Сибирь" | "Алтайэнерго" | ТП-17-4-8 | 10/0,4 | 0.1 | 0.027489 | 0 | 0
24066 | ПАО "Россети Сибирь" | "Алтайэнерго" | ТП-17-4-9 | 10/0,4 | 0.25 | 0.015221 | 0 | 0
24067 | ПАО "Россети Сибирь" | "Алтайэнерго" | ТП-20-1-11 | 10/0,4 | 0.063 | 0 | 0 | 0
24068 | ПАО "Россети Сибирь" | "Алтайэнерго" | ТП-20-1-12 | 10/0,4 | 0.1 | 0.0022184 | 0 | 0
24069 | ПАО "Россети Сибирь" | "Алтайэнерго" | ТП-20-1-13 | 10/0,4 | 0.1 | 0 | 0 | 0
24070 | ПАО "Россети Сибирь" | "Алтайэнерго" | ТП-20-1-14 | 10/0,4 | 0.4 | 0.03128 | 0 | 0
24071 | ПАО "Россети Сибирь" | "Алтайэнерго" | ТП-20-1-16 | 10/0,4 | 0.16 | 0.016838 | 0 | 0
24072 | ПАО "Россети Сибирь" | "Алтайэнерго" | ТП-20-1-17 | 10/0,4 | 0.04 | 0 | 0 | 0
24073 | ПАО "Россети Сибирь" | "Алтайэнерго" | ТП-20-1-18 | 10/0,4 | 0.4 | 0.024152 | 0 | 0
24074 | ПАО "Россети Сибирь" | "Алтайэнерго" | ТП-20-1-2 | 10/0,4 | 0.1 | 0.013817 | 0 | 0
24075 | ПАО "Россети Сибирь" | "Алтайэнерго" | ТП-20-1-21 | 10/0,4 | 0.16 | 0.010095 | 0 | 0
24076 | ПАО "Россети Сибирь" | "Алтайэнерго" | ТП-20-1-4 | 10/0,4 | 0.25 | 0.066342 | 0 | 0.009
24077 | ПАО "Россети Сибирь" | "Алтайэнерго" | ТП-20-1-6 | 10/0,4 | 0.1 | 0 | 0 | 0
24078 | ПАО "Россети Сибирь" | "Алтайэнерго" | ТП-20-1-7 | 10/0,4 | 0.4 | 0 | 0 | 0
24079 | ПАО "Россети Сибирь" | "Алтайэнерго" | ТП-20-1-8 | 10/0,4 | 0.25 | 0 | 0 | 0
24080 | ПАО "Россети Сибирь" | "Алтайэнерго" | ТП-20-1-9 | 10/0,4 | 0.4 | 0.02685 | 0 | 0
24081 | ПАО "Россети Сибирь" | "Алтайэнерго" | ТП-20-10-7 | 10/0,4 | 0.16 | 0.089201 | 0 | 0
24082 | ПАО "Россети Сибирь" | "Алтайэнерго" | ТП-20-12-2 | 10/0,4 | 0.1 | 0.070123 | 0 | 0
24083 | ПАО "Россети Сибирь" | "Алтайэнерго" | ТП-20-2-3 | 10/0,4 | 0.25 | 0 | 0 | 0
24084 | ПАО "Россети Сибирь" | "Алтайэнерго" | ТП-4-7-1 | 10/0,4 | 0.04 | 0 | 0 | 0
24085 | ПАО "Россети Сибирь" | "Алтайэнерго" | ТП-20-1-19 | 10/0,4 | 0.16 | 0.07569 | 0 | 0
24086 | ПАО "Россети Сибирь" | "Алтайэнерго" | ТП-20-1-20 | 10/0,4 | 0.4 | 0.093878 | 0 | 0
24087 | ПАО "Россети Сибирь" | "Алтайэнерго" | ТП-4-7-2 | 10/0,4 | 0.4 | 0.0067307 | 0 | 0
24088 | ПАО "Россети Сибирь" | "Алтайэнерго" | ТП-6-23-10 | 10/0,4 | 0.4 | 0.0054119 | 0 | 0
24089 | ПАО "Россети Сибирь" | "Алтайэнерго" | ТП-6-23-11 | 10/0,4 | 0.25 | 0.049059 | 0 | 0
24090 | ПАО "Россети Сибирь" | "Алтайэнерго" | ТП-6-23-12 | 10/0,4 | 0.4 | 0.00021712 | 0 | 0
24091 | ПАО "Россети Сибирь" | "Алтайэнерго" | ТП-6-23-13 | 10/0,4 | 0.1 | 0 | 0 | 0
24092 | ПАО "Россети Сибирь" | "Алтайэнерго" | ТП-6-23-17 | 10/0,4 | 0.1 | 0.00021712 | 0 | 0
24093 | ПАО "Россети Сибирь" | "Алтайэнерго" | ТП-6-23-5 | 10/0,4 | 0.25 | 0.00066552 | 0 | 0
24094 | ПАО "Россети Сибирь" | "Алтайэнерго" | ТП-6-23-7 | 10/0,4 | 0.25 | 0.00043613 | 0 | 0
24095 | ПАО "Россети Сибирь" | "Алтайэнерго" | ТП-6-23-9 | 10/0,4 | 0.16 | 0.0053685 | 0 | 0
24096 | ПАО "Россети Сибирь" | "Алтайэнерго" | ТП-17-4-12 | 10/0,4 | 0.16 | 0.003658 | 0 | 0
24097 | ПАО "Россети Сибирь" | "Алтайэнерго" | ТП-4-8-2 | 10/0,4 | 0.16 | 0.0062549 | 0 | 0
24098 | ПАО "Россети Сибирь" | "Алтайэнерго" | КТП 4-1-5 | 10/0,4 | 0.063 | 0.0054065 | 0 | 0
24099 | ПАО "Россети Сибирь" | "Алтайэнерго" | КТП 20-7-2 | 10/0,4 | 0.1 | 0.0085926 | 0 | 0
24100 | ПАО "Россети Сибирь" | "Алтайэнерго" | ТП-20-10-8 | 10/0,4 | 0.25 | 0.060426 | 0 | 0
24101 | ПАО "Россети Сибирь" | "Алтайэнерго" | ТП-12-4-22 | 10/0,4 | 0.063 | 0.010809 | 0 | 0
24102 | ПАО "Россети Сибирь" | "Алтайэнерго" | ТП-12-4-21 | 10/0,4 | 0.063 | 0.010716 | 0 | 0
24103 | ПАО "Россети Сибирь" | "Алтайэнерго" | ТП-12-4-20 | 10/0,4 | 0.063 | 0.0049371 | 0 | 0
24104 | ПАО "Россети Сибирь" | "Алтайэнерго" | ТП-12-4-19 | 10/0,4 | 0.063 | 0.016924 | 0 | 0
24105 | ПАО "Россети Сибирь" | "Алтайэнерго" | ТП-12-4-18 | 10/0,4 | 0.063 | 0.013486 | 0 | 0
24106 | ПАО "Россети Сибирь" | "Алтайэнерго" | ТП-12-4-17 | 10/0,4 | 0.063 | 0.00759 | 0 | 0
24107 | ПАО "Россети Сибирь" | "Алтайэнерго" | ТП-12-4-16 | 10/0,4 | 0.063 | 0.0093203 | 0 | 0
24108 | ПАО "Россети Сибирь" | "Алтайэнерго" | ТП-12-4-15 | 10/0,4 | 0.063 | 0.0066845 | 0 | 0
24109 | ПАО "Россети Сибирь" | "Алтайэнерго" | ТП-12-4-13 | 10/0,4 | 0.063 | 0.0095448 | 0 | 0
24110 | ПАО "Россети Сибирь" | "Алтайэнерго" | ТП-12-4-12 | 10/0,4 | 0.063 | 0.0096696 | 0.00027 | 0
24111 | ПАО "Россети Сибирь" | "Алтайэнерго" | ТП-12-4-11 | 10/0,4 | 0.063 | 0.0077457 | 0 | 0
24112 | ПАО "Россети Сибирь" | "Алтайэнерго" | ТП-12-4-10 | 10/0,4 | 0.063 | 0.014653 | 0 | 0
24113 | ПАО "Россети Сибирь" | "Алтайэнерго" | ТП-12-4-9 | 10/0,4 | 0.063 | 0.0028711 | 0 | 0
24114 | ПАО "Россети Сибирь" | "Алтайэнерго" | ТП-12-4-5 | 10/0,4 | 0.25 | 0.036834 | 0 | 0
24115 | ПАО "Россети Сибирь" | "Алтайэнерго" | ТП-12-4-4 | 10/0,4 | 0.1 | 0.014538 | 0 | 0
24116 | ПАО "Россети Сибирь" | "Алтайэнерго" | ТП-12-4-3 | 10/0,4 | 0.16 | 0.0081823 | 0 | 0
24117 | ПАО "Россети Сибирь" | "Алтайэнерго" | ТП-12-4-1 | 10/0,4 | 0.16 | 0.01811 | 0 | 0
24118 | ПАО "Россети Сибирь" | "Алтайэнерго" | ТП-2-4-94 | 10/0,4 | 0.1 | 0.015597 | 0 | 0
24119 | ПАО "Россети Сибирь" | "Алтайэнерго" | ТП-2-4-3 | 10/0,4 | 0.25 | 0.043128 | 0 | 0
24120 | ПАО "Россети Сибирь" | "Алтайэнерго" | ТП-2-12-102 | 10/0,4 | 0.1 | 0.022694 | 0 | 0
24121 | ПАО "Россети Сибирь" | "Алтайэнерго" | ТП-2-12-101 | 10/0,4 | 0.25 | 0.036854 | 0 | 0
24122 | ПАО "Россети Сибирь" | "Алтайэнерго" | ТП-2-12-100 | 10/0,4 | 0.1 | 0.021681 | 0 | 0.0135
24123 | ПАО "Россети Сибирь" | "Алтайэнерго" | ТП-2-26-44 | 10/0,4 | 0.1 | 0.0053997 | 0 | 0
24124 | ПАО "Россети Сибирь" | "Алтайэнерго" | ТП-2-30-52 | 10/0,4 | 0.25 | 0.043924 | 0 | 0
24125 | ПАО "Россети Сибирь" | "Алтайэнерго" | ТП-22-8-4 | 10/0,4 | 0.4 | 0.0027258 | 0 | 0
24126 | ПАО "Россети Сибирь" | "Алтайэнерго" | ТП-22-8-3 | 10/0,4 | 0.4 | 9.251e-05 | 0 | 0
24127 | ПАО "Россети Сибирь" | "Алтайэнерго" | ТП-22-6-6 | 10/0,4 | 0.063 | 0.0059087 | 0 | 0
24128 | ПАО "Россети Сибирь" | "Алтайэнерго" | ТП-22-6-4 | 10/0,4 | 0.16 | 0 | 0 | 0
24129 | ПАО "Россети Сибирь" | "Алтайэнерго" | ТП-22-6-16 | 10/0,4 | 0.4 | 0 | 0 | 0
24130 | ПАО "Россети Сибирь" | "Алтайэнерго" | ТП-22-6-9 | 10/0,4 | 0.25 | 0.00085045 | 0 | 0
24131 | ПАО "Россети Сибирь" | "Алтайэнерго" | ТП-22-6-10 | 10/0,4 | 0.25 | 0 | 0 | 0
24132 | ПАО "Россети Сибирь" | "Алтайэнерго" | ТП-2-12-159 | 10/0,4 | 0.04 | 0 | 0 | 0
24133 | ПАО "Россети Сибирь" | "Алтайэнерго" | ТП-22-5-6 | 10/0,4 | 0.25 | 0.00093777 | 0 | 0
24134 | ПАО "Россети Сибирь" | "Алтайэнерго" | ТП-22-5-5 | 10/0,4 | 0.4 | 0.00020088 | 0 | 0
24135 | ПАО "Россети Сибирь" | "Алтайэнерго" | ТП-22-5-22 | 10/0,4 | 0.25 | 0.0067153 | 0 | 0
24136 | ПАО "Россети Сибирь" | "Алтайэнерго" | ТП-22-5-20 | 10/0,4 | 0.1 | 0.018152 | 0 | 0
24137 | ПАО "Россети Сибирь" | "Алтайэнерго" | ТП-22-5-2 | 10/0,4 | 0.25 | 0 | 0 | 0
24138 | ПАО "Россети Сибирь" | "Алтайэнерго" | ТП-22-5-19 | 10/0,4 | 0.16 | 0 | 0 | 0
24139 | ПАО "Россети Сибирь" | "Алтайэнерго" | ТП-22-5-18 | 10/0,4 | 0.25 | 0.019472 | 0 | 0
24140 | ПАО "Россети Сибирь" | "Алтайэнерго" | ТП-22-5-1 | 10/0,4 | 0.25 | 0.00022146 | 0 | 0
24141 | ПАО "Россети Сибирь" | "Алтайэнерго" | ТП-22-4-36 | 10/0,4 | 0.25 | 0.0019708 | 0 | 0
24142 | ПАО "Россети Сибирь" | "Алтайэнерго" | ТП-22-4-35 | 10/0,4 | 0.1 | 0.009977 | 0 | 0
24143 | ПАО "Россети Сибирь" | "Алтайэнерго" | ТП-22-4-34 | 10/0,4 | 0.1 | 0.008929 | 0 | 0
24144 | ПАО "Россети Сибирь" | "Алтайэнерго" | ТП-22-4-3 | 10/0,4 | 0.1 | 0.00051023 | 0 | 0
24145 | ПАО "Россети Сибирь" | "Алтайэнерго" | ТП-22-4-27 | 10/0,4 | 0.25 | 0.012945 | 0 | 0
24146 | ПАО "Россети Сибирь" | "Алтайэнерго" | ТП-22-4-26 | 10/0,4 | 0.16 | 0.020911 | 0 | 0
24147 | ПАО "Россети Сибирь" | "Алтайэнерго" | ТП-22-4-23 | 10/0,4 | 0.4 | 0.024698 | 0 | 0
24148 | ПАО "Россети Сибирь" | "Алтайэнерго" | ТП-22-4-22 | 10/0,4 | 0.16 | 0.040124 | 0 | 0
24149 | ПАО "Россети Сибирь" | "Алтайэнерго" | ТП-22-4-20 | 10/0,4 | 0.16 | 0.021142 | 0 | 0
24150 | ПАО "Россети Сибирь" | "Алтайэнерго" | ТП-22-4-2 | 10/0,4 | 0.063 | 0 | 0 | 0
24151 | ПАО "Россети Сибирь" | "Алтайэнерго" | ТП-22-4-14 | 10/0,4 | 0.25 | 0.01297 | 0 | 0
24152 | ПАО "Россети Сибирь" | "Алтайэнерго" | ТП-22-4-12 | 10/0,4 | 0.25 | 0.042415 | 0 | 0
24153 | ПАО "Россети Сибирь" | "Алтайэнерго" | ТП-22-4-10 | 10/0,4 | 0.16 | 0.027995 | 0 | 0
24154 | ПАО "Россети Сибирь" | "Алтайэнерго" | ТП-22-15-8 | 10/0,4 | 0.16 | 0.013327 | 0 | 0
24155 | ПАО "Россети Сибирь" | "Алтайэнерго" | ТП-22-15-5 | 10/0,4 | 0.4 | 0.053604 | 0 | 0
24156 | ПАО "Россети Сибирь" | "Алтайэнерго" | ТП-22-15-3 | 10/0,4 | 0.063 | 0.02273 | 0 | 0
24157 | ПАО "Россети Сибирь" | "Алтайэнерго" | ТП-22-15-28 | 10/0,4 | 0.16 | 0 | 0 | 0
24158 | ПАО "Россети Сибирь" | "Алтайэнерго" | ТП-22-15-17 | 10/0,4 | 0.16 | 0.001591 | 0 | 0
24159 | ПАО "Россети Сибирь" | "Алтайэнерго" | ТП-22-15-16 | 10/0,4 | 0.4 | 0.0039153 | 0 | 0
24160 | ПАО "Россети Сибирь" | "Алтайэнерго" | ТП-22-15-15 | 10/0,4 | 0.063 | 0.0007401 | 0 | 0
24161 | ПАО "Россети Сибирь" | "Алтайэнерго" | ТП-22-13-5 | 10/0,4 | 0.16 | 0.003232 | 0 | 0
24162 | ПАО "Россети Сибирь" | "Алтайэнерго" | ТП-22-13-4 | 10/0,4 | 0.16 | 0 | 0 | 0
24163 | ПАО "Россети Сибирь" | "Алтайэнерго" | ТП-22-13-3 | 10/0,4 | 0.1 | 0.011964 | 0 | 0
24164 | ПАО "Россети Сибирь" | "Алтайэнерго" | ТП-22-13-2 | 10/0,4 | 0.25 | 0.00073207 | 0 | 0
24165 | ПАО "Россети Сибирь" | "Алтайэнерго" | ТП-22-13-14 | 10/0,4 | 0.1 | 0 | 0 | 0
24166 | ПАО "Россети Сибирь" | "Алтайэнерго" | ТП-22-13-13 | 10/0,4 | 0.16 | 0.0023076 | 0 | 0
24167 | ПАО "Россети Сибирь" | "Алтайэнерго" | ТП-22-13-12 | 10/0,4 | 0.063 | 0.00024346 | 0 | 0
24168 | ПАО "Россети Сибирь" | "Алтайэнерго" | ТП-22-13-11 | 10/0,4 | 0.16 | 0.0031164 | 0 | 0
24169 | ПАО "Россети Сибирь" | "Алтайэнерго" | ТП-22-13-10 | 10/0,4 | 0.25 | 0.00075199 | 0 | 0
24170 | ПАО "Россети Сибирь" | "Алтайэнерго" | ТП-7-18-6 | 10/0,4 | 0.4 | 0.048099 | 0 | 0
24171 | ПАО "Россети Сибирь" | "Алтайэнерго" | ТП-7-16-6 | 10/0,4 | 0.25 | 0.035361 | 0 | 0
24172 | ПАО "Россети Сибирь" | "Алтайэнерго" | ТП-7-16-1 | 10/0,4 | 0.4 | 0.082081 | 0 | 0
24173 | ПАО "Россети Сибирь" | "Алтайэнерго" | ТП-7-16-4 | 10/0,4 | 0.25 | 0.054259 | 0 | 0
24174 | ПАО "Россети Сибирь" | "Алтайэнерго" | ТП-7-18-7 | 10/0,4 | 0.4 | 0.037805 | 0 | 0
24175 | ПАО "Россети Сибирь" | "Алтайэнерго" | ТП-7-16-7 | 10/0,4 | 0.4 | 0.036589 | 0 | 0
24176 | ПАО "Россети Сибирь" | "Алтайэнерго" | ТП-7-18-10 | 10/0,4 | 0.16 | 0.0030387 | 0 | 0
24177 | ПАО "Россети Сибирь" | "Алтайэнерго" | ТП-7-20-1 | 10/0,4 | 0.25 | 0.099911 | 0 | 0
24178 | ПАО "Россети Сибирь" | "Алтайэнерго" | ТП-97-16-4 | 10/0,4 | 0.025 | 2.2e-05 | 0 | 0
24179 | ПАО "Россети Сибирь" | "Алтайэнерго" | ТП-2-1-1 | 10/0,4 | 0.1 | 0.00067968 | 0 | 0
24180 | ПАО "Россети Сибирь" | "Алтайэнерго" | ТП-2-1-3 | 10/0,4 | 0.4 | 0.00066646 | 0 | 0
24181 | ПАО "Россети Сибирь" | "Алтайэнерго" | ТП-2-12-13 | 10/0,4 | 0.16 | 0.010417 | 0 | 0
24182 | ПАО "Россети Сибирь" | "Алтайэнерго" | ТП-2-13-14 | 10/0,4 | 0.04 | 0.0022655 | 0 | 0
24183 | ПАО "Россети Сибирь" | "Алтайэнерго" | ТП-2-13-3 | 10/0,4 | 0.16 | 0.0060407 | 0 | 0
24184 | ПАО "Россети Сибирь" | "Алтайэнерго" | ТП-2-14-2 | 10/0,4 | 0.063 | 0.012051 | 0 | 0
24185 | ПАО "Россети Сибирь" | "Алтайэнерго" | ТП-2-18-11 | 10/0,4 | 0.4 | 0.0017823 | 0 | 0
24186 | ПАО "Россети Сибирь" | "Алтайэнерго" | ТП-2-18-12 | 10/0,4 | 0.4 | 0.0022278 | 0 | 0
24187 | ПАО "Россети Сибирь" | "Алтайэнерго" | ТП-2-18-13 | 10/0,4 | 0.1 | 0.010025 | 0 | 0
24188 | ПАО "Россети Сибирь" | "Алтайэнерго" | ТП-2-18-14 | 10/0,4 | 0.063 | 0.011732 | 0 | 0
24189 | ПАО "Россети Сибирь" | "Алтайэнерго" | ТП-2-18-2 | 10/0,4 | 0.063 | 0.00022184 | 0 | 0
24190 | ПАО "Россети Сибирь" | "Алтайэнерго" | ТП-2-18-4 | 10/0,4 | 0.16 | 0.0069139 | 0 | 0
24191 | ПАО "Россети Сибирь" | "Алтайэнерго" | ТП-2-18-6 | 10/0,4 | 0.4 | 0.00022184 | 0 | 0
24192 | ПАО "Россети Сибирь" | "Алтайэнерго" | ТП-2-18-8 | 10/0,4 | 0.1 | 0.0020107 | 0 | 0
24193 | ПАО "Россети Сибирь" | "Алтайэнерго" | ТП-2-19-1 | 10/0,4 | 0.1 | 0.0040035 | 0 | 0
24194 | ПАО "Россети Сибирь" | "Алтайэнерго" | ТП-2-21-10 | 10/0,4 | 0.1 | 0.022149 | 0 | 0
24195 | ПАО "Россети Сибирь" | "Алтайэнерго" | ТП-2-21-11 | 10/0,4 | 0.1 | 0.0013509 | 0 | 0
24196 | ПАО "Россети Сибирь" | "Алтайэнерго" | ТП-2-21-12 | 10/0,4 | 0.1 | 0.0095797 | 0.0108 | 0
24197 | ПАО "Россети Сибирь" | "Алтайэнерго" | ТП-2-21-2 | 10/0,4 | 0.063 | 0.010234 | 0 | 0
24198 | ПАО "Россети Сибирь" | "Алтайэнерго" | ТП-2-21-5 | 10/0,4 | 0.25 | 0.001331 | 0 | 0
24199 | ПАО "Россети Сибирь" | "Алтайэнерго" | ТП-2-21-6 | 10/0,4 | 0.1 | 0.021138 | 0 | 0
24200 | ПАО "Россети Сибирь" | "Алтайэнерго" | ТП-2-21-7 | 10/0,4 | 0.1 | 0.010237 | 0 | 0
24201 | ПАО "Россети Сибирь" | "Алтайэнерго" | ТП-2-21-8 | 10/0,4 | 0.25 | 0.0035947 | 0 | 0
24202 | ПАО "Россети Сибирь" | "Алтайэнерго" | ТП-2-21-9 | 10/0,4 | 0.1 | 0.0087405 | 0 | 0
24203 | ПАО "Россети Сибирь" | "Алтайэнерго" | ТП-2-6-11 | 10/0,4 | 0.1 | 0.0017666 | 0 | 0
24204 | ПАО "Россети Сибирь" | "Алтайэнерго" | ТП-2-6-12 | 10/0,4 | 0.25 | 0.018958 | 0 | 0
24205 | ПАО "Россети Сибирь" | "Алтайэнерго" | ТП-2-6-16 | 10/0,4 | 0.16 | 0.00026734 | 0 | 0
24206 | ПАО "Россети Сибирь" | "Алтайэнерго" | ТП-2-6-21 | 10/0,4 | 0.25 | 0.022237 | 0 | 0
24207 | ПАО "Россети Сибирь" | "Алтайэнерго" | ТП-22-11-1 | 10/0,4 | 0.25 | 0.053878 | 0 | 0.009
24208 | ПАО "Россети Сибирь" | "Алтайэнерго" | ТП-22-11-13 | 10/0,4 | 0.4 | 0.0029122 | 0 | 0
24209 | ПАО "Россети Сибирь" | "Алтайэнерго" | ТП-3-12-1 | 10/0,4 | 0.16 | 0.04215 | 0 | 0
24210 | ПАО "Россети Сибирь" | "Алтайэнерго" | ТП-3-14-14 | 10/0,4 | 0.1 | 0.018248 | 0.000216 | 0
24211 | ПАО "Россети Сибирь" | "Алтайэнерго" | ТП-3-14-15 | 10/0,4 | 0.1 | 0.015852 | 0 | 0
24212 | ПАО "Россети Сибирь" | "Алтайэнерго" | ТП-3-14-17 | 10/0,4 | 0.1 | 0.0079862 | 0 | 0
24213 | ПАО "Россети Сибирь" | "Алтайэнерго" | ТП-3-14-19 | 10/0,4 | 0.25 | 0.0015595 | 0 | 0
24214 | ПАО "Россети Сибирь" | "Алтайэнерго" | ТП-3-14-2 | 10/0,4 | 0.063 | 0.0069063 | 0.00027 | 0
24215 | ПАО "Россети Сибирь" | "Алтайэнерго" | ТП-3-14-21 | 10/0,4 | 0.063 | 0.003809 | 0 | 0
24216 | ПАО "Россети Сибирь" | "Алтайэнерго" | ТП-3-14-22 | 10/0,4 | 0.25 | 0.0033531 | 0.0162 | 0.0135
24217 | ПАО "Россети Сибирь" | "Алтайэнерго" | ТП-3-14-27 | 10/0,4 | 0.4 | 0.00015548 | 0 | 0
24218 | ПАО "Россети Сибирь" | "Алтайэнерго" | ТП-3-14-3 | 10/0,4 | 0.04 | 0.0050712 | 0.000216 | 0
24219 | ПАО "Россети Сибирь" | "Алтайэнерго" | ТП-3-14-30 | 10/0,4 | 0.1 | 0.0056546 | 0.000108 | 0
24220 | ПАО "Россети Сибирь" | "Алтайэнерго" | ТП-3-14-6 | 10/0,4 | 0.25 | 0.0095316 | 0.00027 | 0
24221 | ПАО "Россети Сибирь" | "Алтайэнерго" | ТП-3-14-9 | 10/0,4 | 0.4 | 0.011158 | 0.000108 | 0
24222 | ПАО "Россети Сибирь" | "Алтайэнерго" | ТП-3-6-2 | 10/0,4 | 0.25 | 0.0046255 | 0 | 0
24223 | ПАО "Россети Сибирь" | "Алтайэнерго" | ТП-3-5-1 | 10/0,4 | 0.63 | 0.21159 | 0 | 0
24224 | ПАО "Россети Сибирь" | "Алтайэнерго" | ТП-3-6-11 | 10/0,4 | 0.4 | 0.0028924 | 0 | 0
24225 | ПАО "Россети Сибирь" | "Алтайэнерго" | ТП-3-6-20 | 10/0,4 | 0.063 | 0.0066325 | 0 | 0
24226 | ПАО "Россети Сибирь" | "Алтайэнерго" | ТП-3-6-21 | 10/0,4 | 0.063 | 0.011767 | 0 | 0
24227 | ПАО "Россети Сибирь" | "Алтайэнерго" | ТП-3-6-22 | 10/0,4 | 0.1 | 0.0098714 | 0 | 0
24228 | ПАО "Россети Сибирь" | "Алтайэнерго" | ТП-3-3-1 | 10/0,4 | 0.4 | 0.011003 | 0 | 0
24229 | ПАО "Россети Сибирь" | "Алтайэнерго" | ТП-30-12-8 | 10/0,4 | 0.1 | 0.0021314 | 0 | 0
24230 | ПАО "Россети Сибирь" | "Алтайэнерго" | ТП-30-12-10 | 10/0,4 | 0.04 | 0.0031576 | 0 | 0
24231 | ПАО "Россети Сибирь" | "Алтайэнерго" | ТП-30-12-7 | 10/0,4 | 0.4 | 0.0003843 | 0 | 0
24232 | ПАО "Россети Сибирь" | "Алтайэнерго" | ТП-30-12-4 | 10/0,4 | 0.4 | 0.012265 | 0 | 0
24233 | ПАО "Россети Сибирь" | "Алтайэнерго" | ТП-32-7-17 | 10/0,4 | 0.1 | 0.010512 | 0 | 0
24234 | ПАО "Россети Сибирь" | "Алтайэнерго" | ТП-32-1-22 | 10/0,4 | 0.25 | 0.022255 | 0 | 0
24235 | ПАО "Россети Сибирь" | "Алтайэнерго" | ТП-7-8-24 | 10/0,4 | 0.16 | 0.017635 | 0 | 0.09315
24236 | ПАО "Россети Сибирь" | "Алтайэнерго" | ТП-32-2-4 | 10/0,4 | 0.04 | 0.002461 | 0 | 0
24237 | ПАО "Россети Сибирь" | "Алтайэнерго" | ТП-32-2-5 | 10/0,4 | 0.063 | 0.0037241 | 0 | 0
24238 | ПАО "Россети Сибирь" | "Алтайэнерго" | ТП-32-2-8 | 10/0,4 | 0.16 | 0.0029085 | 0 | 0
24239 | ПАО "Россети Сибирь" | "Алтайэнерго" | ТП-7-21-11 | 10/0,4 | 0.16 | 0.010943 | 0 | 0
24240 | ПАО "Россети Сибирь" | "Алтайэнерго" | ТП-7-22-18 | 10/0,4 | 0.04 | 0.0053921 | 0 | 0
24241 | ПАО "Россети Сибирь" | "Алтайэнерго" | ТП-32-2-1 | 10/0,4 | 0.16 | 0.0024402 | 0 | 0
24242 | ПАО "Россети Сибирь" | "Алтайэнерго" | ТП-32-2-6 | 10/0,4 | 0.063 | 0.0024402 | 0 | 0
24243 | ПАО "Россети Сибирь" | "Алтайэнерго" | ТП-32-2-10 | 10/0,4 | 0.16 | 0.014198 | 0 | 0
24244 | ПАО "Россети Сибирь" | "Алтайэнерго" | ТП-32-2-11 | 10/0,4 | 0.16 | 0.0012933 | 0 | 0
24245 | ПАО "Россети Сибирь" | "Алтайэнерго" | ТП-32-2-17 | 10/0,4 | 0.1 | 0.0081382 | 0 | 0
24246 | ПАО "Россети Сибирь" | "Алтайэнерго" | ТП-5-8-10 | 10/0,4 | 0.1 | 0.013936 | 0 | 0
24247 | ПАО "Россети Сибирь" | "Алтайэнерго" | ТП-5-8-6 | 10/0,4 | 0.4 | 0.011533 | 0 | 0.09
24248 | ПАО "Россети Сибирь" | "Алтайэнерго" | ТП-32-1-6 | 10/0,4 | 0.25 | 0.0051599 | 0 | 0
24249 | ПАО "Россети Сибирь" | "Алтайэнерго" | ТП-7-8-18 | 10/0,4 | 0.04 | 0.0049466 | 0 | 0
24250 | ПАО "Россети Сибирь" | "Алтайэнерго" | ТП-7-16-3 | 10/0,4 | 0.1 | 6.74e-05 | 0 | 0
24251 | ПАО "Россети Сибирь" | "Алтайэнерго" | ТП-7-16-6 | 10/0,4 | 0.63 | 0.0013395 | 0 | 0
24252 | ПАО "Россети Сибирь" | "Алтайэнерго" | ТП-7-16-7 | 10/0,4 | 0.4 | 0.0022656 | 0 | 0
24253 | ПАО "Россети Сибирь" | "Алтайэнерго" | ТП-7-16-8 | 10/0,4 | 0.25 | 0.00045293 | 0 | 0
24254 | ПАО "Россети Сибирь" | "Алтайэнерго" | ТП-7-16-12 | 10/0,4 | 0.1 | 0.021523 | 0 | 0
24255 | ПАО "Россети Сибирь" | "Алтайэнерго" | ТП-7-21-3 | 10/0,4 | 0.4 | 0.056527 | 0 | 0
24256 | ПАО "Россети Сибирь" | "Алтайэнерго" | ТП-7-21-9 | 10/0,4 | 0.4 | 6.797e-05 | 0 | 0
24257 | ПАО "Россети Сибирь" | "Алтайэнерго" | ТП-7-22-5 | 10/0,4 | 0.063 | 6.797e-05 | 0 | 0
24258 | ПАО "Россети Сибирь" | "Алтайэнерго" | ТП-7-21-6 | 10/0,4 | 0.1 | 0.0065702 | 0 | 0
24259 | ПАО "Россети Сибирь" | "Алтайэнерго" | ТП-7-8-16 | 10/0,4 | 0.25 | 0.045893 | 0 | 0
24260 | ПАО "Россети Сибирь" | "Алтайэнерго" | ТП-32-7-16 | 10/0,4 | 0.1 | 0.0013509 | 0 | 0
24261 | ПАО "Россети Сибирь" | "Алтайэнерго" | ТП-7-21-5 | 10/0,4 | 0.25 | 0.00013537 | 0 | 0
24262 | ПАО "Россети Сибирь" | "Алтайэнерго" | ТП-7-21-7 | 10/0,4 | 0.25 | 0.00029264 | 0 | 0
24263 | ПАО "Россети Сибирь" | "Алтайэнерго" | ТП-7-21-10 | 10/0,4 | 0.16 | 6.797e-05 | 0 | 0
24264 | ПАО "Россети Сибирь" | "Алтайэнерго" | ТП-7-2-1 | 10/0,4 | 0.25 | 0.01737 | 0 | 0
24265 | ПАО "Россети Сибирь" | "Алтайэнерго" | ТП-32-1-8 | 10/0,4 | 0.25 | 0.0062115 | 0 | 0
24266 | ПАО "Россети Сибирь" | "Алтайэнерго" | ТП-32-7-1 | 10/0,4 | 0.4 | 0.014358 | 0 | 0
24267 | ПАО "Россети Сибирь" | "Алтайэнерго" | ТП-32-7-6 | 10/0,4 | 0.1 | 0.0079523 | 0 | 0
24268 | ПАО "Россети Сибирь" | "Алтайэнерго" | ТП-32-7-9 | 10/0,4 | 0.1 | 0.0091587 | 0 | 0
24269 | ПАО "Россети Сибирь" | "Алтайэнерго" | ТП-32-2-18 | 10/0,4 | 0.25 | 0.0082836 | 0 | 0
24270 | ПАО "Россети Сибирь" | "Алтайэнерго" | ТП-32-5-11 | 10/0,4 | 0.1 | 0.007401 | 0 | 0
24271 | ПАО "Россети Сибирь" | "Алтайэнерго" | ТП-32-6-5 | 10/0,4 | 0.25 | 0.002124 | 0 | 0
24272 | ПАО "Россети Сибирь" | "Алтайэнерго" | ТП-32-7-3 | 10/0,4 | 0.1 | 0.0023468 | 0 | 0
24273 | ПАО "Россети Сибирь" | "Алтайэнерго" | ТП-32-7-7 | 10/0,4 | 0.1 | 0.017204 | 0 | 0
24274 | ПАО "Россети Сибирь" | "Алтайэнерго" | ТП-32-7-10 | 10/0,4 | 0.4 | 0.019966 | 0 | 0
24275 | ПАО "Россети Сибирь" | "Алтайэнерго" | ТП-7-8-8 | 10/0,4 | 0.1 | 0.029288 | 0 | 0
24276 | ПАО "Россети Сибирь" | "Алтайэнерго" | ТП-7-8-9 | 10/0,4 | 0.25 | 0.029644 | 0 | 0
24277 | ПАО "Россети Сибирь" | "Алтайэнерго" | ТП-7-8-10 | 10/0,4 | 0.063 | 0.030614 | 0 | 0
24278 | ПАО "Россети Сибирь" | "Алтайэнерго" | ТП-7-8-11 | 10/0,4 | 0.16 | 0.024706 | 0 | 0
24279 | ПАО "Россети Сибирь" | "Алтайэнерго" | ТП-7-11-10 | 10/0,4 | 0.04 | 0.0037977 | 0 | 0
24280 | ПАО "Россети Сибирь" | "Алтайэнерго" | ТП-32-1-4 | 10/0,4 | 0.16 | 0.015991 | 0 | 0
24281 | ПАО "Россети Сибирь" | "Алтайэнерго" | ТП-32-1-5 | 10/0,4 | 0.1 | 0.018804 | 0.0054 | 0
24282 | ПАО "Россети Сибирь" | "Алтайэнерго" | ТП-32-1-7 | 10/0,4 | 0.1 | 0.005124 | 0 | 0
24283 | ПАО "Россети Сибирь" | "Алтайэнерго" | ТП-7-21-12 | 10/0,4 | 0.16 | 0.01382 | 0 | 0
24284 | ПАО "Россети Сибирь" | "Алтайэнерго" | ТП-5-1-5 | 10/0,4 | 0.25 | 0.014035 | 0 | 0
24285 | ПАО "Россети Сибирь" | "Алтайэнерго" | ТП-5-8-8 | 10/0,4 | 0.025 | 0.013195 | 0 | 0
24286 | ПАО "Россети Сибирь" | "Алтайэнерго" | ТП-32-5-1 | 10/0,4 | 0.63 | 0.013359 | 0 | 0
24287 | ПАО "Россети Сибирь" | "Алтайэнерго" | ТП-32-5-6 | 10/0,4 | 0.16 | 0.053463 | 0 | 0
24288 | ПАО "Россети Сибирь" | "Алтайэнерго" | ТП-7-8-4 | 10/0,4 | 0.1 | 0.032003 | 0 | 0
24289 | ПАО "Россети Сибирь" | "Алтайэнерго" | ТП-7-8-13 | 10/0,4 | 0.063 | 0.015278 | 0 | 0
24290 | ПАО "Россети Сибирь" | "Алтайэнерго" | ТП-7-16-5 | 10/0,4 | 0.1 | 0.0076709 | 0 | 0
24291 | ПАО "Россети Сибирь" | "Алтайэнерго" | ТП-7-12-2 | 10/0,4 | 0.063 | 0.00075916 | 0 | 0
24292 | ПАО "Россети Сибирь" | "Алтайэнерго" | ТП-5-1-7 | 10/0,4 | 0.1 | 0.014077 | 0 | 0
24293 | ПАО "Россети Сибирь" | "Алтайэнерго" | ТП-7-17-15 | 10/0,4 | 0.63 | 0.0075664 | 0 | 0.18
24294 | ПАО "Россети Сибирь" | "Алтайэнерго" | ТП-7-17-14 | 10/0,4 | 0.16 | 0.0057678 | 0 | 0.135
24295 | ПАО "Россети Сибирь" | "Алтайэнерго" | ТП-32-2-13 | 10/0,4 | 0.04 | 0.0013509 | 0 | 0
24296 | ПАО "Россети Сибирь" | "Алтайэнерго" | ТП-16-17-9 | 10/0,4 | 0.25 | 0.024405 | 0 | 0
24297 | ПАО "Россети Сибирь" | "Алтайэнерго" | ТП-51-14-11 | 10/0,4 | 0.25 | 0.031619 | 0 | 0
24298 | ПАО "Россети Сибирь" | "Алтайэнерго" | ТП-50-1-9 | 10/0,4 | 0.25 | 0.062174 | 0 | 0
24299 | ПАО "Россети Сибирь" | "Алтайэнерго" | ТП-53-0-7 | 10/0,4 | 0.1 | 0.0075452 | 0 | 0
24300 | ПАО "Россети Сибирь" | "Алтайэнерго" | ТП-16-2-2 Ю | 10/0,4 | 0.025 | 0.00010856 | 0 | 0
24301 | ПАО "Россети Сибирь" | "Алтайэнерго" | ТП-16-2-8 Ю | 10/0,4 | 0.16 | 0.0060794 | 0 | 0
24302 | ПАО "Россети Сибирь" | "Алтайэнерго" | ТП-16-2-9 Ю | 10/0,4 | 0.25 | 0.0039082 | 0 | 0
24303 | ПАО "Россети Сибирь" | "Алтайэнерго" | ТП-16-2-10 Ю | 10/0,4 | 0.1 | 0.0039082 | 0 | 0
24304 | ПАО "Россети Сибирь" | "Алтайэнерго" | ТП-16-2-12 Ю | 10/0,4 | 0.04 | 0 | 0 | 0
24305 | ПАО "Россети Сибирь" | "Алтайэнерго" | ТП-16-2-14 Ю | 10/0,4 | 0.16 | 0.0046141 | 0 | 0
24306 | ПАО "Россети Сибирь" | "Алтайэнерго" | ТП-16-2-17 Ю | 10/0,4 | 0.16 | 0 | 0 | 0
24307 | ПАО "Россети Сибирь" | "Алтайэнерго" | ТП-16-2-1 Ю | 10/0,4 | 0.063 | 0.0065136 | 0 | 0
24308 | ПАО "Россети Сибирь" | "Алтайэнерго" | ТП-16-1-1 Ю | 10/0,4 | 0.04 | 0 | 0 | 0
24309 | ПАО "Россети Сибирь" | "Алтайэнерго" | ТП-77-3-10 | 10/0,4 | 0.25 | 0.015141 | 0 | 0
24310 | ПАО "Россети Сибирь" | "Алтайэнерго" | ТП-77-3-9 | 10/0,4 | 0.1 | 0.035825 | 0 | 0
24311 | ПАО "Россети Сибирь" | "Алтайэнерго" | ТП-50-2-10 | 10/0,4 | 0.25 | 0.045057 | 0 | 0
24312 | ПАО "Россети Сибирь" | "Алтайэнерго" | ТП-38-1-9 | 10/0,4 | 0.16 | 0.012102 | 0.0135 | 0
24313 | ПАО "Россети Сибирь" | "Алтайэнерго" | ТП-39-2-21 | 10/0,4 | 0.16 | 0.032735 | 0 | 0
24314 | ПАО "Россети Сибирь" | "Алтайэнерго" | ТП-39-2-3 | 10/0,4 | 0.16 | 0.031254 | 0 | 0
24315 | ПАО "Россети Сибирь" | "Алтайэнерго" | ТП-35-3-4 | 10/0,4 | 0.25 | 0.0021759 | 0 | 0
24316 | ПАО "Россети Сибирь" | "Алтайэнерго" | ТП-38-5-15 | 10/0,4 | 0.16 | 0.00040177 | 0 | 0
24317 | ПАО "Россети Сибирь" | "Алтайэнерго" | ТП-38-5-17 | 10/0,4 | 0.4 | 0 | 0 | 0
24318 | ПАО "Россети Сибирь" | "Алтайэнерго" | ТП-44-10-1 | 10/0,4 | 0.16 | 0.10211 | 0 | 0
24319 | ПАО "Россети Сибирь" | "Алтайэнерго" | ТП-44-10-13 | 10/0,4 | 0.25 | 0.050013 | 0 | 0
24320 | ПАО "Россети Сибирь" | "Алтайэнерго" | ТП-44-10-9 | 10/0,4 | 0.16 | 0.068805 | 0 | 0
24321 | ПАО "Россети Сибирь" | "Алтайэнерго" | ТП-44-12-2 | 10/0,4 | 0.16 | 0.065346 | 0 | 0
24322 | ПАО "Россети Сибирь" | "Алтайэнерго" | ТП-44-15-1 | 10/0,4 | 0.4 | 0.072696 | 0.009 | 0
24323 | ПАО "Россети Сибирь" | "Алтайэнерго" | ТП-44-15-3 | 10/0,4 | 0.1 | 0.050273 | 0 | 0.0045
24324 | ПАО "Россети Сибирь" | "Алтайэнерго" | ТП-44-1-9 | 10/0,4 | 0.16 | 0.066324 | 0 | 0.0135
24325 | ПАО "Россети Сибирь" | "Алтайэнерго" | ТП-44-2-1 | 10/0,4 | 0.16 | 0.075758 | 0 | 0
24326 | ПАО "Россети Сибирь" | "Алтайэнерго" | ТП-44-2-2 | 10/0,4 | 0.25 | 0.083158 | 0 | 0
24327 | ПАО "Россети Сибирь" | "Алтайэнерго" | ТП-44-2-3 | 10/0,4 | 0.25 | 0.07641 | 0 | 0
24328 | ПАО "Россети Сибирь" | "Алтайэнерго" | ТП-44-7-2 | 10/0,4 | 0.16 | 0.059717 | 0 | 0
24329 | ПАО "Россети Сибирь" | "Алтайэнерго" | ТП-44-7-3 | 10/0,4 | 0.16 | 0.048654 | 0 | 0
24330 | ПАО "Россети Сибирь" | "Алтайэнерго" | ТП-44-7-4 | 10/0,4 | 0.25 | 0.077284 | 0 | 0
24331 | ПАО "Россети Сибирь" | "Алтайэнерго" | ТП-44-7-5 | 10/0,4 | 0.16 | 0.10451 | 0 | 0
24332 | ПАО "Россети Сибирь" | "Алтайэнерго" | ТП-44-7-6 | 10/0,4 | 0.25 | 0.10685 | 0 | 0
24333 | ПАО "Россети Сибирь" | "Алтайэнерго" | ТП-44-7-7 | 10/0,4 | 0.4 | 0.16826 | 0 | 9e-05
24334 | ПАО "Россети Сибирь" | "Алтайэнерго" | ТП-46-11-1 | 10/0,4 | 0.1 | 0.040209 | 0 | 0.063
24335 | ПАО "Россети Сибирь" | "Алтайэнерго" | ТП-46-11-2 | 10/0,4 | 0.25 | 0.10873 | 0 | 0
24336 | ПАО "Россети Сибирь" | "Алтайэнерго" | ТП-36-1-1 | 10/0,4 | 0.25 | 0.089132 | 0 | 0.01359
24337 | ПАО "Россети Сибирь" | "Алтайэнерго" | ТП-24-13-4 | 10/0,4 | 0.1 | 0.0088703 | 0 | 0
24338 | ПАО "Россети Сибирь" | "Алтайэнерго" | ТП-35-2-23 | 10/0,4 | 0.25 | 0.0034994 | 0 | 0
24339 | ПАО "Россети Сибирь" | "Алтайэнерго" | ТП-35-2-7 | 10/0,4 | 0.04 | 0.0078163 | 0 | 0
24340 | ПАО "Россети Сибирь" | "Алтайэнерго" | ТП-38-4-6 | 10/0,4 | 0.16 | 0.013065 | 0 | 0
24341 | ПАО "Россети Сибирь" | "Алтайэнерго" | ТП-38-4-12 | 10/0,4 | 0.25 | 0.014835 | 0 | 0
24342 | ПАО "Россети Сибирь" | "Алтайэнерго" | ТП-38-5-9 | 10/0,4 | 0.1 | 0.019756 | 0 | 0
24343 | ПАО "Россети Сибирь" | "Алтайэнерго" | ТП-38-5-4 | 10/0,4 | 0.16 | 0.02301 | 0 | 0
24344 | ПАО "Россети Сибирь" | "Алтайэнерго" | ТП-9-14-60 | 10/0,4 | 0.25 | 0.15068 | 0 | 0
24345 | ПАО "Россети Сибирь" | "Алтайэнерго" | ТП-34-1-34 | 10/0,4 | 0.4 | 0.016827 | 0 | 0
24346 | ПАО "Россети Сибирь" | "Алтайэнерго" | ТП-13-15-3 | 10/0,4 | 0.063 | 0.0037666 | 0 | 0
24347 | ПАО "Россети Сибирь" | "Алтайэнерго" | ТП-28-6-74 | 10/0,4 | 0.16 | 0.037149 | 0 | 0
24348 | ПАО "Россети Сибирь" | "Алтайэнерго" | ТП-28-6-73 | 10/0,4 | 0.1 | 0.016277 | 0 | 0
24349 | ПАО "Россети Сибирь" | "Алтайэнерго" | ТП-28-6-70 | 10/0,4 | 0.16 | 0.0040564 | 0 | 0
24350 | ПАО "Россети Сибирь" | "Алтайэнерго" | ТП-9-2-6 | 10/0,4 | 0.063 | 0.01724 | 0 | 0
24351 | ПАО "Россети Сибирь" | "Алтайэнерго" | ТП-9-2-7 | 10/0,4 | 0.1 | 0.010126 | 0 | 0
24352 | ПАО "Россети Сибирь" | "Алтайэнерго" | ТП-18-7-3 | 10/0,4 | 0.25 | 0.061535 | 0 | 0
24353 | ПАО "Россети Сибирь" | "Алтайэнерго" | ТП-5-4-16 | 10/0,4 | 0.25 | 0 | 0 | 0
24354 | ПАО "Россети Сибирь" | "Алтайэнерго" | ТП-25-13-36 | 10/0,4 | 0.25 | 0.055925 | 0 | 0
24355 | ПАО "Россети Сибирь" | "Алтайэнерго" | ТП-48-11-4 | 10/0,4 | 0.63 | 0.23777 | 0 | 0
24356 | ПАО "Россети Сибирь" | "Алтайэнерго" | ТП-35-4-1 | 10/0,4 | 0.16 | 0.03848 | 0 | 0
24357 | ПАО "Россети Сибирь" | "Алтайэнерго" | ТП-16-16-3 | 10/0,4 | 0.063 | 0 | 0 | 0
24358 | ПАО "Россети Сибирь" | "Алтайэнерго" | ТП-33-4-9 | 10/0,4 | 0.25 | 0.017381 | 0 | 0
24359 | ПАО "Россети Сибирь" | "Алтайэнерго" | ТП 9-6-29 | 10/0,4 | 0.1 | 0 | 0 | 0.009
24360 | ПАО "Россети Сибирь" | "Алтайэнерго" | ТП 11-10-18 | 10/0,4 | 0.25 | 0.0054728 | 0 | 0
24361 | ПАО "Россети Сибирь" | "Алтайэнерго" | ТП-9-19-7 | 10/0,4 | 0.025 | 0.0029528 | 0 | 0
24362 | ПАО "Россети Сибирь" | "Алтайэнерго" | ТП-76-1-35 | 10/0,4 | 0.04 | 0 | 0 | 0
24363 | ПАО "Россети Сибирь" | "Алтайэнерго" | ТП-3-28-5 | 10/0,4 | 0.063 | 0 | 0 | 0
24364 | ПАО "Россети Сибирь" | "Алтайэнерго" | ТП-23-5-103 | 10/0,4 | 0.16 | 0.017679 | 0 | 0.0225
24365 | ПАО "Россети Сибирь" | "Алтайэнерго" | ТП-35-13-80 | 10/0,4 | 0.025 | 0.001096 | 0 | 0
24366 | ПАО "Россети Сибирь" | "Алтайэнерго" | ТП-35-13-81 | 10/0,4 | 0.16 | 0 | 0 | 0
24367 | ПАО "Россети Сибирь" | "Алтайэнерго" | ТП-49-3-35 | 10/0,4 | 0.025 | 0 | 0 | 0
24368 | ПАО "Россети Сибирь" | "Алтайэнерго" | ТП-45-4-1 | 10/0,4 | 0.1 | 0.0024185 | 0 | 0.0135
24369 | ПАО "Россети Сибирь" | "Алтайэнерго" | ТП-49-3-20 | 10/0,4 | 0.25 | 0.0096798 | 0 | 0
24370 | ПАО "Россети Сибирь" | "Алтайэнерго" | ТП 30-3-4 | 10/0,4 | 0.063 | 0.023775 | 0 | 0
24371 | ПАО "Россети Сибирь" | "Алтайэнерго" | ТП-45-4-29 | 10/0,4 | 0.25 | 0.0083402 | 0 | 0
24372 | ПАО "Россети Сибирь" | "Алтайэнерго" | ТП-30-10-16 | 10/0,4 | 0.4 | 0 | 0 | 0
24373 | ПАО "Россети Сибирь" | "Алтайэнерго" | ТП-35-16-43 | 10/0,4 | 0.063 | 0.019634 | 0 | 0
24374 | ПАО "Россети Сибирь" | "Алтайэнерго" | ТП-35-13-76 | 10/0,4 | 0.04 | 0 | 0 | 0
24375 | ПАО "Россети Сибирь" | "Алтайэнерго" | ТП-26-2-3 | 10/0,4 | 0.16 | 0.00021901 | 0 | 0
24376 | ПАО "Россети Сибирь" | "Алтайэнерго" | ТП-47-8-22 | 10/0,4 | 0.16 | 0.01009 | 0 | 0
24377 | ПАО "Россети Сибирь" | "Алтайэнерго" | ТП-45-6-6 | 10/0,4 | 0.16 | 0.0081137 | 0 | 0
24378 | ПАО "Россети Сибирь" | "Алтайэнерго" | ТП-46-14-17 | 10/0,4 | 0.1 | 0.0068015 | 0 | 0
24379 | ПАО "Россети Сибирь" | "Алтайэнерго" | ТП-47-17-12 | 10/0,4 | 0.16 | 0 | 0 | 0
24380 | ПАО "Россети Сибирь" | "Алтайэнерго" | КТП 35-13-36 | 10/0,4 | 0.1 | 0.027188 | 0 | 0.0036
24381 | ПАО "Россети Сибирь" | "Алтайэнерго" | ТП 14-4-102 | 10/0,4 | 0.1 | 0.059593 | 0 | 0.0135
24382 | ПАО "Россети Сибирь" | "Алтайэнерго" | ТП-34-8-19 | 10/0,4 | 0.063 | 0 | 0 | 0
24383 | ПАО "Россети Сибирь" | "Алтайэнерго" | ТП-34-13-12 | 10/0,4 | 0.063 | 0.011711 | 0 | 0
24384 | ПАО "Россети Сибирь" | "Алтайэнерго" | ТП-34-13-29 | 10/0,4 | 0.063 | 0.00075747 | 0 | 0.0135
24385 | ПАО "Россети Сибирь" | "Алтайэнерго" | ТП 37-22-43 | 10/0,4 | 0.025 | 8.911e-05 | 0 | 0
24386 | ПАО "Россети Сибирь" | "Алтайэнерго" | ТП-38-3-6 | 10/0,4 | 0.025 | 0.00043424 | 0 | 0
24387 | ПАО "Россети Сибирь" | "Алтайэнерго" | ТП-90-3-19 | 10/0,4 | 0.1 | 0.041634 | 0 | 0
24388 | ПАО "Россети Сибирь" | "Алтайэнерго" | ТП-20-14-26 | 10/0,4 | 0.063 | 0.0011186 | 0 | 0
24389 | ПАО "Россети Сибирь" | "Алтайэнерго" | КТП 14-25-101 | 10/0,4 | 0.1 | 0.023703 | 0 | 0.0585
24390 | ПАО "Россети Сибирь" | "Алтайэнерго" | ТП-37-22-44 | 10/0,4 | 0.025 | 0.0016614 | 0 | 0
24391 | ПАО "Россети Сибирь" | "Алтайэнерго" | ТП-20-11-60 | 10/0,4 | 0.025 | 0.001095 | 0 | 0.0135
24392 | ПАО "Россети Сибирь" | "Алтайэнерго" | ТП-20-11-61 | 10/0,4 | 0.1 | 0.00064286 | 0 | 0
24393 | ПАО "Россети Сибирь" | "Алтайэнерго" | ТП-14-4-109 | 10/0,4 | 0.025 | 0.0080334 | 0 | 0
24394 | ПАО "Россети Сибирь" | "Алтайэнерго" | ТП-14-4-108 | 10/0,4 | 0.025 | 0.0021882 | 0 | 0
24395 | ПАО "Россети Сибирь" | "Алтайэнерго" | ТП-34-13-33 | 10/0,4 | 0.025 | 0 | 0 | 0
24396 | ПАО "Россети Сибирь" | "Алтайэнерго" | ТП-14-4-110 | 10/0,4 | 0.063 | 0.019371 | 0 | 0.0135
24397 | ПАО "Россети Сибирь" | "Алтайэнерго" | ТП-14-4-107 | 10/0,4 | 0.063 | 0.0016973 | 0 | 0.027
24398 | ПАО "Россети Сибирь" | "Алтайэнерго" | ТП-14-25-104 | 10/0,4 | 0.063 | 0 | 0 | 0
24399 | ПАО "Россети Сибирь" | "Алтайэнерго" | ТП-90-3-9 | 10/0,4 | 0.025 | 0.0026743 | 0 | 0
24400 | ПАО "Россети Сибирь" | "Алтайэнерго" | ТП-34-13-35 | 10/0,4 | 0.025 | 0.00095231 | 0 | 0
24401 | ПАО "Россети Сибирь" | "Алтайэнерго" | ТП-34-1-55 | 10/0,4 | 0.025 | 0 | 0 | 0
24402 | ПАО "Россети Сибирь" | "Алтайэнерго" | ТП-37-22-51 | 10/0,4 | 0.25 | 0 | 0 | 0
24403 | ПАО "Россети Сибирь" | "Алтайэнерго" | ТП-34-8-24 | 10/0,4 | 0.025 | 0 | 0 | 0
24404 | ПАО "Россети Сибирь" | "Алтайэнерго" | СТП 34-8-28 | 10/0,4 | 0.025 | 0.0014774 | 0 | 0
24405 | ПАО "Россети Сибирь" | "Алтайэнерго" | СТП 38-2-8 | 10/0,4 | 0.025 | 0.00043424 | 0 | 0
24406 | ПАО "Россети Сибирь" | "Алтайэнерго" | ТП-90-3-21 | 10/0,4 | 0.063 | 0.015633 | 0 | 0
24407 | ПАО "Россети Сибирь" | "Алтайэнерго" | ТП-34-1-67 | 10/0,4 | 0.025 | 0.00069186 | 0 | 0
24408 | ПАО "Россети Сибирь" | "Алтайэнерго" | ТП-34-1-68 | 10/0,4 | 0.025 | 0.0014754 | 0 | 0
24409 | ПАО "Россети Сибирь" | "Алтайэнерго" | СКТП 34-1-66 | 10/0,4 | 0.025 | 0.00062304 | 0 | 0
24410 | ПАО "Россети Сибирь" | "Алтайэнерго" | СКТП 34-1-70 | 10/0,4 | 0.025 | 0.00062304 | 0 | 0
24411 | ПАО "Россети Сибирь" | "Алтайэнерго" | КТП 34-1-35 | 10/0,4 | 0.025 | 0 | 0 | 0
24412 | ПАО "Россети Сибирь" | "Алтайэнерго" | СТП 20-14-28 | 10/0,4 | 0 | 0.0009119 | 0 | 0
24413 | ПАО "Россети Сибирь" | "Алтайэнерго" | ТП-35-13-82 | 10/0,4 | 0.16 | 0 | 0 | 0
24414 | ПАО "Россети Сибирь" | "Алтайэнерго" | ТП-45-2-6 | 10/0,4 | 0.063 | 0.00065136 | 0 | 0
24415 | ПАО "Россети Сибирь" | "Алтайэнерго" | ТП-28-11-2 | 10/0,4 | 0.4 | 0.0040032 | 0 | 0
24416 | ПАО "Россети Сибирь" | "Алтайэнерго" | ТП-9-24-10 | 10/0,4 | 0.25 | 0.0037296 | 0 | 0.0135
24417 | ПАО "Россети Сибирь" | "Алтайэнерго" | ТП-15-14-10 | 10/0,4 | 0.25 | 0 | 0 | 0
24418 | ПАО "Россети Сибирь" | "Алтайэнерго" | ТП-9-15-12 | 10/0,4 | 0.04 | 0.0018889 | 0 | 0
24419 | ПАО "Россети Сибирь" | "Алтайэнерго" | ТП-24-6-2 | 10/0,4 | 0.4 | 0 | 0 | 0
24420 | ПАО "Россети Сибирь" | "Алтайэнерго" | ТП-11-15-4 | 10/0,4 | 0.063 | 0.0054409 | 0 | 0
24421 | ПАО "Россети Сибирь" | "Алтайэнерго" | CТП-12-1-9 | 10/0,4 | 0.1 | 0 | 0 | 0
24422 | ПАО "Россети Сибирь" | "Алтайэнерго" | СКТП-9-7-29 | 10/0,4 | 0.025 | 0.021075 | 0 | 0
24423 | ПАО "Россети Сибирь" | "Алтайэнерго" | СТП-20-8-4 | 10/0,4 | 0.16 | 0.015854 | 0 | 0
24424 | ПАО "Россети Сибирь" | "Алтайэнерго" | СТП -12-11-5 | 6/0,4 | 0.063 | 0.0026782 | 0 | 0
24425 | ПАО "Россети Сибирь" | "Алтайэнерго" | ТП-23-5-2 | 10/0,4 | 0.4 | 0.064442 | 0 | 0
24426 | ПАО "Россети Сибирь" | "Алтайэнерго" | ТП-23-3-9 | 10/0,4 | 0.4 | 0.063603 | 0 | 0
24427 | ПАО "Россети Сибирь" | "Алтайэнерго" | ТП-23-3-11 | 10/0,4 | 0.16 | 0.035573 | 0 | 0
24428 | ПАО "Россети Сибирь" | "Алтайэнерго" | ТП-23-3-12 | 10/0,4 | 0.25 | 0.033652 | 0 | 0
24429 | ПАО "Россети Сибирь" | "Алтайэнерго" | ТП-97-10-19 | 10/0,4 | 0.025 | 0 | 0 | 0
24430 | ПАО "Россети Сибирь" | "Алтайэнерго" | ТП-23-3-17 | 10/0,4 | 0.25 | 0.021098 | 0 | 0
24431 | ПАО "Россети Сибирь" | "Алтайэнерго" | ТП-80-4-25 | 10/0,4 | 0.25 | 0 | 0 | 0
24432 | ПАО "Россети Сибирь" | "Алтайэнерго" | ТП-80-5-15 | 10/0,4 | 0.1 | 0.017747 | 0 | 0
24433 | ПАО "Россети Сибирь" | "Алтайэнерго" | ТП-80-5-22 | 10/0,4 | 0.4 | 0.02313 | 0 | 0
24434 | ПАО "Россети Сибирь" | "Алтайэнерго" | ТП-23-11-25 | 10/0,4 | 0.16 | 0.023789 | 0 | 0
24435 | ПАО "Россети Сибирь" | "Алтайэнерго" | ТП-23-2-106 | 10/0,4 | 0.16 | 0.018809 | 0 | 0
24436 | ПАО "Россети Сибирь" | "Алтайэнерго" | ТП-20-14-9 | 10/0,4 | 0.16 | 0.022192 | 0 | 0
24437 | ПАО "Россети Сибирь" | "Алтайэнерго" | ТП-20-14-11 | 10/0,4 | 0.25 | 0.023685 | 0 | 0
24438 | ПАО "Россети Сибирь" | "Алтайэнерго" | ТП-22-409-26 | 10/0,4 | 0.16 | 0.063231 | 0 | 0
24439 | ПАО "Россети Сибирь" | "Алтайэнерго" | ТП-60-3-22 | 10/0,4 | 0.063 | 0.00075992 | 0 | 0
24440 | ПАО "Россети Сибирь" | "Алтайэнерго" | СТП 14-4-118 |  | 0.025 | 0.00066552 | 0 | 0
24441 | ПАО "Россети Сибирь" | "Алтайэнерго" | СТП 14-25-111 |  | 0.025 | 0.00066552 | 0 | 0
24442 | ПАО "Россети Сибирь" | "Алтайэнерго" | ТП-35-3-7 | 10/0,4 | 0.1 | 0.01389 | 0 | 0
24443 | ПАО "Россети Сибирь" | "Алтайэнерго" | ТП-35-4-1 | 10/0,4 | 0.25 | 0.024981 | 0 | 0
24444 | ПАО "Россети Сибирь" | "Алтайэнерго" | ТП-35-4-2 | 10/0,4 | 0.4 | 0.027553 | 0 | 0.0054
24445 | ПАО "Россети Сибирь" | "Алтайэнерго" | ТП-35-4-3 | 10/0,4 | 0.4 | 0.039566 | 0 | 0
24446 | ПАО "Россети Сибирь" | "Алтайэнерго" | ТП-13-12-3 | 10/0,4 | 0.25 | 0.016957 | 0 | 0
24447 | ПАО "Россети Сибирь" | "Алтайэнерго" | ТП-13-12-4 | 10/0,4 | 0.25 | 0.013744 | 0 | 0
24448 | ПАО "Россети Сибирь" | "Алтайэнерго" | ТП-13-12-5 | 10/0,4 | 0.063 | 0.0026923 | 0 | 0
24449 | ПАО "Россети Сибирь" | "Алтайэнерго" | ТП-13-12-6 | 10/0,4 | 0.16 | 0.0034522 | 0 | 0
24450 | ПАО "Россети Сибирь" | "Алтайэнерго" | ТП-13-12-8 | 10/0,4 | 0.1 | 0.022103 | 0 | 0
24451 | ПАО "Россети Сибирь" | "Алтайэнерго" | ТП-13-12-10 | 10/0,4 | 0.1 | 0.0053629 | 0 | 0
24452 | ПАО "Россети Сибирь" | "Алтайэнерго" | ТП-13-12-1 | 10/0,4 | 0.16 | 0.0014113 | 0 | 0
24453 | ПАО "Россети Сибирь" | "Алтайэнерго" | ТП-13-12-14 | 10/0,4 | 0.063 | 0.0057754 | 0 | 0
24454 | ПАО "Россети Сибирь" | "Алтайэнерго" | ТП-13-12-11 | 10/0,4 | 0.1 | 0.00010856 | 0 | 0
24455 | ПАО "Россети Сибирь" | "Алтайэнерго" | ТП-62-1-5 | 10/0,4 | 0.1 | 0.032155 | 0 | 0.0135
24456 | ПАО "Россети Сибирь" | "Алтайэнерго" | ТП-62-7-24 | 10/0,4 | 0.1 | 0.0056451 | 0 | 0
24457 | ПАО "Россети Сибирь" | "Алтайэнерго" | ТП-34-1-2 | 10/0,4 | 0.16 | 0.0069174 | 0 | 0
24458 | ПАО "Россети Сибирь" | "Алтайэнерго" | ТП-34-1-6 | 10/0,4 | 0.16 | 0.0010489 | 0 | 0
24459 | ПАО "Россети Сибирь" | "Алтайэнерго" | ТП-34-2-4 | 10/0,4 | 0.1 | 0 | 0 | 0
24460 | ПАО "Россети Сибирь" | "Алтайэнерго" | ТП-24-6-15 | 10/0,4 | 0.16 | 0.022412 | 0 | 0
24461 | ПАО "Россети Сибирь" | "Алтайэнерго" | ТП-34-3-5 | 10/0,4 | 0.16 | 0.011949 | 0 | 0
24462 | ПАО "Россети Сибирь" | "Алтайэнерго" | ТП-24-12-2 | 10/0,4 | 0.4 | 0.027592 | 0 | 0
24463 | ПАО "Россети Сибирь" | "Алтайэнерго" | ТП-46-1-10 | 10/0,4 | 0.063 | 0 | 0 | 0
24464 | ПАО "Россети Сибирь" | "Алтайэнерго" | ТП-34-3-2 | 10/0,4 | 0.16 | 0.0002056 | 0 | 0
24465 | ПАО "Россети Сибирь" | "Алтайэнерго" | ТП-46-4-3 | 10/0,4 | 0.16 | 0.0093333 | 0 | 0
24466 | ПАО "Россети Сибирь" | "Алтайэнерго" | ТП-40-1-7 | 10/0,4 | 0.063 | 0.00039365 | 0 | 0
24467 | ПАО "Россети Сибирь" | "Алтайэнерго" | ТП-40-2-6 | 10/0,4 | 0.16 | 0.003729 | 0 | 0
24468 | ПАО "Россети Сибирь" | "Алтайэнерго" | ТП-40-3-2 | 10/0,4 | 0.16 | 0.010998 | 0 | 0
24469 | ПАО "Россети Сибирь" | "Алтайэнерго" | ТП-40-3-3 | 10/0,4 | 0.16 | 0.0209 | 0 | 0
24470 | ПАО "Россети Сибирь" | "Алтайэнерго" | ТП-7-1-2 | 10/0,4 | 0.4 | 0.050826 | 0 | 0
24471 | ПАО "Россети Сибирь" | "Алтайэнерго" | ТП-7-1-5 | 10/0,4 | 0.1 | 0.0063283 | 0 | 0
24472 | ПАО "Россети Сибирь" | "Алтайэнерго" | ТП-40-1-3 | 10/0,4 | 0.1 | 6.589e-05 | 0 | 0
24473 | ПАО "Россети Сибирь" | "Алтайэнерго" | ТП-45-3-5 | 10/0,4 | 0.16 | 0.010038 | 0 | 0
24474 | ПАО "Россети Сибирь" | "Алтайэнерго" | ТП-7-2-3 | 10/0,4 | 0.16 | 0.019724 | 0 | 0
24475 | ПАО "Россети Сибирь" | "Алтайэнерго" | ТП-27-1-2 | 10/0,4 | 0.16 | 0.0040996 | 0 | 0
24476 | ПАО "Россети Сибирь" | "Алтайэнерго" | ТП-27-2-1 | 10/0,4 | 0.063 | 0.0048034 | 0 | 0
24477 | ПАО "Россети Сибирь" | "Алтайэнерго" | ТП-27-2-4 | 10/0,4 | 0.16 | 0.00080684 | 0 | 0
24478 | ПАО "Россети Сибирь" | "Алтайэнерго" | ТП-27-8-4 | 10/0,4 | 0.16 | 0.01096 | 0 | 0.099
24479 | ПАО "Россети Сибирь" | "Алтайэнерго" | ТП-27-8-7 | 10/0,4 | 0.1 | 0.0028088 | 0 | 0
24480 | ПАО "Россети Сибирь" | "Алтайэнерго" | ТП-45-5-1 | 10/0,4 | 0.1 | 0.0037535 | 0 | 0
24481 | ПАО "Россети Сибирь" | "Алтайэнерго" | ТП-45-5-2 | 10/0,4 | 0.1 | 0.0076734 | 0 | 0
24482 | ПАО "Россети Сибирь" | "Алтайэнерго" | ТП-48-5-6 | 10/0,4 | 0.16 | 0.00028462 | 0 | 0
24483 | ПАО "Россети Сибирь" | "Алтайэнерго" | ТП-37-6-20 | 10/0,4 | 0.1 | 0.0028254 | 0 | 0
24484 | ПАО "Россети Сибирь" | "Алтайэнерго" | ТП-45-5-3 | 10/0,4 | 0.1 | 0.0099937 | 0 | 0
24485 | ПАО "Россети Сибирь" | "Алтайэнерго" | ТП-12-6-14 | 10/0,4 | 0.25 | 0.013993 | 0 | 0
24486 | ПАО "Россети Сибирь" | "Алтайэнерго" | ТП-12-1-6 | 10/0,4 | 0.16 | 0.018869 | 0 | 0
24487 | ПАО "Россети Сибирь" | "Алтайэнерго" | ТП-12-6-17 | 10/0,4 | 0.4 | 0.0079931 | 0 | 0
24488 | ПАО "Россети Сибирь" | "Алтайэнерго" | ТП-36-1-8 | 10/0,4 | 0.1 | 0.0072269 | 0 | 0
24489 | ПАО "Россети Сибирь" | "Алтайэнерго" | ТП-36-3-1 | 10/0,4 | 0.1 | 0.0019569 | 0 | 0
24490 | ПАО "Россети Сибирь" | "Алтайэнерго" | ТП-36-3-4 | 10/0,4 | 0.063 | 0.0019569 | 0 | 0
24491 | ПАО "Россети Сибирь" | "Алтайэнерго" | ТП-36-3-8 | 10/0,4 | 0.16 | 0.014275 | 0 | 0
24492 | ПАО "Россети Сибирь" | "Алтайэнерго" | ТП-41-1-2 | 10/0,4 | 0.25 | 0.089713 | 0 | 0
24493 | ПАО "Россети Сибирь" | "Алтайэнерго" | ТП-41-1-8 | 10/0,4 | 0.16 | 0.013735 | 0 | 0
24494 | ПАО "Россети Сибирь" | "Алтайэнерго" | ТП-41-2-10 | 10/0,4 | 0.1 | 0.0086974 | 0 | 0
24495 | ПАО "Россети Сибирь" | "Алтайэнерго" | ТП-41-2-13 | 10/0,4 | 0.1 | 0.014958 | 0 | 0
24496 | ПАО "Россети Сибирь" | "Алтайэнерго" | ТП-41-2-18 | 10/0,4 | 0.1 | 0.019752 | 0 | 0
24497 | ПАО "Россети Сибирь" | "Алтайэнерго" | ТП-41-2-19 | 10/0,4 | 0.4 | 0.010541 | 0 | 0
24498 | ПАО "Россети Сибирь" | "Алтайэнерго" | ТП-41-2-2 | 10/0,4 | 0.25 | 0.022895 | 0 | 0
24499 | ПАО "Россети Сибирь" | "Алтайэнерго" | ТП-41-2-20 | 10/0,4 | 0.25 | 0.0076231 | 0 | 0
24500 | ПАО "Россети Сибирь" | "Алтайэнерго" | ТП-41-2-22 | 10/0,4 | 0.1 | 0.011414 | 0 | 0
24501 | ПАО "Россети Сибирь" | "Алтайэнерго" | ТП-41-2-23 | 10/0,4 | 0.1 | 0.016832 | 0 | 0
24502 | ПАО "Россети Сибирь" | "Алтайэнерго" | ТП-41-2-3 | 10/0,4 | 0.63 | 0.092657 | 0 | 0
24503 | ПАО "Россети Сибирь" | "Алтайэнерго" | ТП-41-2-8 | 10/0,4 | 0.25 | 0.041786 | 0 | 0
24504 | ПАО "Россети Сибирь" | "Алтайэнерго" | ТП-41-2-9 | 10/0,4 | 0.1 | 0.021479 | 0 | 0
24505 | ПАО "Россети Сибирь" | "Алтайэнерго" | ТП-41-3-5 | 10/0,4 | 0.1 | 0.011955 | 0 | 0
24506 | ПАО "Россети Сибирь" | "Алтайэнерго" | ТП-41-5-2 | 10/0,4 | 0.25 | 0.0098693 | 0 | 0
24507 | ПАО "Россети Сибирь" | "Алтайэнерго" | ТП-41-5-4 | 10/0,4 | 0.16 | 0.029827 | 0 | 0
24508 | ПАО "Россети Сибирь" | "Алтайэнерго" | ТП-14-1-1 | 10/0,4 | 0.1 | 0.0013895 | 0 | 0
24509 | ПАО "Россети Сибирь" | "Алтайэнерго" | ТП-14-2-15 | 10/0,4 | 0.063 | 0.0046021 | 0 | 0
24510 | ПАО "Россети Сибирь" | "Алтайэнерго" | ТП-14-2-16 | 10/0,4 | 0.16 | 0.010197 | 0 | 0
24511 | ПАО "Россети Сибирь" | "Алтайэнерго" | ТП-14-2-18 | 10/0,4 | 0.06 | 0.0012801 | 0 | 0
24512 | ПАО "Россети Сибирь" | "Алтайэнерго" | ТП-14-2-19 | 10/0,4 | 0.16 | 0.016244 | 0 | 0
24513 | ПАО "Россети Сибирь" | "Алтайэнерго" | ТП-14-2-22 | 10/0,4 | 0.1 | 0.0074262 | 0 | 0
24514 | ПАО "Россети Сибирь" | "Алтайэнерго" | ТП-14-4-16 | 10/0,4 | 0.1 | 0.0019614 | 0 | 0
24515 | ПАО "Россети Сибирь" | "Алтайэнерго" | ТП-14-4-7 | 10/0,4 | 0.25 | 0.0011007 | 0 | 0
24516 | ПАО "Россети Сибирь" | "Алтайэнерго" | ТП-14-5-13 | 10/0,4 | 0.1 | 0.00066458 | 0 | 0
24517 | ПАО "Россети Сибирь" | "Алтайэнерго" | ТП-14-5-14 | 10/0,4 | 0.03 | 0.00065797 | 0 | 0
24518 | ПАО "Россети Сибирь" | "Алтайэнерго" | ТП-14-5-5 | 10/0,4 | 0.16 | 0.025751 | 0 | 0
24519 | ПАО "Россети Сибирь" | "Алтайэнерго" | ТП-14-9-3 | 10/0,4 | 0.25 | 0.011641 | 0 | 0
24520 | ПАО "Россети Сибирь" | "Алтайэнерго" | ТП-14-9-5 | 10/0,4 | 0.16 | 0.011368 | 0 | 0
24521 | ПАО "Россети Сибирь" | "Алтайэнерго" | ТП-57-7-1 | 10/0,4 | 0.063 | 0.00068912 | 0 | 0
24522 | ПАО "Россети Сибирь" | "Алтайэнерго" | ТП-57-7-12 | 10/0,4 | 0.1 | 0.0020951 | 0 | 0
24523 | ПАО "Россети Сибирь" | "Алтайэнерго" | ТП-57-7-14 | 10/0,4 | 0.063 | 0.016826 | 0 | 0
24524 | ПАО "Россети Сибирь" | "Алтайэнерго" | ТП-23-12-10 | 10/0,4 | 0.16 | 0.03822 | 0 | 0
24525 | ПАО "Россети Сибирь" | "Алтайэнерго" | ТП-23-12-12 | 10/0,4 | 0.16 | 0.024602 | 0 | 0
24526 | ПАО "Россети Сибирь" | "Алтайэнерго" | ТП-23-12-3 | 10/0,4 | 0.4 | 0.044442 | 0 | 0
24527 | ПАО "Россети Сибирь" | "Алтайэнерго" | ТП-23-12-6 | 10/0,4 | 0.4 | 0.053894 | 0 | 0
24528 | ПАО "Россети Сибирь" | "Алтайэнерго" | ТП-23-12-7 | 10/0,4 | 0.16 | 0.0052185 | 0 | 0
24529 | ПАО "Россети Сибирь" | "Алтайэнерго" | ТП-23-12-8 | 10/0,4 | 0.25 | 0.032841 | 0 | 0
24530 | ПАО "Россети Сибирь" | "Алтайэнерго" | ТП-23-17-3 | 10/0,4 | 0.16 | 0.022774 | 0 | 0
24531 | ПАО "Россети Сибирь" | "Алтайэнерго" | ТП-23-17-5 | 10/0,4 | 0.25 | 0.053022 | 0 | 0.0135
24532 | ПАО "Россети Сибирь" | "Алтайэнерго" | ТП-23-2-1 | 10/0,4 | 0.1 | 0.026869 | 0 | 0
24533 | ПАО "Россети Сибирь" | "Алтайэнерго" | ТП-23-2-15 | 10/0,4 | 0.1 | 0.018761 | 0 | 0
24534 | ПАО "Россети Сибирь" | "Алтайэнерго" | ТП-23-8-11 | 10/0,4 | 0.25 | 0.043045 | 0 | 0
24535 | ПАО "Россети Сибирь" | "Алтайэнерго" | ТП-23-8-12 | 10/0,4 | 0.25 | 0.032559 | 0 | 0
24536 | ПАО "Россети Сибирь" | "Алтайэнерго" | ТП-23-8-13 | 10/0,4 | 0.16 | 0.023269 | 0 | 0
24537 | ПАО "Россети Сибирь" | "Алтайэнерго" | ТП-23-8-15 | 10/0,4 | 0.4 | 0.039137 | 0 | 0
24538 | ПАО "Россети Сибирь" | "Алтайэнерго" | ТП-23-8-21 | 10/0,4 | 0.063 | 0.0031953 | 0 | 0
24539 | ПАО "Россети Сибирь" | "Алтайэнерго" | ТП-23-8-22 | 10/0,4 | 0.25 | 0.024843 | 0 | 0
24540 | ПАО "Россети Сибирь" | "Алтайэнерго" | ТП-23-8-7 | 10/0,4 | 0.063 | 0.025072 | 0 | 0
24541 | ПАО "Россети Сибирь" | "Алтайэнерго" | ТП-66-1-2 | 10/0,4 | 0.4 | 0.15613 | 0 | 0
24542 | ПАО "Россети Сибирь" | "Алтайэнерго" | ТП-66-1-4 | 10/0,4 | 0.4 | 0.052199 | 0 | 0
24543 | ПАО "Россети Сибирь" | "Алтайэнерго" | ТП-23-8-18 | 10/0,4 | 0.25 | 0.012607 | 0 | 0
24544 | ПАО "Россети Сибирь" | "Алтайэнерго" | ТП-44-4-7 | 10/0,4 | 0.16 | 0.0022953 | 0 | 0
24545 | ПАО "Россети Сибирь" | "Алтайэнерго" | ТП-44-5-5 | 10/0,4 | 0.1 | 0.024664 | 0 | 0
24546 | ПАО "Россети Сибирь" | "Алтайэнерго" | ТП-36-1-9 | 10/0,4 | 0.16 | 0.031117 | 0 | 0
24547 | ПАО "Россети Сибирь" | "Алтайэнерго" | ТП-47-3-12 | 10/0,4 | 0.25 | 0.028576 | 0 | 0
24548 | ПАО "Россети Сибирь" | "Алтайэнерго" | ТП-47-3-14 | 10/0,4 | 0.25 | 0.013343 | 0 | 0
24549 | ПАО "Россети Сибирь" | "Алтайэнерго" | ТП-47-3-9 | 10/0,4 | 0.16 | 0.00062663 | 0 | 0
24550 | ПАО "Россети Сибирь" | "Алтайэнерго" | ТП-53-1-1 | 10/0,4 | 0.16 | 0.0041744 | 0 | 0
24551 | ПАО "Россети Сибирь" | "Алтайэнерго" | ТП-26-3-17 | 10/0,4 | 0.16 | 4.191e-05 | 0 | 0
24552 | ПАО "Россети Сибирь" | "Алтайэнерго" | ТП-26-7-15 | 10/0,4 | 0.063 | 0.0046464 | 0 | 0
24553 | ПАО "Россети Сибирь" | "Алтайэнерго" | ТП-59-2-7 | 10/0,4 | 0.4 | 0.011424 | 0 | 0
24554 | ПАО "Россети Сибирь" | "Алтайэнерго" | ТП-10-4-1 | 10/0,4 | 0.1 | 0.020626 | 0 | 0
24555 | ПАО "Россети Сибирь" | "Алтайэнерго" | ТП-10-4-11 | 10/0,4 | 0.1 | 0.020838 | 0 | 0
24556 | ПАО "Россети Сибирь" | "Алтайэнерго" | ТП-10-4-3 | 10/0,4 | 0.1 | 0.010207 | 0 | 0
24557 | ПАО "Россети Сибирь" | "Алтайэнерго" | ТП-10-4-13 | 10/0,4 | 0.16 | 0.02258 | 0 | 0
24558 | ПАО "Россети Сибирь" | "Алтайэнерго" | ТП-10-4-2 | 10/0,4 | 0.16 | 0.0099875 | 0 | 0
24559 | ПАО "Россети Сибирь" | "Алтайэнерго" | ТП-10-4-5 | 10/0,4 | 0.25 | 0.0078182 | 0 | 0
24560 | ПАО "Россети Сибирь" | "Алтайэнерго" | ТП-10-4-12 | 10/0,4 | 0.04 | 0.012647 | 0 | 0
24561 | ПАО "Россети Сибирь" | "Алтайэнерго" | ТП-10-4-9 | 10/0,4 | 0.063 | 0.013244 | 0 | 0
24562 | ПАО "Россети Сибирь" | "Алтайэнерго" | ТП-10-4-10 | 10/0,4 | 0.4 | 0.0084582 | 0 | 0
24563 | ПАО "Россети Сибирь" | "Алтайэнерго" | ТП-10-4-8 | 10/0,4 | 0.16 | 0.032557 | 0 | 0
24564 | ПАО "Россети Сибирь" | "Алтайэнерго" | ТП-10-5-18 | 10/0,4 | 0.16 | 0.019097 | 0 | 0
24565 | ПАО "Россети Сибирь" | "Алтайэнерго" | ТП-10-5-19 | 10/0,4 | 0.1 | 0.023232 | 0 | 0
24566 | ПАО "Россети Сибирь" | "Алтайэнерго" | ТП-10-5-23 | 10/0,4 | 0.1 | 0.0099894 | 0 | 0
24567 | ПАО "Россети Сибирь" | "Алтайэнерго" | ТП-10-5-24 | 10/0,4 | 0.1 | 0.0093173 | 0 | 0
24568 | ПАО "Россети Сибирь" | "Алтайэнерго" | ТП-10-5-16 | 10/0,4 | 0.1 | 0.0093362 | 0 | 0
24569 | ПАО "Россети Сибирь" | "Алтайэнерго" | ТП-10-5-14 | 10/0,4 | 0.063 | 0.016414 | 0 | 0
24570 | ПАО "Россети Сибирь" | "Алтайэнерго" | ТП-10-5-20 | 10/0,4 | 0.063 | 0.013896 | 0 | 0
24571 | ПАО "Россети Сибирь" | "Алтайэнерго" | ТП-51-1-5 | 10/0,4 | 0.16 | 0.022554 | 0 | 0
24572 | ПАО "Россети Сибирь" | "Алтайэнерго" | ТП-38-5-18 | 10/0,4 | 0.4 | 0.0041514 | 0 | 0
24573 | ПАО "Россети Сибирь" | "Алтайэнерго" | ТП-38-6-4 | 10/0,4 | 0.25 | 0.034246 | 0 | 0
24574 | ПАО "Россети Сибирь" | "Алтайэнерго" | ТП-51-14-3 | 10/0,4 | 0.63 | 0 | 0 | 0
24575 | ПАО "Россети Сибирь" | "Алтайэнерго" | ТП-51-14-5 | 10/0,4 | 0.25 | 0.0011268 | 0 | 0
24576 | ПАО "Россети Сибирь" | "Алтайэнерго" | ТП-51-14-6 | 10/0,4 | 0.25 | 0.001331 | 0 | 0
24577 | ПАО "Россети Сибирь" | "Алтайэнерго" | ТП-51-1-6 | 10/0,4 | 0.4 | 0.0018793 | 0 | 0
24578 | ПАО "Россети Сибирь" | "Алтайэнерго" | ТП-51-1-7 | 10/0,4 | 0.1 | 0.028923 | 0 | 0
24579 | ПАО "Россети Сибирь" | "Алтайэнерго" | ТП-51-14-7 | 10/0,4 | 0.1 | 0.046936 | 0 | 0
24580 | ПАО "Россети Сибирь" | "Алтайэнерго" | ТП-51-14-2 | 10/0,4 | 0.16 | 0.016682 | 0 | 0
24581 | ПАО "Россети Сибирь" | "Алтайэнерго" | ТП-38-2-1 | 10/0,4 | 0.06 | 0.0016057 | 0 | 0
24582 | ПАО "Россети Сибирь" | "Алтайэнерго" | ТП-38-2-5 | 10/0,4 | 0.1 | 0.033621 | 0 | 0
24583 | ПАО "Россети Сибирь" | "Алтайэнерго" | ТП-38-2-6 | 10/0,4 | 0.16 | 0.034943 | 0 | 0
24584 | ПАО "Россети Сибирь" | "Алтайэнерго" | ТП-51-14-8 | 10/0,4 | 0.16 | 0.016433 | 0 | 0
24585 | ПАО "Россети Сибирь" | "Алтайэнерго" | ТП-51-6-1 | 10/0,4 | 0.16 | 0 | 0 | 0
24586 | ПАО "Россети Сибирь" | "Алтайэнерго" | ТП-51-14-12 | 10/0,4 | 0.1 | 0.062714 | 0 | 0
24587 | ПАО "Россети Сибирь" | "Алтайэнерго" | ТП-51-14-9 | 10/0,4 | 0.063 | 0.0017743 | 0 | 0
24588 | ПАО "Россети Сибирь" | "Алтайэнерго" | ТП-51-14-16 | 10/0,4 | 0.063 | 0.00056404 | 0 | 0
24589 | ПАО "Россети Сибирь" | "Алтайэнерго" | ТП-51-14-15 | 10/0,4 | 0.063 | 0.0025273 | 0 | 0
24590 | ПАО "Россети Сибирь" | "Алтайэнерго" | ТП-16-1-14 Ю | 10/0,4 | 0.16 | 0.011539 | 0 | 0
24591 | ПАО "Россети Сибирь" | "Алтайэнерго" | ТП-48-5-4 Ю | 10/0,4 | 0.1 | 0.002866 | 0 | 0
24592 | ПАО "Россети Сибирь" | "Алтайэнерго" | ТП-50-6-2 | 10/0,4 | 0.1 | 0.0032951 | 0 | 0
24593 | ПАО "Россети Сибирь" | "Алтайэнерго" | ТП-50-14-1 | 10/0,4 | 0.1 | 0.0032222 | 0 | 0
24594 | ПАО "Россети Сибирь" | "Алтайэнерго" | ТП-50-14-2 | 10/0,4 | 0.16 | 0.00095089 | 0 | 0
24595 | ПАО "Россети Сибирь" | "Алтайэнерго" | ТП-38-2-8 | 10/0,4 | 0.16 | 0.02789 | 0 | 0
24596 | ПАО "Россети Сибирь" | "Алтайэнерго" | ТП-38-2-2 | 10/0,4 | 0.25 | 0.010773 | 0 | 0
24597 | ПАО "Россети Сибирь" | "Алтайэнерго" | ТП-53-9-6 | 10/0,4 | 0.1 | 0.011505 | 0 | 0
24598 | ПАО "Россети Сибирь" | "Алтайэнерго" | ТП-53-10-1 | 10/0,4 | 0.1 | 0.00075898 | 0 | 0
24599 | ПАО "Россети Сибирь" | "Алтайэнерго" | ТП-53-10-2 | 10/0,4 | 0.1 | 0.016612 | 0 | 0
24600 | ПАО "Россети Сибирь" | "Алтайэнерго" | ТП-53-10-3 | 10/0,4 | 0.1 | 0.01038 | 0 | 0
24601 | ПАО "Россети Сибирь" | "Алтайэнерго" | ТП-43-6-7 | 10/0,4 | 0.1 | 0.036778 | 0 | 0
24602 | ПАО "Россети Сибирь" | "Алтайэнерго" | ТП-43-13-4 | 10/0,4 | 0.16 | 0.0048591 | 0 | 0
24603 | ПАО "Россети Сибирь" | "Алтайэнерго" | ТП-43-13-5 | 10/0,4 | 0.25 | 0.014552 | 0 | 0
24604 | ПАО "Россети Сибирь" | "Алтайэнерго" | ТП-43-13-7 | 10/0,4 | 0.16 | 0.0073307 | 0 | 0
24605 | ПАО "Россети Сибирь" | "Алтайэнерго" | ТП-43-6-1 | 10/0,4 | 0.25 | 0.0057282 | 0 | 0
24606 | ПАО "Россети Сибирь" | "Алтайэнерго" | ТП-43-6-3 | 10/0,4 | 0.063 | 0.010204 | 0 | 0
24607 | ПАО "Россети Сибирь" | "Алтайэнерго" | ТП-43-6-6 | 10/0,4 | 0.063 | 0.0077325 | 0 | 0
24608 | ПАО "Россети Сибирь" | "Алтайэнерго" | ТП-43-16-10 | 10/0,4 | 0.04 | 0.00039875 | 0 | 0
24609 | ПАО "Россети Сибирь" | "Алтайэнерго" | ТП-44-1-2 Ю | 10/0,4 | 0.063 | 0.0020564 | 0 | 0
24610 | ПАО "Россети Сибирь" | "Алтайэнерго" | ТП-44-1-3 Ю | 10/0,4 | 0.16 | 0.0091474 | 0 | 0
24611 | ПАО "Россети Сибирь" | "Алтайэнерго" | ТП-44-1-6 Ю | 10/0,4 | 0.16 | 0.016254 | 0 | 0
24612 | ПАО "Россети Сибирь" | "Алтайэнерго" | ТП-44-1-9 Ю | 10/0,4 | 0.1 | 0.0041668 | 0 | 0
24613 | ПАО "Россети Сибирь" | "Алтайэнерго" | ТП-44-1-10 Ю | 10/0,4 | 0.1 | 0.0024327 | 0 | 0
24614 | ПАО "Россети Сибирь" | "Алтайэнерго" | ТП-44-1-11 Ю | 10/0,4 | 0.1 | 0.017859 | 0 | 0
24615 | ПАО "Россети Сибирь" | "Алтайэнерго" | ТП-44-1-14 Ю | 10/0,4 | 0.16 | 0.01537 | 0 | 0
24616 | ПАО "Россети Сибирь" | "Алтайэнерго" | ТП-44-1-13 Ю | 10/0,4 | 0.4 | 0.004064 | 0 | 0
24617 | ПАО "Россети Сибирь" | "Алтайэнерго" | ТП-16-1-18 Ю | 10/0,4 | 0.1 | 0.015624 | 0 | 0
24618 | ПАО "Россети Сибирь" | "Алтайэнерго" | ТП-44-6-17 Ю | 10/0,4 | 0.04 | 0.0018217 | 0 | 0
24619 | ПАО "Россети Сибирь" | "Алтайэнерго" | ТП-38-2-4 | 10/0,4 | 0.1 | 0.00023789 | 0 | 0
24620 | ПАО "Россети Сибирь" | "Алтайэнерго" | ТП-38-2-7 | 10/0,4 | 0.06 | 0.034964 | 0 | 0
24621 | ПАО "Россети Сибирь" | "Алтайэнерго" | ТП-38-2-20 | 10/0,4 | 0.16 | 6.674e-05 | 0 | 0
24622 | ПАО "Россети Сибирь" | "Алтайэнерго" | ТП-38-2-10 | 10/0,4 | 0.1 | 0.023535 | 0 | 0
24623 | ПАО "Россети Сибирь" | "Алтайэнерго" | ТП-58-6-4 | 10/0,4 | 0.1 | 0.036519 | 0 | 0.0009
24624 | ПАО "Россети Сибирь" | "Алтайэнерго" | ТП-58-6-5 | 10/0,4 | 0.16 | 0.046926 | 0 | 0.0009
24625 | ПАО "Россети Сибирь" | "Алтайэнерго" | ТП-58-6-6 | 10/0,4 | 0.063 | 0.036193 | 0 | 0
24626 | ПАО "Россети Сибирь" | "Алтайэнерго" | ТП-58-6-9 | 10/0,4 | 0.1 | 0.021915 | 0 | 0
24627 | ПАО "Россети Сибирь" | "Алтайэнерго" | ТП-58-3-1 Ю | 10/0,4 | 0.25 | 0.0068459 | 0 | 0
24628 | ПАО "Россети Сибирь" | "Алтайэнерго" | ТП-58-10-11 | 10/0,4 | 0.25 | 0.007552 | 0 | 0
24629 | ПАО "Россети Сибирь" | "Алтайэнерго" | ТП-58-10-17 | 10/0,4 | 0.25 | 0.012645 | 0 | 0
24630 | ПАО "Россети Сибирь" | "Алтайэнерго" | ТП-58-10-19 | 10/0,4 | 0.25 | 0.0020051 | 0 | 0
24631 | ПАО "Россети Сибирь" | "Алтайэнерго" | ТП-58-10-21 | 10/0,4 | 0.25 | 0.0014858 | 0 | 0
24632 | ПАО "Россети Сибирь" | "Алтайэнерго" | ТП-58-10-7 | 10/0,4 | 0.16 | 0.015954 | 0 | 0
24633 | ПАО "Россети Сибирь" | "Алтайэнерго" | ТП-58-10-8 | 10/0,4 | 0.16 | 0.027074 | 0 | 0
24634 | ПАО "Россети Сибирь" | "Алтайэнерго" | ТП-58-6-12 | 10/0,4 | 0.63 | 0.0013822 | 0 | 0
24635 | ПАО "Россети Сибирь" | "Алтайэнерго" | ТП-62-1-3 | 10/0,4 | 0.25 | 0.018629 | 0 | 0
24636 | ПАО "Россети Сибирь" | "Алтайэнерго" | ТП-62-1-4 | 10/0,4 | 0.1 | 0.033219 | 0 | 0
24637 | ПАО "Россети Сибирь" | "Алтайэнерго" | ТП-62-1-6 | 10/0,4 | 0.1 | 0.0072301 | 0 | 0
24638 | ПАО "Россети Сибирь" | "Алтайэнерго" | ТП-62-1-8 | 10/0,4 | 0.04 | 0.00015198 | 0 | 0
24639 | ПАО "Россети Сибирь" | "Алтайэнерго" | ТП-62-1-10 | 10/0,4 | 0.25 | 0.0025403 | 0 | 0
24640 | ПАО "Россети Сибирь" | "Алтайэнерго" | ТП-62-1-13 | 10/0,4 | 0.1 | 0.0087717 | 0 | 0
24641 | ПАО "Россети Сибирь" | "Алтайэнерго" | ТП-62-1-27 | 10/0,4 | 0.063 | 0.0039516 | 0 | 0
24642 | ПАО "Россети Сибирь" | "Алтайэнерго" | ТП-62-7-23 | 10/0,4 | 0.1 | 0.019932 | 0 | 0
24643 | ПАО "Россети Сибирь" | "Алтайэнерго" | ТП-52-5-1 | 10/0,4 | 0.25 | 0.00049938 | 0 | 0
24644 | ПАО "Россети Сибирь" | "Алтайэнерго" | ТП-52-5-2 | 10/0,4 | 0.16 | 0.0076426 | 0 | 0.0045
24645 | ПАО "Россети Сибирь" | "Алтайэнерго" | ТП-52-5-3 | 10/0,4 | 0.1 | 0.014135 | 0 | 0.0054
24646 | ПАО "Россети Сибирь" | "Алтайэнерго" | ТП-52-5-4 | 10/0,4 | 0.16 | 0.0094664 | 0 | 0
24647 | ПАО "Россети Сибирь" | "Алтайэнерго" | ТП-52-5-5 | 10/0,4 | 0.25 | 0.0062096 | 0 | 0
24648 | ПАО "Россети Сибирь" | "Алтайэнерго" | ТП-62-7-20 | 10/0,4 | 0.1 | 0.001433 | 0 | 0
24649 | ПАО "Россети Сибирь" | "Алтайэнерго" | ТП-42-1-3 Ю | 10/0,4 | 0.63 | 0.01286 | 0 | 0
24650 | ПАО "Россети Сибирь" | "Алтайэнерго" | ТП-42-4-1 Ю | 10/0,4 | 0.16 | 0.012642 | 0 | 0
24651 | ПАО "Россети Сибирь" | "Алтайэнерго" | ТП-42-4-3 Ю | 10/0,4 | 0.16 | 0.025195 | 0 | 0
24652 | ПАО "Россети Сибирь" | "Алтайэнерго" | ТП-42-4-4 Ю | 10/0,4 | 0.25 | 0.025368 | 0 | 0.0135
24653 | ПАО "Россети Сибирь" | "Алтайэнерго" | ТП-42-4-9 Ю | 10/0,4 | 0.1 | 0.035307 | 0 | 0
24654 | ПАО "Россети Сибирь" | "Алтайэнерго" | ТП-17-4-12 Ю | 10/0,4 | 0.25 | 0.024579 | 0 | 0
24655 | ПАО "Россети Сибирь" | "Алтайэнерго" | ТП-42-4-6 Ю | 10/0,4 | 0.063 | 0.02573 | 0 | 0
24656 | ПАО "Россети Сибирь" | "Алтайэнерго" | ТП-42-4-12 Ю | 10/0,4 | 0.25 | 0.024746 | 0 | 0
24657 | ПАО "Россети Сибирь" | "Алтайэнерго" | ТП-42-4-14 Ю | 10/0,4 | 0.25 | 0.024176 | 0 | 0
24658 | ПАО "Россети Сибирь" | "Алтайэнерго" | ТП-42-4-15 Ю | 10/0,4 | 0.4 | 0.036571 | 0 | 0
24659 | ПАО "Россети Сибирь" | "Алтайэнерго" | ТП-58-6-3 | 10/0,4 | 0.1 | 0.0037239 | 0 | 0
24660 | ПАО "Россети Сибирь" | "Алтайэнерго" | ТП-46-6-1 | 10/0,4 | 0.16 | 0.039467 | 0 | 0
24661 | ПАО "Россети Сибирь" | "Алтайэнерго" | ТП-46-6-2 | 10/0,4 | 0.1 | 0.039179 | 0 | 0
24662 | ПАО "Россети Сибирь" | "Алтайэнерго" | ТП-46-6-11 | 10/0,4 | 0.16 | 0.0257 | 0 | 0
24663 | ПАО "Россети Сибирь" | "Алтайэнерго" | ТП-46-11-2 | 10/0,4 | 0.25 | 0.011657 | 0 | 0
24664 | ПАО "Россети Сибирь" | "Алтайэнерго" | ТП-46-7-3 | 10/0,4 | 0.1 | 0 | 0 | 0
24665 | ПАО "Россети Сибирь" | "Алтайэнерго" | ТП-46-12-8 | 10/0,4 | 0.25 | 0.033447 | 0 | 0
24666 | ПАО "Россети Сибирь" | "Алтайэнерго" | ТП-46-12-9 | 10/0,4 | 0.16 | 0.053917 | 0 | 0
24667 | ПАО "Россети Сибирь" | "Алтайэнерго" | ТП-46-12-10 | 10/0,4 | 0.25 | 0.047093 | 0 | 0
24668 | ПАО "Россети Сибирь" | "Алтайэнерго" | ТП-46-12-12 | 10/0,4 | 0.063 | 0.041741 | 0 | 0
24669 | ПАО "Россети Сибирь" | "Алтайэнерго" | ТП-46-12-13 | 10/0,4 | 0.4 | 0.02209 | 0 | 0
24670 | ПАО "Россети Сибирь" | "Алтайэнерго" | ТП-46-12-14 | 10/0,4 | 0.4 | 0.065489 | 0 | 0
24671 | ПАО "Россети Сибирь" | "Алтайэнерго" | ТП-46-12-15 | 10/0,4 | 0.4 | 0.023148 | 0 | 0
24672 | ПАО "Россети Сибирь" | "Алтайэнерго" | ТП-46-12-16 | 10/0,4 | 0.25 | 0.0043896 | 0 | 0
24673 | ПАО "Россети Сибирь" | "Алтайэнерго" | ТП-46-12-17 | 10/0,4 | 0.1 | 0.025211 | 0 | 0
24674 | ПАО "Россети Сибирь" | "Алтайэнерго" | ТП-46-12-19 | 10/0,4 | 0.1 | 0.02798 | 0 | 0
24675 | ПАО "Россети Сибирь" | "Алтайэнерго" | ТП-46-12-20 | 10/0,4 | 0.063 | 0.09572 | 0 | 0
24676 | ПАО "Россети Сибирь" | "Алтайэнерго" | ТП-46-12-25 | 10/0,4 | 0.16 | 0.0036165 | 0 | 0
24677 | ПАО "Россети Сибирь" | "Алтайэнерго" | ТП-46-12-32 | 10/0,4 | 0.25 | 0.028673 | 0 | 0
24678 | ПАО "Россети Сибирь" | "Алтайэнерго" | ТП-46-12-37 | 10/0,4 | 0.1 | 0.026649 | 0 | 0
24679 | ПАО "Россети Сибирь" | "Алтайэнерго" | ТП-46-7-13 | 10/0,4 | 0.04 | 0.027341 | 0 | 0.0009
24680 | ПАО "Россети Сибирь" | "Алтайэнерго" | ТП-46-7-14 | 10/0,4 | 0.16 | 0.032705 | 0 | 0.0108
24681 | ПАО "Россети Сибирь" | "Алтайэнерго" | ТП-46-7-15 | 10/0,4 | 0.1 | 0.037955 | 0 | 0
24682 | ПАО "Россети Сибирь" | "Алтайэнерго" | ТП-46-7-21 | 10/0,4 | 0.1 | 0.071174 | 0 | 0
24683 | ПАО "Россети Сибирь" | "Алтайэнерго" | ТП-46-2-3 | 10/0,4 | 0.25 | 0.088847 | 0 | 0
24684 | ПАО "Россети Сибирь" | "Алтайэнерго" | ТП-46-2-11 | 10/0,4 | 0.16 | 0.068747 | 0 | 0
24685 | ПАО "Россети Сибирь" | "Алтайэнерго" | ТП-46-2-12 | 10/0,4 | 0.04 | 0 | 0 | 0
24686 | ПАО "Россети Сибирь" | "Алтайэнерго" | ТП-46-11-6 | 10/0,4 | 0.25 | 0.10748 | 0 | 0
24687 | ПАО "Россети Сибирь" | "Алтайэнерго" | ТП-46-7-4 | 10/0,4 | 0.16 | 0.0053242 | 0 | 0
24688 | ПАО "Россети Сибирь" | "Алтайэнерго" | ТП-46-7-1 | 10/0,4 | 0.16 | 0.031648 | 0 | 0
24689 | ПАО "Россети Сибирь" | "Алтайэнерго" | ТП-63-8-5 | 10/0,4 | 0.1 | 0 | 0 | 0
24690 | ПАО "Россети Сибирь" | "Алтайэнерго" | ТП-46-6-13 | 10/0,4 | 0.1 | 0.023615 | 0 | 0
24691 | ПАО "Россети Сибирь" | "Алтайэнерго" | ТП-31-16-21 | 10/0,4 | 0.16 | 0.055067 | 0 | 0
24692 | ПАО "Россети Сибирь" | "Алтайэнерго" | ТП-31-12-1 | 10/0,4 | 0.1 | 0.020373 | 0 | 0
24693 | ПАО "Россети Сибирь" | "Алтайэнерго" | ТП-31-12-3 | 10/0,4 | 0.25 | 0.054226 | 0 | 0.0135
24694 | ПАО "Россети Сибирь" | "Алтайэнерго" | ТП-33-1-2 | 10/0,4 | 0.1 | 0.019598 | 0 | 0
24695 | ПАО "Россети Сибирь" | "Алтайэнерго" | ТП-33-3-15 | 10/0,4 | 0.25 | 0.025107 | 0 | 0.0135
24696 | ПАО "Россети Сибирь" | "Алтайэнерго" | ТП-33-3-2 | 10/0,4 | 0.063 | 0.017592 | 0 | 0.0135
24697 | ПАО "Россети Сибирь" | "Алтайэнерго" | ТП-15-4-3 | 10/0,4 | 0.16 | 0.018077 | 0 | 0
24698 | ПАО "Россети Сибирь" | "Алтайэнерго" | ТП-15-4-4 | 10/0,4 | 0.25 | 0.04627 | 0 | 0.0135
24699 | ПАО "Россети Сибирь" | "Алтайэнерго" | ТП-22-10-17 | 10/0,4 | 0.1 | 0.01022 | 0 | 0
24700 | ПАО "Россети Сибирь" | "Алтайэнерго" | ТП-22-10-19 | 10/0,4 | 0.063 | 0.00065797 | 0 | 0
24701 | ПАО "Россети Сибирь" | "Алтайэнерго" | ТП-22-10-3 | 10/0,4 | 0.1 | 0.0084205 | 0 | 0
24702 | ПАО "Россети Сибирь" | "Алтайэнерго" | ТП-22-9-13 | 10/0,4 | 0.1 | 0.0099129 | 0 | 0
24703 | ПАО "Россети Сибирь" | "Алтайэнерго" | ТП-22-9-14 | 10/0,4 | 0.16 | 0.018322 | 0 | 0
24704 | ПАО "Россети Сибирь" | "Алтайэнерго" | ТП-22-9-20 | 10/0,4 | 0.04 | 0.008934 | 0 | 0
24705 | ПАО "Россети Сибирь" | "Алтайэнерго" | ТП-22-9-22 | 10/0,4 | 0.1 | 0.021356 | 0 | 0
24706 | ПАО "Россети Сибирь" | "Алтайэнерго" | ТП-22-9-23 | 10/0,4 | 0.16 | 0.016292 | 0 | 0
24707 | ПАО "Россети Сибирь" | "Алтайэнерго" | ТП-22-9-27 | 10/0,4 | 0.063 | 0.0030708 | 0 | 0
24708 | ПАО "Россети Сибирь" | "Алтайэнерго" | ТП-62-7-21 | 10/0,4 | 0.1 | 0.0043858 | 0 | 0
24709 | ПАО "Россети Сибирь" | "Алтайэнерго" | ТП-13-10-6 | 10/0,4 | 0.063 | 0 | 0 | 0
24710 | ПАО "Россети Сибирь" | "Алтайэнерго" | ТП-13-2-3 | 10/0,4 | 0.1 | 0.015718 | 0 | 0
24711 | ПАО "Россети Сибирь" | "Алтайэнерго" | ТП-13-9-1 | 10/0,4 | 0.1 | 0.00085715 | 0 | 0
24712 | ПАО "Россети Сибирь" | "Алтайэнерго" | ТП-13-9-2 | 10/0,4 | 0.1 | 0.050339 | 0 | 0
24713 | ПАО "Россети Сибирь" | "Алтайэнерго" | ТП-13-9-5 | 10/0,4 | 0.25 | 0.021806 | 0 | 0
24714 | ПАО "Россети Сибирь" | "Алтайэнерго" | ТП-13-9-7 | 10/0,4 | 0.16 | 0.02258 | 0 | 0
24715 | ПАО "Россети Сибирь" | "Алтайэнерго" | ТП-13-2-2 | 10/0,4 | 0.4 | 0 | 0 | 0
24716 | ПАО "Россети Сибирь" | "Алтайэнерго" | ТП-13-9-10 | 10/0,4 | 0.16 | 0.025692 | 0 | 0
24717 | ПАО "Россети Сибирь" | "Алтайэнерго" | ТП-13-9-17 | 10/0,4 | 0.16 | 0.12068 | 0 | 0
24718 | ПАО "Россети Сибирь" | "Алтайэнерго" | ТП-13-9-18 | 10/0,4 | 0.1 | 0.077101 | 0 | 0
24719 | ПАО "Россети Сибирь" | "Алтайэнерго" | ТП-13-9-19 | 10/0,4 | 0.25 | 0.042579 | 0 | 0
24720 | ПАО "Россети Сибирь" | "Алтайэнерго" | ТП-13-2-8 | 10/0,4 | 0.1 | 0.022167 | 0 | 0
24721 | ПАО "Россети Сибирь" | "Алтайэнерго" | ТП-13-1-7 | 10/0,4 | 0.16 | 0.014641 | 0 | 0
24722 | ПАО "Россети Сибирь" | "Алтайэнерго" | ТП-55-4-2 Ю | 10/0,4 | 0.1 | 0.02917 | 0 | 0
24723 | ПАО "Россети Сибирь" | "Алтайэнерго" | ТП-55-4-8 Ю | 10/0,4 | 0.1 | 0.012772 | 0 | 0
24724 | ПАО "Россети Сибирь" | "Алтайэнерго" | ТП-55-4-10 Ю | 10/0,4 | 0.16 | 0.025527 | 0 | 0
24725 | ПАО "Россети Сибирь" | "Алтайэнерго" | ТП-55-4-12 Ю | 10/0,4 | 0.16 | 0.010483 | 0 | 0
24726 | ПАО "Россети Сибирь" | "Алтайэнерго" | ТП-55-4-13 Ю | 10/0,4 | 0.1 | 0.043967 | 0 | 0
24727 | ПАО "Россети Сибирь" | "Алтайэнерго" | ТП-55-4-16 Ю | 10/0,4 | 0.04 | 0.023152 | 0 | 0
24728 | ПАО "Россети Сибирь" | "Алтайэнерго" | ТП-55-4-22 Ю | 10/0,4 | 0.1 | 0.016355 | 0 | 0
24729 | ПАО "Россети Сибирь" | "Алтайэнерго" | ТП-55-4-25 Ю | 10/0,4 | 0.1 | 0.0012744 | 0 | 0
24730 | ПАО "Россети Сибирь" | "Алтайэнерго" | ТП-55-4-27 Ю | 10/0,4 | 0.1 | 0.024736 | 0 | 0
24731 | ПАО "Россети Сибирь" | "Алтайэнерго" | ТП-55-4-30 Ю | 10/0,4 | 0.4 | 0.049645 | 0 | 0
24732 | ПАО "Россети Сибирь" | "Алтайэнерго" | ТП-55-4-31 Ю | 10/0,4 | 0.1 | 0.029658 | 0 | 0
24733 | ПАО "Россети Сибирь" | "Алтайэнерго" | ТП-55-4-34 Ю | 10/0,4 | 0.1 | 0.0035636 | 0 | 0
24734 | ПАО "Россети Сибирь" | "Алтайэнерго" | ТП-55-4-35 Ю | 10/0,4 | 0.16 | 0.0056395 | 0 | 0
24735 | ПАО "Россети Сибирь" | "Алтайэнерго" | ТП-55-7-1 | 10/0,4 | 0.25 | 0.027947 | 0 | 0
24736 | ПАО "Россети Сибирь" | "Алтайэнерго" | ТП-55-7-3 | 10/0,4 | 0.16 | 0.027523 | 0 | 0
24737 | ПАО "Россети Сибирь" | "Алтайэнерго" | ТП-55-7-5 | 10/0,4 | 0.1 | 0.015509 | 0 | 0
24738 | ПАО "Россети Сибирь" | "Алтайэнерго" | ТП-55-7-6 | 10/0,4 | 0.25 | 0.026141 | 0 | 0
24739 | ПАО "Россети Сибирь" | "Алтайэнерго" | ТП-55-7-7 | 10/0,4 | 0.16 | 0.020077 | 0 | 0
24740 | ПАО "Россети Сибирь" | "Алтайэнерго" | ТП-55-7-12 | 10/0,4 | 0.1 | 0.010307 | 0 | 0
24741 | ПАО "Россети Сибирь" | "Алтайэнерго" | ТП-55-6-2 | 10/0,4 | 0.25 | 0.046104 | 0 | 0
24742 | ПАО "Россети Сибирь" | "Алтайэнерго" | ТП-55-1-6 Ю | 10/0,4 | 0.1 | 0.033994 | 0 | 0
24743 | ПАО "Россети Сибирь" | "Алтайэнерго" | ТП-55-1-13 Ю | 10/0,4 | 0.1 | 0.049887 | 0 | 0
24744 | ПАО "Россети Сибирь" | "Алтайэнерго" | ТП-55-1-16 Ю | 10/0,4 | 0.1 | 0.012242 | 0 | 0.0108
24745 | ПАО "Россети Сибирь" | "Алтайэнерго" | ТП-56-6-4 | 10/0,4 | 0.25 | 0.010077 | 0 | 0
24746 | ПАО "Россети Сибирь" | "Алтайэнерго" | ТП-56-6-6 | 10/0,4 | 0.063 | 0.0007401 | 0 | 0
24747 | ПАО "Россети Сибирь" | "Алтайэнерго" | ТП-56-9-5 | 10/0,4 | 0.25 | 0.030333 | 0 | 0
24748 | ПАО "Россети Сибирь" | "Алтайэнерго" | ТП-56-9-7 | 10/0,4 | 0.16 | 0.018951 | 0 | 0
24749 | ПАО "Россети Сибирь" | "Алтайэнерго" | ТП-56-9-10 | 10/0,4 | 0.25 | 0.00023128 | 0 | 0
24750 | ПАО "Россети Сибирь" | "Алтайэнерго" | ТП-56-1-6 Ю | 10/0,4 | 0.1 | 0.012866 | 0 | 0
24751 | ПАО "Россети Сибирь" | "Алтайэнерго" | ТП-17-1-4 Ю | 10/0,4 | 0.063 | 0.021196 | 0 | 0
24752 | ПАО "Россети Сибирь" | "Алтайэнерго" | ТП-17-1-8 Ю | 10/0,4 | 0.25 | 0.035778 | 0 | 0
24753 | ПАО "Россети Сибирь" | "Алтайэнерго" | ТП-17-1-13 Ю | 10/0,4 | 0.1 | 0.025168 | 0 | 0
24754 | ПАО "Россети Сибирь" | "Алтайэнерго" | ТП-11-3-1 | 10/0,4 | 0.1 | 0.00011045 | 0 | 0
24755 | ПАО "Россети Сибирь" | "Алтайэнерго" | ТП-30-2-9 | 10/0,4 | 0.063 | 0.005664 | 0 | 0
24756 | ПАО "Россети Сибирь" | "Алтайэнерго" | ТП-26-14-6 | 10/0,4 | 0.1 | 0.00015463 | 0 | 0
24757 | ПАО "Россети Сибирь" | "Алтайэнерго" | ТП-16-2-11 | 10/0,4 | 0.4 | 0 | 0 | 0.0126
24758 | ПАО "Россети Сибирь" | "Алтайэнерго" | ТП-26-10-1 | 10/0,4 | 0.4 | 0.0032176 | 0 | 0
24759 | ПАО "Россети Сибирь" | "Алтайэнерго" | ТП-26-7-3 | 10/0,4 | 0.4 | 0 | 0 | 0
24760 | ПАО "Россети Сибирь" | "Алтайэнерго" | ТП-43-4-4 | 10/0,4 | 0.16 | 0.021742 | 0 | 0
24761 | ПАО "Россети Сибирь" | "Алтайэнерго" | ТП-43-5-6 | 10/0,4 | 0.1 | 0.0081798 | 0 | 0
24762 | ПАО "Россети Сибирь" | "Алтайэнерго" | ТП-32-8-3 | 10/0,4 | 0.16 | 0 | 0 | 0
24763 | ПАО "Россети Сибирь" | "Алтайэнерго" | ТП-31-4-1 | 10/0,4 | 0.1 | 0.0021536 | 0 | 0
24764 | ПАО "Россети Сибирь" | "Алтайэнерго" | ТП-31-4-3 | 10/0,4 | 0.16 | 0.054519 | 0 | 0
24765 | ПАО "Россети Сибирь" | "Алтайэнерго" | ТП-31-4-5 | 10/0,4 | 0.1 | 0.014469 | 0 | 0
24766 | ПАО "Россети Сибирь" | "Алтайэнерго" | ТП-31-4-8 | 10/0,4 | 0.1 | 0.014363 | 0 | 0
24767 | ПАО "Россети Сибирь" | "Алтайэнерго" | ТП-31-4-10 | 10/0,4 | 0.1 | 0.0016821 | 0 | 0
24768 | ПАО "Россети Сибирь" | "Алтайэнерго" | ТП-31-4-6 | 10/0,4 | 0.063 | 0.012372 | 0 | 0
24769 | ПАО "Россети Сибирь" | "Алтайэнерго" | ТП-16-1-11 Ю | 10/0,4 | 0.1 | 0.0033238 | 0 | 0
24770 | ПАО "Россети Сибирь" | "Алтайэнерго" | ТП-16-1-2 Ю | 10/0,4 | 0.1 | 0.013532 | 0 | 0
24771 | ПАО "Россети Сибирь" | "Алтайэнерго" | ТП-16-1-9 Ю | 10/0,4 | 0.1 | 0.0066458 | 0 | 0
24772 | ПАО "Россети Сибирь" | "Алтайэнерго" | ТП-41-3-3 Ю | 10/0,4 | 0.06 | 0.0048495 | 0 | 0
24773 | ПАО "Россети Сибирь" | "Алтайэнерго" | ТП-43-16-3 | 10/0,4 | 0.16 | 0.0083355 | 0 | 0
24774 | ПАО "Россети Сибирь" | "Алтайэнерго" | ТП-43-4-2 Ю | 10/0,4 | 0.1 | 0.015426 | 0 | 0
24775 | ПАО "Россети Сибирь" | "Алтайэнерго" | ТП-43-4-6 Ю | 10/0,4 | 0.1 | 0.0095376 | 0 | 0
24776 | ПАО "Россети Сибирь" | "Алтайэнерго" | ТП-43-4-7 Ю | 10/0,4 | 0.06 | 0.0099556 | 0 | 0
24777 | ПАО "Россети Сибирь" | "Алтайэнерго" | ТП-43-6-10 | 10/0,4 | 0.1 | 0.013943 | 0 | 0
24778 | ПАО "Россети Сибирь" | "Алтайэнерго" | ТП-43-6-5 | 10/0,4 | 0.16 | 0.020736 | 0 | 0
24779 | ПАО "Россети Сибирь" | "Алтайэнерго" | ТП-43-6-9 | 10/0,4 | 0.025 | 0.0068842 | 0 | 0
24780 | ПАО "Россети Сибирь" | "Алтайэнерго" | ТП-44-1-15 Ю | 10/0,4 | 0.04 | 0.00272 | 0 | 0
24781 | ПАО "Россети Сибирь" | "Алтайэнерго" | ТП-44-1-4 Ю | 10/0,4 | 0.1 | 0.018178 | 0 | 0
24782 | ПАО "Россети Сибирь" | "Алтайэнерго" | ТП-44-1-7 Ю | 10/0,4 | 0.04 | 0.00065079 | 0 | 0
24783 | ПАО "Россети Сибирь" | "Алтайэнерго" | ТП-44-1-8 Ю | 10/0,4 | 0.25 | 0.011017 | 0 | 0
24784 | ПАО "Россети Сибирь" | "Алтайэнерго" | ТП-44-2-1 | 10/0,4 | 0.1 | 0.004603 | 0 | 0
24785 | ПАО "Россети Сибирь" | "Алтайэнерго" | ТП-48-5-3 Ю | 10/0,4 | 0.063 | 0.00028226 | 0 | 0
24786 | ПАО "Россети Сибирь" | "Алтайэнерго" | ТП-50-6-1 | 10/0,4 | 0.063 | 0.00088925 | 0 | 0
24787 | ПАО "Россети Сибирь" | "Алтайэнерго" | ТП-50-6-8 | 10/0,4 | 0.1 | 0.0039931 | 0 | 0
24788 | ПАО "Россети Сибирь" | "Алтайэнерго" | ТП-51-14-13 | 10/0,4 | 0.16 | 0.016236 | 0 | 0
24789 | ПАО "Россети Сибирь" | "Алтайэнерго" | ТП-53-0-17 | 10/0,4 | 0.25 | 0.00076577 | 0 | 0
24790 | ПАО "Россети Сибирь" | "Алтайэнерго" | ТП-53-0-18 | 10/0,4 | 0.063 | 0.00963 | 0 | 0
24791 | ПАО "Россети Сибирь" | "Алтайэнерго" | ТП-53-0-20 | 10/0,4 | 0.1 | 0.00063248 | 0 | 0
24792 | ПАО "Россети Сибирь" | "Алтайэнерго" | ТП-53-0-5 | 10/0,4 | 0.16 | 0.00063814 | 0 | 0
24793 | ПАО "Россети Сибирь" | "Алтайэнерго" | ТП-35-3-9 | 10/0,4 | 0.1 | 0.0126 | 0 | 0
24794 | ПАО "Россети Сибирь" | "Алтайэнерго" | ТП-35-4-4 | 10/0,4 | 0.16 | 0.034927 | 0 | 0
24795 | ПАО "Россети Сибирь" | "Алтайэнерго" | ТП-39-5-1 | 10/0,4 | 0.25 | 0.022692 | 0 | 0
24796 | ПАО "Россети Сибирь" | "Алтайэнерго" | ТП-37-1-9 | 10/0,4 | 0.16 | 0.0075227 | 0 | 0
24797 | ПАО "Россети Сибирь" | "Алтайэнерго" | ТП-37-2-9 | 10/0,4 | 0.1 | 0.0019569 | 0 | 0
24798 | ПАО "Россети Сибирь" | "Алтайэнерго" | ТП-37-3-4 | 10/0,4 | 0.1 | 0.010856 | 0 | 0
24799 | ПАО "Россети Сибирь" | "Алтайэнерго" | ТП-19-3-1 | 10/0,4 | 0.06 | 0.0058457 | 0 | 0
24800 | ПАО "Россети Сибирь" | "Алтайэнерго" | ТП-19-5-6 | 10/0,4 | 0.1 | 0.017907 | 0 | 0
24801 | ПАО "Россети Сибирь" | "Алтайэнерго" | ТП-19-6-1 | 10/0,4 | 0.16 | 0.01269 | 0 | 0
24802 | ПАО "Россети Сибирь" | "Алтайэнерго" | ТП-19-6-3 | 10/0,4 | 0.1 | 0.013344 | 0 | 0
24803 | ПАО "Россети Сибирь" | "Алтайэнерго" | ТП-24-2-1 | 10/0,4 | 0.063 | 0.009312 | 0 | 0
24804 | ПАО "Россети Сибирь" | "Алтайэнерго" | ТП-24-2-11 | 10/0,4 | 0.16 | 0.018372 | 0 | 0
24805 | ПАО "Россети Сибирь" | "Алтайэнерго" | ТП-24-2-13 | 10/0,4 | 0.16 | 0.01917 | 0 | 0
24806 | ПАО "Россети Сибирь" | "Алтайэнерго" | ТП-24-2-5 | 10/0,4 | 0.1 | 0.020345 | 0 | 0
24807 | ПАО "Россети Сибирь" | "Алтайэнерго" | ТП-24-2-6 | 10/0,4 | 0.16 | 0.019214 | 0 | 0
24808 | ПАО "Россети Сибирь" | "Алтайэнерго" | ТП-65-5-16 | 10/0,4 | 0.063 | 0.014325 | 0 | 0
24809 | ПАО "Россети Сибирь" | "Алтайэнерго" | ТП-65-5-13 | 10/0,4 | 0.063 | 0.0011405 | 0 | 0
24810 | ПАО "Россети Сибирь" | "Алтайэнерго" | ТП-24-7-18 | 10/0,4 | 0.1 | 0.028832 | 0 | 0
24811 | ПАО "Россети Сибирь" | "Алтайэнерго" | ТП-24-7-19 | 10/0,4 | 0.063 | 0.026015 | 0 | 0
24812 | ПАО "Россети Сибирь" | "Алтайэнерго" | ТП-65-1-1 | 10/0,4 | 0.4 | 2.2e-05 | 0 | 0
24813 | ПАО "Россети Сибирь" | "Алтайэнерго" | ТП-24-7-2 | 10/0,4 | 0.1 | 0.018745 | 0 | 0
24814 | ПАО "Россети Сибирь" | "Алтайэнерго" | ТП-35-2-11 | 10/0,4 | 0.16 | 0.0019985 | 0 | 0
24815 | ПАО "Россети Сибирь" | "Алтайэнерго" | ТП-27-1-4 | 10/0,4 | 0.063 | 0.0083242 | 0 | 0
24816 | ПАО "Россети Сибирь" | "Алтайэнерго" | ТП-27-2-9 | 10/0,4 | 0.04 | 0.00092116 | 0 | 0
24817 | ПАО "Россети Сибирь" | "Алтайэнерго" | ТП-34-2-1 | 10/0,4 | 0.16 | 0.015997 | 0 | 0
24818 | ПАО "Россети Сибирь" | "Алтайэнерго" | ТП-34-3-3 | 10/0,4 | 0.04 | 0.0045848 | 0 | 0
24819 | ПАО "Россети Сибирь" | "Алтайэнерго" | ТП-34-4-8 | 10/0,4 | 0.16 | 0.016515 | 0 | 0
24820 | ПАО "Россети Сибирь" | "Алтайэнерго" | ТП-34-4-9 | 10/0,4 | 0.1 | 0.0020645 | 0 | 0
24821 | ПАО "Россети Сибирь" | "Алтайэнерго" | ТП-46-1-4 | 10/0,4 | 0.16 | 0.028925 | 0 | 0
24822 | ПАО "Россети Сибирь" | "Алтайэнерго" | ТП-46-4-1 | 10/0,4 | 0.1 | 0.0001095 | 0 | 0
24823 | ПАО "Россети Сибирь" | "Алтайэнерго" | ТП-48-5-2 | 10/0,4 | 0.063 | 0.0007822 | 0 | 0
24824 | ПАО "Россети Сибирь" | "Алтайэнерго" | ТП-58-1-4 | 10/0,4 | 0.1 | 0 | 0 | 0
24825 | ПАО "Россети Сибирь" | "Алтайэнерго" | ТП-7-4-6 | 10/0,4 | 0.4 | 0.034313 | 0 | 0
24826 | ПАО "Россети Сибирь" | "Алтайэнерго" | ТП-35-2-4 | 10/0,4 | 0.063 | 0.0036939 | 0 | 0
24827 | ПАО "Россети Сибирь" | "Алтайэнерго" | ТП-64-3-5 | 10/0,4 | 0.16 | 0.0047965 | 0 | 0
24828 | ПАО "Россети Сибирь" | "Алтайэнерго" | ТП-35-2-5 | 10/0,4 | 0.4 | 0.06001 | 0 | 0
24829 | ПАО "Россети Сибирь" | "Алтайэнерго" | ТП-35-3-11 | 10/0,4 | 0.1 | 0.012424 | 0 | 0
24830 | ПАО "Россети Сибирь" | "Алтайэнерго" | ТП-35-3-12 | 10/0,4 | 0.16 | 0.016248 | 0 | 0
24831 | ПАО "Россети Сибирь" | "Алтайэнерго" | ТП-64-2-1 | 10/0,4 | 0.063 | 0.0052221 | 0 | 0
24832 | ПАО "Россети Сибирь" | "Алтайэнерго" | ТП-64-1-5 | 10/0,4 | 0.16 | 8.76e-05 | 0 | 0
24833 | ПАО "Россети Сибирь" | "Алтайэнерго" | ТП-35-3-6 | 10/0,4 | 0.1 | 0.02348 | 0 | 0
24834 | ПАО "Россети Сибирь" | "Алтайэнерго" | ТП-64-1-1 | 10/0,4 | 0.25 | 0.0062162 | 0 | 0
24835 | ПАО "Россети Сибирь" | "Алтайэнерго" | ТП-35-3-8 | 10/0,4 | 0.1 | 0 | 0 | 0
24836 | ПАО "Россети Сибирь" | "Алтайэнерго" | ТП-12-1-9 Ю | 10/0,4 | 0.1 | 0.0028915 | 0 | 0
24837 | ПАО "Россети Сибирь" | "Алтайэнерго" | ТП-12-1-2 Ю | 10/0,4 | 0.063 | 0.0030397 | 0 | 0
24838 | ПАО "Россети Сибирь" | "Алтайэнерго" | ТП-12-1-5 Ю | 10/0,4 | 0.04 | 0.0032549 | 0 | 0
24839 | ПАО "Россети Сибирь" | "Алтайэнерго" | ТП-12-9-2 | 10/0,4 | 0.16 | 0.0062946 | 0 | 0
24840 | ПАО "Россети Сибирь" | "Алтайэнерго" | ТП-12-9-22 | 10/0,4 | 0.1 | 0.010856 | 0 | 0
24841 | ПАО "Россети Сибирь" | "Алтайэнерго" | ТП-12-1-1 Ю | 10/0,4 | 0.025 | 0.0030359 | 0 | 0
24842 | ПАО "Россети Сибирь" | "Алтайэнерго" | ТП-10-5-1 | 10/0,4 | 0.1 | 0.0015198 | 0 | 0
24843 | ПАО "Россети Сибирь" | "Алтайэнерго" | ТП-37-5-1 | 10/0,4 | 0.16 | 0.0028169 | 0 | 0
24844 | ПАО "Россети Сибирь" | "Алтайэнерго" | ТП-37-6-12 | 10/0,4 | 0.25 | 0.0030453 | 0 | 0
24845 | ПАО "Россети Сибирь" | "Алтайэнерго" | ТП-37-6-15 | 10/0,4 | 0.063 | 0.0030406 | 0 | 0
24846 | ПАО "Россети Сибирь" | "Алтайэнерго" | ТП-37-6-16 | 10/0,4 | 0.16 | 0.010209 | 0 | 0
24847 | ПАО "Россети Сибирь" | "Алтайэнерго" | ТП-37-6-17 | 10/0,4 | 0.1 | 0.0056517 | 0 | 0
24848 | ПАО "Россети Сибирь" | "Алтайэнерго" | ТП-37-6-18 | 10/0,4 | 0.16 | 0.0056479 | 0 | 0
24849 | ПАО "Россети Сибирь" | "Алтайэнерго" | ТП-37-6-21 | 10/0,4 | 0.063 | 0.0058726 | 0 | 0
24850 | ПАО "Россети Сибирь" | "Алтайэнерго" | ТП-37-6-22 | 10/0,4 | 0.063 | 0.0089104 | 0 | 0
24851 | ПАО "Россети Сибирь" | "Алтайэнерго" | ТП-37-6-23 | 10/0,4 | 0.1 | 0.0056451 | 0 | 0
24852 | ПАО "Россети Сибирь" | "Алтайэнерго" | ТП-49-1-8 | 10/0,4 | 0.04 | 0.0030378 | 0 | 0
24853 | ПАО "Россети Сибирь" | "Алтайэнерго" | ТП-49-9-10 | 10/0,4 | 0.25 | 0.01606 | 0 | 0
24854 | ПАО "Россети Сибирь" | "Алтайэнерго" | ТП-49-9-16 | 10/0,4 | 0.16 | 0.00391 | 0 | 0
24855 | ПАО "Россети Сибирь" | "Алтайэнерго" | ТП-38-1-2 | 10/0,4 | 0.1 | 0.0063856 | 0 | 0
24856 | ПАО "Россети Сибирь" | "Алтайэнерго" | ТП-38-1-7 | 10/0,4 | 0.16 | 0.026367 | 0 | 0
24857 | ПАО "Россети Сибирь" | "Алтайэнерго" | ТП-38-4-14 | 10/0,4 | 0.16 | 0.01175 | 0 | 0
24858 | ПАО "Россети Сибирь" | "Алтайэнерго" | ТП-38-4-5 | 10/0,4 | 0.16 | 0.013737 | 0 | 0
24859 | ПАО "Россети Сибирь" | "Алтайэнерго" | ТП-38-4-7 | 10/0,4 | 0.1 | 0.0080981 | 0 | 0
24860 | ПАО "Россети Сибирь" | "Алтайэнерго" | ТП-38-4-8 | 10/0,4 | 0.16 | 0.015585 | 0 | 0
24861 | ПАО "Россети Сибирь" | "Алтайэнерго" | ТП-38-5-21 | 10/0,4 | 0.04 | 0.0049742 | 0 | 0
24862 | ПАО "Россети Сибирь" | "Алтайэнерго" | ТП-38-7-12 | 10/0,4 | 0.16 | 0.001834 | 0 | 0
24863 | ПАО "Россети Сибирь" | "Алтайэнерго" | ТП-38-9-2 | 10/0,4 | 0.1 | 0 | 0 | 0
24864 | ПАО "Россети Сибирь" | "Алтайэнерго" | ТП-45-3-3 | 10/0,4 | 0.1 | 0.006288 | 0 | 0
24865 | ПАО "Россети Сибирь" | "Алтайэнерго" | ТП-45-3-6 | 10/0,4 | 0.1 | 0.0081708 | 0 | 0
24866 | ПАО "Россети Сибирь" | "Алтайэнерго" | ТП-45-4-5 | 10/0,4 | 0.4 | 0.0081289 | 0 | 0
24867 | ПАО "Россети Сибирь" | "Алтайэнерго" | ТП-45-4-9 | 10/0,4 | 0.1 | 0.0066786 | 0 | 0
24868 | ПАО "Россети Сибирь" | "Алтайэнерго" | ТП-50-5-1 | 6/0,4 | 0.16 | 0.014671 | 0 | 0
24869 | ПАО "Россети Сибирь" | "Алтайэнерго" | ТП-11-2-1 | 10/0,4 | 0.1 | 0.0091809 | 0 | 0
24870 | ПАО "Россети Сибирь" | "Алтайэнерго" | ТП-11-2-5 | 10/0,4 | 0.063 | 0.0056678 | 0 | 0
24871 | ПАО "Россети Сибирь" | "Алтайэнерго" | ТП-11-3-2 | 10/0,4 | 0.1 | 8.675e-05 | 0 | 0
24872 | ПАО "Россети Сибирь" | "Алтайэнерго" | ТП-11-3-4 | 10/0,4 | 0.1 | 0.0017634 | 0 | 0
24873 | ПАО "Россети Сибирь" | "Алтайэнерго" | ТП-11-3-6 | 10/0,4 | 0.1 | 0.010609 | 0 | 0
24874 | ПАО "Россети Сибирь" | "Алтайэнерго" | ТП-16-3-1 | 10/0,4 | 0.1 | 0.0065829 | 0 | 0
24875 | ПАО "Россети Сибирь" | "Алтайэнерго" | ТП-25-1-16 | 10/0,4 | 0.1 | 0 | 0 | 0
24876 | ПАО "Россети Сибирь" | "Алтайэнерго" | ТП-25-1-17 | 10/0,4 | 0.1 | 0.0055674 | 0 | 0
24877 | ПАО "Россети Сибирь" | "Алтайэнерго" | ТП-25-1-8 | 10/0,4 | 0.1 | 0.033317 | 0 | 0
24878 | ПАО "Россети Сибирь" | "Алтайэнерго" | ТП-25-2-4 | 10/0,4 | 0.16 | 0.023724 | 0 | 0
24879 | ПАО "Россети Сибирь" | "Алтайэнерго" | ТП-25-8-7 | 10/0,4 | 0.025 | 0 | 0 | 0
24880 | ПАО "Россети Сибирь" | "Алтайэнерго" | ТП-17-1-28 | 10/0,4 | 0.04 | 0.0013046 | 0 | 0
24881 | ПАО "Россети Сибирь" | "Алтайэнерго" | ТП-31-3-11 | 10/0,4 | 0.1 | 0.0024006 | 0 | 0
24882 | ПАО "Россети Сибирь" | "Алтайэнерго" | ТП-31-3-3 | 10/0,4 | 0.1 | 0.019055 | 0 | 0.0135
24883 | ПАО "Россети Сибирь" | "Алтайэнерго" | ТП-31-4-2 | 10/0,4 | 0.25 | 0.062315 | 0 | 0
24884 | ПАО "Россети Сибирь" | "Алтайэнерго" | ТП-31-4-4 | 10/0,4 | 0.4 | 0.051672 | 0 | 0.0108
24885 | ПАО "Россети Сибирь" | "Алтайэнерго" | ТП-36-10-10 Ю | 10/0,4 | 0.16 | 0.00067987 | 0 | 0
24886 | ПАО "Россети Сибирь" | "Алтайэнерго" | ТП-36-10-11 Ю | 10/0,4 | 0.06 | 0.005485 | 0 | 0
24887 | ПАО "Россети Сибирь" | "Алтайэнерго" | ТП-36-10-5 Ю | 10/0,4 | 0.16 | 0.021288 | 0 | 0
24888 | ПАО "Россети Сибирь" | "Алтайэнерго" | ТП-36-10-6 Ю | 10/0,4 | 0.1 | 0.018188 | 0 | 0
24889 | ПАО "Россети Сибирь" | "Алтайэнерго" | ТП-36-10-7 Ю | 10/0,4 | 0.25 | 0.013516 | 0 | 0
24890 | ПАО "Россети Сибирь" | "Алтайэнерго" | ТП-36-10-8 Ю | 10/0,4 | 0.063 | 0.0047994 | 0 | 0.0135
24891 | ПАО "Россети Сибирь" | "Алтайэнерго" | ТП-36-11-3 | 10/0,4 | 0.1 | 0.0087905 | 0 | 0
24892 | ПАО "Россети Сибирь" | "Алтайэнерго" | ТП-36-4-11 | 10/0,4 | 0.16 | 0.00040044 | 0 | 0
24893 | ПАО "Россети Сибирь" | "Алтайэнерго" | ТП-36-4-12 | 10/0,4 | 0.25 | 0.0047782 | 0 | 0
24894 | ПАО "Россети Сибирь" | "Алтайэнерго" | ТП-36-4-13 | 10/0,4 | 0.1 | 0.0051405 | 0 | 0
24895 | ПАО "Россети Сибирь" | "Алтайэнерго" | ТП-36-4-17 | 10/0,4 | 0.1 | 0.008576 | 0 | 0
24896 | ПАО "Россети Сибирь" | "Алтайэнерго" | ТП-38-2-11 | 10/0,4 | 0.16 | 0.02272 | 0 | 0
24897 | ПАО "Россети Сибирь" | "Алтайэнерго" | ТП-38-2-18 | 10/0,4 | 0.063 | 0.015 | 0 | 0
24898 | ПАО "Россети Сибирь" | "Алтайэнерго" | ТП-26-3-14 | 10/0,4 | 0.1 | 0 | 0 | 0
24899 | ПАО "Россети Сибирь" | "Алтайэнерго" | ТП-26-3-2 | 10/0,4 | 0.16 | 0.0003372 | 0 | 0
24900 | ПАО "Россети Сибирь" | "Алтайэнерго" | ТП-26-3-23 | 10/0,4 | 0.1 | 0.012267 | 0 | 0
24901 | ПАО "Россети Сибирь" | "Алтайэнерго" | ТП-26-3-30 | 10/0,4 | 0.4 | 0.01888 | 0 | 0
24902 | ПАО "Россети Сибирь" | "Алтайэнерго" | ТП-26-3-39 | 10/0,4 | 0.063 | 0 | 0 | 0
24903 | ПАО "Россети Сибирь" | "Алтайэнерго" | ТП-26-3-42 | 10/0,4 | 0.04 | 0 | 0 | 0
24904 | ПАО "Россети Сибирь" | "Алтайэнерго" | ТП-26-7-14 | 10/0,4 | 0.25 | 0 | 0 | 0
24905 | ПАО "Россети Сибирь" | "Алтайэнерго" | ТП-26-7-17 | 10/0,4 | 0.16 | 0 | 0 | 0
24906 | ПАО "Россети Сибирь" | "Алтайэнерго" | ТП-26-7-24 | 10/0,4 | 0.16 | 0 | 0 | 0
24907 | ПАО "Россети Сибирь" | "Алтайэнерго" | ТП-32-2-1 | 10/0,4 | 0.16 | 0.0006422 | 0 | 0
24908 | ПАО "Россети Сибирь" | "Алтайэнерго" | ТП-32-2-7 | 10/0,4 | 0.16 | 0.035709 | 0 | 0
24909 | ПАО "Россети Сибирь" | "Алтайэнерго" | ТП-32-4-12 | 10/0,4 | 0.16 | 0.0029938 | 0 | 0
24910 | ПАО "Россети Сибирь" | "Алтайэнерго" | ТП-36-2-8 | 10/0,4 | 0.16 | 0.014128 | 0 | 0
24911 | ПАО "Россети Сибирь" | "Алтайэнерго" | ТП-36-3-11 | 10/0,4 | 0.25 | 0.019049 | 0 | 0
24912 | ПАО "Россети Сибирь" | "Алтайэнерго" | ТП-42-1-1 | 10/0,4 | 0.063 | 0.007224 | 0 | 0
24913 | ПАО "Россети Сибирь" | "Алтайэнерго" | ТП-38-2-19 | 10/0,4 | 0.16 | 0.016416 | 0 | 0
24914 | ПАО "Россети Сибирь" | "Алтайэнерго" | ТП-38-2-3 | 10/0,4 | 0.063 | 6.797e-05 | 0 | 0
24915 | ПАО "Россети Сибирь" | "Алтайэнерго" | ТП-38-2-9 | 10/0,4 | 0.1 | 0.031072 | 0 | 0
24916 | ПАО "Россети Сибирь" | "Алтайэнерго" | ТП-38-4-20 Ю | 10/0,4 | 0.16 | 0.028611 | 0 | 0
24917 | ПАО "Россети Сибирь" | "Алтайэнерго" | ТП-38-4-7 Ю | 10/0,4 | 0.16 | 0.054264 | 0 | 0
24918 | ПАО "Россети Сибирь" | "Алтайэнерго" | ТП-38-8-2 | 10/0,4 | 0.063 | 0.00027187 | 0 | 0
24919 | ПАО "Россети Сибирь" | "Алтайэнерго" | ТП-38-8-3 | 10/0,4 | 0.025 | 6.797e-05 | 0 | 0
24920 | ПАО "Россети Сибирь" | "Алтайэнерго" | ТП-4-7-2 | 10/0,4 | 0.25 | 0.046866 | 0 | 0
24921 | ПАО "Россети Сибирь" | "Алтайэнерго" | ТП-7-8-1 | 10/0,4 | 1.6 | 0.13092 | 0 | 0
24922 | ПАО "Россети Сибирь" | "Алтайэнерго" | ТП-42-1-12 | 10/0,4 | 0.1 | 0.0024061 | 0 | 0
24923 | ПАО "Россети Сибирь" | "Алтайэнерго" | ТП-42-1-13 | 10/0,4 | 0.1 | 0 | 0 | 0
24924 | ПАО "Россети Сибирь" | "Алтайэнерго" | ТП-42-7-1 | 10/0,4 | 0.1 | 0.020628 | 0 | 0
24925 | ПАО "Россети Сибирь" | "Алтайэнерго" | ТП-43-2-10 | 10/0,4 | 0.25 | 0.0087215 | 0 | 0
24926 | ПАО "Россети Сибирь" | "Алтайэнерго" | ТП-43-2-16 | 10/0,4 | 0.1 | 0.00052014 | 0 | 0
24927 | ПАО "Россети Сибирь" | "Алтайэнерго" | ТП-43-3-4 | 10/0,4 | 0.1 | 0.0006457 | 0 | 0
24928 | ПАО "Россети Сибирь" | "Алтайэнерго" | ТП-43-4-2 | 10/0,4 | 0.1 | 0 | 0 | 0
24929 | ПАО "Россети Сибирь" | "Алтайэнерго" | ТП-47-2-11 | 10/0,4 | 0.1 | 0.021832 | 0 | 0
24930 | ПАО "Россети Сибирь" | "Алтайэнерго" | ТП-52-4-1 | 10/0,4 | 0.16 | 0.0069762 | 0 | 0
24931 | ПАО "Россети Сибирь" | "Алтайэнерго" | ТП-52-4-2 | 10/0,4 | 0.1 | 0.005875 | 0 | 0
24932 | ПАО "Россети Сибирь" | "Алтайэнерго" | ТП-9-3-13 | 10/0,4 | 0.1 | 0.0037473 | 0 | 0
24933 | ПАО "Россети Сибирь" | "Алтайэнерго" | ТП-9-6-6 | 10/0,4 | 0.16 | 0.018113 | 0 | 0
24934 | ПАО "Россети Сибирь" | "Алтайэнерго" | ТП-16-3-12 | 10/0,4 | 0.25 | 0.026983 | 0 | 0
24935 | ПАО "Россети Сибирь" | "Алтайэнерго" | ТП-16-3-13 | 10/0,4 | 0.16 | 0.014469 | 0 | 0
24936 | ПАО "Россети Сибирь" | "Алтайэнерго" | ТП-16-3-2 | 10/0,4 | 0.16 | 0.025051 | 0 | 0
24937 | ПАО "Россети Сибирь" | "Алтайэнерго" | ТП-16-3-3 | 10/0,4 | 0.063 | 0.0033701 | 0 | 0
24938 | ПАО "Россети Сибирь" | "Алтайэнерго" | ТП-16-3-5 | 10/0,4 | 0.25 | 0.010694 | 0 | 0
24939 | ПАО "Россети Сибирь" | "Алтайэнерго" | ТП-16-3-6 | 10/0,4 | 0.16 | 0.030084 | 0 | 0
24940 | ПАО "Россети Сибирь" | "Алтайэнерго" | ТП-16-3-7 | 10/0,4 | 0.16 | 0.036082 | 0 | 0
24941 | ПАО "Россети Сибирь" | "Алтайэнерго" | ТП-52-4-1 Ю | 10/0,4 | 0.025 | 0 | 0 | 0
24942 | ПАО "Россети Сибирь" | "Алтайэнерго" | ТП-13-12-2 | 10/0,4 | 0.063 | 0.00021712 | 0 | 0
24943 | ПАО "Россети Сибирь" | "Алтайэнерго" | ТП-60-5-1 | 10/0,4 | 0.16 | 6.514e-05 | 0 | 0
24944 | ПАО "Россети Сибирь" | "Алтайэнерго" | ТП-60-5-4 | 10/0,4 | 0.1 | 0.0007165 | 0 | 0
24945 | ПАО "Россети Сибирь" | "Алтайэнерго" | ТП-60-5-5 | 10/0,4 | 0.04 | 0.00058622 | 0 | 0
24946 | ПАО "Россети Сибирь" | "Алтайэнерго" | ТП-60-5-6 | 10/0,4 | 0.025 | 0.00023883 | 0 | 0
24947 | ПАО "Россети Сибирь" | "Алтайэнерго" | ТП-52-9-9 | 10/0,4 | 0.25 | 6.514e-05 | 0 | 0
24948 | ПАО "Россети Сибирь" | "Алтайэнерго" | ТП-52-10-1 | 10/0,4 | 0.1 | 0.00015198 | 0 | 0.018
24949 | ПАО "Россети Сибирь" | "Алтайэнерго" | ТП-54-1-5 | 10/0,4 | 0.04 | 6.514e-05 | 0 | 0
24950 | ПАО "Россети Сибирь" | "Алтайэнерго" | ТП-54-2-4 | 10/0,4 | 0.063 | 8.685e-05 | 0 | 0
24951 | ПАО "Россети Сибирь" | "Алтайэнерго" | РП-6-10кВ № 29-7/33-3 (1000 кВА) |  | 1 | 0 | 0 | 0
24952 | ПАО "Россети Сибирь" | "Алтайэнерго" | ТП-62-1-30 | 10/0,4 | 0.25 | 0 | 0 | 0
24953 | ПАО "Россети Сибирь" | "Алтайэнерго" | ТП-54-2-5 | 10/0,4 | 0.025 | 0.0015416 | 0 | 0
24954 | ПАО "Россети Сибирь" | "Алтайэнерго" | ТП-54-2-12 | 10/0,4 | 0.025 | 0.00056451 | 0 | 0
24955 | ПАО "Россети Сибирь" | "Алтайэнерго" | ТП-52-10-5 | 10/0,4 | 0.025 | 2.171e-05 | 0 | 0
24956 | ПАО "Россети Сибирь" | "Алтайэнерго" | ТП-52-4-31Ю | 10/0,4 | 0.025 | 6.514e-05 | 0 | 0
24957 | ПАО "Россети Сибирь" | "Алтайэнерго" | ТП-62-7-2 | 10/0,4 | 0.025 | 6.514e-05 | 0 | 0
24958 | ПАО "Россети Сибирь" | "Алтайэнерго" | ТП-30-3-1 | 10/0,4 | 0.1 | 0.0038081 | 0 | 0
24959 | ПАО "Россети Сибирь" | "Алтайэнерго" | ТП 13-2-5 | 10/0,4 | 0.025 | 0.016921 | 0 | 0
24960 | ПАО "Россети Сибирь" | "Алтайэнерго" | ТП-46-12-43 | 10/0,4 | 0.1 | 0.067281 | 0 | 0
24961 | ПАО "Россети Сибирь" | "Алтайэнерго" | ТП-60-2-1 | 10/0,4 | 0.25 | 0.0039167 | 0 | 0
24962 | ПАО "Россети Сибирь" | "Алтайэнерго" | ТП-14-7-1 | 6/0,4 | 0.1 | 0.031536 | 0 | 0
24963 | ПАО "Россети Сибирь" | "Алтайэнерго" | ТП-23-5-1 | 10/0,4 | 0.1 | 0.032304 | 0 | 0
24964 | ПАО "Россети Сибирь" | "Алтайэнерго" | ТП-23-9-3 | 10/0,4 | 0.063 | 0.0059755 | 0 | 0
24965 | ПАО "Россети Сибирь" | "Алтайэнерго" | ТП-33-19-12 | 10/0,4 | 0.1 | 0.012985 | 0 | 0
24966 | ПАО "Россети Сибирь" | "Алтайэнерго" | ТП-33-19-17 | 10/0,4 | 0.16 | 0.012633 | 0 | 0
24967 | ПАО "Россети Сибирь" | "Алтайэнерго" | ТП-33-19-32 | 10/0,4 | 0.04 | 0.012087 | 0 | 0
24968 | ПАО "Россети Сибирь" | "Алтайэнерго" | ТП-33-19-34 | 10/0,4 | 0.16 | 0.03658 | 0 | 0
24969 | ПАО "Россети Сибирь" | "Алтайэнерго" | ТП-33-19-35 | 10/0,4 | 0.25 | 0.025037 | 0 | 0
24970 | ПАО "Россети Сибирь" | "Алтайэнерго" | ТП-33-19-36 | 10/0,4 | 0.1 | 0.023195 | 0 | 0
24971 | ПАО "Россети Сибирь" | "Алтайэнерго" | ТП-33-19-37 | 10/0,4 | 0.1 | 0.020879 | 0 | 0
24972 | ПАО "Россети Сибирь" | "Алтайэнерго" | ТП-33-19-38 | 10/0,4 | 0.16 | 0.0077351 | 0 | 0
24973 | ПАО "Россети Сибирь" | "Алтайэнерго" | ТП-33-3-14 | 10/0,4 | 0.063 | 0.023666 | 0 | 0
24974 | ПАО "Россети Сибирь" | "Алтайэнерго" | ТП-33-3-15 | 10/0,4 | 0.063 | 0.0098167 | 0 | 0
24975 | ПАО "Россети Сибирь" | "Алтайэнерго" | ТП-33-3-17 | 10/0,4 | 0.063 | 0.015242 | 0 | 0
24976 | ПАО "Россети Сибирь" | "Алтайэнерго" | ТП-35-11-1 | 10/0,4 | 0.16 | 0.025509 | 0 | 0
24977 | ПАО "Россети Сибирь" | "Алтайэнерго" | ТП-35-2-7 | 10/0,4 | 0.063 | 0.011417 | 0 | 0
24978 | ПАО "Россети Сибирь" | "Алтайэнерго" | ТП-35-7-2 | 10/0,4 | 0.1 | 0.018423 | 0 | 0.0135
24979 | ПАО "Россети Сибирь" | "Алтайэнерго" | ТП-35-7-3 | 10/0,4 | 0.063 | 0.011213 | 0 | 0
24980 | ПАО "Россети Сибирь" | "Алтайэнерго" | ТП-36-16-15 | 10/0,4 | 0.04 | 0.015096 | 0 | 0
24981 | ПАО "Россети Сибирь" | "Алтайэнерго" | ТП-36-20-17 | 10/0,4 | 0.16 | 0.018121 | 0 | 0
24982 | ПАО "Россети Сибирь" | "Алтайэнерго" | ТП-36-20-4 | 10/0,4 | 0.1 | 0.0061105 | 0 | 0
24983 | ПАО "Россети Сибирь" | "Алтайэнерго" | ТП-36-20-5 | 10/0,4 | 0.063 | 0.015206 | 0 | 0
24984 | ПАО "Россети Сибирь" | "Алтайэнерго" | ТП-36-20-6 | 10/0,4 | 0.16 | 0.024364 | 0 | 0.0135
24985 | ПАО "Россети Сибирь" | "Алтайэнерго" | ТП-97-12-20 | 10/0,4 | 0.25 | 0.041036 | 0 | 0
24986 | ПАО "Россети Сибирь" | "Алтайэнерго" | ТП-97-12-24 | 10/0,4 | 0.063 | 0.0062307 | 0 | 0
24987 | ПАО "Россети Сибирь" | "Алтайэнерго" | ТП-97-12-28 | 10/0,4 | 0.063 | 0.016874 | 0 | 0.0063
24988 | ПАО "Россети Сибирь" | "Алтайэнерго" | ТП-23-4-5 | 10/0,4 | 0.063 | 0.015096 | 0 | 0
24989 | ПАО "Россети Сибирь" | "Алтайэнерго" | ТП-23-5-4 | 10/0,4 | 0.4 | 0.020519 | 0 | 0
24990 | ПАО "Россети Сибирь" | "Алтайэнерго" | ТП-33-18-19 | 10/0,4 | 0.1 | 0.051599 | 0 | 0.0135
24991 | ПАО "Россети Сибирь" | "Алтайэнерго" | ТП-33-18-20 | 10/0,4 | 0.1 | 0.020519 | 0 | 0
24992 | ПАО "Россети Сибирь" | "Алтайэнерго" | ТП-33-18-21 | 10/0,4 | 0.25 | 0.037026 | 0 | 0
24993 | ПАО "Россети Сибирь" | "Алтайэнерго" | ТП-33-18-4 | 10/0,4 | 0.1 | 0.0027716 | 0 | 0
24994 | ПАО "Россети Сибирь" | "Алтайэнерго" | ТП-33-18-5 | 10/0,4 | 0.1 | 0.020519 | 0 | 0
24995 | ПАО "Россети Сибирь" | "Алтайэнерго" | ТП-33-18-9 | 10/0,4 | 0.25 | 0.0062398 | 0 | 0
24996 | ПАО "Россети Сибирь" | "Алтайэнерго" | ТП-33-19-3 | 10/0,4 | 0 | 0.014686 | 0 | 0
24997 | ПАО "Россети Сибирь" | "Алтайэнерго" | ТП-97-17-8 | 10/0,4 | 0.063 | 0.0042121 | 0 | 0
24998 | ПАО "Россети Сибирь" | "Алтайэнерго" | ТП-70-15-3 | 10/0,4 | 0.025 | 0.0044604 | 0 | 0
24999 | ПАО "Россети Сибирь" | "Алтайэнерго" | ТП-74-7-7 | 10/0,4 | 0.16 | 0.0076238 | 0 | 0
25000 | ПАО "Россети Сибирь" | "Алтайэнерго" | ТП-55-4-36 Ю | 10/0,4 | 0.1 | 0.038806 | 0 | 0
25001 | ПАО "Россети Сибирь" | "Алтайэнерго" | ТП-55-4-37 Ю | 10/0,4 | 0.1 | 0.01534 | 0 | 0
25002 | ПАО "Россети Сибирь" | "Алтайэнерго" | ТП-14-1-16 | 6/0,4 | 0.1 | 0.0072688 | 0 | 0
25003 | ПАО "Россети Сибирь" | "Алтайэнерго" | ТП-19-3-27 | 10/0,4 | 0.04 | 0.00078465 | 0 | 0
25004 | ПАО "Россети Сибирь" | "Алтайэнерго" | ТП 2-51-3 | 10/0,4 | 0.04 | 0 | 0 | 0
25005 | ПАО "Россети Сибирь" | "Алтайэнерго" | ТП-34-3-9 | 10/0,4 | 0.025 | 0 | 0 | 0
25006 | ПАО "Россети Сибирь" | "Алтайэнерго" | СТП 34-1-73 |  | 0.025 | 0 | 0 | 0
25007 | ПАО "Россети Сибирь" | "Алтайэнерго" | СТП 34-1-74 |  | 0.16 | 0 | 0 | 0
25008 | ПАО "Россети Сибирь" | "Алтайэнерго" | ТП-41-7-78 | 10/0,4 | 0.16 | 0 | 0 | 0
25009 | ПАО "Россети Сибирь" | "Алтайэнерго" | ТП-55-4-3 | 10/0,4 | 0.25 | 0.00014915 | 0 | 0
25010 | ПАО "Россети Сибирь" | "Алтайэнерго" | ТП-60-6-8 | 10/0,4 | 0.1 | 0.037887 | 0 | 0
25011 | ПАО "Россети Сибирь" | "Алтайэнерго" | ТП-52-4-20 Ю | 10/0,4 | 0.16 | 0.027574 | 0 | 0
25012 | ПАО "Россети Сибирь" | "Алтайэнерго" | ТП-66-4-5 | 10/0,4 | 0.16 | 0.039964 | 0 | 0
25013 | ПАО "Россети Сибирь" | "Алтайэнерго" | ТП-18-4-3 | 10/0,4 | 0.063 | 0.0045425 | 0 | 0
25014 | ПАО "Россети Сибирь" | "Алтайэнерго" | ТП-34-3-4 | 10/0,4 | 0.063 | 6.665e-05 | 0 | 0
25015 | ПАО "Россети Сибирь" | "Алтайэнерго" | ТП-54-7-1 | 10/0,4 | 0.25 | 0.021321 | 0 | 0
25016 | ПАО "Россети Сибирь" | "Алтайэнерго" | ТП-54-5-7 | 10/0,4 | 0.16 | 0.036454 | 0 | 0
25017 | ПАО "Россети Сибирь" | "Алтайэнерго" | ТП-54-5-5 | 10/0,4 | 0.16 | 0.017978 | 0 | 0
25018 | ПАО "Россети Сибирь" | "Алтайэнерго" | ТП-54-5-4 | 10/0,4 | 0.25 | 0.029138 | 0 | 0
25019 | ПАО "Россети Сибирь" | "Алтайэнерго" | ТП-54-5-3 | 10/0,4 | 0.1 | 0.0050372 | 0 | 0
25020 | ПАО "Россети Сибирь" | "Алтайэнерго" | ТП-54-5-1 | 10/0,4 | 0.16 | 0.0066873 | 0 | 0.0045
25021 | ПАО "Россети Сибирь" | "Алтайэнерго" | ТП-54-5-2 | 10/0,4 | 0.16 | 0.013874 | 0 | 0
25022 | ПАО "Россети Сибирь" | "Алтайэнерго" | ТП-16-3-10 | 10/0,4 | 0.4 | 2.237e-05 | 0 | 0
25023 | ПАО "Россети Сибирь" | "Алтайэнерго" | ТП-16-2-1 | 10/0,4 | 0.4 | 0 | 0 | 0
25024 | ПАО "Россети Сибирь" | "Алтайэнерго" | ТП-16-2-10 | 10/0,4 | 0.1 | 0.015036 | 0 | 0
25025 | ПАО "Россети Сибирь" | "Алтайэнерго" | ТП-26-3-36 | 10/0,4 | 0.4 | 0.028168 | 0 | 0.09315
25026 | ПАО "Россети Сибирь" | "Алтайэнерго" | ТП-26-3-32 | 10/0,4 | 0.063 | 0.00032615 | 0 | 0
25027 | ПАО "Россети Сибирь" | "Алтайэнерго" | ТП-16-4-27 | 10/0,4 | 0.16 | 0.019569 | 0 | 0
25028 | ПАО "Россети Сибирь" | "Алтайэнерго" | ТП-106-18-19 | 6/0,4 | 0.25 | 0.0036612 | 0 | 0
25029 | ПАО "Россети Сибирь" | "Алтайэнерго" | ТП-106-18-2 | 6/0,4 | 0.4 | 0.019128 | 0 | 0
25030 | ПАО "Россети Сибирь" | "Алтайэнерго" | ТП-106-17-8 | 6/0,4 | 0.25 | 0.058855 | 0 | 0
25031 | ПАО "Россети Сибирь" | "Алтайэнерго" | ТП-106-20-10 | 6/0,4 | 0.16 | 0.036787 | 0 | 0
25032 | ПАО "Россети Сибирь" | "Алтайэнерго" | ТП-43-2-7 | 10/0,4 | 0.16 | 0.022316 | 0 | 0
25033 | ПАО "Россети Сибирь" | "Алтайэнерго" | ТП-43-2-5 | 10/0,4 | 0.25 | 0.036679 | 0 | 0
25034 | ПАО "Россети Сибирь" | "Алтайэнерго" | ТП-59-2-6 | 10/0,4 | 0.16 | 0.023238 | 0 | 0
25035 | ПАО "Россети Сибирь" | "Алтайэнерго" | ТП-43-5-10 | 10/0,4 | 0.25 | 0.034319 | 0 | 0
25036 | ПАО "Россети Сибирь" | "Алтайэнерго" | ТП-43-5-9 | 10/0,4 | 0.25 | 0.020512 | 0 | 0
25037 | ПАО "Россети Сибирь" | "Алтайэнерго" | ТП-43-5-7 | 10/0,4 | 0.16 | 0.0045397 | 0 | 0
25038 | ПАО "Россети Сибирь" | "Алтайэнерго" | ТП-43-5-8 | 10/0,4 | 0.4 | 0.027148 | 0 | 0
25039 | ПАО "Россети Сибирь" | "Алтайэнерго" | ТП-25-7-2 | 10/0,4 | 0.16 | 0.0083786 | 0 | 0
25040 | ПАО "Россети Сибирь" | "Алтайэнерго" | ТП-25-8-9 | 10/0,4 | 0.63 | 0.0043241 | 0 | 0
25041 | ПАО "Россети Сибирь" | "Алтайэнерго" | ТП-25-1-5 | 10/0,4 | 0.16 | 0.0049446 | 0 | 0
25042 | ПАО "Россети Сибирь" | "Алтайэнерго" | ТП-25-1-7 | 10/0,4 | 0.16 | 0.033317 | 0 | 0
25043 | ПАО "Россети Сибирь" | "Алтайэнерго" | ТП-36-2-6 | 10/0,4 | 0.4 | 0.0061615 | 0 | 0
25044 | ПАО "Россети Сибирь" | "Алтайэнерго" | ТП-52-3-5 | 10/0,4 | 0.1 | 0.00051722 | 0 | 0
25045 | ПАО "Россети Сибирь" | "Алтайэнерго" | ТП-52-3-6 | 10/0,4 | 0.4 | 0.04618 | 0 | 0
25046 | ПАО "Россети Сибирь" | "Алтайэнерго" | ТП-52-1-2 | 10/0,4 | 0.25 | 0.033734 | 0 | 0
25047 | ПАО "Россети Сибирь" | "Алтайэнерго" | ТП-52-1-9 | 10/0,4 | 0.063 | 0.0005715 | 0 | 0
25048 | ПАО "Россети Сибирь" | "Алтайэнерго" | ТП-9-3-6 | 10/0,4 | 0.4 | 0.024173 | 0 | 0
25049 | ПАО "Россети Сибирь" | "Алтайэнерго" | ТП-42-4-7 | 10/0,4 | 0.16 | 0.026228 | 0 | 0
25050 | ПАО "Россети Сибирь" | "Алтайэнерго" | ТП-42-7-2 | 10/0,4 | 0.25 | 0.027502 | 0 | 0
25051 | ПАО "Россети Сибирь" | "Алтайэнерго" | ТП-42-1-4 | 10/0,4 | 0.16 | 0.029276 | 0 | 0
25052 | ПАО "Россети Сибирь" | "Алтайэнерго" | ТП-42-6-9 | 10/0,4 | 0.16 | 0.018408 | 0 | 0
25053 | ПАО "Россети Сибирь" | "Алтайэнерго" | ТП-32-1-9 | 10/0,4 | 0.16 | 0.024158 | 0 | 0
25054 | ПАО "Россети Сибирь" | "Алтайэнерго" | ТП-32-1-7 | 10/0,4 | 0.4 | 0.058862 | 0 | 0
25055 | ПАО "Россети Сибирь" | "Алтайэнерго" | ТП-11-2-2 | 10/0,4 | 0.4 | 0.053092 | 0 | 0
25056 | ПАО "Россети Сибирь" | "Алтайэнерго" | ТП-53-3-10 | 10/0,4 | 0.25 | 0.020861 | 0 | 0
25057 | ПАО "Россети Сибирь" | "Алтайэнерго" | ТП-30-2-5 | 10/0,4 | 0.63 | 0.014361 | 0 | 0
25058 | ПАО "Россети Сибирь" | "Алтайэнерго" | ТП-30-2-6 | 10/0,4 | 0.16 | 0.016375 | 0 | 0
25059 | ПАО "Россети Сибирь" | "Алтайэнерго" | ТП-42-3-5 | 10/0,4 | 0.16 | 0.020628 | 0 | 0
25060 | ПАО "Россети Сибирь" | "Алтайэнерго" | ТП-42-4-5 | 10/0,4 | 0.16 | 0.032804 | 0 | 0
25061 | ПАО "Россети Сибирь" | "Алтайэнерго" | ТП-26-3-20 | 10/0,4 | 0.25 | 0.03659 | 0 | 0
25062 | ПАО "Россети Сибирь" | "Алтайэнерго" | ТП-36-6-1 | 10/0,4 | 0.1 | 0.0084001 | 0 | 0
25063 | ПАО "Россети Сибирь" | "Алтайэнерго" | ТП-36-6-11 | 10/0,4 | 0.1 | 0.015475 | 0 | 0
25064 | ПАО "Россети Сибирь" | "Алтайэнерго" | ТП-36-6-3 | 10/0,4 | 0.25 | 0.007115 | 0 | 0.0135
25065 | ПАО "Россети Сибирь" | "Алтайэнерго" | ТП-36-6-7 | 10/0,4 | 0.16 | 0.015969 | 0 | 0
25066 | ПАО "Россети Сибирь" | "Алтайэнерго" | ТП-36-6-17 | 10/0,4 | 0.1 | 0.025109 | 0 | 0
25067 | ПАО "Россети Сибирь" | "Алтайэнерго" | ТП-38-10-1 | 10/0,4 | 0.16 | 0.00020475 | 0 | 0
25068 | ПАО "Россети Сибирь" | "Алтайэнерго" | ТП-38-10-2 | 10/0,4 | 0.16 | 0.039173 | 0 | 0
25069 | ПАО "Россети Сибирь" | "Алтайэнерго" | ТП-38-10-3 | 10/0,4 | 0.06 | 0.037378 | 0 | 0
25070 | ПАО "Россети Сибирь" | "Алтайэнерго" | ТП-38-10-4 | 10/0,4 | 0.1 | 0.037295 | 0 | 0
25071 | ПАО "Россети Сибирь" | "Алтайэнерго" | ТП-38-10-5 | 10/0,4 | 0.25 | 0.004787 | 0 | 0
25072 | ПАО "Россети Сибирь" | "Алтайэнерго" | ТП-35-12-5 | 6/0,4 | 0.25 | 0.0072631 | 0 | 0
25073 | ПАО "Россети Сибирь" | "Алтайэнерго" | ТП-35-12-6 | 6/0,4 | 0.063 | 0.011487 | 0 | 0
25074 | ПАО "Россети Сибирь" | "Алтайэнерго" | ТП-35-12-7 | 6/0,4 | 0.16 | 0.074136 | 0 | 0.0036
25075 | ПАО "Россети Сибирь" | "Алтайэнерго" | ТП-35-12-14 | 6/0,4 | 0.1 | 0.086913 | 0 | 0
25076 | ПАО "Россети Сибирь" | "Алтайэнерго" | ТП-35-12-10 | 6/0,4 | 0.1 | 0.061655 | 0 | 0
25077 | ПАО "Россети Сибирь" | "Алтайэнерго" | ТП-16-3-8 | 10/0,4 | 0.25 | 6.532e-05 | 0 | 0
25078 | ПАО "Россети Сибирь" | "Алтайэнерго" | ТП-16-4-7 | 10/0,4 | 0.16 | 0.01479 | 0 | 0
25079 | ПАО "Россети Сибирь" | "Алтайэнерго" | ТП-16-4-6 | 10/0,4 | 0.16 | 0.0078484 | 0 | 0
25080 | ПАО "Россети Сибирь" | "Алтайэнерго" | ТП-26-3-16 | 10/0,4 | 0.1 | 0.024374 | 0 | 0
25081 | ПАО "Россети Сибирь" | "Алтайэнерго" | ТП-40-3-4 | 10/0,4 | 0.16 | 0.013551 | 0 | 0
25082 | ПАО "Россети Сибирь" | "Алтайэнерго" | ТП-55-1-3 | 10/0,4 | 0.1 | 0.010292 | 0 | 0
25083 | ПАО "Россети Сибирь" | "Алтайэнерго" | ТП-48-3-3 | 10/0,4 | 0.063 | 0.0090851 | 0 | 0
25084 | ПАО "Россети Сибирь" | "Алтайэнерго" | ТП-55-1-4 | 10/0,4 | 0.1 | 0.0037805 | 0 | 0
25085 | ПАО "Россети Сибирь" | "Алтайэнерго" | ТП-55-1-2 | 10/0,4 | 0.1 | 0.0034726 | 0 | 0
25086 | ПАО "Россети Сибирь" | "Алтайэнерго" | ТП-46-4-2 | 10/0,4 | 0.16 | 0.0015947 | 0 | 0
25087 | ПАО "Россети Сибирь" | "Алтайэнерго" | ТП-46-4-4 | 10/0,4 | 0.1 | 0.0028637 | 0 | 0
25088 | ПАО "Россети Сибирь" | "Алтайэнерго" | ТП-46-4-5 | 10/0,4 | 0.1 | 0.00020145 | 0 | 0
25089 | ПАО "Россети Сибирь" | "Алтайэнерго" | ТП-48-3-5 | 10/0,4 | 0.16 | 0.0097769 | 0 | 0
25090 | ПАО "Россети Сибирь" | "Алтайэнерго" | ТП-48-2-2 | 10/0,4 | 0.1 | 0.017173 | 0 | 0
25091 | ПАО "Россети Сибирь" | "Алтайэнерго" | ТП-46-5-3 | 10/0,4 | 0.16 | 0.018735 | 0 | 0
25092 | ПАО "Россети Сибирь" | "Алтайэнерго" | ТП-46-5-2 | 10/0,4 | 0.063 | 0.0087254 | 0 | 0
25093 | ПАО "Россети Сибирь" | "Алтайэнерго" | ТП-34-4-1 | 10/0,4 | 0.1 | 0.024329 | 0 | 0
25094 | ПАО "Россети Сибирь" | "Алтайэнерго" | ТП-7-3-1 | 10/0,4 | 0.1 | 0.019929 | 0 | 0
25095 | ПАО "Россети Сибирь" | "Алтайэнерго" | ТП-56-6-1 | 10/0,4 | 0.063 | 0.019432 | 0 | 0
25096 | ПАО "Россети Сибирь" | "Алтайэнерго" | ТП-56-6-2 | 10/0,4 | 0.1 | 0.0006978 | 0 | 0
25097 | ПАО "Россети Сибирь" | "Алтайэнерго" | ТП-56-6-3 | 10/0,4 | 0.1 | 0.00027074 | 0 | 0
25098 | ПАО "Россети Сибирь" | "Алтайэнерго" | ТП-56-6-5 | 10/0,4 | 0.1 | 0.03815 | 0 | 0
25099 | ПАО "Россети Сибирь" | "Алтайэнерго" | ТП-56-9-2 | 10/0,4 | 0.25 | 0.0008799 | 0 | 0
25100 | ПАО "Россети Сибирь" | "Алтайэнерго" | ТП-56-9-3 | 10/0,4 | 0.1 | 0.004732 | 0 | 0
25101 | ПАО "Россети Сибирь" | "Алтайэнерго" | ТП-56-9-4 | 10/0,4 | 0.4 | 0.0034088 | 0 | 0
25102 | ПАО "Россети Сибирь" | "Алтайэнерго" | ТП-46-7-6 | 10/0,4 | 0.063 | 0.024317 | 0 | 0
25103 | ПАО "Россети Сибирь" | "Алтайэнерго" | ТП-46-7-7 | 10/0,4 | 0.063 | 0.009625 | 0 | 0
25104 | ПАО "Россети Сибирь" | "Алтайэнерго" | ТП-46-7-8 | 10/0,4 | 0.063 | 0.0042537 | 0 | 0
25105 | ПАО "Россети Сибирь" | "Алтайэнерго" | ТП-27-2-6 | 10/0,4 | 0.1 | 2.152e-05 | 0 | 0
25106 | ПАО "Россети Сибирь" | "Алтайэнерго" | ТП-27-2-8 | 10/0,4 | 0.1 | 0.0038088 | 0 | 0
25107 | ПАО "Россети Сибирь" | "Алтайэнерго" | ТП-46-7-9 | 10/0,4 | 0.1 | 0.033072 | 0 | 0
25108 | ПАО "Россети Сибирь" | "Алтайэнерго" | ТП-46-7-10 | 10/0,4 | 0.1 | 0.046303 | 0 | 0
25109 | ПАО "Россети Сибирь" | "Алтайэнерго" | ТП-46-7-16 | 10/0,4 | 0.1 | 0.050447 | 0 | 0
25110 | ПАО "Россети Сибирь" | "Алтайэнерго" | ТП-46-7-22 | 10/0,4 | 0.1 | 0.039379 | 0 | 0
25111 | ПАО "Россети Сибирь" | "Алтайэнерго" | ТП-46-7-23 | 10/0,4 | 0.1 | 0.05674 | 0 | 0
25112 | ПАО "Россети Сибирь" | "Алтайэнерго" | ТП-46-7-24 | 10/0,4 | 0.1 | 0.014236 | 0 | 0
25113 | ПАО "Россети Сибирь" | "Алтайэнерго" | ТП-13-1-15 | 10/0,4 | 0.25 | 0.0040356 | 0 | 0
25114 | ПАО "Россети Сибирь" | "Алтайэнерго" | ТП-13-1-5 | 10/0,4 | 0.063 | 0.018187 | 0 | 0
25115 | ПАО "Россети Сибирь" | "Алтайэнерго" | ТП-13-1-6 | 10/0,4 | 0.1 | 0.010408 | 0 | 0
25116 | ПАО "Россети Сибирь" | "Алтайэнерго" | ТП-13-1-9 | 10/0,4 | 0.1 | 0.022624 | 0 | 0
25117 | ПАО "Россети Сибирь" | "Алтайэнерго" | ТП-13-1-11 | 10/0,4 | 0.16 | 0.035923 | 0 | 0.0108
25118 | ПАО "Россети Сибирь" | "Алтайэнерго" | ТП-13-1-13 | 10/0,4 | 0.1 | 0.009558 | 0 | 0
25119 | ПАО "Россети Сибирь" | "Алтайэнерго" | ТП-13-1-14 | 10/0,4 | 0.4 | 0.029951 | 0 | 0
25120 | ПАО "Россети Сибирь" | "Алтайэнерго" | ТП-39-5-11 | 10/0,4 | 0.25 | 0.016767 | 0 | 0
25121 | ПАО "Россети Сибирь" | "Алтайэнерго" | ТП-39-5-12 | 10/0,4 | 0.1 | 0.009069 | 0 | 0
25122 | ПАО "Россети Сибирь" | "Алтайэнерго" | ТП-39-5-13 | 10/0,4 | 0.1 | 0.025875 | 0 | 0
25123 | ПАО "Россети Сибирь" | "Алтайэнерго" | ТП-39-5-14 | 10/0,4 | 0.16 | 0.01803 | 0 | 0
25124 | ПАО "Россети Сибирь" | "Алтайэнерго" | ТП-39-5-15 | 10/0,4 | 0.16 | 0.00033134 | 0 | 0
25125 | ПАО "Россети Сибирь" | "Алтайэнерго" | ТП-39-5-19 | 10/0,4 | 0.1 | 0.017315 | 0 | 0
25126 | ПАО "Россети Сибирь" | "Алтайэнерго" | ТП-39-5-25 | 10/0,4 | 0.16 | 0.019743 | 0 | 0
25127 | ПАО "Россети Сибирь" | "Алтайэнерго" | ТП-39-5-3 | 10/0,4 | 0.1 | 0.011283 | 0 | 0
25128 | ПАО "Россети Сибирь" | "Алтайэнерго" | ТП-39-5-4 | 10/0,4 | 0.1 | 0.012801 | 0 | 0
25129 | ПАО "Россети Сибирь" | "Алтайэнерго" | ТП-39-5-7 | 10/0,4 | 0.1 | 0.0068582 | 0 | 0
25130 | ПАО "Россети Сибирь" | "Алтайэнерго" | ТП-39-5-8 | 10/0,4 | 0.16 | 0.0046435 | 0 | 0
25131 | ПАО "Россети Сибирь" | "Алтайэнерго" | ТП-1-48-33 | 10/0,4 | 0.025 | 0 | 0 | 0
25132 | ПАО "Россети Сибирь" | "Алтайэнерго" | ТП-2-30-158 | 10/0,4 | 0.025 | 0 | 0 | 0
25133 | ПАО "Россети Сибирь" | "Алтайэнерго" | ТП-33-17-11 | 10/0,4 | 0.16 | 0 | 0 | 0
25134 | ПАО "Россети Сибирь" | "Алтайэнерго" | ТП-33-15-4 | 10/0,4 | 0.25 | 0 | 0 | 0
25135 | ПАО "Россети Сибирь" | "Алтайэнерго" | ТП-84-6-2 | 10/0,4 | 0.4 | 0.0021367 | 0 | 0
25136 | ПАО "Россети Сибирь" | "Алтайэнерго" | ТП-22-309-36 | 10/0,4 | 0.25 | 0.029442 | 0 | 0.108
25137 | ПАО "Россети Сибирь" | "Алтайэнерго" | ТП-14-4-28 | 10/0,4 | 0.16 | 0.082235 | 0 | 0.0126
25138 | ПАО "Россети Сибирь" | "Алтайэнерго" | ТП-50-11-5 | 10/0,4 | 0.25 | 0.032209 | 0 | 0
25139 | ПАО "Россети Сибирь" | "Алтайэнерго" | ТП-50-4-2 | 10/0,4 | 0.63 | 0 | 0.0117 | 0
25140 | ПАО "Россети Сибирь" | "Алтайэнерго" | ТП-50-4-3 | 10/0,4 | 0.4 | 0 | 0 | 0
25141 | ПАО "Россети Сибирь" | "Алтайэнерго" | ТП-37-22-19 | 10/0,4 | 0.1 | 0.0071655 | 0 | 0
25142 | ПАО "Россети Сибирь" | "Алтайэнерго" | ТП-23-11-23 | 10/0,4 | 0.1 | 0.047087 | 0 | 0
25143 | ПАО "Россети Сибирь" | "Алтайэнерго" | ТП-56-3-13 | 10/0,4 | 0.16 | 0.0087471 | 0 | 0.189
25144 | ПАО "Россети Сибирь" | "Алтайэнерго" | ТП-22-409-2 | 10/0,4 | 0.16 | 0.0066458 | 0 | 0
25145 | ПАО "Россети Сибирь" | "Алтайэнерго" | ТП-45-4-33 |  | 0.025 | 0 | 0 | 0
25146 | ПАО "Россети Сибирь" | "Алтайэнерго" | СТП 14-4-117 |  | 0.1 | 0.070545 | 0 | 0
25147 | ПАО "Россети Сибирь" | "Алтайэнерго" | КТП 14-4-115 | 10/0,4 | 0.25 | 0 | 0 | 0
25148 | ПАО "Россети Сибирь" | "Алтайэнерго" | ТП-10-2-4 | 10/0,4 | 0.25 | 0.022333 | 0 | 0.00666
25149 | ПАО "Россети Сибирь" | "Алтайэнерго" | ТП-17-2-6 | 10/0,4 | 0.16 | 0.019235 | 0 | 0
25150 | ПАО "Россети Сибирь" | "Алтайэнерго" | ТП-22-2-2 | 10/0,4 | 0.16 | 0.025565 | 0 | 0
25151 | ПАО "Россети Сибирь" | "Алтайэнерго" | ТП-22-9-3 | 10/0,4 | 0.063 | 0.0026734 | 0 | 0
25152 | ПАО "Россети Сибирь" | "Алтайэнерго" | ТП-22-9-4 | 10/0,4 | 0.4 | 0.035685 | 0 | 0
25153 | ПАО "Россети Сибирь" | "Алтайэнерго" | ТП-22-9-5 | 10/0,4 | 0.25 | 0.022552 | 0 | 0
25154 | ПАО "Россети Сибирь" | "Алтайэнерго" | ТП-22-9-6 | 10/0,4 | 0.4 | 0.015621 | 0 | 0
25155 | ПАО "Россети Сибирь" | "Алтайэнерго" | ТП-42-8-9 |  | 0.25 | 0 | 0 | 0
25156 | ПАО "Россети Сибирь" | "Алтайэнерго" | ТП-47-3-13 | 10/0,4 | 0.1 | 0.013027 | 0 | 0
25157 | ПАО "Россети Сибирь" | "Алтайэнерго" | 84-6-2 | 10/0,4 | 0.4 | 0 | 0 | 0
25158 | ПАО "Россети Сибирь" | "Алтайэнерго" | ТП-29-26-3 |  | 0.4 | 0 | 0 | 0
25159 | ПАО "Россети Сибирь" | "Алтайэнерго" | ТП-49-3-37 | 10/0,4 | 0.025 | 0 | 0 | 0.0135
25160 | ПАО "Россети Сибирь" | "Алтайэнерго" | ТП-28-3-9 | 10/0,4 | 0.1 | 0.0012989 | 0 | 0
25161 | ПАО "Россети Сибирь" | "Алтайэнерго" | ТП-22-12-1 | 10/0,4 | 0.1 | 0.025768 | 0 | 0
25162 | ПАО "Россети Сибирь" | "Алтайэнерго" | ТП-30-1-9 | 10/0,4 | 0.16 | 0.006693 | 0 | 0
25163 | ПАО "Россети Сибирь" | "Алтайэнерго" | ТП-33-3-13 | 10/0,4 | 0.63 | 0.08054 | 0 | 0
25164 | ПАО "Россети Сибирь" | "Алтайэнерго" | ТП-22-10-2 | 10/0,4 | 0.16 | 0.015377 | 0 | 0.0135
25165 | ПАО "Россети Сибирь" | "Алтайэнерго" | ТП-10-1-3 | 10/0,4 | 0.25 | 0.028705 | 0 | 0
25166 | ПАО "Россети Сибирь" | "Алтайэнерго" | ТП-10-1-4 | 10/0,4 | 0.4 | 0.023068 | 0 | 0
25167 | ПАО "Россети Сибирь" | "Алтайэнерго" | ТП-30-1-5 | 10/0,4 | 0.4 | 0.021771 | 0 | 0
25168 | ПАО "Россети Сибирь" | "Алтайэнерго" | ТП-17-2-10 | 10/0,4 | 0.4 | 0.019472 | 0 | 0
25169 | ПАО "Россети Сибирь" | "Алтайэнерго" | ТП-31-12-10 | 10/0,4 | 0.25 | 0.0235 | 0 | 0
25170 | ПАО "Россети Сибирь" | "Алтайэнерго" | ТП-29-44-3 |  | 0.1 | 0.0050277 | 0 | 0
25171 | ПАО "Россети Сибирь" | "Алтайэнерго" | ТП-22-9-19 | 10/0,4 | 0.25 | 0.021314 | 0 | 0
25172 | ПАО "Россети Сибирь" | "Алтайэнерго" | ТП-13-7-3 | 10/0,4 | 0.1 | 0.0094038 | 0 | 0
25173 | ПАО "Россети Сибирь" | "Алтайэнерго" | ТП-53-2-24 | 10/0,4 | 0.04 | 4.569e-05 | 0 | 0
25174 | ПАО "Россети Сибирь" | "Алтайэнерго" | ТП-22-12-4 | 10/0,4 | 0.16 | 0.038039 | 0 | 0
25175 | ПАО "Россети Сибирь" | "Алтайэнерго" | СТП-32-8-13 |  | 0.063 | 0 | 0 | 0
25176 | ПАО "Россети Сибирь" | "Алтайэнерго" | ТП-12-11-101 | 6/0,4 | 0.25 | 0.035299 | 0 | 0.0405
25177 | ПАО "Россети Сибирь" | "Алтайэнерго" | СТП 89-10-55 |  | 0.025 | 0 | 0 | 0
25178 | ПАО "Россети Сибирь" | "Алтайэнерго" | ТП-20-17-101 | 10/0,4 | 0.16 | 0.00081344 | 0 | 0
25179 | ПАО "Россети Сибирь" | "Алтайэнерго" | ТП-31-16-18 | 10/0,4 | 0.16 | 0.016265 | 0 | 0
25180 | ПАО "Россети Сибирь" | "Алтайэнерго" | ТП-18-2-4 | 10/0,4 | 0.16 | 0.011547 | 0 | 0
25181 | ПАО "Россети Сибирь" | "Алтайэнерго" | ТП-30-4-1 | 10/0,4 | 0.1 | 0.024955 | 0 | 0
25182 | ПАО "Россети Сибирь" | "Алтайэнерго" | ТП-31-3-15 | 10/0,4 | 0.1 | 0.023659 | 0 | 0
25183 | ПАО "Россети Сибирь" | "Алтайэнерго" | ТП-31-3-10 | 10/0,4 | 0.1 | 0.0080174 | 0 | 0
25184 | ПАО "Россети Сибирь" | "Алтайэнерго" | ТП-17-2-3 | 10/0,4 | 0.16 | 0.039137 | 0 | 0.0135
25185 | ПАО "Россети Сибирь" | "Алтайэнерго" | ТП-17-2-9 | 10/0,4 | 0.1 | 0.039205 | 0 | 0
25186 | ПАО "Россети Сибирь" | "Алтайэнерго" | ТП-17-2-1 | 10/0,4 | 0.1 | 0.010751 | 0 | 0
25187 | ПАО "Россети Сибирь" | "Алтайэнерго" | ТП-33-2-3 | 10/0,4 | 0.1 | 0.036828 | 0 | 0
25188 | ПАО "Россети Сибирь" | "Алтайэнерго" | ТП-30-4-3 | 10/0,4 | 0.16 | 0.0076945 | 0 | 0
25189 | ПАО "Россети Сибирь" | "Алтайэнерго" | ТП-17-5-15 | 10/0,4 | 0.16 | 0.011342 | 0 | 0
25190 | ПАО "Россети Сибирь" | "Алтайэнерго" | ТП-17-3-1 | 10/0,4 | 0.4 | 0.008664 | 0 | 0
25191 | ПАО "Россети Сибирь" | "Алтайэнерго" | ТП-17-3-7 | 10/0,4 | 0.16 | 0.0075105 | 0 | 0
25192 | ПАО "Россети Сибирь" | "Алтайэнерго" | ТП-17-4-1 | 10/0,4 | 0.16 | 0.019273 | 0 | 0
25193 | ПАО "Россети Сибирь" | "Алтайэнерго" | ТП-17-4-3 | 10/0,4 | 0.063 | 0.0040705 | 0 | 0
25194 | ПАО "Россети Сибирь" | "Алтайэнерго" | ТП-17-4-4 | 10/0,4 | 0.16 | 0.0050466 | 0 | 0
25195 | ПАО "Россети Сибирь" | "Алтайэнерго" | ТП-17-4-5 | 10/0,4 | 0.1 | 0.00064475 | 0 | 0
25196 | ПАО "Россети Сибирь" | "Алтайэнерго" | ТП-17-5-11 | 10/0,4 | 0.25 | 0.014213 | 0 | 0
25197 | ПАО "Россети Сибирь" | "Алтайэнерго" | ТП-17-5-12 | 10/0,4 | 0.25 | 0.011873 | 0 | 0
25198 | ПАО "Россети Сибирь" | "Алтайэнерго" | ТП-17-5-14 | 10/0,4 | 0.063 | 0.00063531 | 0 | 0
25199 | ПАО "Россети Сибирь" | "Алтайэнерго" | ТП-17-5-16 | 10/0,4 | 0.4 | 0.0095023 | 0 | 0
25200 | ПАО "Россети Сибирь" | "Алтайэнерго" | ТП-17-5-18 | 10/0,4 | 0.25 | 0.00066646 | 0 | 0
25201 | ПАО "Россети Сибирь" | "Алтайэнерго" | ТП-17-5-21 | 10/0,4 | 0.1 | 0.013961 | 0 | 0.009
25202 | ПАО "Россети Сибирь" | "Алтайэнерго" | ТП-17-5-23 | 10/0,4 | 0.1 | 0.014694 | 0 | 0
25203 | ПАО "Россети Сибирь" | "Алтайэнерго" | ТП-17-5-3 | 10/0,4 | 0.04 | 0.0039091 | 0 | 0
25204 | ПАО "Россети Сибирь" | "Алтайэнерго" | ТП-17-5-8 | 10/0,4 | 0.25 | 0.0082874 | 0 | 0
25205 | ПАО "Россети Сибирь" | "Алтайэнерго" | ТП-18-1-1 | 10/0,4 | 0.25 | 0.067302 | 0 | 0.009
25206 | ПАО "Россети Сибирь" | "Алтайэнерго" | ТП-18-1-2 | 10/0,4 | 0.1 | 0.0038959 | 0 | 0
25207 | ПАО "Россети Сибирь" | "Алтайэнерго" | ТП-18-2-1 | 10/0,4 | 0.063 | 0.012081 | 0 | 0
25208 | ПАО "Россети Сибирь" | "Алтайэнерго" | ТП-18-2-2 | 10/0,4 | 0.25 | 0.04767 | 0 | 0
25209 | ПАО "Россети Сибирь" | "Алтайэнерго" | ТП-18-2-5 | 10/0,4 | 0.25 | 0.020048 | 0 | 0
25210 | ПАО "Россети Сибирь" | "Алтайэнерго" | ТП-29-15-1 | 6/0,4 | 0.25 | 0.039019 | 0 | 0
25211 | ПАО "Россети Сибирь" | "Алтайэнерго" | ТП-29-21-1 | 6/0,4 | 0.25 | 0.065623 | 0 | 0
25212 | ПАО "Россети Сибирь" | "Алтайэнерго" | ТП-29-7-2 | 6/0,4 | 0.25 | 0.036561 | 0.0135 | 0
25213 | ПАО "Россети Сибирь" | "Алтайэнерго" | ТП-29-21-2 | 6/0,4 | 0.25 | 0.05793 | 0 | 0
25214 | ПАО "Россети Сибирь" | "Алтайэнерго" | ТП-29-7-3 | 6/0,4 | 0.25 | 0.057879 | 0 | 0
25215 | ПАО "Россети Сибирь" | "Алтайэнерго" | ТП-10-1-5 | 10/0,4 | 0.025 | 0.00091946 | 0 | 0
25216 | ПАО "Россети Сибирь" | "Алтайэнерго" | ТП-10-2-7 | 10/0,4 | 0.1 | 0.0053157 | 0 | 0
25217 | ПАО "Россети Сибирь" | "Алтайэнерго" | ТП-10-2-8 | 10/0,4 | 0.16 | 0.023092 | 0 | 0
25218 | ПАО "Россети Сибирь" | "Алтайэнерго" | ТП-10-2-1 | 10/0,4 | 0.1 | 0.022248 | 0 | 0
25219 | ПАО "Россети Сибирь" | "Алтайэнерго" | ТП-10-2-10 | 10/0,4 | 0.25 | 0.029967 | 0 | 0
25220 | ПАО "Россети Сибирь" | "Алтайэнерго" | ТП-10-2-11 | 10/0,4 | 0.25 | 0.019467 | 0 | 0
25221 | ПАО "Россети Сибирь" | "Алтайэнерго" | ТП-10-4-1 | 10/0,4 | 0.16 | 0.025923 | 0 | 0
25222 | ПАО "Россети Сибирь" | "Алтайэнерго" | ТП-10-4-3 | 10/0,4 | 0.1 | 0.020187 | 0 | 0
25223 | ПАО "Россети Сибирь" | "Алтайэнерго" | ТП-10-4-4 | 10/0,4 | 0.1 | 0.0058991 | 0 | 0
25224 | ПАО "Россети Сибирь" | "Алтайэнерго" | ТП-10-4-6 | 10/0,4 | 0.16 | 0.027552 | 0 | 0
25225 | ПАО "Россети Сибирь" | "Алтайэнерго" | ТП-10-4-7 | 10/0,4 | 0.1 | 0.011039 | 0 | 0
25226 | ПАО "Россети Сибирь" | "Алтайэнерго" | ТП-15-5-1 | 10/0,4 | 0.25 | 0.00063437 | 0 | 0
25227 | ПАО "Россети Сибирь" | "Алтайэнерго" | ТП-15-5-10 | 10/0,4 | 0.063 | 0.00089963 | 0 | 0
25228 | ПАО "Россети Сибирь" | "Алтайэнерго" | ТП-15-5-3 | 10/0,4 | 0.16 | 0.023905 | 0 | 0.0135
25229 | ПАО "Россети Сибирь" | "Алтайэнерго" | ТП-15-5-5 | 10/0,4 | 0.16 | 0.017346 | 0 | 0
25230 | ПАО "Россети Сибирь" | "Алтайэнерго" | ТП-10-2-9 | 10/0,4 | 0.1 | 0.030107 | 0 | 0
25231 | ПАО "Россети Сибирь" | "Алтайэнерго" | ТП-51-3-2 | 10/0,4 | 0.16 | 0.008496 | 0 | 0
25232 | ПАО "Россети Сибирь" | "Алтайэнерго" | ТП-14-1-18 | 6/0,4 | 0.04 | 0.0055451 | 0 | 0
25233 | ПАО "Россети Сибирь" | "Алтайэнерго" | ТП-17-2-5 | 10/0,4 | 0.4 | 0.024586 | 0 | 0.0135
25234 | ПАО "Россети Сибирь" | "Алтайэнерго" | ТП-17-5-17 | 10/0,4 | 0.16 | 0.020152 | 0 | 0.009
25235 | ПАО "Россети Сибирь" | "Алтайэнерго" | ТП-17-5-9 | 10/0,4 | 0.063 | 0.0058396 | 0 | 0
25236 | ПАО "Россети Сибирь" | "Алтайэнерго" | ТП-31-12-13 | 10/0,4 | 0.25 | 0.0068827 | 0 | 0.009
25237 | ПАО "Россети Сибирь" | "Алтайэнерго" | ТП-31-12-14 | 10/0,4 | 0.25 | 0.01496 | 0 | 0
25238 | ПАО "Россети Сибирь" | "Алтайэнерго" | ТП-31-12-15 | 10/0,4 | 0.25 | 0.029227 | 0 | 0
25239 | ПАО "Россети Сибирь" | "Алтайэнерго" | ТП-31-12-16 | 10/0,4 | 0.16 | 0.014942 | 0 | 0
25240 | ПАО "Россети Сибирь" | "Алтайэнерго" | ТП-31-12-17 | 10/0,4 | 0.25 | 0.021137 | 0 | 0
25241 | ПАО "Россети Сибирь" | "Алтайэнерго" | ТП-28-3-8 | 10/0,4 | 0.25 | 0.041018 | 0 | 0
25242 | ПАО "Россети Сибирь" | "Алтайэнерго" | ТП-15-4-1 | 10/0,4 | 0.1 | 0.0072509 | 0 | 0
25243 | ПАО "Россети Сибирь" | "Алтайэнерго" | ТП-14-1-19 | 6/0,4 | 0.025 | 0.0023071 | 0 | 0
25244 | ПАО "Россети Сибирь" | "Алтайэнерго" | ТП-15-4-2 | 10/0,4 | 0.4 | 0.0048625 | 0 | 0
25245 | ПАО "Россети Сибирь" | "Алтайэнерго" | ТП-15-4-5 | 10/0,4 | 0.16 | 0.049177 | 0 | 0
25246 | ПАО "Россети Сибирь" | "Алтайэнерго" | ТП-22-10-20 | 10/0,4 | 0.16 | 0.04114 | 0 | 0
25247 | ПАО "Россети Сибирь" | "Алтайэнерго" | ТП-36-20-30 | 10/0,4 | 0.4 | 0.015096 | 0 | 0
25248 | ПАО "Россети Сибирь" | "Алтайэнерго" | ТП-22-12-6 | 10/0,4 | 0.25 | 0.015869 | 0 | 0
25249 | ПАО "Россети Сибирь" | "Алтайэнерго" | ТП-22-9-12 | 10/0,4 | 0.25 | 0.0098554 | 0 | 0
25250 | ПАО "Россети Сибирь" | "Алтайэнерго" | ТП-97-12-15 | 10/0,4 | 0.063 | 0.017955 | 0 | 0.0135
25251 | ПАО "Россети Сибирь" | "Алтайэнерго" | ТП-15-5-8 | 10/0,4 | 0.1 | 0.0013669 | 0 | 0
25252 | ПАО "Россети Сибирь" | "Алтайэнерго" | ТП-36-20-31 | 10/0,4 | 0.025 | 0.0089038 | 0 | 0
25253 | ПАО "Россети Сибирь" | "Алтайэнерго" | ТП-31-16-37 | 10/0,4 | 0.25 | 0.017824 | 0 | 0
25254 | ПАО "Россети Сибирь" | "Алтайэнерго" | ТП-35-2-6 | 10/0,4 | 0.025 | 0.0034683 | 0 | 0
25255 | ПАО "Россети Сибирь" | "Алтайэнерго" | ТП-97-17-6 | 10/0,4 | 0.063 | 0.0047833 | 0 | 0
25256 | ПАО "Россети Сибирь" | "Алтайэнерго" | ТП-33-19-4 | 10/0,4 | 0.025 | 0.0065174 | 0 | 0
25257 | ПАО "Россети Сибирь" | "Алтайэнерго" | ТП-30-1-1 | 10/0,4 | 0.063 | 0.0087226 | 0 | 0
25258 | ПАО "Россети Сибирь" | "Алтайэнерго" | ТП-36-20-32 | 10/0,4 | 0.4 | 0.042484 | 0 | 0
25259 | ПАО "Россети Сибирь" | "Алтайэнерго" | ТП-30-1-3 | 10/0,4 | 0.25 | 0.0033776 | 0 | 0.0135
25260 | ПАО "Россети Сибирь" | "Алтайэнерго" | ТП-36-20-34 | 10/0,4 | 0.063 | 0.0055451 | 0 | 0
25261 | ПАО "Россети Сибирь" | "Алтайэнерго" | ТП-20 | 10/0,4 | 0.25 | 0.025756 | 0 | 0
25262 | ПАО "Россети Сибирь" | "Алтайэнерго" | ТП-33-17-16 | 10/0,4 | 0.063 | 0.0055451 | 0 | 0
25263 | ПАО "Россети Сибирь" | "Алтайэнерго" | ТП-30-1-7 | 10/0,4 | 0.063 | 0.0015161 | 0 | 0
25264 | ПАО "Россети Сибирь" | "Алтайэнерго" | ТП-30-3-5 | 10/0,4 | 0.16 | 0.040286 | 0 | 0
25265 | ПАО "Россети Сибирь" | "Алтайэнерго" | ТП-33-19-8 | 10/0,4 | 0.025 | 0.006339 | 0 | 0
25266 | ПАО "Россети Сибирь" | "Алтайэнерго" | ТП-97-2-11 | 10/0,4 | 0.1 | 0.035691 | 0 | 0.0387
25267 | ПАО "Россети Сибирь" | "Алтайэнерго" | ТП-31-16-10 | 10/0,4 | 0.16 | 0.01062 | 0 | 0
25268 | ПАО "Россети Сибирь" | "Алтайэнерго" | ТП-28-3-1 | 10/0,4 | 0.16 | 0.01733 | 0 | 0
25269 | ПАО "Россети Сибирь" | "Алтайэнерго" | ТП-97-6-6 | 10/0,4 | 0.063 | 0.0074363 | 0 | 0
25270 | ПАО "Россети Сибирь" | "Алтайэнерго" | ТП-28-3-4 | 10/0,4 | 0.25 | 0.020796 | 0 | 0
25271 | ПАО "Россети Сибирь" | "Алтайэнерго" | ТП-28-3-5 | 10/0,4 | 0.1 | 0.0081294 | 0 | 0
25272 | ПАО "Россети Сибирь" | "Алтайэнерго" | ТП-28-4-3 | 10/0,4 | 0.1 | 0.011008 | 0 | 0
25273 | ПАО "Россети Сибирь" | "Алтайэнерго" | ТП-97-17-11 | 10/0,4 | 0.025 | 0.012224 | 0 | 0
25274 | ПАО "Россети Сибирь" | "Алтайэнерго" | ТП-28-4-8 | 10/0,4 | 0.1 | 0.024085 | 0 | 0
25275 | ПАО "Россети Сибирь" | "Алтайэнерго" | ТП-97-17-12 | 10/0,4 | 0.025 | 0 | 0 | 0
25276 | ПАО "Россети Сибирь" | "Алтайэнерго" | ТП-36-20-35 | 10/0,4 | 0.16 | 0.020519 | 0 | 0
25277 | ПАО "Россети Сибирь" | "Алтайэнерго" | ТП-97-10-15 | 10/0,4 | 0.063 | 0.01099 | 0 | 0
25278 | ПАО "Россети Сибирь" | "Алтайэнерго" | ТП-23-9-6 | 10/0,4 | 0.1 | 0.00064003 | 0 | 0
25279 | ПАО "Россети Сибирь" | "Алтайэнерго" | ТП-24 | 10/0,4 | 0.16 | 0.017845 | 0 | 0
25280 | ПАО "Россети Сибирь" | "Алтайэнерго" | ТП-36-20-36 | 10/0,4 | 0.16 | 0 | 0 | 0
25281 | ПАО "Россети Сибирь" | "Алтайэнерго" | ТП-36-20-37 | 10/0,4 | 0.1 | 0 | 0 | 0
25282 | ПАО "Россети Сибирь" | "Алтайэнерго" | ТП-97-17-13 | 10/0,4 | 0.025 | 0.0057235 | 0 | 0
25283 | ПАО "Россети Сибирь" | "Алтайэнерго" | ТП-97-2-6 | 10/0,4 | 0.1 | 0.017845 | 0 | 0
25284 | ПАО "Россети Сибирь" | "Алтайэнерго" | ТП-97-2-12 | 10/0,4 | 0.1 | 0.017845 | 0 | 0
25285 | ПАО "Россети Сибирь" | "Алтайэнерго" | ТП-36-20-38 | 10/0,4 | 0.025 | 0 | 0 | 0
25286 | ПАО "Россети Сибирь" | "Алтайэнерго" | ТП-19 | 10/0,4 | 0.4 | 0.0022297 | 0 | 0.0135
25287 | ПАО "Россети Сибирь" | "Алтайэнерго" | ТП-33-3-24 | 10/0,4 | 0.025 | 0.0068865 | 0 | 0
25288 | ПАО "Россети Сибирь" | "Алтайэнерго" | ТП-37-26-11 | 10/0,4 | 0.25 | 0.046826 | 0 | 0
25289 | ПАО "Россети Сибирь" | "Алтайэнерго" | ТП-37-26-6 | 10/0,4 | 0.25 | 0.046826 | 0 | 0
25290 | ПАО "Россети Сибирь" | "Алтайэнерго" | ТП-97-2-8 | 10/0,4 | 0.25 | 0.041863 | 0 | 0.0135
25291 | ПАО "Россети Сибирь" | "Алтайэнерго" | ТП-97-10-18 | 10/0,4 | 0.1 | 0.011235 | 0 | 0
25292 | ПАО "Россети Сибирь" | "Алтайэнерго" | ТП-97-2-5 | 10/0,4 | 0.04 | 0.017845 | 0 | 0
25293 | ПАО "Россети Сибирь" | "Алтайэнерго" | ТП-35-2-14 | 10/0,4 | 0.063 | 0.021708 | 0 | 0.0135
25294 | ПАО "Россети Сибирь" | "Алтайэнерго" | ТП-97-16-5 | 10/0,4 | 0.025 | 0 | 0 | 0
25295 | ПАО "Россети Сибирь" | "Алтайэнерго" | ТП-35-2-13 | 10/0,4 | 0.063 | 0.0063097 | 0 | 0.0135
25296 | ПАО "Россети Сибирь" | "Алтайэнерго" | ТП-14-4-119 |  | 0.025 | 0 | 0 | 0
25297 | ПАО "Россети Сибирь" | "Алтайэнерго" | ТП-23-9-13 | 10/0,4 | 0.16 | 0.012915 | 0 | 0
25298 | ПАО "Россети Сибирь" | "Алтайэнерго" | ТП-97-12-19 | 10/0,4 | 0.1 | 0.016737 | 0 | 0
25299 | ПАО "Россети Сибирь" | "Алтайэнерго" | ТП-33-17-28 | 10/0,4 | 0.25 | 0.0060416 | 0 | 0
25300 | ПАО "Россети Сибирь" | "Алтайэнерго" | ТП-28-1-6 | 10/0,4 | 0.16 | 0.02282 | 0 | 0
25301 | ПАО "Россети Сибирь" | "Алтайэнерго" | ТП-28-2-10 | 10/0,4 | 0.063 | 0.024913 | 0 | 0
25302 | ПАО "Россети Сибирь" | "Алтайэнерго" | ТП-28-2-11 | 10/0,4 | 0.16 | 0.0028065 | 0 | 0
25303 | ПАО "Россети Сибирь" | "Алтайэнерго" | ТП-28-2-12 | 10/0,4 | 0.1 | 0.014179 | 0 | 0
25304 | ПАО "Россети Сибирь" | "Алтайэнерго" | ТП-28-2-13 | 10/0,4 | 0.1 | 0.014932 | 0 | 0
25305 | ПАО "Россети Сибирь" | "Алтайэнерго" | ТП-28-2-7 | 10/0,4 | 0.16 | 0.0097477 | 0 | 0
25306 | ПАО "Россети Сибирь" | "Алтайэнерго" | ТП-28-2-8 | 10/0,4 | 0.16 | 0.0042489 | 0 | 0
25307 | ПАО "Россети Сибирь" | "Алтайэнерго" | ТП-31-16-29 | 10/0,4 | 0.16 | 0.017611 | 0 | 0
25308 | ПАО "Россети Сибирь" | "Алтайэнерго" | ТП-22-10-10 | 10/0,4 | 0.16 | 0.02138 | 0 | 0
25309 | ПАО "Россети Сибирь" | "Алтайэнерго" | ТП-31-16-22 | 10/0,4 | 0.16 | 0.037282 | 0 | 0
25310 | ПАО "Россети Сибирь" | "Алтайэнерго" | ТП-17-3-5 | 10/0,4 | 0.25 | 0.017101 | 0 | 0
25311 | ПАО "Россети Сибирь" | "Алтайэнерго" | ТП-17-3-4 | 10/0,4 | 0.16 | 0.041333 | 0 | 0.009
25312 | ПАО "Россети Сибирь" | "Алтайэнерго" | ТП-31-16-27 | 10/0,4 | 0.1 | 0.010727 | 0 | 0
25313 | ПАО "Россети Сибирь" | "Алтайэнерго" | ТП-30-1-2 | 10/0,4 | 0.25 | 0.0012801 | 0 | 0
25314 | ПАО "Россети Сибирь" | "Алтайэнерго" | ТП-33-3-8 | 10/0,4 | 0.16 | 0.0092899 | 0 | 0
25315 | ПАО "Россети Сибирь" | "Алтайэнерго" | ТП-31-1-1 | 10/0,4 | 0.16 | 0.0084224 | 0 | 0
25316 | ПАО "Россети Сибирь" | "Алтайэнерго" | ТП-51-3-15 | 10/0,4 | 0.1 | 0.01373 | 0 | 0
25317 | ПАО "Россети Сибирь" | "Алтайэнерго" | ТП-51-3-7 | 10/0,4 | 0.25 | 0.012589 | 0 | 0
25318 | ПАО "Россети Сибирь" | "Алтайэнерго" | ТП-51-3-8 | 10/0,4 | 0.4 | 0.0057008 | 0 | 0
25319 | ПАО "Россети Сибирь" | "Алтайэнерго" | ТП-33-3-4 | 10/0,4 | 0.4 | 0.016469 | 0 | 0
25320 | ПАО "Россети Сибирь" | "Алтайэнерго" | ТП-22-10-14 | 10/0,4 | 0.25 | 0.016207 | 0 | 0
25321 | ПАО "Россети Сибирь" | "Алтайэнерго" | ТП-22-10-8 | 10/0,4 | 0.1 | 0.037617 | 0 | 0
25322 | ПАО "Россети Сибирь" | "Алтайэнерго" | ТП-22-5-1 | 10/0,4 | 0.063 | 0.0031718 | 0 | 0
25323 | ПАО "Россети Сибирь" | "Алтайэнерго" | ТП-22-9-18 | 10/0,4 | 0.16 | 0.023695 | 0 | 0
25324 | ПАО "Россети Сибирь" | "Алтайэнерго" | ТП-22-9-21 | 10/0,4 | 0.1 | 0.015139 | 0 | 0
25325 | ПАО "Россети Сибирь" | "Алтайэнерго" | ТП-31-12-20 | 10/0,4 | 0.1 | 0.03329 | 0 | 0
25326 | ПАО "Россети Сибирь" | "Алтайэнерго" | ТП-31-16-8 | 10/0,4 | 0.25 | 0.02529 | 0 | 0
25327 | ПАО "Россети Сибирь" | "Алтайэнерго" | ТП-51-3-3 | 10/0,4 | 0.1 | 0.018534 | 0 | 0
25328 | ПАО "Россети Сибирь" | "Алтайэнерго" | ТП-30-3-7 | 10/0,4 | 0.16 | 0.06207 | 0 | 0
25329 | ПАО "Россети Сибирь" | "Алтайэнерго" | ТП-51-2-4 | 10/0,4 | 0.063 | 0.015544 | 0 | 0
25330 | ПАО "Россети Сибирь" | "Алтайэнерго" | ТП-30-3-10 | 10/0,4 | 0.16 | 0.016045 | 0 | 0
25331 | ПАО "Россети Сибирь" | "Алтайэнерго" | ТП-17-1-2 | 10/0,4 | 0.16 | 0.0057999 | 0 | 0.0135
25332 | ПАО "Россети Сибирь" | "Алтайэнерго" | ТП-51-3-12 | 10/0,4 | 0.16 | 0.011486 | 0 | 0
25333 | ПАО "Россети Сибирь" | "Алтайэнерго" | ТП-33-3-1 | 10/0,4 | 0.1 | 0.030587 | 0 | 0
25334 | ПАО "Россети Сибирь" | "Алтайэнерго" | ТП-17-4-6 | 10/0,4 | 0.1 | 0.00064758 | 0 | 0
25335 | ПАО "Россети Сибирь" | "Алтайэнерго" | ТП-28-3-7 | 10/0,4 | 0.1 | 0.003304 | 0 | 0
25336 | ПАО "Россети Сибирь" | "Алтайэнерго" | ТП-15-5-7 | 10/0,4 | 0.063 | 0.0013084 | 0 | 0
25337 | ПАО "Россети Сибирь" | "Алтайэнерго" | ТП-31-16-30 | 10/0,4 | 0.16 | 0.032615 | 0 | 0
25338 | ПАО "Россети Сибирь" | "Алтайэнерго" | ТП-31-16-5 | 10/0,4 | 0.1 | 0.0097204 | 0 | 0
25339 | ПАО "Россети Сибирь" | "Алтайэнерго" | ТП-17-1-7 | 10/0,4 | 0.25 | 0 | 0 | 0
25340 | ПАО "Россети Сибирь" | "Алтайэнерго" | ТП-51-2-3 | 10/0,4 | 0.063 | 0.0038949 | 0 | 0
25341 | ПАО "Россети Сибирь" | "Алтайэнерго" | ТП-28-3-2 | 10/0,4 | 0.1 | 0.022149 | 0 | 0
25342 | ПАО "Россети Сибирь" | "Алтайэнерго" | ТП-17-1-1 | 10/0,4 | 0.1 | 0.016751 | 0 | 0
25343 | ПАО "Россети Сибирь" | "Алтайэнерго" | ТП-17-1-3 | 10/0,4 | 0.16 | 0.0071905 | 0 | 0
25344 | ПАО "Россети Сибирь" | "Алтайэнерго" | ТП-17-1-4 | 10/0,4 | 0.16 | 0.0081873 | 0 | 0
25345 | ПАО "Россети Сибирь" | "Алтайэнерго" | ТП-18-4-1 | 10/0,4 | 0.4 | 0.034026 | 0 | 0.045
25346 | ПАО "Россети Сибирь" | "Алтайэнерго" | ТП-18-4-2 | 10/0,4 | 2.5 | 0 | 0 | 0
25347 | ПАО "Россети Сибирь" | "Алтайэнерго" | ТП-31-16-20 | 10/0,4 | 0.1 | 0.051303 | 0 | 0
25348 | ПАО "Россети Сибирь" | "Алтайэнерго" | ТП-31-16-23 | 10/0,4 | 0.063 | 0.027062 | 0 | 0
25349 | ПАО "Россети Сибирь" | "Алтайэнерго" | ТП-31-16-13 | 10/0,4 | 0.4 | 0.0015642 | 0 | 0
25350 | ПАО "Россети Сибирь" | "Алтайэнерго" | ТП-31-16-26 | 10/0,4 | 0.4 | 0.031067 | 0 | 0
25351 | ПАО "Россети Сибирь" | "Алтайэнерго" | ТП-30-3-3 | 10/0,4 | 0.25 | 0.010515 | 0 | 0
25352 | ПАО "Россети Сибирь" | "Алтайэнерго" | ТП-15-4-6 | 10/0,4 | 0.16 | 0.014986 | 0 | 0
25353 | ПАО "Россети Сибирь" | "Алтайэнерго" | СТП-57-0-13 |  | 0.025 | 0.0068973 | 0 | 0
25354 | ПАО "Россети Сибирь" | "Алтайэнерго" | ТП-11-9-5 | 10/0,4 | 0.063 | 0.00099148 | 0 | 0
25355 | ПАО "Россети Сибирь" | "Алтайэнерго" | ТП-58-8-41 | 10/0,4 | 0.25 | 0.0070496 | 0.0054 | 0.0054
25356 | ПАО "Россети Сибирь" | "Алтайэнерго" | ТП-5-31-10 | 6/0,4 | 0.16 | 0.0072745 | 0 | 0
25357 | ПАО "Россети Сибирь" | "Алтайэнерго" | ТП-10-3-3 | 10/0,4 | 0.4 | 0.013981 | 0 | 0
25358 | ПАО "Россети Сибирь" | "Алтайэнерго" | ТП-23-4-6 | 10/0,4 | 0.025 | 0.0078163 | 0 | 0
25359 | ПАО "Россети Сибирь" | "Алтайэнерго" | ТП-15-6-3 | 10/0,4 | 0.4 | 0.014933 | 0 | 0
25360 | ПАО "Россети Сибирь" | "Алтайэнерго" | ТП-15-4-10 | 10/0,4 | 0.16 | 0.029406 | 0 | 0
25361 | ПАО "Россети Сибирь" | "Алтайэнерго" | ТП-15-5-6 | 10/0,4 | 0.16 | 0.028482 | 0 | 0
25362 | ПАО "Россети Сибирь" | "Алтайэнерго" | ТП-15-5-9 | 10/0,4 | 0.1 | 0.012053 | 0 | 0
25363 | ПАО "Россети Сибирь" | "Алтайэнерго" | ТП-15-6-4 | 10/0,4 | 0.4 | 0.062446 | 0 | 0
25364 | ПАО "Россети Сибирь" | "Алтайэнерго" | ТП-15-6-5 | 10/0,4 | 0.16 | 0.023779 | 0 | 0
25365 | ПАО "Россети Сибирь" | "Алтайэнерго" | ТП-31-12-2 | 10/0,4 | 0.1 | 0.0098997 | 0 | 0
25366 | ПАО "Россети Сибирь" | "Алтайэнерго" | ТП-31-12-21 | 10/0,4 | 0.1 | 0.012654 | 0 | 0
25367 | ПАО "Россети Сибирь" | "Алтайэнерго" | ТП-31-12-22 | 10/0,4 | 0.1 | 0.057063 | 0 | 0
25368 | ПАО "Россети Сибирь" | "Алтайэнерго" | ТП-31-12-4 | 10/0,4 | 0.25 | 0.014463 | 0 | 0
25369 | ПАО "Россети Сибирь" | "Алтайэнерго" | ТП-31-12-7 | 10/0,4 | 0.1 | 0.037032 | 0 | 0
25370 | ПАО "Россети Сибирь" | "Алтайэнерго" | ТП-31-12-8 | 10/0,4 | 0.25 | 0.091303 | 0 | 0
25371 | ПАО "Россети Сибирь" | "Алтайэнерго" | ТП-31-12-9 | 10/0,4 | 0.16 | 0.032051 | 0 | 0
25372 | ПАО "Россети Сибирь" | "Алтайэнерго" | ТП-31-16-11 | 10/0,4 | 0.16 | 0.015726 | 0 | 0
25373 | ПАО "Россети Сибирь" | "Алтайэнерго" | ТП-31-16-16 | 10/0,4 | 0.16 | 0.019909 | 0 | 0
25374 | ПАО "Россети Сибирь" | "Алтайэнерго" | ТП-31-16-19 | 10/0,4 | 0.1 | 0.037341 | 0 | 0
25375 | ПАО "Россети Сибирь" | "Алтайэнерго" | ТП-31-16-25 | 10/0,4 | 0.1 | 0.026399 | 0 | 0
25376 | ПАО "Россети Сибирь" | "Алтайэнерго" | ТП-31-16-31 | 10/0,4 | 0.25 | 0.01579 | 0 | 0
25377 | ПАО "Россети Сибирь" | "Алтайэнерго" | ТП-31-16-33 | 10/0,4 | 0.16 | 0.03288 | 0 | 0
25378 | ПАО "Россети Сибирь" | "Алтайэнерго" | ТП-31-16-38 | 10/0,4 | 0.16 | 0.025022 | 0 | 0
25379 | ПАО "Россети Сибирь" | "Алтайэнерго" | ТП-31-16-39 | 10/0,4 | 0.1 | 0.0055177 | 0 | 0.0135
25380 | ПАО "Россети Сибирь" | "Алтайэнерго" | ТП-31-19-3 | 10/0,4 | 0.1 | 0.0013782 | 0 | 0
25381 | ПАО "Россети Сибирь" | "Алтайэнерго" | ТП-31-3-19 | 10/0,4 | 0.16 | 0.015884 | 0 | 0.0135
25382 | ПАО "Россети Сибирь" | "Алтайэнерго" | ТП-31-3-5 | 10/0,4 | 0.1 | 0.028882 | 0 | 0
25383 | ПАО "Россети Сибирь" | "Алтайэнерго" | ТП-31-3-7 | 10/0,4 | 0.1 | 0.013647 | 0 | 0
25384 | ПАО "Россети Сибирь" | "Алтайэнерго" | ТП-31-3-9 | 10/0,4 | 0.1 | 0.015587 | 0 | 0
25385 | ПАО "Россети Сибирь" | "Алтайэнерго" | ТП-33-3-10 | 10/0,4 | 0.25 | 0.051169 | 0 | 0.0135
25386 | ПАО "Россети Сибирь" | "Алтайэнерго" | ТП-51-3-5 | 10/0,4 | 0.16 | 0.016787 | 0 | 0
25387 | ПАО "Россети Сибирь" | "Алтайэнерго" | ТП-31-16-34 | 10/0,4 | 0.25 | 0.0048408 | 0 | 0
25388 | ПАО "Россети Сибирь" | "Алтайэнерго" | ТП-33-2-5 | 10/0,4 | 0.25 | 0.019548 | 0 | 0.027
25389 | ПАО "Россети Сибирь" | "Алтайэнерго" | ТП-33-3-14 | 10/0,4 | 0.4 | 0.079275 | 0 | 0
25390 | ПАО "Россети Сибирь" | "Алтайэнерго" | ТП-15-1-1 | 10/0,4 | 0.025 | 0.00065325 | 0 | 0
25391 | ПАО "Россети Сибирь" | "Алтайэнерго" | ТП-31-16-42 | 10/0,4 | 0.2 | 0.012063 | 0 | 0
25392 | ПАО "Россети Сибирь" | "Алтайэнерго" | ТП-31-3-17 | 10/0,4 | 0.25 | 0.024363 | 0 | 0
25393 | ПАО "Россети Сибирь" | "Алтайэнерго" | ТП-31-3-18 | 10/0,4 | 0.4 | 0.019942 | 0 | 0
25394 | ПАО "Россети Сибирь" | "Алтайэнерго" | ТП-17-4-10 | 10/0,4 | 0.16 | 0.0025809 | 0 | 0.0135
25395 | ПАО "Россети Сибирь" | "Алтайэнерго" | ТП-22-309-43 | 10/0,4 | 0.16 | 0.0071659 | 0 | 0
25396 | ПАО "Россети Сибирь" | "Алтайэнерго" | ТП-20-17-43 | 10/0,4 | 0.025 | 0.002377 | 0 | 0
25397 | ПАО "Россети Сибирь" | "Алтайэнерго" | ТП-14-4-72 "Биллау" | 10/0,4 | 0.1 | 0.0047899 | 0 | 0
25398 | ПАО "Россети Сибирь" | "Алтайэнерго" | ТП-35-7-9 |  | 0.16 | 0 | 0 | 0
25399 | ПАО "Россети Сибирь" | "Алтайэнерго" | ТП-31-12-5 | 10/0,4 | 0.25 | 0.04306 | 0 | 0
25400 | ПАО "Россети Сибирь" | "Алтайэнерго" | ТП-31-16-9 | 10/0,4 | 0.1 | 0.042872 | 0 | 0
25401 | ПАО "Россети Сибирь" | "Алтайэнерго" | ТП-33-1-3 | 10/0,4 | 0.25 | 0.04631 | 0 | 0
25402 | ПАО "Россети Сибирь" | "Алтайэнерго" | ТП-33-3-5 | 10/0,4 | 0.25 | 0.02913 | 0 | 0
25403 | ПАО "Россети Сибирь" | "Алтайэнерго" | ТП-17-3-9 | 10/0,4 | 0.4 | 0.0076719 | 0 | 0
25404 | ПАО "Россети Сибирь" | "Алтайэнерго" | ТП-33-3-11 | 10/0,4 | 0.315 | 0.038253 | 0 | 0.0135
25405 | ПАО "Россети Сибирь" | "Алтайэнерго" | ТП-33-3-12 | 10/0,4 | 0.25 | 0.041207 | 0 | 0
25406 | ПАО "Россети Сибирь" | "Алтайэнерго" | ТП-61-2-1 | 10/0,4 | 0.4 | 0.013373 | 0 | 0
25407 | ПАО "Россети Сибирь" | "Алтайэнерго" | ТП-33-3-3 | 10/0,4 | 0.16 | 0.0060831 | 0 | 0.0135
25408 | ПАО "Россети Сибирь" | "Алтайэнерго" | ТП-17-2-8 | 10/0,4 | 0.16 | 0.050816 | 0 | 0
25409 | ПАО "Россети Сибирь" | "Алтайэнерго" | ТП-17-5-10 | 10/0,4 | 0.16 | 0.013344 | 0 | 0
25410 | ПАО "Россети Сибирь" | "Алтайэнерго" | ТП-22-10-11 | 10/0,4 | 0.25 | 0.013176 | 0 | 0
25411 | ПАО "Россети Сибирь" | "Алтайэнерго" | ТП-22-10-7 | 10/0,4 | 0.25 | 0.022925 | 0 | 0
25412 | ПАО "Россети Сибирь" | "Алтайэнерго" | ТП-30-1-4 | 10/0,4 | 0.16 | 0.039422 | 0 | 0
25413 | ПАО "Россети Сибирь" | "Алтайэнерго" | ТП-31-12-24 | 10/0,4 | 0.1 | 0.026687 | 0 | 0.0063
25414 | ПАО "Россети Сибирь" | "Алтайэнерго" | ТП-31-16-3 | 10/0,4 | 0.1 | 0.029383 | 0 | 0
25415 | ПАО "Россети Сибирь" | "Алтайэнерго" | ТП-31-3-4 | 10/0,4 | 0.16 | 0.031943 | 0 | 0
25416 | ПАО "Россети Сибирь" | "Алтайэнерго" | ТП-15-6-7 | 10/0,4 | 0.4 | 0.0044868 | 0 | 0
25417 | ПАО "Россети Сибирь" | "Алтайэнерго" | ТП-61-3-1 | 10/0,4 | 0.4 | 0.048484 | 0 | 0.0135
25418 | ПАО "Россети Сибирь" | "Алтайэнерго" | ТП-31-16-44 | 10/0,4 | 0.25 | 0.003927 | 0 | 0
25419 | ПАО "Россети Сибирь" | "Алтайэнерго" | ТП-22-10-1 | 10/0,4 | 0.063 | 0.0030076 | 0 | 0
25420 | ПАО "Россети Сибирь" | "Алтайэнерго" | ТП-20-26-31 | 10/0,4 | 0.16 | 0.037347 | 0 | 0
25421 | ПАО "Россети Сибирь" | "Алтайэнерго" | ТП-85-1-6 | 10/0,4 | 0.025 | 0 | 0 | 0
25422 | ПАО "Россети Сибирь" | "Алтайэнерго" | КТП-49-1-16 |  | 0.4 | 0 | 0 | 0
25423 | ПАО "Россети Сибирь" | "Алтайэнерго" | ТП-55-1-11 | 10/0,4 | 0.1 | 0.00067808 | 0 | 0
25424 | ПАО "Россети Сибирь" | "Алтайэнерго" | ТП-55-4-5 | 10/0,4 | 0.1 | 0.0073834 | 0 | 0
25425 | ПАО "Россети Сибирь" | "Алтайэнерго" | ТП-53-1-16 | 10/0,4 | 0.25 | 0.02726 | 0 | 0.0135
25426 | ПАО "Россети Сибирь" | "Алтайэнерго" | КТП 20-14-106 | 10/0,4 | 0.16 | 0.017636 | 0 | 0.0882
25427 | ПАО "Россети Сибирь" | "Алтайэнерго" | ТП-52-4-8 | 10/0,4 | 0.1 | 0.0063472 | 0 | 0
25428 | ПАО "Россети Сибирь" | "Алтайэнерго" | ТП-46-2-7 | 10/0,4 | 0.063 | 0 | 0 | 0
25429 | ПАО "Россети Сибирь" | "Алтайэнерго" | ТП-13-7-5 | 10/0,4 | 0.1 | 0.014798 | 0 | 0
25430 | ПАО "Россети Сибирь" | "Алтайэнерго" | ТП 7-22-20 | 10/0,4 | 0.025 | 0 | 0 | 0
25431 | ПАО "Россети Сибирь" | "Алтайэнерго" | ТП-17-1-17 Ю | 10/0,4 | 0.025 | 0.007513 | 0 | 0
25432 | ПАО "Россети Сибирь" | "Алтайэнерго" | ТП-20-18-12 | 10/0,4 | 0.25 | 0.0034198 | 0.0036 | 0.0135
25433 | ПАО "Россети Сибирь" | "Алтайэнерго" | ТП-68-3-6 | 10/0,4 | 0.4 | 0.037856 | 0 | 0
25434 | ПАО "Россети Сибирь" | "Алтайэнерго" | ТП-68-3-4 | 10/0,4 | 0.16 | 0.032626 | 0 | 0
25435 | ПАО "Россети Сибирь" | "Алтайэнерго" | ТП-52-5-34 | 10/0,4 | 0.4 | 0.0019295 | 0 | 0.008
25436 | ПАО "Россети Сибирь" | "Алтайэнерго" | ТП-68-4-12 | 10/0,4 | 0.16 | 0.021623 | 0 | 0
25437 | ПАО "Россети Сибирь" | "Алтайэнерго" | ТП-68-4-13 | 10/0,4 | 0.16 | 0.0279 | 0 | 0
25438 | ПАО "Россети Сибирь" | "Алтайэнерго" | ТП-68-6-12 | 10/0,4 | 0.25 | 0.096065 | 0 | 0
25439 | ПАО "Россети Сибирь" | "Алтайэнерго" | ТП-68-9-1 | 10/0,4 | 0.25 | 0.026629 | 0 | 0
25440 | ПАО "Россети Сибирь" | "Алтайэнерго" | ТП-19-4-1 | 10/0,4 | 0.4 | 0.026168 | 0 | 0
25441 | ПАО "Россети Сибирь" | "Алтайэнерго" | ТП-19-4-2 | 10/0,4 | 0.25 | 0.029439 | 0 | 0
25442 | ПАО "Россети Сибирь" | "Алтайэнерго" | ТП-52-4-4 | 10/0,4 | 0.16 | 0.021114 | 0 | 0
25443 | ПАО "Россети Сибирь" | "Алтайэнерго" | ТП-52-4-5 | 10/0,4 | 0.1 | 0.022121 | 0 | 0
25444 | ПАО "Россети Сибирь" | "Алтайэнерго" | ТП-52-5-16 | 10/0,4 | 0.063 | 0.0067818 | 0 | 0
25445 | ПАО "Россети Сибирь" | "Алтайэнерго" | ТП-52-5-23 | 10/0,4 | 0.063 | 2.181e-05 | 0 | 0
25446 | ПАО "Россети Сибирь" | "Алтайэнерго" | ТП-52-6-14 | 10/0,4 | 0.4 | 0.021355 | 0 | 0
25447 | ПАО "Россети Сибирь" | "Алтайэнерго" | ТП-52-6-15 | 10/0,4 | 0.1 | 0.01526 | 0 | 0
25448 | ПАО "Россети Сибирь" | "Алтайэнерго" | ТП-52-6-21 | 10/0,4 | 0.1 | 0.0022042 | 0 | 0
25449 | ПАО "Россети Сибирь" | "Алтайэнерго" | ТП-52-6-22 | 10/0,4 | 0.25 | 0.039953 | 0 | 0
25450 | ПАО "Россети Сибирь" | "Алтайэнерго" | ТП-80-1-13 | 10/0,4 | 0.1 | 0.00021806 | 0 | 0
25451 | ПАО "Россети Сибирь" | "Алтайэнерго" | ТП-80-5-23 | 10/0,4 | 0.1 | 0.029763 | 0 | 0
25452 | ПАО "Россети Сибирь" | "Алтайэнерго" | ТП-68-3-5 | 10/0,4 | 0.25 | 0.009558 | 0 | 0
25453 | ПАО "Россети Сибирь" | "Алтайэнерго" | ТП-52-5-20 | 10/0,4 | 0.25 | 0.01993 | 0 | 0
25454 | ПАО "Россети Сибирь" | "Алтайэнерго" | ТП-35-13-95 |  | 0.025 | 0 | 0 | 0
25455 | ПАО "Россети Сибирь" | "Алтайэнерго" | ТП-85-7-1 | 10/0,4 | 0.025 | 0 | 0 | 0
25456 | ПАО "Россети Сибирь" | "Алтайэнерго" | ТП-23-3-106 (Твердохлеб Н.И.) | 10/0,4 | 0.025 | 0.00090435 | 0 | 0
25457 | ПАО "Россети Сибирь" | "Алтайэнерго" | ТП-97-10-3 | 10/0,4 | 0.25 | 0.1101 | 0.0054 | 0.0081
25458 | ПАО "Россети Сибирь" | "Алтайэнерго" | ТП-97-2-9 | 10/0,4 | 0.1 | 0.017845 | 0.0027 | 0.009
25459 | ПАО "Россети Сибирь" | "Алтайэнерго" | ТП-20-26-10 | 10/0,4 | 0.25 | 0.004197 | 0 | 0.0459
25460 | ПАО "Россети Сибирь" | "Алтайэнерго" | ТП-90-14-14 | 10/0,4 | 0.1 | 0 | 0 | 0
25461 | ПАО "Россети Сибирь" | "Алтайэнерго" | ТП-90-14-13 | 10/0,4 | 0.1 | 0.02977 | 0 | 0
25462 | ПАО "Россети Сибирь" | "Алтайэнерго" | ТП-7-8-23 | 10/0,4 | 0.063 | 0.012357 | 0 | 0
25463 | ПАО "Россети Сибирь" | "Алтайэнерго" | ТП-35-16-38 | 10/0,4 | 0.16 | 0.0013235 | 0 | 0
25464 | ПАО "Россети Сибирь" | "Красноярскэнерго" | ТП-87-3-7 ОУ | 10/0,4 | 0.4 | 0 | 0.027 | 0.0135
25465 | ПАО "Россети Сибирь" | "Красноярскэнерго" | ЗТП 2-11-9 | 6/0,4 | 0.25 | 0.038315 | 0 | 0
25466 | ПАО "Россети Сибирь" | "Красноярскэнерго" | СТП 10/0,4 кВ № 140-10-65 |  | 0.025 | 0.0049843 | 0 | 0
25467 | ПАО "Россети Сибирь" | "Красноярскэнерго" | ТП-133-7-2 | 10/0,4 | 0.63 | 0.0049843 | 0 | 0
25468 | ПАО "Россети Сибирь" | "Красноярскэнерго" | КТП 250/6/0,4 кВ № 105-6-42 «Отдых» | 6/0,4 | 0.25 | 0.013844 | 0 | 0.0135
25469 | ПАО "Россети Сибирь" | "Красноярскэнерго" | ТП-40-03-4 | 10/0,4 | 0.16 | 0.012338 | 0 | 0
25470 | ПАО "Россети Сибирь" | "Красноярскэнерго" | КТП № 3294 | 10/0,4 | 0.04 | 0.0040781 | 0 | 0
25471 | ПАО "Россети Сибирь" | "Красноярскэнерго" | КТП 10/0,4 кВ № 44-8-12 | 10/0,4 | 0.16 | 0.0031718 | 0 | 0
25472 | ПАО "Россети Сибирь" | "Красноярскэнерго" | СТП - 10/0,4 кВ №35-1-21 63 кВА | 10/0,4 | 0.063 | 0.0038515 | 0 | 0
25473 | ПАО "Россети Сибирь" | "Красноярскэнерго" | ТП-5, д.Каменный Яр | 10/0,4 | 0.4 | 0 | 0 | 0
25474 | ПАО "Россети Сибирь" | "Красноярскэнерго" | КТПН 45-02-1 | 10/0,4 | 0.4 | 0.033942 | 0 | 0
25475 | ПАО "Россети Сибирь" | "Красноярскэнерго" | КСТП 54-01-1/25 | 10/0,4 | 0.025 | 0.00065136 | 0 | 0
25476 | ПАО "Россети Сибирь" | "Красноярскэнерго" | ТП 8-24-18 (Бацагин) | 10/0,4 | 0.063 | 0.017609 | 0 | 0.0243
25477 | ПАО "Россети Сибирь" | "Красноярскэнерго" | ТП 8-36-26 (УГМС) | 10/0,4 | 0.063 | 0.012394 | 0 | 0
25478 | ПАО "Россети Сибирь" | "Красноярскэнерго" | ТП 8-14-32 | 10/0,4 | 0.1 | 0.0098242 | 0 | 0
25479 | ПАО "Россети Сибирь" | "Красноярскэнерго" | ТП 8-36-25 (от оп. №146/62 ф.8-36) | 10/0,4 | 0.025 | 0.028008 | 0 | 0
25480 | ПАО "Россети Сибирь" | "Красноярскэнерго" | РП 40-20/33-800/2х1000 кВА ОУ | 10/0,4 | 1 | 0.23161 | 0 | 0
25481 | ПАО "Россети Сибирь" | "Красноярскэнерго" | ТП 8-24-23 | 10/0,4 | 0.025 | 0.0093786 | 0 | 0
25482 | ПАО "Россети Сибирь" | "Красноярскэнерго" | ТП 1-04-5 | 10/0,4 | 0.25 | 0.0356 | 0.06786 | 0
25483 | ПАО "Россети Сибирь" | "Красноярскэнерго" | ТП 181 | 6/0,4 | 0.63 | 0.049849 | 0 | 0
25484 | ПАО "Россети Сибирь" | "Красноярскэнерго" | ТП 52-1-5 | 10/0,4 | 0.063 | 0.003186 | 0 | 0
25485 | ПАО "Россети Сибирь" | "Красноярскэнерго" | ТП 19-5-6 | 10/0,4 | 0.04 | 0.0039082 | 0 | 0
25486 | ПАО "Россети Сибирь" | "Красноярскэнерго" | ТП 14-4-9 | 10/0,4 | 0.1 | 0.031058 | 0 | 0
25487 | ПАО "Россети Сибирь" | "Красноярскэнерго" | КТП-100/10/0,4кВ № 8-3-7 СНТ Дорожник | 10/0,4 | 0.1 | 0.002039 | 0 | 0
25488 | ПАО "Россети Сибирь" | "Красноярскэнерго" | ТП 40-5-9 | 10/0,4 | 0.25 | 0.023131 | 0 | 0
25489 | ПАО "Россети Сибирь" | "Красноярскэнерго" | ТП 40-7-1 | 10/0,4 | 0.4 | 0.013092 | 0 | 0
25490 | ПАО "Россети Сибирь" | "Красноярскэнерго" | ТП 40-2-7 | 10/0,4 | 0.25 | 0.025685 | 0 | 0
25491 | ПАО "Россети Сибирь" | "Красноярскэнерго" | ТП 40-2-11 | 10/0,4 | 0.315 | 0.023666 | 0 | 0.0135
25492 | ПАО "Россети Сибирь" | "Красноярскэнерго" | СТП 10/0,4 кВ 11-31-17/25 кВА | 10/0,4 | 0.025 | 0.013027 | 0 | 0
25493 | ПАО "Россети Сибирь" | "Красноярскэнерго" | ТП 11-18-18/400 кВА | 10/0,4 | 0.4 | 0.048852 | 0 | 0.0135
25494 | ПАО "Россети Сибирь" | "Красноярскэнерго" | ТП 40-02-33 | 10/0,4 | 0.04 | 0.016284 | 0 | 0
25495 | ПАО "Россети Сибирь" | "Красноярскэнерго" | ТП 80-03-11 | 10/0,4 | 0.063 | 0.0097704 | 0 | 0
25496 | ПАО "Россети Сибирь" | "Красноярскэнерго" | ТП 40-01-45 | 10/0,4 | 0.16 | 0.029311 | 0 | 0
25497 | ПАО "Россети Сибирь" | "Красноярскэнерго" | КТП-4042 | 10/0,4 | 0.25 | 0.025969 | 0 | 0
25498 | ПАО "Россети Сибирь" | "Красноярскэнерго" | СТП № 87-6-35 ориентир с. Талое |  | 0.063 | 0.0033984 | 0.0135 | 0
25499 | ПАО "Россети Сибирь" | "Красноярскэнерго" | КТП 133-7-5 |  | 0.63 | 0.0040781 | 0.054 | 0.0729
25500 | ПАО "Россети Сибирь" | "Красноярскэнерго" | СТП 63-8-66 | 10/0,4 | 0.1 | 0.0047578 | 0 | 0.009
25501 | ПАО "Россети Сибирь" | "Красноярскэнерго" | РП-43 | 10/0,4 | 0.4 | 0.061189 | 0 | 0
25502 | ПАО "Россети Сибирь" | "Красноярскэнерго" | РП-55 | 10/0,4 | 0.63 | 0 | 0 | 0
25503 | ПАО "Россети Сибирь" | "Красноярскэнерго" | РП-63 | 10/0,4 | 0.32 | 0 | 0 | 0
25504 | ПАО "Россети Сибирь" | "Красноярскэнерго" | РП-65 | 10/0,4 | 0.2 | 0 | 0 | 0
25505 | ПАО "Россети Сибирь" | "Красноярскэнерго" | РП-103 ул.К.Маркса, район д.75 | 10/0,4 | 0.63 | 0 | 0 | 0
25506 | ПАО "Россети Сибирь" | "Красноярскэнерго" | РП 105 | 10/0,4 | 0.4 | 0 | 0 | 0
25507 | ПАО "Россети Сибирь" | "Красноярскэнерго" | РП-109 | 10/0,4 | 0.63 | 0.11466 | 0 | 0
25508 | ПАО "Россети Сибирь" | "Красноярскэнерго" | РП-135 | 10/0,4 | 2.5 | 0 | 0 | 0
25509 | ПАО "Россети Сибирь" | "Красноярскэнерго" | ТП-6 | 10/0,4 | 0.4 | 0 | 0 | 0
25510 | ПАО "Россети Сибирь" | "Красноярскэнерго" | ТП-68 | 10/0,4 | 0.63 | 0.0079589 | 0 | 0
25511 | ПАО "Россети Сибирь" | "Красноярскэнерго" | ТП-166 пр.Мира,28 | 10/0,4 | 0.63 | 0 | 0 | 0.0045
25512 | ПАО "Россети Сибирь" | "Красноярскэнерго" | ТП-192 | 10/0,4 | 0.25 | 0.083367 | 0 | 0.02232
25513 | ПАО "Россети Сибирь" | "Красноярскэнерго" | ТП-1005 | 10/0,4 | 0.63 | 0.21606 | 0 | 0
25514 | ПАО "Россети Сибирь" | "Красноярскэнерго" | ТП-1024 | 10/0,4 | 0.32 | 0.18371 | 0 | 4.12e-05
25515 | ПАО "Россети Сибирь" | "Красноярскэнерго" | ТП-1030 | 10/0,4 | 0.4 | 0 | 0 | 0
25516 | ПАО "Россети Сибирь" | "Красноярскэнерго" | ТП-1058 | 10/0,4 | 0.4 | 0 | 0.0135 | 0.01
25517 | ПАО "Россети Сибирь" | "Красноярскэнерго" | ТП-1060 | 10/0,4 | 0.4 | 0.13003 | 0 | 0
25518 | ПАО "Россети Сибирь" | "Красноярскэнерго" | ЗТП 40-20/33-806/2х630 кВА | 10/0,4 | 0.63 | 0.12545 | 0 | 0
25519 | ПАО "Россети Сибирь" | "Красноярскэнерго" | ТП-1071 | 10/0,4 | 0.4 | 0.089161 | 0 | 0.013541
25520 | ПАО "Россети Сибирь" | "Красноярскэнерго" | ТП-1074 | 10/0,4 | 0.4 | 0 | 0 | 0.015
25521 | ПАО "Россети Сибирь" | "Красноярскэнерго" | ТП-1084 | 10/0,4 | 0.4 | 0 | 0 | 0
25522 | ПАО "Россети Сибирь" | "Красноярскэнерго" | ТП-1110 | 10/0,4 | 0.4 | 0.050409 | 0 | 0
25523 | ПАО "Россети Сибирь" | "Красноярскэнерго" | ТП 6114 | 10/0,4 | 1 | 0 | 0 | 0
25524 | ПАО "Россети Сибирь" | "Красноярскэнерго" | ТП-10101 пр.Металлургов, 16 ОУ | 10/0,4 | 0.4 | 0.12917 | 0 | 0
25525 | ПАО "Россети Сибирь" | "Красноярскэнерго" | ТП-930 | 10/0,4 | 0.63 | 0 | 0.0135 | 0
25526 | ПАО "Россети Сибирь" | "Красноярскэнерго" | СТП № 53-4-49 | 10/0,4 | 0.16 | 0.00083072 | 0 | 0
25527 | ПАО "Россети Сибирь" | "Красноярскэнерго" | ТП 53-3-8 | 10/0,4 | 0.16 | 0 | 0 | 0
25528 | ПАО "Россети Сибирь" | "Красноярскэнерго" | ТП 198 | 6/0,4 | 0.32 | 0.10029 | 0 | 0.042
25529 | ПАО "Россети Сибирь" | "Красноярскэнерго" | ТП 54-11-6 | 10/0,4 | 0.4 | 0.018238 | 0 | 0
25530 | ПАО "Россети Сибирь" | "Красноярскэнерго" | ТП 459 ОУ | 6/0,4 | 0.18 | 0.022624 | 0 | 0
25531 | ПАО "Россети Сибирь" | "Красноярскэнерго" | ТП 42-8-34 п. Березовка | 6/0,4 | 0.1 | 0.0031718 | 0 | 0
25532 | ПАО "Россети Сибирь" | "Красноярскэнерго" | ТП 5064-1 | 6/0,4 | 0.63 | 0.14977 | 0 | 0
25533 | ПАО "Россети Сибирь" | "Красноярскэнерго" | ТП-87-3-13 | 10/0,4 | 0.16 | 0 | 0 | 0
25534 | ПАО "Россети Сибирь" | "Красноярскэнерго" | ТП-45-2-6 | 10/0,4 | 0.4 | 0 | 0 | 0
25535 | ПАО "Россети Сибирь" | "Красноярскэнерго" | КТП 7-04-143 ОУ | 10/0,4 | 0.25 | 0.022427 | 0 | 0
25536 | ПАО "Россети Сибирь" | "Красноярскэнерго" | СТП № 60-08-01 | 10/0,4 | 0.16 | 0.010592 | 0 | 0
25537 | ПАО "Россети Сибирь" | "Красноярскэнерго" | КТПН №48-10-13 с.Ирбейская РБ | 10/0,4 | 0.4 | 0 | 0 | 0
25538 | ПАО "Россети Сибирь" | "Красноярскэнерго" | КСТП 35-01-19/160 | 10/0,4 | 0.16 | 0 | 0 | 0
25539 | ПАО "Россети Сибирь" | "Красноярскэнерго" | КТП № 1263 пр. Мира (МАУ ЦРСП) | 10/0,4 | 0.63 | 0 | 0 | 0
25540 | ПАО "Россети Сибирь" | "Красноярскэнерго" | КСТП № 140-10-71 Еловое с Памяти 2-х бор | 10/0,4 | 0.063 | 0 | 0 | 0.0135
25541 | ПАО "Россети Сибирь" | "Красноярскэнерго" | ТП 20-01-9 | 10/0,4 | 0.16 | 0 | 0 | 0
25542 | ПАО "Россети Сибирь" | "Красноярскэнерго" | ТП 130-1-53 ЖОРОМСКАЯ НЛ | 10/6 | 0.063 | 0.0045312 | 0.027 | 0.0135
25543 | ПАО "Россети Сибирь" | "Красноярскэнерго" | ТП-886 | 6/0,4 | 1 | 0 | 0 | 0
25544 | ПАО "Россети Сибирь" | "Красноярскэнерго" | ТП-819 | 6/0,4 | 1.6 | 0.0031718 | 0 | 0
25545 | ПАО "Россети Сибирь" | "Красноярскэнерго" | ТП-405 | 10/0,4 | 0.4 | 0.034007 | 0 | 0
25546 | ПАО "Россети Сибирь" | "Красноярскэнерго" | КТП 10/0,4 кВ № 63-9-4 | 10/0,4 | 0.4 | 0.13897 | 0.0135 | 0.0405
25547 | ПАО "Россети Сибирь" | "Красноярскэнерго" | КТП-160/10/0,4 №64-2-41 п.Логовой | 10/0,4 | 0.16 | 0.00045029 | 0 | 0.0135
25548 | ПАО "Россети Сибирь" | "Красноярскэнерго" | КТП 35-02-14/100 | 10/0,4 | 0.1 | 0 | 0 | 0
25549 | ПАО "Россети Сибирь" | "Красноярскэнерго" | КТП 47-03-19 | 10/0,4 | 0.16 | 0 | 0 | 0
25550 | ПАО "Россети Сибирь" | "Красноярскэнерго" | ТП 16-9-1 | 10/0,4 | 0.063 | 0.0019116 | 0 | 0
25551 | ПАО "Россети Сибирь" | "Красноярскэнерго" | ТП 16-12-1 | 10/0,4 | 0.063 | 0.0094022 | 0 | 0
25552 | ПАО "Россети Сибирь" | "Красноярскэнерго" | ТП 40-2-8 ОУ | 10/0,4 | 0.25 | 0.022928 | 0 | 0.027
25553 | ПАО "Россети Сибирь" | "Красноярскэнерго" | ТП 922 МП Горсвет | 10/0,4 | 1 | 0.15435 | 0 | 0
25554 | ПАО "Россети Сибирь" | "Красноярскэнерго" | КТПН 38-02-1 | 10/0,4 | 0.4 | 0.01062 | 0 | 0
25555 | ПАО "Россети Сибирь" | "Красноярскэнерго" | ЗТП 38-05-8 | 10/0,4 | 0.4 | 0.015576 | 0 | 0
25556 | ПАО "Россети Сибирь" | "Красноярскэнерго" | КТП 37-03-2 | 10/0,4 | 0.4 | 0.005428 | 0 | 0
25557 | ПАО "Россети Сибирь" | "Красноярскэнерго" | КТПН 37-06-1 ОУ | 10/0,4 | 0.4 | 0.047928 | 0 | 0
25558 | ПАО "Россети Сибирь" | "Красноярскэнерго" | КТП 37-06-3 | 10/0,4 | 0.16 | 0.023991 | 0 | 0.0027
25559 | ПАО "Россети Сибирь" | "Красноярскэнерго" | КТП-10 кВ ТП 1174 | 10/0,4 | 0.4 | 0.0052109 | 0 | 0.0063
25560 | ПАО "Россети Сибирь" | "Красноярскэнерго" | СТП № 21-06-06 | 10/0,4 | 0.04 | 0.012842 | 0 | 0
25561 | ПАО "Россети Сибирь" | "Красноярскэнерго" | КТПН 36-02-2/160 | 10/0,4 | 0.16 | 0.05792 | 0 | 0
25562 | ПАО "Россети Сибирь" | "Красноярскэнерго" | КСТП №103 солн. МУ Солонцовский | 10/0,4 | 0.04 | 0.0015699 | 0 | 0.0405
25563 | ПАО "Россети Сибирь" | "Красноярскэнерго" | РП 64 | 6/0,4 | 0.4 | 0.10188 | 0 | 0
25564 | ПАО "Россети Сибирь" | "Красноярскэнерго" | КСТП №104 солн. ул. Авангардная | 10/0,4 | 0.063 | 0 | 0 | 0
25565 | ПАО "Россети Сибирь" | "Красноярскэнерго" | КТП 25 кВА № 9165 ООО ФСК "Готика" | 10/0,4 | 0.4 | 0 | 0 | 0
25566 | ПАО "Россети Сибирь" | "Красноярскэнерго" | ТП-824 | 10/0,4 | 0.4 | 0.13973 | 0 | 0
25567 | ПАО "Россети Сибирь" | "Красноярскэнерго" | СКТП 8-14-52 | 10/0,4 | 0.16 | 0.021741 | 0 | 0
25568 | ПАО "Россети Сибирь" | "Красноярскэнерго" | КСТП-10/0,4 кВ №99 солн. | 10/0,4 | 0.025 | 0 | 0 | 0.0135
25569 | ПАО "Россети Сибирь" | "Красноярскэнерго" | КТП № 6-09-2 | 10/0,4 | 0.063 | 0 | 0 | 0
25570 | ПАО "Россети Сибирь" | "Красноярскэнерго" | ТП-8077 | 10/0,4 | 0.4 | 0.059351 | 0 | 0
25571 | ПАО "Россети Сибирь" | "Красноярскэнерго" | КТП № 94-6-43 | 10/0,4 | 0.025 | 0.003625 | 0 | 0
25572 | ПАО "Россети Сибирь" | "Красноярскэнерго" | ТП-140-10-7 | 10/0,4 | 0.25 | 0.053439 | 0 | 0.0342
25573 | ПАО "Россети Сибирь" | "Красноярскэнерго" | КТП 33-14-19 | 10/0,4 | 0.25 | 0.016663 | 0 | 0
25574 | ПАО "Россети Сибирь" | "Красноярскэнерго" | КТП 33-02-22 | 10/0,4 | 0.25 | 0.011192 | 0 | 0
25575 | ПАО "Россети Сибирь" | "Красноярскэнерго" | КТП 33-03-36 | 10/0,4 | 0.25 | 0.00083827 | 0 | 0
25576 | ПАО "Россети Сибирь" | "Красноярскэнерго" | МТП-33-09-26 | 10/0,4 | 0.063 | 0.058188 | 0 | 0
25577 | ПАО "Россети Сибирь" | "Красноярскэнерго" | КТП 33-12-20 | 10/0,4 | 0.25 | 0.047917 | 0 | 0
25578 | ПАО "Россети Сибирь" | "Красноярскэнерго" | ТП 32-04-32 | 10/0,4 | 0.1 | 0.0054761 | 0 | 0
25579 | ПАО "Россети Сибирь" | "Красноярскэнерго" | СКТП 1-19-5 | 10/0,4 | 0.63 | 0.061231 | 0 | 0
25580 | ПАО "Россети Сибирь" | "Красноярскэнерго" | КТП 2-18-7 | 10/0,4 | 0.03 | 0.00083072 | 0 | 0
25581 | ПАО "Россети Сибирь" | "Красноярскэнерго" | СКТП 2-18-29 | 10/0,4 | 0.4 | 0.046254 | 0 | 0.0135
25582 | ПАО "Россети Сибирь" | "Красноярскэнерго" | ТП 2-18-31 | 10/0,4 | 0.1 | 0.0028226 | 0 | 0
25583 | ПАО "Россети Сибирь" | "Красноярскэнерго" | КТП 4-02-51 | 10/0,4 | 0.16 | 0.013853 | 0 | 0
25584 | ПАО "Россети Сибирь" | "Красноярскэнерго" | КТП 4-01-54 | 10/0,4 | 0.063 | 0.010215 | 0 | 0
25585 | ПАО "Россети Сибирь" | "Красноярскэнерго" | КТП 4-16-59 | 10/0,4 | 0.16 | 0.037377 | 0 | 0
25586 | ПАО "Россети Сибирь" | "Красноярскэнерго" | СКТП 7-04-138 | 10/0,4 | 0.4 | 0.0020221 | 0 | 0
25587 | ПАО "Россети Сибирь" | "Красноярскэнерго" | ЗТП 4-16-1191 | 10/0,4 | 0.4 | 0.00090435 | 0 | 0
25588 | ПАО "Россети Сибирь" | "Красноярскэнерго" | КТП 3-16-1192 | 10/0,4 | 0.16 | 0.077506 | 0 | 0.0459
25589 | ПАО "Россети Сибирь" | "Красноярскэнерго" | КТП 4-05-1195 ОУ | 10/0,4 | 0.16 | 0.0094579 | 0 | 0
25590 | ПАО "Россети Сибирь" | "Красноярскэнерго" | СКТП 3-10-1218 | 10/0,4 | 0.4 | 0.0013027 | 0 | 0
25591 | ПАО "Россети Сибирь" | "Красноярскэнерго" | КТП 4-17-1229 | 10/0,4 | 0.16 | 0.024746 | 0 | 0
25592 | ПАО "Россети Сибирь" | "Красноярскэнерго" | КТП 2-24-1550 | 10/0,4 | 0.16 | 0.0016992 | 0 | 0
25593 | ПАО "Россети Сибирь" | "Красноярскэнерго" | ТП 2-13-1552 | 10/0,4 | 0.1 | 0.016183 | 0 | 0
25594 | ПАО "Россети Сибирь" | "Красноярскэнерго" | ТП 2-24-1557 | 10/0,4 | 0.1 | 0.010527 | 0 | 0.0099
25595 | ПАО "Россети Сибирь" | "Красноярскэнерго" | ТП 2-18-1558 | 10/0,4 | 0.16 | 0.011603 | 0 | 0.0135
25596 | ПАО "Россети Сибирь" | "Красноярскэнерго" | СКТП 24-17-1719 | 10/0,4 | 0.315 | 0.041354 | 0 | 0
25597 | ПАО "Россети Сибирь" | "Красноярскэнерго" | КТП 24-17-1725 | 10/0,4 | 0.1 | 0.00068723 | 0 | 0
25598 | ПАО "Россети Сибирь" | "Красноярскэнерго" | КТП 19-08-2081 | 10/0,4 | 0.063 | 0.0040356 | 0 | 0
25599 | ПАО "Россети Сибирь" | "Красноярскэнерго" | ТП 20-09-2305 | 10/0,4 | 0.16 | 0.012461 | 0 | 0
25600 | ПАО "Россети Сибирь" | "Красноярскэнерго" | ТП 19-08-2333 | 10/0,4 | 0.1 | 0.00021712 | 0 | 0
25601 | ПАО "Россети Сибирь" | "Красноярскэнерго" | КТП 4-15-2449 | 10/0,4 | 0.04 | 0.0002124 | 0 | 0
25602 | ПАО "Россети Сибирь" | "Красноярскэнерго" | КТП 20-10-2674 | 10/0,4 | 0.1 | 0.010996 | 0 | 0
25603 | ПАО "Россети Сибирь" | "Красноярскэнерго" | ТП 2-24-2679 | 10/0,4 | 0.1 | 0.013711 | 0 | 0
25604 | ПАО "Россети Сибирь" | "Красноярскэнерго" | ТП 2-12-2680 | 10/0,4 | 0.25 | 0.0087084 | 0 | 0.0135
25605 | ПАО "Россети Сибирь" | "Красноярскэнерго" | СКТП 3-24-2699 | 10/0,4 | 0.25 | 0.017417 | 0 | 0.0135
25606 | ПАО "Россети Сибирь" | "Красноярскэнерго" | КТП 4-05-2711 | 10/0,4 | 0.16 | 0.0094513 | 0 | 0
25607 | ПАО "Россети Сибирь" | "Красноярскэнерго" | ТП 2-18-3172 | 10/0,4 | 0.063 | 0.030812 | 0 | 0
25608 | ПАО "Россети Сибирь" | "Красноярскэнерго" | ТП 2-18-3179 | 10/0,4 | 0.16 | 0.0019116 | 0 | 0.1107
25609 | ПАО "Россети Сибирь" | "Красноярскэнерго" | ТП 2-24-3182 | 10/0,4 | 0.1 | 0.053761 | 0 | 0.0099
25610 | ПАО "Россети Сибирь" | "Красноярскэнерго" | КТП 3-16-3185 | 10/0,4 | 0.063 | 0.0099875 | 0 | 0
25611 | ПАО "Россети Сибирь" | "Красноярскэнерго" | ТП 2-19-3256 | 10/0,4 | 0.25 | 0.05459 | 0 | 0.0135
25612 | ПАО "Россети Сибирь" | "Красноярскэнерго" | КТП 23-14-3301 | 10/0,4 | 0.25 | 0.046303 | 0 | 0
25613 | ПАО "Россети Сибирь" | "Красноярскэнерго" | КТП 9-18-965 (безв.польз) | 10/0,4 | 0.25 | 0.029694 | 0 | 0.0099
25614 | ПАО "Россети Сибирь" | "Красноярскэнерго" | СКТП 3-16-1647М | 10/0,4 | 0.16 | 0.0095533 | 0 | 0.0135
25615 | ПАО "Россети Сибирь" | "Красноярскэнерго" | СТП 21-06-11 | 10/0,4 | 0.04 | 0.012948 | 0 | 0
25616 | ПАО "Россети Сибирь" | "Красноярскэнерго" | СТП 56-06-8 | 10/0,4 | 0.025 | 0 | 0 | 0
25617 | ПАО "Россети Сибирь" | "Красноярскэнерго" | КСТП-10/0,4 кВ №98 солн. | 10/0,4 | 0.025 | 0 | 0 | 0
25618 | ПАО "Россети Сибирь" | "Красноярскэнерго" | ТП 32-04-33 | 10/0,4 | 0.1 | 0.025762 | 0 | 0
25619 | ПАО "Россети Сибирь" | "Красноярскэнерго" | ТП 33-07-22 | 10/0,4 | 0.1 | 0 | 0 | 0.06795
25620 | ПАО "Россети Сибирь" | "Красноярскэнерго" | СТП 38-08-6 | 10/0,4 | 0.063 | 0 | 0 | 0
25621 | ПАО "Россети Сибирь" | "Красноярскэнерго" | КТПВС 33-09-28 | 10/0,4 | 0 | 0.0031228 | 0 | 0
25622 | ПАО "Россети Сибирь" | "Красноярскэнерго" | КТПС 32-02-11 | 10/0,4 | 0.16 | 0.019288 | 0 | 0.0135
25623 | ПАО "Россети Сибирь" | "Красноярскэнерго" | КТПС 33-14-23 | 10/0,4 | 0.04 | 0 | 0 | 0
25624 | ПАО "Россети Сибирь" | "Красноярскэнерго" | КТП-21-06-71(быт) | 10/0,4 | 0.16 | 0.040435 | 0 | 0.0027
25625 | ПАО "Россети Сибирь" | "Красноярскэнерго" | КТП-250/10/0,4 №64-8-19 "Два Ручья" | 10/0,4 | 0.25 | 0 | 0.0135 | 0.0405
25626 | ПАО "Россети Сибирь" | "Красноярскэнерго" | КСТП № 64-3-11 с Дрокино,улЗападная, уч4 |  | 0.63 | 0.002039 | 0 | 0.27
25627 | ПАО "Россети Сибирь" | "Красноярскэнерго" | СТП 38-08-7 | 10/0,4 | 0.04 | 0.00045312 | 0 | 0
25628 | ПАО "Россети Сибирь" | "Красноярскэнерго" | КСТП-10/0,4 кВ №97 солн. | 10/0,4 | 0.025 | 0 | 0 | 0
25629 | ПАО "Россети Сибирь" | "Красноярскэнерго" | ТП 42-8-37 | 6/0,4 | 0.025 | 0.0027187 | 0 | 0
25630 | ПАО "Россети Сибирь" | "Красноярскэнерго" | ТП-63-1-1 | 10/0,4 | 1 | 0 | 0 | 0
25631 | ПАО "Россети Сибирь" | "Красноярскэнерго" | КТПC №135-2-21 д. Мужичкино | 10/0,4 | 0.1 | 0 | 0 | 0.0135
25632 | ПАО "Россети Сибирь" | "Красноярскэнерго" | СКТП 31-09-41 | 10/0,4 | 0.1 | 0.011225 | 0 | 0
25633 | ПАО "Россети Сибирь" | "Красноярскэнерго" | КТП 31-06-20/630 кВА | 10/0,4 | 0.63 | 0.17121 | 0 | 0
25634 | ПАО "Россети Сибирь" | "Красноярскэнерго" | СКТП 40-35-34/160 кВА | 10/0,4 | 0.16 | 0.051908 | 0 | 0.0135
25635 | ПАО "Россети Сибирь" | "Красноярскэнерго" | СКТП 24-02-12/40 кВА | 10/0,4 | 0.04 | 0.0077899 | 0 | 0
25636 | ПАО "Россети Сибирь" | "Красноярскэнерго" | КСТП № 110 солн. | 10/0,4 | 0.063 | 0.0033984 | 0 | 0
25637 | ПАО "Россети Сибирь" | "Красноярскэнерго" | КТПН 46-03-4 | 10/0,4 | 0.16 | 0.022255 | 0.0072 | 0
25638 | ПАО "Россети Сибирь" | "Красноярскэнерго" | КТП-250/10/0,4кВ №86-4-47 | 10/0,4 | 0.25 | 0.0047578 | 0 | 0.0945
25639 | ПАО "Россети Сибирь" | "Красноярскэнерго" | ТП 4047 МП Горсвет (в аренде) | 10 | 0.1 | 0.0068355 | 0 | 0
25640 | ПАО "Россети Сибирь" | "Красноярскэнерго" | ТП 1-4-2 ОУ | 6/0,4 | 0.25 | 0.034522 | 0 | 0
25641 | ПАО "Россети Сибирь" | "Красноярскэнерго" | ТП 50-3-2 ОУ | 10/0,4 | 0.63 | 0.18433 | 0 | 0.0036
25642 | ПАО "Россети Сибирь" | "Красноярскэнерго" | КСТП № 9177 | 10/0,4 | 0.1 | 0.0055304 | 0 | 0
25643 | ПАО "Россети Сибирь" | "Красноярскэнерго" | ТП-3538 (ОУ) |  | 0.25 | 0 | 0 | 0
25644 | ПАО "Россети Сибирь" | "Красноярскэнерго" | ТП 58-4-5 | 10/0,4 | 0.1 | 0.0097704 | 0 | 0
25645 | ПАО "Россети Сибирь" | "Красноярскэнерго" | ТП-746 | 10/0,4 | 1 | 0.055006 | 0 | 0
25646 | ПАО "Россети Сибирь" | "Красноярскэнерго" | ТП-3541 |  | 0.25 | 0 | 0 | 0
25647 | ПАО "Россети Сибирь" | "Красноярскэнерго" | ТП 37-01-2420 | 10/0,4 | 0.063 | 0.0090888 | 0 | 0
25648 | ПАО "Россети Сибирь" | "Красноярскэнерго" | КТП 44-13-7/400 кВА | 10/0,4 | 0.4 | 0.058566 | 0 | 0
25649 | ПАО "Россети Сибирь" | "Красноярскэнерго" | ТП 4-16-4 ОУ | 10/0,4 | 0.4 | 0.13715 | 0 | 0
25650 | ПАО "Россети Сибирь" | "Красноярскэнерго" | СКТП 8-14-20 ОУ | 10/0,4 | 0.25 | 0.090232 | 0 | 0
25651 | ПАО "Россети Сибирь" | "Красноярскэнерго" | ТП 20-13-7 ОУ | 6/0,4 | 0.4 | 0.024176 | 0 | 0.0372
25652 | ПАО "Россети Сибирь" | "Красноярскэнерго" | ТП 2-9-1А ОУ | 6/0,4 | 0.16 | 0.022072 | 0 | 0
25653 | ПАО "Россети Сибирь" | "Красноярскэнерго" | ТП 2-9-1 ОУ | 6/0,4 | 0.4 | 0.14118 | 0 | 0
25654 | ПАО "Россети Сибирь" | "Красноярскэнерго" | КТП № 111 солн. | 10/0,4 | 0.63 | 0.010684 | 0 | 0.1755
25655 | ПАО "Россети Сибирь" | "Красноярскэнерго" | КТП 44-15-16/400 кВА | 10/0,4 | 0.4 | 0.036029 | 0 | 0
25656 | ПАО "Россети Сибирь" | "Красноярскэнерго" | КТП 817 | 6/0,4 | 0.16 | 0.0045312 | 0 | 0
25657 | ПАО "Россети Сибирь" | "Красноярскэнерго" | ТП-40-02-2 | 10/0,4 | 0.1 | 0.010701 | 0 | 0
25658 | ПАО "Россети Сибирь" | "Красноярскэнерго" | ЗТП 2-01-8 | 10/0,4 | 0.4 | 0.031967 | 0 | 0
25659 | ПАО "Россети Сибирь" | "Красноярскэнерго" | КТП 61-06-1 | 10/0,4 | 0.25 | 0.029879 | 0 | 0
25660 | ПАО "Россети Сибирь" | "Красноярскэнерго" | СКТП 30-05-13 | 10/0,4 | 0.4 | 0.050012 | 0 | 0
25661 | ПАО "Россети Сибирь" | "Красноярскэнерго" | СКТП 30-05-6 | 10/0,4 | 0.25 | 0.056534 | 0 | 0.0009
25662 | ПАО "Россети Сибирь" | "Красноярскэнерго" | СКТП 30-05-4 | 10/0,4 | 0.4 | 0.072044 | 0 | 0
25663 | ПАО "Россети Сибирь" | "Красноярскэнерго" | ТП-155 | 6/0,4 | 0.63 | 0.19279 | 0 | 0.135
25664 | ПАО "Россети Сибирь" | "Красноярскэнерго" | СКТП 30-05-3 | 10/0,4 | 0.4 | 0.073857 | 0 | 0
25665 | ПАО "Россети Сибирь" | "Красноярскэнерго" | КТП 30-05-21 | 10/0,4 | 0.16 | 0.037362 | 0 | 0
25666 | ПАО "Россети Сибирь" | "Красноярскэнерго" | СКТП 30-05-5 | 10/0,4 | 0.25 | 0.069844 | 0 | 0
25667 | ПАО "Россети Сибирь" | "Красноярскэнерго" | СКТП 8-09-15 | 10/0,4 | 0.25 | 0.082407 | 0 | 0
25668 | ПАО "Россети Сибирь" | "Красноярскэнерго" | КТП 30-05-8 | 10/0,4 | 0.25 | 0.01805 | 0 | 0
25669 | ПАО "Россети Сибирь" | "Красноярскэнерго" | ТП 15-16-2540 | 10/0,4 | 0.16 | 0.031058 | 0 | 0
25670 | ПАО "Россети Сибирь" | "Красноярскэнерго" | ТП-816 | 6/0,4 | 0.63 | 0.0045312 | 0 | 0
25671 | ПАО "Россети Сибирь" | "Красноярскэнерго" | КТП 30-05-2 | 10/0,4 | 0.16 | 0.014133 | 0 | 0
25672 | ПАО "Россети Сибирь" | "Красноярскэнерго" | КТП 61-01-4 | 10/0,4 | 0.1 | 0.010439 | 0 | 0
25673 | ПАО "Россети Сибирь" | "Красноярскэнерго" | КТП 61-06-3 | 10/0,4 | 0.063 | 0.0032719 | 0 | 0
25674 | ПАО "Россети Сибирь" | "Красноярскэнерго" | СКТП 61-06-4 | 10/0,4 | 0.25 | 0.026092 | 0 | 0
25675 | ПАО "Россети Сибирь" | "Красноярскэнерго" | СКТП 61-03-2 | 10/0,4 | 0.4 | 0.070722 | 0 | 0
25676 | ПАО "Россети Сибирь" | "Красноярскэнерго" | КТП 61-06-2 | 10/0,4 | 0.25 | 0.022427 | 0 | 0
25677 | ПАО "Россети Сибирь" | "Красноярскэнерго" | КТП 61-06-7 | 10/0,4 | 0.25 | 0.020064 | 0 | 0
25678 | ПАО "Россети Сибирь" | "Красноярскэнерго" | КТП 61-02-7 | 10/0,4 | 0.1 | 0.0030199 | 0 | 0
25679 | ПАО "Россети Сибирь" | "Красноярскэнерго" | КТП 61-02-2 | 10/0,4 | 0.25 | 0.060841 | 0 | 0
25680 | ПАО "Россети Сибирь" | "Красноярскэнерго" | КТП 61-02-4 | 10/0,4 | 0.16 | 0.039327 | 0 | 0
25681 | ПАО "Россети Сибирь" | "Красноярскэнерго" | КТП 61-02-5 | 10/0,4 | 0.16 | 0.024214 | 0 | 0
25682 | ПАО "Россети Сибирь" | "Красноярскэнерго" | СКТП 61-06-8 | 10/0,4 | 0.25 | 0.036361 | 0 | 0.0177
25683 | ПАО "Россети Сибирь" | "Красноярскэнерго" | КТП 61-01-2 | 10/0,4 | 0.1 | 0.010656 | 0 | 0
25684 | ПАО "Россети Сибирь" | "Красноярскэнерго" | КТП 61-06-9 | 10/0,4 | 0.1 | 0.015679 | 0 | 0
25685 | ПАО "Россети Сибирь" | "Красноярскэнерго" | СКТП 61-06-6 | 10/0,4 | 0.25 | 0.019626 | 0 | 0
25686 | ПАО "Россети Сибирь" | "Красноярскэнерго" | ЗТП 61-06-5 - ОУ | 10/0,4 | 0.32 | 0.033794 | 0 | 0
25687 | ПАО "Россети Сибирь" | "Красноярскэнерго" | СКТП 8-24-12 | 10/0,4 | 0.63 | 0.090926 | 0 | 0
25688 | ПАО "Россети Сибирь" | "Красноярскэнерго" | СКТП 8-24-6 | 10/0,4 | 0.63 | 0.13289 | 0 | 0
25689 | ПАО "Россети Сибирь" | "Красноярскэнерго" | СКТП 8-24-3 | 10/0,4 | 0.4 | 0.04794 | 0 | 0
25690 | ПАО "Россети Сибирь" | "Красноярскэнерго" | СКТП 8-24-1 | 10/0,4 | 0.25 | 0.14929 | 0 | 0
25691 | ПАО "Россети Сибирь" | "Красноярскэнерго" | СКТП 8-24-14 | 10/0,4 | 0.63 | 0.21817 | 0 | 0
25692 | ПАО "Россети Сибирь" | "Красноярскэнерго" | СКТП 8-24-5 | 10/0,4 | 0.63 | 0.049779 | 0 | 0
25693 | ПАО "Россети Сибирь" | "Красноярскэнерго" | СКТП 1-03-11 | 10/0,4 | 0.25 | 0.028484 | 0 | 0
25694 | ПАО "Россети Сибирь" | "Красноярскэнерго" | СКТП 8-36-18 | 10/0,4 | 0.4 | 0.059096 | 0 | 0
25695 | ПАО "Россети Сибирь" | "Красноярскэнерго" | СКТП 8-36-13 | 10/0,4 | 0.25 | 0.043052 | 0 | 0.0027
25696 | ПАО "Россети Сибирь" | "Красноярскэнерго" | КСТП № 9181 | 10 | 0.1 | 0.0047766 | 0 | 0
25697 | ПАО "Россети Сибирь" | "Красноярскэнерго" | КТП 99-03-12 | 10/0,4 | 0.16 | 0.031184 | 0 | 0
25698 | ПАО "Россети Сибирь" | "Красноярскэнерго" | КТП 99-04-8 | 10/0,4 | 0.16 | 0.070712 | 0 | 0.027
25699 | ПАО "Россети Сибирь" | "Красноярскэнерго" | СКТП 99-06-1 | 10/0,4 | 0.25 | 0.049067 | 0 | 0
25700 | ПАО "Россети Сибирь" | "Красноярскэнерго" | СКТП 34-15-1 | 10/0,4 | 0.4 | 0.0097704 | 0 | 0
25701 | ПАО "Россети Сибирь" | "Красноярскэнерго" | СКТП 34-06-5 | 10/0,4 | 0.4 | 0.064073 | 0 | 0
25702 | ПАО "Россети Сибирь" | "Красноярскэнерго" | СКТП 34-05-4 | 10/0,4 | 0.4 | 0.046601 | 0 | 0
25703 | ПАО "Россети Сибирь" | "Красноярскэнерго" | СКТП 34-15-4 | 10/0,4 | 0.16 | 0.0021778 | 0 | 0
25704 | ПАО "Россети Сибирь" | "Красноярскэнерго" | СКТП 34-05-1 | 10/0,4 | 0.16 | 0.029303 | 0 | 0
25705 | ПАО "Россети Сибирь" | "Красноярскэнерго" | СКТП 34-02-1 | 10/0,4 | 0.1 | 0.0053412 | 0 | 0
25706 | ПАО "Россети Сибирь" | "Красноярскэнерго" | СКТП 34-07-1 | 10/0,4 | 0.32 | 0.04228 | 0 | 0
25707 | ПАО "Россети Сибирь" | "Красноярскэнерго" | СКТП 34-07-5 | 10/0,4 | 0.25 | 0.00013027 | 0 | 0
25708 | ПАО "Россети Сибирь" | "Красноярскэнерго" | СКТП 34-07-3 | 10/0,4 | 0.1 | 0.021526 | 0 | 0
25709 | ПАО "Россети Сибирь" | "Красноярскэнерго" | СКТП 34-06-3 | 10/0,4 | 0.4 | 0.044944 | 0 | 0
25710 | ПАО "Россети Сибирь" | "Красноярскэнерго" | СКТП 34-07-4 | 10/0,4 | 0.4 | 0.105 | 0 | 0
25711 | ПАО "Россети Сибирь" | "Красноярскэнерго" | КТП 34-07-9 | 10/0,4 | 0.25 | 0.050372 | 0 | 0
25712 | ПАО "Россети Сибирь" | "Красноярскэнерго" | КТП 34-05-5 | 10/0,4 | 0.063 | 0.012376 | 0 | 0
25713 | ПАО "Россети Сибирь" | "Красноярскэнерго" | КТП 34-05-11 | 10/0,4 | 0.63 | 0.0129 | 0 | 0
25714 | ПАО "Россети Сибирь" | "Красноярскэнерго" | СКТП 34-05-10 | 10/0,4 | 0.063 | 0.012609 | 0 | 0
25715 | ПАО "Россети Сибирь" | "Красноярскэнерго" | СКТП 34-07-12 | 10/0,4 | 0.16 | 0.056854 | 0 | 0
25716 | ПАО "Россети Сибирь" | "Красноярскэнерго" | СКТП 34-05-7 | 10/0,4 | 0.4 | 0.028481 | 0 | 0
25717 | ПАО "Россети Сибирь" | "Красноярскэнерго" | СКТП 34-07-10 | 10/0,4 | 0.63 | 0.027574 | 0 | 0
25718 | ПАО "Россети Сибирь" | "Красноярскэнерго" | СКТП 34-06-1 | 10/0,4 | 0.4 | 0.0047833 | 0 | 0
25719 | ПАО "Россети Сибирь" | "Красноярскэнерго" | СКТП 34-06-2 | 10/0,4 | 0.63 | 0.037345 | 0 | 0
25720 | ПАО "Россети Сибирь" | "Красноярскэнерго" | КТП 61-06-13 | 10/0,4 | 0.25 | 0.015702 | 0 | 0
25721 | ПАО "Россети Сибирь" | "Красноярскэнерго" | КТП 34-01-4 | 10/0,4 | 0.1 | 0.019324 | 0.0054 | 0
25722 | ПАО "Россети Сибирь" | "Красноярскэнерго" | ЗТП 40-36-209/2х630 кВА | 10/0,4 | 0.63 | 0.083616 | 0 | 0.09
25723 | ПАО "Россети Сибирь" | "Красноярскэнерго" | КТП 57-1-5 | 10/0,4 | 0.25 | 0.084318 | 0 | 0.0063
25724 | ПАО "Россети Сибирь" | "Красноярскэнерго" | КТП 56-2-6 (б/х) | 10/0,4 | 0.63 | 0.067067 | 0 | 0
25725 | ПАО "Россети Сибирь" | "Красноярскэнерго" | КТП 103-01-9 | 10/0,4 | 0.1 | 0.032669 | 0 | 0
25726 | ПАО "Россети Сибирь" | "Красноярскэнерго" | КТП 103-01-2 | 10/0,4 | 0.16 | 0.080829 | 0 | 0
25727 | ПАО "Россети Сибирь" | "Красноярскэнерго" | КТП 103-01-1 | 10/0,4 | 0.25 | 0.019917 | 0 | 0.0063
25728 | ПАО "Россети Сибирь" | "Красноярскэнерго" | КТП 9-31-3/250 кВА | 10/0,4 | 0.25 | 0.042525 | 0 | 0.0135
25729 | ПАО "Россети Сибирь" | "Красноярскэнерго" | СКТП 103-02-8 | 10/0,4 | 0.63 | 0.015633 | 0 | 0
25730 | ПАО "Россети Сибирь" | "Красноярскэнерго" | СКТП 103-04-18 | 10/0,4 | 0.4 | 0.031311 | 0 | 0
25731 | ПАО "Россети Сибирь" | "Красноярскэнерго" | КТП 103-04-17 | 10/0,4 | 0.16 | 0.015872 | 0 | 0
25732 | ПАО "Россети Сибирь" | "Красноярскэнерго" | МТП 103-04-15 | 10/0,4 | 0.4 | 0.047835 | 0 | 0
25733 | ПАО "Россети Сибирь" | "Красноярскэнерго" | СКТП 103-04-10 | 10/0,4 | 0.16 | 0.033048 | 0 | 0
25734 | ПАО "Россети Сибирь" | "Красноярскэнерго" | СКТП 103-04-9 | 10/0,4 | 0.4 | 0.054543 | 0 | 0
25735 | ПАО "Россети Сибирь" | "Красноярскэнерго" | КТП 103-03-4 | 10/0,4 | 0.25 | 0.011304 | 0 | 0
25736 | ПАО "Россети Сибирь" | "Красноярскэнерго" | КТП 103-03-2 | 10/0,4 | 0.1 | 0.0080655 | 0 | 0
25737 | ПАО "Россети Сибирь" | "Красноярскэнерго" | КТП 103-02-7 | 10/0,4 | 0.16 | 0.047532 | 0 | 0
25738 | ПАО "Россети Сибирь" | "Красноярскэнерго" | КТП 103-02-6 | 10/0,4 | 0.16 | 0.042233 | 0 | 0
25739 | ПАО "Россети Сибирь" | "Красноярскэнерго" | СКТП 103-02-4 | 10/0,4 | 0.4 | 0.04717 | 0 | 0
25740 | ПАО "Россети Сибирь" | "Красноярскэнерго" | КТП 103-01-10 | 10/0,4 | 0.063 | 0.026607 | 0 | 0
25741 | ПАО "Россети Сибирь" | "Красноярскэнерго" | КТП 103-04-14 | 10/0,4 | 0.25 | 0.028478 | 0 | 0
25742 | ПАО "Россети Сибирь" | "Красноярскэнерго" | КТП 30-05-17 | 10/0,4 | 0.1 | 0.016339 | 0 | 0
25743 | ПАО "Россети Сибирь" | "Красноярскэнерго" | КТП 30-05-25 | 10/0,4 | 0.1 | 0.018024 | 0 | 0
25744 | ПАО "Россети Сибирь" | "Красноярскэнерго" | КТП 61-02-1 | 10/0,4 | 0.4 | 0.095014 | 0 | 0
25745 | ПАО "Россети Сибирь" | "Красноярскэнерго" | КТП 8-09-8 | 10/0,4 | 0.25 | 0.047759 | 0 | 0
25746 | ПАО "Россети Сибирь" | "Красноярскэнерго" | СКТП 8-09-6 | 10/0,4 | 0.25 | 0.059786 | 0 | 0
25747 | ПАО "Россети Сибирь" | "Красноярскэнерго" | СКТП 8-09-22 | 10/0,4 | 0.25 | 0.057328 | 0 | 0
25748 | ПАО "Россети Сибирь" | "Красноярскэнерго" | СКТП 8-10-1 | 10/0,4 | 0.25 | 0.041222 | 0 | 0
25749 | ПАО "Россети Сибирь" | "Красноярскэнерго" | СКТП 8-09-9 - ОУ | 10/0,4 | 0.56 | 0.062196 | 0 | 9e-06
25750 | ПАО "Россети Сибирь" | "Красноярскэнерго" | КТП 8-10-6 | 10/0,4 | 0.25 | 0.035503 | 0 | 0
25751 | ПАО "Россети Сибирь" | "Красноярскэнерго" | КТП 8-10-5 | 10/0,4 | 0.25 | 0.028999 | 0 | 0
25752 | ПАО "Россети Сибирь" | "Красноярскэнерго" | СКТП 8-10-3 | 10/0,4 | 0.4 | 0.050766 | 0 | 0
25753 | ПАО "Россети Сибирь" | "Красноярскэнерго" | КТП 8-09-10 | 10/0,4 | 0.1 | 0.011406 | 0 | 0
25754 | ПАО "Россети Сибирь" | "Красноярскэнерго" | КТП 8-09-7 | 10/0,4 | 0.16 | 0.020437 | 0 | 0
25755 | ПАО "Россети Сибирь" | "Красноярскэнерго" | КТП 8-09-1 | 10/0,4 | 0.25 | 0.0093654 | 0 | 0
25756 | ПАО "Россети Сибирь" | "Красноярскэнерго" | СКТП 8-09-4 | 10/0,4 | 0.4 | 0.051848 | 0 | 0
25757 | ПАО "Россети Сибирь" | "Красноярскэнерго" | КТП 8-09-11 | 10/0,4 | 0.16 | 0.024053 | 0 | 0
25758 | ПАО "Россети Сибирь" | "Красноярскэнерго" | СКТП 8-10-7 | 10/0,4 | 0.315 | 0.043948 | 0 | 0.015
25759 | ПАО "Россети Сибирь" | "Красноярскэнерго" | КТП 8-10-8 | 10/0,4 | 0.16 | 0.028429 | 0 | 0
25760 | ПАО "Россети Сибирь" | "Красноярскэнерго" | СКТП 8-10-4 | 10/0,4 | 0.4 | 0.096177 | 0 | 0
25761 | ПАО "Россети Сибирь" | "Красноярскэнерго" | СКТП 8-24-2 | 10/0,4 | 0.4 | 0.058149 | 0 | 0
25762 | ПАО "Россети Сибирь" | "Красноярскэнерго" | СКТП 8-24-9 | 10/0,4 | 0.63 | 0.034625 | 0 | 0
25763 | ПАО "Россети Сибирь" | "Красноярскэнерго" | СКТП 8-24-10 | 10/0,4 | 0.63 | 0.030006 | 0 | 0
25764 | ПАО "Россети Сибирь" | "Красноярскэнерго" | СКТП 8-24-11 | 10/0,4 | 0.63 | 0.030221 | 0 | 0
25765 | ПАО "Россети Сибирь" | "Красноярскэнерго" | СКТП 8-10-14 | 10/0,4 | 0.63 | 0.0075992 | 0 | 0
25766 | ПАО "Россети Сибирь" | "Красноярскэнерго" | СКТП 8-10-15 | 10/0,4 | 0.4 | 0.049518 | 0 | 0
25767 | ПАО "Россети Сибирь" | "Красноярскэнерго" | СКТП 8-10-12 | 10/0,4 | 0.4 | 0.057328 | 0 | 0
25768 | ПАО "Россети Сибирь" | "Красноярскэнерго" | КТП 8-09-17 | 10/0,4 | 0.1 | 0.051088 | 0 | 0
25769 | ПАО "Россети Сибирь" | "Красноярскэнерго" | СКТП 67-01-3 | 10/0,4 | 0.4 | 0.035757 | 0 | 0
25770 | ПАО "Россети Сибирь" | "Красноярскэнерго" | КТП 67-06-6 | 10/0,4 | 0.1 | 0.012137 | 0 | 0
25771 | ПАО "Россети Сибирь" | "Красноярскэнерго" | КТП 67-06-5 | 10/0,4 | 0.1 | 0.023083 | 0 | 0
25772 | ПАО "Россети Сибирь" | "Красноярскэнерго" | СКТП 67-06-4 | 10/0,4 | 0.25 | 0.0035391 | 0 | 0
25773 | ПАО "Россети Сибирь" | "Красноярскэнерго" | ЗТП 67-01-8 - ОУ | 10/0,4 | 0.25 | 0.03445 | 0 | 1e-07
25774 | ПАО "Россети Сибирь" | "Красноярскэнерго" | ЗТП 67-08-1 | 10/0,4 | 0.1 | 0.024852 | 0 | 0
25775 | ПАО "Россети Сибирь" | "Красноярскэнерго" | КТП 34-08-1 | 10/0,4 | 0.063 | 0.054693 | 0 | 0
25776 | ПАО "Россети Сибирь" | "Красноярскэнерго" | КТП 34-08-2 | 10/0,4 | 0.1 | 0.054782 | 0 | 0
25777 | ПАО "Россети Сибирь" | "Красноярскэнерго" | СКТП 34-08-4 | 10/0,4 | 0.4 | 0.010887 | 0 | 0
25778 | ПАО "Россети Сибирь" | "Красноярскэнерго" | КТП 34-08-5 | 10/0,4 | 0.25 | 0.01154 | 0 | 0
25779 | ПАО "Россети Сибирь" | "Красноярскэнерго" | СКТП 34-08-6 | 10/0,4 | 0.63 | 0.049069 | 0 | 0
25780 | ПАО "Россети Сибирь" | "Красноярскэнерго" | КТП 34-08-8 | 10/0,4 | 0.06 | 2.83e-06 | 0 | 0
25781 | ПАО "Россети Сибирь" | "Красноярскэнерго" | ТП 16-2-1 | 10/0,4 | 0.25 | 0.030695 | 0 | 0.027
25782 | ПАО "Россети Сибирь" | "Красноярскэнерго" | КТП 10 кВ № 87-3-70 | 10/0,4 | 0.04 | 0 | 0 | 0.081
25783 | ПАО "Россети Сибирь" | "Красноярскэнерго" | ТП 84-01-1 | 10/0,4 | 0.1 | 0.072952 | 0 | 0.0135
25784 | ПАО "Россети Сибирь" | "Красноярскэнерго" | СКТП 3-13-2155 | 10/0,4 | 0.16 | 0.0084677 | 0 | 0
25785 | ПАО "Россети Сибирь" | "Красноярскэнерго" | КТП 34-6-2 б/х | 10/0,4 | 0.4 | 0.0074972 | 0 | 0
25786 | ПАО "Россети Сибирь" | "Красноярскэнерго" | КТП 21-06-5 | 10/0,4 | 0.1 | 0.0043046 | 0 | 0
25787 | ПАО "Россети Сибирь" | "Красноярскэнерго" | ТП 20-06-2 | 10/0,4 | 0.1 | 0.030013 | 0 | 0
25788 | ПАО "Россети Сибирь" | "Красноярскэнерго" | ТП 12-01-13 | 10/0,4 | 0.25 | 0.023076 | 0 | 0
25789 | ПАО "Россети Сибирь" | "Красноярскэнерго" | ТП 12-01-14 | 10/0,4 | 0.4 | 0.12363 | 0 | 0.09
25790 | ПАО "Россети Сибирь" | "Красноярскэнерго" | ТП-140-10-17 Дарение Зубко | 10/0,4 | 0.4 | 0.003625 | 0 | 0
25791 | ПАО "Россети Сибирь" | "Красноярскэнерго" | ТП 5002 | 6/0,4 | 0.4 | 0.11703 | 0 | 0
25792 | ПАО "Россети Сибирь" | "Красноярскэнерго" | ТП 82-3-9В | 10/0,4 | 0.4 | 0.20733 | 0 | 0
25793 | ПАО "Россети Сибирь" | "Красноярскэнерго" | ТП 35-04-1739 | 10/0,4 | 0.4 | 0.0009119 | 0 | 0
25794 | ПАО "Россети Сибирь" | "Красноярскэнерго" | КТП 44-14-6/400 кВА | 10/0,4 | 0.4 | 0.0085961 | 0 | 0
25795 | ПАО "Россети Сибирь" | "Красноярскэнерго" | ТП 36-14-2 | 10/0,4 | 0 | 0.084407 | 0 | 0.0135
25796 | ПАО "Россети Сибирь" | "Красноярскэнерго" | ТП 30-09-2 | 6/0,4 | 0.25 | 0.13809 | 0 | 0
25797 | ПАО "Россети Сибирь" | "Красноярскэнерго" | ТП-339 | 10/0,4 | 0.63 | 0.22906 | 0 | 0.0135
25798 | ПАО "Россети Сибирь" | "Красноярскэнерго" | ТП 130-1-42 |  | 0.25 | 0.0027187 | 0 | 0.0135
25799 | ПАО "Россети Сибирь" | "Красноярскэнерго" | ТП 130-1-43 | 10/0,4 | 0.25 | 0.0066363 | 0 | 0.027
25800 | ПАО "Россети Сибирь" | "Красноярскэнерго" | КТП № 64-1-71 МО Элитовский | 10/0,4 | 0.1 | 0 | 0 | 0
25801 | ПАО "Россети Сибирь" | "Красноярскэнерго" | ЗТП 40-20-801/630+400 кВА | 10/0,4 | 0.63 | 0.24469 | 0 | 0
25802 | ПАО "Россети Сибирь" | "Красноярскэнерго" | ЗТП 40-20-802/2х630 кВА ОУ | 10/0,4 | 0.63 | 0.19063 | 0 | 0
25803 | ПАО "Россети Сибирь" | "Красноярскэнерго" | КСТП 63-8-69 |  | 0.1 | 0.0033984 | 0 | 0
25804 | ПАО "Россети Сибирь" | "Красноярскэнерго" | ТП 23-03-7 ОУ | 6/0,4 | 0.32 | 0.081175 | 0 | 0
25805 | ПАО "Россети Сибирь" | "Красноярскэнерго" | КСТП №8289 | 6/0,4 | 0 | 0.0066505 | 0 | 0.0135
25806 | ПАО "Россети Сибирь" | "Красноярскэнерго" | КТП-25/10/0,4 №134-2-86 СТ"Нанжуль-11" | 10/0,4 | 0.63 | 0 | 0 | 0.234
25807 | ПАО "Россети Сибирь" | "Красноярскэнерго" | КТП 3035 | 6/0,4 | 0.4 | 0.16018 | 0 | 0
25808 | ПАО "Россети Сибирь" | "Красноярскэнерго" | ТП-140-10-4 | 10/0,4 | 0.4 | 0.12084 | 0 | 0
25809 | ПАО "Россети Сибирь" | "Красноярскэнерго" | КТП 8283 | 6/0,4 | 0 | 0.051001 | 0 | 0.0405
25810 | ПАО "Россети Сибирь" | "Красноярскэнерго" | КТП 113-04-02 | 10/0,4 | 0.63 | 0 | 0 | 0
25811 | ПАО "Россети Сибирь" | "Красноярскэнерго" | ТП 50-05-01 | 10/0,4 | 0.04 | 0 | 0 | 0
25812 | ПАО "Россети Сибирь" | "Красноярскэнерго" | КСТП № 3067 | 6 | 0.1 | 0.016696 | 0 | 0
25813 | ПАО "Россети Сибирь" | "Красноярскэнерго" | ТП 12-01-8 | 10/0,4 | 0.25 | 0.0055045 | 0 | 0
25814 | ПАО "Россети Сибирь" | "Красноярскэнерго" | СТП № 33-04-131 | 10/0,4 | 0.04 | 0.0052109 | 0 | 0
25815 | ПАО "Россети Сибирь" | "Красноярскэнерго" | ТП 70-04-5 | 10/0,4 | 0.04 | 0.10253 | 0 | 0
25816 | ПАО "Россети Сибирь" | "Красноярскэнерго" | ТП 33-14-2910 | 10/0,4 | 0.25 | 0 | 0 | 0
25817 | ПАО "Россети Сибирь" | "Красноярскэнерго" | КСТП №63-8-57 | 10/0,4 | 0.025 | 0 | 0 | 0.0045
25818 | ПАО "Россети Сибирь" | "Красноярскэнерго" | ТП 14-5-9 | 10/0,4 | 0.1 | 0.00067968 | 0 | 0
25819 | ПАО "Россети Сибирь" | "Красноярскэнерго" | ТП 3-03-2 90 Кв. дом | 10/0,4 | 1 | 0 | 0 | 0
25820 | ПАО "Россети Сибирь" | "Красноярскэнерго" | СКТП 34-04-4 | 10/0,4 | 0.4 | 0.0015198 | 0 | 0
25821 | ПАО "Россети Сибирь" | "Красноярскэнерго" | ТП-140-10-3 | 10/0,4 | 0.4 | 0 | 0 | 0.0045
25822 | ПАО "Россети Сибирь" | "Красноярскэнерго" | КТП 33-08-128/250 | 10/0,4 | 0.25 | 0.033937 | 0 | 0.036
25823 | ПАО "Россети Сибирь" | "Красноярскэнерго" | СТП № 78-5-40 с. Совхоз «Сибиряк» | 10/0,4 | 0.063 | 0.0045312 | 0.0135 | 0.0135
25824 | ПАО "Россети Сибирь" | "Красноярскэнерго" | КТП 33-08-83 | 10/0,4 | 0.16 | 0.03625 | 0 | 0
25825 | ПАО "Россети Сибирь" | "Красноярскэнерго" | КТП № 37-05-132 | 10/0,4 | 0.25 | 0.0060794 | 0 | 0
25826 | ПАО "Россети Сибирь" | "Красноярскэнерго" | КСТП №105-7-48 с Овсянка |  | 0.1 | 0.0052109 | 0 | 0
25827 | ПАО "Россети Сибирь" | "Красноярскэнерго" | СТП 61-06-02 | 10/0,4 | 0.025 | 0.0062625 | 0 | 0
25828 | ПАО "Россети Сибирь" | "Красноярскэнерго" | ТП 61-01-02 | 10/0,4 | 0.063 | 0.010176 | 0 | 0
25829 | ПАО "Россети Сибирь" | "Красноярскэнерго" | ТП 85-1-102 | 10/0,4 | 0.4 | 0.003625 | 0 | 0
25830 | ПАО "Россети Сибирь" | "Красноярскэнерго" | ТП-140-10-27 | 10/0,4 | 0.1 | 0.031677 | 0 | 0.027
25831 | ПАО "Россети Сибирь" | "Красноярскэнерго" | ТП 10168 | 10/0,4 | 0.1 | 0 | 0 | 0
25832 | ПАО "Россети Сибирь" | "Красноярскэнерго" | КТП №139-10-24 | 10/0,4 | 0.25 | 0.011607 | 0 | 0
25833 | ПАО "Россети Сибирь" | "Красноярскэнерго" | КТП-25/10/0,4кВ №118 солн. | 10/0,4 | 0.025 | 0.0047752 | 0 | 0.027
25834 | ПАО "Россети Сибирь" | "Красноярскэнерго" | КТП 10/0,4 № 125 солн. ЕНИСЕЙСКИЙ ТРАКТ | 10/0,4 | 0.25 | 0.002039 | 0 | 0.1485
25835 | ПАО "Россети Сибирь" | "Красноярскэнерго" | КСТП № 116 солн. | 10/0,4 | 0.04 | 0.0027187 | 0 | 0
25836 | ПАО "Россети Сибирь" | "Красноярскэнерго" | КТП-10/0,4 кВ № 105 солн. | 10/0,4 | 0.16 | 0.0042546 | 0 | 0
25837 | ПАО "Россети Сибирь" | "Красноярскэнерго" | КТП 10/0,4 кВ № 129 солн. | 10/0,4 | 0.25 | 0.011073 | 0.009 | 0.09
25838 | ПАО "Россети Сибирь" | "Красноярскэнерго" | КТП 10/0,4 кВ №5163 | 10/0,4 | 0.16 | 0.00096854 | 0 | 0.0873
25839 | ПАО "Россети Сибирь" | "Красноярскэнерго" | КТП 10/0,4 кВ 250 кВА №5167 | 10/0,4 | 0.25 | 0.048496 | 0 | 0
25840 | ПАО "Россети Сибирь" | "Красноярскэнерго" | КТП 160/10/0,4 №9193 | 10/0,4 | 0.16 | 0.0031152 | 0 | 0
25841 | ПАО "Россети Сибирь" | "Красноярскэнерго" | КТП 10/0,4 кВ №10175 | 10/0,4 | 0.25 | 0.00043424 | 0 | 0
25842 | ПАО "Россети Сибирь" | "Красноярскэнерго" | СТП № 9214 Енисейский тракт, 1А |  | 0.1 | 0.014318 | 0 | 0.045
25843 | ПАО "Россети Сибирь" | "Красноярскэнерго" | КТП-139-10-25 | 10/0,4 | 0.25 | 0.010205 | 0 | 0.027
25844 | ПАО "Россети Сибирь" | "Красноярскэнерго" | СТП - 10 кВ № 9205 | 10/0,4 | 0.025 | 0.0043802 | 0 | 0
25845 | ПАО "Россети Сибирь" | "Красноярскэнерго" | ЗТП 20-03/06-702/630+400 кВА | 10/0,4 | 0.63 | 0.17471 | 0.0045 | 0.0135
25846 | ПАО "Россети Сибирь" | "Красноярскэнерго" | КТП № 127-05-24 д. Песчанка | 10/0,4 | 0.25 | 0.0033984 | 0 | 0
25847 | ПАО "Россети Сибирь" | "Красноярскэнерго" | КТП № 9215 ул.Дальняя, 17 | 10/0,4 | 0.4 | 0.0040781 | 0 | 0.054
25848 | ПАО "Россети Сибирь" | "Красноярскэнерго" | ТП 530 | 6/0,4 | 0.4 | 0.18056 | 0 | 4.12e-05
25849 | ПАО "Россети Сибирь" | "Красноярскэнерго" | ТП 531 | 6/0,4 | 0.25 | 0.14092 | 0 | 0
25850 | ПАО "Россети Сибирь" | "Красноярскэнерго" | ТП 533 | 6/0,4 | 0.4 | 0.3715 | 0 | 0
25851 | ПАО "Россети Сибирь" | "Красноярскэнерго" | ТП 545 | 6/0,4 | 0.25 | 0.26604 | 0 | 0
25852 | ПАО "Россети Сибирь" | "Красноярскэнерго" | ТП 550 | 6/0,4 | 0.63 | 0.34972 | 0 | 0
25853 | ПАО "Россети Сибирь" | "Красноярскэнерго" | ТП 559 | 6/0,4 | 0.63 | 0.21831 | 0 | 0
25854 | ПАО "Россети Сибирь" | "Красноярскэнерго" | ТП 560 ОУ | 6/0,4 | 0.25 | 0.040932 | 0 | 0
25855 | ПАО "Россети Сибирь" | "Красноярскэнерго" | ТП 563 | 6/0,4 | 0.18 | 0.083785 | 0 | 0
25856 | ПАО "Россети Сибирь" | "Красноярскэнерго" | ТП 564 ОУ | 6/0,4 | 0.63 | 0.25462 | 0 | 0.00675
25857 | ПАО "Россети Сибирь" | "Красноярскэнерго" | ТП 566 ОУ | 6/0,4 | 0.4 | 0.17621 | 0 | 0
25858 | ПАО "Россети Сибирь" | "Красноярскэнерго" | ТП 573 | 6/0,4 | 0.63 | 0.22434 | 0 | 0
25859 | ПАО "Россети Сибирь" | "Красноярскэнерго" | ТП 42-8-1 | 6/0,4 | 0.63 | 0 | 0 | 0
25860 | ПАО "Россети Сибирь" | "Красноярскэнерго" | ТП 42-3-1 | 6/0,4 | 0.63 | 0 | 0.1215 | 0.027
25861 | ПАО "Россети Сибирь" | "Красноярскэнерго" | ТП 42-9-25 | 6/0,4 | 0.63 | 0.021535 | 0 | 0
25862 | ПАО "Россети Сибирь" | "Красноярскэнерго" | ТП 37-8-10 | 6/0,4 | 0.4 | 0.026717 | 0 | 0
25863 | ПАО "Россети Сибирь" | "Красноярскэнерго" | ТП 37-13-17 | 6/0,4 | 0.1 | 0.013395 | 0 | 0
25864 | ПАО "Россети Сибирь" | "Красноярскэнерго" | ТП 42-8-9 | 6/0,4 | 0.63 | 0 | 0 | 0.0216
25865 | ПАО "Россети Сибирь" | "Красноярскэнерго" | ТП 42-3-8 | 6/0,4 | 0.25 | 0 | 0 | 0.0135
25866 | ПАО "Россети Сибирь" | "Красноярскэнерго" | ТП-1-41-1 | 6/0,4 | 0.63 | 0 | 0 | 0.0135
25867 | ПАО "Россети Сибирь" | "Красноярскэнерго" | ТП-199 | 10/0,4 | 0.63 | 0.14993 | 0.0135 | 0.052
25868 | ПАО "Россети Сибирь" | "Красноярскэнерго" | ТП-464 | 10/0,4 | 0.4 | 0.073264 | 0 | 0
25869 | ПАО "Россети Сибирь" | "Красноярскэнерго" | ТП-501 | 10/0,4 | 0.4 | 0.34918 | 0 | 0
25870 | ПАО "Россети Сибирь" | "Красноярскэнерго" | ТП-502 | 10/0,4 | 0.315 | 0.29823 | 0 | 0.0225
25871 | ПАО "Россети Сибирь" | "Красноярскэнерго" | ТП-505 | 10/0,4 | 0.4 | 0.085506 | 0 | 0
25872 | ПАО "Россети Сибирь" | "Красноярскэнерго" | ТП-510 | 10/0,4 | 0.32 | 0.057289 | 0 | 0
25873 | ПАО "Россети Сибирь" | "Красноярскэнерго" | ТП-513 | 10/0,4 | 0.32 | 0.30617 | 0 | 0.0135
25874 | ПАО "Россети Сибирь" | "Красноярскэнерго" | ТП-514 | 10/0,4 | 0.63 | 0.15057 | 0 | 0.02682
25875 | ПАО "Россети Сибирь" | "Красноярскэнерго" | ТП-516 | 10/0,4 | 0.4 | 0.0026847 | 0 | 0
25876 | ПАО "Россети Сибирь" | "Красноярскэнерго" | ТП-517 | 10/0,4 | 0.63 | 0.072999 | 0 | 0
25877 | ПАО "Россети Сибирь" | "Красноярскэнерго" | КСТП №101 солн. | 10/0,4 | 0.1 | 0 | 0 | 0
25878 | ПАО "Россети Сибирь" | "Красноярскэнерго" | ТП-520 | 10/0,4 | 0.25 | 0.075841 | 0.0135 | 0
25879 | ПАО "Россети Сибирь" | "Красноярскэнерго" | ТП-53 | 10/0,4 | 0.4 | 0.1886 | 0 | 0
25880 | ПАО "Россети Сибирь" | "Красноярскэнерго" | ТП-1132 Гостиница Красноярск | 10/0,4 | 0.63 | 0.45298 | 0 | 0
25881 | ПАО "Россети Сибирь" | "Красноярскэнерго" | ТП-1146 | 10/0,4 | 0.4 | 0 | 0 | 0
25882 | ПАО "Россети Сибирь" | "Красноярскэнерго" | РП -2 | 10/0,4 | 0.63 | 0.16158 | 0 | 0
25883 | ПАО "Россети Сибирь" | "Красноярскэнерго" | ТП Сокол 2*400 | 6/0,4 | 0.4 | 0.12564 | 0 | 0
25884 | ПАО "Россети Сибирь" | "Красноярскэнерго" | ТП 20-8-1а | 6/0,4 | 0.1 | 0.021769 | 0 | 0
25885 | ПАО "Россети Сибирь" | "Красноярскэнерго" | КТП 96-06-7 | 10/0,4 | 0.16 | 0.011554 | 0 | 0.0045
25886 | ПАО "Россети Сибирь" | "Красноярскэнерго" | СКТП 39-09-3 | 10/0,4 | 0.25 | 0.044039 | 0 | 0
25887 | ПАО "Россети Сибирь" | "Красноярскэнерго" | СКТП 39-11-2 | 10/0,4 | 0.4 | 0.041851 | 0 | 0
25888 | ПАО "Россети Сибирь" | "Красноярскэнерго" | СКТП 39-08-5 | 10/0,4 | 0.32 | 0.016351 | 0 | 0
25889 | ПАО "Россети Сибирь" | "Красноярскэнерго" | КТП 39-08-2 | 10/0,4 | 0.63 | 0.018534 | 0 | 0
25890 | ПАО "Россети Сибирь" | "Красноярскэнерго" | КТП 39-06-8 | 10/0,4 | 0.25 | 0.023484 | 0 | 0
25891 | ПАО "Россети Сибирь" | "Красноярскэнерго" | КТП 39-14-1 | 10/0,4 | 0.25 | 0.036761 | 0 | 0
25892 | ПАО "Россети Сибирь" | "Красноярскэнерго" | СКТП 39-06-5 | 10/0,4 | 0.32 | 0.05255 | 0 | 0.0045
25893 | ПАО "Россети Сибирь" | "Красноярскэнерго" | СКТП 39-09-1 | 10/0,4 | 0.4 | 0.13525 | 0 | 0
25894 | ПАО "Россети Сибирь" | "Красноярскэнерго" | КТП 39-12-3 | 10/0,4 | 0.16 | 0.077204 | 0 | 0
25895 | ПАО "Россети Сибирь" | "Красноярскэнерго" | КТП 39-12-1 | 10/0,4 | 0.25 | 0.06851 | 0 | 0
25896 | ПАО "Россети Сибирь" | "Красноярскэнерго" | КТП 39-08-3 | 10/0,4 | 0.25 | 0.010898 | 0 | 0
25897 | ПАО "Россети Сибирь" | "Красноярскэнерго" | КТП 39-08-1 | 10/0,4 | 0.16 | 0.029351 | 0 | 0
25898 | ПАО "Россети Сибирь" | "Красноярскэнерго" | КТП 39-11-5 | 10/0,4 | 0.25 | 0.089016 | 0 | 0
25899 | ПАО "Россети Сибирь" | "Красноярскэнерго" | КТП 39-08-7 | 10/0,4 | 0.56 | 0.083097 | 0 | 0
25900 | ПАО "Россети Сибирь" | "Красноярскэнерго" | КТП 39-08-4 | 10/0,4 | 0.06 | 0.056264 | 0 | 0
25901 | ПАО "Россети Сибирь" | "Красноярскэнерго" | СКТП 39-07-1 | 10/0,4 | 0.25 | 0.034719 | 0 | 0
25902 | ПАО "Россети Сибирь" | "Красноярскэнерго" | КТП 39-08-6 | 10/0,4 | 0.25 | 0.034683 | 0 | 0
25903 | ПАО "Россети Сибирь" | "Красноярскэнерго" | КТП 39-08-8 | 10/0,4 | 0.32 | 0.0013046 | 0 | 0
25904 | ПАО "Россети Сибирь" | "Красноярскэнерго" | СКТП 39-09-4 | 10/0,4 | 0.4 | 0.060511 | 0 | 0
25905 | ПАО "Россети Сибирь" | "Красноярскэнерго" | СКТП 39-06-12 | 10/0,4 | 0.63 | 0.025654 | 0 | 0
25906 | ПАО "Россети Сибирь" | "Красноярскэнерго" | ЗТП 39-09-6 | 10/0,4 | 1 | 0.063146 | 0 | 0
25907 | ПАО "Россети Сибирь" | "Красноярскэнерго" | ЗТП 39-09-5 - ОУ | 10/0,4 | 0.56 | 0.068954 | 0 | 0
25908 | ПАО "Россети Сибирь" | "Красноярскэнерго" | ЗТП 39-09-2 | 10/0,4 | 0.63 | 0.11621 | 0 | 0
25909 | ПАО "Россети Сибирь" | "Красноярскэнерго" | СКТП 2-01-3 | 10/0,4 | 0.4 | 0.0019626 | 0 | 0
25910 | ПАО "Россети Сибирь" | "Красноярскэнерго" | СКТП 2-01-4 | 10/0,4 | 0.4 | 0.0013084 | 0 | 0
25911 | ПАО "Россети Сибирь" | "Красноярскэнерго" | СКТП 2-01-2 | 10/0,4 | 0.63 | 0.018972 | 0 | 0
25912 | ПАО "Россети Сибирь" | "Красноярскэнерго" | КТП 2-01-7 | 10/0,4 | 0.16 | 0.01241 | 0 | 0
25913 | ПАО "Россети Сибирь" | "Красноярскэнерго" | ЗТП 2-01-5 | 10/0,4 | 0.4 | 0.0063248 | 0 | 0
25914 | ПАО "Россети Сибирь" | "Красноярскэнерго" | ЗТП 2-01-6 | 10/0,4 | 0.25 | 0.0019597 | 0 | 0
25915 | ПАО "Россети Сибирь" | "Красноярскэнерго" | СКТП 8-09-5 | 10/0,4 | 0.63 | 0.1148 | 0 | 0
25916 | ПАО "Россети Сибирь" | "Красноярскэнерго" | СКТП 99-03-13 | 10/0,4 | 0.32 | 0.017444 | 0 | 0
25917 | ПАО "Россети Сибирь" | "Красноярскэнерго" | СКТП 99-06-2 | 10/0,4 | 0.32 | 0.049927 | 0 | 0
25918 | ПАО "Россети Сибирь" | "Красноярскэнерго" | СКТП 99-05-2 | 10/0,4 | 0.16 | 0.042271 | 0 | 0
25919 | ПАО "Россети Сибирь" | "Красноярскэнерго" | СКТП 99-03-14 | 10/0,4 | 0.32 | 0.0089387 | 0 | 0
25920 | ПАО "Россети Сибирь" | "Красноярскэнерго" | СКТП 34-05-2 | 10/0,4 | 0.56 | 0.00013008 | 0 | 0
25921 | ПАО "Россети Сибирь" | "Красноярскэнерго" | КТП 34-01-3 | 10/0,4 | 0.4 | 0.023632 | 0 | 0
25922 | ПАО "Россети Сибирь" | "Красноярскэнерго" | СКТП 67-06-3 | 10/0,4 | 0.16 | 0.037398 | 0 | 0.0135
25923 | ПАО "Россети Сибирь" | "Красноярскэнерго" | КТП 67-01-5 | 10/0,4 | 0.1 | 0.022613 | 0 | 0
25924 | ПАО "Россети Сибирь" | "Красноярскэнерго" | КТП 67-01-2 | 10/0,4 | 0.06 | 0.015654 | 0 | 0
25925 | ПАО "Россети Сибирь" | "Красноярскэнерго" | КТП 67-01-1 | 10/0,4 | 0.16 | 0.028048 | 0 | 0
25926 | ПАО "Россети Сибирь" | "Красноярскэнерго" | СКТП 67-01-10 | 10/0,4 | 0.63 | 0.040878 | 0 | 0
25927 | ПАО "Россети Сибирь" | "Красноярскэнерго" | СКТП 67-01-4 | 10/0,4 | 0.56 | 0.043983 | 0 | 0
25928 | ПАО "Россети Сибирь" | "Красноярскэнерго" | ЗТП 67-07-1 | 10/0,4 | 0.1 | 0.015218 | 0 | 0
25929 | ПАО "Россети Сибирь" | "Красноярскэнерго" | СКТП 67-04-1 | 10/0,4 | 0.4 | 0.0026281 | 0 | 0
25930 | ПАО "Россети Сибирь" | "Красноярскэнерго" | КТП 39-08-9 | 10/0,4 | 0.16 | 0.0023997 | 0 | 0
25931 | ПАО "Россети Сибирь" | "Красноярскэнерго" | КТП 39-08-10 | 10/0,4 | 0.25 | 0.002393 | 0 | 0
25932 | ПАО "Россети Сибирь" | "Красноярскэнерго" | КТП 39-06-4 | 10/0,4 | 0.063 | 0.0093513 | 0 | 0
25933 | ПАО "Россети Сибирь" | "Красноярскэнерго" | ТП 52-5-16 | 10/0,4 | 0.32 | 0.027986 | 0 | 0
25934 | ПАО "Россети Сибирь" | "Красноярскэнерго" | ТП 52-5-12В | 10/0,4 | 0.1 | 0.0060794 | 0 | 0
25935 | ПАО "Россети Сибирь" | "Красноярскэнерго" | ТП 54-9-2В | 10/0,4 | 0.1 | 0.020409 | 0 | 0
25936 | ПАО "Россети Сибирь" | "Красноярскэнерго" | ТП 63-1-4(В) | 10/0,4 | 0.4 | 0.025048 | 0 | 0
25937 | ПАО "Россети Сибирь" | "Красноярскэнерго" | ТП 63-3-6(В) | 10/0,4 | 0.16 | 0.010943 | 0 | 0
25938 | ПАО "Россети Сибирь" | "Красноярскэнерго" | ТП 74-5-12 ДОМ-ИНТЕРНАТ В | 10/0,4 | 0.4 | 0.042556 | 0 | 0
25939 | ПАО "Россети Сибирь" | "Красноярскэнерго" | СКТП 39-09-8 | 10/0,4 | 0.25 | 0.031589 | 0 | 0
25940 | ПАО "Россети Сибирь" | "Красноярскэнерго" | КТП 39-09-9 | 10/0,4 | 0.25 | 0.030557 | 0 | 0
25941 | ПАО "Россети Сибирь" | "Красноярскэнерго" | СКТП 39-07-2 | 10/0,4 | 0.25 | 0.054745 | 0 | 0
25942 | ПАО "Россети Сибирь" | "Красноярскэнерго" | КТП 2-01-10 | 10/0,4 | 0.03 | 0.00065325 | 0 | 0
25943 | ПАО "Россети Сибирь" | "Красноярскэнерго" | СКТП 39-06-15 | 10/0,4 | 0.63 | 0.012382 | 0 | 0
25944 | ПАО "Россети Сибирь" | "Красноярскэнерго" | ТП 243 | 6/0,4 | 0.4 | 0.30707 | 0 | 0.00135
25945 | ПАО "Россети Сибирь" | "Красноярскэнерго" | КТПН №35-01-20 с.Ирбейская РБ | 10/0,4 | 0.4 | 0 | 0.135 | 0
25946 | ПАО "Россети Сибирь" | "Красноярскэнерго" | ЗТП 44-10/15-19/2х250 кВА | 10/0,4 | 0.25 | 0.01888 | 0 | 0
25947 | ПАО "Россети Сибирь" | "Красноярскэнерго" | КТП 95-04-5/160 кВА | 10/0,4 | 0.16 | 0.00066269 | 0 | 0
25948 | ПАО "Россети Сибирь" | "Красноярскэнерго" | КТП 95-01-8/250 кВА | 10/0,4 | 0.25 | 0.026759 | 0 | 0
25949 | ПАО "Россети Сибирь" | "Красноярскэнерго" | КТП 95-01-2/630 кВА ОУ | 10/0,4 | 0.63 | 0.025395 | 0 | 0
25950 | ПАО "Россети Сибирь" | "Красноярскэнерго" | ТП 2-7-7 | 10/0,4 | 0.16 | 0.024106 | 0 | 0
25951 | ПАО "Россети Сибирь" | "Красноярскэнерго" | ТП-6-01/6-12-01 | 6/0,4 | 0.63 | 0.041843 | 0 | 0.0135
25952 | ПАО "Россети Сибирь" | "Красноярскэнерго" | КТП РП 3-02/05-1/2х400 кВА | 10/0,4 | 0.4 | 0.00944 | 0 | 0
25953 | ПАО "Россети Сибирь" | "Красноярскэнерго" | КТП РП 3-02/05-2/2х630 кВА | 10/0,4 | 0.63 | 0.00944 | 0 | 0
25954 | ПАО "Россети Сибирь" | "Красноярскэнерго" | КТП РП 3-02/05-3/2х630 кВА | 10/0,4 | 0.63 | 0.00472 | 0.1638 | 0
25955 | ПАО "Россети Сибирь" | "Красноярскэнерго" | КТП РП 3-02/05-4/2х400 кВА | 10/0,4 | 0.4 | 0.00472 | 0 | 0
25956 | ПАО "Россети Сибирь" | "Красноярскэнерго" | ТП 16-8-32 | 10/0,4 | 0.4 | 0.097921 | 0 | 0
25957 | ПАО "Россети Сибирь" | "Красноярскэнерго" | ТП 212 | 6/0,4 | 0.63 | 0.22786 | 0 | 0
25958 | ПАО "Россети Сибирь" | "Красноярскэнерго" | ТП 9122 | 10/0,4 | 1 | 0 | 0 | 0
25959 | ПАО "Россети Сибирь" | "Красноярскэнерго" | ТП-1097 | 10/0,4 | 0.4 | 0 | 0 | 0.0135
25960 | ПАО "Россети Сибирь" | "Красноярскэнерго" | ТП-528 | 10/0,4 | 0.315 | 0.0017672 | 0 | 0
25961 | ПАО "Россети Сибирь" | "Красноярскэнерго" | ТП-530 | 10/0,4 | 0.63 | 0.09424 | 0 | 0.0351
25962 | ПАО "Россети Сибирь" | "Красноярскэнерго" | ТП-532 | 10/0,4 | 0.4 | 0.13569 | 0 | 0
25963 | ПАО "Россети Сибирь" | "Красноярскэнерго" | ТП-533 | 10/0,4 | 1 | 0.15392 | 0 | 0
25964 | ПАО "Россети Сибирь" | "Красноярскэнерго" | ТП-536 | 10/0,4 | 0.4 | 0.31058 | 0 | 0.018
25965 | ПАО "Россети Сибирь" | "Красноярскэнерго" | ТП-537 | 10/0,4 | 0.4 | 0.090043 | 0 | 4.12e-05
25966 | ПАО "Россети Сибирь" | "Красноярскэнерго" | ТП-538 ОУ | 10/0,4 | 0.63 | 0.12751 | 0.009 | 0.0099
25967 | ПАО "Россети Сибирь" | "Красноярскэнерго" | ТП-539 | 10/0,4 | 0.4 | 0.079883 | 0 | 0
25968 | ПАО "Россети Сибирь" | "Красноярскэнерго" | ТП-555 ОУ | 10/0,4 | 0.63 | 0.021687 | 0 | 0
25969 | ПАО "Россети Сибирь" | "Красноярскэнерго" | ТП-556 | 10/0,4 | 0.25 | 0.03488 | 0 | 0.0135
25970 | ПАО "Россети Сибирь" | "Красноярскэнерго" | ТП-561 | 10/0,4 | 0.63 | 0.29768 | 0.0045 | 0.0135
25971 | ПАО "Россети Сибирь" | "Красноярскэнерго" | ТП-564 | 10/0,4 | 0.4 | 0.0022505 | 0 | 0.027
25972 | ПАО "Россети Сибирь" | "Красноярскэнерго" | ТП-565 | 10/0,4 | 0.18 | 0.24122 | 0 | 0
25973 | ПАО "Россети Сибирь" | "Красноярскэнерго" | ТП-571 | 10/0,4 | 0.25 | 0.26394 | 0 | 0
25974 | ПАО "Россети Сибирь" | "Красноярскэнерго" | ТП-2002 | 10/0,4 | 1 | 0.25349 | 0 | 0
25975 | ПАО "Россети Сибирь" | "Красноярскэнерго" | ТП-2003 | 10/0,4 | 0.4 | 0.083097 | 0.009 | 0.0711
25976 | ПАО "Россети Сибирь" | "Красноярскэнерго" | ТП-2009 | 10/0,4 | 0.4 | 0.11276 | 0.0135 | 0.045
25977 | ПАО "Россети Сибирь" | "Красноярскэнерго" | ТП-2010 | 10/0,4 | 0.4 | 0.10572 | 0 | 0
25978 | ПАО "Россети Сибирь" | "Красноярскэнерго" | ТП-2011 | 10/0,4 | 0.4 | 0.11424 | 0 | 0.0135
25979 | ПАО "Россети Сибирь" | "Красноярскэнерго" | ТП-2012 | 10/0,4 | 0.63 | 0.10138 | 0 | 0.0135
25980 | ПАО "Россети Сибирь" | "Красноярскэнерго" | ТП-2013 | 10/0,4 | 0.4 | 0.077284 | 0 | 0.027
25981 | ПАО "Россети Сибирь" | "Красноярскэнерго" | ТП-2014 | 10/0,4 | 0.63 | 0.09134 | 0 | 0.0135
25982 | ПАО "Россети Сибирь" | "Красноярскэнерго" | ТП-2015 | 10/0,4 | 0 | 0.14086 | 0 | 0
25983 | ПАО "Россети Сибирь" | "Красноярскэнерго" | ТП-2016 | 10/0,4 | 0.4 | 0.035649 | 0 | 0
25984 | ПАО "Россети Сибирь" | "Красноярскэнерго" | ТП-2017 | 10/0,4 | 0.4 | 0 | 0 | 0
25985 | ПАО "Россети Сибирь" | "Красноярскэнерго" | ТП-2019 | 10/0,4 | 0.4 | 0.047659 | 0.0135 | 0
25986 | ПАО "Россети Сибирь" | "Красноярскэнерго" | ТП-2026 | 10/0,4 | 0.63 | 0.20364 | 0 | 0.0324
25987 | ПАО "Россети Сибирь" | "Красноярскэнерго" | ТП-2028 | 10/0,4 | 0.63 | 0.096823 | 0 | 0.0135
25988 | ПАО "Россети Сибирь" | "Красноярскэнерго" | ТП-2029 | 10/0,4 | 0.63 | 0.18188 | 0 | 0.0975
25989 | ПАО "Россети Сибирь" | "Красноярскэнерго" | ТП-2030 | 10/0,4 | 0.63 | 0.18064 | 0 | 0
25990 | ПАО "Россети Сибирь" | "Красноярскэнерго" | ТП-2043 РосТелеком | 10/0,4 | 0.63 | 0.074607 | 0 | 0.18
25991 | ПАО "Россети Сибирь" | "Красноярскэнерго" | ТП-38 ОУ | 10/0,4 | 1 | 0.16899 | 0 | 0.0045
25992 | ПАО "Россети Сибирь" | "Красноярскэнерго" | ТП-39 | 10/0,4 | 0.4 | 0.33687 | 0 | 0.018
25993 | ПАО "Россети Сибирь" | "Красноярскэнерго" | ТП-303 | 10/0,4 | 0.4 | 0.036759 | 0 | 0.040707
25994 | ПАО "Россети Сибирь" | "Красноярскэнерго" | ТП-304 | 10/0,4 | 0.56 | 0 | 0 | 0.0135
25995 | ПАО "Россети Сибирь" | "Красноярскэнерго" | ТП-305 | 10/0,4 | 0.25 | 0.024506 | 0 | 0
25996 | ПАО "Россети Сибирь" | "Красноярскэнерго" | ТП-309 | 10/0,4 | 0.4 | 0.14115 | 0 | 0
25997 | ПАО "Россети Сибирь" | "Красноярскэнерго" | ТП-311 | 10/0,4 | 0.25 | 0.04922 | 0 | 0.1035
25998 | ПАО "Россети Сибирь" | "Красноярскэнерго" | ТП-312 | 10/0,4 | 0.25 | 0.062144 | 0 | 0
25999 | ПАО "Россети Сибирь" | "Красноярскэнерго" | КТП РП 3-02/05-5/2х400 кВА | 10/0,4 | 0.4 | 0.00472 | 0 | 0
26000 | ПАО "Россети Сибирь" | "Красноярскэнерго" | СКТП 40-22-21/40 кВА | 10/0,4 | 0.04 | 0.00067685 | 0 | 0
26001 | ПАО "Россети Сибирь" | "Красноярскэнерго" | СКТП 31-11-27/25 кВА | 10/0,4 | 0.025 | 0.001703 | 0 | 0
26002 | ПАО "Россети Сибирь" | "Красноярскэнерго" | КТП 31-09-30/100 кВА | 10/0,4 | 0.1 | 0.0308 | 0 | 0.0135
26003 | ПАО "Россети Сибирь" | "Красноярскэнерго" | КТП 31-09-26/100 кВА | 10/0,4 | 0.1 | 0.0026054 | 0 | 0
26004 | ПАО "Россети Сибирь" | "Красноярскэнерго" | КТП 31-11-25/63 кВА | 10/0,4 | 0.063 | 0.0052666 | 0 | 0
26005 | ПАО "Россети Сибирь" | "Красноярскэнерго" | СКТП 40-35-37/63 кВА | 10/0,4 | 0.063 | 0.026843 | 0 | 0
26006 | ПАО "Россети Сибирь" | "Красноярскэнерго" | СКТП 31-09-31/63 кВА | 10/0,4 | 0.063 | 0.0082383 | 0 | 0.0135
26007 | ПАО "Россети Сибирь" | "Красноярскэнерго" | СКТП 20-08-12/160 кВА | 10/0,4 | 0.16 | 0.0026961 | 0.009 | 0
26008 | ПАО "Россети Сибирь" | "Красноярскэнерго" | КТП 41-05-21/100 кВА | 10/0,4 | 0.1 | 0.007703 | 0 | 0
26009 | ПАО "Россети Сибирь" | "Красноярскэнерго" | КТП 20-10-8/250 кВА | 10/0,4 | 0.25 | 0.002073 | 0 | 0
26010 | ПАО "Россети Сибирь" | "Красноярскэнерго" | СКТП 20-08-20/100 кВА | 10/0,4 | 0.1 | 0.0019234 | 0 | 0.0135
26011 | ПАО "Россети Сибирь" | "Красноярскэнерго" | СКТП 31-09-32/40 кВА | 10/0,4 | 0.04 | 0.0016048 | 0 | 0
26012 | ПАО "Россети Сибирь" | "Красноярскэнерго" | КТП 31-09-33/100 кВА | 10/0,4 | 0.1 | 0.0013405 | 0 | 0.027
26013 | ПАО "Россети Сибирь" | "Красноярскэнерго" | КТП 20-08-15/630 кВА | 10/0,4 | 0.63 | 0.005066 | 0 | 0
26014 | ПАО "Россети Сибирь" | "Красноярскэнерго" | СКТП 20-08-14/100 кВА | 10/0,4 | 0.1 | 0.0057924 | 0 | 0
26015 | ПАО "Россети Сибирь" | "Красноярскэнерго" | СКТП 20-08-13/100 кВА | 10/0,4 | 0.1 | 0.0013518 | 0.0045 | 0.0054
26016 | ПАО "Россети Сибирь" | "Красноярскэнерго" | СКТП 31-09-34/63 кВА | 10/0,4 | 0.063 | 0.00068062 | 0 | 0
26017 | ПАО "Россети Сибирь" | "Красноярскэнерго" | СКТП 31-09-35/100 кВА | 10/0,4 | 0.1 | 0.0013461 | 0 | 0
26018 | ПАО "Россети Сибирь" | "Красноярскэнерго" | СКТП 20-03-7/160 кВА | 10/0,4 | 0.16 | 0.00472 | 0 | 0
26019 | ПАО "Россети Сибирь" | "Красноярскэнерго" | СКТП 9-26-1/63 кВА | 10/0,4 | 0.063 | 0.018125 | 0 | 0
26020 | ПАО "Россети Сибирь" | "Красноярскэнерго" | СКТП 40-31-9/63 кВА | 10/0,4 | 0.063 | 0.00066552 | 0 | 0
26021 | ПАО "Россети Сибирь" | "Красноярскэнерго" | CКТП 20-08-16/160 кВА | 10/0,4 | 0.16 | 0.03625 | 0 | 0.0045
26022 | ПАО "Россети Сибирь" | "Красноярскэнерго" | СКТП 31-11-28/25 кВА | 10/0,4 | 0.025 | 0.0006693 | 0 | 0
26023 | ПАО "Россети Сибирь" | "Красноярскэнерго" | CКТП 20-08-17/63 кВА | 10/0,4 | 0.063 | 0.03625 | 0 | 0.0045
26024 | ПАО "Россети Сибирь" | "Красноярскэнерго" | СКТП 9-26-2/40 кВА | 10/0,4 | 0.04 | 0.018125 | 0 | 0
26025 | ПАО "Россети Сибирь" | "Красноярскэнерго" | СКТП 20-08-18/63 кВА | 10/0,4 | 0.063 | 0.0020079 | 0 | 0.0135
26026 | ПАО "Россети Сибирь" | "Красноярскэнерго" | СКТП 31-09-36/40 кВА | 10/0,4 | 0.04 | 0.0043726 | 0 | 0.0135
26027 | ПАО "Россети Сибирь" | "Красноярскэнерго" | СКТП 20-08-19/100 кВА | 10/0,4 | 0.1 | 0.00049447 | 0 | 0
26028 | ПАО "Россети Сибирь" | "Красноярскэнерго" | СКТП 31-09-37/100 кВА | 10/0,4 | 0.1 | 0.0013443 | 0 | 0
26029 | ПАО "Россети Сибирь" | "Красноярскэнерго" | СКТП 23-16-2/100 кВА | 10/0,4 | 0.1 | 0.0092776 | 0 | 0
26030 | ПАО "Россети Сибирь" | "Красноярскэнерго" | СКТП 31-09-39/100 кВА | 10/0,4 | 0.1 | 0.0013122 | 0 | 0
26031 | ПАО "Россети Сибирь" | "Красноярскэнерго" | КТП 23-15-10/630 кВА | 10/0,4 | 0.63 | 0.011092 | 0 | 0
26032 | ПАО "Россети Сибирь" | "Красноярскэнерго" | МТП 24-02-11/160 кВА | 10/0,4 | 0.16 | 0.00071366 | 0 | 0
26033 | ПАО "Россети Сибирь" | "Красноярскэнерго" | КСТП № 64-7-4 24:11:0290102:2468 | 10/0,4 | 0.4 | 0.063441 | 0.0405 | 0.189
26034 | ПАО "Россети Сибирь" | "Красноярскэнерго" | ТП 592 | 6/0,4 | 0.56 | 0.036862 | 0 | 0
26035 | ПАО "Россети Сибирь" | "Красноярскэнерго" | ТП 51-12-06 | 10/0,4 | 0.04 | 0 | 0.0054 | 0.0135
26036 | ПАО "Россети Сибирь" | "Красноярскэнерго" | ТП 51-11-04 | 10/0,4 | 0.025 | 0 | 0 | 0
26037 | ПАО "Россети Сибирь" | "Красноярскэнерго" | ТП-140-10-6 ОУ | 10/0,4 | 0.4 | 0 | 0 | 0
26038 | ПАО "Россети Сибирь" | "Красноярскэнерго" | КТПН 148-04-9/250103002620 | 10/0,4 | 0.25 | 0.0082647 | 0 | 0.027
26039 | ПАО "Россети Сибирь" | "Красноярскэнерго" | КСТП 80-06-2/25кВА | 10/0,4 | 0.025 | 0 | 0 | 0
26040 | ПАО "Россети Сибирь" | "Красноярскэнерго" | КТПС 82-07-10 | 10/0,4 | 0.063 | 0 | 0 | 0
26041 | ПАО "Россети Сибирь" | "Красноярскэнерго" | ТП 38-07-02 | 10/0,4 | 0.03 | 0 | 0 | 0
26042 | ПАО "Россети Сибирь" | "Красноярскэнерго" | ТП 41-08-01 | 10/0,4 | 0.4 | 0 | 0 | 0
26043 | ПАО "Россети Сибирь" | "Красноярскэнерго" | КСТП 10 кВ № 33-19-01 | 10/0,4 | 0.1 | 0 | 0.0108 | 0
26044 | ПАО "Россети Сибирь" | "Красноярскэнерго" | ТП 6-17-044 в безвозмездном пользовании | 10/0,4 | 0.25 | 0.019522 | 0 | 0
26045 | ПАО "Россети Сибирь" | "Красноярскэнерго" | КТПС 6/0,4 №9134 | 6/0,4 | 0.1 | 0.023293 | 0.0135 | 0.1269
26046 | ПАО "Россети Сибирь" | "Красноярскэнерго" | ТП 111 | 10/0,4 | 0.4 | 0.0031718 | 0 | 0
26047 | ПАО "Россети Сибирь" | "Красноярскэнерго" | ТП 113 | 10/0,4 | 1 | 0 | 0 | 0
26048 | ПАО "Россети Сибирь" | "Красноярскэнерго" | КТП 1-06-27 | 10 | 0.4 | 0.14612 | 0 | 0
26049 | ПАО "Россети Сибирь" | "Красноярскэнерго" | ТП 6-12-029 | 10/0,4 | 0.25 | 0.019937 | 0 | 0
26050 | ПАО "Россети Сибирь" | "Красноярскэнерго" | КТП 19-11-19/100 кВА | 10/0,4 | 0.1 | 0.045674 | 0 | 0
26051 | ПАО "Россети Сибирь" | "Красноярскэнерго" | КСТП 14-05-4/63 | 10/0,4 | 0.063 | 0 | 0 | 0
26052 | ПАО "Россети Сибирь" | "Красноярскэнерго" | ТП-45-10-10 | 10/0,4 | 0.25 | 0.071949 | 0 | 0.0135
26053 | ПАО "Россети Сибирь" | "Красноярскэнерго" | ТП-133-8-1 | 10/0,4 | 0.63 | 0.058638 | 0 | 0
26054 | ПАО "Россети Сибирь" | "Красноярскэнерго" | ТП-63-5-2 ОУ | 10/0,4 | 0.63 | 0 | 0 | 0.108
26055 | ПАО "Россети Сибирь" | "Красноярскэнерго" | СТП 45-10-33 с.Дрокино | 10/0,4 | 0.1 | 0.00045595 | 0 | 0.054
26056 | ПАО "Россети Сибирь" | "Красноярскэнерго" | КТПС-25/10/0,4 №63-6-40 Элита ул.Лесная | 10/0,4 | 0.063 | 0.012586 | 0 | 0.02655
26057 | ПАО "Россети Сибирь" | "Красноярскэнерго" | КСТП 25/10/0,4 кВ № 64-6-43 СНТ "Палати" | 10/0,4 | 0.25 | 0.0037014 | 0 | 0.0945
26058 | ПАО "Россети Сибирь" | "Красноярскэнерго" | КТП-40/10/0,4 №94-5-12 с.Частоостровское | 10/0,4 | 0.04 | 0 | 0 | 0.0135
26059 | ПАО "Россети Сибирь" | "Красноярскэнерго" | КТП-160/10/0,4 №139-17-2 | 10/0,4 | 0.25 | 0 | 0 | 0.09
26060 | ПАО "Россети Сибирь" | "Красноярскэнерго" | КТП-100/10/0,4 №64-6-47 | 10/0,4 | 0.1 | 0.0042707 | 0 | 0.054
26061 | ПАО "Россети Сибирь" | "Красноярскэнерго" | СТП № 64-6-52 с. Дрокино | 10/0,4 | 0.04 | 0.00023128 | 0 | 0.027
26062 | ПАО "Россети Сибирь" | "Красноярскэнерго" | КТП № 87-6-28 | 10/0,4 | 0.16 | 0 | 0 | 0.054
26063 | ПАО "Россети Сибирь" | "Красноярскэнерго" | КСТП № 94-1-16 КУВАРШИНО | 10/0,4 | 0.1 | 0.0038515 | 0 | 0
26064 | ПАО "Россети Сибирь" | "Красноярскэнерго" | КСТП № 94-1-17 КУВАРШИНО | 10/0,4 | 0.1 | 0.0017011 | 0 | 0
26065 | ПАО "Россети Сибирь" | "Красноярскэнерго" | КСТП 88-3-11 | 10/0,4 | 0.025 | 0.0042235 | 0 | 0
26066 | ПАО "Россети Сибирь" | "Красноярскэнерго" | СТП 10/0,4 кВ, 25 кВА № 88-2-7 | 10/0,4 | 0.025 | 0.0045312 | 0 | 0
26067 | ПАО "Россети Сибирь" | "Красноярскэнерго" | КТП № 63-3-1 | 10/0,4 | 0.4 | 0.0052109 | 0 | 0
26068 | ПАО "Россети Сибирь" | "Красноярскэнерго" | КСТП 25/10/0,4 кВ №133-10-3 Сухая Балка | 10/0,4 | 0.025 | 0.0023789 | 0 | 0.0675
26069 | ПАО "Россети Сибирь" | "Красноярскэнерго" | СТП № 36-14-5 | 10/0,4 | 0.025 | 0.003625 | 0 | 0
26070 | ПАО "Россети Сибирь" | "Красноярскэнерго" | КТП 61-02-3 | 10/0,4 | 0.16 | 0.019084 | 0 | 0
26071 | ПАО "Россети Сибирь" | "Красноярскэнерго" | СКТП 8-24-17 | 10/0,4 | 0.16 | 0.033268 | 0 | 0
26072 | ПАО "Россети Сибирь" | "Красноярскэнерго" | ТП 61-03-4 (Субоч) | 10/0,4 | 0.025 | 0.0056423 | 0 | 0
26073 | ПАО "Россети Сибирь" | "Красноярскэнерго" | ТП-1125 ОУ | 10/0,4 | 0.63 | 0.095237 | 0 | 0
26074 | ПАО "Россети Сибирь" | "Красноярскэнерго" | ТП 26-03-2303 | 10/0,4 | 0.25 | 0.0045595 | 0 | 0
26075 | ПАО "Россети Сибирь" | "Красноярскэнерго" | ТП 17-04-4 ОУ | 10/0,4 | 0.16 | 0.02209 | 0 | 0
26076 | ПАО "Россети Сибирь" | "Красноярскэнерго" | КСТП-40/10/0,4 №134-2-88 | 10/0,4 | 0.04 | 0 | 0 | 0.02655
26077 | ПАО "Россети Сибирь" | "Красноярскэнерго" | КТП № 87-3-82 |  | 0.1 | 0.002039 | 0 | 0
26078 | ПАО "Россети Сибирь" | "Красноярскэнерго" | СТП № 9146 Базайская, 361А |  | 0.025 | 0.010169 | 0 | 0.0135
26079 | ПАО "Россети Сибирь" | "Красноярскэнерго" | КТП 32-04-1/60 | 10/0,4 | 0.06 | 0.0041064 | 0 | 0
26080 | ПАО "Россети Сибирь" | "Красноярскэнерго" | КСТП № 117 солн. С/С СОЛОНЦОВСКИЙ |  | 0.063 | 0.0027187 | 0 | 0
26081 | ПАО "Россети Сибирь" | "Красноярскэнерго" | ЗТП 20-03/06-601/2х630 кВА | 10/0,4 | 0.63 | 0.20542 | 0 | 0
26082 | ПАО "Россети Сибирь" | "Красноярскэнерго" | ЗТП 2-18-3259 ОУ | 10/0,4 | 0.4 | 0.050801 | 0 | 0
26083 | ПАО "Россети Сибирь" | "Красноярскэнерго" | ТП-2064 МП Горсвет (в аренде) | 10/0,4 | 0.63 | 0.033215 | 0 | 0
26084 | ПАО "Россети Сибирь" | "Красноярскэнерго" | ТП 44-8-13 | 10/0,4 | 0.063 | 0.0033984 | 0 | 0
26085 | ПАО "Россети Сибирь" | "Красноярскэнерго" | КТП №87-6-11 | 10/0,4 | 0 | 0.0065702 | 0.027 | 0.0675
26086 | ПАО "Россети Сибирь" | "Красноярскэнерго" | ТП-5131 | 10/0,4 | 1 | 0.0047578 | 0 | 0
26087 | ПАО "Россети Сибирь" | "Красноярскэнерго" | ТП- 140-10-5 | 10/0,4 | 0.16 | 0.020387 | 0 | 0
26088 | ПАО "Россети Сибирь" | "Красноярскэнерго" | ТП-47-2-2 ОУ | 10/0,4 | 0.25 | 0 | 0 | 0.027
26089 | ПАО "Россети Сибирь" | "Красноярскэнерго" | КТПС 25/10/0,4кВ №64-6-41 СПК "Солонцы" | 10/0,4 | 0.025 | 0 | 0 | 0
26090 | ПАО "Россети Сибирь" | "Красноярскэнерго" | ТП-140-10-33 | 10/0,4 | 0.25 | 0 | 0 | 0
26091 | ПАО "Россети Сибирь" | "Красноярскэнерго" | ТП 5064-2 | 6/0,4 | 0.63 | 0.072408 | 0 | 0
26092 | ПАО "Россети Сибирь" | "Красноярскэнерго" | ТП 36-14-13 | 10/0,4 | 0.063 | 0.0031718 | 0 | 0
26093 | ПАО "Россети Сибирь" | "Красноярскэнерго" | КТПН 90-01-1/400 ОУ | 10/0,4 | 0.4 | 0.035098 | 0 | 0
26094 | ПАО "Россети Сибирь" | "Красноярскэнерго" | КТПН 90-01-2/400 | 10/0,4 | 0.4 | 0.044146 | 0 | 0
26095 | ПАО "Россети Сибирь" | "Красноярскэнерго" | КТП 90-03-1/100 | 10/0,4 | 0.1 | 0.0075992 | 0 | 0
26096 | ПАО "Россети Сибирь" | "Красноярскэнерго" | КСТП 40/10/0,4 кВ №134-6-41 пос.Солонцы | 10/0,4 | 0.04 | 0 | 0 | 0
26097 | ПАО "Россети Сибирь" | "Красноярскэнерго" | СКТП 2-18-08 | 10/0,4 | 0.63 | 0.0012499 | 0.0126 | 0.0135
26098 | ПАО "Россети Сибирь" | "Красноярскэнерго" | КСТП-10/0,4 кВ №87-3-68 | 10/0,4 | 0.25 | 0 | 0 | 0
26099 | ПАО "Россети Сибирь" | "Красноярскэнерго" | КТП 8-09-13 (Петелина) | 10/0,4 | 0.04 | 0.02756 | 0 | 0
26100 | ПАО "Россети Сибирь" | "Красноярскэнерго" | СКТП 8-24-22 | 10/0,4 | 0.04 | 0.0077427 | 0 | 0
26101 | ПАО "Россети Сибирь" | "Красноярскэнерго" | ТП 8-09-36 | 10/0,4 | 0.04 | 0.0036995 | 0 | 0
26102 | ПАО "Россети Сибирь" | "Красноярскэнерго" | ТП 103-01-3 | 10/0,4 | 0.16 | 0.018751 | 0 | 0
26103 | ПАО "Россети Сибирь" | "Красноярскэнерго" | КТП 8-14-04 | 10/0,4 | 0.4 | 0.039913 | 0 | 0.0555
26104 | ПАО "Россети Сибирь" | "Красноярскэнерго" | ТП 1-04-6 | 10/0,4 | 0.25 | 0.0074972 | 0 | 0
26105 | ПАО "Россети Сибирь" | "Красноярскэнерго" | ТП 8-14-50 | 10/0,4 | 0.25 | 0.0035447 | 0 | 0
26106 | ПАО "Россети Сибирь" | "Красноярскэнерго" | СКТП 8-36-10 | 10/0,4 | 0.32 | 0.03995 | 0 | 0
26107 | ПАО "Россети Сибирь" | "Красноярскэнерго" | ТП 19-18-3 | 10/0,4 | 0.1 | 0.0047766 | 0 | 0.0045
26108 | ПАО "Россети Сибирь" | "Красноярскэнерго" | КТП 6 кВ № 45-02-1 | 6/0,4 | 0.25 | 0.034016 | 0 | 0
26109 | ПАО "Россети Сибирь" | "Красноярскэнерго" | РП 6 кВ шахта №5 (совмещён с ТП 46-30-2) | 6/0,4 | 0.4 | 0.11333 | 0 | 0
26110 | ПАО "Россети Сибирь" | "Красноярскэнерго" | КТП 6 кВ № 46-30-4 | 6/0,4 | 0.4 | 0.062395 | 0 | 0
26111 | ПАО "Россети Сибирь" | "Красноярскэнерго" | КТП № 37-05-130 | 10/0,4 | 0.16 | 0.002039 | 0 | 0
26112 | ПАО "Россети Сибирь" | "Красноярскэнерго" | КCТП 56-1-5 | 10/0,4 | 0.063 | 0.064071 | 0 | 0
26113 | ПАО "Россети Сибирь" | "Красноярскэнерго" | КСТП 55-1-2 | 10/0,4 | 0.04 | 0.0020768 | 0 | 0
26114 | ПАО "Россети Сибирь" | "Красноярскэнерго" | ТП 55-5-1 | 10/0,4 | 0.063 | 0 | 0 | 0
26115 | ПАО "Россети Сибирь" | "Красноярскэнерго" | СТП 59-1-14 | 10/0,4 | 0.025 | 0.005815 | 0 | 0
26116 | ПАО "Россети Сибирь" | "Красноярскэнерго" | КТП 51-06-19 | 6/0,4 | 0.25 | 0.00086848 | 0 | 0
26117 | ПАО "Россети Сибирь" | "Красноярскэнерго" | ТП-53-4-8 | 10/0,4 | 0.16 | 0.01973 | 0 | 0
26118 | ПАО "Россети Сибирь" | "Красноярскэнерго" | ТП 44-3-9 д. Челноково | 10 | 0.04 | 0 | 0.0135 | 0
26119 | ПАО "Россети Сибирь" | "Красноярскэнерго" | ТП 6-11-4 2Т | 10/0,4 | 0.4 | 0.0019521 | 0 | 0
26120 | ПАО "Россети Сибирь" | "Красноярскэнерго" | ТП 59-11-6А(демонтирована) | 10/0,4 | 0.16 | 0.0059897 | 0 | 0
26121 | ПАО "Россети Сибирь" | "Красноярскэнерго" | КТП 10 кВ № ТП 9 (Безхоз) | 10/0,4 | 0.32 | 0.2039 | 0 | 0
26122 | ПАО "Россети Сибирь" | "Красноярскэнерго" | ТП 101-11-12 | 10/0,4 | 0.025 | 0 | 0 | 0
26123 | ПАО "Россети Сибирь" | "Красноярскэнерго" | КСТП № 134-2-109 СНТ "Аист" |  | 0.1 | 0.0052109 | 0 | 0
26124 | ПАО "Россети Сибирь" | "Красноярскэнерго" | КТП 103-01-5 | 10/0,4 | 0.1 | 0.018865 | 0 | 0
26125 | ПАО "Россети Сибирь" | "Красноярскэнерго" | ТП-140-10-9 | 10/0,4 | 0.063 | 0 | 0 | 0
26126 | ПАО "Россети Сибирь" | "Красноярскэнерго" | ТП 554 ОУ | 6/0,4 | 0.4 | 0.1543 | 0 | 0
26127 | ПАО "Россети Сибирь" | "Красноярскэнерго" | РП-25 | 6/0,4 | 0.63 | 0.11417 | 0 | 0
26128 | ПАО "Россети Сибирь" | "Красноярскэнерго" | РП 31 | 6/0,4 | 0.63 | 0.13848 | 0 | 0
26129 | ПАО "Россети Сибирь" | "Красноярскэнерго" | РП-1 | 10/0,4 | 0.63 | 0 | 0 | 0
26130 | ПАО "Россети Сибирь" | "Красноярскэнерго" | РП-23 пр.Мира, район д.106 | 10/0,4 | 0 | 0 | 0 | 0
26131 | ПАО "Россети Сибирь" | "Красноярскэнерго" | ТП-15 | 6/0,4 | 0.4 | 0 | 0 | 0.00515
26132 | ПАО "Россети Сибирь" | "Красноярскэнерго" | ТП-1 ОУ | 10/0,4 | 0.63 | 0 | 0.0135 | 0.1035
26133 | ПАО "Россети Сибирь" | "Красноярскэнерго" | СТП 2-24-22 | 10/0,4 | 0.16 | 0 | 0 | 0
26134 | ПАО "Россети Сибирь" | "Красноярскэнерго" | ТП-11 ОУ | 10/0,4 | 0.63 | 0.41253 | 0 | 0
26135 | ПАО "Россети Сибирь" | "Красноярскэнерго" | ТП-12 | 10/0,4 | 0.315 | 0.088515 | 0 | 0.117
26136 | ПАО "Россети Сибирь" | "Красноярскэнерго" | ТП-13 | 10/0,4 | 0.25 | 0 | 0 | 0.13514
26137 | ПАО "Россети Сибирь" | "Красноярскэнерго" | ТП-14 ул.Диктатуры пролетариата, д 35 | 10/0,4 | 0.25 | 0.20932 | 0 | 0.1521
26138 | ПАО "Россети Сибирь" | "Красноярскэнерго" | ТП-17 | 10/0,4 | 0.4 | 0.076296 | 0 | 0
26139 | ПАО "Россети Сибирь" | "Красноярскэнерго" | ТП-19 пр.Мира, район д.3 | 10/0,4 | 0.63 | 0.11519 | 0 | 0.0048078
26140 | ПАО "Россети Сибирь" | "Красноярскэнерго" | ТП-52 | 10/0,4 | 0.63 | 0.18392 | 0 | 0
26141 | ПАО "Россети Сибирь" | "Красноярскэнерго" | ТП-56 | 10/0,4 | 0.4 | 0.36694 | 0 | 0.0405
26142 | ПАО "Россети Сибирь" | "Красноярскэнерго" | ТП-57 ОУ | 10/0,4 | 0.4 | 0.14312 | 0 | 0.0603
26143 | ПАО "Россети Сибирь" | "Красноярскэнерго" | ТП-58 | 10/0,4 | 0.4 | 0.17671 | 0 | 0.0294
26144 | ПАО "Россети Сибирь" | "Красноярскэнерго" | ТП-59 | 10/0,4 | 0.25 | 0 | 0 | 0.0045
26145 | ПАО "Россети Сибирь" | "Красноярскэнерго" | ТП-64 | 10/0,4 | 0.63 | 0.057288 | 0 | 0
26146 | ПАО "Россети Сибирь" | "Красноярскэнерго" | ТП-90 ул. 9 Мая д.17 ОУ | 10/0,4 | 0.63 | 0.18949 | 0 | 0.1499
26147 | ПАО "Россети Сибирь" | "Красноярскэнерго" | ТП-91 ул.9 Мая,21 | 10/0,4 | 0.63 | 0.12047 | 0 | 0.0045
26148 | ПАО "Россети Сибирь" | "Красноярскэнерго" | ТП-93 ул.9 Мая,27 | 10/0,4 | 1 | 0.12275 | 0 | 0.0026
26149 | ПАО "Россети Сибирь" | "Красноярскэнерго" | ТП-94 ул.9 Мая,3 | 10/0,4 | 0.4 | 0.087934 | 0 | 0.0081
26150 | ПАО "Россети Сибирь" | "Красноярскэнерго" | ТП-95 ул.9 Мая,41 | 10/0,4 | 0.4 | 0 | 0 | 0.00072
26151 | ПАО "Россети Сибирь" | "Красноярскэнерго" | ТП-96 ул.9 Мая,37 | 10/0,4 | 0.63 | 0.12897 | 0 | 0.000396
26152 | ПАО "Россети Сибирь" | "Красноярскэнерго" | ТП-116 ул.Красной Армии,7 ОУ | 10/0,4 | 0.63 | 0.14767 | 0 | 0.07965
26153 | ПАО "Россети Сибирь" | "Красноярскэнерго" | ТП-118 | 10/0,4 | 0.4 | 0 | 0 | 0
26154 | ПАО "Россети Сибирь" | "Красноярскэнерго" | ТП-119 ул.Сурикова,28 | 10/0,4 | 0.63 | 0.17484 | 0 | 0.045
26155 | ПАО "Россети Сибирь" | "Красноярскэнерго" | ТП-129 | 10/0,4 | 0.4 | 0.050785 | 0 | 0.0135
26156 | ПАО "Россети Сибирь" | "Красноярскэнерго" | ТП-135 ул.Качинская,64 Краевая филармон | 10/0,4 | 0.4 | 0.1336 | 0 | 0
26157 | ПАО "Россети Сибирь" | "Красноярскэнерго" | ТП-152 пр.Мира,61 | 10/0,4 | 0.4 | 0.044367 | 0 | 0.1665
26158 | ПАО "Россети Сибирь" | "Красноярскэнерго" | ТП-154 ул.Дубровинского,1 | 10/0,4 | 0.4 | 0.24897 | 0 | 0
26159 | ПАО "Россети Сибирь" | "Красноярскэнерго" | ТП-156 | 10/0,4 | 0.4 | 0 | 0 | 0.014
26160 | ПАО "Россети Сибирь" | "Красноярскэнерго" | ТП-157 ул.К.Маркса,100 | 10/0,4 | 0.32 | 0.26684 | 0 | 0.1818
26161 | ПАО "Россети Сибирь" | "Красноярскэнерго" | ТП-159 | 10/0,4 | 0.63 | 0 | 0 | 0.075
26162 | ПАО "Россети Сибирь" | "Красноярскэнерго" | ТП-161 пр.Мира,80 | 10/0,4 | 0.63 | 0.040673 | 0.0135 | 0
26163 | ПАО "Россети Сибирь" | "Красноярскэнерго" | ТП-162 | 10/0,4 | 0.63 | 0 | 0 | 0
26164 | ПАО "Россети Сибирь" | "Красноярскэнерго" | ТП-164 ул.Марковского,55 | 10/0,4 | 0.4 | 0 | 0 | 0
26165 | ПАО "Россети Сибирь" | "Красноярскэнерго" | ТП 165 ул.К.Маркса,58А | 10/0,4 | 0.63 | 0 | 0 | 0.1426
26166 | ПАО "Россети Сибирь" | "Красноярскэнерго" | ТП-170 ул.Лебедевой,89 | 10/0,4 | 0.4 | 0.052283 | 0 | 0.009
26167 | ПАО "Россети Сибирь" | "Красноярскэнерго" | ТП-171 ул.К.Маркса,93 | 10/0,4 | 0.63 | 0.073936 | 0 | 0.135
26168 | ПАО "Россети Сибирь" | "Красноярскэнерго" | ТП-172 пр.Мира,82 | 10/0,4 | 0.4 | 0 | 0 | 0
26169 | ПАО "Россети Сибирь" | "Красноярскэнерго" | ТП-177 ул.Конституции,17 | 10/0,4 | 0.4 | 0.28481 | 0 | 0
26170 | ПАО "Россети Сибирь" | "Красноярскэнерго" | ТП-120 УЛ.БРАТЬЕВ АБАЛАКОВЫХ 2 | 6/0,4 | 0.315 | 0.14681 | 0 | 0.0503
26171 | ПАО "Россети Сибирь" | "Красноярскэнерго" | ТП-101 | 6/0,4 | 0.18 | 0.022068 | 0 | 0.1485
26172 | ПАО "Россети Сибирь" | "Красноярскэнерго" | ТП-121 | 10/0,4 | 0.4 | 0.033935 | 0 | 0
26173 | ПАО "Россети Сибирь" | "Красноярскэнерго" | ТП-122 | 10/0,4 | 0.63 | 0.2253 | 0 | 0
26174 | ПАО "Россети Сибирь" | "Красноярскэнерго" | ТП-123 | 6/0,4 | 0.4 | 0.10639 | 0 | 0.0099
26175 | ПАО "Россети Сибирь" | "Красноярскэнерго" | РП-5 | 6/0,4 | 0.63 | 0.076721 | 0 | 0
26176 | ПАО "Россети Сибирь" | "Красноярскэнерго" | ТП-124 | 6/0,4 | 0.63 | 0.11592 | 0.0054 | 0
26177 | ПАО "Россети Сибирь" | "Красноярскэнерго" | ТП-126 | 6/0,4 | 0.63 | 0.12258 | 0 | 0.005
26178 | ПАО "Россети Сибирь" | "Красноярскэнерго" | ТП 20-06-1 ОУ | 10/0,4 | 0.1 | 0.063936 | 0 | 0.0135
26179 | ПАО "Россети Сибирь" | "Красноярскэнерго" | ТП-127 | 10/0,4 | 0.25 | 0.011479 | 0 | 0
26180 | ПАО "Россети Сибирь" | "Красноярскэнерго" | ТП-128 | 6/0,4 | 0.32 | 0.10141 | 0 | 0
26181 | ПАО "Россети Сибирь" | "Красноярскэнерго" | ТП 5014 МП Горсвет | 10/0,4 | 0.63 | 0.011304 | 0.027 | 0
26182 | ПАО "Россети Сибирь" | "Красноярскэнерго" | ТП 20-06-3 | 10/0,4 | 0.25 | 0.048718 | 0 | 0.0405
26183 | ПАО "Россети Сибирь" | "Красноярскэнерго" | ТП-131 | 10/0,4 | 0.315 | 0.096727 | 0 | 0.0054
26184 | ПАО "Россети Сибирь" | "Красноярскэнерго" | ТП-132 | 6/0,4 | 0.4 | 0.11819 | 0.0072 | 0
26185 | ПАО "Россети Сибирь" | "Красноярскэнерго" | РП-7 | 6/0,4 | 0.56 | 0 | 0 | 0
26186 | ПАО "Россети Сибирь" | "Красноярскэнерго" | ТП-137 | 10/0,4 | 0.4 | 0.11616 | 0 | 0.009
26187 | ПАО "Россети Сибирь" | "Красноярскэнерго" | ТП-138 ОУ | 6/0,4 | 0.4 | 0.057614 | 0 | 0
26188 | ПАО "Россети Сибирь" | "Красноярскэнерго" | ТП-139 | 6/0,4 | 0.56 | 0.092059 | 0 | 0
26189 | ПАО "Россети Сибирь" | "Красноярскэнерго" | ТП-143 | 6/0,4 | 0.4 | 0.068327 | 0 | 0
26190 | ПАО "Россети Сибирь" | "Красноярскэнерго" | ТП-1100 | 10/0,4 | 0.32 | 0.15592 | 0 | 0
26191 | ПАО "Россети Сибирь" | "Красноярскэнерго" | ТП-1113 | 10/0,4 | 0.2 | 0.10605 | 0 | 0.0405
26192 | ПАО "Россети Сибирь" | "Красноярскэнерго" | ТП-1129 | 10/0,4 | 0.4 | 0.17658 | 0 | 0.03312
26193 | ПАО "Россети Сибирь" | "Красноярскэнерго" | ТП-1134 | 10/0,4 | 0.63 | 0.13005 | 0 | 0.0675
26194 | ПАО "Россети Сибирь" | "Красноярскэнерго" | ТП-1136 ул.Деповская, район д.32 | 6/0,4 | 0.25 | 0.022562 | 0 | 0
26195 | ПАО "Россети Сибирь" | "Красноярскэнерго" | СТП № 87-1-3 | 10/0,4 | 0.025 | 0.0033984 | 0.0135 | 0
26196 | ПАО "Россети Сибирь" | "Красноярскэнерго" | КТПН 47-04-2 | 10/0,4 | 0.4 | 0 | 0 | 0
26197 | ПАО "Россети Сибирь" | "Красноярскэнерго" | РП-27 | 6/0,4 | 0.4 | 0.056066 | 0 | 0
26198 | ПАО "Россети Сибирь" | "Красноярскэнерго" | ТП-1137 | 6/0,4 | 0.4 | 0.10538 | 0 | 0
26199 | ПАО "Россети Сибирь" | "Красноярскэнерго" | ТП-1138 | 6/0,4 | 0.4 | 0.16631 | 0 | 0.0045
26200 | ПАО "Россети Сибирь" | "Красноярскэнерго" | ТП-1139 | 6/0,4 | 0.4 | 0.19932 | 0 | 0.0135
26201 | ПАО "Россети Сибирь" | "Красноярскэнерго" | ТП-1142 | 6/0,4 | 0.32 | 0.061624 | 0 | 0
26202 | ПАО "Россети Сибирь" | "Красноярскэнерго" | ТП-1144 | 6/0,4 | 0.315 | 0.073103 | 0 | 0
26203 | ПАО "Россети Сибирь" | "Красноярскэнерго" | РП-47 | 10/0,4 | 1 | 0 | 0 | 0
26204 | ПАО "Россети Сибирь" | "Красноярскэнерго" | ТП-1145 | 10/0,4 | 0 | 0.18047 | 0 | 0.1755
26205 | ПАО "Россети Сибирь" | "Красноярскэнерго" | ТП-1155 | 6/0,4 | 0.32 | 0.1945 | 0 | 0.1035
26206 | ПАО "Россети Сибирь" | "Красноярскэнерго" | ТП-27 | 6/0,4 | 0.4 | 0.033494 | 0.00675 | 0.036
26207 | ПАО "Россети Сибирь" | "Красноярскэнерго" | ТП-28 ОУ | 6/0,4 | 0.4 | 0.18004 | 0 | 0
26208 | ПАО "Россети Сибирь" | "Красноярскэнерго" | ТП-200 | 6/0,4 | 0.4 | 0.041153 | 0 | 0
26209 | ПАО "Россети Сибирь" | "Красноярскэнерго" | РП-53 | 6/0,4 | 0.4 | 0 | 0 | 0
26210 | ПАО "Россети Сибирь" | "Красноярскэнерго" | ТП-202 | 10/0,4 | 0.25 | 0.05664 | 0.000198 | 0.0135
26211 | ПАО "Россети Сибирь" | "Красноярскэнерго" | ТП-205 УО | 6/0,4 | 0.63 | 0.060916 | 0.0135 | 0
26212 | ПАО "Россети Сибирь" | "Красноярскэнерго" | ТП-208 | 6/0,4 | 0.63 | 0.14136 | 0 | 0.0235
26213 | ПАО "Россети Сибирь" | "Красноярскэнерго" | ТП-209 | 6/0,4 | 0.18 | 0.0088358 | 0 | 0
26214 | ПАО "Россети Сибирь" | "Красноярскэнерго" | ТП-210 | 10/0,4 | 0.63 | 0.24287 | 0 | 0.0117
26215 | ПАО "Россети Сибирь" | "Красноярскэнерго" | ТП-213 | 6/0,4 | 0.32 | 0.042979 | 0 | 0.0234
26216 | ПАО "Россети Сибирь" | "Красноярскэнерго" | ТП-216 ОУ | 10/0,4 | 0.4 | 0.043956 | 0 | 0.0045
26217 | ПАО "Россети Сибирь" | "Красноярскэнерго" | ТП-217 | 6/0,4 | 0.18 | 0.12324 | 0 | 0
26218 | ПАО "Россети Сибирь" | "Красноярскэнерго" | ТП-218 | 6/0,4 | 0.63 | 0.12587 | 0.027 | 0.1581
26219 | ПАО "Россети Сибирь" | "Красноярскэнерго" | РП-69 | 10/0,4 | 0.25 | 0 | 0 | 0
26220 | ПАО "Россети Сибирь" | "Красноярскэнерго" | ТП-219 | 10/0,4 | 0.4 | 0.024231 | 0 | 0.045
26221 | ПАО "Россети Сибирь" | "Красноярскэнерго" | ТП-223 | 10/0,4 | 0.4 | 0.078843 | 0 | 0.027
26222 | ПАО "Россети Сибирь" | "Красноярскэнерго" | ТП-225 | 6/0,4 | 0.63 | 0.22557 | 0 | 1.8e-05
26223 | ПАО "Россети Сибирь" | "Красноярскэнерго" | ТП 148-02-15 | 10/0,4 | 0.25 | 0.12445 | 0 | 0
26224 | ПАО "Россети Сибирь" | "Красноярскэнерго" | ТП-226 | 6/0,4 | 0.4 | 0.012087 | 0 | 0.0135
26225 | ПАО "Россети Сибирь" | "Красноярскэнерго" | ТП-229 | 10/0,4 | 0.4 | 0.17951 | 0 | 0.081
26226 | ПАО "Россети Сибирь" | "Красноярскэнерго" | РП-73 | 6/0,4 | 0.32 | 0.049934 | 0 | 0
26227 | ПАО "Россети Сибирь" | "Красноярскэнерго" | ТП-230 | 10/0,4 | 0.4 | 0.11299 | 0 | 0.0504
26228 | ПАО "Россети Сибирь" | "Красноярскэнерго" | ТП-231 | 10/0,4 | 0.315 | 0.20996 | 0 | 0.01
26229 | ПАО "Россети Сибирь" | "Красноярскэнерго" | ТП 232 | 10/0,4 | 1 | 0.15883 | 0 | 0.0351
26230 | ПАО "Россети Сибирь" | "Красноярскэнерго" | ТП-233 | 10/0,4 | 0.315 | 0.11081 | 0 | 0
26231 | ПАО "Россети Сибирь" | "Красноярскэнерго" | ТП-234 | 10/0,4 | 0.4 | 0.14092 | 0 | 0.0036
26232 | ПАО "Россети Сибирь" | "Красноярскэнерго" | ТП-235 | 10/0,4 | 0.4 | 0.09946 | 0 | 0.03105
26233 | ПАО "Россети Сибирь" | "Красноярскэнерго" | ТП-236 | 10/0,4 | 0.315 | 0.083601 | 0 | 0.0477
26234 | ПАО "Россети Сибирь" | "Красноярскэнерго" | ТП-241 | 10/0,4 | 0.25 | 0.19795 | 0 | 0
26235 | ПАО "Россети Сибирь" | "Красноярскэнерго" | ТП-242 | 10/0,4 | 0.18 | 0.12852 | 0 | 0
26236 | ПАО "Россети Сибирь" | "Красноярскэнерго" | РП-77 | 6/0,4 | 0.56 | 0 | 0 | 0
26237 | ПАО "Россети Сибирь" | "Красноярскэнерго" | ТП-243 | 10/0,4 | 0.4 | 0.13049 | 0 | 0.0135
26238 | ПАО "Россети Сибирь" | "Красноярскэнерго" | ТП-244 | 10/0,4 | 0.4 | 0.20496 | 0.0018 | 0.063
26239 | ПАО "Россети Сибирь" | "Красноярскэнерго" | ТП-245 | 10/0,4 | 0.63 | 0.10986 | 0 | 0.0522
26240 | ПАО "Россети Сибирь" | "Красноярскэнерго" | ТП-246 | 10/0,4 | 0.25 | 0.044292 | 0.0135 | 0.0765
26241 | ПАО "Россети Сибирь" | "Красноярскэнерго" | РП-107 | 10/0,4 | 0.63 | 0.20436 | 0 | 0
26242 | ПАО "Россети Сибирь" | "Красноярскэнерго" | РП 126 | 6/0,4 | 0.4 | 0.33652 | 0 | 0
26243 | ПАО "Россети Сибирь" | "Красноярскэнерго" | РП 100 | 6/0,4 | 0.18 | 0 | 0 | 0
26244 | ПАО "Россети Сибирь" | "Красноярскэнерго" | РП 18 ОУ | 6/0,4 | 0.63 | 0.32013 | 0 | 0
26245 | ПАО "Россети Сибирь" | "Красноярскэнерго" | РП 182 | 6/0,4 | 0.63 | 0.06824 | 0 | 0
26246 | ПАО "Россети Сибирь" | "Красноярскэнерго" | ТП 37-13-76 Совхоз «Сибиряк» | 6/0,4 | 0.16 | 0 | 0 | 0.0405
26247 | ПАО "Россети Сибирь" | "Красноярскэнерго" | КТП-400/10/0,4кВ Б/Н мкр.Видный Широк. 1 | 10/0,4 | 0.4 | 0.0052109 | 0.0135 | 0
26248 | ПАО "Россети Сибирь" | "Красноярскэнерго" | КТП № 87-6-26 | 10/0,4 | 0.25 | 0 | 0 | 0.0054
26249 | ПАО "Россети Сибирь" | "Красноярскэнерго" | КСТП № 45-5-28 | 10/0,4 | 0.16 | 0 | 0.0135 | 0.027
26250 | ПАО "Россети Сибирь" | "Красноярскэнерго" | КСТП № 136-3-13 | 10/0,4 | 0.025 | 0 | 0 | 0
26251 | ПАО "Россети Сибирь" | "Красноярскэнерго" | КСТП № 47-1-41 | 10/0,4 | 0.025 | 0 | 0 | 0
26252 | ПАО "Россети Сибирь" | "Красноярскэнерго" | КСТП № 45-7-65 | 10/0,4 | 0.1 | 0 | 0 | 0
26253 | ПАО "Россети Сибирь" | "Красноярскэнерго" | КСТП № 45-7-66 | 10/0,4 | 0.1 | 0 | 0 | 0.0135
26254 | ПАО "Россети Сибирь" | "Красноярскэнерго" | КСТП № 45-7-67 | 10/0,4 | 0.1 | 0 | 0 | 0.0765
26255 | ПАО "Россети Сибирь" | "Красноярскэнерго" | КСТП № 87-6-25 | 10/0,4 | 0.1 | 0 | 0 | 0
26256 | ПАО "Россети Сибирь" | "Красноярскэнерго" | КСТП № 87-6-30 | 10/0,4 | 0.1 | 0 | 0 | 0
26257 | ПАО "Россети Сибирь" | "Красноярскэнерго" | КСТП № 87-6-31 | 10/0,4 | 0.063 | 0 | 0 | 0
26258 | ПАО "Россети Сибирь" | "Красноярскэнерго" | КСТП № 87-3-76 | 10/0,4 | 0.04 | 0 | 0 | 0
26259 | ПАО "Россети Сибирь" | "Красноярскэнерго" | КСТП № № 87-6-29 | 10/0,4 | 0.025 | 0 | 0 | 0.027
26260 | ПАО "Россети Сибирь" | "Красноярскэнерго" | КСТП № 87-6-27 | 10/0,4 | 0.025 | 0 | 0 | 0.015
26261 | ПАО "Россети Сибирь" | "Красноярскэнерго" | КТП 10/0,4 кВ №86-4-46 | 10/0,4 | 0.25 | 0.003625 | 0 | 0.081
26262 | ПАО "Россети Сибирь" | "Красноярскэнерго" | РП 50 | 6/0,4 | 0.56 | 0.1067 | 0 | 0
26263 | ПАО "Россети Сибирь" | "Красноярскэнерго" | РП 54 ОУ | 6/0,4 | 0.4 | 0.1531 | 0 | 0
26264 | ПАО "Россети Сибирь" | "Красноярскэнерго" | РП 58 ОУ | 6/0,4 | 0.63 | 0.16109 | 0 | 0
26265 | ПАО "Россети Сибирь" | "Красноярскэнерго" | РП 66 ОУ | 6/0,4 | 0.4 | 0.18325 | 0 | 0
26266 | ПАО "Россети Сибирь" | "Красноярскэнерго" | ТП 543 | 6/0,4 | 0.63 | 0.16245 | 0 | 0.0225
26267 | ПАО "Россети Сибирь" | "Красноярскэнерго" | ТП 551 | 6/0,4 | 0.4 | 0.08807 | 0 | 0
26268 | ПАО "Россети Сибирь" | "Красноярскэнерго" | ТП 628 | 6/0,4 | 0.4 | 0.1887 | 0 | 0
26269 | ПАО "Россети Сибирь" | "Красноярскэнерго" | ТП 629 | 6/0,4 | 0.63 | 0.15311 | 0 | 0.0135
26270 | ПАО "Россети Сибирь" | "Красноярскэнерго" | ТП 699 | 6/0,4 | 0.32 | 0.045674 | 0.0135 | 0
26271 | ПАО "Россети Сибирь" | "Красноярскэнерго" | ТП 5001 | 6/0,4 | 0.63 | 0.17258 | 0 | 0.01125
26272 | ПАО "Россети Сибирь" | "Красноярскэнерго" | ТП 5003 | 6/0,4 | 0.4 | 0.079944 | 0 | 0
26273 | ПАО "Россети Сибирь" | "Красноярскэнерго" | ТП 5004 | 6/0,4 | 1 | 0.3089 | 0 | 0
26274 | ПАО "Россети Сибирь" | "Красноярскэнерго" | ТП 5005 ОУ | 6/0,4 | 0.4 | 0.012644 | 0 | 0
26275 | ПАО "Россети Сибирь" | "Красноярскэнерго" | ТП 23-112-820 | 6/0,4 | 0.16 | 0.070092 | 0 | 0
26276 | ПАО "Россети Сибирь" | "Красноярскэнерго" | ТП 5006 ОУ | 6/0,4 | 0.4 | 0.075372 | 0 | 0
26277 | ПАО "Россети Сибирь" | "Красноярскэнерго" | ТП 37-12-13 | 10/0,4 | 0.4 | 0.25424 | 0 | 0
26278 | ПАО "Россети Сибирь" | "Красноярскэнерго" | ТП 5008 | 6/0,4 | 0.63 | 0.48374 | 0 | 0
26279 | ПАО "Россети Сибирь" | "Красноярскэнерго" | ТП 5009 | 6/0,4 | 0.25 | 0.14123 | 0 | 0
26280 | ПАО "Россети Сибирь" | "Красноярскэнерго" | ТП 23-112-822 | 6/0,4 | 0.1 | 0.066906 | 0 | 0
26281 | ПАО "Россети Сибирь" | "Красноярскэнерго" | ТП 5010 | 6/0,4 | 0.63 | 0.30215 | 0.015 | 0
26282 | ПАО "Россети Сибирь" | "Красноярскэнерго" | ТП 5011 ОУ | 6/0,4 | 0.63 | 0.35555 | 0 | 0
26283 | ПАО "Россети Сибирь" | "Красноярскэнерго" | ТП 5021 | 6/0,4 | 0.4 | 0.13557 | 0 | 0.0135
26284 | ПАО "Россети Сибирь" | "Красноярскэнерго" | ТП 5025 | 6/0,4 | 0.63 | 0.36219 | 0 | 0
26285 | ПАО "Россети Сибирь" | "Красноярскэнерго" | ТП 23-112-823 | 6/0,4 | 0.1 | 0.046303 | 0 | 0
26286 | ПАО "Россети Сибирь" | "Красноярскэнерго" | ТП 20-17-3 (ОУ) | 6/0,4 | 0.1 | 0.06372 | 0 | 0.0135
26287 | ПАО "Россети Сибирь" | "Красноярскэнерго" | ТП 20-17-818 (ОУ) | 6/0,4 | 0.25 | 0.12425 | 0 | 0
26288 | ПАО "Россети Сибирь" | "Красноярскэнерго" | ТП 20-17-5 | 6/0,4 | 0.1 | 0.06372 | 0 | 0
26289 | ПАО "Россети Сибирь" | "Красноярскэнерго" | ТП 20-14-2 | 6/0,4 | 0.1 | 0.043613 | 0 | 0
26290 | ПАО "Россети Сибирь" | "Красноярскэнерго" | ТП 20-14-3 | 6/0,4 | 0.16 | 0.10195 | 0 | 0
26291 | ПАО "Россети Сибирь" | "Красноярскэнерго" | ТП 23-112-2 | 6/0,4 | 0.25 | 0.1593 | 0 | 0
26292 | ПАО "Россети Сибирь" | "Красноярскэнерго" | ТП 1-12-400 | 6/0,4 | 0.32 | 0.38232 | 0 | 0
26293 | ПАО "Россети Сибирь" | "Красноярскэнерго" | КCТП № 76-06-17 Ковалев | 10/0,4 | 0.025 | 0.059389 | 0 | 0
26294 | ПАО "Россети Сибирь" | "Красноярскэнерго" | ТП 23-112-8 | 6/0,4 | 0.063 | 0.040144 | 0 | 0
26295 | ПАО "Россети Сибирь" | "Красноярскэнерго" | ТП 23-112-821 КРЭК | 6/0,4 | 0.1 | 0 | 0 | 0
26296 | ПАО "Россети Сибирь" | "Красноярскэнерго" | ТП 37-12-12 | 10/0,4 | 0.4 | 0.25488 | 0 | 0
26297 | ПАО "Россети Сибирь" | "Красноярскэнерго" | ТП 37-12-7 | 10/0,4 | 0.4 | 0.1695 | 0 | 0
26298 | ПАО "Россети Сибирь" | "Красноярскэнерго" | ТП 37-12-10 | 10/0,4 | 0.16 | 0.10195 | 0 | 0
26299 | ПАО "Россети Сибирь" | "Красноярскэнерго" | ТП 37-12-11 | 10/0,4 | 0.25 | 0.16057 | 0 | 0
26300 | ПАО "Россети Сибирь" | "Красноярскэнерго" | ТП 37-12-9 | 10/0,4 | 0.16 | 0.10514 | 0 | 0
26301 | ПАО "Россети Сибирь" | "Красноярскэнерго" | ТП 37-12-2 | 10/0,4 | 0.25 | 0.10832 | 0 | 0
26302 | ПАО "Россети Сибирь" | "Красноярскэнерго" | ТП 37-12-3 | 10/0,4 | 0.18 | 0.1147 | 0.0063 | 0
26303 | ПАО "Россети Сибирь" | "Красноярскэнерго" | ТП 37-12-15 (ОУ) | 10/0,4 | 0.25 | 0.16249 | 0 | 0
26304 | ПАО "Россети Сибирь" | "Красноярскэнерго" | ТП 37-12-17 | 10/0,4 | 0.16 | 0.10514 | 0 | 0
26305 | ПАО "Россети Сибирь" | "Красноярскэнерго" | ТП 37-12-18 | 10/0,4 | 0.16 | 0.070092 | 0 | 0
26306 | ПАО "Россети Сибирь" | "Красноярскэнерго" | ТП 37-12-19 | 10/0,4 | 0.1 | 0.06372 | 0 | 0
26307 | ПАО "Россети Сибирь" | "Красноярскэнерго" | ТП 37-09-2 | 10/0,4 | 0.16 | 0.10514 | 0 | 0
26308 | ПАО "Россети Сибирь" | "Красноярскэнерго" | ЗТП 37-08-2 (ОУ) | 10/0,4 | 0.32 | 0.21028 | 0 | 0
26309 | ПАО "Россети Сибирь" | "Красноярскэнерго" | ТП 37-08-3 | 10/0,4 | 0.25 | 0.15951 | 0 | 0
26310 | ПАО "Россети Сибирь" | "Красноярскэнерго" | ТП 37-08-4 | 10/0,4 | 0.16 | 0.10514 | 0 | 0
26311 | ПАО "Россети Сибирь" | "Красноярскэнерго" | ТП 37-08-5 | 10/0,4 | 0.1 | 0.06372 | 0 | 0
26312 | ПАО "Россети Сибирь" | "Красноярскэнерго" | ТП 37-08-6 (ОУ) | 10/0,4 | 0.16 | 0.076464 | 0 | 0
26313 | ПАО "Россети Сибирь" | "Красноярскэнерго" | ТП 37-08-8 | 10/0,4 | 0.1 | 0.06372 | 0 | 0
26314 | ПАО "Россети Сибирь" | "Красноярскэнерго" | ТП 37-08-10 | 10/0,4 | 0.1 | 0.044604 | 0 | 0
26315 | ПАО "Россети Сибирь" | "Красноярскэнерго" | КТП 10/0,4 кВ №64-2-44 | 10/0,4 | 0.25 | 0.0027187 | 0 | 0
26316 | ПАО "Россети Сибирь" | "Красноярскэнерго" | КТП-47-4-38 | 10/0,4 | 0.25 | 0 | 0 | 0.0135
26317 | ПАО "Россети Сибирь" | "Красноярскэнерго" | КТП 66-9-4 МУП ЕЭС | 10/0,4 | 0.63 | 0.055638 | 0 | 0
26318 | ПАО "Россети Сибирь" | "Красноярскэнерго" | КТП 66-9-5 МУП ЕЭС | 10/0,4 | 0.16 | 0.024987 | 0 | 0
26319 | ПАО "Россети Сибирь" | "Красноярскэнерго" | ТП 45-6-7 МУП ЕЭС | 10/0,4 | 0.16 | 0.0047974 | 0 | 0
26320 | ПАО "Россети Сибирь" | "Красноярскэнерго" | КТП 45-6-8 МУП ЕЭС | 10/0,4 | 0.63 | 0.22226 | 0 | 0
26321 | ПАО "Россети Сибирь" | "Красноярскэнерго" | КТП 45-6-6/400 МУП ЕЭС | 10/0,4 | 0.4 | 0.0013952 | 0 | 0.0135
26322 | ПАО "Россети Сибирь" | "Красноярскэнерго" | КТП 45-7-25 МУП ЕЭС | 10/0,4 | 0.4 | 0 | 0.0135 | 0.0135
26323 | ПАО "Россети Сибирь" | "Красноярскэнерго" | КТП 45-7-28 МУП ЕЭС | 10/0,4 | 0.4 | 0 | 0 | 0
26324 | ПАО "Россети Сибирь" | "Красноярскэнерго" | ТП 5026 | 6/0,4 | 0.63 | 0.33907 | 0 | 0
26325 | ПАО "Россети Сибирь" | "Красноярскэнерго" | ТП-134-1-16 МУП ЕЭС (РМП ЭНЕРГОСБЫТ) | 10/0,4 | 0.63 | 0 | 0 | 0.009
26326 | ПАО "Россети Сибирь" | "Красноярскэнерго" | КТП 64-3-1/2*630 МУП ЕЭС | 10/0,4 | 0.63 | 0.0040781 | 0.2025 | 0
26327 | ПАО "Россети Сибирь" | "Красноярскэнерго" | ТП 64-6-13 МУП ЕЭС | 10/0,4 | 0.4 | 0 | 0 | 0.0405
26328 | ПАО "Россети Сибирь" | "Красноярскэнерго" | ТП 45-4-1 МУП ЕЭС | 10/0,4 | 0.25 | 0.0060567 | 0 | 0
26329 | ПАО "Россети Сибирь" | "Красноярскэнерго" | КТП 45-7-16/160 МУП ЕЭС | 10/0,4 | 0.16 | 0.066593 | 0 | 0.0135
26330 | ПАО "Россети Сибирь" | "Красноярскэнерго" | ТП-45-13-3 МУП ЕЭС | 10/0,4 | 0.25 | 0.0077729 | 0 | 0.0135
26331 | ПАО "Россети Сибирь" | "Красноярскэнерго" | КТП 45-6-16 МУП ЕЭС | 10/0,4 | 0.25 | 0.034039 | 0 | 0.0135
26332 | ПАО "Россети Сибирь" | "Красноярскэнерго" | ТП 45-3-16 МУП ЕЭС | 10/0,4 | 0.4 | 0 | 0 | 0
26333 | ПАО "Россети Сибирь" | "Красноярскэнерго" | КТП 45-3-17/160 МУП ЕЭС | 10/0,4 | 0.4 | 0 | 0 | 0.0333
26334 | ПАО "Россети Сибирь" | "Красноярскэнерго" | КТП 45-3-3/400 МУП ЕЭС | 10/0,4 | 0.4 | 0 | 0 | 0.00675
26335 | ПАО "Россети Сибирь" | "Красноярскэнерго" | КТП 45-3-4/2*630 МУП ЕЭС | 10/0,4 | 0.63 | 0 | 0 | 0.0675
26336 | ПАО "Россети Сибирь" | "Красноярскэнерго" | КТП 135-3-1 МУП ЕЭС | 10/0,4 | 0.4 | 0.0047578 | 0 | 0
26337 | ПАО "Россети Сибирь" | "Красноярскэнерго" | КТП 78-5-7 МУП ЕЭС | 10/0,4 | 0.25 | 0.0031718 | 0 | 0
26338 | ПАО "Россети Сибирь" | "Красноярскэнерго" | КТП 66-9-19 МУП ЕЭС | 10/0,4 | 0.25 | 0.048075 | 0 | 0.0135
26339 | ПАО "Россети Сибирь" | "Красноярскэнерго" | ТП 45-10-28 МУП ЕЭС | 10/0,4 | 0.16 | 0.0038515 | 0 | 0
26340 | ПАО "Россети Сибирь" | "Красноярскэнерго" | КТП 45-4-6 МУП ЕЭС | 10/0,4 | 0.4 | 0.0045312 | 0 | 0
26341 | ПАО "Россети Сибирь" | "Красноярскэнерго" | КТП 78-5-2/2*160 МУП ЕЭС | 10/0,4 | 0.16 | 0.0052109 | 0 | 0
26342 | ПАО "Россети Сибирь" | "Красноярскэнерго" | КТП 45-13-7 МУП ЕЭС | 10/0,4 | 0.4 | 0.15624 | 0 | 0.0135
26343 | ПАО "Россети Сибирь" | "Красноярскэнерго" | ТП 45-2-15 МУП ЕЭС | 10/0,4 | 0.4 | 0 | 0 | 0
26344 | ПАО "Россети Сибирь" | "Красноярскэнерго" | КТПC 10/0.4кВ №134-2-72 п. Солонцы | 10/0,4 | 0.16 | 0 | 0 | 0.1035
26345 | ПАО "Россети Сибирь" | "Красноярскэнерго" | КТПС №136-3-10 с. Никольско | 10/0,4 | 0.025 | 0 | 0 | 0
26346 | ПАО "Россети Сибирь" | "Красноярскэнерго" | СТП-63/10/0,4кВ №64-2-35 п.Логовой | 10/0,4 | 0.063 | 0 | 0 | 0
26347 | ПАО "Россети Сибирь" | "Красноярскэнерго" | СТП 10/0,4кВ №47-2-8 на оп.№125/1 | 10/0,4 | 0.04 | 0 | 0 | 0
26348 | ПАО "Россети Сибирь" | "Красноярскэнерго" | КТПС-25/10/0,4 №64-6-41 Солонцовский сел | 10/0,4 | 0.025 | 0 | 0 | 0.0135
26349 | ПАО "Россети Сибирь" | "Красноярскэнерго" | СТП-10/0,4кВ 25 кВА № 87-6-12 ДНТ "Восх | 10/0,4 | 0.25 | 0 | 0 | 0
26350 | ПАО "Россети Сибирь" | "Красноярскэнерго" | СТП-10/0,4кВ 63кВА № 87-6-13 ДНТ "Восход | 10/0,4 | 0.04 | 0 | 0 | 0.027
26351 | ПАО "Россети Сибирь" | "Красноярскэнерго" | СТП 10/0,4 63кВА 64-8-13 | 10/0,4 | 0.063 | 0 | 0 | 0.054
26352 | ПАО "Россети Сибирь" | "Красноярскэнерго" | КТП 10/0,4 630кВА №64-8-14 | 10/0,4 | 0.63 | 0 | 0.0135 | 0.2295
26353 | ПАО "Россети Сибирь" | "Красноярскэнерго" | СТП 10/0,4 63кВА №64-8-15 | 10/0,4 | 0.06 | 0 | 0 | 0.0405
26354 | ПАО "Россети Сибирь" | "Красноярскэнерго" | СТП 10/0,4 100кВА №64-8-16 | 10/0,4 | 0.1 | 0 | 0 | 0.0405
26355 | ПАО "Россети Сибирь" | "Красноярскэнерго" | СТП 10/0,4 100кВА №64-8-17 | 10/0,4 | 0.1 | 0 | 0 | 0.0945
26356 | ПАО "Россети Сибирь" | "Красноярскэнерго" | КСТП 25/10/0,4 кВ №135-2-28 СНТ Аляска | 10/0,4 | 0.025 | 0 | 0 | 0.0135
26357 | ПАО "Россети Сибирь" | "Красноярскэнерго" | КСТП 25/10/0,4 кВ №135-2-29 СНТ Аляска | 10/0,4 | 0.1 | 0 | 0 | 0.0135
26358 | ПАО "Россети Сибирь" | "Красноярскэнерго" | КСТП 100/10/0,4 кВ №135-2-31 СНТ Аляска | 10/0,4 | 0.1 | 0 | 0 | 0
26359 | ПАО "Россети Сибирь" | "Красноярскэнерго" | КТП 10/0,4кВ 160кВА № 134-2-78 | 10/0,4 | 0.16 | 0.034743 | 0 | 0.1665
26360 | ПАО "Россети Сибирь" | "Красноярскэнерго" | КСТП 100/10/0,4 кВ 47-1-32 д.Объединение | 10/0,4 | 0.1 | 0 | 0 | 0
26361 | ПАО "Россети Сибирь" | "Красноярскэнерго" | КСТП 63/10/0,4кВ №47-4-58 | 10/0,4 | 0.063 | 0 | 0 | 0
26362 | ПАО "Россети Сибирь" | "Красноярскэнерго" | КСТП-100/10/0,4 кВ №64-2-39 СНТ "Палати" | 10/0,4 | 0.1 | 0.0036353 | 0 | 0.1611
26363 | ПАО "Россети Сибирь" | "Красноярскэнерго" | КТП-400/10/0,4 кВ №144-31-15 ООО Гарт | 10/0,4 | 0.4 | 0 | 0 | 0
26364 | ПАО "Россети Сибирь" | "Красноярскэнерго" | КТП-63/10/0,4 №64-6-45 СНТ"Палати"уч.721 | 10/0,4 | 0.063 | 0 | 0 | 0.0135
26365 | ПАО "Россети Сибирь" | "Красноярскэнерго" | КТП-4010/0,4 №66-3-35 Емельяново | 10/0,4 | 0.04 | 0 | 0 | 0
26366 | ПАО "Россети Сибирь" | "Красноярскэнерго" | КТП-160-10/0,4 кВ №135-2-32 Мужичкино | 10/0,4 | 0.16 | 0 | 0 | 0
26367 | ПАО "Россети Сибирь" | "Красноярскэнерго" | КТП-25/10/0,4 №45-10-38 с.Дрокино | 10/0,4 | 0.04 | 0 | 0 | 0.027
26368 | ПАО "Россети Сибирь" | "Красноярскэнерго" | КТП-250/10/0,4 №86-2-28 д.Замятино | 10/0,4 | 0.063 | 0 | 0 | 0.027
26369 | ПАО "Россети Сибирь" | "Красноярскэнерго" | КТП-40/10/0,4 №87-3-61 с. Устюг | 10/0,4 | 0.04 | 0 | 0 | 0.0405
26370 | ПАО "Россети Сибирь" | "Красноярскэнерго" | КТП-100/10/0,4 №134-2-81 п. Солонцы | 10/0,4 | 0.1 | 0 | 0 | 0.0675
26371 | ПАО "Россети Сибирь" | "Красноярскэнерго" | КТП-63/10/0,4 №47-4-61 Мужичкино | 10/0,4 | 0.063 | 0 | 0 | 0
26372 | ПАО "Россети Сибирь" | "Красноярскэнерго" | КТП-160/10/0,4 №94-6-38 Красный Пахарь | 10/0,4 | 0.16 | 0.0017219 | 0 | 0
26373 | ПАО "Россети Сибирь" | "Красноярскэнерго" | КТП-160/10/0,4 №94-2-29 Кубеково | 10/0,4 | 0.063 | 0 | 0 | 0.0135
26374 | ПАО "Россети Сибирь" | "Красноярскэнерго" | КТП-100/10/0,4 №94-2-30 Кубеково | 10/0,4 | 0.063 | 0 | 0 | 0.027
26375 | ПАО "Россети Сибирь" | "Красноярскэнерго" | КТП-100/10/0,4 №94-2-31 Кубеково | 10/0,4 | 0.063 | 0 | 0 | 0.0135
26376 | ПАО "Россети Сибирь" | "Красноярскэнерго" | КТП-100/10/0,4 №94-2-32 Кубеково | 10/0,4 | 0.063 | 0 | 0 | 0.0675
26377 | ПАО "Россети Сибирь" | "Красноярскэнерго" | КСТП-40/10/0,4 № 94-2-33 д.Кубеково | 10/0,4 | 0.04 | 0 | 0 | 0
26378 | ПАО "Россети Сибирь" | "Красноярскэнерго" | КТП-160/10/0,4 №87-6-14 ЗАО"Устюгское" | 10/0,4 | 0.16 | 0 | 0 | 0.0135
26379 | ПАО "Россети Сибирь" | "Красноярскэнерго" | КТП-25/10/0,4 №134-2-84 СТ"Нанжуль-11" | 10/0,4 | 0.1 | 0 | 0.0135 | 0.49815
26380 | ПАО "Россети Сибирь" | "Красноярскэнерго" | КТП-25/10/0,4 №134-2-85 СТ"Нанжуль-11" | 10/0,4 | 0.025 | 0 | 0 | 0.0585
26381 | ПАО "Россети Сибирь" | "Красноярскэнерго" | КТП-25/10/0,4 №94-5-13 | 10/0,4 | 0.025 | 0 | 0 | 0
26382 | ПАО "Россети Сибирь" | "Красноярскэнерго" | КТП-100/10/0,4 №134-2-90 | 10/0,4 | 0.04 | 0 | 0 | 0.0135
26383 | ПАО "Россети Сибирь" | "Красноярскэнерго" | КТП-25/10/0,4 №135-2-36 п. Емельяново | 10/0,4 | 0.063 | 0 | 0 | 0
26384 | ПАО "Россети Сибирь" | "Красноярскэнерго" | КТП-25/10/0,4 №87-3-65 Устюгский сельсов | 10/0,4 | 0.025 | 0 | 0 | 0.027
26385 | ПАО "Россети Сибирь" | "Красноярскэнерго" | КСТП-40/10/0,4 №135-2-37 | 10/0,4 | 0.04 | 0 | 0 | 0
26386 | ПАО "Россети Сибирь" | "Красноярскэнерго" | КСТП-63/10/0,4 №94-6-40 | 10/0,4 | 0.063 | 0 | 0 | 0
26387 | ПАО "Россети Сибирь" | "Красноярскэнерго" | КТП-100/10/0,4 №134-4-35 п. Солонцы | 10/0,4 | 0.063 | 0 | 0 | 0
26388 | ПАО "Россети Сибирь" | "Красноярскэнерго" | КТП-25/10/0,4 №135-2-38 пгт. Емельяново | 10/0,4 | 0.025 | 0 | 0 | 0.027
26389 | ПАО "Россети Сибирь" | "Красноярскэнерго" | КТП-25/10/0,4 №47-4-65 д.Раскаты | 10/0,4 | 0.1 | 0 | 0 | 0
26390 | ПАО "Россети Сибирь" | "Красноярскэнерго" | КСТП №135-2-33 | 10/0,4 | 0.063 | 0 | 0 | 0.018
26391 | ПАО "Россети Сибирь" | "Красноярскэнерго" | КСТП №47-4-69 д. Раскаты | 10/0,4 | 0.04 | 0 | 0 | 0
26392 | ПАО "Россети Сибирь" | "Красноярскэнерго" | КСТП №47-1-36 | 10/0,4 | 0.063 | 0 | 0 | 0.0135
26393 | ПАО "Россети Сибирь" | "Красноярскэнерго" | КСТП №66-9-30 д. Малый Кемчуг | 10/0,4 | 0.04 | 0 | 0 | 0
26394 | ПАО "Россети Сибирь" | "Красноярскэнерго" | КСТП №86-2-35 | 10/0,4 | 0.063 | 0 | 0 | 0
26395 | ПАО "Россети Сибирь" | "Красноярскэнерго" | КСТП №47-1-35 | 10/0,4 | 0.04 | 0 | 0 | 0
26396 | ПАО "Россети Сибирь" | "Красноярскэнерго" | КСТП №66-9-27 п. Памяти 13 Борцов | 10/0,4 | 0.04 | 0 | 0 | 0
26397 | ПАО "Россети Сибирь" | "Красноярскэнерго" | КСТП №66-9-28 п. Памяти 13 Борцов | 10/0,4 | 0.04 | 0 | 0 | 0
26398 | ПАО "Россети Сибирь" | "Красноярскэнерго" | КСТП №64-6-50 д. Дрокино | 10/0,4 | 0.063 | 0 | 0 | 0.0675
26399 | ПАО "Россети Сибирь" | "Красноярскэнерго" | КСТП №47-1-37 | 10/0,4 | 0.04 | 0 | 0 | 0
26400 | ПАО "Россети Сибирь" | "Красноярскэнерго" | КСТП №87-6-15 | 10/0,4 | 0.1 | 0 | 0.0135 | 0.0405
26401 | ПАО "Россети Сибирь" | "Красноярскэнерго" | КСТП № 47-1-38 д.Плоское | 10/0,4 | 0.025 | 0 | 0 | 0.0135
26402 | ПАО "Россети Сибирь" | "Красноярскэнерго" | КСТП № 78-5-33 п. Красный пахарь | 10/0,4 | 0.04 | 0 | 0 | 0.027
26403 | ПАО "Россети Сибирь" | "Красноярскэнерго" | КСТП № 87-3-69 д. Устюг | 10/0,4 | 0.04 | 0 | 0 | 0
26404 | ПАО "Россети Сибирь" | "Красноярскэнерго" | КСТП № 87-6-19 д. Устюг | 10/0,4 | 0.04 | 0 | 0 | 0.0324
26405 | ПАО "Россети Сибирь" | "Красноярскэнерго" | КСТП №134-11-49 | 10/0,4 | 0.063 | 0 | 0 | 0.027
26406 | ПАО "Россети Сибирь" | "Красноярскэнерго" | КСТП №94-6-45 | 10/0,4 | 0.025 | 0 | 0 | 0
26407 | ПАО "Россети Сибирь" | "Красноярскэнерго" | КСТП №66-3-39 | 10/0,4 | 0.025 | 0 | 0 | 0.027
26408 | ПАО "Россети Сибирь" | "Красноярскэнерго" | КСТП №64-2-46 | 10/0,4 | 0.04 | 0.00091096 | 0 | 0
26409 | ПАО "Россети Сибирь" | "Красноярскэнерго" | КТП № 64-3-9 с. Дрокино | 10/0,4 | 0.25 | 0 | 0.0135 | 0.0405
26410 | ПАО "Россети Сибирь" | "Красноярскэнерго" | СТП № 66-7-26 д. Крутая | 10/0,4 | 0.04 | 0 | 0 | 0
26411 | ПАО "Россети Сибирь" | "Красноярскэнерго" | СТП №86-2-40 | 10/0,4 | 0.1 | 0 | 0 | 0
26412 | ПАО "Россети Сибирь" | "Красноярскэнерго" | КТП №47-1-40 | 10/0,4 | 0.4 | 0 | 0 | 0.0135
26413 | ПАО "Россети Сибирь" | "Красноярскэнерго" | КТПС-10/0,4 кВ №86-4-37 | 10/0,4 | 0.025 | 0 | 0 | 0.0285
26414 | ПАО "Россети Сибирь" | "Красноярскэнерго" | КСТП-100/10/0,4 кВ №86-1-7 | 10/0,4 | 0.1 | 0 | 0 | 0
26415 | ПАО "Россети Сибирь" | "Красноярскэнерго" | КТПС-25/10/0,4 кВ №135-2-35 | 10/0,4 | 0.025 | 0 | 0 | 0.0171
26416 | ПАО "Россети Сибирь" | "Красноярскэнерго" | КСТП-63/10/0,4 кВ №135-2-34 | 10/0,4 | 0.063 | 0 | 0 | 0.0135
26417 | ПАО "Россети Сибирь" | "Красноярскэнерго" | КСТП 10 кВ № 139-17-6 | 10/0,4 | 0.1 | 0 | 0 | 0.2835
26418 | ПАО "Россети Сибирь" | "Красноярскэнерго" | КТП-250/10/0,4 кВ №94-5-14 | 10/0,4 | 0.25 | 0 | 0 | 0.027
26419 | ПАО "Россети Сибирь" | "Красноярскэнерго" | КСТП-63/10/0,4 кВ 134-11-41 | 10/0,4 | 0.063 | 0 | 0 | 0.027
26420 | ПАО "Россети Сибирь" | "Красноярскэнерго" | КСТП-63/10/0,4 кВ 134-11-42 | 10/0,4 | 0.063 | 0 | 0.0135 | 0.0675
26421 | ПАО "Россети Сибирь" | "Красноярскэнерго" | КСТП-100/10/0,4 кВ 134-11-43 | 10/0,4 | 0.1 | 0 | 0.0135 | 0.0135
26422 | ПАО "Россети Сибирь" | "Красноярскэнерго" | КСТП-100/10/0,4 кВ 134-11-44 | 10/0,4 | 0.1 | 0 | 0 | 0.0405
26423 | ПАО "Россети Сибирь" | "Красноярскэнерго" | КСТП № 86-2-41 | 10/0,4 | 0.1 | 0 | 0 | 0.0405
26424 | ПАО "Россети Сибирь" | "Красноярскэнерго" | КСТП-25/10/0,4 кВ №47-1-29 | 10/0,4 | 0.1 | 0 | 0 | 0
26425 | ПАО "Россети Сибирь" | "Красноярскэнерго" | КСТП-25/10/0,4 кВ №86-4-38 | 10/0,4 | 0.1 | 0 | 0 | 0.0675
26426 | ПАО "Россети Сибирь" | "Красноярскэнерго" | КТПС-25/10/0,4 кВ №47-4-62 | 10/0,4 | 0.025 | 0 | 0 | 0.0135
26427 | ПАО "Россети Сибирь" | "Красноярскэнерго" | КТП №94-2-43 | 10/0,4 | 0.025 | 0.003625 | 0 | 0
26428 | ПАО "Россети Сибирь" | "Красноярскэнерго" | КТП № 47-4-81 | 10/0,4 | 0.063 | 0 | 0 | 0
26429 | ПАО "Россети Сибирь" | "Красноярскэнерго" | КТП № 134-2-100 | 10/0,4 | 0.1 | 0 | 0 | 0
26430 | ПАО "Россети Сибирь" | "Красноярскэнерго" | КТП № 87-6-33 | 10/0,4 | 0.25 | 0 | 0 | 0
26431 | ПАО "Россети Сибирь" | "Красноярскэнерго" | КТП № 87-3-78 | 10/0,4 | 0.025 | 0 | 0 | 0.054
26432 | ПАО "Россети Сибирь" | "Красноярскэнерго" | КТП № 47-1-42 | 10/0,4 | 0.16 | 0 | 0 | 0
26433 | ПАО "Россети Сибирь" | "Красноярскэнерго" | КТП № 94-1-18 | 10/0,4 | 0.1 | 0.0025743 | 0 | 0
26434 | ПАО "Россети Сибирь" | "Красноярскэнерго" | КТП № 134-2-91 | 10/0,4 | 0.16 | 0.054584 | 0 | 0.054
26435 | ПАО "Россети Сибирь" | "Красноярскэнерго" | КТП №86-1-8 | 10/0,4 | 0.04 | 0 | 0 | 0
26436 | ПАО "Россети Сибирь" | "Красноярскэнерго" | КТП №136-3-15 | 10/0,4 | 0.1 | 0.0061775 | 0 | 0
26437 | ПАО "Россети Сибирь" | "Красноярскэнерго" | КСТП № 66-3-46 | 10/0,4 | 0.063 | 0 | 0 | 0.0135
26438 | ПАО "Россети Сибирь" | "Красноярскэнерго" | КСТП № 133-10-6 | 10/0,4 | 0.025 | 0 | 0 | 0
26439 | ПАО "Россети Сибирь" | "Красноярскэнерго" | КСТП № 133-10-5 | 10/0,4 | 0.1 | 0.00046634 | 0 | 0
26440 | ПАО "Россети Сибирь" | "Красноярскэнерго" | КСТП № 78-5-37 | 10/0,4 | 0.063 | 0.0023458 | 0 | 0.081
26441 | ПАО "Россети Сибирь" | "Красноярскэнерго" | КСТП № 64-6-54 | 10/0,4 | 0.04 | 0 | 0 | 0
26442 | ПАО "Россети Сибирь" | "Красноярскэнерго" | КТП № 47-4-71 | 10/0,4 | 0.025 | 0 | 0 | 0
26443 | ПАО "Россети Сибирь" | "Красноярскэнерго" | КТП № 47-4-72 | 10/0,4 | 0.25 | 0 | 0.0018 | 0.0135
26444 | ПАО "Россети Сибирь" | "Красноярскэнерго" | КСТП № 64-6-53 | 10/0,4 | 0.1 | 0.0038732 | 0.0135 | 0.027
26445 | ПАО "Россети Сибирь" | "Красноярскэнерго" | КСТП № 134-6-49 | 10 | 0.04 | 0 | 0 | 0
26446 | ПАО "Россети Сибирь" | "Красноярскэнерго" | КСТП 25/10/0,4кВ №94-6-42 | 10/0,4 | 0.025 | 0 | 0 | 0.054
26447 | ПАО "Россети Сибирь" | "Красноярскэнерго" | КТП-10/0,4кВ 47-4-70 | 10/0,4 | 0.025 | 0 | 0 | 0
26448 | ПАО "Россети Сибирь" | "Красноярскэнерго" | КТП-10/0,4кВ 136-3-12 | 10/0,4 | 0.1 | 0 | 0 | 0.0225
26449 | ПАО "Россети Сибирь" | "Красноярскэнерго" | КТП-10/0,4кВ 66-9-29 | 10/0,4 | 0.1 | 0.0004484 | 0 | 0
26450 | ПАО "Россети Сибирь" | "Красноярскэнерго" | КСТП № 86-5-23 | 10/0,4 | 0.063 | 0.002039 | 0 | 0
26451 | ПАО "Россети Сибирь" | "Красноярскэнерго" | КСТП № 45-7-73 100 кВА | 10/0,4 | 0.1 | 0.0027187 | 0 | 0
26452 | ПАО "Россети Сибирь" | "Красноярскэнерго" | КТП 10/0,4кВ №87-3-75 | 10/0,4 | 0.025 | 0 | 0 | 0.0135
26453 | ПАО "Россети Сибирь" | "Красноярскэнерго" | КТПС 10/0,4кВ № 134-2-93 | 10/0,4 | 0.1 | 0 | 0 | 0.027
26454 | ПАО "Россети Сибирь" | "Красноярскэнерго" | КТП-160/10/0,4кВ №47-4-73 | 10/0,4 | 0.16 | 0 | 0 | 0
26455 | ПАО "Россети Сибирь" | "Красноярскэнерго" | КСТП № 94-10-4 | 10/0,4 | 0.04 | 0.0033984 | 0 | 0
26456 | ПАО "Россети Сибирь" | "Красноярскэнерго" | КТП № 134-6-50 | 10/0,4 | 0.4 | 0 | 0 | 0
26457 | ПАО "Россети Сибирь" | "Красноярскэнерго" | КСТП 25/10/0,4кВ №66-9-32 | 10/0,4 | 0.025 | 0 | 0 | 0
26458 | ПАО "Россети Сибирь" | "Красноярскэнерго" | КСТП №47-4-74 | 10/0,4 | 0.063 | 0.0029179 | 0 | 0
26459 | ПАО "Россети Сибирь" | "Красноярскэнерго" | КСТП № 133-10-7 | 10/0,4 | 0.1 | 0 | 0 | 0.12587
26460 | ПАО "Россети Сибирь" | "Красноярскэнерго" | КСТП № 21-3-3 | 10/0,4 | 0.025 | 0.00083261 | 0 | 0
26461 | ПАО "Россети Сибирь" | "Красноярскэнерго" | КСТП №94-2-45 | 10/0,4 | 0.025 | 0.0006287 | 0 | 0
26462 | ПАО "Россети Сибирь" | "Красноярскэнерго" | КТП № 8-2-16 | 10/0,4 | 0.25 | 0.0094985 | 0 | 0.0405
26463 | ПАО "Россети Сибирь" | "Красноярскэнерго" | КСТП № 47-4-83 | 10/0,4 | 0.025 | 0.0040781 | 0 | 0
26464 | ПАО "Россети Сибирь" | "Красноярскэнерго" | КСТП № 88-1-10 ЗАО "ЛЕСНОЕ" | 10/0,4 | 0.04 | 0 | 0 | 0
26465 | ПАО "Россети Сибирь" | "Красноярскэнерго" | КСТП № 94-2-46 ХУДОНОГОВО | 10/0,4 | 0.025 | 0.0047578 | 0 | 0
26466 | ПАО "Россети Сибирь" | "Красноярскэнерго" | КСТП № 86-5-24 ШУВАЕВО | 10/0,4 | 0.16 | 0.0031718 | 0 | 0
26467 | ПАО "Россети Сибирь" | "Красноярскэнерго" | КСТП № 139-17-12 СТ "АСТЭР" | 10/0,4 | 0.1 | 0 | 0 | 0.1485
26468 | ПАО "Россети Сибирь" | "Красноярскэнерго" | КТП № 47-2-11 д. Тыжновка | 10/0,4 | 0.063 | 0.00045312 | 0 | 0
26469 | ПАО "Россети Сибирь" | "Красноярскэнерго" | КСТП 10/0,4 кВ № 66-3-44 | 10/0,4 | 0.025 | 0.0010563 | 0 | 0
26470 | ПАО "Россети Сибирь" | "Красноярскэнерго" | КСТП 10/0,4 кВ № 139-17-10 | 10/0,4 | 0.025 | 0.0038515 | 0 | 0.0405
26471 | ПАО "Россети Сибирь" | "Красноярскэнерго" | КСТП 10/0,4 кВ № 139-17-9 | 10/0,4 | 0.1 | 0.001331 | 0 | 0.162
26472 | ПАО "Россети Сибирь" | "Красноярскэнерго" | КСТП 10/0,4 кВ № 139-17-8 | 10/0,4 | 0.025 | 0.0045312 | 0 | 0.0405
26473 | ПАО "Россети Сибирь" | "Красноярскэнерго" | КСТП 10/0,4 кВ № 45-7-62 | 10/0,4 | 0.025 | 0.0052109 | 0 | 0
26474 | ПАО "Россети Сибирь" | "Красноярскэнерго" | КСТП 10/0,4 кВ № 45-25-2 | 10/0,4 | 0.04 | 0.003625 | 0 | 0
26475 | ПАО "Россети Сибирь" | "Красноярскэнерго" | КСТП 10/0,4 кВ № 66-3-43 | 10/0,4 | 0.1 | 0.002039 | 0 | 0
26476 | ПАО "Россети Сибирь" | "Красноярскэнерго" | КСТП 10/0,4 кВ № 78-5-36 | 10/0,4 | 0.1 | 0.0027187 | 0 | 0.027
26477 | ПАО "Россети Сибирь" | "Красноярскэнерго" | КСТП 10/0,4 кВ № 86-4-36 | 10/0,4 | 0.025 | 0.0033984 | 0 | 0
26478 | ПАО "Россети Сибирь" | "Красноярскэнерго" | КСТП 10/0,4 кВ № 87-6-22 | 10/0,4 | 0.025 | 0.0040781 | 0 | 0
26479 | ПАО "Россети Сибирь" | "Красноярскэнерго" | КСТП 10/0,4 кВ № 87-6-23 | 10/0,4 | 0.025 | 0.0047578 | 0 | 0
26480 | ПАО "Россети Сибирь" | "Красноярскэнерго" | КСТП 10/0,4 кВ № 87-6-24 | 10/0,4 | 0.025 | 0.0031718 | 0 | 0.0135
26481 | ПАО "Россети Сибирь" | "Красноярскэнерго" | КТП-10 /0,4 кВ № 134-1-45 | 10/0,4 | 0.16 | 0 | 0 | 0.0135
26482 | ПАО "Россети Сибирь" | "Красноярскэнерго" | КТП № 47-2-10 | 10/0,4 | 0.025 | 0.0019711 | 0 | 0.0135
26483 | ПАО "Россети Сибирь" | "Красноярскэнерго" | КТП № 45-7-74 д. Сухая | 0,4 | 0.25 | 0.010331 | 0 | 0.0405
26484 | ПАО "Россети Сибирь" | "Красноярскэнерго" | КСТП № 64-6-57 СПК Солонцы | 10/0,4 | 0.063 | 0.0012527 | 0 | 0.081
26485 | ПАО "Россети Сибирь" | "Красноярскэнерго" | КСТП № 78-5-38 СОВХОЗ "СИБИРЯК" | 10/0,4 | 0.025 | 0.0038515 | 0 | 0
26486 | ПАО "Россети Сибирь" | "Красноярскэнерго" | СТП № 47-1-43 Д. ОБЪЕДИНЕНИЕ | 10/0,4 | 0.063 | 0.0027083 | 0 | 0.0135
26487 | ПАО "Россети Сибирь" | "Красноярскэнерго" | КТП 76-2-2/250 МУП ЕЭС | 10/0,4 | 0.25 | 0.0045312 | 0 | 0.007
26488 | ПАО "Россети Сибирь" | "Красноярскэнерго" | КТП 167-5-3/160 МУП ЕЭС | 10/0,4 | 1 | 0.046269 | 0 | 0.081
26489 | ПАО "Россети Сибирь" | "Красноярскэнерго" | КТП 66-7-5/250 МУП ЕЭС | 10/0,4 | 0.25 | 0.0052109 | 0 | 0
26490 | ПАО "Россети Сибирь" | "Красноярскэнерго" | КТП 78-3-4/160 (ТП 87-3-4) МУП ЕЭС | 10/0,4 | 0.16 | 0.003625 | 0 | 0
26491 | ПАО "Россети Сибирь" | "Красноярскэнерго" | КТП 66-3-2/250 МУП ЕЭС | 10/0,4 | 0.25 | 0.002039 | 0 | 0.0315
26492 | ПАО "Россети Сибирь" | "Красноярскэнерго" | КТП 66-3-23/400 МУП ЕЭС | 10/0,4 | 0.4 | 0.0027187 | 0 | 0
26493 | ПАО "Россети Сибирь" | "Красноярскэнерго" | КТП 66-1-1/400 МУП ЕЭС | 10/0,4 | 0.4 | 0.11553 | 0 | 0.027
26494 | ПАО "Россети Сибирь" | "Красноярскэнерго" | КТП 66-1-4/400 МУП ЕЭС | 10/0,4 | 0.4 | 0.0033984 | 0.0135 | 0.0135
26495 | ПАО "Россети Сибирь" | "Красноярскэнерго" | КТП 66-1-5/250 МУП ЕЭС | 10/0,4 | 0.25 | 0.0040781 | 0 | 0
26496 | ПАО "Россети Сибирь" | "Красноярскэнерго" | КТП 66-1-6/250 МУП ЕЭС | 10/0,4 | 0.25 | 0.087447 | 0 | 0
26497 | ПАО "Россети Сибирь" | "Красноярскэнерго" | КТП 66-1-20/250 МУП ЕЭС | 10/0,4 | 0.25 | 0.0047578 | 0.014 | 0.0693
26498 | ПАО "Россети Сибирь" | "Красноярскэнерго" | КТП 135-3-4 МУП ЕЭС | 10/0,4 | 0.4 | 0.0031718 | 0 | 0.0882
26499 | ПАО "Россети Сибирь" | "Красноярскэнерго" | КТП 66-1-24/400 МУП ЕЭС | 10/0,4 | 0.4 | 0.0038515 | 0 | 0
26500 | ПАО "Россети Сибирь" | "Красноярскэнерго" | КТП 135-3-5/400 МУП ЕЭС | 10/0,4 | 0.4 | 0.011926 | 0.135 | 0.036
26501 | ПАО "Россети Сибирь" | "Красноярскэнерго" | КТП 45-4-12/250 МУП ЕЭС | 10/0,4 | 0.25 | 0.042464 | 0 | 0.027
26502 | ПАО "Россети Сибирь" | "Красноярскэнерго" | КТП 135-3-8/160 МУП ЕЭС | 10/0,4 | 0.16 | 0.0045312 | 0 | 0.1125
26503 | ПАО "Россети Сибирь" | "Красноярскэнерго" | КТП 167-8-1/160 МУП ЕЭС | 10/0,4 | 0.16 | 0.15332 | 0 | 0.0345
26504 | ПАО "Россети Сибирь" | "Красноярскэнерго" | КТП 78-3-1/2*400 МУП ЕЭС | 10/0,4 | 0.4 | 0.0052109 | 0 | 0
26505 | ПАО "Россети Сибирь" | "Красноярскэнерго" | КТП 167-5-2/400 МУП ЕЭС | 10/0,4 | 0.4 | 0.002039 | 0 | 0
26506 | ПАО "Россети Сибирь" | "Красноярскэнерго" | КТП 78-3-3/630 МУП ЕЭС | 10/0,4 | 0 | 0.0027187 | 0 | 0
26507 | ПАО "Россети Сибирь" | "Красноярскэнерго" | СТП № 188-42-1 п. Элита | 10/0,4 | 0.025 | 0.0033984 | 0 | 0
26508 | ПАО "Россети Сибирь" | "Красноярскэнерго" | КТП № 86-4-48 ДНТ "Радужное | 10/0,4 | 0.25 | 0.0022014 | 0.0054 | 0.0135
26509 | ПАО "Россети Сибирь" | "Красноярскэнерго" | КТП-10/0,4 № 87-6-20 | 10/0,4 | 0.063 | 0.0040781 | 0 | 0.0135
26510 | ПАО "Россети Сибирь" | "Красноярскэнерго" | КТП 10/0,4 66-7-1 МУП ЕЭС | 10/0,4 | 0.1 | 0.0047578 | 0 | 0
26511 | ПАО "Россети Сибирь" | "Красноярскэнерго" | СТП-100/10/0,4кВ № 133-6-14 | 10/0,4 | 0.1 | 0.0031718 | 0 | 0.027
26512 | ПАО "Россети Сибирь" | "Красноярскэнерго" | КСТП 10/0,4 кВ №66-9-34 | 10/0,4 | 0.1 | 0.0038515 | 0 | 0
26513 | ПАО "Россети Сибирь" | "Красноярскэнерго" | КТП 10/0,4 кВ, 250 кВА 63-8-64 | 10/0,4 | 0.25 | 0.0045312 | 0 | 0
26514 | ПАО "Россети Сибирь" | "Красноярскэнерго" | СТП 10/0,4 кВ, 100кВА № 86-1-9 | 10/0,4 | 0.1 | 0.0052109 | 0 | 0
26515 | ПАО "Россети Сибирь" | "Красноярскэнерго" | СТП № 134-6-47 | 10/0,4 | 0.1 | 0.003625 | 0 | 0
26516 | ПАО "Россети Сибирь" | "Красноярскэнерго" | КТП-13-04-32 | 10/0,4 | 0.16 | 0.042272 | 0 | 0
26517 | ПАО "Россети Сибирь" | "Красноярскэнерго" | КТП №78-5-32 | 10/0,4 | 0.063 | 0.0081562 | 0 | 0.108
26518 | ПАО "Россети Сибирь" | "Красноярскэнерго" | КТП №66-9-26 | 10/0,4 | 0.1 | 0 | 0 | 0
26519 | ПАО "Россети Сибирь" | "Красноярскэнерго" | КТП №86-2-34 | 10/0,4 | 0.063 | 0 | 0 | 0
26520 | ПАО "Россети Сибирь" | "Красноярскэнерго" | КСТП №47-4-67 | 10/0,4 | 0.025 | 0 | 0 | 0
26521 | ПАО "Россети Сибирь" | "Красноярскэнерго" | КТП №47-4-68 | 10/0,4 | 0.04 | 0 | 0 | 0
26522 | ПАО "Россети Сибирь" | "Красноярскэнерго" | КТП №86-2-33 | 10/0,4 | 0.063 | 0 | 0 | 0.0135
26523 | ПАО "Россети Сибирь" | "Красноярскэнерго" | КСТП 86-02-31 100/10/0,4 кВ | 10/0,4 | 0.1 | 0 | 0 | 0.027
26524 | ПАО "Россети Сибирь" | "Красноярскэнерго" | КСТП 100/10/0,4 кВ № 64-8-30 | 10/0,4 | 0.1 | 0 | 0 | 0
26525 | ПАО "Россети Сибирь" | "Красноярскэнерго" | КТП-10 кВ №64-2-42 | 10/0,4 | 0.25 | 0.0018937 | 0 | 0
26526 | ПАО "Россети Сибирь" | "Красноярскэнерго" | КТП-10 кВ №64-2-43 | 10/0,4 | 0.25 | 0.0025063 | 0.027 | 0
26527 | ПАО "Россети Сибирь" | "Красноярскэнерго" | КТП-10 кВ №64-2-45 | 10/0,4 | 0.1 | 0.0060341 | 0 | 0
26528 | ПАО "Россети Сибирь" | "Красноярскэнерго" | КТП-160/10/0,4 кВ №45-5-23 | 10/0,4 | 0.16 | 0 | 0.054 | 0.027
26529 | ПАО "Россети Сибирь" | "Красноярскэнерго" | КСТП 10/0,4 кВ №47-4-78 | 10/0,4 | 0.025 | 0.00295 | 0 | 0.027
26530 | ПАО "Россети Сибирь" | "Красноярскэнерго" | КТП № 87-6-21 Смородинка | 10/0,4 | 0.1 | 0.0025044 | 0 | 0.0135
26531 | ПАО "Россети Сибирь" | "Красноярскэнерго" | КТПС 10/0,4 кВ №134-1-50 | 10/0,4 | 0.1 | 0.0021193 | 0 | 0.027
26532 | ПАО "Россети Сибирь" | "Красноярскэнерго" | КТП № 134-6-54 КГКУ "КрУДор" | 10/0,4 | 0.25 | 0 | 0 | 0
26533 | ПАО "Россети Сибирь" | "Красноярскэнерго" | ТП 5027 ОУ | 6/0,4 | 0.63 | 0.31909 | 0.0063 | 0.054
26534 | ПАО "Россети Сибирь" | "Красноярскэнерго" | ТП 5028 ОУ | 6/0,4 | 0.63 | 0.31562 | 0 | 0
26535 | ПАО "Россети Сибирь" | "Красноярскэнерго" | КТП 45-2-35А МУП ЕЭС | 10/0,4 | 0.4 | 0.0027187 | 0.027 | 0.0135
26536 | ПАО "Россети Сибирь" | "Красноярскэнерго" | ТП 5036 | 6/0,4 | 0.32 | 0.10911 | 0 | 0
26537 | ПАО "Россети Сибирь" | "Красноярскэнерго" | КСТП № 134-2-106 Солонцы, ул.Свободная | 10/0,4 | 0.1 | 0.0033984 | 0 | 0.0558
26538 | ПАО "Россети Сибирь" | "Красноярскэнерго" | КСТП № 87-6-18 с.Устюг, мкр.Времена года | 10/0,4 | 0.04 | 0.0040781 | 0 | 0
26539 | ПАО "Россети Сибирь" | "Красноярскэнерго" | СТП 10/0,4 кВ № 86-2-43 | 10/0,4 | 0.1 | 0.0047578 | 0 | 0.0135
26540 | ПАО "Россети Сибирь" | "Красноярскэнерго" | СТП-25/10/0,4кВ № 86-5-19 | 10/0,4 | 0.025 | 0.0031718 | 0 | 0
26541 | ПАО "Россети Сибирь" | "Красноярскэнерго" | КСТП-63/10/0,4 кВ № 86-4-44 | 10/0,4 | 0.063 | 0.0038515 | 0 | 0.027
26542 | ПАО "Россети Сибирь" | "Красноярскэнерго" | КТП 10/0,4 кВ №78-5-34 | 10/0,4 | 0.063 | 0.0045312 | 0 | 0.027
26543 | ПАО "Россети Сибирь" | "Красноярскэнерго" | КТП № 135-2-41 | 10/0,4 | 0.1 | 0.0052109 | 0 | 0
26544 | ПАО "Россети Сибирь" | "Красноярскэнерго" | КТП № 135-2-40 | 10/0,4 | 0.025 | 0.0038978 | 0 | 0
26545 | ПАО "Россети Сибирь" | "Красноярскэнерго" | КСТП № 134-1-52 | 10/0,4 | 0.025 | 0.003625 | 0 | 0
26546 | ПАО "Россети Сибирь" | "Красноярскэнерго" | КТП № 133-8-18 Сухая Балка | 10/0,4 | 0.25 | 0 | 0 | 0
26547 | ПАО "Россети Сибирь" | "Красноярскэнерго" | КТП № 87-3-77 | 10/0,4 | 0.1 | 0.002039 | 0 | 0
26548 | ПАО "Россети Сибирь" | "Красноярскэнерго" | СТП №94-1-21 Частоостровское трапец 4637 | 10/0,4 | 0.063 | 0.0027187 | 0 | 0
26549 | ПАО "Россети Сибирь" | "Красноярскэнерго" | КТП 134-1-31 | 10/0,4 | 0.25 | 0.0033984 | 0 | 0
26550 | ПАО "Россети Сибирь" | "Красноярскэнерго" | КТП 116-3-2 | 10/0,4 | 0.25 | 0.0040781 | 0 | 0
26551 | ПАО "Россети Сибирь" | "Красноярскэнерго" | КТП № 64-8-38 | 10/0,4 | 0.25 | 0.0047578 | 0 | 0
26552 | ПАО "Россети Сибирь" | "Красноярскэнерго" | КТП 45-2-1/400 МУП ЕЭС | 10/0,4 | 0.4 | 0 | 0 | 0.0459
26553 | ПАО "Россети Сибирь" | "Красноярскэнерго" | КТП 134-2-19 МУП ЕЭС | 10/0,4 | 0.63 | 0.18166 | 0 | 0.0675
26554 | ПАО "Россети Сибирь" | "Красноярскэнерго" | СТП № 47-4-89 д. Раскаты | 10/0,4 | 0.63 | 0.0031718 | 0.081 | 0.3645
26555 | ПАО "Россети Сибирь" | "Красноярскэнерго" | КСТП 100/10/0,4 кВ №64-6-44 СНТ "Палати" | 10/0,4 | 0.1 | 0 | 0 | 0.0405
26556 | ПАО "Россети Сибирь" | "Красноярскэнерго" | СТП 10/0,4 кВ № 64-6-51 | 10/0,4 | 0.1 | 0 | 0.0189 | 0.027
26557 | ПАО "Россети Сибирь" | "Красноярскэнерго" | КТП №64-2-48 | 10/0,4 | 0.25 | 0.0038515 | 0 | 0
26558 | ПАО "Россети Сибирь" | "Красноярскэнерго" | СТП № 64-8-41 Совхоз «Сибиряк» | 10/0,4 | 0.063 | 0.0045312 | 0 | 0.0135
26559 | ПАО "Россети Сибирь" | "Красноярскэнерго" | ТП-133-8-14 Сибирский хуторок | 10/0,4 | 0.1 | 0.0052109 | 0 | 0.0405
26560 | ПАО "Россети Сибирь" | "Красноярскэнерго" | КТП № 66-7-28 Д.КРУТАЯ,УЛ.КРИВАЯ,УЧ.10Б | 10/0,4 | 0.25 | 0.003625 | 0 | 0.1215
26561 | ПАО "Россети Сибирь" | "Красноярскэнерго" | СТП № 64-8-40 Нахаев Геннадий Владимиро | 10/0,4 | 0.1 | 0.002039 | 0 | 0
26562 | ПАО "Россети Сибирь" | "Красноярскэнерго" | СТП № 135-2-42 Емельяновский р-н | 10/0,4 | 0.025 | 0.0027187 | 0 | 0
26563 | ПАО "Россети Сибирь" | "Красноярскэнерго" | КТП 45-4-15/160 МУП ЕЭС ОУ | 10/0,4 | 0.16 | 0 | 0 | 0
26564 | ПАО "Россети Сибирь" | "Красноярскэнерго" | КТП 167-5-1/160 МУП ЕЭС ОУ | 10/0,4 | 0.16 | 0.015301 | 0 | 0
26565 | ПАО "Россети Сибирь" | "Красноярскэнерго" | КТП 66-1-10/160 МУП ЕЭС ОУ | 10/0,4 | 0.16 | 0.0033984 | 0 | 0
26566 | ПАО "Россети Сибирь" | "Красноярскэнерго" | ТП 66-1-14/630 МУП ЕЭС ОУ | 10/0,4 | 0.63 | 0.0040781 | 0 | 0.0225
26567 | ПАО "Россети Сибирь" | "Красноярскэнерго" | КТП 66-3-1/400 МУП ЕЭС ОУ | 10/0,4 | 0.4 | 0.0047578 | 0 | 0.057
26568 | ПАО "Россети Сибирь" | "Красноярскэнерго" | КТП 45-13-4 МУП ЕЭС ОУ | 10/0,4 | 0 | 0.0031718 | 0 | 0
26569 | ПАО "Россети Сибирь" | "Красноярскэнерго" | КТП-63/10/0,4 №78-5-30 | 10/0,4 | 0.063 | 0 | 0 | 0
26570 | ПАО "Россети Сибирь" | "Красноярскэнерго" | КСТП-100/10/0,4 №86-5-21 | 10/0,4 | 0.1 | 0 | 0 | 0.054
26571 | ПАО "Россети Сибирь" | "Красноярскэнерго" | ТП-121-03-71 | 10/0,4 | 0.16 | 0.0038515 | 0 | 0
26572 | ПАО "Россети Сибирь" | "Красноярскэнерго" | КСТП № 87-3-80 Таскино, урочище Яма | 10/0,4 | 0.16 | 0.0045312 | 0 | 0
26573 | ПАО "Россети Сибирь" | "Красноярскэнерго" | КСТП 100-10/0,4 кВ № 3289 | 10/0,4 | 0.063 | 0.0019248 | 0 | 0.018
26574 | ПАО "Россети Сибирь" | "Красноярскэнерго" | СТП № 3313 24:50:0100410:221,СНТ Гелиос | 10/0,4 | 0.063 | 0.012461 | 0 | 0.0405
26575 | ПАО "Россети Сибирь" | "Красноярскэнерго" | КТП 10/0,4кВ №3287 | 10/0,4 | 0.63 | 0.00022656 | 0.009 | 0.1485
26576 | ПАО "Россети Сибирь" | "Красноярскэнерго" | ТП 130-2-15 | 10/0,4 | 0.1 | 0.0088349 | 0 | 0.10071
26577 | ПАО "Россети Сибирь" | "Красноярскэнерго" | КТП-160/10/0,4 №4055 Крутогорская | 10/0,4 | 0.16 | 0.033078 | 0.027 | 0.0405
26578 | ПАО "Россети Сибирь" | "Красноярскэнерго" | ТП 35-3-32 | 10/0,4 | 0.063 | 0.0052109 | 0 | 0.0135
26579 | ПАО "Россети Сибирь" | "Красноярскэнерго" | ТП 85-1-81 | 10/0,4 | 0.1 | 0.00026054 | 0 | 0.0135
26580 | ПАО "Россети Сибирь" | "Красноярскэнерго" | КТП 3218 | 6/0,4 | 0.25 | 0.003625 | 0 | 0
26581 | ПАО "Россети Сибирь" | "Красноярскэнерго" | КСТП 100-10/0,4 кВ № 3279 | 10/0,4 | 0.1 | 0 | 0 | 0.0324
26582 | ПАО "Россети Сибирь" | "Красноярскэнерго" | КСТП №3263 | 10/0,4 | 0.063 | 0.0012744 | 0 | 0.162
26583 | ПАО "Россети Сибирь" | "Красноярскэнерго" | КТП № 3295 | 10/0,4 | 0.25 | 0.0051023 | 0 | 0.081
26584 | ПАО "Россети Сибирь" | "Красноярскэнерго" | КТП № 3290 | 10/0,4 | 0.25 | 0 | 0 | 0.0075
26585 | ПАО "Россети Сибирь" | "Красноярскэнерго" | КТП-10/0,4 кВ № 4057 | 10/0,4 | 0.16 | 0 | 0 | 0
26586 | ПАО "Россети Сибирь" | "Красноярскэнерго" | КТП №3100 | 6/0,4 | 0.16 | 0.042555 | 0 | 0.009
26587 | ПАО "Россети Сибирь" | "Красноярскэнерго" | КСТП № 8298 | 6/0,4 | 0.025 | 0 | 0 | 0
26588 | ПАО "Россети Сибирь" | "Красноярскэнерго" | СТП №3267 | 6/0,4 | 0.04 | 0.018351 | 0 | 0.0135
26589 | ПАО "Россети Сибирь" | "Красноярскэнерго" | КСТП №3315 ул. Высотная, д.12 | 6/0,4 | 0.1 | 0.00044557 | 0 | 0.0135
26590 | ПАО "Россети Сибирь" | "Красноярскэнерго" | КСТП № 4063 СТАНИСЛАВСКОГО,4,бокс 20 | 10/0,4 | 0.04 | 0.0027187 | 0 | 0.036
26591 | ПАО "Россети Сибирь" | "Красноярскэнерго" | ТП-690 (б/х) | 10/0,4 | 0.4 | 0 | 0 | 0.117
26592 | ПАО "Россети Сибирь" | "Красноярскэнерго" | КСТП-10/0,4кВ №3281 | 10/0,4 | 0.1 | 0.0030246 | 0 | 0.009
26593 | ПАО "Россети Сибирь" | "Красноярскэнерго" | КСТП-6/0,4 кВ №3317 Вольный 28 | 6/0,4 | 0.025 | 0.0033984 | 0 | 0.0045
26594 | ПАО "Россети Сибирь" | "Красноярскэнерго" | КТП-10 кВ № 3319 | 10/0,4 | 0.4 | 0.0095155 | 0 | 0.0036
26595 | ПАО "Россети Сибирь" | "Красноярскэнерго" | КТП-6/0,4кВ №8091 | 6/0,4 | 0.1 | 0.0028839 | 0 | 0
26596 | ПАО "Россети Сибирь" | "Красноярскэнерго" | КТП №8101 | 6/0,4 | 0.25 | 0.0042131 | 0.009 | 0.2142
26597 | ПАО "Россети Сибирь" | "Красноярскэнерго" | КСТП № 8115 | 6/0,4 | 0.025 | 0.0068251 | 0 | 0.0135
26598 | ПАО "Россети Сибирь" | "Красноярскэнерго" | КСТП № 102-8-18 | 6/0,4 | 0.16 | 0.022581 | 0 | 0.0405
26599 | ПАО "Россети Сибирь" | "Красноярскэнерго" | КСТП-6/0,4 кВ № 8088 Кузнецовское плато | 6/0,4 | 0.1 | 0.0079296 | 0 | 0.0135
26600 | ПАО "Россети Сибирь" | "Красноярскэнерго" | КТП-6/0,4 кВ №8109 Делегатская,64а, д.19 | 6/0,4 | 0.4 | 0.02174 | 0.0135 | 0.2925
26601 | ПАО "Россети Сибирь" | "Красноярскэнерго" | КТП-6/0,4кВ №9119 | 6/0,4 | 0.25 | 0.0094362 | 0 | 0.09546
26602 | ПАО "Россети Сибирь" | "Красноярскэнерго" | ТП 510 ОУ | 6/0,4 | 0.32 | 0.28887 | 0 | 0.0135
26603 | ПАО "Россети Сибирь" | "Красноярскэнерго" | ТП 250/6/0,4 № 102-4-2 | 6/0,4 | 0.25 | 0.019127 | 0.0135 | 0.0405
26604 | ПАО "Россети Сибирь" | "Красноярскэнерго" | КТП-160/6/0,4 №9122 Торговый дом"Минплит |  | 0.1 | 0.0008496 | 0 | 0
26605 | ПАО "Россети Сибирь" | "Красноярскэнерго" | CТП 10/0,4 кВ, 100 кВА № 64-6-56 | 10/0,4 | 0.1 | 0.0020891 | 0 | 0.0405
26606 | ПАО "Россети Сибирь" | "Красноярскэнерго" | CТП 10/0,4 кВ, 25 кВА № 94-2-38 | 10/0,4 | 0.025 | 0.0021995 | 0 | 0
26607 | ПАО "Россети Сибирь" | "Красноярскэнерго" | CТП 10/0,4 кВ, 63 кВА № 94-6-44 | 10/0,4 | 0.063 | 0.0038515 | 0.0135 | 0.0675
26608 | ПАО "Россети Сибирь" | "Красноярскэнерго" | СТП 10/0,4 кВ № 136-3-14 | 10/0,4 | 0.1 | 0.0045312 | 0 | 0.0135
26609 | ПАО "Россети Сибирь" | "Красноярскэнерго" | СТП 10/0,4 кВ № 66-3-38 | 10/0,4 | 0.025 | 0.0052109 | 0 | 0
26610 | ПАО "Россети Сибирь" | "Красноярскэнерго" | КТП 10/0,4 кВ № 66-3-41 | 10/0,4 | 0.1 | 0.003625 | 0 | 0
26611 | ПАО "Россети Сибирь" | "Красноярскэнерго" | СТП - 10/0,4 кВ № 64-8-36 | 10/0,4 | 0.063 | 0.002039 | 0 | 0.0135
26612 | ПАО "Россети Сибирь" | "Красноярскэнерго" | КСТП № 102-4-10 «ШУМИХА» | 6/0,4 | 0.025 | 0.01191 | 0 | 0.0135
26613 | ПАО "Россети Сибирь" | "Красноярскэнерго" | ТП 1127 | 10/0,4 | 0.16 | 0.0027187 | 0 | 0
26614 | ПАО "Россети Сибирь" | "Красноярскэнерго" | КТП 66-7-27 | 10/0,4 | 0.25 | 0.0033984 | 0 | 0
26615 | ПАО "Россети Сибирь" | "Красноярскэнерго" | КСТП №6197 | 10/0,4 | 0.025 | 0.0040781 | 0 | 0
26616 | ПАО "Россети Сибирь" | "Красноярскэнерго" | КТП 37-8-15 | 6/0,4 | 0.1 | 0.0047578 | 0 | 0.027
26617 | ПАО "Россети Сибирь" | "Красноярскэнерго" | СТП б/н СНТ "Беркут" | 6/0,4 | 0.1 | 0.0031718 | 0 | 0
26618 | ПАО "Россети Сибирь" | "Красноярскэнерго" | ТП 5077 | 6/0,4 | 0.1 | 0.005731 | 0 | 0.1755
26619 | ПАО "Россети Сибирь" | "Красноярскэнерго" | СТП 63-7-35 | 10/0,4 | 0.16 | 0.0038515 | 0 | 0.0855
26620 | ПАО "Россети Сибирь" | "Красноярскэнерго" | ТП 511 | 6/0,4 | 0.4 | 0.26901 | 0 | 0.0225
26621 | ПАО "Россети Сибирь" | "Красноярскэнерго" | ТП 512 ОУ | 6/0,4 | 0.4 | 0.15903 | 0 | 0.00135
26622 | ПАО "Россети Сибирь" | "Красноярскэнерго" | СТП 3-19-04 | 10/0,4 | 0.1 | 0 | 0.027 | 0
26623 | ПАО "Россети Сибирь" | "Красноярскэнерго" | ТП 513 ОУ | 6/0,4 | 0.4 | 0.10776 | 0 | 0
26624 | ПАО "Россети Сибирь" | "Красноярскэнерго" | ТП 90670 |  | 0.4 | 0.0052109 | 0 | 0.0135
26625 | ПАО "Россети Сибирь" | "Красноярскэнерго" | ТП 523 | 6/0,4 | 0.4 | 0.25319 | 0 | 0
26626 | ПАО "Россети Сибирь" | "Красноярскэнерго" | ТП 524 | 6/0,4 | 0.63 | 0.36608 | 0 | 0.0162
26627 | ПАО "Россети Сибирь" | "Красноярскэнерго" | ТП 525 | 6/0,4 | 0.63 | 0.3339 | 0 | 0
26628 | ПАО "Россети Сибирь" | "Красноярскэнерго" | ТП 532 | 6/0,4 | 0.32 | 0.27489 | 0 | 0
26629 | ПАО "Россети Сибирь" | "Красноярскэнерго" | ТП 536 | 6/0,4 | 0.56 | 0.11925 | 0 | 0.0567
26630 | ПАО "Россети Сибирь" | "Красноярскэнерго" | ТП 539 ОУ | 6/0,4 | 0.4 | 0.40145 | 0 | 0
26631 | ПАО "Россети Сибирь" | "Красноярскэнерго" | ТП 540 ОУ | 6/0,4 | 0.63 | 0.34574 | 0 | 0
26632 | ПАО "Россети Сибирь" | "Красноярскэнерго" | ТП 37-08-11 | 10/0,4 | 0.16 | 0.10195 | 0 | 0
26633 | ПАО "Россети Сибирь" | "Красноярскэнерго" | ТП 37-08-12 | 10/0,4 | 0.1 | 0.04779 | 0 | 0
26634 | ПАО "Россети Сибирь" | "Красноярскэнерго" | СТП 37-08-13 | 10/0,4 | 0.16 | 0.10195 | 0 | 0
26635 | ПАО "Россети Сибирь" | "Красноярскэнерго" | ТП 37-08-16 | 10/0,4 | 0.063 | 0.040144 | 0 | 0
26636 | ПАО "Россети Сибирь" | "Красноярскэнерго" | ТП 50-16-1 | 10/0,4 | 0.4 | 0.25807 | 0 | 0
26637 | ПАО "Россети Сибирь" | "Красноярскэнерго" | ТП 50-16-2 | 10/0,4 | 0.063 | 0.050976 | 0 | 0
26638 | ПАО "Россети Сибирь" | "Красноярскэнерго" | ТП 50-16-3 | 10/0,4 | 0.4 | 0.25488 | 0 | 0
26639 | ПАО "Россети Сибирь" | "Красноярскэнерго" | ТП 50-16-4 | 10/0,4 | 0.1 | 0.06372 | 0 | 0
26640 | ПАО "Россети Сибирь" | "Красноярскэнерго" | ТП 50-16-5 (ОУ) | 10/0,4 | 0.25 | 0.17204 | 0 | 0
26641 | ПАО "Россети Сибирь" | "Красноярскэнерго" | ТП 50-16-7 | 10/0,4 | 0.1 | 0.06372 | 0 | 0
26642 | ПАО "Россети Сибирь" | "Красноярскэнерго" | ТП 50-16-9 | 10/0,4 | 0.16 | 0.1147 | 0 | 0
26643 | ПАО "Россети Сибирь" | "Красноярскэнерго" | ТП 50-08-4 | 10/0,4 | 0.1 | 0.03186 | 0 | 0
26644 | ПАО "Россети Сибирь" | "Красноярскэнерго" | ТП 50-08-5 | 10/0,4 | 0.1 | 0.063083 | 0 | 0
26645 | ПАО "Россети Сибирь" | "Красноярскэнерго" | СТП 50-06-2 | 10/0,4 | 0.1 | 0.06372 | 0 | 0
26646 | ПАО "Россети Сибирь" | "Красноярскэнерго" | ТП 50-06-6 (ОУ) | 10/0,4 | 0.16 | 0.10195 | 0 | 0
26647 | ПАО "Россети Сибирь" | "Красноярскэнерго" | ТП 50-06-7 | 10/0,4 | 0.1 | 0.06372 | 0 | 0
26648 | ПАО "Россети Сибирь" | "Красноярскэнерго" | ТП 50-06-9 чс | 10/0,4 | 0.025 | 0.012744 | 0 | 0
26649 | ПАО "Россети Сибирь" | "Красноярскэнерго" | ЗТП 50-11-1 | 10/0,4 | 0.25 | 0.32179 | 0 | 0
26650 | ПАО "Россети Сибирь" | "Красноярскэнерго" | ТП 50-11-2 | 10/0,4 | 0.63 | 0.40781 | 0 | 0.015
26651 | ПАО "Россети Сибирь" | "Красноярскэнерго" | ТП 50-11-3 | 10/0,4 | 0.04 | 0.025488 | 0 | 0
26652 | ПАО "Россети Сибирь" | "Красноярскэнерго" | ТП 50-11-4 | 10/0,4 | 0.1 | 0.06372 | 0 | 0
26653 | ПАО "Россети Сибирь" | "Красноярскэнерго" | ТП 50-11-5 | 10/0,4 | 0.4 | 0.2039 | 0 | 0
26654 | ПАО "Россети Сибирь" | "Красноярскэнерго" | ТП 50-09-1 | 10/0,4 | 0.16 | 0.10195 | 0 | 0
26655 | ПАО "Россети Сибирь" | "Красноярскэнерго" | ТП 50-09-2 | 10/0,4 | 0.25 | 0.16567 | 0 | 0
26656 | ПАО "Россети Сибирь" | "Красноярскэнерго" | ТП 50-09-3 | 10/0,4 | 0.16 | 0.10514 | 0 | 0
26657 | ПАО "Россети Сибирь" | "Красноярскэнерго" | ЗТП 50-04-1 (ОУ) | 10/0,4 | 0.32 | 0.35046 | 0 | 0
26658 | ПАО "Россети Сибирь" | "Красноярскэнерго" | ТП 7-09-5 | 10/0,4 | 0.16 | 0.1028 | 0 | 0
26659 | ПАО "Россети Сибирь" | "Красноярскэнерго" | ТП 7-09-7 | 10/0,4 | 0.25 | 0.16567 | 0 | 0
26660 | ПАО "Россети Сибирь" | "Красноярскэнерго" | ТП 7-04-1 | 10/0,4 | 0.25 | 0.16567 | 0 | 0
26661 | ПАО "Россети Сибирь" | "Красноярскэнерго" | ТП 7-04-2 | 10/0,4 | 0.25 | 0.16567 | 0 | 0
26662 | ПАО "Россети Сибирь" | "Красноярскэнерго" | ТП 7-04-3 | 10/0,4 | 0.16 | 0.10514 | 0 | 0
26663 | ПАО "Россети Сибирь" | "Красноярскэнерго" | ТП 7-04-4 | 10/0,4 | 0.4 | 0.25807 | 0 | 0
26664 | ПАО "Россети Сибирь" | "Красноярскэнерго" | ТП 7-04-5 | 10/0,4 | 0.06 | 0.038232 | 0 | 0
26665 | ПАО "Россети Сибирь" | "Красноярскэнерго" | ТП 7-05-1 (ОУ) | 10/0,4 | 0.4 | 0.25488 | 0 | 0
26666 | ПАО "Россети Сибирь" | "Красноярскэнерго" | ТП 7-05-1(ОУ) | 10/0,4 | 0.16 | 0.10195 | 0 | 0
26667 | ПАО "Россети Сибирь" | "Красноярскэнерго" | ТП 7-11-1 | 10/0,4 | 0.16 | 0.10195 | 0 | 0
26668 | ПАО "Россети Сибирь" | "Красноярскэнерго" | ТП 7-11-7 | 10/0,4 | 0.16 | 0.1147 | 0 | 0
26669 | ПАО "Россети Сибирь" | "Красноярскэнерго" | ТП 7-11-8 (ОУ) | 10/0,4 | 0.25 | 0.16567 | 0 | 0
26670 | ПАО "Россети Сибирь" | "Красноярскэнерго" | ТП 7-11-9 | 10/0,4 | 0.25 | 0.16249 | 0 | 0
26671 | ПАО "Россети Сибирь" | "Красноярскэнерго" | ЗТП 7-12-1 (ОУ) | 10/0,4 | 0.25 | 0.17204 | 0 | 0
26672 | ПАО "Россети Сибирь" | "Красноярскэнерго" | ТП 7-12-2 (ОУ) | 10/0,4 | 0.1 | 0.06372 | 0 | 0
26673 | ПАО "Россети Сибирь" | "Красноярскэнерго" | ТП 7-12-3 | 10/0,4 | 0.1 | 0.066906 | 0 | 0
26674 | ПАО "Россети Сибирь" | "Красноярскэнерго" | ТП 7-12-7 | 10/0,4 | 0.1 | 0.06372 | 0 | 0
26675 | ПАО "Россети Сибирь" | "Красноярскэнерго" | ТП 7-12-8 | 10/0,4 | 0.16 | 0.076464 | 0 | 0
26676 | ПАО "Россети Сибирь" | "Красноярскэнерго" | ТП 54-03-2 | 10/0,4 | 0.4 | 0.25424 | 0 | 0
26677 | ПАО "Россети Сибирь" | "Красноярскэнерго" | ТП 54-03-3 | 10/0,4 | 0.1 | 0.063083 | 0 | 0
26678 | ПАО "Россети Сибирь" | "Красноярскэнерго" | ТП 54-03-4 | 10/0,4 | 0.1 | 0.06372 | 0 | 0
26679 | ПАО "Россети Сибирь" | "Красноярскэнерго" | ТП 54-03-5 | 10/0,4 | 0.063 | 0.040781 | 0 | 0
26680 | ПАО "Россети Сибирь" | "Красноярскэнерго" | ТП 7-10-16 | 10/0,4 | 0.16 | 0.10514 | 0 | 0
26681 | ПАО "Россети Сибирь" | "Красноярскэнерго" | ТП 7-10-17 (ОУ) | 10/0,4 | 0.16 | 0.10514 | 0 | 0
26682 | ПАО "Россети Сибирь" | "Красноярскэнерго" | ТП 7-10-21 | 10/0,4 | 0.03 | 0.019116 | 0 | 0
26683 | ПАО "Россети Сибирь" | "Красноярскэнерго" | ТП 7-13-3 | 10/0,4 | 0.04 | 0.025488 | 0 | 0
26684 | ПАО "Россети Сибирь" | "Красноярскэнерго" | ТП 7-09-9 | 10/0,4 | 0.16 | 0.10195 | 0 | 0
26685 | ПАО "Россети Сибирь" | "Красноярскэнерго" | ТП 7-09-10 | 10/0,4 | 0.25 | 0.1593 | 0 | 0
26686 | ПАО "Россети Сибирь" | "Красноярскэнерго" | ТП 7-10-2 | 10/0,4 | 0.63 | 0.40144 | 0 | 0
26687 | ПАО "Россети Сибирь" | "Красноярскэнерго" | ТП 7-10-3 | 10/0,4 | 0.4 | 0.19116 | 0 | 0
26688 | ПАО "Россети Сибирь" | "Красноярскэнерго" | ТП 7-10-4 | 10/0,4 | 0.063 | 0.040144 | 0 | 0
26689 | ПАО "Россети Сибирь" | "Красноярскэнерго" | ТП 7-10-5 (ОУ) | 10/0,4 | 0.25 | 0.12744 | 0 | 0
26690 | ПАО "Россети Сибирь" | "Красноярскэнерго" | ТП 7-10-6 | 10/0,4 | 0.4 | 0.25488 | 0 | 0
26691 | ПАО "Россети Сибирь" | "Красноярскэнерго" | ТП 7-10-10 | 10/0,4 | 0.1 | 0.066552 | 0 | 0.0027
26692 | ПАО "Россети Сибирь" | "Красноярскэнерго" | ТП 7-10-25 чс | 10/0,4 | 0 | 0.006372 | 0 | 0
26693 | ПАО "Россети Сибирь" | "Красноярскэнерго" | ТП 7-10-26 чс | 10/0,4 | 0.25 | 0.060084 | 0 | 0
26694 | ПАО "Россети Сибирь" | "Красноярскэнерго" | ТП 7-10-28 | 10/0,4 | 0.16 | 0.10195 | 0 | 0
26695 | ПАО "Россети Сибирь" | "Красноярскэнерго" | ТП 7-10-29 | 10/0,4 | 0.63 | 0.40781 | 0 | 0
26696 | ПАО "Россети Сибирь" | "Красноярскэнерго" | ЗТП 8-14-12 | 10/0,4 | 0.63 | 0.027399 | 0 | 0
26697 | ПАО "Россети Сибирь" | "Красноярскэнерго" | ТП 547 ОУ | 6/0,4 | 0.4 | 0.14459 | 0 | 0.0162
26698 | ПАО "Россети Сибирь" | "Красноярскэнерго" | ТП 555 | 6/0,4 | 0.63 | 0.25475 | 0 | 0
26699 | ПАО "Россети Сибирь" | "Красноярскэнерго" | ТП 556 | 6/0,4 | 0.4 | 0.15919 | 0 | 0
26700 | ПАО "Россети Сибирь" | "Красноярскэнерго" | ТП 557 | 6/0,4 | 0.32 | 0.14781 | 0 | 0
26701 | ПАО "Россети Сибирь" | "Красноярскэнерго" | ТП 558 | 6/0,4 | 0.4 | 0.10637 | 0.135 | 0.117
26702 | ПАО "Россети Сибирь" | "Красноярскэнерго" | ТП 561 | 6/0,4 | 0.4 | 0.15269 | 0 | 0
26703 | ПАО "Россети Сибирь" | "Красноярскэнерго" | ТП 29-29-14 | 6/0,4 | 0.1 | 0.0033455 | 0 | 0
26704 | ПАО "Россети Сибирь" | "Красноярскэнерго" | ТП 562 | 6/0,4 | 0.63 | 0.39334 | 0 | 0.0135
26705 | ПАО "Россети Сибирь" | "Красноярскэнерго" | ТП 565 ОУ | 6/0,4 | 0.32 | 0.17008 | 0 | 0.0162
26706 | ПАО "Россети Сибирь" | "Красноярскэнерго" | ТП 568 ОУ | 6/0,4 | 0.56 | 0.34153 | 0 | 0.027
26707 | ПАО "Россети Сибирь" | "Красноярскэнерго" | ТП 569 | 6/0,4 | 0.56 | 0.13224 | 0 | 0
26708 | ПАО "Россети Сибирь" | "Красноярскэнерго" | ТП 579 | 6/0,4 | 0.18 | 0.05706 | 0 | 0
26709 | ПАО "Россети Сибирь" | "Красноярскэнерго" | ТП 581 | 6/0,4 | 0.25 | 0.207 | 0 | 0
26710 | ПАО "Россети Сибирь" | "Красноярскэнерго" | ТП 582 ОУ | 6/0,4 | 0.4 | 0.24616 | 0 | 0
26711 | ПАО "Россети Сибирь" | "Красноярскэнерго" | ТП 583 ОУ | 6/0,4 | 0.18 | 0.0142 | 0 | 0.0135
26712 | ПАО "Россети Сибирь" | "Красноярскэнерго" | ТП 586 | 6/0,4 | 0.32 | 0.22842 | 0 | 0
26713 | ПАО "Россети Сибирь" | "Красноярскэнерго" | ТП 587 | 6/0,4 | 0.32 | 0.26478 | 0 | 0
26714 | ПАО "Россети Сибирь" | "Красноярскэнерго" | ТП 588 | 6/0,4 | 0.4 | 0.25894 | 0.0045 | 0
26715 | ПАО "Россети Сибирь" | "Красноярскэнерго" | ТП 589 | 6/0,4 | 0.63 | 0.28953 | 0 | 0
26716 | ПАО "Россети Сибирь" | "Красноярскэнерго" | ТП 590 | 6/0,4 | 0.4 | 0.11923 | 0 | 0.0135
26717 | ПАО "Россети Сибирь" | "Красноярскэнерго" | ТП 6010 | 6/0,4 | 0.4 | 0.11857 | 0 | 0
26718 | ПАО "Россети Сибирь" | "Красноярскэнерго" | ТП 602 | 6/0,4 | 0.32 | 0.067553 | 0 | 0.0405
26719 | ПАО "Россети Сибирь" | "Красноярскэнерго" | ТП 620 ОУ | 6/0,4 | 0.4 | 0.22542 | 0 | 0
26720 | ПАО "Россети Сибирь" | "Красноярскэнерго" | ТП 621 ОУ | 6/0,4 | 0.25 | 0.15468 | 0 | 0
26721 | ПАО "Россети Сибирь" | "Красноярскэнерго" | ТП 625 ОУ | 6/0,4 | 0.63 | 0.22549 | 0 | 0
26722 | ПАО "Россети Сибирь" | "Красноярскэнерго" | ТП 626 | 6/0,4 | 1 | 0.21565 | 0 | 0
26723 | ПАО "Россети Сибирь" | "Красноярскэнерго" | ТП 672 | 6/0,4 | 0.4 | 0.29222 | 0 | 0
26724 | ПАО "Россети Сибирь" | "Красноярскэнерго" | ТП 69 | 6/0,4 | 0.32 | 0.12567 | 0 | 0
26725 | ПАО "Россети Сибирь" | "Красноярскэнерго" | ТП 701 | 6/0,4 | 0.63 | 0.18737 | 0 | 0.105
26726 | ПАО "Россети Сибирь" | "Красноярскэнерго" | ТП 703 | 6/0,4 | 0.4 | 0.070755 | 0 | 0.0063
26727 | ПАО "Россети Сибирь" | "Красноярскэнерго" | ТП 707 | 6/0,4 | 0.63 | 0.22946 | 0 | 0
26728 | ПАО "Россети Сибирь" | "Красноярскэнерго" | ТП 710 ОУ | 6/0,4 | 0.63 | 0.15286 | 0 | 0
26729 | ПАО "Россети Сибирь" | "Красноярскэнерго" | ТП 711 | 6/0,4 | 0.32 | 0.045725 | 0 | 0
26730 | ПАО "Россети Сибирь" | "Красноярскэнерго" | ТП 712 | 6/0,4 | 0.4 | 0.030822 | 0 | 0
26731 | ПАО "Россети Сибирь" | "Красноярскэнерго" | ТП 713 ОУ | 6/0,4 | 0.25 | 0.058003 | 0 | 0.0495
26732 | ПАО "Россети Сибирь" | "Красноярскэнерго" | ТП 715 ОУ | 6/0,4 | 0.25 | 0.030284 | 0 | 0
26733 | ПАО "Россети Сибирь" | "Красноярскэнерго" | ТП 716 | 6/0,4 | 1 | 0.29485 | 0 | 0.0135
26734 | ПАО "Россети Сибирь" | "Красноярскэнерго" | ТП 717 | 6/0,4 | 0.4 | 0.1047 | 0 | 0
26735 | ПАО "Россети Сибирь" | "Красноярскэнерго" | ТП 720 | 6/0,4 | 0.4 | 0.12024 | 0 | 0
26736 | ПАО "Россети Сибирь" | "Красноярскэнерго" | ТП 724 ОУ | 6/0,4 | 0.56 | 0.11058 | 0 | 0
26737 | ПАО "Россети Сибирь" | "Красноярскэнерго" | ТП 726 | 6/0,4 | 0.4 | 0.097948 | 0 | 0.063
26738 | ПАО "Россети Сибирь" | "Красноярскэнерго" | ТП 728 ОУ | 6/0,4 | 0.63 | 0.17051 | 0 | 0.0108
26739 | ПАО "Россети Сибирь" | "Красноярскэнерго" | ТП 730 | 6/0,4 | 0.63 | 0.27823 | 0 | 0.0045
26740 | ПАО "Россети Сибирь" | "Красноярскэнерго" | ТП 732 ОУ | 6/0,4 | 1 | 0.40081 | 0 | 0.0135
26741 | ПАО "Россети Сибирь" | "Красноярскэнерго" | ТП 733 | 6/0,4 | 0.4 | 0.14726 | 0 | 0
26742 | ПАО "Россети Сибирь" | "Красноярскэнерго" | ТП 734 | 6/0,4 | 0.56 | 0.21589 | 0 | 0
26743 | ПАО "Россети Сибирь" | "Красноярскэнерго" | ТП 735 ОУ | 6/0,4 | 0.4 | 0.23706 | 0 | 0
26744 | ПАО "Россети Сибирь" | "Красноярскэнерго" | ТП 736 | 6/0,4 | 0.4 | 0.17021 | 0 | 0
26745 | ПАО "Россети Сибирь" | "Красноярскэнерго" | ТП 737 | 6/0,4 | 0.25 | 0.043375 | 0 | 0
26746 | ПАО "Россети Сибирь" | "Красноярскэнерго" | ТП 738 | 6/0,4 | 0.63 | 0.24253 | 0 | 0.0108
26747 | ПАО "Россети Сибирь" | "Красноярскэнерго" | ТП 739 | 6/0,4 | 0.4 | 0.17148 | 0 | 0.0135
26748 | ПАО "Россети Сибирь" | "Красноярскэнерго" | ТП 740 | 6/0,4 | 0.25 | 0.012894 | 0 | 0.063
26749 | ПАО "Россети Сибирь" | "Красноярскэнерго" | ТП 741 | 6/0,4 | 0.32 | 0.10907 | 0 | 0
26750 | ПАО "Россети Сибирь" | "Красноярскэнерго" | ТП 742 ОУ | 6/0,4 | 0.18 | 0.024317 | 0 | 0
26751 | ПАО "Россети Сибирь" | "Красноярскэнерго" | ТП 745 | 6/0,4 | 0.4 | 0.25072 | 0 | 0
26752 | ПАО "Россети Сибирь" | "Красноярскэнерго" | ТП 747 | 6/0,4 | 0.4 | 0.15328 | 0 | 0
26753 | ПАО "Россети Сибирь" | "Красноярскэнерго" | ТП 748 | 6/0,4 | 0.4 | 0.20463 | 0 | 0.00054
26754 | ПАО "Россети Сибирь" | "Красноярскэнерго" | ТП 749 | 6/0,4 | 0.4 | 0.19452 | 0 | 0.0225
26755 | ПАО "Россети Сибирь" | "Красноярскэнерго" | ТП 750 | 6/0,4 | 0.4 | 0.10659 | 0 | 0
26756 | ПАО "Россети Сибирь" | "Красноярскэнерго" | ТП 751 ОУ | 6/0,4 | 0.56 | 0.16455 | 0 | 0.0765
26757 | ПАО "Россети Сибирь" | "Красноярскэнерго" | ТП 752 ОУ | 6/0,4 | 0.63 | 0.31874 | 0 | 0.009
26758 | ПАО "Россети Сибирь" | "Красноярскэнерго" | ТП 754 ОУ | 6/0,4 | 0.56 | 0.19149 | 0 | 0.081
26759 | ПАО "Россети Сибирь" | "Красноярскэнерго" | ТП 755 ОУ | 6/0,4 | 0.32 | 0.1793 | 0 | 0.01
26760 | ПАО "Россети Сибирь" | "Красноярскэнерго" | ТП 756 ОУ | 6/0,4 | 0.32 | 0.11931 | 0 | 0
26761 | ПАО "Россети Сибирь" | "Красноярскэнерго" | ТП 757 ОУ | 6/0,4 | 0.32 | 0.23557 | 0.0052 | 0.0585
26762 | ПАО "Россети Сибирь" | "Красноярскэнерго" | ТП 758 ОУ | 6/0,4 | 0.4 | 0.31786 | 0 | 0.0135
26763 | ПАО "Россети Сибирь" | "Красноярскэнерго" | ТП 759 | 6/0,4 | 0.4 | 0.16695 | 0 | 0.1341
26764 | ПАО "Россети Сибирь" | "Красноярскэнерго" | КМТП -6-07-06 | 10/0,4 | 0.1 | 0 | 0 | 0
26765 | ПАО "Россети Сибирь" | "Красноярскэнерго" | ТП 760 | 6/0,4 | 0.4 | 0.18144 | 0 | 0.099
26766 | ПАО "Россети Сибирь" | "Красноярскэнерго" | ТП 763 | 6/0,4 | 0.4 | 0.13676 | 0 | 0.0225
26767 | ПАО "Россети Сибирь" | "Красноярскэнерго" | ТП 770 | 6/0,4 | 0.32 | 0.32996 | 0 | 0
26768 | ПАО "Россети Сибирь" | "Красноярскэнерго" | ТП 775 | 6/0,4 | 0.4 | 0.30981 | 0 | 0
26769 | ПАО "Россети Сибирь" | "Красноярскэнерго" | ТП 776 ОУ | 6/0,4 | 0.32 | 0.090009 | 0 | 0
26770 | ПАО "Россети Сибирь" | "Красноярскэнерго" | ТП 781 | 6/0,4 | 0.4 | 0.097771 | 0 | 0
26771 | ПАО "Россети Сибирь" | "Красноярскэнерго" | ТП 782 ОУ | 6/0,4 | 0.63 | 0.12313 | 0 | 0
26772 | ПАО "Россети Сибирь" | "Красноярскэнерго" | ТП 790 ОУ | 6/0,4 | 0.4 | 0.14789 | 0 | 0.027
26773 | ПАО "Россети Сибирь" | "Красноярскэнерго" | ТП 792 | 6/0,4 | 0.4 | 0.14184 | 0 | 0.0216
26774 | ПАО "Россети Сибирь" | "Красноярскэнерго" | КТП № 94-6-46 | 10/0,4 | 0.025 | 0.0045312 | 0 | 0
26775 | ПАО "Россети Сибирь" | "Красноярскэнерго" | ТП 793 | 6/0,4 | 0.4 | 0.11791 | 0 | 0
26776 | ПАО "Россети Сибирь" | "Красноярскэнерго" | ТП 794 | 6/0,4 | 0.4 | 0.1301 | 0 | 0.0135
26777 | ПАО "Россети Сибирь" | "Красноярскэнерго" | ТП 74 | 6/0,4 | 0.1 | 0.013193 | 0 | 0
26778 | ПАО "Россети Сибирь" | "Красноярскэнерго" | ТП-45-2-3 | 10/0,4 | 0.16 | 0 | 0 | 0.081
26779 | ПАО "Россети Сибирь" | "Красноярскэнерго" | ТП-116-1-7 | 10/0,4 | 0.63 | 0 | 0 | 0
26780 | ПАО "Россети Сибирь" | "Красноярскэнерго" | ТП-63-5-19 | 10/0,4 | 0.4 | 0 | 0 | 0.0081
26781 | ПАО "Россети Сибирь" | "Красноярскэнерго" | ТП-63-8-5 | 10/0,4 | 0.25 | 0 | 0 | 0.0135
26782 | ПАО "Россети Сибирь" | "Красноярскэнерго" | КТП 63-2-7/2*630 МУП ЕЭС | 10/0,4 | 0.63 | 0 | 0 | 0.0405
26783 | ПАО "Россети Сибирь" | "Красноярскэнерго" | КТП 78-5-8/400+630 МУП ЕЭС ОУ | 10/0,4 | 0.63 | 0.085974 | 0 | 0
26784 | ПАО "Россети Сибирь" | "Красноярскэнерго" | КТП 63-2-29/250 МУП ЕЭС | 10/0,4 | 0.25 | 0 | 0.1215 | 0
26785 | ПАО "Россети Сибирь" | "Красноярскэнерго" | ТП 45-4-2 МУП ЕЭС | 10/0,4 | 0.63 | 0.0027272 | 0 | 0
26786 | ПАО "Россети Сибирь" | "Красноярскэнерго" | КТП 45-6-20 МУП ЕЭС | 10/0,4 | 0.25 | 0 | 0 | 0
26787 | ПАО "Россети Сибирь" | "Красноярскэнерго" | ТП-45-6-24 МУП ЕЭС | 10/0,4 | 0.25 | 0.014054 | 0 | 0
26788 | ПАО "Россети Сибирь" | "Красноярскэнерго" | КТП 45-6-5 МУП ЕЭС ОУ | 10/0,4 | 0.63 | 0.002039 | 0 | 0.09
26789 | ПАО "Россети Сибирь" | "Красноярскэнерго" | ТП 45-3-9 МУП ЕЭС | 10/0,4 | 0.63 | 0 | 0 | 0.0135
26790 | ПАО "Россети Сибирь" | "Красноярскэнерго" | КТП 45-7-1/2*250 МУП ЕЭС ОУ | 10/0,4 | 0.25 | 0 | 0 | 0.0405
26791 | ПАО "Россети Сибирь" | "Красноярскэнерго" | ТП-45-7-13 МУП ЕЭС | 10/0,4 | 0.25 | 0 | 0 | 0.0315
26792 | ПАО "Россети Сибирь" | "Красноярскэнерго" | КТП 45-7-17 МУП ЕЭС | 10/0,4 | 0.25 | 0 | 0 | 0
26793 | ПАО "Россети Сибирь" | "Красноярскэнерго" | КТП 45-7-30/400 МУП ЕЭС | 10/0,4 | 0.4 | 0 | 0.0135 | 0.0315
26794 | ПАО "Россети Сибирь" | "Красноярскэнерго" | ТП-45-2-11 МУП ЕЭС | 10/0,4 | 0.63 | 0 | 0 | 0.0612
26795 | ПАО "Россети Сибирь" | "Красноярскэнерго" | ТП 45-4-4 МУП ЕЭС | 10/0,4 | 0.16 | 0.0027187 | 0 | 0
26796 | ПАО "Россети Сибирь" | "Красноярскэнерго" | ТП-45-13-1 МУП ЕЭС ОУ | 10/0,4 | 0.25 | 0.0033984 | 0 | 0.0135
26797 | ПАО "Россети Сибирь" | "Красноярскэнерго" | ТП-45-3-2 МУП ЕЭС | 10/0,4 | 0.4 | 0 | 0 | 0
26798 | ПАО "Россети Сибирь" | "Красноярскэнерго" | ТП-134-1-14 МУП ЕЭС | 10/0,4 | 0.63 | 0.0040781 | 0 | 0
26799 | ПАО "Россети Сибирь" | "Красноярскэнерго" | КТП 134-2-25 МУП ЕЭС | 10/0,4 | 0.63 | 0.20133 | 0 | 0.054
26800 | ПАО "Россети Сибирь" | "Красноярскэнерго" | КТП 134-4-7 МУП ЕЭС ОУ | 10/0,4 | 0.4 | 0 | 0 | 0.0108
26801 | ПАО "Россети Сибирь" | "Красноярскэнерго" | КТП 135-3-9 | 10/0,4 | 0.16 | 0.0047578 | 0 | 0.027
26802 | ПАО "Россети Сибирь" | "Красноярскэнерго" | ТП 45-2-35 МУП ЕЭС | 10/0,4 | 0.4 | 0 | 0 | 0.0045
26803 | ПАО "Россети Сибирь" | "Красноярскэнерго" | ТП 45-2-7 МУП ЕЭС | 10/0,4 | 0.4 | 0 | 0 | 0
26804 | ПАО "Россети Сибирь" | "Красноярскэнерго" | ТП 45-2-5 МУП ЕЭС | 10/0,4 | 0.63 | 0 | 0 | 0.0342
26805 | ПАО "Россети Сибирь" | "Красноярскэнерго" | КТП 45-2-39/630 МУП ЕЭС | 10/0,4 | 0.63 | 0 | 0 | 0
26806 | ПАО "Россети Сибирь" | "Красноярскэнерго" | КТП 45-2-34/400 МУП ЕЭС | 10/0,4 | 0.4 | 0 | 0 | 0.0135
26807 | ПАО "Россети Сибирь" | "Красноярскэнерго" | ТП 45-2-26 МУП ЕЭС | 10/0,4 | 0.4 | 0 | 0 | 0
26808 | ПАО "Россети Сибирь" | "Красноярскэнерго" | ТП 45-2-2 МУП ЕЭС | 10/0,4 | 0.4 | 0 | 0.0135 | 0.0198
26809 | ПАО "Россети Сибирь" | "Красноярскэнерго" | ЗТП 45-2-10 МУП ЕЭС | 10/0,4 | 0.4 | 0 | 0 | 0
26810 | ПАО "Россети Сибирь" | "Красноярскэнерго" | ЗТП 45-2-19/2*250 ОУ МУП ЕЭС | 10/0,4 | 0.25 | 0 | 0 | 0
26811 | ПАО "Россети Сибирь" | "Красноярскэнерго" | ТП 45-4-16 МУП ЕЭС | 10/0,4 | 0.25 | 0.0051108 | 0 | 0.0045
26812 | ПАО "Россети Сибирь" | "Красноярскэнерго" | КТП 45-4-20/160 МУП ЕЭС | 10/0,4 | 0.16 | 0.00041914 | 0 | 0
26813 | ПАО "Россети Сибирь" | "Красноярскэнерго" | КТП 76-2-1/160 МУП ЕЭС | 10/0,4 | 0.16 | 0.0031718 | 0 | 0.0135
26814 | ПАО "Россети Сибирь" | "Красноярскэнерго" | КТП 135-3-6/400 МУП ЕЭС | 10/0,4 | 0.4 | 0.25948 | 0 | 0.0072
26815 | ПАО "Россети Сибирь" | "Красноярскэнерго" | КТП 135-3-7/160 МУП ЕЭС | 10/0,4 | 0.16 | 0.15407 | 0 | 0.0612
26816 | ПАО "Россети Сибирь" | "Красноярскэнерго" | ТП 7-02-5 | 10/0,4 | 0.25 | 0.1593 | 0 | 0
26817 | ПАО "Россети Сибирь" | "Красноярскэнерго" | ТП 7-02-6 (ОУ) | 10/0,4 | 0.1 | 0.06372 | 0 | 0
26818 | ПАО "Россети Сибирь" | "Красноярскэнерго" | ТП 7-02-7 | 10/0,4 | 0.16 | 0.10195 | 0 | 0
26819 | ПАО "Россети Сибирь" | "Красноярскэнерго" | ТП 7-02-8 (ОУ) | 10/0,4 | 0.16 | 0.10195 | 0 | 0
26820 | ПАО "Россети Сибирь" | "Красноярскэнерго" | ТП 7-02-9 | 10/0,4 | 0.06 | 0.038232 | 0 | 0
26821 | ПАО "Россети Сибирь" | "Красноярскэнерго" | ТП 7-02-13 | 10/0,4 | 0.063 | 0.040144 | 0 | 0
26822 | ПАО "Россети Сибирь" | "Красноярскэнерго" | ТП 7-02-1 | 10/0,4 | 0.063 | 0.040781 | 0 | 0
26823 | ПАО "Россети Сибирь" | "Красноярскэнерго" | СТП 05-39-5 | 6/0,4 | 0.1 | 0.01433 | 0 | 0.0135
26824 | ПАО "Россети Сибирь" | "Красноярскэнерго" | СТП №8285 | 6/0,4 | 0.063 | 0 | 0.0135 | 0.0405
26825 | ПАО "Россети Сибирь" | "Красноярскэнерго" | КМТП -6-01-01 | 10/0,4 | 0.1 | 0.02326 | 0 | 0.0315
26826 | ПАО "Россети Сибирь" | "Красноярскэнерго" | ТП-53-4-39 | 10/0,4 | 0.04 | 0.0014538 | 0 | 0
26827 | ПАО "Россети Сибирь" | "Красноярскэнерго" | ТП 64-2-6 | 10/0,4 | 0.025 | 0.00045595 | 0 | 0.0027
26828 | ПАО "Россети Сибирь" | "Красноярскэнерго" | ТП 55-3-7 | 10/0,4 | 0.025 | 0 | 0 | 0
26829 | ПАО "Россети Сибирь" | "Красноярскэнерго" | ТП 62-09-3534 | 6/0,4 | 0.16 | 0 | 0 | 0
26830 | ПАО "Россети Сибирь" | "Красноярскэнерго" | КСТП 3242 | 6/0,4 | 0.063 | 0 | 0 | 0
26831 | ПАО "Россети Сибирь" | "Красноярскэнерго" | КСТП 63/10/0,4 №3244 ул.Азовская | 6/0,4 | 0.1 | 0.11611 | 0 | 0.0405
26832 | ПАО "Россети Сибирь" | "Красноярскэнерго" | ТП 85-17-4 | 6/0,4 | 0.025 | 0.010648 | 0 | 0
26833 | ПАО "Россети Сибирь" | "Красноярскэнерго" | КТП №8281 | 6/0,4 | 0.063 | 0 | 0 | 0.0405
26834 | ПАО "Россети Сибирь" | "Красноярскэнерго" | КСТП №8280 | 6/0,4 | 0.063 | 0 | 0 | 0.0135
26835 | ПАО "Россети Сибирь" | "Красноярскэнерго" | КТП 6 кВ № 44-10-1Б | 6/0,4 | 0.1 | 0.040492 | 0 | 0
26836 | ПАО "Россети Сибирь" | "Красноярскэнерго" | КТП 6 кВ № 44-09-1 | 6/0,4 | 0.4 | 0.12965 | 0.09 | 0
26837 | ПАО "Россети Сибирь" | "Красноярскэнерго" | КТП 6 кВ № 44-10-2 | 6/0,4 | 0.25 | 0.059633 | 0 | 0
26838 | ПАО "Россети Сибирь" | "Красноярскэнерго" | КТП 6 кВ № 44-10-1 | 6/0,4 | 0.4 | 0.13199 | 0 | 0
26839 | ПАО "Россети Сибирь" | "Красноярскэнерго" | КТП 6 кВ № 23-1-4 | 6/0,4 | 0.25 | 0.053494 | 0 | 0
26840 | ПАО "Россети Сибирь" | "Красноярскэнерго" | ЗТП 6 кВ № 46-22-4 | 6/0,4 | 0.4 | 0.11502 | 0 | 0.0135
26841 | ПАО "Россети Сибирь" | "Красноярскэнерго" | КТП 6 кВ № 44-12-1 | 6/0,4 | 0.4 | 0.1721 | 0 | 0.0135
26842 | ПАО "Россети Сибирь" | "Красноярскэнерго" | КТП 6 кВ № 44-12-2 | 6/0,4 | 0.4 | 0.087922 | 0 | 0
26843 | ПАО "Россети Сибирь" | "Красноярскэнерго" | КТП 6 кВ 44-12-3 | 6/0,4 | 0.1 | 0.073647 | 0 | 0
26844 | ПАО "Россети Сибирь" | "Красноярскэнерго" | ЗТП 6 кВ № 46-30-6 | 6/0,4 | 0.63 | 0.24192 | 0 | 0
26845 | ПАО "Россети Сибирь" | "Красноярскэнерго" | ЗТП 6 кВ № 46-22-5 | 6/0,4 | 0.63 | 0.16399 | 0 | 0
26846 | ПАО "Россети Сибирь" | "Красноярскэнерго" | КТП 6 кВ № 24-1-1 | 6/0,4 | 0.4 | 0.17264 | 0 | 0.003
26847 | ПАО "Россети Сибирь" | "Красноярскэнерго" | КТП 6 кВ № 46-30-7А | 6/0,4 | 0.63 | 0.076958 | 0 | 0
26848 | ПАО "Россети Сибирь" | "Красноярскэнерго" | КТП 6 кВ № 46-29-3 | 6/0,4 | 0.25 | 0.043925 | 0 | 0
26849 | ПАО "Россети Сибирь" | "Красноярскэнерго" | ЗТП 6 кВ № 46-23-1 | 6/0,4 | 0.63 | 0.24966 | 0 | 0.009
26850 | ПАО "Россети Сибирь" | "Красноярскэнерго" | КТП 6 кВ № 46-29-4 | 6/0,4 | 0.4 | 0.16872 | 0 | 0
26851 | ПАО "Россети Сибирь" | "Красноярскэнерго" | КТП 6 кВ № 46-35-2 | 6/0,4 | 0.4 | 0.064897 | 0 | 0
26852 | ПАО "Россети Сибирь" | "Красноярскэнерго" | КТП 6 кВ № 46-29-5 | 6/0,4 | 0.25 | 0.13905 | 0 | 0
26853 | ПАО "Россети Сибирь" | "Красноярскэнерго" | КТП 6 кВ № 46-05-1 | 6/0,4 | 0.4 | 0.062497 | 0 | 0
26854 | ПАО "Россети Сибирь" | "Красноярскэнерго" | КТП 6 кВ № 46-35-3 | 6/0,4 | 0.4 | 0.066308 | 0 | 0
26855 | ПАО "Россети Сибирь" | "Красноярскэнерго" | ЗТП 6 кВ № 46-05-2 | 6/0,4 | 1 | 0.3892 | 0 | 0
26856 | ПАО "Россети Сибирь" | "Красноярскэнерго" | ЗТП 6 кВ № 46-23-2 | 6/0,4 | 0.4 | 0.22095 | 0 | 0
26857 | ПАО "Россети Сибирь" | "Красноярскэнерго" | ЗТП 6 кВ № 46-05-3 | 6/0,4 | 1 | 0.37015 | 0 | 0.014524
26858 | ПАО "Россети Сибирь" | "Красноярскэнерго" | КТП 6 кВ № 46-35-4 | 6/0,4 | 0.25 | 0.1219 | 0 | 0
26859 | ПАО "Россети Сибирь" | "Красноярскэнерго" | КТП 6 кВ № 46-05-4 | 6/0,4 | 0.63 | 0.22144 | 0 | 0
26860 | ПАО "Россети Сибирь" | "Красноярскэнерго" | КТП 6 кВ № 46-05-5 | 6/0,4 | 0.63 | 0.22241 | 0 | 0
26861 | ПАО "Россети Сибирь" | "Красноярскэнерго" | ЗТП 6 кВ № 46-36-1 | 6/0,4 | 0.4 | 0.39093 | 0 | 0.0072
26862 | ПАО "Россети Сибирь" | "Красноярскэнерго" | КТП 6 кВ № 46-05-6 | 6/0,4 | 0.1 | 0.052203 | 0 | 0
26863 | ПАО "Россети Сибирь" | "Красноярскэнерго" | ЗТП 6 кВ № 46-23-3 | 6/0,4 | 0.25 | 0.097303 | 0 | 0
26864 | ПАО "Россети Сибирь" | "Красноярскэнерго" | КТП 6 кВ № 46-30-1А | 6/0,4 | 0.63 | 0.074267 | 0 | 0
26865 | ПАО "Россети Сибирь" | "Красноярскэнерго" | КТП 6 кВ № 46-30-1Б | 6/0,4 | 0.63 | 0.029427 | 0 | 0
26866 | ПАО "Россети Сибирь" | "Красноярскэнерго" | КТП 6 кВ № 46-30-1 | 6/0,4 | 0.4 | 0.086434 | 0 | 0.0045
26867 | ПАО "Россети Сибирь" | "Красноярскэнерго" | КТП 6 кВ № 46-28-3 | 6/0,4 | 0.06 | 0.028785 | 0 | 0
26868 | ПАО "Россети Сибирь" | "Красноярскэнерго" | ЗТП 6 кВ № 46-36-3 | 6/0,4 | 0.4 | 0.16818 | 0 | 0
26869 | ПАО "Россети Сибирь" | "Красноярскэнерго" | КТП 6 кВ № 46-22-1А | 6/0,4 | 0.63 | 0.18689 | 0 | 0
26870 | ПАО "Россети Сибирь" | "Красноярскэнерго" | КТП 6 кВ № 46-11-1 | 6/0,4 | 0.25 | 0.0726 | 0 | 0
26871 | ПАО "Россети Сибирь" | "Красноярскэнерго" | КТП 6 кВ № 46-22-2 | 6/0,4 | 0.4 | 0.16933 | 0 | 0
26872 | ПАО "Россети Сибирь" | "Красноярскэнерго" | КТП 6 кВ № 46-11-2 | 6/0,4 | 0.4 | 0.041296 | 0 | 0
26873 | ПАО "Россети Сибирь" | "Красноярскэнерго" | КТП 6 кВ № 23-1-1 | 6/0,4 | 0.25 | 0.040774 | 0 | 0
26874 | ПАО "Россети Сибирь" | "Красноярскэнерго" | КТП 6 кВ № 23-1-2 | 6/0,4 | 0.25 | 0.027157 | 0 | 0
26875 | ПАО "Россети Сибирь" | "Красноярскэнерго" | КТП 6 кВ № 23-1-3 | 6/0,4 | 0.25 | 0.076549 | 0 | 0
26876 | ПАО "Россети Сибирь" | "Красноярскэнерго" | КТП 6 кВ № 23-2-2 | 6/0,4 | 0.4 | 0.075831 | 0 | 0
26877 | ПАО "Россети Сибирь" | "Красноярскэнерго" | КТП 6 кВ № 23-2-3 | 6/0,4 | 0.4 | 0.012688 | 0 | 0
26878 | ПАО "Россети Сибирь" | "Красноярскэнерго" | КТП 6 кВ № 23-3-1 | 6/0,4 | 0.25 | 0.04349 | 0 | 0
26879 | ПАО "Россети Сибирь" | "Красноярскэнерго" | КТП 6 кВ № 23-3-2 | 6/0,4 | 0.25 | 0.048286 | 0 | 0
26880 | ПАО "Россети Сибирь" | "Красноярскэнерго" | КТП 6 кВ № 23-3-3 | 6/0,4 | 0.25 | 0.049074 | 0 | 0
26881 | ПАО "Россети Сибирь" | "Красноярскэнерго" | КТП 6 кВ № 22-1-1 | 6/0,4 | 0.25 | 0.070822 | 0 | 0
26882 | ПАО "Россети Сибирь" | "Красноярскэнерго" | КТП 6 кВ № 22-3-5 | 6/0,4 | 0.4 | 0.058759 | 0 | 0.0135
26883 | ПАО "Россети Сибирь" | "Красноярскэнерго" | КТП 6 кВ № 222-1-1 | 6/0,4 | 0.4 | 0.0822 | 0 | 0
26884 | ПАО "Россети Сибирь" | "Красноярскэнерго" | ЗТП 8-14-19 | 10/0,4 | 0.25 | 0.15116 | 0 | 0
26885 | ПАО "Россети Сибирь" | "Красноярскэнерго" | КТП 32-04-4 | 10/0,4 | 0.25 | 0 | 0 | 0
26886 | ПАО "Россети Сибирь" | "Красноярскэнерго" | ТП-344 | 10/0,4 | 0.4 | 0 | 0 | 0
26887 | ПАО "Россети Сибирь" | "Красноярскэнерго" | ТП-349 | 10/0,4 | 0.4 | 0 | 0 | 0
26888 | ПАО "Россети Сибирь" | "Красноярскэнерго" | ТП-398 | 10/0,4 | 0.4 | 0 | 0 | 0
26889 | ПАО "Россети Сибирь" | "Красноярскэнерго" | ТП-3012 | 10/0,4 | 0.4 | 0 | 0 | 0
26890 | ПАО "Россети Сибирь" | "Красноярскэнерго" | ТП-414 | 10/0,4 | 0.4 | 0.023052 | 0 | 0.035
26891 | ПАО "Россети Сибирь" | "Красноярскэнерго" | ТП-34-2-7 | 10/0,4 | 0.25 | 0.0041659 | 0 | 0.054
26892 | ПАО "Россети Сибирь" | "Красноярскэнерго" | ТП-34-2-12 | 10/0,4 | 0.06 | 0.018508 | 0 | 0
26893 | ПАО "Россети Сибирь" | "Красноярскэнерго" | ЗТП-34-6-5 | 10/0,4 | 0.25 | 0.033473 | 0 | 0
26894 | ПАО "Россети Сибирь" | "Красноярскэнерго" | ЗТП-34-6-14 | 10/0,4 | 1 | 0.069259 | 0 | 0
26895 | ПАО "Россети Сибирь" | "Красноярскэнерго" | ЗТП-34-6-15 | 10/0,4 | 1 | 0.11608 | 0 | 0
26896 | ПАО "Россети Сибирь" | "Красноярскэнерго" | ЗТП-34-4-8 | 10/0,4 | 0.4 | 0.067413 | 0 | 0
26897 | ПАО "Россети Сибирь" | "Красноярскэнерго" | ЗТП-55-2-5 | 10/0,4 | 0.25 | 0.10295 | 0 | 0
26898 | ПАО "Россети Сибирь" | "Красноярскэнерго" | ТП-55-2-9 | 10/0,4 | 0.25 | 0.11007 | 0 | 0
26899 | ПАО "Россети Сибирь" | "Красноярскэнерго" | ЗТП-55-4-3 | 10/0,4 | 0.32 | 0.13153 | 0 | 0.0135
26900 | ПАО "Россети Сибирь" | "Красноярскэнерго" | ТП-77-3-23 | 10/0,4 | 0.25 | 0.018691 | 0 | 0
26901 | ПАО "Россети Сибирь" | "Красноярскэнерго" | ЗТП-73-1-8 | 10/0,4 | 0.16 | 0.0056074 | 0 | 0
26902 | ПАО "Россети Сибирь" | "Красноярскэнерго" | ЗТП-53-4-2 | 10/0,4 | 0.4 | 0.014745 | 0 | 0
26903 | ПАО "Россети Сибирь" | "Красноярскэнерго" | ЗТП-53-4-19 | 10/0,4 | 0.315 | 0.015161 | 0 | 0
26904 | ПАО "Россети Сибирь" | "Красноярскэнерго" | ТП 6-18-036 | 10/0,4 | 0.4 | 0.055866 | 0 | 0.0189
26905 | ПАО "Россети Сибирь" | "Красноярскэнерго" | ТП 13-10-331 | 10/0,4 | 0.063 | 0.015991 | 0 | 0
26906 | ПАО "Россети Сибирь" | "Красноярскэнерго" | ТП 33-09-164Е | 10/0,4 | 0.16 | 0.018708 | 0 | 0
26907 | ПАО "Россети Сибирь" | "Красноярскэнерго" | КТП-18-02-15 | 10/0,4 | 0.16 | 0.00013027 | 0 | 0
26908 | ПАО "Россети Сибирь" | "Красноярскэнерго" | КТП 33-06-16 | 10/0,4 | 0.4 | 0.083261 | 0 | 0.01425
26909 | ПАО "Россети Сибирь" | "Красноярскэнерго" | КТП 33-08-73 | 10/0,4 | 0.25 | 0.085866 | 0 | 0
26910 | ПАО "Россети Сибирь" | "Красноярскэнерго" | КТП 37-07-02 | 10/0,4 | 0.16 | 0.032292 | 0 | 0
26911 | ПАО "Россети Сибирь" | "Красноярскэнерго" | ЗТП 57-7-1 | 10/0,4 | 0.4 | 0.10094 | 0 | 0
26912 | ПАО "Россети Сибирь" | "Красноярскэнерго" | ЗТП 72-7-2 | 10/0,4 | 0.4 | 0.01652 | 0 | 0
26913 | ПАО "Россети Сибирь" | "Красноярскэнерго" | ЗТП 60-3-1 | 10/0,4 | 0.25 | 0.028454 | 0 | 0
26914 | ПАО "Россети Сибирь" | "Красноярскэнерго" | ЗТП 60-3-5 | 10/0,4 | 0.63 | 0.069573 | 0 | 0
26915 | ПАО "Россети Сибирь" | "Красноярскэнерго" | ТП 53-12-787 ВЕДОМСТВЕННАЯ "ДРСУ-10" | 10/0,4 | 0.16 | 0.0015784 | 0 | 0
26916 | ПАО "Россети Сибирь" | "Красноярскэнерго" | КТП 35-02-4 | 10/0,4 | 0.25 | 0.0015859 | 0 | 0
26917 | ПАО "Россети Сибирь" | "Красноярскэнерго" | СКТП 8-36-6 | 10/0,4 | 0.1 | 0.074168 | 0 | 0.0108
26918 | ПАО "Россети Сибирь" | "Красноярскэнерго" | ТП 49-08-1537 ВЕДОМСТВЕННАЯ | 10/0,4 | 0.04 | 0 | 0 | 0
26919 | ПАО "Россети Сибирь" | "Красноярскэнерго" | КТП 8-36-21 | 10/0,4 | 0.16 | 0.022182 | 0 | 0
26920 | ПАО "Россети Сибирь" | "Красноярскэнерго" | ТП 21-18-2382 | 10/0,4 | 0.63 | 0.02764 | 0 | 0
26921 | ПАО "Россети Сибирь" | "Красноярскэнерго" | ТП 2-3488 | 10/0,4 | 0.25 | 0.029864 | 0 | 0
26922 | ПАО "Россети Сибирь" | "Красноярскэнерго" | КСТП 3241 | 10/0,4 | 0.063 | 0.01382 | 0 | 0
26923 | ПАО "Россети Сибирь" | "Красноярскэнерго" | ТП 15-11-99к | 10/0,4 | 0.063 | 0 | 0 | 0
26924 | ПАО "Россети Сибирь" | "Красноярскэнерго" | ТП 15-21-101 | 10/0,4 | 0.16 | 0.015167 | 0 | 0.027
26925 | ПАО "Россети Сибирь" | "Красноярскэнерго" | ТП 15-21-102 | 10/0,4 | 0.16 | 0.013254 | 0 | 0
26926 | ПАО "Россети Сибирь" | "Красноярскэнерго" | КТП 57-4-11 | 10/0,4 | 0.4 | 0.011724 | 0 | 0
26927 | ПАО "Россети Сибирь" | "Красноярскэнерго" | ТП 37-01-2419 | 10/0,4 | 0.04 | 0.0099828 | 0 | 0
26928 | ПАО "Россети Сибирь" | "Красноярскэнерго" | ТП 15-06-103 | 10/0,4 | 0.04 | 0.047696 | 0 | 0
26929 | ПАО "Россети Сибирь" | "Красноярскэнерго" | ТП 38-01-658 | 10/0,4 | 0.025 | 0.00065986 | 0 | 0
26930 | ПАО "Россети Сибирь" | "Красноярскэнерго" | ТП 38-01-1306 | 10/0,4 | 0.1 | 0.0098355 | 0 | 9e-05
26931 | ПАО "Россети Сибирь" | "Красноярскэнерго" | ТП 38-01-1686 | 10/0,4 | 0.1 | 0.0067118 | 0 | 0
26932 | ПАО "Россети Сибирь" | "Красноярскэнерго" | ТП 8-09-34 (мамелин) | 10/0,4 | 0.063 | 0.027513 | 0 | 0.0108
26933 | ПАО "Россети Сибирь" | "Красноярскэнерго" | КТП 57-5-12 | 10/0,4 | 1 | 0.063214 | 0 | 0
26934 | ПАО "Россети Сибирь" | "Красноярскэнерго" | ТП 59-02-05 | 10/0,4 | 0.063 | 0.022798 | 0 | 0
26935 | ПАО "Россети Сибирь" | "Красноярскэнерго" | КТП 57-1-6 | 10/0,4 | 0.63 | 0.016614 | 0 | 0
26936 | ПАО "Россети Сибирь" | "Красноярскэнерго" | КТП 34-4-10 | 10/0,4 | 0.1 | 0.012045 | 0 | 0
26937 | ПАО "Россети Сибирь" | "Красноярскэнерго" | КТП 53-4-44 | 10/0,4 | 0.04 | 0.0066646 | 0 | 0
26938 | ПАО "Россети Сибирь" | "Красноярскэнерго" | КТП-25/10/0,4 №4052 24:50:0100114:135 | 10/0,4 | 0.025 | 0.00062304 | 0.0135 | 0.018
26939 | ПАО "Россети Сибирь" | "Красноярскэнерго" | КТП-63/10/0,4 №3245 ул.Пригорная 47А | 10/0,4 | 0.063 | 0.0063437 | 0 | 0.0135
26940 | ПАО "Россети Сибирь" | "Красноярскэнерго" | КТП-63/10/0,4 №4053 "Славянский" | 10/0,4 | 0.1 | 0.0058906 | 0 | 0.1125
26941 | ПАО "Россети Сибирь" | "Красноярскэнерго" | КТП-40/10/0,4 №3249 | 10/0,4 | 0.04 | 0 | 0 | 0
26942 | ПАО "Россети Сибирь" | "Красноярскэнерго" | ТП 54-04-01 | 10/0,4 | 0.04 | 0 | 0 | 0.045
26943 | ПАО "Россети Сибирь" | "Красноярскэнерго" | ТП 15-21-106 Парошанов | 10/0,4 | 0.063 | 0 | 0 | 0
26944 | ПАО "Россети Сибирь" | "Красноярскэнерго" | МТП № 15-21-107 с. Каратузское | 10/0,4 | 0.04 | 0.0053808 | 0 | 0
26945 | ПАО "Россети Сибирь" | "Красноярскэнерго" | КСТП-25/10/0,4 кВ №3251 | 10/0,4 | 0.025 | 0.035047 | 0 | 0.027
26946 | ПАО "Россети Сибирь" | "Красноярскэнерго" | ТП 51-11-03 | 10/0,4 | 0.063 | 0.001348 | 0 | 0
26947 | ПАО "Россети Сибирь" | "Красноярскэнерго" | КСТП 53-4-47 | 10/0,4 | 0.04 | 0.0045812 | 0 | 0.0135
26948 | ПАО "Россети Сибирь" | "Красноярскэнерго" | КМТП -6-01-03 | 10/0,4 | 0.1 | 0.0095533 | 0 | 0
26949 | ПАО "Россети Сибирь" | "Красноярскэнерго" | ТП 3053 | 6/0,4 | 0.63 | 0.039201 | 0.009 | 0
26950 | ПАО "Россети Сибирь" | "Красноярскэнерго" | СТП-100/6/0,4 кВ №9116 | 6/0,4 | 0.1 | 0.01046 | 0 | 0.027
26951 | ПАО "Россети Сибирь" | "Красноярскэнерго" | КТП-250/6/0,4кВ №105-6-41 | 6/0,4 | 0.25 | 0.0062398 | 0 | 0.045
26952 | ПАО "Россети Сибирь" | "Красноярскэнерго" | КТП 105-6-47 | 6/0,4 | 0.25 | 0.00022656 | 0 | 0.0675
26953 | ПАО "Россети Сибирь" | "Красноярскэнерго" | КСТП 6/0,4 № 9136 | 6/0,4 | 0.1 | 0.0094938 | 0 | 0.027
26954 | ПАО "Россети Сибирь" | "Красноярскэнерго" | КСТП № 8112 | 6/0,4 | 0.1 | 0.0082081 | 0 | 0.0405
26955 | ПАО "Россети Сибирь" | "Красноярскэнерго" | КТП 6/0,4 кВ №9121 | 6/0,4 | 0.25 | 0.0089623 | 0 | 0.09
26956 | ПАО "Россети Сибирь" | "Красноярскэнерго" | КТП-100/6/0,4 кВ №8108 тов"Механизатор" | 6/0,4 | 0.1 | 0.0061681 | 0 | 0.081
26957 | ПАО "Россети Сибирь" | "Красноярскэнерго" | КТПС21-07-02/25 | 10/0,4 | 0.025 | 0.020353 | 0 | 0.0135
26958 | ПАО "Россети Сибирь" | "Красноярскэнерго" | КТПС 21-07-03/63 | 10/0,4 | 0.063 | 0.010176 | 0 | 0
26959 | ПАО "Россети Сибирь" | "Красноярскэнерго" | ТП 61-06-01 | 10/0,4 | 0.063 | 0.011838 | 0 | 0
26960 | ПАО "Россети Сибирь" | "Красноярскэнерго" | ТП 6-12-07 | 10/0,4 | 0.063 | 0.020353 | 0 | 0
26961 | ПАО "Россети Сибирь" | "Красноярскэнерго" | ТП 7-02-2 | 10/0,4 | 0.18 | 0.1147 | 0 | 0
26962 | ПАО "Россети Сибирь" | "Красноярскэнерго" | ТП 7-02-3 (ОУ) | 10/0,4 | 0.25 | 0.16249 | 0 | 0
26963 | ПАО "Россети Сибирь" | "Красноярскэнерго" | ТП 7-10-12 | 10/0,4 | 0.4 | 0.25424 | 0 | 0
26964 | ПАО "Россети Сибирь" | "Красноярскэнерго" | ТП 7-10-13 | 10/0,4 | 0.1 | 0.063083 | 0 | 0
26965 | ПАО "Россети Сибирь" | "Красноярскэнерго" | ТП 7-10-15 чс | 10/0,4 | 0 | 0.0062304 | 0 | 0
26966 | ПАО "Россети Сибирь" | "Красноярскэнерго" | ТП 7-10-22 | 10/0,4 | 0.1 | 0.063083 | 0 | 0
26967 | ПАО "Россети Сибирь" | "Красноярскэнерго" | ТП 7-11-2 | 10/0,4 | 0.4 | 0.25807 | 0 | 0
26968 | ПАО "Россети Сибирь" | "Красноярскэнерго" | ТП 7-11-3 | 10/0,4 | 0.1 | 0.06372 | 0 | 0
26969 | ПАО "Россети Сибирь" | "Красноярскэнерго" | ТП 54-14-2 (ОУ) | 10/0,4 | 0.63 | 0.40144 | 0 | 0
26970 | ПАО "Россети Сибирь" | "Красноярскэнерго" | ЗТП 54-14-3 (ОУ) | 10/0,4 | 0.4 | 0.26762 | 0 | 0
26971 | ПАО "Россети Сибирь" | "Красноярскэнерго" | ТП 54-14-4 | 10/0,4 | 0.32 | 0.21028 | 0 | 0
26972 | ПАО "Россети Сибирь" | "Красноярскэнерго" | ТП 54-14-5 | 10/0,4 | 0.16 | 0.10195 | 0 | 0
26973 | ПАО "Россети Сибирь" | "Красноярскэнерго" | ТП 54-14-8 | 10/0,4 | 0.4 | 0.25424 | 0 | 0
26974 | ПАО "Россети Сибирь" | "Красноярскэнерго" | ТП 54-14-14 | 10/0,4 | 0.63 | 0.40144 | 0 | 0
26975 | ПАО "Россети Сибирь" | "Красноярскэнерго" | ТП 54-14-9 | 10/0,4 | 0.25 | 0.17842 | 0 | 0
26976 | ПАО "Россети Сибирь" | "Красноярскэнерго" | ТП 54-14-15 | 10/0,4 | 0.63 | 0.80924 | 0 | 0
26977 | ПАО "Россети Сибирь" | "Красноярскэнерго" | ТП 54-03-1 | 10/0,4 | 0.16 | 0.10514 | 0 | 0
26978 | ПАО "Россети Сибирь" | "Красноярскэнерго" | ТП 54-03-8 | 10/0,4 | 0.1 | 0.06372 | 0 | 0
26979 | ПАО "Россети Сибирь" | "Красноярскэнерго" | ТП 54-04-1 | 10/0,4 | 0.4 | 0.19116 | 0 | 0
26980 | ПАО "Россети Сибирь" | "Красноярскэнерго" | ТП 54-04-2 | 10/0,4 | 0.4 | 0.084748 | 0 | 0
26981 | ПАО "Россети Сибирь" | "Красноярскэнерго" | ТП 54-04-5 | 10/0,4 | 0.63 | 0.40144 | 0 | 0
26982 | ПАО "Россети Сибирь" | "Красноярскэнерго" | ТП 54-04-7 | 10/0,4 | 0.4 | 0.25424 | 0 | 0
26983 | ПАО "Россети Сибирь" | "Красноярскэнерго" | ТП 54-13-1 (ОУ) | 10/0,4 | 0.25 | 0.16057 | 0 | 0
26984 | ПАО "Россети Сибирь" | "Красноярскэнерго" | ТП 54-13-2 (ОУ) | 10/0,4 | 0.25 | 0.16057 | 0 | 0.0027
26985 | ПАО "Россети Сибирь" | "Красноярскэнерго" | ТП 54-13-3 | 10/0,4 | 0.25 | 0.16249 | 0 | 0
26986 | ПАО "Россети Сибирь" | "Красноярскэнерго" | ТП 54-13-5 | 10/0,4 | 0.25 | 0.1593 | 0 | 0
26987 | ПАО "Россети Сибирь" | "Красноярскэнерго" | ТП 54-13-6 | 10/0,4 | 0.25 | 0.080287 | 0 | 0
26988 | ПАО "Россети Сибирь" | "Красноярскэнерго" | ТП 54-13-8 | 10/0,4 | 0.4 | 0.25424 | 0 | 0
26989 | ПАО "Россети Сибирь" | "Красноярскэнерго" | ТП 54-13-9 | 10/0,4 | 0.063 | 0.040144 | 0 | 0
26990 | ПАО "Россети Сибирь" | "Красноярскэнерго" | ТП 54-13-11 | 10/0,4 | 0.25 | 0.16057 | 0 | 0.0225
26991 | ПАО "Россети Сибирь" | "Красноярскэнерго" | ЗТП 54-06-8 | 10/0,4 | 0.63 | 0.56074 | 0 | 0
26992 | ПАО "Россети Сибирь" | "Красноярскэнерго" | ТП 54-06-11 | 10/0,4 | 0.4 | 0.10422 | 0 | 0
26993 | ПАО "Россети Сибирь" | "Красноярскэнерго" | ЗТП 54-11-3 (ОУ) | 10/0,4 | 0.16 | 0.10195 | 0 | 0
26994 | ПАО "Россети Сибирь" | "Красноярскэнерго" | ТП 54-11-4 | 10/0,4 | 0.1 | 0.076464 | 0 | 0
26995 | ПАО "Россети Сибирь" | "Красноярскэнерго" | ТП 54-11-5 | 10/0,4 | 0.1 | 0.066906 | 0 | 0
26996 | ПАО "Россети Сибирь" | "Красноярскэнерго" | ТП М-01-1 | 10/0,4 | 0.25 | 0.16249 | 0 | 0
26997 | ПАО "Россети Сибирь" | "Красноярскэнерго" | ЗТП М-01-2 (ОУ) | 10/0,4 | 0.4 | 0.26762 | 0 | 0
26998 | ПАО "Россети Сибирь" | "Красноярскэнерго" | ТП М-01-3 | 10/0,4 | 0.16 | 0.066906 | 0 | 0
26999 | ПАО "Россети Сибирь" | "Красноярскэнерго" | ТП М-01-4А | 10/0,4 | 0.4 | 0.26762 | 0 | 0
27000 | ПАО "Россети Сибирь" | "Красноярскэнерго" | ТП М-01-15 | 10/0,4 | 0.04 | 0.025488 | 0 | 0
27001 | ПАО "Россети Сибирь" | "Красноярскэнерго" | ТП М-01-33 | 10/0,4 | 0.25 | 0.16567 | 0 | 0
27002 | ПАО "Россети Сибирь" | "Красноярскэнерго" | ТП М-01-32 | 10/0,4 | 0.25 | 0.16249 | 0 | 0
27003 | ПАО "Россети Сибирь" | "Красноярскэнерго" | КСТП № 63-8-65 п. Минино, ул. Озерная |  | 0.1 | 0.0045312 | 0 | 0
27004 | ПАО "Россети Сибирь" | "Красноярскэнерго" | ТП 38-01-02 | 10/0,4 | 0.04 | 0.0032568 | 0 | 0
27005 | ПАО "Россети Сибирь" | "Красноярскэнерго" | ТП 38-01-03 | 10/0,4 | 0.063 | 0.0099828 | 0 | 0
27006 | ПАО "Россети Сибирь" | "Красноярскэнерго" | ТП 39-06-2050 | 10/0,4 | 0.1 | 0.0065136 | 0 | 0
27007 | ПАО "Россети Сибирь" | "Красноярскэнерго" | ТП 38-01-01 | 10/0,4 | 0.04 | 0.0065136 | 0 | 0
27008 | ПАО "Россети Сибирь" | "Красноярскэнерго" | КТП 103-03-5 | 10/0,4 | 0.1 | 0.003691 | 0 | 0
27009 | ПАО "Россети Сибирь" | "Красноярскэнерго" | ТП-8049 "Горный" | 6/0,4 | 0.4 | 0.0052109 | 0.038 | 0
27010 | ПАО "Россети Сибирь" | "Красноярскэнерго" | ТП 965 ОУ | 6/0,4 | 0.32 | 0.068615 | 0 | 0.0135
27011 | ПАО "Россети Сибирь" | "Красноярскэнерго" | ТП 12-03-7 | 10/0,4 | 0.16 | 0.025813 | 0 | 0
27012 | ПАО "Россети Сибирь" | "Красноярскэнерго" | ТП 34-03-12 (расхищена) | 10/0,4 | 0.25 | 0.040913 | 0 | 0
27013 | ПАО "Россети Сибирь" | "Красноярскэнерго" | ТП 159 | 6/0,4 | 0.4 | 0 | 0 | 0
27014 | ПАО "Россети Сибирь" | "Красноярскэнерго" | КСТП № 21-3-4 Левус ЕВ | 10/0,4 | 0 | 0.003625 | 0 | 0
27015 | ПАО "Россети Сибирь" | "Красноярскэнерго" | КСТП № 9151 Туристская, 127 | 6/0,4 | 0.1 | 0.0031718 | 0 | 0
27016 | ПАО "Россети Сибирь" | "Красноярскэнерго" | ТП 35-02-5 | 10/0,4 | 0.1 | 0.0061171 | 0 | 0
27017 | ПАО "Россети Сибирь" | "Красноярскэнерго" | КТП 64-7-6 | 10/0,4 | 0.1 | 0.002039 | 0.009 | 0.054
27018 | ПАО "Россети Сибирь" | "Красноярскэнерго" | ТП 42-3-23 | 6/0,4 | 0.063 | 0 | 0 | 0
27019 | ПАО "Россети Сибирь" | "Красноярскэнерго" | ТП-37 | 10/0,4 | 0.63 | 0.24327 | 0 | 0.0855
27020 | ПАО "Россети Сибирь" | "Красноярскэнерго" | ТП-33 | 10/0,4 | 0.4 | 0.11619 | 0 | 0.0225
27021 | ПАО "Россети Сибирь" | "Красноярскэнерго" | СТП 10 кВ № 34-4-16 | 10/0,4 | 0.16 | 0 | 0 | 0
27022 | ПАО "Россети Сибирь" | "Красноярскэнерго" | КТПВС 33-02-23 | 10/0,4 | 0.1 | 0.0067307 | 0 | 0
27023 | ПАО "Россети Сибирь" | "Красноярскэнерго" | КТПС 8282 | 10/0,4 | 0.04 | 0.0038428 | 0.018 | 0
27024 | ПАО "Россети Сибирь" | "Красноярскэнерго" | КТП № 64-6-60 урочище Зелёное, уч. 171 | 10/0,4 | 0.25 | 0.002039 | 0 | 0
27025 | ПАО "Россети Сибирь" | "Красноярскэнерго" | ТП М-01-5 | 10/0,4 | 0.315 | 0.10195 | 0 | 0
27026 | ПАО "Россети Сибирь" | "Красноярскэнерго" | ТП М-01-6 (ОУ) | 10/0,4 | 0.16 | 0.10195 | 0 | 0
27027 | ПАО "Россети Сибирь" | "Красноярскэнерго" | ТП М-01-7 | 10/0,4 | 0.4 | 0.25807 | 0 | 0
27028 | ПАО "Россети Сибирь" | "Красноярскэнерго" | ТП М-01-8 | 10/0,4 | 0.25 | 0.1593 | 0 | 0
27029 | ПАО "Россети Сибирь" | "Красноярскэнерго" | ТП М-01-16 | 10/0,4 | 0.025 | 0.01593 | 0 | 0
27030 | ПАО "Россети Сибирь" | "Красноярскэнерго" | ТП М-01-18 | 10/0,4 | 0.063 | 0.040144 | 0 | 0
27031 | ПАО "Россети Сибирь" | "Красноярскэнерго" | ТП М-01-9 (ОУ) | 10/0,4 | 0.16 | 0.10514 | 0 | 0
27032 | ПАО "Россети Сибирь" | "Красноярскэнерго" | ТП М-01-36 | 10/0,4 | 0.32 | 0.2039 | 0 | 0
27033 | ПАО "Россети Сибирь" | "Красноярскэнерго" | ТП М-01-38 | 10/0,4 | 0.1 | 0.03186 | 0 | 0
27034 | ПАО "Россети Сибирь" | "Красноярскэнерго" | ТП М-02-1 | 10/0,4 | 0.1 | 0.066906 | 0 | 0
27035 | ПАО "Россети Сибирь" | "Красноярскэнерго" | ТП М-02-2 | 10/0,4 | 0.25 | 0.16249 | 0 | 0
27036 | ПАО "Россети Сибирь" | "Красноярскэнерго" | ТП М-02-3 | 10/0,4 | 0.16 | 0.10514 | 0 | 0
27037 | ПАО "Россети Сибирь" | "Красноярскэнерго" | ТП М-02-4 (ОУ) | 10/0,4 | 0.1 | 0.06372 | 0 | 0
27038 | ПАО "Россети Сибирь" | "Красноярскэнерго" | ТП М-02-26 | 10/0,4 | 0.1 | 0.066906 | 0 | 0
27039 | ПАО "Россети Сибирь" | "Красноярскэнерго" | ТП М-02-32 | 10/0,4 | 0.25 | 0.1593 | 0 | 0
27040 | ПАО "Россети Сибирь" | "Красноярскэнерго" | ТП М-02-18 | 10/0,4 | 0.025 | 0.01593 | 0 | 0
27041 | ПАО "Россети Сибирь" | "Красноярскэнерго" | ТП М-02-19 | 10/0,4 | 0.1 | 0.10654 | 0 | 0
27042 | ПАО "Россети Сибирь" | "Красноярскэнерго" | ТП М-02-41 (ОУ) | 10/0,4 | 0.1 | 0.066906 | 0 | 0
27043 | ПАО "Россети Сибирь" | "Красноярскэнерго" | ТП М-02-42 | 10/0,4 | 0.25 | 0.16249 | 0 | 0
27044 | ПАО "Россети Сибирь" | "Красноярскэнерго" | ТП М-02-43 | 10/0,4 | 0.1 | 0.06372 | 0 | 0
27045 | ПАО "Россети Сибирь" | "Красноярскэнерго" | ТП М-02-44 | 10/0,4 | 0.4 | 0.42055 | 0 | 0
27046 | ПАО "Россети Сибирь" | "Красноярскэнерго" | ТП М-02-45 | 10/0,4 | 0.04 | 0.025488 | 0 | 0
27047 | ПАО "Россети Сибирь" | "Красноярскэнерго" | ТП М-02-46 (ОУ) | 10/0,4 | 0.1 | 0.066906 | 0 | 0
27048 | ПАО "Россети Сибирь" | "Красноярскэнерго" | ТП М-02-22 | 10/0,4 | 0.1 | 0.066906 | 0 | 0
27049 | ПАО "Россети Сибирь" | "Красноярскэнерго" | ТП М-02-23 | 10/0,4 | 0.025 | 0.01593 | 0 | 0
27050 | ПАО "Россети Сибирь" | "Красноярскэнерго" | ТП 70-04-4 | 10/0,4 | 0.16 | 0.10195 | 0 | 0
27051 | ПАО "Россети Сибирь" | "Красноярскэнерго" | ТП 70-04-6 | 10/0,4 | 0.1 | 0.06372 | 0 | 0
27052 | ПАО "Россети Сибирь" | "Красноярскэнерго" | ТП 70-04-7 | 10/0,4 | 0.25 | 0.16249 | 0 | 0
27053 | ПАО "Россети Сибирь" | "Красноярскэнерго" | ТП 70-04-855 | 10/0,4 | 0.4 | 0.25488 | 0 | 0
27054 | ПАО "Россети Сибирь" | "Красноярскэнерго" | ТП 70-09-857 | 10/0,4 | 0.4 | 0.25424 | 0 | 0
27055 | ПАО "Россети Сибирь" | "Красноярскэнерго" | ТП 70-04-860 | 10/0,4 | 0.16 | 0.10195 | 0 | 0
27056 | ПАО "Россети Сибирь" | "Красноярскэнерго" | ТП 70-09-861 | 10/0,4 | 0.06 | 0.038232 | 0 | 0
27057 | ПАО "Россети Сибирь" | "Красноярскэнерго" | ТП 70-04-864 чс | 10/0,4 | 0.32 | 0.10195 | 0 | 0
27058 | ПАО "Россети Сибирь" | "Красноярскэнерго" | ТП 70-09-866 | 10/0,4 | 0.25 | 0.16249 | 0 | 0
27059 | ПАО "Россети Сибирь" | "Красноярскэнерго" | ЗТП 70-09-856 | 10/0,4 | 0.63 | 0.56074 | 0 | 0
27060 | ПАО "Россети Сибирь" | "Красноярскэнерго" | ТП 70-04-875 | 10/0,4 | 0.63 | 0.81562 | 0 | 0
27061 | ПАО "Россети Сибирь" | "Красноярскэнерго" | ЗТП 70-09-876 (ОУ) | 10/0,4 | 0.16 | 0.20709 | 0 | 0
27062 | ПАО "Россети Сибирь" | "Красноярскэнерго" | ТП 70-04-878 | 10/0,4 | 0.4 | 0.50976 | 0 | 0
27063 | ПАО "Россети Сибирь" | "Красноярскэнерго" | ТП 70-09-5 | 10/0,4 | 0.1 | 0.063083 | 0 | 0
27064 | ПАО "Россети Сибирь" | "Красноярскэнерго" | ТП 70-09-7 | 10/0,4 | 0.16 | 0.10195 | 0 | 0
27065 | ПАО "Россети Сибирь" | "Красноярскэнерго" | ТП 70-09-8 | 10/0,4 | 0.16 | 0.10195 | 0 | 0
27066 | ПАО "Россети Сибирь" | "Красноярскэнерго" | ТП 70-09-11 | 10/0,4 | 0.1 | 0.063083 | 0 | 0
27067 | ПАО "Россети Сибирь" | "Красноярскэнерго" | ТП 70-09-12 | 10/0,4 | 0.25 | 0.16567 | 0 | 0
27068 | ПАО "Россети Сибирь" | "Красноярскэнерго" | ТП 70-09-13 | 10/0,4 | 0.25 | 0.17204 | 0 | 0
27069 | ПАО "Россети Сибирь" | "Красноярскэнерго" | ТП 70-09-15 | 10/0,4 | 0.1 | 0.063083 | 0 | 0
27070 | ПАО "Россети Сибирь" | "Красноярскэнерго" | ТП 70-09-16 | 10/0,4 | 0.16 | 0.050976 | 0 | 0
27071 | ПАО "Россети Сибирь" | "Красноярскэнерго" | ТП 70-09-853 (ОУ) | 10/0,4 | 0.1 | 0.06372 | 0 | 0
27072 | ПАО "Россети Сибирь" | "Красноярскэнерго" | ТП 70-09-859 | 10/0,4 | 0.4 | 0.25424 | 0 | 0
27073 | ПАО "Россети Сибирь" | "Красноярскэнерго" | ТП 70-09-862 | 10/0,4 | 0.063 | 0.042055 | 0 | 0
27074 | ПАО "Россети Сибирь" | "Красноярскэнерго" | ТП 70-09-868 чс | 10/0,4 | 0 | 0.049843 | 0 | 0
27075 | ПАО "Россети Сибирь" | "Красноярскэнерго" | ТП 70-09-883 | 10/0,4 | 0.1 | 0.063083 | 0 | 0
27076 | ПАО "Россети Сибирь" | "Красноярскэнерго" | ТП 58-04-1 | 10/0,4 | 0.25 | 0.32497 | 0 | 0
27077 | ПАО "Россети Сибирь" | "Красноярскэнерго" | ТП 58-04-2 | 10/0,4 | 0.1 | 0.06372 | 0 | 0
27078 | ПАО "Россети Сибирь" | "Красноярскэнерго" | ТП 58-04-3 | 10/0,4 | 0.1 | 0.06372 | 0 | 0
27079 | ПАО "Россети Сибирь" | "Красноярскэнерго" | ТП 58-04-5 | 10/0,4 | 0.16 | 0.10195 | 0 | 0
27080 | ПАО "Россети Сибирь" | "Красноярскэнерго" | ТП 58-05-1 | 10/0,4 | 0.16 | 0.10827 | 0 | 0
27081 | ПАО "Россети Сибирь" | "Красноярскэнерго" | ТП 58-05-2 | 10/0,4 | 0.4 | 0.51295 | 0 | 0
27082 | ПАО "Россети Сибирь" | "Красноярскэнерго" | ТП 58-05-3 (ОУ) | 10/0,4 | 0.25 | 0.16249 | 0.0135 | 0
27083 | ПАО "Россети Сибирь" | "Красноярскэнерго" | ТП 58-05-4 (ОУ) | 10/0,4 | 0.4 | 0.2039 | 0 | 0
27084 | ПАО "Россети Сибирь" | "Красноярскэнерго" | ТП 58-05-7 | 10/0,4 | 0.16 | 0.10195 | 0 | 0
27085 | ПАО "Россети Сибирь" | "Красноярскэнерго" | ТП 58-07-2 | 10/0,4 | 0.4 | 0.51295 | 0 | 0
27086 | ПАО "Россети Сибирь" | "Красноярскэнерго" | ТП 58-08-2 | 10/0,4 | 0.32 | 0.2039 | 0 | 0
27087 | ПАО "Россети Сибирь" | "Красноярскэнерго" | ТП 58-08-3 | 10/0,4 | 0.25 | 0.07965 | 0 | 0
27088 | ПАО "Россети Сибирь" | "Красноярскэнерго" | ТП 58-08-4 чс | 10/0,4 | 0.1 | 0.038232 | 0 | 0
27089 | ПАО "Россети Сибирь" | "Красноярскэнерго" | ТП 58-08-6 | 10/0,4 | 0.25 | 0.16249 | 0 | 0
27090 | ПАО "Россети Сибирь" | "Красноярскэнерго" | ТП 58-08-7 | 10/0,4 | 0.04 | 0.025488 | 0 | 0
27091 | ПАО "Россети Сибирь" | "Красноярскэнерго" | ТП 76-09-1 | 10/0,4 | 0.16 | 0.10195 | 0 | 0
27092 | ПАО "Россети Сибирь" | "Красноярскэнерго" | ТП 76-09-4 | 10/0,4 | 0.16 | 0.10195 | 0 | 0
27093 | ПАО "Россети Сибирь" | "Красноярскэнерго" | ТП 76-09-6 | 10/0,4 | 0.16 | 0.050976 | 0 | 0
27094 | ПАО "Россети Сибирь" | "Красноярскэнерго" | ТП 76-09-7 (ОУ) | 10/0,4 | 0.16 | 0.10514 | 0 | 0
27095 | ПАО "Россети Сибирь" | "Красноярскэнерго" | ТП 76-09-10 | 10/0,4 | 0.16 | 0.10648 | 0 | 0
27096 | ПАО "Россети Сибирь" | "Красноярскэнерго" | ТП 76-14-1 | 10/0,4 | 0.4 | 0.26621 | 0 | 0
27097 | ПАО "Россети Сибирь" | "Красноярскэнерго" | ЗТП 76-14-5 (ОУ) | 10/0,4 | 0.25 | 0.15293 | 0 | 0
27098 | ПАО "Россети Сибирь" | "Красноярскэнерго" | ТП 76-14-2 | 10/0,4 | 0.16 | 0.10514 | 0 | 0
27099 | ПАО "Россети Сибирь" | "Красноярскэнерго" | ТП 76-14-3 | 10/0,4 | 0.16 | 0.15038 | 0 | 0
27100 | ПАО "Россети Сибирь" | "Красноярскэнерго" | ТП 76-14-6 | 10/0,4 | 0.16 | 0.10195 | 0 | 0
27101 | ПАО "Россети Сибирь" | "Красноярскэнерго" | ТП 76-14-7 | 10/0,4 | 0.4 | 0.25488 | 0 | 0
27102 | ПАО "Россети Сибирь" | "Красноярскэнерго" | ТП 76-14-8 | 10/0,4 | 0.63 | 0.40781 | 0 | 0
27103 | ПАО "Россети Сибирь" | "Красноярскэнерго" | ТП 76-01-1 | 10/0,4 | 0.4 | 0.19116 | 0 | 0
27104 | ПАО "Россети Сибирь" | "Красноярскэнерго" | ТП 76-01-2 | 10/0,4 | 0.63 | 0.40144 | 0 | 0
27105 | ПАО "Россети Сибирь" | "Красноярскэнерго" | ТП 76-01-5 | 10/0,4 | 0.4 | 0.52883 | 0 | 0
27106 | ПАО "Россети Сибирь" | "Красноярскэнерго" | ТП 76-01-6 | 10/0,4 | 0.25 | 0.16249 | 0 | 0
27107 | ПАО "Россети Сибирь" | "Красноярскэнерго" | ТП 70-12-2 КРЭК | 10/0,4 | 0.25 | 0.1593 | 0 | 0
27108 | ПАО "Россети Сибирь" | "Красноярскэнерго" | ЗТП 70-12-4 КРЭК | 10/0,4 | 0.63 | 0.72131 | 0 | 0
27109 | ПАО "Россети Сибирь" | "Красноярскэнерго" | ТП 70-12-5 | 10/0,4 | 0.25 | 0.16057 | 0 | 0
27110 | ПАО "Россети Сибирь" | "Красноярскэнерго" | ТП 70-12-6 КРЭК | 10/0,4 | 0.4 | 0.25424 | 0 | 0.0063
27111 | ПАО "Россети Сибирь" | "Красноярскэнерго" | ТП 70-12-7 КРЭК | 10/0,4 | 0.1 | 0.06372 | 0 | 0.00216
27112 | ПАО "Россети Сибирь" | "Красноярскэнерго" | ТП 70-12-10 | 10/0,4 | 0.4 | 0.25488 | 0 | 0
27113 | ПАО "Россети Сибирь" | "Красноярскэнерго" | ТП 70-12-13 | 10/0,4 | 0.25 | 0.16249 | 0 | 0
27114 | ПАО "Россети Сибирь" | "Красноярскэнерго" | ТП 70-12-14 | 10/0,4 | 0.25 | 0.16249 | 0 | 0
27115 | ПАО "Россети Сибирь" | "Красноярскэнерго" | ЗТП 70-13-1 КРЭК (ОУ) | 10/0,4 | 0.25 | 0.41418 | 0 | 0
27116 | ПАО "Россети Сибирь" | "Красноярскэнерго" | ЗТП 70-14-5 | 10/0,4 | 0.1 | 0.12744 | 0 | 0
27117 | ПАО "Россети Сибирь" | "Красноярскэнерго" | ТП 4-10-1 | 10/0,4 | 0.4 | 0.25488 | 0 | 0.0135
27118 | ПАО "Россети Сибирь" | "Красноярскэнерго" | ТП 4-10-4 | 10/0,4 | 0.1 | 0.06372 | 0 | 0
27119 | ПАО "Россети Сибирь" | "Красноярскэнерго" | ТП 4-10-8 | 10/0,4 | 0.25 | 0.16249 | 0 | 0
27120 | ПАО "Россети Сибирь" | "Красноярскэнерго" | ЗТП 4-10-9 | 10/0,4 | 0.25 | 0.16057 | 0 | 0
27121 | ПАО "Россети Сибирь" | "Красноярскэнерго" | ТП 3-14-1 | 10/0,4 | 0.04 | 0.025488 | 0 | 0
27122 | ПАО "Россети Сибирь" | "Красноярскэнерго" | ТП 3-14-2 | 10/0,4 | 0.16 | 0.10514 | 0 | 0
27123 | ПАО "Россети Сибирь" | "Красноярскэнерго" | ТП 3-14-688 | 10/0,4 | 0.1 | 0.06372 | 0 | 0
27124 | ПАО "Россети Сибирь" | "Красноярскэнерго" | ТП 3-14-849 | 10/0,4 | 0.25 | 0.10832 | 0 | 0
27125 | ПАО "Россети Сибирь" | "Красноярскэнерго" | ТП 3-14-871 | 10/0,4 | 0.16 | 0.10195 | 0 | 0.0675
27126 | ПАО "Россети Сибирь" | "Красноярскэнерго" | ТП 3-14-874А | 10/0,4 | 0.4 | 0.50976 | 0 | 0
27127 | ПАО "Россети Сибирь" | "Красноярскэнерго" | ТП 65-05-2 | 10/0,4 | 0.4 | 0.50976 | 0 | 0.0135
27128 | ПАО "Россети Сибирь" | "Красноярскэнерго" | ТП 3-14-670Б | 10/0,4 | 0.16 | 0.10514 | 0 | 0
27129 | ПАО "Россети Сибирь" | "Красноярскэнерго" | ТП 37-12-5 (ОУ) | 10/0,4 | 0.18 | 0.094447 | 0 | 0
27130 | ПАО "Россети Сибирь" | "Красноярскэнерго" | ТП 37-12-14 | 10/0,4 | 0.25 | 0.1593 | 0 | 0
27131 | ПАО "Россети Сибирь" | "Красноярскэнерго" | ТП 37-12-6 | 10/0,4 | 0.25 | 0.1661 | 0 | 0
27132 | ПАО "Россети Сибирь" | "Красноярскэнерго" | ЗТП 31-01-1 (ОУ) | 10/0,4 | 0.4 | 0.25488 | 0 | 0.0027
27133 | ПАО "Россети Сибирь" | "Красноярскэнерго" | ЗТП 31-01-2 | 10/0,4 | 0.4 | 0.25488 | 0 | 0
27134 | ПАО "Россети Сибирь" | "Красноярскэнерго" | ТП 31-01-3 | 10/0,4 | 0.16 | 0.038232 | 0 | 0
27135 | ПАО "Россети Сибирь" | "Красноярскэнерго" | ТП 31-01-4 | 10/0,4 | 0.63 | 0.41418 | 0 | 0
27136 | ПАО "Россети Сибирь" | "Красноярскэнерго" | ТП 31-01-5 | 10/0,4 | 0.25 | 0.10832 | 0 | 0
27137 | ПАО "Россети Сибирь" | "Красноярскэнерго" | ТП 31-01-6 | 10/0,4 | 0.25 | 0.17842 | 0 | 0
27138 | ПАО "Россети Сибирь" | "Красноярскэнерго" | ТП 31-01-7 | 10/0,4 | 0.1 | 0.06372 | 0 | 0
27139 | ПАО "Россети Сибирь" | "Красноярскэнерго" | ТП 31-01-8 | 10/0,4 | 0.1 | 0.06372 | 0 | 0
27140 | ПАО "Россети Сибирь" | "Красноярскэнерго" | ТП 31-01-9 | 10/0,4 | 0.25 | 0.17204 | 0 | 0
27141 | ПАО "Россети Сибирь" | "Красноярскэнерго" | ТП 31-01-10 | 10/0,4 | 0.63 | 0.40144 | 0 | 0
27142 | ПАО "Россети Сибирь" | "Красноярскэнерго" | ЗТП 31-03-1062 (ОУ) | 10/0,4 | 0.16 | 0.10195 | 0 | 0
27143 | ПАО "Россети Сибирь" | "Красноярскэнерго" | ТП 31-03-1063 | 10/0,4 | 0.1 | 0.06372 | 0 | 0
27144 | ПАО "Россети Сибирь" | "Красноярскэнерго" | ТП 31-03-1064 | 10/0,4 | 0.16 | 0.10195 | 0 | 0
27145 | ПАО "Россети Сибирь" | "Красноярскэнерго" | ТП 31-03-1065 | 10/0,4 | 0.18 | 0.1147 | 0 | 0
27146 | ПАО "Россети Сибирь" | "Красноярскэнерго" | ТП 31-03-1102А | 10/0,4 | 0.16 | 0.1147 | 0 | 0
27147 | ПАО "Россети Сибирь" | "Красноярскэнерго" | ТП 74-09-1090 | 10/0,4 | 0.063 | 0.040144 | 0 | 0
27148 | ПАО "Россети Сибирь" | "Красноярскэнерго" | ТП 31-04-1 | 10/0,4 | 0.1 | 0.063083 | 0 | 0
27149 | ПАО "Россети Сибирь" | "Красноярскэнерго" | ТП 31-04-2 чс | 10/0,4 | 0.1 | 0.042055 | 0 | 0
27150 | ПАО "Россети Сибирь" | "Красноярскэнерго" | ТП 31-04-3 | 10/0,4 | 0.25 | 0.16567 | 0 | 0
27151 | ПАО "Россети Сибирь" | "Красноярскэнерго" | ТП М-02-36 | 10/0,4 | 0.4 | 0.086022 | 0 | 0
27152 | ПАО "Россети Сибирь" | "Красноярскэнерго" | ТП 31-08-1067 | 10/0,4 | 0.4 | 0.25488 | 0 | 0
27153 | ПАО "Россети Сибирь" | "Красноярскэнерго" | ТП 31-09-1109 | 10/0,4 | 0.1 | 0.063083 | 0 | 0
27154 | ПАО "Россети Сибирь" | "Красноярскэнерго" | ТП 31-14-1 | 10/0,4 | 0.4 | 0.52147 | 0 | 0
27155 | ПАО "Россети Сибирь" | "Красноярскэнерго" | ТП 31-16-1 | 10/0,4 | 0.16 | 0.10195 | 0 | 0
27156 | ПАО "Россети Сибирь" | "Красноярскэнерго" | ТП 31-16-2 | 10/0,4 | 0.16 | 0.1147 | 0 | 0
27157 | ПАО "Россети Сибирь" | "Красноярскэнерго" | ТП 31-16-3 | 10/0,4 | 0.1 | 0.06372 | 0 | 0
27158 | ПАО "Россети Сибирь" | "Красноярскэнерго" | ТП 74-00-1 | 10/0,4 | 0.06 | 0.038232 | 0 | 0
27159 | ПАО "Россети Сибирь" | "Красноярскэнерго" | ТП 74-05-1 | 10/0,4 | 0.63 | 0.26762 | 0 | 0
27160 | ПАО "Россети Сибирь" | "Красноярскэнерго" | ТП 74-05-1077 (ОУ) | 10/0,4 | 0.16 | 0.076464 | 0 | 0
27161 | ПАО "Россети Сибирь" | "Красноярскэнерго" | ТП 74-05-1086 | 10/0,4 | 0.1 | 0.050976 | 0 | 0
27162 | ПАО "Россети Сибирь" | "Красноярскэнерго" | ТП 74-09-1096 | 10/0,4 | 0.1 | 0.06372 | 0 | 0
27163 | ПАО "Россети Сибирь" | "Красноярскэнерго" | ТП 74-09-1098 | 10/0,4 | 0.1 | 0.04779 | 0 | 0
27164 | ПАО "Россети Сибирь" | "Красноярскэнерго" | ТП 74-09-1088 (ОУ) | 10/0,4 | 0.16 | 0.10195 | 0 | 0
27165 | ПАО "Россети Сибирь" | "Красноярскэнерго" | ТП 31-08-2 | 10/0,4 | 0.16 | 0.0036533 | 0 | 0
27166 | ПАО "Россети Сибирь" | "Красноярскэнерго" | ТП 31-08-6 чс (ОУ) | 10/0,4 | 0.1 | 0.042055 | 0 | 0
27167 | ПАО "Россети Сибирь" | "Красноярскэнерго" | ТП 74-11-1 чс | 10/0,4 | 0.4 | 0.10449 | 0 | 0
27168 | ПАО "Россети Сибирь" | "Красноярскэнерго" | ТП 74-14-1 чс | 10/0,4 | 0.063 | 0.025488 | 0 | 0
27169 | ПАО "Россети Сибирь" | "Красноярскэнерго" | ТП 76-04-1107 | 10/0,4 | 0.063 | 0.040144 | 0 | 0
27170 | ПАО "Россети Сибирь" | "Красноярскэнерго" | ТП 76-06-1 | 10/0,4 | 0.06 | 0.038232 | 0 | 0
27171 | ПАО "Россети Сибирь" | "Красноярскэнерго" | ТП 76-06-2 | 10/0,4 | 0.16 | 0.10195 | 0 | 0
27172 | ПАО "Россети Сибирь" | "Красноярскэнерго" | ТП 76-06-3 | 10/0,4 | 0.1 | 0.06372 | 0 | 0
27173 | ПАО "Россети Сибирь" | "Красноярскэнерго" | ТП 76-06-4 | 10/0,4 | 0.1 | 0.06372 | 0 | 0
27174 | ПАО "Россети Сибирь" | "Красноярскэнерго" | ТП 76-06-5 | 10/0,4 | 0.1 | 0.06372 | 0 | 0
27175 | ПАО "Россети Сибирь" | "Красноярскэнерго" | ТП 76-06-7 | 10/0,4 | 0.1 | 0.06372 | 0 | 0
27176 | ПАО "Россети Сибирь" | "Красноярскэнерго" | ТП 76-06-10 | 10/0,4 | 0.63 | 0.40144 | 0 | 0
27177 | ПАО "Россети Сибирь" | "Красноярскэнерго" | ТП 76-06-13 | 10/0,4 | 0.25 | 0.1593 | 0 | 0
27178 | ПАО "Россети Сибирь" | "Красноярскэнерго" | ТП 3-07-88А | 10/0,4 | 0.63 | 0.72258 | 0 | 0
27179 | ПАО "Россети Сибирь" | "Красноярскэнерго" | КТП М-01-17 | 10/0,4 | 0.063 | 0.040144 | 0 | 0
27180 | ПАО "Россети Сибирь" | "Красноярскэнерго" | КТП М-01-27 | 10/0,4 | 0.25 | 0.082836 | 0 | 0
27181 | ПАО "Россети Сибирь" | "Красноярскэнерго" | КТП М-01-12 | 10/0,4 | 0.25 | 0.1593 | 0 | 0
27182 | ПАО "Россети Сибирь" | "Красноярскэнерго" | ТП 37-12-8 | 10/0,4 | 0.16 | 0.050976 | 0 | 0
27183 | ПАО "Россети Сибирь" | "Красноярскэнерго" | КТП № 64-6-59 урочище Зеленое, уч. № 77 | 10/0,4 | 0.25 | 0.003625 | 0 | 0
27184 | ПАО "Россети Сибирь" | "Красноярскэнерго" | ТП 53-6-9 Бесхозяйные сети | 10/0,4 | 0.25 | 0.021838 | 0 | 0
27185 | ПАО "Россети Сибирь" | "Красноярскэнерго" | КТП № 94-2-42 | 10/0,4 | 0.4 | 0 | 0 | 0.027
27186 | ПАО "Россети Сибирь" | "Красноярскэнерго" | КТП 31-11-18/250 кВА | 10/0,4 | 0.25 | 0.057185 | 0 | 0
27187 | ПАО "Россети Сибирь" | "Красноярскэнерго" | ТП 37-09-1 | 10/0,4 | 0.16 | 0.10195 | 0 | 0
27188 | ПАО "Россети Сибирь" | "Красноярскэнерго" | КТП 21-03-13 | 10/0,4 | 0.16 | 0.00067968 | 0 | 0.018
27189 | ПАО "Россети Сибирь" | "Красноярскэнерго" | КТП 21-06-7 | 10/0,4 | 0.16 | 0.00067968 | 0 | 0
27190 | ПАО "Россети Сибирь" | "Красноярскэнерго" | ТП-8218 Бесхоз | 6/0,4 | 0.25 | 0.0027187 | 0 | 0.1194
27191 | ПАО "Россети Сибирь" | "Красноярскэнерго" | ТП-31-09-2 (ОУ) | 10/0,4 | 0.063 | 0.040144 | 0 | 0
27192 | ПАО "Россети Сибирь" | "Красноярскэнерго" | ТП 9-28-21 | 10/0,4 | 0.25 | 0.19116 | 0.0135 | 0
27193 | ПАО "Россети Сибирь" | "Красноярскэнерго" | ТП 70-12-15 | 10/0,4 | 0.25 | 0.19116 | 0 | 0
27194 | ПАО "Россети Сибирь" | "Красноярскэнерго" | КСТП № 9-28-15 | 10/0,4 | 0.063 | 0.040144 | 0 | 0
27195 | ПАО "Россети Сибирь" | "Красноярскэнерго" | СТП 10 кВ № 9-28-12 | 10/0,4 | 0.063 | 0.049565 | 0 | 0
27196 | ПАО "Россети Сибирь" | "Красноярскэнерго" | СТП 10 кВ № 9-28-13 | 10/0,4 | 0.063 | 0.040144 | 0 | 0.027
27197 | ПАО "Россети Сибирь" | "Красноярскэнерго" | СТП 10 кВ № 9-28-14 | 10/0,4 | 0.063 | 0.040144 | 0 | 0
27198 | ПАО "Россети Сибирь" | "Красноярскэнерго" | КТП 10 кВ № ТП 13 (Безхоз) | 10/0,4 | 0.063 | 0.019116 | 0 | 0
27199 | ПАО "Россети Сибирь" | "Красноярскэнерго" | КТП 10 кВ № ТП 10 (Безхоз) | 10/0,4 | 0.063 | 0.012744 | 0 | 0
27200 | ПАО "Россети Сибирь" | "Красноярскэнерго" | СТП № 76-06-18 | 10/0,4 | 0.06 | 0.038232 | 0 | 0
27201 | ПАО "Россети Сибирь" | "Красноярскэнерго" | СТП № 9-28-18 | 10/0,4 | 0.1 | 0.071999 | 0 | 0
27202 | ПАО "Россети Сибирь" | "Красноярскэнерго" | СТП № 9-28-19 | 10/0,4 | 0.1 | 0.071999 | 0 | 0
27203 | ПАО "Россети Сибирь" | "Красноярскэнерго" | КСТП № 21-3-5 ООО АгроПродукт | 10/0,4 | 0.16 | 0.0033984 | 0 | 0
27204 | ПАО "Россети Сибирь" | "Красноярскэнерго" | КТП №136-6-4 | 10/0,4 | 0.1 | 0.0040781 | 0 | 0.0765
27205 | ПАО "Россети Сибирь" | "Красноярскэнерго" | ТП 9098 | 10/0,4 | 1 | 0 | 0 | 0
27206 | ПАО "Россети Сибирь" | "Красноярскэнерго" | КТП-100-10/0,4 кВ №63-8-50 Минино | 10/0,4 | 0.25 | 0 | 0 | 0.0135
27207 | ПАО "Россети Сибирь" | "Красноярскэнерго" | КТП-10 кВ 3276 | 10/0,4 | 0.25 | 0 | 0 | 0
27208 | ПАО "Россети Сибирь" | "Красноярскэнерго" | РП-2 ОУ | 6/0,4 | 0.56 | 0.18245 | 0 | 0
27209 | ПАО "Россети Сибирь" | "Красноярскэнерго" | ТП 72-5-12 | 10/0,4 | 0.04 | 0.0040715 | 0 | 0.063
27210 | ПАО "Россети Сибирь" | "Красноярскэнерго" | ТП 4-10-28 | 10/0,4 | 0.025 | 0 | 0 | 0
27211 | ПАО "Россети Сибирь" | "Красноярскэнерго" | ТП-337 | 10/0,4 | 0.4 | 0.072688 | 0 | 0.1395
27212 | ПАО "Россети Сибирь" | "Красноярскэнерго" | ТП 85-12-4 | 10/0,4 | 0.1 | 0.022656 | 0 | 0
27213 | ПАО "Россети Сибирь" | "Красноярскэнерго" | ТП 4-6-23 ОУ | 10/0,4 | 0.4 | 0.014641 | 0 | 0
27214 | ПАО "Россети Сибирь" | "Красноярскэнерго" | ТП 4-11-2 ОУ | 10/0,4 | 0.63 | 0.023293 | 0 | 0
27215 | ПАО "Россети Сибирь" | "Красноярскэнерго" | КМТП 3-10-01 | 10/0,4 | 0.063 | 0.0020862 | 0 | 0
27216 | ПАО "Россети Сибирь" | "Красноярскэнерго" | КМТП 3-10-02 | 10/0,4 | 0.063 | 0.0006759 | 0 | 0.1215
27217 | ПАО "Россети Сибирь" | "Красноярскэнерго" | КТПН 35-01-6/160 ОУ | 10/0,4 | 0.16 | 0.021695 | 0 | 0.0135
27218 | ПАО "Россети Сибирь" | "Красноярскэнерго" | КТПН 35-01-4/250 | 10/0,4 | 0.25 | 0.055465 | 0 | 0
27219 | ПАО "Россети Сибирь" | "Красноярскэнерго" | ЗТП 35-01-3/400 ОУ | 10/0,4 | 0.4 | 0.0087518 | 0 | 0
27220 | ПАО "Россети Сибирь" | "Красноярскэнерго" | КТПН 35-01-2/400 | 10/0,4 | 0.4 | 0.029969 | 0 | 0
27221 | ПАО "Россети Сибирь" | "Красноярскэнерго" | КТПН 35-01-1/400 | 10/0,4 | 0.4 | 0.062909 | 0 | 0
27222 | ПАО "Россети Сибирь" | "Красноярскэнерго" | КТПН 35-01-8/250 | 10/0,4 | 0.25 | 0.020409 | 0 | 0.0135
27223 | ПАО "Россети Сибирь" | "Красноярскэнерго" | КТП 35-01-16 | 10/0,4 | 0.25 | 0.03715 | 0 | 0
27224 | ПАО "Россети Сибирь" | "Красноярскэнерго" | КТП 35-01-9 | 10/0,4 | 0.16 | 0.023321 | 0 | 0
27225 | ПАО "Россети Сибирь" | "Красноярскэнерго" | СТП - 10 кВ № 86-4-53 Фарбер Л.К. | 10/0,4 | 0.1 | 0 | 0 | 0
27226 | ПАО "Россети Сибирь" | "Красноярскэнерго" | ТП 727 | 6/0,4 | 0.4 | 0.23001 | 0 | 0
27227 | ПАО "Россети Сибирь" | "Красноярскэнерго" | КТП 40-35-39/400 кВА СНТ "Южное" | 10/0,4 | 0.4 | 0 | 0 | 0
27228 | ПАО "Россети Сибирь" | "Красноярскэнерго" | КТПН 35-02-3/400 | 10/0,4 | 0.4 | 0.032184 | 0 | 0
27229 | ПАО "Россети Сибирь" | "Красноярскэнерго" | КТПН 35-02-4/400 | 10/0,4 | 0.4 | 0.071147 | 0 | 0
27230 | ПАО "Россети Сибирь" | "Красноярскэнерго" | КТПН 35-02-6 ОУ | 10/0,4 | 0.4 | 0.051451 | 0 | 0.0135
27231 | ПАО "Россети Сибирь" | "Красноярскэнерго" | КТПН 35-02-9/250 | 10/0,4 | 0.25 | 0.037576 | 0 | 0
27232 | ПАО "Россети Сибирь" | "Красноярскэнерго" | ТП 4-15-4 | 10/0,4 | 0.1 | 0.005428 | 0 | 0
27233 | ПАО "Россети Сибирь" | "Красноярскэнерго" | МТП 77-45-3 | 10/0,4 | 0.025 | 0.0042131 | 0 | 0
27234 | ПАО "Россети Сибирь" | "Красноярскэнерго" | ТП 6-21-1 | 10/0,4 | 0.25 | 0.0013443 | 0 | 0
27235 | ПАО "Россети Сибирь" | "Красноярскэнерго" | ТП 7-4-5 | 10/0,4 | 0.1 | 0.0097704 | 0 | 0
27236 | ПАО "Россети Сибирь" | "Красноярскэнерго" | ТП 4-15-2 | 10/0,4 | 0.16 | 0.0145 | 0 | 0
27237 | ПАО "Россети Сибирь" | "Красноярскэнерго" | ТП 29-29-18 | 6/0,4 | 0.063 | 0.0034088 | 0 | 0
27238 | ПАО "Россети Сибирь" | "Красноярскэнерго" | ТП 83-15-33 | 6/0,4 | 0.25 | 0.011743 | 0 | 0
27239 | ПАО "Россети Сибирь" | "Красноярскэнерго" | КТП-6кВ 29-29-17 | 6/0,4 | 0.1 | 0.0039365 | 0 | 0
27240 | ПАО "Россети Сибирь" | "Красноярскэнерго" | ТП 29-29-16 | 6/0,4 | 0.063 | 0.0069592 | 0.0135 | 0.0063
27241 | ПАО "Россети Сибирь" | "Красноярскэнерго" | ТП 29-29-15 | 6/0,4 | 0.1 | 0.0050334 | 0 | 0.0135
27242 | ПАО "Россети Сибирь" | "Красноярскэнерго" | ТП 83-15-11 | 6/0,4 | 0.25 | 0.016958 | 0 | 0
27243 | ПАО "Россети Сибирь" | "Красноярскэнерго" | ТП 44-04-3054 ВЕД. Золотая Нива | 10/0,4 | 0.16 | 0 | 0 | 0
27244 | ПАО "Россети Сибирь" | "Красноярскэнерго" | КТПС 53-12-2264 | 10/0,4 | 0.025 | 0.00045425 | 0 | 0
27245 | ПАО "Россети Сибирь" | "Красноярскэнерго" | ТП 20-17-1 В | 6/0,4 | 0.1 | 0.0078163 | 0 | 0
27246 | ПАО "Россети Сибирь" | "Красноярскэнерго" | ТП 40-06-8 ОУ | 10/0,4 | 0.4 | 0.012305 | 0 | 0
27247 | ПАО "Россети Сибирь" | "Красноярскэнерго" | ТП 10-13-1 | 10/0,4 | 0.025 | 0.025 | 0 | 0
27248 | ПАО "Россети Сибирь" | "Красноярскэнерго" | ТП 19-19-18 | 10/0,4 | 0.04 | 0.022146 | 0 | 0
27249 | ПАО "Россети Сибирь" | "Красноярскэнерго" | ТП 19-18-4 | 10/0,4 | 0.1 | 0.023666 | 0 | 0
27250 | ПАО "Россети Сибирь" | "Красноярскэнерго" | ТП 82-3-11 | 10/0,4 | 0.063 | 6.797e-05 | 0 | 0
27251 | ПАО "Россети Сибирь" | "Красноярскэнерго" | ТП 63-1-3 ОУ | 10/0,4 | 0.04 | 6.655e-05 | 0 | 0
27252 | ПАО "Россети Сибирь" | "Красноярскэнерго" | ТП-40-06-5 | 10/0,4 | 0.25 | 0.0049305 | 0 | 0
27253 | ПАО "Россети Сибирь" | "Красноярскэнерго" | ТП-40-06-2 | 10/0,4 | 0.1 | 0.012226 | 0 | 0
27254 | ПАО "Россети Сибирь" | "Красноярскэнерго" | ТП-663 | 10/0,4 | 0.32 | 0 | 0 | 0
27255 | ПАО "Россети Сибирь" | "Красноярскэнерго" | КТП-160кВА N 64-2-10,с.Творогово | 10/0,4 | 0.25 | 0 | 0 | 0.018
27256 | ПАО "Россети Сибирь" | "Красноярскэнерго" | ТП 20-05-3 | 10/0,4 | 0.4 | 0.024609 | 0 | 0
27257 | ПАО "Россети Сибирь" | "Красноярскэнерго" | ТП 130-1-33 Удачный | 10/0,4 | 0.1 | 0 | 0 | 0.0225
27258 | ПАО "Россети Сибирь" | "Красноярскэнерго" | ТП 130-1-35 Удачный | 10/0,4 | 0.1 | 0.00022562 | 0 | 0
27259 | ПАО "Россети Сибирь" | "Красноярскэнерго" | ТП 130-1-36 Удачный | 10/0,4 | 0.1 | 0.002039 | 0.0135 | 0
27260 | ПАО "Россети Сибирь" | "Красноярскэнерго" | ТП 130-1-40 | 10/0,4 | 0.063 | 0 | 0 | 0.027
27261 | ПАО "Россети Сибирь" | "Красноярскэнерго" | ТП 130-1-41 | 10/0,4 | 0.063 | 0 | 0 | 0.1485
27262 | ПАО "Россети Сибирь" | "Красноярскэнерго" | ТП 130-1-45 | 10/0,4 | 0.16 | 0.0069611 | 0.018 | 0.0324
27263 | ПАО "Россети Сибирь" | "Красноярскэнерго" | ТП 130-1-49 СНТ «Ермак» | 10/0,4 | 0.063 | 0.0045312 | 0 | 0.0531
27264 | ПАО "Россети Сибирь" | "Красноярскэнерго" | ТП 130-2-20 д.Терентьево | 10/0,4 | 0.04 | 0 | 0 | 0.0135
27265 | ПАО "Россети Сибирь" | "Красноярскэнерго" | ТП 130-2-21 д.Терентьево | 10/0,4 | 0.04 | 0 | 0 | 0
27266 | ПАО "Россети Сибирь" | "Красноярскэнерго" | ТП 130-2-22 | 10/0,4 | 0.025 | 0.00043518 | 0 | 0.0108
27267 | ПАО "Россети Сибирь" | "Красноярскэнерго" | ТП 130-2-24 | 10/0,4 | 0.063 | 0.0052109 | 0 | 0
27268 | ПАО "Россети Сибирь" | "Красноярскэнерго" | ТП 130-2-28 c.Есаулова | 10/0,4 | 0.1 | 0.003625 | 0 | 0.027
27269 | ПАО "Россети Сибирь" | "Красноярскэнерго" | ТП 130-2-29 ЕсауловоСити | 10 | 0.063 | 0.0020419 | 0 | 0.0261
27270 | ПАО "Россети Сибирь" | "Красноярскэнерго" | ТП 35-1-14 Маганск | 10/0,4 | 0.063 | 0 | 0 | 0.0135
27271 | ПАО "Россети Сибирь" | "Красноярскэнерго" | ТП 35-1-17 | 10/0,4 | 0.1 | 0.002039 | 0 | 0
27272 | ПАО "Россети Сибирь" | "Красноярскэнерго" | ТП 35-1-18 | 10/0,4 | 0.025 | 0.0027187 | 0 | 0
27273 | ПАО "Россети Сибирь" | "Красноярскэнерго" | ТП 35-1-20 | 10/0,4 | 0.1 | 0.0033984 | 0 | 0
27274 | ПАО "Россети Сибирь" | "Красноярскэнерго" | ТП 35-1-22 МАГАНСК,ВОСТОЧНАЯ,3 | 10/0,4 | 0.25 | 0 | 0 | 0
27275 | ПАО "Россети Сибирь" | "Красноярскэнерго" | ТП 35-3-23 | 10/0,4 | 0.04 | 0.0015264 | 0 | 0
27276 | ПАО "Россети Сибирь" | "Красноярскэнерго" | ТП 35-3-24 | 10/0,4 | 0.25 | 0.0040781 | 0 | 0
27277 | ПАО "Россети Сибирь" | "Красноярскэнерго" | ТП 35-3-31 | 10/0,4 | 0.063 | 0.0008817 | 0 | 0
27278 | ПАО "Россети Сибирь" | "Красноярскэнерго" | ТП 35-3-33 | 10/0,4 | 0.063 | 0.0047578 | 0 | 0
27279 | ПАО "Россети Сибирь" | "Красноярскэнерго" | ТП 35-3-35 | 10/0,4 | 0.16 | 0.0067402 | 0 | 0
27280 | ПАО "Россети Сибирь" | "Красноярскэнерго" | ТП 35-3-36 | 10/0,4 | 0.16 | 0.0038515 | 0 | 0
27281 | ПАО "Россети Сибирь" | "Красноярскэнерго" | ТП 35-3-37 | 10/0,4 | 0.16 | 0.006693 | 0 | 0
27282 | ПАО "Россети Сибирь" | "Красноярскэнерго" | ТП 35-3-39 | 10/0,4 | 0.1 | 0.00022278 | 0 | 0.0135
27283 | ПАО "Россети Сибирь" | "Красноярскэнерго" | ТП 36-14-10 | 10 | 0.1 | 0 | 0 | 0
27284 | ПАО "Россети Сибирь" | "Красноярскэнерго" | ТП 36-14-11 | 10/0,4 | 0.16 | 0.0052109 | 0 | 0
27285 | ПАО "Россети Сибирь" | "Красноярскэнерго" | ТП 36-14-12 Д. КРАСНАЯ СИБИРЬ | 10/0,4 | 0.1 | 0.003625 | 0 | 0
27286 | ПАО "Россети Сибирь" | "Красноярскэнерго" | ТП 36-14-14 | 10/0,4 | 0.1 | 0 | 0 | 0.0135
27287 | ПАО "Россети Сибирь" | "Красноярскэнерго" | ТП 36-14-16 д. Лопатино | 10/0,4 | 0.25 | 0 | 0.0135 | 0.081
27288 | ПАО "Россети Сибирь" | "Красноярскэнерго" | ТП 36-14-6 | 10/0,4 | 0.025 | 0.002039 | 0 | 0
27289 | ПАО "Россети Сибирь" | "Красноярскэнерго" | ТП 36-14-9 | 10/0,4 | 0.16 | 0 | 0 | 0.0135
27290 | ПАО "Россети Сибирь" | "Красноярскэнерго" | ТП 36-24-11 Вознесенка-Тинг | 10/0,4 | 0.025 | 0 | 0 | 0.0135
27291 | ПАО "Россети Сибирь" | "Красноярскэнерго" | ТП 37-13-21 | 6/0,4 | 0.16 | 0.00023034 | 0 | 0.0135
27292 | ПАО "Россети Сибирь" | "Красноярскэнерго" | ТП 37-13-55 ориентир д.Ермала | 6/0,4 | 0.063 | 0.0063928 | 0 | 0
27293 | ПАО "Россети Сибирь" | "Красноярскэнерго" | ТП 37-13-59 д. Ермолаево | 6/0,4 | 0 | 0.0009204 | 0 | 0.027
27294 | ПАО "Россети Сибирь" | "Красноярскэнерго" | ТП 37-13-61 | 6/0,4 | 0.063 | 0.0027121 | 0.0135 | 0.027
27295 | ПАО "Россети Сибирь" | "Красноярскэнерго" | ТП 37-13-62 | 6/0,4 | 0.1 | 0.010182 | 0 | 0.027
27296 | ПАО "Россети Сибирь" | "Красноярскэнерго" | ТП 37-13-64 | 6/0,4 | 0.1 | 0.0094995 | 0 | 0
27297 | ПАО "Россети Сибирь" | "Красноярскэнерго" | ТП 37-13-66 | 6/0,4 | 0.025 | 0.0033984 | 0 | 0.0135
27298 | ПАО "Россети Сибирь" | "Красноярскэнерго" | ТП 37-13-67 | 6/0,4 | 0.04 | 0.0023675 | 0.0135 | 0.0135
27299 | ПАО "Россети Сибирь" | "Красноярскэнерго" | ТП 37-13-69 24:04:0301001:3148 ЕРМ | 6/0,4 | 0.25 | 0.0024931 | 0 | 0
27300 | ПАО "Россети Сибирь" | "Красноярскэнерго" | ТП 37-13-70 | 6/0,4 | 0.1 | 0.0015595 | 0 | 0.0675
27301 | ПАО "Россети Сибирь" | "Красноярскэнерго" | ТП 37-13-71 | 6/0,4 | 0.1 | 0.003102 | 0 | 0.0405
27302 | ПАО "Россети Сибирь" | "Красноярскэнерго" | ТП 37-13-72 | 6/0,4 | 0 | 0.0040781 | 0.027 | 0.0945
27303 | ПАО "Россети Сибирь" | "Красноярскэнерго" | ТП 37-13-74 ДНТ «Есаульский Бор» | 6 | 0.1 | 0.0047578 | 0 | 0.0135
27304 | ПАО "Россети Сибирь" | "Красноярскэнерго" | ТП 37-14-10 | 6/0,4 | 0 | 0.017958 | 0 | 0
27305 | ПАО "Россети Сибирь" | "Красноярскэнерго" | ТП 37-14-16 | 6/0,4 | 0.04 | 0.00065986 | 0 | 0.0135
27306 | ПАО "Россети Сибирь" | "Красноярскэнерго" | ТП 37-14-17 | 6/0,4 | 0.025 | 0.0038515 | 0.0135 | 0
27307 | ПАО "Россети Сибирь" | "Красноярскэнерго" | ТП 37-14-19 |  | 0.025 | 0.0045312 | 0 | 0
27308 | ПАО "Россети Сибирь" | "Красноярскэнерго" | ТП 37-14-22 | 6/0,4 | 0.16 | 0.0052109 | 0.0135 | 0.027
27309 | ПАО "Россети Сибирь" | "Красноярскэнерго" | ТП 37-14-23 | 6/0,4 | 0.16 | 0.00023128 | 0 | 0.0135
27310 | ПАО "Россети Сибирь" | "Красноярскэнерго" | ТП 37-14-25 | 6/0,4 | 0.025 | 0.003625 | 0 | 0.0135
27311 | ПАО "Россети Сибирь" | "Красноярскэнерго" | ТП 37-14-26 | 6/0,4 | 0.025 | 0.002039 | 0 | 0
27312 | ПАО "Россети Сибирь" | "Красноярскэнерго" | ТП 37-14-27 | 6/0,4 | 0.025 | 0.0027187 | 0 | 0.0405
27313 | ПАО "Россети Сибирь" | "Красноярскэнерго" | ТП 39-7-15 п.Березовка | 6/0,4 | 0.04 | 0 | 0 | 0
27314 | ПАО "Россети Сибирь" | "Красноярскэнерго" | ТП 39-7-19 Березовка, улПолевая,1А-8 | 6/0,4 | 0.25 | 0.007838 | 0 | 0.135
27315 | ПАО "Россети Сибирь" | "Красноярскэнерго" | ТП 40-11-14 | 6 | 0.1 | 0.0025309 | 0 | 0.0072
27316 | ПАО "Россети Сибирь" | "Красноярскэнерго" | ТП 40-11-15 ул.Полевая 1А | 6/0,4 | 0.1 | 0.0036316 | 0 | 0.045
27317 | ПАО "Россети Сибирь" | "Красноярскэнерго" | ТП 40-11-16 | 6/0,4 | 0.1 | 0.00023128 | 0 | 0.027
27318 | ПАО "Россети Сибирь" | "Красноярскэнерго" | ТП 40-2-12 | 6/0,4 | 0.063 | 0.00070517 | 0 | 0
27319 | ПАО "Россети Сибирь" | "Красноярскэнерго" | ТП 42-3-22 |  | 0.04 | 0.0033984 | 0 | 0
27320 | ПАО "Россети Сибирь" | "Красноярскэнерго" | ТП 42-8-25 | 6/0,4 | 0.025 | 0 | 0 | 0.0135
27321 | ПАО "Россети Сибирь" | "Красноярскэнерго" | ТП 42-8-26 | 6/0,4 | 0.063 | 0 | 0 | 0.0135
27322 | ПАО "Россети Сибирь" | "Красноярскэнерго" | ТП 42-8-31 | 10/0,4 | 0 | 0.0040781 | 0 | 0
27323 | ПАО "Россети Сибирь" | "Красноярскэнерго" | ТП 42-8-32 | 10/0,4 | 0.25 | 0.00044557 | 0 | 0
27324 | ПАО "Россети Сибирь" | "Красноярскэнерго" | ТП 44-2-10 | 10 | 0.063 | 0 | 0 | 0
27325 | ПАО "Россети Сибирь" | "Красноярскэнерго" | ТП 44-2-11 д. Челноково | 10/0,4 | 0.04 | 0 | 0 | 0.0135
27326 | ПАО "Россети Сибирь" | "Красноярскэнерго" | ТП 44-2-12 Шамсиев Хусрав Алиевич | 10/0,4 | 0.063 | 0.0047578 | 0 | 0
27327 | ПАО "Россети Сибирь" | "Красноярскэнерго" | ТП 44-2-4 с.Вознесенка | 10/0,4 | 0.1 | 0 | 0 | 0.027
27328 | ПАО "Россети Сибирь" | "Красноярскэнерго" | ТП 44-2-6 10/0,4кВ | 10/0,4 | 0.4 | 0 | 0 | 0
27329 | ПАО "Россети Сибирь" | "Красноярскэнерго" | ТП 44-2-7 | 10 | 0.25 | 0.000944 | 0 | 0
27330 | ПАО "Россети Сибирь" | "Красноярскэнерго" | ТП 44-2-8 ВОЗНЕСЕНСКИЙ С/С | 10/0,4 | 0.04 | 0.0031718 | 0.0135 | 0
27331 | ПАО "Россети Сибирь" | "Красноярскэнерго" | ТП 44-4-35 д.Лопатино | 10/0,4 | 0.025 | 0 | 0 | 0
27332 | ПАО "Россети Сибирь" | "Красноярскэнерго" | ТП 44-4-36 д.Челноково | 10/0,4 | 0.04 | 0.0038515 | 0 | 0
27333 | ПАО "Россети Сибирь" | "Красноярскэнерго" | ТП 44-4-37 | 10/0,4 | 0.04 | 0 | 0 | 0
27334 | ПАО "Россети Сибирь" | "Красноярскэнерго" | ТП 44-4-38 | 10/0,4 | 0.025 | 0 | 0 | 0
27335 | ПАО "Россети Сибирь" | "Красноярскэнерго" | ТП 44-7-2 д.Киндяково | 10/0,4 | 0.025 | 0.0045312 | 0 | 0
27336 | ПАО "Россети Сибирь" | "Красноярскэнерго" | ТП 44-8-11 д.киндяково | 10/0,4 | 0.063 | 0 | 0.0135 | 0
27337 | ПАО "Россети Сибирь" | "Красноярскэнерго" | ТП 44-8-14 | 10/0,4 | 0.063 | 0.0052109 | 0 | 0
27338 | ПАО "Россети Сибирь" | "Красноярскэнерго" | ТП 75-4-15 с.Зыково | 10/0,4 | 0.063 | 0 | 0 | 0
27339 | ПАО "Россети Сибирь" | "Красноярскэнерго" | ТП 75-6-47 д. Кузнецово | 10/0,4 | 0.04 | 0.003625 | 0 | 0.0135
27340 | ПАО "Россети Сибирь" | "Красноярскэнерго" | ТП 75-6-48 д.Кузнецово | 10/0,4 | 0.04 | 0.002039 | 0 | 0
27341 | ПАО "Россети Сибирь" | "Красноярскэнерго" | ТП 75-6-49 д.Кузнецово | 10/0,4 | 0.025 | 0.0027187 | 0 | 0
27342 | ПАО "Россети Сибирь" | "Красноярскэнерго" | ТП 75-6-50 | 10/0,4 | 0.1 | 0 | 0 | 0
27343 | ПАО "Россети Сибирь" | "Красноярскэнерго" | ТП 75-6-51 д. Кузнецово | 10/0,4 | 0.1 | 0.0012895 | 0 | 0
27344 | ПАО "Россети Сибирь" | "Красноярскэнерго" | ТП 75-6-53 д. Кузнецово | 10/0,4 | 0.4 | 0 | 0 | 0.0675
27345 | ПАО "Россети Сибирь" | "Красноярскэнерго" | ТП 75-6-54 | 10/0,4 | 0.025 | 0.0033984 | 0 | 0.0135
27346 | ПАО "Россети Сибирь" | "Красноярскэнерго" | ТП 75-6-58 КУЗНЕЦОВО | 10 | 0.1 | 0.0040781 | 0 | 0.0531
27347 | ПАО "Россети Сибирь" | "Красноярскэнерго" | ТП 75-6-60 | 10/0,4 | 0.25 | 0.07383 | 0.0225 | 0.027
27348 | ПАО "Россети Сибирь" | "Красноярскэнерго" | ТП 75-6-62 |  | 0.16 | 0.0047578 | 0 | 0.0405
27349 | ПАО "Россети Сибирь" | "Красноярскэнерго" | ТП 85-1-100 | 10/0,4 | 1.6 | 0 | 0 | 0.0765
27350 | ПАО "Россети Сибирь" | "Красноярскэнерго" | ТП 85-1-68 д.Кузнецово | 10/0,4 | 0.063 | 0 | 0 | 0
27351 | ПАО "Россети Сибирь" | "Красноярскэнерго" | ТП 85-1-69 д.Кузнецово | 10/0,4 | 0.1 | 0 | 0 | 0
27352 | ПАО "Россети Сибирь" | "Красноярскэнерго" | ТП 85-1-73 д.Лукино | 10/0,4 | 0.4 | 0.0031718 | 0 | 0
27353 | ПАО "Россети Сибирь" | "Красноярскэнерго" | ТП 85-1-76 | 6/0,4 | 0.1 | 0.00043707 | 0.081 | 0.081
27354 | ПАО "Россети Сибирь" | "Красноярскэнерго" | ТП 85-1-77 |  | 0.025 | 0.0038515 | 0 | 0.081
27355 | ПАО "Россети Сибирь" | "Красноярскэнерго" | ТП 85-1-78 | 10/0,4 | 0.063 | 0.0045312 | 0 | 0
27356 | ПАО "Россети Сибирь" | "Красноярскэнерго" | ТП 85-1-82 | 10/0,4 | 0.1 | 0.0008345 | 0 | 0
27357 | ПАО "Россети Сибирь" | "Красноярскэнерго" | ТП 85-1-93 д. Лукино | 10/0,4 | 0.025 | 0.0052109 | 0 | 0
27358 | ПАО "Россети Сибирь" | "Красноярскэнерго" | ТП 85-1-97 | 10/0,4 | 0 | 0.003625 | 0 | 0
27359 | ПАО "Россети Сибирь" | "Красноярскэнерго" | ТП 85-1-98 | 10 | 0.063 | 0.002039 | 0 | 0.018
27360 | ПАО "Россети Сибирь" | "Красноярскэнерго" | ТП 85-1-99 | 10/6 | 0.1 | 0 | 0.0135 | 0.0675
27361 | ПАО "Россети Сибирь" | "Красноярскэнерго" | ТП 130-1-50 РойялПарк | 10/0,4 | 0.16 | 0 | 0 | 0
27362 | ПАО "Россети Сибирь" | "Красноярскэнерго" | ТП 37-13-73 ДНТ ПЕРЕСВЕТ | 6/0,4 | 0.16 | 0.00044557 | 0.0135 | 0.1215
27363 | ПАО "Россети Сибирь" | "Красноярскэнерго" | ТП 37-13-75 ДНТ Есаульский | 6/0,4 | 0.25 | 0.0017747 | 0 | 0
27364 | ПАО "Россети Сибирь" | "Красноярскэнерго" | ТП 42-8-32 ООО СИБИРЬ 24 | 6/0,4 | 0.1 | 0.0027187 | 0 | 0
27365 | ПАО "Россети Сибирь" | "Красноярскэнерго" | ТП 44-4-32 СПК Березовский | 10/0,4 | 0.063 | 0.0035749 | 0 | 0
27366 | ПАО "Россети Сибирь" | "Красноярскэнерго" | ТП 75-6-46 СНТ Керамзит уч76 | 10/0,4 | 0.1 | 0 | 0 | 0.0225
27367 | ПАО "Россети Сибирь" | "Красноярскэнерго" | ТП 75-6-57 ДНТ Ермак | 10/0,4 | 0.04 | 0.0033984 | 0 | 0.0135
27368 | ПАО "Россети Сибирь" | "Красноярскэнерго" | ТП 85-1-89 д. Лукино, СНТ Березка | 10/0,4 | 0.063 | 0.0040781 | 0 | 0.0135
27369 | ПАО "Россети Сибирь" | "Красноярскэнерго" | ТП 538 | 6/0,4 | 0.25 | 0.088206 | 0 | 0
27370 | ПАО "Россети Сибирь" | "Красноярскэнерго" | ТП 30-01-19 | 6/0,4 | 0.25 | 0.051578 | 0 | 0
27371 | ПАО "Россети Сибирь" | "Красноярскэнерго" | КТП 3329 | 6 | 0.16 | 0.0047578 | 0.009 | 0
27372 | ПАО "Россети Сибирь" | "Красноярскэнерго" | КТП 73-3-13 | 10/0,4 | 0.025 | 0.0014538 | 0 | 0.0135
27373 | ПАО "Россети Сибирь" | "Красноярскэнерго" | ТП 15-04-431 Золототрубов | 10/0,4 | 0.063 | 0.0015198 | 0 | 0
27374 | ПАО "Россети Сибирь" | "Красноярскэнерго" | ТП 33-12-2900 | 10/0,4 | 0.1 | 0.019352 | 0 | 0
27375 | ПАО "Россети Сибирь" | "Красноярскэнерго" | ТП 62-01-3523(Потребительская) | 6/0,4 | 0.25 | 0.012461 | 0 | 0
27376 | ПАО "Россети Сибирь" | "Красноярскэнерго" | ТП-522 | 10/0,4 | 0.63 | 0.26485 | 0 | 0
27377 | ПАО "Россети Сибирь" | "Красноярскэнерго" | ТП-523 | 10/0,4 | 0.4 | 0.058379 | 0 | 0.063
27378 | ПАО "Россети Сибирь" | "Красноярскэнерго" | ТП-525 | 10/0,4 | 0.4 | 0 | 0 | 0.005
27379 | ПАО "Россети Сибирь" | "Красноярскэнерго" | ТП-248 | 10/0,4 | 0.4 | 0.28464 | 0 | 0.0063
27380 | ПАО "Россети Сибирь" | "Красноярскэнерго" | ТП-249 | 10/0,4 | 0.4 | 0.28312 | 0 | 0.0162
27381 | ПАО "Россети Сибирь" | "Красноярскэнерго" | ТП-258 | 10/0,4 | 0.63 | 0.10468 | 0 | 0
27382 | ПАО "Россети Сибирь" | "Красноярскэнерго" | ТП-259 | 10/0,4 | 0.4 | 0.02933 | 0 | 0
27383 | ПАО "Россети Сибирь" | "Красноярскэнерго" | ТП-261 | 10/0,4 | 0.63 | 0.14939 | 0 | 0.0225
27384 | ПАО "Россети Сибирь" | "Красноярскэнерго" | ТП-262 | 10/0,4 | 0.63 | 0.31113 | 0 | 0.036
27385 | ПАО "Россети Сибирь" | "Красноярскэнерго" | ТП-263 | 10/0,4 | 0.63 | 0.58622 | 0 | 0
27386 | ПАО "Россети Сибирь" | "Красноярскэнерго" | ТП-264 | 10/0,4 | 0.63 | 0.12575 | 0 | 0.0054
27387 | ПАО "Россети Сибирь" | "Красноярскэнерго" | ТП-265 | 10/0,4 | 0.315 | 0.089831 | 0 | 0
27388 | ПАО "Россети Сибирь" | "Красноярскэнерго" | ТП-266 | 10/0,4 | 0.315 | 0.052086 | 0 | 0
27389 | ПАО "Россети Сибирь" | "Красноярскэнерго" | ТП-267 | 10/0,4 | 0.4 | 0.07557 | 0 | 0.01
27390 | ПАО "Россети Сибирь" | "Красноярскэнерго" | ТП-268 | 10/0,4 | 0.63 | 0.29194 | 0 | 0.0315
27391 | ПАО "Россети Сибирь" | "Красноярскэнерго" | ТП-269 | 10/0,4 | 0.4 | 0.21396 | 0 | 0.0135
27392 | ПАО "Россети Сибирь" | "Красноярскэнерго" | ТП-270 | 10/0,4 | 0.4 | 0.071713 | 0 | 0
27393 | ПАО "Россети Сибирь" | "Красноярскэнерго" | ТП-273 | 10/0,4 | 0.63 | 0.079155 | 0 | 0.0135
27394 | ПАО "Россети Сибирь" | "Красноярскэнерго" | ТП-274 | 10/0,4 | 0.4 | 0.083575 | 0 | 0
27395 | ПАО "Россети Сибирь" | "Красноярскэнерго" | ТП-277 | 10/0,4 | 0.25 | 0.13383 | 0 | 0
27396 | ПАО "Россети Сибирь" | "Красноярскэнерго" | ТП-278 | 10/0,4 | 0.63 | 0.15157 | 0.0225 | 0.0351
27397 | ПАО "Россети Сибирь" | "Красноярскэнерго" | ТП-281 | 10/0,4 | 0.63 | 0.087082 | 0 | 0
27398 | ПАО "Россети Сибирь" | "Красноярскэнерго" | ТП 1104 | 10/0,4 | 0.4 | 0 | 0 | 0
27399 | ПАО "Россети Сибирь" | "Красноярскэнерго" | ТП-286 | 10/0,4 | 0.63 | 0.028663 | 0 | 0.00405
27400 | ПАО "Россети Сибирь" | "Красноярскэнерго" | ТП-287 | 10/0,4 | 0.4 | 0.088994 | 0 | 0
27401 | ПАО "Россети Сибирь" | "Красноярскэнерго" | ТП-295 | 10/0,4 | 0 | 0.078343 | 0 | 0
27402 | ПАО "Россети Сибирь" | "Красноярскэнерго" | ТП-296 | 10/0,4 | 0.4 | 0.19359 | 0.0567 | 0.1359
27403 | ПАО "Россети Сибирь" | "Красноярскэнерго" | ТП-297 | 10/0,4 | 0 | 0.19936 | 0 | 0.2007
27404 | ПАО "Россети Сибирь" | "Красноярскэнерго" | ТП-87-1-2 | 10/0,4 | 0.16 | 0 | 0 | 0
27405 | ПАО "Россети Сибирь" | "Красноярскэнерго" | ТП-88-2-1 | 10/0,4 | 0.63 | 0 | 0 | 0
27406 | ПАО "Россети Сибирь" | "Красноярскэнерго" | ТП-47-9-1 | 10/0,4 | 0.1 | 0 | 0 | 0
27407 | ПАО "Россети Сибирь" | "Красноярскэнерго" | ТП-87-3-2 | 10/0,4 | 0.1 | 0 | 0 | 0
27408 | ПАО "Россети Сибирь" | "Красноярскэнерго" | ТП-88-1-4 | 10/0,4 | 0.25 | 0 | 0 | 0
27409 | ПАО "Россети Сибирь" | "Красноярскэнерго" | ТП-66-7-2 | 10/0,4 | 0.16 | 0 | 0 | 0.027
27410 | ПАО "Россети Сибирь" | "Красноярскэнерго" | ТП-8-3-1 | 10/0,4 | 0.063 | 0 | 0 | 0
27411 | ПАО "Россети Сибирь" | "Красноярскэнерго" | КТП 34-2-4 | 10/0,4 | 0.025 | 0 | 0 | 0
27412 | ПАО "Россети Сибирь" | "Красноярскэнерго" | КТП 53-6-14 | 10/0,4 | 0.025 | 0 | 0 | 0
27413 | ПАО "Россети Сибирь" | "Красноярскэнерго" | КТП 52-4-5 | 10/0,4 | 0.025 | 0 | 0 | 0
27414 | ПАО "Россети Сибирь" | "Красноярскэнерго" | КТП 55-1-7 | 10/0,4 | 0.025 | 0.0072688 | 0 | 0
27415 | ПАО "Россети Сибирь" | "Красноярскэнерго" | КТП 53-4-40 | 10/0,4 | 0.063 | 0.0037382 | 0 | 0
27416 | ПАО "Россети Сибирь" | "Красноярскэнерго" | КТП 34-5-9 | 10/0,4 | 0.063 | 0.010799 | 0 | 0.0135
27417 | ПАО "Россети Сибирь" | "Красноярскэнерго" | КТП 73-5-2 | 10/0,4 | 0.025 | 0.00083072 | 0 | 0
27418 | ПАО "Россети Сибирь" | "Красноярскэнерго" | КТП 55-6-19 | 10/0,4 | 0.025 | 0.010592 | 0 | 0
27419 | ПАО "Россети Сибирь" | "Красноярскэнерго" | СТП № 53-8-27 с. Сухобузимское | 10/0,4 | 0.025 | 0.0020768 | 0 | 0
27420 | ПАО "Россети Сибирь" | "Красноярскэнерго" | ТП 62-7-2 (бесхозные сети) | 6/0,4 | 0.4 | 0.021391 | 0 | 0
27421 | ПАО "Россети Сибирь" | "Красноярскэнерго" | КТП 55-1-28 | 10/0,4 | 0.025 | 0.0018691 | 0 | 0
27422 | ПАО "Россети Сибирь" | "Красноярскэнерго" | КТП 55-1-29 | 10/0,4 | 0.025 | 0.0031152 | 0 | 0
27423 | ПАО "Россети Сибирь" | "Красноярскэнерго" | КТП 34-6-12 | 10/0,4 | 0.025 | 0 | 0 | 0
27424 | ПАО "Россети Сибирь" | "Красноярскэнерго" | ТП 53-4-48 | 10/0,4 | 0.04 | 0.0014538 | 0 | 0
27425 | ПАО "Россети Сибирь" | "Красноярскэнерго" | ЗТП-34-5-3 ОУ | 10/0,4 | 0.4 | 0.085356 | 0 | 0.0135
27426 | ПАО "Россети Сибирь" | "Красноярскэнерго" | ЗТП-73-1-9 ОУ | 10/0,4 | 0.25 | 0.034267 | 0 | 0
27427 | ПАО "Россети Сибирь" | "Красноярскэнерго" | ЗТП-73-5-3 ОУ | 10/0,4 | 1 | 0.039252 | 0 | 0
27428 | ПАО "Россети Сибирь" | "Красноярскэнерго" | ТП-136-1-4 | 10/0,4 | 0.25 | 0 | 0 | 0.027
27429 | ПАО "Россети Сибирь" | "Красноярскэнерго" | ТП-135-2-2 | 10/0,4 | 0.25 | 0 | 0.0135 | 0
27430 | ПАО "Россети Сибирь" | "Красноярскэнерго" | ТП-135-2-1 ОУ | 10/0,4 | 0.4 | 0 | 0 | 0
27431 | ПАО "Россети Сибирь" | "Красноярскэнерго" | ТП-66-7-4 | 10/0,4 | 0.4 | 0 | 0 | 0
27432 | ПАО "Россети Сибирь" | "Красноярскэнерго" | ТП-8-2-1 | 10/0,4 | 0.063 | 0 | 0 | 0
27433 | ПАО "Россети Сибирь" | "Красноярскэнерго" | ТП-47-2-7 | 10/0,4 | 0.1 | 0 | 0 | 0
27434 | ПАО "Россети Сибирь" | "Красноярскэнерго" | ТП 49-02-3036И | 10/0,4 | 0.063 | 0 | 0 | 0
27435 | ПАО "Россети Сибирь" | "Красноярскэнерго" | ТП 4-15-3 | 10/0,4 | 0.16 | 0.0032568 | 0 | 0
27436 | ПАО "Россети Сибирь" | "Красноярскэнерго" | ТП 53-08-3036 | 10/0,4 | 0.16 | 0.0076455 | 0 | 0
27437 | ПАО "Россети Сибирь" | "Красноярскэнерго" | ТП 75-6-45 д.Кузнецово | 10/0,4 | 0.63 | 0.058256 | 0 | 0.0135
27438 | ПАО "Россети Сибирь" | "Красноярскэнерго" | КСТП № 3240 пер.Старательский,3Г | 10/0,4 | 0.025 | 0 | 0 | 0.054
27439 | ПАО "Россети Сибирь" | "Красноярскэнерго" | КСТП №8288 | 6/0,4 | 0 | 0.0031718 | 0 | 0
27440 | ПАО "Россети Сибирь" | "Красноярскэнерго" | СТП-10/0,4кВ №8295 | 10/0,4 | 0.063 | 0.003018 | 0 | 0.0405
27441 | ПАО "Россети Сибирь" | "Красноярскэнерго" | КТП-6/0,4 кВ №3274 | 6/0,4 | 0.25 | 0.016199 | 0.0675 | 0.567
27442 | ПАО "Россети Сибирь" | "Красноярскэнерго" | КТП №3282 | 10/0,4 | 0.63 | 0.0070611 | 0 | 0.0675
27443 | ПАО "Россети Сибирь" | "Красноярскэнерго" | КСТП № 3293 | 6/0,4 | 0.16 | 0.0089756 | 0 | 0.045
27444 | ПАО "Россети Сибирь" | "Красноярскэнерго" | КСТП-6/0,4кВ №3292 | 0,4 | 0.025 | 0.0065136 | 0 | 0
27445 | ПАО "Россети Сибирь" | "Красноярскэнерго" | КТП 375 | 6/0,4 | 0.63 | 0.039646 | 0.0135 | 0.69
27446 | ПАО "Россети Сибирь" | "Красноярскэнерго" | КСТП 6 кВ № 8292 | 10 | 0.063 | 0 | 0 | 0
27447 | ПАО "Россети Сибирь" | "Красноярскэнерго" | ТП-859 | 10/0,4 | 0.4 | 0.033924 | 0 | 0.03324
27448 | ПАО "Россети Сибирь" | "Красноярскэнерго" | ТП-8206 Горный | 10/0,4 | 0.63 | 0.0038515 | 0 | 0
27449 | ПАО "Россети Сибирь" | "Красноярскэнерго" | ТП-8089 | 6/0,4 | 0.4 | 0.045369 | 0 | 0
27450 | ПАО "Россети Сибирь" | "Красноярскэнерго" | СТП №3269 | 6/0,4 | 0.063 | 0 | 0 | 0
27451 | ПАО "Россети Сибирь" | "Красноярскэнерго" | КСТП-10/0,4 кВ №3262 | 10/0,4 | 0.063 | 0.0033229 | 0.027 | 0.3105
27452 | ПАО "Россети Сибирь" | "Красноярскэнерго" | КТП №3291 | 10/0,4 | 0.16 | 0 | 0 | 0.027
27453 | ПАО "Россети Сибирь" | "Красноярскэнерго" | КМТП-1-В-100-10/0,4 УХЛ1 № 3256 | 10/0,4 | 0.1 | 0 | 0 | 0.0135
27454 | ПАО "Россети Сибирь" | "Красноярскэнерго" | КСТП № 8297 | 10/0,4 | 0.063 | 0 | 0 | 0
27455 | ПАО "Россети Сибирь" | "Красноярскэнерго" | КТП-10 кВ №8310 | 10/0,4 | 0.1 | 0.0052109 | 0 | 0.0945
27456 | ПАО "Россети Сибирь" | "Красноярскэнерго" | КТП-6кВ №876 400кВА | 6/0,4 | 0.4 | 0.078088 | 0 | 0
27457 | ПАО "Россети Сибирь" | "Красноярскэнерго" | КТП-6кВ № 8306 | 6/0,4 | 0.16 | 0.003625 | 0 | 0
27458 | ПАО "Россети Сибирь" | "Красноярскэнерго" | КТП-6кВ №8307 | 6/0,4 | 0.16 | 0.002039 | 0 | 0
27459 | ПАО "Россети Сибирь" | "Красноярскэнерго" | КТП 160/6/0,4 кВ 105-6-45 |  | 0.063 | 0.00062021 | 0 | 0.0135
27460 | ПАО "Россети Сибирь" | "Красноярскэнерго" | КТП 6/0,4 кВ №8122 |  | 0.16 | 0.0020173 | 0 | 0
27461 | ПАО "Россети Сибирь" | "Красноярскэнерго" | КТП 6/0,4 кВ №8123 |  | 0.63 | 0.00088736 | 0 | 0
27462 | ПАО "Россети Сибирь" | "Красноярскэнерго" | КСТП № 2074 ФГБОУ ВО "СГУВТ" |  | 0.063 | 0.013536 | 0 | 0
27463 | ПАО "Россети Сибирь" | "Красноярскэнерго" | КТП-63/6/0,4 №8087 СНТ Звезда-1, уч. 59 | 6/0,4 | 0 | 0.0033776 | 0 | 0.0405
27464 | ПАО "Россети Сибирь" | "Красноярскэнерго" | КТП-250/6/0,4 кВ № 105-7-40 | 6/0,4 | 0.25 | 0.0041848 | 0 | 0.0225
27465 | ПАО "Россети Сибирь" | "Красноярскэнерго" | КТП №8082 СНТ"ВОС" в районе Дядин Лог |  | 0.1 | 0.0033257 | 0 | 0
27466 | ПАО "Россети Сибирь" | "Красноярскэнерго" | ТП 3020 | 6/0,4 | 0.63 | 0.029 | 0 | 0
27467 | ПАО "Россети Сибирь" | "Красноярскэнерго" | КТП-100/6/0,4 №9128 | 6/0,4 | 0.25 | 0.0063692 | 0 | 0.0135
27468 | ПАО "Россети Сибирь" | "Красноярскэнерго" | ТП-384 | 10/0,4 | 0.4 | 0 | 0 | 0
27469 | ПАО "Россети Сибирь" | "Красноярскэнерго" | ТП-391 | 10/0,4 | 0.4 | 0.11152 | 0.00963 | 0.051
27470 | ПАО "Россети Сибирь" | "Красноярскэнерго" | ТП-392 | 10/0,4 | 0.63 | 0.20295 | 0 | 0.0135
27471 | ПАО "Россети Сибирь" | "Красноярскэнерго" | ТП-393 | 10/0,4 | 0.63 | 0.14738 | 0 | 0.0117
27472 | ПАО "Россети Сибирь" | "Красноярскэнерго" | ТП-394 | 10/0,4 | 0.63 | 0.19167 | 0 | 0.0135
27473 | ПАО "Россети Сибирь" | "Красноярскэнерго" | ТП-395 | 10/0,4 | 0.4 | 0.19348 | 0 | 0
27474 | ПАО "Россети Сибирь" | "Красноярскэнерго" | КТПС 21-07-01/63 | 10/0,4 | 0.063 | 0.010176 | 0 | 0
27475 | ПАО "Россети Сибирь" | "Красноярскэнерго" | МТП - 10 кВ 37-02-06 | 10/0,4 | 0.025 | 0.0089302 | 0 | 0
27476 | ПАО "Россети Сибирь" | "Красноярскэнерго" | МТП 6-12-06 | 10/0,4 | 0.063 | 0 | 0 | 0
27477 | ПАО "Россети Сибирь" | "Красноярскэнерго" | СТП № 37-02-10 | 10/0,4 | 0.16 | 0 | 0 | 0
27478 | ПАО "Россети Сибирь" | "Красноярскэнерго" | КСТП 37-02-528 С. Черемшанка | 10/0,4 | 0.063 | 0 | 0 | 0
27479 | ПАО "Россети Сибирь" | "Красноярскэнерго" | ТП 21-18-01 | 10/0,4 | 0.025 | 0.01163 | 0 | 0
27480 | ПАО "Россети Сибирь" | "Красноярскэнерго" | СКТП № 37-02-13 | 10/0,4 | 0.1 | 0.019046 | 0.045 | 0
27481 | ПАО "Россети Сибирь" | "Красноярскэнерго" | ТП 6-17-04 | 10/0,4 | 0.04 | 0.010176 | 0 | 0.0099
27482 | ПАО "Россети Сибирь" | "Красноярскэнерго" | КСТП № 6-01-04 с. Березовское | 10/0,4 | 0.1 | 0.010176 | 0 | 0
27483 | ПАО "Россети Сибирь" | "Красноярскэнерго" | КТП-16-01-82 | 10/0,4 | 0.16 | 0.011188 | 0 | 0
27484 | ПАО "Россети Сибирь" | "Красноярскэнерго" | КТП-16-01-54 | 10/0,4 | 0.25 | 0.035785 | 0 | 0
27485 | ПАО "Россети Сибирь" | "Красноярскэнерго" | КТП-51-05-10 | 6/0,4 | 0.25 | 0.056017 | 0 | 0
27486 | ПАО "Россети Сибирь" | "Красноярскэнерго" | КТПС 16-01-56 | 10/0,4 | 0.063 | 0 | 0 | 0
27487 | ПАО "Россети Сибирь" | "Красноярскэнерго" | ТП 35-1-15 | 10/0,4 | 0.1 | 0.0047578 | 0 | 0.0135
27488 | ПАО "Россети Сибирь" | "Красноярскэнерго" | ЗТП 56-6-13 ОУ | 10/0,4 | 0.63 | 0.070167 | 0 | 0.0285
27489 | ПАО "Россети Сибирь" | "Красноярскэнерго" | ЗТП 56-7-13 ОУ | 10/0,4 | 0.63 | 0.053989 | 0 | 0
27490 | ПАО "Россети Сибирь" | "Красноярскэнерго" | ЗТП 59-5-1 ОУ | 10/0,4 | 0.25 | 0.06355 | 0 | 0
27491 | ПАО "Россети Сибирь" | "Красноярскэнерго" | КТП 72-5-8 | 10/0,4 | 0.25 | 0.014387 | 0 | 0.0063
27492 | ПАО "Россети Сибирь" | "Красноярскэнерго" | КСТП № 3288 | 10/0,4 | 0.16 | 0.0047766 | 0 | 0.081
27493 | ПАО "Россети Сибирь" | "Красноярскэнерго" | КСТП №3284 | 10/0,4 | 0.16 | 0.0024233 | 0 | 0.027
27494 | ПАО "Россети Сибирь" | "Красноярскэнерго" | КТП-400-6/0,4 №4047 | 6/0,4 | 0.4 | 0.003287 | 0 | 0
27495 | ПАО "Россети Сибирь" | "Красноярскэнерго" | КТП-6/0,4 кВ №8103 ПГСК "МРИЯ" | 6/0,4 | 0.25 | 0.0016256 | 0 | 0.0131
27496 | ПАО "Россети Сибирь" | "Красноярскэнерго" | КСТП-10/0,4кВ №3296 | 10/0,4 | 0.025 | 0.0069205 | 0 | 0.108
27497 | ПАО "Россети Сибирь" | "Красноярскэнерго" | СТП 10/0,4 кВ № 87-3-66 | 10/0,4 | 0.1 | 0.0038515 | 0 | 0.0459
27498 | ПАО "Россети Сибирь" | "Красноярскэнерго" | КСТП-3299 | 10/0,4 | 0.1 | 0.016067 | 0 | 0
27499 | ПАО "Россети Сибирь" | "Красноярскэнерго" | КТП №134-6-44 | 10/0,4 | 0.025 | 0.0045312 | 0 | 0
27500 | ПАО "Россети Сибирь" | "Красноярскэнерго" | КСТП №47-4-75 д. Борлок | 10/0,4 | 0.04 | 0 | 0 | 0
27501 | ПАО "Россети Сибирь" | "Красноярскэнерго" | СТП № 134-2-97 п. Солонцы | 10/0,4 | 0.16 | 0 | 0 | 0
27502 | ПАО "Россети Сибирь" | "Красноярскэнерго" | КТП-25/10/0,4 №86-5-20 с.Шуваево | 10/0,4 | 0.025 | 0 | 0 | 0
27503 | ПАО "Россети Сибирь" | "Красноярскэнерго" | КТП №136-3-17 | 10/0,4 | 0.063 | 0.0052109 | 0 | 0
27504 | ПАО "Россети Сибирь" | "Красноярскэнерго" | КТП № 134-2-104 Солонцы, пр. Славы, 21 | 10/0,4 | 0.25 | 0.0017445 | 0.0135 | 0.054
27505 | ПАО "Россети Сибирь" | "Красноярскэнерго" | КТП № 87-6-34 | 10/0,4 | 0.4 | 0.0020976 | 0 | 0.054
27506 | ПАО "Россети Сибирь" | "Красноярскэнерго" | КТПС 25/10/0,4кВ №134-4-34 п.Солонцы | 10/0,4 | 0.025 | 0 | 0 | 0
27507 | ПАО "Россети Сибирь" | "Красноярскэнерго" | КТП №139-14-4 | 10/0,4 | 0.25 | 0.003625 | 0 | 0
27508 | ПАО "Россети Сибирь" | "Красноярскэнерго" | КТП №66-9-25 | 10/0,4 | 0.1 | 0.002039 | 0 | 0
27509 | ПАО "Россети Сибирь" | "Красноярскэнерго" | ТП-397 | 10/0,4 | 0.63 | 0.15383 | 0 | 0.0117
27510 | ПАО "Россети Сибирь" | "Красноярскэнерго" | ТП-399 | 10/0,4 | 0.63 | 0.049132 | 0 | 0
27511 | ПАО "Россети Сибирь" | "Красноярскэнерго" | КТП 53-4-45 | 10/0,4 | 0.025 | 0 | 0 | 0
27512 | ПАО "Россети Сибирь" | "Красноярскэнерго" | КТП 53-4-46 | 10/0,4 | 0.04 | 0.0020768 | 0 | 0.027
27513 | ПАО "Россети Сибирь" | "Красноярскэнерго" | КТП 34-2-24 | 10/0,4 | 0.4 | 0.012876 | 0 | 0.0135
27514 | ПАО "Россети Сибирь" | "Красноярскэнерго" | КТП 53-4-42 | 10/0,4 | 0.025 | 0.00083072 | 0 | 0
27515 | ПАО "Россети Сибирь" | "Красноярскэнерго" | КТП 34-4-1 | 10/0,4 | 0.025 | 0.00083072 | 0 | 0.009
27516 | ПАО "Россети Сибирь" | "Красноярскэнерго" | КТП-51-05-18 | 6/0,4 | 0.4 | 0.2245 | 0 | 0.0135
27517 | ПАО "Россети Сибирь" | "Красноярскэнерго" | КТП 11-05-19 | 10 | 0.25 | 0.007165 | 0 | 0
27518 | ПАО "Россети Сибирь" | "Красноярскэнерго" | КТПС 7-46-12 | 10/0,4 | 0.025 | 0.023883 | 0 | 0
27519 | ПАО "Россети Сибирь" | "Красноярскэнерго" | СТП 33-08-129 | 10/0,4 | 0.1 | 0.0072896 | 0 | 0
27520 | ПАО "Россети Сибирь" | "Красноярскэнерго" | ТП 34-3-11 | 10/0,4 | 0.04 | 0.00062304 | 0 | 0.0135
27521 | ПАО "Россети Сибирь" | "Красноярскэнерго" | ТП 55-3-8 | 10/0,4 | 0.04 | 0 | 0 | 0
27522 | ПАО "Россети Сибирь" | "Красноярскэнерго" | КСТП 10 кВ № 55-1-30 | 10/0,4 | 0.04 | 0.00083072 | 0 | 0
27523 | ПАО "Россети Сибирь" | "Красноярскэнерго" | КТП 77-3-25 | 10/0,4 | 0.025 | 0.00083072 | 0 | 0
27524 | ПАО "Россети Сибирь" | "Красноярскэнерго" | КТП 53-4-43 | 10/0,4 | 0.025 | 0.0027074 | 0 | 0.0405
27525 | ПАО "Россети Сибирь" | "Красноярскэнерго" | КТП 73-3-12 | 10/0,4 | 0.025 | 0.0054072 | 0 | 0.0135
27526 | ПАО "Россети Сибирь" | "Красноярскэнерго" | КТП 55-6-17 | 10/0,4 | 0.1 | 0.019522 | 0 | 0
27527 | ПАО "Россети Сибирь" | "Красноярскэнерго" | КТП 55-6-18 | 10/0,4 | 0.1 | 0.010606 | 0 | 0
27528 | ПАО "Россети Сибирь" | "Красноярскэнерго" | КТП 53-4-41 | 10/0,4 | 0.025 | 0.0008345 | 0 | 0
27529 | ПАО "Россети Сибирь" | "Красноярскэнерго" | КТП 77-3-26 | 10/0,4 | 0.04 | 0.0031199 | 0 | 0
27530 | ПАО "Россети Сибирь" | "Красноярскэнерго" | ТП 96-2-8 | 10/0,4 | 0.063 | 0.014421 | 0 | 0
27531 | ПАО "Россети Сибирь" | "Красноярскэнерго" | ТП 6061 | 6/0,4 | 0.025 | 0.0090426 | 0 | 0
27532 | ПАО "Россети Сибирь" | "Красноярскэнерго" | ТП 5078 | 6/0,4 | 0.025 | 0.0088122 | 0 | 0.027
27533 | ПАО "Россети Сибирь" | "Красноярскэнерго" | КСТП № 3250 "Северное шоссе" | 10/0,4 | 0.1 | 0.0041852 | 0 | 0
27534 | ПАО "Россети Сибирь" | "Красноярскэнерго" | КТП 2-18-02 | 10/0,4 | 0.25 | 0.00021334 | 0 | 0.0135
27535 | ПАО "Россети Сибирь" | "Красноярскэнерго" | КТП 63-2-30/250 МУП ЕЭС | 10/0,4 | 0.25 | 0 | 0.0135 | 0.009
27536 | ПАО "Россети Сибирь" | "Красноярскэнерго" | КТП 140-10-31 МУП ЕЭС | 10/0,4 | 0.16 | 0 | 0 | 0.04725
27537 | ПАО "Россети Сибирь" | "Красноярскэнерго" | ТП-140-10-15 | 10/0,4 | 0.4 | 0 | 0 | 0
27538 | ПАО "Россети Сибирь" | "Красноярскэнерго" | ТП-140-10-22 | 10/0,4 | 0.16 | 0.0027187 | 0 | 0
27539 | ПАО "Россети Сибирь" | "Красноярскэнерго" | ТП-140-10-45 | 10/0,4 | 0.4 | 0.0052052 | 0 | 0
27540 | ПАО "Россети Сибирь" | "Красноярскэнерго" | ТП-63-7-15 (б/х) | 10/0,4 | 0.25 | 0 | 0 | 0.0045
27541 | ПАО "Россети Сибирь" | "Красноярскэнерго" | ТП-63-7-26 | 10/0,4 | 0.25 | 0 | 0 | 0
27542 | ПАО "Россети Сибирь" | "Красноярскэнерго" | ТП 140-10-44 | 10/0,4 | 0.16 | 0 | 0 | 0
27543 | ПАО "Россети Сибирь" | "Красноярскэнерго" | КТП 63-2-1 МУП ЕЭС | 10/0,4 | 0.1 | 0.091075 | 0 | 0.018
27544 | ПАО "Россети Сибирь" | "Красноярскэнерго" | СТП 63-2-71 | 10/0,4 | 0.025 | 0.0033984 | 0 | 0
27545 | ПАО "Россети Сибирь" | "Красноярскэнерго" | CТП 10/0,4 кВ № 63-1-108 | 10/0,4 | 0.063 | 0.0040781 | 0 | 0.018
27546 | ПАО "Россети Сибирь" | "Красноярскэнерго" | КСТП 10/0,4кВ ТМГ 63кВА. №64-1-62 | 10/0,4 | 0.063 | 0 | 0 | 0
27547 | ПАО "Россети Сибирь" | "Красноярскэнерго" | КСТП 25/10/0,4 кВ №63-8-49 ДНТ "Элитное" | 10/0,4 | 0.025 | 0.0004569 | 0 | 0.027
27548 | ПАО "Россети Сибирь" | "Красноярскэнерго" | КСТП 10/0,4кВ №64-1-63 д.Минино | 10/0,4 | 0.4 | 0 | 0 | 0.0135
27549 | ПАО "Россети Сибирь" | "Красноярскэнерго" | КТП-63/10/0,4 №63-1-95 ул.Беловежская,4 | 10/0,4 | 0.04 | 0.0032058 | 0.0135 | 0.1269
27550 | ПАО "Россети Сибирь" | "Красноярскэнерго" | КСТП-63/10/0,4 №63-1-96 Ветеран-6а | 10/0,4 | 0.063 | 0 | 0 | 0.0981
27551 | ПАО "Россети Сибирь" | "Красноярскэнерго" | КСТП-63/10/0,4 №63-1-98 СНТ Ветеран 6а | 10/0,4 | 0.063 | 0 | 0 | 0.0405
27552 | ПАО "Россети Сибирь" | "Красноярскэнерго" | КТП-100/10/0,4 №63-1-99 Ветеран-3 | 10/0,4 | 0.1 | 0 | 0.0135 | 0.04725
27553 | ПАО "Россети Сибирь" | "Красноярскэнерго" | КТП-40/10/0,4 №121-03-101 д.Бугачево | 10/0,4 | 0.04 | 0.0068893 | 0 | 0
27554 | ПАО "Россети Сибирь" | "Красноярскэнерго" | КТП-160/10/0,4 №63-2-76 СТ"Финансист" | 10/0,4 | 0.16 | 0 | 0 | 0
27555 | ПАО "Россети Сибирь" | "Красноярскэнерго" | КТП-100/10/0,4 №63-1-101 с/о Овинный | 10/0,4 | 0.16 | 0 | 0.0135 | 0.0675
27556 | ПАО "Россети Сибирь" | "Красноярскэнерго" | КСТП-100/10/0,4 №63-1-100 СНТ Ветеран-6а | 10/0,4 | 0.1 | 0 | 0 | 0.1071
27557 | ПАО "Россети Сибирь" | "Красноярскэнерго" | КТПС-100/10/0,4 №121-03-102 | 10/0,4 | 0.025 | 0.0047578 | 0.0135 | 0
27558 | ПАО "Россети Сибирь" | "Красноярскэнерго" | КТП №64-1-64 | 10/0,4 | 0.1 | 0 | 0 | 0.027
27559 | ПАО "Россети Сибирь" | "Красноярскэнерго" | КТП №64-1-65 | 10/0,4 | 0.1 | 0 | 0.027 | 0.0135
27560 | ПАО "Россети Сибирь" | "Красноярскэнерго" | КТП 63-8-55 25/10/0,4 | 10/0,4 | 0.16 | 0 | 0 | 0
27561 | ПАО "Россети Сибирь" | "Красноярскэнерго" | КСТП № 63-1-107 СНТ «Овинный» | 10/0,4 | 0.04 | 0.00087698 | 0 | 0.0405
27562 | ПАО "Россети Сибирь" | "Красноярскэнерго" | КСТП №63-1-109 | 10/0,4 | 0.1 | 0.00088642 | 0 | 0
27563 | ПАО "Россети Сибирь" | "Красноярскэнерго" | СТП № 63-8-59 п. Минино | 10/0,4 | 0.025 | 0 | 0 | 0
27564 | ПАО "Россети Сибирь" | "Красноярскэнерго" | КТП 10 кВ № 63-8-51 | 10/0,4 | 0.25 | 0.092258 | 0 | 0.0405
27565 | ПАО "Россети Сибирь" | "Красноярскэнерго" | КТПС 10/0,4 кВ №140-10-55 | 10/0,4 | 0.025 | 0 | 0 | 0.0135
27566 | ПАО "Россети Сибирь" | "Красноярскэнерго" | КСТП № 63-1-114 | 10/0,4 | 0.1 | 0 | 0.0135 | 0.036
27567 | ПАО "Россети Сибирь" | "Красноярскэнерго" | КТПС 10/0,4 кВ №140-10-56 | 10/0,4 | 0.025 | 0 | 0 | 0.0405
27568 | ПАО "Россети Сибирь" | "Красноярскэнерго" | КТПС 10/0,4 кВ №140-10-57 | 10/0,4 | 0.063 | 0 | 0 | 0.0135
27569 | ПАО "Россети Сибирь" | "Красноярскэнерго" | КСТП-40/10/0,4 кВ №121-03-103 | 10/0,4 | 0.04 | 0.0014538 | 0 | 0
27570 | ПАО "Россети Сибирь" | "Красноярскэнерго" | КСТП № 63-2-83 | 10/0,4 | 0.063 | 0.0031718 | 0 | 0
27571 | ПАО "Россети Сибирь" | "Красноярскэнерго" | КСТП № 63-1-113 | 10/0,4 | 0.025 | 0 | 0 | 0.00675
27572 | ПАО "Россети Сибирь" | "Красноярскэнерго" | КТП № 121-03-105 | 10/0,4 | 0.063 | 0.0010478 | 0.0135 | 0.0135
27573 | ПАО "Россети Сибирь" | "Красноярскэнерго" | КТПC 63/10/0,4кВ №63-6-41 | 10/0,4 | 0.1 | 0 | 0 | 0.0135
27574 | ПАО "Россети Сибирь" | "Красноярскэнерго" | КТП 100/10/0,4кВ №63-6-42 | 10/0,4 | 0.1 | 0.023136 | 0 | 0
27575 | ПАО "Россети Сибирь" | "Красноярскэнерго" | КТП 250-10/0,4 кВ № 63-2-84 | 10/0,4 | 0.25 | 0 | 0 | 0.162
27576 | ПАО "Россети Сибирь" | "Красноярскэнерго" | КТП № 63-6-46 | 10/0,4 | 0.25 | 0 | 0 | 0
27577 | ПАО "Россети Сибирь" | "Красноярскэнерго" | КТП № 63-7-34 | 10/0,4 | 0.25 | 0.00022184 | 0 | 0.054
27578 | ПАО "Россети Сибирь" | "Красноярскэнерго" | КСТП № 63-6-44 | 10/0,4 | 0.1 | 0 | 0 | 0
27579 | ПАО "Россети Сибирь" | "Красноярскэнерго" | КТП 250/10/0,4 кВ №63-2-79 | 10/0,4 | 0.25 | 0.0014943 | 0 | 0
27580 | ПАО "Россети Сибирь" | "Красноярскэнерго" | КТП № 140-10-67 с. Еловое | 10/0,4 | 0.4 | 0.0038515 | 0.0135 | 0.1971
27581 | ПАО "Россети Сибирь" | "Красноярскэнерго" | КСТП № 140-10-68 n п. Элита | 10/0,4 | 0.1 | 0.0045312 | 0 | 0.0135
27582 | ПАО "Россети Сибирь" | "Красноярскэнерго" | КТП № 140-10-59 с. Еловое | 10/0,4 | 0.25 | 0.0052109 | 0 | 0.027
27583 | ПАО "Россети Сибирь" | "Красноярскэнерго" | КТП-10 кВ 140-10-58 | 10/0,4 | 0.16 | 0.0029708 | 0 | 0
27584 | ПАО "Россети Сибирь" | "Красноярскэнерго" | КТП № 63-7-37 п. Элита, ул. Озёрная | 10/0,4 | 0.63 | 0 | 0 | 0
27585 | ПАО "Россети Сибирь" | "Красноярскэнерго" | КСТП № 121-03-108 МО Элитовский сельс | 10/0,4 | 0.4 | 0.0085791 | 0 | 0
27586 | ПАО "Россети Сибирь" | "Красноярскэнерго" | КСТП № 63-1-115 СНТ "ОВИННЫЙ" | 10/0,4 | 0.1 | 0.010209 | 0 | 0
27587 | ПАО "Россети Сибирь" | "Красноярскэнерго" | КСТП № 64-7-8 "Байкал" М-53 | 10/0,4 | 0.1 | 0.003625 | 0 | 0.054
27588 | ПАО "Россети Сибирь" | "Красноярскэнерго" | КСТП № 63-6-48 Минино 24:11:0340312:809 | 10/0,4 | 0.16 | 0 | 0.0135 | 0.1395
27589 | ПАО "Россети Сибирь" | "Красноярскэнерго" | КСТП №63-6-49 Минино 24:11:0340312:809 | 10/0,4 | 0.04 | 0.002039 | 0 | 0
27590 | ПАО "Россети Сибирь" | "Красноярскэнерго" | СТП-25/10/0,4кВ № 63-8-67 | 10/0,4 | 0.025 | 0.0027187 | 0 | 0
27591 | ПАО "Россети Сибирь" | "Красноярскэнерго" | СТП-63/10/0,4кВ № 63-6-43 | 10/0,4 | 0.063 | 0.0033984 | 0 | 0
27592 | ПАО "Россети Сибирь" | "Красноярскэнерго" | СТП-25/10/0,4кВ № 63-8-56 | 10/0,4 | 0.025 | 0.0040781 | 0 | 0
27593 | ПАО "Россети Сибирь" | "Красноярскэнерго" | СТП-40/10/0,4кВ № 121-03-107 | 10/0,4 | 0.04 | 0.0047578 | 0.0135 | 0.027
27594 | ПАО "Россети Сибирь" | "Красноярскэнерго" | КТП-25/10/0,4кВ № 63-1-110 | 10/0,4 | 0.025 | 0.0031718 | 0.0135 | 0
27595 | ПАО "Россети Сибирь" | "Красноярскэнерго" | КТП 10/0,4 кВ № 63-1-112 | 10/0,4 | 0.25 | 0.0022214 | 0.009 | 0.0405
27596 | ПАО "Россети Сибирь" | "Красноярскэнерго" | КТП № 63-6-45 | 10/0,4 | 0.16 | 0.0027121 | 0 | 0
27597 | ПАО "Россети Сибирь" | "Красноярскэнерго" | КТП 10 кВ № 63-8-52А | 10/0,4 | 0.25 | 0 | 0 | 0.0378
27598 | ПАО "Россети Сибирь" | "Красноярскэнерго" | ТП 80 солн. МП Горсвет | 10/0,4 | 1 | 0.016212 | 0 | 0
27599 | ПАО "Россети Сибирь" | "Красноярскэнерго" | ЗТП 1-03-8 | 10/0,4 | 0.25 | 0.027834 | 0 | 0
27600 | ПАО "Россети Сибирь" | "Красноярскэнерго" | СКТП 8-14-16 | 10/0,4 | 0.16 | 0.0039639 | 0 | 0
27601 | ПАО "Россети Сибирь" | "Красноярскэнерго" | СКТП 1-03-15 | 10/0,4 | 0.4 | 0.010219 | 0 | 0
27602 | ПАО "Россети Сибирь" | "Красноярскэнерго" | КТП 160/6/0,4 кВ 9129 СНТ "Такмак" | 6/0,4 | 0.16 | 0.0038515 | 0 | 0
27603 | ПАО "Россети Сибирь" | "Красноярскэнерго" | ТП 39-06-1030 | 10/0,4 | 0.063 | 0.0083308 | 0 | 0
27604 | ПАО "Россети Сибирь" | "Красноярскэнерго" | ТП 38-02-1694 | 10/0,4 | 0.025 | 0.013027 | 0 | 0
27605 | ПАО "Россети Сибирь" | "Красноярскэнерго" | КТП 2064 ул. Семафорная, 231А | 6/0,4 | 0.1 | 0.010308 | 0.0135 | 0
27606 | ПАО "Россети Сибирь" | "Красноярскэнерго" | КСТП-10/0,4 кВ №3254 | 10/0,4 | 0.063 | 0.0022845 | 0.054 | 0.0135
27607 | ПАО "Россети Сибирь" | "Красноярскэнерго" | КСТП-10/0,4 кВ №3266 | 10/0,4 | 0.025 | 0.00020768 | 0.054 | 0.4725
27608 | ПАО "Россети Сибирь" | "Красноярскэнерго" | СТП № 64-8-39 ориентир с.Дрокино,уч.№164 | 10/0,4 | 0.063 | 0.0045312 | 0 | 0
27609 | ПАО "Россети Сибирь" | "Красноярскэнерго" | КТП-6кВ 8098 ул.Лесная |  | 0.16 | 0.0052109 | 0 | 0
27610 | ПАО "Россети Сибирь" | "Красноярскэнерго" | КТП-64-5-9 | 10/0,4 | 0.16 | 0.003625 | 0 | 0
27611 | ПАО "Россети Сибирь" | "Красноярскэнерго" | ТП 585 ОУ | 6/0,4 | 0.4 | 0.22448 | 0 | 0.135
27612 | ПАО "Россети Сибирь" | "Красноярскэнерго" | ТП 618 ОУ | 6/0,4 | 0.4 | 0.15544 | 0 | 0.1746
27613 | ПАО "Россети Сибирь" | "Красноярскэнерго" | ТП 637 | 6/0,4 | 0.32 | 0.09893 | 0 | 0.0495
27614 | ПАО "Россети Сибирь" | "Красноярскэнерго" | ТП 649 | 6/0,4 | 1 | 0.2443 | 0 | 0
27615 | ПАО "Россети Сибирь" | "Красноярскэнерго" | ТП 66 ОУ | 6/0,4 | 0.25 | 0.17737 | 0 | 0.0054
27616 | ПАО "Россети Сибирь" | "Красноярскэнерго" | ТП 678 | 6/0,4 | 0.4 | 0.22427 | 0 | 0.0135
27617 | ПАО "Россети Сибирь" | "Красноярскэнерго" | ТП 680 | 6/0,4 | 1 | 0.2756 | 0 | 0.0234
27618 | ПАО "Россети Сибирь" | "Красноярскэнерго" | ТП 700 ОУ | 6/0,4 | 0.4 | 0.28622 | 0 | 0
27619 | ПАО "Россети Сибирь" | "Красноярскэнерго" | ТП 706 | 6/0,4 | 0.4 | 0.053142 | 0 | 0
27620 | ПАО "Россети Сибирь" | "Красноярскэнерго" | ТП 708 | 6/0,4 | 0.63 | 0.41002 | 0 | 0
27621 | ПАО "Россети Сибирь" | "Красноярскэнерго" | ТП 709 | 6/0,4 | 0.63 | 0.52184 | 0 | 0.0135
27622 | ПАО "Россети Сибирь" | "Красноярскэнерго" | ТП 714 ОУ | 6/0,4 | 0.63 | 0.14962 | 0 | 0
27623 | ПАО "Россети Сибирь" | "Красноярскэнерго" | ТП 718 | 6/0,4 | 0.25 | 0.12653 | 0.0045 | 0.0585
27624 | ПАО "Россети Сибирь" | "Красноярскэнерго" | КСТП 28-02-7/25 | 10 | 0.025 | 0.0012744 | 0 | 0
27625 | ПАО "Россети Сибирь" | "Красноярскэнерго" | ТП 51-12-02 | 10/0,4 | 0.063 | 0 | 0 | 0.054
27626 | ПАО "Россети Сибирь" | "Красноярскэнерго" | ТП 719 | 6/0,4 | 0.63 | 0.24578 | 0 | 0.01
27627 | ПАО "Россети Сибирь" | "Красноярскэнерго" | ТП 723 ОУ | 6/0,4 | 0.4 | 0.14245 | 0 | 0
27628 | ПАО "Россети Сибирь" | "Красноярскэнерго" | ТП 725 ОУ | 6/0,4 | 0.63 | 0.21909 | 0 | 0.0135
27629 | ПАО "Россети Сибирь" | "Красноярскэнерго" | ТП 731 | 6/0,4 | 0.63 | 0.12897 | 0 | 0
27630 | ПАО "Россети Сибирь" | "Красноярскэнерго" | ТП 744 ОУ | 6/0,4 | 0.18 | 0.1964 | 0 | 0
27631 | ПАО "Россети Сибирь" | "Красноярскэнерго" | ТП 746 | 6/0,4 | 0.4 | 0.20884 | 0 | 0
27632 | ПАО "Россети Сибирь" | "Красноярскэнерго" | ТП 762 | 6/0,4 | 0.4 | 0.12612 | 0 | 0.045
27633 | ПАО "Россети Сибирь" | "Красноярскэнерго" | ТП 764 | 6/0,4 | 0.4 | 0.087803 | 0 | 0
27634 | ПАО "Россети Сибирь" | "Красноярскэнерго" | ТП 771 | 6/0,4 | 0.25 | 0.14536 | 0 | 0
27635 | ПАО "Россети Сибирь" | "Красноярскэнерго" | ТП-134-4-9 | 10/0,4 | 0.4 | 0 | 0 | 0
27636 | ПАО "Россети Сибирь" | "Красноярскэнерго" | КСТП-25/10/0,4 №47-4-59 д.Раскаты | 10/0,4 | 0.1 | 0 | 0 | 0
27637 | ПАО "Россети Сибирь" | "Красноярскэнерго" | КТП-100/10/0,4 №86-2-30 д.Замятино | 10/0,4 | 0.1 | 0 | 0.0135 | 0.0135
27638 | ПАО "Россети Сибирь" | "Красноярскэнерго" | КТП-100/10/0,4 №86-2-32 д.Замятино | 10/0,4 | 0.1 | 0 | 0 | 0.0135
27639 | ПАО "Россети Сибирь" | "Красноярскэнерго" | КТП-100/10/0,4 №86-2-29 д.Замятино | 10/0,4 | 0.1 | 0 | 0 | 0
27640 | ПАО "Россети Сибирь" | "Красноярскэнерго" | ТП 774 | 6/0,4 | 0.4 | 0.25102 | 0 | 0
27641 | ПАО "Россети Сибирь" | "Красноярскэнерго" | ТП-94-2-7 ОУ | 10/0,4 | 0.4 | 0 | 0 | 0.0585
27642 | ПАО "Россети Сибирь" | "Красноярскэнерго" | ТП-94-1-4 | 10/0,4 | 0.25 | 0 | 0 | 0.0135
27643 | ПАО "Россети Сибирь" | "Красноярскэнерго" | ТП-94-4-1 | 10/0,4 | 0.1 | 0 | 0 | 0
27644 | ПАО "Россети Сибирь" | "Красноярскэнерго" | ТП-94-3-10 | 10/0,4 | 0.4 | 0 | 0 | 0
27645 | ПАО "Россети Сибирь" | "Красноярскэнерго" | ТП-94-2-2 | 10/0,4 | 1 | 0 | 0 | 0
27646 | ПАО "Россети Сибирь" | "Красноярскэнерго" | ТП-86-3-3 | 10/0,4 | 0.63 | 0 | 0 | 0.054
27647 | ПАО "Россети Сибирь" | "Красноярскэнерго" | ТП-94-1-6 ОУ | 10/0,4 | 0.4 | 0 | 0 | 0
27648 | ПАО "Россети Сибирь" | "Красноярскэнерго" | ТП-140-10-28 | 10/0,4 | 0.25 | 0 | 0 | 0.0135
27649 | ПАО "Россети Сибирь" | "Красноярскэнерго" | ТП 6020 | 6/0,4 | 0.4 | 0.129 | 0 | 0
27650 | ПАО "Россети Сибирь" | "Красноярскэнерго" | ТП 261 Центральный стадион «им. Ленинско | 6/0,4 | 0.63 | 0.30155 | 0 | 0
27651 | ПАО "Россети Сибирь" | "Красноярскэнерго" | ТП 262 Центральный стадион «им. Ленинско | 6/0,4 | 0.63 | 0.1469 | 0 | 0
27652 | ПАО "Россети Сибирь" | "Красноярскэнерго" | КТП 37-02-05 | 10/0,4 | 0.1 | 0 | 0 | 0
27653 | ПАО "Россети Сибирь" | "Красноярскэнерго" | ТП 37-06-01 | 10/0,4 | 0.063 | 0.010176 | 0 | 0
27654 | ПАО "Россети Сибирь" | "Красноярскэнерго" | КТП 6 кВ № 46-22-3 ОУ | 6/0,4 | 0.63 | 0.23458 | 0 | 0
27655 | ПАО "Россети Сибирь" | "Красноярскэнерго" | КТП 6 кВ № 46-29-2 ОУ | 6/0,4 | 1 | 0.135 | 0 | 0.0963
27656 | ПАО "Россети Сибирь" | "Красноярскэнерго" | КТП 6 кВ № 44-10-1А ОУ | 6/0,4 | 0.4 | 0.088108 | 0 | 0
27657 | ПАО "Россети Сибирь" | "Красноярскэнерго" | КТП 6 кВ № 22-3-3 ОУ | 6/0,4 | 0.63 | 0.19151 | 0 | 0
27658 | ПАО "Россети Сибирь" | "Красноярскэнерго" | КТП 6 кВ № 23-2-1 ОУ | 6/0,4 | 0.25 | 0.057174 | 0 | 0
27659 | ПАО "Россети Сибирь" | "Красноярскэнерго" | КТП 6 кВ № 24-1-2 ОУ | 6/0,4 | 0.4 | 0.11931 | 0 | 0
27660 | ПАО "Россети Сибирь" | "Красноярскэнерго" | СКТП 36-05-1 (ОУ) | 10/0,4 | 0.63 | 0.0033984 | 0 | 0
27661 | ПАО "Россети Сибирь" | "Красноярскэнерго" | ТП 33-07-01 ОУ | 10/0,4 | 0.63 | 0 | 0 | 0
27662 | ПАО "Россети Сибирь" | "Красноярскэнерго" | КМТП -6-01-02 | 10/0,4 | 0.1 | 0.010384 | 0 | 0.0135
27663 | ПАО "Россети Сибирь" | "Красноярскэнерго" | КСТП № 37-01-1431 | 10/0,4 | 0.063 | 0.020768 | 0 | 0.027
27664 | ПАО "Россети Сибирь" | "Красноярскэнерго" | ТП № 37-02-11 | 10/0,4 | 0.16 | 0 | 0 | 0
27665 | ПАО "Россети Сибирь" | "Красноярскэнерго" | СТП № 37-02-09 | 10/0,4 | 0.16 | 0.010384 | 0 | 0
27666 | ПАО "Россети Сибирь" | "Красноярскэнерго" | СКТП 37-02-08 д. Петропаловка | 10/0,4 | 0.25 | 0.0093456 | 0 | 0
27667 | ПАО "Россети Сибирь" | "Красноярскэнерго" | ТП 639 | 6/0,4 | 0.32 | 0.052812 | 0 | 0
27668 | ПАО "Россети Сибирь" | "Красноярскэнерго" | ТП 37-02-07 | 10/0,4 | 0.063 | 0.0085149 | 0 | 0
27669 | ПАО "Россети Сибирь" | "Красноярскэнерго" | МТП - 10 кВ 13-11-01 | 10/0,4 | 0.063 | 0.011458 | 0 | 0
27670 | ПАО "Россети Сибирь" | "Красноярскэнерго" | ЗТП 6 кВ № 46-30-7 ОУ | 6/0,4 | 0.63 | 0.058182 | 0 | 0.0963
27671 | ПАО "Россети Сибирь" | "Красноярскэнерго" | ЗТП 6 кВ № 46-36-2А ОУ | 6/0,4 | 0.4 | 0.13115 | 0 | 0
27672 | ПАО "Россети Сибирь" | "Красноярскэнерго" | ЗТП 6 кВ № 46-36-2 ОУ | 6/0,4 | 0.63 | 0.17347 | 0 | 0
27673 | ПАО "Россети Сибирь" | "Красноярскэнерго" | ЗТП 6 кВ № 46-22-1 ОУ | 6/0,4 | 0 | 0.19384 | 0 | 0
27674 | ПАО "Россети Сибирь" | "Красноярскэнерго" | ТП 10110 | 10/0,4 | 1 | 0.072531 | 0 | 0
27675 | ПАО "Россети Сибирь" | "Красноярскэнерго" | ТП 85-1-22 | 10/0,4 | 0.16 | 0 | 0 | 0.0405
27676 | ПАО "Россети Сибирь" | "Красноярскэнерго" | ТП 75-2-9 | 10/0,4 | 0.63 | 0 | 0 | 0.0135
27677 | ПАО "Россети Сибирь" | "Красноярскэнерго" | ТП 75-4-4 | 10/0,4 | 0.25 | 0 | 0 | 0
27678 | ПАО "Россети Сибирь" | "Красноярскэнерго" | ТП 75-2-3 | 10/0,4 | 0.16 | 0.066197 | 0 | 0
27679 | ПАО "Россети Сибирь" | "Красноярскэнерго" | ТП 85-1-7 | 10/0,4 | 0.16 | 0.033467 | 0 | 0
27680 | ПАО "Россети Сибирь" | "Красноярскэнерго" | ТП 75-2-1 | 10/0,4 | 0.25 | 0 | 0 | 0.0135
27681 | ПАО "Россети Сибирь" | "Красноярскэнерго" | ТП 35-4-2 | 10/0,4 | 0.1 | 0 | 0 | 0.01425
27682 | ПАО "Россети Сибирь" | "Красноярскэнерго" | ТП 35-3-18 | 10/0,4 | 0.25 | 0.091768 | 0 | 0.0135
27683 | ПАО "Россети Сибирь" | "Красноярскэнерго" | ТП 75-2-10 | 10/0,4 | 0.1 | 0.0033012 | 0 | 0
27684 | ПАО "Россети Сибирь" | "Красноярскэнерго" | ТП 35-4-8 | 10/0,4 | 0.4 | 0 | 0.0135 | 0.054
27685 | ПАО "Россети Сибирь" | "Красноярскэнерго" | ТП 75-1-4 | 10/0,4 | 0.4 | 0 | 0 | 0
27686 | ПАО "Россети Сибирь" | "Красноярскэнерго" | ТП 35-4-10 | 10/0,4 | 0.16 | 0.0013735 | 0 | 0
27687 | ПАО "Россети Сибирь" | "Красноярскэнерго" | ТП 35-1-5 | 10/0,4 | 0.4 | 0.036968 | 0 | 0
27688 | ПАО "Россети Сибирь" | "Красноярскэнерго" | КМТП 4-02-493 | 10/0,4 | 0.063 | 0.00065136 | 0 | 0
27689 | ПАО "Россети Сибирь" | "Красноярскэнерго" | КМТП 2-18-13 | 10/0,4 | 0.025 | 0.00064758 | 0 | 0
27690 | ПАО "Россети Сибирь" | "Красноярскэнерго" | КМТП 3-24-01 | 10/0,4 | 0.063 | 0.0018125 | 0 | 0.027
27691 | ПАО "Россети Сибирь" | "Красноярскэнерго" | КМТП 4-02-01 | 10/0,4 | 0.04 | 0.003809 | 0 | 0
27692 | ПАО "Россети Сибирь" | "Красноярскэнерго" | КМТП 2-18-12 | 10/0,4 | 0.063 | 0.0040781 | 0 | 0.0405
27693 | ПАО "Россети Сибирь" | "Красноярскэнерго" | КМТП 3-16-02 | 10/0,4 | 0.063 | 0.0054223 | 0 | 0.0405
27694 | ПАО "Россети Сибирь" | "Красноярскэнерго" | КМТП 3-19-02 | 10/0,4 | 0.025 | 0.0023515 | 0 | 0
27695 | ПАО "Россети Сибирь" | "Красноярскэнерго" | КМТП 2-18-14 | 10/0,4 | 0.025 | 0.00065419 | 0 | 0
27696 | ПАО "Россети Сибирь" | "Красноярскэнерго" | КМТП 9-05-01 | 10/0,4 | 0.063 | 0.018644 | 0 | 0.0405
27697 | ПАО "Россети Сибирь" | "Красноярскэнерго" | КМТП 3-13-04 | 10/0,4 | 0.063 | 0.00064286 | 0 | 0
27698 | ПАО "Россети Сибирь" | "Красноярскэнерго" | КМТП 3-13-05 | 10/0,4 | 0.1 | 0.035808 | 0 | 0.0495
27699 | ПАО "Россети Сибирь" | "Красноярскэнерго" | КМТП 3-13-06 | 10/0,4 | 0.1 | 0.0050985 | 0.009 | 0.0135
27700 | ПАО "Россети Сибирь" | "Красноярскэнерго" | КМТП 3-13-07 | 10/0,4 | 0.063 | 0.00022656 | 0 | 0.0405
27701 | ПАО "Россети Сибирь" | "Красноярскэнерго" | КМТП 2-18-16 | 10/0,4 | 0.063 | 0.001365 | 0 | 0.0135
27702 | ПАО "Россети Сибирь" | "Красноярскэнерго" | КМТП 2-18-17 | 10/0,4 | 0.1 | 0.0044736 | 0 | 0.0135
27703 | ПАО "Россети Сибирь" | "Красноярскэнерго" | КМТП 2-24-11 | 10/0,4 | 0.063 | 0.0041253 | 0 | 0
27704 | ПАО "Россети Сибирь" | "Красноярскэнерго" | КМТП 3-19-05 | 10/0,4 | 0.063 | 0.00044368 | 0 | 0
27705 | ПАО "Россети Сибирь" | "Красноярскэнерго" | КМТП 2-24-12 | 10/0,4 | 0.063 | 0.00065136 | 0 | 0
27706 | ПАО "Россети Сибирь" | "Красноярскэнерго" | КМТП 3-24-03 | 10/0,4 | 0.063 | 0.00067118 | 0 | 0.0135
27707 | ПАО "Россети Сибирь" | "Красноярскэнерго" | КМТП 1-21-02 | 10/0,4 | 0.1 | 0.00065136 | 0 | 0
27708 | ПАО "Россети Сибирь" | "Красноярскэнерго" | КМТП 3-16-08 | 10/0,4 | 0.063 | 0.00065136 | 0 | 0.0405
27709 | ПАО "Россети Сибирь" | "Красноярскэнерго" | КМТП 4-16-01 | 10/0,4 | 0.025 | 0.00045878 | 0 | 0
27710 | ПАО "Россети Сибирь" | "Красноярскэнерго" | МТП - 10 кВ 6-18-04 | 10/0,4 | 0.025 | 0.0085149 | 0 | 0
27711 | ПАО "Россети Сибирь" | "Красноярскэнерго" | ТП-407 | 10/0,4 | 0.25 | 0 | 0 | 0
27712 | ПАО "Россети Сибирь" | "Красноярскэнерго" | ТП 493 | 6/0,4 | 0.63 | 0.34385 | 0 | 0
27713 | ПАО "Россети Сибирь" | "Красноярскэнерго" | СТП № 63-6-51 п. Элита, ул. Сосновая | 10/0,4 | 0.1 | 0.002039 | 0 | 0.0135
27714 | ПАО "Россети Сибирь" | "Красноярскэнерго" | ТП 39-05-01 | 10/0,4 | 0.04 | 0 | 0 | 0
27715 | ПАО "Россети Сибирь" | "Красноярскэнерго" | ТП 39-03-01 | 10/0,4 | 0.025 | 0.0097704 | 0 | 0
27716 | ПАО "Россети Сибирь" | "Красноярскэнерго" | ТП 38-06-01 | 10/0,4 | 0.1 | 0.11724 | 0 | 0
27717 | ПАО "Россети Сибирь" | "Красноярскэнерго" | ТП 39-07-01 | 10/0,4 | 0.025 | 0.0065136 | 0 | 0
27718 | ПАО "Россети Сибирь" | "Красноярскэнерго" | ТП 31-23-02 | 10/0,4 | 0.063 | 0.0032568 | 0 | 0.0054
27719 | ПАО "Россети Сибирь" | "Красноярскэнерго" | ТП 36-14-01 | 10/0,4 | 0.025 | 0.013027 | 0 | 0
27720 | ПАО "Россети Сибирь" | "Красноярскэнерго" | ТП 31-23-01 | 10/0,4 | 0.04 | 0.0032568 | 0 | 0.0288
27721 | ПАО "Россети Сибирь" | "Красноярскэнерго" | КТП 37-05-8 | 10/0,4 | 0.025 | 0.0022656 | 0 | 0
27722 | ПАО "Россети Сибирь" | "Красноярскэнерго" | КТП 35-08-15 | 10/0,4 | 0.1 | 0.00067968 | 0 | 0
27723 | ПАО "Россети Сибирь" | "Красноярскэнерго" | ТП 19-15-5 | 10/0,4 | 0.063 | 0.0056451 | 0 | 0
27724 | ПАО "Россети Сибирь" | "Красноярскэнерго" | ТП 16-6-1 | 10/0,4 | 0.1 | 0.005815 | 0 | 0
27725 | ПАО "Россети Сибирь" | "Красноярскэнерго" | ТП 59-1-18 | 10/0,4 | 0.063 | 0.022798 | 0 | 0
27726 | ПАО "Россети Сибирь" | "Красноярскэнерго" | СКТП 31-06-31/25 кВА | 10/0,4 | 0.025 | 0.0013386 | 0 | 0.0135
27727 | ПАО "Россети Сибирь" | "Красноярскэнерго" | КТП 31-06-33/63 кВА | 10/0,4 | 0.063 | 0.00071366 | 0 | 0
27728 | ПАО "Россети Сибирь" | "Красноярскэнерго" | ТП-408 | 10/0,4 | 0.4 | 0.10571 | 0 | 0.171
27729 | ПАО "Россети Сибирь" | "Красноярскэнерго" | ТП-415 | 10/0,4 | 0.63 | 0.10737 | 0 | 0
27730 | ПАО "Россети Сибирь" | "Красноярскэнерго" | ТП-420 | 10/0,4 | 0.63 | 0.11357 | 0 | 0
27731 | ПАО "Россети Сибирь" | "Красноярскэнерго" | ТП-427 | 10/0,4 | 0.25 | 0.038213 | 0 | 0
27732 | ПАО "Россети Сибирь" | "Красноярскэнерго" | ТП-488 | 10/0,4 | 0.63 | 0.080655 | 0 | 0
27733 | ПАО "Россети Сибирь" | "Красноярскэнерго" | ТП-70 | 10/0,4 | 0.63 | 0 | 0 | 0
27734 | ПАО "Россети Сибирь" | "Красноярскэнерго" | ТП-446 | 10/0,4 | 0.25 | 0 | 0 | 0
27735 | ПАО "Россети Сибирь" | "Красноярскэнерго" | ТП 168 ул.Красной Армии | 10/0,4 | 1.6 | 0 | 0 | 0.0468
27736 | ПАО "Россети Сибирь" | "Красноярскэнерго" | ТП-330 | 6/0,4 | 0.4 | 0.12823 | 0 | 0.0135
27737 | ПАО "Россети Сибирь" | "Красноярскэнерго" | ТП-377 | 6/0,4 | 0.18 | 0.034782 | 0 | 0.027
27738 | ПАО "Россети Сибирь" | "Красноярскэнерго" | ТП-378 | 6/0,4 | 0.18 | 0.0042074 | 0 | 0
27739 | ПАО "Россети Сибирь" | "Красноярскэнерго" | ТП-705 | 6/0,4 | 0.1 | 0.011434 | 0 | 0
27740 | ПАО "Россети Сибирь" | "Красноярскэнерго" | ТП-887 | 6/0,4 | 0.63 | 0 | 0 | 0.027
27741 | ПАО "Россети Сибирь" | "Красноярскэнерго" | КТП №64-7-5 Дрокино 24:11:0290102:2663 | 10/0,4 | 0.1 | 0 | 0 | 0.0675
27742 | ПАО "Россети Сибирь" | "Красноярскэнерго" | КСТП № 134-2-109 п.логовой, СНТ "Аист" | 10/0,4 | 0.1 | 0.0027187 | 0 | 0.1755
27743 | ПАО "Россети Сибирь" | "Красноярскэнерго" | КСТП 130-2-30 | 10/0,4 | 0.025 | 0.0040781 | 0 | 0.0405
27744 | ПАО "Россети Сибирь" | "Красноярскэнерго" | КТП 8-36-5 | 10/0,4 | 0.4 | 0.027137 | 0 | 0
27745 | ПАО "Россети Сибирь" | "Красноярскэнерго" | ЗТП-55-1-8 ОУ | 10/0,4 | 0 | 0.020263 | 0 | 0
27746 | ПАО "Россети Сибирь" | "Красноярскэнерго" | ЗТП 56-2-5 ОУ | 10/0,4 | 0.63 | 0.096687 | 0 | 0.0126
27747 | ПАО "Россети Сибирь" | "Красноярскэнерго" | ТП-251 | 6/0,4 | 0.32 | 0.053695 | 0 | 0
27748 | ПАО "Россети Сибирь" | "Красноярскэнерго" | РП-29 | 10/0,4 | 0.4 | 0 | 0 | 0
27749 | ПАО "Россети Сибирь" | "Красноярскэнерго" | РП-129 | 10/0,4 | 0.63 | 0.20922 | 0 | 0
27750 | ПАО "Россети Сибирь" | "Красноярскэнерго" | РП-145 | 10/0,4 | 0.16 | 0 | 0 | 0
27751 | ПАО "Россети Сибирь" | "Красноярскэнерго" | РП-161 | 10/0,4 | 0.4 | 0.071593 | 0 | 0
27752 | ПАО "Россети Сибирь" | "Красноярскэнерго" | РП-187 | 10/0,4 | 4 | 0 | 0 | 0
27753 | ПАО "Россети Сибирь" | "Красноярскэнерго" | ТП-100 | 6/0,4 | 0.4 | 0.09647 | 0 | 0.027
27754 | ПАО "Россети Сибирь" | "Красноярскэнерго" | ТП-108 | 6/0,4 | 0.63 | 0 | 0 | 0
27755 | ПАО "Россети Сибирь" | "Красноярскэнерго" | ТП-253 | 6/0,4 | 0.32 | 0.13979 | 0 | 0
27756 | ПАО "Россети Сибирь" | "Красноярскэнерго" | ТП-255 | 6/0,4 | 0.56 | 0.07788 | 0 | 0
27757 | ПАО "Россети Сибирь" | "Красноярскэнерго" | ТП-256 | 6/0,4 | 0.4 | 0.057093 | 0 | 0
27758 | ПАО "Россети Сибирь" | "Красноярскэнерго" | ТП-257 | 6/0,4 | 0 | 0.10417 | 0 | 0.045
27759 | ПАО "Россети Сибирь" | "Красноярскэнерго" | ТП-260 | 6/0,4 | 0.315 | 0.0070234 | 0 | 0.02475
27760 | ПАО "Россети Сибирь" | "Красноярскэнерго" | ТП-275 | 6/0,4 | 0.32 | 0.047909 | 0 | 0
27761 | ПАО "Россети Сибирь" | "Красноярскэнерго" | ТП-290 | 6/0,4 | 0.315 | 0.01364 | 0 | 0
27762 | ПАО "Россети Сибирь" | "Красноярскэнерго" | ТП-292 | 6/0,4 | 0.4 | 0.097647 | 0.0135 | 0
27763 | ПАО "Россети Сибирь" | "Красноярскэнерго" | ТП 294 | 6/0,4 | 0.63 | 0.081656 | 0 | 0
27764 | ПАО "Россети Сибирь" | "Красноярскэнерго" | ТП-2004 | 6/0,4 | 0.4 | 0.090132 | 0 | 0.117
27765 | ПАО "Россети Сибирь" | "Красноярскэнерго" | ТП-2005 | 6/0,4 | 0.4 | 0.07665 | 0 | 0
27766 | ПАО "Россети Сибирь" | "Красноярскэнерго" | ТП-2006 | 6/0,4 | 0.4 | 0.026668 | 0 | 0
27767 | ПАО "Россети Сибирь" | "Красноярскэнерго" | ТП-2007 | 6/0,4 | 0.4 | 0.039648 | 0 | 0
27768 | ПАО "Россети Сибирь" | "Красноярскэнерго" | ТП-2008 | 6/0,4 | 0.4 | 0.030424 | 0 | 0.0135
27769 | ПАО "Россети Сибирь" | "Красноярскэнерго" | ТП-2023 | 6/0,4 | 0.4 | 0.1271 | 0.0135 | 0.027
27770 | ПАО "Россети Сибирь" | "Красноярскэнерго" | ТП-381 | 6/0,4 | 0.4 | 0.093258 | 0 | 0
27771 | ПАО "Россети Сибирь" | "Красноярскэнерго" | ТП-3045 | 6/0,4 | 0.25 | 0.042017 | 0.027 | 0.3195
27772 | ПАО "Россети Сибирь" | "Красноярскэнерго" | ТП-8044 | 6/0,4 | 0.63 | 0.27259 | 0 | 0.09
27773 | ПАО "Россети Сибирь" | "Красноярскэнерго" | ТП-254 | 6/0,4 | 0.32 | 0.018889 | 0.0135 | 0.0865
27774 | ПАО "Россети Сибирь" | "Красноярскэнерго" | ТП-327 | 6/0,4 | 0.16 | 0.014745 | 0.018 | 0.027
27775 | ПАО "Россети Сибирь" | "Красноярскэнерго" | ТП-328 | 6/0,4 | 0.32 | 0.067704 | 0 | 0
27776 | ПАО "Россети Сибирь" | "Красноярскэнерго" | ТП-829 | 6/0,4 | 0.4 | 0 | 0 | 0
27777 | ПАО "Россети Сибирь" | "Красноярскэнерго" | ТП-881 | 6/0,4 | 0.18 | 0.13394 | 0 | 0
27778 | ПАО "Россети Сибирь" | "Красноярскэнерго" | ТП-891 | 6/0,4 | 0.25 | 0.028383 | 0 | 0
27779 | ПАО "Россети Сибирь" | "Красноярскэнерго" | ТП-8135 | 6/0,4 | 0.4 | 0.049433 | 0.027 | 0.0738
27780 | ПАО "Россети Сибирь" | "Красноярскэнерго" | ТП 552 | 6/0,4 | 0.63 | 0.33261 | 0 | 0.018
27781 | ПАО "Россети Сибирь" | "Красноярскэнерго" | ТП 553 | 6/0,4 | 0.4 | 0.25193 | 0 | 0.009
27782 | ПАО "Россети Сибирь" | "Красноярскэнерго" | ТП 514 ОУ | 6/0,4 | 0.4 | 0.14625 | 0 | 0
27783 | ПАО "Россети Сибирь" | "Красноярскэнерго" | ТП 515 | 6/0,4 | 0.4 | 0.16705 | 0 | 0.01413
27784 | ПАО "Россети Сибирь" | "Красноярскэнерго" | ТП 516 ОУ | 6/0,4 | 0.32 | 0.14873 | 0 | 0
27785 | ПАО "Россети Сибирь" | "Красноярскэнерго" | ТП 517 | 6/0,4 | 0.4 | 0.25548 | 0 | 0
27786 | ПАО "Россети Сибирь" | "Красноярскэнерго" | ТП 519 | 6/0,4 | 0.63 | 0.29873 | 0 | 0.0135
27787 | ПАО "Россети Сибирь" | "Красноярскэнерго" | ТП 521 | 6/0,4 | 0.4 | 0.31123 | 0 | 0.0135
27788 | ПАО "Россети Сибирь" | "Красноярскэнерго" | ТП 522 ОУ | 6/0,4 | 0.4 | 0.22914 | 0 | 0.015
27789 | ПАО "Россети Сибирь" | "Красноярскэнерго" | ТП 526 | 6/0,4 | 0.25 | 0.17794 | 0 | 0
27790 | ПАО "Россети Сибирь" | "Красноярскэнерго" | ТП-293 | 6/0,4 | 0.4 | 0.041951 | 0 | 0
27791 | ПАО "Россети Сибирь" | "Красноярскэнерго" | ТП 592 | 6/0,4 | 0.25 | 0 | 0 | 0
27792 | ПАО "Россети Сибирь" | "Красноярскэнерго" | ТП-291 | 6/0,4 | 0.63 | 0.087641 | 0 | 0
27793 | ПАО "Россети Сибирь" | "Красноярскэнерго" | ТП-2022 | 6/0,4 | 0.4 | 0.1462 | 0 | 0
27794 | ПАО "Россети Сибирь" | "Красноярскэнерго" | ТП 158 пр.Мира,102 | 6/0,4 | 0.63 | 0 | 0 | 0.143
27795 | ПАО "Россети Сибирь" | "Красноярскэнерго" | ТП-2000 ОУ | 6/0,4 | 0.2 | 0.023419 | 0 | 0
27796 | ПАО "Россети Сибирь" | "Красноярскэнерго" | ТП-163 ул.Диктатуры пролетар,11 | 6/0,4 | 0.2 | 0.15041 | 0 | 0
27797 | ПАО "Россети Сибирь" | "Красноярскэнерго" | ТП-65 | 10/0,4 | 1 | 0.2528 | 0 | 0.0135
27798 | ПАО "Россети Сибирь" | "Красноярскэнерго" | ТП-97 ул.9 Мая,39 | 10/0,4 | 0.63 | 0.32285 | 0.0027 | 0.0153
27799 | ПАО "Россети Сибирь" | "Красноярскэнерго" | ТП-109 | 10/0,4 | 0.4 | 0.091248 | 0 | 0.0135
27800 | ПАО "Россети Сибирь" | "Красноярскэнерго" | ТП-115 ул.Марковского,4356,014910 | 10/0,4 | 0.25 | 0 | 0 | 0
27801 | ПАО "Россети Сибирь" | "Красноярскэнерго" | ТП-178 ул.Конституции,9А | 10/0,4 | 1 | 0 | 0 | 0.0135
27802 | ПАО "Россети Сибирь" | "Красноярскэнерго" | ТП-179 ул.Парижской коммуны,44 | 10/0,4 | 0.4 | 0.15025 | 0 | 0.0135
27803 | ПАО "Россети Сибирь" | "Красноярскэнерго" | ТП-181 ул.Парижской коммуны,9 | 10/0,4 | 0.315 | 0.12168 | 0 | 0.0009
27804 | ПАО "Россети Сибирь" | "Красноярскэнерго" | ТП-182 ул.Ленина,37 | 10/0,4 | 0.4 | 0 | 0 | 0.009
27805 | ПАО "Россети Сибирь" | "Красноярскэнерго" | ТП-183 | 10/0,4 | 1 | 0 | 0 | 0.1566
27806 | ПАО "Россети Сибирь" | "Красноярскэнерго" | ТП-184 ул.Ленина, 26 | 10/0,4 | 0.4 | 0.085762 | 0.0054 | 0.027
27807 | ПАО "Россети Сибирь" | "Красноярскэнерго" | ТП-185 | 10/0,4 | 0.25 | 0.043207 | 0 | 0
27808 | ПАО "Россети Сибирь" | "Красноярскэнерго" | ТП-186 | 10/0,4 | 0.4 | 0 | 0 | 0
27809 | ПАО "Россети Сибирь" | "Красноярскэнерго" | ТП-187 | 10/0,4 | 0.63 | 0.05884 | 0 | 0.0036
27810 | ПАО "Россети Сибирь" | "Красноярскэнерго" | ТП-189 | 10/0,4 | 0.63 | 0.14164 | 0 | 0.0045
27811 | ПАО "Россети Сибирь" | "Красноярскэнерго" | ТП-190 | 10/0,4 | 0.4 | 0 | 0 | 0
27812 | ПАО "Россети Сибирь" | "Красноярскэнерго" | ТП-195 Гостиница Огни Енисея | 10/0,4 | 0.4 | 0.056339 | 0 | 0.01
27813 | ПАО "Россети Сибирь" | "Красноярскэнерго" | ТП-196 | 10/0,4 | 0.4 | 0.13325 | 0 | 0.054
27814 | ПАО "Россети Сибирь" | "Красноярскэнерго" | ТП-198 | 10/0,4 | 0.4 | 0.15929 | 0 | 0
27815 | ПАО "Россети Сибирь" | "Красноярскэнерго" | КТП 134-2-56 | 10/0,4 | 0.1 | 0 | 0 | 0.0135
27816 | ПАО "Россети Сибирь" | "Красноярскэнерго" | ТП-134-2-1 МУП ЕЭС | 10/0,4 | 0.63 | 0.01424 | 0 | 0.117
27817 | ПАО "Россети Сибирь" | "Красноярскэнерго" | КСТП 2-18-21 | 10/0,4 | 0.1 | 0 | 0 | 0.0135
27818 | ПАО "Россети Сибирь" | "Красноярскэнерго" | ТП 8097 | 10/0,4 | 0.63 | 0.002039 | 0 | 0
27819 | ПАО "Россети Сибирь" | "Красноярскэнерго" | ТП 8087 | 10/0,4 | 0.63 | 0.0027187 | 0 | 0
27820 | ПАО "Россети Сибирь" | "Красноярскэнерго" | КСТП № 8127 Алеши Тимошенкова ул | 6 | 0.04 | 0.00022656 | 0 | 0.0765
27821 | ПАО "Россети Сибирь" | "Красноярскэнерго" | ТП-77 ОУ | 10/0,4 | 0.4 | 0.29838 | 0 | 0
27822 | ПАО "Россети Сибирь" | "Красноярскэнерго" | ТП 1-19-17 | 10/0,4 | 0.025 | 0 | 0 | 0
27823 | ПАО "Россети Сибирь" | "Красноярскэнерго" | СТП 2-24-21 | 10/0,4 | 0.1 | 0 | 0 | 0
27824 | ПАО "Россети Сибирь" | "Красноярскэнерго" | КМТП № 1-19-09 | 10/0,4 | 0.04 | 0 | 0 | 0
27825 | ПАО "Россети Сибирь" | "Красноярскэнерго" | ТП 30-15-1 | 6/0,4 | 0.4 | 0.026009 | 0 | 0
27826 | ПАО "Россети Сибирь" | "Красноярскэнерго" | ТП 51-12-04 | 10/0,4 | 0.04 | 0 | 0.0135 | 0.0234
27827 | ПАО "Россети Сибирь" | "Красноярскэнерго" | ЗТП 40-34-105/2х630 кВА | 10/0,4 | 0.63 | 0.19858 | 0 | 0.0594
27828 | ПАО "Россети Сибирь" | "Красноярскэнерго" | ЗТП 40-19/34-102/2х630 кВА | 10/0,4 | 0.63 | 0.049531 | 0 | 0
27829 | ПАО "Россети Сибирь" | "Красноярскэнерго" | ТП-87-3-14 | 10/0,4 | 0.25 | 0 | 0 | 0.0495
27830 | ПАО "Россети Сибирь" | "Красноярскэнерго" | ТП-94-1-1 | 10/0,4 | 0.63 | 0 | 0 | 0
27831 | ПАО "Россети Сибирь" | "Красноярскэнерго" | ТП-94-1-5 | 10/0,4 | 0.4 | 0 | 0 | 0
27832 | ПАО "Россети Сибирь" | "Красноярскэнерго" | ТП 149 | 6/0,4 | 0.4 | 0.1068 | 0.0054 | 0.0945
27833 | ПАО "Россети Сибирь" | "Красноярскэнерго" | ТП 344 | 6/0,4 | 0.32 | 0.31838 | 0 | 0.032
27834 | ПАО "Россети Сибирь" | "Красноярскэнерго" | ТП 101-3-5 | 6/0,4 | 0.18 | 0.0026962 | 0 | 0
27835 | ПАО "Россети Сибирь" | "Красноярскэнерго" | ТП-568 | 10/0,4 | 0.63 | 0.019506 | 0 | 0
27836 | ПАО "Россети Сибирь" | "Красноярскэнерго" | ТП-569 | 10/0,4 | 1 | 0 | 0 | 0
27837 | ПАО "Россети Сибирь" | "Красноярскэнерго" | ТП-582 | 10/0,4 | 0.4 | 0.53976 | 0 | 0.0225
27838 | ПАО "Россети Сибирь" | "Красноярскэнерго" | ТП-639 | 10/0,4 | 0.25 | 0 | 0 | 0
27839 | ПАО "Россети Сибирь" | "Красноярскэнерго" | ТП-698 | 10/0,4 | 0.63 | 0 | 0 | 0.0162
27840 | ПАО "Россети Сибирь" | "Красноярскэнерго" | ТП-903 | 10/0,4 | 0.63 | 0 | 0 | 0.0135
27841 | ПАО "Россети Сибирь" | "Красноярскэнерго" | ТП-904 | 10/0,4 | 0.4 | 0.10967 | 0 | 0
27842 | ПАО "Россети Сибирь" | "Красноярскэнерго" | ТП-148 ул.Перенсона | 6/0,4 | 0.63 | 0 | 0 | 0
27843 | ПАО "Россети Сибирь" | "Красноярскэнерго" | ТП-1119 УЛ.БОГРАДА,15 | 10/0,4 | 1 | 0.062268 | 0 | 0
27844 | ПАО "Россети Сибирь" | "Красноярскэнерго" | ТП-1126 ул.Ленина, район д.32 | 10/0,4 | 0.4 | 0.20629 | 0 | 0.0135
27845 | ПАО "Россети Сибирь" | "Красноярскэнерго" | ТП-1128 | 10/0,4 | 0.63 | 0 | 0 | 0
27846 | ПАО "Россети Сибирь" | "Красноярскэнерго" | ТП-1131 | 10/0,4 | 1 | 0 | 0 | 0.0333
27847 | ПАО "Россети Сибирь" | "Красноярскэнерго" | ТП-1158 | 10/0,4 | 0.4 | 0.09727 | 0 | 0.0054
27848 | ПАО "Россети Сибирь" | "Красноярскэнерго" | ТП-1159 | 10/0,4 | 0.63 | 0 | 0 | 0.0684
27849 | ПАО "Россети Сибирь" | "Красноярскэнерго" | ТП-1160 | 10/0,4 | 0.4 | 0 | 0 | 0
27850 | ПАО "Россети Сибирь" | "Красноярскэнерго" | ТП-1041 | 10/0,4 | 0.4 | 0.0012461 | 0 | 0
27851 | ПАО "Россети Сибирь" | "Красноярскэнерго" | ТП-1055 | 10/0,4 | 0.4 | 0 | 0 | 0
27852 | ПАО "Россети Сибирь" | "Красноярскэнерго" | ТП-907 | 10/0,4 | 1 | 0 | 0 | 0.0423
27853 | ПАО "Россети Сибирь" | "Красноярскэнерго" | ТП-1059 | 10/0,4 | 0.4 | 0 | 0 | 0.015
27854 | ПАО "Россети Сибирь" | "Красноярскэнерго" | ТП-1067 | 10/0,4 | 0.315 | 0.066483 | 0 | 0
27855 | ПАО "Россети Сибирь" | "Красноярскэнерго" | ТП-1111 | 10/0,4 | 0.4 | 0 | 0.97758 | 0.0135
27856 | ПАО "Россети Сибирь" | "Красноярскэнерго" | ТП-1124 СТС Прима | 10/0,4 | 0.63 | 0.082504 | 0 | 0.0468
27857 | ПАО "Россети Сибирь" | "Красноярскэнерго" | ТП-1148 | 10/0,4 | 0.4 | 0.035868 | 0 | 0.054
27858 | ПАО "Россети Сибирь" | "Красноярскэнерго" | ТП-447 | 10/0,4 | 0.63 | 0 | 0 | 0.0135
27859 | ПАО "Россети Сибирь" | "Красноярскэнерго" | ТП-573 | 10/0,4 | 0.4 | 0 | 0 | 0
27860 | ПАО "Россети Сибирь" | "Красноярскэнерго" | ТП-638 | 10/0,4 | 0.32 | 0 | 0 | 0.018
27861 | ПАО "Россети Сибирь" | "Красноярскэнерго" | ТП-649 | 10/0,4 | 0.63 | 0 | 0 | 0.087
27862 | ПАО "Россети Сибирь" | "Красноярскэнерго" | ТП-652 | 10/0,4 | 0.63 | 0 | 0 | 0.0225
27863 | ПАО "Россети Сибирь" | "Красноярскэнерго" | ТП-664 | 10/0,4 | 0.32 | 0 | 0 | 0.0405
27864 | ПАО "Россети Сибирь" | "Красноярскэнерго" | ТП-673 | 10/0,4 | 0.315 | 0 | 0 | 0
27865 | ПАО "Россети Сибирь" | "Красноярскэнерго" | ТП 1116 Гостиница Уют | 10/0,4 | 0.2 | 0.083223 | 0.0135 | 0.0225
27866 | ПАО "Россети Сибирь" | "Красноярскэнерго" | ТП-687 | 10/0,4 | 0.4 | 0.18793 | 0 | 0.01206
27867 | ПАО "Россети Сибирь" | "Красноярскэнерго" | ТП-1130 Гостиница Октябрьская | 10/0,4 | 0.63 | 0.32468 | 0 | 0
27868 | ПАО "Россети Сибирь" | "Красноярскэнерго" | ТП-1133 | 10/0,4 | 1 | 0.45337 | 0 | 0.0855
27869 | ПАО "Россети Сибирь" | "Красноярскэнерго" | ТП-511 | 10/0,4 | 0.63 | 0.097545 | 0 | 0
27870 | ПАО "Россети Сибирь" | "Красноярскэнерго" | ТП-518 | 10/0,4 | 0.4 | 0.07741 | 0 | 0
27871 | ПАО "Россети Сибирь" | "Красноярскэнерго" | ТП-99 пр.Комсомольский,9 А | 10/0,4 | 0.63 | 0 | 0 | 8.24e-05
27872 | ПАО "Россети Сибирь" | "Красноярскэнерго" | ТП-1013 | 10/0,4 | 0.63 | 0.0059057 | 0 | 0
27873 | ПАО "Россети Сибирь" | "Красноярскэнерго" | ТП-1039 | 10/0,4 | 0.25 | 0 | 0 | 0
27874 | ПАО "Россети Сибирь" | "Красноярскэнерго" | ТП-1123 К.Маркса, 80 РосТелеком | 10/0,4 | 1 | 0 | 0 | 0
27875 | ПАО "Россети Сибирь" | "Красноярскэнерго" | ТП-943 | 10/0,4 | 0.63 | 0 | 0.054 | 0.037698
27876 | ПАО "Россети Сибирь" | "Красноярскэнерго" | ТП-942 | 10/0,4 | 0.63 | 0 | 0 | 0.0135
27877 | ПАО "Россети Сибирь" | "Красноярскэнерго" | ТП-127-5-7 | 10/0,4 | 0.16 | 0.057142 | 0 | 0
27878 | ПАО "Россети Сибирь" | "Красноярскэнерго" | ТП-127-5-4 | 10/0,4 | 0.4 | 0.05041 | 0 | 0.015
27879 | ПАО "Россети Сибирь" | "Красноярскэнерго" | ТП-699 | 10/0,4 | 0.4 | 0 | 0 | 0.0405
27880 | ПАО "Россети Сибирь" | "Красноярскэнерго" | ТП-689 | 10/0,4 | 1 | 0.17948 | 0.0135 | 0.0435
27881 | ПАО "Россети Сибирь" | "Красноярскэнерго" | ТП 105-6-2 | 6/0,4 | 0.25 | 0.028844 | 0 | 0
27882 | ПАО "Россети Сибирь" | "Красноярскэнерго" | ТП-601 | 10/0,4 | 0.25 | 0.0080542 | 0 | 0
27883 | ПАО "Россети Сибирь" | "Красноярскэнерго" | ТП-602 | 10/0,4 | 0.4 | 0 | 0 | 0.0108
27884 | ПАО "Россети Сибирь" | "Красноярскэнерго" | ТП-619 | 10/0,4 | 0.63 | 0.17978 | 0 | 0
27885 | ПАО "Россети Сибирь" | "Красноярскэнерго" | ТП-629 | 10/0,4 | 1 | 0.12419 | 0 | 0
27886 | ПАО "Россети Сибирь" | "Красноярскэнерго" | ТП-635 | 10/0,4 | 1 | 0.16501 | 0.22383 | 0.045
27887 | ПАО "Россети Сибирь" | "Красноярскэнерго" | ТП-641 | 10/0,4 | 0.63 | 0 | 0 | 0
27888 | ПАО "Россети Сибирь" | "Красноярскэнерго" | ТП-648 | 10/0,4 | 0.4 | 0.23687 | 0.0045 | 0
27889 | ПАО "Россети Сибирь" | "Красноярскэнерго" | ТП-901 | 10/0,4 | 0.63 | 0 | 0 | 0.0054
27890 | ПАО "Россети Сибирь" | "Красноярскэнерго" | ТП 607 | 10/0,4 | 0.4 | 0.045884 | 0 | 0
27891 | ПАО "Россети Сибирь" | "Красноярскэнерго" | ТП-657 ЗАО "Бирюсинка" дог.№ 818 | 10/0,4 | 0.63 | 0 | 0 | 0
27892 | ПАО "Россети Сибирь" | "Красноярскэнерго" | РП-9 | 10/0,4 | 0.63 | 0 | 0 | 0
27893 | ПАО "Россети Сибирь" | "Красноярскэнерго" | РП 21 | 10/0,4 | 2.5 | 0 | 0 | 0
27894 | ПАО "Россети Сибирь" | "Красноярскэнерго" | ТП-843 | 10/0,4 | 0.4 | 0.076634 | 0 | 0
27895 | ПАО "Россети Сибирь" | "Красноярскэнерго" | ТП 44-8-3 | 10/0,4 | 0.63 | 0.080071 | 0 | 0
27896 | ПАО "Россети Сибирь" | "Красноярскэнерго" | ТП-94-2-3 | 10/0,4 | 0.4 | 0 | 0 | 0
27897 | ПАО "Россети Сибирь" | "Красноярскэнерго" | ТП-5036 | 10/0,4 | 1 | 0 | 0 | 0
27898 | ПАО "Россети Сибирь" | "Красноярскэнерго" | ТП-6009 | 10/0,4 | 0.4 | 0 | 0 | 0
27899 | ПАО "Россети Сибирь" | "Красноярскэнерго" | ТП-6017 | 10/0,4 | 0.63 | 0 | 0.009 | 0
27900 | ПАО "Россети Сибирь" | "Красноярскэнерго" | ТП-6023 | 10/0,4 | 0.4 | 0 | 0 | 0
27901 | ПАО "Россети Сибирь" | "Красноярскэнерго" | ТП-6030 | 10/0,4 | 0.4 | 0 | 0 | 0.1134
27902 | ПАО "Россети Сибирь" | "Красноярскэнерго" | ТП-9001 р-н Северо-восточной промбазы | 10/0,4 | 0.4 | 0 | 0 | 0.027
27903 | ПАО "Россети Сибирь" | "Красноярскэнерго" | ТП-10100 пр.Металлургов,12 | 10/0,4 | 0.4 | 0.20517 | 0 | 0.0135
27904 | ПАО "Россети Сибирь" | "Красноярскэнерго" | ТП-10103 ул.Воронова-8 | 10/0,4 | 0.63 | 0.30751 | 0 | 0
27905 | ПАО "Россети Сибирь" | "Красноярскэнерго" | ТП-10104 пр.Металлургов 4А | 10/0,4 | 0.4 | 0 | 0 | 0.045
27906 | ПАО "Россети Сибирь" | "Красноярскэнерго" | ТП-10107 | 10/0,4 | 0.63 | 0 | 0 | 0
27907 | ПАО "Россети Сибирь" | "Красноярскэнерго" | ТП-10109 | 10/0,4 | 0.4 | 0.015354 | 0 | 0
27908 | ПАО "Россети Сибирь" | "Красноярскэнерго" | ТП-2 солн. | 10/0,4 | 0.63 | 0 | 0.0207 | 0.008
27909 | ПАО "Россети Сибирь" | "Красноярскэнерго" | ТП-627 | 10/0,4 | 0.63 | 0.02131 | 0 | 0
27910 | ПАО "Россети Сибирь" | "Красноярскэнерго" | ТП-830 | 6/0,4 | 1 | 0.22884 | 0 | 0.0135
27911 | ПАО "Россети Сибирь" | "Красноярскэнерго" | ТП-302 | 10/0,4 | 0.63 | 0.17383 | 0.0045 | 0.1035
27912 | ПАО "Россети Сибирь" | "Красноярскэнерго" | ТП-833 | 10/0,4 | 0.4 | 0.18151 | 0 | 0.004986
27913 | ПАО "Россети Сибирь" | "Красноярскэнерго" | ТП-1162 | 10/0,4 | 0.25 | 0 | 0 | 0
27914 | ПАО "Россети Сибирь" | "Красноярскэнерго" | ТП-5000 ул.Октябрьская,5 | 10/0,4 | 0.63 | 0 | 0 | 0
27915 | ПАО "Россети Сибирь" | "Красноярскэнерго" | ТП-5002 ул.78 Добр бригады,3 | 10/0,4 | 0.63 | 0.21755 | 0 | 0
27916 | ПАО "Россети Сибирь" | "Красноярскэнерго" | ТП-5004 ул.Весны, 2 | 10/0,4 | 1 | 0.15495 | 0 | 0
27917 | ПАО "Россети Сибирь" | "Красноярскэнерго" | ТП-5008 | 10/0,4 | 0.63 | 0 | 0 | 0.0387
27918 | ПАО "Россети Сибирь" | "Красноярскэнерго" | ТП-5009 | 10/0,4 | 1 | 0.19717 | 0 | 0
27919 | ПАО "Россети Сибирь" | "Красноярскэнерго" | ТП-5010 | 10/0,4 | 0.63 | 0.12604 | 0 | 0.001
27920 | ПАО "Россети Сибирь" | "Красноярскэнерго" | ТП-5011 | 10/0,4 | 0.63 | 0.21401 | 0 | 0
27921 | ПАО "Россети Сибирь" | "Красноярскэнерго" | ТП-5020 | 10/0,4 | 1 | 0.25765 | 0 | 0
27922 | ПАО "Россети Сибирь" | "Красноярскэнерго" | ТП-3 солн. | 10/0,4 | 0.63 | 0 | 0 | 0.027
27923 | ПАО "Россети Сибирь" | "Красноярскэнерго" | ТП-4 солн. | 10/0,4 | 0.63 | 0 | 0 | 0
27924 | ПАО "Россети Сибирь" | "Красноярскэнерго" | ТП-5 солн. | 10/0,4 | 0.63 | 0 | 0 | 0.0225
27925 | ПАО "Россети Сибирь" | "Красноярскэнерго" | ТП-6 солн. | 10/0,4 | 0.63 | 0.13568 | 0 | 0
27926 | ПАО "Россети Сибирь" | "Красноярскэнерго" | ТП-7 солн. | 10/0,4 | 0.63 | 0 | 0 | 0.0135
27927 | ПАО "Россети Сибирь" | "Красноярскэнерго" | ТП-8 солн. | 10/0,4 | 0.4 | 0 | 0 | 0
27928 | ПАО "Россети Сибирь" | "Красноярскэнерго" | ТП-9 солн. | 10/0,4 | 0.63 | 0.2044 | 0 | 0.0001
27929 | ПАО "Россети Сибирь" | "Красноярскэнерго" | ТП-11 солн. | 10/0,4 | 0.63 | 0.055647 | 0 | 0
27930 | ПАО "Россети Сибирь" | "Красноярскэнерго" | ТП-12 солн. | 10/0,4 | 0.63 | 0.11344 | 0 | 0.0009
27931 | ПАО "Россети Сибирь" | "Красноярскэнерго" | ТП-13 сол. | 10/0,4 | 0.63 | 0 | 0 | 0
27932 | ПАО "Россети Сибирь" | "Красноярскэнерго" | ТП-15 солн. | 10/0,4 | 0.4 | 0 | 0 | 0.0013
27933 | ПАО "Россети Сибирь" | "Красноярскэнерго" | ТП-18 солн. | 10/0,4 | 1 | 0.087236 | 0 | 0.0405
27934 | ПАО "Россети Сибирь" | "Красноярскэнерго" | ТП-19 солн. | 10/0,4 | 0.63 | 0.11847 | 0.0135 | 0.2025
27935 | ПАО "Россети Сибирь" | "Красноярскэнерго" | ТП-730 | 10/0,4 | 0.63 | 0.074255 | 0 | 0
27936 | ПАО "Россети Сибирь" | "Красноярскэнерго" | ТП-21 солн. | 10/0,4 | 0.63 | 0.042739 | 0 | 0.00675
27937 | ПАО "Россети Сибирь" | "Красноярскэнерго" | ТП-22 солн. | 10/0,4 | 0.25 | 0.018319 | 0 | 0.1035
27938 | ПАО "Россети Сибирь" | "Красноярскэнерго" | ТП-23 солн. | 10/0,4 | 1 | 0 | 0 | 0
27939 | ПАО "Россети Сибирь" | "Красноярскэнерго" | ТП-24 солн. | 10/0,4 | 1 | 0 | 0 | 0.3735
27940 | ПАО "Россети Сибирь" | "Красноярскэнерго" | ТП-26 солн. | 10/0,4 | 1 | 0 | 0 | 0.0135
27941 | ПАО "Россети Сибирь" | "Красноярскэнерго" | ТП-27 солн. | 10/0,4 | 0.16 | 0.060814 | 0.0333 | 1.2906
27942 | ПАО "Россети Сибирь" | "Красноярскэнерго" | ТП-53 солн. | 10/0,4 | 0.63 | 0 | 0 | 0.0041412
27943 | ПАО "Россети Сибирь" | "Красноярскэнерго" | ТП-54 солн. | 10/0,4 | 0.63 | 0.23954 | 0 | 0.01225
27944 | ПАО "Россети Сибирь" | "Красноярскэнерго" | ТП-56 солн. | 10/0,4 | 0.63 | 0 | 0 | 0
27945 | ПАО "Россети Сибирь" | "Красноярскэнерго" | ТП-58 солн. | 10/0,4 | 0.63 | 0.11336 | 0 | 0
27946 | ПАО "Россети Сибирь" | "Красноярскэнерго" | ТП-67 солн. | 10/0,4 | 0.63 | 0 | 0 | 0.285
27947 | ПАО "Россети Сибирь" | "Красноярскэнерго" | ТП-139-10-9 | 10/0,4 | 0.4 | 0.055649 | 0.0135 | 0.063
27948 | ПАО "Россети Сибирь" | "Красноярскэнерго" | ТП-127-5-1 | 10/0,4 | 0.18 | 0 | 0 | 0.027
27949 | ПАО "Россети Сибирь" | "Красноярскэнерго" | ТП-905 | 10/0,4 | 1 | 0 | 0 | 0
27950 | ПАО "Россети Сибирь" | "Красноярскэнерго" | КТП-134-1-25 | 10/0,4 | 0.63 | 0 | 0.027 | 0.1539
27951 | ПАО "Россети Сибирь" | "Красноярскэнерго" | ТП-88-1-8 | 10/0,4 | 0.4 | 0 | 0.0135 | 0.027
27952 | ПАО "Россети Сибирь" | "Красноярскэнерго" | ТП-87-6-3 | 10/0,4 | 0.63 | 0 | 0 | 0.0027
27953 | ПАО "Россети Сибирь" | "Красноярскэнерго" | ТП-86-1-3 | 10/0,4 | 0.4 | 0 | 0 | 0.027
27954 | ПАО "Россети Сибирь" | "Красноярскэнерго" | ТП-87-2-1 | 10/0,4 | 0.1 | 0 | 0 | 0
27955 | ПАО "Россети Сибирь" | "Красноярскэнерго" | ТП-88-4-2 | 10/0,4 | 0.25 | 0 | 0 | 0
27956 | ПАО "Россети Сибирь" | "Красноярскэнерго" | ТП-47-4-16 | 10/0,4 | 0.63 | 0.13114 | 0 | 0.0135
27957 | ПАО "Россети Сибирь" | "Красноярскэнерго" | ТП-94-5-3 | 10/0,4 | 0.63 | 0 | 0 | 0.0675
27958 | ПАО "Россети Сибирь" | "Красноярскэнерго" | ТП-94-5-4 | 10/0,4 | 0.63 | 0 | 0 | 0
27959 | ПАО "Россети Сибирь" | "Красноярскэнерго" | ТП-94-2-1 | 10/0,4 | 0.4 | 0 | 0.0054 | 0.0405
27960 | ПАО "Россети Сибирь" | "Красноярскэнерго" | ТП-86-2-2 | 10/0,4 | 0.25 | 0 | 0 | 0
27961 | ПАО "Россети Сибирь" | "Красноярскэнерго" | КТП133-10-2 | 10/0,4 | 1 | 0 | 0 | 0.0135
27962 | ПАО "Россети Сибирь" | "Красноярскэнерго" | КТП-86-4-15 | 10/0,4 | 0.25 | 0 | 0 | 0.023
27963 | ПАО "Россети Сибирь" | "Красноярскэнерго" | ТП-134-4-2 | 10/0,4 | 0.63 | 0 | 0.0135 | 0
27964 | ПАО "Россети Сибирь" | "Красноярскэнерго" | ТП-134-1-9 | 10/0,4 | 0.63 | 0 | 0 | 0.063
27965 | ПАО "Россети Сибирь" | "Красноярскэнерго" | ТП-134-4-17 | 10/0,4 | 0.63 | 0 | 0 | 0.135
27966 | ПАО "Россети Сибирь" | "Красноярскэнерго" | КТП-45-7-42 "Сухой ключ" | 10/0,4 | 0.1 | 0 | 0.0135 | 0.0135
27967 | ПАО "Россети Сибирь" | "Красноярскэнерго" | ТП-134-1-2 | 10/0,4 | 0.16 | 0 | 0 | 0.054
27968 | ПАО "Россети Сибирь" | "Красноярскэнерго" | ТП-134-6-3 | 10/0,4 | 0.4 | 0 | 0 | 0
27969 | ПАО "Россети Сибирь" | "Красноярскэнерго" | КТП-86-2-22 | 10/0,4 | 0.25 | 0 | 0 | 0
27970 | ПАО "Россети Сибирь" | "Красноярскэнерго" | ТП-87-3-11 | 10/0,4 | 0.1 | 0 | 0 | 0
27971 | ПАО "Россети Сибирь" | "Красноярскэнерго" | ТП 818 | 6/0,4 | 0.25 | 0.0047578 | 0 | 0
27972 | ПАО "Россети Сибирь" | "Красноярскэнерго" | ТП-726 | 10/0,4 | 1 | 0.16667 | 0 | 0.1107
27973 | ПАО "Россети Сибирь" | "Красноярскэнерго" | ТП-8150 | 6/0,4 | 0.63 | 0.27809 | 0.0135 | 0.225
27974 | ПАО "Россети Сибирь" | "Красноярскэнерго" | ТП-453 | 10/0,4 | 0.4 | 0.036075 | 0 | 0.0135
27975 | ПАО "Россети Сибирь" | "Красноярскэнерго" | ТП-5068 Аренда | 10/0,4 | 1 | 0.16978 | 0 | 0
27976 | ПАО "Россети Сибирь" | "Красноярскэнерго" | ТП-487 | 10/0,4 | 0.4 | 0.13607 | 0 | 0.063
27977 | ПАО "Россети Сибирь" | "Красноярскэнерго" | ТП 417 | 6/0,4 | 0.315 | 0.19908 | 0.0225 | 0.072
27978 | ПАО "Россети Сибирь" | "Красноярскэнерго" | ТП-724 | 10/0,4 | 0.4 | 0 | 0 | 0
27979 | ПАО "Россети Сибирь" | "Красноярскэнерго" | ТП-136-1-3 | 10/0,4 | 0.63 | 0 | 0 | 0
27980 | ПАО "Россети Сибирь" | "Красноярскэнерго" | ТП 642 | 6/0,4 | 0.4 | 0 | 0 | 0
27981 | ПАО "Россети Сибирь" | "Красноярскэнерго" | ТП 44-5-4 | 10/0,4 | 0.4 | 0.11083 | 0 | 0
27982 | ПАО "Россети Сибирь" | "Красноярскэнерго" | ТП-706 | 10/0,4 | 0.63 | 0.22831 | 0.0225 | 0.324
27983 | ПАО "Россети Сибирь" | "Красноярскэнерго" | ТП-69 | 10/0,4 | 0.25 | 0 | 0 | 0.108
27984 | ПАО "Россети Сибирь" | "Красноярскэнерго" | ТП-63-7-3 | 10/0,4 | 0.315 | 0.14497 | 0 | 0.027
27985 | ПАО "Россети Сибирь" | "Красноярскэнерго" | ТП-136-1-2 ОУ | 10/0,4 | 0.4 | 0 | 0 | 0.018
27986 | ПАО "Россети Сибирь" | "Красноярскэнерго" | ТП 47-4-8 ОУ | 10/0,4 | 0.63 | 0 | 0 | 0.0675
27987 | ПАО "Россети Сибирь" | "Красноярскэнерго" | ТП-88-3-5 ОУ | 10/0,4 | 0.1 | 0 | 0 | 0
27988 | ПАО "Россети Сибирь" | "Красноярскэнерго" | ТП-47-1-1 ОУ | 10/0,4 | 0.63 | 0 | 0 | 0.1095
27989 | ПАО "Россети Сибирь" | "Красноярскэнерго" | ТП-87-3-8 ОУ | 10/0,4 | 0.25 | 0.13821 | 0 | 0.0495
27990 | ПАО "Россети Сибирь" | "Красноярскэнерго" | ТП-94-1-7 ОУ | 10/0,4 | 0.18 | 0 | 0 | 0.0225
27991 | ПАО "Россети Сибирь" | "Красноярскэнерго" | ТП-94-6-1 ОУ | 10/0,4 | 0.63 | 0.089257 | 0 | 0
27992 | ПАО "Россети Сибирь" | "Красноярскэнерго" | ТП-133-8-8 ОУ | 10/0,4 | 0.4 | 0.015787 | 0 | 0.009
27993 | ПАО "Россети Сибирь" | "Красноярскэнерго" | ТП-86-4-10 ОУ | 10/0,4 | 0.25 | 0 | 0 | 0.009
27994 | ПАО "Россети Сибирь" | "Красноярскэнерго" | ТП-86-4-6 ОУ | 10/0,4 | 0.4 | 0 | 0 | 0.0315
27995 | ПАО "Россети Сибирь" | "Красноярскэнерго" | ТП-94-2-6 ОУ | 10/0,4 | 0.1 | 0 | 0 | 0
27996 | ПАО "Россети Сибирь" | "Красноярскэнерго" | ТП-94-6-17 ОУ | 10/0,4 | 0.63 | 0.064572 | 0 | 0
27997 | ПАО "Россети Сибирь" | "Красноярскэнерго" | ТП-86-2-19 ОУ | 10/0,4 | 0.25 | 0 | 0 | 0
27998 | ПАО "Россети Сибирь" | "Красноярскэнерго" | ТП-86-3-1 ОУ | 10/0,4 | 0.25 | 0 | 0 | 0.0135
27999 | ПАО "Россети Сибирь" | "Красноярскэнерго" | ТП-64-6-7 ОУ | 10/0,4 | 0.4 | 0.089031 | 0 | 0.0405
28000 | ПАО "Россети Сибирь" | "Красноярскэнерго" | ТП 64-1-26 ОУ | 10/0,4 | 0.4 | 0 | 0 | 0.0972
28001 | ПАО "Россети Сибирь" | "Красноярскэнерго" | ТП-66-9-8 ОУ | 10/0,4 | 0.1 | 0 | 0 | 0
28002 | ПАО "Россети Сибирь" | "Красноярскэнерго" | ТП-87-3-6 ОУ | 10/0,4 | 0.63 | 0 | 0 | 0.0945
28003 | ПАО "Россети Сибирь" | "Красноярскэнерго" | ТП 64-2-3 ОУ | 10/0,4 | 0.63 | 0.12386 | 0 | 0.0405
28004 | ПАО "Россети Сибирь" | "Красноярскэнерго" | ТП-116-3-3 ОУ | 10/0,4 | 0.4 | 0 | 0 | 0.0675
28005 | ПАО "Россети Сибирь" | "Красноярскэнерго" | ТП-436 ОУ | 10/0,4 | 0.25 | 0.030442 | 0 | 0
28006 | ПАО "Россети Сибирь" | "Красноярскэнерго" | ТП-2047 ОУ | 6/0,4 | 0.63 | 0.21185 | 0 | 0
28007 | ПАО "Россети Сибирь" | "Красноярскэнерго" | ТП-445 ОУ | 10/0,4 | 0.4 | 0.13208 | 0 | 0
28008 | ПАО "Россети Сибирь" | "Красноярскэнерго" | ТП-723 ОУ | 10/0,4 | 0.4 | 0.02844 | 0 | 0
28009 | ПАО "Россети Сибирь" | "Красноярскэнерго" | ТП-332 ОУ | 6/0,4 | 0.63 | 0.22248 | 0.0072 | 0.0612
28010 | ПАО "Россети Сибирь" | "Красноярскэнерго" | ТП-725 ОУ | 10/0,4 | 0.4 | 0.08496 | 0.0054 | 0.2565
28011 | ПАО "Россети Сибирь" | "Красноярскэнерго" | ТП-94-2-20 | 10/0,4 | 0.16 | 0 | 0 | 0
28012 | ПАО "Россети Сибирь" | "Красноярскэнерго" | ТП-1011 ОУ | 10/0,4 | 0.4 | 0.068137 | 0 | 0.0063
28013 | ПАО "Россети Сибирь" | "Красноярскэнерго" | ТП-5006 ул.Весны, 15 | 10/0,4 | 1 | 0.21205 | 0 | 0
28014 | ПАО "Россети Сибирь" | "Красноярскэнерго" | КТП № 64-7-7 Дрокино с, Рябиновая | 10/0,4 | 0.4 | 0.0031718 | 0.0135 | 0.0135
28015 | ПАО "Россети Сибирь" | "Красноярскэнерго" | КТП 4041 | 10/0,4 | 0.25 | 0.031983 | 0 | 0.072
28016 | ПАО "Россети Сибирь" | "Красноярскэнерго" | ТП 6115 | 10/0,4 | 1 | 0.0038515 | 0 | 0
28017 | ПАО "Россети Сибирь" | "Красноярскэнерго" | КТП-134-6-23 | 10/0,4 | 0.63 | 0 | 0.0135 | 0.09
28018 | ПАО "Россети Сибирь" | "Красноярскэнерго" | КТП-134-2-37 | 10/0,4 | 0.63 | 0.011704 | 0.027 | 0.21915
28019 | ПАО "Россети Сибирь" | "Красноярскэнерго" | КТП-86-5-5 | 10/0,4 | 0.4 | 0 | 0 | 0.07659
28020 | ПАО "Россети Сибирь" | "Красноярскэнерго" | КТП-94-6-10 | 10/0,4 | 0.4 | 0 | 0 | 0
28021 | ПАО "Россети Сибирь" | "Красноярскэнерго" | КТП-64-2-18 | 10/0,4 | 0.4 | 0 | 0 | 0.0405
28022 | ПАО "Россети Сибирь" | "Красноярскэнерго" | КТП-86-4-20 | 10/0,4 | 0.4 | 0 | 0 | 0.027
28023 | ПАО "Россети Сибирь" | "Красноярскэнерго" | КТП-88-4-4 | 10/0,4 | 0.1 | 0 | 0 | 0.0135
28024 | ПАО "Россети Сибирь" | "Красноярскэнерго" | КТП-86-2-9 | 10/0,4 | 0.25 | 0 | 0 | 0.045
28025 | ПАО "Россети Сибирь" | "Красноярскэнерго" | КТП-134-1-20 | 10/0,4 | 0.25 | 0 | 0.0135 | 0.1035
28026 | ПАО "Россети Сибирь" | "Красноярскэнерго" | КТП-116-1-8 | 10/0,4 | 0.16 | 0 | 0 | 0.027
28027 | ПАО "Россети Сибирь" | "Красноярскэнерго" | ТП-135-2-10 | 10/0,4 | 0.63 | 0 | 0 | 0.0135
28028 | ПАО "Россети Сибирь" | "Красноярскэнерго" | ТП-87-3-40 | 10/0,4 | 1 | 0 | 0 | 0.1215
28029 | ПАО "Россети Сибирь" | "Красноярскэнерго" | ТП-87-3-39 | 10/0,4 | 0.1 | 0 | 0 | 0.0666
28030 | ПАО "Россети Сибирь" | "Красноярскэнерго" | ТП-64-6-5 | 10/0,4 | 0.25 | 0.048574 | 0 | 0.09
28031 | ПАО "Россети Сибирь" | "Красноярскэнерго" | КТП-47-1-22 | 10/0,4 | 0.63 | 0 | 0 | 0
28032 | ПАО "Россети Сибирь" | "Красноярскэнерго" | КТП-135-2-11 | 10/0,4 | 0.63 | 0 | 0 | 0.054
28033 | ПАО "Россети Сибирь" | "Красноярскэнерго" | КТП-86-4-23 | 10/0,4 | 0.25 | 0 | 0.0135 | 0.027
28034 | ПАО "Россети Сибирь" | "Красноярскэнерго" | КТП-47-1-24 | 10/0,4 | 0.63 | 0 | 0.0135 | 0.0135
28035 | ПАО "Россети Сибирь" | "Красноярскэнерго" | КТП-135-2-12 | 10/0,4 | 0.4 | 0 | 0 | 0.0135
28036 | ПАО "Россети Сибирь" | "Красноярскэнерго" | КТП-47-1-25 | 10/0,4 | 0.63 | 0 | 0 | 0
28037 | ПАО "Россети Сибирь" | "Красноярскэнерго" | КТП-135-2-14 | 10/0,4 | 0.25 | 0 | 0 | 0
28038 | ПАО "Россети Сибирь" | "Красноярскэнерго" | КТП-133-8-2 | 10/0,4 | 0.63 | 0.21572 | 0.0135 | 0.126
28039 | ПАО "Россети Сибирь" | "Красноярскэнерго" | КТП-134-2-45 | 10/0,4 | 0.4 | 0.16053 | 0.0135 | 0.0945
28040 | ПАО "Россети Сибирь" | "Красноярскэнерго" | КТП-66-3-32 | 10/0,4 | 0.25 | 0 | 0 | 0.0135
28041 | ПАО "Россети Сибирь" | "Красноярскэнерго" | КТП-64-6-34 | 10/0,4 | 0.63 | 0 | 0 | 0.1035
28042 | ПАО "Россети Сибирь" | "Красноярскэнерго" | КТП 86-5-13 | 10/0,4 | 0.4 | 0 | 0 | 0
28043 | ПАО "Россети Сибирь" | "Красноярскэнерго" | КТП-116-1-6 Связь транснефть | 10/0,4 | 0.025 | 0 | 0 | 0
28044 | ПАО "Россети Сибирь" | "Красноярскэнерго" | КТП-135-2-15 | 10/0,4 | 0.63 | 0.0045312 | 0.027 | 0.0225
28045 | ПАО "Россети Сибирь" | "Красноярскэнерго" | КТП- 87-3-42 | 10/0,4 | 0.25 | 0 | 0 | 0.0405
28046 | ПАО "Россети Сибирь" | "Красноярскэнерго" | КТП-87-3-43 | 10/0,4 | 0.63 | 0 | 0 | 0.02025
28047 | ПАО "Россети Сибирь" | "Красноярскэнерго" | КТП-87-3-47 | 10/0,4 | 0.1 | 0.0068638 | 0 | 0.027
28048 | ПАО "Россети Сибирь" | "Красноярскэнерго" | КТП-87-3-44 | 10/0,4 | 0.63 | 0 | 0 | 0
28049 | ПАО "Россети Сибирь" | "Красноярскэнерго" | КТП-134-2-52 | 10/0,4 | 0.63 | 0 | 0 | 0.0495
28050 | ПАО "Россети Сибирь" | "Красноярскэнерго" | КТПН-134-2-49 | 10/0,4 | 0.63 | 0 | 0 | 0.1674
28051 | ПАО "Россети Сибирь" | "Красноярскэнерго" | КТПН 64-8-4 | 10/0,4 | 0.63 | 0 | 0 | 0
28052 | ПАО "Россети Сибирь" | "Красноярскэнерго" | КТП-134-2-50 | 10/0,4 | 0.63 | 0 | 0.009 | 0.0405
28053 | ПАО "Россети Сибирь" | "Красноярскэнерго" | КТП 134-2-51 | 10/0,4 | 0.63 | 0 | 0.018 | 0.1395
28054 | ПАО "Россети Сибирь" | "Красноярскэнерго" | КТП-47-4-43 | 10/0,4 | 0.4 | 0 | 0 | 0
28055 | ПАО "Россети Сибирь" | "Красноярскэнерго" | КТП-64-8-2 | 10/0,4 | 0.25 | 0 | 0 | 0.0405
28056 | ПАО "Россети Сибирь" | "Красноярскэнерго" | ТП-94-5-5 (б/х) | 10/0,4 | 0.4 | 0 | 0 | 0
28057 | ПАО "Россети Сибирь" | "Красноярскэнерго" | КТП-45-7-46 | 10/0,4 | 0.63 | 0 | 0 | 0.0495
28058 | ПАО "Россети Сибирь" | "Красноярскэнерго" | КТП-64-8-3 | 10/0,4 | 0.25 | 0 | 0.027 | 0.063
28059 | ПАО "Россети Сибирь" | "Красноярскэнерго" | КТП-64-5-8 | 10/0,4 | 0.63 | 0 | 0 | 0.054
28060 | ПАО "Россети Сибирь" | "Красноярскэнерго" | КТП-47-4-46 | 10/0,4 | 0.63 | 0 | 0 | 0.027
28061 | ПАО "Россети Сибирь" | "Красноярскэнерго" | КТП-86-4-26 | 10/0,4 | 0.4 | 0 | 0 | 0
28062 | ПАО "Россети Сибирь" | "Красноярскэнерго" | КТП 64-2-23 | 10/0,4 | 1 | 0 | 0 | 0.054
28063 | ПАО "Россети Сибирь" | "Красноярскэнерго" | ТП 64-2-25 | 10/0,4 | 0.25 | 0 | 0 | 0
28064 | ПАО "Россети Сибирь" | "Красноярскэнерго" | КТП 64-2-22 | 10/0,4 | 0 | 0.003625 | 0 | 0
28065 | ПАО "Россети Сибирь" | "Красноярскэнерго" | ТП-94-5-9 | 10/0,4 | 0.25 | 0 | 0.0135 | 0.0135
28066 | ПАО "Россети Сибирь" | "Красноярскэнерго" | КТП-86-5-15 | 10/0,4 | 0.4 | 0 | 0 | 0.0873
28067 | ПАО "Россети Сибирь" | "Красноярскэнерго" | ТП 87-3-49 | 10/0,4 | 0.4 | 0 | 0 | 0.027
28068 | ПАО "Россети Сибирь" | "Красноярскэнерго" | КТП-86-4-25 | 10/0,4 | 0.4 | 0 | 0.0135 | 0.0675
28069 | ПАО "Россети Сибирь" | "Красноярскэнерго" | КТП 66-7-20 | 10/0,4 | 0.25 | 0 | 0 | 0.0945
28070 | ПАО "Россети Сибирь" | "Красноярскэнерго" | КТП 87-3-50 | 10/0,4 | 0.25 | 0 | 0 | 0
28071 | ПАО "Россети Сибирь" | "Красноярскэнерго" | КСТП-134-2-58 | 10/0,4 | 0.1 | 0 | 0 | 0
28072 | ПАО "Россети Сибирь" | "Красноярскэнерго" | КТП 134-2-59 | 10/0,4 | 0.25 | 0 | 0 | 0.153
28073 | ПАО "Россети Сибирь" | "Красноярскэнерго" | КМТП 66-7-21 | 10/0,4 | 0.16 | 0 | 0 | 0.009
28074 | ПАО "Россети Сибирь" | "Красноярскэнерго" | КТП 134-2-60 | 10/0,4 | 0.25 | 0 | 0 | 0.027
28075 | ПАО "Россети Сибирь" | "Красноярскэнерго" | КТП 134-2-61 | 10/0,4 | 0.25 | 0 | 0 | 0.15
28076 | ПАО "Россети Сибирь" | "Красноярскэнерго" | КТП №64-2-24 | 10/0,4 | 0.63 | 0 | 0 | 0
28077 | ПАО "Россети Сибирь" | "Красноярскэнерго" | КТПН-87-6-5 | 10/0,4 | 0.63 | 0 | 0.009 | 0.0225
28078 | ПАО "Россети Сибирь" | "Красноярскэнерго" | КТП-134-2-63 | 10/0,4 | 0.25 | 0 | 0 | 0.2208
28079 | ПАО "Россети Сибирь" | "Красноярскэнерго" | КТП 86-5-16 | 10/0,4 | 0.63 | 0 | 0 | 0.0675
28080 | ПАО "Россети Сибирь" | "Красноярскэнерго" | СТП-134-2-64 | 10/0,4 | 0.1 | 0 | 0.0135 | 0.027
28081 | ПАО "Россети Сибирь" | "Красноярскэнерго" | КТП 134-2-62 | 10/0,4 | 0.25 | 0 | 0.0135 | 0.1035
28082 | ПАО "Россети Сибирь" | "Красноярскэнерго" | КТП №134-6-35 | 10/0,4 | 0.25 | 0 | 0 | 0.0135
28083 | ПАО "Россети Сибирь" | "Красноярскэнерго" | КТП-64-8-1 | 10/0,4 | 0.4 | 0 | 0.0135 | 0.027
28084 | ПАО "Россети Сибирь" | "Красноярскэнерго" | КТП 21-3-2 | 10/0,4 | 0.25 | 0 | 0 | 0.0405
28085 | ПАО "Россети Сибирь" | "Красноярскэнерго" | КТП 47-1-27 | 10/0,4 | 0.4 | 0 | 0 | 0.054
28086 | ПАО "Россети Сибирь" | "Красноярскэнерго" | КТП 64-8-6 | 10/0,4 | 0.63 | 0 | 0 | 0.27
28087 | ПАО "Россети Сибирь" | "Красноярскэнерго" | КТП 64-8-7 | 10/0,4 | 0.63 | 0 | 0 | 0.1485
28088 | ПАО "Россети Сибирь" | "Красноярскэнерго" | КТП 64-8-9 | 10/0,4 | 0.4 | 0 | 0 | 0.027
28089 | ПАО "Россети Сибирь" | "Красноярскэнерго" | КТП-87-6-9 | 10/0,4 | 0.25 | 0 | 0 | 0.027
28090 | ПАО "Россети Сибирь" | "Красноярскэнерго" | КТП-86-4-24 | 10/0,4 | 1 | 0 | 0 | 0.0945
28091 | ПАО "Россети Сибирь" | "Красноярскэнерго" | КТП 87-6-10 | 10/0,4 | 0.63 | 0 | 0.027 | 0.0945
28092 | ПАО "Россети Сибирь" | "Красноярскэнерго" | ТП № 47-4-42 д. Мужичкино | 10/0,4 | 0.63 | 0 | 0.0135 | 0.0135
28093 | ПАО "Россети Сибирь" | "Красноярскэнерго" | КТП-87-6-7 | 10/0,4 | 0.63 | 0 | 0 | 0.027
28094 | ПАО "Россети Сибирь" | "Красноярскэнерго" | КТП-87-6-8 | 10/0,4 | 0.63 | 0 | 0 | 0.036
28095 | ПАО "Россети Сибирь" | "Красноярскэнерго" | КТП-87-3-45 | 10/0,4 | 0.63 | 0 | 0 | 0.0135
28096 | ПАО "Россети Сибирь" | "Красноярскэнерго" | КТП-87-3-46 | 10/0,4 | 0.63 | 0 | 0 | 0
28097 | ПАО "Россети Сибирь" | "Красноярскэнерго" | ТП 66-3-33 | 10/0,4 | 0.1 | 0 | 0 | 0.0405
28098 | ПАО "Россети Сибирь" | "Красноярскэнерго" | КТП 87-3-52 с.Погорелка | 10/0,4 | 0.16 | 0 | 0 | 0.027
28099 | ПАО "Россети Сибирь" | "Красноярскэнерго" | КТП 47-1-28 | 10/0,4 | 0.4 | 0 | 0 | 0
28100 | ПАО "Россети Сибирь" | "Красноярскэнерго" | КТП 64-2-26 | 10/0,4 | 0.25 | 0 | 0 | 0.0135
28101 | ПАО "Россети Сибирь" | "Красноярскэнерго" | КТП 134-2-66 Солонцы,СНТ Калина | 10/0,4 | 0.25 | 0 | 0 | 0.162
28102 | ПАО "Россети Сибирь" | "Красноярскэнерго" | КСТП 116-1-9 | 10/0,4 | 0.063 | 0 | 0 | 0.0135
28103 | ПАО "Россети Сибирь" | "Красноярскэнерго" | КСТП 94-6-28 п.Придорожный | 10/0,4 | 0.063 | 0 | 0 | 0
28104 | ПАО "Россети Сибирь" | "Красноярскэнерго" | КСТП 94-6-29 п.Придорожный | 10/0,4 | 0.063 | 0 | 0.0135 | 0
28105 | ПАО "Россети Сибирь" | "Красноярскэнерго" | КСТП 86-2-26 д.Замятино | 10/0,4 | 0.25 | 0 | 0 | 0.0135
28106 | ПАО "Россети Сибирь" | "Красноярскэнерго" | КСТП 47-4-50 д.Борлок | 10/0,4 | 0.063 | 0 | 0 | 0.0675
28107 | ПАО "Россети Сибирь" | "Красноярскэнерго" | ТП 87-3-53 | 10/0,4 | 0.16 | 0 | 0 | 0.0972
28108 | ПАО "Россети Сибирь" | "Красноярскэнерго" | ТП 134-2-28 | 10/0,4 | 0.1 | 0 | 0.0052164 | 0.189
28109 | ПАО "Россети Сибирь" | "Красноярскэнерго" | КСТП 47-1-30 | 10/0,4 | 0.1 | 0 | 0 | 0
28110 | ПАО "Россети Сибирь" | "Красноярскэнерго" | КТПП 45-7-55 | 10/0,4 | 0.25 | 0 | 0 | 0
28111 | ПАО "Россети Сибирь" | "Красноярскэнерго" | КТП 134-2-53 | 10/0,4 | 0.25 | 0.19581 | 0.0135 | 0.0405
28112 | ПАО "Россети Сибирь" | "Красноярскэнерго" | КТП 134-2-69 п.Солонцы | 10/0,4 | 0.1 | 0.098234 | 0 | 0.3375
28113 | ПАО "Россети Сибирь" | "Красноярскэнерго" | КТП 134-1-24 п.Солонцы | 10/0,4 | 0.63 | 0 | 0.0135 | 0.2781
28114 | ПАО "Россети Сибирь" | "Красноярскэнерго" | КТП 134-1-22 п.Солонцы | 10/0,4 | 0.63 | 0 | 0 | 0.2565
28115 | ПАО "Россети Сибирь" | "Красноярскэнерго" | ТП 135-2-19 | 10/0,4 | 0.063 | 0 | 0 | 0.0135
28116 | ПАО "Россети Сибирь" | "Красноярскэнерго" | ТП 135-2-20 | 10/0,4 | 0.063 | 0 | 0 | 0.0405
28117 | ПАО "Россети Сибирь" | "Красноярскэнерго" | СТП 87-3-56 | 10/0,4 | 0.025 | 0 | 0 | 0.0135
28118 | ПАО "Россети Сибирь" | "Красноярскэнерго" | КТП 64-3-7 | 10/0,4 | 0 | 0.62548 | 0 | 0
28119 | ПАО "Россети Сибирь" | "Красноярскэнерго" | СТП 87-3-57 | 10/0,4 | 0.025 | 0 | 0 | 0.0135
28120 | ПАО "Россети Сибирь" | "Красноярскэнерго" | СТП 10/0,4 кВ №86-2-27 | 10/0,4 | 0.063 | 0 | 0 | 0.027
28121 | ПАО "Россети Сибирь" | "Красноярскэнерго" | КТП 86-5-17 | 10/0,4 | 0.4 | 0 | 0.0135 | 0.0135
28122 | ПАО "Россети Сибирь" | "Красноярскэнерго" | КТП 116-1-1 п.Шуваево | 10/0,4 | 0.4 | 0 | 0.0135 | 0.0675
28123 | ПАО "Россети Сибирь" | "Красноярскэнерго" | СТП 94-1-14 | 10/0,4 | 0.025 | 0 | 0 | 0
28124 | ПАО "Россети Сибирь" | "Красноярскэнерго" | СТП №47-4-55 | 10/0,4 | 0.1 | 0 | 0 | 0
28125 | ПАО "Россети Сибирь" | "Красноярскэнерго" | СТП 64-6-39 с.Дрокино, мкр. Утинный плес | 10/0,4 | 0.063 | 0 | 0 | 0.0135
28126 | ПАО "Россети Сибирь" | "Красноярскэнерго" | СТП 64-3-8 | 10/0,4 | 0.025 | 0 | 0 | 0
28127 | ПАО "Россети Сибирь" | "Красноярскэнерго" | КТПC 64-8-11 | 10/0,4 | 0.4 | 0 | 0 | 0.0945
28128 | ПАО "Россети Сибирь" | "Красноярскэнерго" | КТПC №135-2-22 | 10/0,4 | 0.1 | 0 | 0 | 0.0135
28129 | ПАО "Россети Сибирь" | "Красноярскэнерго" | КТПC №135-2-23 | 10/0,4 | 0.025 | 0 | 0 | 0.0405
28130 | ПАО "Россети Сибирь" | "Красноярскэнерго" | КТПC №47-4-56 | 10/0,4 | 0.025 | 0 | 0 | 0
28131 | ПАО "Россети Сибирь" | "Красноярскэнерго" | КТПС №64-2-32 д. Творогово | 10/0,4 | 0.04 | 0 | 0 | 0
28132 | ПАО "Россети Сибирь" | "Красноярскэнерго" | КТПС №64-2-31 д. Творогово | 10/0,4 | 0.04 | 0 | 0 | 0
28133 | ПАО "Россети Сибирь" | "Красноярскэнерго" | КТПС №64-8-12 "Байкал" | 10/0,4 | 0.04 | 0 | 0 | 0
28134 | ПАО "Россети Сибирь" | "Красноярскэнерго" | КТПС №66-9-2 Памяти 13 Борц | 10/0,4 | 0.1 | 0.00386 | 0 | 0.027
28135 | ПАО "Россети Сибирь" | "Красноярскэнерго" | КТПС 94-6-31 д. Старцево | 10/0,4 | 0.4 | 0.0033418 | 0.0135 | 0
28136 | ПАО "Россети Сибирь" | "Красноярскэнерго" | КТПС №64-6-40 ДНТ "Молодежн | 10/0,4 | 0.25 | 0 | 0.09 | 0.486
28137 | ПАО "Россети Сибирь" | "Красноярскэнерго" | КТПС 40/10/0,4кВ №86-4-34 Придорожный | 10/0,4 | 0.04 | 0 | 0 | 0.0405
28138 | ПАО "Россети Сибирь" | "Красноярскэнерго" | СТП 64-2-33 | 10/0,4 | 0.1 | 0 | 0 | 0.027
28139 | ПАО "Россети Сибирь" | "Красноярскэнерго" | СТП 64-2-34 | 10/0,4 | 0.04 | 0 | 0 | 0.0135
28140 | ПАО "Россети Сибирь" | "Красноярскэнерго" | СТП №136-3-11 | 10/0,4 | 0.063 | 0 | 0 | 0.0135
28141 | ПАО "Россети Сибирь" | "Красноярскэнерго" | КСТП-63/10/0.4 кВ №94-6-33 д. Старцево | 10/0,4 | 0.063 | 0 | 0 | 0.0675
28142 | ПАО "Россети Сибирь" | "Красноярскэнерго" | СТП с ТМГ-100 КВА №94-6-34 | 10/0,4 | 0.1 | 0.01076 | 0 | 0.1215
28143 | ПАО "Россети Сибирь" | "Красноярскэнерго" | КСТП-63/10/0,4 №94-6-35д.СтарцевоНаливай | 10/0,4 | 0.063 | 0.0022042 | 0 | 0.0405
28144 | ПАО "Россети Сибирь" | "Красноярскэнерго" | КСТП-25/10/0,4 №94-6-36 д.СтарцевоЖилкин | 10/0,4 | 0.025 | 0.0059255 | 0 | 0.0135
28145 | ПАО "Россети Сибирь" | "Красноярскэнерго" | СТП 10/0,4 № 134-1-34 | 10/0,4 | 0.25 | 0 | 0 | 0.027
28146 | ПАО "Россети Сибирь" | "Красноярскэнерго" | КТП № 134-2-79 | 10/0,4 | 0.25 | 0.15828 | 0 | 0.108
28147 | ПАО "Россети Сибирь" | "Красноярскэнерго" | КСТП 63/10/0,4 кВ №135-2-30 СНТ Аляска | 10/0,4 | 0.063 | 0 | 0.0135 | 0.0135
28148 | ПАО "Россети Сибирь" | "Красноярскэнерго" | КТП 25010/0,4 кВ №47-4-57 совхоз «Майск | 10/0,4 | 0.25 | 0 | 0.0135 | 0.11682
28149 | ПАО "Россети Сибирь" | "Красноярскэнерго" | КСТП 25/10/0,4 кВ №134-1-36 п.Солонцы | 10/0,4 | 0.025 | 0 | 0 | 0.0135
28150 | ПАО "Россети Сибирь" | "Красноярскэнерго" | КСТП 25/10/0,4 кВ №134-2-80 Солонцовский | 10/0,4 | 0.025 | 0 | 0 | 0
28151 | ПАО "Россети Сибирь" | "Красноярскэнерго" | КСТП 10/0,4 кВ №94-6-32 п. Минжуль | 10/0,4 | 0.1 | 0 | 0 | 0
28152 | ПАО "Россети Сибирь" | "Красноярскэнерго" | КТП-250/10/0,4 №64-8-18 ТСН«Два Ручья» | 10/0,4 | 0.25 | 0 | 0 | 0
28153 | ПАО "Россети Сибирь" | "Красноярскэнерго" | КСТП 47-4-60 | 10/0,4 | 0.04 | 0 | 0 | 0
28154 | ПАО "Россети Сибирь" | "Красноярскэнерго" | КТП-63/10/0,4 №45-5-21 КГКУ"Крудор" | 10/0,4 | 0.063 | 0 | 0 | 0.0009
28155 | ПАО "Россети Сибирь" | "Красноярскэнерго" | КТП-40/10/0,4 №66-7-22 | 10/0,4 | 0.04 | 0 | 0.0135 | 0.027
28156 | ПАО "Россети Сибирь" | "Красноярскэнерго" | КТП-100/10/0,4 №45-5-22 КГКУ"Крудор" | 10/0,4 | 0.1 | 0 | 0 | 0
28157 | ПАО "Россети Сибирь" | "Красноярскэнерго" | КТП 94-1-15 | 10/0,4 | 0.04 | 0 | 0 | 0.0054
28158 | ПАО "Россети Сибирь" | "Красноярскэнерго" | КТП-250/10/0,4 №64-8-20 | 10/0,4 | 0.25 | 0 | 0 | 0.054
28159 | ПАО "Россети Сибирь" | "Красноярскэнерго" | КТП-250/10/0,4 №64-8-21 "Два ручья" | 10/0,4 | 0.25 | 0 | 0 | 0.0135
28160 | ПАО "Россети Сибирь" | "Красноярскэнерго" | КТП-250/10/0,4 №64-8-22 ТСН Два ручья | 10/0,4 | 0.25 | 0 | 0 | 0.0135
28161 | ПАО "Россети Сибирь" | "Красноярскэнерго" | КТП-630/10/0,4 №64-8-24 ТСН Два ручья | 10/0,4 | 0.4 | 0 | 0 | 0.0135
28162 | ПАО "Россети Сибирь" | "Красноярскэнерго" | КСТП 134-2-82 | 10/0,4 | 0.04 | 0 | 0 | 0.0405
28163 | ПАО "Россети Сибирь" | "Красноярскэнерго" | КТП-160/10/0,4 №64-8-23 ТСН Два Ручья | 10/0,4 | 0.16 | 0 | 0 | 0
28164 | ПАО "Россети Сибирь" | "Красноярскэнерго" | КТП-25/10/0,4 №94-2-28 д.Кубеково | 10/0,4 | 0.025 | 0 | 0 | 0.0135
28165 | ПАО "Россети Сибирь" | "Красноярскэнерго" | КТП-160/10/0,4 №133-8-16 п.Сухая Балка | 10/0,4 | 0.16 | 0.015547 | 0 | 0
28166 | ПАО "Россети Сибирь" | "Красноярскэнерго" | КТП-250/10/0,4 №87-3-63 | 10/0,4 | 0.25 | 0 | 0 | 0
28167 | ПАО "Россети Сибирь" | "Красноярскэнерго" | КТП-100/10/0,4 №94-6-39 д.Серебряково | 10/0,4 | 0.4 | 0.0044179 | 0 | 0.027
28168 | ПАО "Россети Сибирь" | "Красноярскэнерго" | КТП-630/10/0,4 №134-1-38 | 10/0,4 | 0.63 | 0 | 0 | 0.0135
28169 | ПАО "Россети Сибирь" | "Красноярскэнерго" | КСТП-63/10/0,4 №45-10-40 | 10/0,4 | 0.063 | 0.0090794 | 0 | 0.0135
28170 | ПАО "Россети Сибирь" | "Красноярскэнерго" | КТП-100/10/0,4 №134-1-39 | 10/0,4 | 0.063 | 0 | 0 | 0
28171 | ПАО "Россети Сибирь" | "Красноярскэнерго" | КТП-400/10/0,4 №134-2-89 | 10/0,4 | 0.4 | 0.1086 | 0.054 | 0.054
28172 | ПАО "Россети Сибирь" | "Красноярскэнерго" | КСТП-40/10/0,4 №47-4-63 | 10/0,4 | 0.04 | 0 | 0 | 0
28173 | ПАО "Россети Сибирь" | "Красноярскэнерго" | КТП-630/10/0,4 №47-4-64 д.Раскаты | 10/0,4 | 0.4 | 0 | 0 | 0
28174 | ПАО "Россети Сибирь" | "Красноярскэнерго" | КСТП №47-4-79 | 10/0,4 | 0.04 | 0.0033729 | 0 | 0
28175 | ПАО "Россети Сибирь" | "Красноярскэнерго" | КСТП №45-5-27 | 10/0,4 | 0.025 | 0 | 0 | 0
28176 | ПАО "Россети Сибирь" | "Красноярскэнерго" | КТП № 86-2-39 д.Замятино | 10/0,4 | 0.25 | 0 | 0 | 0
28177 | ПАО "Россети Сибирь" | "Красноярскэнерго" | КТП №21-6-1 | 10/0,4 | 0.25 | 0 | 0 | 0.0405
28178 | ПАО "Россети Сибирь" | "Красноярскэнерго" | КТП № 94-2-41 д.Кубеково | 10/0,4 | 0.25 | 0 | 0 | 0.0198
28179 | ПАО "Россети Сибирь" | "Красноярскэнерго" | КТП № 135-2-39 д. Мужичкино | 10/0,4 | 0.63 | 0 | 0 | 0.0405
28180 | ПАО "Россети Сибирь" | "Красноярскэнерго" | КТП-250/10/0,4 кВ 66-7-23 | 10/0,4 | 0.25 | 0 | 0 | 0
28181 | ПАО "Россети Сибирь" | "Красноярскэнерго" | КТП № 45-7-64 | 10/0,4 | 0.63 | 0 | 0 | 0
28182 | ПАО "Россети Сибирь" | "Красноярскэнерго" | КТП № 45-10-44 | 10/0,4 | 0.4 | 0 | 0 | 0
28183 | ПАО "Россети Сибирь" | "Красноярскэнерго" | КТП №66-3-42 | 10/0,4 | 0.25 | 0 | 0 | 0
28184 | ПАО "Россети Сибирь" | "Красноярскэнерго" | КТП № 134-2-101 | 10/0,4 | 0.25 | 0 | 0.0135 | 0.054
28185 | ПАО "Россети Сибирь" | "Красноярскэнерго" | № 87-6-32 | 10/0,4 | 0.25 | 0 | 0 | 0
28186 | ПАО "Россети Сибирь" | "Красноярскэнерго" | КТП № 139-17-11 | 10/0,4 | 0.25 | 0 | 0 | 0
28187 | ПАО "Россети Сибирь" | "Красноярскэнерго" | КТП № 64-8-35 | 10/0,4 | 0.25 | 0 | 0 | 0.0405
28188 | ПАО "Россети Сибирь" | "Красноярскэнерго" | КСТП № 86-2-42 | 10/0,4 | 0.025 | 0.0027187 | 0 | 0
28189 | ПАО "Россети Сибирь" | "Красноярскэнерго" | КТП № 45-10-45 | 10/0,4 | 0.04 | 0 | 0 | 0.0405
28190 | ПАО "Россети Сибирь" | "Красноярскэнерго" | КТП-10кВ №47-4-76 | 10/0,4 | 0.063 | 0 | 0 | 0
28191 | ПАО "Россети Сибирь" | "Красноярскэнерго" | КТП № 134-2-103 | 10/0,4 | 0.63 | 0 | 0 | 0.18
28192 | ПАО "Россети Сибирь" | "Красноярскэнерго" | КТП 10/0,4 кВ №134-2-95 | 10/0,4 | 0.25 | 0.010078 | 0 | 0.243
28193 | ПАО "Россети Сибирь" | "Красноярскэнерго" | КТП 400/10/0,4кВ №64-8-28 | 10/0,4 | 0.4 | 0 | 0 | 0.054
28194 | ПАО "Россети Сибирь" | "Красноярскэнерго" | КТП 400/10/0,4кВ №64-8-29 | 10/0,4 | 0.4 | 0 | 0 | 0.0135
28195 | ПАО "Россети Сибирь" | "Красноярскэнерго" | КТП 400/10/0,4кВ №64-8-33 | 10/0,4 | 0.4 | 0 | 0.0135 | 0.0675
28196 | ПАО "Россети Сибирь" | "Красноярскэнерго" | КТП № 86-4-49 | 10/0,4 | 0.25 | 0.0033984 | 0 | 0.0135
28197 | ПАО "Россети Сибирь" | "Красноярскэнерго" | КТП № 94-2-44 | 10/0,4 | 0.25 | 0.0090522 | 0 | 0
28198 | ПАО "Россети Сибирь" | "Красноярскэнерго" | КСТП № 94-1-19 КУВАРШИНО | 10/0,4 | 0.025 | 0.0040781 | 0 | 0
28199 | ПАО "Россети Сибирь" | "Красноярскэнерго" | КТП № 94-1-20 ЧАСТАЯ РОЩА | 10/0,4 | 0.25 | 0.0047578 | 0.027 | 0.1575
28200 | ПАО "Россети Сибирь" | "Красноярскэнерго" | КТП № 94-2-47 | 10/0,4 | 0.16 | 0.006693 | 0 | 0
28201 | ПАО "Россети Сибирь" | "Красноярскэнерго" | КТП-10 /0,4 кВ № 45-7-70 | 10/0,4 | 0.25 | 0 | 0 | 0.0297
28202 | ПАО "Россети Сибирь" | "Красноярскэнерго" | КТП-10 /0,4 кВ № 45-25-1 | 10/0,4 | 0.25 | 0.0031718 | 0 | 0
28203 | ПАО "Россети Сибирь" | "Красноярскэнерго" | КТП-10 /0,4 кВ № 86-4-43 | 10/0,4 | 0.25 | 0.0038515 | 0 | 0.1755
28204 | ПАО "Россети Сибирь" | "Красноярскэнерго" | КТП-10 /0,4 кВ № 139-17-4 | 10/0,4 | 0.25 | 0 | 0.0135 | 0.189
28205 | ПАО "Россети Сибирь" | "Красноярскэнерго" | КТП-10 /0,4 кВ № 134-2-94 | 10/0,4 | 0.25 | 0.0045312 | 0.0324 | 0.054
28206 | ПАО "Россети Сибирь" | "Красноярскэнерго" | КТП-10 /0,4 кВ № 94-5-15 | 10/0,4 | 0.16 | 0.0052109 | 0 | 0
28207 | ПАО "Россети Сибирь" | "Красноярскэнерго" | КТП-10 /0,4 кВ № 86-4-42 | 10/0,4 | 0.25 | 0.0026441 | 0.0135 | 0.2115
28208 | ПАО "Россети Сибирь" | "Красноярскэнерго" | КТП-10 /0,4 кВ № 68-15-1 | 10/0,4 | 0.25 | 0.0035645 | 0.0135 | 0
28209 | ПАО "Россети Сибирь" | "Красноярскэнерго" | КТП-10 /0,4 кВ № 47-2-9 | 10/0,4 | 0.063 | 0.003625 | 0 | 0
28210 | ПАО "Россети Сибирь" | "Красноярскэнерго" | КТП-10 /0,4 кВ № 45-5-24 | 10/0,4 | 0.1 | 0 | 0 | 0
28211 | ПАО "Россети Сибирь" | "Красноярскэнерго" | КТП-10 /0,4 кВ № 45-7-63 | 10/0,4 | 0.25 | 0.002039 | 0 | 0.0135
28212 | ПАО "Россети Сибирь" | "Красноярскэнерго" | СТП - 10 кВ № 144-28-8 СНТ Строитель74 | 10/0,4 | 0.025 | 0.0021599 | 0 | 0.0135
28213 | ПАО "Россети Сибирь" | "Красноярскэнерго" | КСТП № 133-10-9 Сухая балка | 10/0,4 | 0.025 | 0.0027187 | 0 | 0
28214 | ПАО "Россети Сибирь" | "Красноярскэнерго" | СТП № 64-8-37 Дрокино | 10/0,4 | 0.1 | 0.00041819 | 0 | 0.027
28215 | ПАО "Россети Сибирь" | "Красноярскэнерго" | КТП 250/10/0,4 кВ № 45-7-60 | 10/0,4 | 0.25 | 0.0012565 | 0 | 0.216
28216 | ПАО "Россети Сибирь" | "Красноярскэнерго" | КТП 250/10/0,4 кВ № 45-7-61 | 10/0,4 | 0.25 | 0.0016709 | 0 | 0.027
28217 | ПАО "Россети Сибирь" | "Красноярскэнерго" | СТП 25/10/0,4 кВ № 64-2-47 Логовой | 10/0,4 | 0.025 | 0.00063154 | 0 | 0
28218 | ПАО "Россети Сибирь" | "Красноярскэнерго" | СТП 100/10/0,4кВ № 134-2-99 СНТ Ново-Кра | 10/0,4 | 0.1 | 0.0025384 | 0 | 0.0189
28219 | ПАО "Россети Сибирь" | "Красноярскэнерго" | СТП 100/10/0,4кВ № 134-2-98 «Надежды» | 10/0,4 | 0.1 | 0.004636 | 0 | 0.0135
28220 | ПАО "Россети Сибирь" | "Красноярскэнерго" | СТП 40/10/0,4 кВ № 86-4-39 д. Старцево | 10/0,4 | 0.04 | 0.001686 | 0 | 0
28221 | ПАО "Россети Сибирь" | "Красноярскэнерго" | СТП 16010/0,4 кВ № 144-28-9 Строитель-74 | 10/0,4 | 0.16 | 0.00084488 | 0 | 0.0135
28222 | ПАО "Россети Сибирь" | "Красноярскэнерго" | КТП 250/10/0,4 №94-2-39 Кубековская про | 10/0,4 | 0.25 | 0.0033984 | 0 | 0
28223 | ПАО "Россети Сибирь" | "Красноярскэнерго" | КСТП 10/0,4 кВ № 45-7-72 | 10/0,4 | 0.063 | 0.00094391 | 0 | 0.045
28224 | ПАО "Россети Сибирь" | "Красноярскэнерго" | ТП 37-14-18 |  | 0.025 | 0.0040781 | 0 | 0
28225 | ПАО "Россети Сибирь" | "Красноярскэнерго" | КТП №47-4-66 | 10/0,4 | 0.25 | 0 | 0 | 0.027
28226 | ПАО "Россети Сибирь" | "Красноярскэнерго" | КТП №45-10-41 | 10/0,4 | 0.25 | 0.0047578 | 0 | 0
28227 | ПАО "Россети Сибирь" | "Красноярскэнерго" | КСТП-63/10/0,4 кВ №133-10-4 п.Сухая Бал | 10/0,4 | 0.063 | 0 | 0 | 0.0615
28228 | ПАО "Россети Сибирь" | "Красноярскэнерго" | СТП 10/0,4 кВ №78-5-31 | 10/0,4 | 0.063 | 0.0031718 | 0 | 0.027
28229 | ПАО "Россети Сибирь" | "Красноярскэнерго" | КТП-10 /0,4 кВ № 47-2-2 ОУ | 10/0,4 | 0.4 | 0.0038515 | 0 | 0.0297
28230 | ПАО "Россети Сибирь" | "Красноярскэнерго" | ТП 85-1-19 (Феникс) на тех обслуж | 10/0,4 | 0.16 | 0 | 0 | 0
28231 | ПАО "Россети Сибирь" | "Красноярскэнерго" | КСТП-25/10/0,4кВ № 86-4-40 | 10/0,4 | 0.025 | 0.0045312 | 0.0135 | 0.0189
28232 | ПАО "Россети Сибирь" | "Красноярскэнерго" | КСТП № 45-7-71 | 10/0,4 | 0.1 | 0.0052109 | 0 | 0.0135
28233 | ПАО "Россети Сибирь" | "Красноярскэнерго" | КТП № 8154 6/0,4 кВ | 6/0,4 | 0.4 | 0 | 0 | 0
28234 | ПАО "Россети Сибирь" | "Красноярскэнерго" | КТП №8286 | 6/0,4 | 0.25 | 0 | 0 | 0.0063
28235 | ПАО "Россети Сибирь" | "Красноярскэнерго" | КТП-250/6/0,4кВ №8086 | 6/0,4 | 0 | 0.076083 | 0 | 0.054
28236 | ПАО "Россети Сибирь" | "Красноярскэнерго" | КТП № 8111 | 6/0,4 | 0.25 | 0.022159 | 0 | 0.00675
28237 | ПАО "Россети Сибирь" | "Красноярскэнерго" | КТП 160-6/0,4кВ №105-6-43 | 6/0,4 | 0.16 | 0 | 0 | 0.0135
28238 | ПАО "Россети Сибирь" | "Красноярскэнерго" | СТП №3270 | 6/0,4 | 0.04 | 0 | 0 | 0
28239 | ПАО "Россети Сибирь" | "Красноярскэнерго" | КТП-630/6/0,4кВ №3300 | 6/0,4 | 0.63 | 0.025129 | 0 | 0.0216
28240 | ПАО "Россети Сибирь" | "Красноярскэнерго" | КТП 630/6/0,4кВ №3301 | 6/0,4 | 0.63 | 0.012763 | 0 | 0
28241 | ПАО "Россети Сибирь" | "Красноярскэнерго" | КСТП № 8113 | 6/0,4 | 0.025 | 0.0033984 | 0 | 0
28242 | ПАО "Россети Сибирь" | "Красноярскэнерго" | ТП 139-10-1 | 10/0,4 | 0.16 | 0 | 0 | 0
28243 | ПАО "Россети Сибирь" | "Красноярскэнерго" | ТП-104 ГУ МВД | 10/0,4 | 0.4 | 0 | 0 | 0
28244 | ПАО "Россети Сибирь" | "Красноярскэнерго" | ТП-160 ул.Дубровинского, 104 | 10/0,4 | 0 | 0 | 0 | 0.0374
28245 | ПАО "Россети Сибирь" | "Красноярскэнерго" | КТП-6/0,4 кВ № 8117 | 6/0,4 | 0.25 | 0.011758 | 0.0135 | 0.0945
28246 | ПАО "Россети Сибирь" | "Красноярскэнерго" | КТП № 5161 КГКУ "УКС" | 10/0,4 | 2.5 | 0 | 0 | 0
28247 | ПАО "Россети Сибирь" | "Красноярскэнерго" | ТП 6178 ООО ЖСК "Гранд" | 10/0,4 | 1.6 | 0 | 0 | 0.005
28248 | ПАО "Россети Сибирь" | "Красноярскэнерго" | КТП № 105-7-41 ДИВНОГОРСК, УЧ. № 185 | 6/0,4 | 0.1 | 0.00021523 | 0 | 0.081
28249 | ПАО "Россети Сибирь" | "Красноярскэнерго" | КТП 9131 | 6/0,4 | 0.1 | 0.014073 | 0 | 0.054
28250 | ПАО "Россети Сибирь" | "Красноярскэнерго" | ТП 112 ул.Ленина,110 | 10/0,4 | 0.63 | 0 | 0 | 0.007
28251 | ПАО "Россети Сибирь" | "Красноярскэнерго" | ТП 61 солн. | 10/0,4 | 1 | 0 | 0 | 0
28252 | ПАО "Россети Сибирь" | "Красноярскэнерго" | КТП-250/6/0,4 №8118 СНТ Шинник, уч.№230 | 6/0,4 | 0.25 | 0.0056168 | 0 | 0
28253 | ПАО "Россети Сибирь" | "Красноярскэнерго" | КТП-250/6/0,4 №2068 Вавилова 5, стр.1 и2 | 6/0,4 | 0.63 | 0.020783 | 0 | 0
28254 | ПАО "Россети Сибирь" | "Красноярскэнерго" | КТП-160/6/0,4 №8110 Тургенева, 1А, стр.7 | 6/0,4 | 0.16 | 0.0040781 | 0 | 0.027
28255 | ПАО "Россети Сибирь" | "Красноярскэнерго" | КТП 100/10/0,4 №10174 | 10/0,4 | 0.1 | 0.0047578 | 0 | 0
28256 | ПАО "Россети Сибирь" | "Красноярскэнерго" | КТП №2067 | 6/0,4 | 0.63 | 0 | 0 | 0
28257 | ПАО "Россети Сибирь" | "Красноярскэнерго" | ТП 921 | 10/0,4 | 1 | 0.15301 | 0 | 0.0945
28258 | ПАО "Россети Сибирь" | "Красноярскэнерго" | ТП-1141 | 6/0,4 | 0.32 | 0.037278 | 0 | 0
28259 | ПАО "Россети Сибирь" | "Красноярскэнерго" | ТП 157 МП Горсвет | 6/0,4 | 0.63 | 0.017969 | 0 | 0
28260 | ПАО "Россети Сибирь" | "Красноярскэнерго" | ТП-9100 | 10/0,4 | 1 | 0 | 0 | 0
28261 | ПАО "Россети Сибирь" | "Красноярскэнерго" | ТП 9090 МП Горсвет | 10/0,4 | 1 | 0.080958 | 0 | 0
28262 | ПАО "Россети Сибирь" | "Красноярскэнерго" | ТП 10120 МП Горсвет | 10/0,4 | 0.63 | 0.042873 | 0 | 0
28263 | ПАО "Россети Сибирь" | "Красноярскэнерго" | ТП-3057 | 10/0,4 | 0.63 | 0 | 0 | 0
28264 | ПАО "Россети Сибирь" | "Красноярскэнерго" | КТП 3159 | 6/0,4 | 0.063 | 0.0098856 | 0 | 0
28265 | ПАО "Россети Сибирь" | "Красноярскэнерго" | ТП 13-10-01 | 10/0,4 | 0.063 | 0.015991 | 0 | 0
28266 | ПАО "Россети Сибирь" | "Красноярскэнерго" | ТП 6-17-03 | 10/0,4 | 0.4 | 0.04299 | 0.0135 | 0
28267 | ПАО "Россети Сибирь" | "Красноярскэнерго" | ТП 6-01-0113 | 10/0,4 | 0.16 | 0.022014 | 0 | 0
28268 | ПАО "Россети Сибирь" | "Красноярскэнерго" | ТП 6-01-1911 | 10/0,4 | 0.315 | 0.016539 | 0 | 0
28269 | ПАО "Россети Сибирь" | "Красноярскэнерго" | ТП 6-01-371 | 10/0,4 | 0.25 | 0.083157 | 0 | 0
28270 | ПАО "Россети Сибирь" | "Красноярскэнерго" | ТП 6-01-364 | 10/0,4 | 0.63 | 0.042782 | 0 | 0
28271 | ПАО "Россети Сибирь" | "Красноярскэнерго" | ТП 6-01-365 | 10/0,4 | 0.16 | 0.034475 | 0 | 0
28272 | ПАО "Россети Сибирь" | "Красноярскэнерго" | ТП 6-01-366 | 10/0,4 | 0.4 | 0.042367 | 0 | 0
28273 | ПАО "Россети Сибирь" | "Красноярскэнерго" | ТП 6-01-1901 | 10/0,4 | 0.25 | 0.03489 | 0 | 0
28274 | ПАО "Россети Сибирь" | "Красноярскэнерго" | ТП 6-01-367 | 10/0,4 | 0.1 | 0.020145 | 0 | 0
28275 | ПАО "Россети Сибирь" | "Красноярскэнерго" | ТП 6-01-1899 | 10/0,4 | 0.16 | 0.010176 | 0 | 0
28276 | ПАО "Россети Сибирь" | "Красноярскэнерго" | ТП 6-01-1012 | 10/0,4 | 0.4 | 0.0099686 | 0 | 0
28277 | ПАО "Россети Сибирь" | "Красноярскэнерго" | ТП 6-01-1906 | 10/0,4 | 0.4 | 0.012668 | 0 | 0
28278 | ПАО "Россети Сибирь" | "Красноярскэнерго" | ТП 6-01-368 | 10/0,4 | 0.63 | 0.040705 | 0 | 0
28279 | ПАО "Россети Сибирь" | "Красноярскэнерго" | ТП 6-01-2843 | 10/0,4 | 0.4 | 0.074765 | 0 | 0
28280 | ПАО "Россети Сибирь" | "Красноярскэнерго" | ТП 6-01-369 | 10/0,4 | 0.16 | 0.034475 | 0 | 0.027
28281 | ПАО "Россети Сибирь" | "Красноярскэнерго" | ТП 6-01-370 | 10/0,4 | 0.1 | 0.021183 | 0 | 0.0099
28282 | ПАО "Россети Сибирь" | "Красноярскэнерго" | ТП 6-01-1898 | 10/0,4 | 0.16 | 0.022429 | 0 | 0
28283 | ПАО "Россети Сибирь" | "Красноярскэнерго" | ТП 6-01-346 | 10/0,4 | 0.063 | 0.01163 | 0 | 0
28284 | ПАО "Россети Сибирь" | "Красноярскэнерго" | ТП 6-01-345 | 10/0,4 | 0.063 | 0.022222 | 0 | 0
28285 | ПАО "Россети Сибирь" | "Красноярскэнерго" | ТП 6-01-1910 | 10/0,4 | 0.04 | 0.011422 | 0 | 0
28286 | ПАО "Россети Сибирь" | "Красноярскэнерго" | ТП 6-01-347 | 10/0,4 | 0.1 | 0.0099686 | 0 | 0
28287 | ПАО "Россети Сибирь" | "Красноярскэнерго" | ТП 6-01-348 | 10/0,4 | 0.1 | 0.020145 | 0 | 0
28288 | ПАО "Россети Сибирь" | "Красноярскэнерго" | ТП 6-01-1877 | 10/0,4 | 0.063 | 0.0089302 | 0 | 0
28289 | ПАО "Россети Сибирь" | "Красноярскэнерго" | ТП 6-02-038 | 10/0,4 | 0.1 | 0.020145 | 0 | 0
28290 | ПАО "Россети Сибирь" | "Красноярскэнерго" | ТП 6-02-2821 | 10/0,4 | 0.063 | 0.010592 | 0 | 0
28291 | ПАО "Россети Сибирь" | "Красноярскэнерго" | ТП 6-02-1882 | 10/0,4 | 0.063 | 0.047766 | 0 | 0
28292 | ПАО "Россети Сибирь" | "Красноярскэнерго" | ТП 6-02-1004 | 10/0,4 | 0.1 | 0.019446 | 0 | 0
28293 | ПАО "Россети Сибирь" | "Красноярскэнерго" | ТП 6-06-350 | 10/0,4 | 0.1 | 0.018115 | 0 | 0
28294 | ПАО "Россети Сибирь" | "Красноярскэнерго" | ТП 6-06-374 | 10/0,4 | 0.063 | 0.013499 | 0 | 0
28295 | ПАО "Россети Сибирь" | "Красноярскэнерго" | ТП 6-06-1002 | 10/0,4 | 0.4 | 0.0070611 | 0 | 0
28296 | ПАО "Россети Сибирь" | "Красноярскэнерго" | ТП 6-06-2839 | 10/0,4 | 0.63 | 0.020353 | 0 | 0
28297 | ПАО "Россети Сибирь" | "Красноярскэнерго" | ТП 6-06-1889 | 10/0,4 | 0.63 | 0.030737 | 0 | 0
28298 | ПАО "Россети Сибирь" | "Красноярскэнерго" | ТП 6-06-1001 | 10/0,4 | 0.25 | 0.03489 | 0 | 0
28299 | ПАО "Россети Сибирь" | "Красноярскэнерго" | ТП 6-06-1918 | 10/0,4 | 0.4 | 0.03219 | 0 | 0
28300 | ПАО "Россети Сибирь" | "Красноярскэнерго" | ТП 6-06-1914 | 10/0,4 | 0.4 | 0.04029 | 0 | 0
28301 | ПАО "Россети Сибирь" | "Красноярскэнерго" | ТП 6-06-1003 | 10/0,4 | 0.63 | 0.031152 | 0 | 0
28302 | ПАО "Россети Сибирь" | "Красноярскэнерго" | ТП 6-06-2838 | 10/0,4 | 0.1 | 0.023468 | 0 | 0
28303 | ПАО "Россети Сибирь" | "Красноярскэнерго" | ТП 6-06-1891 | 10/0,4 | 0.16 | 0.020768 | 0 | 0.0135
28304 | ПАО "Россети Сибирь" | "Красноярскэнерго" | ТП 6-06-1920 | 10/0,4 | 0.1 | 0.021183 | 0 | 0
28305 | ПАО "Россети Сибирь" | "Красноярскэнерго" | ТП 6-06-991 | 10/0,4 | 0.025 | 0.041536 | 0 | 0
28306 | ПАО "Россети Сибирь" | "Красноярскэнерго" | ТП 6-07-0115 | 10/0,4 | 0.16 | 0.030529 | 0 | 0.0036
28307 | ПАО "Россети Сибирь" | "Красноярскэнерго" | ТП 6-07-015 | 10/0,4 | 0.25 | 0.035721 | 0 | 0
28308 | ПАО "Россети Сибирь" | "Красноярскэнерго" | ТП 6-07-0117 | 10/0,4 | 0.16 | 0.02056 | 0 | 0
28309 | ПАО "Россети Сибирь" | "Красноярскэнерго" | ТП 6-07-004 | 10/0,4 | 0.16 | 0.03219 | 0 | 0.0135
28310 | ПАО "Россети Сибирь" | "Красноярскэнерго" | ТП 6-07-005 | 10/0,4 | 0.63 | 0.033436 | 0 | 0.01962
28311 | ПАО "Россети Сибирь" | "Красноярскэнерго" | ТП 6-07-080 | 10/0,4 | 0.25 | 0.040913 | 0 | 0
28312 | ПАО "Россети Сибирь" | "Красноярскэнерго" | ТП 6-07-0109 | 10/0,4 | 0.1 | 0.02056 | 0 | 0
28313 | ПАО "Россети Сибирь" | "Красноярскэнерго" | ТП 6-07-060 | 10/0,4 | 0.16 | 0.01973 | 0 | 0
28314 | ПАО "Россети Сибирь" | "Красноярскэнерго" | ТП 6-07-086 | 10/0,4 | 0.4 | 0.019107 | 0 | 0
28315 | ПАО "Россети Сибирь" | "Красноярскэнерго" | ТП 6-07-0101 | 10/0,4 | 0.1 | 0.019314 | 0 | 0.02412
28316 | ПАО "Россети Сибирь" | "Красноярскэнерго" | ТП 6-07-069 | 10/0,4 | 0.063 | 0.0093456 | 0 | 0
28317 | ПАО "Россети Сибирь" | "Красноярскэнерго" | ТП 6-07-006 | 10/0,4 | 0.1 | 0.029698 | 0 | 0
28318 | ПАО "Россети Сибирь" | "Красноярскэнерго" | ТП 6-07-099 | 10/0,4 | 0.1 | 0.020976 | 0 | 0.0135
28319 | ПАО "Россети Сибирь" | "Красноярскэнерго" | ТП 6-07-075 | 10/0,4 | 0.1 | 0.020145 | 0 | 0
28320 | ПАО "Россети Сибирь" | "Красноярскэнерго" | ТП 6-07-076 | 10/0,4 | 0.16 | 0.020353 | 0 | 0.0108
28321 | ПАО "Россети Сибирь" | "Красноярскэнерго" | ТП 6-07-0103 | 10/0,4 | 0.1 | 0.020768 | 0 | 0
28322 | ПАО "Россети Сибирь" | "Красноярскэнерго" | ТП 6-07-007 | 10/0,4 | 0.16 | 0.040082 | 0 | 0
28323 | ПАО "Россети Сибирь" | "Красноярскэнерго" | ТП 6-07-083 | 10/0,4 | 0.063 | 0.019522 | 0 | 0
28324 | ПАО "Россети Сибирь" | "Красноярскэнерго" | ТП 6-07-008 | 10/0,4 | 0.25 | 0.019107 | 0 | 0.0099
28325 | ПАО "Россети Сибирь" | "Красноярскэнерго" | ТП 6-07-1886 | 10/0,4 | 0.16 | 0.0091379 | 0 | 0
28326 | ПАО "Россети Сибирь" | "Красноярскэнерго" | ТП 6-07-095 | 10/0,4 | 0.1 | 0.038836 | 0 | 0
28327 | ПАО "Россети Сибирь" | "Красноярскэнерго" | ТП 6-07-0108 | 10/0,4 | 0.16 | 0.030737 | 0 | 0
28328 | ПАО "Россети Сибирь" | "Красноярскэнерго" | ТП 6-07-084 | 10/0,4 | 0.16 | 0.018899 | 0 | 0
28329 | ПАО "Россети Сибирь" | "Красноярскэнерго" | ТП 6-08-0105 | 10/0,4 | 0.1 | 0.018899 | 0 | 0.0135
28330 | ПАО "Россети Сибирь" | "Красноярскэнерго" | ТП 6-08-011 | 10/0,4 | 0.4 | 0.038005 | 0 | 0
28331 | ПАО "Россети Сибирь" | "Красноярскэнерго" | ТП 6-09-018 | 10/0,4 | 0.1 | 0.021806 | 0 | 0.00522
28332 | ПАО "Россети Сибирь" | "Красноярскэнерго" | ТП 6-09-001 | 10/0,4 | 0.25 | 0.019937 | 0 | 0.0099
28333 | ПАО "Россети Сибирь" | "Красноярскэнерго" | ТП 6-09-386 | 10/0,4 | 0.1 | 0.021599 | 0 | 0
28334 | ПАО "Россети Сибирь" | "Красноярскэнерго" | ТП 6-09-002 | 10/0,4 | 0.63 | 0.044236 | 0 | 0
28335 | ПАО "Россети Сибирь" | "Красноярскэнерго" | ТП 6-09-003 | 10/0,4 | 0.16 | 0.061889 | 0 | 0
28336 | ПАО "Россети Сибирь" | "Красноярскэнерго" | ТП 6-09-085 | 10/0,4 | 0.1 | 0.021183 | 0 | 0
28337 | ПАО "Россети Сибирь" | "Красноярскэнерго" | ТП 6-09-091 | 10/0,4 | 0.063 | 0.019522 | 0 | 0
28338 | ПАО "Россети Сибирь" | "Красноярскэнерго" | ТП 6-09-081 | 10/0,4 | 0.1 | 0.034475 | 0 | 0
28339 | ПАО "Россети Сибирь" | "Красноярскэнерго" | ТП 6-09-0100 | 10/0,4 | 0.4 | 0.020145 | 0 | 0
28340 | ПАО "Россети Сибирь" | "Красноярскэнерго" | ТП 6-09-009 | 10/0,4 | 0.25 | 0.043197 | 0 | 0
28341 | ПАО "Россети Сибирь" | "Красноярскэнерго" | ТП 6-09-078 | 10/0,4 | 0.25 | 0.031152 | 0 | 0.0405
28342 | ПАО "Россети Сибирь" | "Красноярскэнерго" | ТП 6-09-017 | 10/0,4 | 0.4 | 0.028037 | 0 | 0.0945
28343 | ПАО "Россети Сибирь" | "Красноярскэнерго" | ТП 6-09-0107 | 10/0,4 | 0.63 | 0.061681 | 0 | 0
28344 | ПАО "Россети Сибирь" | "Красноярскэнерго" | ТП 6-09-0116 | 10/0,4 | 0.063 | 0.0095533 | 0 | 0
28345 | ПАО "Россети Сибирь" | "Красноярскэнерго" | ТП 6-09-073 | 10/0,4 | 0.16 | 0.01973 | 0 | 0.0135
28346 | ПАО "Россети Сибирь" | "Красноярскэнерго" | ТП 6-09-0114 | 10/0,4 | 0.4 | 0.031567 | 0 | 0.0099
28347 | ПАО "Россети Сибирь" | "Красноярскэнерго" | ТП 6-09-079 | 10/0,4 | 0.25 | 0.020353 | 0 | 0
28348 | ПАО "Россети Сибирь" | "Красноярскэнерго" | ТП 6-09-012 | 10/0,4 | 0.25 | 0.031567 | 0 | 0
28349 | ПАО "Россети Сибирь" | "Красноярскэнерго" | ТП 6-09-013 | 10/0,4 | 0.25 | 0.030737 | 0 | 0
28350 | ПАО "Россети Сибирь" | "Красноярскэнерго" | ТП 6-09-014 | 10/0,4 | 0.4 | 0.048805 | 0 | 0
28351 | ПАО "Россети Сибирь" | "Красноярскэнерго" | ТП 6-09-019 | 10/0,4 | 0.16 | 0.02866 | 0 | 0
28352 | ПАО "Россети Сибирь" | "Красноярскэнерго" | ТП 6-09-070 | 10/0,4 | 0.1 | 0.021183 | 0 | 0
28353 | ПАО "Россети Сибирь" | "Красноярскэнерго" | ТП 6-12-039 | 10/0,4 | 0.4 | 0.03219 | 0 | 0.0075
28354 | ПАО "Россети Сибирь" | "Красноярскэнерго" | ТП 6-12-037 | 10/0,4 | 0.16 | 0.03219 | 0 | 0
28355 | ПАО "Россети Сибирь" | "Красноярскэнерго" | ТП 6-12-047 | 10/0,4 | 0.1 | 0.021599 | 0.0063 | 0.0135
28356 | ПАО "Россети Сибирь" | "Красноярскэнерго" | ТП 6-12-077 | 10/0,4 | 0.1 | 0.020145 | 0 | 0
28357 | ПАО "Россети Сибирь" | "Красноярскэнерго" | ТП 6-12-066 | 10/0,4 | 0.1 | 0.033644 | 0 | 0
28358 | ПАО "Россети Сибирь" | "Красноярскэнерго" | ТП 6-12-096 | 10/0,4 | 0.063 | 0.0089302 | 0 | 0
28359 | ПАО "Россети Сибирь" | "Красноярскэнерго" | ТП 6-12-031 | 10/0,4 | 0.25 | 0.030114 | 0 | 0
28360 | ПАО "Россети Сибирь" | "Красноярскэнерго" | ТП 6-12-088 | 10/0,4 | 0.1 | 0.019522 | 0 | 0
28361 | ПАО "Россети Сибирь" | "Красноярскэнерго" | ТП 6-12-0110 | 10/0,4 | 0.1 | 0.021806 | 0 | 0.0189
28362 | ПАО "Россети Сибирь" | "Красноярскэнерго" | ТП 6-12-098 | 10/0,4 | 0.16 | 0.032606 | 0 | 0.0135
28363 | ПАО "Россети Сибирь" | "Красноярскэнерго" | ТП 6-12-030 | 10/0,4 | 0.1 | 0.021599 | 0 | 0
28364 | ПАО "Россети Сибирь" | "Красноярскэнерго" | ТП 6-12-058 | 10/0,4 | 0.25 | 0.019314 | 0 | 0
28365 | ПАО "Россети Сибирь" | "Красноярскэнерго" | ТП 6-18-033 | 10/0,4 | 0.1 | 0.020145 | 0.0135 | 0.0099
28366 | ПАО "Россети Сибирь" | "Красноярскэнерго" | ТП 6-18-082 | 10/0,4 | 0.16 | 0.018899 | 0 | 0
28367 | ПАО "Россети Сибирь" | "Красноярскэнерго" | ТП 6-18-032 | 10/0,4 | 0.4 | 0.038213 | 0 | 0.0675
28368 | ПАО "Россети Сибирь" | "Красноярскэнерго" | ТП 6-18-020 | 10/0,4 | 0.25 | 0.028244 | 0 | 0
28369 | ПАО "Россети Сибирь" | "Красноярскэнерго" | ТП 6-18-034 | 10/0,4 | 0.1 | 0.020976 | 0 | 0
28370 | ПАО "Россети Сибирь" | "Красноярскэнерго" | ТП 6-18-059 | 10/0,4 | 0.1 | 0.023468 | 0 | 0
28371 | ПАО "Россети Сибирь" | "Красноярскэнерго" | ТП 6-18-024 | 10/0,4 | 0.4 | 0.031775 | 0 | 0
28372 | ПАО "Россети Сибирь" | "Красноярскэнерго" | ТП 6-18-023 | 10/0,4 | 0.16 | 0.01973 | 0 | 0
28373 | ПАО "Россети Сибирь" | "Красноярскэнерго" | ТП 6-18-050 | 10/0,4 | 0.16 | 0.021806 | 0 | 0
28374 | ПАО "Россети Сибирь" | "Красноярскэнерго" | ТП 6-18-022 | 10/0,4 | 0.25 | 0.021806 | 0 | 0
28375 | ПАО "Россети Сибирь" | "Красноярскэнерго" | ТП 6-18-035 | 10/0,4 | 0.16 | 0.041744 | 0 | 0
28376 | ПАО "Россети Сибирь" | "Красноярскэнерго" | ТП 6-18-028 | 10/0,4 | 0.16 | 0.030114 | 0 | 0
28377 | ПАО "Россети Сибирь" | "Красноярскэнерго" | ТП 6-18-027 | 10/0,4 | 0.16 | 0.021391 | 0 | 0
28378 | ПАО "Россети Сибирь" | "Красноярскэнерго" | ТП 6-18-087 | 10/0,4 | 0.1 | 0.018899 | 0 | 0
28379 | ПАО "Россети Сибирь" | "Красноярскэнерго" | ТП 6-18-026 | 10/0,4 | 0.1 | 0.018276 | 0 | 0
28380 | ПАО "Россети Сибирь" | "Красноярскэнерго" | ТП 6-18-097 | 10/0,4 | 0.1 | 0.030737 | 0 | 0
28381 | ПАО "Россети Сибирь" | "Красноярскэнерго" | ТП 6-17-0102 | 10/0,4 | 0.25 | 0.021183 | 0.045 | 0
28382 | ПАО "Россети Сибирь" | "Красноярскэнерго" | ТП 6-17-042 | 10/0,4 | 0.16 | 0.040913 | 0 | 0.0099
28383 | ПАО "Россети Сибирь" | "Красноярскэнерго" | ТП 6-17-043 | 10/0,4 | 0.16 | 0.021391 | 0 | 0
28384 | ПАО "Россети Сибирь" | "Красноярскэнерго" | ТП 6-17-089 | 10/0,4 | 0.063 | 0.01973 | 0 | 0
28385 | ПАО "Россети Сибирь" | "Красноярскэнерго" | ТП 6-17-092 | 10/0,4 | 0.1 | 0.010592 | 0 | 0.0135
28386 | ПАО "Россети Сибирь" | "Красноярскэнерго" | ТП 6-17-090 | 10/0,4 | 0.1 | 0.019314 | 0 | 0
28387 | ПАО "Россети Сибирь" | "Красноярскэнерго" | ТП 6-17-041 | 10/0,4 | 0.16 | 0.044236 | 0 | 0
28388 | ПАО "Россети Сибирь" | "Красноярскэнерго" | ТП 6-17-040 | 10/0,4 | 0.25 | 0.031567 | 0 | 0
28389 | ПАО "Россети Сибирь" | "Красноярскэнерго" | ТП 6-16-094 | 10/0,4 | 0.16 | 0.010176 | 0 | 0
28390 | ПАО "Россети Сибирь" | "Красноярскэнерго" | ТП 6-16-342 | 10/0,4 | 0.25 | 0.083695 | 0 | 0
28391 | ПАО "Россети Сибирь" | "Красноярскэнерго" | ТП 6-16-1026 | 10/0,4 | 0.4 | 0.030321 | 0 | 0
28392 | ПАО "Россети Сибирь" | "Красноярскэнерго" | ТП 6-17-0112 | 10/0,4 | 0.1 | 0.038628 | 0 | 0
28393 | ПАО "Россети Сибирь" | "Красноярскэнерго" | ТП 8-03-997 | 10/0,4 | 0.2 | 0.016407 | 0 | 0
28394 | ПАО "Россети Сибирь" | "Красноярскэнерго" | ТП 8-03-2278 | 10/0,4 | 0.1 | 0.028452 | 0 | 0
28395 | ПАО "Россети Сибирь" | "Красноярскэнерго" | ТП 8-03-392 | 10/0,4 | 0.25 | 0.027829 | 0 | 0
28396 | ПАО "Россети Сибирь" | "Красноярскэнерго" | ТП 8-03-393 | 10/0,4 | 0.16 | 0.033229 | 0 | 0
28397 | ПАО "Россети Сибирь" | "Красноярскэнерго" | ТП 8-03-989 | 10/0,4 | 0.1 | 0.026998 | 0 | 0
28398 | ПАО "Россети Сибирь" | "Красноярскэнерго" | ТП 8-03-379 | 10/0,4 | 0.16 | 0.06002 | 0 | 0
28399 | ПАО "Россети Сибирь" | "Красноярскэнерго" | ТП 8-03-396 | 10/0,4 | 0.1 | 0.04382 | 0 | 0
28400 | ПАО "Россети Сибирь" | "Красноярскэнерго" | ТП 8-01-994 | 10/0,4 | 0.063 | 0.016756 | 0 | 0
28401 | ПАО "Россети Сибирь" | "Красноярскэнерго" | ТП 8-01-400 | 10/0,4 | 0.16 | 0.014538 | 0 | 0
28402 | ПАО "Россети Сибирь" | "Красноярскэнерго" | ТП 8-01-399 | 10/0,4 | 0.4 | 0.030529 | 0 | 0
28403 | ПАО "Россети Сибирь" | "Красноярскэнерго" | ТП 8-02-378 | 10/0,4 | 0.4 | 0.067288 | 0 | 0
28404 | ПАО "Россети Сибирь" | "Красноярскэнерго" | ТП 8-02-385 | 10/0,4 | 0.16 | 0.054204 | 0 | 0
28405 | ПАО "Россети Сибирь" | "Красноярскэнерго" | ТП 8-06-2601 | 10/0,4 | 0.1 | 0.027414 | 0 | 0
28406 | ПАО "Россети Сибирь" | "Красноярскэнерго" | ТП 8-06-998 | 10/0,4 | 0.1 | 0.029491 | 0 | 0
28407 | ПАО "Россети Сибирь" | "Красноярскэнерго" | ТП 8-06-2276 | 10/0,4 | 0.25 | 0.049012 | 0 | 0
28408 | ПАО "Россети Сибирь" | "Красноярскэнерго" | ТП 8-06-381 | 10/0,4 | 0.25 | 0.028452 | 0 | 0
28409 | ПАО "Россети Сибирь" | "Красноярскэнерго" | ТП 8-06-388 | 10/0,4 | 0.025 | 0.015784 | 0 | 0
28410 | ПАО "Россети Сибирь" | "Красноярскэнерго" | ТП 8-06-384 | 10/0,4 | 0.16 | 0.047974 | 0 | 0
28411 | ПАО "Россети Сибирь" | "Красноярскэнерго" | ТП 8-06-2274 | 10/0,4 | 0.25 | 0.029075 | 0 | 0
28412 | ПАО "Россети Сибирь" | "Красноярскэнерго" | ТП 8-08-395 | 10/0,4 | 0.16 | 0.015368 | 0 | 0
28413 | ПАО "Россети Сибирь" | "Красноярскэнерго" | ТП 8-08-394 | 10/0,4 | 0.1 | 0.013707 | 0 | 0
28414 | ПАО "Россети Сибирь" | "Красноярскэнерго" | ТП 13-01-302 | 10/0,4 | 0.1 | 0.01163 | 0 | 0
28415 | ПАО "Россети Сибирь" | "Красноярскэнерго" | ТП 13-01-1871 | 10/0,4 | 0.63 | 0.010592 | 0 | 0
28416 | ПАО "Россети Сибирь" | "Красноярскэнерго" | ТП 13-01-303 | 10/0,4 | 0.16 | 0.022014 | 0 | 0
28417 | ПАО "Россети Сибирь" | "Красноярскэнерго" | ТП 13-01-2860 | 10/0,4 | 0.16 | 0.033021 | 0 | 0
28418 | ПАО "Россети Сибирь" | "Красноярскэнерго" | ТП 13-01-2629 | 10/0,4 | 0.4 | 0.029283 | 0 | 0
28419 | ПАО "Россети Сибирь" | "Красноярскэнерго" | ТП 13-01-304 | 10/0,4 | 0.4 | 0.041536 | 0 | 0
28420 | ПАО "Россети Сибирь" | "Красноярскэнерго" | ТП 13-01-2631 | 10/0,4 | 0.063 | 0.010592 | 0 | 0
28421 | ПАО "Россети Сибирь" | "Красноярскэнерго" | ТП 13-01-306 | 10/0,4 | 0.1 | 0.010384 | 0 | 0
28422 | ПАО "Россети Сибирь" | "Красноярскэнерго" | ТП 13-01-390 | 10/0,4 | 0.4 | 0.021806 | 0 | 0
28423 | ПАО "Россети Сибирь" | "Красноярскэнерго" | ТП 13-01-2855 | 10/0,4 | 0.63 | 0.022429 | 0 | 0
28424 | ПАО "Россети Сибирь" | "Красноярскэнерго" | ТП 13-01-3228 | 10/0,4 | 0.16 | 0.037798 | 0 | 0
28425 | ПАО "Россети Сибирь" | "Красноярскэнерго" | ТП 13-01-389 | 10/0,4 | 0.1 | 0.010176 | 0 | 0
28426 | ПАО "Россети Сибирь" | "Красноярскэнерго" | ТП 13-01-2279 | 10/0,4 | 0.1 | 0.010176 | 0 | 0
28427 | ПАО "Россети Сибирь" | "Красноярскэнерго" | ТП 13-01-2856 | 10/0,4 | 0.25 | 0.031152 | 0 | 0
28428 | ПАО "Россети Сибирь" | "Красноярскэнерго" | ТП 13-02-309 | 10/0,4 | 0.25 | 0.024714 | 0 | 0
28429 | ПАО "Россети Сибирь" | "Красноярскэнерго" | ТП 13-02-316 | 10/0,4 | 0.63 | 0.049428 | 0 | 0
28430 | ПАО "Россети Сибирь" | "Красноярскэнерго" | ТП 13-02-2861 | 10/0,4 | 0.25 | 0.15368 | 0 | 0.0117
28431 | ПАО "Россети Сибирь" | "Красноярскэнерго" | ТП 13-02-2864 | 10/0,4 | 0.063 | 0.014122 | 0 | 0
28432 | ПАО "Россети Сибирь" | "Красноярскэнерго" | ТП 13-02-1861 | 10/0,4 | 0.1 | 0.029491 | 0 | 0
28433 | ПАО "Россети Сибирь" | "Красноярскэнерго" | ТП 13-02-1858 | 10/0,4 | 0.025 | 0.0062304 | 0 | 0
28434 | ПАО "Россети Сибирь" | "Красноярскэнерго" | ТП 13-02-323 | 10/0,4 | 0.1 | 0.024506 | 0 | 0
28435 | ПАО "Россети Сибирь" | "Красноярскэнерго" | ТП 13-02-1868 | 10/0,4 | 0.16 | 0.046728 | 0.0063 | 0
28436 | ПАО "Россети Сибирь" | "Красноярскэнерго" | ТП 13-02-2866 | 10/0,4 | 0.4 | 0.046728 | 0 | 0
28437 | ПАО "Россети Сибирь" | "Красноярскэнерго" | ТП 13-02-2646 | 10/0,4 | 0.25 | 0.029075 | 0 | 0
28438 | ПАО "Россети Сибирь" | "Красноярскэнерго" | ТП 13-02-2650 | 10/0,4 | 0.4 | 0.025337 | 0 | 0
28439 | ПАО "Россети Сибирь" | "Красноярскэнерго" | ТП 13-02-1377 | 10/0,4 | 0.1 | 0.053997 | 0 | 0
28440 | ПАО "Россети Сибирь" | "Красноярскэнерго" | ТП 13-02-2627 | 10/0,4 | 0.16 | 0.030529 | 0 | 0
28441 | ПАО "Россети Сибирь" | "Красноярскэнерго" | ТП 13-02-1866 | 10/0,4 | 0.063 | 0.053374 | 0 | 0
28442 | ПАО "Россети Сибирь" | "Красноярскэнерго" | ТП 13-02-1859 | 10/0,4 | 0.063 | 0.02866 | 0 | 0
28443 | ПАО "Россети Сибирь" | "Красноярскэнерго" | ТП 13-05-339 | 10/0,4 | 0.25 | 0.025752 | 0 | 0
28444 | ПАО "Россети Сибирь" | "Красноярскэнерго" | ТП 13-05-326 | 10/0,4 | 0.4 | 0.03759 | 0 | 0
28445 | ПАО "Россети Сибирь" | "Красноярскэнерго" | ТП 13-05-1880 | 10/0,4 | 0.16 | 0.026583 | 0 | 0
28446 | ПАО "Россети Сибирь" | "Красноярскэнерго" | ТП 13-05-1390 | 10/0,4 | 0.25 | 0.044859 | 0 | 0
28447 | ПАО "Россети Сибирь" | "Красноярскэнерго" | ТП 13-05-3230 | 10/0,4 | 0.25 | 0.058358 | 0 | 0
28448 | ПАО "Россети Сибирь" | "Красноярскэнерго" | ТП 13-05-2647 | 10/0,4 | 0.1 | 0.013499 | 0 | 0
28449 | ПАО "Россети Сибирь" | "Красноярскэнерго" | ТП 13-05-3229 | 10/0,4 | 0.1 | 0.034475 | 0 | 0
28450 | ПАО "Россети Сибирь" | "Красноярскэнерго" | ТП 13-05-1388 | 10/0,4 | 0.16 | 0.044236 | 0 | 0
28451 | ПАО "Россети Сибирь" | "Красноярскэнерго" | ТП 13-05-327 | 10/0,4 | 0.1 | 0.031152 | 0 | 0
28452 | ПАО "Россети Сибирь" | "Красноярскэнерго" | ТП 13-05-2853 | 10/0,4 | 0.1 | 0.034475 | 0 | 0
28453 | ПАО "Россети Сибирь" | "Красноярскэнерго" | ТП 13-05-2854 | 10/0,4 | 0.16 | 0.033436 | 0 | 0
28454 | ПАО "Россети Сибирь" | "Красноярскэнерго" | ТП 13-05-1863 | 10/0,4 | 0.16 | 0.012253 | 0 | 0
28455 | ПАО "Россети Сибирь" | "Красноярскэнерго" | ТП 13-05-1389 | 10/0,4 | 0.16 | 0.02056 | 0 | 0
28456 | ПАО "Россети Сибирь" | "Красноярскэнерго" | ТП 13-05-2858 | 10/0,4 | 0.25 | 0.022014 | 0 | 0.0063
28457 | ПАО "Россети Сибирь" | "Красноярскэнерго" | ТП 13-07-2643 | 10/0,4 | 0.063 | 0.012253 | 0 | 0
28458 | ПАО "Россети Сибирь" | "Красноярскэнерго" | ТП 13-07-2635 | 10/0,4 | 0.063 | 0.010176 | 0 | 0
28459 | ПАО "Россети Сибирь" | "Красноярскэнерго" | ТП 13-07-2857 | 10/0,4 | 0.1 | 0.025752 | 0 | 0
28460 | ПАО "Россети Сибирь" | "Красноярскэнерго" | ТП 13-07-2851 | 10/0,4 | 0.16 | 0.010176 | 0 | 0
28461 | ПАО "Россети Сибирь" | "Красноярскэнерго" | ТП 13-07-312 | 10/0,4 | 0.16 | 0.033229 | 0 | 0
28462 | ПАО "Россети Сибирь" | "Красноярскэнерго" | ТП 13-07-313 | 10/0,4 | 0.063 | 0.010176 | 0 | 0
28463 | ПАО "Россети Сибирь" | "Красноярскэнерго" | ТП 13-10-330 | 10/0,4 | 0.063 | 0.028244 | 0 | 0
28464 | ПАО "Россети Сибирь" | "Красноярскэнерго" | ТП 13-10-1372 | 10/0,4 | 0.16 | 0.026998 | 0 | 0
28465 | ПАО "Россети Сибирь" | "Красноярскэнерго" | ТП 13-10-1376 | 10/0,4 | 0.04 | 0.029491 | 0 | 0
28466 | ПАО "Россети Сибирь" | "Красноярскэнерго" | ТП 13-10-337 | 10/0,4 | 0.4 | 0.061266 | 0 | 0
28467 | ПАО "Россети Сибирь" | "Красноярскэнерго" | ТП 13-10-2867 | 10/0,4 | 0.1 | 0.030321 | 0 | 0
28468 | ПАО "Россети Сибирь" | "Красноярскэнерго" | ТП 13-10-2644 | 10/0,4 | 0.1 | 0.012045 | 0 | 0
28469 | ПАО "Россети Сибирь" | "Красноярскэнерго" | ТП 13-10-332 | 10/0,4 | 0.1 | 0.026583 | 0 | 0.0099
28470 | ПАО "Россети Сибирь" | "Красноярскэнерго" | ТП 13-10-2648 | 10/0,4 | 0.25 | 0.012876 | 0 | 0
28471 | ПАО "Россети Сибирь" | "Красноярскэнерго" | ТП 13-10-2863 | 10/0,4 | 0.1 | 0.024922 | 0 | 0
28472 | ПАО "Россети Сибирь" | "Красноярскэнерго" | ТП 13-10-336 | 10/0,4 | 0.1 | 0.027206 | 0 | 0
28473 | ПАО "Россети Сибирь" | "Красноярскэнерго" | ТП 13-11-1867 | 10/0,4 | 0.25 | 0.3 | 0 | 0
28474 | ПАО "Россети Сибирь" | "Красноярскэнерго" | ТП 13-11-1375 | 10/0,4 | 0.25 | 0.2 | 0 | 0
28475 | ПАО "Россети Сибирь" | "Красноярскэнерго" | ТП 13-11-321 | 10/0,4 | 0.1 | 0.3 | 0 | 0
28476 | ПАО "Россети Сибирь" | "Красноярскэнерго" | ТП 13-11-2633 | 10/0,4 | 0.16 | 0.3 | 0 | 0
28477 | ПАО "Россети Сибирь" | "Красноярскэнерго" | ТП 13-11-315 | 10/0,4 | 0.25 | 0.3 | 0 | 0
28478 | ПАО "Россети Сибирь" | "Красноярскэнерго" | ТП 13-11-2862 | 10/0,4 | 0.16 | 0.2 | 0 | 0
28479 | ПАО "Россети Сибирь" | "Красноярскэнерго" | ТП 13-11-320 | 10/0,4 | 0.16 | 0.3 | 0 | 0
28480 | ПАО "Россети Сибирь" | "Красноярскэнерго" | ТП 13-11-1860 | 10/0,4 | 0.25 | 0.3 | 0 | 0
28481 | ПАО "Россети Сибирь" | "Красноярскэнерго" | ТП 13-11-2865 | 10/0,4 | 0.25 | 0.2 | 0 | 0
28482 | ПАО "Россети Сибирь" | "Красноярскэнерго" | ТП 13-11-317 | 10/0,4 | 0.1 | 0.2 | 0 | 0
28483 | ПАО "Россети Сибирь" | "Красноярскэнерго" | ТП 13-11-2630 | 10/0,4 | 0.4 | 0.3 | 0 | 0
28484 | ПАО "Россети Сибирь" | "Красноярскэнерго" | ТП 13-15-2869 | 10/0,4 | 0.4 | 0.053997 | 0 | 0
28485 | ПАО "Россети Сибирь" | "Красноярскэнерго" | ТП 21-03-2385 | 10/0,4 | 0.063 | 0.033436 | 0 | 0
28486 | ПАО "Россети Сибирь" | "Красноярскэнерго" | ТП 21-07-2383 | 10/0,4 | 0.16 | 0.013915 | 0 | 0
28487 | ПАО "Россети Сибирь" | "Красноярскэнерго" | ТП 21-07-2381 | 10/0,4 | 0.1 | 0.012876 | 0 | 0
28488 | ПАО "Россети Сибирь" | "Красноярскэнерго" | ТП 21-07-2875 | 10/0,4 | 0.16 | 0.013707 | 0 | 0
28489 | ПАО "Россети Сибирь" | "Красноярскэнерго" | ТП 21-07-2380 | 10/0,4 | 0.25 | 0.029283 | 0 | 0
28490 | ПАО "Россети Сибирь" | "Красноярскэнерго" | ТП 21-07-2384 | 10/0,4 | 0.25 | 0.031983 | 0 | 0
28491 | ПАО "Россети Сибирь" | "Красноярскэнерго" | ТП 21-07-2364 | 10/0,4 | 0.16 | 0.02866 | 0 | 0
28492 | ПАО "Россети Сибирь" | "Красноярскэнерго" | ТП 21-07-2362 | 10/0,4 | 0.25 | 0.036136 | 0 | 0
28493 | ПАО "Россети Сибирь" | "Красноярскэнерго" | ТП 21-07-2363 | 10/0,4 | 0.25 | 0.042367 | 0 | 0
28494 | ПАО "Россети Сибирь" | "Красноярскэнерго" | ТП 21-07-2400 | 10/0,4 | 0.16 | 0.015784 | 0 | 0
28495 | ПАО "Россети Сибирь" | "Красноярскэнерго" | ТП 21-07-2361 | 10/0,4 | 0.4 | 0.047559 | 0 | 0
28496 | ПАО "Россети Сибирь" | "Красноярскэнерго" | ТП 21-07-2883 | 10/0,4 | 0.1 | 0.030114 | 0 | 0
28497 | ПАО "Россети Сибирь" | "Красноярскэнерго" | ТП 21-07-410 | 10/0,4 | 0.025 | 0.014656 | 0 | 0
28498 | ПАО "Россети Сибирь" | "Красноярскэнерго" | ТП 21-07-409 | 10/0,4 | 0.1 | 0.01973 | 0 | 0
28499 | ПАО "Россети Сибирь" | "Красноярскэнерго" | ТП 21-07-2878 | 10/0,4 | 0.25 | 0.053166 | 0 | 0
28500 | ПАО "Россети Сибирь" | "Красноярскэнерго" | ТП 21-07-2366 | 10/0,4 | 0.25 | 0.045482 | 0 | 0
28501 | ПАО "Россети Сибирь" | "Красноярскэнерго" | ТП 21-07-2367 | 10/0,4 | 0.16 | 0.044859 | 0 | 0
28502 | ПАО "Россети Сибирь" | "Красноярскэнерго" | ТП 21-07-2877 | 10/0,4 | 0.16 | 0.026791 | 0 | 0
28503 | ПАО "Россети Сибирь" | "Красноярскэнерго" | ТП 21-07-2879 | 10/0,4 | 0.25 | 0.04569 | 0 | 0.00972
28504 | ПАО "Россети Сибирь" | "Красноярскэнерго" | ТП 21-07-2880 | 10/0,4 | 0.1 | 0.030944 | 0 | 0
28505 | ПАО "Россети Сибирь" | "Красноярскэнерго" | ТП 21-16-2882 | 10/0,4 | 0.1 | 0.018068 | 0 | 0
28506 | ПАО "Россети Сибирь" | "Красноярскэнерго" | ТП 21-16-2376 | 10/0,4 | 0.063 | 0.032813 | 0 | 0
28507 | ПАО "Россети Сибирь" | "Красноярскэнерго" | ТП 21-16-2355 | 10/0,4 | 0.1 | 0.02056 | 0 | 0
28508 | ПАО "Россети Сибирь" | "Красноярскэнерго" | ТП 21-16-2356 | 10/0,4 | 0.16 | 0.030114 | 0 | 0
28509 | ПАО "Россети Сибирь" | "Красноярскэнерго" | ТП 21-16-2368 | 10/0,4 | 0.25 | 0.047974 | 0 | 0
28510 | ПАО "Россети Сибирь" | "Красноярскэнерго" | ТП 21-16-2357 | 10/0,4 | 0.63 | 0.045482 | 0 | 0
28511 | ПАО "Россети Сибирь" | "Красноярскэнерго" | ТП 21-19-2392 | 10/0,4 | 0.25 | 0.043197 | 0 | 0.0315
28512 | ПАО "Россети Сибирь" | "Красноярскэнерго" | ТП 21-18-2876 | 10/0,4 | 0.16 | 0.018691 | 0 | 0
28513 | ПАО "Россети Сибирь" | "Красноярскэнерго" | ТП 21-18-2873 | 10/0,4 | 0.25 | 0.029698 | 0 | 0
28514 | ПАО "Россети Сибирь" | "Красноярскэнерго" | ТП 21-18-2393 | 10/0,4 | 0.1 | 0.016822 | 0 | 0
28515 | ПАО "Россети Сибирь" | "Красноярскэнерго" | ТП 37-01-1421 | 10/0,4 | 0.063 | 0.029698 | 0 | 0
28516 | ПАО "Россети Сибирь" | "Красноярскэнерго" | ТП 37-01-1430 | 10/0,4 | 0.063 | 0.014538 | 0 | 0
28517 | ПАО "Россети Сибирь" | "Красноярскэнерго" | ТП 37-07-1426 | 10/0,4 | 0.25 | 0.020353 | 0 | 0
28518 | ПАО "Россети Сибирь" | "Красноярскэнерго" | ТП 37-07-1427 | 10/0,4 | 0.1 | 0.019107 | 0 | 0
28519 | ПАО "Россети Сибирь" | "Красноярскэнерго" | ТП 37-07-1614 | 10/0,4 | 0.1 | 0.019937 | 0 | 0
28520 | ПАО "Россети Сибирь" | "Красноярскэнерго" | ТП 37-08-1431 | 10/0,4 | 0.25 | 0.019522 | 0 | 0
28521 | ПАО "Россети Сибирь" | "Красноярскэнерго" | ТП 37-08-1423 | 10/0,4 | 0.16 | 0.040913 | 0 | 0
28522 | ПАО "Россети Сибирь" | "Красноярскэнерго" | ТП 37-08-1611 | 10/0,4 | 0.16 | 0.019937 | 0 | 0
28523 | ПАО "Россети Сибирь" | "Красноярскэнерго" | ТП 37-08-1424 | 10/0,4 | 0.063 | 0.019522 | 0 | 0
28524 | ПАО "Россети Сибирь" | "Красноярскэнерго" | ТП 37-08-1428 | 10/0,4 | 0.1 | 0.01973 | 0 | 0
28525 | ПАО "Россети Сибирь" | "Красноярскэнерго" | ТП 37-08-1425 | 10/0,4 | 0.25 | 0.020353 | 0 | 0.0135
28526 | ПАО "Россети Сибирь" | "Красноярскэнерго" | ТП 37-08-1420 | 10/0,4 | 0.4 | 0.030737 | 0 | 0.0027
28527 | ПАО "Россети Сибирь" | "Красноярскэнерго" | ТП 37-02-1608 | 10/0,4 | 0.1 | 0.026791 | 0 | 0.0144
28528 | ПАО "Россети Сибирь" | "Красноярскэнерго" | ТП 37-02-1617 | 10/0,4 | 0.25 | 0.030321 | 0 | 0.054
28529 | ПАО "Россети Сибирь" | "Красноярскэнерго" | ТП 37-02-1618 | 10/0,4 | 0.1 | 0.032606 | 0 | 0.0099
28530 | ПАО "Россети Сибирь" | "Красноярскэнерго" | ТП 37-02-372 | 10/0,4 | 0.25 | 0.046105 | 0 | 0.02745
28531 | ПАО "Россети Сибирь" | "Красноярскэнерго" | ТП 37-02-1619 | 10/0,4 | 0.4 | 0.041951 | 0 | 0.0135
28532 | ПАО "Россети Сибирь" | "Красноярскэнерго" | ТП 37-02-1615 | 10/0,4 | 0.1 | 0.027621 | 0 | 0.0135
28533 | ПАО "Россети Сибирь" | "Красноярскэнерго" | ТП 37-02-1620 | 10/0,4 | 0.1 | 0.033852 | 0 | 0.0558
28534 | ПАО "Россети Сибирь" | "Красноярскэнерго" | ТП 37-02-2634 | 10/0,4 | 0.1 | 0.044236 | 0 | 0.0135
28535 | ПАО "Россети Сибирь" | "Красноярскэнерго" | ТП 37-06-1429 | 10/0,4 | 0.04 | 0.033436 | 0 | 0
28536 | ПАО "Россети Сибирь" | "Красноярскэнерго" | ТП 37-06-1605 | 10/0,4 | 0.1 | 0.037382 | 0 | 0
28537 | ПАО "Россети Сибирь" | "Красноярскэнерго" | ТП 37-06-1603 | 10/0,4 | 0.16 | 0.04569 | 0 | 0
28538 | ПАО "Россети Сибирь" | "Красноярскэнерго" | ТП 37-06-2183 | 10/0,4 | 0.16 | 0.053997 | 0 | 0
28539 | ПАО "Россети Сибирь" | "Красноярскэнерго" | ТП 37-06-1413 | 10/0,4 | 0.1 | 0.03219 | 0 | 0
28540 | ПАО "Россети Сибирь" | "Красноярскэнерго" | ТП 37-06-1412 | 10/0,4 | 0.63 | 0.045274 | 0 | 0
28541 | ПАО "Россети Сибирь" | "Красноярскэнерго" | ТП 37-06-1414 | 10/0,4 | 0.4 | 0.049012 | 0 | 0
28542 | ПАО "Россети Сибирь" | "Красноярскэнерго" | ТП 37-06-1602 | 10/0,4 | 0.16 | 0.033229 | 0.003 | 0.0162
28543 | ПАО "Россети Сибирь" | "Красноярскэнерго" | ТП 37-06-1415 | 10/0,4 | 0.1 | 0.034475 | 0 | 0
28544 | ПАО "Россети Сибирь" | "Красноярскэнерго" | ТП 37-06-1422 | 10/0,4 | 0.25 | 0.079957 | 0 | 0
28545 | ПАО "Россети Сибирь" | "Красноярскэнерго" | ТП 60-01-351 | 10/0,4 | 0.16 | 0.03136 | 0 | 0
28546 | ПАО "Россети Сибирь" | "Красноярскэнерго" | ТП 60-01-1029 | 10/0,4 | 0.4 | 0.045897 | 0 | 0
28547 | ПАО "Россети Сибирь" | "Красноярскэнерго" | ТП 60-01-1876 | 10/0,4 | 0.4 | 0.066458 | 0 | 0.00135
28548 | ПАО "Россети Сибирь" | "Красноярскэнерго" | ТП 60-01-1000 | 10/0,4 | 0.1 | 0.010799 | 0 | 0
28549 | ПАО "Россети Сибирь" | "Красноярскэнерго" | ТП 60-01-1894 | 10/0,4 | 0.25 | 0.029698 | 0 | 0
28550 | ПАО "Россети Сибирь" | "Красноярскэнерго" | ТП 60-01-1895 | 10/0,4 | 0.25 | 0.031567 | 0 | 0
28551 | ПАО "Россети Сибирь" | "Красноярскэнерго" | ТП 60-01-1025 | 10/0,4 | 0.1 | 0.012876 | 0 | 0
28552 | ПАО "Россети Сибирь" | "Красноярскэнерго" | ТП 60-01-343 | 10/0,4 | 0.25 | 0.012876 | 0 | 0
28553 | ПАО "Россети Сибирь" | "Красноярскэнерго" | ТП 60-01-1896 | 10/0,4 | 0.16 | 0.033229 | 0 | 0
28554 | ПАО "Россети Сибирь" | "Красноярскэнерго" | ТП 60-01-1908 | 10/0,4 | 0.25 | 0.066873 | 0 | 0.0135
28555 | ПАО "Россети Сибирь" | "Красноярскэнерго" | ТП 60-01-352 | 10/0,4 | 0.16 | 0.044236 | 0 | 0.0135
28556 | ПАО "Россети Сибирь" | "Красноярскэнерго" | ТП 60-01-1020 | 10/0,4 | 0.063 | 0.043613 | 0 | 0
28557 | ПАО "Россети Сибирь" | "Красноярскэнерго" | ТП 60-01-308 | 10/0,4 | 0.1 | 0.0093456 | 0 | 0
28558 | ПАО "Россети Сибирь" | "Красноярскэнерго" | ТП 60-01-307 | 10/0,4 | 0.25 | 0.047766 | 0 | 0
28559 | ПАО "Россети Сибирь" | "Красноярскэнерго" | ТП 60-01-2640 | 10/0,4 | 0.63 | 0.047143 | 0 | 0
28560 | ПАО "Россети Сибирь" | "Красноярскэнерго" | ТП 60-01-1857 | 10/0,4 | 0.063 | 0.04569 | 0 | 0
28561 | ПАО "Россети Сибирь" | "Красноярскэнерго" | ТП 60-07-2826 | 10/0,4 | 0.63 | 0.01973 | 0 | 0
28562 | ПАО "Россети Сибирь" | "Красноярскэнерго" | ТП 60-08-1904 | 10/0,4 | 0.25 | 0.049636 | 0 | 0.027
28563 | ПАО "Россети Сибирь" | "Красноярскэнерго" | ТП 60-08-375 | 10/0,4 | 0.25 | 0.031567 | 0 | 0
28564 | ПАО "Россети Сибирь" | "Красноярскэнерго" | ТП 60-08-353 | 10/0,4 | 0.16 | 0.030529 | 0 | 0
28565 | ПАО "Россети Сибирь" | "Красноярскэнерго" | ТП 60-08-1018 | 10/0,4 | 0.16 | 0.030529 | 0 | 0.027
28566 | ПАО "Россети Сибирь" | "Красноярскэнерго" | ТП 60-08-1905 | 10/0,4 | 0.16 | 0.049012 | 0 | 0.0333
28567 | ПАО "Россети Сибирь" | "Красноярскэнерго" | ТП 60-08-354 | 10/0,4 | 0.063 | 0.029491 | 0 | 0
28568 | ПАО "Россети Сибирь" | "Красноярскэнерго" | ТП 60-08-1007 | 10/0,4 | 0.063 | 0.033229 | 0 | 0
28569 | ПАО "Россети Сибирь" | "Красноярскэнерго" | ТП 60-08-1005 | 10/0,4 | 0.1 | 0.042159 | 0 | 0
28570 | ПАО "Россети Сибирь" | "Красноярскэнерго" | ТП 60-08-2825 | 10/0,4 | 0.63 | 0.054412 | 0 | 0
28571 | ПАО "Россети Сибирь" | "Красноярскэнерго" | ТП 61-01-1902 | 10/0,4 | 0.25 | 0.019522 | 0 | 0
28572 | ПАО "Россети Сибирь" | "Красноярскэнерго" | ТП 61-01-1017 | 10/0,4 | 0.4 | 0.028868 | 0 | 0
28573 | ПАО "Россети Сибирь" | "Красноярскэнерго" | ТП 61-01-1912 | 10/0,4 | 0.04 | 0.010176 | 0 | 0
28574 | ПАО "Россети Сибирь" | "Красноярскэнерго" | ТП 61-01-1907 | 10/0,4 | 0.1 | 0.018899 | 0 | 0.0099
28575 | ПАО "Россети Сибирь" | "Красноярскэнерго" | ТП 61-01-1919 | 10/0,4 | 0.25 | 0.017445 | 0 | 0
28576 | ПАО "Россети Сибирь" | "Красноярскэнерго" | ТП 61-01-358 | 10/0,4 | 0.32 | 0.030529 | 0 | 0
28577 | ПАО "Россети Сибирь" | "Красноярскэнерго" | ТП 61-01-1900 | 10/0,4 | 0.1 | 0.020353 | 0 | 0
28578 | ПАО "Россети Сибирь" | "Красноярскэнерго" | ТП 61-01-2823 | 10/0,4 | 0.16 | 0.01973 | 0 | 0
28579 | ПАО "Россети Сибирь" | "Красноярскэнерго" | ТП 61-01-2845 | 10/0,4 | 0.16 | 0.0018002 | 0 | 0.0135
28580 | ПАО "Россети Сибирь" | "Красноярскэнерго" | ТП 61-01-355 | 10/0,4 | 0.1 | 0.029075 | 0 | 0
28581 | ПАО "Россети Сибирь" | "Красноярскэнерго" | ТП 61-01-356 | 10/0,4 | 0.16 | 0.038628 | 0 | 0.009
28582 | ПАО "Россети Сибирь" | "Красноярскэнерго" | ТП 61-01-1024 | 10/0,4 | 0.04 | 0.010639 | 0 | 0
28583 | ПАО "Россети Сибирь" | "Красноярскэнерго" | ТП 61-01-361 | 10/0,4 | 0.063 | 0.01433 | 0 | 0
28584 | ПАО "Россети Сибирь" | "Красноярскэнерго" | ТП 61-01-1613 | 10/0,4 | 0.1 | 0.0085149 | 0 | 0
28585 | ПАО "Россети Сибирь" | "Красноярскэнерго" | ТП 61-02-373 | 10/0,4 | 0.4 | 0.028868 | 0 | 0
28586 | ПАО "Россети Сибирь" | "Красноярскэнерго" | ТП 61-02-2840 | 10/0,4 | 0.16 | 0.010592 | 0 | 0.0081
28587 | ПАО "Россети Сибирь" | "Красноярскэнерго" | ТП 61-02-362 | 10/0,4 | 0.4 | 0.0024299 | 0 | 0
28588 | ПАО "Россети Сибирь" | "Красноярскэнерго" | ТП 61-02-1913 | 10/0,4 | 0.1 | 0.01973 | 0 | 0
28589 | ПАО "Россети Сибирь" | "Красноярскэнерго" | ТП 61-02-363 | 10/0,4 | 0.1 | 0.019314 | 0.009 | 0
28590 | ПАО "Россети Сибирь" | "Красноярскэнерго" | ТП 61-02-3416 | 10/0,4 | 0.16 | 0.01973 | 0 | 0
28591 | ПАО "Россети Сибирь" | "Красноярскэнерго" | ТП 61-02-1006 | 10/0,4 | 0.063 | 0.020353 | 0 | 0
28592 | ПАО "Россети Сибирь" | "Красноярскэнерго" | ТП 61-06-1878 | 10/0,4 | 0.1 | 0.027791 | 0 | 0
28593 | ПАО "Россети Сибирь" | "Красноярскэнерго" | ТП 61-06-1010 | 10/0,4 | 0.1 | 0.025403 | 0.0036 | 0
28594 | ПАО "Россети Сибирь" | "Красноярскэнерго" | ТП 61-06-1610 | 10/0,4 | 0.1 | 0.018672 | 0 | 0
28595 | ПАО "Россети Сибирь" | "Красноярскэнерго" | ТП 61-06-1418 | 10/0,4 | 0.063 | 0.021183 | 0 | 0
28596 | ПАО "Россети Сибирь" | "Красноярскэнерго" | ТП 61-06-1417 | 10/0,4 | 0.63 | 0.039252 | 0.0099 | 0
28597 | ПАО "Россети Сибирь" | "Красноярскэнерго" | ТП 61-06-1416 | 10/0,4 | 0.1 | 0.01973 | 0 | 0
28598 | ПАО "Россети Сибирь" | "Красноярскэнерго" | ТП 50-10-2593 | 10/0,4 | 0.1 | 0.019636 | 0 | 0
28599 | ПАО "Россети Сибирь" | "Красноярскэнерго" | ТП 51-17-2815 | 10/0,4 | 0.4 | 0.0058386 | 0 | 0
28600 | ПАО "Россети Сибирь" | "Красноярскэнерго" | ТП 50-10-2797 | 10/0,4 | 0.63 | 0 | 0 | 0
28601 | ПАО "Россети Сибирь" | "Красноярскэнерго" | ТП 12-11-2250 | 10/0,4 | 0.4 | 0.0078222 | 0 | 0
28602 | ПАО "Россети Сибирь" | "Красноярскэнерго" | ТП 51-12-537 | 10/0,4 | 0.315 | 0 | 0 | 0
28603 | ПАО "Россети Сибирь" | "Красноярскэнерго" | ТП 51-12-548 | 10/0,4 | 0.25 | 0.051909 | 0 | 0
28604 | ПАО "Россети Сибирь" | "Красноярскэнерго" | ТП 51-01-1297 | 10/0,4 | 0.4 | 0.077493 | 0 | 0.0054
28605 | ПАО "Россети Сибирь" | "Красноярскэнерго" | ТП 51-12-534 | 10/0,4 | 0.63 | 0.018162 | 0 | 0
28606 | ПАО "Россети Сибирь" | "Красноярскэнерго" | ТП 51-12-1278 | 10/0,4 | 0.063 | 0.00086187 | 0 | 0
28607 | ПАО "Россети Сибирь" | "Красноярскэнерго" | ТП 51-11-536 | 10/0,4 | 0.4 | 0.0084025 | 0 | 0
28608 | ПАО "Россети Сибирь" | "Красноярскэнерго" | ТП 51-12-542 | 10/0,4 | 0.25 | 0.066635 | 0.009 | 0.0135
28609 | ПАО "Россети Сибирь" | "Красноярскэнерго" | ТП 51-17-1271 | 10/0,4 | 0.16 | 0.01695 | 0 | 0
28610 | ПАО "Россети Сибирь" | "Красноярскэнерго" | ТП 51-17-1286 | 10/0,4 | 0.25 | 0.010752 | 0 | 0
28611 | ПАО "Россети Сибирь" | "Красноярскэнерго" | ТП 51-01-2820 | 10/0,4 | 0.16 | 0.1044 | 0 | 0.0135
28612 | ПАО "Россети Сибирь" | "Красноярскэнерго" | ТП 51-11-2499 | 10/0,4 | 0.25 | 0.051178 | 0 | 0
28613 | ПАО "Россети Сибирь" | "Красноярскэнерго" | ТП 51-11-2812 | 10/0,4 | 0.16 | 0.025468 | 0 | 0
28614 | ПАО "Россети Сибирь" | "Красноярскэнерго" | ТП 50-10-2107 | 10/0,4 | 0.1 | 0.015827 | 0 | 0
28615 | ПАО "Россети Сибирь" | "Красноярскэнерго" | ТП 51-12-538 | 10/0,4 | 0.25 | 0 | 0 | 0
28616 | ПАО "Россети Сибирь" | "Красноярскэнерго" | ТП 51-17-541 | 10/0,4 | 0.63 | 0.035489 | 0 | 0
28617 | ПАО "Россети Сибирь" | "Красноярскэнерго" | ТП 51-11-1287 | 10/0,4 | 0.1 | 0.002275 | 0 | 0
28618 | ПАО "Россети Сибирь" | "Красноярскэнерго" | ТП 51-11-1293 | 10/0,4 | 0.1 | 0.018357 | 0 | 0
28619 | ПАО "Россети Сибирь" | "Красноярскэнерго" | ТП 51-11-1285 | 10/0,4 | 0.25 | 0.0067383 | 0 | 0
28620 | ПАО "Россети Сибирь" | "Красноярскэнерго" | ТП 51-12-552 | 10/0,4 | 0.16 | 0.0076162 | 0 | 0.0135
28621 | ПАО "Россети Сибирь" | "Красноярскэнерго" | ТП 51-12-546 | 10/0,4 | 0.16 | 0.021907 | 0 | 0
28622 | ПАО "Россети Сибирь" | "Красноярскэнерго" | ТП 51-12-547 | 10/0,4 | 0.4 | 0.064563 | 0 | 0.027
28623 | ПАО "Россети Сибирь" | "Красноярскэнерго" | ТП 51-01-1272 | 10/0,4 | 0.25 | 0.018699 | 0 | 0
28624 | ПАО "Россети Сибирь" | "Красноярскэнерго" | ТП 51-01-2810 | 10/0,4 | 0.1 | 0.00043802 | 0 | 0
28625 | ПАО "Россети Сибирь" | "Красноярскэнерго" | ТП 51-11-1284 | 10/0,4 | 0.25 | 0.0029698 | 0 | 0
28626 | ПАО "Россети Сибирь" | "Красноярскэнерго" | ТП 51-12-545 | 10/0,4 | 0.16 | 0.044459 | 0 | 0
28627 | ПАО "Россети Сибирь" | "Красноярскэнерго" | ТП 51-11-555 | 10/0,4 | 0.4 | 0.12006 | 0 | 0
28628 | ПАО "Россети Сибирь" | "Красноярскэнерго" | ТП 51-17-1277 | 10/0,4 | 0.025 | 0 | 0 | 0
28629 | ПАО "Россети Сибирь" | "Красноярскэнерго" | ТП 51-12-1127 | 10/0,4 | 0.063 | 0 | 0 | 0
28630 | ПАО "Россети Сибирь" | "Красноярскэнерго" | ТП 51-02-523 | 10/0,4 | 0.25 | 0.029628 | 0 | 0.0054
28631 | ПАО "Россети Сибирь" | "Красноярскэнерго" | ТП 51-12-540 | 10/0,4 | 0.1 | 0.0012668 | 0 | 0
28632 | ПАО "Россети Сибирь" | "Красноярскэнерго" | ТП 51-12-2491 | 10/0,4 | 0.16 | 0.014276 | 0 | 0
28633 | ПАО "Россети Сибирь" | "Красноярскэнерго" | ТП 51-17-2816 | 10/0,4 | 0.63 | 0.0045067 | 0 | 0
28634 | ПАО "Россети Сибирь" | "Красноярскэнерго" | ТП 51-01-527 | 10/0,4 | 0.4 | 0.079362 | 0 | 0
28635 | ПАО "Россети Сибирь" | "Красноярскэнерго" | ТП 51-01-517 | 10/0,4 | 0.4 | 0.080207 | 0 | 0
28636 | ПАО "Россети Сибирь" | "Красноярскэнерго" | ТП 51-02-524 | 10/0,4 | 0.32 | 0.045912 | 0 | 0
28637 | ПАО "Россети Сибирь" | "Красноярскэнерго" | ТП 51-02-526 | 10/0,4 | 0.4 | 0.15205 | 0 | 0.022
28638 | ПАО "Россети Сибирь" | "Красноярскэнерго" | ТП 51-01-521 | 10/0,4 | 0.4 | 0.2245 | 0 | 0.0315
28639 | ПАО "Россети Сибирь" | "Красноярскэнерго" | ТП 51-01-2495 | 10/0,4 | 0.25 | 0.089336 | 0 | 0
28640 | ПАО "Россети Сибирь" | "Красноярскэнерго" | ТП 51-02-2489 | 10/0,4 | 0.16 | 0.0084422 | 0 | 0
28641 | ПАО "Россети Сибирь" | "Красноярскэнерго" | ТП 50-10-2777 | 10/0,4 | 0.1 | 0 | 0 | 0
28642 | ПАО "Россети Сибирь" | "Красноярскэнерго" | ТП 50-10-2794 | 10/0,4 | 0.1 | 0.010756 | 0 | 0.0027
28643 | ПАО "Россети Сибирь" | "Красноярскэнерго" | ТП 51-01-1268 | 10/0,4 | 0.16 | 0.061232 | 0 | 0.0369
28644 | ПАО "Россети Сибирь" | "Красноярскэнерго" | ТП 51-01-2803 | 10/0,4 | 0.16 | 0.024882 | 0.0036 | 0.0045
28645 | ПАО "Россети Сибирь" | "Красноярскэнерго" | ТП 51-01-516 | 10/0,4 | 0.16 | 0.074301 | 0 | 0.0135
28646 | ПАО "Россети Сибирь" | "Красноярскэнерго" | ТП 51-01-518 | 10/0,4 | 0.25 | 0.056654 | 0 | 0.0081
28647 | ПАО "Россети Сибирь" | "Красноярскэнерго" | ТП 51-11-519 | 10/0,4 | 0.25 | 0.043915 | 0 | 0
28648 | ПАО "Россети Сибирь" | "Красноярскэнерго" | ТП 51-01-549 | 10/0,4 | 0.25 | 0.14518 | 0 | 0.0405
28649 | ПАО "Россети Сибирь" | "Красноярскэнерго" | ТП 51-12-2487 | 10/0,4 | 0.16 | 0.0087216 | 0 | 0.0081
28650 | ПАО "Россети Сибирь" | "Красноярскэнерго" | ТП 51-17-2804 | 10/0,4 | 0.04 | 0 | 0 | 0
28651 | ПАО "Россети Сибирь" | "Красноярскэнерго" | ТП 51-01-2819 | 10/0,4 | 0.4 | 0.048861 | 0 | 0
28652 | ПАО "Россети Сибирь" | "Красноярскэнерго" | ТП 51-02-2490 | 10/0,4 | 0.63 | 0.12716 | 0 | 0
28653 | ПАО "Россети Сибирь" | "Красноярскэнерго" | ТП 51-12-2802 | 10/0,4 | 0.16 | 0.012698 | 0.0036 | 0.0999
28654 | ПАО "Россети Сибирь" | "Красноярскэнерго" | ТП 51-11-539 | 10/0,4 | 0.25 | 0.0027489 | 0 | 0
28655 | ПАО "Россети Сибирь" | "Красноярскэнерго" | ТП 51-12-544 | 10/0,4 | 0.25 | 0.032766 | 0 | 0
28656 | ПАО "Россети Сибирь" | "Красноярскэнерго" | ТП 50-10-2780 | 10/0,4 | 0.25 | 0.016797 | 0 | 0.0036
28657 | ПАО "Россети Сибирь" | "Красноярскэнерго" | ТП 51-11-2496 | 10/0,4 | 0.1 | 0.0068166 | 0 | 0
28658 | ПАО "Россети Сибирь" | "Красноярскэнерго" | ТП 51-01-2492 | 10/0,4 | 0.1 | 0.029351 | 0 | 0
28659 | ПАО "Россети Сибирь" | "Красноярскэнерго" | ТП 51-11-2806 | 10/0,4 | 0.4 | 0.070134 | 0 | 0.0135
28660 | ПАО "Россети Сибирь" | "Красноярскэнерго" | ТП 51-02-532 | 10/0,4 | 0.63 | 0.12925 | 0 | 0
28661 | ПАО "Россети Сибирь" | "Красноярскэнерго" | ТП 51-01-553 | 10/0,4 | 0.25 | 0.073734 | 0 | 0
28662 | ПАО "Россети Сибирь" | "Красноярскэнерго" | ТП 51-01-1299 | 10/0,4 | 0.16 | 0.031745 | 0 | 0
28663 | ПАО "Россети Сибирь" | "Красноярскэнерго" | ТП 51-02-529 | 10/0,4 | 0.25 | 0.052148 | 0 | 0
28664 | ПАО "Россети Сибирь" | "Красноярскэнерго" | ТП 51-17-1273 | 10/0,4 | 0.4 | 0.010568 | 0 | 0
28665 | ПАО "Россети Сибирь" | "Красноярскэнерго" | ТП 51-02-530 | 10/0,4 | 0.315 | 0.090812 | 0 | 0
28666 | ПАО "Россети Сибирь" | "Красноярскэнерго" | ТП 51-02-531 | 10/0,4 | 0.25 | 0.057119 | 0 | 0
28667 | ПАО "Россети Сибирь" | "Красноярскэнерго" | ТП 51-02-522 | 10/0,4 | 0.1 | 0.05039 | 0 | 0.018
28668 | ПАО "Россети Сибирь" | "Красноярскэнерго" | ТП 51-01-2818 | 10/0,4 | 0.25 | 0.062005 | 0 | 0
28669 | ПАО "Россети Сибирь" | "Красноярскэнерго" | ТП 50-10-2790 | 10/0,4 | 0.16 | 0.020801 | 0 | 0
28670 | ПАО "Россети Сибирь" | "Красноярскэнерго" | ТП 51-11-2792 | 10/0,4 | 0.25 | 0.028966 | 0 | 0
28671 | ПАО "Россети Сибирь" | "Красноярскэнерго" | ТП 51-17-1298 | 10/0,4 | 0.63 | 0.14324 | 0 | 0
28672 | ПАО "Россети Сибирь" | "Красноярскэнерго" | ТП 51-12-2488 | 10/0,4 | 0.63 | 0.042846 | 0 | 0
28673 | ПАО "Россети Сибирь" | "Красноярскэнерго" | ТП 51-01-554 | 10/0,4 | 0.25 | 0.070555 | 0 | 0.0225
28674 | ПАО "Россети Сибирь" | "Красноярскэнерго" | ТП 51-01-2811 | 10/0,4 | 0.25 | 0.07114 | 0 | 0
28675 | ПАО "Россети Сибирь" | "Красноярскэнерго" | ТП 51-02-528 | 10/0,4 | 0.16 | 0.051849 | 0 | 0.0081
28676 | ПАО "Россети Сибирь" | "Красноярскэнерго" | ТП 51-01-533 | 10/0,4 | 0.1 | 0.02866 | 0 | 0.0135
28677 | ПАО "Россети Сибирь" | "Красноярскэнерго" | ТП 51-17-543 | 10/0,4 | 0.4 | 0.013036 | 0 | 0
28678 | ПАО "Россети Сибирь" | "Красноярскэнерго" | ТП 52-01-2026 | 10/0,4 | 0.4 | 0 | 0 | 0
28679 | ПАО "Россети Сибирь" | "Красноярскэнерго" | ТП 52-03-585 | 10/0,4 | 0.25 | 0 | 0 | 0
28680 | ПАО "Россети Сибирь" | "Красноярскэнерго" | ТП 52-01-896 | 10/0,4 | 0.25 | 0.0069554 | 0 | 0
28681 | ПАО "Россети Сибирь" | "Красноярскэнерго" | ТП 52-14-882 | 10/0,4 | 0.1 | 0.010413 | 0 | 0
28682 | ПАО "Россети Сибирь" | "Красноярскэнерго" | ТП 52-03-898 | 10/0,4 | 0.25 | 0 | 0 | 0
28683 | ПАО "Россети Сибирь" | "Красноярскэнерго" | ТП 52-03-890 | 10/0,4 | 0.1 | 0 | 0 | 0
28684 | ПАО "Россети Сибирь" | "Красноярскэнерго" | ТП 54-04-597 | 10/0,4 | 0.16 | 0.037035 | 0 | 0
28685 | ПАО "Россети Сибирь" | "Красноярскэнерго" | ТП 54-04-1398 | 10/0,4 | 0.1 | 0.056178 | 0 | 0.013707
28686 | ПАО "Россети Сибирь" | "Красноярскэнерго" | ТП 54-04-1399 | 10/0,4 | 0.16 | 0.03766 | 0 | 0
28687 | ПАО "Россети Сибирь" | "Красноярскэнерго" | ТП 54-04-1392 | 10/0,4 | 0.16 | 0.030394 | 0 | 0
28688 | ПАО "Россети Сибирь" | "Красноярскэнерго" | ТП 54-04-560 | 10/0,4 | 0.4 | 0.031645 | 0 | 0
28689 | ПАО "Россети Сибирь" | "Красноярскэнерго" | ТП 54-04-599 | 10/0,4 | 0.63 | 0 | 0 | 0
28690 | ПАО "Россети Сибирь" | "Красноярскэнерго" | ТП 54-04-596 | 10/0,4 | 0.16 | 0.031343 | 0 | 0
28691 | ПАО "Россети Сибирь" | "Красноярскэнерго" | ТП 52-01-901 | 10/0,4 | 0.4 | 0.0012895 | 0 | 0
28692 | ПАО "Россети Сибирь" | "Красноярскэнерго" | ТП 47-06-1504 | 10/0,4 | 0.25 | 0.016699 | 0 | 0
28693 | ПАО "Россети Сибирь" | "Красноярскэнерго" | ТП 52-01-2016 | 10/0,4 | 0.1 | 0.0023562 | 0 | 0
28694 | ПАО "Россети Сибирь" | "Красноярскэнерго" | ТП 52-14-580 | 10/0,4 | 0.1 | 0.0089538 | 0 | 0
28695 | ПАО "Россети Сибирь" | "Красноярскэнерго" | ТП 52-01-569 | 10/0,4 | 0.1 | 0.0065249 | 0 | 0
28696 | ПАО "Россети Сибирь" | "Красноярскэнерго" | ТП 52-01-570 | 10/0,4 | 0.1 | 0.015477 | 0 | 0
28697 | ПАО "Россети Сибирь" | "Красноярскэнерго" | ТП 52-01-571 | 10/0,4 | 0.4 | 0.016618 | 0 | 0
28698 | ПАО "Россети Сибирь" | "Красноярскэнерго" | ТП 52-01-926 | 10/0,4 | 0.16 | 0.00021334 | 0 | 0.0018
28699 | ПАО "Россети Сибирь" | "Красноярскэнерго" | ТП 54-04-1406 | 10/0,4 | 0.04 | 0.00086848 | 0 | 0
28700 | ПАО "Россети Сибирь" | "Красноярскэнерго" | ТП 54-05-1400 | 10/0,4 | 0.16 | 0.0074104 | 0 | 0
28701 | ПАО "Россети Сибирь" | "Красноярскэнерго" | ТП 47-06-1986 | 10/0,4 | 0.1 | 0.0078541 | 0 | 0
28702 | ПАО "Россети Сибирь" | "Красноярскэнерго" | ТП 54-05-1401 | 10/0,4 | 0.4 | 0 | 0 | 0
28703 | ПАО "Россети Сибирь" | "Красноярскэнерго" | ТП 47-06-1508 | 10/0,4 | 0.16 | 0 | 0 | 0
28704 | ПАО "Россети Сибирь" | "Красноярскэнерго" | ТП 47-06-1513 | 10/0,4 | 0.16 | 0.020009 | 0 | 0
28705 | ПАО "Россети Сибирь" | "Красноярскэнерго" | ТП 52-01-924 | 10/0,4 | 0.1 | 0.018572 | 0 | 0
28706 | ПАО "Россети Сибирь" | "Красноярскэнерго" | ТП 47-06-1505 | 10/0,4 | 0.1 | 0.00022939 | 0 | 0
28707 | ПАО "Россети Сибирь" | "Красноярскэнерго" | ТП 52-03-588 | 10/0,4 | 0.063 | 0.017797 | 0 | 0
28708 | ПАО "Россети Сибирь" | "Красноярскэнерго" | ТП 54-05-888 | 10/0,4 | 0.1 | 0.0054431 | 0 | 0
28709 | ПАО "Россети Сибирь" | "Красноярскэнерго" | ТП 52-01-576 | 10/0,4 | 0.63 | 0.051446 | 0 | 0
28710 | ПАО "Россети Сибирь" | "Красноярскэнерго" | ТП 54-05-1402 | 10/0,4 | 0.063 | 0.0025677 | 0 | 0
28711 | ПАО "Россети Сибирь" | "Красноярскэнерго" | ТП 52-01-572 | 10/0,4 | 0.63 | 0.049188 | 0 | 0
28712 | ПАО "Россети Сибирь" | "Красноярскэнерго" | ТП 52-01-574 | 10/0,4 | 0.63 | 0.028341 | 0 | 0
28713 | ПАО "Россети Сибирь" | "Красноярскэнерго" | ТП 52-12-2028 | 10/0,4 | 0.16 | 0.024392 | 0 | 0.0135
28714 | ПАО "Россети Сибирь" | "Красноярскэнерго" | ТП 52-14-884 | 10/0,4 | 0.1 | 0.012393 | 0 | 0
28715 | ПАО "Россети Сибирь" | "Красноярскэнерго" | ТП 52-01-885 | 10/0,4 | 0.4 | 0.071418 | 0 | 0
28716 | ПАО "Россети Сибирь" | "Красноярскэнерго" | ТП 54-05-887 | 10/0,4 | 0.1 | 0.0063069 | 0 | 0
28717 | ПАО "Россети Сибирь" | "Красноярскэнерго" | ТП 52-01-559 | 10/0,4 | 0.1 | 0.00022184 | 0 | 0
28718 | ПАО "Россети Сибирь" | "Красноярскэнерго" | ТП 52-14-2024 | 10/0,4 | 0.16 | 0.010876 | 0 | 0
28719 | ПАО "Россети Сибирь" | "Красноярскэнерго" | ТП 54-05-886 | 10/0,4 | 0.1 | 0 | 0 | 0
28720 | ПАО "Россети Сибирь" | "Красноярскэнерго" | ТП 52-03-2018 | 10/0,4 | 0.063 | 0 | 0 | 0
28721 | ПАО "Россети Сибирь" | "Красноярскэнерго" | ТП 52-12-584 | 10/0,4 | 0.4 | 0 | 0 | 0
28722 | ПАО "Россети Сибирь" | "Красноярскэнерго" | ТП 52-03-903 | 10/0,4 | 0.063 | 0 | 0 | 0
28723 | ПАО "Россети Сибирь" | "Красноярскэнерго" | ТП 52-12-907 | 10/0,4 | 0.04 | 0.00021146 | 0 | 0
28724 | ПАО "Россети Сибирь" | "Красноярскэнерго" | ТП 52-14-567 | 10/0,4 | 0.1 | 0 | 0 | 0
28725 | ПАО "Россети Сибирь" | "Красноярскэнерго" | ТП 54-04-598 | 10/0,4 | 0.1 | 0 | 0 | 0
28726 | ПАО "Россети Сибирь" | "Красноярскэнерго" | ТП 54-05-595 | 10/0,4 | 0.16 | 0.020813 | 0 | 0
28727 | ПАО "Россети Сибирь" | "Красноярскэнерго" | ТП 54-04-909 | 10/0,4 | 0.25 | 0 | 0 | 0
28728 | ПАО "Россети Сибирь" | "Красноярскэнерго" | ТП 52-01-2021 | 10/0,4 | 0.4 | 0.061209 | 0 | 0
28729 | ПАО "Россети Сибирь" | "Красноярскэнерго" | ТП 52-03-568 | 10/0,4 | 0.25 | 0.063133 | 0 | 0
28730 | ПАО "Россети Сибирь" | "Красноярскэнерго" | ТП 52-01-2027 | 10/0,4 | 0.1 | 0.021922 | 0 | 0
28731 | ПАО "Россети Сибирь" | "Красноярскэнерго" | ТП 47-07-1500 | 10/0,4 | 0.1 | 0 | 0 | 0
28732 | ПАО "Россети Сибирь" | "Красноярскэнерго" | ТП 47-07-1501 | 10/0,4 | 0.1 | 0.015246 | 0 | 0
28733 | ПАО "Россети Сибирь" | "Красноярскэнерго" | ТП 47-06-1502 | 10/0,4 | 0.16 | 0.012204 | 0 | 0
28734 | ПАО "Россети Сибирь" | "Красноярскэнерго" | ТП 54-04-600 | 10/0,4 | 0.25 | 0.00088547 | 0 | 0
28735 | ПАО "Россети Сибирь" | "Красноярскэнерго" | ТП 52-01-921 | 10/0,4 | 0.25 | 0 | 0 | 0
28736 | ПАО "Россети Сибирь" | "Красноярскэнерго" | ТП 52-01-2025 | 10/0,4 | 0.25 | 0.0097194 | 0 | 0
28737 | ПАО "Россети Сибирь" | "Красноярскэнерго" | ТП 52-03-2023 | 10/0,4 | 0.315 | 0.0038676 | 0 | 0
28738 | ПАО "Россети Сибирь" | "Красноярскэнерго" | ТП 52-01-573 | 10/0,4 | 0.25 | 0.033603 | 0 | 0
28739 | ПАО "Россети Сибирь" | "Красноярскэнерго" | ТП 47-06-1520 | 10/0,4 | 0.25 | 0.014011 | 0 | 0
28740 | ПАО "Россети Сибирь" | "Красноярскэнерго" | ТП 52-12-582 | 10/0,4 | 0.4 | 0 | 0 | 0
28741 | ПАО "Россети Сибирь" | "Красноярскэнерго" | ТП 54-04-1396 | 10/0,4 | 0.4 | 0 | 0 | 0
28742 | ПАО "Россети Сибирь" | "Красноярскэнерго" | ТП 47-06-1503 | 10/0,4 | 0.4 | 0.0080117 | 0 | 0
28743 | ПАО "Россети Сибирь" | "Красноярскэнерго" | ТП 47-06-1506 | 10/0,4 | 0.4 | 0 | 0 | 0
28744 | ПАО "Россети Сибирь" | "Красноярскэнерго" | ТП 47-06-1509 | 10/0,4 | 0.25 | 0.023351 | 0 | 0.0135
28745 | ПАО "Россети Сибирь" | "Красноярскэнерго" | ТП 52-12-565 | 10/0,4 | 0.4 | 0.093184 | 0 | 0
28746 | ПАО "Россети Сибирь" | "Красноярскэнерго" | ТП 54-05-592 | 10/0,4 | 0.1 | 0.0039167 | 0 | 0
28747 | ПАО "Россети Сибирь" | "Красноярскэнерго" | ТП 52-03-895 | 10/0,4 | 0.16 | 0.011336 | 0 | 0
28748 | ПАО "Россети Сибирь" | "Красноярскэнерго" | ТП 54-04-562 | 10/0,4 | 0.16 | 0.05837 | 0 | 0
28749 | ПАО "Россети Сибирь" | "Красноярскэнерго" | ТП 47-06-1499 | 10/0,4 | 0.25 | 0.010881 | 0 | 0
28750 | ПАО "Россети Сибирь" | "Красноярскэнерго" | ТП 47-07-1498 | 10/0,4 | 0.04 | 0.0051354 | 0 | 0
28751 | ПАО "Россети Сибирь" | "Красноярскэнерго" | ТП 12-11-2236 | 10/0,4 | 0.25 | 0.0030574 | 0 | 0
28752 | ПАО "Россети Сибирь" | "Красноярскэнерго" | ТП 50-06-2111 | 10/0,4 | 0.063 | 0.00093475 | 0 | 0
28753 | ПАО "Россети Сибирь" | "Красноярскэнерго" | ТП 12-09-1104 | 10/0,4 | 0.063 | 0.0023762 | 0 | 0
28754 | ПАО "Россети Сибирь" | "Красноярскэнерго" | ТП 12-11-3276 | 10/0,4 | 0.1 | 0 | 0 | 0
28755 | ПАО "Россети Сибирь" | "Красноярскэнерго" | ТП 50-10-475 | 10/0,4 | 0.2 | 0.012667 | 0 | 0
28756 | ПАО "Россети Сибирь" | "Красноярскэнерго" | ТП 50-06-2596 | 10/0,4 | 0.4 | 0.014421 | 0 | 0
28757 | ПАО "Россети Сибирь" | "Красноярскэнерго" | ТП 50-07-2784 | 10/0,4 | 0.16 | 0.032941 | 0 | 0
28758 | ПАО "Россети Сибирь" | "Красноярскэнерго" | ТП 50-05-507 | 10/0,4 | 0.1 | 0 | 0 | 0
28759 | ПАО "Россети Сибирь" | "Красноярскэнерго" | ТП 50-05-2779 | 10/0,4 | 0.1 | 0.03084 | 0 | 0
28760 | ПАО "Россети Сибирь" | "Красноярскэнерго" | ТП 12-02-2245 | 10/0,4 | 0.16 | 0.025661 | 0 | 0
28761 | ПАО "Россети Сибирь" | "Красноярскэнерго" | ТП 12-11-1129 | 10/0,4 | 0.063 | 0 | 0 | 0
28762 | ПАО "Россети Сибирь" | "Красноярскэнерго" | ТП 50-06-473 | 10/0,4 | 0.1 | 0.0056032 | 0 | 0
28763 | ПАО "Россети Сибирь" | "Красноярскэнерго" | ТП 12-02-512 | 10/0,4 | 0.1 | 0.018948 | 0 | 0
28764 | ПАО "Россети Сибирь" | "Красноярскэнерго" | ТП 50-06-510 | 10/0,4 | 0.1 | 0 | 0 | 0
28765 | ПАО "Россети Сибирь" | "Красноярскэнерго" | ТП 12-11-2244 | 10/0,4 | 0.063 | 0 | 0 | 0
28766 | ПАО "Россети Сибирь" | "Красноярскэнерго" | ТП 50-02-503 | 10/0,4 | 0.25 | 0.02278 | 0 | 0
28767 | ПАО "Россети Сибирь" | "Красноярскэнерго" | ТП 12-02-491 | 10/0,4 | 0.16 | 0.033227 | 0 | 0
28768 | ПАО "Россети Сибирь" | "Красноярскэнерго" | ТП 50-12-1103 | 10/0,4 | 0.2 | 0.027032 | 0 | 0
28769 | ПАО "Россети Сибирь" | "Красноярскэнерго" | ТП 12-09-2248 | 10/0,4 | 0.25 | 0.028289 | 0 | 0
28770 | ПАО "Россети Сибирь" | "Красноярскэнерго" | ТП 50-02-2597 | 10/0,4 | 0.16 | 0.0066428 | 0 | 0
28771 | ПАО "Россети Сибирь" | "Красноярскэнерго" | ТП 12-11-486 | 10/0,4 | 0.1 | 0.0091504 | 0 | 0
28772 | ПАО "Россети Сибирь" | "Красноярскэнерго" | ТП 12-09-2108 | 10/0,4 | 0.04 | 0 | 0 | 0
28773 | ПАО "Россети Сибирь" | "Красноярскэнерго" | ТП 50-07-472 | 10/0,4 | 0.2 | 0.082847 | 0 | 0
28774 | ПАО "Россети Сибирь" | "Красноярскэнерго" | ТП 50-07-2103 | 10/0,4 | 0.04 | 0 | 0 | 0
28775 | ПАО "Россети Сибирь" | "Красноярскэнерго" | ТП 50-11-2600 | 10/0,4 | 0.2 | 0 | 0 | 0
28776 | ПАО "Россети Сибирь" | "Красноярскэнерго" | ТП 50-11-2594 | 10/0,4 | 0.4 | 0.065115 | 0 | 0.015
28777 | ПАО "Россети Сибирь" | "Красноярскэнерго" | ТП 12-09-488 | 10/0,4 | 0.315 | 0.070362 | 0 | 0
28778 | ПАО "Россети Сибирь" | "Красноярскэнерго" | ТП 50-11-482 | 10/0,4 | 0.25 | 0.0089025 | 0 | 0
28779 | ПАО "Россети Сибирь" | "Красноярскэнерго" | ТП 12-11-485 | 10/0,4 | 0.4 | 0 | 0 | 0
28780 | ПАО "Россети Сибирь" | "Красноярскэнерго" | ТП 12-10-487 | 10/0,4 | 0.63 | 0.086243 | 0 | 0
28781 | ПАО "Россети Сибирь" | "Красноярскэнерго" | ТП 50-07-2586 | 10/0,4 | 0.4 | 0.011665 | 0 | 0
28782 | ПАО "Россети Сибирь" | "Красноярскэнерго" | ТП 50-07-471 | 10/0,4 | 0.4 | 0.0079848 | 0 | 0
28783 | ПАО "Россети Сибирь" | "Красноярскэнерго" | ТП 12-09-2225 | 10/0,4 | 0.32 | 0.045463 | 0 | 0
28784 | ПАО "Россети Сибирь" | "Красноярскэнерго" | ТП 50-10-499 | 10/0,4 | 0.16 | 0.0047266 | 0 | 0
28785 | ПАО "Россети Сибирь" | "Красноярскэнерго" | ТП 50-07-1101 | 10/0,4 | 0.63 | 0.0077133 | 0 | 0
28786 | ПАО "Россети Сибирь" | "Красноярскэнерго" | ТП 50-10-793 | 10/0,4 | 0.04 | 0.0024109 | 0 | 0
28787 | ПАО "Россети Сибирь" | "Красноярскэнерго" | ТП 50-11-479 | 10/0,4 | 0.63 | 0.0046404 | 0 | 0
28788 | ПАО "Россети Сибирь" | "Красноярскэнерго" | ТП 12-02-2243 | 10/0,4 | 0.63 | 0.11606 | 0 | 0.0135
28789 | ПАО "Россети Сибирь" | "Красноярскэнерго" | ТП 50-06-2124 | 10/0,4 | 0.025 | 0 | 0 | 0
28790 | ПАО "Россети Сибирь" | "Красноярскэнерго" | ТП 50-10-498 | 10/0,4 | 0.025 | 0 | 0 | 0
28791 | ПАО "Россети Сибирь" | "Красноярскэнерго" | ТП 50-11-480 | 10/0,4 | 0.04 | 0 | 0 | 0
28792 | ПАО "Россети Сибирь" | "Красноярскэнерго" | ТП 12-09-1105 | 10/0,4 | 0.1 | 0.00030756 | 0 | 0
28793 | ПАО "Россети Сибирь" | "Красноярскэнерго" | ТП 12-02-2228 | 10/0,4 | 0.063 | 0 | 0 | 0
28794 | ПАО "Россети Сибирь" | "Красноярскэнерго" | ТП 50-11-1125 | 10/0,4 | 0.025 | 0 | 0 | 0.0135
28795 | ПАО "Россети Сибирь" | "Красноярскэнерго" | ТП 50-02-496 | 10/0,4 | 0.063 | 0.00049938 | 0 | 0
28796 | ПАО "Россети Сибирь" | "Красноярскэнерго" | ТП 12-02-2100 | 10/0,4 | 0.025 | 0.0021547 | 0 | 0
28797 | ПАО "Россети Сибирь" | "Красноярскэнерго" | ТП 12-09-2246 | 10/0,4 | 0.1 | 0.065977 | 0 | 0
28798 | ПАО "Россети Сибирь" | "Красноярскэнерго" | ТП 50-05-2778 | 10/0,4 | 0.063 | 0.0011462 | 0 | 0
28799 | ПАО "Россети Сибирь" | "Красноярскэнерго" | ТП 12-01-2242 | 10/0,4 | 0.1 | 0.0027206 | 0 | 0
28800 | ПАО "Россети Сибирь" | "Красноярскэнерго" | ТП 50-02-2793 | 10/0,4 | 0.16 | 0.0086246 | 0 | 0
28801 | ПАО "Россети Сибирь" | "Красноярскэнерго" | ТП 50-11-2117 | 10/0,4 | 0.16 | 0.023031 | 0 | 0
28802 | ПАО "Россети Сибирь" | "Красноярскэнерго" | ТП 12-01-2226 | 10/0,4 | 0.04 | 0 | 0 | 0
28803 | ПАО "Россети Сибирь" | "Красноярскэнерго" | ТП 12-01-2224 | 10/0,4 | 0.04 | 0 | 0 | 0
28804 | ПАО "Россети Сибирь" | "Красноярскэнерго" | ТП 12-09-1116 | 10/0,4 | 0.63 | 0.0065975 | 0 | 0
28805 | ПАО "Россети Сибирь" | "Красноярскэнерго" | ТП 50-07-477 | 10/0,4 | 0.1 | 0.023631 | 0 | 0
28806 | ПАО "Россети Сибирь" | "Красноярскэнерго" | ТП 12-01-478 | 10/0,4 | 0.16 | 0.044905 | 0 | 0
28807 | ПАО "Россети Сибирь" | "Красноярскэнерго" | ТП 50-06-474 | 10/0,4 | 0.16 | 0.0048537 | 0 | 0
28808 | ПАО "Россети Сибирь" | "Красноярскэнерго" | ТП 50-05-506 | 10/0,4 | 0.16 | 0.0081554 | 0 | 0
28809 | ПАО "Россети Сибирь" | "Красноярскэнерго" | ТП 12-02-3277 | 10/0,4 | 0.16 | 0.034048 | 0 | 0
28810 | ПАО "Россети Сибирь" | "Красноярскэнерго" | ТП 50-06-1128 | 10/0,4 | 0.32 | 0.032193 | 0 | 0.0175
28811 | ПАО "Россети Сибирь" | "Красноярскэнерго" | ТП 50-11-2791 | 10/0,4 | 0.16 | 0.01317 | 0 | 0
28812 | ПАО "Россети Сибирь" | "Красноярскэнерго" | ТП 12-09-2247 | 10/0,4 | 0.16 | 0.036571 | 0 | 0
28813 | ПАО "Россети Сибирь" | "Красноярскэнерго" | ТП 12-09-2109 | 10/0,4 | 0.063 | 0 | 0 | 0
28814 | ПАО "Россети Сибирь" | "Красноярскэнерго" | ТП 50-07-2122 | 10/0,4 | 0.25 | 0.043741 | 0 | 0
28815 | ПАО "Россети Сибирь" | "Красноярскэнерго" | ТП 50-07-2783 | 10/0,4 | 0.16 | 0 | 0 | 0
28816 | ПАО "Россети Сибирь" | "Красноярскэнерго" | ТП 50-10-2787 | 10/0,4 | 0.1 | 0.0010562 | 0 | 0
28817 | ПАО "Россети Сибирь" | "Красноярскэнерго" | ТП 15-03-433 | 10/0,4 | 0.16 | 0.020801 | 0 | 0
28818 | ПАО "Россети Сибирь" | "Красноярскэнерго" | ТП 15-03-435 | 10/0,4 | 0.1 | 0.0058192 | 0 | 0
28819 | ПАО "Россети Сибирь" | "Красноярскэнерго" | ТП 15-03-439 | 10/0,4 | 0.25 | 0.0051535 | 0 | 0
28820 | ПАО "Россети Сибирь" | "Красноярскэнерго" | ТП 15-04-1807 | 10/0,4 | 0.063 | 0 | 0 | 0
28821 | ПАО "Россети Сибирь" | "Красноярскэнерго" | ТП 15-04-1804 | 10/0,4 | 0.063 | 0.011616 | 0 | 0
28822 | ПАО "Россети Сибирь" | "Красноярскэнерго" | ТП 15-04-432 | 10/0,4 | 0.16 | 0.0094282 | 0 | 0
28823 | ПАО "Россети Сибирь" | "Красноярскэнерго" | ТП 15-04-467 | 10/0,4 | 0.16 | 0.0065769 | 0 | 0
28824 | ПАО "Россети Сибирь" | "Красноярскэнерго" | ТП 15-04-2523 | 10/0,4 | 0.1 | 0.026998 | 0 | 0
28825 | ПАО "Россети Сибирь" | "Красноярскэнерго" | ТП 15-04-2538 | 10/0,4 | 0.1 | 0 | 0 | 0
28826 | ПАО "Россети Сибирь" | "Красноярскэнерго" | ТП 15-04-2129 | 10/0,4 | 0.16 | 0.034717 | 0 | 0.0135
28827 | ПАО "Россети Сибирь" | "Красноярскэнерго" | ТП 15-04-1810 | 10/0,4 | 0.1 | 0.047851 | 0 | 0.0135
28828 | ПАО "Россети Сибирь" | "Красноярскэнерго" | ТП 15-04-421 | 10/0,4 | 0.1 | 0 | 0 | 0
28829 | ПАО "Россети Сибирь" | "Красноярскэнерго" | ТП 15-04-429 | 10/0,4 | 0.25 | 0.03455 | 0 | 0.0135
28830 | ПАО "Россети Сибирь" | "Красноярскэнерго" | ТП 15-04-2139 | 10/0,4 | 0.63 | 0.071186 | 0 | 0
28831 | ПАО "Россети Сибирь" | "Красноярскэнерго" | ТП 15-04-430 | 10/0,4 | 0.1 | 0.012999 | 0 | 0
28832 | ПАО "Россети Сибирь" | "Красноярскэнерго" | ТП 15-04-2130 | 10/0,4 | 0.1 | 0.011724 | 0 | 0
28833 | ПАО "Россети Сибирь" | "Красноярскэнерго" | ТП 15-04-982 | 10/0,4 | 0.063 | 0.0070687 | 0 | 0
28834 | ПАО "Россети Сибирь" | "Красноярскэнерго" | ТП 15-04-981 | 10/0,4 | 0.1 | 0.00035494 | 0 | 0
28835 | ПАО "Россети Сибирь" | "Красноярскэнерго" | ТП 15-04-2534 | 10/0,4 | 0.063 | 0.0088968 | 0 | 0
28836 | ПАО "Россети Сибирь" | "Красноярскэнерго" | ТП 15-04-980 | 10/0,4 | 0.25 | 0.028774 | 0 | 0.0099
28837 | ПАО "Россети Сибирь" | "Красноярскэнерго" | ТП 15-04-428 | 10/0,4 | 0.63 | 0.00020768 | 0 | 0
28838 | ПАО "Россети Сибирь" | "Красноярскэнерго" | ТП 15-05-446 | 10/0,4 | 0.4 | 0.014455 | 0 | 0
28839 | ПАО "Россети Сибирь" | "Красноярскэнерго" | ТП 15-06-49к | 10/0,4 | 0.16 | 0.057359 | 0 | 0.00675
28840 | ПАО "Россети Сибирь" | "Красноярскэнерго" | ТП 15-06-47к | 10/0,4 | 0.16 | 0.045215 | 0 | 0.0081
28841 | ПАО "Россети Сибирь" | "Красноярскэнерго" | ТП 15-06-65к | 10/0,4 | 0.1 | 0.015406 | 0 | 0
28842 | ПАО "Россети Сибирь" | "Красноярскэнерго" | ТП 15-06-73к | 10/0,4 | 0.16 | 0 | 0 | 0
28843 | ПАО "Россети Сибирь" | "Красноярскэнерго" | ТП 15-06-74к | 10/0,4 | 0.16 | 0.037345 | 0 | 0
28844 | ПАО "Россети Сибирь" | "Красноярскэнерго" | ТП 15-06-63К | 10/0,4 | 0.25 | 0.0025488 | 0 | 0
28845 | ПАО "Россети Сибирь" | "Красноярскэнерго" | ТП 15-06-69к | 10/0,4 | 0.16 | 0.045121 | 0 | 0
28846 | ПАО "Россети Сибирь" | "Красноярскэнерго" | ТП 15-06-89к | 10/0,4 | 0.25 | 0.051695 | 0 | 0
28847 | ПАО "Россети Сибирь" | "Красноярскэнерго" | ТП 15-06-79к | 10/0,4 | 0.16 | 0.05016 | 0 | 0
28848 | ПАО "Россети Сибирь" | "Красноярскэнерго" | ТП 15-06-56к | 10/0,4 | 0.25 | 0.0017521 | 0 | 0
28849 | ПАО "Россети Сибирь" | "Красноярскэнерго" | ТП 15-06-55к | 10/0,4 | 0.16 | 0.066574 | 0 | 0
28850 | ПАО "Россети Сибирь" | "Красноярскэнерго" | ТП 15-06-19к | 10/0,4 | 0.1 | 0.058621 | 0 | 0.0135
28851 | ПАО "Россети Сибирь" | "Красноярскэнерго" | ТП 15-06-92к | 10/0,4 | 0.25 | 0.073545 | 0 | 0.0135
28852 | ПАО "Россети Сибирь" | "Красноярскэнерго" | ТП 15-06-83к | 10/0,4 | 0.25 | 0.030529 | 0 | 0
28853 | ПАО "Россети Сибирь" | "Красноярскэнерго" | ТП 15-06-61к | 10/0,4 | 0.25 | 0.025576 | 0 | 0
28854 | ПАО "Россети Сибирь" | "Красноярскэнерго" | ТП 15-06-40к | 10/0,4 | 0.063 | 0.0072098 | 0 | 0
28855 | ПАО "Россети Сибирь" | "Красноярскэнерго" | ТП 15-06-44к | 10/0,4 | 0.16 | 0.041706 | 0 | 0
28856 | ПАО "Россети Сибирь" | "Красноярскэнерго" | ТП 15-06-45к | 10/0,4 | 0.1 | 0.07839 | 0 | 0.0099
28857 | ПАО "Россети Сибирь" | "Красноярскэнерго" | ТП 15-06-62к | 10/0,4 | 0.16 | 0.004282 | 0 | 0
28858 | ПАО "Россети Сибирь" | "Красноярскэнерго" | ТП 15-06-46к | 10/0,4 | 0.16 | 0.044179 | 0 | 0
28859 | ПАО "Россети Сибирь" | "Красноярскэнерго" | ТП 15-06-48к | 10/0,4 | 0.1 | 0.066578 | 0 | 0.0135
28860 | ПАО "Россети Сибирь" | "Красноярскэнерго" | ТП 15-06-51к | 10/0,4 | 0.4 | 0.00064881 | 0 | 0.0135
28861 | ПАО "Россети Сибирь" | "Красноярскэнерго" | ТП 15-06-52к | 10/0,4 | 0.4 | 0.0043046 | 0 | 0
28862 | ПАО "Россети Сибирь" | "Красноярскэнерго" | ТП 15-06-59к | 10/0,4 | 0.16 | 0.044912 | 0 | 0
28863 | ПАО "Россети Сибирь" | "Красноярскэнерго" | ТП 15-06-71к | 10/0,4 | 0.16 | 0.033073 | 0 | 0
28864 | ПАО "Россети Сибирь" | "Красноярскэнерго" | ТП 15-06-87к | 10/0,4 | 0.16 | 0.038021 | 0 | 0
28865 | ПАО "Россети Сибирь" | "Красноярскэнерго" | ТП 15-06-66к | 10/0,4 | 0.1 | 0.0072499 | 0 | 0
28866 | ПАО "Россети Сибирь" | "Красноярскэнерго" | ТП 15-09-43к | 10/0,4 | 0.25 | 0 | 0 | 0
28867 | ПАО "Россети Сибирь" | "Красноярскэнерго" | ТП 15-09-21к | 10/0,4 | 0.25 | 0.013646 | 0 | 0
28868 | ПАО "Россети Сибирь" | "Красноярскэнерго" | ТП 15-09-17к | 10/0,4 | 0.16 | 0.067302 | 0 | 0
28869 | ПАО "Россети Сибирь" | "Красноярскэнерго" | ТП 15-09-57к | 10/0,4 | 0.063 | 0.016203 | 0 | 0
28870 | ПАО "Россети Сибирь" | "Красноярскэнерго" | ТП 15-09-39к | 10/0,4 | 0.16 | 0.048852 | 0 | 0.0198
28871 | ПАО "Россети Сибирь" | "Красноярскэнерго" | ТП 15-09-36к | 10/0,4 | 0.25 | 0.0061813 | 0 | 0
28872 | ПАО "Россети Сибирь" | "Красноярскэнерго" | ТП 15-09-80к | 10/0,4 | 0.4 | 0.00086848 | 0 | 0
28873 | ПАО "Россети Сибирь" | "Красноярскэнерго" | ТП 15-09-41к | 10/0,4 | 0.1 | 0.0092116 | 0 | 0
28874 | ПАО "Россети Сибирь" | "Красноярскэнерго" | ТП 15-09-5к | 10/0,4 | 0.25 | 0.051223 | 0 | 0.045
28875 | ПАО "Россети Сибирь" | "Красноярскэнерго" | ТП 15-09-33к | 10/0,4 | 0.25 | 0.037779 | 0 | 0
28876 | ПАО "Россети Сибирь" | "Красноярскэнерго" | ТП 15-09-32к | 10/0,4 | 0.25 | 0.074296 | 0 | 0
28877 | ПАО "Россети Сибирь" | "Красноярскэнерго" | ТП 15-09-31к | 10/0,4 | 0.16 | 0.052562 | 0 | 0.0099
28878 | ПАО "Россети Сибирь" | "Красноярскэнерго" | ТП 15-09-24к | 10/0,4 | 0.25 | 0.011727 | 0 | 0
28879 | ПАО "Россети Сибирь" | "Красноярскэнерго" | ТП 15-09-28к | 10/0,4 | 0.25 | 0.0054337 | 0 | 0
28880 | ПАО "Россети Сибирь" | "Красноярскэнерго" | ТП 15-09-29к | 10/0,4 | 0.25 | 0.070152 | 0 | 0
28881 | ПАО "Россети Сибирь" | "Красноярскэнерго" | ТП 15-09-18к | 10/0,4 | 0.25 | 0.023562 | 0 | 0
28882 | ПАО "Россети Сибирь" | "Красноярскэнерго" | ТП 15-09-30к | 10/0,4 | 0.1 | 0.035493 | 0 | 0
28883 | ПАО "Россети Сибирь" | "Красноярскэнерго" | ТП 15-11-441 | 10/0,4 | 0.25 | 0.0021523 | 0 | 0
28884 | ПАО "Россети Сибирь" | "Красноярскэнерго" | ТП 15-09-90к | 10/0,4 | 0.4 | 0.055346 | 0 | 0
28885 | ПАО "Россети Сибирь" | "Красноярскэнерго" | ТП 15-14-27к | 10/0,4 | 0.16 | 0 | 0 | 0
28886 | ПАО "Россети Сибирь" | "Красноярскэнерго" | ТП 15-14-20к | 10/0,4 | 0.1 | 0.01499 | 0 | 0
28887 | ПАО "Россети Сибирь" | "Красноярскэнерго" | ТП 15-14-23к | 10/0,4 | 0.4 | 0.062521 | 0 | 0
28888 | ПАО "Россети Сибирь" | "Красноярскэнерго" | ТП 15-14-22к | 10/0,4 | 0.25 | 0.076696 | 0 | 0
28889 | ПАО "Россети Сибирь" | "Красноярскэнерго" | ТП 15-14-7к | 10/0,4 | 0.25 | 0.054582 | 0 | 0
28890 | ПАО "Россети Сибирь" | "Красноярскэнерго" | ТП 15-14-88к | 10/0,4 | 0.16 | 0.065185 | 0 | 0
28891 | ПАО "Россети Сибирь" | "Красноярскэнерго" | ТП 15-14-82к | 10/0,4 | 0.1 | 0.056325 | 0 | 0
28892 | ПАО "Россети Сибирь" | "Красноярскэнерго" | ТП 15-14-78к | 10/0,4 | 0.16 | 0.079391 | 0 | 0
28893 | ПАО "Россети Сибирь" | "Красноярскэнерго" | ТП 15-14-77к | 10/0,4 | 0.16 | 0.10864 | 0 | 0
28894 | ПАО "Россети Сибирь" | "Красноярскэнерго" | ТП 15-14-6к | 10/0,4 | 0.16 | 0.06713 | 0 | 0
28895 | ПАО "Россети Сибирь" | "Красноярскэнерго" | ТП 15-09-437 | 10/0,4 | 0.4 | 0.024977 | 0 | 0
28896 | ПАО "Россети Сибирь" | "Красноярскэнерго" | ТП 15-14-84к | 10/0,4 | 0.16 | 0.04237 | 0 | 0.027
28897 | ПАО "Россети Сибирь" | "Красноярскэнерго" | ТП 15-14-4к | 10/0,4 | 0.1 | 0.041737 | 0 | 0
28898 | ПАО "Россети Сибирь" | "Красноярскэнерго" | ТП 15-14-9к | 10/0,4 | 0.1 | 0.036932 | 0.0036 | 0.0063
28899 | ПАО "Россети Сибирь" | "Красноярскэнерго" | ТП 15-14-58к | 10/0,4 | 0.25 | 0.0027442 | 0 | 0
28900 | ПАО "Россети Сибирь" | "Красноярскэнерго" | ТП 15-14-10к | 10/0,4 | 0.25 | 0.037392 | 0 | 0
28901 | ПАО "Россети Сибирь" | "Красноярскэнерго" | ТП 15-14-42к | 10/0,4 | 0.16 | 0.039733 | 0 | 0
28902 | ПАО "Россети Сибирь" | "Красноярскэнерго" | ТП 15-06-72к | 10/0,4 | 0.16 | 0.025901 | 0 | 0
28903 | ПАО "Россети Сибирь" | "Красноярскэнерго" | ТП 15-14-8к | 10/0,4 | 0.25 | 0.049353 | 0 | 0
28904 | ПАО "Россети Сибирь" | "Красноярскэнерго" | ТП 15-15-2518 | 10/0,4 | 0.025 | 0.00045312 | 0 | 0
28905 | ПАО "Россети Сибирь" | "Красноярскэнерго" | ТП 15-15-984 | 10/0,4 | 0.16 | 0.0061228 | 0 | 0
28906 | ПАО "Россети Сибирь" | "Красноярскэнерго" | ТП 15-15-985 | 10/0,4 | 0.16 | 0.022674 | 0 | 0
28907 | ПАО "Россети Сибирь" | "Красноярскэнерго" | ТП 15-15-986 | 10/0,4 | 0.1 | 0.0075775 | 0 | 0
28908 | ПАО "Россети Сибирь" | "Красноярскэнерго" | ТП 15-16-2550 | 10/0,4 | 0.1 | 0.012112 | 0 | 0
28909 | ПАО "Россети Сибирь" | "Красноярскэнерго" | ТП 15-16-403 | 10/0,4 | 0.1 | 0.017383 | 0 | 0.0135
28910 | ПАО "Россети Сибирь" | "Красноярскэнерго" | ТП 15-16-1136 | 10/0,4 | 0.1 | 0 | 0 | 0
28911 | ПАО "Россети Сибирь" | "Красноярскэнерго" | ТП 15-16-2528 | 10/0,4 | 0.025 | 0.015723 | 0 | 0
28912 | ПАО "Россети Сибирь" | "Красноярскэнерго" | ТП 15-16-1143 | 10/0,4 | 0.25 | 0 | 0 | 0
28913 | ПАО "Россети Сибирь" | "Красноярскэнерго" | ТП 15-16-1135 | 10/0,4 | 0.1 | 0.015842 | 0 | 0
28914 | ПАО "Россети Сибирь" | "Красноярскэнерго" | ТП 15-16-401 | 10/0,4 | 0.4 | 0.097251 | 0 | 0
28915 | ПАО "Россети Сибирь" | "Красноярскэнерго" | ТП 15-16-1825 | 10/0,4 | 0.25 | 0.008058 | 0 | 0
28916 | ПАО "Россети Сибирь" | "Красноярскэнерго" | ТП 15-16-2547 | 10/0,4 | 0.063 | 0.017149 | 0 | 0
28917 | ПАО "Россети Сибирь" | "Красноярскэнерго" | ТП 15-16-415 | 10/0,4 | 0.16 | 0.010658 | 0 | 0
28918 | ПАО "Россети Сибирь" | "Красноярскэнерго" | ТП 15-16-427 | 10/0,4 | 0.1 | 0.0090397 | 0 | 0
28919 | ПАО "Россети Сибирь" | "Красноярскэнерго" | ТП 15-16-444 | 10/0,4 | 0.16 | 0.0063928 | 0 | 0
28920 | ПАО "Россети Сибирь" | "Красноярскэнерго" | ТП 15-16-2537 | 10/0,4 | 0.1 | 0.016144 | 0 | 0
28921 | ПАО "Россети Сибирь" | "Красноярскэнерго" | ТП 15-16-452 | 10/0,4 | 0.1 | 0.027398 | 0 | 0
28922 | ПАО "Россети Сибирь" | "Красноярскэнерго" | ТП 15-16-1350 | 10/0,4 | 0.4 | 0 | 0 | 0
28923 | ПАО "Россети Сибирь" | "Красноярскэнерго" | ТП 15-16-2529 | 10/0,4 | 0.4 | 0.008529 | 0 | 0
28924 | ПАО "Россети Сибирь" | "Красноярскэнерго" | ТП 15-16-2544 | 10/0,4 | 0.25 | 0.029796 | 0 | 0.0027
28925 | ПАО "Россети Сибирь" | "Красноярскэнерго" | ТП 15-16-2539 | 10/0,4 | 0.16 | 0.032167 | 0 | 0
28926 | ПАО "Россети Сибирь" | "Красноярскэнерго" | ТП 15-16-2521 | 10/0,4 | 0.25 | 0 | 0 | 0
28927 | ПАО "Россети Сибирь" | "Красноярскэнерго" | ТП 15-16-2546 | 10/0,4 | 0.16 | 0.011319 | 0 | 0
28928 | ПАО "Россети Сибирь" | "Красноярскэнерго" | ТП 15-16-453 | 10/0,4 | 0.16 | 0.037361 | 0 | 0.0135
28929 | ПАО "Россети Сибирь" | "Красноярскэнерго" | ТП 15-16-2516 | 10/0,4 | 0.4 | 0 | 0 | 0
28930 | ПАО "Россети Сибирь" | "Красноярскэнерго" | ТП 15-16-445 | 10/0,4 | 0.25 | 0 | 0 | 0.0135
28931 | ПАО "Россети Сибирь" | "Красноярскэнерго" | ТП 15-16-2128 | 10/0,4 | 0.04 | 0.0049173 | 0 | 0
28932 | ПАО "Россети Сибирь" | "Красноярскэнерго" | ТП 15-16-408 | 10/0,4 | 0.025 | 0 | 0 | 0
28933 | ПАО "Россети Сибирь" | "Красноярскэнерго" | ТП 15-16-2548 | 10/0,4 | 0.063 | 0.0065325 | 0 | 0
28934 | ПАО "Россети Сибирь" | "Красноярскэнерго" | ТП 15-16-404 | 10/0,4 | 0.4 | 0.0071517 | 0 | 0
28935 | ПАО "Россети Сибирь" | "Красноярскэнерго" | ТП 37-01-2413 | 10/0,4 | 0.16 | 0.027357 | 0.0099 | 0.0135
28936 | ПАО "Россети Сибирь" | "Красноярскэнерго" | ТП 15-21-673 | 10/0,4 | 0.4 | 0.002013 | 0 | 0
28937 | ПАО "Россети Сибирь" | "Красноярскэнерго" | ТП 15-21-2536 | 10/0,4 | 0.1 | 4.267e-05 | 0 | 0
28938 | ПАО "Россети Сибирь" | "Красноярскэнерго" | ТП 15-21-2517 | 10/0,4 | 0.1 | 0.015097 | 0 | 0
28939 | ПАО "Россети Сибирь" | "Красноярскэнерго" | ТП 15-21-669 | 10/0,4 | 0.063 | 0.020935 | 0 | 0
28940 | ПАО "Россети Сибирь" | "Красноярскэнерго" | ТП 15-21-1812 | 10/0,4 | 0.25 | 0.051716 | 0 | 0
28941 | ПАО "Россети Сибирь" | "Красноярскэнерго" | ТП 15-21-1811 | 10/0,4 | 0.4 | 0.0042371 | 0 | 0
28942 | ПАО "Россети Сибирь" | "Красноярскэнерго" | ТП 15-21-2533 | 10/0,4 | 0.63 | 0.001062 | 0 | 0.27
28943 | ПАО "Россети Сибирь" | "Красноярскэнерго" | ТП 15-21-1763 | 10/0,4 | 0.25 | 0.072292 | 0 | 0
28944 | ПАО "Россети Сибирь" | "Красноярскэнерго" | ТП 15-21-668 | 10/0,4 | 0.16 | 0.02403 | 0 | 0.0054
28945 | ПАО "Россети Сибирь" | "Красноярскэнерго" | ТП 15-23-425 | 10/0,4 | 0.25 | 0.01936 | 0 | 0
28946 | ПАО "Россети Сибирь" | "Красноярскэнерго" | ТП 15-23-2532 | 10/0,4 | 0.63 | 0.0006287 | 0 | 0
28947 | ПАО "Россети Сибирь" | "Красноярскэнерго" | ТП 15-23-1796 | 10/0,4 | 0.4 | 0.00021712 | 0 | 0
28948 | ПАО "Россети Сибирь" | "Красноярскэнерго" | ТП 15-23-2140 | 10/0,4 | 0.4 | 0.025281 | 0 | 0
28949 | ПАО "Россети Сибирь" | "Красноярскэнерго" | ТП 15-23-64к | 10/0,4 | 0.16 | 0.018853 | 0 | 0
28950 | ПАО "Россети Сибирь" | "Красноярскэнерго" | ТП 15-23-67к | 10/0,4 | 0.16 | 0.028982 | 0 | 0
28951 | ПАО "Россети Сибирь" | "Красноярскэнерго" | ТП 16-01-416 | 10/0,4 | 0.1 | 0.0012857 | 0 | 0
28952 | ПАО "Россети Сибирь" | "Красноярскэнерго" | ТП 16-01-1147 | 10/0,4 | 0.25 | 0.031265 | 0 | 0.0099
28953 | ПАО "Россети Сибирь" | "Красноярскэнерго" | ТП 16-01-2037 | 10/0,4 | 0.1 | 0 | 0 | 0
28954 | ПАО "Россети Сибирь" | "Красноярскэнерго" | ТП 16-01-2039 | 10/0,4 | 0.1 | 0.0041253 | 0 | 0.027
28955 | ПАО "Россети Сибирь" | "Красноярскэнерго" | ТП 16-01-1131 | 10/0,4 | 0.025 | 0.0008496 | 0 | 0
28956 | ПАО "Россети Сибирь" | "Красноярскэнерго" | ТП 16-01-418 | 10/0,4 | 0.25 | 0.0045312 | 0 | 0
28957 | ПАО "Россети Сибирь" | "Красноярскэнерго" | ТП 16-01-412 | 10/0,4 | 0.16 | 0.024535 | 0 | 0
28958 | ПАО "Россети Сибирь" | "Красноярскэнерго" | ТП 16-14-2034 | 10/0,4 | 0.1 | 0.0093173 | 0 | 0
28959 | ПАО "Россети Сибирь" | "Красноярскэнерго" | ТП 16-01-2036 | 10/0,4 | 0.1 | 0.014538 | 0 | 0
28960 | ПАО "Россети Сибирь" | "Красноярскэнерго" | ТП 16-01-1134 | 10/0,4 | 0.1 | 0.026054 | 0 | 0
28961 | ПАО "Россети Сибирь" | "Красноярскэнерго" | ТП 16-01-419 | 10/0,4 | 0.16 | 0.031492 | 0 | 0
28962 | ПАО "Россети Сибирь" | "Красноярскэнерго" | ТП 16-02-1358 | 10/0,4 | 0.25 | 0 | 0 | 0
28963 | ПАО "Россети Сибирь" | "Красноярскэнерго" | ТП 16-02-1139 | 10/0,4 | 0.4 | 0 | 0 | 0
28964 | ПАО "Россети Сибирь" | "Красноярскэнерго" | ТП 16-02-1141 | 10/0,4 | 0.4 | 0.061667 | 0 | 0
28965 | ПАО "Россети Сибирь" | "Красноярскэнерго" | ТП 16-02-405 | 10/0,4 | 0.16 | 0.038454 | 0 | 0
28966 | ПАО "Россети Сибирь" | "Красноярскэнерго" | ТП 16-02-406 | 10/0,4 | 0.1 | 0.018026 | 0 | 0.0135
28967 | ПАО "Россети Сибирь" | "Красноярскэнерго" | ТП 16-02-1140 | 10/0,4 | 0.25 | 0.0025941 | 0 | 0
28968 | ПАО "Россети Сибирь" | "Красноярскэнерго" | ТП 16-05-411 | 10/0,4 | 0.063 | 0.006186 | 0 | 0
28969 | ПАО "Россети Сибирь" | "Красноярскэнерго" | ТП 16-10-1133 | 10/0,4 | 0.16 | 0 | 0 | 0
28970 | ПАО "Россети Сибирь" | "Красноярскэнерго" | ТП 16-10-2038 | 10/0,4 | 0.1 | 0.012431 | 0 | 0
28971 | ПАО "Россети Сибирь" | "Красноярскэнерго" | ТП 17-01-835 | 10/0,4 | 0.1 | 0.00043424 | 0 | 0
28972 | ПАО "Россети Сибирь" | "Красноярскэнерго" | ТП 17-01-848 | 10/0,4 | 0.16 | 0.0047766 | 0 | 0
28973 | ПАО "Россети Сибирь" | "Красноярскэнерго" | ТП 17-01-847 | 10/0,4 | 0.1 | 0.0041253 | 0 | 0
28974 | ПАО "Россети Сибирь" | "Красноярскэнерго" | ТП 17-01-849 | 10/0,4 | 0.1 | 0.0031058 | 0 | 0
28975 | ПАО "Россети Сибирь" | "Красноярскэнерго" | ТП 17-06-839 | 10/0,4 | 0.25 | 0.031945 | 0 | 0
28976 | ПАО "Россети Сибирь" | "Красноярскэнерго" | ТП 17-06-857 | 10/0,4 | 0.1 | 0.010875 | 0 | 0
28977 | ПАО "Россети Сибирь" | "Красноярскэнерго" | ТП 17-06-830 | 10/0,4 | 0.16 | 0.0069478 | 0 | 0
28978 | ПАО "Россети Сибирь" | "Красноярскэнерго" | ТП 17-06-844 | 10/0,4 | 0.25 | 0.019758 | 0.0027 | 0
28979 | ПАО "Россети Сибирь" | "Красноярскэнерго" | ТП 17-06-853 | 10/0,4 | 0.1 | 0.021297 | 0 | 0
28980 | ПАО "Россети Сибирь" | "Красноярскэнерго" | ТП 17-06-836 | 10/0,4 | 0.1 | 0.037345 | 0 | 0
28981 | ПАО "Россети Сибирь" | "Красноярскэнерго" | ТП 17-06-834 | 10/0,4 | 0.1 | 0.036703 | 0 | 0
28982 | ПАО "Россети Сибирь" | "Красноярскэнерго" | ТП 17-09-856 | 10/0,4 | 0.16 | 0.011724 | 0 | 0
28983 | ПАО "Россети Сибирь" | "Красноярскэнерго" | ТП 17-09-837 | 10/0,4 | 0.4 | 0.0059897 | 0 | 0
28984 | ПАО "Россети Сибирь" | "Красноярскэнерго" | ТП 17-09-845 | 10/0,4 | 0.1 | 0.013679 | 0 | 0
28985 | ПАО "Россети Сибирь" | "Красноярскэнерго" | ТП 17-09-838 | 10/0,4 | 0.16 | 0.026272 | 0 | 0
28986 | ПАО "Россети Сибирь" | "Красноярскэнерго" | ТП 17-10-831 | 10/0,4 | 0.063 | 0.00021712 | 0 | 0
28987 | ПАО "Россети Сибирь" | "Красноярскэнерго" | ТП 17-13-1357 | 10/0,4 | 0.4 | 0.03018 | 0 | 0
28988 | ПАО "Россети Сибирь" | "Красноярскэнерго" | ТП 17-13-843 | 10/0,4 | 0.1 | 0.0089019 | 0 | 0.0054
28989 | ПАО "Россети Сибирь" | "Красноярскэнерго" | ТП 17-13-842 | 10/0,4 | 0.063 | 0.0013594 | 0 | 0
28990 | ПАО "Россети Сибирь" | "Красноярскэнерго" | ТП 15-03-420 | 10/0,4 | 0.16 | 0.0010693 | 0 | 0
28991 | ПАО "Россети Сибирь" | "Красноярскэнерго" | ТП 17-13-841 | 10/0,4 | 0.1 | 0.0041253 | 0 | 0
28992 | ПАО "Россети Сибирь" | "Красноярскэнерго" | ТП 18-01-2553 | 10/0,4 | 0.04 | 0.00056168 | 0 | 0
28993 | ПАО "Россети Сибирь" | "Красноярскэнерго" | ТП 18-04-677 | 10/0,4 | 0.1 | 0.00022656 | 0 | 0
28994 | ПАО "Россети Сибирь" | "Красноярскэнерго" | ТП 18-05-666 | 10/0,4 | 0.1 | 0.046898 | 0 | 0
28995 | ПАО "Россети Сибирь" | "Красноярскэнерго" | ТП 18-05-1762 | 10/0,4 | 0.1 | 0 | 0 | 0
28996 | ПАО "Россети Сибирь" | "Красноярскэнерго" | ТП 18-05-665 | 10/0,4 | 0.25 | 0 | 0 | 0
28997 | ПАО "Россети Сибирь" | "Красноярскэнерго" | ТП 18-05-674 | 10/0,4 | 0.16 | 0.0055649 | 0.0135 | 0
28998 | ПАО "Россети Сибирь" | "Красноярскэнерго" | ТП 18-05-3188 | 10/0,4 | 0.16 | 0.003625 | 0 | 0
28999 | ПАО "Россети Сибирь" | "Красноярскэнерго" | ТП 18-05-2560 | 10/0,4 | 0.4 | 0.00045312 | 0 | 0
29000 | ПАО "Россети Сибирь" | "Красноярскэнерго" | ТП 18-05-2557 | 10/0,4 | 0.16 | 0.0054374 | 0 | 0
29001 | ПАО "Россети Сибирь" | "Красноярскэнерго" | ТП 18-05-681 | 10/0,4 | 0.1 | 0.0067968 | 0 | 0
29002 | ПАО "Россети Сибирь" | "Красноярскэнерго" | ТП 18-05-1761 | 10/0,4 | 0.25 | 0.0079296 | 0 | 0
29003 | ПАО "Россети Сибирь" | "Красноярскэнерго" | ТП 18-05-682 | 10/0,4 | 0.16 | 0.043679 | 0 | 0
29004 | ПАО "Россети Сибирь" | "Красноярскэнерго" | ТП 18-05-1759 | 10/0,4 | 0.1 | 0.017652 | 0 | 0
29005 | ПАО "Россети Сибирь" | "Красноярскэнерго" | ТП 18-05-3186 | 10/0,4 | 0.25 | 0.019433 | 0 | 0
29006 | ПАО "Россети Сибирь" | "Красноярскэнерго" | ТП 18-10-1757 | 10/0,4 | 0.25 | 0.0017747 | 0 | 0
29007 | ПАО "Россети Сибирь" | "Красноярскэнерго" | ТП 18-10-686 | 10/0,4 | 0.16 | 0 | 0 | 0
29008 | ПАО "Россети Сибирь" | "Красноярскэнерго" | ТП 18-10-1771 | 10/0,4 | 0.25 | 0.022692 | 0 | 0
29009 | ПАО "Россети Сибирь" | "Красноярскэнерго" | ТП 18-10-832 | 10/0,4 | 0.1 | 0.0092116 | 0 | 0
29010 | ПАО "Россети Сибирь" | "Красноярскэнерго" | ТП 18-10-683 | 10/0,4 | 0.16 | 0.013896 | 0 | 0
29011 | ПАО "Россети Сибирь" | "Красноярскэнерго" | ТП 18-10-685 | 10/0,4 | 0.25 | 0.013367 | 0 | 0.027
29012 | ПАО "Россети Сибирь" | "Красноярскэнерго" | ТП 18-10-676 | 10/0,4 | 0.16 | 0.0071895 | 0 | 0
29013 | ПАО "Россети Сибирь" | "Красноярскэнерго" | ТП 18-15-1754 | 10/0,4 | 0.16 | 0.02285 | 0 | 0
29014 | ПАО "Россети Сибирь" | "Красноярскэнерго" | ТП 15-06-96к | 10/0,4 | 0.25 | 0.057855 | 0 | 0
29015 | ПАО "Россети Сибирь" | "Красноярскэнерго" | ТП 37-01-2404 | 10/0,4 | 0.1 | 0.013452 | 0 | 0
29016 | ПАО "Россети Сибирь" | "Красноярскэнерго" | ТП 37-01-2411 | 10/0,4 | 0.16 | 0.0045312 | 0 | 0.0135
29017 | ПАО "Россети Сибирь" | "Красноярскэнерго" | ТП 37-01-2405 | 10/0,4 | 0.25 | 0.024641 | 0 | 0
29018 | ПАО "Россети Сибирь" | "Красноярскэнерго" | ТП 37-01-2403 | 10/0,4 | 0.25 | 0 | 0 | 0
29019 | ПАО "Россети Сибирь" | "Красноярскэнерго" | ТП 37-01-2401 | 10/0,4 | 0.1 | 0.023572 | 0.0135 | 0
29020 | ПАО "Россети Сибирь" | "Красноярскэнерго" | ТП 37-01-2412 | 10/0,4 | 0.16 | 0.017217 | 0 | 0
29021 | ПАО "Россети Сибирь" | "Красноярскэнерго" | ТП 37-01-2408 | 10/0,4 | 0.25 | 0.046101 | 0 | 0.0135
29022 | ПАО "Россети Сибирь" | "Красноярскэнерго" | ТП 37-01-2407 | 10/0,4 | 0.25 | 0.024061 | 0 | 0
29023 | ПАО "Россети Сибирь" | "Красноярскэнерго" | ТП 37-01-2402 | 10/0,4 | 0.16 | 0.025719 | 0 | 0
29024 | ПАО "Россети Сибирь" | "Красноярскэнерго" | ТП 61-06-2184 | 10/0,4 | 0.1 | 0.021183 | 0 | 0
29025 | ПАО "Россети Сибирь" | "Красноярскэнерго" | ТП 37-02-2199 | 10/0,4 | 0.4 | 0 | 0 | 0.009
29026 | ПАО "Россети Сибирь" | "Красноярскэнерго" | ТП 1-3499 | 10/0,4 | 0.4 | 0.013915 | 0 | 0
29027 | ПАО "Россети Сибирь" | "Красноярскэнерго" | ТП 1-3497 | 10/0,4 | 0.4 | 0.057943 | 0 | 0
29028 | ПАО "Россети Сибирь" | "Красноярскэнерго" | ТП 1-3498 | 10/0,4 | 0.25 | 0.014538 | 0 | 0
29029 | ПАО "Россети Сибирь" | "Красноярскэнерго" | ТП 1-3520 | 10/0,4 | 0.063 | 0.012461 | 0 | 0
29030 | ПАО "Россети Сибирь" | "Красноярскэнерго" | ТП 1-3500 | 10/0,4 | 0.16 | 0.04382 | 0 | 0
29031 | ПАО "Россети Сибирь" | "Красноярскэнерго" | ТП 1-3502 | 10/0,4 | 0.25 | 0.05192 | 0 | 0
29032 | ПАО "Россети Сибирь" | "Красноярскэнерго" | ТП 3-3493 | 10/0,4 | 0.25 | 0.062304 | 0 | 0
29033 | ПАО "Россети Сибирь" | "Красноярскэнерго" | ТП 3-3492 | 10/0,4 | 0.25 | 0.047351 | 0 | 0
29034 | ПАО "Россети Сибирь" | "Красноярскэнерго" | ТП 3-3490 | 10/0,4 | 0.63 | 0.036967 | 0 | 0
29035 | ПАО "Россети Сибирь" | "Красноярскэнерго" | ТП 3-3486 | 10/0,4 | 0.1 | 0.024091 | 0 | 0.0075
29036 | ПАО "Россети Сибирь" | "Красноярскэнерго" | ТП 3-3487 | 10/0,4 | 0.25 | 0.025337 | 0 | 0
29037 | ПАО "Россети Сибирь" | "Красноярскэнерго" | ТП 3-3489 | 10/0,4 | 0.25 | 0.01433 | 0 | 0
29038 | ПАО "Россети Сибирь" | "Красноярскэнерго" | ТП 2-3536 | 10/0,4 | 0.315 | 0.012876 | 0 | 0
29039 | ПАО "Россети Сибирь" | "Красноярскэнерго" | ТП 6-12-1009 | 10/0,4 | 0.1 | 0.036967 | 0 | 0
29040 | ПАО "Россети Сибирь" | "Красноярскэнерго" | ТП 13-11-2868 | 10/0,4 | 0.4 | 0.3 | 0 | 0
29041 | ПАО "Россети Сибирь" | "Красноярскэнерго" | ТП 13-10-1374 | 10/0,4 | 0.4 | 0.050466 | 0 | 0
29042 | ПАО "Россети Сибирь" | "Красноярскэнерго" | ТП 37-02-2181 | 10/0,4 | 0.16 | 0.032606 | 0 | 0.0027
29043 | ПАО "Россети Сибирь" | "Красноярскэнерго" | ТП 53-10-788 | 10/0,4 | 0.4 | 0.0022429 | 0 | 0
29044 | ПАО "Россети Сибирь" | "Красноярскэнерго" | ТП 53-10-792 | 10/0,4 | 0.1 | 0.015722 | 0 | 0.0099
29045 | ПАО "Россети Сибирь" | "Красноярскэнерго" | ТП 53-10-2478 | 10/0,4 | 0.16 | 0.015416 | 0 | 0.0063
29046 | ПАО "Россети Сибирь" | "Красноярскэнерго" | ТП 53-12-2262 | 10/0,4 | 0.4 | 0.098135 | 0 | 0.135
29047 | ПАО "Россети Сибирь" | "Красноярскэнерго" | ТП 44-04-1115 | 10/0,4 | 0.25 | 0.0039533 | 0 | 0
29048 | ПАО "Россети Сибирь" | "Красноярскэнерго" | ТП 44-04-504 | 10/0,4 | 0.25 | 0.00035796 | 0 | 0
29049 | ПАО "Россети Сибирь" | "Красноярскэнерго" | ТП 44-04-2241 | 10/0,4 | 0.4 | 0.029007 | 0 | 0
29050 | ПАО "Россети Сибирь" | "Красноярскэнерго" | ТП 44-04-2240 | 10/0,4 | 0.25 | 0.014242 | 0 | 0
29051 | ПАО "Россети Сибирь" | "Красноярскэнерго" | ТП 53-05-3004 | 10/0,4 | 0.25 | 0 | 0 | 0
29052 | ПАО "Россети Сибирь" | "Красноярскэнерго" | ТП 53-11-3010и | 10/0,4 | 0.16 | 0.025294 | 0 | 0
29053 | ПАО "Россети Сибирь" | "Красноярскэнерго" | ТП 53-07-3014 | 10/0,4 | 0.25 | 0.00043424 | 0 | 0
29054 | ПАО "Россети Сибирь" | "Красноярскэнерго" | ТП 53-07-2473 | 10/0,4 | 0.25 | 0.014548 | 0 | 0
29055 | ПАО "Россети Сибирь" | "Красноярскэнерго" | ТП 53-05-2259 | 10/0,4 | 0.025 | 0.00033229 | 0 | 0
29056 | ПАО "Россети Сибирь" | "Красноярскэнерго" | ТП 53-05-771 | 10/0,4 | 0.4 | 0.012434 | 0 | 0
29057 | ПАО "Россети Сибирь" | "Красноярскэнерго" | ТП 53-05-772 | 10/0,4 | 0.1 | 0.029724 | 0 | 0
29058 | ПАО "Россети Сибирь" | "Красноярскэнерго" | ТП 53-05-773 | 10/0,4 | 0.25 | 0.019762 | 0 | 0
29059 | ПАО "Россети Сибирь" | "Красноярскэнерго" | ТП 53-05-829 | 10/0,4 | 0.4 | 0.00020957 | 0 | 0
29060 | ПАО "Россети Сибирь" | "Красноярскэнерго" | ТП 53-10-1118 | 10/0,4 | 0.025 | 0.0077238 | 0 | 0
29061 | ПАО "Россети Сибирь" | "Красноярскэнерго" | ТП 53-11-3008и | 10/0,4 | 0.25 | 0.023402 | 0 | 0
29062 | ПАО "Россети Сибирь" | "Красноярскэнерго" | ТП 53-05-776 | 10/0,4 | 0.25 | 0.0050702 | 0 | 0
29063 | ПАО "Россети Сибирь" | "Красноярскэнерго" | ТП 49-09-3029 | 10/0,4 | 0.4 | 0.014606 | 0 | 0
29064 | ПАО "Россети Сибирь" | "Красноярскэнерго" | ТП 53-05-783 | 10/0,4 | 0.063 | 0.0080523 | 0 | 0
29065 | ПАО "Россети Сибирь" | "Красноярскэнерго" | ТП 49-01-800 | 10/0,4 | 0.16 | 0.0083329 | 0 | 0.0135
29066 | ПАО "Россети Сибирь" | "Красноярскэнерго" | ТП 49-09-2573 | 10/0,4 | 0.4 | 0.0031485 | 0 | 0
29067 | ПАО "Россети Сибирь" | "Красноярскэнерго" | ТП 48-01-1484 | 10/0,4 | 0.04 | 0.003954 | 0 | 0
29068 | ПАО "Россети Сибирь" | "Красноярскэнерго" | ТП 48-02-1474 | 10/0,4 | 0.16 | 0.047315 | 0 | 0
29069 | ПАО "Россети Сибирь" | "Красноярскэнерго" | ТП 48-02-1470 | 10/0,4 | 0.16 | 0.002056 | 0 | 0
29070 | ПАО "Россети Сибирь" | "Красноярскэнерго" | ТП 48-02-1477 | 10/0,4 | 0.063 | 0.0028738 | 0 | 0
29071 | ПАО "Россети Сибирь" | "Красноярскэнерго" | ТП 48-07-1475 | 10/0,4 | 0.16 | 0.009076 | 0 | 0
29072 | ПАО "Россети Сибирь" | "Красноярскэнерго" | ТП 48-01-1467 | 10/0,4 | 0.1 | 0.00074765 | 0 | 0
29073 | ПАО "Россети Сибирь" | "Красноярскэнерго" | ТП 48-01-1469 | 10/0,4 | 0.1 | 0.00074765 | 0 | 0
29074 | ПАО "Россети Сибирь" | "Красноярскэнерго" | ТП 48-01-1468 | 10/0,4 | 0.25 | 0.0070403 | 0 | 0
29075 | ПАО "Россети Сибирь" | "Красноярскэнерго" | ТП 48-08-1472 | 10/0,4 | 0.063 | 0.0014922 | 0 | 0
29076 | ПАО "Россети Сибирь" | "Красноярскэнерго" | ТП 48-08-1479 | 10/0,4 | 0.16 | 0.00076577 | 0 | 0
29077 | ПАО "Россети Сибирь" | "Красноярскэнерго" | ТП 45-03-2935 | 10/0,4 | 0.1 | 0.005289 | 0 | 0
29078 | ПАО "Россети Сибирь" | "Красноярскэнерго" | ТП 48-07-1483 | 10/0,4 | 0.1 | 0.012511 | 0 | 0
29079 | ПАО "Россети Сибирь" | "Красноярскэнерго" | ТП 45-05-2927 | 10/0,4 | 0.1 | 0.0021345 | 0 | 0
29080 | ПАО "Россети Сибирь" | "Красноярскэнерго" | ТП 49-02-760 | 10/0,4 | 0.04 | 0 | 0 | 0
29081 | ПАО "Россети Сибирь" | "Красноярскэнерго" | ТП 49-02-759 | 10/0,4 | 0.16 | 0 | 0 | 0
29082 | ПАО "Россети Сибирь" | "Красноярскэнерго" | ТП 49-02-758 | 10/0,4 | 0.063 | 0.0040045 | 0 | 0
29083 | ПАО "Россети Сибирь" | "Красноярскэнерго" | ТП 49-02-757 | 10/0,4 | 0.16 | 0.0070137 | 0 | 0
29084 | ПАО "Россети Сибирь" | "Красноярскэнерго" | ТП 49-01-3041 | 10/0,4 | 0.16 | 0.012605 | 0 | 0
29085 | ПАО "Россети Сибирь" | "Красноярскэнерго" | ТП 49-01-1525 | 10/0,4 | 0.16 | 0.010193 | 0 | 0
29086 | ПАО "Россети Сибирь" | "Красноярскэнерго" | ТП 49-01-3042 | 10/0,4 | 0.16 | 0.010153 | 0 | 0
29087 | ПАО "Россети Сибирь" | "Красноярскэнерго" | ТП 49-09-1521 | 10/0,4 | 0.063 | 0.029386 | 0 | 0
29088 | ПАО "Россети Сибирь" | "Красноярскэнерго" | ТП 49-09-1523 | 10/0,4 | 0.04 | 0.013707 | 0 | 0
29089 | ПАО "Россети Сибирь" | "Красноярскэнерго" | ТП 49-09-1522 | 10/0,4 | 0.16 | 0.00074765 | 0 | 0
29090 | ПАО "Россети Сибирь" | "Красноярскэнерго" | ТП 49-08-1535 | 10/0,4 | 0.04 | 0 | 0 | 0
29091 | ПАО "Россети Сибирь" | "Красноярскэнерго" | ТП 45-09-2924 | 10/0,4 | 0.063 | 0.025177 | 0 | 0
29092 | ПАО "Россети Сибирь" | "Красноярскэнерго" | ТП-53-08-3021 Д.Сад. | 10/0,4 | 0.1 | 0.014413 | 0 | 0
29093 | ПАО "Россети Сибирь" | "Красноярскэнерго" | ТП 53-05-3012 | 10/0,4 | 0.63 | 0.014099 | 0 | 0
29094 | ПАО "Россети Сибирь" | "Красноярскэнерго" | ТП 49-01-799 | 10/0,4 | 0.063 | 0.017653 | 0 | 0
29095 | ПАО "Россети Сибирь" | "Красноярскэнерго" | ТП 45-09-2926 | 10/0,4 | 0.1 | 0.02776 | 0.0135 | 0
29096 | ПАО "Россети Сибирь" | "Красноярскэнерго" | ТП 49-01-2574 | 10/0,4 | 0.25 | 0.0013115 | 0 | 0
29097 | ПАО "Россети Сибирь" | "Красноярскэнерго" | ТП 48-07-1471 | 10/0,4 | 0.1 | 0 | 0 | 0
29098 | ПАО "Россети Сибирь" | "Красноярскэнерго" | ТП 48-07-1473 | 10/0,4 | 0.16 | 0.0073954 | 0 | 0
29099 | ПАО "Россети Сибирь" | "Красноярскэнерго" | ТП 14-01-701 | 10/0,4 | 0.4 | 0.0081184 | 0 | 0
29100 | ПАО "Россети Сибирь" | "Красноярскэнерго" | ТП 14-01-702 | 10/0,4 | 0.1 | 0.01738 | 0 | 0
29101 | ПАО "Россети Сибирь" | "Красноярскэнерго" | ТП 53-08-3017и | 10/0,4 | 0.25 | 0.042125 | 0 | 0
29102 | ПАО "Россети Сибирь" | "Красноярскэнерго" | ТП 53-08-3004и | 10/0,4 | 0.4 | 0.019685 | 0 | 0.0075
29103 | ПАО "Россети Сибирь" | "Красноярскэнерго" | ТП 14-02-704 | 10/0,4 | 0.25 | 0.033872 | 0.0054 | 0.014
29104 | ПАО "Россети Сибирь" | "Красноярскэнерго" | ТП 53-11-794 | 10/0,4 | 0.25 | 0.018238 | 0 | 0
29105 | ПАО "Россети Сибирь" | "Красноярскэнерго" | ТП 53-12-3018 | 10/0,4 | 0.63 | 0.04496 | 0 | 0
29106 | ПАО "Россети Сибирь" | "Красноярскэнерго" | ТП 45-09-2269 | 10/0,4 | 0.16 | 0.014118 | 0 | 0
29107 | ПАО "Россети Сибирь" | "Красноярскэнерго" | ТП 44-03-712 | 10/0,4 | 0.063 | 0.0029895 | 0 | 0
29108 | ПАО "Россети Сибирь" | "Красноярскэнерго" | ТП 53-06-2267 | 10/0,4 | 0.1 | 0.0023628 | 0 | 0
29109 | ПАО "Россети Сибирь" | "Красноярскэнерго" | ТП 14-10-707 | 10/0,4 | 0.16 | 0.0035797 | 0 | 0
29110 | ПАО "Россети Сибирь" | "Красноярскэнерго" | ТП 14-10-706 | 10/0,4 | 0.1 | 0.005377 | 0 | 0
29111 | ПАО "Россети Сибирь" | "Красноярскэнерго" | ТП 53-08-3005и | 10/0,4 | 0.16 | 0.0048144 | 0 | 0
29112 | ПАО "Россети Сибирь" | "Красноярскэнерго" | ТП 44-05-1923 | 10/0,4 | 0.16 | 0.00074765 | 0 | 0
29113 | ПАО "Россети Сибирь" | "Красноярскэнерго" | ТП 44-05-1924 | 10/0,4 | 0.16 | 0.0014953 | 0 | 0
29114 | ПАО "Россети Сибирь" | "Красноярскэнерго" | ТП 53-11-3030и | 10/0,4 | 0.4 | 0.094909 | 0 | 0.009
29115 | ПАО "Россети Сибирь" | "Красноярскэнерго" | ТП 53-08-3037и | 10/0,4 | 0.16 | 0.039234 | 0 | 0
29116 | ПАО "Россети Сибирь" | "Красноярскэнерго" | ТП 44-06-692 | 10/0,4 | 0.1 | 0.0020409 | 0 | 0
29117 | ПАО "Россети Сибирь" | "Красноярскэнерго" | ТП 49-01-2579 | 10/0,4 | 0.4 | 0.0055413 | 0 | 0
29118 | ПАО "Россети Сибирь" | "Красноярскэнерго" | ТП 44-05-696 | 10/0,4 | 0.1 | 0.013731 | 0 | 0
29119 | ПАО "Россети Сибирь" | "Красноярскэнерго" | ТП 44-05-695 | 10/0,4 | 0.1 | 0.010462 | 0 | 0
29120 | ПАО "Россети Сибирь" | "Красноярскэнерго" | ТП 44-06-691 | 10/0,4 | 0.1 | 0.0072002 | 0 | 0
29121 | ПАО "Россети Сибирь" | "Красноярскэнерго" | ТП 44-06-690 | 10/0,4 | 0.16 | 0.010034 | 0 | 0
29122 | ПАО "Россети Сибирь" | "Красноярскэнерго" | ТП 44-06-1928 | 10/0,4 | 0.25 | 0.020466 | 0 | 0
29123 | ПАО "Россети Сибирь" | "Красноярскэнерго" | ТП 14-07-694 | 10/0,4 | 0.16 | 0.010317 | 0 | 0
29124 | ПАО "Россети Сибирь" | "Красноярскэнерго" | ТП 14-07-1926 | 10/0,4 | 0.1 | 0.012094 | 0 | 0
29125 | ПАО "Россети Сибирь" | "Красноярскэнерго" | ТП 53-08-3015 | 10/0,4 | 0.16 | 0.15614 | 0 | 0
29126 | ПАО "Россети Сибирь" | "Красноярскэнерго" | ТП 14-12-716 | 10/0,4 | 0.1 | 0.0039459 | 0 | 0
29127 | ПАО "Россети Сибирь" | "Красноярскэнерго" | ТП 53-10-797 | 10/0,4 | 0.25 | 0.00020674 | 0 | 0
29128 | ПАО "Россети Сибирь" | "Красноярскэнерго" | ТП 44-06-1930 | 10/0,4 | 0.16 | 0.020124 | 0 | 0
29129 | ПАО "Россети Сибирь" | "Красноярскэнерго" | ТП 53-08-3018и | 10/0,4 | 0.25 | 0.093363 | 0 | 0
29130 | ПАО "Россети Сибирь" | "Красноярскэнерго" | ТП 53-12-2253 | 10/0,4 | 0.63 | 0.002141 | 0 | 0
29131 | ПАО "Россети Сибирь" | "Красноярскэнерго" | ТП 53-11-3020и | 10/0,4 | 0.25 | 0.13535 | 0 | 0.02295
29132 | ПАО "Россети Сибирь" | "Красноярскэнерго" | ТП 53-05-774 | 10/0,4 | 0.16 | 0.011546 | 0 | 0
29133 | ПАО "Россети Сибирь" | "Красноярскэнерго" | ТП 46-06-735 | 10/0,4 | 0.16 | 0.043721 | 0 | 0
29134 | ПАО "Россети Сибирь" | "Красноярскэнерго" | ТП 46-06-779 | 10/0,4 | 0.25 | 0.073498 | 0 | 0
29135 | ПАО "Россети Сибирь" | "Красноярскэнерго" | ТП 46-06-753 | 10/0,4 | 0.25 | 0.0030378 | 0 | 0
29136 | ПАО "Россети Сибирь" | "Красноярскэнерго" | ТП 46-06-739 | 10/0,4 | 0.16 | 0.042092 | 0 | 0
29137 | ПАО "Россети Сибирь" | "Красноярскэнерго" | ТП 46-07-786 | 10/0,4 | 0.04 | 0.0016064 | 0 | 0
29138 | ПАО "Россети Сибирь" | "Красноярскэнерго" | ТП 46-15-778 | 10/0,4 | 0.16 | 0.0019522 | 0 | 0
29139 | ПАО "Россети Сибирь" | "Красноярскэнерго" | ТП 46-15-782 | 10/0,4 | 0.25 | 0.0022429 | 0 | 0
29140 | ПАО "Россети Сибирь" | "Красноярскэнерго" | ТП 46-15-755 | 10/0,4 | 0.16 | 0.019481 | 0 | 0
29141 | ПАО "Россети Сибирь" | "Красноярскэнерго" | ТП 46-15-754 | 10/0,4 | 0.1 | 0.033841 | 0 | 0
29142 | ПАО "Россети Сибирь" | "Красноярскэнерго" | ТП 46-15-756 | 10/0,4 | 0.16 | 0.020904 | 0 | 0
29143 | ПАО "Россети Сибирь" | "Красноярскэнерго" | ТП 46-15-752 | 10/0,4 | 0.16 | 0.0022429 | 0 | 0
29144 | ПАО "Россети Сибирь" | "Красноярскэнерго" | ТП 46-15-826 | 10/0,4 | 0.16 | 0.0068544 | 0 | 0
29145 | ПАО "Россети Сибирь" | "Красноярскэнерго" | ТП 46-07-741 | 10/0,4 | 0.25 | 0.0053199 | 0 | 0
29146 | ПАО "Россети Сибирь" | "Красноярскэнерго" | ТП 46-07-742 | 10/0,4 | 0.1 | 0.025817 | 0 | 0
29147 | ПАО "Россети Сибирь" | "Красноярскэнерго" | ТП 46-06-738 | 10/0,4 | 0.1 | 0.031036 | 0 | 0
29148 | ПАО "Россети Сибирь" | "Красноярскэнерго" | ТП 53-05-766 | 10/0,4 | 0.1 | 0.013567 | 0 | 0
29149 | ПАО "Россети Сибирь" | "Красноярскэнерго" | ТП 53-05-767 | 10/0,4 | 0.25 | 0.01096 | 0 | 0
29150 | ПАО "Россети Сибирь" | "Красноярскэнерго" | ТП 53-05-768 | 10/0,4 | 0.4 | 0.076787 | 0 | 0
29151 | ПАО "Россети Сибирь" | "Красноярскэнерго" | ТП 53-05-769 | 10/0,4 | 0.1 | 0.016319 | 0 | 0
29152 | ПАО "Россети Сибирь" | "Красноярскэнерго" | ТП 53-05-770 | 10/0,4 | 0.25 | 0.009112 | 0 | 0
29153 | ПАО "Россети Сибирь" | "Красноярскэнерго" | ТП 53-05-777 | 10/0,4 | 0.063 | 0.0075361 | 0 | 0
29154 | ПАО "Россети Сибирь" | "Красноярскэнерго" | ТП 53-05-3016 | 10/0,4 | 0.16 | 0.028967 | 0 | 0
29155 | ПАО "Россети Сибирь" | "Красноярскэнерго" | ТП 53-08-3024и | 10/0,4 | 0.16 | 0.01823 | 0 | 0
29156 | ПАО "Россети Сибирь" | "Красноярскэнерго" | ТП 53-06-791 | 10/0,4 | 0.63 | 0.0036759 | 0 | 0
29157 | ПАО "Россети Сибирь" | "Красноярскэнерго" | ТП 53-06-733 | 10/0,4 | 0.4 | 0.035443 | 0 | 0
29158 | ПАО "Россети Сибирь" | "Красноярскэнерго" | ТП 53-06-806 | 10/0,4 | 0.1 | 0.075511 | 0 | 0
29159 | ПАО "Россети Сибирь" | "Красноярскэнерго" | ТП 53-07-3001 | 10/0,4 | 0.063 | 0.019348 | 0 | 0
29160 | ПАО "Россети Сибирь" | "Красноярскэнерго" | ТП 49-09-3031 | 10/0,4 | 0.25 | 0.0018691 | 0 | 0
29161 | ПАО "Россети Сибирь" | "Красноярскэнерго" | ТП 49-09-746 | 10/0,4 | 0.25 | 0.010176 | 0 | 0
29162 | ПАО "Россети Сибирь" | "Красноярскэнерго" | ТП 53-10-2260 | 10/0,4 | 0.4 | 0.0089302 | 0 | 0
29163 | ПАО "Россети Сибирь" | "Красноярскэнерго" | ТП 53-07-803 | 10/0,4 | 0.25 | 0.0028169 | 0 | 0
29164 | ПАО "Россети Сибирь" | "Красноярскэнерго" | ТП 53-07-3013 | 10/0,4 | 0.1 | 0.031205 | 0 | 0
29165 | ПАО "Россети Сибирь" | "Красноярскэнерго" | ТП 53-05-820 | 10/0,4 | 0.1 | 0.020757 | 0 | 0
29166 | ПАО "Россети Сибирь" | "Красноярскэнерго" | ТП 53-07-2474 | 10/0,4 | 0.16 | 0.00074765 | 0 | 0
29167 | ПАО "Россети Сибирь" | "Красноярскэнерго" | ТП 53-07-723 | 10/0,4 | 0.16 | 0.001163 | 0 | 0
29168 | ПАО "Россети Сибирь" | "Красноярскэнерго" | ТП 53-07-724 | 10/0,4 | 0.1 | 0.038979 | 0 | 0
29169 | ПАО "Россети Сибирь" | "Красноярскэнерго" | ТП 53-07-726 | 10/0,4 | 0.25 | 0.029249 | 0 | 0
29170 | ПАО "Россети Сибирь" | "Красноярскэнерго" | ТП 44-04-484 | 10/0,4 | 0.1 | 0.0015784 | 0 | 0
29171 | ПАО "Россети Сибирь" | "Красноярскэнерго" | ТП 53-07-725 | 10/0,4 | 0.16 | 0.023215 | 0 | 0
29172 | ПАО "Россети Сибирь" | "Красноярскэнерго" | ТП 53-07-819 | 10/0,4 | 0.1 | 0.021868 | 0 | 0
29173 | ПАО "Россети Сибирь" | "Красноярскэнерго" | ТП 53-07-750 | 10/0,4 | 0.063 | 0.0067798 | 0 | 0
29174 | ПАО "Россети Сибирь" | "Красноярскэнерго" | ТП 53-07-751 | 10/0,4 | 0.063 | 0.0021599 | 0 | 0
29175 | ПАО "Россети Сибирь" | "Красноярскэнерго" | ТП 45-09-2932 | 10/0,4 | 0.16 | 0.01318 | 0 | 0
29176 | ПАО "Россети Сибирь" | "Красноярскэнерго" | ТП 53-11-3012и | 10/0,4 | 0.16 | 0.098859 | 0 | 0.0135
29177 | ПАО "Россети Сибирь" | "Красноярскэнерго" | ТП 53-11-3003и | 10/0,4 | 0.063 | 0.011666 | 0 | 0
29178 | ПАО "Россети Сибирь" | "Красноярскэнерго" | ТП 53-10-2481 | 10/0,4 | 0.1 | 0.0042895 | 0 | 0
29179 | ПАО "Россети Сибирь" | "Красноярскэнерго" | ТП 53-10-816 | 10/0,4 | 0.063 | 0.0037809 | 0 | 0
29180 | ПАО "Россети Сибирь" | "Красноярскэнерго" | ТП 53-06-821 | 10/0,4 | 0.4 | 0.0033918 | 0 | 0
29181 | ПАО "Россети Сибирь" | "Красноярскэнерго" | ТП 49-01-2585 | 10/0,4 | 0.1 | 0.0060227 | 0 | 0
29182 | ПАО "Россети Сибирь" | "Красноярскэнерго" | ТП 53-05-822 | 10/0,4 | 0.063 | 0.0049362 | 0 | 0
29183 | ПАО "Россети Сибирь" | "Красноярскэнерго" | ТП 53-10-729 | 10/0,4 | 0.025 | 0.0024299 | 0 | 0
29184 | ПАО "Россети Сибирь" | "Красноярскэнерго" | ТП 53-10-734 | 10/0,4 | 0.1 | 0.001703 | 0 | 0
29185 | ПАО "Россети Сибирь" | "Красноярскэнерго" | ТП 53-06-732 | 10/0,4 | 0.16 | 0.047055 | 0 | 0
29186 | ПАО "Россети Сибирь" | "Красноярскэнерго" | ТП 53-11-3022и | 10/0,4 | 0.315 | 0.16363 | 0 | 0.027
29187 | ПАО "Россети Сибирь" | "Красноярскэнерго" | ТП 45-05-801 | 10/0,4 | 0.063 | 0.0091421 | 0 | 0.0135
29188 | ПАО "Россети Сибирь" | "Красноярскэнерго" | ТП 45-03-730 | 10/0,4 | 0.063 | 0.0020131 | 0 | 0
29189 | ПАО "Россети Сибирь" | "Красноярскэнерго" | ТП 53-10-2477 | 10/0,4 | 0.25 | 0.011687 | 0 | 0.0027
29190 | ПАО "Россети Сибирь" | "Красноярскэнерго" | ТП 46-15-2251 | 10/0,4 | 0.1 | 0.0021844 | 0 | 0
29191 | ПАО "Россети Сибирь" | "Красноярскэнерго" | ТП 49-09-745 | 10/0,4 | 0.1 | 0.010448 | 0 | 0
29192 | ПАО "Россети Сибирь" | "Красноярскэнерго" | ТП 49-09-744 | 10/0,4 | 0.1 | 0.008446 | 0 | 0
29193 | ПАО "Россети Сибирь" | "Красноярскэнерго" | ТП 53-11-3009и | 10/0,4 | 0.16 | 0.014863 | 0 | 0
29194 | ПАО "Россети Сибирь" | "Красноярскэнерго" | ТП 45-05-2922 | 10/0,4 | 0.63 | 0.01037 | 0 | 0
29195 | ПАО "Россети Сибирь" | "Красноярскэнерго" | ТП 53-12-2261 | 10/0,4 | 0.1 | 0.046343 | 0 | 0
29196 | ПАО "Россети Сибирь" | "Красноярскэнерго" | ТП 49-01-2583 | 10/0,4 | 0.1 | 4.493e-05 | 0 | 0
29197 | ПАО "Россети Сибирь" | "Красноярскэнерго" | ТП 44-04-2239 | 10/0,4 | 0.16 | 0.021091 | 0.009 | 0
29198 | ПАО "Россети Сибирь" | "Красноярскэнерго" | ТП 49-09-3027 | 10/0,4 | 0.063 | 0.01672 | 0 | 0
29199 | ПАО "Россети Сибирь" | "Красноярскэнерго" | ТП 49-09-3028 | 10/0,4 | 0.1 | 0.026857 | 0 | 0
29200 | ПАО "Россети Сибирь" | "Красноярскэнерго" | ТП 53-09-762 | 10/0,4 | 0.25 | 0.052104 | 0 | 0
29201 | ПАО "Россети Сибирь" | "Красноярскэнерго" | ТП 49-09-1529 | 10/0,4 | 0.16 | 0.011524 | 0 | 0
29202 | ПАО "Россети Сибирь" | "Красноярскэнерго" | ТП 49-09-2572 | 10/0,4 | 0.16 | 0.011355 | 0 | 0
29203 | ПАО "Россети Сибирь" | "Красноярскэнерго" | ТП 49-09-1532 | 10/0,4 | 0.25 | 0.037888 | 0 | 0
29204 | ПАО "Россети Сибирь" | "Красноярскэнерго" | ТП 49-09-743 | 10/0,4 | 0.25 | 0.029821 | 0 | 0
29205 | ПАО "Россети Сибирь" | "Красноярскэнерго" | ТП 44-04-515 | 10/0,4 | 0.25 | 0.0062878 | 0 | 0
29206 | ПАО "Россети Сибирь" | "Красноярскэнерго" | ТП 49-09-3035 | 10/0,4 | 0.04 | 0.00062304 | 0 | 0
29207 | ПАО "Россети Сибирь" | "Красноярскэнерго" | ТП 45-05-2923 | 10/0,4 | 0.25 | 0.0025636 | 0 | 0
29208 | ПАО "Россети Сибирь" | "Красноярскэнерго" | ТП 45-03-2936 | 10/0,4 | 0.063 | 0.00062304 | 0 | 0
29209 | ПАО "Россети Сибирь" | "Красноярскэнерго" | ТП 53-08-3027и | 10/0,4 | 0.16 | 0.00086848 | 0 | 0
29210 | ПАО "Россети Сибирь" | "Красноярскэнерго" | ТП 53-10-2469 | 10/0,4 | 0.16 | 0.010696 | 0 | 0
29211 | ПАО "Россети Сибирь" | "Красноярскэнерго" | ТП 49-01-2575 | 10/0,4 | 0.1 | 0.012683 | 0 | 0
29212 | ПАО "Россети Сибирь" | "Красноярскэнерго" | ТП 53-11-3023и | 10/0,4 | 0.25 | 0.017241 | 0 | 0
29213 | ПАО "Россети Сибирь" | "Красноярскэнерго" | ТП 53-11-3002и | 10/0,4 | 0.4 | 0.097613 | 0 | 0
29214 | ПАО "Россети Сибирь" | "Красноярскэнерго" | ТП 49-08-3038 | 10/0,4 | 0.16 | 0.022177 | 0 | 0
29215 | ПАО "Россети Сибирь" | "Красноярскэнерго" | ТП 49-01-1526 | 10/0,4 | 0.25 | 0.0017013 | 0 | 0
29216 | ПАО "Россети Сибирь" | "Красноярскэнерго" | ТП 49-08-2580 | 10/0,4 | 0.04 | 0 | 0 | 0
29217 | ПАО "Россети Сибирь" | "Красноярскэнерго" | ТП 49-09-3030 | 10/0,4 | 0.063 | 0.011576 | 0 | 0
29218 | ПАО "Россети Сибирь" | "Красноярскэнерго" | ТП 49-09-1527 | 10/0,4 | 0.063 | 0.023791 | 0 | 0
29219 | ПАО "Россети Сибирь" | "Красноярскэнерго" | ТП 53-08-3034и | 10/0,4 | 0.1 | 0.0514 | 0 | 0
29220 | ПАО "Россети Сибирь" | "Красноярскэнерго" | ТП 53-08-3032и | 10/0,4 | 0.063 | 0.01789 | 0 | 0
29221 | ПАО "Россети Сибирь" | "Красноярскэнерго" | ТП 45-09-764 | 10/0,4 | 0.63 | 0.0091982 | 0 | 0
29222 | ПАО "Россети Сибирь" | "Красноярскэнерго" | ТП 45-09-2931 | 10/0,4 | 0.4 | 0.0058993 | 0 | 0
29223 | ПАО "Россети Сибирь" | "Красноярскэнерго" | ТП 49-09-1528 | 10/0,4 | 0.1 | 0.030923 | 0 | 0
29224 | ПАО "Россети Сибирь" | "Красноярскэнерго" | ТП 53-11-3021и | 10/0,4 | 0.16 | 0.10652 | 0 | 0
29225 | ПАО "Россети Сибирь" | "Красноярскэнерго" | ТП 53-08-3031и | 10/0,4 | 0.1 | 0.04325 | 0 | 0
29226 | ПАО "Россети Сибирь" | "Красноярскэнерго" | ТП 53-08-3007и | 10/0,4 | 0.4 | 0.045552 | 0 | 0.0081
29227 | ПАО "Россети Сибирь" | "Красноярскэнерго" | ТП 53-08-3019и | 10/0,4 | 0.16 | 0.052037 | 0 | 0
29228 | ПАО "Россети Сибирь" | "Красноярскэнерго" | ТП 53-08-3014и | 10/0,4 | 0.25 | 0.07313 | 0 | 0.0135
29229 | ПАО "Россети Сибирь" | "Красноярскэнерго" | ТП 53-11-3035и | 10/0,4 | 0.4 | 0.091621 | 0 | 0.00945
29230 | ПАО "Россети Сибирь" | "Красноярскэнерго" | ТП 53-11-3006и | 10/0,4 | 0.1 | 0.046534 | 0 | 0
29231 | ПАО "Россети Сибирь" | "Красноярскэнерго" | ТП 53-08-3015и | 10/0,4 | 0.16 | 0.074197 | 0 | 0.0135
29232 | ПАО "Россети Сибирь" | "Красноярскэнерго" | ТП 53-08-3016и | 10/0,4 | 0.25 | 0.031399 | 0 | 0.0135
29233 | ПАО "Россети Сибирь" | "Красноярскэнерго" | ТП 44-04-2115 | 10/0,4 | 0.025 | 0.00074765 | 0 | 0
29234 | ПАО "Россети Сибирь" | "Красноярскэнерго" | ТП 53-10-3008 | 10/0,4 | 0.1 | 0.0091965 | 0 | 0
29235 | ПАО "Россети Сибирь" | "Красноярскэнерго" | ТП 53-05-727 | 10/0,4 | 0.063 | 0.0038034 | 0 | 0
29236 | ПАО "Россети Сибирь" | "Красноярскэнерго" | ТП 49-09-3032 | 10/0,4 | 0.16 | 0.0099456 | 0 | 0
29237 | ПАО "Россети Сибирь" | "Красноярскэнерго" | ТП 33-09-121Е | 10/0,4 | 0.1 | 0.051067 | 0 | 0
29238 | ПАО "Россети Сибирь" | "Красноярскэнерго" | ТП 33-09-122Е | 10/0,4 | 0.16 | 0.030496 | 0 | 0
29239 | ПАО "Россети Сибирь" | "Красноярскэнерго" | ТП 33-09-123Е | 10/0,4 | 0.4 | 0.1893 | 0 | 0.0054
29240 | ПАО "Россети Сибирь" | "Красноярскэнерго" | ТП 33-09-125Е | 10/0,4 | 0.4 | 0.015611 | 0 | 0
29241 | ПАО "Россети Сибирь" | "Красноярскэнерго" | ТП 33-09-126Е | 10/0,4 | 0.4 | 0.067922 | 0 | 0
29242 | ПАО "Россети Сибирь" | "Красноярскэнерго" | ТП 33-09-127Е | 10/0,4 | 0.16 | 0.022395 | 0 | 0
29243 | ПАО "Россети Сибирь" | "Красноярскэнерго" | ТП 33-08-128Е | 10/0,4 | 0.4 | 0.25431 | 0 | 0
29244 | ПАО "Россети Сибирь" | "Красноярскэнерго" | ТП 33-08-130Е | 10/0,4 | 0.16 | 0.015421 | 0 | 0.0099
29245 | ПАО "Россети Сибирь" | "Красноярскэнерго" | ТП 33-08-131Е | 10/0,4 | 0.25 | 0.016842 | 0 | 0
29246 | ПАО "Россети Сибирь" | "Красноярскэнерго" | ТП 33-08-132Е | 10/0,4 | 0.16 | 0.038769 | 0 | 0
29247 | ПАО "Россети Сибирь" | "Красноярскэнерго" | ТП 33-08-136Е | 10/0,4 | 0.4 | 0.039275 | 0 | 0.036
29248 | ПАО "Россети Сибирь" | "Красноярскэнерго" | ТП 33-08-137Е | 10/0,4 | 0.25 | 0.090839 | 0 | 0.0135
29249 | ПАО "Россети Сибирь" | "Красноярскэнерго" | ТП 33-08-138Е | 10/0,4 | 0.63 | 0.1292 | 0 | 0
29250 | ПАО "Россети Сибирь" | "Красноярскэнерго" | ТП 33-18-140Е | 10/0,4 | 0.25 | 0.13781 | 0 | 0
29251 | ПАО "Россети Сибирь" | "Красноярскэнерго" | ТП 33-09-141Е | 10/0,4 | 0.16 | 0.085762 | 0 | 0
29252 | ПАО "Россети Сибирь" | "Красноярскэнерго" | ТП 33-18-143Е | 10/0,4 | 0.16 | 0.077049 | 0 | 0
29253 | ПАО "Россети Сибирь" | "Красноярскэнерго" | ТП 33-18-144Е | 10/0,4 | 0.25 | 0.034219 | 0 | 0
29254 | ПАО "Россети Сибирь" | "Красноярскэнерго" | ТП 33-03-149Е | 10/0,4 | 0.4 | 0.0015501 | 0 | 0
29255 | ПАО "Россети Сибирь" | "Красноярскэнерго" | ТП 33-19-150Е | 10/0,4 | 0.1 | 0.022146 | 0 | 0
29256 | ПАО "Россети Сибирь" | "Красноярскэнерго" | ТП 33-08-151Е | 10/0,4 | 0.4 | 0.070264 | 0 | 0.0135
29257 | ПАО "Россети Сибирь" | "Красноярскэнерго" | ТП 33-08-152Е | 10/0,4 | 0.16 | 0.012202 | 0 | 0
29258 | ПАО "Россети Сибирь" | "Красноярскэнерго" | ТП 33-08-153Е | 10/0,4 | 0.16 | 0.012159 | 0 | 0
29259 | ПАО "Россети Сибирь" | "Красноярскэнерго" | ТП 33-09-154Е | 10/0,4 | 0.16 | 0.098512 | 0 | 0
29260 | ПАО "Россети Сибирь" | "Красноярскэнерго" | ТП 33-08-155Е | 10/0,4 | 0.1 | 0.01484 | 0 | 0
29261 | ПАО "Россети Сибирь" | "Красноярскэнерго" | ТП 33-18-157Е | 10/0,4 | 0.4 | 0.086002 | 0 | 0
29262 | ПАО "Россети Сибирь" | "Красноярскэнерго" | ТП 33-18-158Е | 10/0,4 | 0.1 | 0.02322 | 0 | 0
29263 | ПАО "Россети Сибирь" | "Красноярскэнерго" | ТП 33-18-159Е | 10/0,4 | 0.16 | 0.011594 | 0 | 0
29264 | ПАО "Россети Сибирь" | "Красноярскэнерго" | ТП 33-09-160Е | 10/0,4 | 0.16 | 0.091228 | 0 | 0
29265 | ПАО "Россети Сибирь" | "Красноярскэнерго" | ТП 33-08-161Е | 10/0,4 | 0.16 | 0.018473 | 0 | 0
29266 | ПАО "Россети Сибирь" | "Красноярскэнерго" | ТП 33-18-162Е | 10/0,4 | 0.25 | 0.049973 | 0 | 0
29267 | ПАО "Россети Сибирь" | "Красноярскэнерго" | ТП 33-09-165Е | 10/0,4 | 0.63 | 0.051415 | 0 | 0
29268 | ПАО "Россети Сибирь" | "Красноярскэнерго" | ТП 33-08-166Е | 10/0,4 | 0.25 | 0.030773 | 0.0216 | 0
29269 | ПАО "Россети Сибирь" | "Красноярскэнерго" | ТП 33-19-169Е | 10/0,4 | 0.16 | 0.091266 | 0 | 0
29270 | ПАО "Россети Сибирь" | "Красноярскэнерго" | ТП 33-19-170Е | 10/0,4 | 0.25 | 0.10062 | 0 | 0
29271 | ПАО "Россети Сибирь" | "Красноярскэнерго" | ТП 33-08-171Е | 10/0,4 | 0.25 | 0.14275 | 0 | 0
29272 | ПАО "Россети Сибирь" | "Красноярскэнерго" | ТП 33-18-172Е | 10/0,4 | 0.16 | 0.020425 | 0 | 0.0081
29273 | ПАО "Россети Сибирь" | "Красноярскэнерго" | ТП 33-19-173Е | 10/0,4 | 0.25 | 0.1355 | 0 | 0
29274 | ПАО "Россети Сибирь" | "Красноярскэнерго" | ТП 33-19-174Е | 10/0,4 | 0.25 | 0.22676 | 0 | 0
29275 | ПАО "Россети Сибирь" | "Красноярскэнерго" | ТП 33-19-175Е | 10/0,4 | 0.16 | 0.064868 | 0 | 0
29276 | ПАО "Россети Сибирь" | "Красноярскэнерго" | ТП 33-09-176Е | 10/0,4 | 0.63 | 0.039488 | 0 | 0
29277 | ПАО "Россети Сибирь" | "Красноярскэнерго" | ТП 33-08-178Е | 10/0,4 | 0.25 | 0.028364 | 0 | 0
29278 | ПАО "Россети Сибирь" | "Красноярскэнерго" | ТП 33-14-243 | 10/0,4 | 0.16 | 0.053209 | 0 | 0
29279 | ПАО "Россети Сибирь" | "Красноярскэнерго" | ТП 33-14-244 | 10/0,4 | 0.25 | 0.0023681 | 0 | 0
29280 | ПАО "Россети Сибирь" | "Красноярскэнерго" | ТП 33-12-252 | 10/0,4 | 0.25 | 0.047646 | 0 | 0.0135
29281 | ПАО "Россети Сибирь" | "Красноярскэнерго" | ТП 33-07-254 | 10/0,4 | 0.16 | 8.732e-05 | 0 | 0.0135
29282 | ПАО "Россети Сибирь" | "Красноярскэнерго" | ТП 33-03-255 | 10/0,4 | 0.1 | 0.00065136 | 0 | 0
29283 | ПАО "Россети Сибирь" | "Красноярскэнерго" | ТП 33-13-256 | 10/0,4 | 0.4 | 0.072236 | 0 | 0.054
29284 | ПАО "Россети Сибирь" | "Красноярскэнерго" | ТП 33-03-259 | 10/0,4 | 0.063 | 0.0021013 | 0 | 0
29285 | ПАО "Россети Сибирь" | "Красноярскэнерго" | ТП 33-07-260 | 10/0,4 | 0.06 | 0.0014404 | 0 | 0
29286 | ПАО "Россети Сибирь" | "Красноярскэнерго" | ТП 33-19-261 | 10/0,4 | 0.16 | 0.030518 | 0 | 0
29287 | ПАО "Россети Сибирь" | "Красноярскэнерго" | ТП 33-07-264 | 10/0,4 | 0.4 | 0.00043613 | 0 | 0
29288 | ПАО "Россети Сибирь" | "Красноярскэнерго" | ТП 10-15-265 | 10/0,4 | 0.1 | 0.01949 | 0 | 0
29289 | ПАО "Россети Сибирь" | "Красноярскэнерго" | ТП 10-15-266 | 10/0,4 | 0.63 | 0.02096 | 0 | 0
29290 | ПАО "Россети Сибирь" | "Красноярскэнерго" | ТП 10-06-267 | 10/0,4 | 0.16 | 0.024101 | 0 | 0
29291 | ПАО "Россети Сибирь" | "Красноярскэнерго" | ТП 10-05-268 | 10/0,4 | 0.4 | 0.0074085 | 0 | 0
29292 | ПАО "Россети Сибирь" | "Красноярскэнерго" | ТП 10-06-269 | 10/0,4 | 0.16 | 0.044639 | 0 | 0.0081
29293 | ПАО "Россети Сибирь" | "Красноярскэнерго" | ТП 10-06-270 | 10/0,4 | 0.1 | 0.032979 | 0 | 0
29294 | ПАО "Россети Сибирь" | "Красноярскэнерго" | ТП 10-06-272 | 10/0,4 | 0.25 | 0.0080542 | 0 | 0.0135
29295 | ПАО "Россети Сибирь" | "Красноярскэнерго" | ТП 33-07-280 | 10/0,4 | 0.25 | 0.00065079 | 0 | 0
29296 | ПАО "Россети Сибирь" | "Красноярскэнерго" | ТП 33-04-282 | 10/0,4 | 0.16 | 0.037469 | 0 | 0
29297 | ПАО "Россети Сибирь" | "Красноярскэнерго" | ТП 33-07-283 | 10/0,4 | 0.063 | 0.0067647 | 0 | 0
29298 | ПАО "Россети Сибирь" | "Красноярскэнерго" | ТП 33-14-284 | 10/0,4 | 0.25 | 0.057042 | 0 | 0
29299 | ПАО "Россети Сибирь" | "Красноярскэнерго" | ТП 33-07-285 | 10/0,4 | 0.16 | 0.02672 | 0 | 0
29300 | ПАО "Россети Сибирь" | "Красноярскэнерго" | ТП 33-17-287 | 10/0,4 | 0.16 | 0.017222 | 0 | 0
29301 | ПАО "Россети Сибирь" | "Красноярскэнерго" | ТП 33-12-288 | 10/0,4 | 0.025 | 0.0020809 | 0 | 0
29302 | ПАО "Россети Сибирь" | "Красноярскэнерго" | ТП 33-03-289 | 10/0,4 | 0.4 | 0.0238 | 0 | 0
29303 | ПАО "Россети Сибирь" | "Красноярскэнерго" | ТП 32-14-292 | 10/0,4 | 0.63 | 0.068328 | 0 | 0
29304 | ПАО "Россети Сибирь" | "Красноярскэнерго" | ТП 32-01-293 | 10/0,4 | 0.1 | 0.021051 | 0 | 0
29305 | ПАО "Россети Сибирь" | "Красноярскэнерго" | ТП 15-14-100к | 10/0,4 | 0.16 | 0.044731 | 0 | 0
29306 | ПАО "Россети Сибирь" | "Красноярскэнерго" | ТП 15-10-97к | 10/0,4 | 0.16 | 0.021791 | 0 | 0
29307 | ПАО "Россети Сибирь" | "Красноярскэнерго" | КТП-21-03-01 | 10/0,4 | 0.1 | 0.018258 | 0 | 0
29308 | ПАО "Россети Сибирь" | "Красноярскэнерго" | КТП-21-03-03 | 10/0,4 | 0.4 | 0.065165 | 0 | 0.027
29309 | ПАО "Россети Сибирь" | "Красноярскэнерго" | КТП-21-03-05 | 10/0,4 | 0.16 | 0.0066448 | 0 | 0
29310 | ПАО "Россети Сибирь" | "Красноярскэнерго" | КТП-21-03-04 | 10/0,4 | 0.4 | 0.0063959 | 0 | 0
29311 | ПАО "Россети Сибирь" | "Красноярскэнерго" | КТП-21-04-01 | 10/0,4 | 0.25 | 0.048869 | 0 | 0.027
29312 | ПАО "Россети Сибирь" | "Красноярскэнерго" | КТП-21-04-02 | 10/0,4 | 0.25 | 0.055 | 0 | 0
29313 | ПАО "Россети Сибирь" | "Красноярскэнерго" | КТП-21-06-07 | 10/0,4 | 0.4 | 0.0003405 | 0 | 0
29314 | ПАО "Россети Сибирь" | "Красноярскэнерго" | КТП-21-06-09 | 10/0,4 | 0.1 | 0.0056207 | 0 | 0
29315 | ПАО "Россети Сибирь" | "Красноярскэнерго" | КТП-21-06-10 | 10/0,4 | 0.16 | 0.043943 | 0 | 0
29316 | ПАО "Россети Сибирь" | "Красноярскэнерго" | КТП-21-06-12 | 10/0,4 | 0.1 | 0.01448 | 0 | 0
29317 | ПАО "Россети Сибирь" | "Красноярскэнерго" | КТП-21-06-72 | 10/0,4 | 0.1 | 0.0075926 | 0 | 0
29318 | ПАО "Россети Сибирь" | "Красноярскэнерго" | КТП-21-06-86 | 10/0,4 | 0.25 | 0.013635 | 0.09 | 0
29319 | ПАО "Россети Сибирь" | "Красноярскэнерго" | КТП-21-06-08 | 10/0,4 | 0.16 | 0.0066335 | 0 | 0.015
29320 | ПАО "Россети Сибирь" | "Красноярскэнерго" | КТП 21-11-16 | 10/0,4 | 0.1 | 0.0066741 | 0 | 0
29321 | ПАО "Россети Сибирь" | "Красноярскэнерго" | КТП 21-11-85 | 10/0,4 | 0.1 | 0.0054398 | 0 | 0.0063
29322 | ПАО "Россети Сибирь" | "Красноярскэнерго" | КТП 21-11-87 | 10/0,4 | 0.1 | 0.034294 | 0 | 0
29323 | ПАО "Россети Сибирь" | "Красноярскэнерго" | КТП 22-04-12 | 10/0,4 | 0.63 | 0.033957 | 0 | 0
29324 | ПАО "Россети Сибирь" | "Красноярскэнерго" | КТП 22-04-14 | 10/0,4 | 0.16 | 2.19e-05 | 0 | 0
29325 | ПАО "Россети Сибирь" | "Красноярскэнерго" | КТП 22-04-13 | 10/0,4 | 0.25 | 4.333e-05 | 0 | 0
29326 | ПАО "Россети Сибирь" | "Красноярскэнерго" | КТП 22-04-36 | 10/0,4 | 0.63 | 0.00091285 | 0 | 0
29327 | ПАО "Россети Сибирь" | "Красноярскэнерго" | КТП-22-07-15 | 10/0,4 | 0.25 | 0.010245 | 0 | 0
29328 | ПАО "Россети Сибирь" | "Красноярскэнерго" | КТП-22-07-19 | 10/0,4 | 0.1 | 0.0011328 | 0 | 0
29329 | ПАО "Россети Сибирь" | "Красноярскэнерго" | КТП-22-07-20 | 10/0,4 | 0.25 | 0 | 0 | 0
29330 | ПАО "Россети Сибирь" | "Красноярскэнерго" | КТП-22-07-22 | 10/0,4 | 0.16 | 0 | 0 | 0
29331 | ПАО "Россети Сибирь" | "Красноярскэнерго" | КТП-22-07-23 | 10/0,4 | 0.25 | 0.015307 | 0 | 0.01425
29332 | ПАО "Россети Сибирь" | "Красноярскэнерго" | КТП-22-07-24 | 10/0,4 | 0.4 | 0 | 0 | 0
29333 | ПАО "Россети Сибирь" | "Красноярскэнерго" | КТП-22-07-25 | 10/0,4 | 0.1 | 0 | 0 | 0
29334 | ПАО "Россети Сибирь" | "Красноярскэнерго" | КТП-22-07-26 | 10/0,4 | 0.1 | 0.010878 | 0 | 0
29335 | ПАО "Россети Сибирь" | "Красноярскэнерго" | КТП-22-07-32 | 10/0,4 | 0.1 | 0.018861 | 0 | 0
29336 | ПАО "Россети Сибирь" | "Красноярскэнерго" | КТП-22-07-40 | 10/0,4 | 0.25 | 0.00036353 | 0 | 0
29337 | ПАО "Россети Сибирь" | "Красноярскэнерго" | КТП-22-07-74 | 10/0,4 | 0.1 | 0.021518 | 0 | 0
29338 | ПАО "Россети Сибирь" | "Красноярскэнерго" | КТП 23-15-13 | 10/0,4 | 0.25 | 0.0049487 | 0.09 | 0
29339 | ПАО "Россети Сибирь" | "Красноярскэнерго" | КТП 23-15-57 | 10/0,4 | 0.063 | 0.019185 | 0 | 0
29340 | ПАО "Россети Сибирь" | "Красноярскэнерго" | КТП 23-16-24 | 10/0,4 | 0.063 | 0.011816 | 0 | 0
29341 | ПАО "Россети Сибирь" | "Красноярскэнерго" | КТП 23-16-25 | 10/0,4 | 0.063 | 0.028066 | 0 | 0
29342 | ПАО "Россети Сибирь" | "Красноярскэнерго" | КТП 23-16-26 | 10/0,4 | 0.1 | 0.017731 | 0 | 0
29343 | ПАО "Россети Сибирь" | "Красноярскэнерго" | КТП 23-16-27 | 10/0,4 | 0.063 | 0.03433 | 0 | 0
29344 | ПАО "Россети Сибирь" | "Красноярскэнерго" | КТП 23-16-28 | 10/0,4 | 0.63 | 0.00065797 | 0 | 0
29345 | ПАО "Россети Сибирь" | "Красноярскэнерго" | КТП 23-17-19 | 10/0,4 | 0.16 | 0.025955 | 0 | 0
29346 | ПАО "Россети Сибирь" | "Красноярскэнерго" | КТП 23-17-20 | 10/0,4 | 0.25 | 0.0094411 | 0 | 0
29347 | ПАО "Россети Сибирь" | "Красноярскэнерго" | КТП-23-17-21 | 10/0,4 | 0.63 | 0.039756 | 0 | 0
29348 | ПАО "Россети Сибирь" | "Красноярскэнерго" | КТП-23-17-22 | 10/0,4 | 0.16 | 0 | 0 | 0
29349 | ПАО "Россети Сибирь" | "Красноярскэнерго" | КТП-23-17-23 | 10/0,4 | 0.25 | 0.015642 | 0 | 0
29350 | ПАО "Россети Сибирь" | "Красноярскэнерго" | КТП-23-17-80 | 10/0,4 | 0.16 | 0.0019579 | 0 | 0
29351 | ПАО "Россети Сибирь" | "Красноярскэнерго" | КТП-21-10-18 На базе РЭС, Действ. | 10/0,4 | 0.25 | 0.095312 | 0 | 0
29352 | ПАО "Россети Сибирь" | "Красноярскэнерго" | КТП-23-18-29 | 10/0,4 | 0.16 | 0 | 0 | 0
29353 | ПАО "Россети Сибирь" | "Красноярскэнерго" | КТП-23-18-30 | 10/0,4 | 0.063 | 0.009473 | 0 | 0
29354 | ПАО "Россети Сибирь" | "Красноярскэнерго" | КТП-23-18-32 | 10/0,4 | 0.4 | 0.00077002 | 0 | 0
29355 | ПАО "Россети Сибирь" | "Красноярскэнерго" | КТП-23-18-33 | 10/0,4 | 0.25 | 0.0056777 | 0 | 0
29356 | ПАО "Россети Сибирь" | "Красноярскэнерго" | КТП-23-18-34 | 10/0,4 | 0.25 | 0.02706 | 0 | 0
29357 | ПАО "Россети Сибирь" | "Красноярскэнерго" | КТП-23-18-36 | 10/0,4 | 0.4 | 0.0064796 | 0 | 0
29358 | ПАО "Россети Сибирь" | "Красноярскэнерго" | КТП-23-18-37 | 10/0,4 | 0.063 | 0.0035995 | 0 | 0
29359 | ПАО "Россети Сибирь" | "Красноярскэнерго" | КТП-23-18-64 | 10/0,4 | 0.1 | 0.0068393 | 0 | 0
29360 | ПАО "Россети Сибирь" | "Красноярскэнерго" | КТП-23-18-65 | 10/0,4 | 0.1 | 0.0065009 | 0 | 0
29361 | ПАО "Россети Сибирь" | "Красноярскэнерго" | КТП-23-18-67 | 10/0,4 | 0.1 | 0.019378 | 0 | 0
29362 | ПАО "Россети Сибирь" | "Красноярскэнерго" | КТП-23-18-69 | 10/0,4 | 0.063 | 0.0079296 | 0 | 0
29363 | ПАО "Россети Сибирь" | "Красноярскэнерго" | КТП-23-18-70 | 10/0,4 | 0.1 | 0.017587 | 0 | 0
29364 | ПАО "Россети Сибирь" | "Красноярскэнерго" | КТП-23-18-98 | 10/0,4 | 0.4 | 0 | 0 | 0
29365 | ПАО "Россети Сибирь" | "Красноярскэнерго" | КТП-26-01-15 | 10/0,4 | 0.063 | 0.0088264 | 0 | 0
29366 | ПАО "Россети Сибирь" | "Красноярскэнерго" | КТП-26-01-20 | 10/0,4 | 0.1 | 0.0062483 | 0 | 0
29367 | ПАО "Россети Сибирь" | "Красноярскэнерго" | КТП-26-01-21(отключена) | 10/0,4 | 0.25 | 0 | 0 | 0
29368 | ПАО "Россети Сибирь" | "Красноярскэнерго" | КТП-26-01-22 | 10/0,4 | 0.1 | 0 | 0 | 0
29369 | ПАО "Россети Сибирь" | "Красноярскэнерго" | КТП-26-01-23 | 10/0,4 | 0.1 | 0.0035815 | 0 | 0
29370 | ПАО "Россети Сибирь" | "Красноярскэнерго" | КТП-26-01-24 | 10/0,4 | 0.1 | 0.0084205 | 0 | 0
29371 | ПАО "Россети Сибирь" | "Красноярскэнерго" | КТП-26-01-25 | 10/0,4 | 0.25 | 0.01166 | 0 | 0
29372 | ПАО "Россети Сибирь" | "Красноярскэнерго" | КТП-26-01-29 | 10/0,4 | 0.16 | 0.011464 | 0 | 0
29373 | ПАО "Россети Сибирь" | "Красноярскэнерго" | КТП-3-04-93 | 10/0,4 | 0.1 | 0.01904 | 0 | 0
29374 | ПАО "Россети Сибирь" | "Красноярскэнерго" | КТП-31-02-01 | 10/0,4 | 0.1 | 0.015351 | 0 | 0
29375 | ПАО "Россети Сибирь" | "Красноярскэнерго" | КТП-31-02-08 | 10/0,4 | 0.25 | 0.033827 | 0 | 0
29376 | ПАО "Россети Сибирь" | "Красноярскэнерго" | КТП-31-02-16 | 10/0,4 | 0.16 | 0.037902 | 0 | 0.054
29377 | ПАО "Россети Сибирь" | "Красноярскэнерго" | КТП-31-02-05 | 10/0,4 | 0.4 | 0.050806 | 0 | 0
29378 | ПАО "Россети Сибирь" | "Красноярскэнерго" | КТП-31-02-09 | 10/0,4 | 0.63 | 0.041959 | 0 | 0
29379 | ПАО "Россети Сибирь" | "Красноярскэнерго" | КТП-31-07-28 | 10/0,4 | 0.1 | 0.010726 | 0 | 0
29380 | ПАО "Россети Сибирь" | "Красноярскэнерго" | КТП-31-07-30 | 10/0,4 | 0.16 | 0.041784 | 0 | 0
29381 | ПАО "Россети Сибирь" | "Красноярскэнерго" | КТП-31-07-31 | 10/0,4 | 0.4 | 0.014377 | 0 | 0
29382 | ПАО "Россети Сибирь" | "Красноярскэнерго" | КТП-31-07-32 | 10/0,4 | 0.25 | 0.00013518 | 0 | 0
29383 | ПАО "Россети Сибирь" | "Красноярскэнерго" | КТП-31-07-34 | 10/0,4 | 0.1 | 0.0083223 | 0 | 0
29384 | ПАО "Россети Сибирь" | "Красноярскэнерго" | КТП-31-07-37 | 10/0,4 | 0.1 | 0.035957 | 0 | 0
29385 | ПАО "Россети Сибирь" | "Красноярскэнерго" | КТП-31-07-41 | 10/0,4 | 0.25 | 0.019578 | 0 | 0
29386 | ПАО "Россети Сибирь" | "Красноярскэнерго" | КТП-31-07-42 | 10/0,4 | 0.1 | 0 | 0 | 0
29387 | ПАО "Россети Сибирь" | "Красноярскэнерго" | КТП-32-00-90 | 10/0,4 | 0.63 | 0 | 0 | 0
29388 | ПАО "Россети Сибирь" | "Красноярскэнерго" | КТП-32-04-62 | 10/0,4 | 0.063 | 0.0063626 | 0 | 0
29389 | ПАО "Россети Сибирь" | "Красноярскэнерго" | КТП-32-05-38 | 10/0,4 | 0.25 | 0 | 0 | 0
29390 | ПАО "Россети Сибирь" | "Красноярскэнерго" | КТП-32-05-39 | 10/0,4 | 0.25 | 0.0065381 | 0 | 0
29391 | ПАО "Россети Сибирь" | "Красноярскэнерго" | КТП-32-05-40 | 10/0,4 | 0.16 | 0.04701 | 0 | 0
29392 | ПАО "Россети Сибирь" | "Красноярскэнерго" | КТП-32-05-43 | 10/0,4 | 0.1 | 0.014018 | 0 | 0
29393 | ПАО "Россети Сибирь" | "Красноярскэнерго" | КТП-32-05-95 | 10/0,4 | 0.25 | 0.031409 | 0 | 0
29394 | ПАО "Россети Сибирь" | "Красноярскэнерго" | КТП-32-08-89 | 10/0,4 | 0.1 | 0.012188 | 0 | 0
29395 | ПАО "Россети Сибирь" | "Красноярскэнерго" | КТП-32-09-44 | 10/0,4 | 0.063 | 0.003473 | 0 | 0
29396 | ПАО "Россети Сибирь" | "Красноярскэнерго" | КТП-32-09-47 | 10/0,4 | 0.25 | 0 | 0 | 0
29397 | ПАО "Россети Сибирь" | "Красноярскэнерго" | КТП-32-09-53 | 10/0,4 | 0.4 | 0.0062144 | 0 | 0
29398 | ПАО "Россети Сибирь" | "Красноярскэнерго" | КТП-32-09-59 | 10/0,4 | 0.1 | 0.016912 | 0 | 0
29399 | ПАО "Россети Сибирь" | "Красноярскэнерго" | КТП-32-09-60 | 10/0,4 | 0.04 | 0.0099724 | 0 | 0
29400 | ПАО "Россети Сибирь" | "Красноярскэнерго" | КТП-32-09-61 | 10/0,4 | 0.4 | 0.0016609 | 0 | 0
29401 | ПАО "Россети Сибирь" | "Красноярскэнерго" | КТП-32-09-81 | 10/0,4 | 0.63 | 0.0067925 | 0 | 0
29402 | ПАО "Россети Сибирь" | "Красноярскэнерго" | КТП-32-14-102 | 10/0,4 | 0.63 | 0.024774 | 0 | 0
29403 | ПАО "Россети Сибирь" | "Красноярскэнерго" | КТП-32-14-101 | 10/0,4 | 0.4 | 0 | 0 | 0
29404 | ПАО "Россети Сибирь" | "Красноярскэнерго" | КТП-32-14-103 | 10/0,4 | 0.1 | 0.011826 | 0 | 0
29405 | ПАО "Россети Сибирь" | "Красноярскэнерго" | КТП-32-14-104 | 10/0,4 | 0.1 | 0.007586 | 0 | 0
29406 | ПАО "Россети Сибирь" | "Красноярскэнерго" | КТП-32-14-45 | 10/0,4 | 0.25 | 0.00075001 | 0 | 0
29407 | ПАО "Россети Сибирь" | "Красноярскэнерго" | КТП-32-14-46 | 10/0,4 | 0.16 | 0.024421 | 0 | 0
29408 | ПАО "Россети Сибирь" | "Красноярскэнерго" | КТП-32-14-48 | 10/0,4 | 0.1 | 0.015014 | 0 | 0.0105
29409 | ПАО "Россети Сибирь" | "Красноярскэнерго" | КТП-32-14-50 | 10/0,4 | 0.25 | 0 | 0 | 0
29410 | ПАО "Россети Сибирь" | "Красноярскэнерго" | КТП-32-14-51 | 10/0,4 | 0.4 | 0 | 0 | 0
29411 | ПАО "Россети Сибирь" | "Красноярскэнерго" | КТП-32-14-92 | 10/0,4 | 0.25 | 0.031515 | 0.09 | 0.09
29412 | ПАО "Россети Сибирь" | "Красноярскэнерго" | КТП-32-14-99 | 10/0,4 | 0.16 | 0.00085715 | 0 | 0
29413 | ПАО "Россети Сибирь" | "Красноярскэнерго" | КТП-35-01-01 | 10/0,4 | 0.1 | 0 | 0 | 0
29414 | ПАО "Россети Сибирь" | "Красноярскэнерго" | КТП-35-01-02 | 10/0,4 | 0.4 | 0.048758 | 0 | 0
29415 | ПАО "Россети Сибирь" | "Красноярскэнерго" | КТП-35-01-03 | 10/0,4 | 0.063 | 0.0095637 | 0 | 0
29416 | ПАО "Россети Сибирь" | "Красноярскэнерго" | КТП-35-01-07 | 10/0,4 | 0.063 | 0 | 0 | 0
29417 | ПАО "Россети Сибирь" | "Красноярскэнерго" | КТП-35-03-09 | 10/0,4 | 0.1 | 0.0065353 | 0 | 0
29418 | ПАО "Россети Сибирь" | "Красноярскэнерго" | КТП-35-03-11 | 10/0,4 | 0.16 | 0.0075865 | 0 | 0
29419 | ПАО "Россети Сибирь" | "Красноярскэнерго" | КТП-35-03-28 | 10/0,4 | 0.063 | 0.00021372 | 0 | 0
29420 | ПАО "Россети Сибирь" | "Красноярскэнерго" | КТП-35-03-30 | 10/0,4 | 0.1 | 0.0018295 | 0 | 0
29421 | ПАО "Россети Сибирь" | "Красноярскэнерго" | КТП-35-03-08 | 10/0,4 | 0.4 | 0.010784 | 0 | 0
29422 | ПАО "Россети Сибирь" | "Красноярскэнерго" | КТП-35-13-27 | 10/0,4 | 0.1 | 0.0050976 | 0 | 0
29423 | ПАО "Россети Сибирь" | "Красноярскэнерго" | КТП-35-14-13 | 10/0,4 | 0.04 | 0.00019824 | 0 | 0
29424 | ПАО "Россети Сибирь" | "Красноярскэнерго" | КТП 33-04-45 | 10/0,4 | 0.25 | 0.00063437 | 0 | 0
29425 | ПАО "Россети Сибирь" | "Красноярскэнерго" | КТП 33-04-42 | 10/0,4 | 0.063 | 0.033416 | 0 | 0
29426 | ПАО "Россети Сибирь" | "Красноярскэнерго" | КТП 33-04-44 | 10/0,4 | 0.25 | 0.010779 | 0 | 0
29427 | ПАО "Россети Сибирь" | "Красноярскэнерго" | КТП 33-04-41 | 10/0,4 | 0.1 | 0.00066552 | 0 | 0
29428 | ПАО "Россети Сибирь" | "Красноярскэнерго" | КТП 33-04-46 | 10/0,4 | 0.1 | 0.014518 | 0 | 0
29429 | ПАО "Россети Сибирь" | "Красноярскэнерго" | КТП 33-04-48 | 10/0,4 | 0.04 | 0.0008732 | 0 | 0
29430 | ПАО "Россети Сибирь" | "Красноярскэнерго" | КТП 33-04-49 | 10/0,4 | 0.1 | 0.019086 | 0 | 0
29431 | ПАО "Россети Сибирь" | "Красноярскэнерго" | КТП 33-04-50 | 10/0,4 | 0.04 | 0.00028367 | 0 | 0
29432 | ПАО "Россети Сибирь" | "Красноярскэнерго" | КТП 33-04-51 | 10/0,4 | 0.25 | 0.031639 | 0 | 0
29433 | ПАО "Россети Сибирь" | "Красноярскэнерго" | КТП 33-04-52 | 10/0,4 | 0.63 | 0.11972 | 0 | 0.0135
29434 | ПАО "Россети Сибирь" | "Красноярскэнерго" | КТП 33-04-53 | 10/0,4 | 0.16 | 0.041022 | 0 | 0
29435 | ПАО "Россети Сибирь" | "Красноярскэнерго" | КТП 33-04-78 школа аренда | 10/0,4 | 0.63 | 0.08951 | 0 | 0
29436 | ПАО "Россети Сибирь" | "Красноярскэнерго" | КТП 33-04-54 | 10/0,4 | 0.16 | 0.022302 | 0 | 0
29437 | ПАО "Россети Сибирь" | "Красноярскэнерго" | КТП 33-04-55 | 10/0,4 | 0.4 | 0.19076 | 0 | 0
29438 | ПАО "Россети Сибирь" | "Красноярскэнерго" | КТП 33-04-56 | 10/0,4 | 0.4 | 0.0046586 | 0 | 0
29439 | ПАО "Россети Сибирь" | "Красноярскэнерго" | КТП 33-04-58 | 10/0,4 | 0.1 | 0.021982 | 0 | 0
29440 | ПАО "Россети Сибирь" | "Красноярскэнерго" | КТП 33-05-08 | 10/0,4 | 0.16 | 0.0083648 | 0 | 0
29441 | ПАО "Россети Сибирь" | "Красноярскэнерго" | КТП 33-05-10 | 10/0,4 | 0.25 | 0.00065608 | 0 | 0
29442 | ПАО "Россети Сибирь" | "Красноярскэнерго" | КТП 33-05-77 | 10/0,4 | 0.25 | 0.00088264 | 0 | 0
29443 | ПАО "Россети Сибирь" | "Красноярскэнерго" | КТП 33-05-11 | 10/0,4 | 0.25 | 0.021962 | 0 | 0
29444 | ПАО "Россети Сибирь" | "Красноярскэнерго" | КТП 33-05-85 | 10/0,4 | 0.25 | 0.039091 | 0 | 0
29445 | ПАО "Россети Сибирь" | "Красноярскэнерго" | КТП 33-05-05 | 10/0,4 | 0.1 | 0.01028 | 0 | 0
29446 | ПАО "Россети Сибирь" | "Красноярскэнерго" | КТП 33-05-62 | 10/0,4 | 0.063 | 0.014981 | 0 | 0
29447 | ПАО "Россети Сибирь" | "Красноярскэнерго" | КТП 33-05-87 | 10/0,4 | 0.25 | 0.00032993 | 0 | 0
29448 | ПАО "Россети Сибирь" | "Красноярскэнерго" | КТП 33-05-06 | 10/0,4 | 0.1 | 0.0034078 | 0 | 0
29449 | ПАО "Россети Сибирь" | "Красноярскэнерго" | КТП 33-05-27 | 10/0,4 | 0.16 | 0.032851 | 0 | 0
29450 | ПАО "Россети Сибирь" | "Красноярскэнерго" | КТП 33-05-07 | 10/0,4 | 0.16 | 0.02223 | 0 | 0
29451 | ПАО "Россети Сибирь" | "Красноярскэнерго" | КТП 33-05-26 | 10/0,4 | 0.25 | 0.013476 | 0 | 0
29452 | ПАО "Россети Сибирь" | "Красноярскэнерго" | КТП 33-05-120 | 10/0,4 | 0.25 | 0.0047464 | 0 | 0
29453 | ПАО "Россети Сибирь" | "Красноярскэнерго" | КТП 33-05-69 | 10/0,4 | 0.1 | 0.039941 | 0 | 0
29454 | ПАО "Россети Сибирь" | "Красноярскэнерго" | КТП 33-05-68 | 10/0,4 | 0.063 | 0.0078541 | 0 | 0
29455 | ПАО "Россети Сибирь" | "Красноярскэнерго" | КТП 33-05-93 | 10/0,4 | 0.063 | 0.0048918 | 0 | 0
29456 | ПАО "Россети Сибирь" | "Красноярскэнерго" | КТП 33-05-91 | 10/0,4 | 0.063 | 0.0040167 | 0 | 0
29457 | ПАО "Россети Сибирь" | "Красноярскэнерго" | КТП 33-05-66 | 10/0,4 | 0.1 | 0.0033984 | 0 | 0
29458 | ПАО "Россети Сибирь" | "Красноярскэнерго" | КТП 33-05-67 | 10/0,4 | 0.1 | 0.018663 | 0 | 0
29459 | ПАО "Россети Сибирь" | "Красноярскэнерго" | КТП 33-05-76 | 10/0,4 | 0.063 | 0.002039 | 0 | 0
29460 | ПАО "Россети Сибирь" | "Красноярскэнерго" | КТП 33-06-12 | 10/0,4 | 0.1 | 0.011356 | 0 | 0
29461 | ПАО "Россети Сибирь" | "Красноярскэнерго" | КТП 33-06-100 | 10/0,4 | 0.4 | 0.015534 | 0 | 0
29462 | ПАО "Россети Сибирь" | "Красноярскэнерго" | КТП 33-06-13 | 10/0,4 | 0.1 | 0.023128 | 0 | 0
29463 | ПАО "Россети Сибирь" | "Красноярскэнерго" | КТП 33-06-15 | 10/0,4 | 0.063 | 0.00531 | 0 | 0
29464 | ПАО "Россети Сибирь" | "Красноярскэнерго" | КТП 33-06-14 | 10/0,4 | 0.04 | 0.023609 | 0 | 0
29465 | ПАО "Россети Сибирь" | "Красноярскэнерго" | КТП 33-06-17 | 10/0,4 | 0.16 | 0.028008 | 0 | 0
29466 | ПАО "Россети Сибирь" | "Красноярскэнерго" | КТП 33-06-104 | 10/0,4 | 0.1 | 0.046671 | 0 | 0
29467 | ПАО "Россети Сибирь" | "Красноярскэнерго" | КТП 33-06-18 | 10/0,4 | 0.25 | 0.019568 | 0 | 0
29468 | ПАО "Россети Сибирь" | "Красноярскэнерго" | КТП 33-06-63 | 10/0,4 | 0.16 | 0.0034041 | 0 | 0
29469 | ПАО "Россети Сибирь" | "Красноярскэнерго" | КТП 33-07-96 | 10/0,4 | 0.16 | 0.057992 | 0 | 0.0225
29470 | ПАО "Россети Сибирь" | "Красноярскэнерго" | КТП 33-07-95 | 10/0,4 | 0.25 | 0.053109 | 0 | 0
29471 | ПАО "Россети Сибирь" | "Красноярскэнерго" | КТП 33-07-99 | 10/0,4 | 0.25 | 0.050749 | 0 | 0.0135
29472 | ПАО "Россети Сибирь" | "Красноярскэнерго" | КТП 33-07-107 | 10/0,4 | 0.25 | 0.040384 | 0 | 0.05868
29473 | ПАО "Россети Сибирь" | "Красноярскэнерго" | КТП 33-07-108 | 10/0,4 | 0.16 | 0.0069082 | 0 | 0
29474 | ПАО "Россети Сибирь" | "Красноярскэнерго" | КТП 33-07-110 | 10/0,4 | 0.25 | 0.060038 | 0 | 0.0135
29475 | ПАО "Россети Сибирь" | "Красноярскэнерго" | КТП 33-07-119 | 10/0,4 | 0.25 | 0.075378 | 0 | 0
29476 | ПАО "Россети Сибирь" | "Красноярскэнерго" | КТП 33-07-114 | 10/0,4 | 0.25 | 0.018677 | 0 | 0
29477 | ПАО "Россети Сибирь" | "Красноярскэнерго" | КТП 33-07-115 | 10/0,4 | 0.16 | 0.049513 | 0 | 0
29478 | ПАО "Россети Сибирь" | "Красноярскэнерго" | КТП 33-07-116 | 10/0,4 | 0.1 | 0.031945 | 0 | 0
29479 | ПАО "Россети Сибирь" | "Красноярскэнерго" | КТП 33-07-117 | 10/0,4 | 0.16 | 0.0091993 | 0 | 0
29480 | ПАО "Россети Сибирь" | "Красноярскэнерго" | КТП 33-07-118 | 10/0,4 | 0.16 | 0.025699 | 0 | 0
29481 | ПАО "Россети Сибирь" | "Красноярскэнерго" | КТП 33-07-90 | 10/0,4 | 0.25 | 0.059327 | 0 | 0
29482 | ПАО "Россети Сибирь" | "Красноярскэнерго" | КТП 33-07-111 | 10/0,4 | 0.25 | 0.035047 | 0 | 0
29483 | ПАО "Россети Сибирь" | "Красноярскэнерго" | КТП 33-08-31 | 10/0,4 | 0.063 | 0.020332 | 0 | 0.0135
29484 | ПАО "Россети Сибирь" | "Красноярскэнерго" | КТП 33-08-74 | 10/0,4 | 0.16 | 0.032625 | 0 | 0
29485 | ПАО "Россети Сибирь" | "Красноярскэнерго" | КТП 33-08-80 | 10/0,4 | 0.063 | 0.0085895 | 0 | 0
29486 | ПАО "Россети Сибирь" | "Красноярскэнерго" | КТП 33-08-81 | 10/0,4 | 0.25 | 0.031041 | 0 | 0
29487 | ПАО "Россети Сибирь" | "Красноярскэнерго" | КТП 33-08-82 | 10/0,4 | 0.25 | 0.067741 | 0 | 0.0108
29488 | ПАО "Россети Сибирь" | "Красноярскэнерго" | КТП 33-08-84 | 10/0,4 | 0.16 | 0.017158 | 0 | 0
29489 | ПАО "Россети Сибирь" | "Красноярскэнерго" | КТП 33-08-89 | 10/0,4 | 0.63 | 0.086008 | 0 | 0
29490 | ПАО "Россети Сибирь" | "Красноярскэнерго" | КТП 33-09-38 | 10/0,4 | 0.063 | 0.013145 | 0 | 0
29491 | ПАО "Россети Сибирь" | "Красноярскэнерго" | КТП 33-09-32 | 10/0,4 | 0.1 | 0.013754 | 0 | 0
29492 | ПАО "Россети Сибирь" | "Красноярскэнерго" | КТП 33-09-37 | 10/0,4 | 0.1 | 0.016883 | 0 | 0
29493 | ПАО "Россети Сибирь" | "Красноярскэнерго" | КТП 33-10-121 | 10/0,4 | 0.4 | 0.00038515 | 0 | 0
29494 | ПАО "Россети Сибирь" | "Красноярскэнерго" | КТП 33-10-19 | 10/0,4 | 0.1 | 0.050246 | 0 | 0
29495 | ПАО "Россети Сибирь" | "Красноярскэнерго" | КТП 33-20-97 | 10/0,4 | 0.63 | 0.15805 | 0 | 0
29496 | ПАО "Россети Сибирь" | "Красноярскэнерго" | КТП 34-14-102 | 10/0,4 | 0.16 | 0.00062115 | 0 | 0
29497 | ПАО "Россети Сибирь" | "Красноярскэнерго" | КТП 34-14-103 | 10/0,4 | 0.16 | 0.045034 | 0 | 0
29498 | ПАО "Россети Сибирь" | "Красноярскэнерго" | КТП 34-16-25 | 10/0,4 | 0.16 | 0.0074614 | 0 | 0
29499 | ПАО "Россети Сибирь" | "Красноярскэнерго" | КТП 34-16-101 | 10/0,4 | 0.1 | 0.032167 | 0 | 0
29500 | ПАО "Россети Сибирь" | "Красноярскэнерго" | КТП 34-16-22 | 10/0,4 | 0.1 | 0.029948 | 0 | 0
29501 | ПАО "Россети Сибирь" | "Красноярскэнерго" | КТП 34-16-61 | 10/0,4 | 0.025 | 0.0058788 | 0 | 0
29502 | ПАО "Россети Сибирь" | "Красноярскэнерго" | КТП 34-16-21 | 10/0,4 | 0.1 | 0.012645 | 0 | 0
29503 | ПАО "Россети Сибирь" | "Красноярскэнерго" | КТП 34-16-23 | 10/0,4 | 0.063 | 0.054403 | 0 | 0
29504 | ПАО "Россети Сибирь" | "Красноярскэнерго" | КТП 34-16-71 аренда | 10/0,4 | 0.4 | 0.0005428 | 0 | 0
29505 | ПАО "Россети Сибирь" | "Красноярскэнерго" | КТП-34-16-47 аренда | 10/0,4 | 0.63 | 0.024287 | 0 | 0
29506 | ПАО "Россети Сибирь" | "Красноярскэнерго" | КТП 34-16-24 | 10/0,4 | 0.16 | 0.030433 | 0 | 0
29507 | ПАО "Россети Сибирь" | "Красноярскэнерго" | КТП 34-16-75 | 10/0,4 | 0.1 | 0.015627 | 0 | 0
29508 | ПАО "Россети Сибирь" | "Красноярскэнерго" | КТП 34-18-125 | 10/0,4 | 0.4 | 0.10681 | 0 | 0
29509 | ПАО "Россети Сибирь" | "Красноярскэнерго" | КТП 34-18-124 | 10/0,4 | 0.1 | 0.034161 | 0 | 0
29510 | ПАО "Россети Сибирь" | "Красноярскэнерго" | КТП 34-18-122 | 10/0,4 | 0.25 | 0.099205 | 0 | 0
29511 | ПАО "Россети Сибирь" | "Красноярскэнерго" | КТП 34-18-123 | 10/0,4 | 0.16 | 0.05405 | 0 | 0
29512 | ПАО "Россети Сибирь" | "Красноярскэнерго" | КТП 37-05-04 | 10/0,4 | 0.4 | 0.0010167 | 0 | 0
29513 | ПАО "Россети Сибирь" | "Красноярскэнерго" | КТП 37-06-113 | 10/0,4 | 0.1 | 0.040115 | 0 | 0
29514 | ПАО "Россети Сибирь" | "Красноярскэнерго" | КТП 37-06-28 | 10/0,4 | 0.063 | 0.010164 | 0 | 0
29515 | ПАО "Россети Сибирь" | "Красноярскэнерго" | КТП 37-06-30 | 10/0,4 | 0.16 | 0.029226 | 0 | 0
29516 | ПАО "Россети Сибирь" | "Красноярскэнерго" | КТП 37-06-29 | 10/0,4 | 0.1 | 0.02099 | 0 | 0
29517 | ПАО "Россети Сибирь" | "Красноярскэнерго" | КТП 37-07-09 | 10/0,4 | 0.063 | 0.016037 | 0 | 0
29518 | ПАО "Россети Сибирь" | "Красноярскэнерго" | КТП 37-07-86 аренда ( школа) | 10/0,4 | 0.63 | 0.02964 | 0 | 0
29519 | ПАО "Россети Сибирь" | "Красноярскэнерго" | КТП 37-07-126 | 10/0,4 | 0.063 | 0.0098742 | 0 | 0
29520 | ПАО "Россети Сибирь" | "Красноярскэнерго" | КТП 37-07-94 | 10/0,4 | 0.1 | 0.013682 | 0 | 0
29521 | ПАО "Россети Сибирь" | "Красноярскэнерго" | КТП 37-07-01 | 10/0,4 | 0.063 | 0.020651 | 0 | 0
29522 | ПАО "Россети Сибирь" | "Красноярскэнерго" | КТП 37-07-03 | 10/0,4 | 0.25 | 0.069375 | 0 | 0
29523 | ПАО "Россети Сибирь" | "Красноярскэнерго" | КТП 36-02-70 | 10/0,4 | 0.16 | 0.044381 | 0 | 0
29524 | ПАО "Россети Сибирь" | "Красноярскэнерго" | КТП 36-02-72 | 10/0,4 | 0.063 | 0.00017747 | 0 | 0
29525 | ПАО "Россети Сибирь" | "Красноярскэнерго" | КТП 36-03-65 | 10/0,4 | 0.25 | 0.026937 | 0 | 0
29526 | ПАО "Россети Сибирь" | "Красноярскэнерго" | КТП 36-03-35 | 10/0,4 | 0.25 | 0.045392 | 0 | 0
29527 | ПАО "Россети Сибирь" | "Красноярскэнерго" | КТП 36-06-33 | 10/0,4 | 0.1 | 0.023161 | 0 | 0
29528 | ПАО "Россети Сибирь" | "Красноярскэнерго" | КТП 36-06-34 | 10/0,4 | 0.16 | 0.017898 | 0 | 0
29529 | ПАО "Россети Сибирь" | "Красноярскэнерго" | ТП 86-8-3 | 10/0,4 | 0.4 | 0.013624 | 0 | 0
29530 | ПАО "Россети Сибирь" | "Красноярскэнерго" | ТП 71-1-9 | 10/0,4 | 0.1 | 0.027782 | 0 | 0
29531 | ПАО "Россети Сибирь" | "Красноярскэнерго" | ТП 71-1-10 | 10/0,4 | 0.4 | 0.016837 | 0 | 0
29532 | ПАО "Россети Сибирь" | "Красноярскэнерго" | ТП 71-4-1 | 10/0,4 | 0.16 | 0.029517 | 0 | 0
29533 | ПАО "Россети Сибирь" | "Красноярскэнерго" | ТП 71-4-3 | 10/0,4 | 0.25 | 0.018077 | 0 | 0
29534 | ПАО "Россети Сибирь" | "Красноярскэнерго" | ТП 71-4-4 | 10/0,4 | 0.25 | 0.023438 | 0 | 0
29535 | ПАО "Россети Сибирь" | "Красноярскэнерго" | ТП 71-4-6 | 10/0,4 | 0.25 | 0.016967 | 0 | 0
29536 | ПАО "Россети Сибирь" | "Красноярскэнерго" | ТП 71-4-8 | 10/0,4 | 0.25 | 0.013224 | 0 | 0.009
29537 | ПАО "Россети Сибирь" | "Красноярскэнерго" | ТП 71-5-3 | 10/0,4 | 0.1 | 0.0071352 | 0 | 0
29538 | ПАО "Россети Сибирь" | "Красноярскэнерго" | ТП 71-6-5 | 10/0,4 | 0.25 | 0.016644 | 0 | 0
29539 | ПАО "Россети Сибирь" | "Красноярскэнерго" | ТП 71-8-2 | 10/0,4 | 0.63 | 0.025973 | 0 | 0
29540 | ПАО "Россети Сибирь" | "Красноярскэнерго" | ТП 71-8-3 | 10/0,4 | 0.16 | 0.055695 | 0 | 0
29541 | ПАО "Россети Сибирь" | "Красноярскэнерго" | ТП 71-8-7 | 10/0,4 | 0.315 | 0.0057304 | 0 | 0
29542 | ПАО "Россети Сибирь" | "Красноярскэнерго" | ТП 71-8-8 | 10/0,4 | 0.63 | 0.027201 | 0 | 0
29543 | ПАО "Россети Сибирь" | "Красноярскэнерго" | ТП 71-8-9 | 10/0,4 | 0.1 | 0.014496 | 0 | 0
29544 | ПАО "Россети Сибирь" | "Красноярскэнерго" | ТП 86-6-3 | 10/0,4 | 0.25 | 0.062225 | 0 | 0
29545 | ПАО "Россети Сибирь" | "Красноярскэнерго" | ТП 71-1-3 | 10/0,4 | 0.4 | 0.022003 | 0 | 0
29546 | ПАО "Россети Сибирь" | "Красноярскэнерго" | ТП 71-4-5 | 10/0,4 | 0.4 | 0.0049069 | 0 | 0
29547 | ПАО "Россети Сибирь" | "Красноярскэнерго" | ТП 78-7-8 | 10/0,4 | 0.16 | 0.013811 | 0 | 0
29548 | ПАО "Россети Сибирь" | "Красноярскэнерго" | ТП 72-8-2 | 10/0,4 | 0.16 | 0.0082628 | 0 | 0
29549 | ПАО "Россети Сибирь" | "Красноярскэнерго" | ТП 78-4-1 | 10/0,4 | 0.06 | 0.0072353 | 0 | 0
29550 | ПАО "Россети Сибирь" | "Красноярскэнерго" | ТП 72-8-5 | 10/0,4 | 0.16 | 0.011106 | 0 | 0
29551 | ПАО "Россети Сибирь" | "Красноярскэнерго" | ТП 78-7-12 | 10/0,4 | 0.16 | 0.027354 | 0 | 0
29552 | ПАО "Россети Сибирь" | "Красноярскэнерго" | ТП 78-7-11 | 10/0,4 | 0.06 | 0 | 0 | 0
29553 | ПАО "Россети Сибирь" | "Красноярскэнерго" | ТП 72-8-9 | 10/0,4 | 0.1 | 0.018318 | 0 | 0
29554 | ПАО "Россети Сибирь" | "Красноярскэнерго" | ТП 78-1-1 | 10/0,4 | 0.1 | 0 | 0 | 0
29555 | ПАО "Россети Сибирь" | "Красноярскэнерго" | ТП 78-1-4 | 10/0,4 | 0.04 | 0 | 0 | 0
29556 | ПАО "Россети Сибирь" | "Красноярскэнерго" | ТП 78-2-2 | 10/0,4 | 0.63 | 0.18638 | 0 | 0
29557 | ПАО "Россети Сибирь" | "Красноярскэнерго" | ТП 78-2-4 | 10/0,4 | 0.63 | 0.044009 | 0 | 0
29558 | ПАО "Россети Сибирь" | "Красноярскэнерго" | ТП 78-2-5 | 10/0,4 | 0.63 | 0.039687 | 0 | 0
29559 | ПАО "Россети Сибирь" | "Красноярскэнерго" | ТП 78-7-15 | 10/0,4 | 0.1 | 0.0324 | 0 | 0
29560 | ПАО "Россети Сибирь" | "Красноярскэнерго" | ТП 78-4-4 | 10/0,4 | 0.25 | 0.044786 | 0 | 0
29561 | ПАО "Россети Сибирь" | "Красноярскэнерго" | ТП 78-4-5 | 10/0,4 | 0.1 | 0.013563 | 0 | 0
29562 | ПАО "Россети Сибирь" | "Красноярскэнерго" | ТП 78-4-7 | 10/0,4 | 0.4 | 0.037211 | 0 | 0
29563 | ПАО "Россети Сибирь" | "Красноярскэнерго" | ТП 78-4-15 | 10/0,4 | 0.63 | 0 | 0 | 0
29564 | ПАО "Россети Сибирь" | "Красноярскэнерго" | ТП 78-4-17 | 10/0,4 | 0.25 | 0.032925 | 0 | 0
29565 | ПАО "Россети Сибирь" | "Красноярскэнерго" | ТП 78-6-1 | 10/0,4 | 0.63 | 0.001095 | 0 | 0
29566 | ПАО "Россети Сибирь" | "Красноярскэнерго" | ТП 78-7-4 | 10/0,4 | 0.25 | 0.018923 | 0 | 0
29567 | ПАО "Россети Сибирь" | "Красноярскэнерго" | ТП 78-6-3 | 10/0,4 | 0.063 | 0.0067968 | 0 | 0
29568 | ПАО "Россети Сибирь" | "Красноярскэнерго" | ТП 78-7-1 | 10/0,4 | 0.63 | 0.039041 | 0 | 0
29569 | ПАО "Россети Сибирь" | "Красноярскэнерго" | ТП 78-7-6 | 10/0,4 | 0.25 | 0.013523 | 0 | 0
29570 | ПАО "Россети Сибирь" | "Красноярскэнерго" | ТП 78-6-5 | 10/0,4 | 0.06 | 0.012708 | 0 | 0
29571 | ПАО "Россети Сибирь" | "Красноярскэнерго" | ТП 78-3-5 | 10/0,4 | 0.16 | 0.0020409 | 0 | 0
29572 | ПАО "Россети Сибирь" | "Красноярскэнерго" | ТП 78-7-14 | 10/0,4 | 0.4 | 0.0030614 | 0 | 0
29573 | ПАО "Россети Сибирь" | "Красноярскэнерго" | ТП 78-3-3 | 10/0,4 | 0.63 | 0.018553 | 0 | 0
29574 | ПАО "Россети Сибирь" | "Красноярскэнерго" | ТП 78-7-5 | 10/0,4 | 0.16 | 0.05311 | 0 | 0
29575 | ПАО "Россети Сибирь" | "Красноярскэнерго" | ТП 78-7-9 | 10/0,4 | 0.16 | 0.028714 | 0 | 0
29576 | ПАО "Россети Сибирь" | "Красноярскэнерго" | ТП 78-4-14 | 10/0,4 | 0.4 | 0.011681 | 0 | 0
29577 | ПАО "Россети Сибирь" | "Красноярскэнерго" | ТП 89-1-7 | 10/0,4 | 0.63 | 0 | 0 | 0
29578 | ПАО "Россети Сибирь" | "Красноярскэнерго" | ТП 89-1-1 | 10/0,4 | 0.63 | 0 | 0 | 0
29579 | ПАО "Россети Сибирь" | "Красноярскэнерго" | ТП 89-1-3 | 10/0,4 | 0.63 | 0.063749 | 0 | 0
29580 | ПАО "Россети Сибирь" | "Красноярскэнерго" | ТП 89-1-5 | 10/0,4 | 0.63 | 0.082165 | 0 | 0
29581 | ПАО "Россети Сибирь" | "Красноярскэнерго" | ТП 89-1-4 | 10/0,4 | 0.4 | 0.043773 | 0 | 0
29582 | ПАО "Россети Сибирь" | "Красноярскэнерго" | ТП 89-12-7 | 10/0,4 | 0.25 | 0.0093022 | 0 | 0
29583 | ПАО "Россети Сибирь" | "Красноярскэнерго" | ТП 89-1-14 | 10/0,4 | 0.1 | 0 | 0 | 0
29584 | ПАО "Россети Сибирь" | "Красноярскэнерго" | ТП 89-1-6 | 10/0,4 | 0.1 | 0 | 0 | 0
29585 | ПАО "Россети Сибирь" | "Красноярскэнерго" | ТП 89-1-13 | 10/0,4 | 0.04 | 0 | 0 | 0
29586 | ПАО "Россети Сибирь" | "Красноярскэнерго" | ТП 89-2-3 | 10/0,4 | 0.63 | 0.09308 | 0 | 0
29587 | ПАО "Россети Сибирь" | "Красноярскэнерго" | ТП 7-3-9 | 10/0,4 | 0.4 | 0.058405 | 0 | 0
29588 | ПАО "Россети Сибирь" | "Красноярскэнерго" | ТП 7-3-3 | 10/0,4 | 0.63 | 0.044306 | 0 | 0
29589 | ПАО "Россети Сибирь" | "Красноярскэнерго" | ТП 7-3-4 | 10/0,4 | 0.63 | 0.060286 | 0 | 0
29590 | ПАО "Россети Сибирь" | "Красноярскэнерго" | ТП 7-3-6 | 10/0,4 | 0.4 | 0.058841 | 0 | 0
29591 | ПАО "Россети Сибирь" | "Красноярскэнерго" | ТП 7-4-6 | 10/0,4 | 0.16 | 0.034305 | 0 | 0
29592 | ПАО "Россети Сибирь" | "Красноярскэнерго" | ТП 7-4-3 | 10/0,4 | 0.25 | 0.039087 | 0 | 0
29593 | ПАО "Россети Сибирь" | "Красноярскэнерго" | ТП 7-5-1 | 10/0,4 | 0.63 | 0.060404 | 0 | 0
29594 | ПАО "Россети Сибирь" | "Красноярскэнерго" | ТП 7-5-5 | 10/0,4 | 0.25 | 0.087102 | 0 | 0
29595 | ПАО "Россети Сибирь" | "Красноярскэнерго" | ТП 7-5-3 | 10/0,4 | 0.25 | 0.016196 | 0 | 0
29596 | ПАО "Россети Сибирь" | "Красноярскэнерго" | ТП 7-5-6 | 10/0,4 | 0.25 | 0.01352 | 0 | 0
29597 | ПАО "Россети Сибирь" | "Красноярскэнерго" | ТП 7-6-5 | 10/0,4 | 0.04 | 0.0028613 | 0 | 0
29598 | ПАО "Россети Сибирь" | "Красноярскэнерго" | ТП 7-6-2 | 10/0,4 | 0.25 | 0.053456 | 0 | 0
29599 | ПАО "Россети Сибирь" | "Красноярскэнерго" | ТП 7-6-10 | 10/0,4 | 0.63 | 0.066812 | 0 | 0
29600 | ПАО "Россети Сибирь" | "Красноярскэнерго" | ТП 89-7-5 | 10/0,4 | 0.63 | 0.096273 | 0 | 0
29601 | ПАО "Россети Сибирь" | "Красноярскэнерго" | ТП 89-7-6 | 10/0,4 | 0.63 | 0.020844 | 0 | 0
29602 | ПАО "Россети Сибирь" | "Красноярскэнерго" | ТП 89-7-10 | 10/0,4 | 0.63 | 0.32025 | 0 | 0
29603 | ПАО "Россети Сибирь" | "Красноярскэнерго" | ТП 89-7-2 | 10/0,4 | 0.63 | 0.088843 | 0 | 0
29604 | ПАО "Россети Сибирь" | "Красноярскэнерго" | ТП 7-8-3 | 10/0,4 | 0.63 | 0.092502 | 0 | 0
29605 | ПАО "Россети Сибирь" | "Красноярскэнерго" | ТП 7-8-4 | 10/0,4 | 0.63 | 0.014453 | 0 | 0
29606 | ПАО "Россети Сибирь" | "Красноярскэнерго" | ТП 7-8-5 | 10/0,4 | 0.63 | 0.011188 | 0 | 0
29607 | ПАО "Россети Сибирь" | "Красноярскэнерго" | ТП 7-8-6 | 10/0,4 | 0.63 | 0.10296 | 0 | 0
29608 | ПАО "Россети Сибирь" | "Красноярскэнерго" | ТП 89-12-8 | 10/0,4 | 0.25 | 0 | 0 | 0
29609 | ПАО "Россети Сибирь" | "Красноярскэнерго" | ТП 7-9-3 | 10/0,4 | 0.25 | 0.059197 | 0 | 0
29610 | ПАО "Россети Сибирь" | "Красноярскэнерго" | ТП 7-10-5 | 10/0,4 | 0.63 | 0.00064003 | 0 | 0
29611 | ПАО "Россети Сибирь" | "Красноярскэнерго" | ТП 7-10-6 | 10/0,4 | 0.16 | 0.020796 | 0 | 0
29612 | ПАО "Россети Сибирь" | "Красноярскэнерго" | ТП 7-11-5 | 10/0,4 | 0.16 | 0.049914 | 0 | 0
29613 | ПАО "Россети Сибирь" | "Красноярскэнерго" | ТП 89-12-5 | 10/0,4 | 0.1 | 0 | 0 | 0
29614 | ПАО "Россети Сибирь" | "Красноярскэнерго" | ТП 89-12-4 | 10/0,4 | 0.1 | 0 | 0 | 0
29615 | ПАО "Россети Сибирь" | "Красноярскэнерго" | ТП 97-2-1 | 10/0,4 | 0.25 | 0.0081033 | 0 | 0
29616 | ПАО "Россети Сибирь" | "Красноярскэнерго" | ТП 97-3-1 | 10/0,4 | 0.4 | 0.018397 | 0 | 0
29617 | ПАО "Россети Сибирь" | "Красноярскэнерго" | ТП 97-5-1 | 10/0,4 | 0.63 | 0.0063512 | 0 | 0
29618 | ПАО "Россети Сибирь" | "Красноярскэнерго" | ТП 97-5-3 | 10/0,4 | 0.25 | 0.03964 | 0.009 | 0
29619 | ПАО "Россети Сибирь" | "Красноярскэнерго" | ТП 97-6-4 | 10/0,4 | 0.4 | 0.0083223 | 0 | 0
29620 | ПАО "Россети Сибирь" | "Красноярскэнерго" | ТП 97-6-8 | 10/0,4 | 0.063 | 0 | 0 | 0
29621 | ПАО "Россети Сибирь" | "Красноярскэнерго" | ТП 97-6-10 | 10/0,4 | 0.25 | 0.045773 | 0 | 0
29622 | ПАО "Россети Сибирь" | "Красноярскэнерго" | ТП 97-7-1 | 10/0,4 | 0.25 | 0.027157 | 0 | 0
29623 | ПАО "Россети Сибирь" | "Красноярскэнерго" | ТП 97-7-4 | 10/0,4 | 0.25 | 0.053219 | 0 | 0
29624 | ПАО "Россети Сибирь" | "Красноярскэнерго" | ТП 97-8-3 | 10/0,4 | 0.4 | 0.04862 | 0 | 0
29625 | ПАО "Россети Сибирь" | "Красноярскэнерго" | ТП 97-8-2 | 10/0,4 | 0.063 | 0.012483 | 0 | 0
29626 | ПАО "Россети Сибирь" | "Красноярскэнерго" | ТП 97-9-2 | 10/0,4 | 0.4 | 0 | 0 | 0
29627 | ПАО "Россети Сибирь" | "Красноярскэнерго" | ТП 97-9-4 | 10/0,4 | 0.063 | 0 | 0 | 0
29628 | ПАО "Россети Сибирь" | "Красноярскэнерго" | ТП 97-9-5 | 10/0,4 | 0.16 | 0 | 0 | 0
29629 | ПАО "Россети Сибирь" | "Красноярскэнерго" | ТП 72-8-10 | 10/0,4 | 0.25 | 0.050609 | 0 | 0.0135
29630 | ПАО "Россети Сибирь" | "Красноярскэнерго" | ТП 88-1-2 | 10/0,4 | 0.4 | 0.031046 | 0 | 0
29631 | ПАО "Россети Сибирь" | "Красноярскэнерго" | ТП 88-1-4 | 10/0,4 | 0.1 | 0.020527 | 0 | 0
29632 | ПАО "Россети Сибирь" | "Красноярскэнерго" | ТП 88-3-3 | 10/0,4 | 0.16 | 0.035489 | 0 | 0
29633 | ПАО "Россети Сибирь" | "Красноярскэнерго" | ТП 88-3-8 | 10/0,4 | 0.25 | 0.038869 | 0 | 0
29634 | ПАО "Россети Сибирь" | "Красноярскэнерго" | ТП 88-4-1 | 10/0,4 | 0.63 | 0 | 0 | 0
29635 | ПАО "Россети Сибирь" | "Красноярскэнерго" | ТП 88-5-5 | 10/0,4 | 0.63 | 0.053783 | 0 | 0
29636 | ПАО "Россети Сибирь" | "Красноярскэнерго" | ТП 88-5-6 | 10/0,4 | 0.63 | 0.072428 | 0 | 0
29637 | ПАО "Россети Сибирь" | "Красноярскэнерго" | ТП 88-6-1 | 10/0,4 | 0.4 | 0.072428 | 0 | 0
29638 | ПАО "Россети Сибирь" | "Красноярскэнерго" | ТП 88-6-2 | 10/0,4 | 0.1 | 0 | 0 | 0
29639 | ПАО "Россети Сибирь" | "Красноярскэнерго" | ТП 4-6-18 | 10/0,4 | 0.1 | 0.021518 | 0 | 0
29640 | ПАО "Россети Сибирь" | "Красноярскэнерго" | ТП 4-6-4 | 10/0,4 | 0.25 | 0.065443 | 0 | 0
29641 | ПАО "Россети Сибирь" | "Красноярскэнерго" | ТП 4-6-5 | 10/0,4 | 0.18 | 0.095613 | 0 | 0
29642 | ПАО "Россети Сибирь" | "Красноярскэнерго" | ТП 4-6-21 | 10/0,4 | 0.16 | 0.019966 | 0 | 0
29643 | ПАО "Россети Сибирь" | "Красноярскэнерго" | ТП 4-6-8 | 10/0,4 | 0.1 | 0.015751 | 0 | 0
29644 | ПАО "Россети Сибирь" | "Красноярскэнерго" | ТП 4-10-1 | 10/0,4 | 0.16 | 0.0093173 | 0 | 0
29645 | ПАО "Россети Сибирь" | "Красноярскэнерго" | ТП 4-10-2 | 10/0,4 | 0.16 | 0.021297 | 0 | 0
29646 | ПАО "Россети Сибирь" | "Красноярскэнерго" | ТП 4-10-6 | 10/0,4 | 0.63 | 0.056791 | 0 | 0
29647 | ПАО "Россети Сибирь" | "Красноярскэнерго" | ТП 4-10-10 | 10/0,4 | 0.63 | 0.029727 | 0 | 0
29648 | ПАО "Россети Сибирь" | "Красноярскэнерго" | ТП 4-10-11 | 10/0,4 | 0.4 | 0.021962 | 0 | 0
29649 | ПАО "Россети Сибирь" | "Красноярскэнерго" | ТП 4-13-1 "Шипиловка" | 10/0,4 | 0.4 | 0.010648 | 0 | 0
29650 | ПАО "Россети Сибирь" | "Красноярскэнерго" | ТП 23-21-1 | 10/0,4 | 0.4 | 0.033146 | 0 | 0
29651 | ПАО "Россети Сибирь" | "Красноярскэнерго" | ТП 4-13-9 | 10/0,4 | 0.4 | 0.02285 | 0 | 0
29652 | ПАО "Россети Сибирь" | "Красноярскэнерго" | ТП 4-13-14 | 10/0,4 | 0.16 | 0.023959 | 0 | 0
29653 | ПАО "Россети Сибирь" | "Красноярскэнерго" | ТП 4-17-1 "Березняки" | 10/0,4 | 0.16 | 0.020631 | 0 | 0
29654 | ПАО "Россети Сибирь" | "Красноярскэнерго" | ТП 4-12-4 | 10/0,4 | 0.1 | 0.017525 | 0 | 0
29655 | ПАО "Россети Сибирь" | "Красноярскэнерго" | ТП 4-12-2 | 10/0,4 | 0.4 | 0.056347 | 0 | 0
29656 | ПАО "Россети Сибирь" | "Красноярскэнерго" | ТП 4-12-9 | 10/0,4 | 0.063 | 0.0070687 | 0 | 0
29657 | ПАО "Россети Сибирь" | "Красноярскэнерго" | ТП 4-12-5 | 10/0,4 | 0.63 | 0.08319 | 0 | 0
29658 | ПАО "Россети Сибирь" | "Красноярскэнерго" | ТП 4-10-7 | 10/0,4 | 0.16 | 0.03372 | 0 | 0
29659 | ПАО "Россети Сибирь" | "Красноярскэнерго" | ТП 73-1-5 | 10/0,4 | 0.16 | 0.029505 | 0 | 0
29660 | ПАО "Россети Сибирь" | "Красноярскэнерго" | ТП 4-13-5 | 10/0,4 | 0.4 | 0.018191 | 0 | 0
29661 | ПАО "Россети Сибирь" | "Красноярскэнерго" | ТП 4-13-6 | 10/0,4 | 0.16 | 0.022184 | 0 | 0
29662 | ПАО "Россети Сибирь" | "Красноярскэнерго" | ТП 4-13-7 | 10/0,4 | 0.1 | 0.021518 | 0 | 0
29663 | ПАО "Россети Сибирь" | "Красноярскэнерго" | ТП 4-13-12 | 10/0,4 | 0.4 | 0.045085 | 0 | 0
29664 | ПАО "Россети Сибирь" | "Красноярскэнерго" | ТП 73-1-6 | 10/0,4 | 0.32 | 0.015085 | 0 | 0
29665 | ПАО "Россети Сибирь" | "Красноярскэнерго" | ТП 73-1-13 | 10/0,4 | 0.1 | 0.01442 | 0 | 0
29666 | ПАО "Россети Сибирь" | "Красноярскэнерго" | ТП 73-10-9 | 10/0,4 | 0.25 | 0.052576 | 0 | 0
29667 | ПАО "Россети Сибирь" | "Красноярскэнерго" | ТП 73-2-2 | 10/0,4 | 0.25 | 0.059453 | 0 | 0
29668 | ПАО "Россети Сибирь" | "Красноярскэнерго" | ТП 73-2-4 | 10/0,4 | 0.063 | 0.03017 | 0 | 0
29669 | ПАО "Россети Сибирь" | "Красноярскэнерго" | ТП 73-2-8 | 10/0,4 | 0.1 | 0.023959 | 0 | 0
29670 | ПАО "Россети Сибирь" | "Красноярскэнерго" | ТП 73-4-1 | 10/0,4 | 0.1 | 0.037269 | 0 | 0
29671 | ПАО "Россети Сибирь" | "Красноярскэнерго" | ТП 73-4-5 | 10/0,4 | 0.25 | 0.014641 | 0 | 0
29672 | ПАО "Россети Сибирь" | "Красноярскэнерго" | ТП 73-5-1 | 10/0,4 | 0.4 | 0.029948 | 0 | 0
29673 | ПАО "Россети Сибирь" | "Красноярскэнерго" | ТП 73-5-2 | 10/0,4 | 0.4 | 0.029505 | 0 | 0
29674 | ПАО "Россети Сибирь" | "Красноярскэнерго" | ТП 73-6-1 | 10/0,4 | 0.025 | 0.01681 | 0 | 0
29675 | ПАО "Россети Сибирь" | "Красноярскэнерго" | ТП 73-7-1 | 10/0,4 | 0.25 | 0.052798 | 0 | 0
29676 | ПАО "Россети Сибирь" | "Красноярскэнерго" | ТП 4-10-23 | 10/0,4 | 0.16 | 0.023071 | 0 | 0
29677 | ПАО "Россети Сибирь" | "Красноярскэнерго" | ТП 73-10-7 | 10/0,4 | 0.16 | 0.024181 | 0 | 0
29678 | ПАО "Россети Сибирь" | "Красноярскэнерго" | ТП 4-10-21 | 10/0,4 | 0.1 | 0.037935 | 0 | 0.0135
29679 | ПАО "Россети Сибирь" | "Красноярскэнерго" | ТП 4-10-22 | 10/0,4 | 0.063 | 0.015529 | 0 | 0
29680 | ПАО "Россети Сибирь" | "Красноярскэнерго" | ТП 75-1-7 | 10/0,4 | 0.32 | 0 | 0 | 0.0225
29681 | ПАО "Россети Сибирь" | "Красноярскэнерго" | ТП 75-1-9 | 10/0,4 | 0.16 | 0.015451 | 0 | 0
29682 | ПАО "Россети Сибирь" | "Красноярскэнерго" | ТП 75-1-14 | 10/0,4 | 0.4 | 0 | 0 | 0
29683 | ПАО "Россети Сибирь" | "Красноярскэнерго" | ТП 75-1-15 | 10/0,4 | 0.1 | 0.010021 | 0 | 0
29684 | ПАО "Россети Сибирь" | "Красноярскэнерго" | ТП 86-1-1 | 10/0,4 | 0.1 | 0.02513 | 0 | 0.0009
29685 | ПАО "Россети Сибирь" | "Красноярскэнерго" | ТП 86-1-3 | 10/0,4 | 0.56 | 0.016994 | 0 | 0
29686 | ПАО "Россети Сибирь" | "Красноярскэнерго" | ТП 86-1-8 | 10/0,4 | 0.315 | 0.046286 | 0 | 0
29687 | ПАО "Россети Сибирь" | "Красноярскэнерго" | ТП 86-1-11 | 10/0,4 | 0.1 | 0.025906 | 0 | 0
29688 | ПАО "Россети Сибирь" | "Красноярскэнерго" | ТП 86-2-3 | 10/0,4 | 0.63 | 0.0078295 | 0 | 0
29689 | ПАО "Россети Сибирь" | "Красноярскэнерго" | ТП 86-2-6 | 10/0,4 | 0.16 | 0 | 0 | 0
29690 | ПАО "Россети Сибирь" | "Красноярскэнерго" | ТП 86-3-1 | 10/0,4 | 0.63 | 0 | 0 | 0
29691 | ПАО "Россети Сибирь" | "Красноярскэнерго" | ТП "Спутник" | 10/0,4 | 0.25 | 0.044179 | 0 | 0
29692 | ПАО "Россети Сибирь" | "Красноярскэнерго" | ТП 72-1-1 | 10/0,4 | 0.4 | 0.045314 | 0 | 0.009
29693 | ПАО "Россети Сибирь" | "Красноярскэнерго" | ТП 72-1-7 | 10/0,4 | 0.063 | 0.028633 | 0 | 0
29694 | ПАО "Россети Сибирь" | "Красноярскэнерго" | ТП 72-1-8 | 10/0,4 | 0.25 | 0.029836 | 0 | 0
29695 | ПАО "Россети Сибирь" | "Красноярскэнерго" | ТП 72-2-2 | 10/0,4 | 0.63 | 0.13704 | 0 | 0
29696 | ПАО "Россети Сибирь" | "Красноярскэнерго" | ТП 72-2-3 | 10/0,4 | 0.4 | 0.092432 | 0 | 0
29697 | ПАО "Россети Сибирь" | "Красноярскэнерго" | ТП 72-2-5 | 10/0,4 | 0.63 | 0.056187 | 0 | 0
29698 | ПАО "Россети Сибирь" | "Красноярскэнерго" | ТП 72-4-1 | 10/0,4 | 0.63 | 0.12414 | 0 | 0
29699 | ПАО "Россети Сибирь" | "Красноярскэнерго" | ТП 72-4-2 | 10/0,4 | 0.4 | 0 | 0 | 0
29700 | ПАО "Россети Сибирь" | "Красноярскэнерго" | ТП 72-5-4 | 10/0,4 | 0.25 | 0.0038515 | 0 | 0
29701 | ПАО "Россети Сибирь" | "Красноярскэнерго" | ТП 72-5-5 | 10/0,4 | 0.16 | 0.090306 | 0 | 0
29702 | ПАО "Россети Сибирь" | "Красноярскэнерго" | ТП 72-5-6 | 10/0,4 | 0.4 | 0.0093588 | 0 | 0
29703 | ПАО "Россети Сибирь" | "Красноярскэнерго" | ТП 72-5-7 | 10/0,4 | 0.4 | 0.042135 | 0 | 0
29704 | ПАО "Россети Сибирь" | "Красноярскэнерго" | ТП 72-5-9 | 10/0,4 | 0.4 | 0.026224 | 0 | 0.0135
29705 | ПАО "Россети Сибирь" | "Красноярскэнерго" | ТП 72-7-1 | 10/0,4 | 0.63 | 0.08815 | 0 | 0
29706 | ПАО "Россети Сибирь" | "Красноярскэнерго" | ТП 72-7-4 | 10/0,4 | 0.4 | 0.1157 | 0 | 0
29707 | ПАО "Россети Сибирь" | "Красноярскэнерго" | ТП 72-7-6 | 10/0,4 | 0.63 | 0.011328 | 0 | 0
29708 | ПАО "Россети Сибирь" | "Красноярскэнерго" | ТП 72-8-16 | 10/0,4 | 0.16 | 0.020853 | 0 | 0.027
29709 | ПАО "Россети Сибирь" | "Красноярскэнерго" | ТП 72-10-1 | 10/0,4 | 0.63 | 0.061849 | 0 | 0
29710 | ПАО "Россети Сибирь" | "Красноярскэнерго" | ТП 3-18-1а | 10/0,4 | 0.63 | 0.034673 | 0 | 0
29711 | ПАО "Россети Сибирь" | "Красноярскэнерго" | ТП 4-16-3 | 10/0,4 | 0.4 | 0.16766 | 0 | 0.0135
29712 | ПАО "Россети Сибирь" | "Красноярскэнерго" | ТП 5-2-1 | 10/0,4 | 0.4 | 0.16675 | 0 | 0.01125
29713 | ПАО "Россети Сибирь" | "Красноярскэнерго" | ТП 5-2-3 | 10/0,4 | 0.63 | 0.14787 | 0 | 0
29714 | ПАО "Россети Сибирь" | "Красноярскэнерго" | ТП 3-8-1 | 10/0,4 | 0.63 | 0.31152 | 0 | 0
29715 | ПАО "Россети Сибирь" | "Красноярскэнерго" | ТП 3-14-2 | 10/0,4 | 0.4 | 0.098773 | 0 | 0
29716 | ПАО "Россети Сибирь" | "Красноярскэнерго" | ТП 4-16-2 | 10/0,4 | 0.4 | 0.12917 | 0 | 0
29717 | ПАО "Россети Сибирь" | "Красноярскэнерго" | ТП 1-5-1 | 10/0,4 | 0.4 | 0.096968 | 0 | 0
29718 | ПАО "Россети Сибирь" | "Красноярскэнерго" | ТП 1-11-6 | 10/0,4 | 0.4 | 0.11728 | 0 | 0
29719 | ПАО "Россети Сибирь" | "Красноярскэнерго" | ТП 28-46-1 | 10/0,4 | 0.4 | 0.012263 | 0 | 0
29720 | ПАО "Россети Сибирь" | "Красноярскэнерго" | СКТП 8-09-12 | 10/0,4 | 0.4 | 0.15113 | 0 | 0
29721 | ПАО "Россети Сибирь" | "Красноярскэнерго" | ЗТП 8-04-1 База РЭС | 10/0,4 | 1 | 0.093605 | 0 | 0
29722 | ПАО "Россети Сибирь" | "Красноярскэнерго" | СКТП 1-02-1 | 10/0,4 | 0.25 | 0.047837 | 0 | 0
29723 | ПАО "Россети Сибирь" | "Красноярскэнерго" | СКТП 1-02-4 | 10/0,4 | 0.32 | 0.05884 | 0 | 0
29724 | ПАО "Россети Сибирь" | "Красноярскэнерго" | ЗТП 1-04-4 | 10/0,4 | 0.315 | 0.17908 | 0 | 0
29725 | ПАО "Россети Сибирь" | "Красноярскэнерго" | ЗТП 1-04-3 | 10/0,4 | 0.4 | 0.28218 | 0 | 0
29726 | ПАО "Россети Сибирь" | "Красноярскэнерго" | ЗТП 1-03-4 | 10/0,4 | 0.4 | 0.061545 | 0.009 | 0.0108
29727 | ПАО "Россети Сибирь" | "Красноярскэнерго" | СКТП 1-02-2 | 10/0,4 | 0.16 | 0.044727 | 0 | 0
29728 | ПАО "Россети Сибирь" | "Красноярскэнерго" | СКТП 1-03-2 | 10/0,4 | 0.4 | 0.028091 | 0 | 0
29729 | ПАО "Россети Сибирь" | "Красноярскэнерго" | ЗТП 1-03-1 | 10/0,4 | 0.63 | 0.059903 | 0 | 0
29730 | ПАО "Россети Сибирь" | "Красноярскэнерго" | СКТП 1-02-3 | 10/0,4 | 0.4 | 0.066312 | 0 | 0
29731 | ПАО "Россети Сибирь" | "Красноярскэнерго" | ЗТП 1-03-3 | 10/0,4 | 0.4 | 0.046747 | 0 | 0.0153
29732 | ПАО "Россети Сибирь" | "Красноярскэнерго" | ТП 8-14-11 | 10/0,4 | 0.25 | 0.035009 | 0 | 0
29733 | ПАО "Россети Сибирь" | "Красноярскэнерго" | СКТП 8-14-15 | 10/0,4 | 0.16 | 0.10846 | 0 | 0
29734 | ПАО "Россети Сибирь" | "Красноярскэнерго" | СКТП 8-14-9 | 10/0,4 | 0.25 | 0.11012 | 0 | 0
29735 | ПАО "Россети Сибирь" | "Красноярскэнерго" | ЗТП 8-36-17 | 10/0,4 | 0.4 | 0.017663 | 0 | 0
29736 | ПАО "Россети Сибирь" | "Красноярскэнерго" | СКТП 8-24-20 | 10/0,4 | 0.25 | 0.086924 | 0 | 0.0135
29737 | ПАО "Россети Сибирь" | "Красноярскэнерго" | СКТП 8-36-19 | 10/0,4 | 0.16 | 0.015656 | 0 | 0.0108
29738 | ПАО "Россети Сибирь" | "Красноярскэнерго" | СКТП 8-36-20 | 10/0,4 | 0.16 | 0.037834 | 0 | 0
29739 | ПАО "Россети Сибирь" | "Красноярскэнерго" | СКТП 8-36-1 | 10/0,4 | 0.32 | 0.022831 | 0 | 0
29740 | ПАО "Россети Сибирь" | "Красноярскэнерго" | СКТП 34-07-11 | 10/0,4 | 0.4 | 0.054063 | 0 | 0
29741 | ПАО "Россети Сибирь" | "Красноярскэнерго" | КТП 33-10-11 | 10/0,4 | 0.25 | 0.11387 | 0 | 0.018
29742 | ПАО "Россети Сибирь" | "Красноярскэнерго" | КТП 33-10-12 | 10/0,4 | 0.4 | 0.080246 | 0 | 0
29743 | ПАО "Россети Сибирь" | "Красноярскэнерго" | КТП 33-10-13 | 10/0,4 | 0.16 | 0.049953 | 0 | 0
29744 | ПАО "Россети Сибирь" | "Красноярскэнерго" | КТП 33-10-15 | 10/0,4 | 0.16 | 0.061268 | 0 | 0.009
29745 | ПАО "Россети Сибирь" | "Красноярскэнерго" | ЗТП 33-10-19 | 10/0,4 | 0.25 | 0.11811 | 0 | 0
29746 | ПАО "Россети Сибирь" | "Красноярскэнерго" | КТП 33-10-25 | 10/0,4 | 0.25 | 0.052667 | 0 | 0
29747 | ПАО "Россети Сибирь" | "Красноярскэнерго" | КТП 33-10-27 | 10/0,4 | 0.4 | 0.086991 | 0 | 0
29748 | ПАО "Россети Сибирь" | "Красноярскэнерго" | КТП 33-10-3 | 10/0,4 | 0.25 | 0.022423 | 0 | 0
29749 | ПАО "Россети Сибирь" | "Красноярскэнерго" | КТП 33-10-6 | 10/0,4 | 0.63 | 0.048144 | 0 | 0
29750 | ПАО "Россети Сибирь" | "Красноярскэнерго" | КТП 33-07-18 | 10/0,4 | 0.32 | 0.010091 | 0 | 0
29751 | ПАО "Россети Сибирь" | "Красноярскэнерго" | КТП 33-14-18 | 10/0,4 | 0.4 | 0.058847 | 0 | 0.036
29752 | ПАО "Россети Сибирь" | "Красноярскэнерго" | КТП 33-14-17 | 10/0,4 | 0.4 | 0.015985 | 0 | 0
29753 | ПАО "Россети Сибирь" | "Красноярскэнерго" | КТП 33-14-20 | 10/0,4 | 0.25 | 0.033994 | 0 | 0
29754 | ПАО "Россети Сибирь" | "Красноярскэнерго" | КТП 33-14-22 | 10/0,4 | 0.1 | 0.0037118 | 0 | 0
29755 | ПАО "Россети Сибирь" | "Красноярскэнерго" | КТП 33-12-1 | 10/0,4 | 0.1 | 0.019624 | 0 | 0
29756 | ПАО "Россети Сибирь" | "Красноярскэнерго" | КТП 33-12-10 | 10/0,4 | 0.16 | 0.025404 | 0 | 0
29757 | ПАО "Россети Сибирь" | "Красноярскэнерго" | КТП 33-12-13 | 10/0,4 | 0.4 | 0.0067307 | 0 | 0
29758 | ПАО "Россети Сибирь" | "Красноярскэнерго" | КТП 33-12-16 | 10/0,4 | 0.1 | 0.023666 | 0 | 0
29759 | ПАО "Россети Сибирь" | "Красноярскэнерго" | КТП 33-12-17 | 10/0,4 | 0.1 | 0.027742 | 0 | 0
29760 | ПАО "Россети Сибирь" | "Красноярскэнерго" | КТП 33-12-18 | 10/0,4 | 0.25 | 0.020806 | 0 | 0
29761 | ПАО "Россети Сибирь" | "Красноярскэнерго" | КТП 33-12-2 | 10/0,4 | 0.063 | 0.0039214 | 0 | 0
29762 | ПАО "Россети Сибирь" | "Красноярскэнерго" | КТП 33-12-3 | 10/0,4 | 0.1 | 0.024843 | 0 | 0.009
29763 | ПАО "Россети Сибирь" | "Красноярскэнерго" | КТП 33-12-4 | 10/0,4 | 0.1 | 0.002394 | 0 | 0
29764 | ПАО "Россети Сибирь" | "Красноярскэнерго" | КТП 33-12-5 | 10/0,4 | 0.1 | 0.035485 | 0 | 0
29765 | ПАО "Россети Сибирь" | "Красноярскэнерго" | КТП 33-12-6 | 10/0,4 | 0.063 | 0.001095 | 0 | 0
29766 | ПАО "Россети Сибирь" | "Красноярскэнерго" | КТП 33-12-7 | 10/0,4 | 0.4 | 0.016426 | 0 | 0
29767 | ПАО "Россети Сибирь" | "Красноярскэнерго" | КТП 33-12-9 | 10/0,4 | 0.04 | 0.0060794 | 0 | 0.04
29768 | ПАО "Россети Сибирь" | "Красноярскэнерго" | КТП 33-14-2 | 10/0,4 | 0.4 | 0.01103 | 0 | 0
29769 | ПАО "Россети Сибирь" | "Красноярскэнерго" | КТП 33-14-8 | 10/0,4 | 0.04 | 0.008496 | 0 | 0
29770 | ПАО "Россети Сибирь" | "Красноярскэнерго" | КТП 33-16-1 | 10/0,4 | 0.4 | 0.097944 | 0 | 0
29771 | ПАО "Россети Сибирь" | "Красноярскэнерго" | КТП 33-02-1 | 10/0,4 | 0.25 | 0.13123 | 0 | 0.009
29772 | ПАО "Россети Сибирь" | "Красноярскэнерго" | КТП 33-02-10 | 10/0,4 | 0.25 | 0.050816 | 0 | 0.0135
29773 | ПАО "Россети Сибирь" | "Красноярскэнерго" | КТП 33-02-12 | 10/0,4 | 0.25 | 0.041815 | 0 | 0.081
29774 | ПАО "Россети Сибирь" | "Красноярскэнерго" | КТП 33-02-14 | 10/0,4 | 0.4 | 0.073266 | 0 | 0
29775 | ПАО "Россети Сибирь" | "Красноярскэнерго" | КТП 33-02-15 | 10/0,4 | 0.4 | 0.06255 | 0 | 0
29776 | ПАО "Россети Сибирь" | "Красноярскэнерго" | КТП 33-02-4 | 10/0,4 | 0.4 | 0.077882 | 0 | 0
29777 | ПАО "Россети Сибирь" | "Красноярскэнерго" | КТП 33-02-6 | 10/0,4 | 0.1 | 0.0065476 | 0 | 0
29778 | ПАО "Россети Сибирь" | "Красноярскэнерго" | КТП 33-02-7 | 10/0,4 | 0.25 | 0.036265 | 0 | 0.009
29779 | ПАО "Россети Сибирь" | "Красноярскэнерго" | КТП 33-02-9 | 10/0,4 | 0.25 | 0.060658 | 0 | 0
29780 | ПАО "Россети Сибирь" | "Красноярскэнерго" | КТП 33-03-1 | 10/0,4 | 0.25 | 0.084634 | 0 | 0.0225
29781 | ПАО "Россети Сибирь" | "Красноярскэнерго" | КТП 33-03-10 | 10/0,4 | 0.4 | 0.047804 | 0 | 0
29782 | ПАО "Россети Сибирь" | "Красноярскэнерго" | КТП 33-03-11 | 10/0,4 | 0.25 | 0.030083 | 0 | 0
29783 | ПАО "Россети Сибирь" | "Красноярскэнерго" | КТП 33-03-15 | 10/0,4 | 0.16 | 0.036861 | 0 | 0
29784 | ПАО "Россети Сибирь" | "Красноярскэнерго" | КТП 33-03-16 | 10/0,4 | 0.4 | 0.10575 | 0 | 0
29785 | ПАО "Россети Сибирь" | "Красноярскэнерго" | КТП 33-03-17 | 10/0,4 | 0.1 | 0.0090558 | 0 | 0
29786 | ПАО "Россети Сибирь" | "Красноярскэнерго" | КТП 33-03-22 | 10/0,4 | 0.1 | 0.016682 | 0 | 0
29787 | ПАО "Россети Сибирь" | "Красноярскэнерго" | КТП 33-03-23 | 10/0,4 | 0.4 | 0.061925 | 0 | 0
29788 | ПАО "Россети Сибирь" | "Красноярскэнерго" | КТП 33-03-24 | 10/0,4 | 0.1 | 0.021429 | 0 | 0.018
29789 | ПАО "Россети Сибирь" | "Красноярскэнерго" | ЗТП 33-03-25 | 10/0,4 | 0.4 | 0.026043 | 0 | 0
29790 | ПАО "Россети Сибирь" | "Красноярскэнерго" | КТП 33-03-26 | 10/0,4 | 0.25 | 0.027493 | 0 | 0
29791 | ПАО "Россети Сибирь" | "Красноярскэнерго" | КТП 33-03-27 | 10/0,4 | 0.4 | 0.10623 | 0 | 0.0351
29792 | ПАО "Россети Сибирь" | "Красноярскэнерго" | КТП 33-03-28 | 10/0,4 | 0.1 | 0.011519 | 0 | 0
29793 | ПАО "Россети Сибирь" | "Красноярскэнерго" | КТП 33-03-29 | 10/0,4 | 0.16 | 0.046848 | 0 | 0
29794 | ПАО "Россети Сибирь" | "Красноярскэнерго" | КТП 33-03-30 | 10/0,4 | 0.1 | 0.036306 | 0 | 0
29795 | ПАО "Россети Сибирь" | "Красноярскэнерго" | КТП 33-03-31 | 10/0,4 | 0.25 | 0.077026 | 0 | 0
29796 | ПАО "Россети Сибирь" | "Красноярскэнерго" | КТП 33-03-4 | 10/0,4 | 0.16 | 0.077603 | 0 | 0
29797 | ПАО "Россети Сибирь" | "Красноярскэнерго" | КТП 33-03-5 | 10/0,4 | 0.4 | 0.080553 | 0 | 0.009
29798 | ПАО "Россети Сибирь" | "Красноярскэнерго" | КТП 33-03-8 | 10/0,4 | 0.4 | 0.17114 | 0 | 0.009
29799 | ПАО "Россети Сибирь" | "Красноярскэнерго" | КТП 33-03-9 | 10/0,4 | 0.063 | 0.00021523 | 0 | 0
29800 | ПАО "Россети Сибирь" | "Красноярскэнерго" | КТП 33-06-2 | 10/0,4 | 0.1 | 0.015264 | 0 | 0.0225
29801 | ПАО "Россети Сибирь" | "Красноярскэнерго" | КТП 33-07-11 | 10/0,4 | 0.16 | 0.027013 | 0 | 0
29802 | ПАО "Россети Сибирь" | "Красноярскэнерго" | КТП 33-07-12 | 10/0,4 | 0.16 | 0.015043 | 0 | 0
29803 | ПАО "Россети Сибирь" | "Красноярскэнерго" | КТП 33-07-14 | 10/0,4 | 0.16 | 0.015368 | 0 | 0
29804 | ПАО "Россети Сибирь" | "Красноярскэнерго" | КТП 33-07-6 | 10/0,4 | 0.063 | 0.0048541 | 0 | 0
29805 | ПАО "Россети Сибирь" | "Красноярскэнерго" | КТП 33-09-1 | 10/0,4 | 0.16 | 0.041295 | 0 | 0
29806 | ПАО "Россети Сибирь" | "Красноярскэнерго" | КТП 33-09-14 | 10/0,4 | 0.4 | 0.011687 | 0 | 0.0135
29807 | ПАО "Россети Сибирь" | "Красноярскэнерго" | КТП 33-09-2 | 10/0,4 | 0.4 | 0.044132 | 0 | 0
29808 | ПАО "Россети Сибирь" | "Красноярскэнерго" | КТП 33-09-23 | 10/0,4 | 0.063 | 0.021283 | 0 | 0
29809 | ПАО "Россети Сибирь" | "Красноярскэнерго" | КТП 33-09-3 | 10/0,4 | 0.1 | 0.038232 | 0 | 0
29810 | ПАО "Россети Сибирь" | "Красноярскэнерго" | КТП 33-09-4 | 10/0,4 | 0.16 | 0.033494 | 0 | 0
29811 | ПАО "Россети Сибирь" | "Красноярскэнерго" | КТП 33-09-6 | 10/0,4 | 0.4 | 0.029358 | 0 | 0
29812 | ПАО "Россети Сибирь" | "Красноярскэнерго" | КТП 33-09-7 | 10/0,4 | 0.1 | 0.019766 | 0 | 0
29813 | ПАО "Россети Сибирь" | "Красноярскэнерго" | КТП 69-01-2 | 10/0,4 | 0.1 | 0.031014 | 0 | 0
29814 | ПАО "Россети Сибирь" | "Красноярскэнерго" | КТП 69-01-4 | 10/0,4 | 0.4 | 0.028817 | 0 | 0
29815 | ПАО "Россети Сибирь" | "Красноярскэнерго" | КТП 69-01-6 | 10/0,4 | 0.25 | 0.045518 | 0 | 0
29816 | ПАО "Россети Сибирь" | "Красноярскэнерго" | КТП 69-02-10 | 10/0,4 | 0.25 | 0.007417 | 0 | 0
29817 | ПАО "Россети Сибирь" | "Красноярскэнерго" | КТП 69-03-1 | 10/0,4 | 0.25 | 0.027956 | 0 | 0
29818 | ПАО "Россети Сибирь" | "Красноярскэнерго" | КТП 69-05-1 | 10/0,4 | 0.25 | 0.056384 | 0 | 0
29819 | ПАО "Россети Сибирь" | "Красноярскэнерго" | КТП 69-05-4 | 10/0,4 | 0.4 | 0.015567 | 0 | 0
29820 | ПАО "Россети Сибирь" | "Красноярскэнерго" | КТП 69-05-6 | 10/0,4 | 0.25 | 0.051826 | 0 | 0
29821 | ПАО "Россети Сибирь" | "Красноярскэнерго" | КТП 69-06-1 | 10/0,4 | 0.25 | 0.0086008 | 0 | 0
29822 | ПАО "Россети Сибирь" | "Красноярскэнерго" | КТП 69-06-12 | 10/0,4 | 0.25 | 0.055081 | 0 | 0
29823 | ПАО "Россети Сибирь" | "Красноярскэнерго" | КТП 69-06-13 | 10/0,4 | 0.25 | 0.013308 | 0 | 0
29824 | ПАО "Россети Сибирь" | "Красноярскэнерго" | КТП 69-06-26 | 10/0,4 | 0.4 | 0.11207 | 0.0105 | 0
29825 | ПАО "Россети Сибирь" | "Красноярскэнерго" | КТП 69-06-9 | 10/0,4 | 0.4 | 0.022979 | 0 | 0
29826 | ПАО "Россети Сибирь" | "Красноярскэнерго" | КТП 69-08-4 | 10/0,4 | 0.4 | 0.12311 | 0 | 0
29827 | ПАО "Россети Сибирь" | "Красноярскэнерго" | ЗТП 42-10-1 | 10/0,4 | 0.63 | 0.056347 | 0 | 0
29828 | ПАО "Россети Сибирь" | "Красноярскэнерго" | ЗТП 42-10-2 | 10/0,4 | 0.4 | 0.046464 | 0 | 0
29829 | ПАО "Россети Сибирь" | "Красноярскэнерго" | КТП 42-10-3 | 10/0,4 | 0 | 0.0073821 | 0 | 0
29830 | ПАО "Россети Сибирь" | "Красноярскэнерго" | ЗТП 42-10-5 | 10/0,4 | 0.63 | 0.039082 | 0 | 0
29831 | ПАО "Россети Сибирь" | "Красноярскэнерго" | КТП 42-10-6 | 10/0,4 | 0.063 | 0.026054 | 0 | 0
29832 | ПАО "Россети Сибирь" | "Красноярскэнерго" | ЗТП 42-10-8 | 10/0,4 | 0.63 | 0.035896 | 0 | 0
29833 | ПАО "Россети Сибирь" | "Красноярскэнерго" | КТП 42-10-9 | 10/0,4 | 0.63 | 0.0028839 | 0 | 0
29834 | ПАО "Россети Сибирь" | "Красноярскэнерго" | КТП 42-05-29 | 10/0,4 | 0.25 | 0.012744 | 0 | 0.0045
29835 | ПАО "Россети Сибирь" | "Красноярскэнерго" | КТП 42-05-32 | 10/0,4 | 0.1 | 0.0089208 | 0 | 0.0095
29836 | ПАО "Россети Сибирь" | "Красноярскэнерго" | КТП 42-05-33 | 10/0,4 | 0.1 | 0.0008883 | 0 | 0
29837 | ПАО "Россети Сибирь" | "Красноярскэнерго" | КТП 42-05-4 | 10/0,4 | 0.25 | 0.032497 | 0 | 0
29838 | ПАО "Россети Сибирь" | "Красноярскэнерго" | КТП 42-05-5 | 10/0,4 | 0.4 | 0.013679 | 0 | 0
29839 | ПАО "Россети Сибирь" | "Красноярскэнерго" | КТП 42-07-2 | 10/0,4 | 0.1 | 0.01062 | 0 | 0
29840 | ПАО "Россети Сибирь" | "Красноярскэнерго" | КТП 42-09-3 | 10/0,4 | 0.1 | 0.018238 | 0 | 0
29841 | ПАО "Россети Сибирь" | "Красноярскэнерго" | КТП 87-01-1 | 10/0,4 | 0.1 | 0.0043424 | 0 | 0
29842 | ПАО "Россети Сибирь" | "Красноярскэнерго" | КТП 87-01-2 | 10/0,4 | 0.1 | 0.016284 | 0 | 0
29843 | ПАО "Россети Сибирь" | "Красноярскэнерго" | КТП 87-01-3 | 10/0,4 | 0.25 | 0.008934 | 0 | 0
29844 | ПАО "Россети Сибирь" | "Красноярскэнерго" | КТП 87-01-8 | 10/0,4 | 0.063 | 0.0023883 | 0 | 0
29845 | ПАО "Россети Сибирь" | "Красноярскэнерго" | КТП 87-02-1 | 10/0,4 | 0.25 | 0.024519 | 0 | 0
29846 | ПАО "Россети Сибирь" | "Красноярскэнерго" | КТП 87-02-6 | 10/0,4 | 0.4 | 0.016501 | 0 | 0
29847 | ПАО "Россети Сибирь" | "Красноярскэнерго" | КТП 87-03-2 | 10/0,4 | 0.16 | 0.00826 | 0 | 0
29848 | ПАО "Россети Сибирь" | "Красноярскэнерго" | СКТП 9-18-936 | 10/0,4 | 0.4 | 0.023015 | 0 | 0
29849 | ПАО "Россети Сибирь" | "Красноярскэнерго" | СКТП 36-09-951 | 10/0,4 | 0.25 | 0.00044368 | 0 | 0
29850 | ПАО "Россети Сибирь" | "Красноярскэнерго" | СКТП 9-17-957 | 10/0,4 | 0.315 | 0.014672 | 0 | 0.0216
29851 | ПАО "Россети Сибирь" | "Красноярскэнерго" | СКТП 3-24-1164 | 10/0,4 | 0.25 | 0.037212 | 0 | 0
29852 | ПАО "Россети Сибирь" | "Красноярскэнерго" | СКТП 1-24-1184 | 10/0,4 | 0.4 | 0.051542 | 0.0225 | 0.081
29853 | ПАО "Россети Сибирь" | "Красноярскэнерго" | СКТП 4-03-1188 | 10/0,4 | 0.25 | 0.016181 | 0 | 0
29854 | ПАО "Россети Сибирь" | "Красноярскэнерго" | СКТП 4-01-1194 | 10/0,4 | 0.63 | 0.0093173 | 0 | 0
29855 | ПАО "Россети Сибирь" | "Красноярскэнерго" | СКТП 3-10-1211 | 10/0,4 | 0.4 | 0.065042 | 0.0099 | 0.0108
29856 | ПАО "Россети Сибирь" | "Красноярскэнерго" | СКТП 23-01-1225 | 10/0,4 | 0.4 | 0.048201 | 0 | 0
29857 | ПАО "Россети Сибирь" | "Красноярскэнерго" | СКТП 4-05-1235 | 10/0,4 | 0.4 | 0.0035136 | 0 | 0
29858 | ПАО "Россети Сибирь" | "Красноярскэнерго" | СКТП 4-16-1236 | 10/0,4 | 0.16 | 0.028438 | 0 | 0
29859 | ПАО "Россети Сибирь" | "Красноярскэнерго" | СКТП 5-07-1246 | 10/0,4 | 0.4 | 0.052801 | 0 | 0.0135
29860 | ПАО "Россети Сибирь" | "Красноярскэнерго" | СКТП 3-19-1549 | 10/0,4 | 0.16 | 0.028037 | 0 | 0
29861 | ПАО "Россети Сибирь" | "Красноярскэнерго" | СКТП 1-19-1630 | 10/0,4 | 0.4 | 0.0043537 | 0 | 0
29862 | ПАО "Россети Сибирь" | "Красноярскэнерго" | СКТП 2-24-1639 | 10/0,4 | 0.25 | 0.039337 | 0 | 0
29863 | ПАО "Россети Сибирь" | "Красноярскэнерго" | СКТП 1-19-1652 | 10/0,4 | 0.4 | 0.0071036 | 0 | 0
29864 | ПАО "Россети Сибирь" | "Красноярскэнерго" | СКТП 23-01-1654 | 10/0,4 | 0.25 | 0.060435 | 0 | 0.0135
29865 | ПАО "Россети Сибирь" | "Красноярскэнерго" | СКТП 9-17-1676 | 10/0,4 | 0.63 | 0.010608 | 0 | 0.0045
29866 | ПАО "Россети Сибирь" | "Красноярскэнерго" | СКТП 3-13-2153 | 10/0,4 | 0.25 | 0.0043839 | 0 | 0
29867 | ПАО "Россети Сибирь" | "Красноярскэнерго" | СКТП 3-19-2170 | 10/0,4 | 1 | 0.015198 | 0 | 0
29868 | ПАО "Россети Сибирь" | "Красноярскэнерго" | СКТП 4-12-2230 | 10/0,4 | 0.4 | 0.0051854 | 0 | 0.009
29869 | ПАО "Россети Сибирь" | "Красноярскэнерго" | СКТП 20-09-2293 | 10/0,4 | 0.063 | 0.0074925 | 0 | 0
29870 | ПАО "Россети Сибирь" | "Красноярскэнерго" | СКТП 7-04-2341 | 10/0,4 | 0.63 | 0.0013216 | 0 | 0
29871 | ПАО "Россети Сибирь" | "Красноярскэнерго" | СКТП 2-13-2431 | 10/0,4 | 0.25 | 0.01463 | 0 | 0
29872 | ПАО "Россети Сибирь" | "Красноярскэнерго" | СКТП 9-05-2461 | 10/0,4 | 0.25 | 0.0012366 | 0 | 0
29873 | ПАО "Россети Сибирь" | "Красноярскэнерго" | СКТП 24-15-2502 | 10/0,4 | 0.4 | 0.0074887 | 0 | 0
29874 | ПАО "Россети Сибирь" | "Красноярскэнерго" | СКТП 24-22-2505 | 10/0,4 | 0.25 | 0.00062965 | 0 | 0
29875 | ПАО "Россети Сибирь" | "Красноярскэнерго" | СКТП 24-15-2506 | 10/0,4 | 0.25 | 0.023896 | 0 | 0
29876 | ПАО "Россети Сибирь" | "Красноярскэнерго" | СКТП 24-19-2514 | 10/0,4 | 0.63 | 0.019586 | 0 | 0
29877 | ПАО "Россети Сибирь" | "Красноярскэнерго" | СКТП 20-09-2657 | 10/0,4 | 0.4 | 0.051467 | 0 | 0
29878 | ПАО "Россети Сибирь" | "Красноярскэнерго" | СКТП 3-16-2677 | 10/0,4 | 0.63 | 0.13577 | 0 | 0.027
29879 | ПАО "Россети Сибирь" | "Красноярскэнерго" | СКТП 1-19-2693 | 10/0,4 | 0.63 | 0.012461 | 0 | 0
29880 | ПАО "Россети Сибирь" | "Красноярскэнерго" | СКТП 3-24-2696 | 10/0,4 | 0.63 | 0.034409 | 0 | 0.0135
29881 | ПАО "Россети Сибирь" | "Красноярскэнерго" | СКТП 3-19-2701 | 10/0,4 | 0.4 | 0.036825 | 0.0036 | 0.0594
29882 | ПАО "Россети Сибирь" | "Красноярскэнерго" | СКТП 3-13-2703 | 10/0,4 | 0.4 | 0.00065136 | 0 | 0
29883 | ПАО "Россети Сибирь" | "Красноярскэнерго" | СКТП 3-24-2707 | 10/0,4 | 0.63 | 0.038628 | 0 | 0.009
29884 | ПАО "Россети Сибирь" | "Красноярскэнерго" | СКТП 3-13-2708 | 10/0,4 | 0.16 | 0.1324 | 0 | 0.0405
29885 | ПАО "Россети Сибирь" | "Красноярскэнерго" | СКТП 3-24-2710 | 10/0,4 | 0.4 | 0.061701 | 0 | 0
29886 | ПАО "Россети Сибирь" | "Красноярскэнерго" | СКТП 9-17-2745 | 10/0,4 | 0.25 | 0.0069478 | 0 | 0
29887 | ПАО "Россети Сибирь" | "Красноярскэнерго" | СКТП 9-05-2752 | 10/0,4 | 0.4 | 0.037047 | 0 | 0
29888 | ПАО "Россети Сибирь" | "Красноярскэнерго" | СКТП 2-12-3163 | 10/0,4 | 0.4 | 0.023883 | 0 | 0.045
29889 | ПАО "Россети Сибирь" | "Красноярскэнерго" | СКТП 2-12-3183 | 10/0,4 | 0.4 | 0.11312 | 0 | 0
29890 | ПАО "Россети Сибирь" | "Красноярскэнерго" | СКТП 3-19-3215 | 10/0,4 | 0.4 | 0.060928 | 0 | 0
29891 | ПАО "Россети Сибирь" | "Красноярскэнерго" | СКТП 2-13-3255 | 10/0,4 | 0.16 | 0.060368 | 0 | 0.0045
29892 | ПАО "Россети Сибирь" | "Красноярскэнерго" | СКТП 2-19-3260 | 10/0,4 | 0.4 | 0.18305 | 0 | 0.0054
29893 | ПАО "Россети Сибирь" | "Красноярскэнерго" | СКТП 23-14-3303 | 10/0,4 | 0.4 | 0.043259 | 0 | 0.0135
29894 | ПАО "Россети Сибирь" | "Красноярскэнерго" | СКТП 23-14-3305 | 10/0,4 | 0.63 | 0.011724 | 0 | 0.09
29895 | ПАО "Россети Сибирь" | "Красноярскэнерго" | СКТП 3-16-3448М | 10/0,4 | 0.4 | 0.0043424 | 0 | 0
29896 | ПАО "Россети Сибирь" | "Красноярскэнерго" | ТП 32-05-296 | 10/0,4 | 0.16 | 0.072975 | 0 | 0
29897 | ПАО "Россети Сибирь" | "Красноярскэнерго" | ТП 32-05-297 | 10/0,4 | 0.16 | 0.050462 | 0 | 0.0081
29898 | ПАО "Россети Сибирь" | "Красноярскэнерго" | ТП 33-04-299 | 10/0,4 | 0.4 | 0.00030284 | 0 | 0
29899 | ПАО "Россети Сибирь" | "Красноярскэнерго" | ТП 33-04-300 | 10/0,4 | 0.16 | 0.045859 | 0 | 0
29900 | ПАО "Россети Сибирь" | "Красноярскэнерго" | ТП 33-07-1083 | 10/0,4 | 0.25 | 0.021523 | 0 | 0.021
29901 | ПАО "Россети Сибирь" | "Красноярскэнерго" | ТП 10-15-1084 | 10/0,4 | 0.04 | 8.307e-05 | 0 | 0
29902 | ПАО "Россети Сибирь" | "Красноярскэнерго" | ТП 10-15-1085 | 10/0,4 | 0.16 | 0.020493 | 0 | 0
29903 | ПАО "Россети Сибирь" | "Красноярскэнерго" | ТП 32-10-1087 | 10/0,4 | 0.4 | 0.017387 | 0 | 0.0099
29904 | ПАО "Россети Сибирь" | "Красноярскэнерго" | ТП 32-10-1089 | 10/0,4 | 0.063 | 0.058955 | 0 | 0.0081
29905 | ПАО "Россети Сибирь" | "Красноярскэнерго" | ТП 32-10-1090 | 10/0,4 | 0.1 | 0.0084677 | 0 | 0
29906 | ПАО "Россети Сибирь" | "Красноярскэнерго" | ТП 32-10-1091 | 10/0,4 | 0.16 | 0.0099516 | 0 | 0
29907 | ПАО "Россети Сибирь" | "Красноярскэнерго" | ТП 32-10-1097 | 10/0,4 | 0.1 | 0.00065702 | 0 | 0
29908 | ПАО "Россети Сибирь" | "Красноярскэнерго" | ТП 40-02-1432 | 10/0,4 | 0.16 | 0.06462 | 0 | 0
29909 | ПАО "Россети Сибирь" | "Красноярскэнерго" | ТП 40-02-1433 | 10/0,4 | 0.1 | 0.040877 | 0 | 0
29910 | ПАО "Россети Сибирь" | "Красноярскэнерго" | ТП 40-01-1435 | 10/0,4 | 0.16 | 0.016993 | 0 | 0
29911 | ПАО "Россети Сибирь" | "Красноярскэнерго" | ТП 32-10-1436 | 10/0,4 | 0.04 | 0.0017379 | 0 | 0
29912 | ПАО "Россети Сибирь" | "Красноярскэнерго" | ТП 41-08-1438 | 10/0,4 | 0.16 | 0.054087 | 0 | 0.0216
29913 | ПАО "Россети Сибирь" | "Красноярскэнерго" | ТП 41-08-1441 | 10/0,4 | 0.25 | 0.047125 | 0 | 0.0135
29914 | ПАО "Россети Сибирь" | "Красноярскэнерго" | ТП 41-08-1442 | 10/0,4 | 0.25 | 0.097625 | 0 | 0.0216
29915 | ПАО "Россети Сибирь" | "Красноярскэнерго" | ТП 41-08-1444 Черная речка | 10/0,4 | 0.16 | 0.0043141 | 0 | 0.009
29916 | ПАО "Россети Сибирь" | "Красноярскэнерго" | ТП 40-01-1445 Карьер | 10/0,4 | 0.04 | 0.0023458 | 0 | 0
29917 | ПАО "Россети Сибирь" | "Красноярскэнерго" | ТП 40-01-1446 Село | 10/0,4 | 0.1 | 0.014719 | 0 | 0
29918 | ПАО "Россети Сибирь" | "Красноярскэнерго" | ТП 40-02-1450 Покровка | 10/0,4 | 0.1 | 0.0020815 | 0 | 0.0081
29919 | ПАО "Россети Сибирь" | "Красноярскэнерго" | ТП 41-08-1451 Производство | 10/0,4 | 0.4 | 0.075737 | 0 | 0
29920 | ПАО "Россети Сибирь" | "Красноярскэнерго" | ТП 41-08-1452 | 10/0,4 | 0.04 | 0.0011489 | 0 | 0
29921 | ПАО "Россети Сибирь" | "Красноярскэнерго" | ТП 33-03-1453 | 10/0,4 | 0.25 | 0.0015859 | 0 | 0
29922 | ПАО "Россети Сибирь" | "Красноярскэнерго" | ТП 40-06-1456 | 10/0,4 | 0.25 | 0.046649 | 0 | 0
29923 | ПАО "Россети Сибирь" | "Красноярскэнерго" | ТП 40-06-1457 | 10/0,4 | 0.16 | 0.015541 | 0 | 0
29924 | ПАО "Россети Сибирь" | "Красноярскэнерго" | ТП 40-02-1458 | 10/0,4 | 0.1 | 0.026932 | 0 | 0
29925 | ПАО "Россети Сибирь" | "Красноярскэнерго" | ТП 41-08-1461 | 10/0,4 | 0.16 | 0.051042 | 0 | 0.018
29926 | ПАО "Россети Сибирь" | "Красноярскэнерго" | ТП 40-01-1462 | 10/0,4 | 0.25 | 0.025602 | 0 | 0
29927 | ПАО "Россети Сибирь" | "Красноярскэнерго" | ТП 40-01-1463 | 10/0,4 | 0.16 | 0.022 | 0 | 0.0135
29928 | ПАО "Россети Сибирь" | "Красноярскэнерго" | ТП 40-01-1464 Заболотная | 10/0,4 | 0.1 | 0.023612 | 0 | 0.0081
29929 | ПАО "Россети Сибирь" | "Красноярскэнерго" | ТП 40-02-1465 | 10/0,4 | 0.16 | 0.029852 | 0 | 0
29930 | ПАО "Россети Сибирь" | "Красноярскэнерго" | ТП 32-01-1561 | 10/0,4 | 0.16 | 0.056503 | 0 | 0
29931 | ПАО "Россети Сибирь" | "Красноярскэнерго" | ТП 32-14-1562 | 10/0,4 | 0.16 | 0.026356 | 0 | 0
29932 | ПАО "Россети Сибирь" | "Красноярскэнерго" | ТП 32-10-1564 | 10/0,4 | 0.04 | 6.23e-05 | 0 | 0
29933 | ПАО "Россети Сибирь" | "Красноярскэнерго" | ТП 10-01-1565 | 10/0,4 | 0.1 | 0.0086999 | 0 | 0
29934 | ПАО "Россети Сибирь" | "Красноярскэнерго" | ТП 33-12-1566 | 10/0,4 | 0.4 | 0.086784 | 0 | 0.0081
29935 | ПАО "Россети Сибирь" | "Красноярскэнерго" | ТП 10-06-1567 | 10/0,4 | 0.04 | 0.00022373 | 0 | 0
29936 | ПАО "Россети Сибирь" | "Красноярскэнерго" | ТП 33-07-1569 | 10/0,4 | 0.4 | 0.061834 | 0.0045 | 0.07425
29937 | ПАО "Россети Сибирь" | "Красноярскэнерго" | ТП 33-14-1570 | 10/0,4 | 0.25 | 0.0015968 | 0 | 0
29938 | ПАО "Россети Сибирь" | "Красноярскэнерго" | ТП 33-14-1577 | 10/0,4 | 0.4 | 0.037996 | 0 | 0.0135
29939 | ПАО "Россети Сибирь" | "Красноярскэнерго" | ТП 32-10-1578 Пруд | 10/0,4 | 0.1 | 0.024542 | 0 | 0
29940 | ПАО "Россети Сибирь" | "Красноярскэнерго" | ТП 10-15-1580 Бытовая | 10/0,4 | 0.16 | 0.032221 | 0 | 0
29941 | ПАО "Россети Сибирь" | "Красноярскэнерго" | ТП 33-12-1589 | 10/0,4 | 0.4 | 0.12111 | 0 | 0
29942 | ПАО "Россети Сибирь" | "Красноярскэнерго" | ТП 10-15-1590 | 10/0,4 | 0.63 | 0.019547 | 0 | 0.0135
29943 | ПАО "Россети Сибирь" | "Красноярскэнерго" | ТП 33-04-1592 | 10/0,4 | 0.25 | 0.075653 | 0 | 0
29944 | ПАО "Россети Сибирь" | "Красноярскэнерго" | ТП 33-09-1594 | 10/0,4 | 0.06 | 0.058369 | 0 | 0.04
29945 | ПАО "Россети Сибирь" | "Красноярскэнерго" | ТП 33-14-1597 | 10/0,4 | 0.1 | 0.046038 | 0 | 0.039
29946 | ПАО "Россети Сибирь" | "Красноярскэнерго" | ТП 33-03-1599 | 10/0,4 | 0.1 | 0.020515 | 0 | 0
29947 | ПАО "Россети Сибирь" | "Красноярскэнерго" | ТП 18-15-1775 Село | 10/0,4 | 0.25 | 0.0031756 | 0 | 0
29948 | ПАО "Россети Сибирь" | "Красноярскэнерго" | ТП 32-05-1826 | 10/0,4 | 0.63 | 0.019693 | 0 | 0.0081
29949 | ПАО "Россети Сибирь" | "Красноярскэнерго" | ТП 32-14-1833 | 10/0,4 | 0.25 | 0.0076388 | 0 | 0
29950 | ПАО "Россети Сибирь" | "Красноярскэнерго" | ТП 32-14-1834 | 10/0,4 | 0.16 | 0.009997 | 0 | 0
29951 | ПАО "Россети Сибирь" | "Красноярскэнерго" | ТП 32-05-1837 | 10/0,4 | 0.4 | 0.021935 | 0 | 0
29952 | ПАО "Россети Сибирь" | "Красноярскэнерго" | ТП 32-10-1838 | 10/0,4 | 0.16 | 0.033878 | 0 | 0
29953 | ПАО "Россети Сибирь" | "Красноярскэнерго" | ТП 32-01-1841 | 10/0,4 | 0.1 | 0.016342 | 0 | 0
29954 | ПАО "Россети Сибирь" | "Красноярскэнерго" | ТП 10-06-2280 | 10/0,4 | 0.1 | 0.036864 | 0 | 0
29955 | ПАО "Россети Сибирь" | "Красноярскэнерго" | ТП 10-15-2282 Молодежная | 10/0,4 | 0.16 | 0.02474 | 0 | 0
29956 | ПАО "Россети Сибирь" | "Красноярскэнерго" | ТП 10-06-2284 | 10/0,4 | 0.1 | 0.017043 | 0 | 0.0135
29957 | ПАО "Россети Сибирь" | "Красноярскэнерго" | ТП 10-15-2289 | 10/0,4 | 0.16 | 0.015912 | 0 | 0.0135
29958 | ПАО "Россети Сибирь" | "Красноярскэнерго" | ТП 10-15-2291 | 10/0,4 | 0.16 | 0.0011234 | 0 | 0
29959 | ПАО "Россети Сибирь" | "Красноярскэнерго" | ТП 33-09-124Е договор безв.пользования | 10/0,4 | 0.16 | 0.054063 | 0 | 0
29960 | ПАО "Россети Сибирь" | "Красноярскэнерго" | ТП 33-04-2314 | 10/0,4 | 0.4 | 0.029953 | 0 | 0.0135
29961 | ПАО "Россети Сибирь" | "Красноярскэнерго" | ТП 33-04-2316 | 10/0,4 | 0.63 | 0.0085036 | 0 | 0
29962 | ПАО "Россети Сибирь" | "Красноярскэнерго" | ТП 33-04-2317 | 10/0,4 | 0.63 | 0.047766 | 0 | 0
29963 | ПАО "Россети Сибирь" | "Красноярскэнерго" | СКТП 2-18-3166 | 10/0,4 | 0.4 | 0.017629 | 0 | 0.0135
29964 | ПАО "Россети Сибирь" | "Красноярскэнерго" | ТП 33-14-2323 | 10/0,4 | 0.1 | 0.010356 | 0 | 0
29965 | ПАО "Россети Сибирь" | "Красноярскэнерго" | ТП 33-14-2325 | 10/0,4 | 0.25 | 0.070539 | 0 | 0.0135
29966 | ПАО "Россети Сибирь" | "Красноярскэнерго" | ТП 33-14-2326 | 10/0,4 | 0.16 | 0.052509 | 0 | 0
29967 | ПАО "Россети Сибирь" | "Красноярскэнерго" | ТП 33-07-2327 | 10/0,4 | 0.063 | 0.014088 | 0 | 0
29968 | ПАО "Россети Сибирь" | "Красноярскэнерго" | ТП 33-19-2328 | 10/0,4 | 0.25 | 0.016164 | 0 | 0
29969 | ПАО "Россети Сибирь" | "Красноярскэнерго" | ТП 33-14-2329 | 10/0,4 | 0.25 | 0.04167 | 0 | 0
29970 | ПАО "Россети Сибирь" | "Красноярскэнерго" | ТП 10-06-2561 | 10/0,4 | 0.16 | 0.024195 | 0 | 0.0805
29971 | ПАО "Россети Сибирь" | "Красноярскэнерго" | ТП 33-07-2562 | 10/0,4 | 0.025 | 0 | 0 | 0
29972 | ПАО "Россети Сибирь" | "Красноярскэнерго" | ТП 10-06-2563 | 10/0,4 | 0.25 | 0 | 0 | 0
29973 | ПАО "Россети Сибирь" | "Красноярскэнерго" | ТП 10-06-2564 | 10/0,4 | 0.63 | 0.0015614 | 0 | 0
29974 | ПАО "Россети Сибирь" | "Красноярскэнерго" | ТП 33-14-2891 | 10/0,4 | 0.1 | 0.018441 | 0 | 0.027
29975 | ПАО "Россети Сибирь" | "Красноярскэнерго" | ТП 33-04-2892 | 10/0,4 | 0.1 | 0.033676 | 0 | 0
29976 | ПАО "Россети Сибирь" | "Красноярскэнерго" | ТП 33-13-2895 | 10/0,4 | 0.16 | 0.027957 | 0 | 0.027
29977 | ПАО "Россети Сибирь" | "Красноярскэнерго" | ТП 33-04-3457 договор безвоз.пользования | 10/0,4 | 0.16 | 0.051297 | 0 | 0
29978 | ПАО "Россети Сибирь" | "Красноярскэнерго" | ТП 33-14-2898 | 10/0,4 | 0.25 | 0.020332 | 0 | 0
29979 | ПАО "Россети Сибирь" | "Красноярскэнерго" | ТП 33-14-2899 | 10/0,4 | 0.16 | 0.040251 | 0 | 0
29980 | ПАО "Россети Сибирь" | "Красноярскэнерго" | ТП 33-14-2902 | 10/0,4 | 0.1 | 0.013142 | 0 | 0
29981 | ПАО "Россети Сибирь" | "Красноярскэнерго" | ТП 33-07-2904 | 10/0,4 | 0.025 | 0 | 0 | 0
29982 | ПАО "Россети Сибирь" | "Красноярскэнерго" | ТП 33-04-2907 | 10/0,4 | 0.03 | 0.0036627 | 0 | 0
29983 | ПАО "Россети Сибирь" | "Красноярскэнерго" | ТП 33-07-2908 | 10/0,4 | 0.4 | 0.0062697 | 0 | 0
29984 | ПАО "Россети Сибирь" | "Красноярскэнерго" | ТП 33-07-2941 | 10/0,4 | 0.25 | 0.00031152 | 0 | 0
29985 | ПАО "Россети Сибирь" | "Красноярскэнерго" | ТП 33-03-2943 | 10/0,4 | 0.1 | 0.0053459 | 0 | 0
29986 | ПАО "Россети Сибирь" | "Красноярскэнерго" | ТП 33-14-2945 | 10/0,4 | 0.1 | 0.025154 | 0 | 0
29987 | ПАО "Россети Сибирь" | "Красноярскэнерго" | ТП 33-07-2946 | 10/0,4 | 0.16 | 0.018146 | 0 | 0.0099
29988 | ПАО "Россети Сибирь" | "Красноярскэнерго" | ТП 41-08-3103 | 10/0,4 | 0.1 | 0.021502 | 0 | 0
29989 | ПАО "Россети Сибирь" | "Красноярскэнерго" | ТП 42-06-3341 | 10/0,4 | 0.4 | 0.038538 | 0 | 0
29990 | ПАО "Россети Сибирь" | "Красноярскэнерго" | ТП 42-06-3342 | 10/0,4 | 0.1 | 0.0043424 | 0 | 0
29991 | ПАО "Россети Сибирь" | "Красноярскэнерго" | ТП 42-06-3343 | 10/0,4 | 0.4 | 0.067869 | 0 | 0
29992 | ПАО "Россети Сибирь" | "Красноярскэнерго" | ТП 42-06-3344 | 10/0,4 | 0.16 | 0.030838 | 0.0135 | 0
29993 | ПАО "Россети Сибирь" | "Красноярскэнерго" | ТП 42-11-3345 | 10/0,4 | 0.16 | 0.025522 | 0 | 0
29994 | ПАО "Россети Сибирь" | "Красноярскэнерго" | ТП 42-06-3346 | 10/0,4 | 0.1 | 0.018049 | 0 | 0
29995 | ПАО "Россети Сибирь" | "Красноярскэнерго" | ТП 42-11-3353 | 10/0,4 | 0.4 | 0.0078163 | 0 | 0
29996 | ПАО "Россети Сибирь" | "Красноярскэнерго" | ТП 42-06-3355 | 10/0,4 | 0.1 | 0.03938 | 0 | 0.0054
29997 | ПАО "Россети Сибирь" | "Красноярскэнерго" | ТП 42-06-3357 | 10/0,4 | 0.1 | 0.041291 | 0 | 0.0135
29998 | ПАО "Россети Сибирь" | "Красноярскэнерго" | ТП 42-11-3359 | 10/0,4 | 0.16 | 0.054339 | 0 | 0.0054
29999 | ПАО "Россети Сибирь" | "Красноярскэнерго" | ТП 42-06-3360 | 10/0,4 | 0.1 | 0.039838 | 0 | 0
30000 | ПАО "Россети Сибирь" | "Красноярскэнерго" | ТП 42-11-3361 | 10/0,4 | 0.1 | 0.029675 | 0 | 0
30001 | ПАО "Россети Сибирь" | "Красноярскэнерго" | ТП 42-09-3362 | 10/0,4 | 0.1 | 0.036774 | 0 | 0
30002 | ПАО "Россети Сибирь" | "Красноярскэнерго" | ТП 33-19-3441 | 10/0,4 | 0.16 | 0.030429 | 0 | 0
30003 | ПАО "Россети Сибирь" | "Красноярскэнерго" | ТП 33-19-3442 | 10/0,4 | 0.1 | 0.0055309 | 0 | 0
30004 | ПАО "Россети Сибирь" | "Красноярскэнерго" | ТП 33-19-3443 | 10/0,4 | 0.063 | 0.0054733 | 0 | 0
30005 | ПАО "Россети Сибирь" | "Красноярскэнерго" | ТП 33-08-3444 | 10/0,4 | 0.16 | 0.087062 | 0 | 0.0135
30006 | ПАО "Россети Сибирь" | "Красноярскэнерго" | ТП 33-09-3445 | 10/0,4 | 0.1 | 0.043641 | 0 | 0
30007 | ПАО "Россети Сибирь" | "Красноярскэнерго" | ТП 33-08-3446 | 10/0,4 | 0.16 | 0.011109 | 0 | 0
30008 | ПАО "Россети Сибирь" | "Красноярскэнерго" | ТП 33-08-3447 | 10/0,4 | 0.1 | 0.015508 | 0 | 0
30009 | ПАО "Россети Сибирь" | "Красноярскэнерго" | ТП 33-19-3448 | 10/0,4 | 0.1 | 0.0041848 | 0 | 0
30010 | ПАО "Россети Сибирь" | "Красноярскэнерго" | ТП 33-18-3449 | 10/0,4 | 0.25 | 0.072666 | 0 | 0.0099
30011 | ПАО "Россети Сибирь" | "Красноярскэнерго" | ТП 33-09-3450 | 10/0,4 | 0.16 | 0.035221 | 0 | 0
30012 | ПАО "Россети Сибирь" | "Красноярскэнерго" | ТП 33-12-3451 | 10/0,4 | 0.025 | 0.0011045 | 0 | 0
30013 | ПАО "Россети Сибирь" | "Красноярскэнерго" | ТП 33-19-3452 | 10/0,4 | 0.25 | 0.062789 | 0 | 0
30014 | ПАО "Россети Сибирь" | "Красноярскэнерго" | ТП 33-19-3454 | 10/0,4 | 0.1 | 0.01654 | 0 | 0
30015 | ПАО "Россети Сибирь" | "Красноярскэнерго" | ТП 33-19-3456 | 10/0,4 | 0.1 | 0.030666 | 0 | 0
30016 | ПАО "Россети Сибирь" | "Красноярскэнерго" | КТП-13-04-37 | 10/0,4 | 0.1 | 0.00053855 | 0 | 0.0009
30017 | ПАО "Россети Сибирь" | "Красноярскэнерго" | КТП-11-12-07 | 10/0,4 | 0.16 | 0.022885 | 0 | 0
30018 | ПАО "Россети Сибирь" | "Красноярскэнерго" | КТП-11-12-08 | 10/0,4 | 0.25 | 0.040012 | 0 | 0
30019 | ПАО "Россети Сибирь" | "Красноярскэнерго" | КТП-13-01-28 | 10/0,4 | 0.16 | 0.039516 | 0 | 0
30020 | ПАО "Россети Сибирь" | "Красноярскэнерго" | КТП-18-06-20 | 10/0,4 | 0.1 | 0.021663 | 0 | 0
30021 | ПАО "Россети Сибирь" | "Красноярскэнерго" | КТП-18-02-17 | 10/0,4 | 0.063 | 0.0094098 | 0 | 0
30022 | ПАО "Россети Сибирь" | "Красноярскэнерго" | КТП-18-06-21 | 10/0,4 | 0.1 | 0.021216 | 0 | 0
30023 | ПАО "Россети Сибирь" | "Красноярскэнерго" | КТП-18-06-22 | 10/0,4 | 0.1 | 0.013312 | 0 | 0
30024 | ПАО "Россети Сибирь" | "Красноярскэнерго" | КТП-18-06-23 | 10/0,4 | 0.1 | 0.00681 | 0 | 0
30025 | ПАО "Россети Сибирь" | "Красноярскэнерго" | КТП-11-12-47 | 10/0,4 | 0.1 | 0.01376 | 0 | 0.028
30026 | ПАО "Россети Сибирь" | "Красноярскэнерго" | КТП-18-06-24 | 10/0,4 | 0.25 | 0.017157 | 0 | 0
30027 | ПАО "Россети Сибирь" | "Красноярскэнерго" | КТП-11-05-62 | 10/0,4 | 0.16 | 0.025923 | 0 | 0
30028 | ПАО "Россети Сибирь" | "Красноярскэнерго" | КТП-13-02-44 | 10/0,4 | 0.16 | 0.010943 | 0 | 0
30029 | ПАО "Россети Сибирь" | "Красноярскэнерго" | КТП-13-02-46 | 10/0,4 | 0.16 | 0.0032519 | 0 | 0
30030 | ПАО "Россети Сибирь" | "Красноярскэнерго" | КТП-13-02-45 | 10/0,4 | 0.1 | 0.0078928 | 0 | 0
30031 | ПАО "Россети Сибирь" | "Красноярскэнерго" | КТП-17-10-49 | 10/0,4 | 0.1 | 0.01017 | 0 | 0.0135
30032 | ПАО "Россети Сибирь" | "Красноярскэнерго" | КТП-20-03-57 | 10/0,4 | 0.16 | 0 | 0 | 0
30033 | ПАО "Россети Сибирь" | "Красноярскэнерго" | КТП-20-03-87 | 10/0,4 | 0.25 | 0.062364 | 0 | 0
30034 | ПАО "Россети Сибирь" | "Красноярскэнерго" | КТП-20-03-59 | 10/0,4 | 0.16 | 0.0019437 | 0 | 0
30035 | ПАО "Россети Сибирь" | "Красноярскэнерго" | КТП-16-01-52 | 10/0,4 | 0.16 | 0.024008 | 0 | 0
30036 | ПАО "Россети Сибирь" | "Красноярскэнерго" | КТП-11-05-68 | 10/0,4 | 0.16 | 0.013688 | 0 | 0
30037 | ПАО "Россети Сибирь" | "Красноярскэнерго" | КТП-18-03-83 | 10/0,4 | 0.25 | 0.039075 | 0 | 0
30038 | ПАО "Россети Сибирь" | "Красноярскэнерго" | КТП-18-03-94 | 10/0,4 | 0.25 | 0.017569 | 0 | 0
30039 | ПАО "Россети Сибирь" | "Красноярскэнерго" | КТП-17-10-50 | 10/0,4 | 0.063 | 0.0063947 | 0 | 0
30040 | ПАО "Россети Сибирь" | "Красноярскэнерго" | КТП-18-03-98 | 10/0,4 | 0.025 | 0.00087886 | 0 | 0
30041 | ПАО "Россети Сибирь" | "Красноярскэнерго" | КТП-18-06-104 | 10/0,4 | 0.25 | 0.023085 | 0 | 0
30042 | ПАО "Россети Сибирь" | "Красноярскэнерго" | КТП-11-05-93 | 10/0,4 | 0.25 | 0.015444 | 0 | 0
30043 | ПАО "Россети Сибирь" | "Красноярскэнерго" | КТП-18-06-16 | 10/0,4 | 0.063 | 0.00093078 | 0 | 0
30044 | ПАО "Россети Сибирь" | "Красноярскэнерго" | КТП-13-02-48 | 10/0,4 | 0.063 | 0.01098 | 0 | 0
30045 | ПАО "Россети Сибирь" | "Красноярскэнерго" | КТП-13-04-67 | 10/0,4 | 0.1 | 0.011472 | 0 | 0
30046 | ПАО "Россети Сибирь" | "Красноярскэнерго" | КТП-11-13-26 | 10/0,4 | 0.4 | 0.072326 | 0 | 0
30047 | ПАО "Россети Сибирь" | "Красноярскэнерго" | КТП-11-05-80 | 10/0,4 | 0.16 | 0.03683 | 0 | 0
30048 | ПАО "Россети Сибирь" | "Красноярскэнерго" | КТП-11-05-84 | 10/0,4 | 0.25 | 0.010977 | 0 | 0
30049 | ПАО "Россети Сибирь" | "Красноярскэнерго" | КТП-11-16-27 | 10/0,4 | 0.25 | 0.026339 | 0 | 0
30050 | ПАО "Россети Сибирь" | "Красноярскэнерго" | КТП-13-01-96 | 10/0,4 | 0.1 | 0.012317 | 0 | 0
30051 | ПАО "Россети Сибирь" | "Красноярскэнерго" | КТП-20-03-65 | 10/0,4 | 0.1 | 0.013435 | 0 | 0
30052 | ПАО "Россети Сибирь" | "Красноярскэнерго" | ТП-11-08-25 | 10/0,4 | 0.25 | 0.045179 | 0 | 0
30053 | ПАО "Россети Сибирь" | "Красноярскэнерго" | КТП-1-06-26 | 10/0,4 | 0.4 | 0.038864 | 0 | 0
30054 | ПАО "Россети Сибирь" | "Красноярскэнерго" | КТП-1-10-11 | 10/0,4 | 0.25 | 0.12159 | 0.018 | 0
30055 | ПАО "Россети Сибирь" | "Красноярскэнерго" | КТП-1-10-16 | 10/0,4 | 0.25 | 0.033219 | 0 | 0
30056 | ПАО "Россети Сибирь" | "Красноярскэнерго" | КТП-1-14-2 | 10/0,4 | 0.25 | 0.051023 | 0 | 0.0225
30057 | ПАО "Россети Сибирь" | "Красноярскэнерго" | КТП-1-14-4 | 10/0,4 | 0.25 | 0.025403 | 0 | 0
30058 | ПАО "Россети Сибирь" | "Красноярскэнерго" | КТП-1-14-5 | 10/0,4 | 0.1 | 0.031048 | 0 | 0.0135
30059 | ПАО "Россети Сибирь" | "Красноярскэнерго" | КТП-1-14-9 | 10/0,4 | 0.25 | 0.012593 | 0 | 0.063
30060 | ПАО "Россети Сибирь" | "Красноярскэнерго" | КТП-1-14-15 | 10/0,4 | 0.1 | 0.019541 | 0 | 0
30061 | ПАО "Россети Сибирь" | "Красноярскэнерго" | КТП-1-14-24 | 10/0,4 | 0.4 | 0.011724 | 0 | 0
30062 | ПАО "Россети Сибирь" | "Красноярскэнерго" | КТП-1-14-25 | 10/0,4 | 0.63 | 0.095316 | 0 | 0.0135
30063 | ПАО "Россети Сибирь" | "Красноярскэнерго" | КТП-1-15-12 | 10/0,4 | 0.04 | 0.0073821 | 0 | 0
30064 | ПАО "Россети Сибирь" | "Красноярскэнерго" | КТП-1-17-13 | 10/0,4 | 0.063 | 0.023232 | 0 | 0.015
30065 | ПАО "Россети Сибирь" | "Красноярскэнерго" | КТП 57-1-1 | 10/0,4 | 0.25 | 0.033748 | 0 | 0
30066 | ПАО "Россети Сибирь" | "Красноярскэнерго" | КТП 57-1-15 | 10/0,4 | 0.4 | 0.014103 | 0 | 0.0189
30067 | ПАО "Россети Сибирь" | "Красноярскэнерго" | КТП 57-1-9 | 10/0,4 | 0.063 | 0.015576 | 0 | 0
30068 | ПАО "Россети Сибирь" | "Красноярскэнерго" | КТП 57-1-4 | 10/0,4 | 0.16 | 0.045595 | 0 | 0
30069 | ПАО "Россети Сибирь" | "Красноярскэнерго" | КТП 57-4-2 | 10/0,4 | 0.25 | 0.041036 | 0 | 0.027
30070 | ПАО "Россети Сибирь" | "Красноярскэнерго" | КТП 57-6-2 | 10/0,4 | 0.25 | 0.034382 | 0 | 0
30071 | ПАО "Россети Сибирь" | "Красноярскэнерго" | КТП 57-6-4 | 10/0,4 | 0.25 | 0.035018 | 0 | 0
30072 | ПАО "Россети Сибирь" | "Красноярскэнерго" | КТП 57-6-3 | 10/0,4 | 0.4 | 0.021259 | 0 | 0
30073 | ПАО "Россети Сибирь" | "Красноярскэнерго" | КТП 57-6-12 | 10/0,4 | 0.16 | 0.055677 | 0 | 0
30074 | ПАО "Россети Сибирь" | "Красноярскэнерго" | КТП 168-1-6 | 10/0,4 | 0.25 | 0.065608 | 0 | 0
30075 | ПАО "Россети Сибирь" | "Красноярскэнерго" | КТП 168-1-5 | 10/0,4 | 0.16 | 0.023449 | 0 | 0
30076 | ПАО "Россети Сибирь" | "Красноярскэнерго" | КТП 168-2-7 | 10/0,4 | 0.16 | 0.035211 | 0 | 0
30077 | ПАО "Россети Сибирь" | "Красноярскэнерго" | КТП 168-2-24 | 10/0,4 | 0.16 | 0.070404 | 0 | 0.0135
30078 | ПАО "Россети Сибирь" | "Красноярскэнерго" | КТП 57-4-7 | 10/0,4 | 0.16 | 0.10076 | 0 | 0
30079 | ПАО "Россети Сибирь" | "Красноярскэнерго" | КТП 57-4-10 | 10/0,4 | 0.4 | 0.018276 | 0 | 0
30080 | ПАО "Россети Сибирь" | "Красноярскэнерго" | КТП 57-1-7 | 10/0,4 | 0.063 | 0.024922 | 0 | 0
30081 | ПАО "Россети Сибирь" | "Красноярскэнерго" | КТП 57-1-10 | 10/0,4 | 0.25 | 0.058622 | 0 | 0
30082 | ПАО "Россети Сибирь" | "Красноярскэнерго" | КТП 57-5-11 | 10/0,4 | 0.1 | 0.026191 | 0 | 0
30083 | ПАО "Россети Сибирь" | "Красноярскэнерго" | КТП 57-4-15 | 10/0,4 | 0.1 | 0.034975 | 0 | 0
30084 | ПАО "Россети Сибирь" | "Красноярскэнерго" | КТП 57-5-9 | 10/0,4 | 0.16 | 0.088802 | 0.0135 | 0
30085 | ПАО "Россети Сибирь" | "Красноярскэнерго" | КТП 72-1-1 | 10/0,4 | 0.4 | 0.036259 | 0 | 0.0135
30086 | ПАО "Россети Сибирь" | "Красноярскэнерго" | КТП 57-1-2 | 10/0,4 | 0.16 | 0.039082 | 0 | 0
30087 | ПАО "Россети Сибирь" | "Красноярскэнерго" | КТП 72-7-5 | 10/0,4 | 0.25 | 0.0048427 | 0 | 0
30088 | ПАО "Россети Сибирь" | "Красноярскэнерго" | КТП 72-7-10 | 10/0,4 | 0.16 | 0.024091 | 0 | 0
30089 | ПАО "Россети Сибирь" | "Красноярскэнерго" | КТП 57-5-1 | 10/0,4 | 0.25 | 0.028396 | 0 | 0.0405
30090 | ПАО "Россети Сибирь" | "Красноярскэнерго" | КТП 57-5-5 | 10/0,4 | 0.63 | 0.027503 | 0 | 0
30091 | ПАО "Россети Сибирь" | "Красноярскэнерго" | КТП 56-6-9 | 10/0,4 | 0.4 | 0.016165 | 0 | 0
30092 | ПАО "Россети Сибирь" | "Красноярскэнерго" | КТП 56-6-12 | 10/0,4 | 0.4 | 0.01686 | 0 | 0
30093 | ПАО "Россети Сибирь" | "Красноярскэнерго" | КТП 56-6-6 | 10/0,4 | 0.16 | 0.031265 | 0 | 0
30094 | ПАО "Россети Сибирь" | "Красноярскэнерго" | КТП 56-7-4 | 10/0,4 | 0.063 | 0.024846 | 0 | 0
30095 | ПАО "Россети Сибирь" | "Красноярскэнерго" | КТП 56-7-3 | 10/0,4 | 0.315 | 0.065012 | 0.0018 | 0
30096 | ПАО "Россети Сибирь" | "Красноярскэнерго" | КТП 56-7-14 | 10/0,4 | 0.4 | 0.10616 | 0 | 0
30097 | ПАО "Россети Сибирь" | "Красноярскэнерго" | КТП 56-7-5 | 10/0,4 | 0.63 | 0.032346 | 0 | 0
30098 | ПАО "Россети Сибирь" | "Красноярскэнерго" | КТП 56-7-17 | 10/0,4 | 0.63 | 0.1595 | 0 | 0
30099 | ПАО "Россети Сибирь" | "Красноярскэнерго" | КТП 56-7-2 | 10/0,4 | 0.25 | 0.054656 | 0 | 0.0144
30100 | ПАО "Россети Сибирь" | "Красноярскэнерго" | КТП 56-7-8 | 10/0,4 | 0.1 | 0.012752 | 0 | 0
30101 | ПАО "Россети Сибирь" | "Красноярскэнерго" | КТП 56-1-10 | 10/0,4 | 0.25 | 0.013537 | 0 | 0
30102 | ПАО "Россети Сибирь" | "Красноярскэнерго" | КТП 56-1-9 | 10/0,4 | 0.16 | 0.029221 | 0 | 0.0144
30103 | ПАО "Россети Сибирь" | "Красноярскэнерго" | КТП 56-6-3 | 10/0,4 | 0.2 | 0.012356 | 0 | 0
30104 | ПАО "Россети Сибирь" | "Красноярскэнерго" | КТП 56-3-6 | 10/0,4 | 0.25 | 0.061893 | 0 | 0
30105 | ПАО "Россети Сибирь" | "Красноярскэнерго" | КТП 56-1-20 | 10/0,4 | 0.1 | 0.010922 | 0 | 0
30106 | ПАО "Россети Сибирь" | "Красноярскэнерго" | КТП 56-2-4 | 10/0,4 | 0.63 | 0.1013 | 0 | 0.0279
30107 | ПАО "Россети Сибирь" | "Красноярскэнерго" | КТП 56-1-1 | 10/0,4 | 0.1 | 0.011092 | 0 | 0
30108 | ПАО "Россети Сибирь" | "Красноярскэнерго" | КТП 56-2-3 | 10/0,4 | 0.4 | 0.045921 | 0 | 0
30109 | ПАО "Россети Сибирь" | "Красноярскэнерго" | КТП 56-1-24 | 10/0,4 | 0.16 | 0.026653 | 0 | 0
30110 | ПАО "Россети Сибирь" | "Красноярскэнерго" | КТП 56-3-5 | 10/0,4 | 0.63 | 0.033543 | 0 | 0
30111 | ПАО "Россети Сибирь" | "Красноярскэнерго" | КТП 56-2-2 | 10/0,4 | 0.063 | 0.041268 | 0 | 0
30112 | ПАО "Россети Сибирь" | "Красноярскэнерго" | КТП 56-2-8 | 10/0,4 | 0.25 | 0.029923 | 0 | 0
30113 | ПАО "Россети Сибирь" | "Красноярскэнерго" | КТП 56-1-14 | 10/0,4 | 0.315 | 0.12012 | 0 | 0
30114 | ПАО "Россети Сибирь" | "Красноярскэнерго" | КТП 56-2-1 | 10/0,4 | 0.63 | 0.027413 | 0 | 0
30115 | ПАО "Россети Сибирь" | "Красноярскэнерго" | КТП 56-3-2 | 10/0,4 | 0.63 | 0.11952 | 0 | 0
30116 | ПАО "Россети Сибирь" | "Красноярскэнерго" | КТП 56-1-15 | 10/0,4 | 0.4 | 0.060918 | 0 | 0
30117 | ПАО "Россети Сибирь" | "Красноярскэнерго" | КТП 56-1-16 | 10/0,4 | 0.4 | 0.052553 | 0 | 0
30118 | ПАО "Россети Сибирь" | "Красноярскэнерго" | КТП 56-1-13 | 10/0,4 | 0.16 | 0.0075898 | 0 | 0
30119 | ПАО "Россети Сибирь" | "Красноярскэнерго" | КТП 56-1-23 | 10/0,4 | 0.63 | 0.1253 | 0 | 0.054
30120 | ПАО "Россети Сибирь" | "Красноярскэнерго" | КТП 56-1-2 | 10/0,4 | 0.4 | 0.026526 | 0 | 0
30121 | ПАО "Россети Сибирь" | "Красноярскэнерго" | КТП 56-1-6 | 10/0,4 | 0.16 | 0.057599 | 0 | 0
30122 | ПАО "Россети Сибирь" | "Красноярскэнерго" | КТП 56-1-12 | 10/0,4 | 0.063 | 0.049503 | 0 | 0
30123 | ПАО "Россети Сибирь" | "Красноярскэнерго" | КТП 56-1-7 | 10/0,4 | 0.63 | 0.18317 | 0 | 0
30124 | ПАО "Россети Сибирь" | "Красноярскэнерго" | КТП 56-1-8 | 10/0,4 | 0.1 | 0.016426 | 0 | 0
30125 | ПАО "Россети Сибирь" | "Красноярскэнерго" | КТП 56-1-17 | 10/0,4 | 0.25 | 0.082367 | 0 | 0
30126 | ПАО "Россети Сибирь" | "Красноярскэнерго" | КТП 56-1-26 | 10/0,4 | 0.063 | 0.03432 | 0 | 0
30127 | ПАО "Россети Сибирь" | "Красноярскэнерго" | КТП 56-1-28 | 10/0,4 | 0.16 | 0.070767 | 0 | 0
30128 | ПАО "Россети Сибирь" | "Красноярскэнерго" | КТП 57-6-1 | 10/0,4 | 0.25 | 0.018809 | 0 | 0
30129 | ПАО "Россети Сибирь" | "Красноярскэнерго" | КТП 56-1-3 | 10/0,4 | 0.16 | 0.069615 | 0 | 0
30130 | ПАО "Россети Сибирь" | "Красноярскэнерго" | КТП 59-1-1 | 10/0,4 | 0.4 | 0.023052 | 0 | 0
30131 | ПАО "Россети Сибирь" | "Красноярскэнерго" | КТП 59-1-3 | 10/0,4 | 0.2 | 0.011838 | 0 | 0
30132 | ПАО "Россети Сибирь" | "Красноярскэнерго" | КТП 59-3-1 | 10/0,4 | 0.16 | 0.028749 | 0 | 0
30133 | ПАО "Россети Сибирь" | "Красноярскэнерго" | КТП 59-1-5 | 10/0,4 | 0.4 | 0.011215 | 0 | 0
30134 | ПАО "Россети Сибирь" | "Красноярскэнерго" | КТП 59-1-4 | 10/0,4 | 0.16 | 0.0089208 | 0 | 0
30135 | ПАО "Россети Сибирь" | "Красноярскэнерго" | КТП 59-4-2 | 10/0,4 | 0.1 | 0.026862 | 0 | 0
30136 | ПАО "Россети Сибирь" | "Красноярскэнерго" | КТП 59-3-15 | 10/0,4 | 0.4 | 0.022429 | 0 | 0
30137 | ПАО "Россети Сибирь" | "Красноярскэнерго" | КТП 59-4-4 | 10/0,4 | 0.25 | 0.018946 | 0 | 1e-06
30138 | ПАО "Россети Сибирь" | "Красноярскэнерго" | КТП 59-1-10 | 10/0,4 | 0.63 | 0.0021259 | 0 | 0
30139 | ПАО "Россети Сибирь" | "Красноярскэнерго" | КТП 59-4-5 | 10/0,4 | 0.16 | 0.037798 | 0 | 0
30140 | ПАО "Россети Сибирь" | "Красноярскэнерго" | КТП 59-5-2 | 10/0,4 | 0.16 | 0.031069 | 0 | 0.0072
30141 | ПАО "Россети Сибирь" | "Красноярскэнерго" | КТП 59-1-11 | 10/0,4 | 0.4 | 0.016457 | 0 | 0
30142 | ПАО "Россети Сибирь" | "Красноярскэнерго" | КТП 59-5-3 | 10/0,4 | 0.16 | 0.01786 | 0 | 0
30143 | ПАО "Россети Сибирь" | "Красноярскэнерго" | КТП 59-4-1 | 10/0,4 | 0.16 | 0.025009 | 0 | 0
30144 | ПАО "Россети Сибирь" | "Красноярскэнерго" | КТП 60-3-7 | 10/0,4 | 0.1 | 0.020541 | 0 | 0
30145 | ПАО "Россети Сибирь" | "Красноярскэнерго" | КТП 60-3-6 | 10/0,4 | 0.1 | 0.0085781 | 0 | 0
30146 | ПАО "Россети Сибирь" | "Красноярскэнерго" | КТП 60-3-3 | 10/0,4 | 0.63 | 0.021806 | 0 | 0
30147 | ПАО "Россети Сибирь" | "Красноярскэнерго" | КТП 60-1-1 | 10/0,4 | 0.1 | 0.018066 | 0 | 0
30148 | ПАО "Россети Сибирь" | "Красноярскэнерго" | КТП 60-1-3 | 10/0,4 | 0.063 | 0.03018 | 0 | 0
30149 | ПАО "Россети Сибирь" | "Красноярскэнерго" | КТП 59-1-6 | 10/0,4 | 0.25 | 0.02681 | 0 | 0
30150 | ПАО "Россети Сибирь" | "Красноярскэнерго" | КТП 59-1-7 | 10/0,4 | 0.16 | 0.014006 | 0 | 0.015
30151 | ПАО "Россети Сибирь" | "Красноярскэнерго" | КТП 58-2-6 | 10/0,4 | 0.1 | 0.0084299 | 0 | 0
30152 | ПАО "Россети Сибирь" | "Красноярскэнерго" | КТП 58-2-9 | 10/0,4 | 0.63 | 0.0087037 | 0 | 0
30153 | ПАО "Россети Сибирь" | "Красноярскэнерго" | КТП 58-2-5 | 10/0,4 | 0.32 | 0.0076842 | 0 | 0
30154 | ПАО "Россети Сибирь" | "Красноярскэнерго" | КТП 58-2-1 | 10/0,4 | 0.16 | 0.013084 | 0 | 0
30155 | ПАО "Россети Сибирь" | "Красноярскэнерго" | КТП 58-2-2 | 10/0,4 | 0.16 | 0.023384 | 0 | 0
30156 | ПАО "Россети Сибирь" | "Красноярскэнерго" | КТП 59-2-6 | 10/0,4 | 0.1 | 0.0086282 | 0 | 0
30157 | ПАО "Россети Сибирь" | "Красноярскэнерго" | КТП 59-3-6 | 10/0,4 | 0.16 | 0.020003 | 0 | 0
30158 | ПАО "Россети Сибирь" | "Красноярскэнерго" | КТП 57-5-6 | 10/0,4 | 1 | 0.087221 | 0 | 0.0135
30159 | ПАО "Россети Сибирь" | "Красноярскэнерго" | КТП 57-2-2 | 10/0,4 | 0.4 | 0.024039 | 0 | 0
30160 | ПАО "Россети Сибирь" | "Красноярскэнерго" | КТП 57-5-10 | 10/0,4 | 0.4 | 0.056234 | 0 | 0
30161 | ПАО "Россети Сибирь" | "Красноярскэнерго" | КТП 72-5-1 | 10/0,4 | 0.1 | 0.019259 | 0 | 0
30162 | ПАО "Россети Сибирь" | "Красноярскэнерго" | КТП 56-6-10 | 10/0,4 | 0.63 | 0.028069 | 0 | 0.0018
30163 | ПАО "Россети Сибирь" | "Красноярскэнерго" | КТП 56-6-8 | 10/0,4 | 0.2 | 0.017393 | 0 | 0
30164 | ПАО "Россети Сибирь" | "Красноярскэнерго" | КТП 56-1-27 | 10/0,4 | 0.1 | 0.014198 | 0 | 0
30165 | ПАО "Россети Сибирь" | "Красноярскэнерго" | КТП 57-7-4 | 10/0,4 | 0.25 | 0.027234 | 0 | 0.0135
30166 | ПАО "Россети Сибирь" | "Красноярскэнерго" | РП 2 ул.Гладкова, район д.1 | 6/0,4 | 0.16 | 0.003625 | 0 | 0
30167 | ПАО "Россети Сибирь" | "Красноярскэнерго" | РП 14 | 6/0,4 | 0.63 | 0.07354 | 0 | 0
30168 | ПАО "Россети Сибирь" | "Красноярскэнерго" | РП 44н | 6/0,4 | 0.63 | 0.21728 | 0 | 0
30169 | ПАО "Россети Сибирь" | "Красноярскэнерго" | РП 72 | 6/0,4 | 0.56 | 0 | 0 | 0
30170 | ПАО "Россети Сибирь" | "Красноярскэнерго" | РП 136 | 6/0,4 | 0.63 | 0.23687 | 0 | 0
30171 | ПАО "Россети Сибирь" | "Красноярскэнерго" | РП 152 Дворец спорта им. И. Ярыгина | 6/0,4 | 1.25 | 0 | 0 | 0
30172 | ПАО "Россети Сибирь" | "Красноярскэнерго" | РП 162 | 6/0,4 | 0.63 | 0.18627 | 0 | 0
30173 | ПАО "Россети Сибирь" | "Красноярскэнерго" | РП-89 | 10/0,4 | 1 | 0.091545 | 0 | 0
30174 | ПАО "Россети Сибирь" | "Красноярскэнерго" | РП-133 пр.Свободный, район д.79 | 10/0,4 | 0.63 | 0 | 0 | 0
30175 | ПАО "Россети Сибирь" | "Красноярскэнерго" | ТП 13Т-3-4 | 6/0,4 | 0.063 | 0.003691 | 0 | 0
30176 | ПАО "Россети Сибирь" | "Красноярскэнерго" | ТП 13Т-3-5 | 6/0,4 | 0.063 | 0.0065136 | 0 | 0
30177 | ПАО "Россети Сибирь" | "Красноярскэнерго" | ТП 13Т-4-1 | 6/0,4 | 0.18 | 0.020626 | 0 | 0
30178 | ПАО "Россети Сибирь" | "Красноярскэнерго" | ТП 13Т-4-15 | 6/0,4 | 0.16 | 0.022146 | 0 | 0.0063
30179 | ПАО "Россети Сибирь" | "Красноярскэнерго" | ТП 13Т-4-16 | 6/0,4 | 0.1 | 0.013027 | 0 | 0
30180 | ПАО "Россети Сибирь" | "Красноярскэнерго" | ТП 13Т-4-5 | 6/0,4 | 0.1 | 0.016284 | 0 | 0
30181 | ПАО "Россети Сибирь" | "Красноярскэнерго" | ТП 13Т-6-1 | 6/0,4 | 0.063 | 0.0065136 | 0 | 0
30182 | ПАО "Россети Сибирь" | "Красноярскэнерго" | ТП 22-22-4 | 6/0,4 | 0.1 | 0.012011 | 0 | 0
30183 | ПАО "Россети Сибирь" | "Красноярскэнерго" | ТП 22-27-3 | 6/0,4 | 0.16 | 0.051176 | 0 | 0
30184 | ПАО "Россети Сибирь" | "Красноярскэнерго" | ТП 29-41-10 | 6/0,4 | 0.2 | 0.021495 | 0 | 0.009
30185 | ПАО "Россети Сибирь" | "Красноярскэнерго" | ТП 29-41-11 | 6/0,4 | 0.56 | 0.049617 | 0 | 0
30186 | ПАО "Россети Сибирь" | "Красноярскэнерго" | ТП 29-42-3 | 6/0,4 | 0.1 | 0.013367 | 0 | 0
30187 | ПАО "Россети Сибирь" | "Красноярскэнерго" | ТП 29-42-5 | 6/0,4 | 0.4 | 0.06457 | 0 | 0
30188 | ПАО "Россети Сибирь" | "Красноярскэнерго" | ТП 29-42-7 | 6/0,4 | 0.4 | 0.050296 | 0 | 0
30189 | ПАО "Россети Сибирь" | "Красноярскэнерго" | ТП 85-12-1 | 6/0,4 | 0.4 | 0.038376 | 0 | 0
30190 | ПАО "Россети Сибирь" | "Красноярскэнерго" | ТП-1180 КРАСНАЯ ПЛОЩАДЬ 3Б | 6/0,4 | 0.63 | 0.088202 | 0 | 0.036
30191 | ПАО "Россети Сибирь" | "Красноярскэнерго" | ТП-207 | 6/0,4 | 0.32 | 0.050839 | 0 | 0.015
30192 | ПАО "Россети Сибирь" | "Красноярскэнерго" | ТП-390 | 6/0,4 | 0.4 | 0.067184 | 0 | 0.0405
30193 | ПАО "Россети Сибирь" | "Красноярскэнерго" | ТП-7 | 6/0,4 | 0.32 | 0.17109 | 0 | 0
30194 | ПАО "Россети Сибирь" | "Красноярскэнерго" | ТП 729 | 6/0,4 | 0.63 | 0.089671 | 0.04644 | 9e-05
30195 | ПАО "Россети Сибирь" | "Красноярскэнерго" | ТП-759 | 6/0,4 | 0.18 | 0 | 0 | 0
30196 | ПАО "Россети Сибирь" | "Красноярскэнерго" | ТП-81 | 6/0,4 | 0.56 | 0 | 0 | 0
30197 | ПАО "Россети Сибирь" | "Красноярскэнерго" | ТП-82 | 6/0,4 | 0.4 | 0.16531 | 0.0072 | 0
30198 | ПАО "Россети Сибирь" | "Красноярскэнерго" | ТП-84 | 6/0,4 | 0.63 | 0.13375 | 0 | 0.1998
30199 | ПАО "Россети Сибирь" | "Красноярскэнерго" | ТП-810 | 6/0,4 | 0.56 | 0.16262 | 0.036 | 0
30200 | ПАО "Россети Сибирь" | "Красноярскэнерго" | ТП-811 ул.Лесная, 166 "Г" | 6/0,4 | 0.32 | 0 | 0 | 0
30201 | ПАО "Россети Сибирь" | "Красноярскэнерго" | ТП-815 | 6/0,4 | 0.63 | 0.14588 | 0 | 0
30202 | ПАО "Россети Сибирь" | "Красноярскэнерго" | ТП-874 | 6/0,4 | 1 | 0 | 0 | 0
30203 | ПАО "Россети Сибирь" | "Красноярскэнерго" | ТП-875 | 6/0,4 | 0.32 | 0.15406 | 0 | 0
30204 | ПАО "Россети Сибирь" | "Красноярскэнерго" | ТП-878 | 6/0,4 | 0.56 | 0.025016 | 0 | 0
30205 | ПАО "Россети Сибирь" | "Красноярскэнерго" | ТП-893 ул.Лесная,д.147 "Д" | 6/0,4 | 0.315 | 0.0048569 | 0 | 0.0405
30206 | ПАО "Россети Сибирь" | "Красноярскэнерго" | ТП-8015 | 6/0,4 | 0.63 | 0.011627 | 0.0225 | 0.032
30207 | ПАО "Россети Сибирь" | "Красноярскэнерго" | ТП-802 | 6/0,4 | 0.63 | 0.071924 | 0 | 0
30208 | ПАО "Россети Сибирь" | "Красноярскэнерго" | ТП-808 | 6/0,4 | 0.63 | 0.28442 | 0 | 0.0135
30209 | ПАО "Россети Сибирь" | "Красноярскэнерго" | ТП-821 | 6/0,4 | 0.2 | 0.10176 | 0 | 0.0135
30210 | ПАО "Россети Сибирь" | "Красноярскэнерго" | ТП-826 | 6/0,4 | 0.25 | 0.1294 | 0 | 0.135
30211 | ПАО "Россети Сибирь" | "Красноярскэнерго" | ТП-828 | 6/0,4 | 0.32 | 0.015859 | 0 | 0
30212 | ПАО "Россети Сибирь" | "Красноярскэнерго" | ТП-849 | 6/0,4 | 0.25 | 0.0048937 | 0 | 0
30213 | ПАО "Россети Сибирь" | "Красноярскэнерго" | ТП-855 | 6/0,4 | 0.2 | 0.027414 | 0 | 0
30214 | ПАО "Россети Сибирь" | "Красноярскэнерго" | ТП-869 | 6/0,4 | 0.32 | 0.10422 | 0.0135 | 0
30215 | ПАО "Россети Сибирь" | "Красноярскэнерго" | ТП-880 | 6/0,4 | 0.18 | 0.034437 | 0 | 0
30216 | ПАО "Россети Сибирь" | "Красноярскэнерго" | ТП-8036 | 6/0,4 | 0.16 | 0.055216 | 0 | 0.063
30217 | ПАО "Россети Сибирь" | "Красноярскэнерго" | ТП-8109 (без трансформатора) | 6/0,4 | 0 | 0.0040781 | 0 | 0
30218 | ПАО "Россети Сибирь" | "Красноярскэнерго" | ТП-8148 | 6/0,4 | 0.63 | 0.19781 | 0.0135 | 0.15345
30219 | ПАО "Россети Сибирь" | "Красноярскэнерго" | ТП-8149 | 6/0,4 | 0.63 | 0.16683 | 0 | 0.07695
30220 | ПАО "Россети Сибирь" | "Красноярскэнерго" | ТП-8151 | 6/0,4 | 0.63 | 0.23503 | 0 | 0.0405
30221 | ПАО "Россети Сибирь" | "Красноярскэнерго" | ТП-8152 | 6/0,4 | 0.63 | 0.14776 | 0 | 0.0405
30222 | ПАО "Россети Сибирь" | "Красноярскэнерго" | ТП 113 | 6/0,4 | 0.32 | 0.13219 | 0 | 0
30223 | ПАО "Россети Сибирь" | "Красноярскэнерго" | ТП 10-24-1 | 10/0,4 | 0.63 | 0.098056 | 0 | 0
30224 | ПАО "Россети Сибирь" | "Красноярскэнерго" | ТП 10-24-2 | 10/0,4 | 0.63 | 0.11513 | 0 | 0
30225 | ПАО "Россети Сибирь" | "Красноярскэнерго" | ТП 10-41-1 | 10/0,4 | 0.63 | 0.11837 | 0 | 0
30226 | ПАО "Россети Сибирь" | "Красноярскэнерго" | ТП 10-30-1 | 10/0,4 | 0.63 | 0.14994 | 0 | 0
30227 | ПАО "Россети Сибирь" | "Красноярскэнерго" | ТП 10-13-13 | 10/0,4 | 0.63 | 0.0011536 | 0 | 0
30228 | ПАО "Россети Сибирь" | "Красноярскэнерго" | ТП 10Т-11-1 | 10/0,4 | 0.63 | 0.057112 | 0 | 0
30229 | ПАО "Россети Сибирь" | "Красноярскэнерго" | ТП 12-4-1 | 10/0,4 | 0.06 | 0.0044604 | 0 | 0
30230 | ПАО "Россети Сибирь" | "Красноярскэнерго" | ТП 12-4-12 | 10/0,4 | 0.32 | 0.038483 | 0 | 0
30231 | ПАО "Россети Сибирь" | "Красноярскэнерго" | ТП 12-4-18 | 10/0,4 | 0.25 | 0.016067 | 0 | 0
30232 | ПАО "Россети Сибирь" | "Красноярскэнерго" | ТП 12-4-2 | 10/0,4 | 0.06 | 0.0021712 | 0 | 0
30233 | ПАО "Россети Сибирь" | "Красноярскэнерго" | ТП 12-4-28 | 10/0,4 | 0.32 | 0.0075992 | 0 | 0
30234 | ПАО "Россети Сибирь" | "Красноярскэнерго" | ТП 12-4-5 | 10/0,4 | 0.16 | 0.078011 | 0 | 0
30235 | ПАО "Россети Сибирь" | "Красноярскэнерго" | ТП 12-4-6 | 10/0,4 | 0.16 | 0.055214 | 0 | 0.0135
30236 | ПАО "Россети Сибирь" | "Красноярскэнерго" | ТП 12-4-7 | 10/0,4 | 0.16 | 0.050806 | 0 | 0.0135
30237 | ПАО "Россети Сибирь" | "Красноярскэнерго" | ТП 12-4-9 | 10/0,4 | 0.16 | 0.04147 | 0 | 0
30238 | ПАО "Россети Сибирь" | "Красноярскэнерго" | ТП 12-5-1 | 10/0,4 | 0.4 | 0.025186 | 0 | 0.0117
30239 | ПАО "Россети Сибирь" | "Красноярскэнерго" | ТП 12-6-1 | 10/0,4 | 0.1 | 0.0072301 | 0 | 0
30240 | ПАО "Россети Сибирь" | "Красноярскэнерго" | ТП 12-6-2 | 10/0,4 | 0.1 | 0.016992 | 0 | 0.0045
30241 | ПАО "Россети Сибирь" | "Красноярскэнерго" | ТП 12-6-10 | 10/0,4 | 0.1 | 0.019314 | 0 | 0
30242 | ПАО "Россети Сибирь" | "Красноярскэнерго" | ТП 12-6-3 | 10/0,4 | 0.1 | 0.007434 | 0 | 0
30243 | ПАО "Россети Сибирь" | "Красноярскэнерго" | ТП 12-6-5 | 10/0,4 | 0.1 | 0.0085597 | 0 | 0
30244 | ПАО "Россети Сибирь" | "Красноярскэнерго" | ТП 12-8-2 | 10/0,4 | 0.16 | 0.0033984 | 0 | 0
30245 | ПАО "Россети Сибирь" | "Красноярскэнерго" | ТП 12-7-2 | 10/0,4 | 0.16 | 0.0019753 | 0 | 0
30246 | ПАО "Россети Сибирь" | "Красноярскэнерго" | ТП 2-7-10 | 10/0,4 | 0.16 | 0.018086 | 0 | 0
30247 | ПАО "Россети Сибирь" | "Красноярскэнерго" | ТП 52-3-9 | 10/0,4 | 0.4 | 0.045425 | 0 | 0
30248 | ПАО "Россети Сибирь" | "Красноярскэнерго" | ТП 52-3-10 | 10/0,4 | 0.4 | 0.012813 | 0 | 0.0135
30249 | ПАО "Россети Сибирь" | "Красноярскэнерго" | ТП 52-3-13 | 10/0,4 | 0.1 | 0.013367 | 0 | 0
30250 | ПАО "Россети Сибирь" | "Красноярскэнерго" | ТП 52-3-15 | 10/0,4 | 0.1 | 0.0041687 | 0 | 0
30251 | ПАО "Россети Сибирь" | "Красноярскэнерго" | ТП 52-5-3 | 10/0,4 | 0.16 | 0.025512 | 0 | 0.0198
30252 | ПАО "Россети Сибирь" | "Красноярскэнерго" | ТП 52-5-5 | 10/0,4 | 0.16 | 0.029226 | 0 | 0.018
30253 | ПАО "Россети Сибирь" | "Красноярскэнерго" | ТП 54-11-2 | 10/0,4 | 0.25 | 0.023492 | 0 | 0
30254 | ПАО "Россети Сибирь" | "Красноярскэнерго" | ТП 54-11-3 | 10/0,4 | 0.25 | 0.032398 | 0 | 0
30255 | ПАО "Россети Сибирь" | "Красноярскэнерго" | ТП 54-11-5 | 10/0,4 | 0.1 | 0.025192 | 0 | 0
30256 | ПАО "Россети Сибирь" | "Красноярскэнерго" | ТП 54-1-7 | 10/0,4 | 0.1 | 0.014953 | 0 | 0
30257 | ПАО "Россети Сибирь" | "Красноярскэнерго" | ТП 54-9-10 | 10/0,4 | 0.16 | 0.025902 | 0 | 0
30258 | ПАО "Россети Сибирь" | "Красноярскэнерго" | ТП 54-9-15 | 10/0,4 | 0.1 | 0.023052 | 0 | 0
30259 | ПАО "Россети Сибирь" | "Красноярскэнерго" | ТП 54-9-4 | 10/0,4 | 0.1 | 0.0093362 | 0 | 0
30260 | ПАО "Россети Сибирь" | "Красноярскэнерго" | ТП 54-9-9 | 10/0,4 | 0.16 | 0.03843 | 0 | 0
30261 | ПАО "Россети Сибирь" | "Красноярскэнерго" | ТП 62-8-2 | 10/0,4 | 0.063 | 0.0059708 | 0 | 0
30262 | ПАО "Россети Сибирь" | "Красноярскэнерго" | ТП 62-8-3 | 10/0,4 | 0.063 | 0.0004248 | 0 | 0
30263 | ПАО "Россети Сибирь" | "Красноярскэнерго" | ТП 63-1-2 | 10/0,4 | 0.4 | 0.015046 | 0 | 0.0135
30264 | ПАО "Россети Сибирь" | "Красноярскэнерго" | ТП 63-3-4 | 10/0,4 | 0.25 | 0.01638 | 0 | 0
30265 | ПАО "Россети Сибирь" | "Красноярскэнерго" | ТП 74-4-1 | 10/0,4 | 0.4 | 0.012076 | 0 | 0.0135
30266 | ПАО "Россети Сибирь" | "Красноярскэнерго" | ТП 74-4-3 | 10/0,4 | 0.1 | 0.0055507 | 0 | 0
30267 | ПАО "Россети Сибирь" | "Красноярскэнерго" | ТП 74-4-4 | 10/0,4 | 0.06 | 0.004947 | 0 | 0
30268 | ПАО "Россети Сибирь" | "Красноярскэнерго" | ТП 74-4-7 | 10/0,4 | 0.4 | 0.0065702 | 0 | 0.0135
30269 | ПАО "Россети Сибирь" | "Красноярскэнерго" | ТП 74-5-1 | 10/0,4 | 0.63 | 0.023981 | 0 | 0
30270 | ПАО "Россети Сибирь" | "Красноярскэнерго" | ТП 74-5-11 | 10/0,4 | 0.4 | 0.02824 | 0 | 0
30271 | ПАО "Россети Сибирь" | "Красноярскэнерго" | ТП 74-5-4 | 10/0,4 | 0.25 | 0.014464 | 0 | 0
30272 | ПАО "Россети Сибирь" | "Красноярскэнерго" | ТП 74-5-5 | 10/0,4 | 0.1 | 0.0049843 | 0 | 0
30273 | ПАО "Россети Сибирь" | "Красноярскэнерго" | ТП 74-5-8 | 10/0,4 | 0.16 | 0.0020844 | 0 | 0
30274 | ПАО "Россети Сибирь" | "Красноярскэнерго" | ТП 74-5-9 | 10/0,4 | 0.16 | 0.00019966 | 0 | 0
30275 | ПАО "Россети Сибирь" | "Красноярскэнерго" | ТП 74-5-10 | 10/0,4 | 0.1 | 0.017898 | 0 | 0
30276 | ПАО "Россети Сибирь" | "Красноярскэнерго" | ТП 74-6-4 | 10/0,4 | 0.315 | 0.038445 | 0 | 0.0225
30277 | ПАО "Россети Сибирь" | "Красноярскэнерго" | ТП 74-6-7 | 10/0,4 | 0.16 | 0.0302 | 0 | 0
30278 | ПАО "Россети Сибирь" | "Красноярскэнерго" | ТП 76-9-2 | 10/0,4 | 0.1 | 0.025446 | 0 | 0
30279 | ПАО "Россети Сибирь" | "Красноярскэнерго" | ТП 76-9-3 | 10/0,4 | 0.16 | 0.018266 | 0 | 0
30280 | ПАО "Россети Сибирь" | "Красноярскэнерго" | ТП 76-9-6 | 10/0,4 | 0.16 | 0.030397 | 0 | 0
30281 | ПАО "Россети Сибирь" | "Красноярскэнерго" | ТП 82-3-2 | 10/0,4 | 0.4 | 0.11959 | 0 | 0.0072
30282 | ПАО "Россети Сибирь" | "Красноярскэнерго" | ТП 82-3-3 | 10/0,4 | 0.4 | 0.03497 | 0 | 0
30283 | ПАО "Россети Сибирь" | "Красноярскэнерго" | ТП 82-4-9 | 10/0,4 | 0.4 | 0.029264 | 0 | 0
30284 | ПАО "Россети Сибирь" | "Красноярскэнерго" | ТП 82-4-11 | 10/0,4 | 0.1 | 6.514e-05 | 0 | 0
30285 | ПАО "Россети Сибирь" | "Красноярскэнерго" | ТП 64-2-2 | 10/0,4 | 0.315 | 0.0028249 | 0 | 0
30286 | ПАО "Россети Сибирь" | "Красноярскэнерго" | ТП 64-2-4 | 10/0,4 | 0.25 | 0.038844 | 0 | 0
30287 | ПАО "Россети Сибирь" | "Красноярскэнерго" | ТП 64-2-13 | 10/0,4 | 0.1 | 0.014065 | 0 | 0
30288 | ПАО "Россети Сибирь" | "Красноярскэнерго" | ТП 64-4-2 | 10/0,4 | 0.4 | 0.046719 | 0 | 0.0369
30289 | ПАО "Россети Сибирь" | "Красноярскэнерго" | ТП 64-4-3 | 10/0,4 | 0.25 | 0.063964 | 0 | 0
30290 | ПАО "Россети Сибирь" | "Красноярскэнерго" | ТП 64-4-4 | 10/0,4 | 0.4 | 0.0027414 | 0 | 0
30291 | ПАО "Россети Сибирь" | "Красноярскэнерго" | ТП 64-4-5 | 10/0,4 | 0.4 | 0.039598 | 0 | 0
30292 | ПАО "Россети Сибирь" | "Красноярскэнерго" | ТП 64-6-2 | 10/0,4 | 0.25 | 0.001593 | 0 | 0
30293 | ПАО "Россети Сибирь" | "Красноярскэнерго" | ТП 64-6-3 | 10/0,4 | 0.1 | 0.032032 | 0 | 0
30294 | ПАО "Россети Сибирь" | "Красноярскэнерго" | ТП 64-6-9 | 10/0,4 | 0.4 | 0.11462 | 0 | 0.0009
30295 | ПАО "Россети Сибирь" | "Красноярскэнерго" | ТП 81-1-2 | 10/0,4 | 0.4 | 0.059155 | 0 | 0
30296 | ПАО "Россети Сибирь" | "Красноярскэнерго" | ТП 81-5-16 | 10/0,4 | 0.1 | 0.0029736 | 0 | 0
30297 | ПАО "Россети Сибирь" | "Красноярскэнерго" | ТП 81-6-6 | 10/0,4 | 0.4 | 0.0064999 | 0 | 0
30298 | ПАО "Россети Сибирь" | "Красноярскэнерго" | ТП 19-17-1 | 10/0,4 | 0.1 | 0.018021 | 0 | 0
30299 | ПАО "Россети Сибирь" | "Красноярскэнерго" | ТП 19-17-3 | 10/0,4 | 0.63 | 0.067741 | 0 | 0
30300 | ПАО "Россети Сибирь" | "Красноярскэнерго" | ТП 19-17-4 | 10/0,4 | 0.25 | 0.0026054 | 0 | 0
30301 | ПАО "Россети Сибирь" | "Красноярскэнерго" | ТП 19-17-7 | 10/0,4 | 0.4 | 0.032351 | 0 | 0
30302 | ПАО "Россети Сибирь" | "Красноярскэнерго" | ТП 19-17-8 | 10/0,4 | 0.16 | 0.057537 | 0 | 0
30303 | ПАО "Россети Сибирь" | "Красноярскэнерго" | ТП 19-17-9 | 10/0,4 | 0.25 | 0.026923 | 0 | 0
30304 | ПАО "Россети Сибирь" | "Красноярскэнерго" | ТП 19-18-16 | 10/0,4 | 0.4 | 0.091408 | 0 | 0
30305 | ПАО "Россети Сибирь" | "Красноярскэнерго" | ТП 19-18-21 | 10/0,4 | 0.4 | 0.097921 | 0 | 0
30306 | ПАО "Россети Сибирь" | "Красноярскэнерго" | ТП 19-18-22 | 10/0,4 | 0.1 | 0.042556 | 0 | 0
30307 | ПАО "Россети Сибирь" | "Красноярскэнерго" | ТП 19-19-1 | 10/0,4 | 0.4 | 0.18564 | 0 | 0.0027
30308 | ПАО "Россети Сибирь" | "Красноярскэнерго" | ТП 19-19-10 | 10/0,4 | 0.4 | 0.10205 | 0 | 0
30309 | ПАО "Россети Сибирь" | "Красноярскэнерго" | ТП 19-19-11 | 10/0,4 | 0.4 | 0.11985 | 0 | 0.0405
30310 | ПАО "Россети Сибирь" | "Красноярскэнерго" | ТП 19-19-12 | 10/0,4 | 0.4 | 0.19063 | 0.0135 | 0.0171
30311 | ПАО "Россети Сибирь" | "Красноярскэнерго" | ТП 19-19-13 | 10/0,4 | 0.16 | 0.033871 | 0 | 0
30312 | ПАО "Россети Сибирь" | "Красноярскэнерго" | ТП 19-19-3 | 10/0,4 | 0.4 | 0.12463 | 0 | 0.0189
30313 | ПАО "Россети Сибирь" | "Красноярскэнерго" | ТП 19-19-4 | 10/0,4 | 0.25 | 0.12072 | 0 | 0
30314 | ПАО "Россети Сибирь" | "Красноярскэнерго" | ТП 19-21-3 | 10/0,4 | 0.063 | 0.0013027 | 0 | 0
30315 | ПАО "Россети Сибирь" | "Красноярскэнерго" | ТП 19-22-13 | 10/0,4 | 0.16 | 0.0241 | 0 | 0
30316 | ПАО "Россети Сибирь" | "Красноярскэнерго" | ТП 19-22-14 | 10/0,4 | 0.063 | 0.01585 | 0.0027 | 0
30317 | ПАО "Россети Сибирь" | "Красноярскэнерго" | ТП 19-22-2 | 10/0,4 | 0.16 | 0.0086848 | 0 | 0
30318 | ПАО "Россети Сибирь" | "Красноярскэнерго" | ТП 19-22-3 | 10/0,4 | 0.25 | 0.014547 | 0 | 0
30319 | ПАО "Россети Сибирь" | "Красноярскэнерго" | ТП 19-24-3 | 10/0,4 | 0.1 | 0.016935 | 0 | 0
30320 | ПАО "Россети Сибирь" | "Красноярскэнерго" | ТП 19-24-4 | 10/0,4 | 0.16 | 0.0026054 | 0 | 0
30321 | ПАО "Россети Сибирь" | "Красноярскэнерго" | ТП 19-5-4 | 10/0,4 | 0.1 | 0.043658 | 0 | 0
30322 | ПАО "Россети Сибирь" | "Красноярскэнерго" | ТП 50-1-2 | 10/0,4 | 0.16 | 0.029327 | 0 | 0
30323 | ПАО "Россети Сибирь" | "Красноярскэнерго" | ТП 50-1-3 | 10/0,4 | 0.4 | 0.13548 | 0 | 0
30324 | ПАО "Россети Сибирь" | "Красноярскэнерго" | ТП 50-2-2 | 10/0,4 | 0.16 | 0.050801 | 0 | 0
30325 | ПАО "Россети Сибирь" | "Красноярскэнерго" | ТП 50-3-1 | 10/0,4 | 0.25 | 0.07013 | 0 | 0
30326 | ПАО "Россети Сибирь" | "Красноярскэнерго" | ТП 50-3-10 | 10/0,4 | 0.4 | 0.13027 | 0 | 0
30327 | ПАО "Россети Сибирь" | "Красноярскэнерго" | ТП 50-3-13 | 10/0,4 | 0.4 | 0.033436 | 0 | 0
30328 | ПАО "Россети Сибирь" | "Красноярскэнерго" | ТП 50-3-14 | 10/0,4 | 0.16 | 0.053194 | 0 | 0
30329 | ПАО "Россети Сибирь" | "Красноярскэнерго" | ТП 50-3-16 | 10/0,4 | 0.063 | 0.021712 | 0 | 0
30330 | ПАО "Россети Сибирь" | "Красноярскэнерго" | ТП 50-3-3 | 10/0,4 | 0.25 | 0.046029 | 0 | 0
30331 | ПАО "Россети Сибирь" | "Красноярскэнерго" | ТП 50-3-8 | 10/0,4 | 0.16 | 0.15459 | 0 | 0.0252
30332 | ПАО "Россети Сибирь" | "Красноярскэнерго" | ТП 50-3-9 | 10/0,4 | 0.4 | 0.19606 | 0 | 0
30333 | ПАО "Россети Сибирь" | "Красноярскэнерго" | ТП 51-2-11 | 10/0,4 | 0.1 | 0.01087 | 0 | 0
30334 | ПАО "Россети Сибирь" | "Красноярскэнерго" | ТП 51-2-12 | 10/0,4 | 0.16 | 0.00065136 | 0 | 0
30335 | ПАО "Россети Сибирь" | "Красноярскэнерго" | ТП 51-2-13 | 10/0,4 | 0.16 | 0.0023883 | 0 | 0
30336 | ПАО "Россети Сибирь" | "Красноярскэнерго" | ТП 51-2-14 | 10/0,4 | 0.1 | 0.019324 | 0 | 0
30337 | ПАО "Россети Сибирь" | "Красноярскэнерго" | ТП 51-2-17 | 10/0,4 | 0.16 | 0.045812 | 0 | 0
30338 | ПАО "Россети Сибирь" | "Красноярскэнерго" | ТП 51-2-18 | 10/0,4 | 0.16 | 0.011507 | 0 | 0
30339 | ПАО "Россети Сибирь" | "Красноярскэнерго" | ТП 51-3-2 | 10/0,4 | 0.16 | 0.031917 | 0 | 0.0063
30340 | ПАО "Россети Сибирь" | "Красноярскэнерго" | ТП 51-4-1 | 10/0,4 | 0.063 | 0.0026054 | 0 | 0
30341 | ПАО "Россети Сибирь" | "Красноярскэнерго" | ТП 51-4-2 | 10/0,4 | 0.4 | 0.0026054 | 0 | 0
30342 | ПАО "Россети Сибирь" | "Красноярскэнерго" | ТП 51-4-5 | 10/0,4 | 0.1 | 0.036259 | 0 | 0
30343 | ПАО "Россети Сибирь" | "Красноярскэнерго" | ТП 51-5-3 | 10/0,4 | 0.1 | 0.010937 | 0 | 0
30344 | ПАО "Россети Сибирь" | "Красноярскэнерго" | ТП 51-5-4 | 10/0,4 | 0.1 | 6.542e-05 | 0 | 0
30345 | ПАО "Россети Сибирь" | "Красноярскэнерго" | ТП 51-5-6 | 10/0,4 | 0.16 | 0.016645 | 0 | 0
30346 | ПАО "Россети Сибирь" | "Красноярскэнерго" | ТП 51-8-5 | 10/0,4 | 0.25 | 0.061467 | 0 | 0
30347 | ПАО "Россети Сибирь" | "Красноярскэнерго" | ТП 51-8-7 | 10/0,4 | 0.25 | 0.0077144 | 0 | 0
30348 | ПАО "Россети Сибирь" | "Красноярскэнерго" | ТП 95-6-2 | 10/0,4 | 0.4 | 0.034296 | 0.009 | 0
30349 | ПАО "Россети Сибирь" | "Красноярскэнерго" | ТП 76-3-2 | 10/0,4 | 0.25 | 0.034145 | 0 | 0
30350 | ПАО "Россети Сибирь" | "Красноярскэнерго" | ТП 76-4-2 | 10/0,4 | 0.25 | 0.12662 | 0 | 0
30351 | ПАО "Россети Сибирь" | "Красноярскэнерго" | ТП 76-4-1 | 10/0,4 | 0.16 | 0.11002 | 0 | 0
30352 | ПАО "Россети Сибирь" | "Красноярскэнерго" | ТП 76-5-8 | 10/0,4 | 0.16 | 0.056969 | 0 | 0
30353 | ПАО "Россети Сибирь" | "Красноярскэнерго" | ТП 76-5-1 | 10/0,4 | 0.25 | 0.033984 | 0 | 0.027
30354 | ПАО "Россети Сибирь" | "Красноярскэнерго" | ТП 76-5-5 | 10/0,4 | 0.63 | 0.017181 | 0 | 0
30355 | ПАО "Россети Сибирь" | "Красноярскэнерго" | ТП 76-5-7 | 10/0,4 | 0.16 | 0.056205 | 0 | 0
30356 | ПАО "Россети Сибирь" | "Красноярскэнерго" | ТП 76-5-4 | 10/0,4 | 0.25 | 0.074866 | 0 | 0
30357 | ПАО "Россети Сибирь" | "Красноярскэнерго" | ТП 76-8-1 | 10/0,4 | 0.16 | 0.058835 | 0 | 0
30358 | ПАО "Россети Сибирь" | "Красноярскэнерго" | ТП 76-8-5 | 10/0,4 | 0.1 | 0.034569 | 0 | 0
30359 | ПАО "Россети Сибирь" | "Красноярскэнерго" | ТП 93-9-6 | 10/0,4 | 0.16 | 0.09728 | 0 | 0
30360 | ПАО "Россети Сибирь" | "Красноярскэнерго" | ТП 93-9-7 | 10/0,4 | 0.063 | 0.016616 | 0 | 0
30361 | ПАО "Россети Сибирь" | "Красноярскэнерго" | ТП 83-1-1 | 10/0,4 | 0.2 | 0.046464 | 0 | 0
30362 | ПАО "Россети Сибирь" | "Красноярскэнерго" | ТП 83-1-3 | 10/0,4 | 0.063 | 0.015529 | 0 | 0
30363 | ПАО "Россети Сибирь" | "Красноярскэнерго" | ТП 16-1-3 | 10/0,4 | 0.16 | 0.055861 | 0 | 0
30364 | ПАО "Россети Сибирь" | "Красноярскэнерго" | ТП 16-1-4 | 10/0,4 | 0.1 | 0.030369 | 0 | 0
30365 | ПАО "Россети Сибирь" | "Красноярскэнерго" | ТП 16-1-10 | 10/0,4 | 0.1 | 0.019299 | 0 | 0
30366 | ПАО "Россети Сибирь" | "Красноярскэнерго" | ТП 16-1-20 | 10/0,4 | 0.16 | 0.017445 | 0 | 0
30367 | ПАО "Россети Сибирь" | "Красноярскэнерго" | ТП 16-1-19 | 10/0,4 | 0.16 | 0.015368 | 0 | 0
30368 | ПАО "Россети Сибирь" | "Красноярскэнерго" | ТП 16-1-15 | 10/0,4 | 0.25 | 0.029269 | 0 | 0
30369 | ПАО "Россети Сибирь" | "Красноярскэнерго" | ТП 16-2-4 | 10/0,4 | 0.63 | 0.022269 | 0 | 0
30370 | ПАО "Россети Сибирь" | "Красноярскэнерго" | ТП 16-8-10 | 10/0,4 | 0.4 | 0.08411 | 0 | 0
30371 | ПАО "Россети Сибирь" | "Красноярскэнерго" | ТП 16-8-36 | 10/0,4 | 0.25 | 0.049975 | 0 | 0
30372 | ПАО "Россети Сибирь" | "Красноярскэнерго" | ТП 16-8-19 | 10/0,4 | 0.25 | 0.04003 | 0 | 0
30373 | ПАО "Россети Сибирь" | "Красноярскэнерго" | ТП 16-8-15 | 10/0,4 | 0.25 | 0.051031 | 0 | 0
30374 | ПАО "Россети Сибирь" | "Красноярскэнерго" | ТП 16-8-27 | 10/0,4 | 0.4 | 0.082989 | 0 | 0
30375 | ПАО "Россети Сибирь" | "Красноярскэнерго" | ТП 16-8-22 | 10/0,4 | 0.16 | 0.034309 | 0 | 0
30376 | ПАО "Россети Сибирь" | "Красноярскэнерго" | ТП 16-8-21 | 10/0,4 | 0.4 | 0.080914 | 0 | 0
30377 | ПАО "Россети Сибирь" | "Красноярскэнерго" | ТП 16-8-12 | 10/0,4 | 0.25 | 0.048915 | 0 | 0
30378 | ПАО "Россети Сибирь" | "Красноярскэнерго" | ТП 1-7-1 | 10/0,4 | 0.63 | 0.13894 | 0 | 0
30379 | ПАО "Россети Сибирь" | "Красноярскэнерго" | ТП 1-7-2 | 10/0,4 | 0.4 | 0.042101 | 0 | 0
30380 | ПАО "Россети Сибирь" | "Красноярскэнерго" | ТП 1-7-3 | 10/0,4 | 0.4 | 0.084374 | 0 | 0
30381 | ПАО "Россети Сибирь" | "Красноярскэнерго" | ТП 1-7-5 | 10/0,4 | 0.63 | 0.13935 | 0 | 0
30382 | ПАО "Россети Сибирь" | "Красноярскэнерго" | ТП 1-7-6 | 10/0,4 | 0.63 | 0.13639 | 0 | 0
30383 | ПАО "Россети Сибирь" | "Красноярскэнерго" | ТП 1-7-7 | 10/0,4 | 0.4 | 0.084912 | 0 | 0.007
30384 | ПАО "Россети Сибирь" | "Красноярскэнерго" | ТП 1-1-7 | 10/0,4 | 0.16 | 0.028923 | 0 | 0
30385 | ПАО "Россети Сибирь" | "Красноярскэнерго" | ТП 1-1-10 | 10/0,4 | 0.1 | 0.023052 | 0 | 0
30386 | ПАО "Россети Сибирь" | "Красноярскэнерго" | ТП 1-1-11 | 10/0,4 | 0.1 | 0.026325 | 0 | 0
30387 | ПАО "Россети Сибирь" | "Красноярскэнерго" | ТП 1-1-20 | 10/0,4 | 0.1 | 0.019578 | 0 | 0
30388 | ПАО "Россети Сибирь" | "Красноярскэнерго" | ТП 1-1-21 | 10/0,4 | 0.4 | 0.015348 | 0 | 0
30389 | ПАО "Россети Сибирь" | "Красноярскэнерго" | ТП 1-1-4 | 10/0,4 | 0.16 | 0.02842 | 0 | 0
30390 | ПАО "Россети Сибирь" | "Красноярскэнерго" | ТП 1-1-3 | 10/0,4 | 0.16 | 0.02123 | 0 | 0
30391 | ПАО "Россети Сибирь" | "Красноярскэнерго" | ТП 1-3-7 | 10/0,4 | 0.25 | 0.045888 | 0 | 0
30392 | ПАО "Россети Сибирь" | "Красноярскэнерго" | ТП 53-2-3 | 10/0,4 | 0.16 | 0.033891 | 0 | 0
30393 | ПАО "Россети Сибирь" | "Красноярскэнерго" | ТП 53-2-42 | 10/0,4 | 0.25 | 0.050007 | 0 | 0
30394 | ПАО "Россети Сибирь" | "Красноярскэнерго" | ТП 53-2-37 | 10/0,4 | 0.25 | 0.052326 | 0 | 0
30395 | ПАО "Россети Сибирь" | "Красноярскэнерго" | ТП 61-2-20 | 10/0,4 | 0.16 | 0.03071 | 0 | 0
30396 | ПАО "Россети Сибирь" | "Красноярскэнерго" | ТП 61-2-11 | 10/0,4 | 0.25 | 0.051082 | 0 | 0
30397 | ПАО "Россети Сибирь" | "Красноярскэнерго" | ТП 16-6-5 | 10/0,4 | 0.1 | 0.016248 | 0 | 0
30398 | ПАО "Россети Сибирь" | "Красноярскэнерго" | ТП 16-6-2 | 10/0,4 | 0.18 | 0.033316 | 0 | 0
30399 | ПАО "Россети Сибирь" | "Красноярскэнерго" | ТП 16-7-16 | 10/0,4 | 0.4 | 0.051554 | 0 | 0
30400 | ПАО "Россети Сибирь" | "Красноярскэнерго" | ТП 16-7-29 | 10/0,4 | 0.16 | 0.021522 | 0 | 0
30401 | ПАО "Россети Сибирь" | "Красноярскэнерго" | ТП 16-7-9 | 10/0,4 | 0.25 | 0.052811 | 0 | 0
30402 | ПАО "Россети Сибирь" | "Красноярскэнерго" | ТП 16-7-33 | 10/0,4 | 0.16 | 0.033471 | 0 | 0
30403 | ПАО "Россети Сибирь" | "Красноярскэнерго" | ТП 16-7-4 | 10/0,4 | 0.25 | 0.051019 | 0 | 0
30404 | ПАО "Россети Сибирь" | "Красноярскэнерго" | ТП 16-7-22 | 10/0,4 | 0.4 | 0.082862 | 0 | 0
30405 | ПАО "Россети Сибирь" | "Красноярскэнерго" | ТП 16-7-26 | 10/0,4 | 0.4 | 0.080526 | 0 | 0
30406 | ПАО "Россети Сибирь" | "Красноярскэнерго" | ТП 16-7-2 | 10/0,4 | 0.63 | 0.21561 | 0 | 0
30407 | ПАО "Россети Сибирь" | "Красноярскэнерго" | ТП 16-7-1 | 10/0,4 | 0.25 | 0.024511 | 0 | 0
30408 | ПАО "Россети Сибирь" | "Красноярскэнерго" | ТП 16-7-25 | 10/0,4 | 0.25 | 0.051399 | 0 | 0
30409 | ПАО "Россети Сибирь" | "Красноярскэнерго" | ТП 16-7-17 | 10/0,4 | 0.16 | 0.031083 | 0 | 0
30410 | ПАО "Россети Сибирь" | "Красноярскэнерго" | ТП 16-7-3 | 10/0,4 | 0.63 | 0.13572 | 0 | 0.002
30411 | ПАО "Россети Сибирь" | "Красноярскэнерго" | ТП 16-7-31 | 10/0,4 | 0.25 | 0.052888 | 0 | 0
30412 | ПАО "Россети Сибирь" | "Красноярскэнерго" | ТП 16-7-18 | 10/0,4 | 0.25 | 0.052732 | 0 | 0
30413 | ПАО "Россети Сибирь" | "Красноярскэнерго" | ТП 14-2-4 | 10/0,4 | 0.4 | 0.039875 | 0 | 0
30414 | ПАО "Россети Сибирь" | "Красноярскэнерго" | ТП 16-7-28 | 10/0,4 | 0.16 | 0.024508 | 0 | 0
30415 | ПАО "Россети Сибирь" | "Красноярскэнерго" | ТП 16-7-8 | 10/0,4 | 0.25 | 0.052811 | 0 | 0
30416 | ПАО "Россети Сибирь" | "Красноярскэнерго" | ТП 16-7-30 | 10/0,4 | 0.16 | 0.032769 | 0 | 0
30417 | ПАО "Россети Сибирь" | "Красноярскэнерго" | ТП 16-7-7 | 10/0,4 | 0.25 | 0.05263 | 0 | 0
30418 | ПАО "Россети Сибирь" | "Красноярскэнерго" | ТП 14-2-15 | 10/0,4 | 0.1 | 0.0035494 | 0 | 0
30419 | ПАО "Россети Сибирь" | "Красноярскэнерго" | ТП 14-2-13 | 10/0,4 | 0.063 | 0.029505 | 0 | 0
30420 | ПАО "Россети Сибирь" | "Красноярскэнерго" | ТП 14-3-1 | 10/0,4 | 0.16 | 0.072046 | 0 | 0.027
30421 | ПАО "Россети Сибирь" | "Красноярскэнерго" | ТП 14-3-4 | 10/0,4 | 0.16 | 0.062984 | 0 | 0
30422 | ПАО "Россети Сибирь" | "Красноярскэнерго" | ТП 14-3-5 | 10/0,4 | 0.16 | 0.061171 | 0 | 0
30423 | ПАО "Россети Сибирь" | "Красноярскэнерго" | ТП 14-3-7 | 10/0,4 | 0.4 | 0.058566 | 0 | 0
30424 | ПАО "Россети Сибирь" | "Красноярскэнерго" | ТП 14-4-1 | 10/0,4 | 0.4 | 0.038378 | 0 | 0
30425 | ПАО "Россети Сибирь" | "Красноярскэнерго" | ТП 14-4-8 | 10/0,4 | 0.063 | 0.003625 | 0.0054 | 0
30426 | ПАО "Россети Сибирь" | "Красноярскэнерго" | ТП 14-4-19 | 10/0,4 | 0.25 | 0.08496 | 0 | 0
30427 | ПАО "Россети Сибирь" | "Красноярскэнерго" | ТП 14-4-3 | 10/0,4 | 0.25 | 0.079683 | 0 | 0
30428 | ПАО "Россети Сибирь" | "Красноярскэнерго" | ТП 14-4-7 | 10/0,4 | 0.16 | 0.058344 | 0 | 0
30429 | ПАО "Россети Сибирь" | "Красноярскэнерго" | ТП 14-4-10 | 10/0,4 | 0.315 | 0.037996 | 0 | 0
30430 | ПАО "Россети Сибирь" | "Красноярскэнерго" | ТП 14-5-1 | 10/0,4 | 0.1 | 0.017898 | 0 | 0
30431 | ПАО "Россети Сибирь" | "Красноярскэнерго" | ТП 14-5-11 | 10/0,4 | 0.25 | 0.03489 | 0 | 0.0126
30432 | ПАО "Россети Сибирь" | "Красноярскэнерго" | ТП 14-2-8 | 10/0,4 | 0.25 | 0.033531 | 0 | 0
30433 | ПАО "Россети Сибирь" | "Красноярскэнерго" | ТП 14-5-7 | 10/0,4 | 0.16 | 0.047124 | 0 | 0
30434 | ПАО "Россети Сибирь" | "Красноярскэнерго" | ТП 14-5-10 | 10/0,4 | 0.1 | 0.011328 | 0 | 0
30435 | ПАО "Россети Сибирь" | "Красноярскэнерго" | ТП 14-5-5 | 10/0,4 | 0.16 | 0.016312 | 0 | 0
30436 | ПАО "Россети Сибирь" | "Красноярскэнерго" | ТП 14-5-8 | 10/0,4 | 0.063 | 0.019711 | 0 | 0
30437 | ПАО "Россети Сибирь" | "Красноярскэнерго" | ТП 14-5-4 | 10/0,4 | 0.16 | 0.047578 | 0 | 0
30438 | ПАО "Россети Сибирь" | "Красноярскэнерго" | ТП 14-6-13 | 10/0,4 | 0.4 | 0.11373 | 0 | 0.018
30439 | ПАО "Россети Сибирь" | "Красноярскэнерго" | ТП 14-6-11 | 10/0,4 | 0.4 | 0.15995 | 0 | 0
30440 | ПАО "Россети Сибирь" | "Красноярскэнерго" | ТП 14-6-12 | 10/0,4 | 0.4 | 0.054374 | 0 | 0
30441 | ПАО "Россети Сибирь" | "Красноярскэнерго" | ТП 14-6-2 | 10/0,4 | 0.4 | 0.11647 | 0 | 0
30442 | ПАО "Россети Сибирь" | "Красноярскэнерго" | ТП 14-6-4 | 10/0,4 | 0.4 | 0.21636 | 0 | 0
30443 | ПАО "Россети Сибирь" | "Красноярскэнерго" | ТП 14-6-8 | 10/0,4 | 0.4 | 0.05967 | 0 | 0
30444 | ПАО "Россети Сибирь" | "Красноярскэнерго" | ТП 14-2-17 | 10/0,4 | 0.25 | 0.053685 | 0 | 0
30445 | ПАО "Россети Сибирь" | "Красноярскэнерго" | ТП 96-2-6 | 10/0,4 | 0.25 | 0.04183 | 0 | 0
30446 | ПАО "Россети Сибирь" | "Красноярскэнерго" | ТП 96-2-21 | 10/0,4 | 0.16 | 0.018502 | 0 | 0.0072
30447 | ПАО "Россети Сибирь" | "Красноярскэнерго" | ТП 96-2-5 | 10/0,4 | 0.16 | 0.027448 | 0 | 0
30448 | ПАО "Россети Сибирь" | "Красноярскэнерго" | ТП 96-2-19 | 10/0,4 | 0.25 | 0.01786 | 0 | 0
30449 | ПАО "Россети Сибирь" | "Красноярскэнерго" | ТП 96-2-1 | 10/0,4 | 0.2 | 0.028885 | 0 | 0
30450 | ПАО "Россети Сибирь" | "Красноярскэнерго" | ТП 96-2-4 | 10/0,4 | 0.1 | 0.027957 | 0 | 0
30451 | ПАО "Россети Сибирь" | "Красноярскэнерго" | ТП 96-4-9 | 10/0,4 | 0.1 | 0.019004 | 0 | 0
30452 | ПАО "Россети Сибирь" | "Красноярскэнерго" | ТП 96-4-12 | 10/0,4 | 0.1 | 0.014905 | 0 | 0
30453 | ПАО "Россети Сибирь" | "Красноярскэнерго" | ТП 96-4-13 | 10/0,4 | 0.063 | 0.0074765 | 0 | 0
30454 | ПАО "Россети Сибирь" | "Красноярскэнерго" | ТП 96-4-8 | 10/0,4 | 0.1 | 0.019673 | 0 | 0
30455 | ПАО "Россети Сибирь" | "Красноярскэнерго" | ТП 96-4-1 | 10/0,4 | 0.1 | 0.011007 | 0 | 0
30456 | ПАО "Россети Сибирь" | "Красноярскэнерго" | ТП 65-3-7 | 10/0,4 | 0.063 | 0.0018125 | 0 | 0
30457 | ПАО "Россети Сибирь" | "Красноярскэнерго" | ТП 65-5-6 | 10/0,4 | 0.4 | 0.034437 | 0 | 0.015
30458 | ПАО "Россети Сибирь" | "Красноярскэнерго" | ТП 66-3-2 | 10/0,4 | 0.1 | 0.016638 | 0 | 0
30459 | ПАО "Россети Сибирь" | "Красноярскэнерго" | ТП 66-3-5 | 10/0,4 | 0.063 | 0.010195 | 0 | 0
30460 | ПАО "Россети Сибирь" | "Красноярскэнерго" | ТП 66-5-3 | 10/0,4 | 0.63 | 0.00086848 | 0 | 0
30461 | ПАО "Россети Сибирь" | "Красноярскэнерго" | ТП 96-4-18 | 10/0,4 | 0.063 | 0.0054809 | 0 | 0
30462 | ПАО "Россети Сибирь" | "Красноярскэнерго" | ТП 16-1-2 | 10/0,4 | 0.25 | 0.03489 | 0 | 0
30463 | ПАО "Россети Сибирь" | "Красноярскэнерго" | ТП 31-5-12 | 10/0,4 | 0.25 | 0.077408 | 0 | 0
30464 | ПАО "Россети Сибирь" | "Красноярскэнерго" | ТП 31-5-5 | 10/0,4 | 0.25 | 0.12815 | 0 | 0
30465 | ПАО "Россети Сибирь" | "Красноярскэнерго" | ТП 31-5-7 | 10/0,4 | 0.25 | 0.1088 | 0 | 0
30466 | ПАО "Россети Сибирь" | "Красноярскэнерго" | ТП 31-5-3 | 10/0,4 | 0.25 | 0.064192 | 0 | 0
30467 | ПАО "Россети Сибирь" | "Красноярскэнерго" | ТП 31-5-10 | 10/0,4 | 0.16 | 0.065136 | 0 | 0
30468 | ПАО "Россети Сибирь" | "Красноярскэнерго" | ТП 31-5-1 | 10/0,4 | 0.025 | 0.005664 | 0 | 0
30469 | ПАО "Россети Сибирь" | "Красноярскэнерго" | ТП 31-5-2 | 10/0,4 | 0.25 | 0.093456 | 0 | 0
30470 | ПАО "Россети Сибирь" | "Красноярскэнерго" | ТП 31-5-6 | 10/0,4 | 0.25 | 0.12201 | 0 | 0
30471 | ПАО "Россети Сибирь" | "Красноярскэнерго" | ТП 31-5-9 | 10/0,4 | 0.16 | 0.025724 | 0 | 0
30472 | ПАО "Россети Сибирь" | "Красноярскэнерго" | ТП 31-2-10 | 10/0,4 | 0.25 | 0.03304 | 0 | 0
30473 | ПАО "Россети Сибирь" | "Красноярскэнерго" | ТП 31-2-11 | 10/0,4 | 0.1 | 0.0023128 | 0 | 0
30474 | ПАО "Россети Сибирь" | "Красноярскэнерго" | ТП 31-2-12 | 10/0,4 | 0.04 | 0.00059 | 0 | 0
30475 | ПАО "Россети Сибирь" | "Красноярскэнерго" | ТП 11-12-18 | 10/0,4 | 0.4 | 0.025697 | 0 | 0.0135
30476 | ПАО "Россети Сибирь" | "Красноярскэнерго" | ТП 11-12-22 | 10/0,4 | 0.4 | 0.047278 | 0 | 0.0135
30477 | ПАО "Россети Сибирь" | "Красноярскэнерго" | ТП 11-12-23 | 10/0,4 | 0.4 | 0.022798 | 0 | 0.009
30478 | ПАО "Россети Сибирь" | "Красноярскэнерго" | ТП 11-12-4 | 10/0,4 | 0.25 | 0.02866 | 0 | 0.0135
30479 | ПАО "Россети Сибирь" | "Красноярскэнерго" | ТП 11-13-2 | 10/0,4 | 0.63 | 0.044292 | 0 | 0
30480 | ПАО "Россети Сибирь" | "Красноярскэнерго" | ТП 11-18-4 | 10/0,4 | 0.1 | 0.00051127 | 0 | 0
30481 | ПАО "Россети Сибирь" | "Красноярскэнерго" | ТП 11-18-7 | 10/0,4 | 0.63 | 0.041036 | 0 | 0
30482 | ПАО "Россети Сибирь" | "Красноярскэнерго" | ТП 11-18-8 | 10/0,4 | 0.4 | 0.00031775 | 0 | 0
30483 | ПАО "Россети Сибирь" | "Красноярскэнерго" | ТП 11-31-2 | 10/0,4 | 0.63 | 0.024752 | 0 | 0
30484 | ПАО "Россети Сибирь" | "Красноярскэнерго" | ТП 57-1-3 | 10/0,4 | 0.1 | 0.025403 | 0 | 0
30485 | ПАО "Россети Сибирь" | "Красноярскэнерго" | ТП 57-1-4 | 10/0,4 | 0.1 | 0.013027 | 0 | 0
30486 | ПАО "Россети Сибирь" | "Красноярскэнерго" | ТП 57-1-5 | 10/0,4 | 0.1 | 0.0241 | 0 | 0
30487 | ПАО "Россети Сибирь" | "Красноярскэнерго" | ТП 57-1-8 | 10/0,4 | 0.1 | 0.029311 | 0 | 0
30488 | ПАО "Россети Сибирь" | "Красноярскэнерго" | ТП 57-3-1 | 10/0,4 | 0.25 | 0.045595 | 0 | 0
30489 | ПАО "Россети Сибирь" | "Красноярскэнерго" | ТП 57-3-3 | 10/0,4 | 0.4 | 0.029311 | 0 | 0
30490 | ПАО "Россети Сибирь" | "Красноярскэнерго" | ТП 57-6-1 | 10/0,4 | 0.1 | 0.029311 | 0 | 0
30491 | ПАО "Россети Сибирь" | "Красноярскэнерго" | ТП 57-6-12 | 10/0,4 | 0.1 | 0.0078163 | 0 | 0
30492 | ПАО "Россети Сибирь" | "Красноярскэнерго" | ТП 57-6-13 | 10/0,4 | 0.04 | 0.013027 | 0 | 0
30493 | ПАО "Россети Сибирь" | "Красноярскэнерго" | ТП 57-6-3 | 10/0,4 | 0.1 | 0.020192 | 0 | 0
30494 | ПАО "Россети Сибирь" | "Красноярскэнерго" | ТП 57-6-5 | 10/0,4 | 0.25 | 0.046898 | 0 | 0
30495 | ПАО "Россети Сибирь" | "Красноярскэнерго" | ТП 57-6-6 | 10/0,4 | 0.1 | 0.0004804 | 0 | 0
30496 | ПАО "Россети Сибирь" | "Красноярскэнерго" | ТП 57-6-9 | 10/0,4 | 0.1 | 0.026054 | 0 | 0
30497 | ПАО "Россети Сибирь" | "Красноярскэнерго" | ТП 57-7-2 | 10/0,4 | 0.063 | 0.0084677 | 0 | 0
30498 | ПАО "Россети Сибирь" | "Красноярскэнерго" | ТП 57-7-5 | 10/0,4 | 0.25 | 0.029311 | 0 | 0
30499 | ПАО "Россети Сибирь" | "Красноярскэнерго" | ТП 57-8-11 | 10/0,4 | 0.1 | 0.029311 | 0 | 0
30500 | ПАО "Россети Сибирь" | "Красноярскэнерго" | ТП 57-8-17 | 10/0,4 | 0.4 | 0.011764 | 0 | 0
30501 | ПАО "Россети Сибирь" | "Красноярскэнерго" | ТП 57-9-2 | 10/0,4 | 0.16 | 0.022798 | 0 | 0
30502 | ПАО "Россети Сибирь" | "Красноярскэнерго" | ТП 57-9-3 | 10/0,4 | 0.1 | 0.013027 | 0 | 0
30503 | ПАО "Россети Сибирь" | "Красноярскэнерго" | ТП 57-9-5 | 10/0,4 | 0.063 | 0.016284 | 0 | 0
30504 | ПАО "Россети Сибирь" | "Красноярскэнерго" | ТП 58-2-1 | 10/0,4 | 0.4 | 0.029311 | 0 | 0
30505 | ПАО "Россети Сибирь" | "Красноярскэнерго" | ТП 58-2-2 | 10/0,4 | 0.1 | 0.019541 | 0 | 0
30506 | ПАО "Россети Сибирь" | "Красноярскэнерго" | ТП 58-2-4 | 10/0,4 | 0.25 | 0.0097704 | 0 | 0
30507 | ПАО "Россети Сибирь" | "Красноярскэнерго" | ТП 58-2-6 | 10/0,4 | 0.1 | 0.020192 | 0 | 0
30508 | ПАО "Россети Сибирь" | "Красноярскэнерго" | ТП 58-4-14 | 10/0,4 | 0.1 | 0.030412 | 0 | 0
30509 | ПАО "Россети Сибирь" | "Красноярскэнерго" | ТП 58-4-2 | 10/0,4 | 0.1 | 0.019541 | 0 | 0
30510 | ПАО "Россети Сибирь" | "Красноярскэнерго" | ТП 58-4-6 | 10/0,4 | 0.1 | 0.0097704 | 0 | 0
30511 | ПАО "Россети Сибирь" | "Красноярскэнерго" | ТП 58-4-7 | 10/0,4 | 0.1 | 0.018889 | 0 | 0
30512 | ПАО "Россети Сибирь" | "Красноярскэнерго" | ТП 58-4-9 | 10/0,4 | 0.1 | 0.018889 | 0 | 0
30513 | ПАО "Россети Сибирь" | "Красноярскэнерго" | ТП 58-5-1 | 10/0,4 | 0.25 | 0.038663 | 0 | 0
30514 | ПАО "Россети Сибирь" | "Красноярскэнерго" | ТП 58-5-16 | 10/0,4 | 0.1 | 0.0065136 | 0 | 0
30515 | ПАО "Россети Сибирь" | "Красноярскэнерго" | ТП 58-5-2 | 10/0,4 | 0.25 | 0.0065136 | 0 | 0
30516 | ПАО "Россети Сибирь" | "Красноярскэнерго" | ТП 58-5-3 | 10/0,4 | 0.25 | 0.0065136 | 0 | 0
30517 | ПАО "Россети Сибирь" | "Красноярскэнерго" | ТП 58-5-9 | 10/0,4 | 0.16 | 0.031862 | 0 | 0
30518 | ПАО "Россети Сибирь" | "Красноярскэнерго" | ТП 58-7-12 | 10/0,4 | 0.4 | 0.013027 | 0 | 0
30519 | ПАО "Россети Сибирь" | "Красноярскэнерго" | ТП 58-7-4 | 10/0,4 | 0.063 | 0.013027 | 0 | 0
30520 | ПАО "Россети Сибирь" | "Красноярскэнерго" | ТП 58-7-8 | 10/0,4 | 0.16 | 0.019541 | 0 | 0
30521 | ПАО "Россети Сибирь" | "Красноярскэнерго" | ТП 59-1-11 | 10/0,4 | 0.1 | 0.022798 | 0 | 0
30522 | ПАО "Россети Сибирь" | "Красноярскэнерго" | ТП 59-1-14 | 10/0,4 | 0.1 | 6.514e-05 | 0 | 0
30523 | ПАО "Россети Сибирь" | "Красноярскэнерго" | ТП 59-1-3 | 10/0,4 | 0.1 | 0.017804 | 0 | 0
30524 | ПАО "Россети Сибирь" | "Красноярскэнерго" | ТП 59-1-4 | 10/0,4 | 0.25 | 0.026054 | 0 | 0
30525 | ПАО "Россети Сибирь" | "Красноярскэнерго" | ТП 59-1-5 | 10/0,4 | 0.1 | 0.022798 | 0 | 0
30526 | ПАО "Россети Сибирь" | "Красноярскэнерго" | ТП 59-1-7 | 10/0,4 | 0.1 | 0.026054 | 0 | 0
30527 | ПАО "Россети Сибирь" | "Красноярскэнерго" | ТП 59-1-8 | 10/0,4 | 0.1 | 0.023449 | 0 | 0
30528 | ПАО "Россети Сибирь" | "Красноярскэнерго" | ТП 59-1-9 | 10/0,4 | 0.1 | 0.00019541 | 0 | 0
30529 | ПАО "Россети Сибирь" | "Красноярскэнерго" | ТП 59-2-1 | 10/0,4 | 0.4 | 0.029376 | 0 | 0
30530 | ПАО "Россети Сибирь" | "Красноярскэнерго" | ТП 59-2-4 | 10/0,4 | 0.16 | 0.039082 | 0 | 0
30531 | ПАО "Россети Сибирь" | "Красноярскэнерго" | ТП 59-4-2 | 10/0,4 | 0.32 | 0.026054 | 0 | 0
30532 | ПАО "Россети Сибирь" | "Красноярскэнерго" | ТП 59-4-6 | 10/0,4 | 0.16 | 0.024785 | 0 | 0
30533 | ПАО "Россети Сибирь" | "Красноярскэнерго" | ТП 59-5-1 | 10/0,4 | 0.25 | 0.026054 | 0 | 0
30534 | ПАО "Россети Сибирь" | "Красноярскэнерго" | ТП 59-5-2 | 10/0,4 | 0.1 | 0.026054 | 0 | 0
30535 | ПАО "Россети Сибирь" | "Красноярскэнерго" | ТП 59-7-1 | 10/0,4 | 0.25 | 0.062391 | 0 | 0
30536 | ПАО "Россети Сибирь" | "Красноярскэнерго" | ТП 59-7-4 | 10/0,4 | 0.32 | 0.0068852 | 0 | 0
30537 | ПАО "Россети Сибирь" | "Красноярскэнерго" | ТП 60-4-3 | 10/0,4 | 0.25 | 0.0065136 | 0 | 0
30538 | ПАО "Россети Сибирь" | "Красноярскэнерго" | ТП 60-9-10 | 10/0,4 | 0.4 | 0.029311 | 0 | 0
30539 | ПАО "Россети Сибирь" | "Красноярскэнерго" | ТП 60-9-5 | 10/0,4 | 0.1 | 0.0097704 | 0 | 0
30540 | ПАО "Россети Сибирь" | "Красноярскэнерго" | ТП 80-3-10 | 10/0,4 | 0.4 | 0.035825 | 0 | 0
30541 | ПАО "Россети Сибирь" | "Красноярскэнерго" | ТП 80-3-4 | 10/0,4 | 0.25 | 0.032568 | 0 | 0
30542 | ПАО "Россети Сибирь" | "Красноярскэнерго" | ТП 80-4-4 | 10/0,4 | 0.1 | 0.012046 | 0 | 0
30543 | ПАО "Россети Сибирь" | "Красноярскэнерго" | ТП 80-4-5 | 10/0,4 | 0.4 | 0.016006 | 0 | 0
30544 | ПАО "Россети Сибирь" | "Красноярскэнерго" | ТП 80-4-9 | 10/0,4 | 0.25 | 0.028966 | 0 | 0
30545 | ПАО "Россети Сибирь" | "Красноярскэнерго" | ТП 80-6-1 | 10/0,4 | 0.1 | 0.0093743 | 0 | 0
30546 | ПАО "Россети Сибирь" | "Красноярскэнерго" | ТП 40-1-2 | 10/0,4 | 0.16 | 0.048852 | 0 | 0
30547 | ПАО "Россети Сибирь" | "Красноярскэнерго" | ТП 40-1-3 | 10/0,4 | 0.16 | 0.041641 | 0 | 0
30548 | ПАО "Россети Сибирь" | "Красноярскэнерго" | ТП 40-1-4 | 10/0,4 | 0.16 | 0.032568 | 0 | 0
30549 | ПАО "Россети Сибирь" | "Красноярскэнерго" | ТП 40-1-6 | 10/0,4 | 0.1 | 0.016284 | 0 | 0
30550 | ПАО "Россети Сибирь" | "Красноярскэнерго" | ТП 40-1-11 | 10/0,4 | 0.25 | 0.032633 | 0 | 0
30551 | ПАО "Россети Сибирь" | "Красноярскэнерго" | ТП 40-1-13 | 10/0,4 | 0.1 | 0.0078163 | 0 | 0
30552 | ПАО "Россети Сибирь" | "Красноярскэнерго" | ТП 40-1-14 | 10/0,4 | 0.16 | 0.013027 | 0 | 0
30553 | ПАО "Россети Сибирь" | "Красноярскэнерго" | ТП 40-1-16 | 10/0,4 | 0.25 | 0.016284 | 0 | 0
30554 | ПАО "Россети Сибирь" | "Красноярскэнерго" | ТП 40-1-19 | 10/0,4 | 0.1 | 0.0097704 | 0 | 0
30555 | ПАО "Россети Сибирь" | "Красноярскэнерго" | ТП 40-1-22 | 10/0,4 | 0.04 | 0.0010535 | 0 | 0
30556 | ПАО "Россети Сибирь" | "Красноярскэнерго" | ТП 40-1-31 | 10/0,4 | 0.04 | 0.0097704 | 0 | 0
30557 | ПАО "Россети Сибирь" | "Красноярскэнерго" | ТП 40-1-39 | 10/0,4 | 0.4 | 0.032633 | 0 | 0
30558 | ПАО "Россети Сибирь" | "Красноярскэнерго" | ТП 40-2-1 | 10/0,4 | 0.1 | 0.022798 | 0 | 0
30559 | ПАО "Россети Сибирь" | "Красноярскэнерго" | ТП 40-2-2 | 10/0,4 | 0.1 | 0.016284 | 0 | 0
30560 | ПАО "Россети Сибирь" | "Красноярскэнерго" | ТП 40-2-4 | 10/0,4 | 0.25 | 0.033236 | 0 | 0
30561 | ПАО "Россети Сибирь" | "Красноярскэнерго" | ТП 40-2-5 | 10/0,4 | 0.25 | 0.026054 | 0 | 0.0495
30562 | ПАО "Россети Сибирь" | "Красноярскэнерго" | ТП 40-2-10 | 10/0,4 | 0.4 | 0.034131 | 0 | 0
30563 | ПАО "Россети Сибирь" | "Красноярскэнерго" | ТП 40-2-12 | 10/0,4 | 0.25 | 0.032568 | 0 | 0
30564 | ПАО "Россети Сибирь" | "Красноярскэнерго" | ТП 40-2-13 | 10/0,4 | 0.16 | 0.038833 | 0.0072 | 0
30565 | ПАО "Россети Сибирь" | "Красноярскэнерго" | ТП 40-2-14 | 10/0,4 | 0.25 | 0.035231 | 0 | 0
30566 | ПАО "Россети Сибирь" | "Красноярскэнерго" | ТП 40-2-16 | 10/0,4 | 0.25 | 0.05525 | 0 | 0.0072
30567 | ПАО "Россети Сибирь" | "Красноярскэнерго" | ТП 40-2-21 | 10/0,4 | 0.4 | 0.026054 | 0.0135 | 0
30568 | ПАО "Россети Сибирь" | "Красноярскэнерго" | ТП 40-2-22 | 10/0,4 | 0.25 | 0.030662 | 0 | 0
30569 | ПАО "Россети Сибирь" | "Красноярскэнерго" | ТП 40-2-23 | 10/0,4 | 0.16 | 0.029999 | 0 | 0
30570 | ПАО "Россети Сибирь" | "Красноярскэнерго" | ТП 40-2-24 | 10/0,4 | 0.4 | 0.07273 | 0 | 0
30571 | ПАО "Россети Сибирь" | "Красноярскэнерго" | ТП 40-2-28 | 10/0,4 | 0.25 | 0.02832 | 0 | 0.0207
30572 | ПАО "Россети Сибирь" | "Красноярскэнерго" | ТП 40-2-29 | 10/0,4 | 0.25 | 0.017001 | 0 | 0
30573 | ПАО "Россети Сибирь" | "Красноярскэнерго" | ТП 40-2-31 | 10/0,4 | 0.16 | 0.015633 | 0 | 0
30574 | ПАО "Россети Сибирь" | "Красноярскэнерго" | ТП 40-3-3 | 10/0,4 | 0.1 | 0.035825 | 0 | 0
30575 | ПАО "Россети Сибирь" | "Красноярскэнерго" | ТП 40-3-5 | 10/0,4 | 0.04 | 0.013027 | 0 | 0.0072
30576 | ПАО "Россети Сибирь" | "Красноярскэнерго" | ТП 40-3-6 | 10/0,4 | 0.16 | 0.022863 | 0 | 0
30577 | ПАО "Россети Сибирь" | "Красноярскэнерго" | ТП 40-3-9 | 10/0,4 | 0.063 | 0.013027 | 0 | 0
30578 | ПАО "Россети Сибирь" | "Красноярскэнерго" | ТП 40-3-11 | 10/0,4 | 0.063 | 0.028226 | 0 | 0
30579 | ПАО "Россети Сибирь" | "Красноярскэнерго" | ТП 40-3-13 | 10/0,4 | 0.16 | 0.035825 | 0 | 0
30580 | ПАО "Россети Сибирь" | "Красноярскэнерго" | ТП 40-3-24 | 10/0,4 | 0.1 | 0.014981 | 0 | 0
30581 | ПАО "Россети Сибирь" | "Красноярскэнерго" | ТП 40-4-17 | 10/0,4 | 0.1 | 0.0045595 | 0 | 0
30582 | ПАО "Россети Сибирь" | "Красноярскэнерго" | ТП 40-4-28 | 10/0,4 | 0.25 | 0.034522 | 0 | 0
30583 | ПАО "Россети Сибирь" | "Красноярскэнерго" | ТП 40-5-2 | 10/0,4 | 0.16 | 0.028008 | 0 | 0
30584 | ПАО "Россети Сибирь" | "Красноярскэнерго" | ТП 40-5-4 | 10/0,4 | 0.25 | 0.024817 | 0 | 0.0135
30585 | ПАО "Россети Сибирь" | "Красноярскэнерго" | ТП 40-5-5 | 10/0,4 | 0.16 | 0.022798 | 0 | 0
30586 | ПАО "Россети Сибирь" | "Красноярскэнерго" | ТП 40-5-21 | 10/0,4 | 0.1 | 0.037128 | 0 | 0.0135
30587 | ПАО "Россети Сибирь" | "Красноярскэнерго" | ТП 40-5-25 | 10/0,4 | 0.4 | 0.013157 | 0 | 0
30588 | ПАО "Россети Сибирь" | "Красноярскэнерго" | ТП 40-5-28 | 10/0,4 | 0.4 | 0.035825 | 0 | 0
30589 | ПАО "Россети Сибирь" | "Красноярскэнерго" | ТП 40-5-31 | 10/0,4 | 0.25 | 0.02156 | 0 | 0
30590 | ПАО "Россети Сибирь" | "Красноярскэнерго" | ТП 40-7-4 | 10/0,4 | 0.4 | 0.019614 | 0 | 0
30591 | ПАО "Россети Сибирь" | "Красноярскэнерго" | ТП 40-7-5 | 10/0,4 | 0.04 | 0.026054 | 0 | 0
30592 | ПАО "Россети Сибирь" | "Красноярскэнерго" | ТП 40-7-9 | 10/0,4 | 0.1 | 0.019541 | 0 | 0
30593 | ПАО "Россети Сибирь" | "Красноярскэнерго" | ТП 40-7-13 | 10/0,4 | 0.16 | 0.0097822 | 0 | 0
30594 | ПАО "Россети Сибирь" | "Красноярскэнерго" | ТП 40-7-21 | 10/0,4 | 0.16 | 0.023124 | 0 | 0
30595 | ПАО "Россети Сибирь" | "Красноярскэнерго" | ТП 40-7-27 | 10/0,4 | 0.25 | 0.043641 | 0 | 0
30596 | ПАО "Россети Сибирь" | "Красноярскэнерго" | ТП 40-7-32 | 10/0,4 | 0.4 | 0.013027 | 0 | 0
30597 | ПАО "Россети Сибирь" | "Красноярскэнерго" | ТП 40-8-23 | 10/0,4 | 0.16 | 0.035825 | 0 | 0
30598 | ПАО "Россети Сибирь" | "Красноярскэнерго" | ТП 55-1-1 | 10/0,4 | 0.25 | 0.029311 | 0 | 0
30599 | ПАО "Россети Сибирь" | "Красноярскэнерго" | ТП 68-1-5 | 10/0,4 | 0.1 | 0.022851 | 0 | 0
30600 | ПАО "Россети Сибирь" | "Красноярскэнерго" | ТП 68-1-7 | 10/0,4 | 0.16 | 0.0097704 | 0 | 0
30601 | ПАО "Россети Сибирь" | "Красноярскэнерго" | ТП 68-1-9 | 10/0,4 | 0.04 | 0.014438 | 0 | 0
30602 | ПАО "Россети Сибирь" | "Красноярскэнерго" | ТП 68-1-10 | 10/0,4 | 0.16 | 0.00019541 | 0 | 0
30603 | ПАО "Россети Сибирь" | "Красноярскэнерго" | ТП 68-3-1 | 10/0,4 | 0.16 | 0.025143 | 0 | 0
30604 | ПАО "Россети Сибирь" | "Красноярскэнерго" | ТП 68-5-1 | 10/0,4 | 0.063 | 0.013027 | 0 | 0
30605 | ПАО "Россети Сибирь" | "Красноярскэнерго" | ТП 68-5-4 | 10/0,4 | 0.4 | 0.052174 | 0 | 0
30606 | ПАО "Россети Сибирь" | "Красноярскэнерго" | ТП 68-5-5 | 10/0,4 | 0.063 | 0.019241 | 0 | 0
30607 | ПАО "Россети Сибирь" | "Красноярскэнерго" | ТП 68-5-6 | 10/0,4 | 0.16 | 0.026054 | 0 | 0
30608 | ПАО "Россети Сибирь" | "Красноярскэнерго" | ТП 68-5-7 | 10/0,4 | 0.4 | 0.0241 | 0 | 0
30609 | ПАО "Россети Сибирь" | "Красноярскэнерго" | ТП 68-5-8 | 10/0,4 | 0.2 | 0.0097704 | 0 | 0
30610 | ПАО "Россети Сибирь" | "Красноярскэнерго" | ТП 68-5-11 | 10/0,4 | 0.25 | 0.018256 | 0 | 0
30611 | ПАО "Россети Сибирь" | "Красноярскэнерго" | КТП 40-18-1/400 кВА | 10/0,4 | 0.4 | 0.055232 | 0 | 0
30612 | ПАО "Россети Сибирь" | "Красноярскэнерго" | КТП 90-01-2 | 10/0,4 | 0.4 | 0.06406 | 0 | 0
30613 | ПАО "Россети Сибирь" | "Красноярскэнерго" | КТП 90-01-3 | 10/0,4 | 0.4 | 0.067126 | 0 | 0
30614 | ПАО "Россети Сибирь" | "Красноярскэнерго" | КТП 90-01-5 | 10/0,4 | 0.16 | 0.013321 | 0 | 0
30615 | ПАО "Россети Сибирь" | "Красноярскэнерго" | КТП 90-03-4 | 10/0,4 | 0.4 | 0.021448 | 0 | 0
30616 | ПАО "Россети Сибирь" | "Красноярскэнерго" | КТП 90-05-2 | 10/0,4 | 0.16 | 0.06533 | 0 | 0
30617 | ПАО "Россети Сибирь" | "Красноярскэнерго" | КТП 90-05-3 | 10/0,4 | 0.16 | 0.0085413 | 0 | 0
30618 | ПАО "Россети Сибирь" | "Красноярскэнерго" | КТП 90-06-1 | 10/0,4 | 0.4 | 0.021839 | 0 | 0
30619 | ПАО "Россети Сибирь" | "Красноярскэнерго" | КТП 90-06-2 | 10/0,4 | 0.4 | 0.0089888 | 0 | 0
30620 | ПАО "Россети Сибирь" | "Красноярскэнерго" | КТП 91-01-1 | 10/0,4 | 0.063 | 0.006052 | 0 | 0
30621 | ПАО "Россети Сибирь" | "Красноярскэнерго" | КТП 91-01-3 | 10/0,4 | 0.1 | 0.0065712 | 0 | 0
30622 | ПАО "Россети Сибирь" | "Красноярскэнерго" | КТП 91-01-4 | 10/0,4 | 0.1 | 0.0077229 | 0 | 0
30623 | ПАО "Россети Сибирь" | "Красноярскэнерго" | КТП 91-01-6 | 10/0,4 | 0.063 | 0.0093041 | 0 | 0
30624 | ПАО "Россети Сибирь" | "Красноярскэнерго" | КТП 91-01-9 | 10/0,4 | 0.16 | 0.0024676 | 0 | 0
30625 | ПАО "Россети Сибирь" | "Красноярскэнерго" | КТП 91-03-1 | 10/0,4 | 0.4 | 0.013786 | 0 | 0
30626 | ПАО "Россети Сибирь" | "Красноярскэнерго" | КТП 91-03-11 | 10/0,4 | 0.63 | 0.020088 | 0 | 0
30627 | ПАО "Россети Сибирь" | "Красноярскэнерго" | КТП 91-03-4 | 10/0,4 | 0.25 | 0.040949 | 0 | 0
30628 | ПАО "Россети Сибирь" | "Красноярскэнерго" | КТП 91-03-7 | 10/0,4 | 0.4 | 0.048998 | 0 | 0
30629 | ПАО "Россети Сибирь" | "Красноярскэнерго" | КТП 91-05-10 | 10/0,4 | 0.63 | 0.024558 | 0 | 0
30630 | ПАО "Россети Сибирь" | "Красноярскэнерго" | КТП 91-05-3 | 10/0,4 | 0.4 | 0.0069884 | 0 | 0
30631 | ПАО "Россети Сибирь" | "Красноярскэнерго" | КТП 91-06-1 | 10/0,4 | 0.4 | 0.0029538 | 0 | 0
30632 | ПАО "Россети Сибирь" | "Красноярскэнерго" | КТП 91-06-2 | 10/0,4 | 0.1 | 0.01003 | 0 | 0
30633 | ПАО "Россети Сибирь" | "Красноярскэнерго" | КТП 91-06-4 | 10/0,4 | 0.16 | 0.065537 | 0 | 0
30634 | ПАО "Россети Сибирь" | "Красноярскэнерго" | КТП 91-06-6 | 10/0,4 | 0.04 | 0.0071895 | 0 | 0
30635 | ПАО "Россети Сибирь" | "Красноярскэнерго" | КТП 91-06-7 | 10/0,4 | 0.04 | 0.0010724 | 0 | 0
30636 | ПАО "Россети Сибирь" | "Красноярскэнерго" | КТП 91-06-8 | 10/0,4 | 0.25 | 0.064258 | 0 | 0
30637 | ПАО "Россети Сибирь" | "Красноярскэнерго" | КТП 91-08-1 | 10/0,4 | 0.063 | 0.018692 | 0 | 0
30638 | ПАО "Россети Сибирь" | "Красноярскэнерго" | КТП 91-08-2 | 10/0,4 | 0.1 | 0.010809 | 0 | 0
30639 | ПАО "Россети Сибирь" | "Красноярскэнерго" | КТП 91-08-3 | 10/0,4 | 0.4 | 0.004029 | 0 | 0
30640 | ПАО "Россети Сибирь" | "Красноярскэнерго" | КТП 91-08-6 | 10/0,4 | 0.4 | 0.033149 | 0 | 0
30641 | ПАО "Россети Сибирь" | "Красноярскэнерго" | КТП 32-02-1 | 10/0,4 | 0.4 | 0.068724 | 0 | 0.0045
30642 | ПАО "Россети Сибирь" | "Красноярскэнерго" | КТП 32-02-3 | 10/0,4 | 0.1 | 0.010199 | 0 | 0.0135
30643 | ПАО "Россети Сибирь" | "Красноярскэнерго" | КТП 32-02-4 | 10/0,4 | 0.32 | 0.019746 | 0 | 0
30644 | ПАО "Россети Сибирь" | "Красноярскэнерго" | КТП 32-02-5 | 10/0,4 | 0.1 | 0.034339 | 0 | 0
30645 | ПАО "Россети Сибирь" | "Красноярскэнерго" | КТП 32-02-8 | 10/0,4 | 0.1 | 0.0235 | 0.0045 | 0.0054
30646 | ПАО "Россети Сибирь" | "Красноярскэнерго" | КТП 32-03-1 | 10/0,4 | 0.63 | 0.029802 | 0 | 0.054
30647 | ПАО "Россети Сибирь" | "Красноярскэнерго" | КТП 32-03-11 | 10/0,4 | 0.16 | 0.04844 | 0 | 0
30648 | ПАО "Россети Сибирь" | "Красноярскэнерго" | КТП 32-03-13 | 10/0,4 | 0.1 | 0.005294 | 0 | 0
30649 | ПАО "Россети Сибирь" | "Красноярскэнерго" | КТП 32-03-5 | 10/0,4 | 0.4 | 0.071075 | 0 | 0
30650 | ПАО "Россети Сибирь" | "Красноярскэнерго" | ЗТП 32-03-6 | 10/0,4 | 0.1 | 0.044265 | 0 | 0
30651 | ПАО "Россети Сибирь" | "Красноярскэнерго" | КТП 32-03-7 | 10/0,4 | 0.16 | 0.063837 | 0 | 0
30652 | ПАО "Россети Сибирь" | "Красноярскэнерго" | КТП 32-03-8 | 10/0,4 | 0.63 | 0.012802 | 0 | 0.0135
30653 | ПАО "Россети Сибирь" | "Красноярскэнерго" | КТП 32-03-9 | 10/0,4 | 0.315 | 0.048617 | 0 | 0.009
30654 | ПАО "Россети Сибирь" | "Красноярскэнерго" | КТП 32-03-16 | 10/0,4 | 0.063 | 0.025126 | 0.0063 | 0
30655 | ПАО "Россети Сибирь" | "Красноярскэнерго" | КТП 32-04-1 | 10/0,4 | 0.1 | 0.029611 | 0 | 0
30656 | ПАО "Россети Сибирь" | "Красноярскэнерго" | КТП 32-04-2 | 10/0,4 | 0.16 | 0.06294 | 0 | 0
30657 | ПАО "Россети Сибирь" | "Красноярскэнерго" | КТП 32-04-6 | 10/0,4 | 0.063 | 0.006641 | 0 | 0
30658 | ПАО "Россети Сибирь" | "Красноярскэнерго" | КТП 32-04-7 | 10/0,4 | 0.1 | 0.022061 | 0 | 0
30659 | ПАО "Россети Сибирь" | "Красноярскэнерго" | КТП 32-04-8 | 10/0,4 | 0.16 | 0.054121 | 0 | 0
30660 | ПАО "Россети Сибирь" | "Красноярскэнерго" | КТП 32-04-9 | 10/0,4 | 0.25 | 0.051512 | 0.0135 | 0.0135
30661 | ПАО "Россети Сибирь" | "Красноярскэнерго" | КТП 32-04-15 | 10/0,4 | 0.25 | 0.0057848 | 0 | 0
30662 | ПАО "Россети Сибирь" | "Красноярскэнерго" | КТП 32-06-1 | 10/0,4 | 0.16 | 0.023509 | 0 | 0
30663 | ПАО "Россети Сибирь" | "Красноярскэнерго" | КТП 32-06-2 | 10/0,4 | 0.1 | 0.026506 | 0 | 0
30664 | ПАО "Россети Сибирь" | "Красноярскэнерго" | КТП 32-06-3 | 10/0,4 | 0.4 | 0.021683 | 0 | 0
30665 | ПАО "Россети Сибирь" | "Красноярскэнерго" | КТП 32-06-6 | 10/0,4 | 0.63 | 0.0008647 | 0 | 0
30666 | ПАО "Россети Сибирь" | "Красноярскэнерго" | КТП 32-06-10 | 10/0,4 | 0.1 | 0.037429 | 0.009 | 0
30667 | ПАО "Россети Сибирь" | "Красноярскэнерго" | КТП 32-06-11 | 10/0,4 | 0.16 | 0.0017445 | 0 | 0
30668 | ПАО "Россети Сибирь" | "Красноярскэнерго" | КТП 38-01-2 | 10/0,4 | 0.25 | 0.012781 | 0 | 0
30669 | ПАО "Россети Сибирь" | "Красноярскэнерго" | КТП 38-02-1 | 10/0,4 | 0.25 | 0.058967 | 0 | 0.027
30670 | ПАО "Россети Сибирь" | "Красноярскэнерго" | КТП 38-02-2 | 10/0,4 | 0.25 | 0.11546 | 0 | 0.0027
30671 | ПАО "Россети Сибирь" | "Красноярскэнерго" | КТП 38-03-1 | 10/0,4 | 0.32 | 0.034988 | 0 | 0
30672 | ПАО "Россети Сибирь" | "Красноярскэнерго" | ЗТП 38-03-2 | 10/0,4 | 0.63 | 0.033997 | 0 | 0
30673 | ПАО "Россети Сибирь" | "Красноярскэнерго" | КТП 38-03-3 | 10/0,4 | 0.63 | 0.025334 | 0 | 0
30674 | ПАО "Россети Сибирь" | "Красноярскэнерго" | КТП 38-03-4 | 10/0,4 | 0.16 | 0.058816 | 0 | 0
30675 | ПАО "Россети Сибирь" | "Красноярскэнерго" | КТП 38-03-5 | 10/0,4 | 0.4 | 0.040798 | 0 | 0
30676 | ПАО "Россети Сибирь" | "Красноярскэнерго" | КТП 38-04-1 | 10/0,4 | 0.4 | 0.019469 | 0 | 0
30677 | ПАО "Россети Сибирь" | "Красноярскэнерго" | КТП 38-04-2 | 10/0,4 | 0.16 | 0.0055526 | 0 | 0
30678 | ПАО "Россети Сибирь" | "Красноярскэнерго" | КТП 38-04-3 | 10/0,4 | 0.25 | 0.061713 | 0 | 0
30679 | ПАО "Россети Сибирь" | "Красноярскэнерго" | КТП 38-04-4 | 10/0,4 | 0.04 | 0.0077889 | 0 | 0
30680 | ПАО "Россети Сибирь" | "Красноярскэнерго" | КТП 38-04-5 | 10/0,4 | 0.4 | 0.010105 | 0 | 0
30681 | ПАО "Россети Сибирь" | "Красноярскэнерго" | КТП 38-04-10 | 10/0,4 | 0.1 | 0.044963 | 0 | 0
30682 | ПАО "Россети Сибирь" | "Красноярскэнерго" | КТП 38-04-12 | 10/0,4 | 0.1 | 0.0079995 | 0 | 0
30683 | ПАО "Россети Сибирь" | "Красноярскэнерго" | КТП 38-05-2 | 10/0,4 | 0.4 | 0.022849 | 0 | 0
30684 | ПАО "Россети Сибирь" | "Красноярскэнерго" | КТП 38-05-3 | 10/0,4 | 0.1 | 0.027435 | 0 | 0
30685 | ПАО "Россети Сибирь" | "Красноярскэнерго" | КТП 38-05-6 | 10/0,4 | 0.063 | 0.0088415 | 0 | 0
30686 | ПАО "Россети Сибирь" | "Красноярскэнерго" | КТП 38-05-7 | 10/0,4 | 0.063 | 0.0083941 | 0 | 0
30687 | ПАО "Россети Сибирь" | "Красноярскэнерго" | КТП 38-05-8 | 10/0,4 | 0.063 | 0.0010856 | 0 | 0
30688 | ПАО "Россети Сибирь" | "Красноярскэнерго" | КТП 38-05-9 | 10/0,4 | 0.063 | 0.0011186 | 0 | 0
30689 | ПАО "Россети Сибирь" | "Красноярскэнерго" | КТП 38-05-11 | 10/0,4 | 0.4 | 0.0029321 | 0 | 0
30690 | ПАО "Россети Сибирь" | "Красноярскэнерго" | КТП 38-08-4 | 10/0,4 | 0.063 | 0.011728 | 0.009 | 0
30691 | ПАО "Россети Сибирь" | "Красноярскэнерго" | КТП 100-01-2 | 10/0,4 | 0.4 | 0.0045529 | 0 | 0
30692 | ПАО "Россети Сибирь" | "Красноярскэнерго" | КТП 100-01-3 | 10/0,4 | 0.063 | 0.0039233 | 0 | 0
30693 | ПАО "Россети Сибирь" | "Красноярскэнерго" | КТП 104-01-1 | 10/0,4 | 0.063 | 0.0083941 | 0 | 0
30694 | ПАО "Россети Сибирь" | "Красноярскэнерго" | КТП 104-01-2 | 10/0,4 | 0.4 | 0.0049088 | 0 | 0
30695 | ПАО "Россети Сибирь" | "Красноярскэнерго" | КТП 104-02-1 | 10/0,4 | 0.4 | 0.087084 | 0 | 0
30696 | ПАО "Россети Сибирь" | "Красноярскэнерго" | КТП 104-02-2 | 10/0,4 | 0.04 | 0.030082 | 0 | 0
30697 | ПАО "Россети Сибирь" | "Красноярскэнерго" | КТП 104-02-4 | 10/0,4 | 0.1 | 0.037416 | 0 | 0
30698 | ПАО "Россети Сибирь" | "Красноярскэнерго" | КТП 104-02-5 | 10/0,4 | 0.2 | 0.048602 | 0 | 0
30699 | ПАО "Россети Сибирь" | "Красноярскэнерго" | КТП 104-02-6 | 10/0,4 | 0.4 | 0.003995 | 0 | 0
30700 | ПАО "Россети Сибирь" | "Красноярскэнерго" | КТП 92-01-1 | 10/0,4 | 0.1 | 0.064715 | 0 | 0
30701 | ПАО "Россети Сибирь" | "Красноярскэнерго" | КТП 92-01-2 | 10/0,4 | 0.16 | 0.060429 | 0 | 0
30702 | ПАО "Россети Сибирь" | "Красноярскэнерго" | КТП 92-01-5 | 10/0,4 | 0.25 | 0.066056 | 0 | 0.0135
30703 | ПАО "Россети Сибирь" | "Красноярскэнерго" | КТП 92-01-11 | 10/0,4 | 0.1 | 0.012687 | 0 | 0
30704 | ПАО "Россети Сибирь" | "Красноярскэнерго" | КТП 92-01-12 | 10/0,4 | 0.16 | 0.014636 | 0 | 0
30705 | ПАО "Россети Сибирь" | "Красноярскэнерго" | КТП 92-01-24 | 10/0,4 | 0.25 | 0.0073179 | 0 | 0
30706 | ПАО "Россети Сибирь" | "Красноярскэнерго" | КТП 92-02-1 | 10/0,4 | 0.16 | 0.015712 | 0 | 0
30707 | ПАО "Россети Сибирь" | "Красноярскэнерго" | КТП 92-02-2 | 10/0,4 | 0.25 | 0.040498 | 0 | 0.0027
30708 | ПАО "Россети Сибирь" | "Красноярскэнерго" | КТП 92-02-3 | 10/0,4 | 0.4 | 0.010512 | 0 | 0
30709 | ПАО "Россети Сибирь" | "Красноярскэнерго" | КТП 92-02-4 | 10/0,4 | 0.63 | 0.04914 | 0.0135 | 0
30710 | ПАО "Россети Сибирь" | "Красноярскэнерго" | КТП 92-04-1 | 10/0,4 | 0.16 | 0.013085 | 0 | 0
30711 | ПАО "Россети Сибирь" | "Красноярскэнерго" | КТП 92-04-3 | 10/0,4 | 0.4 | 0.052109 | 0 | 0
30712 | ПАО "Россети Сибирь" | "Красноярскэнерго" | КТП 92-04-8 | 10/0,4 | 0.1 | 0.018618 | 0 | 0.015
30713 | ПАО "Россети Сибирь" | "Красноярскэнерго" | КТП 92-04-13 | 10/0,4 | 0.16 | 0.008496 | 0 | 0
30714 | ПАО "Россети Сибирь" | "Красноярскэнерго" | КТП 92-04-17 | 10/0,4 | 0.16 | 0.05467 | 0 | 0
30715 | ПАО "Россети Сибирь" | "Красноярскэнерго" | КТП 92-04-18 | 10/0,4 | 0.4 | 0.048843 | 0 | 0
30716 | ПАО "Россети Сибирь" | "Красноярскэнерго" | КТП 92-05-10 | 10/0,4 | 0.16 | 0.067798 | 0 | 0
30717 | ПАО "Россети Сибирь" | "Красноярскэнерго" | КТП 92-05-14 | 10/0,4 | 0.4 | 0.013679 | 0 | 0
30718 | ПАО "Россети Сибирь" | "Красноярскэнерго" | КТП 92-05-28 | 10/0,4 | 0.25 | 0.0035306 | 0 | 0
30719 | ПАО "Россети Сибирь" | "Красноярскэнерго" | КТП 92-06-1 | 10/0,4 | 0.4 | 0.0079636 | 0 | 0.045
30720 | ПАО "Россети Сибирь" | "Красноярскэнерго" | КТП 92-06-2 | 10/0,4 | 0.1 | 0.034829 | 0 | 0
30721 | ПАО "Россети Сибирь" | "Красноярскэнерго" | КТП 92-06-3 | 10/0,4 | 0.4 | 0.060688 | 0 | 0
30722 | ПАО "Россети Сибирь" | "Красноярскэнерго" | КТП 92-06-6 | 10/0,4 | 0.1 | 0.032606 | 0 | 0
30723 | ПАО "Россети Сибирь" | "Красноярскэнерго" | КТП 102-01-1 | 10/0,4 | 0.315 | 0.099649 | 0 | 0
30724 | ПАО "Россети Сибирь" | "Красноярскэнерго" | КТП 102-01-5 | 10/0,4 | 0.04 | 0.0020768 | 0 | 0
30725 | ПАО "Россети Сибирь" | "Красноярскэнерго" | КТП 102-01-32 | 10/0,4 | 0.1 | 0.024672 | 0 | 0
30726 | ПАО "Россети Сибирь" | "Красноярскэнерго" | КТП 102-02-2 | 10/0,4 | 0.16 | 0.081358 | 0 | 0
30727 | ПАО "Россети Сибирь" | "Красноярскэнерго" | ЗТП 102-02-6 | 10/0,4 | 0.4 | 0.037996 | 0 | 0
30728 | ПАО "Россети Сибирь" | "Красноярскэнерго" | КТП 102-03-2 | 10/0,4 | 0.1 | 0.02123 | 0 | 0
30729 | ПАО "Россети Сибирь" | "Красноярскэнерго" | КТП 102-03-3 | 10/0,4 | 0.04 | 0.018295 | 0 | 0
30730 | ПАО "Россети Сибирь" | "Красноярскэнерго" | КТП 102-06-5 | 10/0,4 | 0.1 | 0.045127 | 0.002 | 0
30731 | ПАО "Россети Сибирь" | "Красноярскэнерго" | КТП 102-06-7 | 10/0,4 | 0.25 | 0.19931 | 0 | 0
30732 | ПАО "Россети Сибирь" | "Красноярскэнерго" | КТП 102-06-8 | 10/0,4 | 0.16 | 0.061026 | 0 | 0
30733 | ПАО "Россети Сибирь" | "Красноярскэнерго" | ЗТП 102-07-1 | 10/0,4 | 0.4 | 0.07549 | 0 | 0
30734 | ПАО "Россети Сибирь" | "Красноярскэнерго" | КТП 102-07-3 | 10/0,4 | 0.25 | 0.035173 | 0 | 0
30735 | ПАО "Россети Сибирь" | "Красноярскэнерго" | КТП 102-09-3 | 10/0,4 | 0.063 | 0.012622 | 0 | 0
30736 | ПАО "Россети Сибирь" | "Красноярскэнерго" | КТП 102-09-4 | 10/0,4 | 0.1 | 0.006457 | 0 | 0
30737 | ПАО "Россети Сибирь" | "Красноярскэнерго" | КТП 102-09-8 | 10/0,4 | 0.1 | 0.012687 | 0 | 0
30738 | ПАО "Россети Сибирь" | "Красноярскэнерго" | КТП 102-09-19 | 10/0,4 | 0.025 | 0.0047766 | 0 | 0
30739 | ПАО "Россети Сибирь" | "Красноярскэнерго" | КТП 102-09-31 | 10/0,4 | 0.4 | 0.052885 | 0 | 0.135
30740 | ПАО "Россети Сибирь" | "Красноярскэнерго" | КТП 102-10-1 | 10/0,4 | 0.4 | 0.013835 | 0 | 0
30741 | ПАО "Россети Сибирь" | "Красноярскэнерго" | КТП 102-10-4 | 10/0,4 | 0.25 | 0.058715 | 0 | 0
30742 | ПАО "Россети Сибирь" | "Красноярскэнерго" | КТП 102-10-5 | 10/0,4 | 0.04 | 0.014745 | 0 | 0
30743 | ПАО "Россети Сибирь" | "Красноярскэнерго" | КТП 102-10-7 | 10/0,4 | 0.1 | 0.034409 | 0 | 0
30744 | ПАО "Россети Сибирь" | "Красноярскэнерго" | КТП 102-10-9 | 10/0,4 | 0.4 | 0.01585 | 0 | 0
30745 | ПАО "Россети Сибирь" | "Красноярскэнерго" | КТП 21-02-1 | 10/0,4 | 0.25 | 0.0041234 | 0 | 0
30746 | ПАО "Россети Сибирь" | "Красноярскэнерго" | КТП 21-01-2 | 10/0,4 | 0.25 | 0.051203 | 0 | 0
30747 | ПАО "Россети Сибирь" | "Красноярскэнерго" | КТП 21-01-3 | 10/0,4 | 0.025 | 0.00067968 | 0 | 0
30748 | ПАО "Россети Сибирь" | "Красноярскэнерго" | КТП 21-06-2 | 10/0,4 | 0.32 | 0.0072499 | 0 | 0
30749 | ПАО "Россети Сибирь" | "Красноярскэнерго" | КТП 21-07-1 | 10/0,4 | 0.25 | 0.005664 | 0 | 0
30750 | ПАО "Россети Сибирь" | "Красноярскэнерго" | КТП 22-02-2 | 10/0,4 | 0.16 | 0.066382 | 0 | 0.0225
30751 | ПАО "Россети Сибирь" | "Красноярскэнерго" | КТП 22-02-7 | 10/0,4 | 0.16 | 0.07046 | 0 | 0
30752 | ПАО "Россети Сибирь" | "Красноярскэнерго" | КТП 35-07-12 | 10/0,4 | 0.25 | 0.0088358 | 0 | 0
30753 | ПАО "Россети Сибирь" | "Красноярскэнерго" | КТП 22-05-2 | 10/0,4 | 0.4 | 0.0021297 | 0 | 0
30754 | ПАО "Россети Сибирь" | "Красноярскэнерго" | КТП 22-05-3 | 10/0,4 | 0.16 | 0.00058906 | 0 | 0
30755 | ПАО "Россети Сибирь" | "Красноярскэнерго" | КТП 22-05-4 | 10/0,4 | 0.25 | 0.009289 | 0 | 0
30756 | ПАО "Россети Сибирь" | "Красноярскэнерго" | КТП 35-02-3 | 10/0,4 | 0.25 | 0.0063437 | 0 | 0
30757 | ПАО "Россети Сибирь" | "Красноярскэнерго" | КТП 35-02-1 | 10/0,4 | 0.25 | 0.04123 | 0 | 0
30758 | ПАО "Россети Сибирь" | "Красноярскэнерго" | КТП 35-02-2 | 10/0,4 | 0.25 | 0.038968 | 0 | 0
30759 | ПАО "Россети Сибирь" | "Красноярскэнерго" | КТП 35-03-2 | 10/0,4 | 0.4 | 0.022656 | 0 | 0
30760 | ПАО "Россети Сибирь" | "Красноярскэнерго" | КТП 35-03-6 | 10/0,4 | 0.4 | 0.059585 | 0 | 0
30761 | ПАО "Россети Сибирь" | "Красноярскэнерго" | КТП 35-03-7 | 10/0,4 | 0.25 | 0.073179 | 0 | 0.00945
30762 | ПАО "Россети Сибирь" | "Красноярскэнерго" | КТП 35-03-11 | 10/0,4 | 0.25 | 0.0013594 | 0 | 0.0135
30763 | ПАО "Россети Сибирь" | "Красноярскэнерго" | КТП 35-03-12 | 10/0,4 | 0.4 | 0.0013594 | 0 | 0
30764 | ПАО "Россети Сибирь" | "Красноярскэнерго" | КТП 35-03-13 | 10/0,4 | 0.25 | 0.0014047 | 0 | 0
30765 | ПАО "Россети Сибирь" | "Красноярскэнерго" | КТП 35-03-14 | 10/0,4 | 0.4 | 0.00067968 | 0 | 0
30766 | ПАО "Россети Сибирь" | "Красноярскэнерго" | КТП 35-03-16 | 10/0,4 | 0.1 | 0.0047578 | 0 | 0
30767 | ПАО "Россети Сибирь" | "Красноярскэнерго" | КТП 35-07-3 | 10/0,4 | 0.25 | 0.097874 | 0 | 0.027
30768 | ПАО "Россети Сибирь" | "Красноярскэнерго" | КТП 35-07-4 | 10/0,4 | 0.04 | 0.0024922 | 0 | 0
30769 | ПАО "Россети Сибирь" | "Красноярскэнерго" | КТП 35-07-5 | 10/0,4 | 0.4 | 0.027414 | 0 | 0
30770 | ПАО "Россети Сибирь" | "Красноярскэнерго" | КТП 35-07-6 | 10/0,4 | 0.4 | 0.057093 | 0 | 0
30771 | ПАО "Россети Сибирь" | "Красноярскэнерго" | КТП 35-07-8 | 10/0,4 | 0.4 | 0.00067968 | 0 | 0
30772 | ПАО "Россети Сибирь" | "Красноярскэнерго" | КТП 35-07-9 | 10/0,4 | 0.63 | 0.049843 | 0 | 0
30773 | ПАО "Россети Сибирь" | "Красноярскэнерго" | КТП 35-08-3 | 10/0,4 | 0.04 | 0.019258 | 0 | 0
30774 | ПАО "Россети Сибирь" | "Красноярскэнерго" | КТП 35-08-4 | 10/0,4 | 0.4 | 0.052109 | 0 | 0
30775 | ПАО "Россети Сибирь" | "Красноярскэнерго" | КТП 35-08-5 | 10/0,4 | 0.25 | 0.0081562 | 0 | 0
30776 | ПАО "Россети Сибирь" | "Красноярскэнерго" | КТП 35-08-6 | 10/0,4 | 0.25 | 0.030132 | 0 | 0
30777 | ПАО "Россети Сибирь" | "Красноярскэнерго" | КТП 21-05-1 | 10/0,4 | 0.25 | 0.079976 | 0 | 0
30778 | ПАО "Россети Сибирь" | "Красноярскэнерго" | КТП 21-05-2 | 10/0,4 | 0.1 | 0.032625 | 0 | 0
30779 | ПАО "Россети Сибирь" | "Красноярскэнерго" | КТП 21-05-3 | 10/0,4 | 0.25 | 0.060038 | 0.009 | 0
30780 | ПАО "Россети Сибирь" | "Красноярскэнерго" | КТП 21-05-6 | 10/0,4 | 0.63 | 0.10127 | 0 | 0
30781 | ПАО "Россети Сибирь" | "Красноярскэнерго" | КТП 21-05-7 | 10/0,4 | 0.4 | 0.045765 | 0 | 0
30782 | ПАО "Россети Сибирь" | "Красноярскэнерго" | КТП 21-05-8 | 10/0,4 | 0.4 | 0.07771 | 0 | 0
30783 | ПАО "Россети Сибирь" | "Красноярскэнерго" | КТП 21-05-10 | 10/0,4 | 0.63 | 0.13435 | 0 | 0.0135
30784 | ПАО "Россети Сибирь" | "Красноярскэнерго" | ЗТП 21-03-9 | 10/0,4 | 0.4 | 0.053695 | 0 | 0
30785 | ПАО "Россети Сибирь" | "Красноярскэнерго" | КТП 21-05-12 | 10/0,4 | 0.4 | 0.029181 | 0 | 0
30786 | ПАО "Россети Сибирь" | "Красноярскэнерго" | КТП 21-05-15 | 10/0,4 | 0.25 | 0.082694 | 0 | 0
30787 | ПАО "Россети Сибирь" | "Красноярскэнерго" | КТП 21-03-14 | 10/0,4 | 0.63 | 0.20368 | 0 | 0
30788 | ПАО "Россети Сибирь" | "Красноярскэнерго" | КТП 21-08-1 | 10/0,4 | 0.25 | 0.07327 | 0 | 0
30789 | ПАО "Россети Сибирь" | "Красноярскэнерго" | КТП 21-08-2 | 10/0,4 | 0.25 | 0.057773 | 0.0135 | 0.009
30790 | ПАО "Россети Сибирь" | "Красноярскэнерго" | КТП 21-08-3 | 10/0,4 | 0.25 | 0.060945 | 0 | 0.009
30791 | ПАО "Россети Сибирь" | "Красноярскэнерго" | КТП 21-08-4 | 10/0,4 | 0.315 | 0.050976 | 0 | 0.0135
30792 | ПАО "Россети Сибирь" | "Красноярскэнерго" | КТП 21-08-5 | 10/0,4 | 0.25 | 0.063437 | 0 | 0.009
30793 | ПАО "Россети Сибирь" | "Красноярскэнерго" | КТП 21-08-6 | 10/0,4 | 0.25 | 0.054601 | 0 | 0
30794 | ПАО "Россети Сибирь" | "Красноярскэнерго" | КТП 21-08-7 | 10/0,4 | 0.4 | 0.068421 | 0 | 0
30795 | ПАО "Россети Сибирь" | "Красноярскэнерго" | КТП 21-08-11 | 10/0,4 | 0.4 | 0.065023 | 0.009 | 0
30796 | ПАО "Россети Сибирь" | "Красноярскэнерго" | КТП 21-08-14 | 10/0,4 | 0.25 | 0.024468 | 0 | 0
30797 | ПАО "Россети Сибирь" | "Красноярскэнерго" | КТП 21-08-16 | 10/0,4 | 0.4 | 0.072046 | 0.0045 | 0.0135
30798 | ПАО "Россети Сибирь" | "Красноярскэнерго" | КТП 21-08-17 | 10/0,4 | 0.16 | 0.050296 | 0 | 0
30799 | ПАО "Россети Сибирь" | "Красноярскэнерго" | КТП 21-01-11 | 10/0,4 | 0.25 | 0.025601 | 0 | 0
30800 | ПАО "Россети Сибирь" | "Красноярскэнерго" | КТП 21-01-9 | 10/0,4 | 0.16 | 0.0053242 | 0 | 0
30801 | ПАО "Россети Сибирь" | "Красноярскэнерго" | ЗТП 21-04-4 | 10/0,4 | 1 | 0.24083 | 0 | 0
30802 | ПАО "Россети Сибирь" | "Красноярскэнерго" | КТП 21-04-3 | 10/0,4 | 0.4 | 0.0013594 | 0 | 0
30803 | ПАО "Россети Сибирь" | "Красноярскэнерго" | КТП 21-01-10 | 10/0,4 | 0.25 | 0.0027187 | 0 | 0
30804 | ПАО "Россети Сибирь" | "Красноярскэнерго" | КТП 21-12-2 | 10/0,4 | 0.25 | 0.11555 | 0 | 0
30805 | ПАО "Россети Сибирь" | "Красноярскэнерго" | КТП 55-02-2 | 10/0,4 | 0.25 | 0.0074765 | 0 | 0
30806 | ПАО "Россети Сибирь" | "Красноярскэнерго" | КТП 55-02-3 | 10/0,4 | 0.1 | 0.0065702 | 0 | 0.0054
30807 | ПАО "Россети Сибирь" | "Красноярскэнерго" | КТП 55-02-4 | 10/0,4 | 0.4 | 0.0022656 | 0 | 0
30808 | ПАО "Россети Сибирь" | "Красноярскэнерго" | КТП 55-07-2 | 10/0,4 | 0.25 | 0.0090624 | 0 | 0
30809 | ПАО "Россети Сибирь" | "Красноярскэнерго" | КТП 55-07-6 | 10/0,4 | 0.1 | 0.0043046 | 0 | 0
30810 | ПАО "Россети Сибирь" | "Красноярскэнерго" | КТП 55-07-7 | 10/0,4 | 0.16 | 0.011555 | 0 | 0
30811 | ПАО "Россети Сибирь" | "Красноярскэнерго" | КТП 55-07-8 | 10/0,4 | 0.063 | 0.0067968 | 0 | 0
30812 | ПАО "Россети Сибирь" | "Красноярскэнерго" | КТП 55-07-9 | 10/0,4 | 0.063 | 0.0043046 | 0 | 0.009
30813 | ПАО "Россети Сибирь" | "Красноярскэнерго" | КТП 56-03-1 | 10/0,4 | 0.25 | 0.002039 | 0 | 0
30814 | ПАО "Россети Сибирь" | "Красноярскэнерго" | КТП 56-03-3 | 10/0,4 | 0.063 | 0.0081562 | 0 | 0
30815 | ПАО "Россети Сибирь" | "Красноярскэнерго" | КТП 56-03-4 | 10/0,4 | 0.1 | 0.0040781 | 0 | 0
30816 | ПАО "Россети Сибирь" | "Красноярскэнерго" | КТП 56-05-1 | 10/0,4 | 0.063 | 0.0047578 | 0 | 0
30817 | ПАО "Россети Сибирь" | "Красноярскэнерго" | КТП 56-05-2 | 10/0,4 | 0.1 | 0.075218 | 0 | 0.0027
30818 | ПАО "Россети Сибирь" | "Красноярскэнерго" | КТП 56-05-6 | 10/0,4 | 0.25 | 0.0088358 | 0 | 0
30819 | ПАО "Россети Сибирь" | "Красноярскэнерго" | КТП 55-09-1 | 10/0,4 | 0.1 | 0.054601 | 0 | 0
30820 | ПАО "Россети Сибирь" | "Красноярскэнерго" | КТП 55-09-4 | 10/0,4 | 0.63 | 0.009289 | 0 | 0
30821 | ПАО "Россети Сибирь" | "Красноярскэнерго" | КТП 55-09-5 | 10/0,4 | 0.4 | 0.00067968 | 0 | 0
30822 | ПАО "Россети Сибирь" | "Красноярскэнерго" | КТП 55-09-7 | 10/0,4 | 0.16 | 0.011555 | 0 | 0
30823 | ПАО "Россети Сибирь" | "Красноярскэнерго" | КТП 55-08-2 | 10/0,4 | 0.56 | 0.0058906 | 0 | 0.003
30824 | ПАО "Россети Сибирь" | "Красноярскэнерго" | КТП 55-08-3 | 10/0,4 | 0.25 | 0.0273 | 0 | 0
30825 | ПАО "Россети Сибирь" | "Красноярскэнерго" | КТП 55-08-6 | 10/0,4 | 0.25 | 0.04871 | 0 | 0.009
30826 | ПАО "Россети Сибирь" | "Красноярскэнерго" | КТП 55-08-9 | 10/0,4 | 0.16 | 0.044406 | 0 | 0
30827 | ПАО "Россети Сибирь" | "Красноярскэнерго" | КТП 55-08-10 | 10/0,4 | 0.63 | 0.002039 | 0 | 0
30828 | ПАО "Россети Сибирь" | "Красноярскэнерго" | КТП 55-08-12 | 10/0,4 | 0.1 | 0.00067968 | 0 | 0
30829 | ПАО "Россети Сибирь" | "Красноярскэнерго" | КТП 55-10-1 | 10/0,4 | 0.25 | 0.0081562 | 0 | 0
30830 | ПАО "Россети Сибирь" | "Красноярскэнерго" | КТП 55-10-9 | 10/0,4 | 0.1 | 0.02606 | 0 | 0
30831 | ПАО "Россети Сибирь" | "Красноярскэнерго" | КТП 55-10-10 | 10/0,4 | 0.16 | 0.039875 | 0 | 0.009
30832 | ПАО "Россети Сибирь" | "Красноярскэнерго" | КТП 55-10-13 | 10/0,4 | 0.063 | 0.010875 | 0 | 0.009
30833 | ПАО "Россети Сибирь" | "Красноярскэнерго" | КТП 55-10-14 | 10/0,4 | 0.25 | 0.053468 | 0 | 0
30834 | ПАО "Россети Сибирь" | "Красноярскэнерго" | КТП 56-01-1 | 10/0,4 | 0.25 | 0.021297 | 0 | 0.00765
30835 | ПАО "Россети Сибирь" | "Красноярскэнерго" | КТП 56-01-4 | 10/0,4 | 0.063 | 0.0040781 | 0 | 0.009
30836 | ПАО "Россети Сибирь" | "Красноярскэнерго" | КТП 56-01-7 | 10/0,4 | 0.1 | 0.0054374 | 0 | 0
30837 | ПАО "Россети Сибирь" | "Красноярскэнерго" | КТП 56-01-8 | 10/0,4 | 0.063 | 0.0031718 | 0 | 0
30838 | ПАО "Россети Сибирь" | "Красноярскэнерго" | КТП 56-01-10 | 10/0,4 | 0.063 | 0.0095155 | 0 | 0
30839 | ПАО "Россети Сибирь" | "Красноярскэнерго" | КТП 56-01-13 | 10/0,4 | 0.16 | 0.031265 | 0 | 0
30840 | ПАО "Россети Сибирь" | "Красноярскэнерго" | КТП 56-06-1 | 10/0,4 | 0.16 | 0.045765 | 0 | 0
30841 | ПАО "Россети Сибирь" | "Красноярскэнерго" | КТП 56-06-3 | 10/0,4 | 0.4 | 0.0015859 | 0 | 0
30842 | ПАО "Россети Сибирь" | "Красноярскэнерго" | КТП 56-06-4 | 10/0,4 | 0.25 | 0.0022656 | 0 | 0
30843 | ПАО "Россети Сибирь" | "Красноярскэнерго" | КТП 56-06-5 | 10/0,4 | 0.63 | 0.00067968 | 0 | 0
30844 | ПАО "Россети Сибирь" | "Красноярскэнерго" | КТП 36-01-1 | 10/0,4 | 0.25 | 0.060492 | 0 | 0.009
30845 | ПАО "Россети Сибирь" | "Красноярскэнерго" | КТП 36-01-2 | 10/0,4 | 0.1 | 0.026281 | 0 | 0
30846 | ПАО "Россети Сибирь" | "Красноярскэнерго" | КТП 36-01-4 | 10/0,4 | 0.16 | 0.021297 | 0 | 0
30847 | ПАО "Россети Сибирь" | "Красноярскэнерго" | КТП 36-02-2 | 10/0,4 | 0.4 | 0.0024922 | 0 | 0.0105
30848 | ПАО "Россети Сибирь" | "Красноярскэнерго" | КТП 36-03-3 | 10/0,4 | 0.1 | 0.010875 | 0 | 0
30849 | ПАО "Россети Сибирь" | "Красноярскэнерго" | КТП 36-03-5 | 10/0,4 | 0.16 | 0.014726 | 0 | 0
30850 | ПАО "Россети Сибирь" | "Красноярскэнерго" | КТП 36-03-7 | 10/0,4 | 0.25 | 0.038289 | 0 | 0.0045
30851 | ПАО "Россети Сибирь" | "Красноярскэнерго" | КТП 36-03-8 | 10/0,4 | 0.25 | 0.026508 | 0 | 0
30852 | ПАО "Россети Сибирь" | "Красноярскэнерго" | КТП 36-04-1 | 10/0,4 | 0.25 | 0.033984 | 0 | 0.0135
30853 | ПАО "Россети Сибирь" | "Красноярскэнерго" | КТП 36-04-2 | 10/0,4 | 0.56 | 0.010648 | 0 | 0
30854 | ПАО "Россети Сибирь" | "Красноярскэнерго" | КТП 36-04-3 | 10/0,4 | 0.1 | 0.078163 | 0 | 0
30855 | ПАО "Россети Сибирь" | "Красноярскэнерго" | КТП 36-04-5 | 10/0,4 | 0.63 | 0.078843 | 0 | 0
30856 | ПАО "Россети Сибирь" | "Красноярскэнерго" | КТП 36-06-1 | 10/0,4 | 0.16 | 0.053015 | 0 | 0
30857 | ПАО "Россети Сибирь" | "Красноярскэнерго" | КТП 37-04-1 | 10/0,4 | 0.4 | 0.021297 | 0 | 0
30858 | ПАО "Россети Сибирь" | "Красноярскэнерго" | КТП 37-04-2 | 10/0,4 | 0.16 | 0.024695 | 0 | 0
30859 | ПАО "Россети Сибирь" | "Красноярскэнерго" | КТП 37-05-1 | 10/0,4 | 0.25 | 0.026281 | 0 | 0
30860 | ПАО "Россети Сибирь" | "Красноярскэнерго" | КТП 37-05-3 | 10/0,4 | 0.4 | 0.0088358 | 0 | 0
30861 | ПАО "Россети Сибирь" | "Красноярскэнерго" | КТП 37-05-6 | 10/0,4 | 0.4 | 0.019711 | 0 | 0.009
30862 | ПАО "Россети Сибирь" | "Красноярскэнерго" | КТП 37-06-3 | 10/0,4 | 0.16 | 0.016539 | 0 | 0
30863 | ПАО "Россети Сибирь" | "Красноярскэнерго" | КТП 37-06-5 | 10/0,4 | 0.16 | 0.014726 | 0 | 0
30864 | ПАО "Россети Сибирь" | "Красноярскэнерго" | ТП-144 ул.Лебедевой, 49 | 10/0,4 | 0.4 | 0 | 0 | 0
30865 | ПАО "Россети Сибирь" | "Красноярскэнерго" | ТП-531 | 10/0,4 | 0.4 | 0.055506 | 0 | 0
30866 | ПАО "Россети Сибирь" | "Красноярскэнерго" | ТП-572 | 10/0,4 | 0.63 | 0.091625 | 0 | 0
30867 | ПАО "Россети Сибирь" | "Красноярскэнерго" | ТП-576 | 10/0,4 | 0.4 | 6.0894 | 0 | 0
30868 | ПАО "Россети Сибирь" | "Красноярскэнерго" | ТП-578 | 10/0,4 | 0.63 | 0.27205 | 0 | 0.0144
30869 | ПАО "Россети Сибирь" | "Красноярскэнерго" | ТП-579 | 10/0,4 | 0.4 | 0.037128 | 0 | 0.0393
30870 | ПАО "Россети Сибирь" | "Красноярскэнерго" | ТП-583 | 10/0,4 | 1 | 0.084884 | 0 | 0.0126
30871 | ПАО "Россети Сибирь" | "Красноярскэнерго" | ТП-584 | 10/0,4 | 1 | 0.27379 | 0 | 0.045
30872 | ПАО "Россети Сибирь" | "Красноярскэнерго" | ТП-585 | 10/0,4 | 1 | 0.15765 | 0 | 0.0135
30873 | ПАО "Россети Сибирь" | "Красноярскэнерго" | ТП-588 | 10/0,4 | 0.4 | 0.27187 | 0 | 0.0225
30874 | ПАО "Россети Сибирь" | "Красноярскэнерго" | ТП-606 | 10/0,4 | 0.4 | 0.082373 | 0 | 0
30875 | ПАО "Россети Сибирь" | "Красноярскэнерго" | ТП-611 | 10/0,4 | 1 | 0.087598 | 0 | 0.0135
30876 | ПАО "Россети Сибирь" | "Красноярскэнерго" | ТП-613 | 10/0,4 | 0.63 | 0.17682 | 0 | 0
30877 | ПАО "Россети Сибирь" | "Красноярскэнерго" | ТП-617 | 10/0,4 | 0.63 | 0 | 0 | 0.0225
30878 | ПАО "Россети Сибирь" | "Красноярскэнерго" | ТП-656 | 10/0,4 | 0.63 | 0 | 0 | 0
30879 | ПАО "Россети Сибирь" | "Красноярскэнерго" | ТП-693 | 10/0,4 | 0.63 | 0.16373 | 0.018 | 0.27477
30880 | ПАО "Россети Сибирь" | "Красноярскэнерго" | ТП-1025 | 10/0,4 | 0.16 | 0.050612 | 0 | 0
30881 | ПАО "Россети Сибирь" | "Красноярскэнерго" | ТП-1026 | 10/0,4 | 0.63 | 0.044415 | 0 | 0.009
30882 | ПАО "Россети Сибирь" | "Красноярскэнерго" | ТП-1027 | 10/0,4 | 0.4 | 0 | 0 | 0.1242
30883 | ПАО "Россети Сибирь" | "Красноярскэнерго" | ТП-1031 | 10/0,4 | 0.32 | 0.15698 | 0 | 0
30884 | ПАО "Россети Сибирь" | "Красноярскэнерго" | ТП-1032 | 10/0,4 | 0.32 | 0.10435 | 0 | 0.0981
30885 | ПАО "Россети Сибирь" | "Красноярскэнерго" | ТП-1033 | 10/0,4 | 0.4 | 0 | 0 | 0.0054
30886 | ПАО "Россети Сибирь" | "Красноярскэнерго" | ТП-1034 | 10/0,4 | 0.4 | 0 | 0 | 0
30887 | ПАО "Россети Сибирь" | "Красноярскэнерго" | ТП-1035 | 10/0,4 | 0.4 | 0.21625 | 0 | 0
30888 | ПАО "Россети Сибирь" | "Красноярскэнерго" | ТП-1038 | 10/0,4 | 0.25 | 0 | 0 | 0
30889 | ПАО "Россети Сибирь" | "Красноярскэнерго" | ТП-1040 | 10/0,4 | 0.4 | 0.056904 | 0.0135 | 0.0585
30890 | ПАО "Россети Сибирь" | "Красноярскэнерго" | ТП-1050 | 10/0,4 | 0.4 | 0.090276 | 0 | 0.162
30891 | ПАО "Россети Сибирь" | "Красноярскэнерго" | ТП-1051 | 10/0,4 | 0.4 | 0.20095 | 0 | 0
30892 | ПАО "Россети Сибирь" | "Красноярскэнерго" | ТП-1052 | 10/0,4 | 0.4 | 0.097579 | 0 | 0
30893 | ПАО "Россети Сибирь" | "Красноярскэнерго" | ТП 1054 | 10/0,4 | 0.4 | 0.13711 | 0 | 0
30894 | ПАО "Россети Сибирь" | "Красноярскэнерго" | ТП-1057 | 10/0,4 | 0.4 | 0 | 0 | 0
30895 | ПАО "Россети Сибирь" | "Красноярскэнерго" | ТП-1065 | 10/0,4 | 0.4 | 0 | 0 | 0
30896 | ПАО "Россети Сибирь" | "Красноярскэнерго" | ТП-1066 | 10/0,4 | 0.32 | 0.010593 | 0 | 0
30897 | ПАО "Россети Сибирь" | "Красноярскэнерго" | ТП-1068 | 10/0,4 | 0.4 | 0.1218 | 0 | 0
30898 | ПАО "Россети Сибирь" | "Красноярскэнерго" | ТП-1072 | 10/0,4 | 0.315 | 0.061445 | 0 | 0.0492
30899 | ПАО "Россети Сибирь" | "Красноярскэнерго" | ТП-1073 | 10/0,4 | 0.63 | 0 | 0 | 0
30900 | ПАО "Россети Сибирь" | "Красноярскэнерго" | ТП-1076 | 10/0,4 | 0.4 | 0.23791 | 0 | 0.0135
30901 | ПАО "Россети Сибирь" | "Красноярскэнерго" | ТП-1080 | 10/0,4 | 0.25 | 0 | 0 | 0.036
30902 | ПАО "Россети Сибирь" | "Красноярскэнерго" | ТП-1082 | 10/0,4 | 0.63 | 0 | 0 | 0.008
30903 | ПАО "Россети Сибирь" | "Красноярскэнерго" | ТП-1083 | 10/0,4 | 0.63 | 0 | 0 | 0
30904 | ПАО "Россети Сибирь" | "Красноярскэнерго" | ТП-1086 | 10/0,4 | 0.25 | 0 | 0 | 0
30905 | ПАО "Россети Сибирь" | "Красноярскэнерго" | ТП-1093 | 10/0,4 | 0.25 | 0.14341 | 0 | 0.0225
30906 | ПАО "Россети Сибирь" | "Красноярскэнерго" | ТП-1094 | 10/0,4 | 0.25 | 0 | 0 | 0
30907 | ПАО "Россети Сибирь" | "Красноярскэнерго" | ТП-1095 | 10/0,4 | 0.63 | 0 | 0 | 0
30908 | ПАО "Россети Сибирь" | "Красноярскэнерго" | ТП-1096 | 10/0,4 | 0.315 | 0 | 0 | 0
30909 | ПАО "Россети Сибирь" | "Красноярскэнерго" | ТП-1098 | 10/0,4 | 0.4 | 0.15798 | 0 | 0
30910 | ПАО "Россети Сибирь" | "Красноярскэнерго" | ТП-1103 | 10/0,4 | 0.63 | 0 | 0.0063 | 0.0765
30911 | ПАО "Россети Сибирь" | "Красноярскэнерго" | ТП-1106 | 10/0,4 | 0.4 | 0.015511 | 0 | 0.135
30912 | ПАО "Россети Сибирь" | "Красноярскэнерго" | ТП-1107 | 10/0,4 | 0.4 | 0.089433 | 0 | 0
30913 | ПАО "Россети Сибирь" | "Красноярскэнерго" | ТП-1109 | 10/0,4 | 0.25 | 0.019292 | 0 | 0.000288
30914 | ПАО "Россети Сибирь" | "Красноярскэнерго" | ТП-1112 | 10/0,4 | 0 | 0.049893 | 0 | 0.0189
30915 | ПАО "Россети Сибирь" | "Красноярскэнерго" | ТП-1114 | 10/0,4 | 0.4 | 0.17338 | 0 | 0.00675
30916 | ПАО "Россети Сибирь" | "Красноярскэнерго" | ТП-5015 ул.Взлетная,38 | 10/0,4 | 0.63 | 0.083327 | 0 | 0
30917 | ПАО "Россети Сибирь" | "Красноярскэнерго" | ТП-5028 ул.Молокова,33 А | 10/0,4 | 0.63 | 0.086413 | 0 | 0
30918 | ПАО "Россети Сибирь" | "Красноярскэнерго" | ТП 169 | 6/0,4 | 0.4 | 0.1687 | 0 | 0.00675
30919 | ПАО "Россети Сибирь" | "Красноярскэнерго" | ТП 179 | 6/0,4 | 0.63 | 0.15039 | 0 | 0.001
30920 | ПАО "Россети Сибирь" | "Красноярскэнерго" | ТП 251 | 6/0,4 | 0.63 | 0.22969 | 0 | 0
30921 | ПАО "Россети Сибирь" | "Красноярскэнерго" | ТП 279 | 6/0,4 | 0.4 | 0.15083 | 0 | 0
30922 | ПАО "Россети Сибирь" | "Красноярскэнерго" | ТП 280 | 6/0,4 | 0.2 | 0.058395 | 0 | 0
30923 | ПАО "Россети Сибирь" | "Красноярскэнерго" | ТП 288 | 6/0,4 | 0.25 | 0.10457 | 0 | 0.054
30924 | ПАО "Россети Сибирь" | "Красноярскэнерго" | ТП 3006 | 6/0,4 | 0.4 | 0.13506 | 0 | 0
30925 | ПАО "Россети Сибирь" | "Красноярскэнерго" | ТП 3010 | 6/0,4 | 0.4 | 0.16798 | 0 | 0
30926 | ПАО "Россети Сибирь" | "Красноярскэнерго" | ТП 317 | 6/0,4 | 0.63 | 0.21623 | 0 | 0.0135
30927 | ПАО "Россети Сибирь" | "Красноярскэнерго" | ТП 319 | 6/0,4 | 0.4 | 0.096877 | 0 | 0.027
30928 | ПАО "Россети Сибирь" | "Красноярскэнерго" | ТП 320 | 6/0,4 | 0.63 | 0.25117 | 0 | 0
30929 | ПАО "Россети Сибирь" | "Красноярскэнерго" | ТП 349 | 6/0,4 | 0.25 | 0.079376 | 0 | 0.1045
30930 | ПАО "Россети Сибирь" | "Красноярскэнерго" | ТП 360 | 6/0,4 | 0.4 | 0.16963 | 0 | 0.0585
30931 | ПАО "Россети Сибирь" | "Красноярскэнерго" | ТП 362 | 6/0,4 | 0.63 | 0.28539 | 0 | 0.1035
30932 | ПАО "Россети Сибирь" | "Красноярскэнерго" | ТП 379 | 6/0,4 | 0.4 | 0.10566 | 0 | 0
30933 | ПАО "Россети Сибирь" | "Красноярскэнерго" | ТП 381 | 6/0,4 | 1 | 0.24075 | 0 | 0.0234
30934 | ПАО "Россети Сибирь" | "Красноярскэнерго" | ТП 382 | 6/0,4 | 0.4 | 0.16383 | 0 | 0.0135
30935 | ПАО "Россети Сибирь" | "Красноярскэнерго" | ТП 383 | 6/0,4 | 0.4 | 0.22597 | 0 | 0
30936 | ПАО "Россети Сибирь" | "Красноярскэнерго" | ТП 389 | 6/0,4 | 0.4 | 0.30639 | 0 | 0.0135
30937 | ПАО "Россети Сибирь" | "Красноярскэнерго" | ТП 430 ул.Павлова, район д.60 | 6/0,4 | 0.4 | 0.085127 | 0 | 0
30938 | ПАО "Россети Сибирь" | "Красноярскэнерго" | ТП 431 | 6/0,4 | 0.25 | 0.1056 | 0 | 0
30939 | ПАО "Россети Сибирь" | "Красноярскэнерго" | ТП 432 | 6/0,4 | 0.4 | 0.20088 | 0 | 0
30940 | ПАО "Россети Сибирь" | "Красноярскэнерго" | ТП 435 | 6/0,4 | 0.63 | 0.24348 | 0 | 0.0135
30941 | ПАО "Россети Сибирь" | "Красноярскэнерго" | ТП 436 | 6/0,4 | 0.25 | 0.083926 | 0 | 0
30942 | ПАО "Россети Сибирь" | "Красноярскэнерго" | ТП 442 | 6/0,4 | 0.63 | 0.24163 | 0 | 0.0315
30943 | ПАО "Россети Сибирь" | "Красноярскэнерго" | ТП 443 | 6/0,4 | 0.63 | 0.14607 | 0 | 0.0882
30944 | ПАО "Россети Сибирь" | "Красноярскэнерго" | ТП 449 | 6/0,4 | 0.4 | 0.19854 | 0 | 0
30945 | ПАО "Россети Сибирь" | "Красноярскэнерго" | ТП 450 | 6/0,4 | 0.4 | 0 | 0 | 0.0135
30946 | ПАО "Россети Сибирь" | "Красноярскэнерго" | ТП 456 | 6/0,4 | 0.4 | 0.29308 | 0 | 0.0045
30947 | ПАО "Россети Сибирь" | "Красноярскэнерго" | ТП 46 | 6/0,4 | 0.63 | 0.1329 | 0.009 | 0.0774
30948 | ПАО "Россети Сибирь" | "Красноярскэнерго" | ТП 460 | 6/0,4 | 0.4 | 0.076864 | 0 | 0
30949 | ПАО "Россети Сибирь" | "Красноярскэнерго" | ТП 465 | 6/0,4 | 0.4 | 0.05591 | 0 | 0
30950 | ПАО "Россети Сибирь" | "Красноярскэнерго" | ТП 466 | 6/0,4 | 0.16 | 0.074725 | 0 | 0
30951 | ПАО "Россети Сибирь" | "Красноярскэнерго" | ТП 468 | 6/0,4 | 0.4 | 0.17424 | 0 | 0
30952 | ПАО "Россети Сибирь" | "Красноярскэнерго" | ТП 470 | 6/0,4 | 0.32 | 0.17651 | 0 | 0
30953 | ПАО "Россети Сибирь" | "Красноярскэнерго" | ТП 479 | 6/0,4 | 0.4 | 0 | 0 | 0
30954 | ПАО "Россети Сибирь" | "Красноярскэнерго" | ТП 482 | 6/0,4 | 0.32 | 0.19171 | 0 | 0
30955 | ПАО "Россети Сибирь" | "Красноярскэнерго" | ТП 483 | 6/0,4 | 0.63 | 0.3109 | 0 | 0.045
30956 | ПАО "Россети Сибирь" | "Красноярскэнерго" | ТП 486 | 6/0,4 | 0.4 | 0.060784 | 0 | 0.036
30957 | ПАО "Россети Сибирь" | "Красноярскэнерго" | ТП 488 | 6/0,4 | 0.25 | 0.15891 | 0 | 0.027
30958 | ПАО "Россети Сибирь" | "Красноярскэнерго" | ТП 491 | 6/0,4 | 0.4 | 0.089005 | 0 | 0
30959 | ПАО "Россети Сибирь" | "Красноярскэнерго" | ТП 492 | 6/0,4 | 0.25 | 0.07869 | 0 | 0.027
30960 | ПАО "Россети Сибирь" | "Красноярскэнерго" | ТП 495 | 6/0,4 | 0.63 | 0.24185 | 0 | 0
30961 | ПАО "Россети Сибирь" | "Красноярскэнерго" | ТП 496 | 6/0,4 | 1 | 0.39766 | 0 | 0
30962 | ПАО "Россети Сибирь" | "Красноярскэнерго" | ТП 8009 | 6/0,4 | 0.56 | 0.10925 | 0 | 0
30963 | ПАО "Россети Сибирь" | "Красноярскэнерго" | ТП 8020 | 6/0,4 | 0.4 | 0.059677 | 0 | 0
30964 | ПАО "Россети Сибирь" | "Красноярскэнерго" | ТП 8022 | 6/0,4 | 0.32 | 0.023691 | 0 | 0.0495
30965 | ПАО "Россети Сибирь" | "Красноярскэнерго" | ТП 8036 | 6/0,4 | 0.4 | 0.11164 | 0 | 0.027
30966 | ПАО "Россети Сибирь" | "Красноярскэнерго" | ТП 813 | 6/0,4 | 0.4 | 0.030601 | 0 | 0.0135
30967 | ПАО "Россети Сибирь" | "Красноярскэнерго" | ТП 814 | 6/0,4 | 0.16 | 0.068217 | 0 | 0.0135
30968 | ПАО "Россети Сибирь" | "Красноярскэнерго" | ТП 816 | 6/0,4 | 0.18 | 0.12439 | 0 | 0.0135
30969 | ПАО "Россети Сибирь" | "Красноярскэнерго" | ТП 825 | 6/0,4 | 1 | 0.32414 | 0.0675 | 0.6165
30970 | ПАО "Россети Сибирь" | "Красноярскэнерго" | ТП 827 | 6/0,4 | 0.63 | 0.22231 | 0 | 0
30971 | ПАО "Россети Сибирь" | "Красноярскэнерго" | ТП 843 | 6/0,4 | 0.63 | 0.061241 | 0 | 0
30972 | ПАО "Россети Сибирь" | "Красноярскэнерго" | ТП 844 | 6/0,4 | 0.63 | 0.19453 | 0.009 | 0.027
30973 | ПАО "Россети Сибирь" | "Красноярскэнерго" | ТП 853 | 6/0,4 | 0.4 | 0.057296 | 0 | 0
30974 | ПАО "Россети Сибирь" | "Красноярскэнерго" | ТП 857 | 6/0,4 | 0.63 | 0.14576 | 0 | 0.0135
30975 | ПАО "Россети Сибирь" | "Красноярскэнерго" | ТП 870 | 6/0,4 | 0.25 | 0 | 0.0387 | 0.2529
30976 | ПАО "Россети Сибирь" | "Красноярскэнерго" | ТП 877 | 6/0,4 | 0.56 | 0.046059 | 0 | 0
30977 | ПАО "Россети Сибирь" | "Красноярскэнерго" | ТП 884 | 6/0,4 | 0.4 | 0.16965 | 0 | 0.0027
30978 | ПАО "Россети Сибирь" | "Красноярскэнерго" | ТП 902 | 6/0,4 | 0.56 | 0.066395 | 0 | 0
30979 | ПАО "Россети Сибирь" | "Красноярскэнерго" | ТП 903 | 6/0,4 | 0.56 | 0 | 0 | 0.005
30980 | ПАО "Россети Сибирь" | "Красноярскэнерго" | ТП 9050 | 6/0,4 | 0.32 | 0.11393 | 0 | 0.027
30981 | ПАО "Россети Сибирь" | "Красноярскэнерго" | ТП 9051 | 6/0,4 | 0.56 | 0.095347 | 0 | 0.108
30982 | ПАО "Россети Сибирь" | "Красноярскэнерго" | ТП 923 | 6/0,4 | 0.63 | 0.070311 | 0 | 0.0135
30983 | ПАО "Россети Сибирь" | "Красноярскэнерго" | ТП 939 | 6/0,4 | 0.63 | 0.21879 | 0 | 0.00135
30984 | ПАО "Россети Сибирь" | "Красноярскэнерго" | ТП 952 | 6/0,4 | 0.25 | 0.1468 | 0.0072 | 0.0405
30985 | ПАО "Россети Сибирь" | "Красноярскэнерго" | ТП 961 | 6/0,4 | 0.1 | 0.046241 | 0 | 0
30986 | ПАО "Россети Сибирь" | "Красноярскэнерго" | ТП 969 | 6/0,4 | 0.4 | 0.13557 | 0 | 0
30987 | ПАО "Россети Сибирь" | "Красноярскэнерго" | ТП 995 | 6/0,4 | 0.32 | 0.013925 | 0 | 0
30988 | ПАО "Россети Сибирь" | "Красноярскэнерго" | ТП-51-1-2 | 6/0,4 | 0.4 | 0.044444 | 0 | 0.014
30989 | ПАО "Россети Сибирь" | "Красноярскэнерго" | ТП-51-1-3 | 6/0,4 | 0.25 | 0.051297 | 0 | 0
30990 | ПАО "Россети Сибирь" | "Красноярскэнерго" | ТП-51-1-4 | 6/0,4 | 0.25 | 0.044859 | 0 | 0
30991 | ПАО "Россети Сибирь" | "Красноярскэнерго" | ТП-51-1-5 | 6/0,4 | 0.1 | 0.025752 | 0 | 0
30992 | ПАО "Россети Сибирь" | "Красноярскэнерго" | ТП-51-1-7 | 6/0,4 | 0.16 | 0.034475 | 0 | 0
30993 | ПАО "Россети Сибирь" | "Красноярскэнерго" | ТП-51-1-18 | 6/0,4 | 0.25 | 0.04299 | 0 | 0.0135
30994 | ПАО "Россети Сибирь" | "Красноярскэнерго" | ТП-51-1-24 | 6/0,4 | 0.16 | 0.028244 | 0 | 0
30995 | ПАО "Россети Сибирь" | "Красноярскэнерго" | ТП-51-3-1 | 6/0,4 | 0.18 | 0.0024922 | 0 | 0
30996 | ПАО "Россети Сибирь" | "Красноярскэнерго" | ТП-51-3-2 | 6/0,4 | 0.25 | 0.019314 | 0 | 0
30997 | ПАО "Россети Сибирь" | "Красноярскэнерго" | ТП-51-4-1 | 6/0,4 | 0.1 | 0.022074 | 0 | 0
30998 | ПАО "Россети Сибирь" | "Красноярскэнерго" | ТП-51-4-5 | 6/0,4 | 0.4 | 0.047351 | 0 | 0
30999 | ПАО "Россети Сибирь" | "Красноярскэнерго" | ТП-62-5-1 | 6/0,4 | 0.63 | 0.052237 | 0.0045 | 0
31000 | ПАО "Россети Сибирь" | "Красноярскэнерго" | ТП-62-5-2 | 6/0,4 | 0.4 | 0.018095 | 0 | 0
31001 | ПАО "Россети Сибирь" | "Красноярскэнерго" | ТП-62-7-3 | 6/0,4 | 0.25 | 0.010824 | 0 | 0
31002 | ПАО "Россети Сибирь" | "Красноярскэнерго" | ТП-62-7-7 | 6/0,4 | 0.32 | 0.10004 | 0 | 0
31003 | ПАО "Россети Сибирь" | "Красноярскэнерго" | ТП-05-39-1 | 6/0,4 | 0.1 | 0.035948 | 0 | 0.0135
31004 | ПАО "Россети Сибирь" | "Красноярскэнерго" | ТП 37-8-2 | 6/0,4 | 0.63 | 0 | 0 | 0
31005 | ПАО "Россети Сибирь" | "Красноярскэнерго" | ТП 62-04-3506 | 6/0,4 | 0.4 | 0.037382 | 0 | 0
31006 | ПАО "Россети Сибирь" | "Красноярскэнерго" | ТП 62-04-3507 | 6/0,4 | 0.4 | 0.012461 | 0 | 0
31007 | ПАО "Россети Сибирь" | "Красноярскэнерго" | ТП 62-04-3508 | 6/0,4 | 0.1 | 0.012461 | 0 | 0
31008 | ПАО "Россети Сибирь" | "Красноярскэнерго" | ТП 62-04-3509 | 6/0,4 | 0.1 | 0.02596 | 0 | 0.0135
31009 | ПАО "Россети Сибирь" | "Красноярскэнерго" | ТП 62-04-3510 | 6/0,4 | 0.4 | 0.052335 | 0 | 0
31010 | ПАО "Россети Сибирь" | "Красноярскэнерго" | ТП 62-04-3518 | 6/0,4 | 0.4 | 0.029698 | 0 | 0
31011 | ПАО "Россети Сибирь" | "Красноярскэнерго" | ТП 62-04-3511 | 6/0,4 | 0.4 | 0.093041 | 0 | 0.0135
31012 | ПАО "Россети Сибирь" | "Красноярскэнерго" | ТП 62-07-3513 | 6/0,4 | 0.4 | 0.043197 | 0 | 0.0063
31013 | ПАО "Россети Сибирь" | "Красноярскэнерго" | ТП 62-07-3515 | 6/0,4 | 0.16 | 0.012668 | 0 | 0.0054
31014 | ПАО "Россети Сибирь" | "Красноярскэнерго" | ТП 62-07-3514 | 6/0,4 | 0.4 | 0.024922 | 0 | 0
31015 | ПАО "Россети Сибирь" | "Красноярскэнерго" | ТП 62-07-3516 | 6/0,4 | 0.25 | 0.023883 | 0 | 0
31016 | ПАО "Россети Сибирь" | "Красноярскэнерго" | ТП 62-09-3519 | 6/0,4 | 0.63 | 0.010176 | 0 | 0
31017 | ПАО "Россети Сибирь" | "Красноярскэнерго" | ТП 62-09-3517 | 6/0,4 | 0.063 | 16.76 | 0 | 0
31018 | ПАО "Россети Сибирь" | "Красноярскэнерго" | ТП 1-3545 | 6/0,4 | 0.18 | 0.061473 | 0 | 0
31019 | ПАО "Россети Сибирь" | "Красноярскэнерго" | ТП 1-3546 | 6/0,4 | 0.1 | 0.045274 | 0 | 0.0225
31020 | ПАО "Россети Сибирь" | "Красноярскэнерго" | ТП 1-3544 | 6/0,4 | 0.32 | 0.045274 | 0 | 0
31021 | ПАО "Россети Сибирь" | "Красноярскэнерго" | ТП 1-3543 | 6/0,4 | 0.16 | 0.027206 | 0 | 0
31022 | ПАО "Россети Сибирь" | "Красноярскэнерго" | КТП-9-11-13 | 6/0,4 | 0.63 | 0.25531 | 0 | 0
31023 | ПАО "Россети Сибирь" | "Красноярскэнерго" | КТП-51-06-13 | 6/0,4 | 0.1 | 0.0086848 | 0 | 0
31024 | ПАО "Россети Сибирь" | "Красноярскэнерго" | КТП-51-05-02 | 6/0,4 | 0.16 | 0.056668 | 0 | 0.0135
31025 | ПАО "Россети Сибирь" | "Красноярскэнерго" | КТП-51-06-03 | 6/0,4 | 0.25 | 0.13266 | 0 | 0
31026 | ПАО "Россети Сибирь" | "Красноярскэнерго" | КТП-51-06-04 | 6/0,4 | 0.4 | 0.10552 | 0 | 0
31027 | ПАО "Россети Сибирь" | "Красноярскэнерго" | КТП-51-06-06 | 6/0,4 | 0.25 | 0.055583 | 0 | 0
31028 | ПАО "Россети Сибирь" | "Красноярскэнерго" | КТП-51-06-07 | 6/0,4 | 0.25 | 0.098355 | 0 | 0
31029 | ПАО "Россети Сибирь" | "Красноярскэнерго" | КТП-51-05-08 | 6/0,4 | 0.25 | 0.10661 | 0 | 0.0054
31030 | ПАО "Россети Сибирь" | "Красноярскэнерго" | КТП-51-05-21 | 6/0,4 | 0.16 | 0.10226 | 0 | 0
31031 | ПАО "Россети Сибирь" | "Красноярскэнерго" | КТП-51-06-12 | 6/0,4 | 0.16 | 0.034956 | 0 | 0
31032 | ПАО "Россети Сибирь" | "Красноярскэнерго" | КТП-51-05-15 | 6/0,4 | 0.25 | 0.14504 | 0 | 0
31033 | ПАО "Россети Сибирь" | "Красноярскэнерго" | КТП-51-06-16 | 6/0,4 | 0.16 | 0.043424 | 0 | 0
31034 | ПАО "Россети Сибирь" | "Красноярскэнерго" | ТП-6-02/6-09-08 | 6/0,4 | 0.4 | 0.025488 | 0 | 0
31035 | ПАО "Россети Сибирь" | "Красноярскэнерго" | КТП-40-18-01 | 6/0,4 | 0.25 | 0.045013 | 0 | 0
31036 | ПАО "Россети Сибирь" | "Красноярскэнерго" | ТП-227 | 10/0,4 | 0.315 | 0.063852 | 0 | 0
31037 | ПАО "Россети Сибирь" | "Красноярскэнерго" | ТП-247 | 10/0,4 | 0.4 | 0.29355 | 0 | 0
31038 | ПАО "Россети Сибирь" | "Красноярскэнерго" | ТП-2050 | 10/0,4 | 0.4 | 0.10218 | 0 | 0
31039 | ПАО "Россети Сибирь" | "Красноярскэнерго" | ТП-34 | 10/0,4 | 0.4 | 0.13495 | 0.0045 | 0.1035
31040 | ПАО "Россети Сибирь" | "Красноярскэнерго" | ТП-35 | 10/0,4 | 0.4 | 0.10897 | 0 | 0
31041 | ПАО "Россети Сибирь" | "Красноярскэнерго" | ТП-36 | 10/0,4 | 0.63 | 0.32618 | 0 | 0.1017
31042 | ПАО "Россети Сибирь" | "Красноярскэнерго" | ТП-343 | 10/0,4 | 0.4 | 0.025545 | 0 | 0
31043 | ПАО "Россети Сибирь" | "Красноярскэнерго" | ТП-346 | 10/0,4 | 0.4 | 0 | 0 | 0
31044 | ПАО "Россети Сибирь" | "Красноярскэнерго" | ТП-357 | 10/0,4 | 0.4 | 0.11198 | 0 | 0.009
31045 | ПАО "Россети Сибирь" | "Красноярскэнерго" | ТП-360 | 10/0,4 | 0.63 | 0 | 0 | 0.09585
31046 | ПАО "Россети Сибирь" | "Красноярскэнерго" | ТП-3020 | 10/0,4 | 0.4 | 0.11736 | 0 | 0.036
31047 | ПАО "Россети Сибирь" | "Красноярскэнерго" | ТП-3022 | 10/0,4 | 0.63 | 0.15385 | 0 | 0
31048 | ПАО "Россети Сибирь" | "Красноярскэнерго" | ТП-3041 | 10/0,4 | 0.4 | 0.0016747 | 0.0135 | 0.02475
31049 | ПАО "Россети Сибирь" | "Красноярскэнерго" | ТП-403 | 10/0,4 | 0.63 | 0.098356 | 0 | 0.0189
31050 | ПАО "Россети Сибирь" | "Красноярскэнерго" | ТП-409 | 10/0,4 | 0.25 | 0.03625 | 0.0045 | 0.0635
31051 | ПАО "Россети Сибирь" | "Красноярскэнерго" | ТП-423 | 10/0,4 | 1 | 0 | 0 | 0
31052 | ПАО "Россети Сибирь" | "Красноярскэнерго" | ТП-424 | 10/0,4 | 1 | 0.15338 | 0 | 0.1062
31053 | ПАО "Россети Сибирь" | "Красноярскэнерго" | ТП-430 | 10/0,4 | 0.63 | 0.032398 | 0 | 0
31054 | ПАО "Россети Сибирь" | "Красноярскэнерго" | ТП-431 | 10/0,4 | 0.4 | 0.011101 | 0 | 0.0135
31055 | ПАО "Россети Сибирь" | "Красноярскэнерго" | ТП-434 | 10/0,4 | 0.4 | 0 | 0 | 0
31056 | ПАО "Россети Сибирь" | "Красноярскэнерго" | ТП-437 | 10/0,4 | 0.4 | 0.055745 | 0 | 0.0405
31057 | ПАО "Россети Сибирь" | "Красноярскэнерго" | ТП-439 | 10/0,4 | 0.315 | 0.10603 | 0 | 0
31058 | ПАО "Россети Сибирь" | "Красноярскэнерго" | ТП-440 | 10/0,4 | 1 | 0 | 0 | 0.072
31059 | ПАО "Россети Сибирь" | "Красноярскэнерго" | ТП-441 | 10/0,4 | 0.4 | 0.12483 | 0 | 0
31060 | ПАО "Россети Сибирь" | "Красноярскэнерго" | ТП-442 | 10/0,4 | 0.63 | 0.21495 | 0 | 0.0135
31061 | ПАО "Россети Сибирь" | "Красноярскэнерго" | ТП-444 | 10/0,4 | 0.63 | 0.13843 | 0 | 0.0225
31062 | ПАО "Россети Сибирь" | "Красноярскэнерго" | ТП-448 | 10/0,4 | 0.4 | 0.20051 | 0 | 0.017873
31063 | ПАО "Россети Сибирь" | "Красноярскэнерго" | ТП-449 | 10/0,4 | 0.4 | 0.12234 | 0 | 0
31064 | ПАО "Россети Сибирь" | "Красноярскэнерго" | ТП-450 | 10/0,4 | 0.4 | 0.11758 | 0 | 0
31065 | ПАО "Россети Сибирь" | "Красноярскэнерго" | ТП-452 | 10/0,4 | 0.4 | 0 | 0 | 0
31066 | ПАО "Россети Сибирь" | "Красноярскэнерго" | ТП-454 | 10/0,4 | 0.4 | 0.009119 | 0 | 0
31067 | ПАО "Россети Сибирь" | "Красноярскэнерго" | ТП-456 | 10/0,4 | 0.4 | 0.15223 | 0 | 0.034
31068 | ПАО "Россети Сибирь" | "Красноярскэнерго" | ТП-457 | 10/0,4 | 0.25 | 0.037235 | 0 | 0.027
31069 | ПАО "Россети Сибирь" | "Красноярскэнерго" | ТП-458 | 10/0,4 | 0.4 | 0.011422 | 0.0008 | 0
31070 | ПАО "Россети Сибирь" | "Красноярскэнерго" | ТП-462 | 10/0,4 | 1 | 0.05596 | 0 | 0.0054
31071 | ПАО "Россети Сибирь" | "Красноярскэнерго" | ТП-465 | 10/0,4 | 0.4 | 0.11298 | 0.0018 | 0
31072 | ПАО "Россети Сибирь" | "Красноярскэнерго" | ТП-468 | 10/0,4 | 0.63 | 0.15431 | 0 | 0
31073 | ПАО "Россети Сибирь" | "Красноярскэнерго" | ТП-472 | 10/0,4 | 1 | 0.283 | 0.0135 | 0.009
31074 | ПАО "Россети Сибирь" | "Красноярскэнерго" | ТП-476 | 10/0,4 | 0.63 | 0.080164 | 0 | 0.007
31075 | ПАО "Россети Сибирь" | "Красноярскэнерго" | ТП-481 | 10/0,4 | 0.4 | 0.013367 | 0 | 0
31076 | ПАО "Россети Сибирь" | "Красноярскэнерго" | ТП-483 | 10/0,4 | 0.63 | 0.12762 | 0 | 0.000288
31077 | ПАО "Россети Сибирь" | "Красноярскэнерго" | ТП-485 | 10/0,4 | 1 | 0 | 0 | 0
31078 | ПАО "Россети Сибирь" | "Красноярскэнерго" | ТП-72 | 10/0,4 | 0.63 | 0.15021 | 0 | 0.009
31079 | ПАО "Россети Сибирь" | "Красноярскэнерго" | ТП-73 | 10/0,4 | 0.63 | 0.051176 | 0 | 0
31080 | ПАО "Россети Сибирь" | "Красноярскэнерго" | ТП-74 | 10/0,4 | 0.63 | 0.29679 | 0 | 0
31081 | ПАО "Россети Сибирь" | "Красноярскэнерго" | ТП-75 | 10/0,4 | 0.4 | 0.20436 | 0 | 0
31082 | ПАО "Россети Сибирь" | "Красноярскэнерго" | ТП-76 | 10/0,4 | 0.4 | 0.23449 | 0 | 0
31083 | ПАО "Россети Сибирь" | "Красноярскэнерго" | ТП-79 | 10/0,4 | 0.63 | 0.23789 | 0 | 0.009
31084 | ПАО "Россети Сибирь" | "Красноярскэнерго" | ТП-700 | 10/0,4 | 0.63 | 0.22384 | 0 | 0.0315
31085 | ПАО "Россети Сибирь" | "Красноярскэнерго" | ТП-701 | 10/0,4 | 0.63 | 0.15112 | 0 | 0.0135
31086 | ПАО "Россети Сибирь" | "Красноярскэнерго" | ТП-703 | 10/0,4 | 0.4 | 0.15578 | 0 | 0
31087 | ПАО "Россети Сибирь" | "Красноярскэнерго" | ТП-708 | 10/0,4 | 0.4 | 0.27582 | 0 | 0.009
31088 | ПАО "Россети Сибирь" | "Красноярскэнерго" | ТП-712 | 10/0,4 | 0.63 | 0.27104 | 0 | 0.0135
31089 | ПАО "Россети Сибирь" | "Красноярскэнерго" | ТП-713 | 10/0,4 | 0.4 | 0 | 0 | 0.0135
31090 | ПАО "Россети Сибирь" | "Красноярскэнерго" | ТП-714 | 10/0,4 | 0.63 | 0.13335 | 0 | 0.0351
31091 | ПАО "Россети Сибирь" | "Красноярскэнерго" | ТП-715 | 10/0,4 | 0.63 | 0.076209 | 0 | 0
31092 | ПАО "Россети Сибирь" | "Красноярскэнерго" | ТП-717 | 10/0,4 | 0.63 | 0.1126 | 0.0008 | 0.0405
31093 | ПАО "Россети Сибирь" | "Красноярскэнерго" | ТП-720 | 10/0,4 | 0.4 | 0.041234 | 0 | 0
31094 | ПАО "Россети Сибирь" | "Красноярскэнерго" | ТП-721 | 10/0,4 | 0.63 | 0.1339 | 0.0135 | 0.0045
31095 | ПАО "Россети Сибирь" | "Красноярскэнерго" | ТП-731 | 10/0,4 | 0.4 | 0.22754 | 0 | 0
31096 | ПАО "Россети Сибирь" | "Красноярскэнерго" | ТП-745 | 10/0,4 | 1 | 0.17921 | 0 | 0
31097 | ПАО "Россети Сибирь" | "Красноярскэнерго" | ТП-748 | 10/0,4 | 0.4 | 0.16607 | 0 | 0
31098 | ПАО "Россети Сибирь" | "Красноярскэнерго" | ТП-754 | 10/0,4 | 0.4 | 0 | 0 | 0.1971
31099 | ПАО "Россети Сибирь" | "Красноярскэнерго" | ТП-777 | 10/0,4 | 1 | 0.12849 | 0.005 | 0.0108
31100 | ПАО "Россети Сибирь" | "Красноярскэнерго" | ТП-779 | 10/0,4 | 0.315 | 0.03582 | 0 | 0
31101 | ПАО "Россети Сибирь" | "Красноярскэнерго" | ТП-796 | 10/0,4 | 0.63 | 0 | 0 | 0
31102 | ПАО "Россети Сибирь" | "Красноярскэнерго" | ТП-820 | 10/0,4 | 0.63 | 0.067018 | 0 | 0.07965
31103 | ПАО "Россети Сибирь" | "Красноярскэнерго" | КТП 3208 | 10/0,4 | 0.4 | 0 | 0 | 0
31104 | ПАО "Россети Сибирь" | "Красноярскэнерго" | ТП-835 | 10/0,4 | 0.63 | 0 | 0 | 0.0135
31105 | ПАО "Россети Сибирь" | "Красноярскэнерго" | ТП-842 | 10/0,4 | 0.63 | 0.12286 | 0 | 0
31106 | ПАО "Россети Сибирь" | "Красноярскэнерго" | ТП-846 | 10/0,4 | 0.4 | 0.16014 | 0 | 0.0405
31107 | ПАО "Россети Сибирь" | "Красноярскэнерго" | ТП-852 | 10/0,4 | 0.32 | 0.13088 | 0 | 0.054
31108 | ПАО "Россети Сибирь" | "Красноярскэнерго" | ТП-857 | 10/0,4 | 0.4 | 0.18285 | 0.0135 | 0.063
31109 | ПАО "Россети Сибирь" | "Красноярскэнерго" | ТП-858 | 10/0,4 | 0.4 | 0.060038 | 0.0162 | 0.019
31110 | ПАО "Россети Сибирь" | "Красноярскэнерго" | ТП-866 | 10/0,4 | 0.4 | 0.1345 | 0 | 0.027
31111 | ПАО "Россети Сибирь" | "Красноярскэнерго" | ТП-8001 | 10/0,4 | 0.4 | 0.035457 | 0 | 0
31112 | ПАО "Россети Сибирь" | "Красноярскэнерго" | ТП-8017 | 10/0,4 | 0.63 | 0.039931 | 0 | 0.315
31113 | ПАО "Россети Сибирь" | "Красноярскэнерго" | ТП-8018 | 10/0,4 | 0.63 | 0.017204 | 0 | 0
31114 | ПАО "Россети Сибирь" | "Красноярскэнерго" | ТП-8026 | 10/0,4 | 0.63 | 0 | 0 | 0
31115 | ПАО "Россети Сибирь" | "Красноярскэнерго" | ТП-8031 | 10/0,4 | 0.63 | 0.084826 | 0 | 0.045
31116 | ПАО "Россети Сибирь" | "Красноярскэнерго" | ТП-8032 | 10/0,4 | 1 | 0.30268 | 0 | 0
31117 | ПАО "Россети Сибирь" | "Красноярскэнерго" | ТП-288 | 10/0,4 | 0.25 | 0.059138 | 0 | 0
31118 | ПАО "Россети Сибирь" | "Красноярскэнерго" | ТП-363 | 10/0,4 | 0.32 | 0.057527 | 0 | 0.027
31119 | ПАО "Россети Сибирь" | "Красноярскэнерго" | ТП-3042 | 10/0,4 | 0.4 | 0.11734 | 0.036 | 0.054
31120 | ПАО "Россети Сибирь" | "Красноярскэнерго" | ТП-3043 | 10/0,4 | 0.315 | 0.14081 | 0.0072 | 0.027
31121 | ПАО "Россети Сибирь" | "Красноярскэнерго" | ТП-3055 | 10/0,4 | 0.4 | 0.084086 | 0 | 0.0135
31122 | ПАО "Россети Сибирь" | "Красноярскэнерго" | ТП-3058 | 10/0,4 | 0.4 | 0.093569 | 0.0135 | 0.0225
31123 | ПАО "Россети Сибирь" | "Красноярскэнерго" | ТП-3059 | 10/0,4 | 0.4 | 0.065702 | 0 | 0
31124 | ПАО "Россети Сибирь" | "Красноярскэнерго" | ТП-411 | 10/0,4 | 0.4 | 0.12938 | 0.0135 | 0.045
31125 | ПАО "Россети Сибирь" | "Красноярскэнерго" | ТП-422 | 10/0,4 | 0.4 | 0.056504 | 0 | 0
31126 | ПАО "Россети Сибирь" | "Красноярскэнерго" | ТП-426 | 10/0,4 | 0.25 | 0.096779 | 0 | 0
31127 | ПАО "Россети Сибирь" | "Красноярскэнерго" | ТП-466 | 10/0,4 | 0.4 | 0.13353 | 0 | 0.1215
31128 | ПАО "Россети Сибирь" | "Красноярскэнерго" | КТП-704 | 10/0,4 | 0.4 | 0.021523 | 0 | 0.1035
31129 | ПАО "Россети Сибирь" | "Красноярскэнерго" | ТП-719 | 10/0,4 | 0.25 | 0.021183 | 0 | 0
31130 | ПАО "Россети Сибирь" | "Красноярскэнерго" | ТП-861 | 10/0,4 | 0.32 | 0.049934 | 0 | 0.018
31131 | ПАО "Россети Сибирь" | "Красноярскэнерго" | ТП 103-3-1 | 10/0,4 | 1 | 0.26482 | 0 | 0
31132 | ПАО "Россети Сибирь" | "Красноярскэнерго" | ТП-127-5-5 | 10/0,4 | 0.25 | 0.21301 | 0 | 0.0405
31133 | ПАО "Россети Сибирь" | "Красноярскэнерго" | ТП-51-2-3 | 10/0,4 | 0.4 | 0.048063 | 0 | 0
31134 | ПАО "Россети Сибирь" | "Красноярскэнерго" | ТП-51-2-5 | 10/0,4 | 0.4 | 0.0012461 | 0 | 0
31135 | ПАО "Россети Сибирь" | "Красноярскэнерго" | ТП-51-2-7 | 10/0,4 | 0.16 | 0.021853 | 0 | 0
31136 | ПАО "Россети Сибирь" | "Красноярскэнерго" | ТП-51-2-8 | 10/0,4 | 0.1 | 0.001248 | 0 | 0
31137 | ПАО "Россети Сибирь" | "Красноярскэнерго" | ТП-52-1-1 | 10/0,4 | 0.315 | 0.052496 | 0 | 0
31138 | ПАО "Россети Сибирь" | "Красноярскэнерго" | ТП-52-1-2 | 10/0,4 | 0.16 | 0 | 0 | 0
31139 | ПАО "Россети Сибирь" | "Красноярскэнерго" | ТП-52-1-8 | 10/0,4 | 0.32 | 0.043728 | 0 | 0
31140 | ПАО "Россети Сибирь" | "Красноярскэнерго" | ТП-52-4-2 | 10/0,4 | 0.16 | 0.016658 | 0 | 0
31141 | ПАО "Россети Сибирь" | "Красноярскэнерго" | ТП-52-4-3 | 10/0,4 | 0.16 | 0.0018691 | 0 | 0
31142 | ПАО "Россети Сибирь" | "Красноярскэнерго" | ТП-52-4-4 | 10/0,4 | 0.25 | 0.03741 | 0 | 0.009
31143 | ПАО "Россети Сибирь" | "Красноярскэнерго" | ТП-52-4-9 | 10/0,4 | 0.25 | 0.019353 | 0 | 0
31144 | ПАО "Россети Сибирь" | "Красноярскэнерго" | ТП-52-4-14 | 10/0,4 | 0.16 | 0.015784 | 0 | 0
31145 | ПАО "Россети Сибирь" | "Красноярскэнерго" | ТП-52-4-15 | 10/0,4 | 0.63 | 0.00062304 | 0 | 0
31146 | ПАО "Россети Сибирь" | "Красноярскэнерго" | ТП-74-2-3 | 10/0,4 | 0.4 | 0.0095627 | 0 | 0
31147 | ПАО "Россети Сибирь" | "Красноярскэнерго" | ТП-74-2-4 | 10/0,4 | 0.25 | 0.054332 | 0 | 0.009
31148 | ПАО "Россети Сибирь" | "Красноярскэнерго" | ТП-34-2-1 | 10/0,4 | 0.25 | 0.056788 | 0 | 0.0225
31149 | ПАО "Россети Сибирь" | "Красноярскэнерго" | ТП-34-2-3 | 10/0,4 | 0.25 | 0.058855 | 0 | 0.0495
31150 | ПАО "Россети Сибирь" | "Красноярскэнерго" | ТП-34-2-6 | 10/0,4 | 0.25 | 0.033283 | 0 | 0.014
31151 | ПАО "Россети Сибирь" | "Красноярскэнерго" | ТП-34-2-17 | 10/0,4 | 0.4 | 0.04145 | 0 | 0
31152 | ПАО "Россети Сибирь" | "Красноярскэнерго" | ТП-34-3-7 | 10/0,4 | 0.16 | 0.025983 | 0 | 0
31153 | ПАО "Россети Сибирь" | "Красноярскэнерго" | ТП-34-3-8 | 10/0,4 | 0.25 | 0.066173 | 0 | 0.027
31154 | ПАО "Россети Сибирь" | "Красноярскэнерго" | ТП-34-3-9 | 10/0,4 | 0.315 | 0.064256 | 0 | 0
31155 | ПАО "Россети Сибирь" | "Красноярскэнерго" | ТП-34-6-1 | 10/0,4 | 0.63 | 0.080672 | 0 | 0
31156 | ПАО "Россети Сибирь" | "Красноярскэнерго" | ТП-34-6-3 | 10/0,4 | 0.25 | 0.0060699 | 0 | 0
31157 | ПАО "Россети Сибирь" | "Красноярскэнерго" | ТП-34-6-4 | 10/0,4 | 0.63 | 0.009761 | 0 | 0
31158 | ПАО "Россети Сибирь" | "Красноярскэнерго" | ТП-34-6-13 | 10/0,4 | 0.63 | 0.03701 | 0 | 0
31159 | ПАО "Россети Сибирь" | "Красноярскэнерго" | ТП-34-10-1 | 10/0,4 | 0.16 | 0.036344 | 0 | 0
31160 | ПАО "Россети Сибирь" | "Красноярскэнерго" | ТП-34-4-2 | 10/0,4 | 0.4 | 0.10023 | 0 | 0
31161 | ПАО "Россети Сибирь" | "Красноярскэнерго" | ТП-34-4-3 | 10/0,4 | 0.32 | 0.11247 | 0 | 0
31162 | ПАО "Россети Сибирь" | "Красноярскэнерго" | ТП-34-4-6 | 10/0,4 | 0.25 | 0.11086 | 0 | 0.027
31163 | ПАО "Россети Сибирь" | "Красноярскэнерго" | ТП-34-4-9 | 10/0,4 | 0.06 | 0.0043613 | 0 | 0
31164 | ПАО "Россети Сибирь" | "Красноярскэнерго" | ТП-34-4-11 | 10/0,4 | 0.63 | 0.016614 | 0 | 0
31165 | ПАО "Россети Сибирь" | "Красноярскэнерго" | ТП-34-5-4 | 10/0,4 | 0.63 | 0.24402 | 0 | 0.0135
31166 | ПАО "Россети Сибирь" | "Красноярскэнерго" | ТП-34-5-5 | 10/0,4 | 0.4 | 0.14813 | 0.0045 | 0
31167 | ПАО "Россети Сибирь" | "Красноярскэнерго" | ТП-55-1-1 | 10/0,4 | 0.1 | 0 | 0 | 0
31168 | ПАО "Россети Сибирь" | "Красноярскэнерго" | ТП-55-1-4 | 10/0,4 | 0.16 | 0.043265 | 0 | 0
31169 | ПАО "Россети Сибирь" | "Красноярскэнерго" | ТП-55-1-10 | 10/0,4 | 0.63 | 0.037777 | 0 | 0
31170 | ПАО "Россети Сибирь" | "Красноярскэнерго" | ТП-55-1-11 | 10/0,4 | 0.25 | 0.039752 | 0 | 0.0135
31171 | ПАО "Россети Сибирь" | "Красноярскэнерго" | ТП-55-1-12 | 10/0,4 | 0.1 | 0.045814 | 0 | 0.0135
31172 | ПАО "Россети Сибирь" | "Красноярскэнерго" | ТП-55-1-19 | 10/0,4 | 0.25 | 0.067292 | 0 | 0
31173 | ПАО "Россети Сибирь" | "Красноярскэнерго" | ТП-55-1-25 | 10/0,4 | 0.4 | 0.023676 | 0 | 0
31174 | ПАО "Россети Сибирь" | "Красноярскэнерго" | ТП-55-2-1 | 10/0,4 | 0.63 | 0.13001 | 0 | 0.018
31175 | ПАО "Россети Сибирь" | "Красноярскэнерго" | ТП-55-2-3 | 10/0,4 | 0.25 | 0.037969 | 0 | 0
31176 | ПАО "Россети Сибирь" | "Красноярскэнерго" | ТП-55-2-6 | 10/0,4 | 0.63 | 0.12372 | 0 | 0
31177 | ПАО "Россети Сибирь" | "Красноярскэнерго" | ТП-55-2-7 | 10/0,4 | 0.25 | 0.030944 | 0 | 0
31178 | ПАО "Россети Сибирь" | "Красноярскэнерго" | ТП-55-3-1 | 10/0,4 | 0.4 | 0.0037741 | 0 | 0
31179 | ПАО "Россети Сибирь" | "Красноярскэнерго" | ТП-55-3-2 | 10/0,4 | 0.63 | 0.0096883 | 0 | 0
31180 | ПАО "Россети Сибирь" | "Красноярскэнерго" | ТП-55-3-3 | 10/0,4 | 0.1 | 0 | 0 | 0
31181 | ПАО "Россети Сибирь" | "Красноярскэнерго" | ТП-55-4-1 | 10/0,4 | 0.25 | 0.066247 | 0 | 0.0135
31182 | ПАО "Россети Сибирь" | "Красноярскэнерго" | ТП-55-4-5 | 10/0,4 | 0.16 | 0.038897 | 0 | 0
31183 | ПАО "Россети Сибирь" | "Красноярскэнерго" | ТП-55-5-9 | 10/0,4 | 0.063 | 0.0024922 | 0 | 0
31184 | ПАО "Россети Сибирь" | "Красноярскэнерго" | ТП-55-6-2 | 10/0,4 | 0.16 | 0.0064758 | 0 | 0.018
31185 | ПАО "Россети Сибирь" | "Красноярскэнерго" | ТП-55-6-3 | 10/0,4 | 0.4 | 0.045897 | 0 | 0.0135
31186 | ПАО "Россети Сибирь" | "Красноярскэнерго" | ТП-55-6-4 | 10/0,4 | 0.1 | 0.011007 | 0 | 0
31187 | ПАО "Россети Сибирь" | "Красноярскэнерго" | ТП-55-6-5 | 10/0,4 | 0.25 | 0.0073538 | 0 | 0
31188 | ПАО "Россети Сибирь" | "Красноярскэнерго" | ТП-55-6-8 | 10/0,4 | 0.1 | 0.028244 | 0 | 0.0135
31189 | ПАО "Россети Сибирь" | "Красноярскэнерго" | ТП-55-6-9 | 10/0,4 | 0.25 | 0.039062 | 0 | 0
31190 | ПАО "Россети Сибирь" | "Красноярскэнерго" | ТП-55-6-12 | 10/0,4 | 0.25 | 0.020055 | 0 | 0
31191 | ПАО "Россети Сибирь" | "Красноярскэнерго" | ТП-55-6-13 | 10/0,4 | 0.25 | 0.025372 | 0 | 0
31192 | ПАО "Россети Сибирь" | "Красноярскэнерго" | ТП-55-6-14 | 10/0,4 | 0.25 | 0.026364 | 0 | 0
31193 | ПАО "Россети Сибирь" | "Красноярскэнерго" | ТП-77-2-1 | 10/0,4 | 0.63 | 0.022533 | 0 | 0.0135
31194 | ПАО "Россети Сибирь" | "Красноярскэнерго" | ТП-77-2-2 | 10/0,4 | 0.63 | 0.0016652 | 0 | 0
31195 | ПАО "Россети Сибирь" | "Красноярскэнерго" | ТП-77-2-3 | 10/0,4 | 0.32 | 0.027078 | 0 | 0
31196 | ПАО "Россети Сибирь" | "Красноярскэнерго" | ТП-77-2-6 | 10/0,4 | 0.4 | 0.011892 | 0 | 0
31197 | ПАО "Россети Сибирь" | "Красноярскэнерго" | ТП-77-2-7 | 10/0,4 | 0.25 | 0.01479 | 0 | 0
31198 | ПАО "Россети Сибирь" | "Красноярскэнерго" | ТП-77-2-11 | 10/0,4 | 0.1 | 0.0081326 | 0 | 0
31199 | ПАО "Россети Сибирь" | "Красноярскэнерго" | ТП-77-2-13 | 10/0,4 | 0.63 | 0.013356 | 0 | 0
31200 | ПАО "Россети Сибирь" | "Красноярскэнерго" | ТП-77-2-17 | 10/0,4 | 0.63 | 0.014021 | 0 | 0
31201 | ПАО "Россети Сибирь" | "Красноярскэнерго" | ТП-77-3-1 | 10/0,4 | 0.4 | 0.0054091 | 0 | 0
31202 | ПАО "Россети Сибирь" | "Красноярскэнерго" | ТП-77-3-2 | 10/0,4 | 0.32 | 0.010815 | 0 | 0
31203 | ПАО "Россети Сибирь" | "Красноярскэнерго" | ТП-77-3-5 | 10/0,4 | 0.63 | 0.00062304 | 0 | 0
31204 | ПАО "Россети Сибирь" | "Красноярскэнерго" | ТП-77-3-6 | 10/0,4 | 0.4 | 0.016407 | 0 | 0
31205 | ПАО "Россети Сибирь" | "Красноярскэнерго" | ТП-77-3-7 | 10/0,4 | 0.25 | 0.011838 | 0 | 0
31206 | ПАО "Россети Сибирь" | "Красноярскэнерго" | ТП-77-3-11 | 10/0,4 | 0.4 | 0.009761 | 0 | 0.002
31207 | ПАО "Россети Сибирь" | "Красноярскэнерго" | ТП-77-3-14 | 10/0,4 | 0.1 | 0.0018748 | 0 | 0
31208 | ПАО "Россети Сибирь" | "Красноярскэнерго" | ТП-77-3-17 | 10/0,4 | 0.063 | 0.0068534 | 0 | 0
31209 | ПАО "Россети Сибирь" | "Красноярскэнерго" | ТП-77-3-18 | 10/0,4 | 0.25 | 0.013352 | 0 | 0
31210 | ПАО "Россети Сибирь" | "Красноярскэнерго" | ТП-77-3-20 | 10/0,4 | 0.4 | 0.014582 | 0 | 0
31211 | ПАО "Россети Сибирь" | "Красноярскэнерго" | ТП-77-1-1 | 10/0,4 | 0.16 | 0.0099979 | 0 | 0
31212 | ПАО "Россети Сибирь" | "Красноярскэнерго" | ТП-77-1-2 | 10/0,4 | 0.25 | 0.011007 | 0 | 0
31213 | ПАО "Россети Сибирь" | "Красноярскэнерго" | ТП-77-1-3 | 10/0,4 | 0.04 | 0 | 0 | 0
31214 | ПАО "Россети Сибирь" | "Красноярскэнерго" | ТП-77-1-4 | 10/0,4 | 0.4 | 0.0087339 | 0 | 0
31215 | ПАО "Россети Сибирь" | "Красноярскэнерго" | ТП-77-1-5 | 10/0,4 | 0.25 | 0.0010384 | 0 | 0
31216 | ПАО "Россети Сибирь" | "Красноярскэнерго" | ТП-77-6-1 | 10/0,4 | 0.63 | 0 | 0 | 0
31217 | ПАО "Россети Сибирь" | "Красноярскэнерго" | ТП-77-6-4 | 10/0,4 | 0.63 | 0 | 0 | 0
31218 | ПАО "Россети Сибирь" | "Красноярскэнерго" | ТП-77-6-13 | 10/0,4 | 0.63 | 0.0035381 | 0 | 0
31219 | ПАО "Россети Сибирь" | "Красноярскэнерго" | ТП-73-1-7 | 10/0,4 | 0.63 | 0.019937 | 0 | 0
31220 | ПАО "Россети Сибирь" | "Красноярскэнерго" | ТП-73-2-1 | 10/0,4 | 0.4 | 0.00083072 | 0 | 0
31221 | ПАО "Россети Сибирь" | "Красноярскэнерго" | ТП-73-2-2 | 10/0,4 | 0.25 | 0.016223 | 0 | 0
31222 | ПАО "Россети Сибирь" | "Красноярскэнерго" | ТП-73-3-1 | 10/0,4 | 0.16 | 0.023087 | 0 | 0
31223 | ПАО "Россети Сибирь" | "Красноярскэнерго" | ТП-73-3-2 | 10/0,4 | 0.25 | 0.013333 | 0 | 0
31224 | ПАО "Россети Сибирь" | "Красноярскэнерго" | ТП-73-3-3 | 10/0,4 | 0.25 | 0.030737 | 0 | 0
31225 | ПАО "Россети Сибирь" | "Красноярскэнерго" | ТП-73-3-4 | 10/0,4 | 0.25 | 0.024506 | 0.0045 | 0
31226 | ПАО "Россети Сибирь" | "Красноярскэнерго" | ТП-73-3-5 | 10/0,4 | 0.25 | 0.013499 | 0 | 0.0135
31227 | ПАО "Россети Сибирь" | "Красноярскэнерго" | ТП-73-3-6 | 10/0,4 | 0.25 | 0.019992 | 0 | 0
31228 | ПАО "Россети Сибирь" | "Красноярскэнерго" | ТП-73-3-7 | 10/0,4 | 0.1 | 0.015576 | 0 | 0
31229 | ПАО "Россети Сибирь" | "Красноярскэнерго" | ТП-73-4-5 | 10/0,4 | 0.25 | 0.0095533 | 0 | 0
31230 | ПАО "Россети Сибирь" | "Красноярскэнерго" | ТП-73-5-4 | 10/0,4 | 0.4 | 0.00083355 | 0 | 0
31231 | ПАО "Россети Сибирь" | "Красноярскэнерго" | ТП-73-5-5 | 10/0,4 | 0.25 | 0.01786 | 0 | 0
31232 | ПАО "Россети Сибирь" | "Красноярскэнерго" | ТП-53-4-1 | 10/0,4 | 0.63 | 0.037798 | 0 | 0
31233 | ПАО "Россети Сибирь" | "Красноярскэнерго" | ТП-53-4-3 | 10/0,4 | 0.25 | 0.012253 | 0 | 0.027
31234 | ПАО "Россети Сибирь" | "Красноярскэнерго" | ТП-53-4-5 | 10/0,4 | 0.25 | 0.016614 | 0 | 0
31235 | ПАО "Россети Сибирь" | "Красноярскэнерго" | ТП-53-4-6 | 10/0,4 | 0.4 | 0.0080995 | 0 | 0
31236 | ПАО "Россети Сибирь" | "Красноярскэнерго" | ТП-53-4-10 | 10/0,4 | 0.63 | 0.017653 | 0 | 0.1935
31237 | ПАО "Россети Сибирь" | "Красноярскэнерго" | ТП-53-4-17 | 10/0,4 | 0.63 | 0.0087471 | 0 | 0
31238 | ПАО "Россети Сибирь" | "Красноярскэнерго" | ТП-53-4-21 | 10/0,4 | 0.63 | 0.031664 | 0 | 0
31239 | ПАО "Россети Сибирь" | "Красноярскэнерго" | ТП-53-4-35 | 10/0,4 | 0.4 | 0.024714 | 0 | 0
31240 | ПАО "Россети Сибирь" | "Красноярскэнерго" | ТП-53-6-1 | 10/0,4 | 0.4 | 0.02258 | 0 | 0
31241 | ПАО "Россети Сибирь" | "Красноярскэнерго" | ТП-53-6-8 | 10/0,4 | 0.16 | 0.029256 | 0 | 0
31242 | ПАО "Россети Сибирь" | "Красноярскэнерго" | ТП-53-6-10 | 10/0,4 | 0.1 | 0.011892 | 0 | 0
31243 | ПАО "Россети Сибирь" | "Красноярскэнерго" | ТП-53-7-1 | 10/0,4 | 0.4 | 0.0048455 | 0 | 0
31244 | ПАО "Россети Сибирь" | "Красноярскэнерго" | ТП-53-7-2 | 10/0,4 | 0.25 | 0.013768 | 0 | 0
31245 | ПАО "Россети Сибирь" | "Красноярскэнерго" | ТП-53-8-2 | 10/0,4 | 0.1 | 0.013084 | 0 | 0
31246 | ПАО "Россети Сибирь" | "Красноярскэнерго" | ТП-53-8-21 | 10/0,4 | 0.25 | 0.038954 | 0 | 0
31247 | ПАО "Россети Сибирь" | "Красноярскэнерго" | ТП-53-8-23 | 10/0,4 | 0.16 | 0.0035466 | 0 | 0
31248 | ПАО "Россети Сибирь" | "Красноярскэнерго" | ТП 18-03-1 | 10/0,4 | 0.16 | 0.029906 | 0 | 0
31249 | ПАО "Россети Сибирь" | "Красноярскэнерго" | ТП 44-04-2102 | 10/0,4 | 0.25 | 0.0020645 | 0 | 0
31250 | ПАО "Россети Сибирь" | "Красноярскэнерго" | ТП 53-10-2479 | 10/0,4 | 0.1 | 0.013201 | 0 | 0.0099
31251 | ПАО "Россети Сибирь" | "Красноярскэнерго" | ТП-1102 | 6/0,4 | 0.4 | 0 | 0 | 0
31252 | ПАО "Россети Сибирь" | "Красноярскэнерго" | ТП 1-1-18 | 10/0,4 | 0.4 | 0.047923 | 0 | 0
31253 | ПАО "Россети Сибирь" | "Красноярскэнерго" | ТП 12-01-9 | 10/0,4 | 0.4 | 0.024114 | 0 | 0
31254 | ПАО "Россети Сибирь" | "Красноярскэнерго" | ТП 21-18-2354 | 10/0,4 | 0.16 | 0.026375 | 0 | 0
31255 | ПАО "Россети Сибирь" | "Красноярскэнерго" | ТП 33-12-2318 | 10/0,4 | 0.4 | 0.03044 | 0 | 0
31256 | ПАО "Россети Сибирь" | "Красноярскэнерго" | ТП 44-03-4 | 10/0,4 | 0.25 | 0.023883 | 0 | 0
31257 | ПАО "Россети Сибирь" | "Красноярскэнерго" | ТП 44-03-3 | 10/0,4 | 0.1 | 0.030397 | 0 | 0
31258 | ПАО "Россети Сибирь" | "Красноярскэнерго" | ТП 822 | 6/0,4 | 0.63 | 0.18515 | 0 | 0.0135
31259 | ПАО "Россети Сибирь" | "Красноярскэнерго" | ЗТП 23-09-3307 | 10/0,4 | 0.16 | 0.076345 | 0 | 0
31260 | ПАО "Россети Сибирь" | "Красноярскэнерго" | КТП 32-03-18 | 10/0,4 | 0.1 | 0.0039082 | 0 | 0
31261 | ПАО "Россети Сибирь" | "Красноярскэнерго" | КТП 33-02-21 | 10/0,4 | 0.25 | 0.022704 | 0 | 0
31262 | ПАО "Россети Сибирь" | "Красноярскэнерго" | КТП 32-04-31 | 10/0,4 | 0.063 | 0.0019541 | 0 | 0
31263 | ПАО "Россети Сибирь" | "Красноярскэнерго" | ТП 14-4-20 | 10/0,4 | 0.16 | 0.026508 | 0 | 0
31264 | ПАО "Россети Сибирь" | "Красноярскэнерго" | КТП-33-02-19 | 10/0,4 | 0.16 | 0.0062096 | 0 | 0
31265 | ПАО "Россети Сибирь" | "Красноярскэнерго" | КТП 32-03-17 | 10/0,4 | 0.4 | 0.023949 | 0 | 0.135
31266 | ПАО "Россети Сибирь" | "Красноярскэнерго" | КТП-3219 | 10/0,4 | 0.25 | 0.00027735 | 0 | 0.0135
31267 | ПАО "Россети Сибирь" | "Красноярскэнерго" | КСТП-4040 (трансспецстрой) | 10/0,4 | 0.1 | 0.0074765 | 0 | 0.0135
31268 | ПАО "Россети Сибирь" | "Красноярскэнерго" | ТП 85-1-57 | 10/0,4 | 0.4 | 0 | 0 | 0.135
31269 | ПАО "Россети Сибирь" | "Красноярскэнерго" | ТП 63-1-1 | 10/0,4 | 0.25 | 0.011101 | 0 | 0
31270 | ПАО "Россети Сибирь" | "Красноярскэнерго" | ТП 75-6-33 | 10/0,4 | 0.4 | 0 | 0 | 0.1755
31271 | ПАО "Россети Сибирь" | "Красноярскэнерго" | ТП-3212 | 10/0,4 | 0.4 | 0.014925 | 0 | 0.1035
31272 | ПАО "Россети Сибирь" | "Красноярскэнерго" | ТП 75-6-37 | 10/0,4 | 0.4 | 0 | 0.0135 | 0.0675
31273 | ПАО "Россети Сибирь" | "Красноярскэнерго" | ТП 6-08-02 | 10/0,4 | 0.63 | 0.0091379 | 0 | 0
31274 | ПАО "Россети Сибирь" | "Красноярскэнерго" | ТП 21-16-2371 | 10/0,4 | 0.25 | 0.3 | 0 | 0
31275 | ПАО "Россети Сибирь" | "Красноярскэнерго" | ТП 990 | 10/0,4 | 0.63 | 0.024664 | 0 | 0.0153
31276 | ПАО "Россети Сибирь" | "Красноярскэнерго" | ТП 153-Н | 10/0,4 | 0.63 | 0.16076 | 0 | 0
31277 | ПАО "Россети Сибирь" | "Красноярскэнерго" | ТП 6150 | 10/0,4 | 0.63 | 0 | 0 | 0
31278 | ПАО "Россети Сибирь" | "Красноярскэнерго" | ТП 10105 | 10/0,4 | 0.4 | 0 | 0 | 0
31279 | ПАО "Россети Сибирь" | "Красноярскэнерго" | ТП-924 | 10/0,4 | 0.4 | 0 | 0.0102 | 0.0135
31280 | ПАО "Россети Сибирь" | "Красноярскэнерго" | ТП-739 ООО "БТК ГРУПП" | 10/0,4 | 0.25 | 0.010195 | 0 | 0
31281 | ПАО "Россети Сибирь" | "Красноярскэнерго" | ТП 85-1-49 кузнецово-заповедный | 10/0,4 | 0.4 | 0 | 0 | 0.0135
31282 | ПАО "Россети Сибирь" | "Красноярскэнерго" | КТП 404 | 10/0,4 | 0.4 | 0.005815 | 0 | 0
31283 | ПАО "Россети Сибирь" | "Красноярскэнерго" | ТП 19-5-10 | 10/0,4 | 0.1 | 0.0093362 | 0 | 0
31284 | ПАО "Россети Сибирь" | "Красноярскэнерго" | ТП 6172 | 10/0,4 | 0.25 | 0 | 0 | 0.018
31285 | ПАО "Россети Сибирь" | "Красноярскэнерго" | ТП 95-6-4 | 10/0,4 | 0.063 | 0.0033276 | 0 | 0
31286 | ПАО "Россети Сибирь" | "Красноярскэнерго" | ТП 11-31-16/630 кВА с.Боготол | 10/0,4 | 0.63 | 0.022798 | 0.0135 | 0
31287 | ПАО "Россети Сибирь" | "Красноярскэнерго" | ТП 16-14-407 | 10/0,4 | 0.063 | 0.0015916 | 0 | 0
31288 | ПАО "Россети Сибирь" | "Красноярскэнерго" | ТП 53-12-3001И "Школьный сад" | 10/0,4 | 0.25 | 0.0091487 | 0 | 0
31289 | ПАО "Россети Сибирь" | "Красноярскэнерго" | КТП 55-6-16 д.Князевка | 10/0,4 | 0.25 | 0.025367 | 0 | 0
31290 | ПАО "Россети Сибирь" | "Красноярскэнерго" | ТП 64-6-1 | 10/0,4 | 0.063 | 6.23e-05 | 0 | 0
31291 | ПАО "Россети Сибирь" | "Красноярскэнерго" | КТП 3228 | 10/0,4 | 0.1 | 0.062304 | 0 | 0.0675
31292 | ПАО "Россети Сибирь" | "Красноярскэнерго" | ТП 3231 | 10/0,4 | 1 | 0 | 0 | 0.023
31293 | ПАО "Россети Сибирь" | "Красноярскэнерго" | ТП-191 | 10/0,4 | 0 | 0.11165 | 0 | 0.054
31294 | ПАО "Россети Сибирь" | "Красноярскэнерго" | ТП-117 | 10/0,4 | 0.4 | 0.085312 | 0 | 0.0135
31295 | ПАО "Россети Сибирь" | "Красноярскэнерго" | ТП-151 пр.Мира, 83 | 10/0,4 | 0.63 | 0.16982 | 0 | 0.02781
31296 | ПАО "Россети Сибирь" | "Красноярскэнерго" | ТП-136 | 10/0,4 | 0 | 0.025197 | 0 | 0
31297 | ПАО "Россети Сибирь" | "Красноярскэнерго" | ТП 6065 ФГБУ "Среднесибирское УГМС" | 10/0,4 | 0.4 | 0 | 0 | 0
31298 | ПАО "Россети Сибирь" | "Красноярскэнерго" | ТП-851 | 10/0,4 | 1 | 0.070196 | 0 | 0.13393
31299 | ПАО "Россети Сибирь" | "Красноярскэнерго" | ТП 51-12-01 | 10/0,4 | 0.25 | 0.0026526 | 0 | 0.0864
31300 | ПАО "Россети Сибирь" | "Красноярскэнерго" | КТП - 15-06-94к | 10/0,4 | 0.25 | 0.0040932 | 0 | 0.0135
31301 | ПАО "Россети Сибирь" | "Красноярскэнерго" | СКТП 2-27-04 | 10/0,4 | 0.63 | 0.003691 | 0 | 0.054
31302 | ПАО "Россети Сибирь" | "Красноярскэнерго" | СКТП 2-27-05 | 10/0,4 | 0.63 | 0.0072216 | 0 | 0.027
31303 | ПАО "Россети Сибирь" | "Красноярскэнерго" | СКТП 2-27-06 | 10/0,4 | 0.63 | 0.0082836 | 0 | 0.054
31304 | ПАО "Россети Сибирь" | "Красноярскэнерго" | ТП-272 | 10/0,4 | 0.25 | 0.11216 | 0 | 0.0225
31305 | ПАО "Россети Сибирь" | "Красноярскэнерго" | ТП 35-02-6 | 10/0,4 | 0.1 | 0.00087981 | 0 | 0
31306 | ПАО "Россети Сибирь" | "Красноярскэнерго" | КТП 35-08-14 | 10/0,4 | 0.04 | 0.0013594 | 0 | 0
31307 | ПАО "Россети Сибирь" | "Красноярскэнерго" | ТП 16-3-3 | 10/0,4 | 0.63 | 0.069458 | 0 | 0
31308 | ПАО "Россети Сибирь" | "Красноярскэнерго" | СТП 36-03-4 | 10/0,4 | 0.04 | 0.0045312 | 0 | 0
31309 | ПАО "Россети Сибирь" | "Красноярскэнерго" | КТП-63/10/0,4 №3238 Цимлянское–Пригорное | 10/0,4 | 0.063 | 0.022685 | 0 | 0.081
31310 | ПАО "Россети Сибирь" | "Красноярскэнерго" | КТП-250/10/0,4 №3248 ул.Е Стасовой | 10/0,4 | 0.16 | 0.023449 | 0 | 0.153
31311 | ПАО "Россети Сибирь" | "Красноярскэнерго" | КТП №3252 | 10/0,4 | 0.25 | 0.014745 | 0 | 0.0405
31312 | ПАО "Россети Сибирь" | "Красноярскэнерго" | КТП 10/0,4 кВ №3257 | 10/0,4 | 0.25 | 0.048493 | 0 | 0.0725
31313 | ПАО "Россети Сибирь" | "Красноярскэнерго" | КТП-630/10/04 кВ №127-05-22 | 10/0,4 | 0.63 | 0 | 0 | 0
31314 | ПАО "Россети Сибирь" | "Красноярскэнерго" | ТП-16 | 10/0,4 | 0 | 0.11953 | 0 | 0
31315 | ПАО "Россети Сибирь" | "Красноярскэнерго" | ТП 50-10-01 | 10/0,4 | 0.1 | 0.0036152 | 0 | 0
31316 | ПАО "Россети Сибирь" | "Красноярскэнерго" | ТП-4032 | 10/0,4 | 0.4 | 0.25816 | 0 | 0.1197
31317 | ПАО "Россети Сибирь" | "Красноярскэнерго" | ТП 44-4-2 | 10/0,4 | 0.63 | 0 | 0 | 0.108
31318 | ПАО "Россети Сибирь" | "Красноярскэнерго" | ТП 1256 | 10/0,4 | 0.4 | 0 | 0 | 0
31319 | ПАО "Россети Сибирь" | "Красноярскэнерго" | ТП 63-3-1 | 10/0,4 | 0.25 | 0.010161 | 0 | 0.0468
31320 | ПАО "Россети Сибирь" | "Красноярскэнерго" | ТП 14-2-9 | 10/0,4 | 0.1 | 0.017115 | 0 | 0
31321 | ПАО "Россети Сибирь" | "Красноярскэнерго" | ТП-3205 | 10/0,4 | 0.4 | 0.017302 | 0 | 0
31322 | ПАО "Россети Сибирь" | "Красноярскэнерго" | РП-213 | 10/0,4 | 1.6 | 0 | 0 | 0
31323 | ПАО "Россети Сибирь" | "Красноярскэнерго" | ТП 22-25-3 | 6/0,4 | 0.32 | 0.060967 | 0 | 0
31324 | ПАО "Россети Сибирь" | "Красноярскэнерго" | ТП 29-41-18 | 6/0,4 | 0.16 | 0.027238 | 0 | 0
31325 | ПАО "Россети Сибирь" | "Красноярскэнерго" | ТП 29-29-12 | 6/0,4 | 0.4 | 0.089349 | 0 | 0.0063
31326 | ПАО "Россети Сибирь" | "Красноярскэнерго" | ТП 83-15-26 | 6/0,4 | 0.16 | 0.050701 | 0 | 0
31327 | ПАО "Россети Сибирь" | "Красноярскэнерго" | ТП 22-23-1 | 6/0,4 | 0.16 | 0.0006608 | 0 | 0
31328 | ПАО "Россети Сибирь" | "Красноярскэнерго" | ТП 22-25-7 | 6/0,4 | 0.56 | 0.09261 | 0 | 0.0063
31329 | ПАО "Россети Сибирь" | "Красноярскэнерго" | ТП-10 А | 6/0,4 | 0.1 | 0.0013594 | 0 | 0
31330 | ПАО "Россети Сибирь" | "Красноярскэнерго" | ТП 29-42-1 | 6/0,4 | 0.25 | 0.061851 | 0 | 0
31331 | ПАО "Россети Сибирь" | "Красноярскэнерго" | ТП 29-41-3 | 6/0,4 | 0.56 | 0.08241 | 0 | 0
31332 | ПАО "Россети Сибирь" | "Красноярскэнерго" | ТП 3-3-2 | 6/0,4 | 0.25 | 0.010924 | 0.009 | 0
31333 | ПАО "Россети Сибирь" | "Красноярскэнерго" | ТП 29-29-3 | 6/0,4 | 0.16 | 0.042121 | 0 | 0
31334 | ПАО "Россети Сибирь" | "Красноярскэнерго" | ТП-7 | 6/0,4 | 0.32 | 0.021357 | 0 | 0
31335 | ПАО "Россети Сибирь" | "Красноярскэнерго" | ТП-4 | 6/0,4 | 0.32 | 0.055087 | 0 | 0.0036
31336 | ПАО "Россети Сибирь" | "Красноярскэнерго" | ТП-3 | 6/0,4 | 0.32 | 0.10455 | 0 | 0
31337 | ПАО "Россети Сибирь" | "Красноярскэнерго" | ТП-2 | 6/0,4 | 0.32 | 0.066764 | 0.02754 | 0
31338 | ПАО "Россети Сибирь" | "Красноярскэнерго" | ТП-1 | 6/0,4 | 0.32 | 0.060732 | 0 | 0
31339 | ПАО "Россети Сибирь" | "Красноярскэнерго" | ТП 83-15-22 | 6/0,4 | 0.4 | 0.13455 | 0.0009 | 0
31340 | ПАО "Россети Сибирь" | "Красноярскэнерго" | ТП 20-18-2 | 6/0,4 | 0.4 | 0.0086187 | 0 | 0
31341 | ПАО "Россети Сибирь" | "Красноярскэнерго" | ТП 83-15-21 | 6/0,4 | 0.16 | 0.10801 | 0 | 0
31342 | ПАО "Россети Сибирь" | "Красноярскэнерго" | ТП 83-15-9 | 6/0,4 | 0.18 | 0.062554 | 0 | 0
31343 | ПАО "Россети Сибирь" | "Красноярскэнерго" | ТП 20-13-16 | 6/0,4 | 0.16 | 0.0022373 | 0 | 0
31344 | ПАО "Россети Сибирь" | "Красноярскэнерго" | ТП 83-15-5 | 6/0,4 | 0.32 | 0.11406 | 0 | 0
31345 | ПАО "Россети Сибирь" | "Красноярскэнерго" | ТП 20-13-11 | 6/0,4 | 0.16 | 0.0081278 | 0 | 0
31346 | ПАО "Россети Сибирь" | "Красноярскэнерго" | ТП 2-7-1 | 6/0,4 | 0.4 | 0.17151 | 0.024597 | 0
31347 | ПАО "Россети Сибирь" | "Красноярскэнерго" | ТП 20-13-5 | 6/0,4 | 0.25 | 0.058868 | 0 | 0
31348 | ПАО "Россети Сибирь" | "Красноярскэнерго" | ТП 29-29-7 | 6/0,4 | 0.16 | 0.037628 | 0 | 0
31349 | ПАО "Россети Сибирь" | "Красноярскэнерго" | ТП 29-29-6 | 6/0,4 | 0.4 | 0.14409 | 0 | 0.0063
31350 | ПАО "Россети Сибирь" | "Красноярскэнерго" | ТП 29-29-2 | 6/0,4 | 0.16 | 0.086848 | 0 | 0.0063
31351 | ПАО "Россети Сибирь" | "Красноярскэнерго" | ТП 20-17-32 | 6/0,4 | 0.18 | 0.033436 | 0 | 0
31352 | ПАО "Россети Сибирь" | "Красноярскэнерго" | ТП 2-8-1 | 6/0,4 | 0.32 | 0.15746 | 0 | 0
31353 | ПАО "Россети Сибирь" | "Красноярскэнерго" | ТП-823 | 6/0,4 | 0.32 | 0.10197 | 0 | 0.0135
31354 | ПАО "Россети Сибирь" | "Красноярскэнерго" | КТП-6-01-02 | 6/0,4 | 0.63 | 0.0015198 | 0 | 0
31355 | ПАО "Россети Сибирь" | "Красноярскэнерго" | ТП 22-22-2 | 6/0,4 | 0.18 | 0.050188 | 0 | 0
31356 | ПАО "Россети Сибирь" | "Красноярскэнерго" | ЗТП 51-4-16 (Бесхозяйные сети) | 6/0,4 | 0.1 | 0.014953 | 0 | 0
31357 | ПАО "Россети Сибирь" | "Красноярскэнерго" | ТП 20-13-8 | 6/0,4 | 0.25 | 0.045161 | 0 | 0
31358 | ПАО "Россети Сибирь" | "Красноярскэнерго" | ТП 62-7-6 (Безхозные сети) | 6/0,4 | 0.18 | 0.019739 | 0 | 0
31359 | ПАО "Россети Сибирь" | "Красноярскэнерго" | ТП 105-7-32 | 6/0,4 | 0.4 | 0.017076 | 0.027 | 0.0675
31360 | ПАО "Россети Сибирь" | "Красноярскэнерго" | ТП 20-17-30 | 6/0,4 | 0.4 | 0.040441 | 0 | 0.009
31361 | ПАО "Россети Сибирь" | "Красноярскэнерго" | ТП 20-13-6 | 6/0,4 | 0.4 | 0.054828 | 0 | 0
31362 | ПАО "Россети Сибирь" | "Красноярскэнерго" | ТП 20-7-1 | 6/0,4 | 0.1 | 0.030492 | 0 | 0
31363 | ПАО "Россети Сибирь" | "Красноярскэнерго" | ТП 29-29-5 | 6/0,4 | 0.16 | 0.016117 | 0 | 0
31364 | ПАО "Россети Сибирь" | "Красноярскэнерго" | ТП 1-4-1 | 6/0,4 | 0.1 | 0.016284 | 0 | 0
31365 | ПАО "Россети Сибирь" | "Красноярскэнерго" | ТП 105-7-33 | 6/0,4 | 0.063 | 0.002039 | 0 | 0.0135
31366 | ПАО "Россети Сибирь" | "Красноярскэнерго" | ТП 8054 | 6/0,4 | 0.63 | 0.070626 | 0 | 0
31367 | ПАО "Россети Сибирь" | "Красноярскэнерго" | ТП 2038 | 6/0,4 | 1 | 0.072583 | 0 | 0
31368 | ПАО "Россети Сибирь" | "Красноярскэнерго" | ТП 8055 | 6/0,4 | 0.63 | 0.13895 | 0 | 0.072
31369 | ПАО "Россети Сибирь" | "Красноярскэнерго" | ТП 8056 | 6/0,4 | 0.63 | 0.065126 | 0 | 0
31370 | ПАО "Россети Сибирь" | "Красноярскэнерго" | ТП 4038 | 6/0,4 | 0.4 | 0.040975 | 0.1845 | 0
31371 | ПАО "Россети Сибирь" | "Красноярскэнерго" | ТП 8057 | 6/0,4 | 0.63 | 0.11977 | 0 | 0
31372 | ПАО "Россети Сибирь" | "Красноярскэнерго" | КТП 3198 | 6/0,4 | 0.4 | 0.0067402 | 0 | 0
31373 | ПАО "Россети Сибирь" | "Красноярскэнерго" | КТП 8238 | 6/0,4 | 0.4 | 0.10574 | 0.0135 | 0.1755
31374 | ПАО "Россети Сибирь" | "Красноярскэнерго" | КТП-8147 (Аварийный запас) | 6/0,4 | 0.4 | 0.0027187 | 0 | 0
31375 | ПАО "Россети Сибирь" | "Красноярскэнерго" | КТП-8236 | 6/0,4 | 0.25 | 0 | 0 | 0.0585
31376 | ПАО "Россети Сибирь" | "Красноярскэнерго" | ТП 9102 | 6/0,4 | 0.25 | 0.0059576 | 0 | 0
31377 | ПАО "Россети Сибирь" | "Красноярскэнерго" | ТП 3043 | 6/0,4 | 0.63 | 7 | 0 | 0.027
31378 | ПАО "Россети Сибирь" | "Красноярскэнерго" | ТП 39-11-24 | 6/0,4 | 0.1 | 0 | 0 | 0
31379 | ПАО "Россети Сибирь" | "Красноярскэнерго" | ТП 62-09-3533 | 6/0,4 | 1 | 0 | 0 | 0
31380 | ПАО "Россети Сибирь" | "Красноярскэнерго" | ТП 1-3542 | 6/0,4 | 0.1 | 0 | 0 | 0
31381 | ПАО "Россети Сибирь" | "Красноярскэнерго" | ТП 83-15-32 | 6/0,4 | 0.25 | 0.040236 | 0 | 0
31382 | ПАО "Россети Сибирь" | "Красноярскэнерго" | ТП 83-15-31 | 6/0,4 | 0.1 | 0.0047738 | 0 | 0
31383 | ПАО "Россети Сибирь" | "Красноярскэнерго" | ТП-853 | 6/0,4 | 0.63 | 0.041706 | 0 | 0
31384 | ПАО "Россети Сибирь" | "Красноярскэнерго" | КСТП 6/0,4 кВ №8276 | 6/0,4 | 0.04 | 0 | 0 | 0.009
31385 | ПАО "Россети Сибирь" | "Красноярскэнерго" | КТП-8233 | 6/0,4 | 0.25 | 0.030423 | 0 | 0
31386 | ПАО "Россети Сибирь" | "Красноярскэнерго" | ТП-882 | 6/0,4 | 0.4 | 0.096061 | 0 | 0
31387 | ПАО "Россети Сибирь" | "Красноярскэнерго" | КТП 3222 | 6/0,4 | 0.16 | 0 | 0 | 0
31388 | ПАО "Россети Сибирь" | "Красноярскэнерго" | КСТП 6/0,4 кВ №8277 | 6/0,4 | 0.025 | 0 | 0 | 0
31389 | ПАО "Россети Сибирь" | "Красноярскэнерго" | ТП 4042 | 6/0,4 | 0.63 | 0.011781 | 0 | 0
31390 | ПАО "Россети Сибирь" | "Красноярскэнерго" | КТП 8229 | 6/0,4 | 0.25 | 0.00042669 | 0 | 0.0135
31391 | ПАО "Россети Сибирь" | "Красноярскэнерго" | КТП-2109 6/0,4кВ 2*2500 КГБУЗ имКарпович | 6/0,4 | 2.5 | 0.12597 | 0 | 0
31392 | ПАО "Россети Сибирь" | "Красноярскэнерго" | КТПС 25/6/0,4 кВ № 8267 | 6/0,4 | 0.025 | 0 | 0 | 0
31393 | ПАО "Россети Сибирь" | "Красноярскэнерго" | КТП-6/0,4 кВ №9120 | 6/0,4 | 0.1 | 0.0080882 | 0 | 0.0135
31394 | ПАО "Россети Сибирь" | "Красноярскэнерго" | ТП-6/0,4 кВ №105-6-46 | 6/0,4 | 0.25 | 0.0093569 | 0 | 0.0135
31395 | ПАО "Россети Сибирь" | "Красноярскэнерго" | КТП-250/6/0,4 кВ №9118 | 6/0,4 | 0.25 | 0.012287 | 0 | 0
31396 | ПАО "Россети Сибирь" | "Красноярскэнерго" | КТП 21-08-15 | 10/0,4 | 0.063 | 0.0063437 | 0 | 0
31397 | ПАО "Россети Сибирь" | "Красноярскэнерго" | КТП 102-01-7 | 10/0,4 | 0.025 | 0.0052628 | 0 | 0
31398 | ПАО "Россети Сибирь" | "Красноярскэнерго" | КТПВС 33-07-20 | 10/0,4 | 0.1 | 0.0079447 | 0 | 0
31399 | ПАО "Россети Сибирь" | "Красноярскэнерго" | ТП 6116 Линейная,86 | 10/0,4 | 1 | 0 | 0 | 0
31400 | ПАО "Россети Сибирь" | "Красноярскэнерго" | КТП 56-4-1 | 10/0,4 | 0.04 | 0.031815 | 0 | 0
31401 | ПАО "Россети Сибирь" | "Красноярскэнерго" | КТП 57-1-13 | 10/0,4 | 0.25 | 0.014536 | 0 | 0
31402 | ПАО "Россети Сибирь" | "Красноярскэнерго" | ТП 52-5-9 | 10/0,4 | 0.16 | 0.015329 | 0 | 0
31403 | ПАО "Россети Сибирь" | "Красноярскэнерго" | ТП 52-5-11 | 10/0,4 | 0.25 | 0.013896 | 0 | 0
31404 | ПАО "Россети Сибирь" | "Красноярскэнерго" | ТП 95-6-3 | 10/0,4 | 0.1 | 0.005815 | 0 | 0
31405 | ПАО "Россети Сибирь" | "Красноярскэнерго" | КТП 33-07-13 | 10/0,4 | 0.25 | 0.018436 | 0 | 0
31406 | ПАО "Россети Сибирь" | "Красноярскэнерго" | ТП 83-15-28 | 10/0,4 | 0 | 0.14163 | 0 | 0
31407 | ПАО "Россети Сибирь" | "Красноярскэнерго" | КТП 56-01-6 | 10/0,4 | 0.1 | 0.00067968 | 0 | 0
31408 | ПАО "Россети Сибирь" | "Красноярскэнерго" | КТП 55-07-5 | 10/0,4 | 0.25 | 0.0010629 | 0 | 0
31409 | ПАО "Россети Сибирь" | "Красноярскэнерго" | КТП 35-08-7 | 10/0,4 | 0.1 | 0.00067968 | 0 | 0
31410 | ПАО "Россети Сибирь" | "Красноярскэнерго" | КТП 33-14-15 | 10/0,4 | 0.04 | 0.011724 | 0 | 0
31411 | ПАО "Россети Сибирь" | "Красноярскэнерго" | ТП-822 | 10/0,4 | 0.32 | 0.016872 | 0 | 0
31412 | ПАО "Россети Сибирь" | "Красноярскэнерго" | ТП 14-3-6 | 10/0,4 | 0.4 | 0.096618 | 0 | 0
31413 | ПАО "Россети Сибирь" | "Красноярскэнерго" | ТП 82-3-5 | 10/0,4 | 0.25 | 0.028861 | 0 | 0
31414 | ПАО "Россети Сибирь" | "Красноярскэнерго" | ТП 37-02-2188 | 10/0,4 | 0.4 | 0.029075 | 0 | 0.0135
31415 | ПАО "Россети Сибирь" | "Красноярскэнерго" | КТП-11-05-14 | 10/0,4 | 0.4 | 0.021278 | 0 | 0
31416 | ПАО "Россети Сибирь" | "Красноярскэнерго" | КТП-1-14-26 | 10/0,4 | 0.4 | 0.08294 | 0 | 0.0135
31417 | ПАО "Россети Сибирь" | "Красноярскэнерго" | ТП 6-17-02 | 10/0,4 | 0.4 | 0.030737 | 0 | 0.027
31418 | ПАО "Россети Сибирь" | "Красноярскэнерго" | ТП 78-7-13 | 10/0,4 | 0.25 | 0.041357 | 0 | 0
31419 | ПАО "Россети Сибирь" | "Красноярскэнерго" | ТП 73-10-2 | 10/0,4 | 0.4 | 0.017969 | 0 | 0
31420 | ПАО "Россети Сибирь" | "Красноярскэнерго" | КТП 32-04-3 | 10/0,4 | 0.16 | 0.0036929 | 0 | 0
31421 | ПАО "Россети Сибирь" | "Красноярскэнерго" | ТП 51-02-550 | 10/0,4 | 0.063 | 0.001282 | 0 | 0
31422 | ПАО "Россети Сибирь" | "Красноярскэнерго" | ТП 15-14-2К | 10/0,4 | 0.25 | 0.0032964 | 0 | 0
31423 | ПАО "Россети Сибирь" | "Красноярскэнерго" | ТП 15-09-38к | 10/0,4 | 0.4 | 0.020833 | 0 | 0
31424 | ПАО "Россети Сибирь" | "Красноярскэнерго" | СКТП 2-12-02 | 10/0,4 | 0.25 | 0.024397 | 0 | 0
31425 | ПАО "Россети Сибирь" | "Красноярскэнерго" | ТП 15-14-15к | 10/0,4 | 0.16 | 0.010355 | 0 | 0
31426 | ПАО "Россети Сибирь" | "Красноярскэнерго" | ТП 15-23-459 | 10/0,4 | 0.25 | 0.081614 | 0 | 0
31427 | ПАО "Россети Сибирь" | "Красноярскэнерго" | ТП 37-02-2201 | 10/0,4 | 0.4 | 0.010799 | 0 | 0.0153
31428 | ПАО "Россети Сибирь" | "Красноярскэнерго" | КТП 92-04-2 | 10/0,4 | 0.063 | 0.005596 | 0 | 0
31429 | ПАО "Россети Сибирь" | "Красноярскэнерго" | КТП 92-04-15 | 10/0,4 | 0.25 | 0.0038062 | 0 | 0
31430 | ПАО "Россети Сибирь" | "Красноярскэнерго" | КТП 92-04-7 | 10/0,4 | 0.025 | 0.0061322 | 0 | 0
31431 | ПАО "Россети Сибирь" | "Красноярскэнерго" | КТП 32-06-5 | 10/0,4 | 0.63 | 0.0075992 | 0 | 0
31432 | ПАО "Россети Сибирь" | "Красноярскэнерго" | ТП 19-19-17 | 10/0,4 | 0.1 | 0.031265 | 0 | 0
31433 | ПАО "Россети Сибирь" | "Красноярскэнерго" | ТП 6-17-01 | 10/0,4 | 0.4 | 0.029283 | 0 | 0.0135
31434 | ПАО "Россети Сибирь" | "Красноярскэнерго" | ТП 6-12-0118 | 10/0,4 | 0.16 | 0.019937 | 0 | 0.018
31435 | ПАО "Россети Сибирь" | "Красноярскэнерго" | КТП-3175 | 10/0,4 | 0.63 | 0.14522 | 0 | 0.171
31436 | ПАО "Россети Сибирь" | "Красноярскэнерго" | КТП-3176 | 10/0,4 | 0.63 | 0.14113 | 0.0135 | 0.0135
31437 | ПАО "Россети Сибирь" | "Красноярскэнерго" | КТП 33-02-16 | 10/0,4 | 0.25 | 0.02177 | 0 | 0
31438 | ПАО "Россети Сибирь" | "Красноярскэнерго" | КТП 33-02-17 | 10/0,4 | 0.4 | 0.031001 | 0 | 0.027
31439 | ПАО "Россети Сибирь" | "Красноярскэнерго" | КТП 33-02-18 | 10/0,4 | 0.4 | 0.032377 | 0 | 0
31440 | ПАО "Россети Сибирь" | "Красноярскэнерго" | КТП 33-03-33 | 10/0,4 | 0.16 | 0.0071338 | 0 | 0
31441 | ПАО "Россети Сибирь" | "Красноярскэнерго" | ТП-55-1-17 | 10/0,4 | 0.63 | 0.11884 | 0 | 0
31442 | ПАО "Россети Сибирь" | "Красноярскэнерго" | КТП 40-1-7 | 10/0,4 | 0.25 | 0.022798 | 0 | 0
31443 | ПАО "Россети Сибирь" | "Красноярскэнерго" | КТП 11-24-7 | 10/0,4 | 0.63 | 0.035825 | 0 | 0
31444 | ПАО "Россети Сибирь" | "Красноярскэнерго" | ТП 19-5-8 | 10/0,4 | 0.1 | 0.0080334 | 0 | 0
31445 | ПАО "Россети Сибирь" | "Красноярскэнерго" | ТП 37-02-01 | 10/0,4 | 0.4 | 0.10114 | 0 | 0.027
31446 | ПАО "Россети Сибирь" | "Красноярскэнерго" | ТП 37-02-02 | 10/0,4 | 0.4 | 0.072273 | 0 | 0.0189
31447 | ПАО "Россети Сибирь" | "Красноярскэнерго" | ТП 37-02-2197 | 10/0,4 | 0.4 | 0.050051 | 0.0135 | 0
31448 | ПАО "Россети Сибирь" | "Красноярскэнерго" | ТП 37-02-2196 | 10/0,4 | 0.25 | 0 | 0 | 0.0054
31449 | ПАО "Россети Сибирь" | "Красноярскэнерго" | ТП 37-02-2200 | 10/0,4 | 0.16 | 0 | 0 | 0
31450 | ПАО "Россети Сибирь" | "Красноярскэнерго" | ТП 6-12-03 | 10/0,4 | 0.4 | 0.031567 | 0 | 0
31451 | ПАО "Россети Сибирь" | "Красноярскэнерго" | ТП 16-3-1 | 10/0,4 | 0.25 | 0.043918 | 0 | 0
31452 | ПАО "Россети Сибирь" | "Красноярскэнерго" | ТП 16-3-2 | 10/0,4 | 0.25 | 0.037023 | 0 | 0
31453 | ПАО "Россети Сибирь" | "Красноярскэнерго" | ТП 19-5-9 | 10/0,4 | 0.25 | 0.013896 | 0 | 0
31454 | ПАО "Россети Сибирь" | "Красноярскэнерго" | ТП 52-3-8 | 10/0,4 | 0.63 | 0.033893 | 0 | 0.027
31455 | ПАО "Россети Сибирь" | "Красноярскэнерго" | ТП 28-8-4 | 10/0,4 | 0.25 | 0.011413 | 0 | 0
31456 | ПАО "Россети Сибирь" | "Красноярскэнерго" | ТП 28-8-2 | 10/0,4 | 0.25 | 0.013679 | 0 | 0
31457 | ПАО "Россети Сибирь" | "Красноярскэнерго" | ТП 88-3-1 | 10/0,4 | 0.25 | 0.011419 | 0 | 0
31458 | ПАО "Россети Сибирь" | "Красноярскэнерго" | КТП-3206 | 10/0,4 | 0.4 | 0.032625 | 0 | 0.1395
31459 | ПАО "Россети Сибирь" | "Красноярскэнерго" | КТП - 3180 | 10/0,4 | 0.63 | 0.062135 | 0 | 0.1215
31460 | ПАО "Россети Сибирь" | "Красноярскэнерго" | ТП 76-3-1 | 10/0,4 | 0.16 | 0.031911 | 0 | 0
31461 | ПАО "Россети Сибирь" | "Красноярскэнерго" | КТП №1В_Школа№6(ТО_18.2400.4299.15) | 10/0,4 | 0.16 | 0.017587 | 0 | 0
31462 | ПАО "Россети Сибирь" | "Красноярскэнерго" | КТПн-3190 | 10/0,4 | 0.4 | 0.11894 | 0 | 0.0765
31463 | ПАО "Россети Сибирь" | "Красноярскэнерго" | КТП 3197 | 10/0,4 | 0.25 | 0.0028471 | 0 | 0.0075
31464 | ПАО "Россети Сибирь" | "Красноярскэнерго" | КТП-3210 | 10/0,4 | 0.4 | 0.0062096 | 0 | 0.117
31465 | ПАО "Россети Сибирь" | "Красноярскэнерго" | ТП-1018 | 10/0,4 | 0.63 | 0.031346 | 0 | 0
31466 | ПАО "Россети Сибирь" | "Красноярскэнерго" | КТП 32-04-29 | 10/0,4 | 0.25 | 0.0058018 | 0 | 0
31467 | ПАО "Россети Сибирь" | "Красноярскэнерго" | КТП-21-01-1 | 10/0,4 | 0.4 | 0.058226 | 0 | 0
31468 | ПАО "Россети Сибирь" | "Красноярскэнерго" | ТП-139-10-2 | 10/0,4 | 0.063 | 0.063322 | 0 | 0.0405
31469 | ПАО "Россети Сибирь" | "Красноярскэнерго" | КТП 32-04-27 | 10/0,4 | 0.1 | 0.004753 | 0 | 0.0135
31470 | ПАО "Россети Сибирь" | "Красноярскэнерго" | КТП 8-24-16 | 10/0,4 | 0.25 | 0.038586 | 0 | 0
31471 | ПАО "Россети Сибирь" | "Красноярскэнерго" | КТП 32-04-30 | 10/0,4 | 0.25 | 0.01129 | 0 | 0.081
31472 | ПАО "Россети Сибирь" | "Красноярскэнерго" | КТП 8241 | 10/0,4 | 0.16 | 0.0099073 | 0 | 0.0675
31473 | ПАО "Россети Сибирь" | "Красноярскэнерго" | КТП 3213 | 10/0,4 | 0.63 | 0.078918 | 0.027 | 0.1224
31474 | ПАО "Россети Сибирь" | "Красноярскэнерго" | ТП-134 | 6/0,4 | 0.63 | 0.14342 | 0 | 0.00675
31475 | ПАО "Россети Сибирь" | "Красноярскэнерго" | КМТП 113-06-3/100 | 10/0,4 | 0.1 | 0.0051023 | 0 | 0
31476 | ПАО "Россети Сибирь" | "Красноярскэнерго" | ТП 96-4-19 | 10/0,4 | 0.4 | 0.0093456 | 0 | 0
31477 | ПАО "Россети Сибирь" | "Красноярскэнерго" | РП-211 ул.Лодочная,25 | 6/0,4 | 1 | 0.11377 | 0 | 0
31478 | ПАО "Россети Сибирь" | "Красноярскэнерго" | ТП-19-17-2 | 10/0,4 | 0.25 | 0.0065136 | 0 | 0.0108
31479 | ПАО "Россети Сибирь" | "Красноярскэнерго" | КТП 33-03-35 | 10/0,4 | 0.4 | 0.020209 | 0 | 0
31480 | ПАО "Россети Сибирь" | "Красноярскэнерго" | ТП 665 | 6/0,4 | 0.1 | 0.0040781 | 0 | 0.0135
31481 | ПАО "Россети Сибирь" | "Красноярскэнерго" | КТПН 8077 СНТ "Звезда-1" | 6/0,4 | 0.1 | 0.0046983 | 0 | 0.027
31482 | ПАО "Россети Сибирь" | "Красноярскэнерго" | КНТП 8078 СНТ Росинка-448 | 6/0,4 | 0.4 | 0.0013773 | 0 | 0.2637
31483 | ПАО "Россети Сибирь" | "Красноярскэнерго" | КТП-100/6/0,4 №3056 Цветущий лог | 6/0,4 | 0.1 | 0.0099375 | 0 | 0.0135
31484 | ПАО "Россети Сибирь" | "Красноярскэнерго" | КТП-400/6/0,4 №3057 Цветущий лог | 6/0,4 | 0.4 | 0.036517 | 0 | 0.0405
31485 | ПАО "Россети Сибирь" | "Красноярскэнерго" | КТП-400/6/0,4 №3058 Цветущий лог | 6/0,4 | 0.4 | 0.090067 | 0 | 0.081
31486 | ПАО "Россети Сибирь" | "Красноярскэнерго" | КТП-400/6/0,4 №3059 Цветущий лог | 6/0,4 | 0.4 | 0.010068 | 0 | 0.216
31487 | ПАО "Россети Сибирь" | "Красноярскэнерго" | ТП 5063 | 6/0,4 | 0.1 | 0.0091672 | 0 | 0
31488 | ПАО "Россети Сибирь" | "Красноярскэнерго" | КТП-250/6/0,4кВ №8094 | 6/0,4 | 0.25 | 0.0047578 | 0 | 0.0081
31489 | ПАО "Россети Сибирь" | "Красноярскэнерго" | КТП-6/0,4 кВ №8098 | 6/0,4 | 0.25 | 0.0073962 | 0.027 | 0.22725
31490 | ПАО "Россети Сибирь" | "Красноярскэнерго" | КТП-6/0,4 кВ №4045 | 6/0,4 | 0.25 | 0.0031926 | 0.009 | 0.1332
31491 | ПАО "Россети Сибирь" | "Красноярскэнерго" | КТП-250/6/0,4 кВ №4046 | 6/0,4 | 0.25 | 0.009119 | 0 | 0.0666
31492 | ПАО "Россети Сибирь" | "Красноярскэнерго" | КТП-250/6/0,4 кВ №8093 | 6/0,4 | 0.25 | 0.0031718 | 0 | 0.1458
31493 | ПАО "Россети Сибирь" | "Красноярскэнерго" | КТП-6/0,4 кВ №9127 | 6/0,4 | 0.16 | 0.024875 | 0 | 0.00225
31494 | ПАО "Россети Сибирь" | "Красноярскэнерго" | КТП 6/0,4 кВ №3066 | 6/0,4 | 0.4 | 0 | 0 | 0
31495 | ПАО "Россети Сибирь" | "Красноярскэнерго" | КТП 6/0,4 кВ №102-4-4 | 6/0,4 | 0.25 | 0.0035792 | 0 | 0
31496 | ПАО "Россети Сибирь" | "Красноярскэнерго" | КТП 6/0,4 кВ №8096 | 6/0,4 | 0.25 | 0 | 0 | 0.1215
31497 | ПАО "Россети Сибирь" | "Красноярскэнерго" | ТП 10106 | 10/0,4 | 0.4 | 0 | 0 | 0.03375
31498 | ПАО "Россети Сибирь" | "Красноярскэнерго" | КТПС 21-16-01/25 | 10/0,4 | 0.025 | 0.010384 | 0 | 0
31499 | ПАО "Россети Сибирь" | "Красноярскэнерго" | ТП 597 (Аренда) | 10/0,4 | 1 | 0.23048 | 0 | 0.0555
31500 | ПАО "Россети Сибирь" | "Красноярскэнерго" | ТП 5-04-8 | 10/0,4 | 0.4 | 0.049711 | 0 | 0.0081
31501 | ПАО "Россети Сибирь" | "Красноярскэнерго" | КТП 57-6-13 | 10/0,4 | 0.25 | 0.017549 | 0 | 0.0018
31502 | ПАО "Россети Сибирь" | "Красноярскэнерго" | ТП 133-10-1 | 10/0,4 | 1 | 0.0038515 | 0.0081 | 0.1215
31503 | ПАО "Россети Сибирь" | "Красноярскэнерго" | ТП 5-10-2 | 10/0,4 | 0.25 | 0.013027 | 0 | 0
31504 | ПАО "Россети Сибирь" | "Красноярскэнерго" | ТП 25-21-10 | 10/0,4 | 0.63 | 0.14796 | 0.0135 | 0.0684
31505 | ПАО "Россети Сибирь" | "Красноярскэнерго" | ТП 8-04-30 | 10/0,4 | 0.25 | 0.0059887 | 0 | 0
31506 | ПАО "Россети Сибирь" | "Красноярскэнерго" | ТП-62-7-4 (Безхозяйные сети) | 6/0,4 | 0.25 | 0.075785 | 0 | 0
31507 | ПАО "Россети Сибирь" | "Красноярскэнерго" | ТП-74-2-1 (Бесхозяйные сети) ОУ | 10/0,4 | 0.25 | 0.11144 | 0 | 0
31508 | ПАО "Россети Сибирь" | "Красноярскэнерго" | КТП-6кВ 105-7-15 | 6/0,4 | 0.063 | 0.00067279 | 0 | 0
31509 | ПАО "Россети Сибирь" | "Красноярскэнерго" | КТП-160/6/0,4 №8090 Кузнец плато уч9 | 6/0,4 | 0.16 | 0 | 0 | 0.0945
31510 | ПАО "Россети Сибирь" | "Красноярскэнерго" | ЗТП 40-22-1/400 кВА | 10/0,4 | 0.4 | 0.13992 | 0 | 0
31511 | ПАО "Россети Сибирь" | "Красноярскэнерго" | ЗТП 20-03-603/2х630 кВА | 10/0,4 | 0.63 | 0.054984 | 0 | 0
31512 | ПАО "Россети Сибирь" | "Красноярскэнерго" | ЗТП 20-03/06-609/2х630 кВА | 10/0,4 | 0.63 | 0.22722 | 0 | 0.0135
31513 | ПАО "Россети Сибирь" | "Красноярскэнерго" | ЗТП 20-03/06-701/630+400 кВА | 10/0,4 | 0.63 | 0.13221 | 0 | 0
31514 | ПАО "Россети Сибирь" | "Красноярскэнерго" | ЗТП 20-06-602/2х630 кВА | 10/0,4 | 0.63 | 0.2265 | 0 | 0
31515 | ПАО "Россети Сибирь" | "Красноярскэнерго" | ЗТП 20-06-607/2х630 кВА | 10/0,4 | 0.63 | 0.23271 | 0 | 0
31516 | ПАО "Россети Сибирь" | "Красноярскэнерго" | ЗТП 20-08-902/2х630 кВА | 10/0,4 | 0.63 | 0.21233 | 0 | 0.072
31517 | ПАО "Россети Сибирь" | "Красноярскэнерго" | ЗТП 23-06-8/2х630 кВА | 10/0,4 | 0.63 | 0.14803 | 0 | 0.009
31518 | ПАО "Россети Сибирь" | "Красноярскэнерго" | ЗТП 23-06/21-5/2х630 кВА | 10/0,4 | 0.63 | 0.33146 | 0 | 0.0225
31519 | ПАО "Россети Сибирь" | "Красноярскэнерго" | ЗТП 24-01-8/2х100 кВА | 10/0,4 | 0.1 | 0.016157 | 0 | 0
31520 | ПАО "Россети Сибирь" | "Красноярскэнерго" | ЗТП 40-19/34-100/2х630 кВА | 10/0,4 | 0.63 | 0.077602 | 0 | 0
31521 | ПАО "Россети Сибирь" | "Красноярскэнерго" | ЗТП 40-19/34-101/2х630 кВА | 10/0,4 | 0.63 | 0.039791 | 0 | 0
31522 | ПАО "Россети Сибирь" | "Красноярскэнерго" | ЗТП 40-19/34-104/2х630 кВА | 10/0,4 | 0.63 | 0.23328 | 0.045 | 0
31523 | ПАО "Россети Сибирь" | "Красноярскэнерго" | ЗТП 40-22-13/250 кВА | 10/0,4 | 0.25 | 0.063211 | 0 | 0
31524 | ПАО "Россети Сибирь" | "Красноярскэнерго" | ЗТП 40-22-6/2х400 кВА | 10/0,4 | 0.4 | 0.11206 | 0 | 0
31525 | ПАО "Россети Сибирь" | "Красноярскэнерго" | ЗТП 40-23-201/2х630 кВА | 10/0,4 | 0.63 | 0.13148 | 0 | 0
31526 | ПАО "Россети Сибирь" | "Красноярскэнерго" | ЗТП 40-23-202/2х630 кВА | 10/0,4 | 0.63 | 0.21821 | 0 | 0
31527 | ПАО "Россети Сибирь" | "Красноярскэнерго" | ЗТП 40-23-203/2х630 кВА | 10/0,4 | 0.63 | 0.21278 | 0 | 0
31528 | ПАО "Россети Сибирь" | "Красноярскэнерго" | ЗТП 40-23-204/2х400 кВА | 10/0,4 | 0.4 | 0.19997 | 0 | 0
31529 | ПАО "Россети Сибирь" | "Красноярскэнерго" | ЗТП 40-25-301/2х630 кВА | 10/0,4 | 0.63 | 0.1534 | 0 | 0
31530 | ПАО "Россети Сибирь" | "Красноярскэнерго" | ЗТП 40-25/38-402/2х400 кВА | 10/0,4 | 0.4 | 0.1794 | 0 | 0.0075
31531 | ПАО "Россети Сибирь" | "Красноярскэнерго" | ЗТП 40-31-2/160 кВА | 10/0,4 | 0.16 | 0.035527 | 0 | 0
31532 | ПАО "Россети Сибирь" | "Красноярскэнерго" | ЗТП 40-36-206/2х630 кВА | 10/0,4 | 0.63 | 0.15481 | 0 | 0
31533 | ПАО "Россети Сибирь" | "Красноярскэнерго" | ЗТП 40-38-305/2х630 кВА | 10/0,4 | 0.63 | 0.17489 | 0 | 0
31534 | ПАО "Россети Сибирь" | "Красноярскэнерго" | ЗТП 44-07-3/2х630 кВА | 10/0,4 | 0.63 | 0.16061 | 0 | 0
31535 | ПАО "Россети Сибирь" | "Красноярскэнерго" | ЗТП 44-10-1/2х400 кВА | 10/0,4 | 0.4 | 0.1493 | 0 | 0
31536 | ПАО "Россети Сибирь" | "Красноярскэнерго" | ЗТП 44-10-4/1000 кВА | 10/0,4 | 1 | 0.045255 | 0 | 0
31537 | ПАО "Россети Сибирь" | "Красноярскэнерго" | ЗТП 44-13-19/2х400 кВА | 10/0,4 | 0.4 | 0.060156 | 0 | 0
31538 | ПАО "Россети Сибирь" | "Красноярскэнерго" | ЗТП 44-16-1/250 кВА | 10/0,4 | 0.25 | 0.040153 | 0 | 0
31539 | ПАО "Россети Сибирь" | "Красноярскэнерго" | ЗТП 9-26/20-08-901/2х630 кВА | 10/0,4 | 0.63 | 0.2554 | 0 | 0
31540 | ПАО "Россети Сибирь" | "Красноярскэнерго" | КТП РП 3-01-5/400 кВА | 10/0,4 | 0.4 | 0.045779 | 0 | 0
31541 | ПАО "Россети Сибирь" | "Красноярскэнерго" | КТП 44-13-14/400 кВА | 10/0,4 | 0.4 | 0.040153 | 0 | 0
31542 | ПАО "Россети Сибирь" | "Красноярскэнерго" | КТП 44-13-16/400 кВА | 10/0,4 | 0.4 | 0.047611 | 0 | 0.0135
31543 | ПАО "Россети Сибирь" | "Красноярскэнерго" | КТП 44-13-17/250 кВА | 10/0,4 | 0.25 | 0.0558 | 0 | 0
31544 | ПАО "Россети Сибирь" | "Красноярскэнерго" | КТП 44-10-3/400 кВА | 10/0,4 | 0.4 | 0.05302 | 0 | 0
31545 | ПАО "Россети Сибирь" | "Красноярскэнерго" | КТП 44-15-18/250 кВА | 10/0,4 | 0.25 | 0.094509 | 0 | 0
31546 | ПАО "Россети Сибирь" | "Красноярскэнерго" | КТП 44-15-2/400 кВА | 10/0,4 | 0.4 | 0.032946 | 0 | 0
31547 | ПАО "Россети Сибирь" | "Красноярскэнерго" | КТП 44-15-3/400 кВА | 10/0,4 | 0.4 | 0.050572 | 0 | 0
31548 | ПАО "Россети Сибирь" | "Красноярскэнерго" | КТП 44-15-5/400 кВА | 10/0,4 | 0.4 | 0.034152 | 0 | 0
31549 | ПАО "Россети Сибирь" | "Красноярскэнерго" | КТП 44-15-7/250 кВА | 10/0,4 | 0.25 | 0.042732 | 0 | 0
31550 | ПАО "Россети Сибирь" | "Красноярскэнерго" | КТП 44-15-9/400 кВА | 10/0,4 | 0.4 | 0.0013594 | 0 | 0
31551 | ПАО "Россети Сибирь" | "Красноярскэнерго" | КТП 44-13-2/400 кВА | 10/0,4 | 0.4 | 0.028839 | 0 | 0
31552 | ПАО "Россети Сибирь" | "Красноярскэнерго" | КТП 44-13-9/400 кВА | 10/0,4 | 0.4 | 0.037935 | 0 | 0
31553 | ПАО "Россети Сибирь" | "Красноярскэнерго" | КТП 44-10-2/400 кВА | 10/0,4 | 0.4 | 0.048361 | 0 | 0
31554 | ПАО "Россети Сибирь" | "Красноярскэнерго" | КТП 44-10-6/400 кВА | 10/0,4 | 0.4 | 0.040597 | 0 | 0
31555 | ПАО "Россети Сибирь" | "Красноярскэнерго" | КТП РП 3-01-9/400 кВА | 10/0,4 | 0.4 | 0.036076 | 0 | 0
31556 | ПАО "Россети Сибирь" | "Красноярскэнерго" | КТП 44-13-11/400 кВА | 10/0,4 | 0.4 | 0.045255 | 0 | 0
31557 | ПАО "Россети Сибирь" | "Красноярскэнерго" | КТП 44-13-13/400 кВА | 10/0,4 | 0.4 | 0.011979 | 0 | 0
31558 | ПАО "Россети Сибирь" | "Красноярскэнерго" | КТП 40-33-820/630 кВА | 10/0,4 | 0.63 | 0.11211 | 0 | 0.0135
31559 | ПАО "Россети Сибирь" | "Красноярскэнерго" | КТП 44-13-1/400 кВА | 10/0,4 | 0.4 | 0.0051023 | 0 | 0
31560 | ПАО "Россети Сибирь" | "Красноярскэнерго" | КТП 44-10-7/400 кВА | 10/0,4 | 0.4 | 0.041885 | 0 | 0
31561 | ПАО "Россети Сибирь" | "Красноярскэнерго" | КТП 44-15-10/400 кВА | 10/0,4 | 0.4 | 0.051903 | 0 | 0
31562 | ПАО "Россети Сибирь" | "Красноярскэнерго" | КТП 44-10-8/400 кВА | 10/0,4 | 0.4 | 0.029948 | 0 | 0
31563 | ПАО "Россети Сибирь" | "Красноярскэнерго" | КТП 20-01-3/630 кВА | 10/0,4 | 0.63 | 0.039516 | 0 | 0
31564 | ПАО "Россети Сибирь" | "Красноярскэнерго" | КТП 44-10-16/400 кВА | 10/0,4 | 0.4 | 0.024624 | 0 | 0
31565 | ПАО "Россети Сибирь" | "Красноярскэнерго" | КТП 44-15-13/400 кВА | 10/0,4 | 0.4 | 0.0097324 | 0 | 0
31566 | ПАО "Россети Сибирь" | "Красноярскэнерго" | КТП 44-13-6/250 кВА | 10/0,4 | 0.25 | 0.011974 | 0 | 0
31567 | ПАО "Россети Сибирь" | "Красноярскэнерго" | КТП 44-10-10/400 кВА | 10/0,4 | 0.4 | 0.018083 | 0 | 0
31568 | ПАО "Россети Сибирь" | "Красноярскэнерго" | КТП РП 3-03-1/63 кВА | 10/0,4 | 0.063 | 0.016864 | 0 | 0
31569 | ПАО "Россети Сибирь" | "Красноярскэнерго" | КТП РП 3-03-2/400 кВА | 10/0,4 | 0.4 | 0.0088358 | 0 | 0
31570 | ПАО "Россети Сибирь" | "Красноярскэнерго" | КТП РП 3-01-4/250 кВА | 10/0,4 | 0.25 | 0.003337 | 0 | 0
31571 | ПАО "Россети Сибирь" | "Красноярскэнерго" | КТП РП 3-01-2/400 кВА | 10/0,4 | 0.4 | 0.013975 | 0 | 0
31572 | ПАО "Россети Сибирь" | "Красноярскэнерго" | КТП 30-03-3/400 кВА | 10/0,4 | 0.4 | 0.011378 | 0 | 0
31573 | ПАО "Россети Сибирь" | "Красноярскэнерго" | КТП 31-11-1/100 кВА | 10/0,4 | 0.1 | 0.036378 | 0 | 0
31574 | ПАО "Россети Сибирь" | "Красноярскэнерго" | КТП 31-09-7/630 кВА | 10/0,4 | 0.63 | 0.0043131 | 0 | 0
31575 | ПАО "Россети Сибирь" | "Красноярскэнерго" | КТП 31-09-12/400 кВА | 10/0,4 | 0.4 | 0.021428 | 0 | 0
31576 | ПАО "Россети Сибирь" | "Красноярскэнерго" | КТП 31-09-3/63 кВА | 10/0,4 | 0.063 | 0.0023666 | 0 | 0
31577 | ПАО "Россети Сибирь" | "Красноярскэнерго" | КТП 31-09-2/400 кВА | 10/0,4 | 0.4 | 0.13287 | 0 | 0.027
31578 | ПАО "Россети Сибирь" | "Красноярскэнерго" | КТП 31-12-2/250 кВА | 10/0,4 | 0.25 | 0.057419 | 0 | 0
31579 | ПАО "Россети Сибирь" | "Красноярскэнерго" | КТП 31-12-1/560 кВА | 10/0,4 | 0.56 | 0.02757 | 0 | 0
31580 | ПАО "Россети Сибирь" | "Красноярскэнерго" | КТП 31-03-2/630 кВА | 10/0,4 | 0.63 | 0.026436 | 0 | 0
31581 | ПАО "Россети Сибирь" | "Красноярскэнерго" | КТП 31-11-10/250 кВА | 10/0,4 | 0.25 | 0.0307 | 0 | 0
31582 | ПАО "Россети Сибирь" | "Красноярскэнерго" | КТП 31-06-4/100 кВА | 10/0,4 | 0.1 | 0.040289 | 0 | 0.027
31583 | ПАО "Россети Сибирь" | "Красноярскэнерго" | КТП 31-09-15/160 кВА | 10/0,4 | 0.16 | 0.052834 | 0 | 0
31584 | ПАО "Россети Сибирь" | "Красноярскэнерго" | КТП 31-06-6/250 кВА | 10/0,4 | 0.25 | 0.01245 | 0 | 0.0315
31585 | ПАО "Россети Сибирь" | "Красноярскэнерго" | КТП 31-09-1/160 кВА | 10/0,4 | 0.16 | 0.067262 | 0.0045 | 0
31586 | ПАО "Россети Сибирь" | "Красноярскэнерго" | КТП 31-12-9/160 кВА | 10/0,4 | 0.16 | 0.013117 | 0 | 0
31587 | ПАО "Россети Сибирь" | "Красноярскэнерго" | КТП 24-01-1/250 кВА | 10/0,4 | 0.25 | 0.053525 | 0 | 0
31588 | ПАО "Россети Сибирь" | "Красноярскэнерго" | КТП 24-01-2/160 кВА | 10/0,4 | 0.16 | 0.017366 | 0 | 0
31589 | ПАО "Россети Сибирь" | "Красноярскэнерго" | КТП 24-01-3/100 кВА | 10/0,4 | 0.1 | 0.035445 | 0 | 0
31590 | ПАО "Россети Сибирь" | "Красноярскэнерго" | КТП 9-29-13/160 кВА | 10/0,4 | 0.16 | 0.0076332 | 0 | 0
31591 | ПАО "Россети Сибирь" | "Красноярскэнерго" | КТП 40-35-1/2х400 кВА | 10/0,4 | 0.4 | 0.024827 | 0 | 0
31592 | ПАО "Россети Сибирь" | "Красноярскэнерго" | КТП 31-06-2/400 кВА | 10/0,4 | 0.4 | 0.073913 | 0 | 0
31593 | ПАО "Россети Сибирь" | "Красноярскэнерго" | КТП 24-01-7/250 кВА | 10/0,4 | 0.25 | 0.035683 | 0 | 0
31594 | ПАО "Россети Сибирь" | "Красноярскэнерго" | КТП 24-01-5/100 кВА | 10/0,4 | 0.1 | 0.010705 | 0 | 0
31595 | ПАО "Россети Сибирь" | "Красноярскэнерго" | КТП 24-01-4/160 кВА | 10/0,4 | 0.16 | 0.017842 | 0 | 0
31596 | ПАО "Россети Сибирь" | "Красноярскэнерго" | КТП 40-35-6/250 кВА | 10/0,4 | 0.25 | 0.040213 | 0 | 0.0054
31597 | ПАО "Россети Сибирь" | "Красноярскэнерго" | КТП 40-22-12/400 кВА | 10/0,4 | 0.4 | 0.071735 | 0 | 0
31598 | ПАО "Россети Сибирь" | "Красноярскэнерго" | КТП 9-29-8/250 кВА | 10/0,4 | 0.25 | 0.0078777 | 0 | 0
31599 | ПАО "Россети Сибирь" | "Красноярскэнерго" | КТП 9-29-2/40 кВА | 10/0,4 | 0.04 | 0.02074 | 0 | 0
31600 | ПАО "Россети Сибирь" | "Красноярскэнерго" | КТП 40В-13-2/400 кВА | 10/0,4 | 0.4 | 0.016509 | 0 | 0
31601 | ПАО "Россети Сибирь" | "Красноярскэнерго" | КТП 40-35-4/400 кВА | 10/0,4 | 0.4 | 0.0026885 | 0 | 0
31602 | ПАО "Россети Сибирь" | "Красноярскэнерго" | КТП 20-01-5/63 кВА | 10/0,4 | 0.063 | 0.000708 | 0 | 0
31603 | ПАО "Россети Сибирь" | "Красноярскэнерго" | КТП 40В-13-1/400 кВА | 10/0,4 | 0.4 | 0.013596 | 0 | 0
31604 | ПАО "Россети Сибирь" | "Красноярскэнерго" | КТП 95-01-4/630 кВА | 10/0,4 | 0.63 | 0.061487 | 0 | 0
31605 | ПАО "Россети Сибирь" | "Красноярскэнерго" | КТП 9-29-5/160 кВА | 10/0,4 | 0.16 | 0.022811 | 0 | 0
31606 | ПАО "Россети Сибирь" | "Красноярскэнерго" | КТП 40В-13-3/160 кВА | 10/0,4 | 0.16 | 0.035606 | 0 | 0
31607 | ПАО "Россети Сибирь" | "Красноярскэнерго" | КТП 9-29-9/250 кВА | 10/0,4 | 0.25 | 0.032398 | 0 | 0
31608 | ПАО "Россети Сибирь" | "Красноярскэнерго" | КТП 24-01-10/400 кВА | 10/0,4 | 0.4 | 0.017128 | 0 | 0
31609 | ПАО "Россети Сибирь" | "Красноярскэнерго" | КТП 95-01-5/250 кВА | 10/0,4 | 0.25 | 0.039073 | 0 | 0
31610 | ПАО "Россети Сибирь" | "Красноярскэнерго" | КТП 31-12-15/100 кВА | 10/0,4 | 0.1 | 0.025577 | 0 | 0
31611 | ПАО "Россети Сибирь" | "Красноярскэнерго" | КТП 31-09-8/160 кВА | 10/0,4 | 0.16 | 0.040998 | 0 | 0
31612 | ПАО "Россети Сибирь" | "Красноярскэнерго" | КТП 40-35-24/400 кВА | 10/0,4 | 0.4 | 0.0086518 | 0 | 0
31613 | ПАО "Россети Сибирь" | "Красноярскэнерго" | КТП 9-29-11/400 кВА | 10/0,4 | 0.4 | 0.041038 | 0 | 0
31614 | ПАО "Россети Сибирь" | "Красноярскэнерго" | КТП 40В-13-5/250 кВА | 10/0,4 | 0.25 | 0.028335 | 0 | 0
31615 | ПАО "Россети Сибирь" | "Красноярскэнерго" | КТП 31-06-13/250 кВА | 10/0,4 | 0.25 | 0.057335 | 0 | 0
31616 | ПАО "Россети Сибирь" | "Красноярскэнерго" | КТП 31-11-13/100 кВА | 10/0,4 | 0.1 | 0.0036231 | 0 | 0
31617 | ПАО "Россети Сибирь" | "Красноярскэнерго" | КТП 24-01-11/250 кВА | 10/0,4 | 0.25 | 0.031401 | 0 | 0
31618 | ПАО "Россети Сибирь" | "Красноярскэнерго" | КТП 31-11-12/63 кВА | 10/0,4 | 0.063 | 0.0023902 | 0 | 0
31619 | ПАО "Россети Сибирь" | "Красноярскэнерго" | КТП 31-03-4/400 кВА | 10/0,4 | 0.4 | 0.041851 | 0 | 0
31620 | ПАО "Россети Сибирь" | "Красноярскэнерго" | КТП 9-29-12/160 кВА | 10/0,4 | 0.16 | 0.015842 | 0 | 0
31621 | ПАО "Россети Сибирь" | "Красноярскэнерго" | КТП 9-36-1/160 кВА | 10/0,4 | 0.16 | 0.016776 | 0 | 0
31622 | ПАО "Россети Сибирь" | "Красноярскэнерго" | КТП 9-30-1/160 кВА | 10/0,4 | 0.16 | 0.016309 | 0 | 0
31623 | ПАО "Россети Сибирь" | "Красноярскэнерго" | КТП 31-12-17/160 кВА | 10/0,4 | 0.16 | 0.046553 | 0 | 0
31624 | ПАО "Россети Сибирь" | "Красноярскэнерго" | КТП 31-03-1/250 кВА | 10/0,4 | 0.25 | 0.097421 | 0 | 0
31625 | ПАО "Россети Сибирь" | "Красноярскэнерго" | КТП 44-10-15/2х630 кВА | 10/0,4 | 0.63 | 0.17936 | 0 | 0
31626 | ПАО "Россети Сибирь" | "Красноярскэнерго" | КТП 44-14-3/250 кВА | 10/0,4 | 0.25 | 0.05738 | 0 | 0
31627 | ПАО "Россети Сибирь" | "Красноярскэнерго" | КТП 44-14-1/250 кВА | 10/0,4 | 0.25 | 0.057241 | 0 | 0
31628 | ПАО "Россети Сибирь" | "Красноярскэнерго" | КТП 44-14-9/400 кВА | 10/0,4 | 0.4 | 0.010235 | 0 | 0
31629 | ПАО "Россети Сибирь" | "Красноярскэнерго" | КТП 44-14-2/250 кВА | 10/0,4 | 0.25 | 0.05914 | 0 | 0
31630 | ПАО "Россети Сибирь" | "Красноярскэнерго" | КТП 44-14-4/400 кВА | 10/0,4 | 0.4 | 0.083808 | 0 | 0
31631 | ПАО "Россети Сибирь" | "Красноярскэнерго" | КТП 44-14-5/400 кВА | 10/0,4 | 0.4 | 0.033871 | 0 | 0
31632 | ПАО "Россети Сибирь" | "Красноярскэнерго" | КТП 44-14-8/400 кВА | 10/0,4 | 0.4 | 0.016516 | 0 | 0
31633 | ПАО "Россети Сибирь" | "Красноярскэнерго" | КТП 44-14-7/630 кВА | 10/0,4 | 0.63 | 0.030571 | 0 | 0
31634 | ПАО "Россети Сибирь" | "Красноярскэнерго" | КТП 44-14-10/400 кВА | 10/0,4 | 0.4 | 0.051188 | 0 | 0
31635 | ПАО "Россети Сибирь" | "Красноярскэнерго" | КТП 20-10-3/250 кВА | 10/0,4 | 0.25 | 0.036476 | 0 | 0
31636 | ПАО "Россети Сибирь" | "Красноярскэнерго" | КТП 23-06-10/400 кВА | 10/0,4 | 0.4 | 0.081348 | 0 | 0
31637 | ПАО "Россети Сибирь" | "Красноярскэнерго" | КТП 23-06-4/400 кВА | 10/0,4 | 0.4 | 0.051746 | 0 | 0
31638 | ПАО "Россети Сибирь" | "Красноярскэнерго" | КТП 23-21-6/160 кВА | 10/0,4 | 0.16 | 0.00067118 | 0 | 0
31639 | ПАО "Россети Сибирь" | "Красноярскэнерго" | КТП 23-07-2/250 кВА | 10/0,4 | 0.25 | 0.00058056 | 0 | 0
31640 | ПАО "Россети Сибирь" | "Красноярскэнерго" | КТП 23-19-2/100 кВА | 10/0,4 | 0.1 | 0.00067118 | 0 | 0
31641 | ПАО "Россети Сибирь" | "Красноярскэнерго" | КТП 40-22-11/630 кВА | 10/0,4 | 0.63 | 0.021134 | 0 | 0
31642 | ПАО "Россети Сибирь" | "Красноярскэнерго" | КТП 9-29-6/400 кВА | 10/0,4 | 0.4 | 0.045208 | 0 | 0
31643 | ПАО "Россети Сибирь" | "Красноярскэнерго" | КТП 40-20-807/400 кВА | 10/0,4 | 0.4 | 0.23786 | 0 | 0
31644 | ПАО "Россети Сибирь" | "Красноярскэнерго" | КТП 40-22-4/630 кВА | 10/0,4 | 0.63 | 0.25651 | 0.0135 | 0
31645 | ПАО "Россети Сибирь" | "Красноярскэнерго" | КТП 40-22-5/160 кВА | 10/0,4 | 0.16 | 0.026587 | 0 | 0
31646 | ПАО "Россети Сибирь" | "Красноярскэнерго" | КТП 40-22-7/400 кВА | 10/0,4 | 0.4 | 0.12031 | 0 | 0
31647 | ПАО "Россети Сибирь" | "Красноярскэнерго" | КТП 40-22-8/160 кВА | 10/0,4 | 0.16 | 0.1595 | 0 | 0
31648 | ПАО "Россети Сибирь" | "Красноярскэнерго" | КТП 40-22-10/160 кВА | 10/0,4 | 0.16 | 0.13431 | 0 | 0
31649 | ПАО "Россети Сибирь" | "Красноярскэнерго" | КТП 40-31-1/630 кВА | 10/0,4 | 0.63 | 0.12802 | 0 | 0
31650 | ПАО "Россети Сибирь" | "Красноярскэнерго" | КТП 40-31-4/250 кВА | 10/0,4 | 0.25 | 0.11681 | 0 | 0
31651 | ПАО "Россети Сибирь" | "Красноярскэнерго" | КТП 40-31-5/400 кВА | 10/0,4 | 0.4 | 0.052523 | 0 | 0
31652 | ПАО "Россети Сибирь" | "Красноярскэнерго" | КТП 40-35-8/40 кВА | 10/0,4 | 0.04 | 0.015961 | 0 | 0
31653 | ПАО "Россети Сибирь" | "Красноярскэнерго" | КТП 44-11-1/160 кВА | 10/0,4 | 0.16 | 0.0087084 | 0 | 0
31654 | ПАО "Россети Сибирь" | "Красноярскэнерго" | КТП 44-15-17/250 кВА | 10/0,4 | 0.25 | 0.027986 | 0 | 0
31655 | ПАО "Россети Сибирь" | "Красноярскэнерго" | КТП 44-10-5/250 кВА | 10/0,4 | 0.25 | 0.030836 | 0 | 0
31656 | ПАО "Россети Сибирь" | "Красноярскэнерго" | КТП 44-10-9/400 кВА | 10/0,4 | 0.4 | 0.032167 | 0 | 0
31657 | ПАО "Россети Сибирь" | "Красноярскэнерго" | КТП 44-15-6/400 кВА | 10/0,4 | 0.4 | 0.033313 | 0 | 0
31658 | ПАО "Россети Сибирь" | "Красноярскэнерго" | КТП 44-13-4/400 кВА | 10/0,4 | 0.4 | 0.063003 | 0 | 0
31659 | ПАО "Россети Сибирь" | "Красноярскэнерго" | КТП 40-22-19/400 кВА | 10/0,4 | 0.4 | 0.12805 | 0.0135 | 0
31660 | ПАО "Россети Сибирь" | "Красноярскэнерго" | КТП 23-21-2/160 кВА | 10/0,4 | 0.16 | 0.0010894 | 0 | 0
31661 | ПАО "Россети Сибирь" | "Красноярскэнерго" | КТП 40-22-18/400 кВА | 10/0,4 | 0.4 | 0.12931 | 0 | 0.0135
31662 | ПАО "Россети Сибирь" | "Красноярскэнерго" | КТП 23-06-1/250 кВА | 10/0,4 | 0.25 | 0.034088 | 0 | 0
31663 | ПАО "Россети Сибирь" | "Красноярскэнерго" | КТП 23-06-11/630 кВА | 10/0,4 | 0.63 | 0.035251 | 0 | 0
31664 | ПАО "Россети Сибирь" | "Красноярскэнерго" | КТП 23-06-2/160 кВА | 10/0,4 | 0.16 | 0.022798 | 0 | 0
31665 | ПАО "Россети Сибирь" | "Красноярскэнерго" | КТП 23-06-7/160 кВА | 10/0,4 | 0.16 | 0.10241 | 0 | 0
31666 | ПАО "Россети Сибирь" | "Красноярскэнерго" | КТП 23-15-1/400 кВА | 10/0,4 | 0.4 | 0.21979 | 0 | 0
31667 | ПАО "Россети Сибирь" | "Красноярскэнерго" | КТП 23-15-3/400 кВА | 10/0,4 | 0.4 | 0.092148 | 0 | 0.0045
31668 | ПАО "Россети Сибирь" | "Красноярскэнерго" | КТП 23-15-6/160 кВА | 10/0,4 | 0.16 | 0.034271 | 0 | 0
31669 | ПАО "Россети Сибирь" | "Красноярскэнерго" | КТП 31-06-7/250 кВА | 10/0,4 | 0.25 | 0.03411 | 0 | 0
31670 | ПАО "Россети Сибирь" | "Красноярскэнерго" | КТП 31-11-16/63 кВА | 10/0,4 | 0.063 | 0.0085574 | 0 | 0
31671 | ПАО "Россети Сибирь" | "Красноярскэнерго" | КТП 31-11-17/400 кВА | 10/0,4 | 0.63 | 0.026703 | 0 | 0
31672 | ПАО "Россети Сибирь" | "Красноярскэнерго" | КТП 72-05-1/400 кВА | 6/0,4 | 0.4 | 0.013307 | 0 | 0
31673 | ПАО "Россети Сибирь" | "Красноярскэнерго" | КТП 72-05-2/250 кВА | 6/0,4 | 0.25 | 0.060248 | 0 | 0.0135
31674 | ПАО "Россети Сибирь" | "Красноярскэнерго" | КТП 72-09-1/250 кВА | 6/0,4 | 0.25 | 0.014656 | 0 | 0
31675 | ПАО "Россети Сибирь" | "Красноярскэнерго" | КТП 72-09-2/250 кВА | 6/0,4 | 0.25 | 0.028716 | 0 | 0
31676 | ПАО "Россети Сибирь" | "Красноярскэнерго" | КТП 72-09-4/400 кВА | 6/0,4 | 0.4 | 0.056126 | 0 | 0
31677 | ПАО "Россети Сибирь" | "Красноярскэнерго" | КТП 72-09-5/63 кВА | 6/0,4 | 0.063 | 0.0034739 | 0 | 0
31678 | ПАО "Россети Сибирь" | "Красноярскэнерго" | КТП 20-01-17/630 кВА | 10/0,4 | 0.63 | 0.014828 | 0 | 0
31679 | ПАО "Россети Сибирь" | "Красноярскэнерго" | КТП 41-04-1/160 кВА | 10/0,4 | 0.16 | 0.026054 | 0 | 0
31680 | ПАО "Россети Сибирь" | "Красноярскэнерго" | КТП 41-04-4/400 кВА | 10/0,4 | 0.4 | 0.0022146 | 0 | 0
31681 | ПАО "Россети Сибирь" | "Красноярскэнерго" | КТП 41-04-5/400 кВА | 10/0,4 | 0.4 | 0.017557 | 0 | 0
31682 | ПАО "Россети Сибирь" | "Красноярскэнерго" | КТП 41-04-6/160 кВА | 10/0,4 | 0.16 | 0.058374 | 0 | 0.0045
31683 | ПАО "Россети Сибирь" | "Красноярскэнерго" | КТП 41-04-7/160 кВА | 10/0,4 | 0.16 | 0.030836 | 0 | 0
31684 | ПАО "Россети Сибирь" | "Красноярскэнерго" | КТП 41-04-8/320 кВА | 10/0,4 | 0.32 | 0.0077399 | 0 | 0
31685 | ПАО "Россети Сибирь" | "Красноярскэнерго" | КТП 41-04-9/100 кВА | 10/0,4 | 0.1 | 0.03261 | 0 | 0
31686 | ПАО "Россети Сибирь" | "Красноярскэнерго" | КТП 41-04-17/250 кВА | 10/0,4 | 0.25 | 0.030614 | 0 | 0
31687 | ПАО "Россети Сибирь" | "Красноярскэнерго" | КТП 41-04-25/160 кВА | 10/0,4 | 0.16 | 0.03995 | 0 | 0
31688 | ПАО "Россети Сибирь" | "Красноярскэнерго" | КТП 41-08-2/250 кВА | 10/0,4 | 0.25 | 0.03557 | 0 | 0
31689 | ПАО "Россети Сибирь" | "Красноярскэнерго" | КТП 41-08-5/630 кВА | 10/0,4 | 0.63 | 0.024922 | 0 | 0
31690 | ПАО "Россети Сибирь" | "Красноярскэнерго" | КТП 45-02-1/400 кВА | 10/0,4 | 0.4 | 0.092059 | 0 | 0
31691 | ПАО "Россети Сибирь" | "Красноярскэнерго" | КТП 19-11-6/100 кВА | 10/0,4 | 0.1 | 0.058086 | 0 | 0.0315
31692 | ПАО "Россети Сибирь" | "Красноярскэнерго" | КТП 41-03-8/160 кВА | 10/0,4 | 0.16 | 0.018889 | 0 | 0
31693 | ПАО "Россети Сибирь" | "Красноярскэнерго" | КТП 41-03-20/100 кВА | 10/0,4 | 0.1 | 0.033871 | 0 | 0
31694 | ПАО "Россети Сибирь" | "Красноярскэнерго" | КТП 45-12-6/100 кВА | 10/0,4 | 0.1 | 0.045539 | 0 | 0
31695 | ПАО "Россети Сибирь" | "Красноярскэнерго" | КТП 41-02-5/100 кВА | 10/0,4 | 0.1 | 0.00067968 | 0 | 0
31696 | ПАО "Россети Сибирь" | "Красноярскэнерго" | КТП 41-02-6/100 кВА | 10/0,4 | 0.1 | 0.013367 | 0 | 0
31697 | ПАО "Россети Сибирь" | "Красноярскэнерго" | КТП 41-03-3/400 кВА | 10/0,4 | 0.4 | 0.0060794 | 0 | 0
31698 | ПАО "Россети Сибирь" | "Красноярскэнерго" | КТП 41-03-4/250 кВА | 10/0,4 | 0.25 | 0.00065136 | 0 | 0
31699 | ПАО "Россети Сибирь" | "Красноярскэнерго" | КТП 41-03-16/100 кВА | 10/0,4 | 0.063 | 0.032625 | 0 | 0
31700 | ПАО "Россети Сибирь" | "Красноярскэнерго" | КТП 41-03-18/100 кВА | 10/0,4 | 0.1 | 0.016067 | 0 | 0
31701 | ПАО "Россети Сибирь" | "Красноярскэнерго" | КТП 41-04-11/250 кВА | 10/0,4 | 0.25 | 0.014828 | 0 | 0
31702 | ПАО "Россети Сибирь" | "Красноярскэнерго" | КТП 41-04-24/160 кВА | 10/0,4 | 0.16 | 0.0073141 | 0 | 0
31703 | ПАО "Россети Сибирь" | "Красноярскэнерго" | КТП 41-05-3/100 кВА | 10/0,4 | 0.1 | 0.015198 | 0 | 0
31704 | ПАО "Россети Сибирь" | "Красноярскэнерго" | КТП 41-05-7/250 кВА | 10/0,4 | 0.25 | 0.015751 | 0 | 0
31705 | ПАО "Россети Сибирь" | "Красноярскэнерго" | КТП 41-05-8/100 кВА | 10/0,4 | 0.1 | 0.031945 | 0 | 0
31706 | ПАО "Россети Сибирь" | "Красноярскэнерго" | КТП 45-11-1/400 кВА | 10/0,4 | 0.4 | 0.021075 | 0 | 0
31707 | ПАО "Россети Сибирь" | "Красноярскэнерго" | КТП 95-01-3/100 кВА | 10/0,4 | 0.1 | 0.023529 | 0 | 0.0144
31708 | ПАО "Россети Сибирь" | "Красноярскэнерго" | КТП 45-09-15/250 кВА | 10/0,4 | 0.25 | 0.01314 | 0 | 0
31709 | ПАО "Россети Сибирь" | "Красноярскэнерго" | КТП 45-09-17/400 кВА | 10/0,4 | 0.4 | 0.001416 | 0 | 0
31710 | ПАО "Россети Сибирь" | "Красноярскэнерго" | КТП 45-09-18/100 кВА | 10/0,4 | 0.1 | 0.022184 | 0 | 0
31711 | ПАО "Россети Сибирь" | "Красноярскэнерго" | КТП 40В-11-2/160 кВА | 10/0,4 | 0.16 | 0.019088 | 0 | 0
31712 | ПАО "Россети Сибирь" | "Красноярскэнерго" | КТП 40В-11-3/160 кВА | 10/0,4 | 0.16 | 0.029028 | 0 | 0
31713 | ПАО "Россети Сибирь" | "Красноярскэнерго" | КТП 95-04-3/250 кВА | 10/0,4 | 0.25 | 0.048446 | 0 | 0
31714 | ПАО "Россети Сибирь" | "Красноярскэнерго" | КТП 95-04-4/160 кВА | 10/0,4 | 0.16 | 0.02866 | 0 | 0
31715 | ПАО "Россети Сибирь" | "Красноярскэнерго" | КТП 95-04-6/160 кВА | 10/0,4 | 0.16 | 0.10259 | 0 | 0
31716 | ПАО "Россети Сибирь" | "Красноярскэнерго" | КТП 95-04-9/63 кВА | 10/0,4 | 0.063 | 0.00066552 | 0 | 0
31717 | ПАО "Россети Сибирь" | "Красноярскэнерго" | КТП 19-11-3/160 кВА | 10/0,4 | 0.16 | 0.050966 | 0 | 0
31718 | ПАО "Россети Сибирь" | "Красноярскэнерго" | КТП 19-11-4/160 кВА | 10/0,4 | 0.16 | 0.048739 | 0 | 0
31719 | ПАО "Россети Сибирь" | "Красноярскэнерго" | КТП 19-11-7/160 кВА | 10/0,4 | 0.16 | 0.06072 | 0 | 0
31720 | ПАО "Россети Сибирь" | "Красноярскэнерго" | КТП 24-02-6/400 кВА | 10/0,4 | 0.4 | 0.018079 | 0 | 0
31721 | ПАО "Россети Сибирь" | "Красноярскэнерго" | КТП 24-02-7/160 кВА | 10/0,4 | 0.16 | 0.034494 | 0 | 0
31722 | ПАО "Россети Сибирь" | "Красноярскэнерго" | ЗТП 9-29/40-1/400 кВА | 10/0,4 | 0.4 | 0.0073717 | 0 | 0
31723 | ПАО "Россети Сибирь" | "Красноярскэнерго" | ЗТП 40-23-205/2х630 кВА | 10/0,4 | 0.63 | 0.16579 | 0 | 0.009
31724 | ПАО "Россети Сибирь" | "Красноярскэнерго" | КТП 23-07-1/250 кВА | 10/0,4 | 0.25 | 0.013787 | 0 | 0
31725 | ПАО "Россети Сибирь" | "Красноярскэнерго" | КТП 20-08-22/400 кВА | 10/0,4 | 0.4 | 0.011781 | 0 | 0.0144
31726 | ПАО "Россети Сибирь" | "Красноярскэнерго" | КТП 41-03-2/400 кВА | 10/0,4 | 0.4 | 0.0080334 | 0 | 0
31727 | ПАО "Россети Сибирь" | "Красноярскэнерго" | КТП 25-22-1/400 кВА (База РПБ) | 10/0,4 | 0.4 | 0.0082502 | 0 | 0
31728 | ПАО "Россети Сибирь" | "Красноярскэнерго" | КТП 31-11-2/250 кВА | 10/0,4 | 0.25 | 0.030975 | 0 | 0
31729 | ПАО "Россети Сибирь" | "Красноярскэнерго" | КТП 24-02-5/320 кВА | 10/0,4 | 0.32 | 0.017196 | 0 | 0
31730 | ПАО "Россети Сибирь" | "Красноярскэнерго" | КТП 40В-13-4/160 кВА | 10/0,4 | 0.16 | 0.021529 | 0 | 0
31731 | ПАО "Россети Сибирь" | "Красноярскэнерго" | КТП 9-29-3/160 кВА | 10/0,4 | 0.16 | 0.014063 | 0 | 0
31732 | ПАО "Россети Сибирь" | "Красноярскэнерго" | КТП 31-06-1/630 кВА ОУ | 10/0,4 | 0.63 | 0.014882 | 0 | 0
31733 | ПАО "Россети Сибирь" | "Красноярскэнерго" | РП 20-03/06-600/2х630 кВА ОУ | 10/0,4 | 0.63 | 0.15701 | 0 | 0
31734 | ПАО "Россети Сибирь" | "Красноярскэнерго" | РП-3/2х630 кВА ОУ | 10/0,4 | 0.63 | 0.085863 | 0 | 0
31735 | ПАО "Россети Сибирь" | "Красноярскэнерго" | КТП 72-18-1/630 кВА ОУ | 6/0,4 | 0.63 | 0.09012 | 0 | 0
31736 | ПАО "Россети Сибирь" | "Красноярскэнерго" | КТП 41-03-17/160 кВА ОУ | 10/0,4 | 0.16 | 0.018889 | 0 | 0
31737 | ПАО "Россети Сибирь" | "Красноярскэнерго" | ЗТП 41-04-18/2х400 кВА ОУ | 10/0,4 | 0.4 | 0.012476 | 0 | 0
31738 | ПАО "Россети Сибирь" | "Красноярскэнерго" | КТП 41-05-4/250 кВА ОУ | 10/0,4 | 0.25 | 0.076978 | 0 | 0.015
31739 | ПАО "Россети Сибирь" | "Красноярскэнерго" | КТП 45-02-13/250 кВА ОУ | 10/0,4 | 0.25 | 0.08142 | 0 | 0
31740 | ПАО "Россети Сибирь" | "Красноярскэнерго" | КТП 45-09-19/160 кВА ОУ | 10/0,4 | 0.16 | 0.064112 | 0 | 0
31741 | ПАО "Россети Сибирь" | "Красноярскэнерго" | ЗТП 45-10-3/400 кВА ОУ | 10/0,4 | 0.4 | 0.054794 | 0.0072 | 0
31742 | ПАО "Россети Сибирь" | "Красноярскэнерго" | КТП 45-12-4/250 кВА ОУ | 10/0,4 | 0.25 | 0.061851 | 0 | 0
31743 | ПАО "Россети Сибирь" | "Красноярскэнерго" | КТП 31-09-6/400 кВА ОУ | 10/0,4 | 0.4 | 0.072264 | 0 | 0
31744 | ПАО "Россети Сибирь" | "Красноярскэнерго" | КТП 31-09-16/160 кВА ОУ | 10/0,4 | 0.16 | 0.10752 | 0 | 0
31745 | ПАО "Россети Сибирь" | "Красноярскэнерго" | КТП 31-11-3/160 кВА ОУ | 10/0,4 | 0.16 | 0.035931 | 0 | 0
31746 | ПАО "Россети Сибирь" | "Красноярскэнерго" | КТП 31-11-15/400 кВА ОУ | 10/0,4 | 0.4 | 0.1094 | 0 | 0
31747 | ПАО "Россети Сибирь" | "Красноярскэнерго" | КТП 30-03-2/250 кВА ОУ | 10/0,4 | 0.25 | 0.019484 | 0 | 0.0108
31748 | ПАО "Россети Сибирь" | "Красноярскэнерго" | ЗТП 20-06-605/2х630 кВА ОУ | 10/0,4 | 0.63 | 0.096968 | 0 | 0
31749 | ПАО "Россети Сибирь" | "Красноярскэнерго" | ЗТП 40-22-2/320 кВА ОУ | 10/0,4 | 0.32 | 0.32862 | 0.0135 | 0
31750 | ПАО "Россети Сибирь" | "Красноярскэнерго" | ЗТП 40-36-207/2х400 кВА ОУ | 10/0,4 | 0.4 | 0.23609 | 0 | 0
31751 | ПАО "Россети Сибирь" | "Красноярскэнерго" | ЗТП 40-25/38-303/2х630 кВА ОУ | 10/0,4 | 0.63 | 0.15038 | 0 | 0
31752 | ПАО "Россети Сибирь" | "Красноярскэнерго" | ЗТП 23-06/21-3/2х630 кВА ОУ | 10/0,4 | 0.63 | 0.18071 | 0 | 0
31753 | ПАО "Россети Сибирь" | "Красноярскэнерго" | ЗТП 44-07-5/2х630 кВА ОУ | 10/0,4 | 0.63 | 0.14553 | 0 | 0
31754 | ПАО "Россети Сибирь" | "Красноярскэнерго" | КТП 44-13-12/250 кВА ОУ | 10/0,4 | 0.25 | 0.018127 | 0 | 0
31755 | ПАО "Россети Сибирь" | "Красноярскэнерго" | КТП 45-10-4/100 кВА ОУ | 10/0,4 | 0.1 | 0.013001 | 0 | 0
31756 | ПАО "Россети Сибирь" | "Красноярскэнерго" | КТП 31-06-10/560 кВА ОУ | 10/0,4 | 0.56 | 0.12365 | 0.0045 | 0
31757 | ПАО "Россети Сибирь" | "Красноярскэнерго" | ЗТП 20-06-606/2х630 кВА ОУ | 10/0,4 | 0.63 | 0.10262 | 0 | 0
31758 | ПАО "Россети Сибирь" | "Красноярскэнерго" | ЗТП 20-06-608/2х630 кВА ОУ | 10/0,4 | 0.63 | 0.27105 | 0 | 0
31759 | ПАО "Россети Сибирь" | "Красноярскэнерго" | ЗТП 40-19/34-103/2х630 кВА ОУ | 10/0,4 | 0.63 | 0.18154 | 0 | 0
31760 | ПАО "Россети Сибирь" | "Красноярскэнерго" | ЗТП 40-36-208/400+630 кВА ОУ | 10/0,4 | 0.4 | 0.27688 | 0.009 | 0
31761 | ПАО "Россети Сибирь" | "Красноярскэнерго" | ЗТП 40-25-302/2х630 кВА ОУ | 10/0,4 | 0.63 | 0.28883 | 0 | 0
31762 | ПАО "Россети Сибирь" | "Красноярскэнерго" | ЗТП 40-38-304/2х630 кВА ОУ | 10/0,4 | 0.63 | 0.26541 | 0 | 0
31763 | ПАО "Россети Сибирь" | "Красноярскэнерго" | ЗТП 23-06/21-9/630 кВА ОУ | 10/0,4 | 0.63 | 0.07787 | 0 | 0
31764 | ПАО "Россети Сибирь" | "Красноярскэнерго" | КТП 24-01-9/250 кВА ОУ | 10/0,4 | 0.25 | 0.036278 | 0 | 0
31765 | ПАО "Россети Сибирь" | "Красноярскэнерго" | КТП 24-01-12/630 кВА ОУ | 10/0,4 | 0.63 | 0.02386 | 0 | 0
31766 | ПАО "Россети Сибирь" | "Красноярскэнерго" | КТП 9-29-4/400 кВА ОУ | 10/0,4 | 0.4 | 0.063658 | 0 | 0
31767 | ПАО "Россети Сибирь" | "Красноярскэнерго" | КТП РП 3-01-10/400 кВА ОУ | 10/0,4 | 0.4 | 0.014782 | 0 | 0
31768 | ПАО "Россети Сибирь" | "Красноярскэнерго" | КТП 40-20-809/630 кВА | 10/0,4 | 0.63 | 0.053042 | 0 | 0
31769 | ПАО "Россети Сибирь" | "Красноярскэнерго" | КТП 24-03-5/400 кВА | 10/0,4 | 0.4 | 0.035445 | 0 | 0
31770 | ПАО "Россети Сибирь" | "Красноярскэнерго" | КТП 23-06-22/630 кВА | 10/0,4 | 0.63 | 0.021833 | 0 | 0
31771 | ПАО "Россети Сибирь" | "Красноярскэнерго" | ЗТП 40-25-401/2х400 кВА | 10/0,4 | 0.4 | 0.05793 | 0 | 0
31772 | ПАО "Россети Сибирь" | "Красноярскэнерго" | КТП 20-02-1/250 кВА | 10/0,4 | 0.25 | 0.042552 | 0 | 0
31773 | ПАО "Россети Сибирь" | "Красноярскэнерго" | КТП 9-26-904/400+250 кВА | 10/0,4 | 0.4 | 0.07008 | 0 | 0
31774 | ПАО "Россети Сибирь" | "Красноярскэнерго" | ЗТП 40-25/38-501/2х630 кВА | 10/0,4 | 0.63 | 0.16493 | 0 | 0
31775 | ПАО "Россети Сибирь" | "Красноярскэнерго" | РП 40-25/38-300/2х630 кВА | 10/0,4 | 0.63 | 0.15939 | 0 | 0
31776 | ПАО "Россети Сибирь" | "Красноярскэнерго" | ЗТП 20-03/06-604/2х630 кВА | 10/0,4 | 0.63 | 0.15974 | 0 | 0
31777 | ПАО "Россети Сибирь" | "Красноярскэнерго" | КТП РП 3-04-1/63 кВА | 10/0,4 | 0.063 | 0.0079296 | 0 | 0
31778 | ПАО "Россети Сибирь" | "Красноярскэнерго" | КТП 20-05-1/250 кВА | 10/0,4 | 0.25 | 0.010758 | 0 | 0
31779 | ПАО "Россети Сибирь" | "Красноярскэнерго" | ЗТП 45-02-2/630 кВА | 10/0,4 | 0.63 | 0.090322 | 0 | 0
31780 | ПАО "Россети Сибирь" | "Красноярскэнерго" | КТП 45-02-3/400 кВА | 10/0,4 | 0.4 | 0.04484 | 0 | 0
31781 | ПАО "Россети Сибирь" | "Красноярскэнерго" | КТП 45-02-6/400 кВА | 10/0,4 | 0.4 | 0.062677 | 0 | 0
31782 | ПАО "Россети Сибирь" | "Красноярскэнерго" | КТП 45-02-7/400 кВА | 10/0,4 | 0.4 | 0.040705 | 0 | 0
31783 | ПАО "Россети Сибирь" | "Красноярскэнерго" | КТП 45-02-8/250 кВА | 10/0,4 | 0.25 | 0.088368 | 0 | 0
31784 | ПАО "Россети Сибирь" | "Красноярскэнерго" | КТП 45-02-10/63 кВА | 10/0,4 | 0.063 | 0.00472 | 0 | 0
31785 | ПАО "Россети Сибирь" | "Красноярскэнерго" | КТП 45-10-1/400 кВА | 10/0,4 | 0.4 | 0.029226 | 0 | 0
31786 | ПАО "Россети Сибирь" | "Красноярскэнерго" | КТП 45-10-2/400 кВА | 10/0,4 | 0.4 | 0.10988 | 0 | 0
31787 | ПАО "Россети Сибирь" | "Красноярскэнерго" | КТП 41-02-1/400 кВА | 10/0,4 | 0.4 | 0.00067968 | 0 | 0
31788 | ПАО "Россети Сибирь" | "Красноярскэнерго" | КТП 41-02-2/160 кВА | 10/0,4 | 0.16 | 0.01314 | 0 | 0
31789 | ПАО "Россети Сибирь" | "Красноярскэнерго" | КТП 41-02-3/250 кВА | 10/0,4 | 0.25 | 0.0095155 | 0 | 0
31790 | ПАО "Россети Сибирь" | "Красноярскэнерго" | КТП 25-17-1/630 кВА (База РПБ) | 10/0,4 | 0.63 | 0.031033 | 0 | 0
31791 | ПАО "Россети Сибирь" | "Красноярскэнерго" | КТП 31-11-19/100 кВА | 10/0,4 | 0.1 | 0.019532 | 0 | 0
31792 | ПАО "Россети Сибирь" | "Красноярскэнерго" | КТП РП 3-01-3/250 кВА | 10/0,4 | 0.25 | 0.04178 | 0 | 0
31793 | ПАО "Россети Сибирь" | "Красноярскэнерго" | КТП 40-20-808/400 кВА | 10/0,4 | 0.4 | 0.13361 | 0 | 0
31794 | ПАО "Россети Сибирь" | "Красноярскэнерго" | КТП 40-35-26/630 кВА | 10/0,4 | 0.63 | 0.16455 | 0 | 0
31795 | ПАО "Россети Сибирь" | "Красноярскэнерго" | КТП 95-01-1/250 кВА | 10/0,4 | 0.25 | 0.056719 | 0 | 0
31796 | ПАО "Россети Сибирь" | "Красноярскэнерго" | КТП-21-06-1 Аренда | 10/0,4 | 0.25 | 0.023483 | 0 | 0
31797 | ПАО "Россети Сибирь" | "Красноярскэнерго" | ЗТП 20-01-1/2х400 кВА | 10/0,4 | 0.4 | 0.10009 | 0 | 0
31798 | ПАО "Россети Сибирь" | "Красноярскэнерго" | ЗТП 20-01-2/2х400 кВА | 10/0,4 | 0.4 | 0.045652 | 0 | 0
31799 | ПАО "Россети Сибирь" | "Красноярскэнерго" | ЗТП 20-01-7/2х400 кВА | 10/0,4 | 0.4 | 0.1432 | 0.0135 | 0.0045
31800 | ПАО "Россети Сибирь" | "Красноярскэнерго" | ЗТП 31-06-8/250 кВА | 10/0,4 | 0.25 | 0.014981 | 0 | 0
31801 | ПАО "Россети Сибирь" | "Красноярскэнерго" | КТП 20-08-7/250 кВА | 10/0,4 | 0.25 | 0.022655 | 0 | 0
31802 | ПАО "Россети Сибирь" | "Красноярскэнерго" | КТП 20-08-8/160 кВА | 10/0,4 | 0.16 | 0.0071155 | 0 | 0
31803 | ПАО "Россети Сибирь" | "Красноярскэнерго" | КТП 30-03-1/100 кВА | 10/0,4 | 0.1 | 0.016007 | 0 | 0
31804 | ПАО "Россети Сибирь" | "Красноярскэнерго" | КТП 40-22-20/400 кВА | 10/0,4 | 0.4 | 0.074583 | 0 | 0
31805 | ПАО "Россети Сибирь" | "Красноярскэнерго" | ЗТП 9-29/36-10/2х630 кВА | 10/0,4 | 0.63 | 0.011429 | 0 | 0
31806 | ПАО "Россети Сибирь" | "Красноярскэнерго" | КТП 20-10-5/250 кВА | 10/0,4 | 0.25 | 0.013011 | 0 | 0
31807 | ПАО "Россети Сибирь" | "Красноярскэнерго" | КТП 23-06-16/160 кВА | 10/0,4 | 0.16 | 0.016551 | 0 | 0
31808 | ПАО "Россети Сибирь" | "Красноярскэнерго" | КТП 23-06-18/400 кВА | 10/0,4 | 0.4 | 0.0075109 | 0 | 0
31809 | ПАО "Россети Сибирь" | "Красноярскэнерго" | КТП 23-06-19/100 кВА | 10/0,4 | 0.1 | 0.0013556 | 0 | 0
31810 | ПАО "Россети Сибирь" | "Красноярскэнерго" | КТП 23-15-8/400 кВА | 10/0,4 | 0.4 | 0.014872 | 0.0135 | 0
31811 | ПАО "Россети Сибирь" | "Красноярскэнерго" | КТП 31-06-18/250 кВА | 10/0,4 | 0.25 | 0.062196 | 0 | 0
31812 | ПАО "Россети Сибирь" | "Красноярскэнерго" | КТП 31-09-13/250 кВА | 10/0,4 | 0.25 | 0.010462 | 0 | 0
31813 | ПАО "Россети Сибирь" | "Красноярскэнерго" | КТП 31-09-20/250 кВА | 10/0,4 | 0.25 | 0.01818 | 0 | 0
31814 | ПАО "Россети Сибирь" | "Красноярскэнерго" | КТП 31-09-21/40 кВА | 10/0,4 | 0.04 | 0.0050731 | 0 | 0
31815 | ПАО "Россети Сибирь" | "Красноярскэнерго" | КТП 31-09-28/100 кВА | 10/0,4 | 0.1 | 0.011028 | 0 | 0.01
31816 | ПАО "Россети Сибирь" | "Красноярскэнерго" | СКТП 31-09-29/100 кВА | 10/0,4 | 0.1 | 0.012781 | 0 | 0.015
31817 | ПАО "Россети Сибирь" | "Красноярскэнерго" | СКТП 31-06-23/63 кВА | 10/0,4 | 0.063 | 0.0095825 | 0 | 0
31818 | ПАО "Россети Сибирь" | "Красноярскэнерго" | СКТП 31-06-26/100 кВА | 10/0,4 | 0.1 | 0.005546 | 0 | 0
31819 | ПАО "Россети Сибирь" | "Красноярскэнерго" | КТП 72-09-8/63 кВА | 6/0,4 | 0.063 | 0.012201 | 0 | 0
31820 | ПАО "Россети Сибирь" | "Красноярскэнерго" | КТП 41-03-12/400 кВА | 10/0,4 | 0.4 | 0.016501 | 0 | 0
31821 | ПАО "Россети Сибирь" | "Красноярскэнерго" | КТП 41-04-26/160 кВА | 10/0,4 | 0.16 | 0.038213 | 0 | 0
31822 | ПАО "Россети Сибирь" | "Красноярскэнерго" | КТП 41-08-1/400 кВА | 10/0,4 | 0.4 | 0.029906 | 0 | 0
31823 | ПАО "Россети Сибирь" | "Красноярскэнерго" | КТП 40-35-16/630 кВА | 10/0,4 | 0.63 | 0.1729 | 0 | 0.018
31824 | ПАО "Россети Сибирь" | "Красноярскэнерго" | КТП 40-20-816/630 кВА | 10/0,4 | 0.63 | 0.19023 | 0 | 0.0135
31825 | ПАО "Россети Сибирь" | "Красноярскэнерго" | КТП РП 3-01-1/400 кВА | 10/0,4 | 0.4 | 0.022901 | 0 | 0
31826 | ПАО "Россети Сибирь" | "Красноярскэнерго" | КТП РП 3-04-3/250 кВА | 10/0,4 | 0.25 | 0.010603 | 0 | 0
31827 | ПАО "Россети Сибирь" | "Красноярскэнерго" | КТП 40-20-813/400 кВА | 10/0,4 | 0.4 | 0.076699 | 0 | 0
31828 | ПАО "Россети Сибирь" | "Красноярскэнерго" | КТП 9-26-913/250 кВА | 10/0,4 | 0.25 | 0.018383 | 0 | 0
31829 | ПАО "Россети Сибирь" | "Красноярскэнерго" | СКТП 23-15-9/100 кВА | 10/0,4 | 0.1 | 0.0060067 | 0 | 0
31830 | ПАО "Россети Сибирь" | "Красноярскэнерго" | СКТП 41-08-6/100 кВА | 10/0,4 | 0.1 | 0.033078 | 0 | 0
31831 | ПАО "Россети Сибирь" | "Красноярскэнерго" | СКТП 19-11-18/100 кВА | 10/0,4 | 0.1 | 0.01295 | 0 | 0
31832 | ПАО "Россети Сибирь" | "Красноярскэнерго" | КТП 31-09-24/63 кВА | 10/0,4 | 0.063 | 0.0073887 | 0 | 0
31833 | ПАО "Россети Сибирь" | "Красноярскэнерго" | КТП 24-01-13/250 кВА ОУ | 10/0,4 | 0.25 | 0.0013424 | 0 | 0
31834 | ПАО "Россети Сибирь" | "Красноярскэнерго" | КТП 45-09-21/160 кВА | 10/0,4 | 0.16 | 0.041234 | 0 | 0
31835 | ПАО "Россети Сибирь" | "Красноярскэнерго" | ЗТП 23-06/21-12/2х400 кВА | 10/0,4 | 0.4 | 0.034974 | 0 | 0
31836 | ПАО "Россети Сибирь" | "Красноярскэнерго" | КТП 40-20-823/400 кВА | 10/0,4 | 0.4 | 0.026886 | 0 | 0.0135
31837 | ПАО "Россети Сибирь" | "Красноярскэнерго" | КТП 40-35/20-14/2х400 кВА | 10/0,4 | 0.4 | 0.090415 | 0 | 0.0135
31838 | ПАО "Россети Сибирь" | "Красноярскэнерго" | КТП 23-06-21/400 кВА | 10/0,4 | 0.4 | 0.14432 | 0 | 0.0027
31839 | ПАО "Россети Сибирь" | "Красноярскэнерго" | ТП 49-11-9 | 10/0,4 | 0.16 | 0.06085 | 0 | 0
31840 | ПАО "Россети Сибирь" | "Красноярскэнерго" | ТП 91-06-2 | 10/0,4 | 0.04 | 0.0024922 | 0 | 0
31841 | ПАО "Россети Сибирь" | "Красноярскэнерго" | ТП 40-01-1 | 10/0,4 | 0.1 | 0.0086172 | 0 | 0
31842 | ПАО "Россети Сибирь" | "Красноярскэнерго" | ТП 40-01-5 | 10/0,4 | 0.063 | 0.00099044 | 0 | 0
31843 | ПАО "Россети Сибирь" | "Красноярскэнерго" | ТП 40-01-13 | 10/0,4 | 0.063 | 0.0078145 | 0 | 0
31844 | ПАО "Россети Сибирь" | "Красноярскэнерго" | ТП 40-01-6 | 10/0,4 | 0.063 | 0.0012983 | 0 | 0
31845 | ПАО "Россети Сибирь" | "Красноярскэнерго" | ТП 40-01-4 | 10/0,4 | 0.063 | 0.022404 | 0 | 0
31846 | ПАО "Россети Сибирь" | "Красноярскэнерго" | ТП 5-16-14 | 10/0,4 | 0.1 | 0.0056074 | 0 | 0
31847 | ПАО "Россети Сибирь" | "Красноярскэнерго" | ТП 15-16-6 | 10/0,4 | 0.1 | 0.026054 | 0 | 0
31848 | ПАО "Россети Сибирь" | "Красноярскэнерго" | ТП 15-16-5 (ОУ) | 10/0,4 | 0.4 | 0.017417 | 0 | 0
31849 | ПАО "Россети Сибирь" | "Красноярскэнерго" | ТП 39-08-10 (ОУ) | 10/0,4 | 0.06 | 0.0067152 | 0 | 0
31850 | ПАО "Россети Сибирь" | "Красноярскэнерго" | ТП 5-21-9 | 10/0,4 | 0.04 | 0.00065136 | 0 | 0
31851 | ПАО "Россети Сибирь" | "Красноярскэнерго" | ТП 5-16-08 | 10/0,4 | 0.16 | 0.0072688 | 0 | 0
31852 | ПАО "Россети Сибирь" | "Красноярскэнерго" | ТП 39-16-3 (ОУ) | 10/0,4 | 0.25 | 0.0083072 | 0 | 0
31853 | ПАО "Россети Сибирь" | "Красноярскэнерго" | ТП 39-16-6 | 10/0,4 | 0.16 | 0.0035306 | 0 | 0
31854 | ПАО "Россети Сибирь" | "Красноярскэнерго" | ТП 42-06-14 | 10/0,4 | 0.32 | 0.0099686 | 0 | 0
31855 | ПАО "Россети Сибирь" | "Красноярскэнерго" | ТП 5-16-19 (ОУ) | 10/0,4 | 0.06 | 0.0074765 | 0 | 0
31856 | ПАО "Россети Сибирь" | "Красноярскэнерго" | ТП 5-16-31 | 10/0,4 | 0.1 | 0.010488 | 0 | 0
31857 | ПАО "Россети Сибирь" | "Красноярскэнерго" | ТП 39-08-4 | 10/0,4 | 0.16 | 0.0060134 | 0 | 0
31858 | ПАО "Россети Сибирь" | "Красноярскэнерго" | ТП 39-08-5 | 10/0,4 | 0.063 | 0.010259 | 0 | 0
31859 | ПАО "Россети Сибирь" | "Красноярскэнерго" | ТП 39-08-9 | 10/0,4 | 0.1 | 0.026221 | 0 | 0
31860 | ПАО "Россети Сибирь" | "Красноярскэнерго" | ТП 38-04-15 | 10/0,4 | 0.1 | 0.0037382 | 0 | 0
31861 | ПАО "Россети Сибирь" | "Красноярскэнерго" | ТП 39-16-5 | 10/0,4 | 0.63 | 0.0022845 | 0 | 0
31862 | ПАО "Россети Сибирь" | "Красноярскэнерго" | ТП 40-02-26 | 10/0,4 | 0.4 | 0 | 0 | 0
31863 | ПАО "Россети Сибирь" | "Красноярскэнерго" | ТП 42-02-6 | 10/0,4 | 0.16 | 0.0016614 | 0 | 0
31864 | ПАО "Россети Сибирь" | "Красноярскэнерго" | ТП 42-02-1 (ОУ) | 10/0,4 | 0.063 | 0.005192 | 0 | 0
31865 | ПАО "Россети Сибирь" | "Красноярскэнерго" | ТП 42-05-2 | 10/0,4 | 0.4 | 0.017653 | 0 | 0
31866 | ПАО "Россети Сибирь" | "Красноярскэнерго" | ТП 38-04-7 | 10/0,4 | 0.4 | 0.0041536 | 0 | 0
31867 | ПАО "Россети Сибирь" | "Красноярскэнерго" | ТП 38-05-50 | 10/0,4 | 0.06 | 0.0037382 | 0 | 0
31868 | ПАО "Россети Сибирь" | "Красноярскэнерго" | ТП 38-05-22 | 10/0,4 | 0.1 | 0.0012461 | 0 | 0
31869 | ПАО "Россети Сибирь" | "Красноярскэнерго" | ТП 15-16-3 | 10/0,4 | 0.1 | 0.018238 | 0 | 0
31870 | ПАО "Россети Сибирь" | "Красноярскэнерго" | ТП 15-16-4 | 10/0,4 | 0.16 | 0.0032096 | 0 | 0
31871 | ПАО "Россети Сибирь" | "Красноярскэнерго" | ТП 92-08-5 -ОУ | 10/0,4 | 0.1 | 0.0031493 | 0 | 0
31872 | ПАО "Россети Сибирь" | "Красноярскэнерго" | ТП 40-01-3 (ОУ) | 10/0,4 | 0.1 | 0.0069818 | 0 | 0
31873 | ПАО "Россети Сибирь" | "Красноярскэнерго" | ТП 92-08-2 | 10/0,4 | 0.1 | 0.01243 | 0 | 0
31874 | ПАО "Россети Сибирь" | "Красноярскэнерго" | ТП 92-08-3 (ОУ) | 10/0,4 | 0.1 | 0.025548 | 0 | 0
31875 | ПАО "Россети Сибирь" | "Красноярскэнерго" | ТП 92-08-4 | 10/0,4 | 0.16 | 0.011363 | 0 | 0
31876 | ПАО "Россети Сибирь" | "Красноярскэнерго" | ТП 38-02-3 | 10/0,4 | 0.4 | 0.0064381 | 0.18 | 0
31877 | ПАО "Россети Сибирь" | "Красноярскэнерго" | ТП 38-01-2 | 10/0,4 | 0.25 | 0.0062304 | 0 | 0
31878 | ПАО "Россети Сибирь" | "Красноярскэнерго" | ТП 5-14-19 | 10/0,4 | 0.16 | 0.0024922 | 0 | 0
31879 | ПАО "Россети Сибирь" | "Красноярскэнерго" | ТП 38-05-19 | 10/0,4 | 0.063 | 0.0022845 | 0 | 0
31880 | ПАО "Россети Сибирь" | "Красноярскэнерго" | ТП 5-16-25- оу | 10/0,4 | 0.16 | 0.0081411 | 0 | 0
31881 | ПАО "Россети Сибирь" | "Красноярскэнерго" | ТП 42-03-2 | 10/0,4 | 0.4 | 0.015576 | 0 | 0
31882 | ПАО "Россети Сибирь" | "Красноярскэнерго" | ТП 42-03-5 | 10/0,4 | 0.25 | 0.0033229 | 0 | 0
31883 | ПАО "Россети Сибирь" | "Красноярскэнерго" | ТП 38-02-510 | 10/0,4 | 0.16 | 0.0025337 | 0 | 0
31884 | ПАО "Россети Сибирь" | "Красноярскэнерго" | ТП 38-02-12 | 10/0,4 | 0.03 | 0.0014538 | 0 | 0.0135
31885 | ПАО "Россети Сибирь" | "Красноярскэнерго" | ТП 38-02-4 | 10/0,4 | 0.1 | 0.0049843 | 0 | 0
31886 | ПАО "Россети Сибирь" | "Красноярскэнерго" | ТП 39-04-17 | 10/0,4 | 0.25 | 0.011741 | 0 | 0
31887 | ПАО "Россети Сибирь" | "Красноярскэнерго" | ТП 39-05-4 | 10/0,4 | 0.1 | 0.0013594 | 0 | 0
31888 | ПАО "Россети Сибирь" | "Красноярскэнерго" | ТП 39-04-2 | 10/0,4 | 0.25 | 0.0013027 | 0 | 0
31889 | ПАО "Россети Сибирь" | "Красноярскэнерго" | ТП 5-10-5 | 10/0,4 | 0.25 | 0.027414 | 0 | 0
31890 | ПАО "Россети Сибирь" | "Красноярскэнерго" | ТП 42-03-17 | 10/0,4 | 0.63 | 0.0060227 | 0 | 0
31891 | ПАО "Россети Сибирь" | "Красноярскэнерго" | ТП 42-02-9 | 10/0,4 | 0.025 | 0.0024922 | 0 | 0
31892 | ПАО "Россети Сибирь" | "Красноярскэнерго" | ТП 42-03-1 (ОУ) | 10/0,4 | 0.25 | 0.024714 | 0 | 0
31893 | ПАО "Россети Сибирь" | "Красноярскэнерго" | ТП 42-03-6 | 10/0,4 | 0.16 | 0.012461 | 0 | 0
31894 | ПАО "Россети Сибирь" | "Красноярскэнерго" | КТП 55-10-2 | 10/0,4 | 0.25 | 0.013858 | 0 | 0
31895 | ПАО "Россети Сибирь" | "Красноярскэнерго" | ТП-63-8-4 | 10/0,4 | 0.4 | 0 | 0 | 0.027
31896 | ПАО "Россети Сибирь" | "Красноярскэнерго" | ТП 23-01-1 | 6/0,4 | 0.25 | 0.044936 | 0 | 0
31897 | ПАО "Россети Сибирь" | "Красноярскэнерго" | ТП 23-01-2 | 6/0,4 | 0.25 | 0.062801 | 0.0135 | 0.1215
31898 | ПАО "Россети Сибирь" | "Красноярскэнерго" | ТП 23-01-10 | 6/0,4 | 0.25 | 0.059118 | 0 | 0
31899 | ПАО "Россети Сибирь" | "Красноярскэнерго" | ТП 30-01-8 | 6/0,4 | 0.4 | 0.13277 | 0 | 0.0558
31900 | ПАО "Россети Сибирь" | "Красноярскэнерго" | ТП 23-03-1 | 6/0,4 | 0.18 | 0.040022 | 0 | 0
31901 | ПАО "Россети Сибирь" | "Красноярскэнерго" | ТП 23-03-2 | 6/0,4 | 0.18 | 0.05379 | 0 | 0
31902 | ПАО "Россети Сибирь" | "Красноярскэнерго" | ТП 23-03-3 | 6/0,4 | 0.16 | 0.026411 | 0 | 0.0027
31903 | ПАО "Россети Сибирь" | "Красноярскэнерго" | ТП 23-03-8 | 6/0,4 | 0.16 | 0.021856 | 0 | 0
31904 | ПАО "Россети Сибирь" | "Красноярскэнерго" | ТП 23-05-1 | 6/0,4 | 0.4 | 0.1332 | 0 | 0.0207
31905 | ПАО "Россети Сибирь" | "Красноярскэнерго" | ТП 23-05-2 | 6/0,4 | 0.63 | 0.13807 | 0 | 0.027
31906 | ПАО "Россети Сибирь" | "Красноярскэнерго" | ТП 23-05-7 | 6/0,4 | 0.18 | 0.052389 | 0 | 0.0135
31907 | ПАО "Россети Сибирь" | "Красноярскэнерго" | ТП 30-01-1 | 6/0,4 | 0.63 | 0.071884 | 0 | 0.018
31908 | ПАО "Россети Сибирь" | "Красноярскэнерго" | ТП 30-01-3 | 6/0,4 | 0.4 | 0.087816 | 0 | 0.0054
31909 | ПАО "Россети Сибирь" | "Красноярскэнерго" | ТП 30-01-5 | 6/0,4 | 0.4 | 0.17264 | 0.0072 | 0.0135
31910 | ПАО "Россети Сибирь" | "Красноярскэнерго" | ТП 30-01-7 | 6/0,4 | 0.32 | 0.13824 | 0.0063 | 0
31911 | ПАО "Россети Сибирь" | "Красноярскэнерго" | ТП 30-01-14 | 6/0,4 | 0.16 | 0.035526 | 0 | 0.0063
31912 | ПАО "Россети Сибирь" | "Красноярскэнерго" | ТП 30-01-15 | 6/0,4 | 0.25 | 0.033143 | 0 | 0
31913 | ПАО "Россети Сибирь" | "Красноярскэнерго" | ТП 30-01-16 | 6/0,4 | 0.18 | 0.025472 | 0.0045 | 0
31914 | ПАО "Россети Сибирь" | "Красноярскэнерго" | ТП 30-09-3 | 6/0,4 | 0.1 | 0 | 0 | 0
31915 | ПАО "Россети Сибирь" | "Красноярскэнерго" | ТП 30-09-4 | 6/0,4 | 0.4 | 0.093606 | 0 | 0
31916 | ПАО "Россети Сибирь" | "Красноярскэнерго" | ТП 30-15-2 | 6/0,4 | 0.1 | 0.028386 | 0 | 0
31917 | ПАО "Россети Сибирь" | "Красноярскэнерго" | ТП 30-15-3 | 6/0,4 | 0.18 | 0.054345 | 0 | 0.0135
31918 | ПАО "Россети Сибирь" | "Красноярскэнерго" | ТП 30-15-7 | 6/0,4 | 0.4 | 0.051292 | 0 | 0
31919 | ПАО "Россети Сибирь" | "Красноярскэнерго" | ТП 30-15-8 | 6/0,4 | 0.4 | 0.080116 | 0 | 0
31920 | ПАО "Россети Сибирь" | "Красноярскэнерго" | ТП 30-15-9 | 6/0,4 | 0.1 | 0.014789 | 0 | 0
31921 | ПАО "Россети Сибирь" | "Красноярскэнерго" | ТП 30-15-10 | 6/0,4 | 0.16 | 0.026975 | 0 | 0
31922 | ПАО "Россети Сибирь" | "Красноярскэнерго" | ТП 30-15-13 | 6/0,4 | 0.63 | 0.090864 | 0 | 0
31923 | ПАО "Россети Сибирь" | "Красноярскэнерго" | ТП 30-15-17 | 6/0,4 | 0.16 | 0.004838 | 0 | 0
31924 | ПАО "Россети Сибирь" | "Красноярскэнерго" | ТП 66-01-5 | 6/0,4 | 0.16 | 0.0084299 | 0 | 0
31925 | ПАО "Россети Сибирь" | "Красноярскэнерго" | ТП 20-01-1 | 10/0,4 | 0.25 | 0.05605 | 0 | 0.0018
31926 | ПАО "Россети Сибирь" | "Красноярскэнерго" | ТП 20-01-8 | 10/0,4 | 0.25 | 0.017772 | 0 | 0
31927 | ПАО "Россети Сибирь" | "Красноярскэнерго" | ТП 20-05-7 | 10/0,4 | 0.63 | 0.07868 | 0 | 0
31928 | ПАО "Россети Сибирь" | "Красноярскэнерго" | ТП 20-05-8 | 10/0,4 | 0.025 | 0 | 0 | 0
31929 | ПАО "Россети Сибирь" | "Красноярскэнерго" | ТП 20-07-1 | 10/0,4 | 0.25 | 0.015059 | 0 | 0
31930 | ПАО "Россети Сибирь" | "Красноярскэнерго" | ТП 20-07-5 | 10/0,4 | 0.4 | 0.0023364 | 0 | 0
31931 | ПАО "Россети Сибирь" | "Красноярскэнерго" | ТП 20-07-6 | 10/0,4 | 0.25 | 0.010387 | 0 | 0
31932 | ПАО "Россети Сибирь" | "Красноярскэнерго" | ТП 20-07-8 | 10/0,4 | 0.25 | 0.027738 | 0 | 0.0045
31933 | ПАО "Россети Сибирь" | "Красноярскэнерго" | ТП 20-07-9 | 10/0,4 | 0.63 | 0.0056111 | 0 | 0
31934 | ПАО "Россети Сибирь" | "Красноярскэнерго" | ТП 20-07-10 | 10/0,4 | 0.63 | 0.058963 | 0 | 0
31935 | ПАО "Россети Сибирь" | "Красноярскэнерго" | ТП 20-07-11 | 10/0,4 | 0.16 | 0.0092776 | 0 | 0.009
31936 | ПАО "Россети Сибирь" | "Красноярскэнерго" | ТП 20-08-1 | 10/0,4 | 0.25 | 0.13891 | 0 | 0
31937 | ПАО "Россети Сибирь" | "Красноярскэнерго" | ТП 20-08-2 | 10/0,4 | 0.25 | 0.13179 | 0 | 0
31938 | ПАО "Россети Сибирь" | "Красноярскэнерго" | ТП 20-08-3 | 10/0,4 | 0.4 | 0.070925 | 0 | 0
31939 | ПАО "Россети Сибирь" | "Красноярскэнерго" | ТП 20-08-4 | 10/0,4 | 0.25 | 0.047747 | 0 | 0
31940 | ПАО "Россети Сибирь" | "Красноярскэнерго" | ТП 15-01-1 | 10/0,4 | 0.16 | 0.045539 | 0 | 0
31941 | ПАО "Россети Сибирь" | "Красноярскэнерго" | ТП 15-01-2 | 10/0,4 | 0.16 | 0.0010667 | 0 | 0
31942 | ПАО "Россети Сибирь" | "Красноярскэнерго" | ТП 15-03-1 | 10/0,4 | 0.25 | 0.018915 | 0 | 0
31943 | ПАО "Россети Сибирь" | "Красноярскэнерго" | ТП 15-03-2 | 10/0,4 | 0.16 | 0 | 0 | 0
31944 | ПАО "Россети Сибирь" | "Красноярскэнерго" | ТП 15-03-4 | 10/0,4 | 0.16 | 0.033054 | 0 | 0
31945 | ПАО "Россети Сибирь" | "Красноярскэнерго" | ТП 15-03-5 | 10/0,4 | 0.25 | 0.016556 | 0 | 0
31946 | ПАО "Россети Сибирь" | "Красноярскэнерго" | ТП 25-07-4 | 10/0,4 | 0.25 | 0.028059 | 0 | 0
31947 | ПАО "Россети Сибирь" | "Красноярскэнерго" | ТП 25-07-8 | 10/0,4 | 0.4 | 0.0094513 | 0 | 0
31948 | ПАО "Россети Сибирь" | "Красноярскэнерго" | ТП 25-10-8 | 10/0,4 | 0.1 | 0.012197 | 0 | 0
31949 | ПАО "Россети Сибирь" | "Красноярскэнерго" | ТП 11-02-1 | 10/0,4 | 0.25 | 0.019288 | 0 | 0
31950 | ПАО "Россети Сибирь" | "Красноярскэнерго" | ТП 11-02-3 | 10/0,4 | 0.25 | 0 | 0 | 0
31951 | ПАО "Россети Сибирь" | "Красноярскэнерго" | ТП 11-02-4 | 10/0,4 | 0.16 | 0 | 0 | 0
31952 | ПАО "Россети Сибирь" | "Красноярскэнерго" | ТП 11-03-4 | 10/0,4 | 0.25 | 0.079661 | 0 | 0
31953 | ПАО "Россети Сибирь" | "Красноярскэнерго" | ТП 11-03-7 | 10/0,4 | 0.25 | 0.0094608 | 0 | 0
31954 | ПАО "Россети Сибирь" | "Красноярскэнерго" | ТП 11-03-14 | 10/0,4 | 0.4 | 0.020708 | 0 | 0
31955 | ПАО "Россети Сибирь" | "Красноярскэнерго" | ТП 11-03-15 | 10/0,4 | 0.16 | 0.0060605 | 0 | 0
31956 | ПАО "Россети Сибирь" | "Красноярскэнерго" | ТП 11-03-17 | 10/0,4 | 0.25 | 0.014119 | 0 | 0
31957 | ПАО "Россети Сибирь" | "Красноярскэнерго" | ТП 11-06-1 | 10/0,4 | 0.63 | 0.0080542 | 0 | 0
31958 | ПАО "Россети Сибирь" | "Красноярскэнерго" | ТП 11-06-3 | 10/0,4 | 0.1 | 0.014941 | 0 | 0
31959 | ПАО "Россети Сибирь" | "Красноярскэнерго" | ТП 11-08-1 | 10/0,4 | 0.16 | 0.040981 | 0 | 0
31960 | ПАО "Россети Сибирь" | "Красноярскэнерго" | ТП 11-10-1 | 10/0,4 | 0.1 | 0.0037552 | 0 | 0
31961 | ПАО "Россети Сибирь" | "Красноярскэнерго" | ТП 11-10-2 | 10/0,4 | 0.4 | 0.094712 | 0 | 0
31962 | ПАО "Россети Сибирь" | "Красноярскэнерго" | ТП 11-10-5 | 10/0,4 | 0.4 | 0.059529 | 0 | 0
31963 | ПАО "Россети Сибирь" | "Красноярскэнерго" | ТП 11-10-6 | 10/0,4 | 0.16 | 0.041578 | 0 | 0
31964 | ПАО "Россети Сибирь" | "Красноярскэнерго" | ТП 11-10-9 | 10/0,4 | 0.4 | 0.036758 | 0 | 0
31965 | ПАО "Россети Сибирь" | "Красноярскэнерго" | ТП 12-01-10 | 10/0,4 | 0.16 | 0.0083978 | 0 | 0
31966 | ПАО "Россети Сибирь" | "Красноярскэнерго" | ТП 12-01-12 | 10/0,4 | 0.16 | 0.038004 | 0 | 0
31967 | ПАО "Россети Сибирь" | "Красноярскэнерго" | ТП 12-01-19 | 10/0,4 | 0.25 | 0.0069356 | 0 | 0
31968 | ПАО "Россети Сибирь" | "Красноярскэнерго" | ТП 12-02-4 | 10/0,4 | 0.25 | 0.034682 | 0 | 0
31969 | ПАО "Россети Сибирь" | "Красноярскэнерго" | ТП 12-02-13 | 10/0,4 | 0.16 | 0.050495 | 0 | 0.0105
31970 | ПАО "Россети Сибирь" | "Красноярскэнерго" | ТП 12-02-14 | 10/0,4 | 0.16 | 0.009457 | 0 | 0
31971 | ПАО "Россети Сибирь" | "Красноярскэнерго" | ТП 12-03-1 | 10/0,4 | 0.04 | 0.00091379 | 0 | 0
31972 | ПАО "Россети Сибирь" | "Красноярскэнерго" | ТП 12-03-4 | 10/0,4 | 0.25 | 0.0031322 | 0 | 0
31973 | ПАО "Россети Сибирь" | "Красноярскэнерго" | ТП 12-03-5 | 10/0,4 | 0.25 | 0.0055498 | 0 | 0
31974 | ПАО "Россети Сибирь" | "Красноярскэнерго" | ТП 12-03-6 | 10/0,4 | 0.25 | 0.038705 | 0 | 0.0207
31975 | ПАО "Россети Сибирь" | "Красноярскэнерго" | ТП 12-04-2 | 10/0,4 | 0.4 | 0.033537 | 0 | 0
31976 | ПАО "Россети Сибирь" | "Красноярскэнерго" | ТП 12-04-3 | 10/0,4 | 0.16 | 0.034339 | 0 | 0.0135
31977 | ПАО "Россети Сибирь" | "Красноярскэнерго" | ТП 25-20-1 | 10/0,4 | 0.4 | 0.1991 | 0 | 0.0351
31978 | ПАО "Россети Сибирь" | "Красноярскэнерго" | ТП 25-20-2 | 10/0,4 | 0.25 | 0.097454 | 0 | 0.0036
31979 | ПАО "Россети Сибирь" | "Красноярскэнерго" | ТП 25-20-5 | 10/0,4 | 0.4 | 0.10475 | 0 | 0
31980 | ПАО "Россети Сибирь" | "Красноярскэнерго" | ТП 25-21-5 | 10/0,4 | 0.16 | 0.042275 | 0 | 0
31981 | ПАО "Россети Сибирь" | "Красноярскэнерго" | ТП 25-21-6 | 10/0,4 | 0.4 | 0.020153 | 0 | 0
31982 | ПАО "Россети Сибирь" | "Красноярскэнерго" | ТП 25-21-7 | 10/0,4 | 0.4 | 0.10698 | 0 | 0.0072
31983 | ПАО "Россети Сибирь" | "Красноярскэнерго" | ТП 25-21-9 | 10/0,4 | 0.4 | 0.16786 | 0 | 0
31984 | ПАО "Россети Сибирь" | "Красноярскэнерго" | ТП 30-16-3 | 10/0,4 | 0.25 | 0.023737 | 0 | 0
31985 | ПАО "Россети Сибирь" | "Красноярскэнерго" | ТП 30-16-5 | 10/0,4 | 0.25 | 0.024112 | 0 | 0
31986 | ПАО "Россети Сибирь" | "Красноярскэнерго" | ТП 30-16-6 | 10/0,4 | 0.4 | 0.10376 | 0 | 0
31987 | ПАО "Россети Сибирь" | "Красноярскэнерго" | ТП 30-16-7 | 10/0,4 | 0.1 | 0.030756 | 0 | 0.0063
31988 | ПАО "Россети Сибирь" | "Красноярскэнерго" | КТПН 25-08-2/400 | 10/0,4 | 0.4 | 0.045764 | 0 | 0
31989 | ПАО "Россети Сибирь" | "Красноярскэнерго" | ТП-40-03-2 | 10/0,4 | 0.1 | 0.032735 | 0 | 0
31990 | ПАО "Россети Сибирь" | "Красноярскэнерго" | ТП-40-03-3 | 10/0,4 | 0.25 | 0.012512 | 0 | 0
31991 | ПАО "Россети Сибирь" | "Красноярскэнерго" | ТП-40-04-5 | 10/0,4 | 0.16 | 0.057068 | 0 | 0
31992 | ПАО "Россети Сибирь" | "Красноярскэнерго" | ТП-40-04-6 | 10/0,4 | 0.16 | 0.035326 | 0 | 0
31993 | ПАО "Россети Сибирь" | "Красноярскэнерго" | ТП-40-04-7 | 10/0,4 | 0.16 | 0.027731 | 0 | 0
31994 | ПАО "Россети Сибирь" | "Красноярскэнерго" | ТП 40-06-7 | 10/0,4 | 0.16 | 0.04656 | 0 | 0
31995 | ПАО "Россети Сибирь" | "Красноярскэнерго" | ТП 40-08-3 | 10/0,4 | 0.1 | 0.041427 | 0 | 0
31996 | ПАО "Россети Сибирь" | "Красноярскэнерго" | ТП 68-01-3 | 10/0,4 | 0.4 | 0.023673 | 0 | 0.0135
31997 | ПАО "Россети Сибирь" | "Красноярскэнерго" | ТП 12-04-5 | 10/0,4 | 0.1 | 0.020557 | 0 | 0
31998 | ПАО "Россети Сибирь" | "Красноярскэнерго" | ТП 40-06-10 | 10/0,4 | 0.4 | 0.028523 | 0 | 0
31999 | ПАО "Россети Сибирь" | "Красноярскэнерго" | ТП 40-01-1 | 10/0,4 | 0.25 | 0.10243 | 0 | 0
32000 | ПАО "Россети Сибирь" | "Красноярскэнерго" | ТП 40-01-3 | 10/0,4 | 0.25 | 0 | 0 | 0
32001 | ПАО "Россети Сибирь" | "Красноярскэнерго" | ТП 11-03-11 | 10/0,4 | 0.16 | 0.0081439 | 0 | 0
32002 | ПАО "Россети Сибирь" | "Красноярскэнерго" | ТП 11-03-12 | 10/0,4 | 0.4 | 0.046652 | 0 | 0
32003 | ПАО "Россети Сибирь" | "Красноярскэнерго" | ТП 11-03-10 | 10/0,4 | 0.16 | 0.015906 | 0 | 0
32004 | ПАО "Россети Сибирь" | "Красноярскэнерго" | ТП 11-03-1 | 10/0,4 | 0.25 | 0 | 0 | 0
32005 | ПАО "Россети Сибирь" | "Красноярскэнерго" | ТП 11-03-2 | 10/0,4 | 0.16 | 0.072422 | 0 | 0
32006 | ПАО "Россети Сибирь" | "Красноярскэнерго" | ТП 11-03-9 | 10/0,4 | 0.16 | 0.037935 | 0 | 0
32007 | ПАО "Россети Сибирь" | "Красноярскэнерго" | ТП 11-03-13 | 10/0,4 | 0.1 | 0 | 0 | 0
32008 | ПАО "Россети Сибирь" | "Красноярскэнерго" | ТП 30-01-2 | 6/0,4 | 0.4 | 0.026273 | 0 | 0
32009 | ПАО "Россети Сибирь" | "Красноярскэнерго" | ТП 15-07-1 | 10/0,4 | 0.16 | 0.0086046 | 0 | 0
32010 | ПАО "Россети Сибирь" | "Красноярскэнерго" | ТП 25-07-5 | 10/0,4 | 0.25 | 0.065083 | 0 | 0
32011 | ПАО "Россети Сибирь" | "Красноярскэнерго" | ТП 30-01-10 ОУ | 6/0,4 | 0.4 | 0.14657 | 0 | 0
32012 | ПАО "Россети Сибирь" | "Красноярскэнерго" | ТП 30-15-14 ОУ | 6/0,4 | 0.25 | 0.005445 | 0 | 0
32013 | ПАО "Россети Сибирь" | "Красноярскэнерго" | ТП 25-21-4 ОУ | 10/0,4 | 0.4 | 0.078992 | 0 | 0
32014 | ПАО "Россети Сибирь" | "Красноярскэнерго" | ТП 12-01-17 ОУ | 10/0,4 | 0.25 | 0.037745 | 0 | 0
32015 | ПАО "Россети Сибирь" | "Красноярскэнерго" | ТП 20-07-3 ОУ | 10/0,4 | 0.25 | 0.040302 | 0 | 0
32016 | ПАО "Россети Сибирь" | "Красноярскэнерго" | ТП 11-10-3 ОУ | 10/0,4 | 0.63 | 0.04623 | 0 | 0
32017 | ПАО "Россети Сибирь" | "Красноярскэнерго" | ТП 11-10-4 ОУ | 10/0,4 | 0.63 | 0.0095259 | 0 | 0
32018 | ПАО "Россети Сибирь" | "Красноярскэнерго" | ТП 50-01-6 ОУ | 10/0,4 | 0.16 | 0.022517 | 0 | 0
32019 | ПАО "Россети Сибирь" | "Красноярскэнерго" | ТП 30-01-4 ОУ | 6/0,4 | 0.4 | 0.056664 | 0 | 0
32020 | ПАО "Россети Сибирь" | "Красноярскэнерго" | ТП 25-21-2 ОУ | 10/0,4 | 0.4 | 0.16452 | 0 | 0.045
32021 | ПАО "Россети Сибирь" | "Красноярскэнерго" | ТП 25-21-8 ОУ | 10/0,4 | 0.63 | 0.083136 | 0 | 0.0585
32022 | ПАО "Россети Сибирь" | "Красноярскэнерго" | ТП 30-15-4 ОУ | 6/0,4 | 0.4 | 0.047987 | 0.0063 | 0
32023 | ПАО "Россети Сибирь" | "Красноярскэнерго" | ТП 12-02-5 ОУ | 10/0,4 | 0.4 | 0.033109 | 0 | 0
32024 | ПАО "Россети Сибирь" | "Красноярскэнерго" | ТП-40-06-3 ОУ | 10/0,4 | 0.63 | 0.07087 | 0 | 0
32025 | ПАО "Россети Сибирь" | "Красноярскэнерго" | ТП 30-01-11 ОУ | 6/0,4 | 0.32 | 0.11077 | 0 | 0.0063
32026 | ПАО "Россети Сибирь" | "Красноярскэнерго" | ТП 20-06-6 | 10/0,4 | 0.025 | 0 | 0 | 0
32027 | ПАО "Россети Сибирь" | "Красноярскэнерго" | ТП 25-07-14 | 10/0,4 | 0.025 | 0 | 0 | 0
32028 | ПАО "Россети Сибирь" | "Красноярскэнерго" | ТП 25-10-9 | 10/0,4 | 0.025 | 0 | 0 | 0
32029 | ПАО "Россети Сибирь" | "Красноярскэнерго" | ТП 40-06-9 | 10/0,4 | 0.25 | 0.034482 | 0 | 0
32030 | ПАО "Россети Сибирь" | "Красноярскэнерго" | ТП 12-03-2 | 10/0,4 | 0.16 | 0.05168 | 0 | 0
32031 | ПАО "Россети Сибирь" | "Красноярскэнерго" | ТП 11-04-4 | 10/0,4 | 0.1 | 0.0080146 | 0 | 0
32032 | ПАО "Россети Сибирь" | "Красноярскэнерго" | ТП 25-20-6/630 | 10/0,4 | 0.63 | 0.06863 | 0 | 0.0153
32033 | ПАО "Россети Сибирь" | "Красноярскэнерго" | КТПН 25-20-9/630 | 10/0,4 | 0.63 | 0.026841 | 0 | 0
32034 | ПАО "Россети Сибирь" | "Красноярскэнерго" | КТПН 25-20-10/160 | 10/0,4 | 0.16 | 0.038805 | 0 | 0
32035 | ПАО "Россети Сибирь" | "Красноярскэнерго" | КМТП 20-01-2/160 | 10/0,4 | 0.16 | 0.022901 | 0 | 0
32036 | ПАО "Россети Сибирь" | "Красноярскэнерго" | КСТП 129-04-6 | 10/0,4 | 0.1 | 0.0025148 | 0 | 0.0405
32037 | ПАО "Россети Сибирь" | "Красноярскэнерго" | КТП-10 кВ СТП 87-6-16 | 10 | 0.1 | 0.0052109 | 0 | 0
32038 | ПАО "Россети Сибирь" | "Красноярскэнерго" | ТП 77-45-2 | 10/0,4 | 1 | 0.018554 | 0 | 0
32039 | ПАО "Россети Сибирь" | "Красноярскэнерго" | РП-4 | 10/0,4 | 0.63 | 0.25283 | 0 | 0
32040 | ПАО "Россети Сибирь" | "Красноярскэнерго" | ТП 3-3-1 | 10/0,4 | 0 | 0.028087 | 0 | 0
32041 | ПАО "Россети Сибирь" | "Красноярскэнерго" | ТП 31-2-9 | 10/0,4 | 0.063 | 0.018151 | 0 | 0
32042 | ПАО "Россети Сибирь" | "Красноярскэнерго" | СКТП 39-12-4 | 10/0,4 | 0.63 | 0.14331 | 0 | 0
32043 | ПАО "Россети Сибирь" | "Красноярскэнерго" | КТП 32-02-9 | 10/0,4 | 0.25 | 0.01225 | 0.0387 | 0.054
32044 | ПАО "Россети Сибирь" | "Красноярскэнерго" | КТП 34-18-127 (Омский) Аренда | 10/0,4 | 0.25 | 0.093206 | 0 | 0
32045 | ПАО "Россети Сибирь" | "Красноярскэнерго" | КТП 56-7-18 (на базе БМРЭС) | 10/0,4 | 0.063 | 0.013573 | 0 | 0
32046 | ПАО "Россети Сибирь" | "Красноярскэнерго" | ЗТП 62-7-8 (техобслуживание) б/х | 6/0,4 | 0.4 | 0.096878 | 0 | 0
32047 | ПАО "Россети Сибирь" | "Красноярскэнерго" | КТП-23-18-58/250 Подпорожье Аренда | 10/0,4 | 0.25 | 0.039665 | 0 | 0
32048 | ПАО "Россети Сибирь" | "Красноярскэнерго" | СКТП 8-24-8 | 10/0,4 | 0.63 | 0.018484 | 0 | 0
32049 | ПАО "Россети Сибирь" | "Красноярскэнерго" | СКТП 8-24-7 | 10/0,4 | 0.56 | 0.031525 | 0 | 0
32050 | ПАО "Россети Сибирь" | "Красноярскэнерго" | СКТП 8-24-13 | 10/0,4 | 0.63 | 0.15416 | 0 | 0
32051 | ПАО "Россети Сибирь" | "Красноярскэнерго" | ТП 10-08-3 | 6/0,4 | 0.1 | 0.020976 | 0 | 0.0221
32052 | ПАО "Россети Сибирь" | "Красноярскэнерго" | ТП 12-00-1 | 6/0,4 | 0.25 | 0.0049843 | 0 | 0
32053 | ПАО "Россети Сибирь" | "Красноярскэнерго" | ТП 62-04-1 | 6/0,4 | 0.18 | 0.027621 | 0 | 0
32054 | ПАО "Россети Сибирь" | "Красноярскэнерго" | ТП-25 | 10/0,4 | 0.4 | 0.17978 | 0 | 0.009
32055 | ПАО "Россети Сибирь" | "Красноярскэнерго" | ТП-237 | 10/0,4 | 0.4 | 0.16879 | 1.9962 | 0.099
32056 | ПАО "Россети Сибирь" | "Красноярскэнерго" | КТП-899 | 6/0,4 | 0.16 | 0.16267 | 0 | 0.0135
32057 | ПАО "Россети Сибирь" | "Красноярскэнерго" | ТП 840 | 6/0,4 | 0.63 | 0 | 0 | 0
32058 | ПАО "Россети Сибирь" | "Красноярскэнерго" | ТП 6-07-053 в безвозмездном пользовании | 10/0,4 | 0.4 | 0.016614 | 0 | 0
32059 | ПАО "Россети Сибирь" | "Красноярскэнерго" | ТП 6-17-1016 в безвозмездном пользовании | 10/0,4 | 0.4 | 0.018484 | 0 | 0
32060 | ПАО "Россети Сибирь" | "Красноярскэнерго" | ТП 1-3501 | 10/0,4 | 0.16 | 0.031152 | 0 | 0
32061 | ПАО "Россети Сибирь" | "Красноярскэнерго" | ТП 62-06-1 | 6/0,4 | 0.16 | 0.012045 | 0 | 0
32062 | ПАО "Россети Сибирь" | "Красноярскэнерго" | ТП 62-14-1 | 6/0,4 | 0.25 | 0.00062304 | 0 | 0
32063 | ПАО "Россети Сибирь" | "Красноярскэнерго" | ТП 33-01-3 | 10/0,4 | 0.25 | 0.055451 | 0 | 0.0081
32064 | ПАО "Россети Сибирь" | "Красноярскэнерго" | ТП 33-01-7 | 10/0,4 | 0.16 | 0.11796 | 0 | 0
32065 | ПАО "Россети Сибирь" | "Красноярскэнерго" | ТП 33-01-8 | 10/0,4 | 0.1 | 0.036552 | 0 | 0
32066 | ПАО "Россети Сибирь" | "Красноярскэнерго" | ТП 33-01-11 (ОУ) | 10/0,4 | 0.4 | 0.073103 | 0 | 0
32067 | ПАО "Россети Сибирь" | "Красноярскэнерго" | ТП 33-01-14 | 10/0,4 | 0.1 | 0.066042 | 0 | 0
32068 | ПАО "Россети Сибирь" | "Красноярскэнерго" | ТП 62-09-3532 | 6/0,4 | 0.1 | 8.5 | 0 | 0
32069 | ПАО "Россети Сибирь" | "Красноярскэнерго" | ЗТП 15-06-75К | 10/0,4 | 0.63 | 0.080429 | 0 | 0
32070 | ПАО "Россети Сибирь" | "Красноярскэнерго" | ТП 6-09-010 | 10/0,4 | 0.16 | 0.0085149 | 0 | 0
32071 | ПАО "Россети Сибирь" | "Красноярскэнерго" | ТП-51-01-01 | 10/0,4 | 0.25 | 0.012234 | 0 | 0
32072 | ПАО "Россети Сибирь" | "Красноярскэнерго" | КТП 19-05-126 | 10/0,4 | 0.16 | 0.05361 | 0 | 0.0054
32073 | ПАО "Россети Сибирь" | "Красноярскэнерго" | ТП 39-06-1047 | 10/0,4 | 0.063 | 0.00027187 | 0 | 0
32074 | ПАО "Россети Сибирь" | "Красноярскэнерго" | ТП 51-01-1262 ОУ | 10/0,4 | 0.4 | 0.038072 | 0 | 0.0054
32075 | ПАО "Россети Сибирь" | "Красноярскэнерго" | ТП 33-01-16 | 10/0,4 | 0.1 | 0.018484 | 0 | 0
32076 | ПАО "Россети Сибирь" | "Красноярскэнерго" | ТП 33-01-18 | 10/0,4 | 0.1 | 0.036967 | 0 | 0
32077 | ПАО "Россети Сибирь" | "Красноярскэнерго" | ТП 33-01-23 | 10/0,4 | 0.1 | 0.035721 | 0 | 0
32078 | ПАО "Россети Сибирь" | "Красноярскэнерго" | ТП 33-01-25 (ОУ) | 10/0,4 | 0.16 | 0.076011 | 0 | 0
32079 | ПАО "Россети Сибирь" | "Красноярскэнерго" | КТП 19-02-11 | 10/0,4 | 0.16 | 0.0077559 | 0 | 0
32080 | ПАО "Россети Сибирь" | "Красноярскэнерго" | КТП 19-01-5 | 10/0,4 | 0.1 | 0.0039308 | 0 | 0
32081 | ПАО "Россети Сибирь" | "Красноярскэнерго" | КТП 19-01-3 | 10/0,4 | 0.16 | 0.014364 | 0 | 0
32082 | ПАО "Россети Сибирь" | "Красноярскэнерго" | КТП 19-03-1 | 10/0,4 | 0.1 | 0.01669 | 0 | 0.0135
32083 | ПАО "Россети Сибирь" | "Красноярскэнерго" | КТП 19-02-3 | 10/0,4 | 0.16 | 0.016091 | 0 | 0
32084 | ПАО "Россети Сибирь" | "Красноярскэнерго" | КТП 19-05-1 | 10/0,4 | 0.1 | 0.005985 | 0 | 0
32085 | ПАО "Россети Сибирь" | "Красноярскэнерго" | КТП 19-02-6 | 10/0,4 | 0.04 | 0.0030057 | 0 | 0
32086 | ПАО "Россети Сибирь" | "Красноярскэнерго" | КТПН 19-02-16 | 10/0,4 | 0.25 | 0.006693 | 0 | 0
32087 | ПАО "Россети Сибирь" | "Красноярскэнерго" | КТП 19-01-14 | 10/0,4 | 0.1 | 0.0010762 | 0 | 0
32088 | ПАО "Россети Сибирь" | "Красноярскэнерго" | КТП 19-03-7 | 10/0,4 | 0.1 | 0.010398 | 0 | 0
32089 | ПАО "Россети Сибирь" | "Красноярскэнерго" | КТП 19-02-7 | 10/0,4 | 0.1 | 0.03021 | 0 | 0.0342
32090 | ПАО "Россети Сибирь" | "Красноярскэнерго" | КТПН 90-03-5 | 10/0,4 | 0.25 | 0.032568 | 0 | 0
32091 | ПАО "Россети Сибирь" | "Красноярскэнерго" | КТПН 90-03-2 | 10/0,4 | 0.25 | 0.028037 | 0 | 0
32092 | ПАО "Россети Сибирь" | "Красноярскэнерго" | КТП 32-01-4 | 10/0,4 | 0.1 | 0.0064655 | 0 | 0
32093 | ПАО "Россети Сибирь" | "Красноярскэнерго" | КТП 32-04-3 | 10/0,4 | 0.16 | 0.0077635 | 0 | 0.0135
32094 | ПАО "Россети Сибирь" | "Красноярскэнерго" | КТПН 38-03-1/400 | 10/0,4 | 0.4 | 0.020764 | 0 | 0
32095 | ПАО "Россети Сибирь" | "Красноярскэнерго" | КТПН 38-03-3/250 | 10/0,4 | 0.25 | 0.040448 | 0 | 0.0045
32096 | ПАО "Россети Сибирь" | "Красноярскэнерго" | КТП 38-07-4 | 10/0,4 | 0.4 | 0.015189 | 0 | 0
32097 | ПАО "Россети Сибирь" | "Красноярскэнерго" | КТПН 38-07-6 | 10/0,4 | 0.16 | 0.010362 | 0 | 0
32098 | ПАО "Россети Сибирь" | "Красноярскэнерго" | КТПН 38-03-5/250 | 10/0,4 | 0.25 | 0.038605 | 0 | 0
32099 | ПАО "Россети Сибирь" | "Красноярскэнерго" | КТПН 38-05-7/400 | 10/0,4 | 0.4 | 0 | 0 | 0
32100 | ПАО "Россети Сибирь" | "Красноярскэнерго" | КТП 38-05-5/250 | 10/0,4 | 0.25 | 0.035034 | 0 | 0
32101 | ПАО "Россети Сибирь" | "Красноярскэнерго" | КТПН 38-03-7/250 | 10/0,4 | 0.25 | 0.021712 | 0 | 0
32102 | ПАО "Россети Сибирь" | "Красноярскэнерго" | КТПН 38-05-3/400 | 10/0,4 | 0.4 | 0.01015 | 0 | 0.09
32103 | ПАО "Россети Сибирь" | "Красноярскэнерго" | КТПН 38-05-4/400 | 10/0,4 | 0.4 | 0.0044141 | 0 | 0
32104 | ПАО "Россети Сибирь" | "Красноярскэнерго" | КТПН 38-05-6/400 | 10/0,4 | 0.4 | 0 | 0 | 0
32105 | ПАО "Россети Сибирь" | "Красноярскэнерго" | ЗТП 38-03-2/400 | 10/0,4 | 0.4 | 0.0060369 | 0 | 0.0081
32106 | ПАО "Россети Сибирь" | "Красноярскэнерго" | КТПН 70-04-6 | 10/0,4 | 0.4 | 0 | 0 | 0
32107 | ПАО "Россети Сибирь" | "Красноярскэнерго" | КТПН 70-05-5/160 | 10/0,4 | 0.16 | 0.021478 | 0 | 0
32108 | ПАО "Россети Сибирь" | "Красноярскэнерго" | КТП 70-06-4/160 | 10/0,4 | 0.16 | 0.01906 | 0 | 0
32109 | ПАО "Россети Сибирь" | "Красноярскэнерго" | КТПН 70-03-4 | 10/0,4 | 0.16 | 0.0091993 | 0 | 0
32110 | ПАО "Россети Сибирь" | "Красноярскэнерго" | КТПН 70-06-1/250 | 10/0,4 | 0.25 | 0.019233 | 0 | 0
32111 | ПАО "Россети Сибирь" | "Красноярскэнерго" | КТПН 70-03-2/400 | 10/0,4 | 0.4 | 0 | 0 | 0
32112 | ПАО "Россети Сибирь" | "Красноярскэнерго" | КТПН 70-05-6/250 | 10/0,4 | 0.25 | 0.0096864 | 0 | 0
32113 | ПАО "Россети Сибирь" | "Красноярскэнерго" | КТП 70-05-2/100 | 10/0,4 | 0.1 | 0.0081335 | 0.0135 | 0.0135
32114 | ПАО "Россети Сибирь" | "Красноярскэнерго" | КТПН 70-04-1/400 | 10/0,4 | 0.4 | 0 | 0 | 0
32115 | ПАО "Россети Сибирь" | "Красноярскэнерго" | КТПН 48-02-9 безвозмездное пользование | 10/0,4 | 0.16 | 0.021618 | 0 | 0
32116 | ПАО "Россети Сибирь" | "Красноярскэнерго" | КТПН 48-04-2 | 10/0,4 | 0.4 | 0 | 0 | 0
32117 | ПАО "Россети Сибирь" | "Красноярскэнерго" | КТПН 48-04-3/400 | 10/0,4 | 0.4 | 0 | 0 | 0
32118 | ПАО "Россети Сибирь" | "Красноярскэнерго" | КТПН 48-04-4/250 | 10/0,4 | 0.25 | 0.0044613 | 0 | 0.009
32119 | ПАО "Россети Сибирь" | "Красноярскэнерго" | КСТП 48-04-5/63 | 10/0,4 | 0.063 | 0.011369 | 0 | 0.054
32120 | ПАО "Россети Сибирь" | "Красноярскэнерго" | КТПН 48-03-10 | 10/0,4 | 0.16 | 0.0036117 | 0 | 0
32121 | ПАО "Россети Сибирь" | "Красноярскэнерго" | КТПН 48-03-7/400 | 10/0,4 | 0.4 | 0.013231 | 0 | 0
32122 | ПАО "Россети Сибирь" | "Красноярскэнерго" | КТПН 48-03-5/400 | 10/0,4 | 0.4 | 0.004973 | 0 | 0
32123 | ПАО "Россети Сибирь" | "Красноярскэнерго" | КТПН 48-03-2/250 | 10/0,4 | 0.25 | 0.034862 | 0 | 0
32124 | ПАО "Россети Сибирь" | "Красноярскэнерго" | КТПН 48-03-9/160 | 10/0,4 | 0.16 | 0.035064 | 0 | 0.0135
32125 | ПАО "Россети Сибирь" | "Красноярскэнерго" | КТПН 48-10-4 | 10/0,4 | 0.16 | 0.022908 | 0 | 0
32126 | ПАО "Россети Сибирь" | "Красноярскэнерго" | КТП 48-10-8 | 10/0,4 | 0.16 | 0.0055271 | 0 | 0
32127 | ПАО "Россети Сибирь" | "Красноярскэнерго" | КТП 36-10-2 | 10/0,4 | 0.63 | 0 | 0 | 0
32128 | ПАО "Россети Сибирь" | "Красноярскэнерго" | КТП 36-10-5 | 10/0,4 | 0.25 | 0 | 0 | 0
32129 | ПАО "Россети Сибирь" | "Красноярскэнерго" | КТП 36-08-5 | 10/0,4 | 0.1 | 0.0078805 | 0 | 0.009
32130 | ПАО "Россети Сибирь" | "Красноярскэнерго" | КТП 35-02-1/250 | 10/0,4 | 0.25 | 0.011869 | 0 | 0
32131 | ПАО "Россети Сибирь" | "Красноярскэнерго" | КТПН 35-02-5/400 | 10/0,4 | 0.4 | 0.073849 | 0 | 0
32132 | ПАО "Россети Сибирь" | "Красноярскэнерго" | КТП 35-02-13/250 | 10/0,4 | 0.25 | 0.022618 | 0 | 0.009
32133 | ПАО "Россети Сибирь" | "Красноярскэнерго" | КТПН 35-02-2/160 | 10/0,4 | 0.16 | 0.03177 | 0 | 0
32134 | ПАО "Россети Сибирь" | "Красноярскэнерго" | КТПН 35-02-7/250 | 10/0,4 | 0.25 | 0.078386 | 0 | 0
32135 | ПАО "Россети Сибирь" | "Красноярскэнерго" | КТПН 35-02-8/400 | 10/0,4 | 0.4 | 0.075815 | 0 | 0
32136 | ПАО "Россети Сибирь" | "Красноярскэнерго" | КТПН 35-02-10/400 | 10/0,4 | 0.4 | 0.040328 | 0 | 0.0135
32137 | ПАО "Россети Сибирь" | "Красноярскэнерго" | КТП 48-05-6/160 | 10/0,4 | 0.16 | 0.011227 | 0 | 0.0135
32138 | ПАО "Россети Сибирь" | "Красноярскэнерго" | КТПН 48-05-14/63 | 10/0,4 | 0.063 | 0.017641 | 0 | 0
32139 | ПАО "Россети Сибирь" | "Красноярскэнерго" | КТПН 48-05-21 | 10/0,4 | 0.25 | 0.033437 | 0 | 0
32140 | ПАО "Россети Сибирь" | "Красноярскэнерго" | КТПН 48-05-22 | 10/0,4 | 0.25 | 0.0050032 | 0 | 0.0135
32141 | ПАО "Россети Сибирь" | "Красноярскэнерго" | КТПН 48-05-7/160 | 10/0,4 | 0.16 | 0.023069 | 0 | 0
32142 | ПАО "Россети Сибирь" | "Красноярскэнерго" | КТПН 48-05-20 | 10/0,4 | 0.25 | 0.021937 | 0 | 0
32143 | ПАО "Россети Сибирь" | "Красноярскэнерго" | КТП 48-05-10/63 | 10/0,4 | 0.063 | 0.0032323 | 0 | 0
32144 | ПАО "Россети Сибирь" | "Красноярскэнерго" | КТПН 48-05-11/400 | 10/0,4 | 0.4 | 0 | 0 | 0.0585
32145 | ПАО "Россети Сибирь" | "Красноярскэнерго" | КТП 48-05-5 | 10/0,4 | 0.063 | 0.0019966 | 0 | 0
32146 | ПАО "Россети Сибирь" | "Красноярскэнерго" | КТПН 48-05-16/400 | 10/0,4 | 0.4 | 0.051018 | 0 | 0
32147 | ПАО "Россети Сибирь" | "Красноярскэнерго" | КТПН 48-05-17/400 | 10/0,4 | 0.4 | 0.025152 | 0 | 0
32148 | ПАО "Россети Сибирь" | "Красноярскэнерго" | КТП 48-05-18/400 | 10/0,4 | 0.4 | 0.038364 | 0 | 0.0135
32149 | ПАО "Россети Сибирь" | "Красноярскэнерго" | КТПН 48-05-2/400 | 10/0,4 | 0.4 | 0.094138 | 0 | 0.009
32150 | ПАО "Россети Сибирь" | "Красноярскэнерго" | КТП 48-05-12 | 10/0,4 | 0.16 | 0.0086942 | 0 | 0
32151 | ПАО "Россети Сибирь" | "Красноярскэнерго" | КТПН 48-05-13 | 10/0,4 | 0.25 | 0.029019 | 0 | 0.0105
32152 | ПАО "Россети Сибирь" | "Красноярскэнерго" | КТПН 48-05-26 безвозм. польз | 10/0,4 | 0.4 | 0.015591 | 0 | 0.099
32153 | ПАО "Россети Сибирь" | "Красноярскэнерго" | КТПН 34-01-2/630 | 10/0,4 | 0.63 | 0.0058906 | 0 | 0
32154 | ПАО "Россети Сибирь" | "Красноярскэнерго" | КТПН 34-02-2 | 10/0,4 | 0.25 | 0.01999 | 0 | 0
32155 | ПАО "Россети Сибирь" | "Красноярскэнерго" | КТПН 35-04-9/400 | 10/0,4 | 0.4 | 0 | 0 | 0.135
32156 | ПАО "Россети Сибирь" | "Красноярскэнерго" | КТП 59-03-2/160 | 10/0,4 | 0.16 | 0.010639 | 0 | 0
32157 | ПАО "Россети Сибирь" | "Красноярскэнерго" | КТПН 19-04-6 | 10/0,4 | 0.25 | 0.0069101 | 0 | 0
32158 | ПАО "Россети Сибирь" | "Красноярскэнерго" | КТП 19-04-5 | 10/0,4 | 0.16 | 0.0039082 | 0 | 0
32159 | ПАО "Россети Сибирь" | "Красноярскэнерго" | КТП 19-04-9 | 10/0,4 | 0.16 | 0.0087226 | 0 | 0
32160 | ПАО "Россети Сибирь" | "Красноярскэнерго" | КТП 19-04-11 | 10/0,4 | 0.1 | 0.021877 | 0 | 0
32161 | ПАО "Россети Сибирь" | "Красноярскэнерго" | КТП 19-04-3 | 10/0,4 | 0.1 | 0.0098714 | 0 | 0
32162 | ПАО "Россети Сибирь" | "Красноярскэнерго" | КТПН 37-06-5/250 | 10/0,4 | 0.25 | 0.0045878 | 0 | 0
32163 | ПАО "Россети Сибирь" | "Красноярскэнерго" | КТПН 37-06-8 | 10/0,4 | 0.25 | 0.028161 | 0 | 0
32164 | ПАО "Россети Сибирь" | "Красноярскэнерго" | КТПН 37-06-9 | 10/0,4 | 0.16 | 0.032007 | 0 | 0
32165 | ПАО "Россети Сибирь" | "Красноярскэнерго" | КТП 37-06-10 | 10/0,4 | 0.1 | 0.012159 | 0 | 0
32166 | ПАО "Россети Сибирь" | "Красноярскэнерго" | КТПН 35-01-18/250 | 10/0,4 | 0.25 | 0.043304 | 0 | 0.0105
32167 | ПАО "Россети Сибирь" | "Красноярскэнерго" | КТП 37-06-2 | 10/0,4 | 0.4 | 0.092979 | 0 | 0.0135
32168 | ПАО "Россети Сибирь" | "Красноярскэнерго" | КТП 37-02-1 | 10/0,4 | 0.1 | 0 | 0 | 0
32169 | ПАО "Россети Сибирь" | "Красноярскэнерго" | КТПН 37-06-4 | 10/0,4 | 0.25 | 0.0060661 | 0 | 0
32170 | ПАО "Россети Сибирь" | "Красноярскэнерго" | КТПН 70-05-1 | 10/0,4 | 0.25 | 0.02258 | 0 | 0
32171 | ПАО "Россети Сибирь" | "Красноярскэнерго" | КТПН 37-06-11 | 10/0,4 | 0.4 | 0.0083176 | 0 | 0
32172 | ПАО "Россети Сибирь" | "Красноярскэнерго" | КТПН 35-01-5/250 | 10/0,4 | 0.25 | 0.057416 | 0 | 0
32173 | ПАО "Россети Сибирь" | "Красноярскэнерго" | КТПН 35-04-1/250 | 10/0,4 | 0.25 | 0.075992 | 0 | 0.0135
32174 | ПАО "Россети Сибирь" | "Красноярскэнерго" | КТП 35-01-13/400 | 10/0,4 | 0.4 | 0.071778 | 0 | 0
32175 | ПАО "Россети Сибирь" | "Красноярскэнерго" | КТПН 35-01-10/250 | 10/0,4 | 0.25 | 0.064016 | 0 | 0
32176 | ПАО "Россети Сибирь" | "Красноярскэнерго" | КТП 35-01-7/160 безвозм. пользование | 10/0,4 | 0.16 | 0.01534 | 0 | 0
32177 | ПАО "Россети Сибирь" | "Красноярскэнерго" | КТПН 70-05-3 | 10/0,4 | 0.16 | 0 | 0 | 0
32178 | ПАО "Россети Сибирь" | "Красноярскэнерго" | КТП 19-01-6 | 10/0,4 | 0.1 | 0.002832 | 0 | 0
32179 | ПАО "Россети Сибирь" | "Красноярскэнерго" | КТПН 19-03-5 | 10/0,4 | 0.1 | 0.0034928 | 0 | 0
32180 | ПАО "Россети Сибирь" | "Красноярскэнерго" | КТПН 19-02-4 | 10/0,4 | 0.4 | 0.01402 | 0 | 0.0135
32181 | ПАО "Россети Сибирь" | "Красноярскэнерго" | КТП 19-03-2 | 10/0,4 | 0.06 | 0.0017596 | 0 | 0
32182 | ПАО "Россети Сибирь" | "Красноярскэнерго" | КТПН 70-06-2 | 10/0,4 | 0.063 | 0.0018125 | 0 | 0.0135
32183 | ПАО "Россети Сибирь" | "Красноярскэнерго" | КТП 70-05-7/250 | 10/0,4 | 0.25 | 0.022759 | 0 | 0
32184 | ПАО "Россети Сибирь" | "Красноярскэнерго" | КТПН 70-04-4 | 10/0,4 | 0.16 | 0.0072764 | 0 | 0
32185 | ПАО "Россети Сибирь" | "Красноярскэнерго" | КТПН 70-04-7 | 10/0,4 | 0.4 | 0.02221 | 0 | 0
32186 | ПАО "Россети Сибирь" | "Красноярскэнерго" | КТПН 59-01-2/250 | 10/0,4 | 0.25 | 0.01955 | 0 | 0
32187 | ПАО "Россети Сибирь" | "Красноярскэнерго" | КТПН 59-01-4/400 | 10/0,4 | 0.4 | 0 | 0 | 0
32188 | ПАО "Россети Сибирь" | "Красноярскэнерго" | КТПН 59-01-5/250 | 10/0,4 | 0.25 | 0.07801 | 0 | 0.006
32189 | ПАО "Россети Сибирь" | "Красноярскэнерго" | КТПН 59-01-7 | 10/0,4 | 0.25 | 0.0093362 | 0 | 0
32190 | ПАО "Россети Сибирь" | "Красноярскэнерго" | КТПН 59-01-9/160 | 10/0,4 | 0.16 | 0.048418 | 0 | 0
32191 | ПАО "Россети Сибирь" | "Красноярскэнерго" | ЗТП 59-05-3/630 | 10/0,4 | 0.63 | 0.011942 | 0 | 0
32192 | ПАО "Россети Сибирь" | "Красноярскэнерго" | КТПН 59-05-4/250 | 10/0,4 | 0.25 | 0.022429 | 0 | 0
32193 | ПАО "Россети Сибирь" | "Красноярскэнерго" | КТП 59-03-1/250 | 10/0,4 | 0.25 | 0.0092455 | 0 | 0
32194 | ПАО "Россети Сибирь" | "Красноярскэнерго" | КТПН 59-05-7 | 10/0,4 | 0.1 | 0.016935 | 0 | 0
32195 | ПАО "Россети Сибирь" | "Красноярскэнерго" | КТПН 59-01-6 | 10/0,4 | 0.16 | 0.01585 | 0 | 0
32196 | ПАО "Россети Сибирь" | "Красноярскэнерго" | КТПН 59-05-6/160 | 10/0,4 | 0.16 | 0.058622 | 0 | 0
32197 | ПАО "Россети Сибирь" | "Красноярскэнерго" | КТПН 59-05-5/250 | 10/0,4 | 0.25 | 0.013027 | 0 | 0
32198 | ПАО "Россети Сибирь" | "Красноярскэнерго" | КТП 37-08-2/400+630 | 10/0,4 | 0.63 | 0 | 0 | 0
32199 | ПАО "Россети Сибирь" | "Красноярскэнерго" | КТП 37-08-4 | 10/0,4 | 0.4 | 0.010205 | 0 | 0
32200 | ПАО "Россети Сибирь" | "Красноярскэнерго" | КТП 37-08-5/160 | 10/0,4 | 0.16 | 0 | 0 | 0
32201 | ПАО "Россети Сибирь" | "Красноярскэнерго" | КТПН 37-08-6 | 10/0,4 | 0.25 | 0.0099875 | 0 | 0
32202 | ПАО "Россети Сибирь" | "Красноярскэнерго" | КТПН 37-04-2 | 10/0,4 | 0.4 | 0.0050712 | 0 | 0
32203 | ПАО "Россети Сибирь" | "Красноярскэнерго" | КТПН 37-04-5 | 10/0,4 | 0.16 | 0.032239 | 0 | 0
32204 | ПАО "Россети Сибирь" | "Красноярскэнерго" | КТПН 37-03-1 | 10/0,4 | 0.16 | 0.032351 | 0 | 0
32205 | ПАО "Россети Сибирь" | "Красноярскэнерго" | КТПН 37-04-6 | 10/0,4 | 0.25 | 0 | 0 | 0
32206 | ПАО "Россети Сибирь" | "Красноярскэнерго" | КТПН 34-02-1/250 | 10/0,4 | 0.25 | 0.0061171 | 0 | 0
32207 | ПАО "Россети Сибирь" | "Красноярскэнерго" | КТПН 34-03-4 | 10/0,4 | 0.25 | 0.015242 | 0 | 0.0135
32208 | ПАО "Россети Сибирь" | "Красноярскэнерго" | КТПН 34-04-2/160 | 10/0,4 | 0.16 | 0.022472 | 0 | 0
32209 | ПАО "Россети Сибирь" | "Красноярскэнерго" | КТП 34-03-2 | 10/0,4 | 0.4 | 0.013671 | 0 | 0
32210 | ПАО "Россети Сибирь" | "Красноярскэнерго" | КТПН 34-04-4/160 | 10/0,4 | 0.16 | 0.038993 | 0 | 0
32211 | ПАО "Россети Сибирь" | "Красноярскэнерго" | КТП 34-04-8/250 | 10/0,4 | 0.25 | 0 | 0 | 0
32212 | ПАО "Россети Сибирь" | "Красноярскэнерго" | КТПН 34-04-9/400 | 10/0,4 | 0.4 | 0 | 0 | 0
32213 | ПАО "Россети Сибирь" | "Красноярскэнерго" | КТПН 34-04-5 | 10/0,4 | 0.16 | 0.048767 | 0 | 0
32214 | ПАО "Россети Сибирь" | "Красноярскэнерго" | КТП 34-04-1 | 10/0,4 | 0.06 | 0 | 0 | 0
32215 | ПАО "Россети Сибирь" | "Красноярскэнерго" | КТП 34-04-7/250 | 10/0,4 | 0.25 | 0.058069 | 0 | 0
32216 | ПАО "Россети Сибирь" | "Красноярскэнерго" | КТП 34-03-10/160 | 10/0,4 | 0.16 | 0.010195 | 0 | 0
32217 | ПАО "Россети Сибирь" | "Красноярскэнерго" | ЗТП 48-02-1/160 | 10/0,4 | 0.16 | 0 | 0 | 0
32218 | ПАО "Россети Сибирь" | "Красноярскэнерго" | КТП 48-02-2/400 | 10/0,4 | 0.4 | 0 | 0 | 0
32219 | ПАО "Россети Сибирь" | "Красноярскэнерго" | КТПН 48-02-7/160 | 10/0,4 | 0.16 | 0.038052 | 0 | 0.0135
32220 | ПАО "Россети Сибирь" | "Красноярскэнерго" | КТП 48-02-4/160 | 10/0,4 | 0.16 | 0.05693 | 0 | 0.021
32221 | ПАО "Россети Сибирь" | "Красноярскэнерго" | КТПН 48-02-8/400 | 10/0,4 | 0.4 | 0.0051287 | 0 | 0
32222 | ПАО "Россети Сибирь" | "Красноярскэнерго" | КТПН 48-02-12 безвозмездное пользование | 10/0,4 | 0.16 | 0.0088736 | 0 | 0.0135
32223 | ПАО "Россети Сибирь" | "Красноярскэнерго" | КТПН 48-02-11 безвозмездное пользование | 10/0,4 | 0.16 | 0.026916 | 0 | 0
32224 | ПАО "Россети Сибирь" | "Красноярскэнерго" | КТП 48-10-2 | 10/0,4 | 0.16 | 0.010041 | 0 | 0
32225 | ПАО "Россети Сибирь" | "Красноярскэнерго" | КТПН 48-10-5 | 10/0,4 | 0.4 | 0.0075898 | 0 | 0
32226 | ПАО "Россети Сибирь" | "Красноярскэнерго" | КТПН 48-10-11 | 10/0,4 | 0.16 | 0.025379 | 0 | 0
32227 | ПАО "Россети Сибирь" | "Красноярскэнерго" | КТП 36-08-1 | 10/0,4 | 0.4 | 0.037345 | 0 | 0
32228 | ПАО "Россети Сибирь" | "Красноярскэнерго" | КТП 36-08-2 | 10/0,4 | 0.25 | 0.0057829 | 0 | 0.0135
32229 | ПАО "Россети Сибирь" | "Красноярскэнерго" | КТПН 36-08-4 | 10/0,4 | 0.4 | 0 | 0 | 0
32230 | ПАО "Россети Сибирь" | "Красноярскэнерго" | КТП 36-08-8 | 10/0,4 | 0.16 | 0 | 0 | 0
32231 | ПАО "Россети Сибирь" | "Красноярскэнерго" | КТПН 36-06-1 | 10/0,4 | 0.63 | 0.0031209 | 0 | 0
32232 | ПАО "Россети Сибирь" | "Красноярскэнерго" | ЗТП 36-04-3/400 | 10/0,4 | 0.4 | 0 | 0 | 0
32233 | ПАО "Россети Сибирь" | "Красноярскэнерго" | КТПН 36-04-2 | 10/0,4 | 0.4 | 0 | 0 | 0
32234 | ПАО "Россети Сибирь" | "Красноярскэнерго" | КТПН 36-02-4/250 | 10/0,4 | 0.25 | 0.071362 | 0 | 0
32235 | ПАО "Россети Сибирь" | "Красноярскэнерго" | КТП 36-02-1/100 | 10/0,4 | 0.1 | 0.038232 | 0 | 0
32236 | ПАО "Россети Сибирь" | "Красноярскэнерго" | КТПН 36-02-3/160 | 10/0,4 | 0.16 | 0.013324 | 0 | 0.0063
32237 | ПАО "Россети Сибирь" | "Красноярскэнерго" | КТПН 36-02-6/250 | 10/0,4 | 0.25 | 0.015269 | 0.0135 | 0
32238 | ПАО "Россети Сибирь" | "Красноярскэнерго" | КТПН 36-02-7/100 | 10/0,4 | 0.1 | 0.050613 | 0 | 0
32239 | ПАО "Россети Сибирь" | "Красноярскэнерго" | КТПН 36-02-9/160 | 10/0,4 | 0.16 | 0.048827 | 0 | 0
32240 | ПАО "Россети Сибирь" | "Красноярскэнерго" | КТП 35-04-7/160 | 10/0,4 | 0.16 | 0.017071 | 0 | 0
32241 | ПАО "Россети Сибирь" | "Красноярскэнерго" | КТП 35-04-3/250 | 10/0,4 | 0.25 | 0.057247 | 0 | 0
32242 | ПАО "Россети Сибирь" | "Красноярскэнерго" | КТПН 35-04-6/400 | 10/0,4 | 0.4 | 0.13342 | 0 | 0
32243 | ПАО "Россети Сибирь" | "Красноярскэнерго" | КТП 48-05-29/250 | 10/0,4 | 0.25 | 0 | 0 | 0
32244 | ПАО "Россети Сибирь" | "Красноярскэнерго" | КТПН 37-04-10 безвозм. пользование | 10/0,4 | 0.1 | 0.015332 | 0 | 0
32245 | ПАО "Россети Сибирь" | "Красноярскэнерго" | КСТП 48-04-6/100 | 10/0,4 | 0.1 | 0.0047766 | 0 | 0
32246 | ПАО "Россети Сибирь" | "Красноярскэнерго" | КСТП 48-04-7/40 кВА | 10/0,4 | 0.04 | 0 | 0 | 0
32247 | ПАО "Россети Сибирь" | "Красноярскэнерго" | КСТП 48-08-1/100 | 10/0,4 | 0.1 | 0.0093683 | 0 | 0
32248 | ПАО "Россети Сибирь" | "Красноярскэнерго" | КСТП 48-05-27/25 | 10/0,4 | 0.025 | 0 | 0 | 0
32249 | ПАО "Россети Сибирь" | "Красноярскэнерго" | КТП 48-03-16/160 | 10/0,4 | 0.16 | 0.0047738 | 0 | 0
32250 | ПАО "Россети Сибирь" | "Красноярскэнерго" | КТПН 48-03-15/160 | 10/0,4 | 0.16 | 0 | 0 | 0
32251 | ПАО "Россети Сибирь" | "Красноярскэнерго" | КСТП 70-05-8/100 | 10/0,4 | 0.1 | 0.011901 | 0 | 0.0098
32252 | ПАО "Россети Сибирь" | "Красноярскэнерго" | КСТП 48-10-12/63 | 10/0,4 | 0.063 | 0 | 0 | 0.0135
32253 | ПАО "Россети Сибирь" | "Красноярскэнерго" | КСТП 70-03-5/63 | 10/0,4 | 0.063 | 0 | 0 | 0
32254 | ПАО "Россети Сибирь" | "Красноярскэнерго" | КСТП 90-01-5/100 | 10/0,4 | 0.1 | 0.003271 | 0 | 0
32255 | ПАО "Россети Сибирь" | "Красноярскэнерго" | КСТП 35-04-10/40 | 10/0,4 | 0.04 | 0 | 0 | 0
32256 | ПАО "Россети Сибирь" | "Красноярскэнерго" | КСТП 48-02-13/40 | 10/0,4 | 0.04 | 0 | 0 | 0
32257 | ПАО "Россети Сибирь" | "Красноярскэнерго" | КСТП 35-04-11/100 | 10/0,4 | 0.1 | 0.013397 | 0 | 0
32258 | ПАО "Россети Сибирь" | "Красноярскэнерго" | ТП 33-04-3 (ОУ) | 10/0,4 | 0.4 | 0.084318 | 0 | 0.0081
32259 | ПАО "Россети Сибирь" | "Красноярскэнерго" | ТП 33-04-4 | 10/0,4 | 0.4 | 0.037382 | 0 | 0
32260 | ПАО "Россети Сибирь" | "Красноярскэнерго" | ТП 33-04-5 | 10/0,4 | 0.25 | 0.055035 | 0 | 0
32261 | ПАО "Россети Сибирь" | "Красноярскэнерго" | ТП 33-04-6 | 10/0,4 | 0.25 | 0.097817 | 0 | 0.014
32262 | ПАО "Россети Сибирь" | "Красноярскэнерго" | ТП 33-04-7 | 10/0,4 | 0.25 | 0.055035 | 0 | 0
32263 | ПАО "Россети Сибирь" | "Красноярскэнерго" | ТП 33-04-8 | 10/0,4 | 0.16 | 0.054828 | 0.0135 | 0
32264 | ПАО "Россети Сибирь" | "Красноярскэнерго" | ТП-150 | 6/0,4 | 0.18 | 0 | 0 | 0
32265 | ПАО "Россети Сибирь" | "Красноярскэнерго" | ТП 33-04-9 | 10/0,4 | 0.25 | 0.10488 | 0 | 0.0009
32266 | ПАО "Россети Сибирь" | "Красноярскэнерго" | ТП 33-04-10 | 10/0,4 | 0.25 | 0.12129 | 0 | 0.0135
32267 | ПАО "Россети Сибирь" | "Красноярскэнерго" | ТП 33-04-11 (ОУ) | 10/0,4 | 0.4 | 0.12565 | 0 | 0.1395
32268 | ПАО "Россети Сибирь" | "Красноярскэнерго" | ТП 33-04-14 | 10/0,4 | 0.1 | 0.018068 | 0 | 0
32269 | ПАО "Россети Сибирь" | "Красноярскэнерго" | ТП 33-04-16 (ОУ) | 10/0,4 | 0.25 | 0.058566 | 0 | 0
32270 | ПАО "Россети Сибирь" | "Красноярскэнерго" | ТП 5-13-17 | 10/0,4 | 0.1 | 0.016142 | 0 | 0
32271 | ПАО "Россети Сибирь" | "Красноярскэнерго" | ТП 33-04-17 (ОУ) | 10/0,4 | 0.25 | 0.014538 | 0 | 0
32272 | ПАО "Россети Сибирь" | "Красноярскэнерго" | ТП 33-04-18 | 10/0,4 | 0.063 | 0.013499 | 0 | 0
32273 | ПАО "Россети Сибирь" | "Красноярскэнерго" | ТП 33-04-19 | 10/0,4 | 0.25 | 0.048805 | 0 | 0.0081
32274 | ПАО "Россети Сибирь" | "Красноярскэнерго" | ТП 33-04-20 | 10/0,4 | 0.25 | 0.046105 | 0 | 0
32275 | ПАО "Россети Сибирь" | "Красноярскэнерго" | ТП 33-04-22 (ОУ) | 10/0,4 | 0.25 | 0.02866 | 0.0585 | 0
32276 | ПАО "Россети Сибирь" | "Красноярскэнерго" | ТП 33-04-23 | 10/0,4 | 0.25 | 0.026375 | 0 | 0
32277 | ПАО "Россети Сибирь" | "Красноярскэнерго" | ТП 6-09-16 | 10/0,4 | 0.4 | 0.0071113 | 0 | 0
32278 | ПАО "Россети Сибирь" | "Красноярскэнерго" | ТП 6-09-17 | 10/0,4 | 0.25 | 0.00014783 | 0 | 0
32279 | ПАО "Россети Сибирь" | "Красноярскэнерго" | ТП 6-09-19 | 10/0,4 | 0.16 | 0.0036106 | 0 | 0
32280 | ПАО "Россети Сибирь" | "Красноярскэнерго" | ТП 6-09-26 | 10/0,4 | 0.063 | 0.0021161 | 0 | 0
32281 | ПАО "Россети Сибирь" | "Красноярскэнерго" | ТП 6-09-31 | 10/0,4 | 0.1 | 0.00085281 | 0 | 0
32282 | ПАО "Россети Сибирь" | "Красноярскэнерго" | ТП 6-09-39 | 10/0,4 | 0.16 | 0.0060949 | 0 | 0
32283 | ПАО "Россети Сибирь" | "Красноярскэнерго" | ТП 6-09-40 | 10/0,4 | 0.25 | 0.017255 | 0 | 0
32284 | ПАО "Россети Сибирь" | "Красноярскэнерго" | ТП 6-09-41 | 10/0,4 | 0.4 | 0.00012744 | 0 | 0
32285 | ПАО "Россети Сибирь" | "Красноярскэнерго" | ТП 6-09-45 | 10/0,4 | 0.63 | 0.019541 | 0.21416 | 0
32286 | ПАО "Россети Сибирь" | "Красноярскэнерго" | ТП 6-09-46 | 10/0,4 | 0.1 | 0.049914 | 0 | 0
32287 | ПАО "Россети Сибирь" | "Красноярскэнерго" | ТП 6-09-47 | 10/0,4 | 0.16 | 0.0078635 | 0 | 0
32288 | ПАО "Россети Сибирь" | "Красноярскэнерго" | ТП 6-09-48 | 10/0,4 | 0.25 | 0.0010781 | 0 | 0
32289 | ПАО "Россети Сибирь" | "Красноярскэнерго" | ТП 6-09-49 | 10/0,4 | 0.1 | 6.589e-05 | 0 | 0
32290 | ПАО "Россети Сибирь" | "Красноярскэнерго" | ТП 6-09-51 | 10/0,4 | 0.1 | 0.022455 | 0 | 0
32291 | ПАО "Россети Сибирь" | "Красноярскэнерго" | ТП 6-09-52 | 10/0,4 | 0.25 | 0.00092569 | 0 | 0
32292 | ПАО "Россети Сибирь" | "Красноярскэнерго" | ТП 6-09-53 | 10/0,4 | 0.16 | 0.031363 | 0 | 0
32293 | ПАО "Россети Сибирь" | "Красноярскэнерго" | ТП 6-09-54 | 10/0,4 | 0.16 | 0.011657 | 0 | 0
32294 | ПАО "Россети Сибирь" | "Красноярскэнерго" | ТП 6-09-56 | 10/0,4 | 0.1 | 6.532e-05 | 0 | 0
32295 | ПАО "Россети Сибирь" | "Красноярскэнерго" | ТП 6-11-4 1Т | 10/0,4 | 0.4 | 0.044727 | 0 | 0
32296 | ПАО "Россети Сибирь" | "Красноярскэнерго" | ТП 6-11-7 | 10/0,4 | 0.4 | 0.060359 | 0 | 0
32297 | ПАО "Россети Сибирь" | "Красноярскэнерго" | ТП 6-11-8 | 10/0,4 | 0.25 | 6.523e-05 | 0 | 0
32298 | ПАО "Россети Сибирь" | "Красноярскэнерго" | ТП 6-11-8А | 10/0,4 | 0.25 | 8.713e-05 | 0 | 0
32299 | ПАО "Россети Сибирь" | "Красноярскэнерго" | ТП 6-11-9 | 10/0,4 | 0.4 | 0.036157 | 0 | 0
32300 | ПАО "Россети Сибирь" | "Красноярскэнерго" | ТП 6-11-11 | 10/0,4 | 0.63 | 0.022822 | 0 | 0
32301 | ПАО "Россети Сибирь" | "Красноярскэнерго" | ТП 6-11-12 | 10/0,4 | 0.063 | 0.017948 | 0 | 0
32302 | ПАО "Россети Сибирь" | "Красноярскэнерго" | ТП 6-11-13 | 10/0,4 | 0.1 | 0.030746 | 0 | 0
32303 | ПАО "Россети Сибирь" | "Красноярскэнерго" | ТП 6-11-14 | 10/0,4 | 0.63 | 0.029743 | 0 | 0
32304 | ПАО "Россети Сибирь" | "Красноярскэнерго" | ТП 6-11-15 | 10/0,4 | 0.1 | 0.00062304 | 0 | 0
32305 | ПАО "Россети Сибирь" | "Красноярскэнерго" | ТП 6-11-20 | 10/0,4 | 0.4 | 0.0038434 | 0 | 0
32306 | ПАО "Россети Сибирь" | "Красноярскэнерго" | ТП 6-11-21 | 10/0,4 | 0.1 | 0.013656 | 0 | 0.009
32307 | ПАО "Россети Сибирь" | "Красноярскэнерго" | ТП 6-11-22 | 10/0,4 | 0.063 | 0.010174 | 0 | 0
32308 | ПАО "Россети Сибирь" | "Красноярскэнерго" | ТП 6-11-23 | 10/0,4 | 0.063 | 0.023944 | 0 | 0
32309 | ПАО "Россети Сибирь" | "Красноярскэнерго" | ТП 6-13-5 | 10/0,4 | 0.16 | 0.024897 | 0 | 0
32310 | ПАО "Россети Сибирь" | "Красноярскэнерго" | ТП 6-13-9 | 10/0,4 | 0.04 | 0.035196 | 0 | 0
32311 | ПАО "Россети Сибирь" | "Красноярскэнерго" | ТП 6-13-17 | 10/0,4 | 0.25 | 0.021621 | 0 | 0
32312 | ПАО "Россети Сибирь" | "Красноярскэнерго" | ТП 6-13-18 | 10/0,4 | 0.18 | 0.037496 | 0 | 0
32313 | ПАО "Россети Сибирь" | "Красноярскэнерго" | ТП 46-02-1 | 10/0,4 | 0.063 | 6.514e-05 | 0 | 0
32314 | ПАО "Россети Сибирь" | "Красноярскэнерго" | ТП 46-02-4 | 10/0,4 | 0.03 | 0.00062304 | 0 | 0
32315 | ПАО "Россети Сибирь" | "Красноярскэнерго" | ТП 46-02-5 | 10/0,4 | 0.1 | 0.012219 | 0 | 0
32316 | ПАО "Россети Сибирь" | "Красноярскэнерго" | ТП 46-03-1 | 10/0,4 | 0.4 | 0.0063928 | 0 | 0
32317 | ПАО "Россети Сибирь" | "Красноярскэнерго" | ТП 46-03-2 | 10/0,4 | 0.16 | 0.0074821 | 0 | 0
32318 | ПАО "Россети Сибирь" | "Красноярскэнерго" | ТП 46-03-3 | 10/0,4 | 0.1 | 0.0067168 | 0 | 0
32319 | ПАО "Россети Сибирь" | "Красноярскэнерго" | ТП 46-03-4 | 10/0,4 | 0.1 | 0.0017602 | 0 | 0
32320 | ПАО "Россети Сибирь" | "Красноярскэнерго" | ТП 45-01-1А | 10/0,4 | 0.1 | 0.017219 | 0 | 0
32321 | ПАО "Россети Сибирь" | "Красноярскэнерго" | ТП 52-01-6 | 10/0,4 | 0.1 | 0.013225 | 0 | 0
32322 | ПАО "Россети Сибирь" | "Красноярскэнерго" | ТП 52-01-10 | 10/0,4 | 0.4 | 0.002663 | 0 | 0
32323 | ПАО "Россети Сибирь" | "Красноярскэнерго" | ТП 52-01-13 | 10/0,4 | 0.1 | 0.0054752 | 0 | 0
32324 | ПАО "Россети Сибирь" | "Красноярскэнерго" | ТП 52-01-14 | 10/0,4 | 0.063 | 0.003169 | 0 | 0.015
32325 | ПАО "Россети Сибирь" | "Красноярскэнерго" | ТП 33-04-24 | 10/0,4 | 0.25 | 0.064173 | 0 | 0
32326 | ПАО "Россети Сибирь" | "Красноярскэнерго" | ТП 33-04-36 | 10/0,4 | 0.4 | 0.03489 | 0 | 0
32327 | ПАО "Россети Сибирь" | "Красноярскэнерго" | ТП 33-04-38 | 10/0,4 | 0.16 | 0.057735 | 0 | 0
32328 | ПАО "Россети Сибирь" | "Красноярскэнерго" | ТП 33-07-2 | 10/0,4 | 0.16 | 0.092002 | 0 | 0.0135
32329 | ПАО "Россети Сибирь" | "Красноярскэнерго" | ТП 33-07-3 | 10/0,4 | 0.25 | 0.055035 | 0 | 0.027
32330 | ПАО "Россети Сибирь" | "Красноярскэнерго" | ТП 54-14-16 (КРЭК | 10/0,4 | 0.25 | 0.1593 | 0 | 0
32331 | ПАО "Россети Сибирь" | "Красноярскэнерго" | ТП 33-07-4 | 10/0,4 | 0.25 | 0.050674 | 0 | 0
32332 | ПАО "Россети Сибирь" | "Красноярскэнерго" | ТП 33-07-5 | 10/0,4 | 0.25 | 0.044859 | 0 | 0
32333 | ПАО "Россети Сибирь" | "Красноярскэнерго" | ТП 33-07-6 (ОУ) | 10/0,4 | 0.16 | 0.044859 | 0 | 0
32334 | ПАО "Россети Сибирь" | "Красноярскэнерго" | ТП 33-07-10 | 10/0,4 | 0.1 | 0.049428 | 0 | 0
32335 | ПАО "Россети Сибирь" | "Красноярскэнерго" | ТП 33-07-11 | 10/0,4 | 0.16 | 0.029283 | 0 | 0
32336 | ПАО "Россети Сибирь" | "Красноярскэнерго" | ТП 31-09-1 ТРАНСИБНЕФТЬ (по договору) | 10/0,4 | 0.025 | 0.01593 | 0 | 0
32337 | ПАО "Россети Сибирь" | "Красноярскэнерго" | ЗТП 2-11-3 | 6/0,4 | 0.4 | 0.11078 | 0 | 0
32338 | ПАО "Россети Сибирь" | "Красноярскэнерго" | ТП 2-09-16 | 6/0,4 | 0.4 | 0.00016444 | 0 | 0
32339 | ПАО "Россети Сибирь" | "Красноярскэнерго" | ТП 2-09-17 | 6/0,4 | 0.63 | 0.00014047 | 0 | 0
32340 | ПАО "Россети Сибирь" | "Красноярскэнерго" | ТП 126-08-1 | 6/0,4 | 0.63 | 0.037996 | 0 | 0
32341 | ПАО "Россети Сибирь" | "Красноярскэнерго" | ТП 126-08-2 | 6/0,4 | 0.63 | 0.07343 | 0 | 0
32342 | ПАО "Россети Сибирь" | "Красноярскэнерго" | ТП 126-08-3 | 6/0,4 | 0.25 | 0.11774 | 0 | 0
32343 | ПАО "Россети Сибирь" | "Красноярскэнерго" | ТП 126-08-4 | 6/0,4 | 0.25 | 0.072696 | 0 | 0
32344 | ПАО "Россети Сибирь" | "Красноярскэнерго" | ТП 126-08-5 | 6/0,4 | 0.1 | 0.015678 | 0 | 0
32345 | ПАО "Россети Сибирь" | "Красноярскэнерго" | ТП 126-09-8 | 6/0,4 | 0.4 | 0.15004 | 0 | 0
32346 | ПАО "Россети Сибирь" | "Красноярскэнерго" | ТП 126-08-9 | 6/0,4 | 0.1 | 0.028298 | 0 | 0
32347 | ПАО "Россети Сибирь" | "Красноярскэнерго" | ТП 126-08-10 | 6/0,4 | 0.4 | 0.084138 | 0 | 0
32348 | ПАО "Россети Сибирь" | "Красноярскэнерго" | ТП 126-11-12 | 6/0,4 | 0.63 | 0.074967 | 0 | 0
32349 | ПАО "Россети Сибирь" | "Красноярскэнерго" | ТП 126-11-13 | 6/0,4 | 0.4 | 0.00024638 | 0 | 0
32350 | ПАО "Россети Сибирь" | "Красноярскэнерго" | ТП 126-01-18 | 6/0,4 | 0.063 | 0.00031586 | 0 | 0
32351 | ПАО "Россети Сибирь" | "Красноярскэнерго" | ТП 126-14-ТС | 6/0,4 | 2.5 | 0.00061454 | 0 | 0
32352 | ПАО "Россети Сибирь" | "Красноярскэнерго" | ТП 135-05-2 | 10/0,4 | 0.25 | 0.019513 | 0 | 0
32353 | ПАО "Россети Сибирь" | "Красноярскэнерго" | ЗТП 135-05-4 | 10/0,4 | 0.16 | 0.029969 | 0 | 0
32354 | ПАО "Россети Сибирь" | "Красноярскэнерго" | ЗТП 135-05-5 | 10/0,4 | 0.63 | 0.024334 | 0 | 0
32355 | ПАО "Россети Сибирь" | "Красноярскэнерго" | ТП 135-05-10 | 10/0,4 | 0.1 | 0.011778 | 0 | 0
32356 | ПАО "Россети Сибирь" | "Красноярскэнерго" | ТП 135-09-ЗВН | 10/0,4 | 0.4 | 0.0011708 | 0 | 0
32357 | ПАО "Россети Сибирь" | "Красноярскэнерго" | МТП 7-07-3 | 10/0,4 | 0.25 | 0 | 0 | 0
32358 | ПАО "Россети Сибирь" | "Красноярскэнерго" | ТП 7-07-4 | 10/0,4 | 0.16 | 0.012338 | 0 | 0
32359 | ПАО "Россети Сибирь" | "Красноярскэнерго" | ТП 7-07-5 | 10/0,4 | 0.63 | 0 | 0 | 0
32360 | ПАО "Россети Сибирь" | "Красноярскэнерго" | ТП 7-07-6 | 10/0,4 | 0.25 | 0 | 0 | 0
32361 | ПАО "Россети Сибирь" | "Красноярскэнерго" | ТП 7-06-10 | 10/0,4 | 0.25 | 0.10681 | 0 | 0
32362 | ПАО "Россети Сибирь" | "Красноярскэнерго" | ТП 7-06-11 | 10/0,4 | 0.4 | 0.11519 | 0 | 0
32363 | ПАО "Россети Сибирь" | "Красноярскэнерго" | ТП 7-06-13 | 10/0,4 | 0.4 | 0.063949 | 0 | 0.0045
32364 | ПАО "Россети Сибирь" | "Красноярскэнерго" | ТП 7-07-14 | 10/0,4 | 0.1 | 0.020669 | 0 | 0
32365 | ПАО "Россети Сибирь" | "Красноярскэнерго" | МТП 7-06-16 | 10/0,4 | 0.063 | 0 | 0 | 0
32366 | ПАО "Россети Сибирь" | "Красноярскэнерго" | МТП 7-06-17 | 10/0,4 | 0.025 | 0.0027395 | 0 | 0
32367 | ПАО "Россети Сибирь" | "Красноярскэнерго" | ТП 7-08-18 | 10/0,4 | 0.25 | 0.077341 | 0 | 0
32368 | ПАО "Россети Сибирь" | "Красноярскэнерго" | ТП 7-08-19 | 10/0,4 | 0.63 | 0.090464 | 0 | 0
32369 | ПАО "Россети Сибирь" | "Красноярскэнерго" | ТП 7-08-20 | 10/0,4 | 0.4 | 0.058425 | 0 | 0.2214
32370 | ПАО "Россети Сибирь" | "Красноярскэнерго" | ТП 7-08-21 | 10/0,4 | 0.4 | 0.050969 | 0 | 0
32371 | ПАО "Россети Сибирь" | "Красноярскэнерго" | ТП 7-08-22 | 10/0,4 | 0.16 | 0.068714 | 0 | 0
32372 | ПАО "Россети Сибирь" | "Красноярскэнерго" | МТП 7-08-24 | 10/0,4 | 0.16 | 0.03659 | 0 | 0
32373 | ПАО "Россети Сибирь" | "Красноярскэнерго" | ТП 7-08-25 | 10/0,4 | 0.4 | 0.12419 | 0 | 0
32374 | ПАО "Россети Сибирь" | "Красноярскэнерго" | ТП 7-08-26 | 10/0,4 | 0.25 | 0.0081227 | 0 | 0
32375 | ПАО "Россети Сибирь" | "Красноярскэнерго" | ТП 7-08-27 | 10/0,4 | 0.16 | 0.027654 | 0 | 0
32376 | ПАО "Россети Сибирь" | "Красноярскэнерго" | МТП 7-06-28 | 10/0,4 | 0.25 | 0.039328 | 0 | 0
32377 | ПАО "Россети Сибирь" | "Красноярскэнерго" | ТП 7-13-ЗВН | 10/0,4 | 0.25 | 0 | 0 | 0
32378 | ПАО "Россети Сибирь" | "Красноярскэнерго" | ТП 103-51 | 10/0,4 | 0.063 | 0 | 0 | 0
32379 | ПАО "Россети Сибирь" | "Красноярскэнерго" | ТП 33-07-16 | 10/0,4 | 0.63 | 0.099271 | 0 | 0
32380 | ПАО "Россети Сибирь" | "Красноярскэнерго" | ТП 101-03-1 | 10/0,4 | 0.1 | 0 | 0 | 0
32381 | ПАО "Россети Сибирь" | "Красноярскэнерго" | ТП 101-03-3 | 10/0,4 | 0.1 | 0.023499 | 0 | 0
32382 | ПАО "Россети Сибирь" | "Красноярскэнерго" | ТП 101-05-5 | 10/0,4 | 0.4 | 0.0071436 | 0 | 0.09
32383 | ПАО "Россети Сибирь" | "Красноярскэнерго" | ТП 101-05-6 | 10/0,4 | 1 | 0.047513 | 0 | 0
32384 | ПАО "Россети Сибирь" | "Красноярскэнерго" | ТП 101-07-7 | 10/0,4 | 0.25 | 0.16347 | 0 | 0
32385 | ПАО "Россети Сибирь" | "Красноярскэнерго" | ТП 101-05-8 | 10/0,4 | 0.25 | 0.00043613 | 0 | 0
32386 | ПАО "Россети Сибирь" | "Красноярскэнерго" | ТП 101-07-9 | 10/0,4 | 0.25 | 0.12786 | 0 | 0
32387 | ПАО "Россети Сибирь" | "Красноярскэнерго" | ТП 101-07-10 | 10/0,4 | 0.4 | 0.13194 | 0 | 0
32388 | ПАО "Россети Сибирь" | "Красноярскэнерго" | ТП 125-09-1 | 10/0,4 | 0.025 | 0.00068818 | 0 | 0
32389 | ПАО "Россети Сибирь" | "Красноярскэнерго" | ТП 125-06-5 | 10/0,4 | 0.63 | 0.0019116 | 0 | 0
32390 | ПАО "Россети Сибирь" | "Красноярскэнерго" | ТП 125-06-7 | 10/0,4 | 0.63 | 0.0099686 | 0 | 0
32391 | ПАО "Россети Сибирь" | "Красноярскэнерго" | ТП 124-08-1 | 10/0,4 | 1 | 0.0017374 | 0 | 0
32392 | ПАО "Россети Сибирь" | "Красноярскэнерго" | ТП 121-10-1 | 10/0,4 | 0.4 | 0.018813 | 0 | 0
32393 | ПАО "Россети Сибирь" | "Красноярскэнерго" | ТП 121-10-2 | 10/0,4 | 0.25 | 0.016167 | 0 | 0
32394 | ПАО "Россети Сибирь" | "Красноярскэнерго" | ТП 121-10-3 | 10/0,4 | 0.16 | 0.031879 | 0 | 0
32395 | ПАО "Россети Сибирь" | "Красноярскэнерго" | ТП 121-10-4 | 10/0,4 | 0.25 | 0.018026 | 0 | 0
32396 | ПАО "Россети Сибирь" | "Красноярскэнерго" | ТП 121-10-5 | 10/0,4 | 0.16 | 0.025408 | 0 | 0
32397 | ПАО "Россети Сибирь" | "Красноярскэнерго" | ТП 121-10-6 | 10/0,4 | 0.25 | 0.012411 | 0 | 0
32398 | ПАО "Россети Сибирь" | "Красноярскэнерго" | ТП 16-22-ЗВН | 10/0,4 | 0.25 | 0.0089812 | 0 | 0
32399 | ПАО "Россети Сибирь" | "Красноярскэнерго" | ЗТП 2-04-4 | 6/0,4 | 0.25 | 0.009831 | 0 | 0
32400 | ПАО "Россети Сибирь" | "Красноярскэнерго" | ЗТП 2-04-5 | 6/0,4 | 0.16 | 0.018454 | 0 | 0
32401 | ПАО "Россети Сибирь" | "Красноярскэнерго" | ЗТП 2-11-7 | 6/0,4 | 0.63 | 0.015927 | 0 | 0.009
32402 | ПАО "Россети Сибирь" | "Красноярскэнерго" | ЗТП 2-04-10 | 6/0,4 | 0.16 | 0.017614 | 0 | 0
32403 | ПАО "Россети Сибирь" | "Красноярскэнерго" | ЗТП 2-04-11 | 6/0,4 | 0.25 | 0.026437 | 0 | 0
32404 | ПАО "Россети Сибирь" | "Красноярскэнерго" | ТП 33-07-20 | 10/0,4 | 0.04 | 0.034475 | 0 | 0
32405 | ПАО "Россети Сибирь" | "Красноярскэнерго" | ТП 33-07-21 | 10/0,4 | 0.16 | 0.045482 | 0 | 0.0297
32406 | ПАО "Россети Сибирь" | "Красноярскэнерго" | ТП 33-07-22 | 10/0,4 | 0.25 | 0.088472 | 0 | 0
32407 | ПАО "Россети Сибирь" | "Красноярскэнерго" | ТП 33-08-1 | 10/0,4 | 0.063 | 0.043613 | 0 | 0
32408 | ПАО "Россети Сибирь" | "Красноярскэнерго" | ТП 33-08-2 (ОУ) | 10/0,4 | 0.16 | 0.065627 | 0 | 0
32409 | ПАО "Россети Сибирь" | "Красноярскэнерго" | ТП 33-08-3 | 10/0,4 | 0.1 | 0.036136 | 0 | 0
32410 | ПАО "Россети Сибирь" | "Красноярскэнерго" | ТП 33-08-5 (ОУ) | 10/0,4 | 0.1 | 0.04652 | 0 | 0
32411 | ПАО "Россети Сибирь" | "Красноярскэнерго" | ТП 33-08-6 | 10/0,4 | 0.1 | 0.047621 | 0 | 0
32412 | ПАО "Россети Сибирь" | "Красноярскэнерго" | ТП 33-08-8 | 10/0,4 | 0.1 | 0.035721 | 0 | 0
32413 | ПАО "Россети Сибирь" | "Красноярскэнерго" | ТП 33-08-9 | 10/0,4 | 0.16 | 0.031567 | 0 | 0
32414 | ПАО "Россети Сибирь" | "Красноярскэнерго" | ТП 33-08-11 | 10/0,4 | 0.25 | 0.033021 | 0 | 0.0144
32415 | ПАО "Россети Сибирь" | "Красноярскэнерго" | ТП 33-08-12 | 10/0,4 | 0.25 | 0.041744 | 0 | 0
32416 | ПАО "Россети Сибирь" | "Красноярскэнерго" | ТП 6-06-1 | 10/0,4 | 0.063 | 0.016669 | 0 | 0.0225
32417 | ПАО "Россети Сибирь" | "Красноярскэнерго" | ТП 6-06-3 | 10/0,4 | 0.25 | 0.00022146 | 0 | 0
32418 | ПАО "Россети Сибирь" | "Красноярскэнерго" | ТП 6-06-9 | 10/0,4 | 0.1 | 0.001737 | 0 | 0
32419 | ПАО "Россети Сибирь" | "Красноярскэнерго" | ТП 6-06-10 | 10/0,4 | 0.1 | 0.0071541 | 0 | 0
32420 | ПАО "Россети Сибирь" | "Красноярскэнерго" | ТП 6-06-16 | 10/0,4 | 0.1 | 0.0076411 | 0 | 0
32421 | ПАО "Россети Сибирь" | "Красноярскэнерго" | ТП 6-06-19 | 10/0,4 | 0.063 | 8.694e-05 | 0 | 0
32422 | ПАО "Россети Сибирь" | "Красноярскэнерго" | ТП 6-06-20 | 10/0,4 | 0.4 | 0 | 0 | 0
32423 | ПАО "Россети Сибирь" | "Красноярскэнерго" | ТП 6-08-5 | 10/0,4 | 0.25 | 0.010094 | 0 | 0
32424 | ПАО "Россети Сибирь" | "Красноярскэнерго" | ТП 6-08-6 | 10/0,4 | 0.4 | 0.054482 | 0 | 0
32425 | ПАО "Россети Сибирь" | "Красноярскэнерго" | ТП 6-09-1 | 10/0,4 | 0.4 | 0.00021618 | 0 | 0
32426 | ПАО "Россети Сибирь" | "Красноярскэнерго" | ТП 6-09-3 | 10/0,4 | 0.1 | 0.0060852 | 0 | 0
32427 | ПАО "Россети Сибирь" | "Красноярскэнерго" | ТП 6-09-5 | 10/0,4 | 0.1 | 0.026737 | 0 | 0
32428 | ПАО "Россети Сибирь" | "Красноярскэнерго" | ТП 6-09-8 | 10/0,4 | 0.1 | 0.034465 | 0 | 0
32429 | ПАО "Россети Сибирь" | "Красноярскэнерго" | ТП 6-09-12 | 10/0,4 | 0.1 | 0.029329 | 0 | 0
32430 | ПАО "Россети Сибирь" | "Красноярскэнерго" | ТП 6-09-14 | 10/0,4 | 0.1 | 0.023765 | 0 | 0
32431 | ПАО "Россети Сибирь" | "Красноярскэнерго" | ТП 45-01-2 | 10/0,4 | 0.25 | 0.034418 | 0 | 0
32432 | ПАО "Россети Сибирь" | "Красноярскэнерго" | ТП 45-01-4 | 10/0,4 | 0.4 | 0.022126 | 0 | 0.09
32433 | ПАО "Россети Сибирь" | "Красноярскэнерго" | ТП 45-01-5 | 10/0,4 | 0.16 | 0.025955 | 0 | 0
32434 | ПАО "Россети Сибирь" | "Красноярскэнерго" | ТП 45-01-7 | 10/0,4 | 0.1 | 0.0021485 | 0 | 0
32435 | ПАО "Россети Сибирь" | "Красноярскэнерго" | ТП 45-01-8 (л.гурт) | 10/0,4 | 0.04 | 0.00062304 | 0 | 0
32436 | ПАО "Россети Сибирь" | "Красноярскэнерго" | ТП 45-01-11 | 10/0,4 | 0.063 | 0.032549 | 0 | 0
32437 | ПАО "Россети Сибирь" | "Красноярскэнерго" | ТП 45-01-12 | 10/0,4 | 0.063 | 0.028451 | 0 | 0
32438 | ПАО "Россети Сибирь" | "Красноярскэнерго" | ТП 45-01-13 | 10/0,4 | 0.16 | 0.0018691 | 0 | 0.0585
32439 | ПАО "Россети Сибирь" | "Красноярскэнерго" | ТП 45-01-16 | 10/0,4 | 0.25 | 0.011033 | 0 | 0
32440 | ПАО "Россети Сибирь" | "Красноярскэнерго" | ТП 45-01-17 | 10/0,4 | 0.1 | 0.019876 | 0 | 0
32441 | ПАО "Россети Сибирь" | "Красноярскэнерго" | ТП 45-01-19 | 10/0,4 | 0.25 | 0.039459 | 0 | 0
32442 | ПАО "Россети Сибирь" | "Красноярскэнерго" | ТП 45-01-20 | 10/0,4 | 0.1 | 0.042574 | 0 | 0
32443 | ПАО "Россети Сибирь" | "Красноярскэнерго" | ТП 45-03-1 | 10/0,4 | 0.1 | 0.014985 | 0 | 0
32444 | ПАО "Россети Сибирь" | "Красноярскэнерго" | ТП 45-03-10 | 10/0,4 | 0.16 | 0.014231 | 0 | 0
32445 | ПАО "Россети Сибирь" | "Красноярскэнерго" | ТП 45-03-11 | 10/0,4 | 0.16 | 0.0085895 | 0.009 | 0
32446 | ПАО "Россети Сибирь" | "Красноярскэнерго" | ТП 45-03-14 | 10/0,4 | 0.1 | 0.0012461 | 0 | 0
32447 | ПАО "Россети Сибирь" | "Красноярскэнерго" | ТП 45-09-3 | 10/0,4 | 0.25 | 0.0090643 | 0 | 0
32448 | ПАО "Россети Сибирь" | "Красноярскэнерго" | ТП 33-08-14 (ОУ) | 10/0,4 | 0.16 | 0.090133 | 0 | 0.0072
32449 | ПАО "Россети Сибирь" | "Красноярскэнерго" | ТП 33-08-15 | 10/0,4 | 0.06 | 0.038836 | 0 | 0
32450 | ПАО "Россети Сибирь" | "Красноярскэнерго" | ТП 8-06-2 | 10/0,4 | 0.4 | 0.02375 | 0 | 0
32451 | ПАО "Россети Сибирь" | "Красноярскэнерго" | ТП 8-06-6 | 10/0,4 | 0.63 | 0.013446 | 0 | 0
32452 | ПАО "Россети Сибирь" | "Красноярскэнерго" | ТП 8-07-11 | 10/0,4 | 0.25 | 0.01703 | 0 | 0
32453 | ПАО "Россети Сибирь" | "Красноярскэнерго" | ТП 8-08-4 | 10/0,4 | 0.1 | 0.0068232 | 0 | 0
32454 | ПАО "Россети Сибирь" | "Красноярскэнерго" | ТП 8-08-6 | 10/0,4 | 0.16 | 0.041343 | 0 | 0
32455 | ПАО "Россети Сибирь" | "Красноярскэнерго" | ТП 8-08-7 | 10/0,4 | 0 | 0.0025677 | 0 | 0.0765
32456 | ПАО "Россети Сибирь" | "Красноярскэнерго" | ТП 8-08-9 | 10/0,4 | 0.063 | 0.0034078 | 0 | 0
32457 | ПАО "Россети Сибирь" | "Красноярскэнерго" | ТП 8-08-11 | 10/0,4 | 0.1 | 0.0041772 | 0 | 0
32458 | ПАО "Россети Сибирь" | "Красноярскэнерго" | ТП 8-08-13 | 10/0,4 | 0.16 | 0.025482 | 0 | 0
32459 | ПАО "Россети Сибирь" | "Красноярскэнерго" | ТП 8-08-14 | 10/0,4 | 0.063 | 0.00853 | 0 | 0
32460 | ПАО "Россети Сибирь" | "Красноярскэнерго" | ТП 8-08-15 | 10/0,4 | 0.16 | 0.007906 | 0 | 0
32461 | ПАО "Россети Сибирь" | "Красноярскэнерго" | ТП 8-08-17 | 10/0,4 | 0.25 | 0.0028726 | 0.0054 | 0
32462 | ПАО "Россети Сибирь" | "Красноярскэнерго" | ТП 8-08-18 | 10/0,4 | 0.04 | 0.0033559 | 0 | 0
32463 | ПАО "Россети Сибирь" | "Красноярскэнерго" | ТП 8-08-19 | 10/0,4 | 0.4 | 0.0033134 | 0 | 0
32464 | ПАО "Россети Сибирь" | "Красноярскэнерго" | ТП 8-08-21 | 10/0,4 | 0.25 | 0.0068157 | 0 | 0
32465 | ПАО "Россети Сибирь" | "Красноярскэнерго" | ТП 8-08-24 | 10/0,4 | 0.1 | 0.033093 | 0 | 0
32466 | ПАО "Россети Сибирь" | "Красноярскэнерго" | ТП 33-08-16 | 10/0,4 | 0.25 | 0.011215 | 0 | 0
32467 | ПАО "Россети Сибирь" | "Красноярскэнерго" | ТП 8-14-18 | 10/0,4 | 0.063 | 0.022439 | 0 | 0
32468 | ПАО "Россети Сибирь" | "Красноярскэнерго" | ТП 8-14-20 | 10/0,4 | 0.16 | 0.018477 | 0 | 0
32469 | ПАО "Россети Сибирь" | "Красноярскэнерго" | ТП 8-14-21 | 10/0,4 | 0.063 | 0.0067732 | 0 | 0
32470 | ПАО "Россети Сибирь" | "Красноярскэнерго" | ТП 46-01-3 | 10/0,4 | 0.16 | 0.013292 | 0 | 0
32471 | ПАО "Россети Сибирь" | "Красноярскэнерго" | ТП 46-01-8 | 10/0,4 | 0.16 | 0.0095184 | 0 | 0
32472 | ПАО "Россети Сибирь" | "Красноярскэнерго" | ТП 46-01-9 | 10/0,4 | 0.1 | 0.0080164 | 0 | 0
32473 | ПАО "Россети Сибирь" | "Красноярскэнерго" | ТП 46-01-10 | 10/0,4 | 0.1 | 0.0070054 | 0 | 0
32474 | ПАО "Россети Сибирь" | "Красноярскэнерго" | ТП 47-01-1 | 10/0,4 | 0.1 | 0.025433 | 0 | 0
32475 | ПАО "Россети Сибирь" | "Красноярскэнерго" | ТП 47-01-6 | 10/0,4 | 0.25 | 0.0099488 | 0 | 0
32476 | ПАО "Россети Сибирь" | "Красноярскэнерго" | ТП 47-02-3 | 10/0,4 | 0.063 | 0.0049428 | 0 | 0
32477 | ПАО "Россети Сибирь" | "Красноярскэнерго" | ТП 52-01-1 | 10/0,4 | 0.4 | 0.0029292 | 0 | 0
32478 | ПАО "Россети Сибирь" | "Красноярскэнерго" | ТП 52-01-2 | 10/0,4 | 0.16 | 0.0039544 | 0 | 0
32479 | ПАО "Россети Сибирь" | "Красноярскэнерго" | ТП 52-01-3 | 10/0,4 | 0.16 | 0.034942 | 0 | 0
32480 | ПАО "Россети Сибирь" | "Красноярскэнерго" | ТП 52-02-1 | 10/0,4 | 0.06 | 0.0013395 | 0 | 0
32481 | ПАО "Россети Сибирь" | "Красноярскэнерго" | ТП 52-02-2 | 10/0,4 | 0.25 | 0.036711 | 0 | 0
32482 | ПАО "Россети Сибирь" | "Красноярскэнерго" | ТП 52-02-3 | 10/0,4 | 0.1 | 0.011564 | 0 | 0
32483 | ПАО "Россети Сибирь" | "Красноярскэнерго" | ТП 52-02-8 | 10/0,4 | 0.16 | 0.0051335 | 0 | 0
32484 | ПАО "Россети Сибирь" | "Красноярскэнерго" | ТП 52-02-9 | 10/0,4 | 0.4 | 0.0076407 | 0 | 0
32485 | ПАО "Россети Сибирь" | "Красноярскэнерго" | ТП 52-02-10 | 10/0,4 | 0.16 | 0.0082553 | 0 | 0
32486 | ПАО "Россети Сибирь" | "Красноярскэнерго" | ТП 52-03-3 | 10/0,4 | 0.1 | 0.001314 | 0 | 0
32487 | ПАО "Россети Сибирь" | "Красноярскэнерго" | ТП 52-03-4 | 10/0,4 | 0.063 | 0.0023997 | 0 | 0
32488 | ПАО "Россети Сибирь" | "Красноярскэнерго" | ТП 52-03-11 | 10/0,4 | 0.1 | 0.0019399 | 0 | 0
32489 | ПАО "Россети Сибирь" | "Красноярскэнерго" | ТП 33-08-20 | 10/0,4 | 0.16 | 0.019937 | 0 | 0
32490 | ПАО "Россети Сибирь" | "Красноярскэнерго" | ТП 33-08-21 | 10/0,4 | 0.25 | 0.014745 | 0 | 0
32491 | ПАО "Россети Сибирь" | "Красноярскэнерго" | ТП 33-08-22 | 10/0,4 | 0.1 | 0.011215 | 0 | 0
32492 | ПАО "Россети Сибирь" | "Красноярскэнерго" | ТП 33-08-23 | 10/0,4 | 0.03 | 0.011422 | 0 | 0
32493 | ПАО "Россети Сибирь" | "Красноярскэнерго" | ТП 33-14-1 | 10/0,4 | 0.4 | 0.024506 | 0 | 0
32494 | ПАО "Россети Сибирь" | "Красноярскэнерго" | ТП 33-14-3 | 10/0,4 | 0.06 | 0.057943 | 0 | 0
32495 | ПАО "Россети Сибирь" | "Красноярскэнерго" | ТП 33-14-4 | 10/0,4 | 0.1 | 0.018691 | 0 | 0
32496 | ПАО "Россети Сибирь" | "Красноярскэнерго" | ТП 33-14-12 | 10/0,4 | 0.4 | 0.037024 | 0 | 0
32497 | ПАО "Россети Сибирь" | "Красноярскэнерго" | ТП 33-15-3 | 10/0,4 | 0.16 | 0.058566 | 0 | 0
32498 | ПАО "Россети Сибирь" | "Красноярскэнерго" | ТП 33-15-21 (ОУ) | 10/0,4 | 0.25 | 0.037382 | 0 | 0
32499 | ПАО "Россети Сибирь" | "Красноярскэнерго" | ТП 33-15-22 | 10/0,4 | 0.4 | 0.049428 | 0.0675 | 0
32500 | ПАО "Россети Сибирь" | "Красноярскэнерго" | ТП 33-15-23 | 10/0,4 | 0.16 | 0.019937 | 0 | 0.0135
32501 | ПАО "Россети Сибирь" | "Красноярскэнерго" | ТП 33-15-24 | 10/0,4 | 0.25 | 0.029906 | 0 | 0.02385
32502 | ПАО "Россети Сибирь" | "Красноярскэнерго" | ТП 33-15-25 | 10/0,4 | 0.25 | 0.028037 | 0 | 0
32503 | ПАО "Россети Сибирь" | "Красноярскэнерго" | ТП 33-15-26 | 10/0,4 | 0.25 | 0.044651 | 0 | 0.0144
32504 | ПАО "Россети Сибирь" | "Красноярскэнерго" | ТП 33-16-31 | 10/0,4 | 0.4 | 0.014538 | 0 | 0
32505 | ПАО "Россети Сибирь" | "Красноярскэнерго" | ТП 33-16-32 | 10/0,4 | 0.56 | 0.032917 | 0 | 0
32506 | ПАО "Россети Сибирь" | "Красноярскэнерго" | ТП 33-16-33 | 10/0,4 | 0.25 | 0.036967 | 0 | 0
32507 | ПАО "Россети Сибирь" | "Красноярскэнерго" | ТП 33-16-34 (ОУ) | 10/0,4 | 0.4 | 0.15327 | 0 | 0.0171
32508 | ПАО "Россети Сибирь" | "Красноярскэнерго" | ТП 34-01-1 | 10/0,4 | 0.1 | 0.036552 | 0 | 0
32509 | ПАО "Россети Сибирь" | "Красноярскэнерго" | ТП 34-01-3 | 10/0,4 | 0.63 | 0.10903 | 0 | 0
32510 | ПАО "Россети Сибирь" | "Красноярскэнерго" | ТП 34-01-5 | 10/0,4 | 0.1 | 0.063135 | 0 | 0
32511 | ПАО "Россети Сибирь" | "Красноярскэнерго" | ТП 34-01-6 | 10/0,4 | 0.063 | 0.034267 | 0 | 0
32512 | ПАО "Россети Сибирь" | "Красноярскэнерго" | ТП 34-01-7 | 10/0,4 | 0.1 | 0.025337 | 0 | 0
32513 | ПАО "Россети Сибирь" | "Красноярскэнерго" | ТП 34-01-9 | 10/0,4 | 0.25 | 0.047766 | 0 | 0
32514 | ПАО "Россети Сибирь" | "Красноярскэнерго" | ТП М-01-10 | 10/0,4 | 0.16 | 0.061171 | 0 | 0
32515 | ПАО "Россети Сибирь" | "Красноярскэнерго" | ТП 34-01-10 | 10/0,4 | 0.16 | 0.017445 | 0 | 0
32516 | ПАО "Россети Сибирь" | "Красноярскэнерго" | ТП 34-02-1 | 10/0,4 | 0.1 | 0.05192 | 0 | 0
32517 | ПАО "Россети Сибирь" | "Красноярскэнерго" | ТП 34-02-2 | 10/0,4 | 0.1 | 0.062719 | 0 | 0
32518 | ПАО "Россети Сибирь" | "Красноярскэнерго" | ТП 7-02-4 изБ/Х | 10/0,4 | 0.1 | 0.06372 | 0 | 0
32519 | ПАО "Россети Сибирь" | "Красноярскэнерго" | ТП 34-02-3 | 10/0,4 | 0.06 | 0.035929 | 0 | 0
32520 | ПАО "Россети Сибирь" | "Красноярскэнерго" | ТП 34-02-4 | 10/0,4 | 0.25 | 0.023052 | 0 | 0
32521 | ПАО "Россети Сибирь" | "Красноярскэнерго" | ТП 6-08-4 | 10/0,4 | 0.4 | 0.049486 | 0 | 0
32522 | ПАО "Россети Сибирь" | "Красноярскэнерго" | ТП 45-01-10 2Т | 10/0,4 | 0.4 | 0.011134 | 0 | 0
32523 | ПАО "Россети Сибирь" | "Красноярскэнерго" | ТП 52-01-11 | 10/0,4 | 0.25 | 0.0056734 | 0 | 0
32524 | ПАО "Россети Сибирь" | "Красноярскэнерго" | ТП 34-02-6 | 10/0,4 | 0.16 | 0.037382 | 0 | 0
32525 | ПАО "Россети Сибирь" | "Красноярскэнерго" | ТП 49-14-17(демонтирована) | 10/0,4 | 0.04 | 0.00062304 | 0 | 0
32526 | ПАО "Россети Сибирь" | "Красноярскэнерго" | ТП 34-03-2 | 10/0,4 | 0.25 | 0.077257 | 0 | 0
32527 | ПАО "Россети Сибирь" | "Красноярскэнерго" | ТП 34-03-3 | 10/0,4 | 0.1 | 0.033644 | 0 | 0
32528 | ПАО "Россети Сибирь" | "Красноярскэнерго" | ТП 34-03-4 | 10/0,4 | 0.25 | 0.052543 | 0 | 0
32529 | ПАО "Россети Сибирь" | "Красноярскэнерго" | ТП 34-03-5 | 10/0,4 | 0.03 | 0.034475 | 0 | 0
32530 | ПАО "Россети Сибирь" | "Красноярскэнерго" | ТП 34-03-7 | 10/0,4 | 0.1 | 0.054828 | 0 | 0
32531 | ПАО "Россети Сибирь" | "Красноярскэнерго" | КТП №6-04-4 (феникс) | 10/0,4 | 0.063 | 0.045572 | 0 | 0
32532 | ПАО "Россети Сибирь" | "Красноярскэнерго" | КТП №6-04-5 (феникс) | 10/0,4 | 0.25 | 0.02011 | 0 | 0
32533 | ПАО "Россети Сибирь" | "Красноярскэнерго" | КТП 11-14-1 | 6/0,4 | 0.4 | 0.019314 | 0 | 0
32534 | ПАО "Россети Сибирь" | "Красноярскэнерго" | ТП 7-04-6 из Б/Х | 10/0,4 | 0.1 | 0.06372 | 0 | 0
32535 | ПАО "Россети Сибирь" | "Красноярскэнерго" | ТП 50-11-6 КРЭК | 10/0,4 | 0.63 | 0.40144 | 0 | 0
32536 | ПАО "Россети Сибирь" | "Красноярскэнерго" | ТП 50-08-7 КРЭК | 10/0,4 | 0.16 | 0.10195 | 0 | 0
32537 | ПАО "Россети Сибирь" | "Красноярскэнерго" | ТП 7-02-10 из Б/Х | 10/0,4 | 0.16 | 0.10195 | 0 | 0
32538 | ПАО "Россети Сибирь" | "Красноярскэнерго" | ТП 54-03-6 КРЭК | 10/0,4 | 0.16 | 0.10195 | 0 | 0
32539 | ПАО "Россети Сибирь" | "Красноярскэнерго" | ТП 54-03-7 КРЭК | 10/0,4 | 0.16 | 0.10195 | 0 | 0
32540 | ПАО "Россети Сибирь" | "Красноярскэнерго" | ТП 58-05-5 КРЭК | 10/0,4 | 0.16 | 0.10195 | 0.0135 | 0.0135
32541 | ПАО "Россети Сибирь" | "Красноярскэнерго" | ТП 58-05-6 Кол | 10/0,4 | 0.16 | 0.10514 | 0 | 0.0135
32542 | ПАО "Россети Сибирь" | "Красноярскэнерго" | ТП 7-13-4 из Б/Х | 10/0,4 | 0.16 | 0.10195 | 0 | 0
32543 | ПАО "Россети Сибирь" | "Красноярскэнерго" | ТП 7-02-16 (КРЭК | 10/0,4 | 0.16 | 0.10195 | 0 | 0
32544 | ПАО "Россети Сибирь" | "Красноярскэнерго" | ТП 70-09-14 КРЭК | 10/0,4 | 0.16 | 0.10195 | 0 | 0
32545 | ПАО "Россети Сибирь" | "Красноярскэнерго" | ТП 70-12-1 (КРЭК | 10/0,4 | 0.32 | 0.17183 | 0 | 0
32546 | ПАО "Россети Сибирь" | "Красноярскэнерго" | ТП 70-12-11 КРЭК | 10/0,4 | 0.16 | 0.10514 | 0 | 0
32547 | ПАО "Россети Сибирь" | "Красноярскэнерго" | ТП 70-12-12 (КРЭК | 10/0,4 | 0.16 | 0.10479 | 0 | 0
32548 | ПАО "Россети Сибирь" | "Красноярскэнерго" | ТП 34-03-8 | 10/0,4 | 0.16 | 0.05732 | 0 | 0
32549 | ПАО "Россети Сибирь" | "Красноярскэнерго" | КТП 10 кВ № 54-13-7 | 10/0,4 | 0.63 | 0.40144 | 0 | 0
32550 | ПАО "Россети Сибирь" | "Красноярскэнерго" | КТП 10 кВ № 70-13-2 | 10/0,4 | 0.4 | 0.25488 | 0 | 0
32551 | ПАО "Россети Сибирь" | "Красноярскэнерго" | ЗТП 12-16-ЗВН | 10/0,4 | 0.16 | 0.00043613 | 0 | 0
32552 | ПАО "Россети Сибирь" | "Красноярскэнерго" | ЗТП М-01-22 | 10/0,4 | 0.4 | 0.52569 | 0 | 0
32553 | ПАО "Россети Сибирь" | "Красноярскэнерго" | ТП 7-12-6 КРЭК | 10/0,4 | 0.16 | 0.11151 | 0 | 0
32554 | ПАО "Россети Сибирь" | "Красноярскэнерго" | ТП 70-12-3 (КРЭК | 10/0,4 | 0.4 | 0.26762 | 0 | 0
32555 | ПАО "Россети Сибирь" | "Красноярскэнерго" | КТП №6-04-3 (феникс) | 10/0,4 | 0.25 | 0.066317 | 0 | 0
32556 | ПАО "Россети Сибирь" | "Красноярскэнерго" | КТП 10 кВ № 50-06-11 | 10/0,4 | 0.1 | 0.06372 | 0 | 0
32557 | ПАО "Россети Сибирь" | "Красноярскэнерго" | ТП 34-03-10 | 10/0,4 | 0.25 | 0.080995 | 0 | 0
32558 | ПАО "Россети Сибирь" | "Красноярскэнерго" | КТП-6кВ 112-6 КРЭК | 6/0,4 | 0.06 | 0.038232 | 0 | 0
32559 | ПАО "Россети Сибирь" | "Красноярскэнерго" | КТП-6кВ 112-7 КРЭК | 6/0,4 | 0.63 | 0.40144 | 0 | 0.009
32560 | ПАО "Россети Сибирь" | "Красноярскэнерго" | ТП 7-02-15 КРЭК | 10/0,4 | 0.04 | 0.025488 | 0 | 0
32561 | ПАО "Россети Сибирь" | "Красноярскэнерго" | ТП 24-04-3 | 10/0,4 | 0.16 | 0.018453 | 0 | 0
32562 | ПАО "Россети Сибирь" | "Красноярскэнерго" | ТП 14-03-11 | 10/0,4 | 0.16 | 0.066656 | 0 | 0.0063
32563 | ПАО "Россети Сибирь" | "Красноярскэнерго" | ТП 4-01-10 | 10/0,4 | 0.25 | 0.0080344 | 0 | 0
32564 | ПАО "Россети Сибирь" | "Красноярскэнерго" | ТП 28-11-3 | 10/0,4 | 0.4 | 0.137 | 0 | 0
32565 | ПАО "Россети Сибирь" | "Красноярскэнерго" | ТП 33-05-6 ОУ | 10/0,4 | 0.4 | 0.014451 | 0 | 0
32566 | ПАО "Россети Сибирь" | "Красноярскэнерго" | ТП 3-01-3 ОУ | 10/0,4 | 0.4 | 0.026982 | 0 | 0
32567 | ПАО "Россети Сибирь" | "Красноярскэнерго" | ТП 28-11-6 ОУ | 10/0,4 | 0.25 | 0.04779 | 0 | 0
32568 | ПАО "Россети Сибирь" | "Красноярскэнерго" | ТП 29-08-10 ОУ | 10/0,4 | 0.16 | 0.012159 | 0 | 0
32569 | ПАО "Россети Сибирь" | "Красноярскэнерго" | ТП 54-01-9 ОУ | 10/0,4 | 0.25 | 0.001551 | 0 | 0
32570 | ПАО "Россети Сибирь" | "Красноярскэнерго" | ТП 16-02-2 ОУ | 10/0,4 | 0.25 | 0.019746 | 0 | 0
32571 | ПАО "Россети Сибирь" | "Красноярскэнерго" | ТП 14-03-6 ОУ | 10/0,4 | 0.63 | 0.022461 | 0 | 0
32572 | ПАО "Россети Сибирь" | "Красноярскэнерго" | ТП 10-03-1 ОУ | 10/0,4 | 0.4 | 0.1228 | 0 | 0
32573 | ПАО "Россети Сибирь" | "Красноярскэнерго" | ТП 17-02-2 ОУ | 10/0,4 | 0.16 | 0.077951 | 0 | 0
32574 | ПАО "Россети Сибирь" | "Красноярскэнерго" | ТП 16-03-4 ОУ | 10/0,4 | 0.16 | 0.0093966 | 0 | 0
32575 | ПАО "Россети Сибирь" | "Красноярскэнерго" | ТП 10-02-6 ОУ | 10/0,4 | 0.4 | 0.0027017 | 0 | 0
32576 | ПАО "Россети Сибирь" | "Красноярскэнерго" | ТП 27-04-5 ОУ | 10/0,4 | 0.16 | 0.0060775 | 0 | 0
32577 | ПАО "Россети Сибирь" | "Красноярскэнерго" | ТП 2-14-93 ОУ | 6/0,4 | 0.4 | 0.034088 | 0 | 0
32578 | ПАО "Россети Сибирь" | "Красноярскэнерго" | ТП 24-08-7 ОУ | 10/0,4 | 0.25 | 0.014325 | 0 | 0
32579 | ПАО "Россети Сибирь" | "Красноярскэнерго" | ТП 3-01-11 ОУ | 10/0,4 | 0.315 | 0.02103 | 0 | 0
32580 | ПАО "Россети Сибирь" | "Красноярскэнерго" | ТП 3-03-3 ОУ | 10/0,4 | 0.32 | 0.052175 | 0 | 0
32581 | ПАО "Россети Сибирь" | "Красноярскэнерго" | ТП 13-04-3 ОУ | 6/0,4 | 0.1 | 0.038931 | 0 | 0
32582 | ПАО "Россети Сибирь" | "Красноярскэнерго" | ТП 27-04-7 ОУ | 10/0,4 | 0.4 | 0.064343 | 0 | 0
32583 | ПАО "Россети Сибирь" | "Красноярскэнерго" | ТП 10-05-4 ОУ | 10/0,4 | 0.4 | 0.05395 | 0 | 0
32584 | ПАО "Россети Сибирь" | "Красноярскэнерго" | ТП 2-32-81 ОУ | 6/0,4 | 0.18 | 0.045284 | 0 | 0
32585 | ПАО "Россети Сибирь" | "Красноярскэнерго" | ЗТП 2-32-82 ОУ | 6/0,4 | 0.18 | 0.091239 | 0 | 0
32586 | ПАО "Россети Сибирь" | "Красноярскэнерго" | ТП 28-02-6 ОУ | 10/0,4 | 0.16 | 0.050976 | 0 | 0
32587 | ПАО "Россети Сибирь" | "Красноярскэнерго" | ТП 17-04-3 ОУ | 10/0,4 | 0.25 | 0.025276 | 0 | 0
32588 | ПАО "Россети Сибирь" | "Красноярскэнерго" | ТП 17-02-3 ОУ | 10/0,4 | 0.25 | 0.10047 | 0 | 0.0063
32589 | ПАО "Россети Сибирь" | "Красноярскэнерго" | ТП 24-01-6 ОУ | 10/0,4 | 0.4 | 0.060595 | 0 | 0.0126
32590 | ПАО "Россети Сибирь" | "Красноярскэнерго" | ТП 10-02-2 ОУ | 10/0,4 | 0.25 | 0.09495 | 0 | 0
32591 | ПАО "Россети Сибирь" | "Красноярскэнерго" | ТП 24-04-14 ОУ | 10/0,4 | 0.1 | 0.044074 | 0 | 0
32592 | ПАО "Россети Сибирь" | "Красноярскэнерго" | ТП 54-02-12 | 10/0,4 | 0.25 | 0.00021618 | 0 | 0
32593 | ПАО "Россети Сибирь" | "Красноярскэнерго" | ТП 27-02-6 | 10/0,4 | 0.25 | 0 | 0 | 0
32594 | ПАО "Россети Сибирь" | "Красноярскэнерго" | ТП 113-04-1 | 10/0,4 | 0.4 | 0 | 0 | 0
32595 | ПАО "Россети Сибирь" | "Красноярскэнерго" | ТП 130-2-12 Есаульский | 10/0,4 | 0.63 | 0.072517 | 0.0585 | 0.513
32596 | ПАО "Россети Сибирь" | "Красноярскэнерго" | КТП-29-08-1 | 10/0,4 | 0.063 | 0 | 0 | 0
32597 | ПАО "Россети Сибирь" | "Красноярскэнерго" | ТП 33-05-7 ОУ | 10/0,4 | 0.63 | 0.1425 | 0 | 0
32598 | ПАО "Россети Сибирь" | "Красноярскэнерго" | ТП 34-03-11 | 10/0,4 | 0.4 | 0.098856 | 0 | 0.01425
32599 | ПАО "Россети Сибирь" | "Красноярскэнерго" | ТП 34-03-13 | 10/0,4 | 0.16 | 0.052958 | 0 | 0
32600 | ПАО "Россети Сибирь" | "Красноярскэнерго" | ТП 34-03-14 | 10/0,4 | 0.1 | 0.028244 | 0 | 0
32601 | ПАО "Россети Сибирь" | "Красноярскэнерго" | ТП 34-03-16 | 10/0,4 | 0.25 | 0.081411 | 0 | 0
32602 | ПАО "Россети Сибирь" | "Красноярскэнерго" | ТП 34-03-19 | 10/0,4 | 0.25 | 0.1082 | 0 | 0
32603 | ПАО "Россети Сибирь" | "Красноярскэнерго" | ТП 34-03-20 (ОУ) | 10/0,4 | 0.16 | 0.034475 | 0 | 0
32604 | ПАО "Россети Сибирь" | "Красноярскэнерго" | ТП 34-03-22 | 10/0,4 | 0.16 | 0.051505 | 0 | 0
32605 | ПАО "Россети Сибирь" | "Красноярскэнерго" | ТП 34-03-23 | 10/0,4 | 0.16 | 0.027829 | 0 | 0
32606 | ПАО "Россети Сибирь" | "Красноярскэнерго" | ТП 34-03-24 | 10/0,4 | 0.63 | 0.058566 | 0 | 0
32607 | ПАО "Россети Сибирь" | "Красноярскэнерго" | ТП 34-03-25 (ОУ) | 10/0,4 | 0.25 | 0.01433 | 0 | 0
32608 | ПАО "Россети Сибирь" | "Красноярскэнерго" | ТП 63-01-1 | 10/0,4 | 0.063 | 0.011007 | 0 | 0
32609 | ПАО "Россети Сибирь" | "Красноярскэнерго" | ТП 63-01-2 | 10/0,4 | 0.1 | 0.059189 | 0 | 0
32610 | ПАО "Россети Сибирь" | "Красноярскэнерго" | ТП 63-01-5 | 10/0,4 | 0.1 | 0.013915 | 0 | 0
32611 | ПАО "Россети Сибирь" | "Красноярскэнерго" | ТП 63-01-6 | 10/0,4 | 0.1 | 0.10426 | 0 | 0
32612 | ПАО "Россети Сибирь" | "Красноярскэнерго" | ТП 63-01-8 | 10/0,4 | 0.25 | 0.014538 | 0 | 0
32613 | ПАО "Россети Сибирь" | "Красноярскэнерго" | ТП 63-01-9 | 10/0,4 | 0.1 | 0.01433 | 0 | 0
32614 | ПАО "Россети Сибирь" | "Красноярскэнерго" | ТП 63-03-1 | 10/0,4 | 0.4 | 0.038836 | 0 | 0
32615 | ПАО "Россети Сибирь" | "Красноярскэнерго" | ТП 63-03-2 | 10/0,4 | 0.25 | 0.056697 | 0 | 0
32616 | ПАО "Россети Сибирь" | "Красноярскэнерго" | ТП 63-09-1 | 10/0,4 | 0.1 | 0.057943 | 0 | 0
32617 | ПАО "Россети Сибирь" | "Красноярскэнерго" | ТП 1-3621 | 6/0,4 | 0.25 | 0 | 0 | 0.0135
32618 | ПАО "Россети Сибирь" | "Красноярскэнерго" | ТП 1-3622 | 6/0,4 | 0.063 | 0 | 0 | 0
32619 | ПАО "Россети Сибирь" | "Красноярскэнерго" | ТП 1-3623 | 6/0,4 | 0.16 | 0 | 0 | 0
32620 | ПАО "Россети Сибирь" | "Красноярскэнерго" | ТП 16-5-1 | 10/0,4 | 0.63 | 0.10749 | 0 | 0
32621 | ПАО "Россети Сибирь" | "Красноярскэнерго" | ТП 63-09-3 | 10/0,4 | 0.1 | 0.041536 | 0 | 0
32622 | ПАО "Россети Сибирь" | "Красноярскэнерго" | ТП 63-09-4 | 10/0,4 | 0.25 | 0.014122 | 0 | 0
32623 | ПАО "Россети Сибирь" | "Красноярскэнерго" | ТП 5037 | 6/0,4 | 0.25 | 0.18365 | 0 | 0.0855
32624 | ПАО "Россети Сибирь" | "Красноярскэнерго" | ТП 5038 | 6/0,4 | 0.4 | 0.1802 | 0 | 0
32625 | ПАО "Россети Сибирь" | "Красноярскэнерго" | ТП 5039 | 6/0,4 | 0.63 | 0.17118 | 0 | 0.0045
32626 | ПАО "Россети Сибирь" | "Красноярскэнерго" | ТП 5052 | 6/0,4 | 0.63 | 0.21012 | 0 | 0.0135
32627 | ПАО "Россети Сибирь" | "Красноярскэнерго" | ТП 542 | 6/0,4 | 0.4 | 0.28448 | 0 | 0.000684
32628 | ПАО "Россети Сибирь" | "Красноярскэнерго" | ТП 63-09-7 (ОУ) | 10/0,4 | 0.25 | 0.047351 | 0 | 0
32629 | ПАО "Россети Сибирь" | "Красноярскэнерго" | ТП 6028 | 6/0,4 | 0.4 | 0.12394 | 0.0036 | 0.0135
32630 | ПАО "Россети Сибирь" | "Красноярскэнерго" | ТП 704 | 6/0,4 | 0.4 | 0.070473 | 0 | 0.0135
32631 | ПАО "Россети Сибирь" | "Красноярскэнерго" | ТП 63-13-2 | 10/0,4 | 0.4 | 0.023883 | 0 | 0
32632 | ПАО "Россети Сибирь" | "Красноярскэнерго" | ТП 63-13-3 | 10/0,4 | 0.1 | 0.081618 | 0 | 0
32633 | ПАО "Россети Сибирь" | "Красноярскэнерго" | ТП 673 | 6/0,4 | 0.32 | 0.13734 | 0 | 0
32634 | ПАО "Россети Сибирь" | "Красноярскэнерго" | ТП 549 | 6/0,4 | 0.4 | 0.22869 | 0 | 0
32635 | ПАО "Россети Сибирь" | "Красноярскэнерго" | ТП-677 | 10/0,4 | 0.63 | 0 | 0 | 0
32636 | ПАО "Россети Сибирь" | "Красноярскэнерго" | ТП-526 | 10/0,4 | 0.25 | 0 | 0 | 0.0135
32637 | ПАО "Россети Сибирь" | "Красноярскэнерго" | ТП-900 | 10/0,4 | 0.63 | 0 | 0 | 0.05508
32638 | ПАО "Россети Сибирь" | "Красноярскэнерго" | ТП 130-1-1 | 10/0,4 | 0.63 | 0 | 0 | 0.0405
32639 | ПАО "Россети Сибирь" | "Красноярскэнерго" | ТП 130-1-10 | 10/0,4 | 0.4 | 0.03581 | 0 | 0.027
32640 | ПАО "Россети Сибирь" | "Красноярскэнерго" | ТП 130-1-11 | 10/0,4 | 0.25 | 0 | 0 | 0
32641 | ПАО "Россети Сибирь" | "Красноярскэнерго" | ТП 130-1-12 | 10/0,4 | 0.25 | 0 | 0 | 0.0135
32642 | ПАО "Россети Сибирь" | "Красноярскэнерго" | ТП 130-1-2 | 10/0,4 | 0.4 | 0.0273 | 0 | 0.0135
32643 | ПАО "Россети Сибирь" | "Красноярскэнерго" | ТП 130-1-3 | 10/0,4 | 0.63 | 0.046648 | 0 | 0.0135
32644 | ПАО "Россети Сибирь" | "Красноярскэнерго" | ТП 130-1-5 | 10/0,4 | 0.4 | 0.10858 | 0 | 0.009
32645 | ПАО "Россети Сибирь" | "Красноярскэнерго" | ТП 130-1-6 | 10/0,4 | 0.63 | 0.15328 | 0 | 0.153
32646 | ПАО "Россети Сибирь" | "Красноярскэнерго" | ТП 130-1-7 | 10/0,4 | 0.4 | 0.071457 | 0 | 0
32647 | ПАО "Россети Сибирь" | "Красноярскэнерго" | ТП 130-1-8 КГКОУ "Есауловский" тех.обсл. | 10/0,4 | 0.63 | 0 | 0 | 0
32648 | ПАО "Россети Сибирь" | "Красноярскэнерго" | ТП 130-1-9 | 10/0,4 | 0.25 | 0 | 0 | 0
32649 | ПАО "Россети Сибирь" | "Красноярскэнерго" | ТП 130-2-1 | 10/0,4 | 0.63 | 0 | 0 | 0.0225
32650 | ПАО "Россети Сибирь" | "Красноярскэнерго" | ТП 130-2-3 | 10/0,4 | 0.25 | 0 | 0 | 0
32651 | ПАО "Россети Сибирь" | "Красноярскэнерго" | ТП 130-2-4 | 10/0,4 | 0.63 | 0 | 0 | 0
32652 | ПАО "Россети Сибирь" | "Красноярскэнерго" | ТП 130-2-5 | 10/0,4 | 0.4 | 0.073949 | 0 | 0.0405
32653 | ПАО "Россети Сибирь" | "Красноярскэнерго" | ТП 130-2-6 | 10/0,4 | 0.25 | 0.013486 | 0 | 0.0135
32654 | ПАО "Россети Сибирь" | "Красноярскэнерго" | ТП 130-2-7 | 10/0,4 | 0.16 | 0 | 0 | 0.0135
32655 | ПАО "Россети Сибирь" | "Красноярскэнерго" | ТП 35-1-1 | 10/0,4 | 0.1 | 0 | 0 | 0
32656 | ПАО "Россети Сибирь" | "Красноярскэнерго" | ТП 35-1-3 | 10/0,4 | 0.063 | 0.0095854 | 0 | 0.081
32657 | ПАО "Россети Сибирь" | "Красноярскэнерго" | ТП 35-1-7 | 10/0,4 | 0.25 | 0 | 0 | 0.0135
32658 | ПАО "Россети Сибирь" | "Красноярскэнерго" | ТП 35-3-15 | 10/0,4 | 0.25 | 0.04748 | 0 | 0
32659 | ПАО "Россети Сибирь" | "Красноярскэнерго" | ТП 35-3-16 | 10/0,4 | 0.4 | 0.070281 | 0 | 0.027
32660 | ПАО "Россети Сибирь" | "Красноярскэнерго" | ТП 35-4-1 | 10/0,4 | 0.4 | 0 | 0 | 0
32661 | ПАО "Россети Сибирь" | "Красноярскэнерго" | ТП 35-4-4 | 10/0,4 | 0.63 | 0 | 0 | 0.0405
32662 | ПАО "Россети Сибирь" | "Красноярскэнерго" | ТП 35-4-5 | 10/0,4 | 0.1 | 0.029661 | 0 | 0
32663 | ПАО "Россети Сибирь" | "Красноярскэнерго" | ТП 36-14-1 | 10/0,4 | 0.4 | 0 | 0 | 0
32664 | ПАО "Россети Сибирь" | "Красноярскэнерго" | ТП 36-14-3 | 10/0,4 | 0.25 | 0 | 0.0135 | 0.027
32665 | ПАО "Россети Сибирь" | "Красноярскэнерго" | ТП 37-13-11 | 6/0,4 | 0.63 | 0.16771 | 0 | 0
32666 | ПАО "Россети Сибирь" | "Красноярскэнерго" | ТП 37-13-12 | 6/0,4 | 0.4 | 0.19579 | 0 | 0.0975
32667 | ПАО "Россети Сибирь" | "Красноярскэнерго" | ТП 37-13-13 | 6/0,4 | 0.63 | 0.12939 | 0 | 0.0135
32668 | ПАО "Россети Сибирь" | "Красноярскэнерго" | ТП 37-13-14 | 6/0,4 | 0.16 | 0.017572 | 0 | 0
32669 | ПАО "Россети Сибирь" | "Красноярскэнерго" | ТП 37-13-16 | 6/0,4 | 0.32 | 0.0025941 | 0 | 0
32670 | ПАО "Россети Сибирь" | "Красноярскэнерго" | ТП 37-13-18 | 6/0,4 | 0.32 | 0.003287 | 0 | 0
32671 | ПАО "Россети Сибирь" | "Красноярскэнерго" | ТП 37-13-19 | 6/0,4 | 0.1 | 0.011102 | 0 | 0
32672 | ПАО "Россети Сибирь" | "Красноярскэнерго" | ТП 37-13-4 | 6/0,4 | 0.63 | 0.12139 | 0 | 0.0225
32673 | ПАО "Россети Сибирь" | "Красноярскэнерго" | ТП 37-13-5 | 6/0,4 | 0.63 | 0.09011 | 0 | 0
32674 | ПАО "Россети Сибирь" | "Красноярскэнерго" | ТП 37-13-8 | 6/0,4 | 0.1 | 0.018253 | 0.0135 | 0
32675 | ПАО "Россети Сибирь" | "Красноярскэнерго" | ТП 37-14-1 | 6/0,4 | 0.16 | 0.040101 | 0 | 0
32676 | ПАО "Россети Сибирь" | "Красноярскэнерго" | ТП 37-8-9 | 6/0,4 | 0.63 | 0.12058 | 0 | 0
32677 | ПАО "Россети Сибирь" | "Красноярскэнерго" | ТП 39-2-15 | 6/0,4 | 0.25 | 0 | 0 | 0.0135
32678 | ПАО "Россети Сибирь" | "Красноярскэнерго" | ТП 39-7-1 | 6/0,4 | 0.32 | 0.174 | 0 | 0.0585
32679 | ПАО "Россети Сибирь" | "Красноярскэнерго" | ТП 39-7-8 | 6/0,4 | 0.4 | 0.14937 | 0 | 0.02925
32680 | ПАО "Россети Сибирь" | "Красноярскэнерго" | ТП 41-6-1 | 6/0,4 | 0.1 | 0 | 0 | 0
32681 | ПАО "Россети Сибирь" | "Красноярскэнерго" | ТП 42-14-1 | 6/0,4 | 0.56 | 0 | 0 | 0
32682 | ПАО "Россети Сибирь" | "Красноярскэнерго" | ТП 42-4-3 | 6/0,4 | 0.16 | 0.0077198 | 0 | 0.045
32683 | ПАО "Россети Сибирь" | "Красноярскэнерго" | ТП 42-4-5 | 6/0,4 | 0.4 | 0.059639 | 0.135 | 0.0045
32684 | ПАО "Россети Сибирь" | "Красноярскэнерго" | ТП 42-8-10 | 6/0,4 | 0.4 | 0.14063 | 0.0135 | 0
32685 | ПАО "Россети Сибирь" | "Красноярскэнерго" | ТП 42-8-18 | 6/0,4 | 0.4 | 0.028978 | 0 | 0.1755
32686 | ПАО "Россети Сибирь" | "Красноярскэнерго" | ТП 42-8-2 | 6/0,4 | 0.4 | 0.015989 | 0 | 0.09
32687 | ПАО "Россети Сибирь" | "Красноярскэнерго" | ТП 42-8-5 | 6/0,4 | 0.4 | 0.051834 | 0 | 0
32688 | ПАО "Россети Сибирь" | "Красноярскэнерго" | ТП 42-8-6 | 6/0,4 | 0.32 | 0 | 0 | 0.0225
32689 | ПАО "Россети Сибирь" | "Красноярскэнерго" | ТП 42-8-8 | 6/0,4 | 0.4 | 0 | 0 | 0.09
32690 | ПАО "Россети Сибирь" | "Красноярскэнерго" | ТП 44-1-4 (лэп не наша) | 10/0,4 | 0.4 | 0.50648 | 0 | 0
32691 | ПАО "Россети Сибирь" | "Красноярскэнерго" | ТП 44-1-5 (лэп не наша) | 10/0,4 | 0.63 | 0 | 0 | 0
32692 | ПАО "Россети Сибирь" | "Красноярскэнерго" | ТП 44-2-1 | 10/0,4 | 0.063 | 0 | 0 | 0
32693 | ПАО "Россети Сибирь" | "Красноярскэнерго" | ТП 44-3-2 | 10/0,4 | 0.25 | 0 | 0 | 0.0135
32694 | ПАО "Россети Сибирь" | "Красноярскэнерго" | ТП 44-3-4 | 10/0,4 | 0.4 | 0 | 0 | 0.054
32695 | ПАО "Россети Сибирь" | "Красноярскэнерго" | ТП 44-3-5 | 10/0,4 | 0.25 | 0 | 0 | 0
32696 | ПАО "Россети Сибирь" | "Красноярскэнерго" | ТП 44-3-6 | 10/0,4 | 0.25 | 0 | 0 | 0.0045
32697 | ПАО "Россети Сибирь" | "Красноярскэнерго" | ТП 44-4-12 | 10/0,4 | 0.4 | 0.016309 | 0.0135 | 0.0675
32698 | ПАО "Россети Сибирь" | "Красноярскэнерго" | ТП 44-4-17 | 10/0,4 | 0.25 | 0 | 0 | 0.0135
32699 | ПАО "Россети Сибирь" | "Красноярскэнерго" | ТП 44-4-18 | 10/0,4 | 0.25 | 0 | 0 | 0
32700 | ПАО "Россети Сибирь" | "Красноярскэнерго" | ТП 44-4-19 | 10/0,4 | 0.4 | 0 | 0 | 0.0405
32701 | ПАО "Россети Сибирь" | "Красноярскэнерго" | ТП 44-4-23 | 10/0,4 | 0.16 | 0 | 0 | 0.0135
32702 | ПАО "Россети Сибирь" | "Красноярскэнерго" | ТП 44-4-24 | 10/0,4 | 0.16 | 0 | 0 | 0
32703 | ПАО "Россети Сибирь" | "Красноярскэнерго" | ТП 44-4-25 | 10/0,4 | 0.063 | 0 | 0 | 0
32704 | ПАО "Россети Сибирь" | "Красноярскэнерго" | ТП 44-4-27 | 10/0,4 | 0.25 | 0 | 0.0045 | 0
32705 | ПАО "Россети Сибирь" | "Красноярскэнерго" | ТП 44-4-3 | 10/0,4 | 0.4 | 0 | 0 | 0.081
32706 | ПАО "Россети Сибирь" | "Красноярскэнерго" | ТП 44-4-5 | 10/0,4 | 0.4 | 0 | 0 | 0.0135
32707 | ПАО "Россети Сибирь" | "Красноярскэнерго" | ТП 44-4-6 | 10/0,4 | 0.25 | 0 | 0 | 0.063
32708 | ПАО "Россети Сибирь" | "Красноярскэнерго" | ТП 44-5-1 | 10/0,4 | 0.4 | 0.064016 | 0 | 0.117
32709 | ПАО "Россети Сибирь" | "Красноярскэнерго" | ТП 44-5-10 | 10/0,4 | 0.315 | 0 | 0 | 0.18675
32710 | ПАО "Россети Сибирь" | "Красноярскэнерго" | ТП 44-5-2 | 10/0,4 | 0.4 | 0.0098941 | 0 | 0
32711 | ПАО "Россети Сибирь" | "Красноярскэнерго" | ТП 44-5-3 | 10/0,4 | 0.315 | 0 | 0 | 0
32712 | ПАО "Россети Сибирь" | "Красноярскэнерго" | ТП 44-5-5 | 10/0,4 | 0.25 | 0 | 0 | 0
32713 | ПАО "Россети Сибирь" | "Красноярскэнерго" | ТП 44-5-6 | 10/0,4 | 0.25 | 0.020501 | 0 | 0
32714 | ПАО "Россети Сибирь" | "Красноярскэнерго" | ТП 44-5-7 | 10/0,4 | 0.63 | 0.069022 | 0 | 0.0135
32715 | ПАО "Россети Сибирь" | "Красноярскэнерго" | ТП 44-5-8 | 10/0,4 | 0.063 | 0.0084073 | 0 | 0.0135
32716 | ПАО "Россети Сибирь" | "Красноярскэнерго" | ТП 44-5-9 | 10/0,4 | 0.16 | 0 | 0 | 0
32717 | ПАО "Россети Сибирь" | "Красноярскэнерго" | ТП 44-8-1 | 10/0,4 | 0.25 | 0.081232 | 0.0135 | 0.0135
32718 | ПАО "Россети Сибирь" | "Красноярскэнерго" | ТП 44-8-2 | 10/0,4 | 0.4 | 0.021803 | 0 | 0
32719 | ПАО "Россети Сибирь" | "Красноярскэнерго" | ТП 44-8-4 | 10/0,4 | 0.63 | 0.029458 | 0 | 0.009
32720 | ПАО "Россети Сибирь" | "Красноярскэнерго" | ТП 44-8-5 | 10/0,4 | 0.63 | 0.12568 | 0.0135 | 0.063
32721 | ПАО "Россети Сибирь" | "Красноярскэнерго" | ТП 44-8-6 | 10/0,4 | 0.25 | 0.15712 | 0 | 0.0495
32722 | ПАО "Россети Сибирь" | "Красноярскэнерго" | ТП 44-8-7 | 10/0,4 | 0.16 | 0.023808 | 0 | 0
32723 | ПАО "Россети Сибирь" | "Красноярскэнерго" | ТП 6000 | 6/0,4 | 0.16 | 0.0014141 | 0 | 0.0135
32724 | ПАО "Россети Сибирь" | "Красноярскэнерго" | ТП 638 | 6/0,4 | 0.32 | 0 | 0 | 0.0075
32725 | ПАО "Россети Сибирь" | "Красноярскэнерго" | ТП 692 | 6/0,4 | 0.25 | 0.088234 | 0 | 0
32726 | ПАО "Россети Сибирь" | "Красноярскэнерго" | ТП 75-2-11 | 10/0,4 | 0.25 | 0 | 0 | 0
32727 | ПАО "Россети Сибирь" | "Красноярскэнерго" | ТП 75-2-6 | 10/0,4 | 0.16 | 0 | 0 | 0
32728 | ПАО "Россети Сибирь" | "Красноярскэнерго" | ТП 75-2-8 | 10/0,4 | 0.4 | 0 | 0 | 0
32729 | ПАО "Россети Сибирь" | "Красноярскэнерго" | ТП 75-3-1 | 10/0,4 | 0.63 | 0 | 0 | 0
32730 | ПАО "Россети Сибирь" | "Красноярскэнерго" | ТП 75-3-3 | 10/0,4 | 0.4 | 0.011187 | 0 | 0.0135
32731 | ПАО "Россети Сибирь" | "Красноярскэнерго" | ТП 75-4-11 | 10/0,4 | 0.4 | 0 | 0 | 0.0135
32732 | ПАО "Россети Сибирь" | "Красноярскэнерго" | ТП 75-4-13 | 10/0,4 | 0.25 | 0.043254 | 0 | 0
32733 | ПАО "Россети Сибирь" | "Красноярскэнерго" | ТП 75-4-3 | 10/0,4 | 0.25 | 0 | 0 | 0
32734 | ПАО "Россети Сибирь" | "Красноярскэнерго" | ТП 75-4-7 | 10/0,4 | 0.25 | 0 | 0 | 0.009
32735 | ПАО "Россети Сибирь" | "Красноярскэнерго" | ТП 75-4-8 | 10/0,4 | 0.25 | 0 | 0 | 0.1035
32736 | ПАО "Россети Сибирь" | "Красноярскэнерго" | ТП 75-6-1 | 10/0,4 | 0.4 | 0 | 0 | 0.054
32737 | ПАО "Россети Сибирь" | "Красноярскэнерго" | ТП 75-6-11 | 10/0,4 | 0.1 | 0.0040932 | 0 | 0
32738 | ПАО "Россети Сибирь" | "Красноярскэнерго" | ТП 75-6-2 | 10/0,4 | 0.16 | 0 | 0 | 0.014
32739 | ПАО "Россети Сибирь" | "Красноярскэнерго" | ТП 75-6-4 | 10/0,4 | 0.25 | 0 | 0 | 0
32740 | ПАО "Россети Сибирь" | "Красноярскэнерго" | ТП 75-6-6 | 10/0,4 | 0.16 | 0.061685 | 0 | 0
32741 | ПАО "Россети Сибирь" | "Красноярскэнерго" | ТП 85-1-10 | 10/0,4 | 0.4 | 0.11237 | 0.027 | 0.1881
32742 | ПАО "Россети Сибирь" | "Красноярскэнерго" | ТП 85-1-11 | 10/0,4 | 0.25 | 0.041607 | 0 | 0
32743 | ПАО "Россети Сибирь" | "Красноярскэнерго" | ТП 85-1-13 | 10/0,4 | 0.16 | 0.029253 | 0 | 0
32744 | ПАО "Россети Сибирь" | "Красноярскэнерго" | ТП 85-1-14 | 10/0,4 | 0.4 | 0.017979 | 0 | 0.0135
32745 | ПАО "Россети Сибирь" | "Красноярскэнерго" | ТП 85-1-2 | 10/0,4 | 0.16 | 0.043145 | 0 | 0.0405
32746 | ПАО "Россети Сибирь" | "Красноярскэнерго" | ТП 85-1-21 | 10/0,4 | 0.63 | 0.058228 | 0 | 0
32747 | ПАО "Россети Сибирь" | "Красноярскэнерго" | ТП 85-1-4 | 10/0,4 | 0.4 | 0.10267 | 0 | 0.0135
32748 | ПАО "Россети Сибирь" | "Красноярскэнерго" | ТП 85-1-47 кузнецово-заповедный | 10/0,4 | 0.4 | 0 | 0 | 0.0405
32749 | ПАО "Россети Сибирь" | "Красноярскэнерго" | ТП 85-1-48 кузнецово-заповедный | 10/0,4 | 0.63 | 0 | 0 | 0.144
32750 | ПАО "Россети Сибирь" | "Красноярскэнерго" | ТП 85-1-5 | 10/0,4 | 0.16 | 0.084747 | 0 | 0
32751 | ПАО "Россети Сибирь" | "Красноярскэнерго" | ТП 85-1-50 кузнецово-заповедный | 10/0,4 | 0.4 | 0 | 0 | 0.0801
32752 | ПАО "Россети Сибирь" | "Красноярскэнерго" | ТП 85-1-9 | 10/0,4 | 0.025 | 0.008968 | 0 | 0
32753 | ПАО "Россети Сибирь" | "Красноярскэнерго" | ТП 85-2-3 | 10/0,4 | 0.25 | 0 | 0 | 0
32754 | ПАО "Россети Сибирь" | "Красноярскэнерго" | РП 123 | 6/0,4 | 1.25 | 0.39945 | 0 | 0
32755 | ПАО "Россети Сибирь" | "Красноярскэнерго" | ТП 5105 | 6/0,4 | 0.16 | 0.0094041 | 0 | 0.117
32756 | ПАО "Россети Сибирь" | "Красноярскэнерго" | ТП 63-13-4 | 10/0,4 | 0.16 | 0.031983 | 0 | 0
32757 | ПАО "Россети Сибирь" | "Красноярскэнерго" | ТП 83-01-1 | 10/0,4 | 0.25 | 0.037175 | 0 | 0
32758 | ПАО "Россети Сибирь" | "Красноярскэнерго" | ТП 83-01-2 | 10/0,4 | 0.1 | 0.01973 | 0 | 0
32759 | ПАО "Россети Сибирь" | "Красноярскэнерго" | ТП 130-1-14 | 10/0,4 | 0.1 | 0.0033984 | 0 | 0
32760 | ПАО "Россети Сибирь" | "Красноярскэнерго" | ТП 130-1-25 д.Терентьево | 10/0,4 | 0.04 | 0 | 0 | 0.0405
32761 | ПАО "Россети Сибирь" | "Красноярскэнерго" | ТП 130-1-26 д.Терентьево | 10/0,4 | 0.1 | 0.011739 | 0 | 0.081
32762 | ПАО "Россети Сибирь" | "Красноярскэнерго" | ТП 130-1-27 Лужники | 10/0,4 | 0.025 | 0 | 0 | 0.0135
32763 | ПАО "Россети Сибирь" | "Красноярскэнерго" | ТП 130-1-31 д.Терентьево | 10/0,4 | 0.25 | 0 | 0 | 0.1215
32764 | ПАО "Россети Сибирь" | "Красноярскэнерго" | ТП 130-1-34 с.Есаулово | 10/0,4 | 0.25 | 0 | 0 | 0.0405
32765 | ПАО "Россети Сибирь" | "Красноярскэнерго" | ТП 130-1-37 Есауловосити | 10/0,4 | 0.25 | 0.063815 | 0.0135 | 0.162
32766 | ПАО "Россети Сибирь" | "Красноярскэнерго" | ТП 130-1-39 | 10/0,4 | 0.04 | 0 | 0 | 0
32767 | ПАО "Россети Сибирь" | "Красноярскэнерго" | ТП 130-2-17 | 10/0,4 | 0.25 | 0 | 0 | 0
32768 | ПАО "Россети Сибирь" | "Красноярскэнерго" | ТП 130-2-18 | 10/0,4 | 0.1 | 0.027819 | 0 | 0.0405
32769 | ПАО "Россети Сибирь" | "Красноярскэнерго" | ТП 130-2-19 | 10/0,4 | 0.063 | 0.00067402 | 0 | 0.027
32770 | ПАО "Россети Сибирь" | "Красноярскэнерго" | ТП 137-4-4 д. Киндяково | 10/0,4 | 0.63 | 0 | 0 | 0
32771 | ПАО "Россети Сибирь" | "Красноярскэнерго" | ТП 137-4-5 д.Киндяково | 10/0,4 | 0.63 | 0 | 0 | 0.0135
32772 | ПАО "Россети Сибирь" | "Красноярскэнерго" | ТП 137-4-6 д. Киндяково | 10/0,4 | 0.63 | 0 | 0 | 0.0135
32773 | ПАО "Россети Сибирь" | "Красноярскэнерго" | ТП 137-4-7 д. Киндяково | 10/0,4 | 0.63 | 0.0040781 | 0 | 0.0594
32774 | ПАО "Россети Сибирь" | "Красноярскэнерго" | ТП 137-4-8 д. Киндяково | 10/0,4 | 0.63 | 0 | 0 | 0
32775 | ПАО "Россети Сибирь" | "Красноярскэнерго" | ТП 250/10/0,4 130-1-22 д.Терентьево | 6/0,4 | 0.25 | 0 | 0 | 0
32776 | ПАО "Россети Сибирь" | "Красноярскэнерго" | ТП 35-1-19 д. Свищево | 10/0,4 | 0.4 | 0 | 0 | 0.0135
32777 | ПАО "Россети Сибирь" | "Красноярскэнерго" | ТП 35-1-9 п.Маганский | 10/0,4 | 0.25 | 0 | 0 | 0.027
32778 | ПАО "Россети Сибирь" | "Красноярскэнерго" | ТП 35-3-2 | 10/0,4 | 0.063 | 0 | 0 | 0
32779 | ПАО "Россети Сибирь" | "Красноярскэнерго" | ТП 35-3-25 МАГАНСК | 10/0,4 | 0.63 | 0.0047578 | 0 | 0
32780 | ПАО "Россети Сибирь" | "Красноярскэнерго" | ТП 35-3-26 | 10/0,4 | 0.63 | 0.00045123 | 0 | 0.054
32781 | ПАО "Россети Сибирь" | "Красноярскэнерго" | ТП 35-3-27 | 10/0,4 | 0.4 | 0.0038515 | 0 | 0.0135
32782 | ПАО "Россети Сибирь" | "Красноярскэнерго" | ТП 35-3-28 | 10/0,4 | 0.4 | 0.0045312 | 0 | 0
32783 | ПАО "Россети Сибирь" | "Красноярскэнерго" | ТП 35-3-29 | 10/0,4 | 0.4 | 0.0052109 | 0 | 0.0135
32784 | ПАО "Россети Сибирь" | "Красноярскэнерго" | ТП 35-3-30 | 10/0,4 | 0.25 | 0.003625 | 0 | 0
32785 | ПАО "Россети Сибирь" | "Красноярскэнерго" | ТП 35-3-34 | 10/0,4 | 0.16 | 0.010558 | 0 | 0
32786 | ПАО "Россети Сибирь" | "Красноярскэнерго" | ТП 35-3-38 | 10/0,4 | 0.16 | 0 | 0 | 0
32787 | ПАО "Россети Сибирь" | "Красноярскэнерго" | ТП 35-4-11 Маганск | 10/0,4 | 0.04 | 0 | 0 | 0
32788 | ПАО "Россети Сибирь" | "Красноярскэнерго" | ТП 35-4-9 | 10/0,4 | 0.25 | 0 | 0 | 0.0135
32789 | ПАО "Россети Сибирь" | "Красноярскэнерго" | ТП 36-5-14 | 10/0,4 | 0.25 | 0.002039 | 0 | 0
32790 | ПАО "Россети Сибирь" | "Красноярскэнерго" | ТП 37-13-43 Ермолаево | 6/0,4 | 0.1 | 0 | 0.0135 | 0
32791 | ПАО "Россети Сибирь" | "Красноярскэнерго" | ТП 37-13-44 п.Ермолаевский | 6/0,4 | 0.1 | 0 | 0 | 0.0135
32792 | ПАО "Россети Сибирь" | "Красноярскэнерго" | ТП 37-13-48 | 6/0,4 | 0.1 | 0.024811 | 0 | 0
32793 | ПАО "Россети Сибирь" | "Красноярскэнерго" | ТП 37-13-54 Ермолаевский за | 10/0,4 | 0 | 0.0027187 | 0 | 0
32794 | ПАО "Россети Сибирь" | "Красноярскэнерго" | ТП 37-13-65 | 6/0,4 | 0.25 | 0 | 0 | 0.081
32795 | ПАО "Россети Сибирь" | "Красноярскэнерго" | ТП 37-14-12 п.Ермолаево | 6/0,4 | 0 | 0.051324 | 0 | 0.0405
32796 | ПАО "Россети Сибирь" | "Красноярскэнерго" | ТП 37-14-13 Ермолаево | 6/0,4 | 0.1 | 0.03169 | 0 | 0
32797 | ПАО "Россети Сибирь" | "Красноярскэнерго" | ТП 37-14-14 Ермолаево | 6/0,4 | 0.1 | 0.024504 | 0 | 0
32798 | ПАО "Россети Сибирь" | "Красноярскэнерго" | ТП 37-14-20 |  | 0.025 | 0.0040781 | 0 | 0
32799 | ПАО "Россети Сибирь" | "Красноярскэнерго" | ТП 37-14-24 | 6/0,4 | 0.16 | 0.002056 | 0 | 0
32800 | ПАО "Россети Сибирь" | "Красноярскэнерго" | ТП 37-14-5 | 6/0,4 | 0.25 | 0.067968 | 0 | 0.027
32801 | ПАО "Россети Сибирь" | "Красноярскэнерго" | ТП 37-8-14 | 6/0,4 | 0 | 0.0063437 | 0 | 0
32802 | ПАО "Россети Сибирь" | "Красноярскэнерго" | ТП 39-11-28 | 6/0,4 | 0.1 | 0.0029019 | 0 | 0
32803 | ПАО "Россети Сибирь" | "Красноярскэнерго" | ТП 39-11-30 п. Березовка | 6/0,4 | 0.16 | 0.0031718 | 0 | 0
32804 | ПАО "Россети Сибирь" | "Красноярскэнерго" | ТП 39-7-13 2-й км.Автодоро | 6/0,4 | 0.063 | 0.011072 | 0 | 0.0585
32805 | ПАО "Россети Сибирь" | "Красноярскэнерго" | ТП 42-10-5 | 6/0,4 | 0.25 | 0.0068855 | 0 | 0.2385
32806 | ПАО "Россети Сибирь" | "Красноярскэнерго" | ТП 42-8-16 | 6/0,4 | 0.4 | 0.060919 | 0.027 | 0.1782
32807 | ПАО "Россети Сибирь" | "Красноярскэнерго" | ТП 44-2-5 | 10/0,4 | 0.16 | 0 | 0 | 0.0945
32808 | ПАО "Россети Сибирь" | "Красноярскэнерго" | ТП 44-2-9 С. ВОЗНЕСЕНКА | 10/0,4 | 0.1 | 0 | 0 | 0
32809 | ПАО "Россети Сибирь" | "Красноярскэнерго" | ТП 44-3-8 | 10/0,4 | 0.04 | 0 | 0 | 0.0135
32810 | ПАО "Россети Сибирь" | "Красноярскэнерго" | ТП 44-4-10 | 10/0,4 | 0.1 | 0 | 0 | 0
32811 | ПАО "Россети Сибирь" | "Красноярскэнерго" | ТП 44-4-33 с.Вознесенка | 10/0,4 | 0.16 | 0 | 0 | 0.0675
32812 | ПАО "Россети Сибирь" | "Красноярскэнерго" | ТП 44-4-34 ДНТ Славянка | 10/0,4 | 0.16 | 0 | 0 | 0.054
32813 | ПАО "Россети Сибирь" | "Красноярскэнерго" | ТП 44-4-39 | 10/0,4 | 0.25 | 0 | 0 | 0
32814 | ПАО "Россети Сибирь" | "Красноярскэнерго" | ТП 44-5-13 Бархатово | 10/0,4 | 0.16 | 0.0028254 | 0 | 0.351
32815 | ПАО "Россети Сибирь" | "Красноярскэнерго" | ТП 44-7-3 | 10/0,4 | 0.4 | 0 | 0 | 0.0135
32816 | ПАО "Россети Сибирь" | "Красноярскэнерго" | ТП 75-1-6 Свищево | 10/0,4 | 0.025 | 0 | 0 | 0
32817 | ПАО "Россети Сибирь" | "Красноярскэнерго" | ТП 75-6-42 с.Зыково | 10/0,4 | 0.04 | 0 | 0 | 0.027
32818 | ПАО "Россети Сибирь" | "Красноярскэнерго" | ТП 75-6-43 с.Зыково | 10/0,4 | 0.04 | 9.44e-06 | 0 | 0.0405
32819 | ПАО "Россети Сибирь" | "Красноярскэнерго" | ТП 75-6-44 с.Зыково | 10/0,4 | 0.04 | 0.0045312 | 0 | 0
32820 | ПАО "Россети Сибирь" | "Красноярскэнерго" | ТП 75-6-5 | 10/0,4 | 0.25 | 0 | 0 | 0.027
32821 | ПАО "Россети Сибирь" | "Красноярскэнерго" | ТП 75-6-52 | 10/0,4 | 0.063 | 0 | 0 | 0
32822 | ПАО "Россети Сибирь" | "Красноярскэнерго" | ТП 75-6-56 | 10/0,4 | 0.25 | 0.00021618 | 0 | 0.0225
32823 | ПАО "Россети Сибирь" | "Красноярскэнерго" | ТП 85-1-46 | 10/0,4 | 0.4 | 0 | 0.0135 | 0.0945
32824 | ПАО "Россети Сибирь" | "Красноярскэнерго" | ТП 85-1-54 пос.Луговой | 10/0,4 | 0.63 | 0 | 0 | 0.0945
32825 | ПАО "Россети Сибирь" | "Красноярскэнерго" | ТП 85-1-55 | 10/0,4 | 0.63 | 0 | 0 | 0.027
32826 | ПАО "Россети Сибирь" | "Красноярскэнерго" | ТП 85-1-59 д.Кузнецово | 10/0,4 | 0.16 | 0 | 0 | 0.036
32827 | ПАО "Россети Сибирь" | "Красноярскэнерго" | ТП 85-1-67 д.Лукино | 10/0,4 | 0.063 | 0 | 0 | 0.0135
32828 | ПАО "Россети Сибирь" | "Красноярскэнерго" | ТП 85-1-70 д.Кузнецово | 10/0,4 | 0.4 | 0 | 0 | 0.0675
32829 | ПАО "Россети Сибирь" | "Красноярскэнерго" | ТП 85-1-71 д.Кузнецово | 10/0,4 | 0.63 | 0 | 0 | 0.054
32830 | ПАО "Россети Сибирь" | "Красноярскэнерго" | ТП 85-1-72 д.Кузнецово | 10/0,4 | 0.4 | 0 | 0 | 0.0135
32831 | ПАО "Россети Сибирь" | "Красноярскэнерго" | ТП 85-1-74кВ 10/0,4кВ | 10/0,4 | 0.4 | 0 | 0 | 0
32832 | ПАО "Россети Сибирь" | "Красноярскэнерго" | ТП 85-1-8 | 10/0,4 | 0.25 | 0.0028093 | 0 | 0.027
32833 | ПАО "Россети Сибирь" | "Красноярскэнерго" | ТП 85-1-80 | 10/0,4 | 0.4 | 0.00085526 | 0 | 0
32834 | ПАО "Россети Сибирь" | "Красноярскэнерго" | ТП 85-1-85 | 10/0,4 | 0.25 | 0.0058962 | 0 | 0
32835 | ПАО "Россети Сибирь" | "Красноярскэнерго" | ТП 85-1-91 Вольф Светлана Викторовна | 10/0,4 | 0.25 | 0 | 0 | 0
32836 | ПАО "Россети Сибирь" | "Красноярскэнерго" | ТП 85-1-92 | 10/0,4 | 0.063 | 0.0052109 | 0 | 0
32837 | ПАО "Россети Сибирь" | "Красноярскэнерго" | ТП 85-1-94 Д. КУЗНЕЦОВО | 10/0,4 | 0.04 | 0.003625 | 0 | 0.027
32838 | ПАО "Россети Сибирь" | "Красноярскэнерго" | ТП 37-13-50 д. Ермолаево, ул. Озерная | 6/0,4 | 0.1 | 0.01124 | 0 | 0
32839 | ПАО "Россети Сибирь" | "Красноярскэнерго" | ТП 130-1-28 ДНТ Лужники | 10/0,4 | 0.04 | 0 | 0 | 0.027
32840 | ПАО "Россети Сибирь" | "Красноярскэнерго" | ТП 42-10-14 вдоль а/д Байкал М-53 | 6/0,4 | 0.16 | 0.001147 | 0 | 0.09
32841 | ПАО "Россети Сибирь" | "Красноярскэнерго" | ТП 75-6-61 СНТ Чернобылец | 10/0,4 | 0.4 | 0 | 0 | 0.216
32842 | ПАО "Россети Сибирь" | "Красноярскэнерго" | ТП 664 | 6/0,4 | 0.25 | 0.018328 | 0 | 0.0585
32843 | ПАО "Россети Сибирь" | "Красноярскэнерго" | ТП 5107 | 6/0,4 | 0.63 | 0.0029285 | 0 | 0
32844 | ПАО "Россети Сибирь" | "Красноярскэнерго" | ТП 605 | 6/0,4 | 0.1 | 0.00067118 | 0 | 0
32845 | ПАО "Россети Сибирь" | "Красноярскэнерго" | ТП 5074 | 6/0,4 | 0.4 | 0.0026432 | 0 | 0.054
32846 | ПАО "Россети Сибирь" | "Красноярскэнерго" | ТП 779 | 6/0,4 | 0.16 | 0.030445 | 0 | 0.0135
32847 | ПАО "Россети Сибирь" | "Красноярскэнерго" | ТП 5062 | 6/0,4 | 0.25 | 0.021202 | 0 | 0
32848 | ПАО "Россети Сибирь" | "Красноярскэнерго" | ТП 5110 | 6/0,4 | 0.04 | 0.011654 | 0 | 0
32849 | ПАО "Россети Сибирь" | "Красноярскэнерго" | ТП 6056 | 6/0,4 | 0.1 | 0.0094211 | 0.0135 | 0.0135
32850 | ПАО "Россети Сибирь" | "Красноярскэнерго" | ТП 6038 | 6/0,4 | 0.1 | 0.00087792 | 0 | 0
32851 | ПАО "Россети Сибирь" | "Красноярскэнерго" | ТП 6065 | 6/0,4 | 0.1 | 0.0026309 | 0 | 0
32852 | ПАО "Россети Сибирь" | "Красноярскэнерго" | ТП 5085 | 6/0,4 | 0.1 | 0.0059463 | 0 | 0.1105
32853 | ПАО "Россети Сибирь" | "Красноярскэнерго" | ТП 6289 СНТ «Солнечный» | 6/0,4 | 0.4 | 0.25421 | 0 | 0.054
32854 | ПАО "Россети Сибирь" | "Красноярскэнерго" | ТП 5094 | 6/0,4 | 0.63 | 0.084123 | 0 | 0.0225
32855 | ПАО "Россети Сибирь" | "Красноярскэнерго" | ТП 83-01-3 | 10/0,4 | 0.16 | 0.01163 | 0 | 0
32856 | ПАО "Россети Сибирь" | "Красноярскэнерго" | ТП 5112 | 6/0,4 | 0.16 | 0.0032993 | 0 | 0.09
32857 | ПАО "Россети Сибирь" | "Красноярскэнерго" | ТП 83-01-4 (ОУ) | 10/0,4 | 0.25 | 0.051089 | 0 | 0.0081
32858 | ПАО "Россети Сибирь" | "Красноярскэнерго" | ТП 83-01-5 | 10/0,4 | 0.16 | 0.030737 | 0 | 0
32859 | ПАО "Россети Сибирь" | "Красноярскэнерго" | ТП 83-01-6 | 10/0,4 | 0.25 | 0.014953 | 0 | 0
32860 | ПАО "Россети Сибирь" | "Красноярскэнерго" | ТП 83-01-7 | 10/0,4 | 0.25 | 0.056489 | 0 | 0
32861 | ПАО "Россети Сибирь" | "Красноярскэнерго" | ТП 83-01-8 | 10/0,4 | 0.25 | 0.024506 | 0 | 0
32862 | ПАО "Россети Сибирь" | "Красноярскэнерго" | ТП 83-07-2 | 10/0,4 | 0.1 | 0.037382 | 0 | 0
32863 | ПАО "Россети Сибирь" | "Красноярскэнерго" | КТП 33-15-4 (ОУ) | 10/0,4 | 0.25 | 0.0087226 | 0 | 0
32864 | ПАО "Россети Сибирь" | "Красноярскэнерго" | ТП 83-08-2 | 10/0,4 | 0.1 | 0.063135 | 0 | 0
32865 | ПАО "Россети Сибирь" | "Красноярскэнерго" | РП -1 | 10/0,4 | 0.4 | 0.30291 | 0 | 0
32866 | ПАО "Россети Сибирь" | "Красноярскэнерго" | ЗТП 1-02-5 | 10/0,4 | 0.25 | 0.046464 | 0 | 0.0135
32867 | ПАО "Россети Сибирь" | "Красноярскэнерго" | ТП 83-11-1 | 10/0,4 | 0.1 | 0.03759 | 0 | 0
32868 | ПАО "Россети Сибирь" | "Красноярскэнерго" | ТП 83-11-4 | 10/0,4 | 0.1 | 0.054412 | 0 | 0
32869 | ПАО "Россети Сибирь" | "Красноярскэнерго" | ТП 83-11-5 (ОУ) | 10/0,4 | 0.25 | 0.09491 | 0 | 0
32870 | ПАО "Россети Сибирь" | "Красноярскэнерго" | ТП 83-11-6 | 10/0,4 | 0.4 | 0.018068 | 0 | 0
32871 | ПАО "Россети Сибирь" | "Красноярскэнерго" | ЗТП 1-03-5 - ОУ | 10/0,4 | 0.32 | 0.034838 | 0 | 0.0027
32872 | ПАО "Россети Сибирь" | "Красноярскэнерго" | ЗТП 8-36-23 - ОУ | 10/0,4 | 0.4 | 0.034793 | 0 | 0.0108
32873 | ПАО "Россети Сибирь" | "Красноярскэнерго" | СКТП 1-04-2 - ОУ | 10/0,4 | 0.2 | 0.11029 | 0 | 0
32874 | ПАО "Россети Сибирь" | "Красноярскэнерго" | ТП 34-08-3 (Алиева) | 10/0,4 | 0.1 | 0.010453 | 0 | 0
32875 | ПАО "Россети Сибирь" | "Красноярскэнерго" | ТП 83-11-7 | 10/0,4 | 0.1 | 0.048597 | 0 | 0
32876 | ПАО "Россети Сибирь" | "Красноярскэнерго" | ТП 83-11-8 | 10/0,4 | 0.063 | 0.057943 | 0 | 0
32877 | ПАО "Россети Сибирь" | "Красноярскэнерго" | ТП 83-11-12 | 10/0,4 | 0.4 | 0.023676 | 0 | 0
32878 | ПАО "Россети Сибирь" | "Красноярскэнерго" | ТП 83-14-3 | 10/0,4 | 0.1 | 0.0087226 | 0 | 0
32879 | ПАО "Россети Сибирь" | "Красноярскэнерго" | ТП 83-14-4 (ОУ) | 10/0,4 | 0.06 | 0.018276 | 0 | 0
32880 | ПАО "Россети Сибирь" | "Красноярскэнерго" | ТП 83-14-5 | 10/0,4 | 0.1 | 0.031152 | 0 | 0
32881 | ПАО "Россети Сибирь" | "Красноярскэнерго" | ТП 83-14-7 | 10/0,4 | 0.1 | 0.018068 | 0 | 0
32882 | ПАО "Россети Сибирь" | "Красноярскэнерго" | ТП 82-01-3 На обслуживании | 10/0,4 | 0.63 | 0.10241 | 0 | 0
32883 | ПАО "Россети Сибирь" | "Красноярскэнерго" | ТП 132-02-1 | 10/0,4 | 0.25 | 0.035158 | 0 | 0
32884 | ПАО "Россети Сибирь" | "Красноярскэнерго" | ТП 64-01-12 | 10/0,4 | 0.25 | 0.028452 | 0 | 0
32885 | ПАО "Россети Сибирь" | "Красноярскэнерго" | ТП 81-06-1 | 10/0,4 | 0.25 | 0.22348 | 0 | 0
32886 | ПАО "Россети Сибирь" | "Красноярскэнерго" | ТП 148-03-4 | 10/0,4 | 0.16 | 0.0090473 | 0 | 0
32887 | ПАО "Россети Сибирь" | "Красноярскэнерго" | ТП 80-06-1 | 10/0,4 | 0.4 | 0.11475 | 0 | 0.045
32888 | ПАО "Россети Сибирь" | "Красноярскэнерго" | КТП 33-03-6 | 10/0,4 | 0.4 | 0.041412 | 0 | 0
32889 | ПАО "Россети Сибирь" | "Красноярскэнерго" | ЗТП 42-10-4 | 10/0,4 | 0.25 | 0.039082 | 0 | 0
32890 | ПАО "Россети Сибирь" | "Красноярскэнерго" | КТП 33-06-6 | 10/0,4 | 0.1 | 0.015298 | 0 | 0.0405
32891 | ПАО "Россети Сибирь" | "Красноярскэнерго" | ТП 33-10-32 | 10/0,4 | 0.1 | 0 | 0 | 0
32892 | ПАО "Россети Сибирь" | "Красноярскэнерго" | ЗТП 33-03-7 | 10/0,4 | 0.4 | 0.074397 | 0 | 0
32893 | ПАО "Россети Сибирь" | "Красноярскэнерго" | КТП 32-02-10 | 10/0,4 | 0.1 | 0.0054827 | 0 | 0
32894 | ПАО "Россети Сибирь" | "Красноярскэнерго" | КТПС 46-15-2270 | 10/0,4 | 0.025 | 0 | 0 | 0
32895 | ПАО "Россети Сибирь" | "Красноярскэнерго" | ТП 53-08-3025и | 10/0,4 | 0.63 | 0.01657 | 0 | 0
32896 | ПАО "Россети Сибирь" | "Красноярскэнерго" | ТП 49-02-3039 | 10/0,4 | 0.1 | 0.0028084 | 0 | 0
32897 | ПАО "Россети Сибирь" | "Красноярскэнерго" | ТП 46-06-737 | 10/0,4 | 0.25 | 0.010057 | 0 | 0.081
32898 | ПАО "Россети Сибирь" | "Красноярскэнерго" | ТП 53-08-3013и | 10/0,4 | 0.63 | 0.28298 | 0 | 0
32899 | ПАО "Россети Сибирь" | "Красноярскэнерго" | ТП 53-07-748 | 10/0,4 | 0.4 | 0.007181 | 0 | 0
32900 | ПАО "Россети Сибирь" | "Красноярскэнерго" | ТП 53-08-3026и - ОУ | 10/0,4 | 0.25 | 0.045979 | 0 | 0
32901 | ПАО "Россети Сибирь" | "Красноярскэнерго" | ТП 14-07-1927 - ОУ | 10/0,4 | 0.25 | 0.01104 | 0 | 0
32902 | ПАО "Россети Сибирь" | "Красноярскэнерго" | ТП 46-15-2266 | 10/0,4 | 0.63 | 0.019311 | 0 | 0
32903 | ПАО "Россети Сибирь" | "Красноярскэнерго" | ТП 53-10-2476 - ОУ | 10/0,4 | 0.4 | 0.022854 | 0 | 0
32904 | ПАО "Россети Сибирь" | "Красноярскэнерго" | ТП 53-06-2485 - ОУ | 10/0,4 | 0.1 | 0.012166 | 0 | 0
32905 | ПАО "Россети Сибирь" | "Красноярскэнерго" | ТП 53-07-804 | 10/0,4 | 0.1 | 0.0015011 | 0 | 0
32906 | ПАО "Россети Сибирь" | "Красноярскэнерго" | ТП 53-11-3005 | 10/0,4 | 0.1 | 100 | 0 | 0
32907 | ПАО "Россети Сибирь" | "Красноярскэнерго" | ТП 81-05-1 | 10/0,4 | 0.16 | 0.057735 | 0 | 0
32908 | ПАО "Россети Сибирь" | "Красноярскэнерго" | КСТП 25/10/0,4 кВ №134-1-35 п.Солонцы | 10/0,4 | 0.16 | 0 | 0 | 0
32909 | ПАО "Россети Сибирь" | "Красноярскэнерго" | ТП 81-09-1 | 10/0,4 | 0.1 | 0.042367 | 0 | 0
32910 | ПАО "Россети Сибирь" | "Красноярскэнерго" | ТП 81-09-2 | 10/0,4 | 0.1 | 0.017653 | 0 | 0
32911 | ПАО "Россети Сибирь" | "Красноярскэнерго" | ТП 81-09-3 | 10/0,4 | 0.25 | 0.046105 | 0 | 0
32912 | ПАО "Россети Сибирь" | "Красноярскэнерго" | ТП 81-09-5 | 10/0,4 | 0.1 | 0.023468 | 0 | 0.009
32913 | ПАО "Россети Сибирь" | "Красноярскэнерго" | ТП 81-09-8 | 10/0,4 | 0.1 | 0 | 0 | 0
32914 | ПАО "Россети Сибирь" | "Красноярскэнерго" | ТП 81-10-1 | 10/0,4 | 0.4 | 0.036136 | 0 | 0
32915 | ПАО "Россети Сибирь" | "Красноярскэнерго" | ТП 81-10-2 (ОУ) | 10/0,4 | 0.16 | 0.067288 | 0 | 0
32916 | ПАО "Россети Сибирь" | "Красноярскэнерго" | ТП 81-10-3 | 10/0,4 | 0.1 | 0.00062304 | 0 | 0
32917 | ПАО "Россети Сибирь" | "Красноярскэнерго" | ТП 81-14-3 | 10/0,4 | 0.1 | 0.052751 | 0 | 0
32918 | ПАО "Россети Сибирь" | "Красноярскэнерго" | ТП 81-14-4 | 10/0,4 | 0.06 | 0.03406 | 0 | 0
32919 | ПАО "Россети Сибирь" | "Красноярскэнерго" | ТП 81-14-5 | 10/0,4 | 0.16 | 0 | 0 | 0
32920 | ПАО "Россети Сибирь" | "Красноярскэнерго" | ТП 81-14-6 | 10/0,4 | 0.063 | 0.02056 | 0 | 0
32921 | ПАО "Россети Сибирь" | "Красноярскэнерго" | ТП 81-23-1 | 10/0,4 | 0.1 | 0.044444 | 0 | 0
32922 | ПАО "Россети Сибирь" | "Красноярскэнерго" | ТП 33-07-24 (ОУ) | 10/0,4 | 0.4 | 0.015161 | 0 | 0
32923 | ПАО "Россети Сибирь" | "Красноярскэнерго" | ТП 33-07-25 | 10/0,4 | 0.063 | 0.00062304 | 0 | 0
32924 | ПАО "Россети Сибирь" | "Красноярскэнерго" | ТП 35-01-1 | 10/0,4 | 0 | 0.016614 | 0 | 0
32925 | ПАО "Россети Сибирь" | "Красноярскэнерго" | ТП 35-01-2 | 10/0,4 | 0.16 | 0.044028 | 0 | 0
32926 | ПАО "Россети Сибирь" | "Красноярскэнерго" | ТП 35-01-4(ТМ-100) | 10/0,4 | 0.05 | 0 | 0 | 0
32927 | ПАО "Россети Сибирь" | "Красноярскэнерго" | ТП 12-4-17 | 10/0,4 | 0.063 | 0.002124 | 0 | 0
32928 | ПАО "Россети Сибирь" | "Красноярскэнерго" | ТП 82-4-6 | 10/0,4 | 0.04 | 0.00037005 | 0 | 0
32929 | ПАО "Россети Сибирь" | "Красноярскэнерго" | ТП 12-4-11 | 10/0,4 | 0.063 | 0.0031152 | 0 | 0
32930 | ПАО "Россети Сибирь" | "Красноярскэнерго" | ТП 62-8-5 | 10/0,4 | 0.063 | 0.0033941 | 0 | 0.0009
32931 | ПАО "Россети Сибирь" | "Красноярскэнерго" | ТП 52-5-13 | 10/0,4 | 0.063 | 0.016494 | 0 | 0
32932 | ПАО "Россети Сибирь" | "Красноярскэнерго" | ТП 52-5-8 | 10/0,4 | 0.1 | 0.019693 | 0 | 0.0135
32933 | ПАО "Россети Сибирь" | "Красноярскэнерго" | ТП 54-9-1 | 10/0,4 | 0.25 | 0.031917 | 0 | 0
32934 | ПАО "Россети Сибирь" | "Красноярскэнерго" | ТП 54-9-3 | 10/0,4 | 0.1 | 0.025837 | 0 | 0.0009
32935 | ПАО "Россети Сибирь" | "Красноярскэнерго" | ТП 74-4-5 | 10/0,4 | 0.1 | 0.0030132 | 0 | 0
32936 | ПАО "Россети Сибирь" | "Красноярскэнерго" | ТП 82-3-4 | 10/0,4 | 0.1 | 0.020277 | 0 | 0
32937 | ПАО "Россети Сибирь" | "Красноярскэнерго" | ТП 10-13-17 | 10/0,4 | 0.025 | 0.018102 | 0 | 0
32938 | ПАО "Россети Сибирь" | "Красноярскэнерго" | ТП 12-6-7 | 10/0,4 | 0.4 | 0.0076091 | 0 | 0
32939 | ПАО "Россети Сибирь" | "Красноярскэнерго" | ТП 2-7-6 | 10/0,4 | 0.1 | 0.0056017 | 0 | 0
32940 | ПАО "Россети Сибирь" | "Красноярскэнерго" | ТП 54-1-6 | 10/0,4 | 0.25 | 0.045443 | 0 | 0
32941 | ПАО "Россети Сибирь" | "Красноярскэнерго" | ТП 54-9-11 | 10/0,4 | 0.1 | 0.06081 | 0 | 0
32942 | ПАО "Россети Сибирь" | "Красноярскэнерго" | ТП 95-1-1 | 10/0,4 | 0.16 | 0.064605 | 0 | 0
32943 | ПАО "Россети Сибирь" | "Красноярскэнерго" | ТП 51-8-1 | 10/0,4 | 0.16 | 0.0086385 | 0 | 0
32944 | ПАО "Россети Сибирь" | "Красноярскэнерго" | ТП 51-4-4 ОУ | 10/0,4 | 0.25 | 0.010422 | 0 | 0
32945 | ПАО "Россети Сибирь" | "Красноярскэнерго" | ТП 51-8-2 ОУ | 10/0,4 | 0.63 | 0.04215 | 0 | 0
32946 | ПАО "Россети Сибирь" | "Красноярскэнерго" | ТП 19-19-5 ОУ | 10/0,4 | 0.4 | 0.10357 | 0 | 0.0225
32947 | ПАО "Россети Сибирь" | "Красноярскэнерго" | ТП 50-2-1 ОУ | 10/0,4 | 0.63 | 0.14264 | 0 | 0
32948 | ПАО "Россети Сибирь" | "Красноярскэнерго" | ТП 19-18-15 ОУ | 10/0,4 | 0.63 | 0.17978 | 0 | 0
32949 | ПАО "Россети Сибирь" | "Красноярскэнерго" | ТП 95-6-1 ОУ | 10/0,4 | 0.4 | 0.086161 | 0 | 0
32950 | ПАО "Россети Сибирь" | "Красноярскэнерго" | ТП 13Т-4-14 ОУ | 6/0,4 | 0.25 | 0.077729 | 0 | 0.0135
32951 | ПАО "Россети Сибирь" | "Красноярскэнерго" | ТП 12-4-8 ОУ | 10/0,4 | 0.4 | 0.079032 | 0 | 0
32952 | ПАО "Россети Сибирь" | "Красноярскэнерго" | ТП 52-5-2 ОУ | 10/0,4 | 0.16 | 0.032693 | 0 | 0
32953 | ПАО "Россети Сибирь" | "Красноярскэнерго" | ТП 54-11-4 ОУ | 10/0,4 | 0.4 | 0.07013 | 0 | 0
32954 | ПАО "Россети Сибирь" | "Красноярскэнерго" | ТП 64-6-13 ОУ | 10/0,4 | 0.16 | 0.0087405 | 0 | 0
32955 | ПАО "Россети Сибирь" | "Красноярскэнерго" | ТП 74-4-2 ОУ | 10/0,4 | 0.4 | 0.045366 | 0 | 0
32956 | ПАО "Россети Сибирь" | "Красноярскэнерго" | ТП 76-9-4 ОУ | 10/0,4 | 0.63 | 0.21433 | 0 | 0
32957 | ПАО "Россети Сибирь" | "Красноярскэнерго" | ТП 81-1-1 ОУ | 10/0,4 | 0.4 | 0.32733 | 0 | 0
32958 | ПАО "Россети Сибирь" | "Красноярскэнерго" | ТП 82-3-8 ОУ | 10/0,4 | 0.4 | 0.085005 | 0 | 0
32959 | ПАО "Россети Сибирь" | "Красноярскэнерго" | ТП 15-06-95к | 10/0,4 | 0.25 | 0.011794 | 0 | 0.0225
32960 | ПАО "Россети Сибирь" | "Красноярскэнерго" | ЗТП 3-19-1166 | 10/0,4 | 0.4 | 0.023232 | 0 | 0
32961 | ПАО "Россети Сибирь" | "Красноярскэнерго" | ЗТП 3-10-1169 | 10/0,4 | 0.25 | 0.023322 | 0 | 0.0081
32962 | ПАО "Россети Сибирь" | "Красноярскэнерго" | ЗТП 4-02-1186 | 10/0,4 | 1 | 0.048749 | 0 | 0.3105
32963 | ПАО "Россети Сибирь" | "Красноярскэнерго" | ЗТП 4-02-1187 | 10/0,4 | 0.63 | 0.13776 | 0 | 0
32964 | ПАО "Россети Сибирь" | "Красноярскэнерго" | ЗТП 2-19-1209 | 10/0,4 | 0.1 | 0.0098242 | 0 | 0
32965 | ПАО "Россети Сибирь" | "Красноярскэнерго" | ЗТП 3-10-1217 | 10/0,4 | 0.25 | 0.0052486 | 0 | 0
32966 | ПАО "Россети Сибирь" | "Красноярскэнерго" | ЗТП 1-19-1646 | 10/0,4 | 0.25 | 0.035825 | 0 | 0
32967 | ПАО "Россети Сибирь" | "Красноярскэнерго" | ЗТП 1-19-1647 | 10/0,4 | 0.4 | 0.0014821 | 0 | 0
32968 | ПАО "Россети Сибирь" | "Красноярскэнерго" | ЗТП 2-13-1655 | 10/0,4 | 0.63 | 0.26446 | 0 | 0
32969 | ПАО "Россети Сибирь" | "Красноярскэнерго" | ЗТП 5-03-1701 | 10/0,4 | 0.63 | 0.00070139 | 0 | 0
32970 | ПАО "Россети Сибирь" | "Красноярскэнерго" | ЗТП 3-16-2157 | 10/0,4 | 0.63 | 0.2248 | 0 | 0
32971 | ПАО "Россети Сибирь" | "Красноярскэнерго" | ЗТП 3-19-2179 | 10/0,4 | 0.63 | 0.028528 | 0 | 0
32972 | ПАО "Россети Сибирь" | "Красноярскэнерго" | ЗТП 1-19-2435 | 10/0,4 | 0.4 | 0.03759 | 0 | 0.0099
32973 | ПАО "Россети Сибирь" | "Красноярскэнерго" | ЗТП 24-15-2508 | 10/0,4 | 0.1 | 0.0012801 | 0 | 0
32974 | ПАО "Россети Сибирь" | "Красноярскэнерго" | ЗТП 24-22-2509 | 10/0,4 | 0.63 | 0.07244 | 0 | 0.0216
32975 | ПАО "Россети Сибирь" | "Красноярскэнерго" | ЗТП 24-22-2510 | 10/0,4 | 0.1 | 0.0013565 | 0 | 0
32976 | ПАО "Россети Сибирь" | "Красноярскэнерго" | ЗТП 2-18-2685 | 10/0,4 | 0.25 | 0.03691 | 0 | 0.072
32977 | ПАО "Россети Сибирь" | "Красноярскэнерго" | ЗТП 3-13-2698 | 10/0,4 | 0.4 | 552.2508 | 0 | 0
32978 | ПАО "Россети Сибирь" | "Красноярскэнерго" | ЗТП 2-12-3157 | 10/0,4 | 0.25 | 0.002124 | 0 | 0
32979 | ПАО "Россети Сибирь" | "Красноярскэнерго" | ЗТП 2-12-3158 | 10/0,4 | 0.63 | 0.003928 | 0 | 0.00675
32980 | ПАО "Россети Сибирь" | "Красноярскэнерго" | ЗТП 3-19-3175 | 10/0,4 | 0.63 | 0.048125 | 0 | 0.0135
32981 | ПАО "Россети Сибирь" | "Красноярскэнерго" | ЗТП 3-06-3206 | 10/0,4 | 0.63 | 0.10745 | 0 | 0.0135
32982 | ПАО "Россети Сибирь" | "Красноярскэнерго" | ЗТП 1-14-22 | 10/0,4 | 0.4 | 0.045439 | 0 | 0
32983 | ПАО "Россети Сибирь" | "Красноярскэнерго" | КТП 4-17-55 | 10/0,4 | 0.16 | 0.0002275 | 0 | 0
32984 | ПАО "Россети Сибирь" | "Красноярскэнерго" | КТП 3-13-1157 | 10/0,4 | 0.16 | 0.035121 | 0 | 0
32985 | ПАО "Россети Сибирь" | "Красноярскэнерго" | ТП 20-01-114 | 10/0,4 | 0.16 | 0.0080334 | 0 | 0
32986 | ПАО "Россети Сибирь" | "Красноярскэнерго" | КТП 9-05-149 | 10/0,4 | 0.25 | 0.026839 | 0 | 0
32987 | ПАО "Россети Сибирь" | "Красноярскэнерго" | КТП 9-17-933 | 10/0,4 | 0.1 | 0.069118 | 0 | 0.0108
32988 | ПАО "Россети Сибирь" | "Красноярскэнерго" | КТП 9-18-937 | 10/0,4 | 0.16 | 0.026549 | 0 | 0
32989 | ПАО "Россети Сибирь" | "Красноярскэнерго" | ТП 36-09-950 | 10/0,4 | 0.16 | 0.032358 | 0 | 0.0045
32990 | ПАО "Россети Сибирь" | "Красноярскэнерго" | ТП 9-18-958 | 10/0,4 | 0.16 | 0.025851 | 0.0009 | 0
32991 | ПАО "Россети Сибирь" | "Красноярскэнерго" | ТП 9-18-966 | 10/0,4 | 0.25 | 0.04669 | 0 | 0
32992 | ПАО "Россети Сибирь" | "Красноярскэнерго" | ТП 2-19-1150 | 10/0,4 | 0.25 | 0.016654 | 0 | 0
32993 | ПАО "Россети Сибирь" | "Красноярскэнерго" | ТП 2-24-1154 | 10/0,4 | 0.16 | 0.029353 | 0 | 0
32994 | ПАО "Россети Сибирь" | "Красноярскэнерго" | ТП 3-19-1156 | 10/0,4 | 0.1 | 0.002124 | 0 | 0
32995 | ПАО "Россети Сибирь" | "Красноярскэнерго" | ТП 2-18-1158 | 10/0,4 | 0.16 | 0.052132 | 0 | 0
32996 | ПАО "Россети Сибирь" | "Красноярскэнерго" | ТП 2-24-1162 | 10/0,4 | 0.16 | 0.01737 | 0 | 0
32997 | ПАО "Россети Сибирь" | "Красноярскэнерго" | КТП 4-03-1183 | 10/0,4 | 0.1 | 0.016467 | 0 | 0
32998 | ПАО "Россети Сибирь" | "Красноярскэнерго" | КТП 4-02-1196 | 10/0,4 | 0.16 | 0.029765 | 0 | 0
32999 | ПАО "Россети Сибирь" | "Красноярскэнерго" | КТП 4-11-1197 | 10/0,4 | 0.1 | 0.032984 | 0 | 0
33000 | ПАО "Россети Сибирь" | "Красноярскэнерго" | КТП 4-02-1198 | 10/0,4 | 0.1 | 0.018329 | 0 | 0
33001 | ПАО "Россети Сибирь" | "Красноярскэнерго" | ТП 3-16-1208 | 10/0,4 | 0.4 | 0.019753 | 0 | 0
33002 | ПАО "Россети Сибирь" | "Красноярскэнерго" | КТП 3-10-1210 | 10/0,4 | 0.25 | 0.040601 | 0.0081 | 0
33003 | ПАО "Россети Сибирь" | "Красноярскэнерго" | КТП 23-01-1223 | 10/0,4 | 0.16 | 0.027574 | 0 | 0
33004 | ПАО "Россети Сибирь" | "Красноярскэнерго" | КТП 4-05-1228 | 10/0,4 | 0.1 | 0.016716 | 0 | 0.0135
33005 | ПАО "Россети Сибирь" | "Красноярскэнерго" | КТП 4-02-1237 | 10/0,4 | 0.16 | 0.0013084 | 0 | 0
33006 | ПАО "Россети Сибирь" | "Красноярскэнерго" | КТП 4-03-1239 | 10/0,4 | 0.16 | 0.027795 | 0 | 0
33007 | ПАО "Россети Сибирь" | "Красноярскэнерго" | КТП 4-11-1240 | 10/0,4 | 0.25 | 0.043853 | 0 | 0
33008 | ПАО "Россети Сибирь" | "Красноярскэнерго" | КТП 4-12-1242 | 10/0,4 | 0.025 | 0 | 0 | 0
33009 | ПАО "Россети Сибирь" | "Красноярскэнерго" | ТП 5-06-1251 | 10/0,4 | 0.16 | 0.029813 | 0 | 0.0135
33010 | ПАО "Россети Сибирь" | "Красноярскэнерго" | ТП 5-14-1257 | 10/0,4 | 0.16 | 0.021565 | 0 | 0
33011 | ПАО "Россети Сибирь" | "Красноярскэнерго" | ТП 5-01-1260 | 10/0,4 | 0.16 | 0.0062748 | 0 | 0
33012 | ПАО "Россети Сибирь" | "Красноярскэнерго" | ТП 2-24-1556 | 10/0,4 | 0.25 | 0.041914 | 0 | 0
33013 | ПАО "Россети Сибирь" | "Красноярскэнерго" | ТП 2-12-1559 | 10/0,4 | 0.16 | 0.011781 | 0 | 0
33014 | ПАО "Россети Сибирь" | "Красноярскэнерго" | КТП 3-10-1650 | 10/0,4 | 0.16 | 0.043618 | 0 | 0
33015 | ПАО "Россети Сибирь" | "Красноярскэнерго" | ТП 3-13-1657 | 10/0,4 | 0.25 | 0.0021712 | 0.0036 | 0.0135
33016 | ПАО "Россети Сибирь" | "Красноярскэнерго" | КТП 19-08-1668 | 10/0,4 | 0.1 | 0.022645 | 0 | 0
33017 | ПАО "Россети Сибирь" | "Красноярскэнерго" | КТП 19-05-1670 | 10/0,4 | 0.1 | 0.021674 | 0 | 0
33018 | ПАО "Россети Сибирь" | "Красноярскэнерго" | ТП 1-19-1674 | 10/0,4 | 0.16 | 0.025591 | 0 | 0
33019 | ПАО "Россети Сибирь" | "Красноярскэнерго" | ТП 19-05-1679 | 10/0,4 | 0.063 | 0.0065136 | 0 | 0
33020 | ПАО "Россети Сибирь" | "Красноярскэнерго" | ТП 5-06-1706 | 10/0,4 | 0.1 | 0.049518 | 0 | 0
33021 | ПАО "Россети Сибирь" | "Красноярскэнерго" | ТП 5-06-1710 | 10/0,4 | 0.04 | 0.00068062 | 0 | 0
33022 | ПАО "Россети Сибирь" | "Красноярскэнерго" | ТП 5-14-1723 | 10/0,4 | 0.1 | 0.041396 | 0 | 0
33023 | ПАО "Россети Сибирь" | "Красноярскэнерго" | ТП 1-19-1946 | 10/0,4 | 0.063 | 0.0013594 | 0 | 0
33024 | ПАО "Россети Сибирь" | "Красноярскэнерго" | ТП 1-19-1954 | 10/0,4 | 0.16 | 0.0049041 | 0 | 0
33025 | ПАО "Россети Сибирь" | "Красноярскэнерго" | ТП 9-17-2083 | 10/0,4 | 0.25 | 0.01427 | 0 | 0
33026 | ПАО "Россети Сибирь" | "Красноярскэнерго" | ТП 3-19-2154 | 10/0,4 | 0.25 | 0.013216 | 0 | 0
33027 | ПАО "Россети Сибирь" | "Красноярскэнерго" | ТП 3-19-2165 | 10/0,4 | 0.25 | 0.043754 | 0 | 0
33028 | ПАО "Россети Сибирь" | "Красноярскэнерго" | ТП 2-18-2167 | 10/0,4 | 0.16 | 0.019937 | 0 | 0
33029 | ПАО "Россети Сибирь" | "Красноярскэнерго" | ТП 3-19-2174 | 10/0,4 | 0.16 | 0.024117 | 0 | 0
33030 | ПАО "Россети Сибирь" | "Красноярскэнерго" | ТП 2-24-2177 | 10/0,4 | 0.1 | 0.02714 | 0 | 0
33031 | ПАО "Россети Сибирь" | "Красноярскэнерго" | КТП 4-12-2235 | 10/0,4 | 0.1 | 0.043163 | 0 | 0
33032 | ПАО "Россети Сибирь" | "Красноярскэнерго" | ТП 26-03-2301 | 10/0,4 | 0.16 | 0.0012744 | 0 | 0
33033 | ПАО "Россети Сибирь" | "Красноярскэнерго" | ТП 20-09-2306 | 10/0,4 | 0.1 | 0.017204 | 0 | 0.0054
33034 | ПАО "Россети Сибирь" | "Красноярскэнерго" | ТП 19-08-2332 | 10/0,4 | 0.03 | 0.005428 | 0 | 0
33035 | ПАО "Россети Сибирь" | "Красноярскэнерго" | КТП 7-04-2336 | 10/0,4 | 0.1 | 0.00065608 | 0 | 0
33036 | ПАО "Россети Сибирь" | "Красноярскэнерго" | ТП 7-04-2339 | 10/0,4 | 0.063 | 0.010856 | 0 | 0
33037 | ПАО "Россети Сибирь" | "Красноярскэнерго" | ТП 2-19-2422 | 10/0,4 | 0.4 | 0.15508 | 0 | 0
33038 | ПАО "Россети Сибирь" | "Красноярскэнерго" | ТП 2-19-2423 | 10/0,4 | 0.16 | 0.015816 | 0 | 0
33039 | ПАО "Россети Сибирь" | "Красноярскэнерго" | ТП 3-19-2430 | 10/0,4 | 0.1 | 0.011061 | 0 | 0.081
33040 | ПАО "Россети Сибирь" | "Красноярскэнерго" | КТП 4-11-2437 | 10/0,4 | 0.16 | 0.032857 | 0 | 0
33041 | ПАО "Россети Сибирь" | "Красноярскэнерго" | ТП 9-06-2458 | 10/0,4 | 0.16 | 0.049429 | 0 | 0
33042 | ПАО "Россети Сибирь" | "Красноярскэнерго" | ТП 9-17-2460 | 10/0,4 | 0.1 | 0.034437 | 0 | 0
33043 | ПАО "Россети Сибирь" | "Красноярскэнерго" | ТП 26-02-2656 | 10/0,4 | 0.16 | 0.00065136 | 0 | 0
33044 | ПАО "Россети Сибирь" | "Красноярскэнерго" | ТП 2-13-2676 | 10/0,4 | 0.16 | 0.0041253 | 0 | 0
33045 | ПАО "Россети Сибирь" | "Красноярскэнерго" | КТП 2-24-2690 | 10/0,4 | 0.16 | 0.0078107 | 0 | 0
33046 | ПАО "Россети Сибирь" | "Красноярскэнерго" | ТП 3-19-2704 | 10/0,4 | 0.25 | 0.013992 | 0 | 0.1926
33047 | ПАО "Россети Сибирь" | "Красноярскэнерго" | ТП 3-24-2705 | 10/0,4 | 0.16 | 0.015695 | 0 | 0.0405
33048 | ПАО "Россети Сибирь" | "Красноярскэнерго" | КТП 4-12-2714 | 10/0,4 | 0.25 | 0.023265 | 0 | 0
33049 | ПАО "Россети Сибирь" | "Красноярскэнерго" | КТП 4-12-2716 | 10/0,4 | 0.16 | 0.0357 | 0 | 0
33050 | ПАО "Россети Сибирь" | "Красноярскэнерго" | КТП 4-03-2718 | 10/0,4 | 0.25 | 0.0010913 | 0 | 0
33051 | ПАО "Россети Сибирь" | "Красноярскэнерго" | КТП 4-12-2721 | 10/0,4 | 0.1 | 0.0039478 | 0 | 0.0135
33052 | ПАО "Россети Сибирь" | "Красноярскэнерго" | ТП 9-17-2741 | 10/0,4 | 0.25 | 0.081835 | 0 | 0.0135
33053 | ПАО "Россети Сибирь" | "Красноярскэнерго" | ТП 9-18-2743 | 10/0,4 | 0.1 | 0.039846 | 0 | 0
33054 | ПАО "Россети Сибирь" | "Красноярскэнерго" | КТП 9-08-2744 | 10/0,4 | 0.16 | 0.012007 | 0 | 0.0405
33055 | ПАО "Россети Сибирь" | "Красноярскэнерго" | КТП 9-14-2747 | 10/0,4 | 0.1 | 0.013408 | 0 | 0
33056 | ПАО "Россети Сибирь" | "Красноярскэнерго" | КТП 9-17-2749 | 10/0,4 | 0.16 | 0.021061 | 0 | 0
33057 | ПАО "Россети Сибирь" | "Красноярскэнерго" | ТП 2-12-3162 | 10/0,4 | 0.1 | 0.0091332 | 0 | 0
33058 | ПАО "Россети Сибирь" | "Красноярскэнерго" | КТП 2-18-3178 | 10/0,4 | 0.25 | 0.010426 | 0 | 0.009
33059 | ПАО "Россети Сибирь" | "Красноярскэнерго" | КТП 3-13-3212 | 10/0,4 | 0.1 | 0.037601 | 0 | 0.0495
33060 | ПАО "Россети Сибирь" | "Красноярскэнерго" | ТП 2-41 запитана от Гор.сетей | 10/0,4 | 0.06 | 0 | 0 | 0
33061 | ПАО "Россети Сибирь" | "Красноярскэнерго" | ТП 2-19-3184 | 10/0,4 | 0.16 | 0.0099875 | 0.0009 | 0
33062 | ПАО "Россети Сибирь" | "Красноярскэнерго" | КТП 9-14-1680 | 10/0,4 | 0.1 | 0.0092937 | 0 | 0.0405
33063 | ПАО "Россети Сибирь" | "Красноярскэнерго" | ТП 2-18-2694 | 10/0,4 | 0.25 | 0.0028414 | 0 | 0
33064 | ПАО "Россети Сибирь" | "Красноярскэнерго" | ЗТП 7А запитана от Гор.сетей | 10/0,4 | 0.63 | 0.00065136 | 0 | 0.0225
33065 | ПАО "Россети Сибирь" | "Красноярскэнерго" | КМТП 23-14-01 | 10/0,4 | 0.16 | 0.01129 | 0 | 0
33066 | ПАО "Россети Сибирь" | "Красноярскэнерго" | СКТП 3-19-1 | 10/0,4 | 0.4 | 0.29657 | 0 | 0
33067 | ПАО "Россети Сибирь" | "Красноярскэнерго" | СКТП 2-24-3 | 10/0,4 | 0.1 | 0.053454 | 0 | 0.0099
33068 | ПАО "Россети Сибирь" | "Красноярскэнерго" | ТП 2-24-4 | 10/0,4 | 0.1 | 0.024798 | 0 | 0.0063
33069 | ПАО "Россети Сибирь" | "Красноярскэнерго" | СКТП 1-19-6 | 10/0,4 | 0.25 | 0.0062021 | 0 | 0.027
33070 | ПАО "Россети Сибирь" | "Красноярскэнерго" | ТП 2-18-8 | 10/0,4 | 0.1 | 0.00065136 | 0 | 0
33071 | ПАО "Россети Сибирь" | "Красноярскэнерго" | ТП 1-19-12 | 10/0,4 | 0.25 | 0.025275 | 0 | 0
33072 | ПАО "Россети Сибирь" | "Красноярскэнерго" | СКТП 9А-14 запитано от Гор.Сетей | 10/0,4 | 0.63 | 0.12484 | 0.0135 | 0.0099
33073 | ПАО "Россети Сибирь" | "Красноярскэнерго" | СКТП 9-05-17 | 10/0,4 | 0.16 | 0.0029028 | 0 | 0
33074 | ПАО "Россети Сибирь" | "Красноярскэнерго" | СКТП 1-19-18 | 10/0,4 | 0.25 | 0.0028226 | 0 | 0
33075 | ПАО "Россети Сибирь" | "Красноярскэнерго" | ТП 26-03-19 | 10/0,4 | 0.25 | 0.0019541 | 0 | 0
33076 | ПАО "Россети Сибирь" | "Красноярскэнерго" | КТП 9-06-23 | 10/0,4 | 0.1 | 0.04273 | 0 | 0.0099
33077 | ПАО "Россети Сибирь" | "Красноярскэнерго" | КТП 9-05-27 | 10/0,4 | 0.063 | 0.00064192 | 0 | 0
33078 | ПАО "Россети Сибирь" | "Красноярскэнерго" | ТП 2-24-30 | 10/0,4 | 0.16 | 0.015358 | 0 | 0
33079 | ПАО "Россети Сибирь" | "Красноярскэнерго" | СКТП 2-18-32 | 10/0,4 | 0.63 | 0.074142 | 0 | 0.009
33080 | ПАО "Россети Сибирь" | "Красноярскэнерго" | ТП 2-18-33 | 10/0,4 | 0.063 | 0.00020768 | 0 | 0
33081 | ПАО "Россети Сибирь" | "Красноярскэнерго" | ТП 3-19-36 | 10/0,4 | 0.16 | 0.052977 | 0 | 0
33082 | ПАО "Россети Сибирь" | "Красноярскэнерго" | СКТП 2-24-38 | 10/0,4 | 0.4 | 0.037491 | 0 | 0
33083 | ПАО "Россети Сибирь" | "Красноярскэнерго" | КТП 4-05-41 | 10/0,4 | 0.063 | 0.013872 | 0 | 0
33084 | ПАО "Россети Сибирь" | "Красноярскэнерго" | КТП 4-08-44 | 10/0,4 | 0.1 | 0.062875 | 0 | 0.0099
33085 | ПАО "Россети Сибирь" | "Красноярскэнерго" | КТП 4-03-45 | 10/0,4 | 0.16 | 0.021084 | 0 | 0
33086 | ПАО "Россети Сибирь" | "Красноярскэнерго" | КТП 4-16-56 | 10/0,4 | 0.1 | 0.015069 | 0 | 0
33087 | ПАО "Россети Сибирь" | "Красноярскэнерго" | КТП 4-16-57 | 10/0,4 | 0.1 | 0.02107 | 0 | 0
33088 | ПАО "Россети Сибирь" | "Красноярскэнерго" | СКТП 4-16-58 | 10/0,4 | 0.4 | 0.11164 | 0 | 0
33089 | ПАО "Россети Сибирь" | "Красноярскэнерго" | КТП 4-03-65 | 10/0,4 | 0.16 | 0.027616 | 0 | 0
33090 | ПАО "Россети Сибирь" | "Красноярскэнерго" | ТП 5-01-70 | 10/0,4 | 0.1 | 0.013027 | 0 | 0.009
33091 | ПАО "Россети Сибирь" | "Красноярскэнерго" | ТП 5-14-72 | 10/0,4 | 0.16 | 0.013803 | 0 | 0
33092 | ПАО "Россети Сибирь" | "Красноярскэнерго" | ТП 5-01-76 | 10/0,4 | 0.16 | 0.031876 | 0 | 0
33093 | ПАО "Россети Сибирь" | "Красноярскэнерго" | КТП 5-01-78 | 10/0,4 | 0.1 | 0.00354 | 0 | 0
33094 | ПАО "Россети Сибирь" | "Красноярскэнерго" | КТП 5-01-79 | 10/0,4 | 0.1 | 0.024521 | 0 | 0.009
33095 | ПАО "Россети Сибирь" | "Красноярскэнерго" | ТП 5-01-80 | 10/0,4 | 0.16 | 0.0089708 | 0.0009 | 0
33096 | ПАО "Россети Сибирь" | "Красноярскэнерго" | ТП 24-15-85 | 10/0,4 | 0.25 | 0.043409 | 0 | 0
33097 | ПАО "Россети Сибирь" | "Красноярскэнерго" | ТП 5-01-87 | 10/0,4 | 0.1 | 0.00022278 | 0 | 0
33098 | ПАО "Россети Сибирь" | "Красноярскэнерго" | ТП 5-06-88 | 10/0,4 | 0.02 | 0.00070894 | 0 | 0
33099 | ПАО "Россети Сибирь" | "Красноярскэнерго" | ТП 5-01-91 | 10/0,4 | 0.063 | 0.002529 | 0 | 0
33100 | ПАО "Россети Сибирь" | "Красноярскэнерго" | СКТП 5-06-92 | 10/0,4 | 0.25 | 0.02838 | 0 | 0.009
33101 | ПАО "Россети Сибирь" | "Красноярскэнерго" | СКТП 5-07-94 | 10/0,4 | 0.25 | 0.039996 | 0 | 0
33102 | ПАО "Россети Сибирь" | "Красноярскэнерго" | КТП 5-07-95 | 10/0,4 | 0.25 | 0.010927 | 0 | 0
33103 | ПАО "Россети Сибирь" | "Красноярскэнерго" | ТП 24-17-97 | 10/0,4 | 0.25 | 0.0013499 | 0 | 0
33104 | ПАО "Россети Сибирь" | "Красноярскэнерго" | КТП 7-02-101 | 10/0,4 | 0.04 | 0.00062304 | 0 | 0
33105 | ПАО "Россети Сибирь" | "Красноярскэнерго" | КТП 7-07-102 | 10/0,4 | 0.1 | 0.023449 | 0 | 0
33106 | ПАО "Россети Сибирь" | "Красноярскэнерго" | СКТП 19-04-103 | 10/0,4 | 0.4 | 0.0013216 | 0 | 0
33107 | ПАО "Россети Сибирь" | "Красноярскэнерго" | ТП 20-06-104 | 10/0,4 | 0.063 | 0.004248 | 0 | 0
33108 | ПАО "Россети Сибирь" | "Красноярскэнерго" | СКТП 7-08-106 | 10/0,4 | 0.63 | 0.0097704 | 0 | 0
33109 | ПАО "Россети Сибирь" | "Красноярскэнерго" | ТП 20-06-109 | 10/0,4 | 0.1 | 0.053624 | 0 | 0
33110 | ПАО "Россети Сибирь" | "Красноярскэнерго" | ТП 20-06-110 | 10/0,4 | 0.1 | 0.024969 | 0 | 0
33111 | ПАО "Россети Сибирь" | "Красноярскэнерго" | КТП 20-01-113 | 10/0,4 | 0.25 | 0.0317 | 0 | 0
33112 | ПАО "Россети Сибирь" | "Красноярскэнерго" | ТП 20-06-117 | 10/0,4 | 0.1 | 0.014981 | 0 | 0
33113 | ПАО "Россети Сибирь" | "Красноярскэнерго" | ТП 26-02-119 | 10/0,4 | 0.1 | 0.0038232 | 0 | 0.0135
33114 | ПАО "Россети Сибирь" | "Красноярскэнерго" | СКТП 3-19-120 | 10/0,4 | 0.4 | 0.30891 | 0 | 0
33115 | ПАО "Россети Сибирь" | "Красноярскэнерго" | КТП 7-02-122 | 10/0,4 | 0.1 | 0.0048852 | 0 | 0
33116 | ПАО "Россети Сибирь" | "Красноярскэнерго" | СКТП 19-04-123 | 10/0,4 | 0.63 | 0.0027074 | 0 | 0
33117 | ПАО "Россети Сибирь" | "Красноярскэнерго" | СКТП 19-05-124 | 10/0,4 | 0.25 | 0.070898 | 0 | 0
33118 | ПАО "Россети Сибирь" | "Красноярскэнерго" | СКТП 19-05-125 | 10/0,4 | 0.4 | 0.035481 | 0 | 0
33119 | ПАО "Россети Сибирь" | "Красноярскэнерго" | ТП 9-14-133 | 10/0,4 | 0.063 | 0.013664 | 0 | 0
33120 | ПАО "Россети Сибирь" | "Красноярскэнерго" | КТП 9-14-135 | 10/0,4 | 0.1 | 0.015132 | 0 | 0
33121 | ПАО "Россети Сибирь" | "Красноярскэнерго" | КТП 7-04-139 | 10/0,4 | 0.16 | 0.01737 | 0 | 0
33122 | ПАО "Россети Сибирь" | "Красноярскэнерго" | КТП 7-04-142 | 10/0,4 | 0.25 | 0.00063814 | 0 | 0
33123 | ПАО "Россети Сибирь" | "Красноярскэнерго" | ТП 7-04-145 | 10/0,4 | 0.02 | 0.00088736 | 0 | 0
33124 | ПАО "Россети Сибирь" | "Красноярскэнерго" | СКТП 7-04-147 | 10/0,4 | 0.25 | 0.0038638 | 0 | 0
33125 | ПАО "Россети Сибирь" | "Красноярскэнерго" | СКТП 7-04-148 | 10/0,4 | 0.63 | 0.013679 | 0 | 0
33126 | ПАО "Россети Сибирь" | "Красноярскэнерго" | КТП 7-07-152 | 10/0,4 | 0.1 | 0.0145 | 0 | 0
33127 | ПАО "Россети Сибирь" | "Красноярскэнерго" | ТП 7-08-153 | 10/0,4 | 0.25 | 0.016407 | 0 | 0
33128 | ПАО "Россети Сибирь" | "Красноярскэнерго" | СКТП 19-04-155 | 10/0,4 | 0.4 | 0.11448 | 0 | 0
33129 | ПАО "Россети Сибирь" | "Красноярскэнерго" | ТП 20-09-156 | 10/0,4 | 0.1 | 0.00064192 | 0 | 0
33130 | ПАО "Россети Сибирь" | "Красноярскэнерго" | КТП 19-05-160 | 10/0,4 | 0.063 | 0.00062776 | 0 | 0
33131 | ПАО "Россети Сибирь" | "Красноярскэнерго" | ТП 9-05-161 | 10/0,4 | 0.1 | 0.0080995 | 0 | 0
33132 | ПАО "Россети Сибирь" | "Красноярскэнерго" | СКТП 20-04-168 | 10/0,4 | 0.63 | 0.0028226 | 0 | 0
33133 | ПАО "Россети Сибирь" | "Красноярскэнерго" | ТП 19-04-169 | 10/0,4 | 0.063 | 0.0010856 | 0 | 0
33134 | ПАО "Россети Сибирь" | "Красноярскэнерго" | СКТП 4-12-492 | 10/0,4 | 0.25 | 0.018493 | 0 | 0
33135 | ПАО "Россети Сибирь" | "Красноярскэнерго" | СКТП 4-12-494 | 10/0,4 | 0.4 | 0.10224 | 0 | 0
33136 | ПАО "Россети Сибирь" | "Красноярскэнерго" | СКТП 2-24-1151 | 10/0,4 | 0.25 | 0.00063248 | 0 | 0
33137 | ПАО "Россети Сибирь" | "Красноярскэнерго" | ТП 2-24-1152 | 10/0,4 | 0.1 | 0.0085621 | 0 | 0
33138 | ПАО "Россети Сибирь" | "Красноярскэнерго" | СКТП 3-13-2159 | 10/0,4 | 0.63 | 0.065136 | 0 | 0
33139 | ПАО "Россети Сибирь" | "Красноярскэнерго" | ТП 5-03-1253 | 10/0,4 | 0.1 | 0.0081779 | 0 | 0
33140 | ПАО "Россети Сибирь" | "Красноярскэнерго" | ТП 9-06-952 | 10/0,4 | 0.16 | 0.0029925 | 0 | 0
33141 | ПАО "Россети Сибирь" | "Красноярскэнерго" | КТП 2-18-3169 | 10/0,4 | 0.25 | 0.047832 | 0 | 0
33142 | ПАО "Россети Сибирь" | "Красноярскэнерго" | КТП 9-17-934 | 10/0,4 | 0.16 | 0.020382 | 0 | 0
33143 | ПАО "Россети Сибирь" | "Красноярскэнерго" | КТП 9-17-2748 | 10/0,4 | 0.16 | 0.043231 | 0 | 0
33144 | ПАО "Россети Сибирь" | "Красноярскэнерго" | КТП 20-01-2298 | 10/0,4 | 0.25 | 0.018828 | 0 | 0
33145 | ПАО "Россети Сибирь" | "Красноярскэнерго" | ТП 9-14-2750 | 10/0,4 | 0.25 | 0.012376 | 0 | 0
33146 | ПАО "Россети Сибирь" | "Красноярскэнерго" | ЗТП 3-13-1165 | 10/0,4 | 0.4 | 0.0026054 | 0 | 0
33147 | ПАО "Россети Сибирь" | "Красноярскэнерго" | СКТП 3-13-1163 | 10/0,4 | 0.4 | 0.052175 | 0 | 0
33148 | ПАО "Россети Сибирь" | "Красноярскэнерго" | ТП 19-08-2334 | 10/0,4 | 0.1 | 0.0039082 | 0 | 0
33149 | ПАО "Россети Сибирь" | "Красноярскэнерго" | ТП 20-06-2294 | 10/0,4 | 0.1 | 0.0088925 | 0 | 0
33150 | ПАО "Россети Сибирь" | "Красноярскэнерго" | ТП 20-06-2295 | 10/0,4 | 0.16 | 0.020093 | 0 | 0
33151 | ПАО "Россети Сибирь" | "Красноярскэнерго" | ЗТП 3-06-3201 | 10/0,4 | 0.63 | 0.24323 | 0 | 0.062937
33152 | ПАО "Россети Сибирь" | "Красноярскэнерго" | ЗТП 3-06-3202 | 10/0,4 | 1 | 0.17248 | 0 | 0.1395
33153 | ПАО "Россети Сибирь" | "Красноярскэнерго" | СКТП 24-22-2504 | 10/0,4 | 0.4 | 0.010269 | 0 | 0.009
33154 | ПАО "Россети Сибирь" | "Красноярскэнерго" | ТП 3-13-3208 | 10/0,4 | 0.1 | 0.00065136 | 0 | 0
33155 | ПАО "Россети Сибирь" | "Красноярскэнерго" | ТП 2-24-3180 | 10/0,4 | 0.16 | 0.0391 | 0 | 0
33156 | ПАО "Россети Сибирь" | "Красноярскэнерго" | ТП 2-24-3181 | 10/0,4 | 0.1 | 0.065825 | 0 | 0.0099
33157 | ПАО "Россети Сибирь" | "Красноярскэнерго" | КТП 1-25-1952 | 10/0,4 | 0.1 | 0.0028245 | 0 | 0
33158 | ПАО "Россети Сибирь" | "Красноярскэнерго" | КТП 9-05-977 | 10/0,4 | 0.25 | 0.0062965 | 0 | 0
33159 | ПАО "Россети Сибирь" | "Красноярскэнерго" | СКТП 9-05-978 | 10/0,4 | 0.4 | 0.0082317 | 0 | 0
33160 | ПАО "Россети Сибирь" | "Красноярскэнерго" | СКТП 9-05-1667 | 10/0,4 | 0.63 | 0.00065136 | 0 | 0
33161 | ПАО "Россети Сибирь" | "Красноярскэнерго" | КТП 9-05-2331 | 10/0,4 | 0.4 | 0.011422 | 0 | 0
33162 | ПАО "Россети Сибирь" | "Красноярскэнерго" | КТП 9-05-2457 | 10/0,4 | 0.1 | 0.0072216 | 0 | 0
33163 | ПАО "Россети Сибирь" | "Красноярскэнерго" | ЗТП 9-05-2464 | 10/0,4 | 0.4 | 0.0014292 | 0 | 0
33164 | ПАО "Россети Сибирь" | "Красноярскэнерго" | ТП 9-18-967 | 10/0,4 | 0.1 | 0.017671 | 0 | 0
33165 | ПАО "Россети Сибирь" | "Красноярскэнерго" | СКТП 20-10-115 | 10/0,4 | 0.4 | 0.0032606 | 0 | 0
33166 | ПАО "Россети Сибирь" | "Красноярскэнерго" | ТП 9-18-935 | 10/0,4 | 0.25 | 0.018889 | 0 | 0
33167 | ПАО "Россети Сибирь" | "Красноярскэнерго" | ТП 9-17-956 | 10/0,4 | 0.1 | 0.002393 | 0 | 0.0099
33168 | ПАО "Россети Сибирь" | "Красноярскэнерго" | СКТП 2-24-1222 | 10/0,4 | 0.4 | 0.074452 | 0 | 0
33169 | ПАО "Россети Сибирь" | "Красноярскэнерго" | СКТП 9-17-1677 | 10/0,4 | 0.25 | 0.046464 | 0 | 0
33170 | ПАО "Россети Сибирь" | "Красноярскэнерго" | ТП 24-17-1715 | 10/0,4 | 0.16 | 0.0043405 | 0 | 0
33171 | ПАО "Россети Сибирь" | "Красноярскэнерго" | СКТП 5-06-1714 | 10/0,4 | 0.4 | 0.00069667 | 0 | 0
33172 | ПАО "Россети Сибирь" | "Красноярскэнерго" | ТП 24-17-1721 | 10/0,4 | 0.16 | 0.061656 | 0 | 0
33173 | ПАО "Россети Сибирь" | "Красноярскэнерго" | ТП 9-06-2453 | 10/0,4 | 0.063 | 0.0070564 | 0 | 0
33174 | ПАО "Россети Сибирь" | "Красноярскэнерго" | ТП 9-06-2455 | 10/0,4 | 0.1 | 0.033894 | 0 | 0
33175 | ПАО "Россети Сибирь" | "Красноярскэнерго" | ТП 26-02-2658 | 10/0,4 | 0.25 | 0.028674 | 0 | 0
33176 | ПАО "Россети Сибирь" | "Красноярскэнерго" | ТП 2-24-2692 | 10/0,4 | 0.63 | 0.22038 | 0 | 0
33177 | ПАО "Россети Сибирь" | "Красноярскэнерго" | ТП 2-12-3253 | 10/0,4 | 0.1 | 0.024426 | 0 | 0.0081
33178 | ПАО "Россети Сибирь" | "Красноярскэнерго" | ТП 1-19-11 | 10/0,4 | 0.25 | 0.0006372 | 0 | 0
33179 | ПАО "Россети Сибирь" | "Красноярскэнерго" | ТП 1-19-16 | 10/0,4 | 0.1 | 0.036781 | 0 | 0
33180 | ПАО "Россети Сибирь" | "Красноярскэнерго" | СКТП 9-05-20 | 10/0,4 | 0.4 | 0.0028037 | 0 | 0
33181 | ПАО "Россети Сибирь" | "Красноярскэнерго" | ТП 9-06-24 | 10/0,4 | 0.1 | 0.053502 | 0.0135 | 0
33182 | ПАО "Россети Сибирь" | "Красноярскэнерго" | КТП 3-13-26 | 10/0,4 | 0.25 | 0.0039742 | 0 | 0.0135
33183 | ПАО "Россети Сибирь" | "Красноярскэнерго" | ТП 2-18-35 | 10/0,4 | 0.16 | 0.025129 | 0 | 0
33184 | ПАО "Россети Сибирь" | "Красноярскэнерго" | КТП 4-16-40 | 10/0,4 | 0.25 | 0.017517 | 0 | 0
33185 | ПАО "Россети Сибирь" | "Красноярскэнерго" | КТП 4-03-46 | 10/0,4 | 0.25 | 0.0097383 | 0 | 0.09
33186 | ПАО "Россети Сибирь" | "Красноярскэнерго" | КТП 4-02-47 | 10/0,4 | 0.16 | 0.025101 | 0 | 0
33187 | ПАО "Россети Сибирь" | "Красноярскэнерго" | КТП 4-02-50 | 10/0,4 | 0.1 | 0.0013027 | 0 | 0
33188 | ПАО "Россети Сибирь" | "Красноярскэнерго" | ТП 25-03-68 | 10/0,4 | 0.063 | 0.00067968 | 0 | 0
33189 | ПАО "Россети Сибирь" | "Красноярскэнерго" | ТП 5-01-69 | 10/0,4 | 0.25 | 0.076135 | 0 | 0
33190 | ПАО "Россети Сибирь" | "Красноярскэнерго" | ТП 5-14-71 | 10/0,4 | 0.25 | 0.011539 | 0 | 0
33191 | ПАО "Россети Сибирь" | "Красноярскэнерго" | КТП 5-01-73 | 10/0,4 | 0.16 | 0.087706 | 0 | 0.0234
33192 | ПАО "Россети Сибирь" | "Красноярскэнерго" | ТП 5-01-75 | 10/0,4 | 0.1 | 0.022387 | 0 | 0
33193 | ПАО "Россети Сибирь" | "Красноярскэнерго" | СКТП 24-17-84 | 10/0,4 | 0.63 | 0.069611 | 0 | 0
33194 | ПАО "Россети Сибирь" | "Красноярскэнерго" | ТП 5-01-89 | 10/0,4 | 0.063 | 0.0035546 | 0 | 0
33195 | ПАО "Россети Сибирь" | "Красноярскэнерго" | СКТП 5-07-96 | 10/0,4 | 0.4 | 0.00069762 | 0 | 0
33196 | ПАО "Россети Сибирь" | "Красноярскэнерго" | ТП 5-06-98 | 10/0,4 | 0.1 | 0.00068534 | 0 | 0
33197 | ПАО "Россети Сибирь" | "Красноярскэнерго" | КТП 7-02-105 | 10/0,4 | 0.04 | 0.0021712 | 0 | 0
33198 | ПАО "Россети Сибирь" | "Красноярскэнерго" | КТП 19-05-127 | 10/0,4 | 0.1 | 0.047826 | 0 | 0
33199 | ПАО "Россети Сибирь" | "Красноярскэнерго" | ТП 9-05-132 | 10/0,4 | 0.1 | 0.018409 | 0 | 0
33200 | ПАО "Россети Сибирь" | "Красноярскэнерго" | ТП 9-14-134 | 10/0,4 | 0.1 | 0.033564 | 0 | 0
33201 | ПАО "Россети Сибирь" | "Красноярскэнерго" | КТП 7-07-150 | 10/0,4 | 0.063 | 0.0051023 | 0 | 0
33202 | ПАО "Россети Сибирь" | "Красноярскэнерго" | ТП 20-09-157 | 10/0,4 | 0.1 | 0.039777 | 0 | 0.027
33203 | ПАО "Россети Сибирь" | "Красноярскэнерго" | КТП 4-12-509 | 10/0,4 | 0.16 | 0.021926 | 0 | 0
33204 | ПАО "Россети Сибирь" | "Красноярскэнерго" | КТП 9-05-938 | 10/0,4 | 0.1 | 0.028499 | 0 | 0
33205 | ПАО "Россети Сибирь" | "Красноярскэнерго" | ТП 9-18-975 | 10/0,4 | 0.25 | 0.017321 | 0 | 0
33206 | ПАО "Россети Сибирь" | "Красноярскэнерго" | ТП 3-10-1214 | 10/0,4 | 0.063 | 0.03009 | 0 | 0.0135
33207 | ПАО "Россети Сибирь" | "Красноярскэнерго" | КТП 3-10-1215 | 10/0,4 | 0.16 | 0.025882 | 0 | 0.0315
33208 | ПАО "Россети Сибирь" | "Красноярскэнерго" | КТП 2-24-1216 | 10/0,4 | 0.25 | 0.049967 | 0 | 0.0135
33209 | ПАО "Россети Сибирь" | "Красноярскэнерго" | СКТП 4-12-1243 | 10/0,4 | 0.63 | 0.00066835 | 0 | 0
33210 | ПАО "Россети Сибирь" | "Красноярскэнерго" | ТП 24-17-1247 | 10/0,4 | 0.25 | 0.033018 | 0 | 0
33211 | ПАО "Россети Сибирь" | "Красноярскэнерго" | СКТП 2-24-05 | 10/0,4 | 0.63 | 0.036411 | 0 | 0
33212 | ПАО "Россети Сибирь" | "Красноярскэнерго" | ТП 3-19-1551 | 10/0,4 | 0.16 | 0.028282 | 0 | 0
33213 | ПАО "Россети Сибирь" | "Красноярскэнерго" | ТП 24-17-1704 | 10/0,4 | 0.16 | 0.034182 | 0 | 0
33214 | ПАО "Россети Сибирь" | "Красноярскэнерго" | ТП 24-17-1705 | 10/0,4 | 0.16 | 0.035058 | 0 | 0.009
33215 | ПАО "Россети Сибирь" | "Красноярскэнерго" | ТП 5-14-1707 | 10/0,4 | 0.1 | 0.0054658 | 0 | 0
33216 | ПАО "Россети Сибирь" | "Красноярскэнерго" | СКТП 24-17-1708 | 10/0,4 | 0.4 | 0.051273 | 0 | 0
33217 | ПАО "Россети Сибирь" | "Красноярскэнерго" | СКТП 24-17-1724 | 10/0,4 | 0.25 | 0.078856 | 0 | 0.0135
33218 | ПАО "Россети Сибирь" | "Красноярскэнерго" | СКТП 3-13-2158 | 10/0,4 | 0.4 | 0.0012461 | 0 | 0
33219 | ПАО "Россети Сибирь" | "Красноярскэнерго" | СКТП 3-24-2161 | 10/0,4 | 0.4 | 0.049277 | 0 | 0.0225
33220 | ПАО "Россети Сибирь" | "Красноярскэнерго" | СКТП 20-10-2297 | 10/0,4 | 0.4 | 0.050616 | 0 | 0
33221 | ПАО "Россети Сибирь" | "Красноярскэнерго" | СКТП 26-02-2304 | 10/0,4 | 0.63 | 0.0041536 | 0.0135 | 0
33222 | ПАО "Россети Сибирь" | "Красноярскэнерго" | СКТП 7-07-2338 | 10/0,4 | 0.4 | 0.0051845 | 0 | 0
33223 | ПАО "Россети Сибирь" | "Красноярскэнерго" | ТП 2-24-2433 | 10/0,4 | 0.16 | 0.046728 | 0 | 0
33224 | ПАО "Россети Сибирь" | "Красноярскэнерго" | КТП 4-11-2438 | 10/0,4 | 0.16 | 0.0013244 | 0 | 0
33225 | ПАО "Россети Сибирь" | "Красноярскэнерго" | КТП 24-19-2515 | 10/0,4 | 0.25 | 0.0089916 | 0 | 0
33226 | ПАО "Россети Сибирь" | "Красноярскэнерго" | ТП 2-18-2684 | 10/0,4 | 0.1 | 0.019711 | 0 | 0
33227 | ПАО "Россети Сибирь" | "Красноярскэнерго" | СКТП 3-19-2702 | 10/0,4 | 0.4 | 0.0055224 | 0 | 0.054
33228 | ПАО "Россети Сибирь" | "Красноярскэнерго" | КТП 4-12-2715 | 10/0,4 | 0.1 | 0.016145 | 0 | 0
33229 | ПАО "Россети Сибирь" | "Красноярскэнерго" | КТП 4-02-2719 | 10/0,4 | 0.16 | 0 | 0 | 0
33230 | ПАО "Россети Сибирь" | "Красноярскэнерго" | КТП 4-02-2722 | 10/0,4 | 0.16 | 0.03217 | 0 | 0
33231 | ПАО "Россети Сибирь" | "Красноярскэнерго" | СКТП 2-12-3156 | 10/0,4 | 0.25 | 0.004569 | 0 | 0
33232 | ПАО "Россети Сибирь" | "Красноярскэнерго" | СКТП 2-12-3161 | 10/0,4 | 0.4 | 0.11859 | 0 | 0
33233 | ПАО "Россети Сибирь" | "Красноярскэнерго" | КМТП 23-01-02 | 10/0,4 | 0.16 | 0.010799 | 0 | 0.0135
33234 | ПАО "Россети Сибирь" | "Красноярскэнерго" | СКТП 9-17-1672 | 10/0,4 | 0.25 | 0.05176 | 0 | 0
33235 | ПАО "Россети Сибирь" | "Красноярскэнерго" | КМТП 9-06-2452 | 10/0,4 | 0.1 | 0.00088736 | 0 | 0
33236 | ПАО "Россети Сибирь" | "Красноярскэнерго" | СКТП 2-27-09 | 10/0,4 | 0.63 | 0.025811 | 0 | 0.027
33237 | ПАО "Россети Сибирь" | "Красноярскэнерго" | СКТП 3-10-3578 | 10/0,4 | 0.63 | 0.030586 | 0 | 0.027
33238 | ПАО "Россети Сибирь" | "Красноярскэнерго" | СКТП 3-10-3579 | 10/0,4 | 0.4 | 0.043377 | 0 | 0.0405
33239 | ПАО "Россети Сибирь" | "Красноярскэнерго" | СКТП 3-10-3458 | 10/0,4 | 0.4 | 0.053846 | 0.0225 | 0.081
33240 | ПАО "Россети Сибирь" | "Красноярскэнерго" | СКТП 3-19-3462 | 10/0,4 | 0.25 | 0.0019541 | 0 | 0
33241 | ПАО "Россети Сибирь" | "Красноярскэнерго" | КМТП 2-18-06 | 10/0,4 | 0.1 | 0.0073821 | 0 | 0.0135
33242 | ПАО "Россети Сибирь" | "Красноярскэнерго" | СКТП 2-24-03 | 10/0,4 | 0.16 | 0.0006457 | 0 | 0
33243 | ПАО "Россети Сибирь" | "Красноярскэнерго" | СКТП 2-26-1 | 10/0,4 | 1 | 0.095948 | 0 | 0.0324
33244 | ПАО "Россети Сибирь" | "Красноярскэнерго" | СКТП 2-26-2 | 10/0,4 | 1 | 0.079976 | 0.0135 | 0
33245 | ПАО "Россети Сибирь" | "Красноярскэнерго" | СКТП 2-26-3 | 10/0,4 | 1 | 0.044075 | 0.0135 | 0.0135
33246 | ПАО "Россети Сибирь" | "Красноярскэнерго" | СКТП 2-27-1 | 10/0,4 | 1 | 0.072952 | 0.027 | 0.027
33247 | ПАО "Россети Сибирь" | "Красноярскэнерго" | СКТП 2-27-2 | 10/0,4 | 0.63 | 0.017525 | 0 | 0.027
33248 | ПАО "Россети Сибирь" | "Красноярскэнерго" | СКТП 2-27-3 | 10/0,4 | 1 | 0.049286 | 0 | 0.0135
33249 | ПАО "Россети Сибирь" | "Красноярскэнерго" | СКТП 2-24-2 ОУ | 10/0,4 | 0.63 | 0.013754 | 0 | 0.0135
33250 | ПАО "Россети Сибирь" | "Красноярскэнерго" | ТП 2-24-37 ОУ | 10/0,4 | 0.1 | 0.03691 | 0 | 0
33251 | ПАО "Россети Сибирь" | "Красноярскэнерго" | ТП 5-14-66 ОУ | 10/0,4 | 0.1 | 0.030186 | 0 | 0
33252 | ПАО "Россети Сибирь" | "Красноярскэнерго" | СКТП 20-06-108 ОУ | 10/0,4 | 0.63 | 0.044292 | 0 | 0.0162
33253 | ПАО "Россети Сибирь" | "Красноярскэнерго" | КТП 20-01-112 ОУ | 10/0,4 | 0.16 | 0.035929 | 0 | 0.0099
33254 | ПАО "Россети Сибирь" | "Красноярскэнерго" | КТП 26-02-118 ОУ | 10/0,4 | 0.25 | 0.043995 | 0 | 0
33255 | ПАО "Россети Сибирь" | "Красноярскэнерго" | СКТП 19-05-128 ОУ | 10/0,4 | 0.16 | 0.01877 | 0 | 0
33256 | ПАО "Россети Сибирь" | "Красноярскэнерго" | ТП 9-14-131 ОУ | 10/0,4 | 0.16 | 0.044652 | 0 | 0
33257 | ПАО "Россети Сибирь" | "Красноярскэнерго" | СКТП 7-04-141 ОУ | 10/0,4 | 0.4 | 0.0019966 | 0 | 0
33258 | ПАО "Россети Сибирь" | "Красноярскэнерго" | КТП 7-07-151 ОУ | 10/0,4 | 0.1 | 0.016698 | 0 | 0.0027
33259 | ПАО "Россети Сибирь" | "Красноярскэнерго" | СКТП 9-14-159 ОУ | 10/0,4 | 0.25 | 0.04224 | 0 | 0
33260 | ПАО "Россети Сибирь" | "Красноярскэнерго" | СКТП 36-09-930 ОУ | 10/0,4 | 0.4 | 0.048963 | 0 | 0
33261 | ПАО "Россети Сибирь" | "Красноярскэнерго" | КТП 9-17-974 ОУ | 10/0,4 | 0.16 | 0.015366 | 0 | 0
33262 | ПАО "Россети Сибирь" | "Красноярскэнерго" | ТП 26-03-1155 ОУ | 10/0,4 | 0.25 | 0.058773 | 0 | 0.027
33263 | ПАО "Россети Сибирь" | "Красноярскэнерго" | КТП 4-05-1190 ОУ | 10/0,4 | 0.16 | 0.017007 | 0 | 0
33264 | ПАО "Россети Сибирь" | "Красноярскэнерго" | ЗТП 4-08-1193 ОУ | 10/0,4 | 0.25 | 0.0013027 | 0 | 0
33265 | ПАО "Россети Сибирь" | "Красноярскэнерго" | КТП 4-02-1226 ОУ | 10/0,4 | 0.16 | 0.037824 | 0 | 0
33266 | ПАО "Россети Сибирь" | "Красноярскэнерго" | ТП 5-01-1259 ОУ | 10/0,4 | 0.1 | 0.016277 | 0 | 0
33267 | ПАО "Россети Сибирь" | "Красноярскэнерго" | ЗТП 1-19-1544 ОУ | 10/0,4 | 0.4 | 0.1279 | 0 | 0
33268 | ПАО "Россети Сибирь" | "Красноярскэнерго" | ТП 36-09-1662 ОУ | 10/0,4 | 0.16 | 0.031781 | 0 | 0
33269 | ПАО "Россети Сибирь" | "Красноярскэнерго" | ТП 9-17-1675 ОУ | 10/0,4 | 0.25 | 0.031395 | 0 | 0
33270 | ПАО "Россети Сибирь" | "Красноярскэнерго" | СКТП 1-19-1949 ОУ | 10/0,4 | 0.25 | 0.029528 | 0 | 0
33271 | ПАО "Россети Сибирь" | "Красноярскэнерго" | ЗТП 3-24-2180 ОУ | 10/0,4 | 0.63 | 0.028775 | 0 | 0
33272 | ПАО "Россети Сибирь" | "Красноярскэнерго" | СКТП 4-12-2231 ОУ | 10/0,4 | 0.25 | 0.036688 | 0 | 0
33273 | ПАО "Россети Сибирь" | "Красноярскэнерго" | ТП 20-06-2299 ОУ | 10/0,4 | 0.1 | 0.0030397 | 0 | 0
33274 | ПАО "Россети Сибирь" | "Красноярскэнерго" | СКТП 7-04-2337 ОУ | 10/0,4 | 0.4 | 0.0030397 | 0 | 0
33275 | ПАО "Россети Сибирь" | "Красноярскэнерго" | ТП 2-18-2425 ОУ | 10/0,4 | 0.16 | 0.011863 | 0 | 0
33276 | ПАО "Россети Сибирь" | "Красноярскэнерго" | ЗТП 9-06-2456 ОУ | 10/0,4 | 0.25 | 0.068176 | 0 | 0.0075
33277 | ПАО "Россети Сибирь" | "Красноярскэнерго" | ЗТП 9-06-2459 ОУ | 10/0,4 | 0.16 | 0.035504 | 0 | 0
33278 | ПАО "Россети Сибирь" | "Красноярскэнерго" | СКТП 24-17-2501 ОУ | 10/0,4 | 0.4 | 0.039352 | 0 | 0.009
33279 | ПАО "Россети Сибирь" | "Красноярскэнерго" | СКТП 24-22-2507 ОУ | 10/0,4 | 0.4 | 0.01787 | 0 | 0
33280 | ПАО "Россети Сибирь" | "Красноярскэнерго" | СКТП 24-22-2511 ОУ | 10/0,4 | 0.63 | 0.072347 | 0 | 0
33281 | ПАО "Россети Сибирь" | "Красноярскэнерго" | СКТП 20-06-2653 ОУ | 10/0,4 | 0.4 | 0.004888 | 0 | 0
33282 | ПАО "Россети Сибирь" | "Красноярскэнерго" | ТП 3-13-2706 ОУ | 10/0,4 | 0.25 | 0.025367 | 0 | 0
33283 | ПАО "Россети Сибирь" | "Красноярскэнерго" | ЗТП 4-16-2712 ОУ | 10/0,4 | 0.4 | 0.029189 | 0 | 0.0081
33284 | ПАО "Россети Сибирь" | "Красноярскэнерго" | ЗТП 5-06-2726 ОУ | 10/0,4 | 0.4 | 0.042612 | 0 | 0.009
33285 | ПАО "Россети Сибирь" | "Красноярскэнерго" | СКТП 4-08-48 | 10/0,4 | 0.25 | 0.022378 | 0 | 0
33286 | ПАО "Россети Сибирь" | "Красноярскэнерго" | СКТП 1-21-2969 | 10/0,4 | 0.4 | 0.031501 | 0 | 0
33287 | ПАО "Россети Сибирь" | "Красноярскэнерго" | СКТП 1-21-2968 | 10/0,4 | 0.4 | 0.026706 | 0 | 0
33288 | ПАО "Россети Сибирь" | "Красноярскэнерго" | СКТП 2-24-04 | 10/0,4 | 0.63 | 0 | 0.0135 | 0.009
33289 | ПАО "Россети Сибирь" | "Красноярскэнерго" | СКТП 3-13-01 | 10/0,4 | 0.63 | 0.0089019 | 0 | 0.027
33290 | ПАО "Россети Сибирь" | "Красноярскэнерго" | СКТП 9-06-01 | 10/0,4 | 0.25 | 0.063838 | 0 | 0.12
33291 | ПАО "Россети Сибирь" | "Красноярскэнерго" | СКТП 1-21-2973 | 10/0,4 | 0.25 | 0.046898 | 0.0135 | 0.0135
33292 | ПАО "Россети Сибирь" | "Красноярскэнерго" | КМТП 5-01-03 | 10/0,4 | 0.025 | 0.0004333 | 0 | 0
33293 | ПАО "Россети Сибирь" | "Красноярскэнерго" | СКТП 2-24-06 | 10/0,4 | 0.25 | 0.02258 | 0 | 0.0495
33294 | ПАО "Россети Сибирь" | "Красноярскэнерго" | КМТП 3-13-3577 | 10/0,4 | 0.1 | 0.0012461 | 0 | 0
33295 | ПАО "Россети Сибирь" | "Красноярскэнерго" | СКТП 3-24-3464 | 10/0,4 | 0.4 | 0.0058906 | 0 | 0.0135
33296 | ПАО "Россети Сибирь" | "Красноярскэнерго" | СКТП 3-24-3465 | 10/0,4 | 0.4 | 0.0040752 | 0 | 0.0135
33297 | ПАО "Россети Сибирь" | "Красноярскэнерго" | КМТП 3-16-3580 | 10/0,4 | 0.063 | 0.0060227 | 0 | 0.0135
33298 | ПАО "Россети Сибирь" | "Красноярскэнерго" | КМТП 2-18-05 | 10/0,4 | 0.1 | 0.020776 | 0 | 0.036
33299 | ПАО "Россети Сибирь" | "Красноярскэнерго" | КМТП 3-16-01 | 10/0,4 | 0.025 | 0.0013027 | 0.027 | 0
33300 | ПАО "Россети Сибирь" | "Красноярскэнерго" | КМТП 20-09-01 | 10/0,4 | 0.063 | 0.00065891 | 0 | 0
33301 | ПАО "Россети Сибирь" | "Красноярскэнерго" | КМТП 3-24-02 | 10/0,4 | 0.1 | 0.00067968 | 0 | 0.054
33302 | ПАО "Россети Сибирь" | "Красноярскэнерго" | СКТП 2-27-07 | 10/0,4 | 0.63 | 0.003186 | 0 | 0
33303 | ПАО "Россети Сибирь" | "Красноярскэнерго" | СКТП 2-27-08 | 10/0,4 | 0.63 | 0.095405 | 0 | 0
33304 | ПАО "Россети Сибирь" | "Красноярскэнерго" | КМТП 2-24-07 | 10/0,4 | 0 | 0.0011328 | 0 | 0
33305 | ПАО "Россети Сибирь" | "Красноярскэнерго" | СКТП 3-16-03 | 10/0,4 | 0.1 | 0.01216 | 0.0135 | 0.0405
33306 | ПАО "Россети Сибирь" | "Красноярскэнерго" | КМТП 3-10-03 | 10/0,4 | 0.04 | 0.0025488 | 0 | 0
33307 | ПАО "Россети Сибирь" | "Красноярскэнерго" | КМТП 3-13-02 | 10/0,4 | 0.063 | 0.001331 | 0 | 0
33308 | ПАО "Россети Сибирь" | "Красноярскэнерго" | КМТП 4-15-01 | 10/0,4 | 0.025 | 0.00046067 | 0 | 0
33309 | ПАО "Россети Сибирь" | "Красноярскэнерго" | КМТП 5-01-05 | 10/0,4 | 0.063 | 0.0046445 | 0 | 0.0135
33310 | ПАО "Россети Сибирь" | "Красноярскэнерго" | КМТП 1-19-01 | 10/0,4 | 0.025 | 0.00093739 | 0 | 0.027
33311 | ПАО "Россети Сибирь" | "Красноярскэнерго" | СКТП 3-10-05 | 10/0,4 | 0.1 | 0.0042886 | 0 | 0
33312 | ПАО "Россети Сибирь" | "Красноярскэнерго" | КМТП 3-16-07 | 10/0,4 | 0.063 | 0.0010856 | 0.0135 | 0.0405
33313 | ПАО "Россети Сибирь" | "Красноярскэнерго" | КМТП 24-19-01 | 10/0,4 | 0.025 | 0.00044557 | 0 | 0
33314 | ПАО "Россети Сибирь" | "Красноярскэнерго" | КМТП 2-18-15 | 10/0,4 | 0.1 | 0.005192 | 0 | 0
33315 | ПАО "Россети Сибирь" | "Красноярскэнерго" | КМТП 9-08-01 | 10/0,4 | 0.063 | 0 | 0 | 0.027
33316 | ПАО "Россети Сибирь" | "Красноярскэнерго" | КМТП 1-19-02 | 10/0,4 | 0.063 | 0.00070045 | 0 | 0
33317 | ПАО "Россети Сибирь" | "Красноярскэнерго" | КМТП 2-12-05 | 10/0,4 | 0.1 | 0.0045548 | 0 | 0
33318 | ПАО "Россети Сибирь" | "Красноярскэнерго" | КМТП 2-24-10 | 10/0,4 | 0.063 | 0.0017341 | 0 | 0
33319 | ПАО "Россети Сибирь" | "Красноярскэнерго" | КМТП 2-18-18 | 10/0,4 | 0.063 | 0 | 0 | 0
33320 | ПАО "Россети Сибирь" | "Красноярскэнерго" | КМТП 5-01-07 | 10/0,4 | 0.063 | 0 | 0 | 0
33321 | ПАО "Россети Сибирь" | "Красноярскэнерго" | КМТП 3-16-04 | 10/0,4 | 0.1 | 0.0026054 | 0 | 0
33322 | ПАО "Россети Сибирь" | "Красноярскэнерго" | СКТП 3-16-05 | 10/0,4 | 0.63 | 0.01433 | 0.0063 | 0.027
33323 | ПАО "Россети Сибирь" | "Красноярскэнерго" | КМТП 1-21-01 | 10/0,4 | 0.063 | 0.0015198 | 0 | 0
33324 | ПАО "Россети Сибирь" | "Красноярскэнерго" | КМТП 2-18-19 | 10/0,4 | 0.04 | 0.001062 | 0 | 0
33325 | ПАО "Россети Сибирь" | "Красноярскэнерго" | КМТП 5-01-08 | 10/0,4 | 0.16 | 0.00068629 | 0 | 0
33326 | ПАО "Россети Сибирь" | "Красноярскэнерго" | КМТП 1-24-01 | 10/0,4 | 0.16 | 0.011826 | 0 | 0
33327 | ПАО "Россети Сибирь" | "Красноярскэнерго" | КМТП 3-16-06 | 10/0,4 | 0.1 | 0.0013027 | 0 | 0.1269
33328 | ПАО "Россети Сибирь" | "Красноярскэнерго" | КМТП 1-19-03 | 10/0,4 | 0.04 | 0 | 0 | 0
33329 | ПАО "Россети Сибирь" | "Красноярскэнерго" | СКТП 24-19-02 | 10/0,4 | 0.4 | 0.0043424 | 0 | 0
33330 | ПАО "Россети Сибирь" | "Красноярскэнерго" | КМТП 5-01-09 | 10/0,4 | 0.1 | 0.024109 | 0 | 0
33331 | ПАО "Россети Сибирь" | "Красноярскэнерго" | КМТП 3-10-06 | 10/0,4 | 0.025 | 0.00067402 | 0 | 0
33332 | ПАО "Россети Сибирь" | "Красноярскэнерго" | СКТП 2-18-09 | 10/0,4 | 0.63 | 0.0016917 | 0 | 0
33333 | ПАО "Россети Сибирь" | "Красноярскэнерго" | КМТП 1-19-07 | 10/0,4 | 0.04 | 0.00066552 | 0 | 0
33334 | ПАО "Россети Сибирь" | "Красноярскэнерго" | КМТП 3-13-09 | 10/0,4 | 0.025 | 0.0013027 | 0 | 0
33335 | ПАО "Россети Сибирь" | "Красноярскэнерго" | КМТП 2-18-20 | 10/0,4 | 0.063 | 0.001062 | 0 | 0
33336 | ПАО "Россети Сибирь" | "Красноярскэнерго" | КМТП 9-14-02 | 10/0,4 | 0.063 | 0.0018125 | 0 | 0
33337 | ПАО "Россети Сибирь" | "Красноярскэнерго" | КТПС № 2-27-10 | 10/0,4 | 0.025 | 0.0004248 | 0 | 0
33338 | ПАО "Россети Сибирь" | "Красноярскэнерго" | СКТП 2-18-10 | 10/0,4 | 0.16 | 0.0045595 | 0 | 0.0135
33339 | ПАО "Россети Сибирь" | "Красноярскэнерго" | КТПС № 5-06-01 | 10/0,4 | 0.025 | 0.00047389 | 0 | 0
33340 | ПАО "Россети Сибирь" | "Красноярскэнерго" | СТП № 3-16-10 | 10/0,4 | 0.04 | 0 | 0 | 0
33341 | ПАО "Россети Сибирь" | "Красноярскэнерго" | КТП № 4-02-02 | 10/0,4 | 0.63 | 0.19633 | 0 | 0
33342 | ПАО "Россети Сибирь" | "Красноярскэнерго" | КТП 9-18-940 Минал (безв.польз) | 10/0,4 | 0.063 | 0.02487 | 0 | 0
33343 | ПАО "Россети Сибирь" | "Красноярскэнерго" | СКТП 2-24-15 | 10/0,4 | 0.25 | 0.0019003 | 0 | 0
33344 | ПАО "Россети Сибирь" | "Красноярскэнерго" | КМТП 3-13-10 | 10/0,4 | 0.1 | 0.00065608 | 0 | 0
33345 | ПАО "Россети Сибирь" | "Красноярскэнерго" | КМТП 3-24-05 | 10/0,4 | 0.16 | 0.00066552 | 0 | 0.0135
33346 | ПАО "Россети Сибирь" | "Красноярскэнерго" | КМТП 3-16-09 | 10/0,4 | 0.063 | 0.0013027 | 0.003 | 0
33347 | ПАО "Россети Сибирь" | "Красноярскэнерго" | КМТП 9-14-01 | 10/0,4 | 0.025 | 0.005428 | 0 | 0
33348 | ПАО "Россети Сибирь" | "Красноярскэнерго" | СКТП 2-24-14 | 10/0,4 | 0.25 | 0.030397 | 0 | 0
33349 | ПАО "Россети Сибирь" | "Красноярскэнерго" | КМТП 1-19-08 | 10/0,4 | 0.025 | 0.00065136 | 0 | 0
33350 | ПАО "Россети Сибирь" | "Красноярскэнерго" | КМТП 2-24-17 | 10/0,4 | 0.025 | 0.00086848 | 0 | 0
33351 | ПАО "Россети Сибирь" | "Красноярскэнерго" | КТП 2-13-02 | 10/0,4 | 0.1 | 0.00065136 | 0 | 0
33352 | ПАО "Россети Сибирь" | "Красноярскэнерго" | СКТП 9-18-2465 | 10/0,4 | 0.63 | 0.031357 | 0 | 0
33353 | ПАО "Россети Сибирь" | "Красноярскэнерго" | СКТП 9-07-2463(безв.пользование) | 10/0,4 | 0.4 | 0.069008 | 0 | 0
33354 | ПАО "Россети Сибирь" | "Красноярскэнерго" | КТП 19-08-2084 ОУ | 10/0,4 | 0.25 | 0.02221 | 0 | 0
33355 | ПАО "Россети Сибирь" | "Красноярскэнерго" | СКТП 5-01-01 ОУ | 10/0,4 | 0.4 | 0.022886 | 0 | 0
33356 | ПАО "Россети Сибирь" | "Красноярскэнерго" | КТП 2-18-1546 безв.пользов. | 10/0,4 | 0.16 | 0.049588 | 0.0135 | 0
33357 | ПАО "Россети Сибирь" | "Красноярскэнерго" | ТП 35-01-5 | 10/0,4 | 0.1 | 0.042782 | 0 | 0
33358 | ПАО "Россети Сибирь" | "Красноярскэнерго" | ТП 35-01-6 | 10/0,4 | 0.4 | 0.029075 | 0 | 0
33359 | ПАО "Россети Сибирь" | "Красноярскэнерго" | ТП 35-02-1 | 10/0,4 | 0.16 | 0.029283 | 0 | 0
33360 | ПАО "Россети Сибирь" | "Красноярскэнерго" | ТП 35-02-11 (ОУ) | 10/0,4 | 0.16 | 0.037798 | 0 | 0
33361 | ПАО "Россети Сибирь" | "Красноярскэнерго" | ТП-1143 | 6/0,4 | 0.63 | 0.14863 | 0 | 0.0225
33362 | ПАО "Россети Сибирь" | "Красноярскэнерго" | 2БКТП 2110 | 10/0,4 | 0.4 | 0 | 0 | 0.1755
33363 | ПАО "Россети Сибирь" | "Красноярскэнерго" | ТП 35-02-14 (ОУ) | 10/0,4 | 0.25 | 0.022429 | 0 | 0
33364 | ПАО "Россети Сибирь" | "Красноярскэнерго" | КТП-100/10/0,4 №8272 | 10/0,4 | 0.1 | 0 | 0 | 0.0315
33365 | ПАО "Россети Сибирь" | "Красноярскэнерго" | СТП 10/0,4кВ №4056 | 10/0,4 | 0.063 | 0.0015859 | 0 | 0.027
33366 | ПАО "Россети Сибирь" | "Красноярскэнерго" | ТП-8235 | 6/0,4 | 0.025 | 0.054108 | 0 | 0
33367 | ПАО "Россети Сибирь" | "Красноярскэнерго" | ТП-744 МП Горсвет (в аренде) | 10/0,4 | 0.63 | 0.012043 | 0 | 0
33368 | ПАО "Россети Сибирь" | "Красноярскэнерго" | ТП 324 МП Горсвет (в аренде) | 6/0,4 | 0.4 | 0.050538 | 0 | 0.0135
33369 | ПАО "Россети Сибирь" | "Красноярскэнерго" | ТП-711 | 10/0,4 | 1 | 0.32544 | 0 | 0
33370 | ПАО "Россети Сибирь" | "Красноярскэнерго" | ТП-402 | 10/0,4 | 0.63 | 0.043726 | 0 | 0
33371 | ПАО "Россети Сибирь" | "Красноярскэнерго" | ТП-428 | 10/0,4 | 0.4 | 0.005192 | 0 | 0
33372 | ПАО "Россети Сибирь" | "Красноярскэнерго" | ТП-252 | 6/0,4 | 0.4 | 0.12959 | 0 | 0
33373 | ПАО "Россети Сибирь" | "Красноярскэнерго" | ТП-3032 | 10/0,4 | 0 | 0.0042197 | 0 | 0.054
33374 | ПАО "Россети Сибирь" | "Красноярскэнерго" | СТП 10/0,4 кВ № 3311 | 10/0,4 | 0.16 | 0.0061171 | 0 | 0
33375 | ПАО "Россети Сибирь" | "Красноярскэнерго" | ТП-83 | 10/0,4 | 0.315 | 0.10465 | 0 | 0
33376 | ПАО "Россети Сибирь" | "Красноярскэнерго" | ТП-4031 | 10/0,4 | 0.4 | 0.11961 | 0.0135 | 0.36
33377 | ПАО "Россети Сибирь" | "Красноярскэнерго" | ТП-8214 | 10/0,4 | 1 | 0 | 0 | 0
33378 | ПАО "Россети Сибирь" | "Красноярскэнерго" | ТП-71 | 10/0,4 | 0.63 | 0.25126 | 0 | 0.0045
33379 | ПАО "Россети Сибирь" | "Красноярскэнерго" | ТП-473 | 10/0,4 | 0.63 | 0.12028 | 0 | 0
33380 | ПАО "Россети Сибирь" | "Красноярскэнерго" | ТП-78 | 10/0,4 | 0.4 | 0.16743 | 0 | 0
33381 | ПАО "Россети Сибирь" | "Красноярскэнерго" | ТП-206 | 6/0,4 | 0.4 | 0.094304 | 0 | 0.0135
33382 | ПАО "Россети Сибирь" | "Красноярскэнерго" | ТП-31 | 10/0,4 | 0.4 | 0.1416 | 0 | 0
33383 | ПАО "Россети Сибирь" | "Красноярскэнерго" | ТП-716 | 10/0,4 | 0.4 | 0.059585 | 0 | 0
33384 | ПАО "Россети Сибирь" | "Красноярскэнерго" | ТП-709 | 10/0,4 | 0 | 0.16924 | 0 | 0
33385 | ПАО "Россети Сибирь" | "Красноярскэнерго" | ТП-471 | 10/0,4 | 0.4 | 0.042319 | 0 | 0.03
33386 | ПАО "Россети Сибирь" | "Красноярскэнерго" | ТП-3024 | 10/0,4 | 0.25 | 0.025148 | 0 | 0
33387 | ПАО "Россети Сибирь" | "Красноярскэнерго" | ТП-467 | 10/0,4 | 0.25 | 0.085662 | 0 | 0.0045
33388 | ПАО "Россети Сибирь" | "Красноярскэнерго" | ТП-480 | 10/0,4 | 0.63 | 0.26645 | 0 | 0
33389 | ПАО "Россети Сибирь" | "Красноярскэнерго" | ТП 410 (в аренде) | 10/0,4 | 0.25 | 0.030812 | 0 | 0.0414
33390 | ПАО "Россети Сибирь" | "Красноярскэнерго" | ТП-710 УО | 10/0,4 | 1 | 0.24378 | 0 | 0.0036
33391 | ПАО "Россети Сибирь" | "Красноярскэнерго" | ТП 35-02-2 | 10/0,4 | 0.16 | 0.02056 | 0 | 0
33392 | ПАО "Россети Сибирь" | "Красноярскэнерго" | ТП 63-8-14 | 10/0,4 | 0.25 | 0 | 0 | 0
33393 | ПАО "Россети Сибирь" | "Красноярскэнерго" | ТП 35-1-16 | 10/0,4 | 0.1 | 0.00021618 | 0 | 0.0135
33394 | ПАО "Россети Сибирь" | "Красноярскэнерго" | ТП 35-02-24 | 10/0,4 | 0.1 | 0.021391 | 0 | 0
33395 | ПАО "Россети Сибирь" | "Красноярскэнерго" | ТП 35-02-27 (ОУ) | 10/0,4 | 0.1 | 0.037175 | 0 | 0
33396 | ПАО "Россети Сибирь" | "Красноярскэнерго" | ТП 35-02-35 | 10/0,4 | 0.16 | 0.02056 | 0 | 0
33397 | ПАО "Россети Сибирь" | "Красноярскэнерго" | ТП 35-02-36 | 10/0,4 | 0.063 | 0.020768 | 0 | 0
33398 | ПАО "Россети Сибирь" | "Красноярскэнерго" | ТП 35-02-5 | 10/0,4 | 0.16 | 0.021599 | 0 | 0
33399 | ПАО "Россети Сибирь" | "Красноярскэнерго" | ТП 51-02-2795 | 10/0,4 | 0.4 | 0.087827 | 0 | 0.0054
33400 | ПАО "Россети Сибирь" | "Красноярскэнерго" | ТП 51-17-1270 | 10/0,4 | 0.025 | 0 | 0 | 0
33401 | ПАО "Россети Сибирь" | "Красноярскэнерго" | ТП 51-17-1288 | 10/0,4 | 0.1 | 0 | 0 | 0
33402 | ПАО "Россети Сибирь" | "Красноярскэнерго" | ТП 50-10-2595 ОУ | 10/0,4 | 0.4 | 0.017388 | 0 | 0
33403 | ПАО "Россети Сибирь" | "Красноярскэнерго" | ТП 51-12-2500 ОУ | 10/0,4 | 0.63 | 0.047984 | 0 | 0.0135
33404 | ПАО "Россети Сибирь" | "Красноярскэнерго" | ТП 51-02-525 ОУ | 10/0,4 | 0.4 | 0.11757 | 0 | 0
33405 | ПАО "Россети Сибирь" | "Красноярскэнерго" | ТП 12-09-2237 ОУ | 10/0,4 | 0.25 | 0.082012 | 0 | 0
33406 | ПАО "Россети Сибирь" | "Красноярскэнерго" | ТП 50-11-2592 ОУ | 10/0,4 | 0.16 | 0.050764 | 0 | 0.0075
33407 | ПАО "Россети Сибирь" | "Красноярскэнерго" | ТП 12-11-2112 ОУ | 10/0,4 | 0.25 | 0.060133 | 0 | 0.0045
33408 | ПАО "Россети Сибирь" | "Красноярскэнерго" | ТП 50-07-2121 ОУ | 10/0,4 | 0.25 | 0.074528 | 0 | 0
33409 | ПАО "Россети Сибирь" | "Красноярскэнерго" | ТП 50-06-476 ОУ | 10/0,4 | 0.2 | 0.025313 | 0 | 0.015
33410 | ПАО "Россети Сибирь" | "Красноярскэнерго" | ТП 54-04-561 ОУ | 10/0,4 | 0.25 | 0.095925 | 0 | 0
33411 | ПАО "Россети Сибирь" | "Красноярскэнерго" | ТП 52-12-583 ОУ | 10/0,4 | 0.1 | 0.054655 | 0 | 0
33412 | ПАО "Россети Сибирь" | "Красноярскэнерго" | ТП 52-03-587 ОУ | 10/0,4 | 0.63 | 0.1062 | 0 | 0.0027
33413 | ПАО "Россети Сибирь" | "Красноярскэнерго" | ТП 52-01-892 ОУ | 10/0,4 | 0.25 | 0.065132 | 0 | 0
33414 | ПАО "Россети Сибирь" | "Красноярскэнерго" | ТП 47-06-1985 ОУ | 10/0,4 | 0.16 | 0.043412 | 0 | 0
33415 | ПАО "Россети Сибирь" | "Красноярскэнерго" | ТП 47-06-1516 ОУ | 10/0,4 | 0.25 | 0.017121 | 0 | 0
33416 | ПАО "Россети Сибирь" | "Красноярскэнерго" | ТП 46-06-818 | 10/0,4 | 0.04 | 0.0038421 | 0 | 0
33417 | ПАО "Россети Сибирь" | "Красноярскэнерго" | ТП 39-07-2049 | 10/0,4 | 0.1 | 0.0065136 | 0 | 0
33418 | ПАО "Россети Сибирь" | "Красноярскэнерго" | ТП 38-07-1685 | 10/0,4 | 0.16 | 0.071338 | 0 | 0.003
33419 | ПАО "Россети Сибирь" | "Красноярскэнерго" | ТП 38-07-1684 | 10/0,4 | 0.1 | 0.032851 | 0 | 0.0135
33420 | ПАО "Россети Сибирь" | "Красноярскэнерго" | ТП 11-11-2207 | 10/0,4 | 0.04 | 0.019541 | 0 | 0
33421 | ПАО "Россети Сибирь" | "Красноярскэнерго" | ТП 36-05-2072 | 10/0,4 | 0.03 | 0.0065136 | 0 | 0
33422 | ПАО "Россети Сибирь" | "Красноярскэнерго" | ТП 35-04-1737 | 10/0,4 | 0.1 | 0.041501 | 0 | 0
33423 | ПАО "Россети Сибирь" | "Красноярскэнерго" | ТП 35-20-1729 | 10/0,4 | 0.4 | 0.024969 | 0 | 0
33424 | ПАО "Россети Сибирь" | "Красноярскэнерго" | ТП 38-01-1690 | 10/0,4 | 0.63 | 0.09289 | 0 | 0
33425 | ПАО "Россети Сибирь" | "Красноярскэнерго" | ТП 34-05-1337 | 10/0,4 | 0.16 | 0.090722 | 0 | 0.0081
33426 | ПАО "Россети Сибирь" | "Красноярскэнерго" | ТП 34-07-1330 | 10/0,4 | 0.1 | 0.0072301 | 0 | 0.0135
33427 | ПАО "Россети Сибирь" | "Красноярскэнерго" | ТП 34-05-1329 | 10/0,4 | 0.4 | 0.0156 | 0 | 0
33428 | ПАО "Россети Сибирь" | "Красноярскэнерго" | ТП 34-04-1328 | 10/0,4 | 0.16 | 0.023449 | 0 | 0
33429 | ПАО "Россети Сибирь" | "Красноярскэнерго" | ТП 38-06-1319 | 10/0,4 | 0.16 | 0.07271 | 0 | 9e-05
33430 | ПАО "Россети Сибирь" | "Красноярскэнерго" | ТП 38-06-1318 | 10/0,4 | 0.16 | 0.10575 | 0 | 0
33431 | ПАО "Россети Сибирь" | "Красноярскэнерго" | ТП 38-02-1304 | 10/0,4 | 0.1 | 0.039875 | 0 | 0.0081
33432 | ПАО "Россети Сибирь" | "Красноярскэнерго" | ТП 31-19-1069 | 10/0,4 | 0.63 | 0.037193 | 0 | 0
33433 | ПАО "Россети Сибирь" | "Красноярскэнерго" | ТП 39-03-1042 | 10/0,4 | 0.25 | 0.077796 | 0 | 0.0081
33434 | ПАО "Россети Сибирь" | "Красноярскэнерго" | ТП 36-14-963 | 10/0,4 | 0.16 | 0.060793 | 0 | 0
33435 | ПАО "Россети Сибирь" | "Красноярскэнерго" | ТП 34-04-643 | 10/0,4 | 0.25 | 0.10535 | 0 | 0
33436 | ПАО "Россети Сибирь" | "Красноярскэнерго" | ТП 34-07-636 | 10/0,4 | 0.25 | 0.061047 | 0 | 0
33437 | ПАО "Россети Сибирь" | "Красноярскэнерго" | ТП 34-06-608 | 10/0,4 | 0.1 | 0.030161 | 0 | 0
33438 | ПАО "Россети Сибирь" | "Красноярскэнерго" | ТП 34-04-606 | 10/0,4 | 0.16 | 0.04032 | 0 | 0
33439 | ПАО "Россети Сибирь" | "Красноярскэнерго" | ТП 34-10-230 | 10/0,4 | 0.04 | 0.026885 | 0 | 0
33440 | ПАО "Россети Сибирь" | "Красноярскэнерго" | ТП 34-07-229 | 10/0,4 | 0.4 | 0.082128 | 0 | 0
33441 | ПАО "Россети Сибирь" | "Красноярскэнерго" | ТП 11-11-221 | 10/0,4 | 0.25 | 0.016284 | 0 | 0
33442 | ПАО "Россети Сибирь" | "Красноярскэнерго" | ТП 11-11-219 | 10/0,4 | 0.1 | 0.071671 | 0 | 0.01485
33443 | ПАО "Россети Сибирь" | "Красноярскэнерго" | ТП 11-09-218 | 10/0,4 | 0.63 | 0.13722 | 0 | 0
33444 | ПАО "Россети Сибирь" | "Красноярскэнерго" | ТП 31-23-211 | 10/0,4 | 0.1 | 0.038144 | 0.0135 | 0.0135
33445 | ПАО "Россети Сибирь" | "Красноярскэнерго" | ТП 39-03-193 | 10/0,4 | 0.1 | 0.067145 | 0 | 0
33446 | ПАО "Россети Сибирь" | "Красноярскэнерго" | ТП 39-03-194 | 10/0,4 | 0.16 | 0.095683 | 0 | 0
33447 | ПАО "Россети Сибирь" | "Красноярскэнерго" | ТП 39-03-192 | 10/0,4 | 0.25 | 0.0065136 | 0 | 0
33448 | ПАО "Россети Сибирь" | "Красноярскэнерго" | ТП 36-05-191 | 10/0,4 | 0.1 | 0.0095548 | 0 | 0
33449 | ПАО "Россети Сибирь" | "Красноярскэнерго" | ТП 35-04-185 | 10/0,4 | 0.1 | 0.040444 | 0 | 0.018
33450 | ПАО "Россети Сибирь" | "Красноярскэнерго" | ТП 35-04-182 | 10/0,4 | 0.1 | 0.04696 | 0 | 0
33451 | ПАО "Россети Сибирь" | "Красноярскэнерго" | ТП 39-03-172 | 10/0,4 | 0.4 | 0.074221 | 0 | 0
33452 | ПАО "Россети Сибирь" | "Красноярскэнерго" | ТП 38-07-1664 | 10/0,4 | 0.1 | 0.039147 | 0 | 0.0135
33453 | ПАО "Россети Сибирь" | "Красноярскэнерго" | ТП 39-04-190 | 10/0,4 | 0.16 | 0.043972 | 0 | 0
33454 | ПАО "Россети Сибирь" | "Красноярскэнерго" | ТП 31-23-1059 | 10/0,4 | 0.25 | 0.045595 | 0 | 0.0702
33455 | ПАО "Россети Сибирь" | "Красноярскэнерго" | ТП 39-05-02 | 10/0,4 | 0.025 | 6.986e-05 | 0 | 0
33456 | ПАО "Россети Сибирь" | "Красноярскэнерго" | ТП 34-06-231 | 10/0,4 | 0.16 | 0.070871 | 0 | 0
33457 | ПАО "Россети Сибирь" | "Красноярскэнерго" | ТП 34-10-223 | 10/0,4 | 0.063 | 0.063673 | 0 | 0
33458 | ПАО "Россети Сибирь" | "Красноярскэнерго" | ТП 38-06-1313 | 10/0,4 | 0.1 | 0.12389 | 0 | 0
33459 | ПАО "Россети Сибирь" | "Красноярскэнерго" | ТП 38-06-1314 | 10/0,4 | 0.16 | 0.092776 | 0 | 0
33460 | ПАО "Россети Сибирь" | "Красноярскэнерго" | ТП 38-06-1316 | 10/0,4 | 0.1 | 0.033654 | 0 | 0.00675
33461 | ПАО "Россети Сибирь" | "Красноярскэнерго" | ТП 34-04-1308 | 10/0,4 | 0.16 | 0.10098 | 0 | 0.00945
33462 | ПАО "Россети Сибирь" | "Красноярскэнерго" | ТП 34-07-1302 | 10/0,4 | 0.1 | 0.049865 | 0 | 0
33463 | ПАО "Россети Сибирь" | "Красноярскэнерго" | ТП 34-10-634 | 10/0,4 | 0.16 | 0.079296 | 0 | 0
33464 | ПАО "Россети Сибирь" | "Красноярскэнерго" | ТП 34-10-620 | 10/0,4 | 0.4 | 0.02612 | 0 | 0.0135
33465 | ПАО "Россети Сибирь" | "Красноярскэнерго" | ТП 34-10-1331 | 10/0,4 | 0.25 | 0.043451 | 0 | 0.0135
33466 | ПАО "Россети Сибирь" | "Красноярскэнерго" | ТП 39-05-205 | 10/0,4 | 0.16 | 0.036856 | 0 | 0.0135
33467 | ПАО "Россети Сибирь" | "Красноярскэнерго" | ТП 34-04-238 | 10/0,4 | 0.16 | 0.069242 | 0 | 0.0108
33468 | ПАО "Россети Сибирь" | "Красноярскэнерго" | ТП 38-06-1682 | 10/0,4 | 0.16 | 0.077845 | 0 | 0.0135
33469 | ПАО "Россети Сибирь" | "Красноярскэнерго" | ТП 11-14-216 | 10/0,4 | 0.16 | 0.065179 | 0 | 0
33470 | ПАО "Россети Сибирь" | "Красноярскэнерго" | ТП 35-04-177 | 10/0,4 | 0.16 | 0.060306 | 0 | 0
33471 | ПАО "Россети Сибирь" | "Красноярскэнерго" | ТП 34-10-605 | 10/0,4 | 0.063 | 0.053468 | 0 | 0
33472 | ПАО "Россети Сибирь" | "Красноярскэнерго" | ТП 34-10-633 ОУ | 10/0,4 | 0.16 | 0.10483 | 0 | 0
33473 | ПАО "Россети Сибирь" | "Красноярскэнерго" | ТП 34-10-632 ОУ | 10/0,4 | 0.25 | 0.13488 | 0.0054 | 0
33474 | ПАО "Россети Сибирь" | "Красноярскэнерго" | ТП 38-06-1310 ОУ | 10/0,4 | 0.16 | 0.077078 | 0 | 0.0081
33475 | ПАО "Россети Сибирь" | "Красноярскэнерго" | ТП 34-09-640 ОУ | 10/0,4 | 0.16 | 0.045595 | 0 | 0
33476 | ПАО "Россети Сибирь" | "Красноярскэнерго" | ТП 34-10-232 ОУ | 10/0,4 | 0.25 | 0.03399 | 0 | 0
33477 | ПАО "Россети Сибирь" | "Красноярскэнерго" | ТП 31-23-173 ОУ | 10/0,4 | 0.1 | 0.052006 | 0 | 0.003
33478 | ПАО "Россети Сибирь" | "Красноярскэнерго" | ТП 35-04-176 ОУ | 10/0,4 | 0.63 | 0.038495 | 0 | 0.003
33479 | ПАО "Россети Сибирь" | "Красноярскэнерго" | ТП 11-14-217 ОУ | 10/0,4 | 0.16 | 0.095989 | 0 | 0
33480 | ПАО "Россети Сибирь" | "Красноярскэнерго" | ТП 39-05-04 | 10/0,4 | 0.04 | 0.0032568 | 0 | 0
33481 | ПАО "Россети Сибирь" | "Красноярскэнерго" | ТП 35-02-9А | 10/0,4 | 0.063 | 0.021391 | 0 | 0
33482 | ПАО "Россети Сибирь" | "Красноярскэнерго" | ТП 35-03-10 | 10/0,4 | 0.16 | 0.02056 | 0 | 0
33483 | ПАО "Россети Сибирь" | "Красноярскэнерго" | ТП 35-03-13 (ОУ) | 10/0,4 | 0.1 | 0.044028 | 0 | 0
33484 | ПАО "Россети Сибирь" | "Красноярскэнерго" | КТП 10 кВ 63-8-53А п. Минино | 10/0,4 | 0.025 | 0 | 0 | 0
33485 | ПАО "Россети Сибирь" | "Красноярскэнерго" | ТП 50-01-1 | 10/0,4 | 0.16 | 0.020185 | 0 | 0
33486 | ПАО "Россети Сибирь" | "Красноярскэнерго" | ТП 50-01-2 | 10/0,4 | 0.25 | 0.0088273 | 0 | 0.0063
33487 | ПАО "Россети Сибирь" | "Красноярскэнерго" | ТП 50-01-3 | 10/0,4 | 0.25 | 0.0085149 | 0 | 0
33488 | ПАО "Россети Сибирь" | "Красноярскэнерго" | ТП 50-01-4 | 10/0,4 | 0.25 | 0.011194 | 0 | 0
33489 | ПАО "Россети Сибирь" | "Красноярскэнерго" | ТП 50-04-3 | 10/0,4 | 0.25 | 0.030099 | 0 | 0
33490 | ПАО "Россети Сибирь" | "Красноярскэнерго" | КТПН 9-01-2 | 10/0,4 | 0.16 | 0.0011092 | 0 | 0.01
33491 | ПАО "Россети Сибирь" | "Красноярскэнерго" | КТПН 9-01-5 | 10/0,4 | 0.25 | 0.026054 | 0 | 0
33492 | ПАО "Россети Сибирь" | "Красноярскэнерго" | КТПН 9-03-1 | 10/0,4 | 0.1 | 0.0050806 | 0 | 0
33493 | ПАО "Россети Сибирь" | "Красноярскэнерго" | КТПН 9-03-3 | 10/0,4 | 0.16 | 0.015255 | 0 | 0
33494 | ПАО "Россети Сибирь" | "Красноярскэнерго" | КТПН 9-03-6 | 10/0,4 | 0.1 | 0.0081665 | 0 | 0
33495 | ПАО "Россети Сибирь" | "Красноярскэнерго" | КТПН 9-03-7 | 10/0,4 | 0.16 | 0.013977 | 0 | 0.0342
33496 | ПАО "Россети Сибирь" | "Красноярскэнерго" | КТПН 9-03-8 | 10/0,4 | 0.25 | 0.017052 | 0 | 0
33497 | ПАО "Россети Сибирь" | "Красноярскэнерго" | КТПН 9-03-9 | 10/0,4 | 0.25 | 0.020142 | 0 | 0
33498 | ПАО "Россети Сибирь" | "Красноярскэнерго" | КТПН 9-03-10 | 10/0,4 | 0.4 | 0.012631 | 0 | 0
33499 | ПАО "Россети Сибирь" | "Красноярскэнерго" | КТП 9-03-11 | 10/0,4 | 0.16 | 0.012026 | 0 | 0.0135
33500 | ПАО "Россети Сибирь" | "Красноярскэнерго" | КТПН 9-03-14 | 10/0,4 | 0.4 | 0.012449 | 0 | 0
33501 | ПАО "Россети Сибирь" | "Красноярскэнерго" | КТПН 9-07-1 | 10/0,4 | 0.4 | 0.026732 | 0 | 0
33502 | ПАО "Россети Сибирь" | "Красноярскэнерго" | КТПН 9-07-2 | 10/0,4 | 0.16 | 0.024822 | 0 | 0
33503 | ПАО "Россети Сибирь" | "Красноярскэнерго" | ЗТП 47-04-8 | 10/0,4 | 0.25 | 0.10514 | 0 | 0
33504 | ПАО "Россети Сибирь" | "Красноярскэнерго" | КТПН 9-07-7 | 10/0,4 | 0.4 | 0.02706 | 0 | 0
33505 | ПАО "Россети Сибирь" | "Красноярскэнерго" | КТПН 9-07-8 | 10/0,4 | 0.16 | 0.018266 | 0 | 0.009
33506 | ПАО "Россети Сибирь" | "Красноярскэнерго" | КТПН 9-07-9 | 10/0,4 | 0.16 | 0.00090624 | 0 | 0
33507 | ПАО "Россети Сибирь" | "Красноярскэнерго" | КТПН 9-07-11 | 10/0,4 | 0.16 | 0.0060794 | 0 | 0
33508 | ПАО "Россети Сибирь" | "Красноярскэнерго" | КТПН 9-07-12 | 10/0,4 | 0.4 | 0.015859 | 0 | 0
33509 | ПАО "Россети Сибирь" | "Красноярскэнерго" | КТПН 9-07-13 | 10/0,4 | 0.25 | 0.01518 | 0 | 0
33510 | ПАО "Россети Сибирь" | "Красноярскэнерго" | КТПН 9-07-20 | 10/0,4 | 0.4 | 0.0086848 | 0 | 0
33511 | ПАО "Россети Сибирь" | "Красноярскэнерго" | КТПН 9-09-4 | 10/0,4 | 0.25 | 0.005832 | 0 | 0
33512 | ПАО "Россети Сибирь" | "Красноярскэнерго" | КТПН 9-09-6 | 10/0,4 | 0.4 | 0.02212 | 0 | 0
33513 | ПАО "Россети Сибирь" | "Красноярскэнерго" | КТПН 45-02-4 | 10/0,4 | 0.16 | 0.013754 | 0 | 0.009
33514 | ПАО "Россети Сибирь" | "Красноярскэнерго" | КТПН 45-06-3 | 10/0,4 | 0.4 | 0.0052401 | 0 | 0
33515 | ПАО "Россети Сибирь" | "Красноярскэнерго" | КТПН 45-06-6 | 10/0,4 | 0.16 | 0.0041366 | 0 | 0
33516 | ПАО "Россети Сибирь" | "Красноярскэнерго" | КТПН 45-06-7 | 10/0,4 | 0.16 | 0.0017634 | 0 | 0
33517 | ПАО "Россети Сибирь" | "Красноярскэнерго" | КТПН 45-06-8 | 10/0,4 | 0.16 | 0.002242 | 0 | 0
33518 | ПАО "Россети Сибирь" | "Красноярскэнерго" | КТП 46-01-2 | 10/0,4 | 0.1 | 0.025513 | 0 | 0.0135
33519 | ПАО "Россети Сибирь" | "Красноярскэнерго" | КТПН 46-04-1 | 10/0,4 | 0.16 | 0.019641 | 0 | 0
33520 | ПАО "Россети Сибирь" | "Красноярскэнерго" | КТПН 46-04-3 | 10/0,4 | 0.4 | 0.02039 | 0 | 0
33521 | ПАО "Россети Сибирь" | "Красноярскэнерго" | КТПН 46-04-5 | 10/0,4 | 0.16 | 0.040054 | 0 | 0
33522 | ПАО "Россети Сибирь" | "Красноярскэнерго" | КТПН 46-05-1 | 10/0,4 | 0.1 | 0.00044368 | 0 | 0
33523 | ПАО "Россети Сибирь" | "Красноярскэнерго" | КТПН 46-06-1 | 10/0,4 | 0.4 | 0 | 0 | 0
33524 | ПАО "Россети Сибирь" | "Красноярскэнерго" | КТПН 46-06-2 | 10/0,4 | 0.4 | 0 | 0 | 0
33525 | ПАО "Россети Сибирь" | "Красноярскэнерго" | КТП 46-06-3 | 10/0,4 | 0.16 | 0.031751 | 0 | 0
33526 | ПАО "Россети Сибирь" | "Красноярскэнерго" | КТПН 46-06-6 | 10/0,4 | 0.4 | 0.055205 | 0 | 0
33527 | ПАО "Россети Сибирь" | "Красноярскэнерго" | КТПН 46-06-9 | 10/0,4 | 0.16 | 0.029528 | 0 | 0
33528 | ПАО "Россети Сибирь" | "Красноярскэнерго" | КТПН 46-07-1 | 10/0,4 | 0.25 | 0.002917 | 0 | 0
33529 | ПАО "Россети Сибирь" | "Красноярскэнерго" | КТПН 50-02-1 | 10/0,4 | 0.4 | 0.015064 | 0 | 0
33530 | ПАО "Россети Сибирь" | "Красноярскэнерго" | КТПН 50-02-3 | 10/0,4 | 0.315 | 0.0049824 | 0 | 0
33531 | ПАО "Россети Сибирь" | "Красноярскэнерго" | КТПН 50-02-4 | 10/0,4 | 0.63 | 0.058686 | 0 | 0
33532 | ПАО "Россети Сибирь" | "Красноярскэнерго" | КТПН 50-03-2 | 10/0,4 | 0.1 | 0.02174 | 0 | 0
33533 | ПАО "Россети Сибирь" | "Красноярскэнерго" | КТПН 50-03-4 | 10/0,4 | 0 | 0.029963 | 0 | 0
33534 | ПАО "Россети Сибирь" | "Красноярскэнерго" | КТПН 50-03-5 | 10/0,4 | 0.25 | 0.031574 | 0 | 0.0135
33535 | ПАО "Россети Сибирь" | "Красноярскэнерго" | КТПН 50-03-7 | 10/0,4 | 0.16 | 0.02484 | 0 | 0
33536 | ПАО "Россети Сибирь" | "Красноярскэнерго" | КТПН 50-03-9 | 10/0,4 | 0.16 | 0.018785 | 0 | 0
33537 | ПАО "Россети Сибирь" | "Красноярскэнерго" | КТПН 50-03-13 | 10/0,4 | 0.4 | 0.02616 | 0 | 0
33538 | ПАО "Россети Сибирь" | "Красноярскэнерго" | КТПН 50-03-15 | 10/0,4 | 0.4 | 0.0086385 | 0 | 0
33539 | ПАО "Россети Сибирь" | "Красноярскэнерго" | КТПН 50-05-2 | 10/0,4 | 0.4 | 0.024431 | 0 | 0
33540 | ПАО "Россети Сибирь" | "Красноярскэнерго" | КТПН 50-05-4 | 10/0,4 | 0.4 | 0.01492 | 0.01 | 0
33541 | ПАО "Россети Сибирь" | "Красноярскэнерго" | КТПН 50-08-3 | 10/0,4 | 0.63 | 0.094013 | 0 | 0
33542 | ПАО "Россети Сибирь" | "Красноярскэнерго" | КТПН 47-01-3 | 10/0,4 | 0.25 | 0.088171 | 0 | 0
33543 | ПАО "Россети Сибирь" | "Красноярскэнерго" | КТПН 47-01-4 | 10/0,4 | 0.4 | 0.057893 | 0 | 0
33544 | ПАО "Россети Сибирь" | "Красноярскэнерго" | КТПН 47-01-5 | 10/0,4 | 0.16 | 0.046737 | 0 | 0
33545 | ПАО "Россети Сибирь" | "Красноярскэнерго" | КТПН 47-01-6 | 10/0,4 | 0.63 | 0.12859 | 0 | 0
33546 | ПАО "Россети Сибирь" | "Красноярскэнерго" | КТПН 47-01-7 | 10/0,4 | 0.16 | 0.0034324 | 0 | 0
33547 | ПАО "Россети Сибирь" | "Красноярскэнерго" | КТПН 47-01-16 | 10/0,4 | 0.1 | 0.013936 | 0 | 0
33548 | ПАО "Россети Сибирь" | "Красноярскэнерго" | КТПН 47-01-17 | 10/0,4 | 0.4 | 0.0090624 | 0 | 0
33549 | ПАО "Россети Сибирь" | "Красноярскэнерго" | КТПН 47-01-19 | 10/0,4 | 0.25 | 0.049667 | 0 | 0
33550 | ПАО "Россети Сибирь" | "Красноярскэнерго" | КТПН 47-01-20 | 10/0,4 | 0.4 | 0.026439 | 0 | 0
33551 | ПАО "Россети Сибирь" | "Красноярскэнерго" | КТПН 47-01-21 | 10/0,4 | 0.1 | 0.011045 | 0 | 0
33552 | ПАО "Россети Сибирь" | "Красноярскэнерго" | КТПН 47-02-1 | 10/0,4 | 0.63 | 0.11129 | 0 | 0
33553 | ПАО "Россети Сибирь" | "Красноярскэнерго" | ЗТП 47-02-3 | 10/0,4 | 0.4 | 0.071077 | 0 | 0
33554 | ПАО "Россети Сибирь" | "Красноярскэнерго" | КТПН 47-02-4 | 10/0,4 | 0.4 | 0.025488 | 0 | 0
33555 | ПАО "Россети Сибирь" | "Красноярскэнерго" | КТПН 47-03-1 | 10/0,4 | 0.63 | 0.18795 | 0 | 0
33556 | ПАО "Россети Сибирь" | "Красноярскэнерго" | КТПН 47-03-2 | 10/0,4 | 0.4 | 0.049938 | 0 | 0
33557 | ПАО "Россети Сибирь" | "Красноярскэнерго" | КТПН 47-03-3 | 10/0,4 | 0.25 | 0.12529 | 0 | 0
33558 | ПАО "Россети Сибирь" | "Красноярскэнерго" | КТПН 47-03-4 | 10/0,4 | 0.4 | 0.11838 | 0 | 0
33559 | ПАО "Россети Сибирь" | "Красноярскэнерго" | КТПН 47-03-6 | 10/0,4 | 0.25 | 0.0086518 | 0 | 0.0135
33560 | ПАО "Россети Сибирь" | "Красноярскэнерго" | КТПН 47-03-9 | 10/0,4 | 0.1 | 0.019357 | 0.0135 | 0
33561 | ПАО "Россети Сибирь" | "Красноярскэнерго" | КТПН 47-03-10 | 10/0,4 | 0.4 | 0.042135 | 0 | 0
33562 | ПАО "Россети Сибирь" | "Красноярскэнерго" | КТПН 47-03-13 | 10/0,4 | 0.315 | 0 | 0 | 0
33563 | ПАО "Россети Сибирь" | "Красноярскэнерго" | КТПН 47-03-14 | 10/0,4 | 0.4 | 0.065482 | 0 | 0
33564 | ПАО "Россети Сибирь" | "Красноярскэнерго" | ЗТП 47-03-15 | 10/0,4 | 0.63 | 0.12043 | 0 | 0
33565 | ПАО "Россети Сибирь" | "Красноярскэнерго" | КТПН 47-03-17 | 10/0,4 | 0.4 | 0.056687 | 0 | 0
33566 | ПАО "Россети Сибирь" | "Красноярскэнерго" | КТПН 47-03-21 | 10/0,4 | 0.25 | 0.0032634 | 0 | 0
33567 | ПАО "Россети Сибирь" | "Красноярскэнерго" | КТПН 47-04-4 | 10/0,4 | 0.4 | 0.025776 | 0 | 0
33568 | ПАО "Россети Сибирь" | "Красноярскэнерго" | КТПН 47-04-12 | 10/0,4 | 0.1 | 0.0027754 | 0 | 0
33569 | ПАО "Россети Сибирь" | "Красноярскэнерго" | КТПН 47-04-13 | 10/0,4 | 0.25 | 0.0075907 | 0 | 0
33570 | ПАО "Россети Сибирь" | "Красноярскэнерго" | КТПН 47-04-14 | 10/0,4 | 0.4 | 0.075218 | 0 | 0
33571 | ПАО "Россети Сибирь" | "Красноярскэнерго" | КТПН 47-04-15 | 10/0,4 | 0.63 | 0.04401 | 0 | 0
33572 | ПАО "Россети Сибирь" | "Красноярскэнерго" | КТПН 47-04-16 | 10/0,4 | 0.25 | 0.053985 | 0 | 0
33573 | ПАО "Россети Сибирь" | "Красноярскэнерго" | КТПН 47-04-17 | 10/0,4 | 0.1 | 0.018635 | 0 | 0
33574 | ПАО "Россети Сибирь" | "Красноярскэнерго" | ЗТП 47-05-7 | 10/0,4 | 0.4 | 0.040252 | 0 | 0
33575 | ПАО "Россети Сибирь" | "Красноярскэнерго" | КТПН 47-05-8 | 10/0,4 | 0.25 | 0.025304 | 0 | 0
33576 | ПАО "Россети Сибирь" | "Красноярскэнерго" | КТПН 47-07-1 | 10/0,4 | 0.4 | 0 | 0 | 0
33577 | ПАО "Россети Сибирь" | "Красноярскэнерго" | КТПН 47-07-3 | 10/0,4 | 0.4 | 0.011962 | 0 | 0
33578 | ПАО "Россети Сибирь" | "Красноярскэнерго" | КТПН 55-03-2 | 10/0,4 | 0.4 | 0.025834 | 0 | 0
33579 | ПАО "Россети Сибирь" | "Красноярскэнерго" | КТПН 9-05-1 | 10/0,4 | 0.1 | 0.0025318 | 0 | 0
33580 | ПАО "Россети Сибирь" | "Красноярскэнерго" | КТПН 47-03-20 | 10/0,4 | 0.4 | 0.0040573 | 0 | 0
33581 | ПАО "Россети Сибирь" | "Красноярскэнерго" | КТПН 46-04-10 | 10/0,4 | 0.63 | 0.080306 | 0 | 0
33582 | ПАО "Россети Сибирь" | "Красноярскэнерго" | КТПН 50-04-8 | 10/0,4 | 0.4 | 0.053242 | 0 | 0
33583 | ПАО "Россети Сибирь" | "Красноярскэнерго" | КТПН 50-04-9 | 10/0,4 | 0.4 | 0.028443 | 0 | 0
33584 | ПАО "Россети Сибирь" | "Красноярскэнерго" | КТПН 47-08-2 | 10/0,4 | 0.4 | 0.028927 | 0 | 0
33585 | ПАО "Россети Сибирь" | "Красноярскэнерго" | КТП 129-04-3 | 10/0,4 | 0.1 | 0.011045 | 0 | 0
33586 | ПАО "Россети Сибирь" | "Красноярскэнерго" | КТП 129-02-1 | 10/0,4 | 0.25 | 0.10096 | 0 | 0
33587 | ПАО "Россети Сибирь" | "Красноярскэнерго" | КТП 129-02-2 | 10/0,4 | 0.4 | 0.15519 | 0 | 0.0135
33588 | ПАО "Россети Сибирь" | "Красноярскэнерго" | КТП 129-02-3 | 10/0,4 | 0.25 | 0.079422 | 0 | 0
33589 | ПАО "Россети Сибирь" | "Красноярскэнерго" | КТП 129-02-4 | 10/0,4 | 0.4 | 0.063282 | 0 | 0
33590 | ПАО "Россети Сибирь" | "Красноярскэнерго" | КТПН 47-01-8 | 10/0,4 | 0.4 | 0.025424 | 0 | 0
33591 | ПАО "Россети Сибирь" | "Красноярскэнерго" | КТПН 47-02-2 | 10/0,4 | 0.4 | 0.027111 | 0 | 0
33592 | ПАО "Россети Сибирь" | "Красноярскэнерго" | ТП 40-08-1 | 10/0,4 | 0.1 | 0.034211 | 0 | 0
33593 | ПАО "Россети Сибирь" | "Красноярскэнерго" | ЗТП 47-04-10 ОУ | 10/0,4 | 0.63 | 0.11982 | 0 | 0
33594 | ПАО "Россети Сибирь" | "Красноярскэнерго" | ЗТП 50-02-2 ОУ | 10/0,4 | 0.16 | 0.018361 | 0.003 | 0
33595 | ПАО "Россети Сибирь" | "Красноярскэнерго" | КТПН 9-07-5 ОУ | 10/0,4 | 0.16 | 0.037195 | 0 | 0
33596 | ПАО "Россети Сибирь" | "Красноярскэнерго" | ЗТП 47-05-5 ОУ | 10/0,4 | 0.25 | 0.075548 | 0 | 0
33597 | ПАО "Россети Сибирь" | "Красноярскэнерго" | ЗТП 46-06-10 ОУ | 10/0,4 | 0.63 | 0.014311 | 0 | 0
33598 | ПАО "Россети Сибирь" | "Красноярскэнерго" | КТПН 129-04-4 ОУ | 10/0,4 | 0.63 | 0.25291 | 0 | 0.0337
33599 | ПАО "Россети Сибирь" | "Красноярскэнерго" | КТПН 45-02-5 ОУ | 10/0,4 | 0.63 | 0.031954 | 0 | 0.0135
33600 | ПАО "Россети Сибирь" | "Красноярскэнерго" | КТПН 9-03-4 ОУ | 10/0,4 | 0.4 | 0.027586 | 0 | 0
33601 | ПАО "Россети Сибирь" | "Красноярскэнерго" | КТПН 46-01-1 ОУ | 10/0,4 | 0.63 | 0.027295 | 0 | 0
33602 | ПАО "Россети Сибирь" | "Красноярскэнерго" | КТП 129-04-2 ОУ | 10/0,4 | 0.63 | 0.090578 | 0 | 0
33603 | ПАО "Россети Сибирь" | "Красноярскэнерго" | КТПН 9-03-15 ОУ | 10/0,4 | 0.4 | 0.016424 | 0 | 0
33604 | ПАО "Россети Сибирь" | "Красноярскэнерго" | ЗТП 47-04-6 ОУ | 10/0,4 | 0.25 | 0.17812 | 0 | 0
33605 | ПАО "Россети Сибирь" | "Красноярскэнерго" | ЗТП 50-05-1 ОУ | 10/0,4 | 0.25 | 0.061498 | 0 | 0
33606 | ПАО "Россети Сибирь" | "Красноярскэнерго" | КТПН 9-07-6 ОУ | 10/0,4 | 0.4 | 0.044042 | 0 | 0
33607 | ПАО "Россети Сибирь" | "Красноярскэнерго" | КТПН 47-04-7 ОУ | 10/0,4 | 0.315 | 0.047493 | 0 | 0
33608 | ПАО "Россети Сибирь" | "Красноярскэнерго" | КТП 129-04-5 | 10/0,4 | 0.1 | 0.0093458 | 0 | 0.027
33609 | ПАО "Россети Сибирь" | "Красноярскэнерго" | КСТП 50-03-6 /25кВа | 10/0,4 | 0.025 | 0.00064853 | 0 | 0
33610 | ПАО "Россети Сибирь" | "Красноярскэнерго" | КСТП 129-03-3/40 | 10/0,4 | 0.04 | 0 | 0 | 0.0135
33611 | ПАО "Россети Сибирь" | "Красноярскэнерго" | КСТП 50-03-3/25 | 10/0,4 | 0.025 | 0.00065042 | 0 | 0
33612 | ПАО "Россети Сибирь" | "Красноярскэнерго" | КТПН 50-03-10/250 | 10/0,4 | 0.25 | 0.019679 | 0 | 0
33613 | ПАО "Россети Сибирь" | "Красноярскэнерго" | КСТП 10 кВ № 11-06-2/25 | 10/0,4 | 0.025 | 0.0024006 | 0 | 0
33614 | ПАО "Россети Сибирь" | "Красноярскэнерго" | КСТП 15-03-10/25 | 10/0,4 | 0.025 | 0.0002124 | 0 | 0
33615 | ПАО "Россети Сибирь" | "Красноярскэнерго" | КСТП 12-01-6/25 | 10/0,4 | 0.025 | 0.00043424 | 0 | 0
33616 | ПАО "Россети Сибирь" | "Красноярскэнерго" | КСТП 15-03-3/63 | 10/0,4 | 0.063 | 0.00021712 | 0 | 0
33617 | ПАО "Россети Сибирь" | "Красноярскэнерго" | КТПН 47-04-11 | 10/0,4 | 0.63 | 0.04254 | 0 | 0
33618 | ПАО "Россети Сибирь" | "Красноярскэнерго" | КТПС 12-04-7/25 | 10/0,4 | 0.025 | 0.0077455 | 0 | 0
33619 | ПАО "Россети Сибирь" | "Красноярскэнерго" | КСТП 30-15-18/63 | 6/0,4 | 0.063 | 0.013588 | 0 | 0
33620 | ПАО "Россети Сибирь" | "Красноярскэнерго" | КСТП 30-15-20/100 | 6/0,4 | 0.1 | 0 | 0 | 0
33621 | ПАО "Россети Сибирь" | "Красноярскэнерго" | КСТП 30-15-21/63 | 6/0,4 | 0.063 | 0.0032568 | 0 | 0
33622 | ПАО "Россети Сибирь" | "Красноярскэнерго" | ТП 25-08-1 | 10/0,4 | 0.63 | 0.10817 | 0 | 0
33623 | ПАО "Россети Сибирь" | "Красноярскэнерго" | КСТП 12-01-4/63 | 10/0,4 | 0.063 | 0.00086565 | 0 | 0
33624 | ПАО "Россети Сибирь" | "Красноярскэнерго" | СТП 25-20-3/100 | 10/0,4 | 0.1 | 0.024859 | 0 | 0.0405
33625 | ПАО "Россети Сибирь" | "Красноярскэнерго" | КСТП 40-01-2/40 | 10/0,4 | 0.04 | 0.0024242 | 0 | 0
33626 | ПАО "Россети Сибирь" | "Красноярскэнерго" | КТП 129-01 ОУ | 27,5/0,4 | 0.25 | 0 | 0 | 0.0195
33627 | ПАО "Россети Сибирь" | "Красноярскэнерго" | КСТП 47-03-7 | 10/0,4 | 0.025 | 0.00043235 | 0 | 0
33628 | ПАО "Россети Сибирь" | "Красноярскэнерго" | ТП 35-03-17А | 10/0,4 | 0.25 | 0.022637 | 0 | 0
33629 | ПАО "Россети Сибирь" | "Красноярскэнерго" | ТП 35-03-19 | 10/0,4 | 0.25 | 0.026583 | 0 | 0
33630 | ПАО "Россети Сибирь" | "Красноярскэнерго" | ТП 35-03-2 | 10/0,4 | 0.25 | 0.0085149 | 0 | 0
33631 | ПАО "Россети Сибирь" | "Красноярскэнерго" | ТП 35-03-23 | 10/0,4 | 0.063 | 0.018691 | 0 | 0
33632 | ПАО "Россети Сибирь" | "Красноярскэнерго" | ТП 35-03-3 | 10/0,4 | 0.25 | 0.017237 | 0 | 0
33633 | ПАО "Россети Сибирь" | "Красноярскэнерго" | ТП 35-03-4 | 10/0,4 | 0.063 | 0.0085149 | 0 | 0
33634 | ПАО "Россети Сибирь" | "Красноярскэнерго" | ТП 55-3-5 | 10/0,4 | 0.16 | 0.022798 | 0 | 0.0072
33635 | ПАО "Россети Сибирь" | "Красноярскэнерго" | ТП 11-31-13 | 10/0,4 | 0.25 | 0.027357 | 0 | 0
33636 | ПАО "Россети Сибирь" | "Красноярскэнерго" | ТП 40-2-32 | 10/0,4 | 0.4 | 0.032633 | 0 | 0
33637 | ПАО "Россети Сибирь" | "Красноярскэнерго" | ТП 40-4-19 | 10/0,4 | 0.1 | 0.0082024 | 0 | 0
33638 | ПАО "Россети Сибирь" | "Красноярскэнерго" | ТП 40-7-2 | 10/0,4 | 0.1 | 0.026054 | 0 | 0
33639 | ПАО "Россети Сибирь" | "Красноярскэнерго" | ТП 40-1-17 | 10/0,4 | 0.16 | 0.026054 | 0 | 0
33640 | ПАО "Россети Сибирь" | "Красноярскэнерго" | ТП 40-3-4 | 10/0,4 | 0.1 | 0.024752 | 0 | 0
33641 | ПАО "Россети Сибирь" | "Красноярскэнерго" | ТП 68-1-4 | 10/0,4 | 0.063 | 0.021156 | 0 | 0
33642 | ПАО "Россети Сибирь" | "Красноярскэнерго" | ТП 40-5-36 | 10/0,4 | 0.1 | 0.013027 | 0 | 0
33643 | ПАО "Россети Сибирь" | "Красноярскэнерго" | ТП 11-12-11 ОУ | 10/0,4 | 0.4 | 0.063833 | 0 | 0
33644 | ПАО "Россети Сибирь" | "Красноярскэнерго" | ТП 11-16-12 ОУ | 10/0,4 | 0.4 | 0.013092 | 0 | 0
33645 | ПАО "Россети Сибирь" | "Красноярскэнерго" | ТП 57-6-17 ОУ | 10/0,4 | 0.25 | 0.023449 | 0 | 0
33646 | ПАО "Россети Сибирь" | "Красноярскэнерго" | ТП 58-5-14 ОУ | 10/0,4 | 0.4 | 0.038994 | 0 | 0
33647 | ПАО "Россети Сибирь" | "Красноярскэнерго" | ТП 59-1-15 ОУ | 10/0,4 | 0.63 | 0.063771 | 0 | 0
33648 | ПАО "Россети Сибирь" | "Красноярскэнерго" | ТП 59-1-16 ОУ | 10/0,4 | 0.63 | 0.019682 | 0 | 0
33649 | ПАО "Россети Сибирь" | "Красноярскэнерго" | ТП 59-7-2 ОУ | 10/0,4 | 0.25 | 0.022798 | 0 | 0
33650 | ПАО "Россети Сибирь" | "Красноярскэнерго" | ТП 80-3-7 ОУ | 10/0,4 | 0.16 | 0.016284 | 0 | 0
33651 | ПАО "Россети Сибирь" | "Красноярскэнерго" | ТП 80-4-3 ОУ | 10/0,4 | 0.4 | 0.074792 | 0 | 0.0027
33652 | ПАО "Россети Сибирь" | "Красноярскэнерго" | ТП 40-1-8 ОУ | 10/0,4 | 0.1 | 0.016284 | 0 | 0
33653 | ПАО "Россети Сибирь" | "Красноярскэнерго" | ТП 40-1-42 ОУ | 10/0,4 | 0.1 | 0.026054 | 0 | 0
33654 | ПАО "Россети Сибирь" | "Красноярскэнерго" | ТП 40-2-30 ОУ | 10/0,4 | 0.25 | 0.016935 | 0 | 0
33655 | ПАО "Россети Сибирь" | "Красноярскэнерго" | ТП 40-3-2 ОУ | 10/0,4 | 0.25 | 0.013027 | 0 | 0
33656 | ПАО "Россети Сибирь" | "Красноярскэнерго" | ТП 40-3-25 ОУ | 10/0,4 | 0.4 | 0.00019541 | 0 | 0
33657 | ПАО "Россети Сибирь" | "Красноярскэнерго" | ТП 55-1-2 ОУ | 10/0,4 | 0.16 | 0.061879 | 0 | 0
33658 | ПАО "Россети Сибирь" | "Красноярскэнерго" | ТП 55-2-1 ОУ | 10/0,4 | 0.4 | 0.038421 | 0 | 0.01425
33659 | ПАО "Россети Сибирь" | "Красноярскэнерго" | ТП 55-3-7 ОУ | 10/0,4 | 0.25 | 0.022798 | 0 | 0
33660 | ПАО "Россети Сибирь" | "Красноярскэнерго" | КТП 68-5-2 ОУ | 10/0,4 | 0.4 | 0.042429 | 0 | 0
33661 | ПАО "Россети Сибирь" | "Красноярскэнерго" | СТП 65-14-2 | 10/0,4 | 0.1 | 0.018691 | 0 | 0
33662 | ПАО "Россети Сибирь" | "Красноярскэнерго" | ТП 49-12-1 | 10/0,4 | 0.4 | 0.00067685 | 0 | 0
33663 | ПАО "Россети Сибирь" | "Красноярскэнерго" | ТП 49-12-4 | 10/0,4 | 0.1 | 0.0092935 | 0 | 0
33664 | ПАО "Россети Сибирь" | "Красноярскэнерго" | ТП 49-12-5 | 10/0,4 | 0.16 | 0.0020305 | 0 | 0
33665 | ПАО "Россети Сибирь" | "Красноярскэнерго" | ТП 49-12-6 | 10/0,4 | 0.25 | 0.013528 | 0 | 0
33666 | ПАО "Россети Сибирь" | "Красноярскэнерго" | ТП 49-12-7 | 10/0,4 | 0.16 | 0 | 0 | 0
33667 | ПАО "Россети Сибирь" | "Красноярскэнерго" | ТП 49-12-8 | 10/0,4 | 0.16 | 0.012665 | 0 | 0
33668 | ПАО "Россети Сибирь" | "Красноярскэнерго" | ТП 49-12-11 | 10/0,4 | 0.1 | 0.024572 | 0 | 0
33669 | ПАО "Россети Сибирь" | "Красноярскэнерго" | ТП 49-12-15 | 10/0,4 | 0.1 | 0.00062304 | 0 | 0
33670 | ПАО "Россети Сибирь" | "Красноярскэнерго" | ТП 49-14-2 | 10/0,4 | 0.1 | 0.019225 | 0 | 0
33671 | ПАО "Россети Сибирь" | "Красноярскэнерго" | ТП 49-14-3 | 10/0,4 | 0.16 | 0.0363 | 0 | 0
33672 | ПАО "Россети Сибирь" | "Красноярскэнерго" | ТП 49-14-4 | 10/0,4 | 0.4 | 0.021175 | 0 | 0
33673 | ПАО "Россети Сибирь" | "Красноярскэнерго" | ТП 49-14-7 | 10/0,4 | 0.1 | 0.010076 | 0 | 0
33674 | ПАО "Россети Сибирь" | "Красноярскэнерго" | ТП 49-14-9 | 10/0,4 | 0.063 | 0.019615 | 0 | 0
33675 | ПАО "Россети Сибирь" | "Красноярскэнерго" | ТП 49-14-20 | 10/0,4 | 0.1 | 0.022523 | 0 | 0
33676 | ПАО "Россети Сибирь" | "Красноярскэнерго" | ТП 45-04-2 | 10/0,4 | 0.1 | 0.012085 | 0 | 0
33677 | ПАО "Россети Сибирь" | "Красноярскэнерго" | ТП 45-09-5 | 10/0,4 | 0.063 | 0.0057905 | 0 | 0
33678 | ПАО "Россети Сибирь" | "Красноярскэнерго" | ТП 45-14-2 | 10/0,4 | 0.25 | 0.00020107 | 0 | 0
33679 | ПАО "Россети Сибирь" | "Красноярскэнерго" | ТП 45-14-4 | 10/0,4 | 0.1 | 0.034928 | 0 | 0
33680 | ПАО "Россети Сибирь" | "Красноярскэнерго" | ТП 45-14-5 | 10/0,4 | 0.1 | 0.0080286 | 0 | 0
33681 | ПАО "Россети Сибирь" | "Красноярскэнерго" | ТП 45-14-11 | 10/0,4 | 0.1 | 0.027536 | 0 | 0
33682 | ПАО "Россети Сибирь" | "Красноярскэнерго" | ТП 45-14-12 | 10/0,4 | 0.4 | 0.00013329 | 0 | 0
33683 | ПАО "Россети Сибирь" | "Красноярскэнерго" | ТП 45-14-13 | 10/0,4 | 0.06 | 0.010999 | 0 | 0
33684 | ПАО "Россети Сибирь" | "Красноярскэнерго" | ТП 45-14-20 | 10/0,4 | 0.1 | 0.014996 | 0 | 0
33685 | ПАО "Россети Сибирь" | "Красноярскэнерго" | ТП 45-14-23 | 10/0,4 | 0.16 | 0.0030574 | 0 | 0
33686 | ПАО "Россети Сибирь" | "Красноярскэнерго" | ТП 45-14-26 | 10/0,4 | 0.25 | 0.0035251 | 0 | 0
33687 | ПАО "Россети Сибирь" | "Красноярскэнерго" | ТП 45-14-27 | 10/0,4 | 0.1 | 0.014529 | 0 | 0
33688 | ПАО "Россети Сибирь" | "Красноярскэнерго" | ТП 45-14-28 | 10/0,4 | 0.1 | 0.042484 | 0 | 0
33689 | ПАО "Россети Сибирь" | "Красноярскэнерго" | ТП 45-14-29 | 10/0,4 | 0.16 | 0.00072395 | 0 | 0
33690 | ПАО "Россети Сибирь" | "Красноярскэнерго" | ТП 2-8-3 | 6/0,4 | 0.4 | 0.38743 | 0 | 0
33691 | ПАО "Россети Сибирь" | "Красноярскэнерго" | ТП 20-18-1 г.Назарово | 6/0,4 | 1 | 0.06457 | 0 | 0
33692 | ПАО "Россети Сибирь" | "Красноярскэнерго" | ТП 1-2-4 | 10/0,4 | 0.4 | 0.13712 | 0 | 0
33693 | ПАО "Россети Сибирь" | "Красноярскэнерго" | ТП 77-45-1 | 10/0,4 | 0.4 | 0.06034 | 0 | 0
33694 | ПАО "Россети Сибирь" | "Красноярскэнерго" | ТП-5АБ | 6/0,4 | 0.1 | 0.072301 | 0 | 0
33695 | ПАО "Россети Сибирь" | "Красноярскэнерго" | ТП 4-10-27 | 10/0,4 | 0.1 | 0.0193 | 0 | 0
33696 | ПАО "Россети Сибирь" | "Красноярскэнерго" | ТП 4-10-25 | 10/0,4 | 0.16 | 0.038822 | 0 | 0
33697 | ПАО "Россети Сибирь" | "Красноярскэнерго" | ТП 73-7-3 | 10/0,4 | 0.25 | 0.030614 | 0 | 0
33698 | ПАО "Россети Сибирь" | "Красноярскэнерго" | ТП 6-21-2 | 10/0,4 | 0.1 | 0.0048805 | 0 | 0
33699 | ПАО "Россети Сибирь" | "Красноярскэнерго" | ТП 83-15-16 | 6/0,4 | 0.1 | 0.047152 | 0 | 0
33700 | ПАО "Россети Сибирь" | "Красноярскэнерго" | ТП 20-13-4 | 6/0,4 | 0.4 | 0.069894 | 0 | 0
33701 | ПАО "Россети Сибирь" | "Красноярскэнерго" | ТП 4-13-8 | 10/0,4 | 0.1 | 0.031945 | 0 | 0
33702 | ПАО "Россети Сибирь" | "Красноярскэнерго" | ТП 83-15-29 г.Назарово | 6/0,4 | 0.1 | 0.0010781 | 0 | 0.0225
33703 | ПАО "Россети Сибирь" | "Красноярскэнерго" | ТП 88-4-2 | 10/0,4 | 0.16 | 0.020003 | 0 | 0
33704 | ПАО "Россети Сибирь" | "Красноярскэнерго" | ТП 2-9-4а | 6/0,4 | 0.4 | 0.060678 | 0 | 0
33705 | ПАО "Россети Сибирь" | "Красноярскэнерго" | ТП 2-8-2 ОУ | 6/0,4 | 0.56 | 0.035173 | 0 | 0
33706 | ПАО "Россети Сибирь" | "Красноярскэнерго" | ТП 28-53-2 ОУ | 10/0,4 | 0.4 | 0.013811 | 0 | 0
33707 | ПАО "Россети Сибирь" | "Красноярскэнерго" | ТП 29-29-10 ОУ | 6/0,4 | 0.63 | 0.098722 | 0 | 0
33708 | ПАО "Россети Сибирь" | "Красноярскэнерго" | ТП 78-6-6 ОУ | 10/0,4 | 0.4 | 0.055878 | 0 | 0
33709 | ПАО "Россети Сибирь" | "Красноярскэнерго" | ТП-9 ОУ | 6/0,4 | 0.32 | 0.046172 | 0 | 0
33710 | ПАО "Россети Сибирь" | "Красноярскэнерго" | РП-3 ОУ | 10/0,4 | 0.63 | 0.11652 | 0 | 0
33711 | ПАО "Россети Сибирь" | "Красноярскэнерго" | РП-5 ОУ | 10/0,4 | 0.4 | 0.15922 | 0 | 0
33712 | ПАО "Россети Сибирь" | "Красноярскэнерго" | ТП 29-42-8 ОУ | 6/0,4 | 0.56 | 0.11364 | 0 | 0
33713 | ПАО "Россети Сибирь" | "Красноярскэнерго" | ТП 22-25-4 ОУ | 6/0,4 | 0.4 | 0.087729 | 0.072 | 0
33714 | ПАО "Россети Сибирь" | "Красноярскэнерго" | ТП-7АБ ОУ | 6/0,4 | 0.4 | 0.013758 | 0 | 0
33715 | ПАО "Россети Сибирь" | "Красноярскэнерго" | ТП 1-2-1 ОУ | 6/0,4 | 0.18 | 0.075339 | 0 | 0
33716 | ПАО "Россети Сибирь" | "Красноярскэнерго" | ТП-6 ОУ | 6/0,4 | 0.32 | 0.034421 | 0 | 0
33717 | ПАО "Россети Сибирь" | "Красноярскэнерго" | ТП 83-15-8 ОУ | 6/0,4 | 0.63 | 0.058536 | 0 | 0
33718 | ПАО "Россети Сибирь" | "Красноярскэнерго" | ТП 2-7-3 ОУ | 6/0,4 | 0.4 | 0.12832 | 0 | 0
33719 | ПАО "Россети Сибирь" | "Красноярскэнерго" | ТП 2-9-5 ОУ | 6/0,4 | 0.56 | 0.080438 | 0 | 0.09
33720 | ПАО "Россети Сибирь" | "Красноярскэнерго" | ТП 71-4-7 ОУ | 10/0,4 | 0.25 | 0.036973 | 0 | 0
33721 | ПАО "Россети Сибирь" | "Красноярскэнерго" | ТП 78-4-10 ОУ | 10/0,4 | 0.16 | 0.017523 | 0 | 0
33722 | ПАО "Россети Сибирь" | "Красноярскэнерго" | ТП 78-4-11 ОУ | 10/0,4 | 0.4 | 0.066416 | 0 | 0
33723 | ПАО "Россети Сибирь" | "Красноярскэнерго" | ТП 78-3-1 ОУ | 10/0,4 | 0.25 | 0.068758 | 0 | 0
33724 | ПАО "Россети Сибирь" | "Красноярскэнерго" | ТП 89-2-6 ОУ | 10/0,4 | 0.4 | 0.048835 | 0 | 0
33725 | ПАО "Россети Сибирь" | "Красноярскэнерго" | ТП 7-3-5 ОУ | 10/0,4 | 0.63 | 0.10105 | 0 | 0
33726 | ПАО "Россети Сибирь" | "Красноярскэнерго" | ТП 7-3-1 ОУ | 10/0,4 | 0.63 | 0.075242 | 0 | 0
33727 | ПАО "Россети Сибирь" | "Красноярскэнерго" | ТП 7-4-2 ОУ | 10/0,4 | 0.4 | 0.01078 | 0 | 0
33728 | ПАО "Россети Сибирь" | "Красноярскэнерго" | ТП 7-6-4 ОУ | 10/0,4 | 0.4 | 0.04134 | 0 | 0
33729 | ПАО "Россети Сибирь" | "Красноярскэнерго" | ТП 89-7-7 ОУ | 10/0,4 | 0.63 | 0.16627 | 0 | 0
33730 | ПАО "Россети Сибирь" | "Красноярскэнерго" | ТП 7-9-4 ОУ | 10/0,4 | 0.63 | 0.16401 | 0 | 0
33731 | ПАО "Россети Сибирь" | "Красноярскэнерго" | ТП 7-10-3 ОУ | 10/0,4 | 0.1 | 0.014984 | 0 | 0
33732 | ПАО "Россети Сибирь" | "Красноярскэнерго" | ТП 7-11-4 ОУ | 10/0,4 | 0.25 | 0.096944 | 0 | 0
33733 | ПАО "Россети Сибирь" | "Красноярскэнерго" | ТП 97-7-2 ОУ | 10/0,4 | 0.25 | 0.068331 | 0 | 0
33734 | ПАО "Россети Сибирь" | "Красноярскэнерго" | ТП 97-7-3 ОУ | 10/0,4 | 0.25 | 0.1034 | 0 | 0
33735 | ПАО "Россети Сибирь" | "Красноярскэнерго" | ТП 97-9-6 ОУ | 10/0,4 | 0.16 | 0.046211 | 0 | 0
33736 | ПАО "Россети Сибирь" | "Красноярскэнерго" | ТП 88-3-5 ОУ | 10/0,4 | 0.4 | 0.14572 | 0 | 0
33737 | ПАО "Россети Сибирь" | "Красноярскэнерго" | ТП 88-3-6 ОУ | 10/0,4 | 0.4 | 0.11767 | 0 | 0
33738 | ПАО "Россети Сибирь" | "Красноярскэнерго" | ТП 4-6-12 ОУ | 10/0,4 | 0.25 | 0.063446 | 0 | 0
33739 | ПАО "Россети Сибирь" | "Красноярскэнерго" | ТП 4-12-7 ОУ | 10/0,4 | 0.25 | 0.01686 | 0 | 0
33740 | ПАО "Россети Сибирь" | "Красноярскэнерго" | ТП 73-4-4 ОУ | 10/0,4 | 0.1 | 0.063668 | 0 | 0
33741 | ПАО "Россети Сибирь" | "Красноярскэнерго" | ТП 4-13-13 ОУ | 10/0,4 | 0.25 | 0.069436 | 0 | 0
33742 | ПАО "Россети Сибирь" | "Красноярскэнерго" | ТП 73-2-3 ОУ | 10/0,4 | 0.1 | 0.031501 | 0 | 0
33743 | ПАО "Россети Сибирь" | "Красноярскэнерго" | ТП 73-10-3 ОУ | 10/0,4 | 0.16 | 0.060119 | 0 | 0
33744 | ПАО "Россети Сибирь" | "Красноярскэнерго" | ТП 73-10-8 ОУ | 10/0,4 | 0.25 | 0.11935 | 0 | 0.009
33745 | ПАО "Россети Сибирь" | "Красноярскэнерго" | ТП 71-5-7 ОУ | 10/0,4 | 0.1 | 0.018491 | 0 | 0
33746 | ПАО "Россети Сибирь" | "Красноярскэнерго" | ТП 75-1-16 ОУ | 10/0,4 | 0.4 | 0.0050902 | 0 | 0
33747 | ПАО "Россети Сибирь" | "Красноярскэнерго" | ТП 86-1-6 ОУ | 10/0,4 | 0.4 | 0.045126 | 0 | 0
33748 | ПАО "Россети Сибирь" | "Красноярскэнерго" | ТП 86-1-7 ОУ | 10/0,4 | 0.25 | 0.0028629 | 0 | 0
33749 | ПАО "Россети Сибирь" | "Красноярскэнерго" | ТП 86-4-4 ОУ | 10/0,4 | 0.16 | 0.016652 | 0 | 0
33750 | ПАО "Россети Сибирь" | "Красноярскэнерго" | ТП 72-5-1 ОУ | 10/0,4 | 0.16 | 0.020856 | 0 | 0
33751 | ПАО "Россети Сибирь" | "Красноярскэнерго" | ТП 72-5-2 ОУ | 10/0,4 | 0.4 | 0.098586 | 0 | 0
33752 | ПАО "Россети Сибирь" | "Красноярскэнерго" | ТП 72-5-10 ОУ | 10/0,4 | 0.16 | 0.0050598 | 0 | 0
33753 | ПАО "Россети Сибирь" | "Красноярскэнерго" | ТП 72-6-14 ОУ | 10/0,4 | 0.25 | 0.033078 | 0 | 0
33754 | ПАО "Россети Сибирь" | "Красноярскэнерго" | ТП 4-19-1 ОУ | 10/0,4 | 0.4 | 0.048788 | 0 | 0
33755 | ПАО "Россети Сибирь" | "Красноярскэнерго" | ТП 3-14-1 ОУ | 10/0,4 | 0.63 | 0.11855 | 0 | 0
33756 | ПАО "Россети Сибирь" | "Красноярскэнерго" | ТП 3-15-1 ОУ | 10/0,4 | 0.4 | 0.15655 | 0 | 0
33757 | ПАО "Россети Сибирь" | "Красноярскэнерго" | ТП 3-15-2 ОУ | 10/0,4 | 0.4 | 0.0066552 | 0 | 0
33758 | ПАО "Россети Сибирь" | "Красноярскэнерго" | ТП 4-14-1 ОУ | 10/0,4 | 0.25 | 0.0067118 | 0 | 0
33759 | ПАО "Россети Сибирь" | "Красноярскэнерго" | ТП 4-15-1 ОУ | 10/0,4 | 0.4 | 0.042773 | 0 | 0
33760 | ПАО "Россети Сибирь" | "Красноярскэнерго" | ТП 1-11-1 ОУ | 10/0,4 | 0.63 | 0.14755 | 0 | 0
33761 | ПАО "Россети Сибирь" | "Красноярскэнерго" | ТП 1-11-2 ОУ | 10/0,4 | 0.63 | 0.11193 | 0 | 0
33762 | ПАО "Россети Сибирь" | "Красноярскэнерго" | ТП 1-11-3 ОУ | 10/0,4 | 0.4 | 0.12891 | 0 | 0
33763 | ПАО "Россети Сибирь" | "Красноярскэнерго" | ТП 1-11-5 ОУ | 10/0,4 | 0.63 | 0.12701 | 0 | 0
33764 | ПАО "Россети Сибирь" | "Красноярскэнерго" | ТП 2-4-1 ОУ | 10/0,4 | 0.4 | 0.18457 | 0 | 0
33765 | ПАО "Россети Сибирь" | "Красноярскэнерго" | ТП 2-8-5 ОУ | 10/0,4 | 0.4 | 0.18079 | 0 | 0
33766 | ПАО "Россети Сибирь" | "Красноярскэнерго" | ТП 78-7-16 В ОУ | 10/0,4 | 0.4 | 0.034805 | 0 | 0
33767 | ПАО "Россети Сибирь" | "Красноярскэнерго" | ТП 88-2-6 | 10/0,4 | 0.06 | 0 | 0 | 0
33768 | ПАО "Россети Сибирь" | "Красноярскэнерго" | КСТП 8253 СНТ "Березки" | 6/0,4 | 0.025 | 0.016009 | 0 | 0.063
33769 | ПАО "Россети Сибирь" | "Красноярскэнерго" | КМТП 63/10/0,4 №3216 | 10/0,4 | 0.063 | 0.0076653 | 0 | 0.0135
33770 | ПАО "Россети Сибирь" | "Красноярскэнерго" | КТП №8279 | 10/0,4 | 0 | 0.0040781 | 0 | 0.0135
33771 | ПАО "Россети Сибирь" | "Красноярскэнерго" | КСТП 40/10/0,4 кВ №4049 "Славянский" | 10/0,4 | 0.04 | 0.0023883 | 0 | 0.0135
33772 | ПАО "Россети Сибирь" | "Красноярскэнерго" | КСТП 25/10/0,4 кВ №4050 "Славянский" | 10/0,4 | 0.025 | 0.0012744 | 0 | 0
33773 | ПАО "Россети Сибирь" | "Красноярскэнерго" | КТП-10 кВ № 3261 | 10/0,4 | 0.63 | 0.083903 | 0.054 | 0.9771
33774 | ПАО "Россети Сибирь" | "Красноярскэнерго" | КТП-10/0,4 кВ №3264 | 10/0,4 | 0.63 | 0.080372 | 0.108 | 0.81014
33775 | ПАО "Россети Сибирь" | "Красноярскэнерго" | ТП 52-14-2019 | 10/0,4 | 0.25 | 0.017591 | 0 | 0
33776 | ПАО "Россети Сибирь" | "Красноярскэнерго" | ТП 50-11-1100 | 10/0,4 | 0.4 | 0.087039 | 0 | 0
33777 | ПАО "Россети Сибирь" | "Красноярскэнерго" | ТП-51-11-1282 | 10/0,4 | 0.4 | 0 | 0 | 0
33778 | ПАО "Россети Сибирь" | "Красноярскэнерго" | ТП 35-03-6 (ОУ) | 10/0,4 | 0.25 | 0.054412 | 0 | 0
33779 | ПАО "Россети Сибирь" | "Красноярскэнерго" | ТП 41-16-1 (ОУ) | 10/0,4 | 1 | 0.00062304 | 0 | 0
33780 | ПАО "Россети Сибирь" | "Красноярскэнерго" | ТП 8-06-3 | 10/0,4 | 0.25 | 0.0013027 | 0 | 0
33781 | ПАО "Россети Сибирь" | "Красноярскэнерго" | ТП 8-07-6 | 10/0,4 | 0.4 | 0.0030963 | 0 | 0
33782 | ПАО "Россети Сибирь" | "Красноярскэнерго" | ТП 8-09-32 | 10/0,4 | 0.4 | 0.01289 | 0 | 0
33783 | ПАО "Россети Сибирь" | "Красноярскэнерго" | КТП №6-04-1 (феникс) | 10/0,4 | 0.25 | 0.072098 | 0 | 0
33784 | ПАО "Россети Сибирь" | "Красноярскэнерго" | ТП 6-06-2 | 10/0,4 | 0.25 | 0.00012735 | 0 | 0
33785 | ПАО "Россети Сибирь" | "Красноярскэнерго" | ТП 8-14-13 | 10/0,4 | 0.03 | 0.00068534 | 0 | 0
33786 | ПАО "Россети Сибирь" | "Красноярскэнерго" | ТП 46-01-12 | 10/0,4 | 0.1 | 0.0063399 | 0 | 0
33787 | ПАО "Россети Сибирь" | "Красноярскэнерго" | ТП 47-01-5 | 10/0,4 | 0.1 | 0.0057839 | 0 | 0
33788 | ПАО "Россети Сибирь" | "Красноярскэнерго" | ТП 52-01-7 | 10/0,4 | 0.25 | 0.0015198 | 0 | 0
33789 | ПАО "Россети Сибирь" | "Красноярскэнерго" | ТП 52-01-8 | 10/0,4 | 0.1 | 0.011234 | 0 | 0
33790 | ПАО "Россети Сибирь" | "Красноярскэнерго" | ТП 52-01-9 | 10/0,4 | 0.16 | 0.0019513 | 0 | 0
33791 | ПАО "Россети Сибирь" | "Красноярскэнерго" | ТП 52-01-25 | 10/0,4 | 0.1 | 0.013377 | 0 | 0
33792 | ПАО "Россети Сибирь" | "Красноярскэнерго" | ТП 52-03-2 | 10/0,4 | 0.16 | 0.001737 | 0 | 0
33793 | ПАО "Россети Сибирь" | "Красноярскэнерго" | ТП 52-04-1 | 10/0,4 | 0.16 | 0.015661 | 0 | 0
33794 | ПАО "Россети Сибирь" | "Красноярскэнерго" | ТП 52-04-3 | 10/0,4 | 0.03 | 0.0013443 | 0 | 0
33795 | ПАО "Россети Сибирь" | "Красноярскэнерго" | ТП 52-04-5 | 10/0,4 | 0.1 | 0.0057216 | 0 | 0
33796 | ПАО "Россети Сибирь" | "Красноярскэнерго" | ТП 52-04-6 | 10/0,4 | 0.1 | 0.0034173 | 0 | 0
33797 | ПАО "Россети Сибирь" | "Красноярскэнерго" | ТП 65-00-1 | 10/0,4 | 0.25 | 0.013084 | 0 | 0
33798 | ПАО "Россети Сибирь" | "Красноярскэнерго" | ТП 65-04-1 | 10/0,4 | 0.16 | 0.038628 | 0 | 0
33799 | ПАО "Россети Сибирь" | "Красноярскэнерго" | ТП 65-04-3 | 10/0,4 | 0.16 | 0.036136 | 0 | 0
33800 | ПАО "Россети Сибирь" | "Красноярскэнерго" | ТП 65-04-4 | 10/0,4 | 0.1 | 0.018068 | 0 | 0
33801 | ПАО "Россети Сибирь" | "Красноярскэнерго" | ТП 65-08-3 | 10/0,4 | 0.16 | 0.017653 | 0 | 0
33802 | ПАО "Россети Сибирь" | "Красноярскэнерго" | ТП 65-09-11 | 10/0,4 | 0.4 | 0.036136 | 0 | 0
33803 | ПАО "Россети Сибирь" | "Красноярскэнерго" | ТП 65-09-12 | 10/0,4 | 0.1 | 0.018691 | 0 | 0.009
33804 | ПАО "Россети Сибирь" | "Красноярскэнерго" | ТП 65-09-13 | 10/0,4 | 0.25 | 0.027829 | 0 | 0
33805 | ПАО "Россети Сибирь" | "Красноярскэнерго" | ТП 65-09-14 | 10/0,4 | 0.25 | 0.033644 | 0 | 0
33806 | ПАО "Россети Сибирь" | "Красноярскэнерго" | ТП 65-09-15 | 10/0,4 | 0.25 | 0.0080995 | 0 | 0
33807 | ПАО "Россети Сибирь" | "Красноярскэнерго" | ТП 65-09-16 | 10/0,4 | 0.16 | 0.018276 | 0 | 0
33808 | ПАО "Россети Сибирь" | "Красноярскэнерго" | ТП 65-09-19 | 10/0,4 | 0.25 | 0.017653 | 0 | 0.027
33809 | ПАО "Россети Сибирь" | "Красноярскэнерго" | ТП 65-09-20 | 10/0,4 | 0.1 | 0.019107 | 0 | 0
33810 | ПАО "Россети Сибирь" | "Красноярскэнерго" | ТП 65-09-6 (ОУ) | 10/0,4 | 0.25 | 0.036552 | 0 | 0
33811 | ПАО "Россети Сибирь" | "Красноярскэнерго" | КМТП 1-19-13 | 10/0,4 | 0.04 | 0 | 0 | 0
33812 | ПАО "Россети Сибирь" | "Красноярскэнерго" | ТП 65-09-7 (ОУ) | 10/0,4 | 0.16 | 0.018276 | 0 | 0
33813 | ПАО "Россети Сибирь" | "Красноярскэнерго" | ТП 13-04-5 | 6/0,4 | 0.32 | 0.013899 | 0 | 0
33814 | ПАО "Россети Сибирь" | "Красноярскэнерго" | ТП 13-04-6 | 6/0,4 | 0.4 | 0.11226 | 0 | 0
33815 | ПАО "Россети Сибирь" | "Красноярскэнерго" | ТП 3-07-2 | 10/0,4 | 0.63 | 0.024181 | 0 | 0
33816 | ПАО "Россети Сибирь" | "Красноярскэнерго" | ТП 10-05-6 | 10/0,4 | 0.4 | 0.007165 | 0 | 0
33817 | ПАО "Россети Сибирь" | "Красноярскэнерго" | ТП 10-07-1 | 10/0,4 | 0.16 | 0.04205 | 0 | 0
33818 | ПАО "Россети Сибирь" | "Красноярскэнерго" | ТП 12-01-20 | 10/0,4 | 0.16 | 0.013089 | 0 | 0
33819 | ПАО "Россети Сибирь" | "Красноярскэнерго" | ТП 14-03-1 | 10/0,4 | 0.25 | 0.009761 | 0 | 0.0225
33820 | ПАО "Россети Сибирь" | "Красноярскэнерго" | ТП 14-03-3 | 10/0,4 | 0.1 | 0.011522 | 0 | 0
33821 | ПАО "Россети Сибирь" | "Красноярскэнерго" | ТП 14-03-5 | 10/0,4 | 0.63 | 0.00067118 | 0 | 0
33822 | ПАО "Россети Сибирь" | "Красноярскэнерго" | ТП 14-03-7 | 10/0,4 | 0.4 | 0.16697 | 0 | 0
33823 | ПАО "Россети Сибирь" | "Красноярскэнерго" | ТП 14-03-8 | 10/0,4 | 0.4 | 0.015962 | 0 | 0.0234
33824 | ПАО "Россети Сибирь" | "Красноярскэнерго" | ТП 14-03-9 | 10/0,4 | 0.4 | 0.017082 | 0 | 0
33825 | ПАО "Россети Сибирь" | "Красноярскэнерго" | ТП 14-05-1 | 10/0,4 | 0.25 | 0.045365 | 0 | 0
33826 | ПАО "Россети Сибирь" | "Красноярскэнерго" | ТП 14-05-2 | 10/0,4 | 0.25 | 0.012687 | 0 | 0
33827 | ПАО "Россети Сибирь" | "Красноярскэнерго" | ТП 16-02-1 | 10/0,4 | 0.16 | 0.00065136 | 0 | 0
33828 | ПАО "Россети Сибирь" | "Красноярскэнерго" | ТП 16-02-3 | 10/0,4 | 0.16 | 0.039082 | 0 | 0
33829 | ПАО "Россети Сибирь" | "Красноярскэнерго" | ТП 16-02-4 | 10/0,4 | 0.16 | 0.025397 | 0 | 0
33830 | ПАО "Россети Сибирь" | "Красноярскэнерго" | ТП 16-02-5 | 10/0,4 | 0.315 | 0.090161 | 0 | 0
33831 | ПАО "Россети Сибирь" | "Красноярскэнерго" | ТП 16-02-7 | 10/0,4 | 0.25 | 0.038968 | 0 | 0.0054
33832 | ПАО "Россети Сибирь" | "Красноярскэнерго" | ТП 16-02-8 | 10/0,4 | 0.4 | 0.023645 | 0 | 0.0072
33833 | ПАО "Россети Сибирь" | "Красноярскэнерго" | ТП 16-02-11 | 10/0,4 | 0.16 | 0.0069478 | 0 | 0
33834 | ПАО "Россети Сибирь" | "Красноярскэнерго" | ТП 16-02-12 | 10/0,4 | 0.16 | 0.072782 | 0 | 0
33835 | ПАО "Россети Сибирь" | "Красноярскэнерго" | ТП 16-03-1 | 10/0,4 | 0.25 | 0.026102 | 0 | 0
33836 | ПАО "Россети Сибирь" | "Красноярскэнерго" | ТП 16-03-3 | 10/0,4 | 0.4 | 0.086659 | 0 | 0
33837 | ПАО "Россети Сибирь" | "Красноярскэнерго" | ТП 16-05-3 | 10/0,4 | 0.25 | 0.0092559 | 0 | 0
33838 | ПАО "Россети Сибирь" | "Красноярскэнерго" | ТП 16-06-1 | 10/0,4 | 0.16 | 0.036257 | 0 | 0
33839 | ПАО "Россети Сибирь" | "Красноярскэнерго" | ТП 17-01-1 | 10/0,4 | 0.4 | 0 | 0 | 0
33840 | ПАО "Россети Сибирь" | "Красноярскэнерго" | ТП 17-02-1 | 10/0,4 | 0.16 | 0.073703 | 0 | 0
33841 | ПАО "Россети Сибирь" | "Красноярскэнерго" | ТП 17-03-1 | 10/0,4 | 0.25 | 0.0050976 | 0 | 0
33842 | ПАО "Россети Сибирь" | "Красноярскэнерго" | ТП 17-03-2 | 10/0,4 | 0.4 | 0.081137 | 0 | 0
33843 | ПАО "Россети Сибирь" | "Красноярскэнерго" | ТП 17-03-3 | 10/0,4 | 0.4 | 0.09558 | 0 | 0
33844 | ПАО "Россети Сибирь" | "Красноярскэнерго" | ТП 17-04-5 | 10/0,4 | 0.16 | 0.007434 | 0 | 0
33845 | ПАО "Россети Сибирь" | "Красноярскэнерго" | ТП 17-04-6 | 10/0,4 | 0.4 | 0.029736 | 0 | 0.0135
33846 | ПАО "Россети Сибирь" | "Красноярскэнерго" | ТП 17-05-1 | 10/0,4 | 0.16 | 0.0024922 | 0 | 0.0054
33847 | ПАО "Россети Сибирь" | "Красноярскэнерго" | ТП 17-05-2 | 10/0,4 | 0.4 | 0.039931 | 0 | 0
33848 | ПАО "Россети Сибирь" | "Красноярскэнерго" | ТП 17-05-3 | 10/0,4 | 0.25 | 0.042905 | 0 | 0
33849 | ПАО "Россети Сибирь" | "Красноярскэнерго" | ТП 17-05-6 | 10/0,4 | 0.25 | 0.039506 | 0 | 0
33850 | ПАО "Россети Сибирь" | "Красноярскэнерго" | ТП 17-05-8 | 10/0,4 | 0.25 | 0 | 0 | 0
33851 | ПАО "Россети Сибирь" | "Красноярскэнерго" | ТП 17-10-3 | 10/0,4 | 0.16 | 0.00066552 | 0 | 0
33852 | ПАО "Россети Сибирь" | "Красноярскэнерго" | ТП 17-10-5 | 10/0,4 | 0.4 | 0.10639 | 0 | 0
33853 | ПАО "Россети Сибирь" | "Красноярскэнерго" | ТП 17-10-11 | 10/0,4 | 0.16 | 0.018029 | 0 | 0.045
33854 | ПАО "Россети Сибирь" | "Красноярскэнерго" | ТП 17-10-13 | 10/0,4 | 0.16 | 0.0041253 | 0 | 0
33855 | ПАО "Россети Сибирь" | "Красноярскэнерго" | ТП 24-01-2 | 10/0,4 | 0.4 | 0.033231 | 0 | 0
33856 | ПАО "Россети Сибирь" | "Красноярскэнерго" | ТП 24-01-3 | 10/0,4 | 0.4 | 0.025058 | 0 | 0
33857 | ПАО "Россети Сибирь" | "Красноярскэнерго" | ТП 24-01-4 | 10/0,4 | 0.4 | 0.0087858 | 0 | 0
33858 | ПАО "Россети Сибирь" | "Красноярскэнерго" | ТП 24-02-1 | 10/0,4 | 0.25 | 0.011977 | 0 | 0
33859 | ПАО "Россети Сибирь" | "Красноярскэнерго" | ТП 24-02-2 | 10/0,4 | 0.063 | 0.021429 | 0 | 0
33860 | ПАО "Россети Сибирь" | "Красноярскэнерго" | ТП 24-02-9 | 10/0,4 | 0.16 | 0.061346 | 0 | 0
33861 | ПАО "Россети Сибирь" | "Красноярскэнерго" | ТП 24-04-5 | 10/0,4 | 0.25 | 0.058151 | 0 | 0
33862 | ПАО "Россети Сибирь" | "Красноярскэнерго" | ТП 24-04-7 | 10/0,4 | 0.4 | 0.05176 | 0 | 0.014
33863 | ПАО "Россети Сибирь" | "Красноярскэнерго" | ТП 24-04-9 | 10/0,4 | 0.1 | 0.043272 | 0 | 0.0105
33864 | ПАО "Россети Сибирь" | "Красноярскэнерго" | ТП 24-04-13 | 10/0,4 | 0.16 | 0.044746 | 0 | 0
33865 | ПАО "Россети Сибирь" | "Красноярскэнерго" | ТП 24-05-1 | 10/0,4 | 0.16 | 0.0098657 | 0 | 0
33866 | ПАО "Россети Сибирь" | "Красноярскэнерго" | ТП 24-05-2 | 10/0,4 | 0.4 | 0.0085961 | 0 | 0
33867 | ПАО "Россети Сибирь" | "Красноярскэнерго" | ТП 24-08-5 | 10/0,4 | 0.16 | 0.0021429 | 0 | 0
33868 | ПАО "Россети Сибирь" | "Красноярскэнерго" | ТП 24-08-6 | 10/0,4 | 0.1 | 0.01331 | 0 | 0
33869 | ПАО "Россети Сибирь" | "Красноярскэнерго" | ТП 24-08-8 | 10/0,4 | 0.4 | 0.02802 | 0 | 0
33870 | ПАО "Россети Сибирь" | "Красноярскэнерго" | ТП 24-11-2 | 10/0,4 | 0.04 | 0.0062096 | 0 | 0.001575
33871 | ПАО "Россети Сибирь" | "Красноярскэнерго" | ТП 24-11-4 | 10/0,4 | 0.18 | 0.015623 | 0 | 0.045
33872 | ПАО "Россети Сибирь" | "Красноярскэнерго" | ТП 27-01-1 | 10/0,4 | 0.1 | 0.015872 | 0 | 0
33873 | ПАО "Россети Сибирь" | "Красноярскэнерго" | ТП 27-02-1 | 10/0,4 | 0.63 | 0.030555 | 0 | 0
33874 | ПАО "Россети Сибирь" | "Красноярскэнерго" | ТП 27-02-3 | 10/0,4 | 0.063 | 0.039093 | 0 | 0
33875 | ПАО "Россети Сибирь" | "Красноярскэнерго" | ТП 27-02-4 | 10/0,4 | 0.25 | 0.00087509 | 0 | 0
33876 | ПАО "Россети Сибирь" | "Красноярскэнерго" | ТП 27-02-7 | 10/0,4 | 0.04 | 0.0046077 | 0 | 0
33877 | ПАО "Россети Сибирь" | "Красноярскэнерго" | ТП 27-04-1 | 10/0,4 | 0.63 | 0.0019966 | 0 | 0
33878 | ПАО "Россети Сибирь" | "Красноярскэнерго" | ТП 27-04-2 | 10/0,4 | 0.16 | 0.026998 | 0 | 0
33879 | ПАО "Россети Сибирь" | "Красноярскэнерго" | ТП 27-04-3 | 10/0,4 | 0.4 | 0.0022986 | 0 | 0
33880 | ПАО "Россети Сибирь" | "Красноярскэнерго" | ТП 27-04-6 | 10/0,4 | 0.16 | 0.042934 | 0 | 0.0027
33881 | ПАО "Россети Сибирь" | "Красноярскэнерго" | ТП 27-06-6 | 10/0,4 | 0.25 | 0.00063342 | 0 | 0
33882 | ПАО "Россети Сибирь" | "Красноярскэнерго" | ТП 28-01-1 | 10/0,4 | 0.25 | 0.069667 | 0 | 0
33883 | ПАО "Россети Сибирь" | "Красноярскэнерго" | ТП 28-01-2 | 10/0,4 | 0.63 | 0.090695 | 0 | 0
33884 | ПАО "Россети Сибирь" | "Красноярскэнерго" | ТП 28-01-3 | 10/0,4 | 0.4 | 0.027612 | 0 | 0
33885 | ПАО "Россети Сибирь" | "Красноярскэнерго" | ТП 28-02-1 | 10/0,4 | 0.4 | 0.0004248 | 0 | 0
33886 | ПАО "Россети Сибирь" | "Красноярскэнерго" | ТП 28-02-2 | 10/0,4 | 0.25 | 0.021877 | 0 | 0
33887 | ПАО "Россети Сибирь" | "Красноярскэнерго" | ТП 28-02-3 | 10/0,4 | 0.16 | 0.072428 | 0 | 0
33888 | ПАО "Россети Сибирь" | "Красноярскэнерго" | ТП 28-02-4 | 10/0,4 | 0.25 | 0 | 0 | 0
33889 | ПАО "Россети Сибирь" | "Красноярскэнерго" | ТП 28-02-5 | 10/0,4 | 0.25 | 0.06372 | 0 | 0
33890 | ПАО "Россети Сибирь" | "Красноярскэнерго" | ТП 28-02-13 | 10/0,4 | 0.25 | 0.029524 | 0 | 0
33891 | ПАО "Россети Сибирь" | "Красноярскэнерго" | ТП 28-02-15 | 10/0,4 | 0.4 | 0.016355 | 0 | 0
33892 | ПАО "Россети Сибирь" | "Красноярскэнерго" | ТП 28-03-1 | 10/0,4 | 0.63 | 0.16482 | 0 | 0
33893 | ПАО "Россети Сибирь" | "Красноярскэнерго" | ТП 28-03-2 | 10/0,4 | 0.63 | 0.078597 | 0 | 0
33894 | ПАО "Россети Сибирь" | "Красноярскэнерго" | ТП 28-04-1 | 10/0,4 | 0.25 | 0.014018 | 0 | 0
33895 | ПАО "Россети Сибирь" | "Красноярскэнерго" | ТП 28-04-2 | 10/0,4 | 0.4 | 0.034409 | 0 | 0
33896 | ПАО "Россети Сибирь" | "Красноярскэнерго" | ТП 28-06-1 | 10/0,4 | 0.25 | 0.026975 | 0 | 0
33897 | ПАО "Россети Сибирь" | "Красноярскэнерго" | ТП 28-06-2 | 10/0,4 | 0.16 | 0.036958 | 0 | 0
33898 | ПАО "Россети Сибирь" | "Красноярскэнерго" | ТП 28-06-5 | 10/0,4 | 0.63 | 0.032497 | 0 | 0
33899 | ПАО "Россети Сибирь" | "Красноярскэнерго" | ТП 28-06-11 | 10/0,4 | 0.4 | 0.065207 | 0 | 0
33900 | ПАО "Россети Сибирь" | "Красноярскэнерго" | ТП 28-08-1 | 10/0,4 | 0.16 | 0.067543 | 0 | 0
33901 | ПАО "Россети Сибирь" | "Красноярскэнерго" | ТП 28-08-2 | 10/0,4 | 0.25 | 0.046303 | 0 | 0
33902 | ПАО "Россети Сибирь" | "Красноярскэнерго" | ТП 28-08-3 | 10/0,4 | 0.16 | 0.018691 | 0 | 0.000675
33903 | ПАО "Россети Сибирь" | "Красноярскэнерго" | ТП 28-08-5 | 10/0,4 | 0.16 | 0.027612 | 0 | 0
33904 | ПАО "Россети Сибирь" | "Красноярскэнерго" | ТП 28-08-6 | 10/0,4 | 0.25 | 0.03186 | 0 | 0
33905 | ПАО "Россети Сибирь" | "Красноярскэнерго" | ТП 28-09-1 | 10/0,4 | 0.63 | 0.045241 | 0 | 0
33906 | ПАО "Россети Сибирь" | "Красноярскэнерго" | ТП 28-09-2 | 10/0,4 | 0.63 | 0.077314 | 0 | 0
33907 | ПАО "Россети Сибирь" | "Красноярскэнерго" | ТП 28-09-3 | 10/0,4 | 0.25 | 0.057103 | 0 | 0
33908 | ПАО "Россети Сибирь" | "Красноярскэнерго" | ТП 28-11-1 | 10/0,4 | 0.4 | 0.086659 | 0 | 0
33909 | ПАО "Россети Сибирь" | "Красноярскэнерго" | ТП 28-11-2 | 10/0,4 | 0.25 | 0.13084 | 0 | 0
33910 | ПАО "Россети Сибирь" | "Красноярскэнерго" | ТП 28-11-4 | 10/0,4 | 0.16 | 0.051613 | 0 | 0
33911 | ПАО "Россети Сибирь" | "Красноярскэнерго" | ТП 28-11-5 | 10/0,4 | 0.4 | 0.18925 | 0 | 0
33912 | ПАО "Россети Сибирь" | "Красноярскэнерго" | ТП 28-11-7 | 10/0,4 | 0.4 | 0.1661 | 0 | 0
33913 | ПАО "Россети Сибирь" | "Красноярскэнерго" | ТП 28-11-9 | 10/0,4 | 0.25 | 0.065207 | 0 | 0
33914 | ПАО "Россети Сибирь" | "Красноярскэнерго" | ТП 28-11-12 | 10/0,4 | 0.25 | 0.0093456 | 0 | 0
33915 | ПАО "Россети Сибирь" | "Красноярскэнерго" | ТП 28-11-13 | 10/0,4 | 0.25 | 0 | 0 | 0
33916 | ПАО "Россети Сибирь" | "Красноярскэнерго" | ТП 28-11-16 | 10/0,4 | 0.63 | 0.026168 | 0 | 0
33917 | ПАО "Россети Сибирь" | "Красноярскэнерго" | ТП 29-02-2 | 10/0,4 | 0.16 | 0.0062965 | 0 | 0
33918 | ПАО "Россети Сибирь" | "Красноярскэнерго" | ТП 29-03-1 | 10/0,4 | 0.1 | 0.0032176 | 0 | 0
33919 | ПАО "Россети Сибирь" | "Красноярскэнерго" | ТП 29-06-2 | 10/0,4 | 0.4 | 0.019107 | 0 | 0.0135
33920 | ПАО "Россети Сибирь" | "Красноярскэнерго" | ТП 29-06-6 | 10/0,4 | 0.1 | 0.031645 | 0 | 0.00525
33921 | ПАО "Россети Сибирь" | "Красноярскэнерго" | ТП 29-06-7 | 10/0,4 | 0.16 | 0.023909 | 0 | 0
33922 | ПАО "Россети Сибирь" | "Красноярскэнерго" | ТП 29-06-8 | 10/0,4 | 0.25 | 0.025108 | 0 | 0.0036
33923 | ПАО "Россети Сибирь" | "Красноярскэнерго" | ТП 29-06-9 | 10/0,4 | 0.16 | 0.052297 | 0 | 0
33924 | ПАО "Россети Сибирь" | "Красноярскэнерго" | ТП 29-08-5 | 10/0,4 | 0.16 | 0.0037043 | 0 | 0
33925 | ПАО "Россети Сибирь" | "Красноярскэнерго" | ТП 29-08-8 | 10/0,4 | 0.25 | 0.031905 | 0 | 0
33926 | ПАО "Россети Сибирь" | "Красноярскэнерго" | ТП 29-08-9 | 10/0,4 | 0.16 | 0.011531 | 0 | 0
33927 | ПАО "Россети Сибирь" | "Красноярскэнерго" | КТПН 113-05-4/100 | 10/0,4 | 0.1 | 0 | 0 | 0
33928 | ПАО "Россети Сибирь" | "Красноярскэнерго" | ТП 29-08-14 | 10/0,4 | 0.63 | 0.013006 | 0 | 0
33929 | ПАО "Россети Сибирь" | "Красноярскэнерго" | ТП 29-08-16 | 10/0,4 | 0.16 | 0.03936 | 0 | 0
33930 | ПАО "Россети Сибирь" | "Красноярскэнерго" | ТП 33-05-3 | 10/0,4 | 0.25 | 0.089944 | 0 | 0.0126
33931 | ПАО "Россети Сибирь" | "Красноярскэнерго" | ТП 33-05-4 | 10/0,4 | 0.2 | 0.01382 | 0 | 0
33932 | ПАО "Россети Сибирь" | "Красноярскэнерго" | ТП 33-05-8 | 10/0,4 | 0.4 | 0.0043424 | 0 | 0
33933 | ПАО "Россети Сибирь" | "Красноярскэнерго" | ТП 33-05-9 | 10/0,4 | 0.4 | 0.090919 | 0 | 0
33934 | ПАО "Россети Сибирь" | "Красноярскэнерго" | ТП 33-05-10 | 10/0,4 | 0.4 | 0.035716 | 0 | 0
33935 | ПАО "Россети Сибирь" | "Красноярскэнерго" | ТП 33-05-11 | 10/0,4 | 0.16 | 0 | 0 | 0
33936 | ПАО "Россети Сибирь" | "Красноярскэнерго" | ТП 33-05-13 | 10/0,4 | 0.1 | 0.0059897 | 0 | 0
33937 | ПАО "Россети Сибирь" | "Красноярскэнерго" | ТП 33-05-14 | 10/0,4 | 0.25 | 0.046247 | 0 | 0
33938 | ПАО "Россети Сибирь" | "Красноярскэнерго" | ТП 54-01-5 | 10/0,4 | 0.25 | 0.013467 | 0 | 0
33939 | ПАО "Россети Сибирь" | "Красноярскэнерго" | ТП 54-01-6 | 10/0,4 | 0.25 | 0.078426 | 0 | 0
33940 | ПАО "Россети Сибирь" | "Красноярскэнерго" | ТП 54-01-7 | 10/0,4 | 0.4 | 0.011698 | 0 | 0
33941 | ПАО "Россети Сибирь" | "Красноярскэнерго" | ТП 54-01-8 | 10/0,4 | 0.25 | 0.025005 | 0 | 0
33942 | ПАО "Россети Сибирь" | "Красноярскэнерго" | ТП 54-02-2 | 10/0,4 | 0.25 | 0.037241 | 0 | 0
33943 | ПАО "Россети Сибирь" | "Красноярскэнерго" | ТП 54-02-7 | 10/0,4 | 0.16 | 0.0095533 | 0 | 0
33944 | ПАО "Россети Сибирь" | "Красноярскэнерго" | ТП 54-02-9 | 10/0,4 | 0.16 | 0.016284 | 0 | 0
33945 | ПАО "Россети Сибирь" | "Красноярскэнерго" | ТП 54-02-14 | 10/0,4 | 0.16 | 0.0041253 | 0 | 0
33946 | ПАО "Россети Сибирь" | "Красноярскэнерго" | ТП 54-03-3 | 10/0,4 | 0.1 | 0 | 0 | 0
33947 | ПАО "Россети Сибирь" | "Красноярскэнерго" | ТП 54-03-5 | 10/0,4 | 0.1 | 0.0021665 | 0 | 0
33948 | ПАО "Россети Сибирь" | "Красноярскэнерго" | ТП 54-04-1 | 10/0,4 | 0.63 | 0.0015198 | 0 | 0
33949 | ПАО "Россети Сибирь" | "Красноярскэнерго" | ТП 54-04-2 | 10/0,4 | 0.25 | 0.009053 | 0 | 0.0063
33950 | ПАО "Россети Сибирь" | "Красноярскэнерго" | ТП 55-05-8 | 10/0,4 | 0.16 | 0.021592 | 0 | 0
33951 | ПАО "Россети Сибирь" | "Красноярскэнерго" | ТП 55-05-16 | 10/0,4 | 0.25 | 0.0072499 | 0 | 0
33952 | ПАО "Россети Сибирь" | "Красноярскэнерго" | ТП 113-05-1 | 10/0,4 | 0.25 | 0.13565 | 0 | 0.0135
33953 | ПАО "Россети Сибирь" | "Красноярскэнерго" | ТП 113-05-2 | 10/0,4 | 0.63 | 0.015777 | 0 | 0
33954 | ПАО "Россети Сибирь" | "Красноярскэнерго" | ТП 113-06-1 | 10/0,4 | 0.16 | 0.010637 | 0 | 0
33955 | ПАО "Россети Сибирь" | "Красноярскэнерго" | ТП 113-06-2 | 10/0,4 | 0.25 | 0.052583 | 0 | 0.0153
33956 | ПАО "Россети Сибирь" | "Красноярскэнерго" | ТП 113-06-4 | 10/0,4 | 0.25 | 0.056695 | 0 | 0
33957 | ПАО "Россети Сибирь" | "Красноярскэнерго" | ТП 113-06-6 | 10/0,4 | 0.25 | 0.026043 | 0 | 0
33958 | ПАО "Россети Сибирь" | "Красноярскэнерго" | ТП 113-06-7 | 10/0,4 | 0.16 | 0.04579 | 0 | 0.0063
33959 | ПАО "Россети Сибирь" | "Красноярскэнерго" | ТП 113-07-1 | 10/0,4 | 0.4 | 0 | 0 | 0
33960 | ПАО "Россети Сибирь" | "Красноярскэнерго" | ТП 113-09-6 | 10/0,4 | 0.25 | 0 | 0 | 0
33961 | ПАО "Россети Сибирь" | "Красноярскэнерго" | ТП 16-06-2 | 10/0,4 | 0.16 | 0.0028452 | 0 | 0
33962 | ПАО "Россети Сибирь" | "Красноярскэнерго" | ТП 16-05-2 | 10/0,4 | 0.63 | 0.009289 | 0 | 0
33963 | ПАО "Россети Сибирь" | "Красноярскэнерго" | ТП 27-02-8 | 10/0,4 | 0.25 | 0 | 0 | 0
33964 | ПАО "Россети Сибирь" | "Красноярскэнерго" | ТП 113-07-2 | 10/0,4 | 0.63 | 0.0048805 | 0 | 0
33965 | ПАО "Россети Сибирь" | "Красноярскэнерго" | ТП 3-04-3 | 10/0,4 | 0.63 | 0.16627 | 0 | 0
33966 | ПАО "Россети Сибирь" | "Красноярскэнерго" | ТП 65-09-8 | 10/0,4 | 0.16 | 0.017237 | 0 | 0
33967 | ПАО "Россети Сибирь" | "Красноярскэнерго" | ТП 1-03-201 | 6/0,4 | 0.1 | 0.030095 | 0 | 0
33968 | ПАО "Россети Сибирь" | "Красноярскэнерго" | ТП 1-03-202 | 6/0,4 | 0.1 | 0.0097808 | 0 | 0
33969 | ПАО "Россети Сибирь" | "Красноярскэнерго" | ТП 1-03-203 | 6/0,4 | 0.18 | 0.061228 | 0 | 0
33970 | ПАО "Россети Сибирь" | "Красноярскэнерго" | ТП 1-03-204 | 6/0,4 | 0.32 | 0.018871 | 0 | 0
33971 | ПАО "Россети Сибирь" | "Красноярскэнерго" | ТП 1-03-205 | 6/0,4 | 0.18 | 0.029963 | 0 | 0
33972 | ПАО "Россети Сибирь" | "Красноярскэнерго" | ТП 1-04-209 | 6/0,4 | 0.16 | 0.012876 | 0 | 0.0135
33973 | ПАО "Россети Сибирь" | "Красноярскэнерго" | ТП 1-04-210 | 6/0,4 | 0.25 | 0.014641 | 0 | 0.0054
33974 | ПАО "Россети Сибирь" | "Красноярскэнерго" | ТП 1-04-212 | 6/0,4 | 0.1 | 0.0016992 | 0 | 0
33975 | ПАО "Россети Сибирь" | "Красноярскэнерго" | ТП 218 | 6/0,4 | 0.4 | 0.0026036 | 0 | 0
33976 | ПАО "Россети Сибирь" | "Красноярскэнерго" | ТП 219 | 6/0,4 | 0.4 | 0.013769 | 0 | 0
33977 | ПАО "Россети Сибирь" | "Красноярскэнерго" | ТП 2-08-80 | 6/0,4 | 0.1 | 0.030586 | 0 | 0
33978 | ПАО "Россети Сибирь" | "Красноярскэнерго" | ТП 2-14-85 | 6/0,4 | 0.25 | 0.023049 | 0 | 0
33979 | ПАО "Россети Сибирь" | "Красноярскэнерго" | ТП 2-14-87 | 6/0,4 | 0.18 | 0.0080863 | 0 | 0
33980 | ПАО "Россети Сибирь" | "Красноярскэнерго" | ТП 2-14-89 | 6/0,4 | 0.18 | 0.0078305 | 0 | 0
33981 | ПАО "Россети Сибирь" | "Красноярскэнерго" | ТП 2-14-95 | 6/0,4 | 0.4 | 0.089623 | 0 | 0
33982 | ПАО "Россети Сибирь" | "Красноярскэнерго" | ТП 2-14-1 | 6/0,4 | 0.1 | 0.0068043 | 0 | 0
33983 | ПАО "Россети Сибирь" | "Красноярскэнерго" | ТП 2-30-1 | 6/0,4 | 0.1 | 0.0010384 | 0 | 0
33984 | ПАО "Россети Сибирь" | "Красноярскэнерго" | ТП 2-30-208 | 6/0,4 | 0.16 | 0.025488 | 0 | 0
33985 | ПАО "Россети Сибирь" | "Красноярскэнерго" | ТП 2-32-90 | 6/0,4 | 0.18 | 0.051422 | 0 | 0
33986 | ПАО "Россети Сибирь" | "Красноярскэнерго" | КТПН 3-20-2 | 6/0,4 | 0.25 | 0.068642 | 0 | 0
33987 | ПАО "Россети Сибирь" | "Красноярскэнерго" | ТП 7-20-53 | 6/0,4 | 0.16 | 0.0020221 | 0 | 0.0075
33988 | ПАО "Россети Сибирь" | "Красноярскэнерго" | ТП 13-02-2 | 6/0,4 | 0.63 | 0 | 0 | 0
33989 | ПАО "Россети Сибирь" | "Красноярскэнерго" | ТП 13-02-3 | 6/0,4 | 0.25 | 0.013801 | 0 | 0
33990 | ПАО "Россети Сибирь" | "Красноярскэнерго" | ТП 13-02-4 | 6/0,4 | 0.4 | 0.064353 | 0 | 0.0126
33991 | ПАО "Россети Сибирь" | "Красноярскэнерго" | ТП 13-02-7 | 6/0,4 | 0.4 | 0.11354 | 0 | 0.0117
33992 | ПАО "Россети Сибирь" | "Красноярскэнерго" | ТП 13-02-8 | 6/0,4 | 0.4 | 0.060292 | 0 | 0
33993 | ПАО "Россети Сибирь" | "Красноярскэнерго" | ТП 13-02-12 | 6/0,4 | 0.16 | 0.050585 | 0 | 0.0135
33994 | ПАО "Россети Сибирь" | "Красноярскэнерго" | ТП 13-02-14 | 6/0,4 | 0.63 | 0 | 0 | 0
33995 | ПАО "Россети Сибирь" | "Красноярскэнерго" | ТП 13-04-7 | 6/0,4 | 0.4 | 0.028752 | 0 | 0
33996 | ПАО "Россети Сибирь" | "Красноярскэнерго" | ТП 13-04-15 | 6/0,4 | 0.18 | 0.025692 | 0 | 0.00315
33997 | ПАО "Россети Сибирь" | "Красноярскэнерго" | ТП 13-04-16 | 6/0,4 | 0.16 | 0.06612 | 0 | 0
33998 | ПАО "Россети Сибирь" | "Красноярскэнерго" | ТП 2-14-84 | 6/0,4 | 0.18 | 0.052041 | 0 | 0
33999 | ПАО "Россети Сибирь" | "Красноярскэнерго" | ТП 1-03-206/250 | 6/0,4 | 0.25 | 0.019107 | 0 | 0.0063
34000 | ПАО "Россети Сибирь" | "Красноярскэнерго" | ТП 13-04-13 | 6/0,4 | 0.25 | 0.0031454 | 0 | 0
34001 | ПАО "Россети Сибирь" | "Красноярскэнерго" | ТП 3-01-2 | 10/0,4 | 0.25 | 0.034343 | 0 | 0.1251
34002 | ПАО "Россети Сибирь" | "Красноярскэнерго" | ТП 3-01-4 | 10/0,4 | 0.4 | 0.040754 | 0 | 0
34003 | ПАО "Россети Сибирь" | "Красноярскэнерго" | ТП 3-01-5 | 10/0,4 | 0.4 | 0.027836 | 0 | 0
34004 | ПАО "Россети Сибирь" | "Красноярскэнерго" | ТП 3-01-6 | 10/0,4 | 0.4 | 0.1384 | 0 | 0
34005 | ПАО "Россети Сибирь" | "Красноярскэнерго" | ТП 3-01-9 | 10/0,4 | 0.16 | 0.058251 | 0 | 0
34006 | ПАО "Россети Сибирь" | "Красноярскэнерго" | ТП 3-01-10 | 10/0,4 | 0.16 | 0.01687 | 0 | 0
34007 | ПАО "Россети Сибирь" | "Красноярскэнерго" | ТП 3-01-12 | 10/0,4 | 0.16 | 0.017292 | 0 | 0
34008 | ПАО "Россети Сибирь" | "Красноярскэнерго" | ТП 3-01-13 | 10/0,4 | 0.4 | 0.07823 | 0 | 0
34009 | ПАО "Россети Сибирь" | "Красноярскэнерго" | ТП 3-01-14 | 10/0,4 | 0.4 | 0 | 0 | 0
34010 | ПАО "Россети Сибирь" | "Красноярскэнерго" | ТП 3-01-18 | 10/0,4 | 0.16 | 0.061975 | 0 | 0
34011 | ПАО "Россети Сибирь" | "Красноярскэнерго" | ТП 3-03-4 | 10/0,4 | 0.4 | 0.088215 | 0 | 0
34012 | ПАО "Россети Сибирь" | "Красноярскэнерго" | ТП 3-03-5 | 10/0,4 | 0.4 | 0.0043528 | 0 | 0
34013 | ПАО "Россети Сибирь" | "Красноярскэнерго" | ТП 3-04-1 | 10/0,4 | 0.1 | 0.01442 | 0 | 0
34014 | ПАО "Россети Сибирь" | "Красноярскэнерго" | ТП 3-04-2 | 10/0,4 | 0.25 | 0.11656 | 0 | 0
34015 | ПАО "Россети Сибирь" | "Красноярскэнерго" | ТП 3-04-4 | 10/0,4 | 0.63 | 0.10382 | 0 | 0.0135
34016 | ПАО "Россети Сибирь" | "Красноярскэнерго" | ТП 3-04-5 | 10/0,4 | 1.6 | 0.02529 | 0 | 0.0225
34017 | ПАО "Россети Сибирь" | "Красноярскэнерго" | ТП 4-01-1 | 10/0,4 | 0.4 | 0.038427 | 0 | 0
34018 | ПАО "Россети Сибирь" | "Красноярскэнерго" | ТП 4-01-2 | 10/0,4 | 0.4 | 0.021806 | 0 | 0.027
34019 | ПАО "Россети Сибирь" | "Красноярскэнерго" | ТП 4-01-3 | 10/0,4 | 0.16 | 0.0089019 | 0 | 0
34020 | ПАО "Россети Сибирь" | "Красноярскэнерго" | ТП 4-01-4 | 10/0,4 | 0.63 | 0.039218 | 0 | 0
34021 | ПАО "Россети Сибирь" | "Красноярскэнерго" | ТП 4-01-6 | 10/0,4 | 0.16 | 0.079753 | 0 | 0
34022 | ПАО "Россети Сибирь" | "Красноярскэнерго" | ТП 4-01-7 | 10/0,4 | 0.63 | 0.024846 | 0 | 0
34023 | ПАО "Россети Сибирь" | "Красноярскэнерго" | ТП 4-01-8 | 10/0,4 | 0.25 | 0.054391 | 0 | 0
34024 | ПАО "Россети Сибирь" | "Красноярскэнерго" | ТП 4-01-9 | 10/0,4 | 0.4 | 0.053581 | 0 | 0
34025 | ПАО "Россети Сибирь" | "Красноярскэнерго" | ТП 4-04-1 | 10/0,4 | 0.63 | 0.0365 | 0 | 0
34026 | ПАО "Россети Сибирь" | "Красноярскэнерго" | ТП 4-04-2 | 10/0,4 | 0.4 | 0.057756 | 0 | 0.0135
34027 | ПАО "Россети Сибирь" | "Красноярскэнерго" | ТП 4-04-3 | 10/0,4 | 0.25 | 0.048012 | 0 | 0.0135
34028 | ПАО "Россети Сибирь" | "Красноярскэнерго" | ТП 4-06-1 | 10/0,4 | 0.063 | 0 | 0 | 0
34029 | ПАО "Россети Сибирь" | "Красноярскэнерго" | ТП 4-06-2 | 10/0,4 | 0.25 | 0.0088934 | 0 | 0.135
34030 | ПАО "Россети Сибирь" | "Красноярскэнерго" | ТП 4-06-4 | 10/0,4 | 0.4 | 0.072098 | 0 | 0
34031 | ПАО "Россети Сибирь" | "Красноярскэнерго" | ТП 4-06-5 | 10/0,4 | 0.4 | 0.018635 | 0 | 0
34032 | ПАО "Россети Сибирь" | "Красноярскэнерго" | ТП 4-06-6 | 10/0,4 | 0.4 | 0.30192 | 0 | 0
34033 | ПАО "Россети Сибирь" | "Красноярскэнерго" | ТП 4-06-7 | 10/0,4 | 0.4 | 0.12231 | 0 | 0
34034 | ПАО "Россети Сибирь" | "Красноярскэнерго" | ТП 4-06-8 | 10/0,4 | 0.16 | 0.030614 | 0 | 0.0207
34035 | ПАО "Россети Сибирь" | "Красноярскэнерго" | ТП 4-06-10 | 10/0,4 | 0.16 | 0.013089 | 0 | 0
34036 | ПАО "Россети Сибирь" | "Красноярскэнерго" | ТП 4-06-11 | 10/0,4 | 0.4 | 0.034437 | 0 | 0
34037 | ПАО "Россети Сибирь" | "Красноярскэнерго" | ТП 10-01-2 | 10/0,4 | 0.063 | 0.0024922 | 0 | 0
34038 | ПАО "Россети Сибирь" | "Красноярскэнерго" | ТП 10-02-1 | 10/0,4 | 0.16 | 0.072895 | 0 | 0
34039 | ПАО "Россети Сибирь" | "Красноярскэнерго" | ТП 10-02-3 | 10/0,4 | 0.16 | 0.074857 | 0 | 0
34040 | ПАО "Россети Сибирь" | "Красноярскэнерго" | ТП 10-02-7 | 10/0,4 | 0.25 | 0.016186 | 0 | 0
34041 | ПАО "Россети Сибирь" | "Красноярскэнерго" | ТП 10-02-19 | 10/0,4 | 0.16 | 0.01489 | 0 | 0
34042 | ПАО "Россети Сибирь" | "Красноярскэнерго" | ТП 10-03-3 | 10/0,4 | 0.25 | 0.062404 | 0 | 0
34043 | ПАО "Россети Сибирь" | "Красноярскэнерго" | ТП 10-04-5 | 10/0,4 | 0.1 | 0.018332 | 0 | 0
34044 | ПАО "Россети Сибирь" | "Красноярскэнерго" | ТП 10-04-9 | 10/0,4 | 0.1 | 0.0083827 | 0 | 0
34045 | ПАО "Россети Сибирь" | "Красноярскэнерго" | ТП 10-04-10 | 10/0,4 | 0.16 | 0.018125 | 0 | 0
34046 | ПАО "Россети Сибирь" | "Красноярскэнерго" | ТП 10-04-11 | 10/0,4 | 0.25 | 0.012461 | 0 | 0
34047 | ПАО "Россети Сибирь" | "Красноярскэнерго" | ТП 10-04-13 | 10/0,4 | 0.16 | 0.0041102 | 0 | 0
34048 | ПАО "Россети Сибирь" | "Красноярскэнерго" | ТП 10-05-3 | 10/0,4 | 0.4 | 0.02714 | 0 | 0
34049 | ПАО "Россети Сибирь" | "Красноярскэнерго" | ТП 10-07-6 | 10/0,4 | 0.16 | 0.010247 | 0 | 0
34050 | ПАО "Россети Сибирь" | "Красноярскэнерго" | ТП 12-01-3 | 10/0,4 | 0.4 | 0.0074765 | 0 | 0
34051 | ПАО "Россети Сибирь" | "Красноярскэнерго" | ТП 12-01-16 | 10/0,4 | 0.4 | 0.021962 | 0 | 0
34052 | ПАО "Россети Сибирь" | "Красноярскэнерго" | КМТП 33-06-1/100 | 10/0,4 | 0.1 | 0 | 0 | 0
34053 | ПАО "Россети Сибирь" | "Красноярскэнерго" | КТП 16-06-4/100 | 10/0,4 | 0.1 | 0.0031058 | 0 | 0
34054 | ПАО "Россети Сибирь" | "Красноярскэнерго" | ТП 1-04-13 | 6/0,4 | 0.16 | 0.031497 | 0 | 0
34055 | ПАО "Россети Сибирь" | "Красноярскэнерго" | ТП 65-09-9 | 10/0,4 | 0.25 | 0.01786 | 0 | 0
34056 | ПАО "Россети Сибирь" | "Красноярскэнерго" | ТП 65-11-2 | 10/0,4 | 0.063 | 0.014953 | 0 | 0
34057 | ПАО "Россети Сибирь" | "Красноярскэнерго" | ТП 59-01-01 | 10/0,4 | 0.1 | 0.0063739 | 0 | 0
34058 | ПАО "Россети Сибирь" | "Красноярскэнерго" | ТП 59-04-1 | 10/0,4 | 0.16 | 0.0042238 | 0 | 0
34059 | ПАО "Россети Сибирь" | "Красноярскэнерго" | ТП 59-04-3 | 10/0,4 | 0.16 | 0.0069948 | 0 | 0
34060 | ПАО "Россети Сибирь" | "Красноярскэнерго" | ТП 59-06-2 | 10/0,4 | 0.16 | 0.0024546 | 0 | 0
34061 | ПАО "Россети Сибирь" | "Красноярскэнерго" | ТП 59-11-1 | 10/0,4 | 0.16 | 0.011609 | 0 | 0
34062 | ПАО "Россети Сибирь" | "Красноярскэнерго" | ТП 59-11-2 | 10/0,4 | 0.1 | 0.018229 | 0 | 0
34063 | ПАО "Россети Сибирь" | "Красноярскэнерго" | ТП 59-11-4 | 10/0,4 | 0.16 | 0.00019796 | 0 | 0
34064 | ПАО "Россети Сибирь" | "Красноярскэнерго" | ТП 59-11-6 | 10/0,4 | 0.16 | 0.012854 | 0 | 0
34065 | ПАО "Россети Сибирь" | "Красноярскэнерго" | ТП 59-11-7 | 10/0,4 | 0.063 | 0.020327 | 0 | 0.0135
34066 | ПАО "Россети Сибирь" | "Красноярскэнерго" | ТП 59-12-1 | 10/0,4 | 0.1 | 0.0003691 | 0 | 0
34067 | ПАО "Россети Сибирь" | "Красноярскэнерго" | ТП 59-12-4 | 10/0,4 | 0.063 | 6.542e-05 | 0 | 0
34068 | ПАО "Россети Сибирь" | "Красноярскэнерго" | ТП 8-04-25 | 10/0,4 | 0.063 | 0.019874 | 0 | 0
34069 | ПАО "Россети Сибирь" | "Красноярскэнерго" | ТП 8-07-1 | 10/0,4 | 0.63 | 0.0056338 | 0 | 0
34070 | ПАО "Россети Сибирь" | "Красноярскэнерго" | ТП 8-07-3 | 10/0,4 | 0.25 | 0.033106 | 0 | 0
34071 | ПАО "Россети Сибирь" | "Красноярскэнерго" | ТП 8-07-5 | 10/0,4 | 0.16 | 0.019692 | 0 | 0
34072 | ПАО "Россети Сибирь" | "Красноярскэнерго" | ТП 8-09-31 | 10/0,4 | 0.4 | 0.00066741 | 0 | 0
34073 | ПАО "Россети Сибирь" | "Красноярскэнерго" | ТП 8-11-10 | 10/0,4 | 0.16 | 0.022934 | 0 | 0
34074 | ПАО "Россети Сибирь" | "Красноярскэнерго" | ТП 8-11-11 | 10/0,4 | 0.04 | 0.0075142 | 0 | 0
34075 | ПАО "Россети Сибирь" | "Красноярскэнерго" | ТП 8-11-12 | 10/0,4 | 0.04 | 0.017436 | 0 | 0
34076 | ПАО "Россети Сибирь" | "Красноярскэнерго" | ТП 8-11-13 | 10/0,4 | 0.16 | 0.0315 | 0 | 0
34077 | ПАО "Россети Сибирь" | "Красноярскэнерго" | ТП 8-11-14 | 10/0,4 | 0.25 | 0.00065136 | 0 | 0
34078 | ПАО "Россети Сибирь" | "Красноярскэнерго" | ТП 8-11-17 | 10/0,4 | 0.1 | 0.010197 | 0 | 0
34079 | ПАО "Россети Сибирь" | "Красноярскэнерго" | ТП 8-14-2 | 10/0,4 | 0.063 | 0.011978 | 0 | 0
34080 | ПАО "Россети Сибирь" | "Красноярскэнерго" | ТП 8-14-3 | 10/0,4 | 0.16 | 0.012463 | 0 | 0
34081 | ПАО "Россети Сибирь" | "Красноярскэнерго" | ТП 8-14-5 | 10/0,4 | 0.063 | 0.0031643 | 0 | 0
34082 | ПАО "Россети Сибирь" | "Красноярскэнерго" | ТП 69-04-1 | 10/0,4 | 0.16 | 0.018068 | 0 | 0.0081
34083 | ПАО "Россети Сибирь" | "Красноярскэнерго" | ТП 69-04-2 (ОУ) | 10/0,4 | 0.25 | 0.059189 | 0 | 0
34084 | ПАО "Россети Сибирь" | "Красноярскэнерго" | ТП 402 | 6/0,4 | 0.63 | 0.24643 | 0 | 0.09036
34085 | ПАО "Россети Сибирь" | "Красноярскэнерго" | ТП 9066 АРЕНДА | 6/0,4 | 0.63 | 0.16543 | 0 | 0
34086 | ПАО "Россети Сибирь" | "Красноярскэнерго" | ТП 983А | 6/0,4 | 0.4 | 0.028561 | 0 | 0
34087 | ПАО "Россети Сибирь" | "Красноярскэнерго" | КТП 160/6/0,4 кВ № 105-6-40 Манский | 6/0,4 | 0 | 0.0043131 | 0 | 0
34088 | ПАО "Россети Сибирь" | "Красноярскэнерго" | ТП 9007 | 6/0,4 | 0.4 | 0.031635 | 0 | 0
34089 | ПАО "Россети Сибирь" | "Красноярскэнерго" | ТП 132 | 6/0,4 | 0.1 | 0.0038515 | 0 | 0
34090 | ПАО "Россети Сибирь" | "Красноярскэнерго" | РП 68 ОУ | 6/0,4 | 0.32 | 0.079299 | 0 | 0
34091 | ПАО "Россети Сибирь" | "Красноярскэнерго" | ТП 155 ОУ | 6/0,4 | 1 | 0.16505 | 0 | 0.0162
34092 | ПАО "Россети Сибирь" | "Красноярскэнерго" | ТП 249 ОУ | 6/0,4 | 0.63 | 0.20579 | 0.0135 | 0.045
34093 | ПАО "Россети Сибирь" | "Красноярскэнерго" | ТП 252 ОУ | 6/0,4 | 0.63 | 0.23073 | 0 | 0.1125
34094 | ПАО "Россети Сибирь" | "Красноярскэнерго" | ТП 272 ОУ | 6/0,4 | 0.4 | 0.078394 | 0.0054 | 0.2052
34095 | ПАО "Россети Сибирь" | "Красноярскэнерго" | ТП 273 ОУ | 6/0,4 | 0.25 | 0.087445 | 0 | 0
34096 | ПАО "Россети Сибирь" | "Красноярскэнерго" | ТП 282 ОУ | 6/0,4 | 0.2 | 0.10893 | 0 | 0.0135
34097 | ПАО "Россети Сибирь" | "Красноярскэнерго" | ТП 283 ОУ | 6/0,4 | 0.4 | 0.10677 | 0 | 0.036
34098 | ПАО "Россети Сибирь" | "Красноярскэнерго" | ТП 285 ОУ | 6/0,4 | 0.4 | 0.17081 | 0 | 0
34099 | ПАО "Россети Сибирь" | "Красноярскэнерго" | ТП 301 ОУ | 6/0,4 | 0.315 | 0.12801 | 0 | 0
34100 | ПАО "Россети Сибирь" | "Красноярскэнерго" | ТП 302 ОУ | 6/0,4 | 0.32 | 0.33771 | 0 | 0
34101 | ПАО "Россети Сибирь" | "Красноярскэнерго" | ТП 307 ОУ | 6/0,4 | 0.4 | 0.13943 | 0 | 0.06
34102 | ПАО "Россети Сибирь" | "Красноярскэнерго" | ТП 308 ОУ | 6/0,4 | 0.63 | 0.17155 | 0 | 0
34103 | ПАО "Россети Сибирь" | "Красноярскэнерго" | ТП 310 ОУ | 6/0,4 | 0.63 | 0.10902 | 0 | 0.00765
34104 | ПАО "Россети Сибирь" | "Красноярскэнерго" | ТП 311 ОУ | 6/0,4 | 0.32 | 0.069042 | 0.0135 | 0
34105 | ПАО "Россети Сибирь" | "Красноярскэнерго" | ТП 316 ОУ | 6/0,4 | 0.4 | 0.080857 | 0 | 0.052
34106 | ПАО "Россети Сибирь" | "Красноярскэнерго" | ТП 321 ОУ | 6/0,4 | 0.63 | 0.18089 | 0 | 0
34107 | ПАО "Россети Сибирь" | "Красноярскэнерго" | ТП 322 ОУ | 6/0,4 | 1 | 0.31151 | 0 | 0.099
34108 | ПАО "Россети Сибирь" | "Красноярскэнерго" | ТП 323 ОУ | 6/0,4 | 0.63 | 0.13471 | 0 | 0.0109
34109 | ПАО "Россети Сибирь" | "Красноярскэнерго" | ТП 333 ОУ | 6/0,4 | 0.4 | 0.066001 | 0 | 0
34110 | ПАО "Россети Сибирь" | "Красноярскэнерго" | ТП 339 ОУ | 6/0,4 | 0.4 | 0.35381 | 0 | 0
34111 | ПАО "Россети Сибирь" | "Красноярскэнерго" | ТП 370 ул 60 лет Октября 96 ОУ | 6/0,4 | 0.63 | 0.42859 | 0 | 0.00675
34112 | ПАО "Россети Сибирь" | "Красноярскэнерго" | ТП 373 ОУ | 6/0,4 | 0.32 | 0.10709 | 0 | 0.009
34113 | ПАО "Россети Сибирь" | "Красноярскэнерго" | ТП 374 ОУ | 6/0,4 | 0.63 | 0.30397 | 0 | 0
34114 | ПАО "Россети Сибирь" | "Красноярскэнерго" | ТП 384 ОУ | 6/0,4 | 1 | 0.33698 | 0 | 0.018
34115 | ПАО "Россети Сибирь" | "Красноярскэнерго" | ТП 386 ОУ | 6/0,4 | 0.4 | 0.27665 | 0 | 0.009
34116 | ПАО "Россети Сибирь" | "Красноярскэнерго" | ТП 392 ОУ | 6/0,4 | 0.63 | 0.43185 | 0 | 0
34117 | ПАО "Россети Сибирь" | "Красноярскэнерго" | ТП 395 ОУ | 6/0,4 | 0.63 | 0.21696 | 0 | 0.027
34118 | ПАО "Россети Сибирь" | "Красноярскэнерго" | ТП 396 ОУ | 6/0,4 | 0.4 | 0.14894 | 0 | 0.0446
34119 | ПАО "Россети Сибирь" | "Красноярскэнерго" | ТП 413 ОУ | 6/0,4 | 0.63 | 0.27019 | 0 | 0.0036
34120 | ПАО "Россети Сибирь" | "Красноярскэнерго" | ТП 421 ОУ | 6/0,4 | 0.32 | 0.015044 | 0 | 0.045
34121 | ПАО "Россети Сибирь" | "Красноярскэнерго" | ТП 422 ОУ | 6/0,4 | 0.63 | 0.39479 | 0 | 0
34122 | ПАО "Россети Сибирь" | "Красноярскэнерго" | ТП 424 ОУ | 6/0,4 | 0.63 | 0.29382 | 0 | 0
34123 | ПАО "Россети Сибирь" | "Красноярскэнерго" | ТП 425 ОУ | 6/0,4 | 0.63 | 0.112 | 0 | 0.0135
34124 | ПАО "Россети Сибирь" | "Красноярскэнерго" | ТП 429 ОУ | 6/0,4 | 0.63 | 0.10886 | 0 | 0
34125 | ПАО "Россети Сибирь" | "Красноярскэнерго" | ТП 433 ОУ | 6/0,4 | 0.4 | 0.98058 | 0 | 0
34126 | ПАО "Россети Сибирь" | "Красноярскэнерго" | ТП 434 ОУ | 6/0,4 | 0.56 | 0.068257 | 0 | 0
34127 | ПАО "Россети Сибирь" | "Красноярскэнерго" | ТП 437 ОУ | 6/0,4 | 0.63 | 0.40633 | 0 | 0.018
34128 | ПАО "Россети Сибирь" | "Красноярскэнерго" | ТП 452 ОУ | 6/0,4 | 0.32 | 0.066106 | 0 | 0.0225
34129 | ПАО "Россети Сибирь" | "Красноярскэнерго" | ТП 455 ОУ | 6/0,4 | 0.32 | 0.066132 | 0 | 0.0135
34130 | ПАО "Россети Сибирь" | "Красноярскэнерго" | ТП 458 ОУ | 6/0,4 | 0.32 | 0.039409 | 0 | 0
34131 | ПАО "Россети Сибирь" | "Красноярскэнерго" | ТП 462 ОУ | 6/0,4 | 0.56 | 0.14122 | 0 | 0
34132 | ПАО "Россети Сибирь" | "Красноярскэнерго" | ТП 467 ОУ | 6/0,4 | 0.18 | 0.21331 | 0 | 0
34133 | ПАО "Россети Сибирь" | "Красноярскэнерго" | ТП 481 ОУ | 6/0,4 | 0.4 | 0.091089 | 0 | 0
34134 | ПАО "Россети Сибирь" | "Красноярскэнерго" | ТП 484 ОУ | 6/0,4 | 0.32 | 0.078037 | 0 | 0.0018
34135 | ПАО "Россети Сибирь" | "Красноярскэнерго" | ТП 485 ОУ | 6/0,4 | 0.4 | 0.12521 | 0 | 0
34136 | ПАО "Россети Сибирь" | "Красноярскэнерго" | ТП 489 ОУ | 6/0,4 | 1 | 0.41491 | 0 | 0
34137 | ПАО "Россети Сибирь" | "Красноярскэнерго" | ТП 826 ОУ | 6/0,4 | 0.63 | 0.12938 | 0 | 0.027
34138 | ПАО "Россети Сибирь" | "Красноярскэнерго" | ТП 8015 ОУ | 6/0,4 | 0.4 | 0.081709 | 0 | 0.0135
34139 | ПАО "Россети Сибирь" | "Красноярскэнерго" | КСТП №9139 ул. Свердловская, 128 | 6/0,4 | 0.1 | 0.0045312 | 0 | 0
34140 | ПАО "Россети Сибирь" | "Красноярскэнерго" | ТП 490 | 6/0,4 | 0.4 | 0.01832 | 0 | 0
34141 | ПАО "Россети Сибирь" | "Красноярскэнерго" | СТП № 8126 Алеши Тимошенкова | 6/0,4 | 0.1 | 0.0067373 | 0 | 0.0405
34142 | ПАО "Россети Сибирь" | "Красноярскэнерго" | КСТП №105-7-43 п. Манский | 6/0,4 | 0.063 | 0.00058037 | 0 | 0.027
34143 | ПАО "Россети Сибирь" | "Красноярскэнерго" | СТП 6/0,4 кВ № 105-7-39 | 6/0,4 | 0.04 | 0.003625 | 0 | 0
34144 | ПАО "Россети Сибирь" | "Красноярскэнерго" | ТП 69-04-3 | 10/0,4 | 0.16 | 0.035513 | 0 | 0
34145 | ПАО "Россети Сибирь" | "Красноярскэнерго" | ТП 69-04-4 | 10/0,4 | 0.16 | 0.036136 | 0 | 0
34146 | ПАО "Россети Сибирь" | "Красноярскэнерго" | ТП 69-04-5А | 10/0,4 | 0.25 | 0.055035 | 0 | 0
34147 | ПАО "Россети Сибирь" | "Красноярскэнерго" | ТП 69-13-1 | 10/0,4 | 0.4 | 0.035929 | 0 | 0
34148 | ПАО "Россети Сибирь" | "Красноярскэнерго" | ТП 69-13-3 | 10/0,4 | 0.4 | 0.05462 | 0 | 0
34149 | ПАО "Россети Сибирь" | "Красноярскэнерго" | ТП 35-02-16 | 10/0,4 | 0.1 | 0.056904 | 0 | 0
34150 | ПАО "Россети Сибирь" | "Красноярскэнерго" | ТП 35-03-22 | 10/0,4 | 0.25 | 0.056904 | 0 | 0
34151 | ПАО "Россети Сибирь" | "Красноярскэнерго" | ТП 35-03-9 | 10/0,4 | 0.1 | 0.017237 | 0 | 0
34152 | ПАО "Россети Сибирь" | "Красноярскэнерго" | ТП 41-01-4 (ОУ) | 10/0,4 | 0.25 | 0.026375 | 0 | 0
34153 | ПАО "Россети Сибирь" | "Красноярскэнерго" | ТП 41-01-5 (ОУ) | 10/0,4 | 0.1 | 0.028452 | 0 | 0
34154 | ПАО "Россети Сибирь" | "Красноярскэнерго" | ТП 41-01-6 | 10/0,4 | 0.16 | 0.01786 | 0 | 0
34155 | ПАО "Россети Сибирь" | "Красноярскэнерго" | ТП 41-01-7 | 10/0,4 | 0.16 | 0.018276 | 0 | 0.0135
34156 | ПАО "Россети Сибирь" | "Красноярскэнерго" | ТП 41-02-12 | 10/0,4 | 0.16 | 0.018484 | 0 | 0
34157 | ПАО "Россети Сибирь" | "Красноярскэнерго" | ТП 41-02-13 | 10/0,4 | 0.25 | 0.030321 | 0 | 0
34158 | ПАО "Россети Сибирь" | "Красноярскэнерго" | ТП 41-02-14 | 10/0,4 | 0.25 | 0.018068 | 0 | 0
34159 | ПАО "Россети Сибирь" | "Красноярскэнерго" | ТП 41-02-16 | 10/0,4 | 0.1 | 0 | 0 | 0
34160 | ПАО "Россети Сибирь" | "Красноярскэнерго" | ТП 41-02-17 | 10/0,4 | 0.1 | 0.029283 | 0 | 0
34161 | ПАО "Россети Сибирь" | "Красноярскэнерго" | ТП 41-02-2 | 10/0,4 | 0.1 | 0.036552 | 0 | 0
34162 | ПАО "Россети Сибирь" | "Красноярскэнерго" | ТП 41-02-6 | 10/0,4 | 0.1 | 0.036136 | 0 | 0
34163 | ПАО "Россети Сибирь" | "Красноярскэнерго" | ТП 41-02-9 | 10/0,4 | 0.063 | 0.052751 | 0 | 0
34164 | ПАО "Россети Сибирь" | "Красноярскэнерго" | ТП 41-03-1 | 10/0,4 | 0.1 | 0.038005 | 0 | 0
34165 | ПАО "Россети Сибирь" | "Красноярскэнерго" | ТП 41-03-14 (ОУ) | 10/0,4 | 0.4 | 0.036136 | 0 | 0
34166 | ПАО "Россети Сибирь" | "Красноярскэнерго" | ТП 41-03-16 | 10/0,4 | 0.4 | 0.0083072 | 0 | 0
34167 | ПАО "Россети Сибирь" | "Красноярскэнерго" | ТП 41-03-2 | 10/0,4 | 0.1 | 0.018068 | 0 | 0
34168 | ПАО "Россети Сибирь" | "Красноярскэнерго" | ТП 41-03-3 | 10/0,4 | 0.25 | 0.027829 | 0 | 0
34169 | ПАО "Россети Сибирь" | "Красноярскэнерго" | ТП 38-07-01 | 10/0,4 | 0.04 | 0.0032568 | 0 | 0
34170 | ПАО "Россети Сибирь" | "Красноярскэнерго" | ТП 41-03-6 | 10/0,4 | 0.16 | 0.01703 | 0 | 0
34171 | ПАО "Россети Сибирь" | "Красноярскэнерго" | ТП 41-04-1 | 10/0,4 | 0.1 | 0.018484 | 0 | 0
34172 | ПАО "Россети Сибирь" | "Красноярскэнерго" | ТП 41-04-11 | 10/0,4 | 0.16 | 0.0087226 | 0 | 0
34173 | ПАО "Россети Сибирь" | "Красноярскэнерго" | ТП 41-04-12 | 10/0,4 | 0.1 | 0.018068 | 0 | 0
34174 | ПАО "Россети Сибирь" | "Красноярскэнерго" | ТП 41-04-14 | 10/0,4 | 0.1 | 0.017653 | 0 | 0
34175 | ПАО "Россети Сибирь" | "Красноярскэнерго" | ТП 41-04-15 | 10/0,4 | 0.25 | 0.052335 | 0 | 0
34176 | ПАО "Россети Сибирь" | "Красноярскэнерго" | ТП 41-04-16 | 10/0,4 | 0.25 | 0.052335 | 0 | 0
34177 | ПАО "Россети Сибирь" | "Красноярскэнерго" | ТП 41-04-17 | 10/0,4 | 0.16 | 0.018068 | 0 | 0
34178 | ПАО "Россети Сибирь" | "Красноярскэнерго" | ТП 41-04-18А | 10/0,4 | 0.4 | 0.017653 | 0 | 0
34179 | ПАО "Россети Сибирь" | "Красноярскэнерго" | ТП 41-04-20 | 10/0,4 | 0.063 | 0.03219 | 0 | 0
34180 | ПАО "Россети Сибирь" | "Красноярскэнерго" | ТП 41-04-22 (ОУ) | 10/0,4 | 0.25 | 0.028452 | 0 | 0
34181 | ПАО "Россети Сибирь" | "Красноярскэнерго" | ТП 41-04-24 | 10/0,4 | 0.063 | 0.018484 | 0 | 0
34182 | ПАО "Россети Сибирь" | "Красноярскэнерго" | ТП 41-04-25 | 10/0,4 | 0.1 | 0.0087226 | 0 | 0
34183 | ПАО "Россети Сибирь" | "Красноярскэнерго" | ТП 41-04-27 | 10/0,4 | 0.25 | 0.052335 | 0 | 0
34184 | ПАО "Россети Сибирь" | "Красноярскэнерго" | ТП 83-05-8 | 6/0,4 | 0.32 | 0.057646 | 0 | 0.0135
34185 | ПАО "Россети Сибирь" | "Красноярскэнерго" | ТП 83-03-3 | 6/0,4 | 0.4 | 0.0037987 | 0 | 0
34186 | ПАО "Россети Сибирь" | "Красноярскэнерго" | ТП 83-05-2 | 6/0,4 | 0.63 | 0.013417 | 0 | 0
34187 | ПАО "Россети Сибирь" | "Красноярскэнерго" | ТП 83-05-5 | 6/0,4 | 0.4 | 0.021074 | 0 | 0
34188 | ПАО "Россети Сибирь" | "Красноярскэнерго" | ТП 83-05-3 | 6/0,4 | 0.4 | 0.044244 | 0 | 0.0135
34189 | ПАО "Россети Сибирь" | "Красноярскэнерго" | ТП 83-05-14 | 6/0,4 | 0.063 | 0.0016322 | 0 | 0
34190 | ПАО "Россети Сибирь" | "Красноярскэнерго" | ТП 138-07-6 | 10/0,4 | 0.25 | 0.12639 | 0 | 0.0072
34191 | ПАО "Россети Сибирь" | "Красноярскэнерго" | ТП 138-03-6 | 10/0,4 | 0.16 | 0.045038 | 0 | 0
34192 | ПАО "Россети Сибирь" | "Красноярскэнерго" | ТП 138-17-1 | 10/0,4 | 0.25 | 0.073179 | 0.0135 | 0.0135
34193 | ПАО "Россети Сибирь" | "Красноярскэнерго" | ТП 148-01-6 | 10/0,4 | 0.32 | 0.064799 | 0 | 0.0207
34194 | ПАО "Россети Сибирь" | "Красноярскэнерго" | ТП 148-04-12 | 10/0,4 | 0.1 | 0.079298 | 0 | 0.018
34195 | ПАО "Россети Сибирь" | "Красноярскэнерго" | ТП 138-07-3 | 10/0,4 | 0.25 | 0.023475 | 0 | 0.01
34196 | ПАО "Россети Сибирь" | "Красноярскэнерго" | ТП 82-07-17 | 10/0,4 | 0.1 | 0.012586 | 0 | 0.0405
34197 | ПАО "Россети Сибирь" | "Красноярскэнерго" | ТП 82-07-16 | 10/0,4 | 0.1 | 0.0050635 | 0 | 0.0135
34198 | ПАО "Россети Сибирь" | "Красноярскэнерго" | ТП 82-07-5 | 10/0,4 | 0.1 | 0.009956 | 0 | 0
34199 | ПАО "Россети Сибирь" | "Красноярскэнерго" | ТП 82-07-7 | 10/0,4 | 0.16 | 0.0013723 | 0 | 0
34200 | ПАО "Россети Сибирь" | "Красноярскэнерго" | ТП 138-07-5 | 10/0,4 | 0.25 | 0.1148 | 0 | 0
34201 | ПАО "Россети Сибирь" | "Красноярскэнерго" | ТП 131-01-1 | 10/0,4 | 0.16 | 0.016212 | 0 | 0
34202 | ПАО "Россети Сибирь" | "Красноярскэнерго" | ТП 138-07-4 | 10/0,4 | 0.16 | 0.04543 | 0 | 0
34203 | ПАО "Россети Сибирь" | "Красноярскэнерго" | ТП 80-07-10 | 10/0,4 | 0.1 | 0.028396 | 0 | 0.0135
34204 | ПАО "Россети Сибирь" | "Красноярскэнерго" | ТП 148-04-4 | 10/0,4 | 0.63 | 0.010556 | 0 | 0
34205 | ПАО "Россети Сибирь" | "Красноярскэнерго" | ТП 148-03-1 | 10/0,4 | 0.16 | 0.011696 | 0 | 0
34206 | ПАО "Россети Сибирь" | "Красноярскэнерго" | ТП 148-01-5 | 10/0,4 | 0.4 | 0.021612 | 0 | 0
34207 | ПАО "Россети Сибирь" | "Красноярскэнерго" | ТП 148-04-11 | 10/0,4 | 0.1 | 0.0054988 | 0 | 0.027
34208 | ПАО "Россети Сибирь" | "Красноярскэнерго" | ТП 80-07-3 | 10/0,4 | 0.25 | 0.0091568 | 0 | 0.015
34209 | ПАО "Россети Сибирь" | "Красноярскэнерго" | ТП 148-04-15 | 10/0,4 | 0.25 | 0.016742 | 0 | 0
34210 | ПАО "Россети Сибирь" | "Красноярскэнерго" | ТП 131-01-2 | 10/0,4 | 0.1 | 0.0015052 | 0 | 0
34211 | ПАО "Россети Сибирь" | "Красноярскэнерго" | ТП 148-02-21 | 10/0,4 | 0.4 | 0.07856 | 0 | 0
34212 | ПАО "Россети Сибирь" | "Красноярскэнерго" | ТП 81-05-3 | 10/0,4 | 0.1 | 0.019715 | 0 | 0
34213 | ПАО "Россети Сибирь" | "Красноярскэнерго" | ТП 80-07-5 | 10/0,4 | 0.4 | 0.034522 | 0 | 0.17586
34214 | ПАО "Россети Сибирь" | "Красноярскэнерго" | ТП 148-04-8 | 10/0,4 | 0.25 | 0.126 | 0 | 0.027
34215 | ПАО "Россети Сибирь" | "Красноярскэнерго" | ТП 80-07-4 | 10/0,4 | 0.4 | 0.038289 | 0.0135 | 0
34216 | ПАО "Россети Сибирь" | "Красноярскэнерго" | ТП 131-01-4 | 10/0,4 | 0.25 | 0.028764 | 0 | 0.0045
34217 | ПАО "Россети Сибирь" | "Красноярскэнерго" | ТП 131-01-3 | 10/0,4 | 0.1 | 0.0007348 | 0 | 0
34218 | ПАО "Россети Сибирь" | "Красноярскэнерго" | ТП 148-01-13 | 10/0,4 | 0.63 | 0.065613 | 0 | 0
34219 | ПАО "Россети Сибирь" | "Красноярскэнерго" | ТП 148-01-11 | 10/0,4 | 0.56 | 0.0044642 | 0 | 0
34220 | ПАО "Россети Сибирь" | "Красноярскэнерго" | ТП 148-04-18 | 10/0,4 | 0.063 | 0.0030746 | 0 | 0
34221 | ПАО "Россети Сибирь" | "Красноярскэнерго" | ТП 148-02-14 | 10/0,4 | 0.4 | 0.02231 | 0 | 0
34222 | ПАО "Россети Сибирь" | "Красноярскэнерго" | ТП 80-04-5 | 10/0,4 | 0.25 | 0.0079938 | 0 | 0.0135
34223 | ПАО "Россети Сибирь" | "Красноярскэнерго" | ТП 80-07-1 | 10/0,4 | 0.63 | 0.0040686 | 0 | 0
34224 | ПАО "Россети Сибирь" | "Красноярскэнерго" | ТП 148-04-14 | 10/0,4 | 0.63 | 0.035362 | 0 | 0
34225 | ПАО "Россети Сибирь" | "Красноярскэнерго" | ТП 148-03-11 | 10/0,4 | 0.25 | 0.07115 | 0 | 0
34226 | ПАО "Россети Сибирь" | "Красноярскэнерго" | ТП 148-06-3 | 10/0,4 | 0.1 | 0.014428 | 0 | 0.027
34227 | ПАО "Россети Сибирь" | "Красноярскэнерго" | ТП 148-04-2 | 10/0,4 | 0.25 | 0.023388 | 0 | 0
34228 | ПАО "Россети Сибирь" | "Красноярскэнерго" | ТП 148-04-20 | 10/0,4 | 0.063 | 0.0013584 | 0 | 0
34229 | ПАО "Россети Сибирь" | "Красноярскэнерго" | ТП 80-07-6 | 10/0,4 | 0.4 | 0.13828 | 0 | 0.045
34230 | ПАО "Россети Сибирь" | "Красноярскэнерго" | ТП 81-04-2 | 10/0,4 | 0.4 | 0.037786 | 0 | 0
34231 | ПАО "Россети Сибирь" | "Красноярскэнерго" | ТП 81-04-4 | 10/0,4 | 0.16 | 0.012276 | 0 | 0.027
34232 | ПАО "Россети Сибирь" | "Красноярскэнерго" | ТП 81-05-5 | 10/0,4 | 0.1 | 0.014575 | 0 | 0
34233 | ПАО "Россети Сибирь" | "Красноярскэнерго" | ТП 148-06-1 | 10/0,4 | 0.063 | 0.012461 | 0 | 0
34234 | ПАО "Россети Сибирь" | "Красноярскэнерго" | ТП 148-04-7 | 10/0,4 | 0.16 | 0.053553 | 0 | 0.0135
34235 | ПАО "Россети Сибирь" | "Красноярскэнерго" | ТП 148-02-1 | 10/0,4 | 0.4 | 0.18499 | 0 | 0
34236 | ПАО "Россети Сибирь" | "Красноярскэнерго" | ТП 148-02-3 | 10/0,4 | 0.63 | 0.14007 | 0.009 | 0
34237 | ПАО "Россети Сибирь" | "Красноярскэнерго" | ТП 148-02-4 | 10/0,4 | 0.4 | 0.041378 | 0 | 0.0135
34238 | ПАО "Россети Сибирь" | "Красноярскэнерго" | ТП 148-02-6 | 10/0,4 | 0.16 | 0.034877 | 0 | 0.015
34239 | ПАО "Россети Сибирь" | "Красноярскэнерго" | ТП 148-02-7 | 10/0,4 | 0.4 | 0.019587 | 0 | 0.027
34240 | ПАО "Россети Сибирь" | "Красноярскэнерго" | ТП 148-02-9 | 10/0,4 | 0.4 | 0.060749 | 0 | 0.0072
34241 | ПАО "Россети Сибирь" | "Красноярскэнерго" | ТП 148-02-12 | 10/0,4 | 0.4 | 0.10734 | 0 | 0.0135
34242 | ПАО "Россети Сибирь" | "Красноярскэнерго" | ТП 148-02-13 | 10/0,4 | 0.315 | 0.084274 | 0 | 0.0135
34243 | ПАО "Россети Сибирь" | "Красноярскэнерго" | ТП 148-02-17 | 10/0,4 | 0.1 | 0.031689 | 0 | 0
34244 | ПАО "Россети Сибирь" | "Красноярскэнерго" | ТП 148-03-2 | 10/0,4 | 0.63 | 0.22958 | 0 | 0
34245 | ПАО "Россети Сибирь" | "Красноярскэнерго" | ТП 148-03-3 | 10/0,4 | 0.16 | 0.048523 | 0 | 0
34246 | ПАО "Россети Сибирь" | "Красноярскэнерго" | ТП 148-03-5 | 10/0,4 | 0.25 | 0.24327 | 0 | 0.0135
34247 | ПАО "Россети Сибирь" | "Красноярскэнерго" | ТП 148-03-7 | 10/0,4 | 0.25 | 0.17352 | 0 | 0
34248 | ПАО "Россети Сибирь" | "Красноярскэнерго" | ТП 82-01-1 | 10/0,4 | 0.25 | 0.05084 | 0 | 0.0072
34249 | ПАО "Россети Сибирь" | "Красноярскэнерго" | ТП 82-01-2 | 10/0,4 | 0.16 | 0.078524 | 0 | 0.027
34250 | ПАО "Россети Сибирь" | "Красноярскэнерго" | ТП 82-01-4 | 10/0,4 | 0.25 | 0.1832 | 0 | 0.009
34251 | ПАО "Россети Сибирь" | "Красноярскэнерго" | ТП 82-07-1 | 10/0,4 | 0.63 | 0.075331 | 0 | 0.0135
34252 | ПАО "Россети Сибирь" | "Красноярскэнерго" | ТП 82-07-2 | 10/0,4 | 0.02 | 0.00049524 | 0 | 0
34253 | ПАО "Россети Сибирь" | "Красноярскэнерго" | ТП 82-07-3 | 10/0,4 | 0.25 | 0.013258 | 0 | 0
34254 | ПАО "Россети Сибирь" | "Красноярскэнерго" | ТП 82-07-4 | 10/0,4 | 0.1 | 0.0097636 | 0 | 0.0135
34255 | ПАО "Россети Сибирь" | "Красноярскэнерго" | ТП 82-07-11 | 10/0,4 | 0.16 | 0.0016393 | 0 | 0
34256 | ПАО "Россети Сибирь" | "Красноярскэнерго" | ТП 82-07-12 | 10/0,4 | 0.25 | 0.0073498 | 0 | 0
34257 | ПАО "Россети Сибирь" | "Красноярскэнерго" | ТП 148-03-10 | 10/0,4 | 0.16 | 0.058071 | 0 | 0
34258 | ПАО "Россети Сибирь" | "Красноярскэнерго" | ТП 82-07-15 | 10/0,4 | 0.16 | 0.019258 | 0 | 0
34259 | ПАО "Россети Сибирь" | "Красноярскэнерго" | ТП 148-04-22 | 10/0,4 | 0.1 | 0.081024 | 0 | 0
34260 | ПАО "Россети Сибирь" | "Красноярскэнерго" | ТП 148-01-19 | 10/0,4 | 0.1 | 0.024166 | 0 | 0.009
34261 | ПАО "Россети Сибирь" | "Красноярскэнерго" | ТП 132-01-2 | 10/0,4 | 0.1 | 0.020561 | 0 | 0
34262 | ПАО "Россети Сибирь" | "Красноярскэнерго" | ТП 132-01-3 | 10/0,4 | 0.25 | 0.010737 | 0 | 0
34263 | ПАО "Россети Сибирь" | "Красноярскэнерго" | ТП 132-02-2 | 10/0,4 | 0.1 | 0.031 | 0 | 0
34264 | ПАО "Россети Сибирь" | "Красноярскэнерго" | ТП 132-03-5 | 10/0,4 | 0.025 | 0.00018918 | 0 | 0
34265 | ПАО "Россети Сибирь" | "Красноярскэнерго" | ТП 132-03-1 | 10/0,4 | 0.1 | 0.01082 | 0 | 0
34266 | ПАО "Россети Сибирь" | "Красноярскэнерго" | ТП 132-03-2 | 10/0,4 | 0.063 | 0.022883 | 0 | 0
34267 | ПАО "Россети Сибирь" | "Красноярскэнерго" | ТП 132-03-3 | 10/0,4 | 0.1 | 0.0027003 | 0 | 0
34268 | ПАО "Россети Сибирь" | "Красноярскэнерго" | ТП 132-03-4 | 10/0,4 | 0.16 | 0.012666 | 0 | 0
34269 | ПАО "Россети Сибирь" | "Красноярскэнерго" | ТП 148-05-2 | 10/0,4 | 0.63 | 0.23766 | 0 | 0
34270 | ПАО "Россети Сибирь" | "Красноярскэнерго" | ТП 81-05-4 | 10/0,4 | 0.1 | 0.030554 | 0 | 0
34271 | ПАО "Россети Сибирь" | "Красноярскэнерго" | ТП 81-06-3 | 10/0,4 | 0.1 | 0.036665 | 0 | 0.0135
34272 | ПАО "Россети Сибирь" | "Красноярскэнерго" | ТП 81-05-2 | 10/0,4 | 0.16 | 0.014711 | 0 | 0
34273 | ПАО "Россети Сибирь" | "Красноярскэнерго" | ТП 82-04-2 | 10/0,4 | 0.1 | 0.0068383 | 0 | 0
34274 | ПАО "Россети Сибирь" | "Красноярскэнерго" | ТП 82-04-3 | 10/0,4 | 0.16 | 0.078373 | 0 | 0
34275 | ПАО "Россети Сибирь" | "Красноярскэнерго" | ТП 82-04-5 | 10/0,4 | 0.1 | 0.059878 | 0 | 0
34276 | ПАО "Россети Сибирь" | "Красноярскэнерго" | ТП 82-04-7 | 10/0,4 | 0.25 | 0.10235 | 0.003 | 0.1296
34277 | ПАО "Россети Сибирь" | "Красноярскэнерго" | ТП 84-01-3 | 10/0,4 | 0.1 | 0.040851 | 0 | 0.0072
34278 | ПАО "Россети Сибирь" | "Красноярскэнерго" | ТП 84-01-2 | 10/0,4 | 0.1 | 0.01265 | 0 | 0
34279 | ПАО "Россети Сибирь" | "Красноярскэнерго" | ТП 84-02-1 | 10/0,4 | 0.25 | 0.049401 | 0 | 0
34280 | ПАО "Россети Сибирь" | "Красноярскэнерго" | ТП 84-04-1 | 10/0,4 | 0.4 | 0.10997 | 0 | 0.0135
34281 | ПАО "Россети Сибирь" | "Красноярскэнерго" | ТП 84-02-2 | 10/0,4 | 0.1 | 0.036403 | 0 | 0
34282 | ПАО "Россети Сибирь" | "Красноярскэнерго" | ТП 84-03-1 | 10/0,4 | 0.1 | 0.084035 | 0 | 0.0405
34283 | ПАО "Россети Сибирь" | "Красноярскэнерго" | ТП 84-03-2 | 10/0,4 | 0.25 | 0.040107 | 0 | 0.0342
34284 | ПАО "Россети Сибирь" | "Красноярскэнерго" | ТП 148-04-19 | 10/0,4 | 0.16 | 0.015528 | 0 | 0
34285 | ПАО "Россети Сибирь" | "Красноярскэнерго" | ТП 138-07-2 безвозмездное пользование | 10/0,4 | 0.16 | 0.022874 | 0 | 0
34286 | ПАО "Россети Сибирь" | "Красноярскэнерго" | ТП 84-02-3 | 10/0,4 | 0.63 | 0.040131 | 0 | 0
34287 | ПАО "Россети Сибирь" | "Красноярскэнерго" | ТП 81-04-1 | 10/0,4 | 0.1 | 0.033498 | 0 | 0
34288 | ПАО "Россети Сибирь" | "Красноярскэнерго" | ТП 148-03-8 | 10/0,4 | 0.4 | 0.15116 | 0.0135 | 0.0468
34289 | ПАО "Россети Сибирь" | "Красноярскэнерго" | КСТП 148-04-10/63 | 10/0,4 | 0.063 | 0.00067307 | 0 | 0
34290 | ПАО "Россети Сибирь" | "Красноярскэнерго" | КСТП 138-07-10/100 | 10/0,4 | 0.1 | 0.020021 | 0 | 0
34291 | ПАО "Россети Сибирь" | "Красноярскэнерго" | КСТП 80-07-12/63 | 10/0,4 | 0.063 | 0 | 0 | 0
34292 | ПАО "Россети Сибирь" | "Красноярскэнерго" | КТПН 80-07-14/160 | 10/0,4 | 0.16 | 0 | 0 | 0
34293 | ПАО "Россети Сибирь" | "Красноярскэнерго" | КСТП 84-02-5/63 | 10/0,4 | 0.063 | 0.0039082 | 0 | 0
34294 | ПАО "Россети Сибирь" | "Красноярскэнерго" | КСТП 80-05-27/63 | 10/0,4 | 0.063 | 0.0028226 | 0 | 0
34295 | ПАО "Россети Сибирь" | "Красноярскэнерго" | КСТП 138-07-11/63 | 10/0,4 | 0.063 | 0.0042263 | 0 | 0
34296 | ПАО "Россети Сибирь" | "Красноярскэнерго" | КСТП 148-04-13/63кВА | 10/0,4 | 0.063 | 0 | 0 | 0
34297 | ПАО "Россети Сибирь" | "Красноярскэнерго" | КСТП 148-04-17/63 | 10/0,4 | 0.063 | 0.0026621 | 0 | 0.027
34298 | ПАО "Россети Сибирь" | "Красноярскэнерго" | КСТП 148-04-26\63 кВА | 10/0,4 | 0.025 | 0.0047247 | 0 | 0
34299 | ПАО "Россети Сибирь" | "Красноярскэнерго" | КТПС № 82-01-7 | 10/0,4 | 0.063 | 0.0021712 | 0 | 0
34300 | ПАО "Россети Сибирь" | "Красноярскэнерго" | КТПН № 80-07-18 | 10/0,4 | 0.16 | 0.0034192 | 0 | 0
34301 | ПАО "Россети Сибирь" | "Красноярскэнерго" | КСТП № 80-05-29 | 10/0,4 | 0.063 | 0.012801 | 0.0045 | 0.027
34302 | ПАО "Россети Сибирь" | "Красноярскэнерго" | КСТП № 80-05-28 | 10/0,4 | 0.1 | 0.0072584 | 0 | 0.0135
34303 | ПАО "Россети Сибирь" | "Красноярскэнерго" | КТПС № 80-07-19 | 10/0,4 | 0.025 | 0.00354 | 0 | 0
34304 | ПАО "Россети Сибирь" | "Красноярскэнерго" | КСТП 83-04-2/63 | 6/0,4 | 0.063 | 0.0020692 | 0 | 0
34305 | ПАО "Россети Сибирь" | "Красноярскэнерго" | КСТП 80-05-26/63 | 10/0,4 | 0.063 | 0.0045265 | 0 | 0
34306 | ПАО "Россети Сибирь" | "Красноярскэнерго" | ТП 148-02-8 ОУ | 10/0,4 | 0.25 | 0.036119 | 0 | 0
34307 | ПАО "Россети Сибирь" | "Красноярскэнерго" | КТП 148-04-3/250 ОУ | 10/0,4 | 0.25 | 0 | 0 | 0
34308 | ПАО "Россети Сибирь" | "Красноярскэнерго" | КТП 148-03-13/250 ОУ | 10/0,4 | 0.25 | 0 | 0 | 0
34309 | ПАО "Россети Сибирь" | "Красноярскэнерго" | ТП 83-05-4 | 6/0,4 | 0.16 | 0.035907 | 0 | 0
34310 | ПАО "Россети Сибирь" | "Красноярскэнерго" | ТП 83-04-4 | 6/0,4 | 0.18 | 0.011598 | 0 | 0.0207
34311 | ПАО "Россети Сибирь" | "Красноярскэнерго" | ТП 83-04-11 | 6/0,4 | 0.25 | 0.025073 | 0 | 0
34312 | ПАО "Россети Сибирь" | "Красноярскэнерго" | ТП 83-04-1 | 6/0,4 | 0.25 | 0.084533 | 0 | 0.0072
34313 | ПАО "Россети Сибирь" | "Красноярскэнерго" | ТП 83-05-7 | 6/0,4 | 0.63 | 0.052787 | 0 | 0
34314 | ПАО "Россети Сибирь" | "Красноярскэнерго" | ТП 83-02-2 | 6/0,4 | 0.63 | 0.0040535 | 0 | 0
34315 | ПАО "Россети Сибирь" | "Красноярскэнерго" | ТП 83-05-13 | 6/0,4 | 0.4 | 0.0030671 | 0 | 0
34316 | ПАО "Россети Сибирь" | "Красноярскэнерго" | ТП 83-05-12 | 6/0,4 | 0.1 | 0.0087254 | 0 | 0
34317 | ПАО "Россети Сибирь" | "Красноярскэнерго" | ТП 83-05-10 | 6/0,4 | 0.1 | 0.012427 | 0 | 0
34318 | ПАО "Россети Сибирь" | "Красноярскэнерго" | ТП 83-05-9 | 6/0,4 | 0.63 | 0.017186 | 0 | 0.0405
34319 | ПАО "Россети Сибирь" | "Красноярскэнерго" | ТП 148-04-16 | 10/0,4 | 0.25 | 0.071872 | 0 | 0
34320 | ПАО "Россети Сибирь" | "Красноярскэнерго" | ТП 148-04-25 | 10/0,4 | 0.63 | 0.0053799 | 0 | 0
34321 | ПАО "Россети Сибирь" | "Красноярскэнерго" | ТП 80-04-4 | 10/0,4 | 0.25 | 0.059705 | 0 | 0.0135
34322 | ПАО "Россети Сибирь" | "Красноярскэнерго" | ТП 148-01-8 | 10/0,4 | 0.25 | 0.029512 | 0 | 0
34323 | ПАО "Россети Сибирь" | "Красноярскэнерго" | ТП 81-06-2 | 10/0,4 | 0.25 | 0.050501 | 0 | 0
34324 | ПАО "Россети Сибирь" | "Красноярскэнерго" | ТП 80-07-11 | 10/0,4 | 0.25 | 0.038761 | 0 | 0.0135
34325 | ПАО "Россети Сибирь" | "Красноярскэнерго" | ТП 148-04-6 | 10/0,4 | 0.063 | 0.052303 | 0 | 0
34326 | ПАО "Россети Сибирь" | "Красноярскэнерго" | ТП 148-04-23 | 10/0,4 | 0.1 | 0.029243 | 0 | 0.009
34327 | ПАО "Россети Сибирь" | "Красноярскэнерго" | КТП 19-02-8 | 10/0,4 | 0.1 | 0.0047049 | 0 | 0
34328 | ПАО "Россети Сибирь" | "Красноярскэнерго" | ТП 41-04-28 | 10/0,4 | 0.16 | 0.052335 | 0 | 0
34329 | ПАО "Россети Сибирь" | "Красноярскэнерго" | ТП-989 МП Горсвет |  | 0.4 | 0.002039 | 0 | 0
34330 | ПАО "Россети Сибирь" | "Красноярскэнерго" | ТП 124-08-2 | 10/0,4 | 0.63 | 0 | 0 | 0
34331 | ПАО "Россети Сибирь" | "Красноярскэнерго" | ТП 124-08-3 | 10/0,4 | 0.63 | 0 | 0 | 0
34332 | ПАО "Россети Сибирь" | "Красноярскэнерго" | ТП 148-04-5 | 10/0,4 | 0.4 | 0.10255 | 0 | 0
34333 | ПАО "Россети Сибирь" | "Красноярскэнерго" | КТП-11-05-02 | 10/0,4 | 0.1 | 0.0041017 | 0 | 0
34334 | ПАО "Россети Сибирь" | "Красноярскэнерго" | ТП 41-04-3 | 10/0,4 | 0.1 | 0.027206 | 0 | 0
34335 | ПАО "Россети Сибирь" | "Красноярскэнерго" | ТП 41-04-5 | 10/0,4 | 0.25 | 0.052335 | 0 | 0
34336 | ПАО "Россети Сибирь" | "Красноярскэнерго" | ТП 41-04-6 | 10/0,4 | 0.063 | 0.021806 | 0 | 0
34337 | ПАО "Россети Сибирь" | "Красноярскэнерго" | ТП 1045 (ДРСУ)Джамбульская, 12 | 10/0,4 | 0.25 | 0 | 0 | 0
34338 | ПАО "Россети Сибирь" | "Красноярскэнерго" | КТП № 5162 КГКУ "УКС" | 10/0,4 | 2.5 | 0 | 0 | 0
34339 | ПАО "Россети Сибирь" | "Красноярскэнерго" | КТП-8220 | 6/0,4 | 0.25 | 0.060386 | 0 | 0.01395
34340 | ПАО "Россети Сибирь" | "Красноярскэнерго" | ТП-8016 | 6/0,4 | 0.32 | 400 | 0 | 0.054
34341 | ПАО "Россети Сибирь" | "Красноярскэнерго" | ТП 6062 | 6/0,4 | 0.4 | 0.0059189 | 0 | 0
34342 | ПАО "Россети Сибирь" | "Красноярскэнерго" | ТП 5104 | 6/0,4 | 0.1 | 0.0048323 | 0 | 0
34343 | ПАО "Россети Сибирь" | "Красноярскэнерго" | ТП-926 | 10/0,4 | 0.63 | 0.25256 | 0 | 0
34344 | ПАО "Россети Сибирь" | "Красноярскэнерго" | ТП-1003 | 10/0,4 | 0.63 | 0.095514 | 0 | 0
34345 | ПАО "Россети Сибирь" | "Красноярскэнерго" | ТП-1021 | 10/0,4 | 0.63 | 0 | 0 | 0.0207
34346 | ПАО "Россети Сибирь" | "Красноярскэнерго" | ТП-1085 | 10/0,4 | 0.63 | 0 | 0 | 0.01
34347 | ПАО "Россети Сибирь" | "Красноярскэнерго" | ТП-1089 | 10/0,4 | 0.63 | 0 | 0 | 0.01398
34348 | ПАО "Россети Сибирь" | "Красноярскэнерго" | ТП-1099 | 10/0,4 | 0.25 | 0 | 0 | 0.0897
34349 | ПАО "Россети Сибирь" | "Красноярскэнерго" | ТП-850 | 10/0,4 | 0 | 0 | 0 | 0
34350 | ПАО "Россети Сибирь" | "Красноярскэнерго" | КНТП 8079 Кузнецовское плато | 6/0,4 | 0.63 | 0.53705 | 0 | 0.1647
34351 | ПАО "Россети Сибирь" | "Красноярскэнерго" | ТП 968 МП Горсвет | 10/0,4 | 1 | 0.12791 | 0 | 0.04
34352 | ПАО "Россети Сибирь" | "Красноярскэнерго" | ТП 487 МП Горсвет | 6/0,4 | 0.4 | 0.079858 | 0 | 0
34353 | ПАО "Россети Сибирь" | "Красноярскэнерго" | ТП 41-05-1 | 10/0,4 | 0.16 | 0.06355 | 0 | 0
34354 | ПАО "Россети Сибирь" | "Красноярскэнерго" | ТП 65-04-2 (ОУ) | 10/0,4 | 0.4 | 0.040913 | 0 | 0.0081
34355 | ПАО "Россети Сибирь" | "Красноярскэнерго" | ТП 3-18-1 | 10/0,4 | 0.16 | 0.074038 | 0 | 0
34356 | ПАО "Россети Сибирь" | "Красноярскэнерго" | ТП-8АБ | 6/0,4 | 0.56 | 0.0018691 | 0 | 0
34357 | ПАО "Россети Сибирь" | "Красноярскэнерго" | ТП 74-6-5 | 10/0,4 | 0.16 | 0.020853 | 0 | 0
34358 | ПАО "Россети Сибирь" | "Красноярскэнерго" | ТП 54-9-19 | 10/0,4 | 0.4 | 0.022222 | 0 | 0.0135
34359 | ПАО "Россети Сибирь" | "Красноярскэнерго" | ТП 74-6-8 | 10/0,4 | 0.25 | 0.014069 | 0 | 0.0135
34360 | ПАО "Россети Сибирь" | "Красноярскэнерго" | КМТП 100/10/0,4 №3215 | 10/0,4 | 0.1 | 0.051703 | 0 | 0.054
34361 | ПАО "Россети Сибирь" | "Красноярскэнерго" | КСТП №63-7-33 Горбунов | 10/0,4 | 0.1 | 0.002208 | 0 | 0.0135
34362 | ПАО "Россети Сибирь" | "Красноярскэнерго" | ТП 1-2-2 | 6/0,4 | 0.32 | 0.057699 | 0 | 0
34363 | ПАО "Россети Сибирь" | "Красноярскэнерго" | ТП 1-8-1 | 6/0,4 | 0.4 | 0.12822 | 0 | 0
34364 | ПАО "Россети Сибирь" | "Красноярскэнерго" | ТП 29-29-9 | 6/0,4 | 0.18 | 0.067307 | 0 | 0
34365 | ПАО "Россети Сибирь" | "Красноярскэнерго" | ТП 63-3-2 | 10/0,4 | 0.25 | 0.015991 | 0 | 0
34366 | ПАО "Россети Сибирь" | "Красноярскэнерго" | ТП 63-3-3 | 10/0,4 | 0.63 | 0.01047 | 0 | 0.0135
34367 | ПАО "Россети Сибирь" | "Красноярскэнерго" | ТП 82-4-4 | 10/0,4 | 0.16 | 0.022897 | 0 | 0.0405
34368 | ПАО "Россети Сибирь" | "Красноярскэнерго" | ТП 64-6-5 | 10/0,4 | 0.16 | 0.022095 | 0 | 0
34369 | ПАО "Россети Сибирь" | "Красноярскэнерго" | ТП 81-2-2 | 10/0,4 | 0.32 | 0.021682 | 0 | 0
34370 | ПАО "Россети Сибирь" | "Красноярскэнерго" | ТП 81-2-4 | 10/0,4 | 0.25 | 0.018374 | 0 | 0
34371 | ПАО "Россети Сибирь" | "Красноярскэнерго" | ТП 81-2-6 | 10/0,4 | 0.16 | 0.010376 | 0 | 0.0072
34372 | ПАО "Россети Сибирь" | "Красноярскэнерго" | ТП 81-5-6 | 10/0,4 | 0.1 | 0.0055366 | 0 | 0
34373 | ПАО "Россети Сибирь" | "Красноярскэнерго" | ТП 81-5-7 | 10/0,4 | 0.1 | 0.0012461 | 0 | 0
34374 | ПАО "Россети Сибирь" | "Красноярскэнерго" | ТП 19-22-1 | 10/0,4 | 0.1 | 0.0013027 | 0 | 0.0108
34375 | ПАО "Россети Сибирь" | "Красноярскэнерго" | ТП 55-2-2 | 10/0,4 | 0.25 | 0.018691 | 0 | 0
34376 | ПАО "Россети Сибирь" | "Красноярскэнерго" | ТП 55-3-3 | 10/0,4 | 0.16 | 0.022798 | 0 | 0
34377 | ПАО "Россети Сибирь" | "Красноярскэнерго" | ТП 55-3-8 | 10/0,4 | 0.04 | 0.032568 | 0 | 0
34378 | ПАО "Россети Сибирь" | "Красноярскэнерго" | ТП 55-3-9 | 10/0,4 | 0.16 | 0.042338 | 0 | 0
34379 | ПАО "Россети Сибирь" | "Красноярскэнерго" | ТП 55-5-1 | 10/0,4 | 0.1 | 0.013027 | 0 | 0
34380 | ПАО "Россети Сибирь" | "Красноярскэнерго" | ТП 71-1-1 | 10/0,4 | 0.32 | 0.044583 | 0 | 0
34381 | ПАО "Россети Сибирь" | "Красноярскэнерго" | ТП 71-4-2 | 10/0,4 | 0.315 | 0.083522 | 0 | 0
34382 | ПАО "Россети Сибирь" | "Красноярскэнерго" | ТП 7-10-2 | 10/0,4 | 0.4 | 0.0053166 | 0 | 0
34383 | ПАО "Россети Сибирь" | "Красноярскэнерго" | ТП 75-1-3 | 10/0,4 | 0.1 | 0.0083323 | 0 | 0.0063
34384 | ПАО "Россети Сибирь" | "Красноярскэнерго" | ТП 12-4-16 | 10/0,4 | 0.25 | 0.013523 | 0 | 0
34385 | ПАО "Россети Сибирь" | "Красноярскэнерго" | ТП 20-17-29 | 6/0,4 | 0.25 | 0.023912 | 0 | 0
34386 | ПАО "Россети Сибирь" | "Красноярскэнерго" | ТП 29-29-4 | 6/0,4 | 0.25 | 0.107 | 0 | 0
34387 | ПАО "Россети Сибирь" | "Красноярскэнерго" | ТП 83-15-5а г.Назарово | 6/0,4 | 0.1 | 0.017594 | 0 | 0
34388 | ПАО "Россети Сибирь" | "Красноярскэнерго" | ТП 12-6-8 | 10/0,4 | 0.25 | 0.014486 | 0 | 0.0135
34389 | ПАО "Россети Сибирь" | "Красноярскэнерго" | ТП 12-6-13 | 10/0,4 | 0.063 | 0.0072688 | 0 | 0
34390 | ПАО "Россети Сибирь" | "Красноярскэнерго" | ТП 12-6-6 | 10/0,4 | 0.063 | 0.0096217 | 0 | 0
34391 | ПАО "Россети Сибирь" | "Красноярскэнерго" | ТП 62-8-1 | 10/0,4 | 0.16 | 0.0089633 | 0 | 0
34392 | ПАО "Россети Сибирь" | "Красноярскэнерго" | ТП 81-1-3 | 10/0,4 | 0.56 | 0.049004 | 0 | 0
34393 | ПАО "Россети Сибирь" | "Красноярскэнерго" | ТП 81-2-5 | 10/0,4 | 0.25 | 0.052721 | 0 | 0.0027
34394 | ПАО "Россети Сибирь" | "Красноярскэнерго" | ТП 81-2-7 | 10/0,4 | 0.16 | 0.005058 | 0 | 0
34395 | ПАО "Россети Сибирь" | "Красноярскэнерго" | ТП 81-6-5 | 10/0,4 | 0.1 | 0.011048 | 0 | 0.0063
34396 | ПАО "Россети Сибирь" | "Красноярскэнерго" | ТП 16-1-1 | 10/0,4 | 0.1 | 0.020206 | 0 | 0
34397 | ПАО "Россети Сибирь" | "Красноярскэнерго" | ТП 16-1-11 | 10/0,4 | 0.1 | 0.034107 | 0 | 0
34398 | ПАО "Россети Сибирь" | "Красноярскэнерго" | ТП 96-2-3 | 10/0,4 | 0.63 | 0.041684 | 0 | 0
34399 | ПАО "Россети Сибирь" | "Красноярскэнерго" | ТП 11-16-17 | 10/0,4 | 0.16 | 0.037128 | 0 | 0
34400 | ПАО "Россети Сибирь" | "Красноярскэнерго" | ТП 55-2-3 | 10/0,4 | 0.1 | 0.013027 | 0 | 0
34401 | ПАО "Россети Сибирь" | "Красноярскэнерго" | ТП 71-5-8 | 10/0,4 | 0.1 | 0.02721 | 0 | 0
34402 | ПАО "Россети Сибирь" | "Красноярскэнерго" | ТП 71-5-9 | 10/0,4 | 0.1 | 0.018474 | 0 | 0
34403 | ПАО "Россети Сибирь" | "Красноярскэнерго" | ТП 75-1-2 | 10/0,4 | 0.63 | 0.0023964 | 0 | 0
34404 | ПАО "Россети Сибирь" | "Красноярскэнерго" | ТП 72-6-1 | 10/0,4 | 0.16 | 0.010432 | 0 | 0
34405 | ПАО "Россети Сибирь" | "Красноярскэнерго" | ТП 72-6-2 | 10/0,4 | 0.63 | 0.024208 | 0 | 0
34406 | ПАО "Россети Сибирь" | "Красноярскэнерго" | ТП 72-6-3 | 10/0,4 | 0.16 | 0.021793 | 0 | 0.03474
34407 | ПАО "Россети Сибирь" | "Красноярскэнерго" | ТП 83-15-27 | 10/0,4 | 0 | 0.15567 | 0 | 0
34408 | ПАО "Россети Сибирь" | "Красноярскэнерго" | ТП 76-2-1 | 10/0,4 | 0.4 | 0.0005428 | 0 | 0
34409 | ПАО "Россети Сибирь" | "Красноярскэнерго" | ТП 82-3-1 | 10/0,4 | 0.4 | 0.079976 | 0 | 0.027
34410 | ПАО "Россети Сибирь" | "Красноярскэнерго" | ТП 81-1-17 | 10/0,4 | 0.25 | 0.00024922 | 0 | 0
34411 | ПАО "Россети Сибирь" | "Красноярскэнерго" | ТП 81-3-1 | 10/0,4 | 0.1 | 6.372e-05 | 0 | 0
34412 | ПАО "Россети Сибирь" | "Красноярскэнерго" | ТП 81-4-1 | 10/0,4 | 0.63 | 0.0028226 | 0 | 0
34413 | ПАО "Россети Сибирь" | "Красноярскэнерго" | ТП 81-5-14 | 10/0,4 | 0.1 | 0.0015198 | 0 | 0
34414 | ПАО "Россети Сибирь" | "Красноярскэнерго" | ТП 81-5-15 | 10/0,4 | 0.1 | 0.0057348 | 0 | 0
34415 | ПАО "Россети Сибирь" | "Красноярскэнерго" | ТП 81-5-3 | 10/0,4 | 0.25 | 0.0076464 | 0 | 0
34416 | ПАО "Россети Сибирь" | "Красноярскэнерго" | ТП 51-2-2 | 10/0,4 | 0.25 | 0.052543 | 0 | 0.0135
34417 | ПАО "Россети Сибирь" | "Красноярскэнерго" | ТП 51-2-20 | 10/0,4 | 0.063 | 0.013976 | 0 | 0
34418 | ПАО "Россети Сибирь" | "Красноярскэнерго" | ТП 51-8-6 | 10/0,4 | 0.25 | 0.048061 | 0 | 0
34419 | ПАО "Россети Сибирь" | "Красноярскэнерго" | ТП 92-1-1 | 10/0,4 | 0.1 | 0.0075426 | 0 | 0
34420 | ПАО "Россети Сибирь" | "Красноярскэнерго" | ТП 92-6-1 | 10/0,4 | 0.16 | 0.039931 | 0 | 0
34421 | ПАО "Россети Сибирь" | "Красноярскэнерго" | ТП 92-6-6 | 10/0,4 | 0.063 | 0.041928 | 0 | 0
34422 | ПАО "Россети Сибирь" | "Красноярскэнерго" | ТП 16-1-5 | 10/0,4 | 0.16 | 0.039044 | 0 | 0
34423 | ПАО "Россети Сибирь" | "Красноярскэнерго" | ТП 16-1-17 | 10/0,4 | 0.25 | 0.027187 | 0 | 0
34424 | ПАО "Россети Сибирь" | "Красноярскэнерго" | ТП 16-1-16 | 10/0,4 | 0.16 | 0.038897 | 0 | 0
34425 | ПАО "Россети Сибирь" | "Красноярскэнерго" | ТП 1-1-16 | 10/0,4 | 0.25 | 0.046238 | 0 | 0
34426 | ПАО "Россети Сибирь" | "Красноярскэнерго" | ТП 16-6-10 | 10/0,4 | 0.16 | 0.033529 | 0 | 0
34427 | ПАО "Россети Сибирь" | "Красноярскэнерго" | ТП 96-2-11 | 10/0,4 | 0.16 | 0.018068 | 0 | 0
34428 | ПАО "Россети Сибирь" | "Красноярскэнерго" | ТП 65-1-9 | 10/0,4 | 0.063 | 0.0080948 | 0 | 0
34429 | ПАО "Россети Сибирь" | "Красноярскэнерго" | ТП 65-1-10 | 10/0,4 | 0.063 | 0.01442 | 0 | 0
34430 | ПАО "Россети Сибирь" | "Красноярскэнерго" | ТП 65-1-11 | 10/0,4 | 0.04 | 0.0078163 | 0 | 0
34431 | ПАО "Россети Сибирь" | "Красноярскэнерго" | ТП 65-7-8 | 10/0,4 | 0.16 | 0.024922 | 0 | 0
34432 | ПАО "Россети Сибирь" | "Красноярскэнерго" | ТП 65-7-2 | 10/0,4 | 0.1 | 0.025016 | 0 | 0
34433 | ПАО "Россети Сибирь" | "Красноярскэнерго" | ТП 66-3-8 | 10/0,4 | 0.4 | 0.030359 | 0 | 0
34434 | ПАО "Россети Сибирь" | "Красноярскэнерго" | ТП 11-16-1 | 10/0,4 | 0.25 | 0.032568 | 0 | 0
34435 | ПАО "Россети Сибирь" | "Красноярскэнерго" | ТП 58-2-10 | 10/0,4 | 0.1 | 0.016284 | 0 | 0
34436 | ПАО "Россети Сибирь" | "Красноярскэнерго" | ТП 59-4-7 | 10/0,4 | 0.1 | 0.026054 | 0 | 0
34437 | ПАО "Россети Сибирь" | "Красноярскэнерго" | ТП 60-9-7 | 10/0,4 | 0.16 | 0.022798 | 0 | 0
34438 | ПАО "Россети Сибирь" | "Красноярскэнерго" | ТП 40-2-15 | 10/0,4 | 0.16 | 0.0078163 | 0 | 0
34439 | ПАО "Россети Сибирь" | "Красноярскэнерго" | ТП 40-4-31 | 10/0,4 | 0.1 | 0.0073991 | 0 | 0
34440 | ПАО "Россети Сибирь" | "Красноярскэнерго" | ТП 40-7-6 | 10/0,4 | 0.063 | 0.026054 | 0 | 0
34441 | ПАО "Россети Сибирь" | "Красноярскэнерго" | ТП 71-4-9 | 10/0,4 | 0.25 | 0.0054205 | 0 | 0
34442 | ПАО "Россети Сибирь" | "Красноярскэнерго" | ТП 78-4-6 | 10/0,4 | 0.1 | 0.012664 | 0 | 0
34443 | ПАО "Россети Сибирь" | "Красноярскэнерго" | ТП 78-7-3 | 10/0,4 | 0.63 | 0.0013627 | 0 | 0
34444 | ПАО "Россети Сибирь" | "Красноярскэнерго" | ТП 7-4-10 | 10/0,4 | 0.63 | 0.05884 | 0 | 0
34445 | ПАО "Россети Сибирь" | "Красноярскэнерго" | ТП 7-5-4 | 10/0,4 | 0.1 | 0.020232 | 0 | 0
34446 | ПАО "Россети Сибирь" | "Красноярскэнерго" | ТП 89-7-3 | 10/0,4 | 0.63 | 0.077299 | 0 | 0
34447 | ПАО "Россети Сибирь" | "Красноярскэнерго" | ТП 7-8-2 | 10/0,4 | 0.63 | 0.02454 | 0 | 0
34448 | ПАО "Россети Сибирь" | "Красноярскэнерго" | ТП 7-9-5 | 10/0,4 | 0.63 | 0.018055 | 0 | 0
34449 | ПАО "Россети Сибирь" | "Красноярскэнерго" | ТП 7-9-6 | 10/0,4 | 0.16 | 0 | 0 | 0
34450 | ПАО "Россети Сибирь" | "Красноярскэнерго" | ТП 7-10-4 | 10/0,4 | 0.4 | 0.0088802 | 0 | 0
34451 | ПАО "Россети Сибирь" | "Красноярскэнерго" | ТП 97-6-1 | 10/0,4 | 0.063 | 0.0032568 | 0 | 0
34452 | ПАО "Россети Сибирь" | "Красноярскэнерго" | ТП 97-9-3 | 10/0,4 | 0.063 | 0.041174 | 0 | 0
34453 | ПАО "Россети Сибирь" | "Красноярскэнерго" | ТП 88-4-6 | 10/0,4 | 0.16 | 0.033469 | 0 | 0
34454 | ПАО "Россети Сибирь" | "Красноярскэнерго" | ТП 88-5-4 | 10/0,4 | 0.4 | 0.021909 | 0 | 0
34455 | ПАО "Россети Сибирь" | "Красноярскэнерго" | ТП 88-6-3 | 10/0,4 | 0.63 | 0 | 0 | 0
34456 | ПАО "Россети Сибирь" | "Красноярскэнерго" | ТП 4-8-2 | 10/0,4 | 0.16 | 0.0082081 | 0 | 0
34457 | ПАО "Россети Сибирь" | "Красноярскэнерго" | ТП 4-6-3 | 10/0,4 | 0.63 | 0.043702 | 0 | 0
34458 | ПАО "Россети Сибирь" | "Красноярскэнерго" | ТП 4-10-5 | 10/0,4 | 0.25 | 0.049248 | 0 | 0
34459 | ПАО "Россети Сибирь" | "Красноярскэнерго" | ТП 4-12-8 | 10/0,4 | 0.063 | 0.015307 | 0 | 0
34460 | ПАО "Россети Сибирь" | "Красноярскэнерго" | ТП 4-12-6 | 10/0,4 | 0.25 | 0.02285 | 0 | 0
34461 | ПАО "Россети Сибирь" | "Красноярскэнерго" | ТП 4-10-18 | 10/0,4 | 0.25 | 0.039931 | 0 | 0
34462 | ПАО "Россети Сибирь" | "Красноярскэнерго" | ТП 75-1-5 | 10/0,4 | 0.16 | 0.011582 | 0 | 0
34463 | ПАО "Россети Сибирь" | "Красноярскэнерго" | ТП 86-6-5 | 10/0,4 | 0.1 | 0.0075256 | 0 | 0
34464 | ПАО "Россети Сибирь" | "Красноярскэнерго" | ТП 4-16-1 | 10/0,4 | 0.4 | 0.21255 | 0 | 0
34465 | ПАО "Россети Сибирь" | "Красноярскэнерго" | ТП 29-41-6 | 6/0,4 | 0.16 | 0.071272 | 0 | 0
34466 | ПАО "Россети Сибирь" | "Красноярскэнерго" | ТП 29-41-9 | 6/0,4 | 0.16 | 0.021806 | 0 | 0
34467 | ПАО "Россети Сибирь" | "Красноярскэнерго" | ТП 22-4-4 | 6/0,4 | 0.16 | 0.061296 | 0 | 0
34468 | ПАО "Россети Сибирь" | "Красноярскэнерго" | ТП 22-4-2 | 6/0,4 | 1 | 0.62085 | 0 | 0
34469 | ПАО "Россети Сибирь" | "Красноярскэнерго" | ТП 22-4-1 | 6/0,4 | 1 | 0.082435 | 0 | 0
34470 | ПАО "Россети Сибирь" | "Красноярскэнерго" | ТП 22-4-3 | 6/0,4 | 0.1 | 0.045581 | 0 | 0
34471 | ПАО "Россети Сибирь" | "Красноярскэнерго" | ТП 74-5-2 | 10/0,4 | 0.63 | 0.029793 | 0 | 0
34472 | ПАО "Россети Сибирь" | "Красноярскэнерго" | ТП 81-6-3 | 10/0,4 | 0.1 | 0.023948 | 0 | 0.0135
34473 | ПАО "Россети Сибирь" | "Красноярскэнерго" | ТП 81-6-4 | 10/0,4 | 0.4 | 0.087782 | 0 | 0.009
34474 | ПАО "Россети Сибирь" | "Красноярскэнерго" | ТП 93-9-3 | 10/0,4 | 0.1 | 0.019357 | 0 | 0
34475 | ПАО "Россети Сибирь" | "Красноярскэнерго" | ТП 1-1-23 | 10/0,4 | 0.1 | 0.018886 | 0 | 0
34476 | ПАО "Россети Сибирь" | "Красноярскэнерго" | ТП 16-6-7 | 10/0,4 | 0.25 | 0.020815 | 0 | 0
34477 | ПАО "Россети Сибирь" | "Красноярскэнерго" | ТП 16-6-4 | 10/0,4 | 0.16 | 0.031658 | 0 | 0
34478 | ПАО "Россети Сибирь" | "Красноярскэнерго" | ТП 65-7-6 | 10/0,4 | 0.16 | 0.037288 | 0 | 0.0075
34479 | ПАО "Россети Сибирь" | "Красноярскэнерго" | ТП 11-16-19 | 10/0,4 | 0.16 | 0.037128 | 0 | 0
34480 | ПАО "Россети Сибирь" | "Красноярскэнерго" | ТП 11-18-9 | 10/0,4 | 0.04 | 0.012875 | 0 | 0
34481 | ПАО "Россети Сибирь" | "Красноярскэнерго" | ТП 58-5-11 | 10/0,4 | 0.1 | 0.013461 | 0 | 0
34482 | ПАО "Россети Сибирь" | "Красноярскэнерго" | ТП 40-3-7 | 10/0,4 | 0.25 | 0.052174 | 0 | 0
34483 | ПАО "Россети Сибирь" | "Красноярскэнерго" | ТП 40-4-20 | 10/0,4 | 0.25 | 0.00033984 | 0 | 0
34484 | ПАО "Россети Сибирь" | "Красноярскэнерго" | ТП 68-1-3 | 10/0,4 | 0.16 | 0.0078815 | 0 | 0
34485 | ПАО "Россети Сибирь" | "Красноярскэнерго" | ТП 86-8-4 | 10/0,4 | 0.16 | 0.010219 | 0 | 0
34486 | ПАО "Россети Сибирь" | "Красноярскэнерго" | ТП 78-3-2 | 10/0,4 | 0.4 | 0.012506 | 0 | 0
34487 | ПАО "Россети Сибирь" | "Красноярскэнерго" | ТП 89-1-11 | 10/0,4 | 0.063 | 0 | 0 | 0
34488 | ПАО "Россети Сибирь" | "Красноярскэнерго" | ТП 7-6-3 | 10/0,4 | 0.1 | 0.011297 | 0 | 0
34489 | ПАО "Россети Сибирь" | "Красноярскэнерго" | ТП 7-11-2 | 10/0,4 | 0.63 | 0.1344 | 0 | 0
34490 | ПАО "Россети Сибирь" | "Красноярскэнерго" | ТП 97-6-2 | 10/0,4 | 0.063 | 0 | 0 | 0
34491 | ПАО "Россети Сибирь" | "Красноярскэнерго" | ТП 4-6-9 | 10/0,4 | 0.63 | 0 | 0 | 0
34492 | ПАО "Россети Сибирь" | "Красноярскэнерго" | ТП 75-1-4 | 10/0,4 | 0.16 | 0.0029453 | 0 | 0
34493 | ПАО "Россети Сибирь" | "Красноярскэнерго" | ТП 75-1-6 | 10/0,4 | 0.16 | 0.010341 | 0 | 0
34494 | ПАО "Россети Сибирь" | "Красноярскэнерго" | ТП 75-1-8 | 10/0,4 | 0.1 | 0 | 0 | 0
34495 | ПАО "Россети Сибирь" | "Красноярскэнерго" | ТП 72-6-7 | 10/0,4 | 0.063 | 0 | 0 | 0
34496 | ПАО "Россети Сибирь" | "Красноярскэнерго" | ТП 72-6-12 | 10/0,4 | 0.063 | 0.0056687 | 0 | 0
34497 | ПАО "Россети Сибирь" | "Красноярскэнерго" | ТП 29-41-17 | 6/0,4 | 0.1 | 0.021523 | 0 | 0
34498 | ПАО "Россети Сибирь" | "Красноярскэнерго" | ТП 1-2-3 | 6/0,4 | 0.4 | 0.077697 | 0 | 0
34499 | ПАО "Россети Сибирь" | "Красноярскэнерго" | ТП 82-4-3 | 10/0,4 | 0.4 | 0.040486 | 0 | 0.0027
34500 | ПАО "Россети Сибирь" | "Красноярскэнерго" | ТП 81-1-4 | 10/0,4 | 0.4 | 0.066178 | 0 | 0
34501 | ПАО "Россети Сибирь" | "Красноярскэнерго" | ТП 81-2-1 | 10/0,4 | 0.4 | 0.00012461 | 0 | 0
34502 | ПАО "Россети Сибирь" | "Красноярскэнерго" | ТП 81-6-9 | 10/0,4 | 0.1 | 0.051777 | 0 | 0
34503 | ПАО "Россети Сибирь" | "Красноярскэнерго" | ТП 50-1-1 | 10/0,4 | 0.25 | 0.024624 | 0 | 0
34504 | ПАО "Россети Сибирь" | "Красноярскэнерго" | ТП 78-2-8 | 10/0,4 | 0.1 | 0.013442 | 0 | 0
34505 | ПАО "Россети Сибирь" | "Красноярскэнерго" | ТП 7-3-2 | 10/0,4 | 0.63 | 0.054867 | 0 | 0
34506 | ПАО "Россети Сибирь" | "Красноярскэнерго" | ТП 7-10-1 | 10/0,4 | 0.63 | 0.096846 | 0 | 0
34507 | ПАО "Россети Сибирь" | "Красноярскэнерго" | ТП 89-12-9 | 10/0,4 | 0.4 | 0 | 0 | 0
34508 | ПАО "Россети Сибирь" | "Красноярскэнерго" | ТП 2-9-2 | 6/0,4 | 0.315 | 0.058792 | 0 | 0
34509 | ПАО "Россети Сибирь" | "Красноярскэнерго" | ТП 51-2-6 | 10/0,4 | 0.16 | 0.044944 | 0 | 0
34510 | ПАО "Россети Сибирь" | "Красноярскэнерго" | ТП 16-1-8 | 10/0,4 | 0.16 | 0.010601 | 0 | 0
34511 | ПАО "Россети Сибирь" | "Красноярскэнерго" | ТП 16-5-2 | 10/0,4 | 0.25 | 0.047774 | 0 | 0
34512 | ПАО "Россети Сибирь" | "Красноярскэнерго" | ТП 96-2-7 | 10/0,4 | 0.32 | 0.016023 | 0 | 0
34513 | ПАО "Россети Сибирь" | "Красноярскэнерго" | ТП 66-5-1 | 10/0,4 | 0.1 | 0.014198 | 0 | 0
34514 | ПАО "Россети Сибирь" | "Красноярскэнерго" | ТП 66-5-6 | 10/0,4 | 0.1 | 0.0081562 | 0 | 0
34515 | ПАО "Россети Сибирь" | "Красноярскэнерго" | ТП 90-2-1 | 10/0,4 | 0.1 | 0.0052109 | 0 | 0
34516 | ПАО "Россети Сибирь" | "Красноярскэнерго" | ТП 58-5-15 | 10/0,4 | 0.1 | 0.039851 | 0 | 0
34517 | ПАО "Россети Сибирь" | "Красноярскэнерго" | РП-1 | 6/0,4 | 0.4 | 0.093116 | 0 | 0
34518 | ПАО "Россети Сибирь" | "Красноярскэнерго" | ТП 65-04-5 | 10/0,4 | 0.25 | 0.0091379 | 0 | 0
34519 | ПАО "Россети Сибирь" | "Красноярскэнерго" | ТП 93-5-1 | 10/0,4 | 0.1 | 0.01845 | 0 | 0
34520 | ПАО "Россети Сибирь" | "Красноярскэнерго" | ТП 93-5-2 | 10/0,4 | 0.16 | 0.04694 | 0 | 0
34521 | ПАО "Россети Сибирь" | "Красноярскэнерго" | ТП 93-5-4 | 10/0,4 | 0.1 | 0.053423 | 0 | 0
34522 | ПАО "Россети Сибирь" | "Красноярскэнерго" | ТП 93-6-1 | 10/0,4 | 0.1 | 0.019541 | 0 | 0
34523 | ПАО "Россети Сибирь" | "Красноярскэнерго" | ТП 93-9-2 | 10/0,4 | 0.1 | 0.019539 | 0 | 0
34524 | ПАО "Россети Сибирь" | "Красноярскэнерго" | ТП 93-9-4 | 10/0,4 | 0.16 | 0.027227 | 0 | 0
34525 | ПАО "Россети Сибирь" | "Красноярскэнерго" | ТП 16-1-13 | 10/0,4 | 0.63 | 0.048597 | 0 | 0
34526 | ПАО "Россети Сибирь" | "Красноярскэнерго" | ТП 1-3-1 | 10/0,4 | 0.16 | 0.029892 | 0 | 0
34527 | ПАО "Россети Сибирь" | "Красноярскэнерго" | ТП 1-3-4 | 10/0,4 | 0.1 | 0.016578 | 0 | 0
34528 | ПАО "Россети Сибирь" | "Красноярскэнерго" | ТП 1-3-2 | 10/0,4 | 0.16 | 0.025516 | 0 | 0
34529 | ПАО "Россети Сибирь" | "Красноярскэнерго" | ТП 1-3-5 | 10/0,4 | 0.1 | 0.018441 | 0 | 0
34530 | ПАО "Россети Сибирь" | "Красноярскэнерго" | ТП 61-2-14 | 10/0,4 | 0.16 | 0.032539 | 0 | 0
34531 | ПАО "Россети Сибирь" | "Красноярскэнерго" | ТП 61-2-7 | 10/0,4 | 0.1 | 0.0062304 | 0 | 0
34532 | ПАО "Россети Сибирь" | "Красноярскэнерго" | ТП 14-2-5 | 10/0,4 | 0.16 | 0.029906 | 0 | 0
34533 | ПАО "Россети Сибирь" | "Красноярскэнерго" | ТП 14-2-6 | 10/0,4 | 0.25 | 0.011101 | 0 | 0
34534 | ПАО "Россети Сибирь" | "Красноярскэнерго" | ТП 14-2-1 | 10/0,4 | 0.1 | 0.031945 | 0 | 0
34535 | ПАО "Россети Сибирь" | "Красноярскэнерго" | ТП 14-2-2 | 10/0,4 | 0.063 | 0.031945 | 0 | 0
34536 | ПАО "Россети Сибирь" | "Красноярскэнерго" | ТП 65-5-1 | 10/0,4 | 0.25 | 0.040781 | 0 | 0
34537 | ПАО "Россети Сибирь" | "Красноярскэнерго" | ТП 65-5-2 | 10/0,4 | 0.063 | 0.018351 | 0 | 0
34538 | ПАО "Россети Сибирь" | "Красноярскэнерго" | ТП 65-5-3 | 10/0,4 | 0.1 | 0.046898 | 0 | 0
34539 | ПАО "Россети Сибирь" | "Красноярскэнерго" | ТП 60-9-1 | 10/0,4 | 0.16 | 0.0097704 | 0 | 0
34540 | ПАО "Россети Сибирь" | "Красноярскэнерго" | ТП 55-2-5 | 10/0,4 | 0.16 | 0.020192 | 0 | 0
34541 | ПАО "Россети Сибирь" | "Красноярскэнерго" | ТП 78-2-1 | 10/0,4 | 0.63 | 0.00043028 | 0 | 0
34542 | ПАО "Россети Сибирь" | "Красноярскэнерго" | ТП 78-2-3 | 10/0,4 | 0.25 | 0.037099 | 0.0018 | 0
34543 | ПАО "Россети Сибирь" | "Красноярскэнерго" | ТП 88-3-2 | 10/0,4 | 0.56 | 0.014851 | 0 | 0
34544 | ПАО "Россети Сибирь" | "Красноярскэнерго" | ТП 88-3-4 | 10/0,4 | 0.32 | 0.17506 | 0 | 0
34545 | ПАО "Россети Сибирь" | "Красноярскэнерго" | ТП 73-10-6 | 10/0,4 | 0.1 | 0.028396 | 0 | 0
34546 | ПАО "Россети Сибирь" | "Красноярскэнерго" | ТП 73-10-5 | 10/0,4 | 0.16 | 0.05058 | 0 | 0
34547 | ПАО "Россети Сибирь" | "Красноярскэнерго" | ТП 29-41-5 | 6/0,4 | 0.1 | 0.033918 | 0 | 0
34548 | ПАО "Россети Сибирь" | "Красноярскэнерго" | ТП 83-15-4 | 6/0,4 | 0.1 | 0.084986 | 0 | 0
34549 | ПАО "Россети Сибирь" | "Красноярскэнерго" | ТП 83-15-1 | 6/0,4 | 0.16 | 0.065322 | 0 | 0.0063
34550 | ПАО "Россети Сибирь" | "Красноярскэнерго" | ТП 12-4-14 | 10/0,4 | 0.1 | 0.022014 | 0 | 0
34551 | ПАО "Россети Сибирь" | "Красноярскэнерго" | ТП 12-4-24 | 10/0,4 | 0.1 | 0.012876 | 0 | 0
34552 | ПАО "Россети Сибирь" | "Красноярскэнерго" | ТП 2-7-9 | 10/0,4 | 0.16 | 0.022837 | 0 | 0
34553 | ПАО "Россети Сибирь" | "Красноярскэнерго" | ТП 52-5-4 | 10/0,4 | 0.63 | 0.080092 | 0 | 0.0135
34554 | ПАО "Россети Сибирь" | "Красноярскэнерго" | ТП 62-8-12 | 10/0,4 | 0.1 | 0.022277 | 0 | 0
34555 | ПАО "Россети Сибирь" | "Красноярскэнерго" | ТП 74-4-13 | 10/0,4 | 0.4 | 0.0095835 | 0 | 0
34556 | ПАО "Россети Сибирь" | "Красноярскэнерго" | ТП 82-4-1 | 10/0,4 | 0.1 | 0.024854 | 0 | 0.0135
34557 | ПАО "Россети Сибирь" | "Красноярскэнерго" | ТП 64-2-7 | 10/0,4 | 0.63 | 0.038323 | 0 | 0
34558 | ПАО "Россети Сибирь" | "Красноярскэнерго" | ТП 81-5-2 | 10/0,4 | 0.63 | 0.07013 | 0 | 0
34559 | ПАО "Россети Сибирь" | "Красноярскэнерго" | ТП 19-21-1 | 10/0,4 | 0.25 | 0.05276 | 0 | 0.0108
34560 | ПАО "Россети Сибирь" | "Красноярскэнерго" | ТП 16-2-6 | 10/0,4 | 0.25 | 0.026604 | 0 | 0
34561 | ПАО "Россети Сибирь" | "Красноярскэнерго" | ТП 1-1-17 | 10/0,4 | 0.063 | 0.0057178 | 0 | 0
34562 | ПАО "Россети Сибирь" | "Красноярскэнерго" | ТП 1-1-24 | 10/0,4 | 0.1 | 0.013619 | 0 | 0
34563 | ПАО "Россети Сибирь" | "Красноярскэнерго" | ТП 1-1-8 | 10/0,4 | 0.25 | 0.043506 | 0 | 0
34564 | ПАО "Россети Сибирь" | "Красноярскэнерго" | ТП 1-1-25 | 10/0,4 | 0.063 | 0.017497 | 0 | 0
34565 | ПАО "Россети Сибирь" | "Красноярскэнерго" | ТП 1-3-10 | 10/0,4 | 0.1 | 0.018078 | 0 | 0
34566 | ПАО "Россети Сибирь" | "Красноярскэнерго" | ТП 14-4-13 | 10/0,4 | 0.4 | 0.037345 | 0 | 0.0135
34567 | ПАО "Россети Сибирь" | "Красноярскэнерго" | ТП 14-4-16 | 10/0,4 | 0.1 | 0.0084677 | 0 | 0
34568 | ПАО "Россети Сибирь" | "Красноярскэнерго" | ТП 14-5-2 | 10/0,4 | 0.4 | 0.034956 | 0 | 0
34569 | ПАО "Россети Сибирь" | "Красноярскэнерго" | ТП 96-2-25 | 10/0,4 | 0.16 | 0.022038 | 0 | 0
34570 | ПАО "Россети Сибирь" | "Красноярскэнерго" | ТП 96-4-7 | 10/0,4 | 0.16 | 0.018776 | 0 | 0
34571 | ПАО "Россети Сибирь" | "Красноярскэнерго" | ТП 96-4-16 | 10/0,4 | 0.18 | 0.025607 | 0 | 0.009
34572 | ПАО "Россети Сибирь" | "Красноярскэнерго" | ТП 65-3-5 | 10/0,4 | 0.063 | 0.0099828 | 0 | 0
34573 | ПАО "Россети Сибирь" | "Красноярскэнерго" | ТП 65-3-4 | 10/0,4 | 0.063 | 0.0048805 | 0 | 0
34574 | ПАО "Россети Сибирь" | "Красноярскэнерго" | ТП 65-3-1 | 10/0,4 | 0.25 | 0.048937 | 0 | 0
34575 | ПАО "Россети Сибирь" | "Красноярскэнерго" | ТП 65-3-3 | 10/0,4 | 0.063 | 0.0015198 | 0 | 0
34576 | ПАО "Россети Сибирь" | "Красноярскэнерго" | ТП 65-5-5 | 10/0,4 | 0.063 | 0.012687 | 0 | 0
34577 | ПАО "Россети Сибирь" | "Красноярскэнерго" | ТП 65-7-12 | 10/0,4 | 0.4 | 0.002039 | 0 | 0
34578 | ПАО "Россети Сибирь" | "Красноярскэнерго" | ТП 66-5-8 | 10/0,4 | 0.16 | 0.01331 | 0 | 0
34579 | ПАО "Россети Сибирь" | "Красноярскэнерго" | ТП 90-2-2 | 10/0,4 | 0.16 | 0.029453 | 0 | 0
34580 | ПАО "Россети Сибирь" | "Красноярскэнерго" | ТП 90-3-1 | 10/0,4 | 0.1 | 0.054374 | 0 | 0
34581 | ПАО "Россети Сибирь" | "Красноярскэнерго" | ТП 90-3-3 | 10/0,4 | 0.063 | 0.039421 | 0 | 0
34582 | ПАО "Россети Сибирь" | "Красноярскэнерго" | ТП 90-3-4 | 10/0,4 | 0.063 | 0.043273 | 0 | 0
34583 | ПАО "Россети Сибирь" | "Красноярскэнерго" | ТП 90-3-5 | 10/0,4 | 0.1 | 0.043953 | 0 | 0
34584 | ПАО "Россети Сибирь" | "Красноярскэнерго" | ТП 90-4-1 | 10/0,4 | 0.16 | 0.045992 | 0 | 0
34585 | ПАО "Россети Сибирь" | "Красноярскэнерго" | ТП 11-12-10 | 10/0,4 | 0.16 | 0.035825 | 0 | 0
34586 | ПАО "Россети Сибирь" | "Красноярскэнерго" | ТП 11-31-12 | 10/0,4 | 0.1 | 0.037128 | 0 | 0
34587 | ПАО "Россети Сибирь" | "Красноярскэнерго" | ТП 11-31-15 | 10/0,4 | 0.1 | 0.022146 | 0 | 0
34588 | ПАО "Россети Сибирь" | "Красноярскэнерго" | ТП 57-8-2 | 10/0,4 | 0.1 | 0.020844 | 0 | 0
34589 | ПАО "Россети Сибирь" | "Красноярскэнерго" | ТП 58-7-2 | 10/0,4 | 0.1 | 0.016935 | 0 | 0
34590 | ПАО "Россети Сибирь" | "Красноярскэнерго" | ТП 59-4-5 | 10/0,4 | 0.1 | 0.0065136 | 0 | 0
34591 | ПАО "Россети Сибирь" | "Красноярскэнерго" | ТП 80-1-1 | 10/0,4 | 0.4 | 0.019581 | 0 | 0
34592 | ПАО "Россети Сибирь" | "Красноярскэнерго" | ТП 86-8-5 | 10/0,4 | 0.25 | 0.045826 | 0 | 0
34593 | ПАО "Россети Сибирь" | "Красноярскэнерго" | ТП 78-2-7 | 10/0,4 | 0.16 | 0.0081981 | 0 | 0
34594 | ПАО "Россети Сибирь" | "Красноярскэнерго" | ТП 89-2-5 | 10/0,4 | 0.63 | 0.078951 | 0 | 0
34595 | ПАО "Россети Сибирь" | "Красноярскэнерго" | ТП 7-4-15 | 10/0,4 | 0.1 | 0 | 0 | 0
34596 | ПАО "Россети Сибирь" | "Красноярскэнерго" | ТП 89-7-8 | 10/0,4 | 0.63 | 0.019969 | 0 | 0
34597 | ПАО "Россети Сибирь" | "Красноярскэнерго" | ТП 89-12-3 | 10/0,4 | 0.4 | 0.11614 | 0 | 0
34598 | ПАО "Россети Сибирь" | "Красноярскэнерго" | ТП 97-2-3 | 10/0,4 | 0.63 | 0.014893 | 0 | 0
34599 | ПАО "Россети Сибирь" | "Красноярскэнерго" | ТП 29-41-15 | 6/0,4 | 0.2 | 0.040554 | 0 | 0
34600 | ПАО "Россети Сибирь" | "Красноярскэнерго" | ТП 82-4-13 | 10/0,4 | 0.63 | 0.033512 | 0 | 0
34601 | ПАО "Россети Сибирь" | "Красноярскэнерго" | ТП 76-3-3 | 10/0,4 | 0.1 | 0.016756 | 0 | 0
34602 | ПАО "Россети Сибирь" | "Красноярскэнерго" | ТП 16-2-2 | 10/0,4 | 0.25 | 0.010963 | 0 | 0
34603 | ПАО "Россети Сибирь" | "Красноярскэнерго" | ТП 16-2-13 | 10/0,4 | 0.25 | 0.025108 | 0 | 0
34604 | ПАО "Россети Сибирь" | "Красноярскэнерго" | ТП 14-4-5 | 10/0,4 | 0.4 | 0.0039082 | 0 | 0.0405
34605 | ПАО "Россети Сибирь" | "Красноярскэнерго" | ТП 14-5-12 | 10/0,4 | 0.1 | 0.037609 | 0 | 0
34606 | ПАО "Россети Сибирь" | "Красноярскэнерго" | ТП 96-4-15 | 10/0,4 | 0.1 | 0.015601 | 0 | 0
34607 | ПАО "Россети Сибирь" | "Красноярскэнерго" | ТП 57-3-2 | 10/0,4 | 0.1 | 0.026054 | 0 | 0
34608 | ПАО "Россети Сибирь" | "Красноярскэнерго" | ТП 58-4-17 | 10/0,4 | 0.1 | 0.060552 | 0 | 0
34609 | ПАО "Россети Сибирь" | "Красноярскэнерго" | ТП 58-4-18 | 10/0,4 | 0.1 | 0.003357 | 0 | 0
34610 | ПАО "Россети Сибирь" | "Красноярскэнерго" | ТП 58-5-10 | 10/0,4 | 0.25 | 0.013027 | 0 | 0
34611 | ПАО "Россети Сибирь" | "Красноярскэнерго" | ТП 59-6-2 | 10/0,4 | 0.4 | 0.052109 | 0 | 0
34612 | ПАО "Россети Сибирь" | "Красноярскэнерго" | ТП 55-1-4 | 10/0,4 | 0.25 | 0.032568 | 0 | 0
34613 | ПАО "Россети Сибирь" | "Красноярскэнерго" | ТП 55-1-5 | 10/0,4 | 0.16 | 0.032568 | 0 | 0
34614 | ПАО "Россети Сибирь" | "Красноярскэнерго" | ТП 55-1-6 | 10/0,4 | 0.16 | 0.027414 | 0 | 0
34615 | ПАО "Россети Сибирь" | "Красноярскэнерго" | ТП 71-5-14 | 10/0,4 | 0.4 | 0 | 0 | 0
34616 | ПАО "Россети Сибирь" | "Красноярскэнерго" | ТП 89-12-1 | 10/0,4 | 0.63 | 0.11842 | 0 | 0
34617 | ПАО "Россети Сибирь" | "Красноярскэнерго" | ТП 97-6-11 | 10/0,4 | 0.25 | 0 | 0 | 0
34618 | ПАО "Россети Сибирь" | "Красноярскэнерго" | ТП 4-6-15 | 10/0,4 | 0.06 | 0.027064 | 0 | 0
34619 | ПАО "Россети Сибирь" | "Красноярскэнерго" | ТП 4-6-16 | 10/0,4 | 0.16 | 0.052132 | 0 | 0
34620 | ПАО "Россети Сибирь" | "Красноярскэнерго" | ТП 4-12-3 | 10/0,4 | 0.16 | 0.040153 | 0 | 0
34621 | ПАО "Россети Сибирь" | "Красноярскэнерго" | ТП 4-10-15 | 10/0,4 | 0.25 | 0.023515 | 0 | 0
34622 | ПАО "Россети Сибирь" | "Красноярскэнерго" | ТП 4-10-16 | 10/0,4 | 0.1 | 0.034829 | 0 | 0
34623 | ПАО "Россети Сибирь" | "Красноярскэнерго" | ТП 73-6-3 | 10/0,4 | 0.63 | 0.027286 | 0 | 0
34624 | ПАО "Россети Сибирь" | "Красноярскэнерго" | ТП 73-1-2 | 10/0,4 | 0.025 | 0.024402 | 0 | 0
34625 | ПАО "Россети Сибирь" | "Красноярскэнерго" | ТП 73-1-17 | 10/0,4 | 0.63 | 0.015751 | 0 | 0
34626 | ПАО "Россети Сибирь" | "Красноярскэнерго" | ТП 71-5-10 | 10/0,4 | 0.1 | 0.019377 | 0 | 0
34627 | ПАО "Россети Сибирь" | "Красноярскэнерго" | ТП 72-1-4 | 10/0,4 | 0.4 | 0.0042688 | 0 | 0
34628 | ПАО "Россети Сибирь" | "Красноярскэнерго" | ТП 3-8-2 | 10/0,4 | 0 | 0.00067968 | 0 | 0
34629 | ПАО "Россети Сибирь" | "Красноярскэнерго" | ТП 1-11-4 | 10/0,4 | 0.4 | 0.07831 | 0 | 0
34630 | ПАО "Россети Сибирь" | "Красноярскэнерго" | КТП 33-10-24 | 10/0,4 | 0.25 | 0.047013 | 0 | 0
34631 | ПАО "Россети Сибирь" | "Красноярскэнерго" | КТП 33-12-12 | 10/0,4 | 0.4 | 0.0042282 | 0 | 0
34632 | ПАО "Россети Сибирь" | "Красноярскэнерго" | КТП 102-09-1 | 10/0,4 | 0.1 | 0.024532 | 0 | 0
34633 | ПАО "Россети Сибирь" | "Красноярскэнерго" | КТП 35-07-7 | 10/0,4 | 0.25 | 0.032398 | 0 | 0
34634 | ПАО "Россети Сибирь" | "Красноярскэнерго" | КТП 35-08-1 | 10/0,4 | 0.06 | 0.013367 | 0 | 0
34635 | ПАО "Россети Сибирь" | "Красноярскэнерго" | КТП 35-08-8 | 10/0,4 | 0.16 | 0.026734 | 0 | 0.0045
34636 | ПАО "Россети Сибирь" | "Красноярскэнерго" | ТП 20-15-2 | 10/0,4 | 0.4 | 0.022363 | 0 | 0
34637 | ПАО "Россети Сибирь" | "Красноярскэнерго" | ТП 3-3-3 | 10/0,4 | 0 | 0.11095 | 0 | 0
34638 | ПАО "Россети Сибирь" | "Красноярскэнерго" | ТП 80-3-6 | 10/0,4 | 0.4 | 0.00013027 | 0 | 0
34639 | ПАО "Россети Сибирь" | "Красноярскэнерго" | ТП 71-1-8 | 10/0,4 | 0.63 | 0.032671 | 0 | 0
34640 | ПАО "Россети Сибирь" | "Красноярскэнерго" | ТП 78-6-2 | 10/0,4 | 0.63 | 0 | 0 | 0
34641 | ПАО "Россети Сибирь" | "Красноярскэнерго" | ТП 78-1-3 | 10/0,4 | 0.4 | 0.023284 | 0 | 0
34642 | ПАО "Россети Сибирь" | "Красноярскэнерго" | ТП 78-3-4 | 10/0,4 | 0.16 | 0 | 0 | 0
34643 | ПАО "Россети Сибирь" | "Красноярскэнерго" | ТП 7-9-1 | 10/0,4 | 0.16 | 0 | 0 | 0
34644 | ПАО "Россети Сибирь" | "Красноярскэнерго" | ТП 97-2-2 | 10/0,4 | 0.4 | 0.0094173 | 0 | 0
34645 | ПАО "Россети Сибирь" | "Красноярскэнерго" | ТП 97-4-1 | 10/0,4 | 0.63 | 0.0041611 | 0 | 0
34646 | ПАО "Россети Сибирь" | "Красноярскэнерго" | ТП 97-6-3 | 10/0,4 | 0.1 | 0.0067893 | 0 | 0
34647 | ПАО "Россети Сибирь" | "Красноярскэнерго" | ТП 97-7-5 | 10/0,4 | 0.063 | 0.047306 | 0 | 0
34648 | ПАО "Россети Сибирь" | "Красноярскэнерго" | ТП 97-7-6 | 10/0,4 | 0.1 | 0.029785 | 0 | 0
34649 | ПАО "Россети Сибирь" | "Красноярскэнерго" | ТП 97-9-1 | 10/0,4 | 0.025 | 0.001314 | 0 | 0
34650 | ПАО "Россети Сибирь" | "Красноярскэнерго" | ТП 73-1-15 | 10/0,4 | 0.4 | 0.015972 | 0 | 0
34651 | ПАО "Россети Сибирь" | "Красноярскэнерго" | ТП 73-2-5 | 10/0,4 | 0.1 | 0.0048805 | 0 | 0
34652 | ПАО "Россети Сибирь" | "Красноярскэнерго" | ТП 73-10-4 | 10/0,4 | 0.25 | 0.046586 | 0 | 0
34653 | ПАО "Россети Сибирь" | "Красноярскэнерго" | ТП 72-1-6 | 10/0,4 | 0.63 | 0.035004 | 0 | 0
34654 | ПАО "Россети Сибирь" | "Красноярскэнерго" | ТП 23-16-1 | 10/0,4 | 0.63 | 0.12615 | 0 | 0
34655 | ПАО "Россети Сибирь" | "Красноярскэнерго" | ТП 2-4-3 | 10/0,4 | 0.4 | 0.16153 | 0 | 0
34656 | ПАО "Россети Сибирь" | "Красноярскэнерго" | КТП 69-01-5 | 10/0,4 | 0.25 | 0.014379 | 0 | 0
34657 | ПАО "Россети Сибирь" | "Красноярскэнерго" | КТП 69-02-11 | 10/0,4 | 0.25 | 0.00022373 | 0 | 0
34658 | ПАО "Россети Сибирь" | "Красноярскэнерго" | КТП 69-05-2 | 10/0,4 | 0.4 | 0.0301 | 0 | 0
34659 | ПАО "Россети Сибирь" | "Красноярскэнерго" | ТП 4-10-26 | 10/0,4 | 0.4 | 0.0093173 | 0 | 0
34660 | ПАО "Россети Сибирь" | "Красноярскэнерго" | ТП 97-6-13 | 10/0,4 | 0.025 | 0.011826 | 0 | 0
34661 | ПАО "Россети Сибирь" | "Красноярскэнерго" | ТП 2-7-2 | 6/0,4 | 0.63 | 0.33189 | 0 | 0
34662 | ПАО "Россети Сибирь" | "Красноярскэнерго" | ТП 76-9-5 | 10/0,4 | 0.4 | 0.023666 | 0 | 0.045
34663 | ПАО "Россети Сибирь" | "Красноярскэнерго" | ТП 70-18-3 | 10/0,4 | 0.25 | 0.0087717 | 0 | 0
34664 | ПАО "Россети Сибирь" | "Красноярскэнерго" | ТП 1-7-4 | 10/0,4 | 0.1 | 0.020625 | 0 | 0
34665 | ПАО "Россети Сибирь" | "Красноярскэнерго" | ТП 61-2-2 | 10/0,4 | 0.1 | 0.018635 | 0 | 0
34666 | ПАО "Россети Сибирь" | "Красноярскэнерго" | ТП 61-2-3 | 10/0,4 | 0.063 | 0.005815 | 0 | 0
34667 | ПАО "Россети Сибирь" | "Красноярскэнерго" | ТП 61-2-4 | 10/0,4 | 0.1 | 0.018746 | 0 | 0.003
34668 | ПАО "Россети Сибирь" | "Красноярскэнерго" | ТП 61-2-6 | 10/0,4 | 0.16 | 0.032449 | 0 | 0
34669 | ПАО "Россети Сибирь" | "Красноярскэнерго" | ТП 61-2-8 | 10/0,4 | 0.1 | 0.005815 | 0 | 0
34670 | ПАО "Россети Сибирь" | "Красноярскэнерго" | ТП 65-7-7 | 10/0,4 | 0.16 | 0.010384 | 0 | 0
34671 | ПАО "Россети Сибирь" | "Красноярскэнерго" | ТП 59-6-1 | 10/0,4 | 0.25 | 0.016284 | 0 | 0
34672 | ПАО "Россети Сибирь" | "Красноярскэнерго" | ТП 59-7-3 | 10/0,4 | 0.25 | 0.052728 | 0 | 0
34673 | ПАО "Россети Сибирь" | "Красноярскэнерго" | ТП 40-4-14 | 10/0,4 | 0.063 | 0.00052958 | 0 | 0
34674 | ПАО "Россети Сибирь" | "Красноярскэнерго" | ТП 40-4-15 | 10/0,4 | 0.1 | 0.00033682 | 0 | 0
34675 | ПАО "Россети Сибирь" | "Красноярскэнерго" | ТП 40-4-24 | 10/0,4 | 0.04 | 0.00017898 | 0 | 0
34676 | ПАО "Россети Сибирь" | "Красноярскэнерго" | ТП 68-1-1 | 10/0,4 | 0.25 | 0.022774 | 0 | 0
34677 | ПАО "Россети Сибирь" | "Красноярскэнерго" | ТП 86-8-2 | 10/0,4 | 0.16 | 0.00252 | 0 | 0
34678 | ПАО "Россети Сибирь" | "Красноярскэнерго" | ТП 89-2-7 | 10/0,4 | 0.1 | 0.0041385 | 0 | 0
34679 | ПАО "Россети Сибирь" | "Красноярскэнерго" | ТП 89-7-1 | 10/0,4 | 0.63 | 0.12968 | 0 | 0
34680 | ПАО "Россети Сибирь" | "Красноярскэнерго" | ТП 89-7-4 | 10/0,4 | 0.63 | 0.11312 | 0 | 0
34681 | ПАО "Россети Сибирь" | "Красноярскэнерго" | ТП 7-11-1 | 10/0,4 | 0.63 | 0.19328 | 0 | 0
34682 | ПАО "Россети Сибирь" | "Красноярскэнерго" | ТП 73-4-3 | 10/0,4 | 0.63 | 0.025733 | 0 | 0
34683 | ПАО "Россети Сибирь" | "Красноярскэнерго" | ТП 72-1-0 | 10/0,4 | 0.063 | 0.0069667 | 0 | 0
34684 | ПАО "Россети Сибирь" | "Красноярскэнерго" | ТП 72-5-3 | 10/0,4 | 1 | 0.045625 | 0 | 0
34685 | ПАО "Россети Сибирь" | "Красноярскэнерго" | ЗТП 1-03-10 | 10/0,4 | 0.25 | 0.01481 | 0 | 0
34686 | ПАО "Россети Сибирь" | "Красноярскэнерго" | СКТП 8-14-26 | 10/0,4 | 0.4 | 0.052832 | 0 | 0
34687 | ПАО "Россети Сибирь" | "Красноярскэнерго" | ЗТП 8-14-28 | 10/0,4 | 0.4 | 0.033961 | 0 | 0
34688 | ПАО "Россети Сибирь" | "Красноярскэнерго" | ТП 83-15-25 | 6/0,4 | 0.315 | 0.03445 | 0 | 0
34689 | ПАО "Россети Сибирь" | "Красноярскэнерго" | ТП 20-17-28 | 6/0,4 | 0.4 | 0.043141 | 0 | 0.0027
34690 | ПАО "Россети Сибирь" | "Красноярскэнерго" | ТП 20-13-3 | 6/0,4 | 0.315 | 0.03826 | 0 | 0
34691 | ПАО "Россети Сибирь" | "Красноярскэнерго" | ТП 2-9-3 | 6/0,4 | 0.4 | 0.095042 | 0 | 0
34692 | ПАО "Россети Сибирь" | "Красноярскэнерго" | ТП 2-9-4 | 6/0,4 | 0.1 | 0.026715 | 0 | 0
34693 | ПАО "Россети Сибирь" | "Красноярскэнерго" | ТП 74-4-8 | 10/0,4 | 0.063 | 0.0046728 | 0 | 0
34694 | ПАО "Россети Сибирь" | "Красноярскэнерго" | ТП 82-3-10 | 10/0,4 | 0.4 | 0.10818 | 0 | 0
34695 | ПАО "Россети Сибирь" | "Красноярскэнерго" | ТП 51-8-3 | 10/0,4 | 0.1 | 0.017148 | 0 | 0
34696 | ПАО "Россети Сибирь" | "Красноярскэнерго" | ТП 16-2-7 | 10/0,4 | 0.25 | 0.02935 | 0 | 0
34697 | ПАО "Россети Сибирь" | "Красноярскэнерго" | ТП 14-4-4 | 10/0,4 | 0.25 | 0.010856 | 0 | 0
34698 | ПАО "Россети Сибирь" | "Красноярскэнерго" | ТП 90-4-6 | 10/0,4 | 0.04 | 0.013594 | 0 | 0
34699 | ПАО "Россети Сибирь" | "Красноярскэнерго" | ТП 90-4-8 | 10/0,4 | 0.063 | 0.024242 | 0 | 0
34700 | ПАО "Россети Сибирь" | "Красноярскэнерго" | ТП 80-4-8 | 10/0,4 | 0.4 | 0.030594 | 0 | 0
34701 | ПАО "Россети Сибирь" | "Красноярскэнерго" | ТП 86-8-1 | 10/0,4 | 0.25 | 0.012008 | 0 | 0
34702 | ПАО "Россети Сибирь" | "Красноярскэнерго" | КТП 22-05-9 | 10/0,4 | 0.16 | 0.020844 | 0 | 0
34703 | ПАО "Россети Сибирь" | "Красноярскэнерго" | ТП 97-5-2 | 10/0,4 | 0.4 | 0 | 0 | 0
34704 | ПАО "Россети Сибирь" | "Красноярскэнерго" | ТП 97-6-5 | 10/0,4 | 0.4 | 0.035479 | 0 | 0.0045
34705 | ПАО "Россети Сибирь" | "Красноярскэнерго" | ТП 97-6-6 | 10/0,4 | 0.25 | 0 | 0 | 0
34706 | ПАО "Россети Сибирь" | "Красноярскэнерго" | ТП 88-3-7 | 10/0,4 | 0.25 | 0.038289 | 0 | 0
34707 | ПАО "Россети Сибирь" | "Красноярскэнерго" | ТП 88-3-9 | 10/0,4 | 0.1 | 0.036108 | 0 | 0
34708 | ПАО "Россети Сибирь" | "Красноярскэнерго" | ТП 88-3-10 | 10/0,4 | 0.16 | 0.077951 | 0 | 0
34709 | ПАО "Россети Сибирь" | "Красноярскэнерго" | ТП 4-17-22 | 10/0,4 | 0.4 | 0.014863 | 0 | 0
34710 | ПАО "Россети Сибирь" | "Красноярскэнерго" | ТП 4-13-17 | 10/0,4 | 0.16 | 0.029505 | 0 | 0
34711 | ПАО "Россети Сибирь" | "Красноярскэнерго" | ТП 4-10-19 | 10/0,4 | 0.25 | 0.038378 | 0 | 0.0063
34712 | ПАО "Россети Сибирь" | "Красноярскэнерго" | ТП 4-6-19 | 10/0,4 | 0.63 | 0.02285 | 0 | 0
34713 | ПАО "Россети Сибирь" | "Красноярскэнерго" | ТП 4-6-6 | 10/0,4 | 0.4 | 0.080084 | 0 | 0
34714 | ПАО "Россети Сибирь" | "Красноярскэнерго" | ТП 4-6-11 | 10/0,4 | 0.25 | 0.0086518 | 0 | 0
34715 | ПАО "Россети Сибирь" | "Красноярскэнерго" | ТП 4-13-15 | 10/0,4 | 0.25 | 0.028617 | 0 | 0
34716 | ПАО "Россети Сибирь" | "Красноярскэнерго" | ТП 4-13-18 | 10/0,4 | 0.16 | 0.039266 | 0 | 0
34717 | ПАО "Россети Сибирь" | "Красноярскэнерго" | ТП 4-13-16 | 10/0,4 | 0.25 | 0.069436 | 0 | 0
34718 | ПАО "Россети Сибирь" | "Красноярскэнерго" | ТП 73-2-1 | 10/0,4 | 0.25 | 0.050136 | 0 | 0
34719 | ПАО "Россети Сибирь" | "Красноярскэнерго" | ТП 4-16-6 | 10/0,4 | 0.63 | 0.18364 | 0 | 0.009
34720 | ПАО "Россети Сибирь" | "Красноярскэнерго" | ТП 4-17-1 "Кузнечная" | 10/0,4 | 0.4 | 0.071953 | 0 | 0
34721 | ПАО "Россети Сибирь" | "Красноярскэнерго" | КТП 42-05-13 | 10/0,4 | 0.16 | 0.016344 | 0 | 0
34722 | ПАО "Россети Сибирь" | "Красноярскэнерго" | КТП 42-07-8 | 10/0,4 | 0.16 | 0.015198 | 0 | 0
34723 | ПАО "Россети Сибирь" | "Красноярскэнерго" | КТП 91-03-2 | 10/0,4 | 0.1 | 0.015918 | 0 | 0
34724 | ПАО "Россети Сибирь" | "Красноярскэнерго" | ТП 4-13-19 | 10/0,4 | 0.4 | 0.010648 | 0 | 0
34725 | ПАО "Россети Сибирь" | "Красноярскэнерго" | ТП 88-6-6 | 10/0,4 | 0.16 | 0.064964 | 0 | 0
34726 | ПАО "Россети Сибирь" | "Красноярскэнерго" | ТП 97-6-7 | 10/0,4 | 0.1 | 0.031318 | 0 | 0
34727 | ПАО "Россети Сибирь" | "Красноярскэнерго" | ТП 88-2-1 | 10/0,4 | 0.25 | 0.011864 | 0 | 0
34728 | ПАО "Россети Сибирь" | "Красноярскэнерго" | ТП 4-6-17 | 10/0,4 | 0.16 | 0.04703 | 0 | 0
34729 | ПАО "Россети Сибирь" | "Красноярскэнерго" | ТП 4-17-2 | 10/0,4 | 0.63 | 0.037047 | 0 | 0
34730 | ПАО "Россети Сибирь" | "Красноярскэнерго" | ТП 4-17-21 | 10/0,4 | 0.16 | 0.022406 | 0 | 0
34731 | ПАО "Россети Сибирь" | "Красноярскэнерго" | ТП 86-4-1 | 10/0,4 | 0.16 | 0.040615 | 0 | 0
34732 | ПАО "Россети Сибирь" | "Красноярскэнерго" | ТП 72-6-8 | 10/0,4 | 0.16 | 0.012234 | 0 | 0
34733 | ПАО "Россети Сибирь" | "Красноярскэнерго" | ТП 72-10-6 | 10/0,4 | 0.25 | 0.46255 | 0 | 0
34734 | ПАО "Россети Сибирь" | "Красноярскэнерго" | ТП 4-16-5 | 10/0,4 | 0.63 | 0.05502 | 0 | 0
34735 | ПАО "Россети Сибирь" | "Красноярскэнерго" | ТП 3-19-1 | 10/0,4 | 0.4 | 0.094076 | 0 | 0
34736 | ПАО "Россети Сибирь" | "Красноярскэнерго" | ТП 88-1-1 | 10/0,4 | 0.1 | 0.068591 | 0 | 0
34737 | ПАО "Россети Сибирь" | "Красноярскэнерго" | ТП 65-08-4 (ОУ) | 10/0,4 | 0.4 | 0.00062304 | 0 | 0
34738 | ПАО "Россети Сибирь" | "Красноярскэнерго" | ТП 18-03-13 | 10/0,4 | 0.25 | 0.014953 | 0 | 0
34739 | ПАО "Россети Сибирь" | "Красноярскэнерго" | ТП 18-03-14 | 10/0,4 | 0.1 | 0 | 0 | 0
34740 | ПАО "Россети Сибирь" | "Красноярскэнерго" | ТП 18-03-18 | 10/0,4 | 0.4 | 0 | 0 | 0
34741 | ПАО "Россети Сибирь" | "Красноярскэнерго" | ТП 18-03-19 | 10/0,4 | 0.16 | 0.037836 | 0.005 | 0.007
34742 | ПАО "Россети Сибирь" | "Красноярскэнерго" | ТП 18-03-2 | 10/0,4 | 0.16 | 0.022429 | 0 | 0
34743 | ПАО "Россети Сибирь" | "Красноярскэнерго" | ТП 18-03-20 | 10/0,4 | 0.25 | 0.053846 | 0 | 0
34744 | ПАО "Россети Сибирь" | "Красноярскэнерго" | ТП 18-03-27 | 10/0,4 | 0.16 | 0.028604 | 0 | 0
34745 | ПАО "Россети Сибирь" | "Красноярскэнерго" | ТП 18-03-28 | 10/0,4 | 0.25 | 0.022429 | 0 | 0
34746 | ПАО "Россети Сибирь" | "Красноярскэнерго" | ТП 18-03-3 | 10/0,4 | 0.25 | 0.049503 | 0 | 0
34747 | ПАО "Россети Сибирь" | "Красноярскэнерго" | ТП 18-03-9 | 10/0,4 | 0.16 | 0.013244 | 0 | 0
34748 | ПАО "Россети Сибирь" | "Красноярскэнерго" | ТП 18-07-1 | 10/0,4 | 0.4 | 0.11182 | 0 | 0
34749 | ПАО "Россети Сибирь" | "Красноярскэнерго" | ТП 18-08-1 Школа | 10/0,4 | 1 | 0 | 0 | 0
34750 | ПАО "Россети Сибирь" | "Красноярскэнерго" | ТП 44-01-13 | 10/0,4 | 0.4 | 0.049843 | 0 | 0
34751 | ПАО "Россети Сибирь" | "Красноярскэнерго" | ТП 44-01-4 | 10/0,4 | 0.4 | 0.037345 | 0 | 0
34752 | ПАО "Россети Сибирь" | "Красноярскэнерго" | ТП 44-01-6 | 10/0,4 | 0.4 | 0.019541 | 0 | 0
34753 | ПАО "Россети Сибирь" | "Красноярскэнерго" | ТП 44-02-1 | 10/0,4 | 0.16 | 0.096618 | 0 | 0
34754 | ПАО "Россети Сибирь" | "Красноярскэнерго" | ТП 44-02-2 | 10/0,4 | 0.4 | 0.0084677 | 0 | 0
34755 | ПАО "Россети Сибирь" | "Красноярскэнерго" | ТП 5-02-2 | 10/0,4 | 0.4 | 0.24015 | 0 | 0
34756 | ПАО "Россети Сибирь" | "Красноярскэнерго" | ТП 5-02-3 | 10/0,4 | 0.16 | 0.15502 | 0 | 0
34757 | ПАО "Россети Сибирь" | "Красноярскэнерго" | ТП 5-02-9 | 10/0,4 | 0.25 | 0.13027 | 0 | 0
34758 | ПАО "Россети Сибирь" | "Красноярскэнерго" | ТП 5-03-1 Центральная котельная | 10/0,4 | 1 | 0.02688 | 0 | 0
34759 | ПАО "Россети Сибирь" | "Красноярскэнерго" | ТП 5-03-2 | 10/0,4 | 0.25 | 0.014852 | 0 | 0
34760 | ПАО "Россети Сибирь" | "Красноярскэнерго" | ТП 5-04-1 | 10/0,4 | 0.25 | 0.13635 | 0 | 0
34761 | ПАО "Россети Сибирь" | "Красноярскэнерго" | ТП 5-04-11 | 10/0,4 | 0.16 | 0.13275 | 0 | 0
34762 | ПАО "Россети Сибирь" | "Красноярскэнерго" | ТП 5-04-12 | 10/0,4 | 0.16 | 0.1053 | 0 | 0
34763 | ПАО "Россети Сибирь" | "Красноярскэнерго" | ТП 5-04-13 | 10/0,4 | 0.25 | 0.036344 | 0 | 0
34764 | ПАО "Россети Сибирь" | "Красноярскэнерго" | ТП 5-04-14 | 10/0,4 | 0.16 | 0.048852 | 0 | 0
34765 | ПАО "Россети Сибирь" | "Красноярскэнерго" | ТП 5-04-15 | 10/0,4 | 0.4 | 0 | 0 | 0
34766 | ПАО "Россети Сибирь" | "Красноярскэнерго" | ТП 5-04-2 | 10/0,4 | 0.16 | 0.08446 | 0 | 0
34767 | ПАО "Россети Сибирь" | "Красноярскэнерго" | ТП 6-08-4 | 10/0,4 | 0.25 | 0.029963 | 0 | 0
34768 | ПАО "Россети Сибирь" | "Красноярскэнерго" | ТП 6-08-6 | 10/0,4 | 0.16 | 0 | 0 | 0
34769 | ПАО "Россети Сибирь" | "Красноярскэнерго" | ТП 6-08-8 | 10/0,4 | 0.1 | 0.037996 | 0 | 0
34770 | ПАО "Россети Сибирь" | "Красноярскэнерго" | КСТП 6-05-7 | 10/0,4 | 0.04 | 0 | 0 | 0
34771 | ПАО "Россети Сибирь" | "Красноярскэнерго" | ТП 5-02-1 | 10/0,4 | 0.25 | 0.10704 | 0 | 0
34772 | ПАО "Россети Сибирь" | "Красноярскэнерго" | ТП 5-02-15 | 10/0,4 | 0.16 | 0.14122 | 0 | 0
34773 | ПАО "Россети Сибирь" | "Красноярскэнерго" | ТП 5-02-6 | 10/0,4 | 0.4 | 0.13353 | 0 | 0
34774 | ПАО "Россети Сибирь" | "Красноярскэнерго" | ТП 5-02-8 | 10/0,4 | 0.25 | 0.063508 | 0 | 0
34775 | ПАО "Россети Сибирь" | "Красноярскэнерго" | ТП 5-10-12 | 10/0,4 | 0.1 | 0.069913 | 0 | 0.003
34776 | ПАО "Россети Сибирь" | "Красноярскэнерго" | ТП 5-10-15 | 10/0,4 | 0.4 | 0.023322 | 0 | 0
34777 | ПАО "Россети Сибирь" | "Красноярскэнерго" | ТП 5-10-16 | 10/0,4 | 0.1 | 0.039299 | 0 | 0
34778 | ПАО "Россети Сибирь" | "Красноярскэнерго" | ТП 5-10-6 | 10/0,4 | 0.06 | 0.00062304 | 0 | 0
34779 | ПАО "Россети Сибирь" | "Красноярскэнерго" | ТП 5-10-9 | 10/0,4 | 0.16 | 0.025068 | 0 | 0
34780 | ПАО "Россети Сибирь" | "Красноярскэнерго" | ТП 5-10-8 | 10/0,4 | 0.063 | 0.0049843 | 0 | 0
34781 | ПАО "Россети Сибирь" | "Красноярскэнерго" | ТП 6-03-1 | 10/0,4 | 0.16 | 0.024468 | 0 | 0
34782 | ПАО "Россети Сибирь" | "Красноярскэнерго" | ТП 6-03-5 | 10/0,4 | 0.25 | 0.028773 | 0 | 0
34783 | ПАО "Россети Сибирь" | "Красноярскэнерго" | ТП 5-02-11 | 10/0,4 | 0.25 | 0.063616 | 0 | 0
34784 | ПАО "Россети Сибирь" | "Красноярскэнерго" | ТП 5-02-12 | 10/0,4 | 0.4 | 0.12914 | 0 | 0.018
34785 | ПАО "Россети Сибирь" | "Красноярскэнерго" | ТП 18-03-21 | 10/0,4 | 0.63 | 0 | 0 | 0
34786 | ПАО "Россети Сибирь" | "Красноярскэнерго" | ТП 18-03-22 | 10/0,4 | 0.63 | 0.039345 | 0 | 0
34787 | ПАО "Россети Сибирь" | "Красноярскэнерго" | ТП 18-03-24 | 10/0,4 | 0.25 | 0.032568 | 0 | 0
34788 | ПАО "Россети Сибирь" | "Красноярскэнерго" | ТП 44-02-3 | 10/0,4 | 0.4 | 0.016284 | 0 | 0
34789 | ПАО "Россети Сибирь" | "Красноярскэнерго" | ТП 44-02-6 | 10/0,4 | 0.16 | 0.019758 | 0 | 0
34790 | ПАО "Россети Сибирь" | "Красноярскэнерго" | ТП 44-02-8 | 10/0,4 | 0.16 | 0.035825 | 0 | 0
34791 | ПАО "Россети Сибирь" | "Красноярскэнерго" | ТП 44-03-1 | 10/0,4 | 0.4 | 0.066835 | 0 | 0
34792 | ПАО "Россети Сибирь" | "Красноярскэнерго" | ТП 44-03-2 | 10/0,4 | 0.16 | 0.081854 | 0 | 0
34793 | ПАО "Россети Сибирь" | "Красноярскэнерго" | ТП 44-04-3 | 10/0,4 | 0.25 | 0.045595 | 0 | 0.045
34794 | ПАО "Россети Сибирь" | "Красноярскэнерго" | ТП 44-04-5 | 10/0,4 | 0.16 | 0.057537 | 0 | 0
34795 | ПАО "Россети Сибирь" | "Красноярскэнерго" | ТП 5-01-10 | 10/0,4 | 0.63 | 0.093668 | 0 | 0
34796 | ПАО "Россети Сибирь" | "Красноярскэнерго" | ТП 5-01-3 | 10/0,4 | 0.16 | 0.072518 | 0 | 0
34797 | ПАО "Россети Сибирь" | "Красноярскэнерго" | ТП 5-02-13 | 10/0,4 | 0.25 | 0.12914 | 0 | 0
34798 | ПАО "Россети Сибирь" | "Красноярскэнерго" | ТП 5-02-14 | 10/0,4 | 0.16 | 0.028226 | 0 | 0
34799 | ПАО "Россети Сибирь" | "Красноярскэнерго" | ТП 5-02-16 | 10/0,4 | 0.4 | 0 | 0 | 0
34800 | ПАО "Россети Сибирь" | "Красноярскэнерго" | ТП 5-04-6 | 10/0,4 | 0.16 | 0.083591 | 0 | 0
34801 | ПАО "Россети Сибирь" | "Красноярскэнерго" | ТП 5-04-7 | 10/0,4 | 0.25 | 0.018455 | 0 | 0
34802 | ПАО "Россети Сибирь" | "Красноярскэнерго" | ТП 5-04-9 | 10/0,4 | 0.4 | 0.098355 | 0 | 0
34803 | ПАО "Россети Сибирь" | "Красноярскэнерго" | ТП 5-05-10 | 10/0,4 | 0.16 | 0.08758 | 0 | 0
34804 | ПАО "Россети Сибирь" | "Красноярскэнерго" | ТП 5-05-11 | 10/0,4 | 0.4 | 0.022363 | 0 | 0
34805 | ПАО "Россети Сибирь" | "Красноярскэнерго" | ТП 5-05-12 | 10/0,4 | 0.4 | 0.12914 | 0 | 0
34806 | ПАО "Россети Сибирь" | "Красноярскэнерго" | ТП 5-05-4 | 10/0,4 | 0.063 | 0.013499 | 0 | 0
34807 | ПАО "Россети Сибирь" | "Красноярскэнерго" | ТП 5-05-5 | 10/0,4 | 0.1 | 0.049069 | 0 | 0
34808 | ПАО "Россети Сибирь" | "Красноярскэнерго" | ТП 5-05-9 | 10/0,4 | 0.1 | 0.022798 | 0 | 0
34809 | ПАО "Россети Сибирь" | "Красноярскэнерго" | ТП 5-07-12 | 10/0,4 | 0.4 | 0.093796 | 0 | 0
34810 | ПАО "Россети Сибирь" | "Красноярскэнерго" | ТП 5-07-13 | 10/0,4 | 0.4 | 0.030359 | 0 | 0
34811 | ПАО "Россети Сибирь" | "Красноярскэнерго" | ТП 5-07-14 | 10/0,4 | 0.63 | 0.061228 | 0 | 0
34812 | ПАО "Россети Сибирь" | "Красноярскэнерго" | ТП 5-07-15 | 10/0,4 | 0.63 | 0.021004 | 0 | 0
34813 | ПАО "Россети Сибирь" | "Красноярскэнерго" | ТП 5-07-17 | 10/0,4 | 0.4 | 0.057754 | 0 | 0
34814 | ПАО "Россети Сибирь" | "Красноярскэнерго" | ТП 5-07-2 | 10/0,4 | 0.4 | 0.16458 | 0 | 0
34815 | ПАО "Россети Сибирь" | "Красноярскэнерго" | ТП 5-07-3 | 10/0,4 | 0.25 | 0.064702 | 0 | 0
34816 | ПАО "Россети Сибирь" | "Красноярскэнерго" | ТП 5-07-4 | 10/0,4 | 0.4 | 0.16313 | 0 | 0
34817 | ПАО "Россети Сибирь" | "Красноярскэнерго" | ТП 5-10-10 | 10/0,4 | 0.16 | 0.016992 | 0 | 0
34818 | ПАО "Россети Сибирь" | "Красноярскэнерго" | ТП 5-10-13 | 10/0,4 | 0.16 | 0.089189 | 0 | 0
34819 | ПАО "Россети Сибирь" | "Красноярскэнерго" | ТП 5-10-14 | 10/0,4 | 0.25 | 0 | 0 | 0
34820 | ПАО "Россети Сибирь" | "Красноярскэнерго" | ТП 5-10-3 | 10/0,4 | 0.4 | 0.053194 | 0 | 0
34821 | ПАО "Россети Сибирь" | "Красноярскэнерго" | ТП 5-10-4 | 10/0,4 | 0.1 | 0.019937 | 0 | 0
34822 | ПАО "Россети Сибирь" | "Красноярскэнерго" | ТП 60-01-1 | 10/0,4 | 0.16 | 0.090171 | 0 | 0
34823 | ПАО "Россети Сибирь" | "Красноярскэнерго" | ТП 60-01-5 | 10/0,4 | 0.4 | 0.0068534 | 0 | 0
34824 | ПАО "Россети Сибирь" | "Красноярскэнерго" | ТП 60-01-7 | 10/0,4 | 0.16 | 0.03018 | 0 | 0
34825 | ПАО "Россети Сибирь" | "Красноярскэнерго" | ТП 60-01-8 | 10/0,4 | 0.63 | 0.0097704 | 0 | 0
34826 | ПАО "Россети Сибирь" | "Красноярскэнерго" | ТП 60-01-9 | 10/0,4 | 0.25 | 0.0022524 | 0 | 0
34827 | ПАО "Россети Сибирь" | "Красноярскэнерго" | ТП 60-03-4 | 10/0,4 | 0.4 | 0.038213 | 0 | 0
34828 | ПАО "Россети Сибирь" | "Красноярскэнерго" | ТП 60-03-5 | 10/0,4 | 0.25 | 0.01433 | 0 | 0
34829 | ПАО "Россети Сибирь" | "Красноярскэнерго" | ТП 60-03-7 | 10/0,4 | 0.16 | 0.046464 | 0 | 0
34830 | ПАО "Россети Сибирь" | "Красноярскэнерго" | ТП 60-03-8 | 10/0,4 | 0.4 | 0.11616 | 0 | 0
34831 | ПАО "Россети Сибирь" | "Красноярскэнерго" | ТП 6-03-6 | 10/0,4 | 0.16 | 0.023666 | 0 | 0
34832 | ПАО "Россети Сибирь" | "Красноярскэнерго" | ТП 6-03-7 | 10/0,4 | 0.4 | 0.10493 | 0 | 0
34833 | ПАО "Россети Сибирь" | "Красноярскэнерго" | ТП 6-03-8 | 10/0,4 | 0.4 | 0.030397 | 0 | 0
34834 | ПАО "Россети Сибирь" | "Красноярскэнерго" | ТП 6-05-2 | 10/0,4 | 0.4 | 0.19992 | 0 | 0
34835 | ПАО "Россети Сибирь" | "Красноярскэнерго" | ТП 6-05-3 | 10/0,4 | 0.4 | 0.13679 | 0 | 0
34836 | ПАО "Россети Сибирь" | "Красноярскэнерго" | ТП 6-05-4 | 10/0,4 | 0.4 | 0.076209 | 0 | 0
34837 | ПАО "Россети Сибирь" | "Красноярскэнерго" | ТП 6-05-5 | 10/0,4 | 0.4 | 0.049938 | 0 | 0
34838 | ПАО "Россети Сибирь" | "Красноярскэнерго" | ТП 6-06-1 | 10/0,4 | 0.4 | 0.062965 | 0 | 0
34839 | ПАО "Россети Сибирь" | "Красноярскэнерго" | ТП 6-06-2 | 10/0,4 | 0.16 | 0.030397 | 0 | 0
34840 | ПАО "Россети Сибирь" | "Красноярскэнерго" | ТП 6-06-3 | 10/0,4 | 0.4 | 0.071432 | 0 | 0
34841 | ПАО "Россети Сибирь" | "Красноярскэнерго" | ТП 64-01-10 | 10/0,4 | 0.25 | 0.018856 | 0 | 0
34842 | ПАО "Россети Сибирь" | "Красноярскэнерго" | ТП 64-01-14 | 10/0,4 | 0.25 | 0.01737 | 0 | 0
34843 | ПАО "Россети Сибирь" | "Красноярскэнерго" | ТП 64-01-4 | 10/0,4 | 0.25 | 0.0049843 | 0 | 0
34844 | ПАО "Россети Сибирь" | "Красноярскэнерго" | ТП 64-01-8 | 10/0,4 | 0.25 | 0.12702 | 0 | 0
34845 | ПАО "Россети Сибирь" | "Красноярскэнерго" | ТП 64-01-9 | 10/0,4 | 0.1 | 0.030114 | 0 | 0
34846 | ПАО "Россети Сибирь" | "Красноярскэнерго" | ТП 64-02-1 | 10/0,4 | 0.16 | 0.0232 | 0 | 0
34847 | ПАО "Россети Сибирь" | "Красноярскэнерго" | ТП 64-02-2 | 10/0,4 | 0.4 | 0.0080589 | 0 | 0
34848 | ПАО "Россети Сибирь" | "Красноярскэнерго" | ТП 64-02-3 | 10/0,4 | 0.4 | 0.0013273 | 0 | 0
34849 | ПАО "Россети Сибирь" | "Красноярскэнерго" | ТП 64-02-4 | 10/0,4 | 0.16 | 0.029304 | 0 | 0
34850 | ПАО "Россети Сибирь" | "Красноярскэнерго" | ТП 64-02-5 | 10/0,4 | 0.1 | 0.011229 | 0 | 0
34851 | ПАО "Россети Сибирь" | "Красноярскэнерго" | ТП 64-02-7 | 10/0,4 | 0.1 | 0.0004399 | 0 | 0
34852 | ПАО "Россети Сибирь" | "Красноярскэнерго" | ТП 64-02-8 | 10/0,4 | 0.1 | 0.0033531 | 0 | 0
34853 | ПАО "Россети Сибирь" | "Красноярскэнерго" | ТП 64-03-1 | 10/0,4 | 0.16 | 0.01556 | 0 | 0
34854 | ПАО "Россети Сибирь" | "Красноярскэнерго" | ТП 64-06-2 | 10/0,4 | 0.1 | 0.0042357 | 0 | 0
34855 | ПАО "Россети Сибирь" | "Красноярскэнерго" | ТП 64-06-5 | 10/0,4 | 0.1 | 0.016853 | 0 | 0
34856 | ПАО "Россети Сибирь" | "Красноярскэнерго" | ТП 64-06-6 | 10/0,4 | 0.16 | 0.011804 | 0 | 0
34857 | ПАО "Россети Сибирь" | "Красноярскэнерго" | ТП 7-01-1 | 10/0,4 | 0.63 | 0 | 0 | 0
34858 | ПАО "Россети Сибирь" | "Красноярскэнерго" | ТП 7-01-2 | 10/0,4 | 0.1 | 0.005192 | 0 | 0
34859 | ПАО "Россети Сибирь" | "Красноярскэнерго" | ТП 7-01-3 | 10/0,4 | 0.315 | 0.0022656 | 0 | 0
34860 | ПАО "Россети Сибирь" | "Красноярскэнерго" | ТП 7-05-2 | 10/0,4 | 0.4 | 0.064268 | 0 | 0
34861 | ПАО "Россети Сибирь" | "Красноярскэнерго" | ТП 7-08-1 | 10/0,4 | 0.4 | 0.015406 | 0 | 0
34862 | ПАО "Россети Сибирь" | "Красноярскэнерго" | ТП 7-08-2 | 10/0,4 | 0.4 | 0 | 0 | 0
34863 | ПАО "Россети Сибирь" | "Красноярскэнерго" | ТП 7-10-1 | 10/0,4 | 0.25 | 0.059132 | 0 | 0
34864 | ПАО "Россети Сибирь" | "Красноярскэнерго" | ТП 7-10-2 | 10/0,4 | 0.32 | 0.076426 | 0 | 0
34865 | ПАО "Россети Сибирь" | "Красноярскэнерго" | КТП 64-03-3/25 | 10/0,4 | 0.025 | 0 | 0 | 0
34866 | ПАО "Россети Сибирь" | "Красноярскэнерго" | КТП 56-3-3 | 10/0,4 | 0.25 | 0.014745 | 0 | 0
34867 | ПАО "Россети Сибирь" | "Красноярскэнерго" | КТП 72-1-2 ОУ | 10/0,4 | 0.25 | 0.10366 | 0 | 0
34868 | ПАО "Россети Сибирь" | "Красноярскэнерго" | КТП 57-5-2 ОУ | 10/0,4 | 0.315 | 0.065863 | 0 | 0
34869 | ПАО "Россети Сибирь" | "Красноярскэнерго" | КТП 60-3-2 ОУ | 10/0,4 | 0.16 | 0.020353 | 0 | 0
34870 | ПАО "Россети Сибирь" | "Красноярскэнерго" | КТП 57-4-21 ОУ | 10/0,4 | 0.63 | 0.1395 | 0 | 0
34871 | ПАО "Россети Сибирь" | "Красноярскэнерго" | КТП 72-7-4 ОУ | 10/0,4 | 0.4 | 0.054077 | 0 | 0
34872 | ПАО "Россети Сибирь" | "Красноярскэнерго" | КТП 59-1-2 ОУ | 10/0,4 | 0.4 | 0.041782 | 0.0072 | 0
34873 | ПАО "Россети Сибирь" | "Красноярскэнерго" | КТП 58-4-1 ОУ | 10/0,4 | 0.25 | 0.015161 | 0 | 0
34874 | ПАО "Россети Сибирь" | "Красноярскэнерго" | ТП 65-09-18 | 10/0,4 | 0.25 | 0.017445 | 0 | 0
34875 | ПАО "Россети Сибирь" | "Красноярскэнерго" | ТП 65-11-6 | 10/0,4 | 0.4 | 0.0080995 | 0 | 0
34876 | ПАО "Россети Сибирь" | "Красноярскэнерго" | ТП 69-13-2 | 10/0,4 | 0.4 | 0.0085149 | 0 | 0
34877 | ПАО "Россети Сибирь" | "Красноярскэнерго" | КТП: 81-23-2 | 10/0,4 | 0.16 | 0 | 0 | 0
34878 | ПАО "Россети Сибирь" | "Красноярскэнерго" | КТП 65-00-4 | 10/0,4 | 0.16 | 0.03489 | 0 | 0
34879 | ПАО "Россети Сибирь" | "Красноярскэнерго" | КТП №33-15-5 | 10/0,4 | 0.4 | 0 | 0 | 0
34880 | ПАО "Россети Сибирь" | "Красноярскэнерго" | СТП 33-07-30 | 10/0,4 | 0.04 | 0.012461 | 0 | 0
34881 | ПАО "Россети Сибирь" | "Красноярскэнерго" | ТП № 65-04-6 | 10/0,4 | 0.025 | 0.00062304 | 0 | 0
34882 | ПАО "Россети Сибирь" | "Красноярскэнерго" | СТП № 33-07-31 | 10/0,4 | 0.04 | 0.00062304 | 0 | 0
34883 | ПАО "Россети Сибирь" | "Красноярскэнерго" | КСТП 65-08-5 | 10/0,4 | 0.1 | 0 | 0 | 0
34884 | ПАО "Россети Сибирь" | "Красноярскэнерго" | ТП 7-02-11 из Б/Х | 10/0,4 | 0.16 | 0.10195 | 0 | 0
34885 | ПАО "Россети Сибирь" | "Красноярскэнерго" | КМТП 3233 | 10/0,4 | 0.1 | 0.002832 | 0 | 0.1215
34886 | ПАО "Россети Сибирь" | "Красноярскэнерго" | ТП 697 | 6/0,4 | 0.25 | 0.07817 | 0.0135 | 0.027
34887 | ПАО "Россети Сибирь" | "Красноярскэнерго" | ТП 527 ОУ | 6/0,4 | 0.63 | 0.21511 | 0 | 0.0045
34888 | ПАО "Россети Сибирь" | "Красноярскэнерго" | ТП 541 ОУ | 6/0,4 | 0.25 | 0.12064 | 0 | 0.0045
34889 | ПАО "Россети Сибирь" | "Красноярскэнерго" | ТП 671 ОУ | 6/0,4 | 0.25 | 0.10649 | 0 | 0.045
34890 | ПАО "Россети Сибирь" | "Красноярскэнерго" | ТП 768 ОУ | 6/0,4 | 0.25 | 0.098685 | 0 | 0.007
34891 | ПАО "Россети Сибирь" | "Красноярскэнерго" | ТП 791 ОУ | 6/0,4 | 0.32 | 0.21418 | 0 | 0.009
34892 | ПАО "Россети Сибирь" | "Красноярскэнерго" | КТП-63-2-8 | 10/0,4 | 0.25 | 0.0060926 | 0 | 0.0135
34893 | ПАО "Россети Сибирь" | "Красноярскэнерго" | ТП-63-7-16 | 10/0,4 | 0.4 | 0.089141 | 0 | 0.027
34894 | ПАО "Россети Сибирь" | "Красноярскэнерго" | ТП-63-7-1 | 10/0,4 | 0.63 | 0.0095089 | 0 | 0
34895 | ПАО "Россети Сибирь" | "Красноярскэнерго" | ТП 63-1-45 | 10/0,4 | 0.25 | 0 | 0 | 0.0405
34896 | ПАО "Россети Сибирь" | "Красноярскэнерго" | ТП-63-8-10 | 10/0,4 | 0.1 | 0 | 0 | 0
34897 | ПАО "Россети Сибирь" | "Красноярскэнерго" | ТП 121-03-36 | 10/0,4 | 0.25 | 0.075668 | 0 | 0.063
34898 | ПАО "Россети Сибирь" | "Красноярскэнерго" | ТП-63-8-44 | 10/0,4 | 0.25 | 0 | 0 | 0.0225
34899 | ПАО "Россети Сибирь" | "Красноярскэнерго" | КТП 63-9-3 | 10/0,4 | 0.63 | 0 | 0 | 0.0675
34900 | ПАО "Россети Сибирь" | "Красноярскэнерго" | КТП-64-1-58 | 10/0,4 | 0.4 | 0 | 0 | 0.0342
34901 | ПАО "Россети Сибирь" | "Красноярскэнерго" | КТП-121-03-86 | 10/0,4 | 0.63 | 0.17171 | 0 | 0.2205
34902 | ПАО "Россети Сибирь" | "Красноярскэнерго" | КТП-121-03-87 | 10/0,4 | 0.63 | 0.1303 | 0.0135 | 0.054
34903 | ПАО "Россети Сибирь" | "Красноярскэнерго" | КТП-121-03-88 | 10/0,4 | 1 | 0.18462 | 0.0135 | 0.0675
34904 | ПАО "Россети Сибирь" | "Красноярскэнерго" | КТП-121-03-89 | 10/0,4 | 0.63 | 0.10755 | 0.0135 | 0.1737
34905 | ПАО "Россети Сибирь" | "Красноярскэнерго" | ТП-140-10-32 | 10/0,4 | 0.16 | 0 | 0 | 0
34906 | ПАО "Россети Сибирь" | "Красноярскэнерго" | ТП-64-1-1 | 10/0,4 | 0.4 | 0 | 0 | 0.018
34907 | ПАО "Россети Сибирь" | "Красноярскэнерго" | ТП-64-1-34 | 10/0,4 | 0.1 | 0 | 0 | 0
34908 | ПАО "Россети Сибирь" | "Красноярскэнерго" | ТП-64-1-19 | 10/0,4 | 0.4 | 0 | 0 | 0.027
34909 | ПАО "Россети Сибирь" | "Красноярскэнерго" | ТП-64-1-6 | 10/0,4 | 0.4 | 0.063267 | 0 | 0.063
34910 | ПАО "Россети Сибирь" | "Красноярскэнерго" | ТП-64-1-9 | 10/0,4 | 0.63 | 0 | 0 | 0.0135
34911 | ПАО "Россети Сибирь" | "Красноярскэнерго" | ТП-63-1-54 | 10/0,4 | 0.16 | 0 | 0 | 0.027
34912 | ПАО "Россети Сибирь" | "Красноярскэнерго" | ТП-63-1-53 | 10/0,4 | 0.16 | 0 | 0 | 0
34913 | ПАО "Россети Сибирь" | "Красноярскэнерго" | ТП-63-8-1 | 10/0,4 | 0.25 | 0 | 0 | 0
34914 | ПАО "Россети Сибирь" | "Красноярскэнерго" | ТП-63-7-12 | 10/0,4 | 0.63 | 0.14248 | 0 | 0.0324
34915 | ПАО "Россети Сибирь" | "Красноярскэнерго" | ТП-63-1-2 | 10/0,4 | 1 | 0 | 0 | 0.0405
34916 | ПАО "Россети Сибирь" | "Красноярскэнерго" | ТП-121-03-44 | 10/0,4 | 0.25 | 0.10909 | 0 | 0.0351
34917 | ПАО "Россети Сибирь" | "Красноярскэнерго" | ТП-63-5-3 | 10/0,4 | 0.4 | 0 | 0 | 0.0555
34918 | ПАО "Россети Сибирь" | "Красноярскэнерго" | ТП-63-7-14 | 10/0,4 | 0.63 | 0.18402 | 0 | 0.027
34919 | ПАО "Россети Сибирь" | "Красноярскэнерго" | ТП-63-7-7 | 10/0,4 | 0.63 | 0.104 | 0 | 0
34920 | ПАО "Россети Сибирь" | "Красноярскэнерго" | ТП-63-2-14 | 10/0,4 | 0.4 | 0 | 0 | 0.0945
34921 | ПАО "Россети Сибирь" | "Красноярскэнерго" | ТП-63-8-3 | 10/0,4 | 0.63 | 0.13916 | 0 | 0.054
34922 | ПАО "Россети Сибирь" | "Красноярскэнерго" | ТП-63-7-5 | 10/0,4 | 0.63 | 0.054579 | 0 | 0.036
34923 | ПАО "Россети Сибирь" | "Красноярскэнерго" | ТП-63-5-1 | 10/0,4 | 0.63 | 0 | 0 | 0.0135
34924 | ПАО "Россети Сибирь" | "Красноярскэнерго" | ТП-63-8-2 | 10/0,4 | 0.63 | 0.070074 | 0 | 0
34925 | ПАО "Россети Сибирь" | "Красноярскэнерго" | ТП-63-7-2 | 10/0,4 | 0.63 | 0.14846 | 0 | 0.0135
34926 | ПАО "Россети Сибирь" | "Красноярскэнерго" | ТП-63-1-34 | 10/0,4 | 0.25 | 0 | 0 | 0.027
34927 | ПАО "Россети Сибирь" | "Красноярскэнерго" | ТП-63-7-4 | 10/0,4 | 0.25 | 0 | 0 | 0.015
34928 | ПАО "Россети Сибирь" | "Красноярскэнерго" | КТП-64-1-49 | 10/0,4 | 0.25 | 0 | 0 | 0.027
34929 | ПАО "Россети Сибирь" | "Красноярскэнерго" | КТП-64-1-51 | 10/0,4 | 0.63 | 0 | 0 | 0.09
34930 | ПАО "Россети Сибирь" | "Красноярскэнерго" | КТП-63-8-35 | 10/0,4 | 0.63 | 0 | 0 | 0.144
34931 | ПАО "Россети Сибирь" | "Красноярскэнерго" | КТП-63-8-38 | 10/0,4 | 0.4 | 0 | 0 | 0.081
34932 | ПАО "Россети Сибирь" | "Красноярскэнерго" | КТП-63-9-1 | 10/0,4 | 0.63 | 0 | 0.0045 | 0.0945
34933 | ПАО "Россети Сибирь" | "Красноярскэнерго" | КТП-63-9-2 | 10/0,4 | 0.63 | 0 | 0 | 0.027
34934 | ПАО "Россети Сибирь" | "Красноярскэнерго" | КТП-140-10-29 | 10/0,4 | 0.4 | 0 | 0.0135 | 0.0945
34935 | ПАО "Россети Сибирь" | "Красноярскэнерго" | КТП-140-10-36 | 10/0,4 | 0.25 | 0 | 0 | 0.027
34936 | ПАО "Россети Сибирь" | "Красноярскэнерго" | КТП-121-03-82 | 10/0,4 | 0.4 | 0.19758 | 0 | 0.0873
34937 | ПАО "Россети Сибирь" | "Красноярскэнерго" | КТП-64-1-20 | 10/0,4 | 0.4 | 0 | 0 | 0
34938 | ПАО "Россети Сибирь" | "Красноярскэнерго" | КТП-64-1-28 | 10/0,4 | 0.63 | 0 | 0 | 0.0063
34939 | ПАО "Россети Сибирь" | "Красноярскэнерго" | ТП-63-1-74 | 10/0,4 | 0.4 | 0 | 0 | 0.0135
34940 | ПАО "Россети Сибирь" | "Красноярскэнерго" | ТП-63-7-32 | 10/0,4 | 0.4 | 0 | 0.0135 | 0.0405
34941 | ПАО "Россети Сибирь" | "Красноярскэнерго" | ТП-63-7-31 | 10/0,4 | 0.25 | 0.10119 | 0 | 0.054
34942 | ПАО "Россети Сибирь" | "Красноярскэнерго" | КТП-63-1-80 | 10/0,4 | 0.4 | 0.022998 | 0 | 0.1215
34943 | ПАО "Россети Сибирь" | "Красноярскэнерго" | ТП-121-03-91 | 10/0,4 | 0.25 | 0.022808 | 0 | 0.09
34944 | ПАО "Россети Сибирь" | "Красноярскэнерго" | КТП-121-03-90 | 10/0,4 | 0.63 | 0.074193 | 0 | 0.0585
34945 | ПАО "Россети Сибирь" | "Красноярскэнерго" | КТП 121-03-2 | 10/0,4 | 0.63 | 0 | 0.0135 | 0.1755
34946 | ПАО "Россети Сибирь" | "Красноярскэнерго" | ТП 121-03-93 | 10/0,4 | 0.63 | 0 | 0.0135 | 0.0675
34947 | ПАО "Россети Сибирь" | "Красноярскэнерго" | КТП 121-03-94 | 10/0,4 | 0.25 | 0 | 0 | 0.054
34948 | ПАО "Россети Сибирь" | "Красноярскэнерго" | КТП 64-1-59 | 10/0,4 | 0.25 | 0 | 0 | 0.1215
34949 | ПАО "Россети Сибирь" | "Красноярскэнерго" | ТП-64-1-35 | 10/0,4 | 0.25 | 0 | 0 | 0.0405
34950 | ПАО "Россети Сибирь" | "Красноярскэнерго" | КТП-63-8-46 | 10/0,4 | 0.63 | 0 | 0 | 0.054
34951 | ПАО "Россети Сибирь" | "Красноярскэнерго" | ТП-63-8-47 | 10/0,4 | 0.63 | 0.06286 | 0.0135 | 0.0945
34952 | ПАО "Россети Сибирь" | "Красноярскэнерго" | ТП 121-03-96 | 10/0,4 | 0.63 | 0 | 0 | 0.1485
34953 | ПАО "Россети Сибирь" | "Красноярскэнерго" | КСТП 63-6-39 п.Элита,ул.Сосновая | 10/0,4 | 0.1 | 0.015292 | 0.0405 | 0.07065
34954 | ПАО "Россети Сибирь" | "Красноярскэнерго" | КСТП 121-03-98 | 10/0,4 | 0.16 | 0 | 0 | 0.027
34955 | ПАО "Россети Сибирь" | "Красноярскэнерго" | КТПН 63-1-89 | 10/0,4 | 0.25 | 0.013898 | 0.0135 | 0.13491
34956 | ПАО "Россети Сибирь" | "Красноярскэнерго" | СТП 63-2-70 п. Минино, ул. Дорожная 15 | 10/0,4 | 0.025 | 0 | 0 | 0
34957 | ПАО "Россети Сибирь" | "Красноярскэнерго" | КТП 63-8-54 | 10/0,4 | 1 | 0.020636 | 0.0135 | 0.0135
34958 | ПАО "Россети Сибирь" | "Красноярскэнерго" | СТП 63-5-5 | 10/0,4 | 0.04 | 0 | 0 | 0
34959 | ПАО "Россети Сибирь" | "Красноярскэнерго" | СТП 64-1-60 | 10/0,4 | 0.025 | 0 | 0 | 0
34960 | ПАО "Россети Сибирь" | "Красноярскэнерго" | КТПC 63-2-72 | 10/0,4 | 0.1 | 0 | 0 | 0.027
34961 | ПАО "Россети Сибирь" | "Красноярскэнерго" | КТПC №63-1-91 СНТ"Овинный" | 10/0,4 | 0.1 | 0 | 0 | 0.0405
34962 | ПАО "Россети Сибирь" | "Красноярскэнерго" | КТПC №63-1-92 СНТ"Овинный | 10/0,4 | 0.1 | 0.0078862 | 0.0135 | 0.0675
34963 | ПАО "Россети Сибирь" | "Красноярскэнерго" | КТПC №63-2-73 п. Минино | 10/0,4 | 0.025 | 0 | 0 | 0
34964 | ПАО "Россети Сибирь" | "Красноярскэнерго" | КСТП № 63-1-93 СНТ "Ветеран-6а" | 10/0,4 | 0.025 | 0 | 0 | 0.0135
34965 | ПАО "Россети Сибирь" | "Красноярскэнерго" | КСТП 250/10/0,4 кВ №63-5-6 п.Элита | 10/0,4 | 0.25 | 0 | 0 | 0.027
34966 | ПАО "Россети Сибирь" | "Красноярскэнерго" | КСТП 25/10/0,4 кВ №140-10-53 с.Еловое | 10/0,4 | 0.063 | 0 | 0.0135 | 0.0135
34967 | ПАО "Россети Сибирь" | "Красноярскэнерго" | КТП-63-10/0,4 №86-5-18 | 10/0,4 | 0.1 | 0 | 0.0135 | 0.0675
34968 | ПАО "Россети Сибирь" | "Красноярскэнерго" | КТП-250/10/0,4 №63-1-97 СНТ Ветеран-3 | 10/0,4 | 0.63 | 0 | 0.0135 | 0.1215
34969 | ПАО "Россети Сибирь" | "Красноярскэнерго" | КТП-63/10/0,4 №140-10-54 ТСН"Алёнушка" | 10/0,4 | 0.1 | 0 | 0 | 0
34970 | ПАО "Россети Сибирь" | "Красноярскэнерго" | КТП-100/10/0,4 №63-1-102 | 10/0,4 | 0.04 | 0 | 0 | 0.0945
34971 | ПАО "Россети Сибирь" | "Красноярскэнерго" | КТП-63/10/0,4 №63-8-53 п. Элита | 10/0,4 | 0.04 | 0 | 0 | 0
34972 | ПАО "Россети Сибирь" | "Красноярскэнерго" | КТП № 63-1-105 | 10/0,4 | 0.4 | 0.0084101 | 0.0135 | 0.0405
34973 | ПАО "Россети Сибирь" | "Красноярскэнерго" | КТП № 63-1-106 | 10/0,4 | 0.4 | 0.016901 | 0.0135 | 0.3915
34974 | ПАО "Россети Сибирь" | "Красноярскэнерго" | КСТП № 140-10-63 | 10/0,4 | 0.1 | 0 | 0 | 0.2403
34975 | ПАО "Россети Сибирь" | "Красноярскэнерго" | КТП № 63-2-80 | 10/0,4 | 0.16 | 0 | 0 | 0.063
34976 | ПАО "Россети Сибирь" | "Красноярскэнерго" | КТП № 140-10-64 | 10/0,4 | 0.4 | 0 | 0.0135 | 0.0405
34977 | ПАО "Россети Сибирь" | "Красноярскэнерго" | КТП-630/10/0,4кВ №140-10-60 | 10/0,4 | 0.4 | 0 | 0 | 0.027
34978 | ПАО "Россети Сибирь" | "Красноярскэнерго" | КТП № 64-7-2 | 10/0,4 | 0.4 | 0.0027187 | 0 | 0.0135
34979 | ПАО "Россети Сибирь" | "Красноярскэнерго" | КСТП № 63-1-116 | 10/0,4 | 0.1 | 0.0033984 | 0 | 0.0135
34980 | ПАО "Россети Сибирь" | "Красноярскэнерго" | КТП-10 кВ №63-2-82 | 10/0,4 | 0.1 | 0.00064381 | 0 | 0
34981 | ПАО "Россети Сибирь" | "Красноярскэнерго" | КТП 250/10/0,4 № 63-1-104 СНТ «Связист» | 10/0,4 | 0.25 | 0 | 0 | 0.027
34982 | ПАО "Россети Сибирь" | "Красноярскэнерго" | СТП-63/10/0,4кВ № 63-5-7 | 10/0,4 | 0.063 | 0.0056565 | 0 | 0
34983 | ПАО "Россети Сибирь" | "Красноярскэнерго" | ТП 19-5-2 | 10/0,4 | 0.1 | 0.048092 | 0 | 0.0075
34984 | ПАО "Россети Сибирь" | "Красноярскэнерго" | ТП 51-4-7 | 10/0,4 | 0.4 | 0.0317 | 0 | 0
34985 | ПАО "Россети Сибирь" | "Красноярскэнерго" | ТП 56-33-1 | 6/0,4 | 0.25 | 0.12028 | 0 | 0
34986 | ПАО "Россети Сибирь" | "Красноярскэнерго" | ТП 19-21-2 | 10/0,4 | 0.063 | 0.011724 | 0 | 0.0225
34987 | ПАО "Россети Сибирь" | "Красноярскэнерго" | ТП 19-24-1 | 10/0,4 | 0.063 | 0.0056451 | 0 | 0
34988 | ПАО "Россети Сибирь" | "Красноярскэнерго" | ТП 19-19-14 | 10/0,4 | 0.1 | 0.046464 | 0 | 0
34989 | ПАО "Россети Сибирь" | "Красноярскэнерго" | ТП 19-17-6 | 10/0,4 | 0.16 | 0.044944 | 0 | 0
34990 | ПАО "Россети Сибирь" | "Красноярскэнерго" | ТП 19-18-2 | 10/0,4 | 0.25 | 0.019107 | 0 | 0
34991 | ПАО "Россети Сибирь" | "Красноярскэнерго" | ТП 14-2-10 | 10/0,4 | 0.16 | 0.011328 | 0 | 0.0072
34992 | ПАО "Россети Сибирь" | "Красноярскэнерго" | КТП 35-02-8 | 10/0,4 | 0.25 | 0.013367 | 0 | 0
34993 | ПАО "Россети Сибирь" | "Красноярскэнерго" | ЗТП 21-03-6 | 10/0,4 | 0.25 | 0.02764 | 0 | 0
34994 | ПАО "Россети Сибирь" | "Красноярскэнерго" | ЗТП 21-08-8 | 10/0,4 | 0.4 | 0.044111 | 0 | 0
34995 | ПАО "Россети Сибирь" | "Красноярскэнерго" | КТП 21-08-18 | 10/0,4 | 0.25 | 0.045765 | 0 | 0
34996 | ПАО "Россети Сибирь" | "Красноярскэнерго" | СТП 36-01-3 | 10/0,4 | 0.025 | 0.002039 | 0 | 0
34997 | ПАО "Россети Сибирь" | "Красноярскэнерго" | СТП 37-05-9 | 10/0,4 | 0.025 | 0.00067968 | 0 | 0
34998 | ПАО "Россети Сибирь" | "Красноярскэнерго" | СТП 36-02-4 | 10/0,4 | 0.025 | 0.00067968 | 0 | 0
34999 | ПАО "Россети Сибирь" | "Красноярскэнерго" | СТП 22-05-7 | 10/0,4 | 0.04 | 0.00067968 | 0 | 0
35000 | ПАО "Россети Сибирь" | "Красноярскэнерго" | КТП 35-02-7 | 10/0,4 | 0.03 | 0.002039 | 0 | 0
35001 | ПАО "Россети Сибирь" | "Красноярскэнерго" | КТП 22-06-4 | 10/0,4 | 0.315 | 0.015134 | 0 | 0
35002 | ПАО "Россети Сибирь" | "Красноярскэнерго" | КТП 22-06-6 | 10/0,4 | 0.25 | 0.064343 | 0 | 0
35003 | ПАО "Россети Сибирь" | "Красноярскэнерго" | КТП 22-06-9 | 10/0,4 | 0.25 | 0.039195 | 0 | 0.036
35004 | ПАО "Россети Сибирь" | "Красноярскэнерго" | СТП 55-10-5 | 10/0,4 | 0.1 | 0.0013594 | 0 | 0.027
35005 | ПАО "Россети Сибирь" | "Красноярскэнерго" | КТП 22-06-11 | 10/0,4 | 0.063 | 0.00067968 | 0 | 0
35006 | ПАО "Россети Сибирь" | "Красноярскэнерго" | КТП 22-06-10 | 10/0,4 | 0.06 | 0.00067968 | 0 | 0
35007 | ПАО "Россети Сибирь" | "Красноярскэнерго" | ТП-73-4-1 | 10/0,4 | 0.25 | 0.011422 | 0 | 0.0135
35008 | ПАО "Россети Сибирь" | "Красноярскэнерго" | ТП-52-1-5 | 10/0,4 | 0.16 | 0.0449 | 0 | 0
35009 | ПАО "Россети Сибирь" | "Красноярскэнерго" | ТП 55-1-23 МУП "ЕЭС" Аренда | 10/0,4 | 0.63 | 0.072932 | 0 | 0
35010 | ПАО "Россети Сибирь" | "Красноярскэнерго" | ЗТП-77-2-9 | 10/0,4 | 0.4 | 0.0020768 | 0 | 0
35011 | ПАО "Россети Сибирь" | "Красноярскэнерго" | ТП-51-1-10 ОУ | 6/0,4 | 0.4 | 0.043197 | 0 | 0
35012 | ПАО "Россети Сибирь" | "Красноярскэнерго" | ТП-51-1-1 ОУ | 6/0,4 | 0.63 | 0.059812 | 0 | 0
35013 | ПАО "Россети Сибирь" | "Красноярскэнерго" | ТП-05-39-2 ОУ | 6/0,4 | 0.4 | 0.0018757 | 0 | 0
35014 | ПАО "Россети Сибирь" | "Красноярскэнерго" | ТП 52-4-10 (Бесхозяйные сети) ОУ | 10/0,4 | 0.4 | 0.002512 | 0 | 0
35015 | ПАО "Россети Сибирь" | "Красноярскэнерго" | ТП-53-4-32 ОУ | 10/0,4 | 0.25 | 0.020176 | 0 | 0
35016 | ПАО "Россети Сибирь" | "Красноярскэнерго" | ТП-53-4-18 ОУ | 10/0,4 | 0.63 | 0.038243 | 0 | 0
35017 | ПАО "Россети Сибирь" | "Красноярскэнерго" | ТП-55-4-2 ОУ | 10/0,4 | 0.16 | 0.033491 | 0 | 0
35018 | ПАО "Россети Сибирь" | "Красноярскэнерго" | ТП-34-3-3 ОУ | 10/0,4 | 0.25 | 0.020005 | 0 | 0
35019 | ПАО "Россети Сибирь" | "Красноярскэнерго" | ТП-34-3-4 ОУ | 10/0,4 | 0.25 | 0.067231 | 0.0405 | 0
35020 | ПАО "Россети Сибирь" | "Красноярскэнерго" | ТП-34-3-5 ОУ | 10/0,4 | 0.25 | 0.063752 | 0 | 0
35021 | ПАО "Россети Сибирь" | "Красноярскэнерго" | ТП-53-4-9 ОУ | 10/0,4 | 0.4 | 0.040622 | 0 | 0
35022 | ПАО "Россети Сибирь" | "Красноярскэнерго" | ТП-53-4-23 УО | 10/0,4 | 0.63 | 0.0078918 | 0 | 0
35023 | ПАО "Россети Сибирь" | "Красноярскэнерго" | ТП-77-2-5 ОУ | 10/0,4 | 0.63 | 0.016459 | 0 | 0
35024 | ПАО "Россети Сибирь" | "Красноярскэнерго" | ТП-77-3-16 ОУ | 10/0,4 | 0.25 | 0.0099998 | 0 | 0
35025 | ПАО "Россети Сибирь" | "Красноярскэнерго" | ТП-77-3-10 ОУ | 10/0,4 | 0.25 | 0.0095674 | 0 | 0
35026 | ПАО "Россети Сибирь" | "Красноярскэнерго" | ТП-51-4-10 ОУ | 6/0,4 | 0.18 | 0.045352 | 0 | 0.0075
35027 | ПАО "Россети Сибирь" | "Красноярскэнерго" | ТП-51-2-4 ОУ | 10/0,4 | 0.25 | 0.056083 | 0 | 0
35028 | ПАО "Россети Сибирь" | "Красноярскэнерго" | ТП 29-41-16 | 6/0,4 | 0.25 | 0.059472 | 0 | 0
35029 | ПАО "Россети Сибирь" | "Красноярскэнерго" | ТП 72-10-5 | 10/0,4 | 0.16 | 0.087349 | 0 | 0
35030 | ПАО "Россети Сибирь" | "Красноярскэнерго" | СКТП 8-09-31 | 10/0,4 | 0.4 | 0.15788 | 0 | 0
35031 | ПАО "Россети Сибирь" | "Красноярскэнерго" | СКТП 1-03-12 | 10/0,4 | 0.25 | 0.027656 | 0 | 0
35032 | ПАО "Россети Сибирь" | "Красноярскэнерго" | СКТП 8-14-1 | 10/0,4 | 0.25 | 0.06981 | 0 | 0.0225
35033 | ПАО "Россети Сибирь" | "Красноярскэнерго" | СКТП 8-14-10 | 10/0,4 | 0.25 | 0.074188 | 0 | 0.0162
35034 | ПАО "Россети Сибирь" | "Красноярскэнерго" | СКТП 8-14-13 | 10/0,4 | 0.25 | 0.07137 | 0 | 0.0027
35035 | ПАО "Россети Сибирь" | "Красноярскэнерго" | СКТП 8-14-14 | 10/0,4 | 0.25 | 0.14434 | 0 | 0
35036 | ПАО "Россети Сибирь" | "Красноярскэнерго" | ЗТП 8-14-17 | 10/0,4 | 0.4 | 0.10863 | 0 | 0
35037 | ПАО "Россети Сибирь" | "Красноярскэнерго" | СКТП 8-14-23 | 10/0,4 | 0.16 | 0.072931 | 0 | 0
35038 | ПАО "Россети Сибирь" | "Красноярскэнерго" | ЗТП 8-14-25 | 10/0,4 | 0.63 | 0.15105 | 0 | 0
35039 | ПАО "Россети Сибирь" | "Красноярскэнерго" | ЗТП 8-14-29 | 10/0,4 | 0.4 | 0.16564 | 0 | 0.0027
35040 | ПАО "Россети Сибирь" | "Красноярскэнерго" | ЗТП 8-14-36 | 10/0,4 | 0.25 | 0.020715 | 0 | 0
35041 | ПАО "Россети Сибирь" | "Красноярскэнерго" | СКТП 8-14-39 | 10/0,4 | 0.4 | 0.15604 | 0 | 0
35042 | ПАО "Россети Сибирь" | "Красноярскэнерго" | СКТП 8-14-41 | 10/0,4 | 0.25 | 0.094284 | 0 | 0.0027
35043 | ПАО "Россети Сибирь" | "Красноярскэнерго" | СКТП 8-14-44 | 10/0,4 | 0.16 | 0.11619 | 0 | 0.0027
35044 | ПАО "Россети Сибирь" | "Красноярскэнерго" | СКТП 8-14-47 | 10/0,4 | 0.4 | 0.10531 | 0 | 0
35045 | ПАО "Россети Сибирь" | "Красноярскэнерго" | ЗТП 8-14-6 | 10/0,4 | 0.25 | 0.11005 | 0 | 0
35046 | ПАО "Россети Сибирь" | "Красноярскэнерго" | СКТП 8-14-7 | 10/0,4 | 0.4 | 0.1462 | 0 | 0
35047 | ПАО "Россети Сибирь" | "Красноярскэнерго" | ЗТП 8-14-8 | 10/0,4 | 0.4 | 0.33151 | 0 | 0
35048 | ПАО "Россети Сибирь" | "Красноярскэнерго" | ЗТП 8-36-8 | 10/0,4 | 0.25 | 0.025877 | 0 | 0.054
35049 | ПАО "Россети Сибирь" | "Красноярскэнерго" | ЗТП 8-36-22 | 10/0,4 | 0.32 | 0.045161 | 0 | 0
35050 | ПАО "Россети Сибирь" | "Красноярскэнерго" | ЗТП 8-36-2 | 10/0,4 | 0.4 | 0.11489 | 0 | 0.0117
35051 | ПАО "Россети Сибирь" | "Красноярскэнерго" | СКТП 8-36-12 | 10/0,4 | 0.25 | 0.094043 | 0 | 0
35052 | ПАО "Россети Сибирь" | "Красноярскэнерго" | ЗТП 8-36-9 | 10/0,4 | 0.32 | 0.068689 | 0 | 0.0027
35053 | ПАО "Россети Сибирь" | "Красноярскэнерго" | ЗТП 8-36-24 | 10/0,4 | 0.4 | 0.031311 | 0 | 0
35054 | ПАО "Россети Сибирь" | "Красноярскэнерго" | СКТП 8-36-3 | 10/0,4 | 0.25 | 0.0078163 | 0 | 0
35055 | ПАО "Россети Сибирь" | "Красноярскэнерго" | ЗТП 8-36-7 | 10/0,4 | 0.4 | 0.027241 | 0 | 0.0135
35056 | ПАО "Россети Сибирь" | "Красноярскэнерго" | ЗТП 8-20-8 (ДВОУ18.2400.7822.13_Тыва) | 10/0,4 | 0.1 | 0.029218 | 0 | 0
35057 | ПАО "Россети Сибирь" | "Красноярскэнерго" | СКТП 8-20-10 (ДВОУ18.2400.7822.13_Тыва) | 10/0,4 | 0.4 | 0.041794 | 0 | 0
35058 | ПАО "Россети Сибирь" | "Красноярскэнерго" | СКТП 8-09-20 | 10/0,4 | 0.25 | 0.067488 | 0 | 0
35059 | ПАО "Россети Сибирь" | "Красноярскэнерго" | КТП 97-03-3 | 10/0,4 | 0.1 | 0.020354 | 0 | 0.0135
35060 | ПАО "Россети Сибирь" | "Красноярскэнерго" | КТП 97-03-1 | 10/0,4 | 0.4 | 0.029432 | 0 | 0
35061 | ПАО "Россети Сибирь" | "Красноярскэнерго" | СКТП 97-05-8 | 10/0,4 | 0.06 | 0.014175 | 0 | 0
35062 | ПАО "Россети Сибирь" | "Красноярскэнерго" | СКТП 97-05-6 | 10/0,4 | 0.1 | 0.042841 | 0 | 0
35063 | ПАО "Россети Сибирь" | "Красноярскэнерго" | ЗТП 97-06-4 | 10/0,4 | 0.32 | 0.040932 | 0 | 0
35064 | ПАО "Россети Сибирь" | "Красноярскэнерго" | СКТП 97-05-5 | 10/0,4 | 0.63 | 0.049283 | 0 | 0.04
35065 | ПАО "Россети Сибирь" | "Красноярскэнерго" | ЗТП 97-04-2 | 10/0,4 | 0.063 | 0.0157 | 0 | 0
35066 | ПАО "Россети Сибирь" | "Красноярскэнерго" | ТП 148-03-6 ОУ | 10/0,4 | 0.4 | 0.044069 | 0 | 0.0126
35067 | ПАО "Россети Сибирь" | "Красноярскэнерго" | КТП 99-05-3 | 10/0,4 | 0.1 | 0.016592 | 0 | 0
35068 | ПАО "Россети Сибирь" | "Красноярскэнерго" | КТП 99-03-4 | 10/0,4 | 0.1 | 0.017059 | 0 | 0
35069 | ПАО "Россети Сибирь" | "Красноярскэнерго" | КТП 99-04-9 | 10/0,4 | 0.1 | 0.028111 | 0 | 0
35070 | ПАО "Россети Сибирь" | "Красноярскэнерго" | ЗТП 99-05-9 | 10/0,4 | 0.1 | 0.035426 | 0 | 0
35071 | ПАО "Россети Сибирь" | "Красноярскэнерго" | КТП 99-06-4 | 10/0,4 | 0.63 | 0.075616 | 0 | 0
35072 | ПАО "Россети Сибирь" | "Красноярскэнерго" | КТП 99-04-4 | 10/0,4 | 0.1 | 0.033625 | 0 | 0
35073 | ПАО "Россети Сибирь" | "Красноярскэнерго" | ТП 40-01-1460 | 10/0,4 | 0.04 | 0 | 0 | 0
35074 | ПАО "Россети Сибирь" | "Красноярскэнерго" | ТП 33-19-3465 Свободы | 10/0,4 | 0.1 | 0.014879 | 0 | 0
35075 | ПАО "Россети Сибирь" | "Красноярскэнерго" | ТП 33-18-142Е Меж.Лесхоз дог.пользования | 10/0,4 | 0.63 | 0.019118 | 0 | 0
35076 | ПАО "Россети Сибирь" | "Красноярскэнерго" | ТП 10-06-273 | 10/0,4 | 0.4 | 0 | 0 | 0
35077 | ПАО "Россети Сибирь" | "Красноярскэнерго" | ТП 41-08-3105 | 10/0,4 | 0.16 | 0.015747 | 0 | 0
35078 | ПАО "Россети Сибирь" | "Красноярскэнерго" | КТП 33-19-1099 по ул. Подлесная | 10/0,4 | 0.1 | 0.001062 | 0.0108 | 0
35079 | ПАО "Россети Сибирь" | "Красноярскэнерго" | ТП 33-19-3455 | 10/0,4 | 0.4 | 0.031127 | 0 | 0.0225
35080 | ПАО "Россети Сибирь" | "Красноярскэнерго" | ТП 40-01-1466 | 10/0,4 | 0.4 | 0.016171 | 0 | 0
35081 | ПАО "Россети Сибирь" | "Красноярскэнерго" | ТП 32-14-294 | 10/0,4 | 0.1 | 0 | 0 | 0
35082 | ПАО "Россети Сибирь" | "Красноярскэнерго" | ТП 33-04-2893 | 10/0,4 | 0.1 | 0.018714 | 0 | 0
35083 | ПАО "Россети Сибирь" | "Красноярскэнерго" | КСТП 10 кВ № 33-13-01 | 10/0,4 | 0.1 | 0.0063569 | 0 | 0
35084 | ПАО "Россети Сибирь" | "Красноярскэнерго" | КСТП 10 кВ № 33-13-02 | 10/0,4 | 0.1 | 0.013874 | 0 | 0
35085 | ПАО "Россети Сибирь" | "Красноярскэнерго" | КСТП 10 кВ № 32-10-01 | 10/0,4 | 0.04 | 0 | 0 | 0
35086 | ПАО "Россети Сибирь" | "Красноярскэнерго" | ТП 33-12-1588 | 10/0,4 | 0.025 | 0.0079296 | 0 | 0
35087 | ПАО "Россети Сибирь" | "Красноярскэнерго" | ТП 33-04-250 | 10/0,4 | 0.4 | 0.028525 | 0.0981 | 0.072
35088 | ПАО "Россети Сибирь" | "Красноярскэнерго" | ТП 33-18-145Е ОУ | 10/0,4 | 0.315 | 0.14342 | 0 | 0
35089 | ПАО "Россети Сибирь" | "Красноярскэнерго" | ТП 33-08-139Е ОУ | 10/0,4 | 0.16 | 0.017679 | 0 | 0
35090 | ПАО "Россети Сибирь" | "Красноярскэнерго" | ТП 33-18-147Е ОУ | 10/0,4 | 0.25 | 0.049872 | 0 | 0
35091 | ПАО "Россети Сибирь" | "Красноярскэнерго" | ТП 33-09-167Е ОУ | 10/0,4 | 0.63 | 0.14613 | 0 | 0.135
35092 | ПАО "Россети Сибирь" | "Красноярскэнерго" | ТП 32-10-1088 ОУ | 10/0,4 | 0.1 | 0.01658 | 0 | 0
35093 | ПАО "Россети Сибирь" | "Красноярскэнерго" | ТП 32-14-1093 ОУ | 10/0,4 | 0.25 | 0.10825 | 0 | 0.0105
35094 | ПАО "Россети Сибирь" | "Красноярскэнерго" | ТП 40-02-1434 Мочалина ОУ | 10/0,4 | 0.16 | 0.055415 | 0 | 0
35095 | ПАО "Россети Сибирь" | "Красноярскэнерго" | ТП 41-08-1448 ОУ | 10/0,4 | 0.25 | 0.083569 | 0 | 0
35096 | ПАО "Россети Сибирь" | "Красноярскэнерго" | ТП 33-07-1571 ОУ | 10/0,4 | 0.1 | 0.049006 | 0 | 0
35097 | ПАО "Россети Сибирь" | "Красноярскэнерго" | ТП 33-14-1579 ОУ | 10/0,4 | 0.25 | 0.062161 | 0.0135 | 0
35098 | ПАО "Россети Сибирь" | "Красноярскэнерго" | ТП 32-05-1830 ОУ | 10/0,4 | 0.16 | 0.0078805 | 0 | 0
35099 | ПАО "Россети Сибирь" | "Красноярскэнерго" | ТП 32-14-1831 ОУ | 10/0,4 | 0.16 | 0.048291 | 0 | 0
35100 | ПАО "Россети Сибирь" | "Красноярскэнерго" | ТП 32-05-1832 ОУ | 10/0,4 | 0.4 | 0.056112 | 0 | 0
35101 | ПАО "Россети Сибирь" | "Красноярскэнерго" | ТП 10-06-2285 Школа ОУ | 10/0,4 | 0.1 | 0.044993 | 0 | 0
35102 | ПАО "Россети Сибирь" | "Красноярскэнерго" | ТП 33-07-2311 ОУ | 10/0,4 | 0.16 | 0.0088772 | 0 | 0
35103 | ПАО "Россети Сибирь" | "Красноярскэнерго" | ТП 33-04-2896 ОУ | 10/0,4 | 0.25 | 0.08631 | 0 | 0
35104 | ПАО "Россети Сибирь" | "Красноярскэнерго" | ТП 33-04-2901 ОУ | 10/0,4 | 0.25 | 0.03828 | 0 | 0
35105 | ПАО "Россети Сибирь" | "Красноярскэнерго" | ТП 42-06-3348 ОУ | 10/0,4 | 0.1 | 0.015293 | 0 | 0
35106 | ПАО "Россети Сибирь" | "Красноярскэнерго" | ТП 42-11-3356 ОУ | 10/0,4 | 0.16 | 0.011337 | 0 | 0
35107 | ПАО "Россети Сибирь" | "Красноярскэнерго" | ТП 42-06-3358 ОУ | 10/0,4 | 0.63 | 0.070251 | 0 | 0
35108 | ПАО "Россети Сибирь" | "Красноярскэнерго" | ТП 33-18-177Е ОУ | 10/0,4 | 0.4 | 0.017187 | 0 | 0
35109 | ПАО "Россети Сибирь" | "Красноярскэнерго" | ТП 33-08-168Е ОУ | 10/0,4 | 0.25 | 0.026289 | 0 | 0
35110 | ПАО "Россети Сибирь" | "Красноярскэнерго" | ТП 33-14-245 | 10/0,4 | 0.1 | 0.015815 | 0 | 0
35111 | ПАО "Россети Сибирь" | "Красноярскэнерго" | КТП 99-05-7 | 10/0,4 | 0.16 | 0.040622 | 0 | 0
35112 | ПАО "Россети Сибирь" | "Красноярскэнерго" | СКТП 99-06-3 | 10/0,4 | 0.63 | 0.077791 | 0 | 0
35113 | ПАО "Россети Сибирь" | "Красноярскэнерго" | ЗТП 99-03-1 - ОУ | 10/0,4 | 0.32 | 0.047905 | 0 | 0
35114 | ПАО "Россети Сибирь" | "Красноярскэнерго" | ЗТП 99-03-2 | 10/0,4 | 0.32 | 0.045295 | 0 | 0
35115 | ПАО "Россети Сибирь" | "Красноярскэнерго" | ЗТП 99-04-6 | 10/0,4 | 0.4 | 0.014432 | 0 | 0
35116 | ПАО "Россети Сибирь" | "Красноярскэнерго" | ЗТП 8-09-2 | 10/0,4 | 0.63 | 0.22735 | 0 | 0
35117 | ПАО "Россети Сибирь" | "Красноярскэнерго" | КТП 8-09-3 | 10/0,4 | 0.25 | 0.026856 | 0 | 0
35118 | ПАО "Россети Сибирь" | "Красноярскэнерго" | СКТП 8-24-15 | 10/0,4 | 0.025 | 0.0089935 | 0 | 0
35119 | ПАО "Россети Сибирь" | "Красноярскэнерго" | СКТП 8-24-4 | 10/0,4 | 0.4 | 0.080856 | 0 | 0
35120 | ПАО "Россети Сибирь" | "Красноярскэнерго" | СКТП 8-11-1 | 10/0,4 | 0.1 | 0.022243 | 0 | 0.0108
35121 | ПАО "Россети Сибирь" | "Красноярскэнерго" | СКТП 8-36-11 | 10/0,4 | 0.25 | 0.041253 | 0 | 0
35122 | ПАО "Россети Сибирь" | "Красноярскэнерго" | СКТП 8-36-16 | 10/0,4 | 0.16 | 0.00065419 | 0 | 0
35123 | ПАО "Россети Сибирь" | "Красноярскэнерго" | ЗТП 8-36-4 | 10/0,4 | 0.63 | 0.031482 | 0 | 0.0135
35124 | ПАО "Россети Сибирь" | "Красноярскэнерго" | КТП 97-05-9 | 10/0,4 | 0.16 | 0.021807 | 0 | 0
35125 | ПАО "Россети Сибирь" | "Красноярскэнерго" | СКТП 8-09-23 | 10/0,4 | 0.25 | 0.056894 | 0.0054 | 0.0027
35126 | ПАО "Россети Сибирь" | "Красноярскэнерго" | ТП 37-01-2406 | 10/0,4 | 0.1 | 0.010123 | 0 | 0.0135
35127 | ПАО "Россети Сибирь" | "Красноярскэнерго" | ТП 37-01-2410 | 10/0,4 | 0.1 | 0.020626 | 0 | 0
35128 | ПАО "Россети Сибирь" | "Красноярскэнерго" | ТП № 15-21-108 КРТПЦ | 10/0,4 | 0.025 | 2.115e-05 | 0 | 0
35129 | ПАО "Россети Сибирь" | "Красноярскэнерго" | КТП: 163к потребительская Терапия | 10/0,4 | 0.4 | 0.012968 | 0 | 0
35130 | ПАО "Россети Сибирь" | "Красноярскэнерго" | ТП 15-16-402 | 10/0,4 | 0.16 | 0.024279 | 0 | 0
35131 | ПАО "Россети Сибирь" | "Красноярскэнерго" | ТП 18-05-2558 | 10/0,4 | 0.4 | 0 | 0 | 0
35132 | ПАО "Россети Сибирь" | "Красноярскэнерго" | ТП 18-05-1756 | 10/0,4 | 0.1 | 0.0097951 | 0 | 0
35133 | ПАО "Россети Сибирь" | "Красноярскэнерго" | ТП 18-05-1760 | 10/0,4 | 0.63 | 0 | 0 | 0
35134 | ПАО "Россети Сибирь" | "Красноярскэнерго" | ТП 18-05-680 | 10/0,4 | 0.25 | 0.015497 | 0 | 0
35135 | ПАО "Россети Сибирь" | "Красноярскэнерго" | ТП 18-05-662 | 10/0,4 | 0.16 | 0.02107 | 0 | 0
35136 | ПАО "Россети Сибирь" | "Красноярскэнерго" | КТП 103-01-15 | 10/0,4 | 0.25 | 0.038625 | 0 | 0
35137 | ПАО "Россети Сибирь" | "Красноярскэнерго" | ЗТП 103-02-3 | 10/0,4 | 0.25 | 0.15884 | 0 | 0
35138 | ПАО "Россети Сибирь" | "Красноярскэнерго" | СКТП 103-02-2 | 10/0,4 | 0.25 | 0.14761 | 0 | 0
35139 | ПАО "Россети Сибирь" | "Красноярскэнерго" | ТП 5095 | 6/0,4 | 0.63 | 0.094718 | 0 | 0
35140 | ПАО "Россети Сибирь" | "Красноярскэнерго" | ТП 5087 | 6/0,4 | 0.4 | 0.031109 | 0 | 0.306
35141 | ПАО "Россети Сибирь" | "Красноярскэнерго" | ТП 5075 | 6/0,4 | 0.63 | 0.0033078 | 0 | 0.027
35142 | ПАО "Россети Сибирь" | "Красноярскэнерго" | ТП 5076 | 6/0,4 | 0.63 | 0.01431 | 0 | 0.0765
35143 | ПАО "Россети Сибирь" | "Красноярскэнерго" | ТП 5084 | 6/0,4 | 0.1 | 0.0033606 | 0 | 0.081
35144 | ПАО "Россети Сибирь" | "Красноярскэнерго" | ТП 5072 | 6/0,4 | 0.25 | 0.003406 | 0 | 0.027
35145 | ПАО "Россети Сибирь" | "Красноярскэнерго" | ТП 5100 | 6/0,4 | 0.25 | 0.0053997 | 0 | 0
35146 | ПАО "Россети Сибирь" | "Красноярскэнерго" | ТП-47-1-6 | 10/0,4 | 0.063 | 0 | 0 | 0
35147 | ПАО "Россети Сибирь" | "Красноярскэнерго" | ТП-87-2-5 | 10/0,4 | 1 | 0 | 0 | 0
35148 | ПАО "Россети Сибирь" | "Красноярскэнерго" | ТП-87-3-15 | 10/0,4 | 0.16 | 0 | 0 | 0.0207
35149 | ПАО "Россети Сибирь" | "Красноярскэнерго" | ТП-47-1-8 | 10/0,4 | 0.4 | 0 | 0 | 0.0945
35150 | ПАО "Россети Сибирь" | "Красноярскэнерго" | ТП-87-1-1 | 10/0,4 | 0.4 | 0 | 0 | 0
35151 | ПАО "Россети Сибирь" | "Красноярскэнерго" | ТП-87-2-2 | 10/0,4 | 0.32 | 0 | 0 | 0
35152 | ПАО "Россети Сибирь" | "Красноярскэнерго" | ТП 87-2-8 | 10/0,4 | 0.63 | 0 | 0 | 0.0135
35153 | ПАО "Россети Сибирь" | "Красноярскэнерго" | ТП-87-3-16 | 10/0,4 | 0.1 | 0 | 0 | 0
35154 | ПАО "Россети Сибирь" | "Красноярскэнерго" | ТП-87-3-9 | 10/0,4 | 0.63 | 0 | 0 | 0
35155 | ПАО "Россети Сибирь" | "Красноярскэнерго" | ТП-88-1-1 | 10/0,4 | 0.63 | 0 | 0 | 0
35156 | ПАО "Россети Сибирь" | "Красноярскэнерго" | ТП-88-1-2 | 10/0,4 | 0.16 | 0 | 0 | 0.0135
35157 | ПАО "Россети Сибирь" | "Красноярскэнерго" | ТП-88-1-5 | 10/0,4 | 0.25 | 0 | 0 | 0
35158 | ПАО "Россети Сибирь" | "Красноярскэнерго" | ТП-88-2-4 | 10/0,4 | 0.1 | 0 | 0 | 0
35159 | ПАО "Россети Сибирь" | "Красноярскэнерго" | ТП-88-3-3 | 10/0,4 | 0.16 | 0 | 0 | 0
35160 | ПАО "Россети Сибирь" | "Красноярскэнерго" | ТП-88-3-4 | 10/0,4 | 0.4 | 0 | 0 | 0.0135
35161 | ПАО "Россети Сибирь" | "Красноярскэнерго" | ТП-47-1-2 | 10/0,4 | 0.4 | 0 | 0 | 0
35162 | ПАО "Россети Сибирь" | "Красноярскэнерго" | ТП-47-2-4 | 10/0,4 | 0.63 | 0 | 0 | 0
35163 | ПАО "Россети Сибирь" | "Красноярскэнерго" | ТП-47-4-1 | 10/0,4 | 0.1 | 0 | 0 | 0.027
35164 | ПАО "Россети Сибирь" | "Красноярскэнерго" | ТП-87-2-3 | 10/0,4 | 0.4 | 0 | 0 | 0.0405
35165 | ПАО "Россети Сибирь" | "Красноярскэнерго" | ТП-87-3-12 | 10/0,4 | 0.16 | 0 | 0 | 0
35166 | ПАО "Россети Сибирь" | "Красноярскэнерго" | ТП-47-2-1 | 10/0,4 | 0.25 | 0 | 0 | 0.0135
35167 | ПАО "Россети Сибирь" | "Красноярскэнерго" | ТП-88-4-3 | 10/0,4 | 0.25 | 0 | 0 | 0.01485
35168 | ПАО "Россети Сибирь" | "Красноярскэнерго" | ТП-88-3-1 | 10/0,4 | 0.25 | 0 | 0 | 0.0135
35169 | ПАО "Россети Сибирь" | "Красноярскэнерго" | ТП-47-1-7 | 10/0,4 | 0.4 | 0 | 0 | 0.027
35170 | ПАО "Россети Сибирь" | "Красноярскэнерго" | ТП-87-2-7 | 10/0,4 | 0.63 | 0 | 0 | 0.0135
35171 | ПАО "Россети Сибирь" | "Красноярскэнерго" | ТП-87-3-1 | 10/0,4 | 0.4 | 0 | 0 | 0
35172 | ПАО "Россети Сибирь" | "Красноярскэнерго" | ТП-47-1-3 | 10/0,4 | 0.4 | 0 | 0 | 0.0027
35173 | ПАО "Россети Сибирь" | "Красноярскэнерго" | ТП-87-3-18 | 10/0,4 | 0.63 | 0 | 0 | 0
35174 | ПАО "Россети Сибирь" | "Красноярскэнерго" | ТП-87-3-10 | 10/0,4 | 0.16 | 0.0041706 | 0 | 0.0135
35175 | ПАО "Россети Сибирь" | "Красноярскэнерго" | ТП-47-4-2 | 10/0,4 | 0.06 | 0 | 0 | 0.027
35176 | ПАО "Россети Сибирь" | "Красноярскэнерго" | ТП-47-4-6 | 10/0,4 | 0.16 | 0.032665 | 0 | 0.0675
35177 | ПАО "Россети Сибирь" | "Красноярскэнерго" | ТП-47-4-17 | 10/0,4 | 0.16 | 0.040676 | 0 | 0.0045
35178 | ПАО "Россети Сибирь" | "Красноярскэнерго" | ТП-66-9-21 | 10/0,4 | 0.4 | 0.043206 | 0 | 0
35179 | ПАО "Россети Сибирь" | "Красноярскэнерго" | ТП-66-3-6 | 10/0,4 | 0.1 | 0 | 0 | 0
35180 | ПАО "Россети Сибирь" | "Красноярскэнерго" | ТП-47-4-3 | 10/0,4 | 0.1 | 0 | 0.0135 | 0.018
35181 | ПАО "Россети Сибирь" | "Красноярскэнерго" | ТП-47-4-11 | 10/0,4 | 0.63 | 0 | 0 | 0.09
35182 | ПАО "Россети Сибирь" | "Красноярскэнерго" | ТП-47-4-13 | 10/0,4 | 0.16 | 0 | 0 | 0.027
35183 | ПАО "Россети Сибирь" | "Красноярскэнерго" | ТП-66-7-6 | 10/0,4 | 0.16 | 0 | 0 | 0.0135
35184 | ПАО "Россети Сибирь" | "Красноярскэнерго" | ТП-66-7-7 | 10/0,4 | 0.25 | 0 | 0 | 0.018
35185 | ПАО "Россети Сибирь" | "Красноярскэнерго" | ТП-136-1-6 | 10/0,4 | 0.4 | 0 | 0 | 0
35186 | ПАО "Россети Сибирь" | "Красноярскэнерго" | ТП-66-7-3 | 10/0,4 | 0.1 | 0 | 0 | 0
35187 | ПАО "Россети Сибирь" | "Красноярскэнерго" | ТП-47-4-15 | 10/0,4 | 0.16 | 0 | 0 | 0
35188 | ПАО "Россети Сибирь" | "Красноярскэнерго" | ТП-136-1-12 | 10/0,4 | 0.25 | 0 | 0 | 0.027
35189 | ПАО "Россети Сибирь" | "Красноярскэнерго" | ТП-47-4-5 | 10/0,4 | 0.4 | 0.052448 | 0 | 0.063
35190 | ПАО "Россети Сибирь" | "Красноярскэнерго" | ТП-66-1-18 | 10/0,4 | 0.25 | 0 | 0 | 0.027
35191 | ПАО "Россети Сибирь" | "Красноярскэнерго" | ТП-136-1-5 | 10/0,4 | 0.4 | 0 | 0 | 0
35192 | ПАО "Россети Сибирь" | "Красноярскэнерго" | ТП-66-3-18 | 10/0,4 | 0.4 | 0 | 0 | 0.0275
35193 | ПАО "Россети Сибирь" | "Красноярскэнерго" | ТП-66-3-5 | 10/0,4 | 0.25 | 0 | 0.0135 | 0.009
35194 | ПАО "Россети Сибирь" | "Красноярскэнерго" | ТП-136-3-1 | 10/0,4 | 0.4 | 0 | 0 | 0
35195 | ПАО "Россети Сибирь" | "Красноярскэнерго" | ТП-136-3-2 | 10/0,4 | 0.16 | 0 | 0 | 0.0495
35196 | ПАО "Россети Сибирь" | "Красноярскэнерго" | ТП-136-6-3 | 10/0,4 | 0.16 | 0 | 0 | 0
35197 | ПАО "Россети Сибирь" | "Красноярскэнерго" | ТП-47-4-10 | 10/0,4 | 0.25 | 0 | 0 | 0.027
35198 | ПАО "Россети Сибирь" | "Красноярскэнерго" | ТП-136-3-4 | 10/0,4 | 0.025 | 0 | 0 | 0
35199 | ПАО "Россети Сибирь" | "Красноярскэнерго" | ТП-45-7-15 | 10/0,4 | 0.25 | 0 | 0 | 0
35200 | ПАО "Россети Сибирь" | "Красноярскэнерго" | ТП-136-1-10 | 10/0,4 | 0.4 | 0 | 0 | 0
35201 | ПАО "Россети Сибирь" | "Красноярскэнерго" | ТП-86-3-2 | 10/0,4 | 0.63 | 0 | 0 | 0.0135
35202 | ПАО "Россети Сибирь" | "Красноярскэнерго" | ТП-86-5-1 | 10/0,4 | 0.63 | 0 | 0 | 0.0135
35203 | ПАО "Россети Сибирь" | "Красноярскэнерго" | ТП-86-5-4 | 10/0,4 | 0.16 | 0 | 0.0135 | 0.0981
35204 | ПАО "Россети Сибирь" | "Красноярскэнерго" | ТП-94-5-6 | 10/0,4 | 0.16 | 0 | 0 | 0.0135
35205 | ПАО "Россети Сибирь" | "Красноярскэнерго" | ТП-94-2-10 | 10/0,4 | 0.16 | 0 | 0.0135 | 0
35206 | ПАО "Россети Сибирь" | "Красноярскэнерго" | ТП-94-10-1 | 10/0,4 | 0.1 | 0 | 0 | 0
35207 | ПАО "Россети Сибирь" | "Красноярскэнерго" | ТП-86-2-11 | 10/0,4 | 0.63 | 0 | 0 | 0
35208 | ПАО "Россети Сибирь" | "Красноярскэнерго" | ТП-86-2-4 | 10/0,4 | 0.63 | 0 | 0 | 0.0243
35209 | ПАО "Россети Сибирь" | "Красноярскэнерго" | ТП-86-2-1 | 10/0,4 | 0.25 | 0 | 0 | 0.0135
35210 | ПАО "Россети Сибирь" | "Красноярскэнерго" | ТП-94-6-8 | 10/0,4 | 0.16 | 0 | 0 | 0.027
35211 | ПАО "Россети Сибирь" | "Красноярскэнерго" | ТП-94-3-5 | 10/0,4 | 0.4 | 0 | 0 | 0
35212 | ПАО "Россети Сибирь" | "Красноярскэнерго" | ТП-94-3-6 | 10/0,4 | 0.4 | 0 | 0 | 0
35213 | ПАО "Россети Сибирь" | "Красноярскэнерго" | ТП-86-2-20 | 10/0,4 | 0.4 | 0 | 0 | 0.0468
35214 | ПАО "Россети Сибирь" | "Красноярскэнерго" | ТП-86-3-7 | 10/0,4 | 0.63 | 0 | 0 | 0.0135
35215 | ПАО "Россети Сибирь" | "Красноярскэнерго" | ТП-86-5-9 | 10/0,4 | 0.63 | 0 | 0.027 | 0.063
35216 | ПАО "Россети Сибирь" | "Красноярскэнерго" | ТП-94-2-5 | 10/0,4 | 0.63 | 0 | 0 | 0.0135
35217 | ПАО "Россети Сибирь" | "Красноярскэнерго" | ТП-94-3-2 | 10/0,4 | 0.63 | 0 | 0 | 0
35218 | ПАО "Россети Сибирь" | "Красноярскэнерго" | ТП-94-3-3 | 10/0,4 | 0.63 | 0 | 0 | 0
35219 | ПАО "Россети Сибирь" | "Красноярскэнерго" | ТП-94-3-4 | 10/0,4 | 0.4 | 0 | 0 | 0
35220 | ПАО "Россети Сибирь" | "Красноярскэнерго" | ТП-94-3-7 | 10/0,4 | 0.63 | 0 | 0 | 0
35221 | ПАО "Россети Сибирь" | "Красноярскэнерго" | ТП-94-3-8 | 10/0,4 | 0.63 | 0 | 0 | 0
35222 | ПАО "Россети Сибирь" | "Красноярскэнерго" | ТП-94-5-1 | 10/0,4 | 0.63 | 0 | 0 | 0.027
35223 | ПАО "Россети Сибирь" | "Красноярскэнерго" | ТП-94-6-4 | 10/0,4 | 0.4 | 0.0055565 | 0 | 0.0135
35224 | ПАО "Россети Сибирь" | "Красноярскэнерго" | ТП-94-2-11 | 10/0,4 | 0.63 | 0 | 0 | 0
35225 | ПАО "Россети Сибирь" | "Красноярскэнерго" | ТП-94-5-10 | 10/0,4 | 0.56 | 0 | 0 | 0
35226 | ПАО "Россети Сибирь" | "Красноярскэнерго" | ТП-94-6-13 | 10/0,4 | 0.4 | 0 | 0 | 0
35227 | ПАО "Россети Сибирь" | "Красноярскэнерго" | ТП-86-3-5 | 10/0,4 | 0.4 | 0 | 0 | 0
35228 | ПАО "Россети Сибирь" | "Красноярскэнерго" | ТП-86-4-4 | 10/0,4 | 0.25 | 0 | 0.0135 | 0.027
35229 | ПАО "Россети Сибирь" | "Красноярскэнерго" | ТП-86-5-8 | 10/0,4 | 0.4 | 0 | 0 | 0
35230 | ПАО "Россети Сибирь" | "Красноярскэнерго" | ТП-86-5-2 | 10/0,4 | 0.25 | 0 | 0 | 0.0135
35231 | ПАО "Россети Сибирь" | "Красноярскэнерго" | ТП-86-5-3 | 10/0,4 | 0.63 | 0 | 0 | 0.036
35232 | ПАО "Россети Сибирь" | "Красноярскэнерго" | ТП-94-2-8 | 10/0,4 | 0.4 | 0 | 0 | 0.0405
35233 | ПАО "Россети Сибирь" | "Красноярскэнерго" | ТП-94-6-5 | 10/0,4 | 0.4 | 0.079274 | 0 | 0
35234 | ПАО "Россети Сибирь" | "Красноярскэнерго" | ТП-94-5-7 | 10/0,4 | 0.4 | 0 | 0 | 0
35235 | ПАО "Россети Сибирь" | "Красноярскэнерго" | ТП-86-3-4 | 10/0,4 | 0.4 | 0.11195 | 0 | 0.0135
35236 | ПАО "Россети Сибирь" | "Красноярскэнерго" | КТП-45-13-9 | 10/0,4 | 0.4 | 0 | 0 | 0.027
35237 | ПАО "Россети Сибирь" | "Красноярскэнерго" | ТП-45-5-20 | 10/0,4 | 0.4 | 0 | 0 | 0
35238 | ПАО "Россети Сибирь" | "Красноярскэнерго" | ТП-133-6-1 | 10/0,4 | 0.16 | 0 | 0 | 0.027
35239 | ПАО "Россети Сибирь" | "Красноярскэнерго" | ТП-45-2-33 | 10/0,4 | 0.16 | 0 | 0 | 0
35240 | ПАО "Россети Сибирь" | "Красноярскэнерго" | ТП-45-2-37 | 10/0,4 | 0.16 | 0 | 0 | 0.027
35241 | ПАО "Россети Сибирь" | "Красноярскэнерго" | ТП-45-5-9 | 10/0,4 | 0.63 | 0 | 0 | 0
35242 | ПАО "Россети Сибирь" | "Красноярскэнерго" | ТП-45-7-12 | 10/0,4 | 0.4 | 0 | 0 | 0
35243 | ПАО "Россети Сибирь" | "Красноярскэнерго" | ТП-45-7-7 | 10/0,4 | 0.25 | 0 | 0.027 | 0.0135
35244 | ПАО "Россети Сибирь" | "Красноярскэнерго" | ТП-45-7-9 | 10/0,4 | 0.63 | 0 | 0 | 0
35245 | ПАО "Россети Сибирь" | "Красноярскэнерго" | ТП-64-2-6 | 10/0,4 | 0.25 | 0 | 0 | 0.0405
35246 | ПАО "Россети Сибирь" | "Красноярскэнерго" | ТП-64-2-9 | 10/0,4 | 0.25 | 0 | 0 | 0.0405
35247 | ПАО "Россети Сибирь" | "Красноярскэнерго" | ТП-64-6-3 | 10/0,4 | 0.63 | 0 | 0.05076 | 0.054
35248 | ПАО "Россети Сибирь" | "Красноярскэнерго" | ТП-64-6-8 | 10/0,4 | 0.4 | 0.15106 | 0 | 0.027
35249 | ПАО "Россети Сибирь" | "Красноярскэнерго" | ТП-45-2-13 | 10/0,4 | 1 | 0 | 0 | 0
35250 | ПАО "Россети Сибирь" | "Красноярскэнерго" | ТП-45-3-21 | 10/0,4 | 0.1 | 0 | 0 | 0.0135
35251 | ПАО "Россети Сибирь" | "Красноярскэнерго" | ТП-45-7-31 | 10/0,4 | 0.1 | 0 | 0 | 0.0135
35252 | ПАО "Россети Сибирь" | "Красноярскэнерго" | ТП-45-5-12 | 10/0,4 | 0.1 | 0 | 0.0135 | 0
35253 | ПАО "Россети Сибирь" | "Красноярскэнерго" | ТП-45-7-3 | 10/0,4 | 0.25 | 0 | 0 | 0
35254 | ПАО "Россети Сибирь" | "Красноярскэнерго" | ТП-86-2-10 | 10/0,4 | 0.16 | 0 | 0 | 0
35255 | ПАО "Россети Сибирь" | "Красноярскэнерго" | ТП 45-5-1 | 10/0,4 | 0.063 | 0 | 0 | 0.0279
35256 | ПАО "Россети Сибирь" | "Красноярскэнерго" | ТП-45-2-17 | 10/0,4 | 0.4 | 0 | 0 | 0
35257 | ПАО "Россети Сибирь" | "Красноярскэнерго" | ТП-64-2-8 | 10/0,4 | 0.4 | 0 | 0 | 0.027
35258 | ПАО "Россети Сибирь" | "Красноярскэнерго" | ТП-64-6-2 | 10/0,4 | 0.4 | 0 | 0 | 0
35259 | ПАО "Россети Сибирь" | "Красноярскэнерго" | ТП-64-6-29 | 10/0,4 | 0.32 | 0 | 0 | 0.0135
35260 | ПАО "Россети Сибирь" | "Красноярскэнерго" | ТП-45-7-11 | 10/0,4 | 0.16 | 0 | 0 | 0
35261 | ПАО "Россети Сибирь" | "Красноярскэнерго" | ТП-116-3-6 | 10/0,4 | 0.4 | 0 | 0 | 0
35262 | ПАО "Россети Сибирь" | "Красноярскэнерго" | ТП-45-7-14 | 10/0,4 | 0.4 | 0 | 0 | 0.027
35263 | ПАО "Россети Сибирь" | "Красноярскэнерго" | ТП-116-3-5 | 10/0,4 | 0.63 | 0 | 0 | 0
35264 | ПАО "Россети Сибирь" | "Красноярскэнерго" | ТП-45-3-1 | 10/0,4 | 0.16 | 0 | 0 | 0.108
35265 | ПАО "Россети Сибирь" | "Красноярскэнерго" | ТП-45-5-2 | 10/0,4 | 0.63 | 0 | 0 | 0
35266 | ПАО "Россети Сибирь" | "Красноярскэнерго" | ТП-45-10-1 | 10/0,4 | 0.4 | 0 | 0 | 0
35267 | ПАО "Россети Сибирь" | "Красноярскэнерго" | ТП-64-3-4 | 10/0,4 | 0.63 | 0 | 0 | 0
35268 | ПАО "Россети Сибирь" | "Красноярскэнерго" | ТП-134-1-7 | 10/0,4 | 0.63 | 0 | 0 | 0.135
35269 | ПАО "Россети Сибирь" | "Красноярскэнерго" | ТП-134-6-2 | 10/0,4 | 0.1 | 0 | 0 | 0
35270 | ПАО "Россети Сибирь" | "Красноярскэнерго" | ТП-133-8-3 | 10/0,4 | 0.16 | 0 | 0 | 0
35271 | ПАО "Россети Сибирь" | "Красноярскэнерго" | ТП-134-1-8 | 10/0,4 | 0.63 | 0 | 0 | 0.1746
35272 | ПАО "Россети Сибирь" | "Красноярскэнерго" | ТП 133-8-9 | 10/0,4 | 0.16 | 0 | 0 | 0
35273 | ПАО "Россети Сибирь" | "Красноярскэнерго" | ТП-134-6-5 | 10/0,4 | 0.4 | 0 | 0 | 0.054
35274 | ПАО "Россети Сибирь" | "Красноярскэнерго" | ТП-133-8-4 | 10/0,4 | 1 | 0.054662 | 0 | 0
35275 | ПАО "Россети Сибирь" | "Красноярскэнерго" | КТП 134-4-8 | 10/0,4 | 0.4 | 0 | 0 | 0.03375
35276 | ПАО "Россети Сибирь" | "Красноярскэнерго" | КТП-134-1-1 | 10/0,4 | 0.63 | 0 | 0 | 0
35277 | ПАО "Россети Сибирь" | "Красноярскэнерго" | ТП-134-6-1 | 10/0,4 | 0.63 | 0 | 0 | 0.0405
35278 | ПАО "Россети Сибирь" | "Красноярскэнерго" | КТП-134-2-3 | 10/0,4 | 0.4 | 0 | 0 | 0
35279 | ПАО "Россети Сибирь" | "Красноярскэнерго" | ТП-134-6-14 | 10/0,4 | 0.4 | 0 | 0 | 0
35280 | ПАО "Россети Сибирь" | "Красноярскэнерго" | ТП-134-4-3 | 10/0,4 | 0.63 | 0 | 0 | 0.0135
35281 | ПАО "Россети Сибирь" | "Красноярскэнерго" | ТП-134-4-5 | 10/0,4 | 0.63 | 0 | 0 | 0.0585
35282 | ПАО "Россети Сибирь" | "Красноярскэнерго" | ТП-94-6-16 | 10/0,4 | 0.4 | 0 | 0 | 0.0135
35283 | ПАО "Россети Сибирь" | "Красноярскэнерго" | ТП-88-3-2 | 10/0,4 | 0.1 | 0 | 0 | 0
35284 | ПАО "Россети Сибирь" | "Красноярскэнерго" | ТП-45-2-28 | 10/0,4 | 0.63 | 0 | 0 | 0.0135
35285 | ПАО "Россети Сибирь" | "Красноярскэнерго" | КСТП 100/10/0,4 кВ №64-2-36 с.Дрокино | 10/0,4 | 0.1 | 0 | 0.027 | 0.027
35286 | ПАО "Россети Сибирь" | "Красноярскэнерго" | КСТП 63/10/0,4 кВ №64-2-37 с.Дрокино | 10/0,4 | 0.1 | 0 | 0 | 0.0765
35287 | ПАО "Россети Сибирь" | "Красноярскэнерго" | КСТП 63/10/0,4 кВ №64-2-38 с.Дрокино | 10/0,4 | 0.063 | 0 | 0 | 0.0675
35288 | ПАО "Россети Сибирь" | "Красноярскэнерго" | КТП-25/10/0,4 №78-5-29 СНТ Фин.отд.адм.К | 10/0,4 | 0.025 | 0 | 0 | 0.0135
35289 | ПАО "Россети Сибирь" | "Красноярскэнерго" | КТП 64-8-8 | 10/0,4 | 0.63 | 0 | 0 | 0.1215
35290 | ПАО "Россети Сибирь" | "Красноярскэнерго" | КТП 103-04-6 | 10/0,4 | 0.1 | 0.0187 | 0 | 0
35291 | ПАО "Россети Сибирь" | "Красноярскэнерго" | КТП 103-04-13 | 10/0,4 | 0.16 | 0.017825 | 0 | 0
35292 | ПАО "Россети Сибирь" | "Красноярскэнерго" | КТП 103-03-10 | 10/0,4 | 0.1 | 0.013757 | 0 | 0
35293 | ПАО "Россети Сибирь" | "Красноярскэнерго" | СКТП 103-04-16 | 10/0,4 | 0.63 | 0.024535 | 0 | 0
35294 | ПАО "Россети Сибирь" | "Красноярскэнерго" | СКТП 103-04-8 | 10/0,4 | 0.32 | 0.027526 | 0 | 0
35295 | ПАО "Россети Сибирь" | "Красноярскэнерго" | СКТП 103-03-7 | 10/0,4 | 0.63 | 0.033704 | 0 | 0
35296 | ПАО "Россети Сибирь" | "Красноярскэнерго" | СКТП 103-04-21 | 10/0,4 | 0.32 | 0.031574 | 0 | 0
35297 | ПАО "Россети Сибирь" | "Красноярскэнерго" | СКТП 103-02-1 | 10/0,4 | 0.63 | 0.10657 | 0 | 0
35298 | ПАО "Россети Сибирь" | "Красноярскэнерго" | КТП 103-06-2 | 10/0,4 | 0.1 | 0.026781 | 0 | 0
35299 | ПАО "Россети Сибирь" | "Красноярскэнерго" | КТП №9172 | 10/0,4 | 0.1 | 0.0025507 | 0 | 0
35300 | ПАО "Россети Сибирь" | "Красноярскэнерго" | ТП-515 | 10/0,4 | 1 | 0.088596 | 0 | 0
35301 | ПАО "Россети Сибирь" | "Красноярскэнерго" | ТП 9097 МП Горсвет | 10/0,4 | 1 | 0.09722 | 0 | 0.054
35302 | ПАО "Россети Сибирь" | "Красноярскэнерго" | ТП-31 солн. | 10/0,4 | 1.25 | 0.17871 | 0 | 0.009
35303 | ПАО "Россети Сибирь" | "Красноярскэнерго" | КСТП-10/0,4 кВ №96 солн. | 10/0,4 | 0.16 | 0.0039629 | 0.0072 | 0
35304 | ПАО "Россети Сибирь" | "Красноярскэнерго" | ТП-312 солн. МП Горсвет | 10 | 0.63 | 0.028197 | 0 | 0.0135
35305 | ПАО "Россети Сибирь" | "Красноярскэнерго" | КСТП №109 солн. С.Балка Шихздаев ЗР | 10/0,4 | 0.16 | 0 | 0 | 0
35306 | ПАО "Россети Сибирь" | "Красноярскэнерго" | КТП-160/10/0,4кВ №113 солн. | 10/0,4 | 0.16 | 0.0022382 | 0.1035 | 0.2475
35307 | ПАО "Россети Сибирь" | "Красноярскэнерго" | КТП-630/10/0,4 №93 солн. СНТ "Нива" | 10/0,4 | 0.63 | 0.0022222 | 0 | 0.0405
35308 | ПАО "Россети Сибирь" | "Красноярскэнерго" | КТП-630/10/0,4 №94 солн. СНТ "Нива" | 10/0,4 | 0.63 | 0.0031124 | 0 | 0.027
35309 | ПАО "Россети Сибирь" | "Красноярскэнерго" | КТПС 63/10/0,4 кВ №92 солн. САПФИР | 10/0,4 | 0.063 | 0 | 0 | 0.0126
35310 | ПАО "Россети Сибирь" | "Красноярскэнерго" | КСТП №100 солн. Солонцовский сельсовет | 10/0,4 | 0.025 | 0.0055488 | 0.0135 | 0.027
35311 | ПАО "Россети Сибирь" | "Красноярскэнерго" | ТП 86 солн. СНТ "Ветеран-6" | 10/0,4 | 0.4 | 0 | 0 | 0.0135
35312 | ПАО "Россети Сибирь" | "Красноярскэнерго" | ТП-622 | 10/0,4 | 1 | 0.22268 | 0 | 0.018
35313 | ПАО "Россети Сибирь" | "Красноярскэнерго" | ТП-5003 ул.Взлетная, 10 | 10/0,4 | 0.63 | 0.10581 | 0 | 0
35314 | ПАО "Россети Сибирь" | "Красноярскэнерго" | ТП-5033 | 10/0,4 | 1 | 0.3036 | 0 | 0
35315 | ПАО "Россети Сибирь" | "Красноярскэнерго" | ТП-5034 | 10/0,4 | 1 | 0.2565 | 0 | 0.0135
35316 | ПАО "Россети Сибирь" | "Красноярскэнерго" | ТП-5038 | 10/0,4 | 0.63 | 0 | 0.0018 | 0.01
35317 | ПАО "Россети Сибирь" | "Красноярскэнерго" | ТП-681 | 10/0,4 | 0.4 | 0 | 0 | 0
35318 | ПАО "Россети Сибирь" | "Красноярскэнерго" | ТП-682 | 10/0,4 | 0.16 | 0.059893 | 0 | 0.0279
35319 | ПАО "Россети Сибирь" | "Красноярскэнерго" | ТП-910 | 10/0,4 | 0.63 | 0.18212 | 0 | 0.01
35320 | ПАО "Россети Сибирь" | "Красноярскэнерго" | ТП-925 | 10/0,4 | 0.63 | 0 | 0 | 0
35321 | ПАО "Россети Сибирь" | "Красноярскэнерго" | ТП-10102 пр.Металлургов, 4 | 10/0,4 | 0.63 | 0.080282 | 0 | 0
35322 | ПАО "Россети Сибирь" | "Красноярскэнерго" | ТП-16 солн. | 10/0,4 | 0.63 | 0.12385 | 0 | 0
35323 | ПАО "Россети Сибирь" | "Красноярскэнерго" | ТП-5012 | 10/0,4 | 0.63 | 0.1389 | 0 | 0.0225
35324 | ПАО "Россети Сибирь" | "Красноярскэнерго" | ТП-944 | 10/0,4 | 0.63 | 0 | 0 | 0
35325 | ПАО "Россети Сибирь" | "Красноярскэнерго" | КТП-73 солн | 10/0,4 | 0.25 | 0 | 0 | 0.047
35326 | ПАО "Россети Сибирь" | "Красноярскэнерго" | ТП-685 ОУ | 10/0,4 | 0.63 | 0 | 0 | 0
35327 | ПАО "Россети Сибирь" | "Красноярскэнерго" | ТП-5001 ул.78 Добр бригады,1 ОУ | 10/0,4 | 0.63 | 0 | 0 | 0.015
35328 | ПАО "Россети Сибирь" | "Красноярскэнерго" | ТП-5007 ул.Весны, 5 ОУ | 10/0,4 | 0.63 | 0.12589 | 0 | 0
35329 | ПАО "Россети Сибирь" | "Красноярскэнерго" | ТП-587 ОУ | 10/0,4 | 1 | 0 | 0 | 0.0135
35330 | ПАО "Россети Сибирь" | "Красноярскэнерго" | ТП-1037 ОУ | 10/0,4 | 0.32 | 0 | 0 | 0.065
35331 | ПАО "Россети Сибирь" | "Красноярскэнерго" | ТП-1053 ОУ | 10/0,4 | 0.4 | 0 | 0 | 0
35332 | ПАО "Россети Сибирь" | "Красноярскэнерго" | ТП-1056 ОУ | 10/0,4 | 0.63 | 0.058709 | 0 | 0
35333 | ПАО "Россети Сибирь" | "Красноярскэнерго" | ТП-1077 ОУ | 10/0,4 | 0.4 | 0 | 0 | 0.36004
35334 | ПАО "Россети Сибирь" | "Красноярскэнерго" | ТП-1088 ОУ | 10/0,4 | 0.63 | 0 | 0 | 0
35335 | ПАО "Россети Сибирь" | "Красноярскэнерго" | ТП-1081 ОУ | 10/0,4 | 0.32 | 0.06861 | 0 | 0
35336 | ПАО "Россети Сибирь" | "Красноярскэнерго" | ТП-1006 ОУ | 10/0,4 | 0.63 | 0.1707 | 0 | 0
35337 | ПАО "Россети Сибирь" | "Красноярскэнерго" | ТП-1002 ОУ | 10/0,4 | 0.4 | 0.067307 | 0 | 0
35338 | ПАО "Россети Сибирь" | "Красноярскэнерго" | ТП-1001 ОУ | 10/0,4 | 0.4 | 0.070944 | 0 | 0
35339 | ПАО "Россети Сибирь" | "Красноярскэнерго" | ТП-902 ОУ | 10/0,4 | 1 | 0 | 0 | 0.067582
35340 | ПАО "Россети Сибирь" | "Красноярскэнерго" | ТП-908 ОУ | 10/0,4 | 0.4 | 0 | 0 | 0
35341 | ПАО "Россети Сибирь" | "Красноярскэнерго" | ТП-1 солн. ОУ | 10/0,4 | 0.63 | 0 | 0 | 0
35342 | ПАО "Россети Сибирь" | "Красноярскэнерго" | ТП-10 солн. ОУ | 10/0,4 | 0.4 | 0 | 0 | 0.0135
35343 | ПАО "Россети Сибирь" | "Красноярскэнерго" | ТП-55 солн. ОУ | 10/0,4 | 1 | 0 | 0 | 0.0045
35344 | ПАО "Россети Сибирь" | "Красноярскэнерго" | ТП-14 солн. ОУ | 10/0,4 | 0.63 | 0 | 0 | 0
35345 | ПАО "Россети Сибирь" | "Красноярскэнерго" | ТП-17 солн. ОУ | 10/0,4 | 1 | 0 | 0 | 0.0405
35346 | ПАО "Россети Сибирь" | "Красноярскэнерго" | ТП-103 ОУ | 6/0,4 | 0.32 | 0 | 0 | 0
35347 | ПАО "Россети Сибирь" | "Красноярскэнерго" | ТП-600 ОУ | 10/0,4 | 0.63 | 0 | 0 | 0.1035
35348 | ПАО "Россети Сибирь" | "Красноярскэнерго" | ТП 631 ОУ | 10/0,4 | 0.63 | 0.37329 | 0.0198 | 0.0198
35349 | ПАО "Россети Сибирь" | "Красноярскэнерго" | ТП-642 ОУ | 10/0,4 | 0.315 | 0 | 0 | 0
35350 | ПАО "Россети Сибирь" | "Красноярскэнерго" | ТП-1117 ОУ | 10/0,4 | 0.4 | 0.031231 | 0 | 0
35351 | ПАО "Россети Сибирь" | "Красноярскэнерго" | ТП-6003 | 10/0,4 | 0.25 | 0 | 0 | 0
35352 | ПАО "Россети Сибирь" | "Красноярскэнерго" | КТП 6139 |  | 0.063 | 0.0031718 | 0 | 0
35353 | ПАО "Россети Сибирь" | "Красноярскэнерго" | СКТП 103-02-10 | 10/0,4 | 0.63 | 0.020912 | 0 | 0
35354 | ПАО "Россети Сибирь" | "Красноярскэнерго" | КТП 103-04-5 | 10/0,4 | 0.25 | 0.029701 | 0 | 0
35355 | ПАО "Россети Сибирь" | "Красноярскэнерго" | КТП 103-04-19 | 10/0,4 | 0.25 | 0.026823 | 0 | 0
35356 | ПАО "Россети Сибирь" | "Красноярскэнерго" | СКТП 103-02-13 | 10/0,4 | 0.4 | 0.098358 | 0 | 0
35357 | ПАО "Россети Сибирь" | "Красноярскэнерго" | СКТП 103-01-14 | 10/0,4 | 0.63 | 0.021125 | 0 | 0
35358 | ПАО "Россети Сибирь" | "Красноярскэнерго" | ЗТП 103-04-3 | 10/0,4 | 0.16 | 0.10712 | 0 | 0
35359 | ПАО "Россети Сибирь" | "Красноярскэнерго" | ЗТП 103-02-11 | 10/0,4 | 0.4 | 0.11136 | 0 | 0.06921
35360 | ПАО "Россети Сибирь" | "Красноярскэнерго" | КТП 96-01-7 | 10/0,4 | 0.25 | 0.027515 | 0 | 0
35361 | ПАО "Россети Сибирь" | "Красноярскэнерго" | СКТП 96-01-3 | 10/0,4 | 0.4 | 0.026242 | 0 | 0
35362 | ПАО "Россети Сибирь" | "Красноярскэнерго" | КТП 96-06-5 | 10/0,4 | 0.25 | 0.018455 | 0 | 0
35363 | ПАО "Россети Сибирь" | "Красноярскэнерго" | СКТП 96-06-2 | 10/0,4 | 0.4 | 0.0034739 | 0 | 0
35364 | ПАО "Россети Сибирь" | "Красноярскэнерго" | КТП 96-06-12 | 10/0,4 | 0.1 | 0.056017 | 0 | 0
35365 | ПАО "Россети Сибирь" | "Красноярскэнерго" | КТП 96-06-15 | 10/0,4 | 0.04 | 0.0021712 | 0 | 0
35366 | ПАО "Россети Сибирь" | "Красноярскэнерго" | КТП 96-01-2 | 10/0,4 | 0.06 | 0.039964 | 0 | 0
35367 | ПАО "Россети Сибирь" | "Красноярскэнерго" | СКТП 96-06-1 | 10/0,4 | 0.18 | 0.0045784 | 0 | 0
35368 | ПАО "Россети Сибирь" | "Красноярскэнерго" | СКТП 96-06-10 | 10/0,4 | 0.4 | 0.0006523 | 0 | 0
35369 | ПАО "Россети Сибирь" | "Красноярскэнерго" | КТП-13-04-38 | 10/0,4 | 0.25 | 0.018455 | 0 | 0.0009
35370 | ПАО "Россети Сибирь" | "Красноярскэнерго" | КТП-16-01-51 | 10/0,4 | 0.25 | 0.012244 | 0 | 0
35371 | ПАО "Россети Сибирь" | "Красноярскэнерго" | КТП-51-05-05 | 6/0,4 | 0.16 | 0.044727 | 0 | 0
35372 | ПАО "Россети Сибирь" | "Красноярскэнерго" | КТП-11-05-06 | 10/0,4 | 0.1 | 0.011421 | 0 | 0.0135
35373 | ПАО "Россети Сибирь" | "Красноярскэнерго" | КТП-51-05-14 | 6/0,4 | 0.25 | 0.05276 | 0 | 0
35374 | ПАО "Россети Сибирь" | "Красноярскэнерго" | КТП-51-05-11 | 6/0,4 | 0.4 | 0.14742 | 0 | 0
35375 | ПАО "Россети Сибирь" | "Красноярскэнерго" | КТП-11-12-11 | 10/0,4 | 0.063 | 0.0045595 | 0 | 0
35376 | ПАО "Россети Сибирь" | "Красноярскэнерго" | КТП-13-02-85 | 10/0,4 | 0.25 | 0.030343 | 0 | 0.0009
35377 | ПАО "Россети Сибирь" | "Красноярскэнерго" | КТП-16-01-55 | 10/0,4 | 0.1 | 0.0062417 | 0 | 0
35378 | ПАО "Россети Сибирь" | "Красноярскэнерго" | КТП-11-05-04 | 10/0,4 | 0.25 | 0.06329 | 0 | 0
35379 | ПАО "Россети Сибирь" | "Красноярскэнерго" | КТП-11-05-03 | 10/0,4 | 0.16 | 0.024389 | 0 | 0
35380 | ПАО "Россети Сибирь" | "Красноярскэнерго" | КТП-13-02-71 | 10/0,4 | 0.4 | 0.017835 | 0 | 0
35381 | ПАО "Россети Сибирь" | "Красноярскэнерго" | КТП-13-02-43 | 10/0,4 | 0.1 | 0.0030397 | 0 | 0
35382 | ПАО "Россети Сибирь" | "Красноярскэнерго" | КТП-11-02-69 | 10/0,4 | 0.25 | 0.045325 | 0 | 0.0135
35383 | ПАО "Россети Сибирь" | "Красноярскэнерго" | КТП-11-05-64 | 10/0,4 | 0.63 | 0.037899 | 0 | 0
35384 | ПАО "Россети Сибирь" | "Красноярскэнерго" | КТП-11-05-97 | 10/0,4 | 0.1 | 0.020114 | 0 | 0
35385 | ПАО "Россети Сибирь" | "Красноярскэнерго" | КТП-11-05-01 | 10/0,4 | 0.25 | 0.0074746 | 0 | 0
35386 | ПАО "Россети Сибирь" | "Красноярскэнерго" | КТП-11-12-10 | 10/0,4 | 0.25 | 0.0099545 | 0 | 0
35387 | ПАО "Россети Сибирь" | "Красноярскэнерго" | КТП-11-16-103 | 10/0,4 | 0.4 | 0.020972 | 0 | 0
35388 | ПАО "Россети Сибирь" | "Красноярскэнерго" | КТП-11-12-86 | 10/0,4 | 0.1 | 0.0046917 | 0 | 0.0135
35389 | ПАО "Россети Сибирь" | "Красноярскэнерго" | КТП-11-02-102 | 10/0,4 | 0.25 | 0.15133 | 0 | 0
35390 | ПАО "Россети Сибирь" | "Красноярскэнерго" | ТП-11-05-05 | 10/0,4 | 0.18 | 0.22109 | 0 | 0
35391 | ПАО "Россети Сибирь" | "Красноярскэнерго" | КТП-1-14-1 | 10/0,4 | 0.16 | 0.0058622 | 0 | 0
35392 | ПАО "Россети Сибирь" | "Красноярскэнерго" | КТП-1-14-6 | 10/0,4 | 0.16 | 0.0043424 | 0 | 0.0135
35393 | ПАО "Россети Сибирь" | "Красноярскэнерго" | КТП-1-14-7 | 10/0,4 | 0.25 | 0.1446 | 0 | 0.009
35394 | ПАО "Россети Сибирь" | "Красноярскэнерго" | КТП-1-14-21 | 10/0,4 | 0.063 | 0.016067 | 0 | 0
35395 | ПАО "Россети Сибирь" | "Красноярскэнерго" | КТП-7-46-7 | 10/0,4 | 0.63 | 0.24802 | 0 | 0.0135
35396 | ПАО "Россети Сибирь" | "Красноярскэнерго" | КТП-13-01-107 | 10/0,4 | 0.1 | 0.0081297 | 0 | 0
35397 | ПАО "Россети Сибирь" | "Красноярскэнерго" | КТПС 1-14-10 | 10/0,4 | 0.1 | 0.0073821 | 0 | 0
35398 | ПАО "Россети Сибирь" | "Красноярскэнерго" | КТП-20-03-60 ОУ | 10/0,4 | 0.25 | 0.031293 | 0 | 0
35399 | ПАО "Россети Сибирь" | "Красноярскэнерго" | КТП-13-01-29 ОУ | 10/0,4 | 0.1 | 0.0112 | 0 | 0
35400 | ПАО "Россети Сибирь" | "Красноярскэнерго" | КТП-1-14-18 ОУ | 10/0,4 | 0.4 | 0.16045 | 0 | 0
35401 | ПАО "Россети Сибирь" | "Красноярскэнерго" | КТП-18-06-95 ОУ | 10/0,4 | 0.16 | 0.020206 | 0 | 0
35402 | ПАО "Россети Сибирь" | "Красноярскэнерго" | КТП-51-05-17 ОУ | 6/0,4 | 0.4 | 0.035 | 0 | 0
35403 | ПАО "Россети Сибирь" | "Красноярскэнерго" | КТП-51-05-09 ОУ | 6/0,4 | 0.4 | 0.16219 | 0.0135 | 0
35404 | ПАО "Россети Сибирь" | "Красноярскэнерго" | КТП-11-12-09 ОУ | 10/0,4 | 0.16 | 0.0031737 | 0 | 0
35405 | ПАО "Россети Сибирь" | "Красноярскэнерго" | КТП-13-02-63 ОУ | 10/0,4 | 0.16 | 0.010081 | 0 | 0
35406 | ПАО "Россети Сибирь" | "Красноярскэнерго" | СКТП 96-06-3 | 10/0,4 | 0.56 | 0.0026168 | 0 | 0
35407 | ПАО "Россети Сибирь" | "Красноярскэнерго" | СКТП 96-03-1 | 10/0,4 | 0.4 | 0.081956 | 0 | 0.0285
35408 | ПАО "Россети Сибирь" | "Красноярскэнерго" | СКТП 96-06-8 | 10/0,4 | 0.16 | 0.0021712 | 0 | 0
35409 | ПАО "Россети Сибирь" | "Красноярскэнерго" | СКТП 96-06-9 | 10/0,4 | 0.63 | 0.0039138 | 0 | 0
35410 | ПАО "Россети Сибирь" | "Красноярскэнерго" | СКТП 96-01-1 | 10/0,4 | 0.063 | 0.06455 | 0 | 0
35411 | ПАО "Россети Сибирь" | "Красноярскэнерго" | КТП 96-06-11 | 10/0,4 | 0.1 | 0.018536 | 0 | 0
35412 | ПАО "Россети Сибирь" | "Красноярскэнерго" | КТП 96-01-8 | 10/0,4 | 0.25 | 0.12969 | 0 | 0
35413 | ПАО "Россети Сибирь" | "Красноярскэнерго" | КТП 97-05-3 | 10/0,4 | 0.16 | 0.014998 | 0 | 0
35414 | ПАО "Россети Сибирь" | "Красноярскэнерго" | СКТП 97-03-4 | 10/0,4 | 0.06 | 0.01058 | 0 | 0
35415 | ПАО "Россети Сибирь" | "Красноярскэнерго" | КТП 97-03-2 | 10/0,4 | 0.1 | 0.034426 | 0 | 0
35416 | ПАО "Россети Сибирь" | "Красноярскэнерго" | СКТП 97-05-2 | 10/0,4 | 0.16 | 0.034572 | 0 | 0
35417 | ПАО "Россети Сибирь" | "Красноярскэнерго" | КТП 97-05-7 | 10/0,4 | 0.25 | 0.032662 | 0 | 0
35418 | ПАО "Россети Сибирь" | "Красноярскэнерго" | ЗТП 1-19-1 | 10/0,4 | 0.63 | 0.0092172 | 0 | 0
35419 | ПАО "Россети Сибирь" | "Красноярскэнерго" | ТП 7-07-7 | 10/0,4 | 0.16 | 0.05228 | 0 | 0
35420 | ПАО "Россети Сибирь" | "Красноярскэнерго" | МТП 7-07-8 | 10/0,4 | 0.16 | 0 | 0 | 0
35421 | ПАО "Россети Сибирь" | "Красноярскэнерго" | ТП 7-07-15 | 10/0,4 | 0.25 | 0.054828 | 0 | 0
35422 | ПАО "Россети Сибирь" | "Красноярскэнерго" | ЗТП 2-11-8 | 6/0,4 | 0.25 | 0.012163 | 0 | 0
35423 | ПАО "Россети Сибирь" | "Красноярскэнерго" | ЗТП 103-63 | 10/0,4 | 0.4 | 0.025549 | 0 | 0
35424 | ПАО "Россети Сибирь" | "Красноярскэнерго" | ТП 135-07-9 | 10/0,4 | 0.1 | 0.0030857 | 0 | 0
35425 | ПАО "Россети Сибирь" | "Красноярскэнерго" | ТП 126-14-7 | 10/0,4 | 0.25 | 0.086414 | 0 | 0
35426 | ПАО "Россети Сибирь" | "Красноярскэнерго" | КТП 99-03-5 | 10/0,4 | 0.16 | 0.0093758 | 0 | 0
35427 | ПАО "Россети Сибирь" | "Красноярскэнерго" | КТП 99-05-4 | 10/0,4 | 0.25 | 0.041269 | 0 | 0.0405
35428 | ПАО "Россети Сибирь" | "Красноярскэнерго" | КТП 99-03-3 | 10/0,4 | 0.16 | 0.04774 | 0 | 0
35429 | ПАО "Россети Сибирь" | "Красноярскэнерго" | КТП 99-04-10 | 10/0,4 | 0.06 | 0.019766 | 0 | 0
35430 | ПАО "Россети Сибирь" | "Красноярскэнерго" | КТП 99-03-9 | 10/0,4 | 0.16 | 0.03079 | 0 | 0
35431 | ПАО "Россети Сибирь" | "Красноярскэнерго" | КТП 99-04-7 | 10/0,4 | 0.1 | 0.01614 | 0 | 0
35432 | ПАО "Россети Сибирь" | "Красноярскэнерго" | СКТП 99-05-1 | 10/0,4 | 0.25 | 0.040139 | 0 | 0
35433 | ПАО "Россети Сибирь" | "Красноярскэнерго" | КТП 99-05-8 | 10/0,4 | 0.1 | 0.019052 | 0 | 0
35434 | ПАО "Россети Сибирь" | "Красноярскэнерго" | КТП 99-04-1 | 10/0,4 | 0.1 | 0.018585 | 0 | 0
35435 | ПАО "Россети Сибирь" | "Красноярскэнерго" | СКТП 99-03-6 | 10/0,4 | 0.63 | 0.030308 | 0 | 0
35436 | ПАО "Россети Сибирь" | "Красноярскэнерго" | ЗТП 135-05-6 ОУ | 10/0,4 | 0.25 | 0.010574 | 0 | 0
35437 | ПАО "Россети Сибирь" | "Красноярскэнерго" | ТП 126-08-6 ОУ | 6/0,4 | 0.4 | 0.092407 | 0 | 0
35438 | ПАО "Россети Сибирь" | "Красноярскэнерго" | ТП 101-03-2 ОУ | 10/0,4 | 0.16 | 0.043306 | 0 | 0
35439 | ПАО "Россети Сибирь" | "Красноярскэнерго" | ТП 101-07-11 ОУ | 10/0,4 | 0.63 | 0.065695 | 0 | 0
35440 | ПАО "Россети Сибирь" | "Красноярскэнерго" | ТП 7-06-12 ОУ | 10/0,4 | 0.25 | 0.046741 | 0 | 0
35441 | ПАО "Россети Сибирь" | "Красноярскэнерго" | ЗТП 99-05-5 | 10/0,4 | 0.32 | 0.014825 | 0 | 0
35442 | ПАО "Россети Сибирь" | "Красноярскэнерго" | СКТП 99-03-7 | 10/0,4 | 0.32 | 0.014826 | 0 | 0
35443 | ПАО "Россети Сибирь" | "Красноярскэнерго" | КТП-1-14-8 | 10/0,4 | 0.4 | 0.13961 | 0 | 0
35444 | ПАО "Россети Сибирь" | "Красноярскэнерго" | КТПС 34-5-10 | 10/0,4 | 0.04 | 0.0020768 | 0 | 0.0135
35445 | ПАО "Россети Сибирь" | "Красноярскэнерго" | КТП 55-10-3В (ТО_Дог № 18.2400.946) | 10/0,4 | 0.4 | 0.0033984 | 0 | 0
35446 | ПАО "Россети Сибирь" | "Красноярскэнерго" | КТП 97-04-1 | 10/0,4 | 0.4 | 0.0067638 | 0 | 0
35447 | ПАО "Россети Сибирь" | "Красноярскэнерго" | КТП 55-10-4 | 10/0,4 | 0.25 | 0.0083827 | 0 | 0
35448 | ПАО "Россети Сибирь" | "Красноярскэнерго" | КТП 103-05-4 | 10/0,4 | 0.1 | 0.001956 | 0 | 0
35449 | ПАО "Россети Сибирь" | "Красноярскэнерго" | СКТП 103-05-2 | 10/0,4 | 0.4 | 0.037233 | 0 | 0
35450 | ПАО "Россети Сибирь" | "Красноярскэнерго" | КТП 103-06-3 | 10/0,4 | 0.1 | 0.014571 | 0 | 0
35451 | ПАО "Россети Сибирь" | "Красноярскэнерго" | ТП 39-03-197 | 10/0,4 | 0.1 | 0.0032568 | 0 | 0
35452 | ПАО "Россети Сибирь" | "Красноярскэнерго" | ТП 39-04-201 | 10/0,4 | 0.16 | 0.047936 | 0 | 0
35453 | ПАО "Россети Сибирь" | "Красноярскэнерго" | ТП 39-05-203 | 10/0,4 | 0.063 | 0.013679 | 0 | 0
35454 | ПАО "Россети Сибирь" | "Красноярскэнерго" | ТП 11-11-220 | 10/0,4 | 0.4 | 0.039733 | 0 | 0
35455 | ПАО "Россети Сибирь" | "Красноярскэнерго" | ТП 11-11-222 | 10/0,4 | 0.1 | 0.045161 | 0 | 0
35456 | ПАО "Россети Сибирь" | "Красноярскэнерго" | ТП 34-10-224 | 10/0,4 | 0.063 | 0.027236 | 0 | 0.0135
35457 | ПАО "Россети Сибирь" | "Красноярскэнерго" | ТП 34-10-225 | 10/0,4 | 0.1 | 0.030288 | 0 | 0
35458 | ПАО "Россети Сибирь" | "Красноярскэнерго" | ТП 36-14-226 | 10/0,4 | 0.1 | 0.032127 | 0.0099 | 0
35459 | ПАО "Россети Сибирь" | "Красноярскэнерго" | ТП 34-05-611 | 10/0,4 | 0.16 | 0.053339 | 0 | 0
35460 | ПАО "Россети Сибирь" | "Красноярскэнерго" | ТП 34-10-631 | 10/0,4 | 0.16 | 0.099828 | 0 | 0
35461 | ПАО "Россети Сибирь" | "Красноярскэнерго" | ТП 31-19-645 | 10/0,4 | 0.315 | 0.052307 | 0 | 0.0135
35462 | ПАО "Россети Сибирь" | "Красноярскэнерго" | ТП 38-01-654 | 10/0,4 | 0.4 | 0.062608 | 0 | 0.0189
35463 | ПАО "Россети Сибирь" | "Красноярскэнерго" | ТП 34-07-655 | 10/0,4 | 0.25 | 0.003304 | 0 | 0
35464 | ПАО "Россети Сибирь" | "Красноярскэнерго" | ТП 39-03-1043 | 10/0,4 | 0.4 | 0.0033871 | 0 | 0
35465 | ПАО "Россети Сибирь" | "Красноярскэнерго" | ТП 31-06-1049 | 10/0,4 | 0.063 | 0.015326 | 0 | 0
35466 | ПАО "Россети Сибирь" | "Красноярскэнерго" | ТП 38-02-649 | 10/0,4 | 0.063 | 0.0066269 | 0 | 0
35467 | ПАО "Россети Сибирь" | "Красноярскэнерго" | ТП 39-05-03 | 10/0,4 | 0.1 | 0.0097704 | 0 | 0
35468 | ПАО "Россети Сибирь" | "Красноярскэнерго" | ТП 35-04-175 | 10/0,4 | 0.16 | 0.0099481 | 0 | 0
35469 | ПАО "Россети Сибирь" | "Красноярскэнерго" | ТП 35-04-178 | 10/0,4 | 0.1 | 0.0066439 | 0 | 0
35470 | ПАО "Россети Сибирь" | "Красноярскэнерго" | ТП 35-04-180 | 10/0,4 | 0.1 | 0.033422 | 0 | 0
35471 | ПАО "Россети Сибирь" | "Красноярскэнерго" | ТП 35-12-181 | 10/0,4 | 0.1 | 0.0065787 | 0 | 0
35472 | ПАО "Россети Сибирь" | "Красноярскэнерго" | ТП 35-06-183 | 10/0,4 | 0.4 | 0.013157 | 0 | 0
35473 | ПАО "Россети Сибирь" | "Красноярскэнерго" | ТП 35-04-186 | 10/0,4 | 0.315 | 0.0033219 | 0 | 0
35474 | ПАО "Россети Сибирь" | "Красноярскэнерго" | ТП 39-03-195 ОУ | 10/0,4 | 0.4 | 0.25629 | 0 | 0
35475 | ПАО "Россети Сибирь" | "Красноярскэнерго" | ТП 39-03-196 | 10/0,4 | 0.1 | 0.069456 | 0 | 0
35476 | ПАО "Россети Сибирь" | "Красноярскэнерго" | ТП 31-18-200 | 10/0,4 | 0.63 | 0.0081703 | 0 | 0
35477 | ПАО "Россети Сибирь" | "Красноярскэнерго" | ТП 39-03-202 | 10/0,4 | 0.4 | 0.0065136 | 0 | 0
35478 | ПАО "Россети Сибирь" | "Красноярскэнерго" | ТП 39-03-204 | 10/0,4 | 0.25 | 0.054217 | 0 | 0
35479 | ПАО "Россети Сибирь" | "Красноярскэнерго" | ТП 31-23-207 | 10/0,4 | 0.063 | 0.0045595 | 0 | 0
35480 | ПАО "Россети Сибирь" | "Красноярскэнерго" | ТП 31-23-208 | 10/0,4 | 0.1 | 0.02612 | 0 | 0
35481 | ПАО "Россети Сибирь" | "Красноярскэнерго" | ТП 35-07-209 | 10/0,4 | 0.063 | 0.013027 | 0 | 0
35482 | ПАО "Россети Сибирь" | "Красноярскэнерго" | ТП 11-03-213 | 10/0,4 | 0.04 | 0.022798 | 0 | 0
35483 | ПАО "Россети Сибирь" | "Красноярскэнерго" | ТП 11-03-214 | 10/0,4 | 0.25 | 0.0065136 | 0 | 0
35484 | ПАО "Россети Сибирь" | "Красноярскэнерго" | ТП 36-14-227 | 10/0,4 | 0.1 | 0.007165 | 0 | 0
35485 | ПАО "Россети Сибирь" | "Красноярскэнерго" | ТП 34-07-228 | 10/0,4 | 0.03 | 0.013027 | 0 | 0
35486 | ПАО "Россети Сибирь" | "Красноярскэнерго" | ТП 35-10-01 | 10/0,4 | 0.1 | 0 | 0 | 0
35487 | ПАО "Россети Сибирь" | "Красноярскэнерго" | ТП 11-03-5 | 10/0,4 | 0.1 | 0.0081562 | 0 | 0
35488 | ПАО "Россети Сибирь" | "Красноярскэнерго" | ТП 40-08-2 | 10/0,4 | 0.1 | 0.029803 | 0 | 0
35489 | ПАО "Россети Сибирь" | "Красноярскэнерго" | ТП 34-07-233 | 10/0,4 | 0.1 | 0.071671 | 0 | 0
35490 | ПАО "Россети Сибирь" | "Красноярскэнерго" | ТП 34-05-607 | 10/0,4 | 0.4 | 0.030331 | 0 | 0
35491 | ПАО "Россети Сибирь" | "Красноярскэнерго" | ТП 34-04-609 | 10/0,4 | 0.1 | 0.013027 | 0 | 0
35492 | ПАО "Россети Сибирь" | "Красноярскэнерго" | ТП 34-06-641 | 10/0,4 | 0.16 | 0.06877 | 0 | 0.0216
35493 | ПАО "Россети Сибирь" | "Красноярскэнерго" | ТП 34-04-642 | 10/0,4 | 0.16 | 0.075294 | 0 | 0.0135
35494 | ПАО "Россети Сибирь" | "Красноярскэнерго" | ТП 34-04-644 | 10/0,4 | 0.16 | 0.058688 | 0 | 0.0084
35495 | ПАО "Россети Сибирь" | "Красноярскэнерго" | ТП 38-02-651 | 10/0,4 | 0.16 | 0.10016 | 0.0018 | 0
35496 | ПАО "Россети Сибирь" | "Красноярскэнерго" | ТП 38-01-653 | 10/0,4 | 0.1 | 0.078752 | 0 | 0
35497 | ПАО "Россети Сибирь" | "Красноярскэнерго" | ТП 34-10-656 | 10/0,4 | 0.63 | 0.0066835 | 0 | 0
35498 | ПАО "Россети Сибирь" | "Красноярскэнерго" | ТП 34-04-659 | 10/0,4 | 0.25 | 0.017131 | 0 | 0
35499 | ПАО "Россети Сибирь" | "Красноярскэнерго" | ТП 36-14-942 | 10/0,4 | 0.063 | 0.017248 | 0 | 0.0081
35500 | ПАО "Россети Сибирь" | "Красноярскэнерго" | ТП 36-14-943 | 10/0,4 | 0.16 | 0.069428 | 0 | 0
35501 | ПАО "Россети Сибирь" | "Красноярскэнерго" | ТП 36-14-944 ОУ | 10/0,4 | 0.4 | 0.044435 | 0 | 0
35502 | ПАО "Россети Сибирь" | "Красноярскэнерго" | ТП 36-14-945 | 10/0,4 | 0.16 | 0.11584 | 0 | 0
35503 | ПАО "Россети Сибирь" | "Красноярскэнерго" | ТП 36-14-946 | 10/0,4 | 0.25 | 0.070279 | 0 | 0
35504 | ПАО "Россети Сибирь" | "Красноярскэнерго" | ТП 36-14-948 | 10/0,4 | 0.063 | 0.041588 | 0 | 0
35505 | ПАО "Россети Сибирь" | "Красноярскэнерго" | ТП 39-07-949 | 10/0,4 | 0.63 | 0.050828 | 0 | 0
35506 | ПАО "Россети Сибирь" | "Красноярскэнерго" | ТП 36-05-953 | 10/0,4 | 0.1 | 0.03473 | 0 | 0
35507 | ПАО "Россети Сибирь" | "Красноярскэнерго" | ТП 36-05-954 | 10/0,4 | 0.16 | 0.020294 | 0 | 0
35508 | ПАО "Россети Сибирь" | "Красноярскэнерго" | ТП 36-14-955 | 10/0,4 | 0.25 | 0.084742 | 0 | 0
35509 | ПАО "Россети Сибирь" | "Красноярскэнерго" | ТП 36-05-961 | 10/0,4 | 0.1 | 0.019926 | 0 | 0
35510 | ПАО "Россети Сибирь" | "Красноярскэнерго" | ТП 35-04-1032 | 10/0,4 | 0.063 | 0.0098355 | 0 | 0
35511 | ПАО "Россети Сибирь" | "Красноярскэнерго" | ТП 39-03-1036 | 10/0,4 | 0.16 | 0.048917 | 0 | 0
35512 | ПАО "Россети Сибирь" | "Красноярскэнерго" | ТП 35-04-1038 | 10/0,4 | 0.315 | 0.0043814 | 0 | 0
35513 | ПАО "Россети Сибирь" | "Красноярскэнерго" | ТП 31-23-1044 | 10/0,4 | 0.16 | 0.031977 | 0 | 0
35514 | ПАО "Россети Сибирь" | "Красноярскэнерго" | ТП 39-03-1048 ОУ | 10/0,4 | 0.25 | 0.071976 | 0 | 0.0135
35515 | ПАО "Россети Сибирь" | "Красноярскэнерго" | ТП 31-23-1054 | 10/0,4 | 0.16 | 0.079217 | 0 | 0.0108
35516 | ПАО "Россети Сибирь" | "Красноярскэнерго" | ТП 39-05-1055 | 10/0,4 | 0.063 | 0.017772 | 0 | 0
35517 | ПАО "Россети Сибирь" | "Красноярскэнерго" | ТП 31-23-1056 | 10/0,4 | 0.063 | 0.039082 | 0 | 0
35518 | ПАО "Россети Сибирь" | "Красноярскэнерго" | ТП 31-23-1057 | 10/0,4 | 0.1 | 0.0013679 | 0 | 0
35519 | ПАО "Россети Сибирь" | "Красноярскэнерго" | ТП 31-24-1061 | 10/0,4 | 0.4 | 0.065136 | 0 | 0
35520 | ПАО "Россети Сибирь" | "Красноярскэнерго" | ТП 31-23-1062 | 10/0,4 | 0.1 | 0.039082 | 0 | 0.0135
35521 | ПАО "Россети Сибирь" | "Красноярскэнерго" | ТП 31-23-1063 | 10/0,4 | 0.063 | 0.019541 | 0 | 0
35522 | ПАО "Россети Сибирь" | "Красноярскэнерго" | ТП 34-09-1309 | 10/0,4 | 0.16 | 0.016284 | 0 | 0
35523 | ПАО "Россети Сибирь" | "Красноярскэнерго" | ТП 38-07-1311 ОУ | 10/0,4 | 0.25 | 0.052552 | 0 | 0
35524 | ПАО "Россети Сибирь" | "Красноярскэнерго" | ТП 38-07-1312 | 10/0,4 | 0.16 | 0.070398 | 0.0135 | 0.0081
35525 | ПАО "Россети Сибирь" | "Красноярскэнерго" | ТП 34-10-1325 | 10/0,4 | 0.1 | 0.036144 | 0 | 0
35526 | ПАО "Россети Сибирь" | "Красноярскэнерго" | ТП 38-02-1326 | 10/0,4 | 0.04 | 0.017086 | 0 | 0
35527 | ПАО "Россети Сибирь" | "Красноярскэнерго" | ТП 34-04-1335 | 10/0,4 | 0.16 | 0.015741 | 0 | 0
35528 | ПАО "Россети Сибирь" | "Красноярскэнерго" | ТП 34-09-1336 | 10/0,4 | 0.25 | 0.090022 | 0 | 0.009
35529 | ПАО "Россети Сибирь" | "Красноярскэнерго" | ТП 34-05-1341 | 10/0,4 | 0.1 | 0.033487 | 0 | 0
35530 | ПАО "Россети Сибирь" | "Красноярскэнерго" | ТП 34-05-1342 | 10/0,4 | 0.4 | 0.16074 | 0 | 0.0075
35531 | ПАО "Россети Сибирь" | "Красноярскэнерго" | ТП 38-02-1683 | 10/0,4 | 0.063 | 0.026794 | 0 | 0.027
35532 | ПАО "Россети Сибирь" | "Красноярскэнерго" | ТП 38-07-1688 | 10/0,4 | 0.25 | 0.0084677 | 0 | 0
35533 | ПАО "Россети Сибирь" | "Красноярскэнерго" | ТП 38-07-1689 | 10/0,4 | 0.25 | 0.0065136 | 0 | 0
35534 | ПАО "Россети Сибирь" | "Красноярскэнерго" | ТП 38-02-1693 | 10/0,4 | 0.16 | 0.037428 | 0 | 0
35535 | ПАО "Россети Сибирь" | "Красноярскэнерго" | ТП 35-06-1727 | 10/0,4 | 0.1 | 0.0026054 | 0 | 0
35536 | ПАО "Россети Сибирь" | "Красноярскэнерго" | ТП 35-10-1728 | 10/0,4 | 0.63 | 0.00021212 | 0 | 0
35537 | ПАО "Россети Сибирь" | "Красноярскэнерго" | ТП 35-04-1744 | 10/0,4 | 0.16 | 0.033682 | 0 | 0
35538 | ПАО "Россети Сибирь" | "Красноярскэнерго" | ТП 35-07-1746 | 10/0,4 | 0.1 | 0.0065787 | 0 | 0.0108
35539 | ПАО "Россети Сибирь" | "Красноярскэнерго" | ТП 35-06-1748 | 10/0,4 | 0.4 | 0.045856 | 0 | 0
35540 | ПАО "Россети Сибирь" | "Красноярскэнерго" | ТП 35-06-1749 | 10/0,4 | 0.4 | 0.026054 | 0 | 0
35541 | ПАО "Россети Сибирь" | "Красноярскэнерго" | ТП 39-03-2002 | 10/0,4 | 0.04 | 0.0018735 | 0 | 0
35542 | ПАО "Россети Сибирь" | "Красноярскэнерго" | ТП 36-10-2010 | 10/0,4 | 0.4 | 0.017283 | 0 | 0
35543 | ПАО "Россети Сибирь" | "Красноярскэнерго" | ТП 36-10-2011 | 10/0,4 | 0.63 | 0.010181 | 0 | 0.045
35544 | ПАО "Россети Сибирь" | "Красноярскэнерго" | ТП 36-14-2012 | 10/0,4 | 0.25 | 0.061186 | 0.0081 | 0
35545 | ПАО "Россети Сибирь" | "Красноярскэнерго" | ТП 36-01-2015 | 10/0,4 | 0.1 | 6.514e-05 | 0 | 0.0495
35546 | ПАО "Россети Сибирь" | "Красноярскэнерго" | ТП 39-06-2041 | 10/0,4 | 0.25 | 0.099653 | 0 | 0.0162
35547 | ПАО "Россети Сибирь" | "Красноярскэнерго" | ТП 39-05-2043 | 10/0,4 | 0.1 | 0.0033219 | 0 | 0
35548 | ПАО "Россети Сибирь" | "Красноярскэнерго" | ТП 39-06-2046 | 10/0,4 | 0.16 | 0.0065787 | 0 | 0
35549 | ПАО "Россети Сибирь" | "Красноярскэнерго" | ТП 35-04-2056 | 10/0,4 | 0.16 | 0.08327 | 0 | 0
35550 | ПАО "Россети Сибирь" | "Красноярскэнерго" | ТП 36-14-2067 | 10/0,4 | 0.63 | 0.014708 | 0 | 0
35551 | ПАО "Россети Сибирь" | "Красноярскэнерго" | ТП 36-10-2068 | 10/0,4 | 0.4 | 0.0099007 | 0 | 0
35552 | ПАО "Россети Сибирь" | "Красноярскэнерго" | ТП 36-05-2070 | 10/0,4 | 0.16 | 0.022863 | 0 | 0
35553 | ПАО "Россети Сибирь" | "Красноярскэнерго" | ТП 36-14-2073 | 10/0,4 | 0.4 | 0.00020815 | 0 | 0
35554 | ПАО "Россети Сибирь" | "Красноярскэнерго" | ТП 11-14-2203 | 10/0,4 | 0.1 | 0.063534 | 0 | 0.0081
35555 | ПАО "Россети Сибирь" | "Красноярскэнерго" | ТП 11-14-2205 | 10/0,4 | 0.16 | 0.12834 | 0 | 0
35556 | ПАО "Россети Сибирь" | "Красноярскэнерго" | ТП 39-07-2308 | 10/0,4 | 1 | 0 | 0 | 0
35557 | ПАО "Россети Сибирь" | "Красноярскэнерго" | ТП 16-7-13 ОУ | 10/0,4 | 0.63 | 0.065627 | 0 | 0
35558 | ПАО "Россети Сибирь" | "Красноярскэнерго" | ТП 16-8-6 ОУ | 10/0,4 | 0.4 | 0.056333 | 0 | 0
35559 | ПАО "Россети Сибирь" | "Красноярскэнерго" | ТП 16-7-24 ОУ | 10/0,4 | 0.16 | 0.033586 | 0 | 0
35560 | ПАО "Россети Сибирь" | "Красноярскэнерго" | ТП 16-8-20 ОУ | 10/0,4 | 0.4 | 0.08217 | 0.0045 | 0
35561 | ПАО "Россети Сибирь" | "Красноярскэнерго" | ТП 76-5-6 ОУ | 10/0,4 | 0.25 | 0.11767 | 0 | 0
35562 | ПАО "Россети Сибирь" | "Красноярскэнерго" | ТП 16-1-6 ОУ | 10/0,4 | 0.16 | 0.047846 | 0 | 0
35563 | ПАО "Россети Сибирь" | "Красноярскэнерго" | ТП 1-3-6 ОУ | 10/0,4 | 0.1 | 0.01797 | 0 | 0
35564 | ПАО "Россети Сибирь" | "Красноярскэнерго" | ТП 93-9-5 ОУ | 10/0,4 | 0.1 | 0.083563 | 0 | 0
35565 | ПАО "Россети Сибирь" | "Красноярскэнерго" | ТП 61-2-18 ОУ | 10/0,4 | 0.25 | 0.050881 | 0 | 0
35566 | ПАО "Россети Сибирь" | "Красноярскэнерго" | ТП 14-6-9 ОУ | 10/0,4 | 0.315 | 0.05884 | 0 | 0
35567 | ПАО "Россети Сибирь" | "Красноярскэнерго" | ТП 14-3-8 ОУ | 10/0,4 | 0.4 | 0.10241 | 0 | 0
35568 | ПАО "Россети Сибирь" | "Красноярскэнерго" | ТП 14-6-18 ОУ | 10/0,4 | 0.4 | 0.09878 | 0 | 0
35569 | ПАО "Россети Сибирь" | "Красноярскэнерго" | ТП 14-5-15 ОУ | 10/0,4 | 0.25 | 0.028093 | 0 | 0
35570 | ПАО "Россети Сибирь" | "Красноярскэнерго" | ТП 31-5-4 ОУ | 10/0,4 | 0.25 | 0.18526 | 0 | 0
35571 | ПАО "Россети Сибирь" | "Красноярскэнерго" | ТП 65-3-2 ОУ | 10/0,4 | 0.25 | 0.0095155 | 0 | 0
35572 | ПАО "Россети Сибирь" | "Красноярскэнерго" | ТП 82-07-21 | 10/0,4 | 0.16 | 0.0065478 | 0 | 0
35573 | ПАО "Россети Сибирь" | "Красноярскэнерго" | ТП 65-3-6 | 10/0,4 | 0.1 | 0.00045312 | 0 | 0
35574 | ПАО "Россети Сибирь" | "Красноярскэнерго" | КТП-160/6/0,4кВ №105-6-44 | 6/0,4 | 0.16 | 0.00068818 | 0 | 0.027
35575 | ПАО "Россети Сибирь" | "Красноярскэнерго" | КТП 250/6/0,4 № 8107 | 6/0,4 | 0.25 | 0.0038515 | 0.0072 | 0.081
35576 | ПАО "Россети Сибирь" | "Красноярскэнерго" | КТП 160/6/0,4кВ № 8104 | 6/0,4 | 0.16 | 0.0022618 | 0 | 0.0405
35577 | ПАО "Россети Сибирь" | "Красноярскэнерго" | КТПП-250/6/0,4кВ № 8106 | 6/0,4 | 0.25 | 0.013011 | 0.0135 | 0.126
35578 | ПАО "Россети Сибирь" | "Красноярскэнерго" | КТП 250/6/0,4кВ № 8105 | 6/0,4 | 0.25 | 0.0045312 | 0 | 0
35579 | ПАО "Россети Сибирь" | "Красноярскэнерго" | ТП 960 | 10/0,4 | 1 | 0 | 0.005 | 0.1755
35580 | ПАО "Россети Сибирь" | "Красноярскэнерго" | ТП 40-7-22 | 10/0,4 | 0.25 | 0.023015 | 0 | 0
35581 | ПАО "Россети Сибирь" | "Красноярскэнерго" | ТП 969 МП Горсвет | 10/0,4 | 0.63 | 0.17665 | 0 | 0.014
35582 | ПАО "Россети Сибирь" | "Красноярскэнерго" | ТП-145 ул.Урицкого,135 | 6/0,4 | 0.4 | 0 | 0 | 0
35583 | ПАО "Россети Сибирь" | "Красноярскэнерго" | ТП-147 ул.К.Маркса,135 | 6/0,4 | 0.4 | 0.1715 | 0 | 0
35584 | ПАО "Россети Сибирь" | "Красноярскэнерго" | ТП-169 ул.Диктатуры пролетар,18 | 6/0,4 | 0.32 | 0.055121 | 0 | 0.0185
35585 | ПАО "Россети Сибирь" | "Красноярскэнерго" | ТП-188 | 6/0,4 | 0.63 | 0.17194 | 0 | 0.00072
35586 | ПАО "Россети Сибирь" | "Красноярскэнерго" | ТП-194 | 6/0,4 | 0.63 | 0.091067 | 0 | 0
35587 | ПАО "Россети Сибирь" | "Красноярскэнерго" | ТП-197 | 6/0,4 | 0.4 | 0.037158 | 0 | 0.0036
35588 | ПАО "Россети Сибирь" | "Красноярскэнерго" | ТП-333 | 6/0,4 | 0.4 | 0.60899 | 0 | 0.0405
35589 | ПАО "Россети Сибирь" | "Красноярскэнерго" | ТП-336 | 6/0,4 | 0.4 | 0.31665 | 0 | 0
35590 | ПАО "Россети Сибирь" | "Красноярскэнерго" | ТП-98 пр.Комсомольский,5 | 10/0,4 | 0.63 | 0.17298 | 0.0007 | 0.0094
35591 | ПАО "Россети Сибирь" | "Красноярскэнерго" | ТП-618 | 10/0,4 | 1 | 0.14776 | 0 | 0.054
35592 | ПАО "Россети Сибирь" | "Красноярскэнерго" | ТП-621 | 10/0,4 | 0.63 | 0 | 0 | 0
35593 | ПАО "Россети Сибирь" | "Красноярскэнерго" | ТП-624 | 10/0,4 | 0.4 | 0.045048 | 0 | 0
35594 | ПАО "Россети Сибирь" | "Красноярскэнерго" | ТП-625 | 10/0,4 | 0.4 | 0.079964 | 0 | 0
35595 | ПАО "Россети Сибирь" | "Красноярскэнерго" | ТП-626 | 10/0,4 | 0.63 | 0.26355 | 0 | 0.0135
35596 | ПАО "Россети Сибирь" | "Красноярскэнерго" | ТП-632 | 10/0,4 | 0.63 | 0 | 0 | 0.189
35597 | ПАО "Россети Сибирь" | "Красноярскэнерго" | ТП-636 | 10/0,4 | 0.63 | 0.05521 | 0 | 0.0135
35598 | ПАО "Россети Сибирь" | "Красноярскэнерго" | ТП-637 | 10/0,4 | 0.63 | 0.039212 | 0 | 0
35599 | ПАО "Россети Сибирь" | "Красноярскэнерго" | ТП-644 | 10/0,4 | 0.63 | 0 | 0 | 0.0135
35600 | ПАО "Россети Сибирь" | "Красноярскэнерго" | ТП-645 | 10/0,4 | 0.32 | 0.23058 | 0 | 0
35601 | ПАО "Россети Сибирь" | "Красноярскэнерго" | ТП-647 | 10/0,4 | 0.4 | 0.17341 | 0 | 0.1179
35602 | ПАО "Россети Сибирь" | "Красноярскэнерго" | ТП-650 | 10/0,4 | 0.4 | 0 | 0 | 0.027
35603 | ПАО "Россети Сибирь" | "Красноярскэнерго" | ТП-651 | 10/0,4 | 0.4 | 0 | 0 | 0.0144
35604 | ПАО "Россети Сибирь" | "Красноярскэнерго" | ТП-654 | 10/0,4 | 0.4 | 0 | 0 | 0.045
35605 | ПАО "Россети Сибирь" | "Красноярскэнерго" | ТП-658 | 10/0,4 | 0.63 | 0 | 0 | 0.0234
35606 | ПАО "Россети Сибирь" | "Красноярскэнерго" | ТП-661 | 10/0,4 | 0.4 | 0 | 0 | 0
35607 | ПАО "Россети Сибирь" | "Красноярскэнерго" | ТП-662 | 10/0,4 | 0.63 | 0 | 0 | 0.0765
35608 | ПАО "Россети Сибирь" | "Красноярскэнерго" | ТП-669 | 10/0,4 | 0.63 | 0 | 0 | 0
35609 | ПАО "Россети Сибирь" | "Красноярскэнерго" | ТП-674 | 10/0,4 | 0.63 | 0 | 0 | 0
35610 | ПАО "Россети Сибирь" | "Красноярскэнерго" | ТП-675 | 10/0,4 | 0.63 | 0 | 0 | 0.0045
35611 | ПАО "Россети Сибирь" | "Красноярскэнерго" | ТП-680 | 10/0,4 | 0.4 | 0 | 0 | 0
35612 | ПАО "Россети Сибирь" | "Красноярскэнерго" | ТП-683 | 10/0,4 | 0.16 | 0 | 0 | 0.0315
35613 | ПАО "Россети Сибирь" | "Красноярскэнерго" | ТП-684 | 10/0,4 | 0.4 | 0 | 0 | 0
35614 | ПАО "Россети Сибирь" | "Красноярскэнерго" | ТП-686 | 10/0,4 | 0.32 | 0.035638 | 0 | 0
35615 | ПАО "Россети Сибирь" | "Красноярскэнерго" | ТП-696 | 10/0,4 | 0.16 | 0 | 0 | 0
35616 | ПАО "Россети Сибирь" | "Красноярскэнерго" | ТП-906 | 10/0,4 | 0.63 | 0 | 0 | 0.0108
35617 | ПАО "Россети Сибирь" | "Красноярскэнерго" | ТП-1000 | 10/0,4 | 0.63 | 0.23016 | 0.0117 | 0.0135
35618 | ПАО "Россети Сибирь" | "Красноярскэнерго" | ТП-1004 | 10/0,4 | 0.63 | 0.16561 | 0 | 0.0225
35619 | ПАО "Россети Сибирь" | "Красноярскэнерго" | ТП-1007 | 10/0,4 | 0.63 | 0.28259 | 0 | 0
35620 | ПАО "Россети Сибирь" | "Красноярскэнерго" | ТП-1008 | 10/0,4 | 0.63 | 0.16401 | 0 | 0
35621 | ПАО "Россети Сибирь" | "Красноярскэнерго" | ТП-1012 | 10/0,4 | 0.32 | 0.070514 | 0 | 0.009
35622 | ПАО "Россети Сибирь" | "Красноярскэнерго" | ТП-1022 | 10/0,4 | 0.63 | 0 | 0 | 0
35623 | ПАО "Россети Сибирь" | "Красноярскэнерго" | ТП-1023 | 10/0,4 | 0.32 | 0 | 0 | 4.12e-05
35624 | ПАО "Россети Сибирь" | "Красноярскэнерго" | ТП-659 | 10/0,4 | 0.4 | 0.055583 | 0 | 0.0027
35625 | ПАО "Россети Сибирь" | "Красноярскэнерго" | ТП-2045 | 10/0,4 | 0.4 | 0.057214 | 0 | 0.018
35626 | ПАО "Россети Сибирь" | "Красноярскэнерго" | ТП-361 | 10/0,4 | 0.63 | 0.17348 | 0 | 0
35627 | ПАО "Россети Сибирь" | "Красноярскэнерго" | ТП-396 | 10/0,4 | 0.4 | 0.1706 | 0 | 0
35628 | ПАО "Россети Сибирь" | "Красноярскэнерго" | ТП-3014 | 10/0,4 | 0.63 | 0.20895 | 0.0135 | 0
35629 | ПАО "Россети Сибирь" | "Красноярскэнерго" | ТП-3015 | 10/0,4 | 0 | 0.091757 | 0 | 0.027
35630 | ПАО "Россети Сибирь" | "Красноярскэнерго" | ТП-3026 | 10/0,4 | 0.4 | 0.18285 | 2e-05 | 0.018018
35631 | ПАО "Россети Сибирь" | "Красноярскэнерго" | ТП-3027 | 10/0,4 | 0.4 | 0.056017 | 0 | 0
35632 | ПАО "Россети Сибирь" | "Красноярскэнерго" | ТП-40 | 10/0,4 | 0.4 | 0.12846 | 0 | 0
35633 | ПАО "Россети Сибирь" | "Красноярскэнерго" | ТП-43 | 10/0,4 | 0.4 | 0.13322 | 0 | 0
35634 | ПАО "Россети Сибирь" | "Красноярскэнерго" | ТП-45 | 10/0,4 | 0.63 | 0.17783 | 0 | 0.0135
35635 | ПАО "Россети Сибирь" | "Красноярскэнерго" | ТП-46 | 10/0,4 | 0.4 | 0.12914 | 0 | 0.0135
35636 | ПАО "Россети Сибирь" | "Красноярскэнерго" | ТП-406 | 10/0,4 | 0.4 | 0 | 0 | 0
35637 | ПАО "Россети Сибирь" | "Красноярскэнерго" | ТП-827 | 10/0,4 | 0.4 | 0.061341 | 0 | 0.03645
35638 | ПАО "Россети Сибирь" | "Красноярскэнерго" | КТП-32 | 10/0,4 | 0.25 | 0.10805 | 0 | 0
35639 | ПАО "Россети Сибирь" | "Красноярскэнерго" | ТП-315 | 10/0,4 | 0.315 | 0.10966 | 0 | 0
35640 | ПАО "Россети Сибирь" | "Красноярскэнерго" | ТП-347 | 10/0,4 | 0.63 | 0.1585 | 0 | 0.027
35641 | ПАО "Россети Сибирь" | "Красноярскэнерго" | ТП-350 | 10/0,4 | 0.4 | 0.14553 | 0 | 0.0063
35642 | ПАО "Россети Сибирь" | "Красноярскэнерго" | КТП-351 | 10/0,4 | 0.25 | 0.14088 | 0 | 0.0072
35643 | ПАО "Россети Сибирь" | "Красноярскэнерго" | ТП-832 | 10/0,4 | 0.4 | 0.12529 | 0 | 0
35644 | ПАО "Россети Сибирь" | "Красноярскэнерго" | ТП-8075 | 10/0,4 | 0.4 | 0.069478 | 0 | 0
35645 | ПАО "Россети Сибирь" | "Красноярскэнерго" | ТП-114 пр.Мира,112 | 6/0,4 | 0.315 | 0.13982 | 0 | 0.036
35646 | ПАО "Россети Сибирь" | "Красноярскэнерго" | ТП-61 | 10/0,4 | 0.4 | 0 | 0 | 0
35647 | ПАО "Россети Сибирь" | "Красноярскэнерго" | ТП-63 | 10/0,4 | 0.63 | 0 | 0 | 0.0675
35648 | ПАО "Россети Сибирь" | "Красноярскэнерго" | ТП-140 пр.Мира,1 | 10/0,4 | 1 | 0 | 0 | 0.005
35649 | ПАО "Россети Сибирь" | "Красноярскэнерго" | ТП-909 | 10/0,4 | 1 | 0 | 0 | 0
35650 | ПАО "Россети Сибирь" | "Красноярскэнерго" | ТП-920 | 10/0,4 | 1 | 0 | 0 | 0.01
35651 | ПАО "Россети Сибирь" | "Красноярскэнерго" | ТП-928 | 10/0,4 | 1 | 0 | 0 | 0.0135
35652 | ПАО "Россети Сибирь" | "Красноярскэнерго" | ТП-931 | 10/0,4 | 0.63 | 0.11453 | 0 | 0
35653 | ПАО "Россети Сибирь" | "Красноярскэнерго" | ТП-940 | 10/0,4 | 1 | 0 | 0 | 0
35654 | ПАО "Россети Сибирь" | "Красноярскэнерго" | ТП-941 | 10/0,4 | 0.63 | 0.2442 | 0 | 0
35655 | ПАО "Россети Сибирь" | "Красноярскэнерго" | ТП-1070 | 10/0,4 | 1.6 | 0 | 0 | 0.009
35656 | ПАО "Россети Сибирь" | "Красноярскэнерго" | ТП-1075 | 10/0,4 | 0.63 | 0 | 0 | 0
35657 | ПАО "Россети Сибирь" | "Красноярскэнерго" | ТП-1105 | 10/0,4 | 1.6 | 0 | 0 | 0
35658 | ПАО "Россети Сибирь" | "Красноярскэнерго" | ТП-136-3-3 | 10/0,4 | 0.25 | 0 | 0.018 | 0.054
35659 | ПАО "Россети Сибирь" | "Красноярскэнерго" | РП 6 | 6/0,4 | 0.18 | 0.0038241 | 0 | 0
35660 | ПАО "Россети Сибирь" | "Красноярскэнерго" | РП 8 | 6/0,4 | 0.315 | 0.09591 | 0 | 0
35661 | ПАО "Россети Сибирь" | "Красноярскэнерго" | РП 34 ул.Семафорная, район д.247А | 6/0,4 | 0.63 | 0.24888 | 0 | 0
35662 | ПАО "Россети Сибирь" | "Красноярскэнерго" | РП 36 | 6/0,4 | 0.56 | 0.10483 | 0 | 0
35663 | ПАО "Россети Сибирь" | "Красноярскэнерго" | РП 44 | 6/0,4 | 0.32 | 0.052117 | 0 | 0
35664 | ПАО "Россети Сибирь" | "Красноярскэнерго" | ТП 245 | 6/0,4 | 0.4 | 0.18233 | 0 | 0.0135
35665 | ПАО "Россети Сибирь" | "Красноярскэнерго" | ТП 246 | 6/0,4 | 1 | 0.01856 | 0 | 0
35666 | ПАО "Россети Сибирь" | "Красноярскэнерго" | ТП 247 | 6/0,4 | 0.18 | 0.056629 | 0 | 0
35667 | ПАО "Россети Сибирь" | "Красноярскэнерго" | ТП 248 | 6/0,4 | 0.32 | 0.02719 | 0 | 0.072
35668 | ПАО "Россети Сибирь" | "Красноярскэнерго" | ТП 250 | 6/0,4 | 0.4 | 0.099715 | 0 | 0.0405
35669 | ПАО "Россети Сибирь" | "Красноярскэнерго" | ТП 255 | 6/0,4 | 0.4 | 0.096714 | 0 | 0.0945
35670 | ПАО "Россети Сибирь" | "Красноярскэнерго" | ТП 271 | 6/0,4 | 0.4 | 0.090175 | 0 | 0
35671 | ПАО "Россети Сибирь" | "Красноярскэнерго" | ТП 278 | 6/0,4 | 0.63 | 0.10111 | 0 | 0.0729
35672 | ПАО "Россети Сибирь" | "Красноярскэнерго" | ТП 281 | 6/0,4 | 1 | 0.30043 | 0 | 0.0135
35673 | ПАО "Россети Сибирь" | "Красноярскэнерго" | ТП 286 | 6/0,4 | 0.4 | 0.037045 | 0 | 0
35674 | ПАО "Россети Сибирь" | "Красноярскэнерго" | ТП 300 | 6/0,4 | 0.4 | 0.15661 | 0 | 0
35675 | ПАО "Россети Сибирь" | "Красноярскэнерго" | ТП 303 | 6/0,4 | 0.4 | 0.11393 | 0 | 0
35676 | ПАО "Россети Сибирь" | "Красноярскэнерго" | ТП 304 | 6/0,4 | 0.4 | 0.29377 | 0 | 0
35677 | ПАО "Россети Сибирь" | "Красноярскэнерго" | ТП 309 | 6/0,4 | 0.32 | 0.19628 | 0 | 0.001
35678 | ПАО "Россети Сибирь" | "Красноярскэнерго" | ТП 312 | 6/0,4 | 0.4 | 0.081793 | 0 | 0
35679 | ПАО "Россети Сибирь" | "Красноярскэнерго" | ТП 313 | 6/0,4 | 0.4 | 0.041277 | 0 | 0
35680 | ПАО "Россети Сибирь" | "Красноярскэнерго" | ТП 314 | 6/0,4 | 0.63 | 0.061535 | 0 | 0
35681 | ПАО "Россети Сибирь" | "Красноярскэнерго" | ТП 324 | 6/0,4 | 0.63 | 0.078438 | 0 | 0.015
35682 | ПАО "Россети Сибирь" | "Красноярскэнерго" | ТП 326 | 6/0,4 | 0.32 | 0.049501 | 0 | 0
35683 | ПАО "Россети Сибирь" | "Красноярскэнерго" | ТП 330 | 6/0,4 | 0.315 | 0.070051 | 0 | 0.0045
35684 | ПАО "Россети Сибирь" | "Красноярскэнерго" | ТП 331 | 6/0,4 | 0.25 | 0.10187 | 0 | 0
35685 | ПАО "Россети Сибирь" | "Красноярскэнерго" | ТП 332 | 6/0,4 | 0.4 | 0.23425 | 0.027 | 0.01802
35686 | ПАО "Россети Сибирь" | "Красноярскэнерго" | ТП 334 | 6/0,4 | 0.32 | 0.10286 | 0 | 0.045
35687 | ПАО "Россети Сибирь" | "Красноярскэнерго" | ТП 335 | 6/0,4 | 0.4 | 0.1138 | 0 | 0.0015
35688 | ПАО "Россети Сибирь" | "Красноярскэнерго" | ТП 336 | 6/0,4 | 0.4 | 0.10892 | 0 | 0.0072
35689 | ПАО "Россети Сибирь" | "Красноярскэнерго" | ТП 337 | 6/0,4 | 0.16 | 0.1583 | 0 | 0
35690 | ПАО "Россети Сибирь" | "Красноярскэнерго" | ТП 338 | 6/0,4 | 0.63 | 0.24759 | 0 | 0
35691 | ПАО "Россети Сибирь" | "Красноярскэнерго" | ТП 341 | 6/0,4 | 0.063 | 0.013316 | 0 | 0.477
35692 | ПАО "Россети Сибирь" | "Красноярскэнерго" | ТП 342 | 6/0,4 | 0.63 | 0.066849 | 0 | 0
35693 | ПАО "Россети Сибирь" | "Красноярскэнерго" | ТП 354 | 6/0,4 | 0.4 | 0.073394 | 0 | 0
35694 | ПАО "Россети Сибирь" | "Красноярскэнерго" | ТП 371 | 6/0,4 | 0.25 | 0.19452 | 0 | 0
35695 | ПАО "Россети Сибирь" | "Красноярскэнерго" | ТП 372 | 6/0,4 | 0.4 | 0.021382 | 0 | 0
35696 | ПАО "Россети Сибирь" | "Красноярскэнерго" | ТП 375 | 6/0,4 | 0.4 | 0.068747 | 0 | 0
35697 | ПАО "Россети Сибирь" | "Красноярскэнерго" | ТП 380 | 6/0,4 | 0.32 | 0.085869 | 0 | 0
35698 | ПАО "Россети Сибирь" | "Красноярскэнерго" | ТП 387 | 6/0,4 | 0.4 | 0.1792 | 0 | 0.015
35699 | ПАО "Россети Сибирь" | "Красноярскэнерго" | ТП 391 | 6/0,4 | 0.16 | 0.11506 | 0 | 0
35700 | ПАО "Россети Сибирь" | "Красноярскэнерго" | ТП 393 | 6/0,4 | 0.4 | 0.1615 | 0 | 0.0198
35701 | ПАО "Россети Сибирь" | "Красноярскэнерго" | ТП 394 | 6/0,4 | 0.32 | 0.056066 | 0 | 0.009
35702 | ПАО "Россети Сибирь" | "Красноярскэнерго" | ТП 397 | 6/0,4 | 0.63 | 0.15312 | 0 | 0.0315
35703 | ПАО "Россети Сибирь" | "Красноярскэнерго" | ТП 398 | 6/0,4 | 0.4 | 0.13898 | 0 | 0
35704 | ПАО "Россети Сибирь" | "Красноярскэнерго" | ТП 399 | 6/0,4 | 0.63 | 0.1538 | 0.0135 | 0.0135
35705 | ПАО "Россети Сибирь" | "Красноярскэнерго" | ТП 401 | 6/0,4 | 1 | 0.33387 | 0 | 3.6e-05
35706 | ПАО "Россети Сибирь" | "Красноярскэнерго" | ТП 407 | 6/0,4 | 0.63 | 0.136 | 0.0045 | 0.2079
35707 | ПАО "Россети Сибирь" | "Красноярскэнерго" | ТП 412 | 6/0,4 | 0.63 | 0.14163 | 0 | 0
35708 | ПАО "Россети Сибирь" | "Красноярскэнерго" | ТП 415 | 6/0,4 | 0.63 | 0.16929 | 0 | 0
35709 | ПАО "Россети Сибирь" | "Красноярскэнерго" | ТП 416 | 6/0,4 | 0.63 | 0.28199 | 0 | 0
35710 | ПАО "Россети Сибирь" | "Красноярскэнерго" | ТП 878 | 6/0,4 | 0.63 | 0.24926 | 0 | 0.02475
35711 | ПАО "Россети Сибирь" | "Красноярскэнерго" | ТП 418 | 6/0,4 | 0.4 | 0.29364 | 0 | 0
35712 | ПАО "Россети Сибирь" | "Красноярскэнерго" | ТП 423 | 6/0,4 | 0.4 | 0.10093 | 0 | 0
35713 | ПАО "Россети Сибирь" | "Красноярскэнерго" | ТП 426 | 6/0,4 | 0.63 | 0.29514 | 0 | 0
35714 | ПАО "Россети Сибирь" | "Красноярскэнерго" | ТП 427 | 6/0,4 | 0.63 | 0.42594 | 0 | 0
35715 | ПАО "Россети Сибирь" | "Красноярскэнерго" | ТП 428 | 6/0,4 | 0.4 | 0.14467 | 0 | 0
35716 | ПАО "Россети Сибирь" | "Красноярскэнерго" | РП 156 УЛ.ВАВИЛОВА 25Б | 6/0,4 | 0.4 | 0.069745 | 0 | 0
35717 | ПАО "Россети Сибирь" | "Красноярскэнерго" | КТП 33-08-88 ОУ | 10/0,4 | 0.32 | 0.032351 | 0 | 0
35718 | ПАО "Россети Сибирь" | "Красноярскэнерго" | КТП-22-07-21 ОУ | 10/0,4 | 0.4 | 0.0048805 | 0 | 0
35719 | ПАО "Россети Сибирь" | "Красноярскэнерго" | КТП-23-15-11 ОУ | 10/0,4 | 0.4 | 0.018968 | 0 | 0
35720 | ПАО "Россети Сибирь" | "Красноярскэнерго" | КТП-23-18-35 ОУ | 10/0,4 | 0.16 | 0.0037269 | 0 | 0
35721 | ПАО "Россети Сибирь" | "Красноярскэнерго" | КТП-31-02-07 ОУ | 10/0,4 | 0.4 | 0.03631 | 0 | 0
35722 | ПАО "Россети Сибирь" | "Красноярскэнерго" | КТП-31-07-29 ОУ | 10/0,4 | 0.16 | 0.037834 | 0 | 0
35723 | ПАО "Россети Сибирь" | "Красноярскэнерго" | КТП-32-05-66 ОУ | 10/0,4 | 0.25 | 0.027622 | 0 | 0.027
35724 | ПАО "Россети Сибирь" | "Красноярскэнерго" | КТП-32-14-73 ОУ | 10/0,4 | 0.4 | 0.0088515 | 0 | 0
35725 | ПАО "Россети Сибирь" | "Красноярскэнерго" | КТП-35-01-04 ОУ | 10/0,4 | 0.16 | 0.12385 | 0 | 0.0063
35726 | ПАО "Россети Сибирь" | "Красноярскэнерго" | ТП 60-01-2 | 10/0,4 | 0.1 | 0.057773 | 0 | 0
35727 | ПАО "Россети Сибирь" | "Красноярскэнерго" | ТП 64-01-19 | 10/0,4 | 0.25 | 0 | 0 | 0
35728 | ПАО "Россети Сибирь" | "Красноярскэнерго" | ТП 5-10-7 | 10/0,4 | 0.16 | 0.0038515 | 0 | 0
35729 | ПАО "Россети Сибирь" | "Красноярскэнерго" | ТП 5-10-1 | 10/0,4 | 0.16 | 0.0799 | 0 | 0.0135
35730 | ПАО "Россети Сибирь" | "Красноярскэнерго" | КТП 35-03-3 | 10/0,4 | 0.16 | 0.040781 | 0 | 0
35731 | ПАО "Россети Сибирь" | "Красноярскэнерго" | КТП 21-07-5 | 10/0,4 | 0.06 | 0.018804 | 0 | 0.03
35732 | ПАО "Россети Сибирь" | "Красноярскэнерго" | КТП 21-08-10 | 10/0,4 | 0.1 | 0.019484 | 0 | 0
35733 | ПАО "Россети Сибирь" | "Красноярскэнерго" | КТП 56-05-3 | 10/0,4 | 0.16 | 0.045992 | 0 | 0.0027
35734 | ПАО "Россети Сибирь" | "Красноярскэнерго" | ТП 51-02-1279 | 10/0,4 | 0.25 | 0.027279 | 0 | 0.042
35735 | ПАО "Россети Сибирь" | "Красноярскэнерго" | ТП 2-9-7 | 10/0,4 | 0.4 | 0.092455 | 0 | 0.0063
35736 | ПАО "Россети Сибирь" | "Красноярскэнерго" | ТП 51-17-1289 | 10/0,4 | 0.063 | 0.14324 | 0 | 0
35737 | ПАО "Россети Сибирь" | "Красноярскэнерго" | ТП-1120 | 10/0,4 | 0.63 | 0.13573 | 0 | 0.002988
35738 | ПАО "Россети Сибирь" | "Красноярскэнерго" | ТП-927 | 10/0,4 | 1 | 0 | 0 | 0
35739 | ПАО "Россети Сибирь" | "Красноярскэнерго" | ТП 148-03-9 | 10/0,4 | 0.25 | 0.10853 | 0 | 0
35740 | ПАО "Россети Сибирь" | "Красноярскэнерго" | ТП 6-18-067 | 10/0,4 | 0.25 | 0.15825 | 0 | 0
35741 | ПАО "Россети Сибирь" | "Красноярскэнерго" | ТП-5035 | 10/0,4 | 1 | 0 | 0 | 0
35742 | ПАО "Россети Сибирь" | "Красноярскэнерго" | ТП-57 солн. | 10/0,4 | 0.63 | 0 | 0 | 0
35743 | ПАО "Россети Сибирь" | "Красноярскэнерго" | ТП-1044 | 10/0,4 | 0.4 | 0 | 0 | 0
35744 | ПАО "Россети Сибирь" | "Красноярскэнерго" | КТП 55-07-1 | 10/0,4 | 0.25 | 0.00067968 | 0 | 0
35745 | ПАО "Россети Сибирь" | "Красноярскэнерго" | КТП 56-01-15 | 10/0,4 | 0.25 | 0.00067968 | 0 | 0
35746 | ПАО "Россети Сибирь" | "Красноярскэнерго" | КТП 22-06-5 | 10/0,4 | 0.16 | 0.011555 | 0 | 0
35747 | ПАО "Россети Сибирь" | "Красноярскэнерго" | КТП 37-06-4 | 10/0,4 | 0.1 | 0.0033984 | 0 | 0
35748 | ПАО "Россети Сибирь" | "Красноярскэнерго" | ТП 83-05-6 ОУ | 6/0,4 | 0.63 | 0.13564 | 0 | 0
35749 | ПАО "Россети Сибирь" | "Красноярскэнерго" | ТП 138-07-7 ОУ | 10/0,4 | 0.63 | 0.1062 | 0 | 0
35750 | ПАО "Россети Сибирь" | "Красноярскэнерго" | ТП 148-01-9 ОУ | 10/0,4 | 0.63 | 0.039369 | 0 | 0.0162
35751 | ПАО "Россети Сибирь" | "Красноярскэнерго" | ТП 81-04-3 ОУ | 10/0,4 | 0.25 | 0.018531 | 0 | 0
35752 | ПАО "Россети Сибирь" | "Красноярскэнерго" | ТП 82-04-1 ОУ | 10/0,4 | 0.25 | 0.13775 | 0 | 0.0135
35753 | ПАО "Россети Сибирь" | "Красноярскэнерго" | ТП 82-07-13 ОУ | 10/0,4 | 0.1 | 0.030462 | 0 | 0.0135
35754 | ПАО "Россети Сибирь" | "Красноярскэнерго" | ТП 82-07-6 ОУ | 10/0,4 | 0.16 | 0.0389 | 0 | 0
35755 | ПАО "Россети Сибирь" | "Красноярскэнерго" | ТП 132-02-3 ОУ | 10/0,4 | 0.16 | 0.031665 | 0 | 0
35756 | ПАО "Россети Сибирь" | "Красноярскэнерго" | ТП 6-09-016 (ОУ) | 10/0,4 | 0.4 | 0.083072 | 0 | 0
35757 | ПАО "Россети Сибирь" | "Красноярскэнерго" | ТП 6-18-025 (ОУ) | 10/0,4 | 0.315 | 0.029698 | 0 | 0
35758 | ПАО "Россети Сибирь" | "Красноярскэнерго" | ТП 13-11-333 (ОУ) | 10/0,4 | 0.1 | 0.3 | 0 | 0
35759 | ПАО "Россети Сибирь" | "Красноярскэнерго" | ТП 62-07-3512 (ОУ) | 6/0,4 | 0.63 | 0.065627 | 0 | 0
35760 | ПАО "Россети Сибирь" | "Красноярскэнерго" | ТП 6-01-1885 (ОУ) | 10/0,4 | 0.16 | 0.031983 | 0 | 0
35761 | ПАО "Россети Сибирь" | "Красноярскэнерго" | ТП 6-09-021 (ОУ) | 10/0,4 | 0.25 | 0.021599 | 0 | 0
35762 | ПАО "Россети Сибирь" | "Красноярскэнерго" | ТП 6-18-0111 (ОУ) | 10/0,4 | 0.16 | 0.030321 | 0 | 0.02322
35763 | ПАО "Россети Сибирь" | "Красноярскэнерго" | ТП 8-03-391 (ОУ) | 10/0,4 | 0.25 | 0.016199 | 0 | 0
35764 | ПАО "Россети Сибирь" | "Красноярскэнерго" | ТП 8-02-380 (ОУ) | 10/0,4 | 0.25 | 0.05192 | 0 | 0
35765 | ПАО "Россети Сибирь" | "Красноярскэнерго" | ТП 8-02-376 (ОУ) | 10/0,4 | 0.16 | 0.045482 | 0 | 0
35766 | ПАО "Россети Сибирь" | "Красноярскэнерго" | ТП 13-01-988 (ОУ) | 10/0,4 | 0.16 | 0.024922 | 0 | 0
35767 | ПАО "Россети Сибирь" | "Красноярскэнерго" | ТП 13-02-324 (ОУ) | 10/0,4 | 0.1 | 0.040913 | 0 | 0
35768 | ПАО "Россети Сибирь" | "Красноярскэнерго" | ТП 13-05-2649 (ОУ) | 10/0,4 | 0.4 | 0.057943 | 0 | 0
35769 | ПАО "Россети Сибирь" | "Красноярскэнерго" | ТП 13-10-335 (ОУ) | 10/0,4 | 0.1 | 0.041121 | 0 | 0
35770 | ПАО "Россети Сибирь" | "Красноярскэнерго" | ТП 21-07-2881 (ОУ) | 10/0,4 | 0.16 | 0.029075 | 0 | 0
35771 | ПАО "Россети Сибирь" | "Красноярскэнерго" | ТП 21-16-2389 (ОУ) | 10/0,4 | 0.16 | 0.013915 | 0 | 0
35772 | ПАО "Россети Сибирь" | "Красноярскэнерго" | ТП 37-08-1612 (ОУ) | 10/0,4 | 0.1 | 0.020768 | 0 | 0.0105
35773 | ПАО "Россети Сибирь" | "Красноярскэнерго" | ТП 37-02-1607 (ОУ) | 10/0,4 | 0.16 | 0.080164 | 0 | 0.0027
35774 | ПАО "Россети Сибирь" | "Красноярскэнерго" | ТП 37-02-1601 (ОУ) | 10/0,4 | 0.315 | 0.070819 | 0 | 0.0396
35775 | ПАО "Россети Сибирь" | "Красноярскэнерго" | ТП 37-06-1606 (ОУ) | 10/0,4 | 0.1 | 0.073726 | 0 | 0
35776 | ПАО "Россети Сибирь" | "Красноярскэнерго" | ТП 37-06-1419 (ОУ) | 10/0,4 | 0.16 | 0.03219 | 0 | 0
35777 | ПАО "Россети Сибирь" | "Красноярскэнерго" | ТП 60-01-1380 (ОУ) | 10/0,4 | 0.4 | 0.040913 | 0 | 0
35778 | ПАО "Россети Сибирь" | "Красноярскэнерго" | ТП 60-08-1015 (ОУ) | 10/0,4 | 0.1 | 0.015991 | 0 | 0
35779 | ПАО "Россети Сибирь" | "Красноярскэнерго" | ТП 60-08-1883 (ОУ) | 10/0,4 | 0.16 | 0.071442 | 0 | 0
35780 | ПАО "Россети Сибирь" | "Красноярскэнерго" | ТП 61-01-357 (ОУ) | 10/0,4 | 0.4 | 0.040082 | 0 | 0.0225
35781 | ПАО "Россети Сибирь" | "Красноярскэнерго" | ТП 3-3491 (ОУ) | 10/0,4 | 0.63 | 0.03136 | 0 | 0
35782 | ПАО "Россети Сибирь" | "Красноярскэнерго" | ТП 2-3535 (ОУ) | 10/0,4 | 0.63 | 0.062927 | 0.0075 | 0
35783 | ПАО "Россети Сибирь" | "Красноярскэнерго" | ТП 21-18-2360 (ОУ) | 10/0,4 | 0.1 | 0.4 | 0 | 0
35784 | ПАО "Россети Сибирь" | "Красноярскэнерго" | ТП 21-18-2874 (ОУ) | 10/0,4 | 0.63 | 0.2 | 0 | 0
35785 | ПАО "Россети Сибирь" | "Красноярскэнерго" | КТПН 19-03-4 ОУ | 10/0,4 | 0.16 | 0.013492 | 0 | 0
35786 | ПАО "Россети Сибирь" | "Красноярскэнерго" | КТП 19-02-1 ОУ | 10/0,4 | 0.16 | 0.018742 | 0 | 0
35787 | ПАО "Россети Сибирь" | "Красноярскэнерго" | КТП 19-01-4 ОУ | 10/0,4 | 0.4 | 0.024249 | 0 | 0.0405
35788 | ПАО "Россети Сибирь" | "Красноярскэнерго" | КТПН 19-02-10 ОУ | 10/0,4 | 0.4 | 0.031436 | 0 | 0
35789 | ПАО "Россети Сибирь" | "Красноярскэнерго" | КТПН 90-03-3 ОУ | 10/0,4 | 0 | 0.037798 | 0 | 0
35790 | ПАО "Россети Сибирь" | "Красноярскэнерго" | КТПН 59-01-1/250 ОУ | 10/0,4 | 0.25 | 0.025403 | 0 | 0
35791 | ПАО "Россети Сибирь" | "Красноярскэнерго" | КТП 48-10-3/160 ОУ | 10/0,4 | 0.16 | 0.17167 | 0 | 0.009
35792 | ПАО "Россети Сибирь" | "Красноярскэнерго" | КТПН 48-02-6/400 ОУ | 10/0,4 | 0.4 | 0.048852 | 0 | 0.0135
35793 | ПАО "Россети Сибирь" | "Красноярскэнерго" | КТПН 34-04-3/250 ОУ | 10/0,4 | 0.25 | 0.027412 | 0 | 0
35794 | ПАО "Россети Сибирь" | "Красноярскэнерго" | КТПН 70-05-4/160 ОУ | 10/0,4 | 0.16 | 0.022429 | 0 | 0.0126
35795 | ПАО "Россети Сибирь" | "Красноярскэнерго" | КТП 70-04-5/250 ОУ | 10/0,4 | 0.25 | 0.0080957 | 0 | 0
35796 | ПАО "Россети Сибирь" | "Красноярскэнерго" | КТП 48-10-6/250 ОУ | 10/0,4 | 0.25 | 0.020277 | 0 | 0
35797 | ПАО "Россети Сибирь" | "Красноярскэнерго" | КТП 36-02-10/160 ОУ | 10/0,4 | 0.16 | 0.062116 | 0 | 0
35798 | ПАО "Россети Сибирь" | "Красноярскэнерго" | КТПН 34-04-11/250 ОУ | 10/0,4 | 0.25 | 0.010958 | 0 | 0
35799 | ПАО "Россети Сибирь" | "Красноярскэнерго" | КТПН 36-02-5/250 ОУ | 10/0,4 | 0.25 | 0.020254 | 0 | 0
35800 | ПАО "Россети Сибирь" | "Красноярскэнерго" | КТПН 70-04-8/250 ОУ | 10/0,4 | 0.25 | 0.020057 | 0 | 0.007
35801 | ПАО "Россети Сибирь" | "Красноярскэнерго" | КТПН 48-05-19/250 ОУ | 10/0,4 | 0.25 | 0.046062 | 0 | 0.027
35802 | ПАО "Россети Сибирь" | "Красноярскэнерго" | КТПН 48-03-6/400 ОУ | 10/0,4 | 0.4 | 0.055573 | 0 | 0.0063
35803 | ПАО "Россети Сибирь" | "Красноярскэнерго" | КТПН 35-02-11/2х400 ОУ | 10/0,4 | 0.4 | 0.066478 | 0 | 0
35804 | ПАО "Россети Сибирь" | "Красноярскэнерго" | КТП 34-03-5 ОУ безвозм. пользование | 10/0,4 | 0.25 | 0.005715 | 0 | 0
35805 | ПАО "Россети Сибирь" | "Красноярскэнерго" | ЗТП 38-03-4 ОУ безвозм. пользование | 10/0,4 | 0.25 | 0 | 0 | 0
35806 | ПАО "Россети Сибирь" | "Красноярскэнерго" | КТПН 38-05-9 ОУ безвозм. пользование | 10/0,4 | 0.25 | 0.017128 | 0 | 0
35807 | ПАО "Россети Сибирь" | "Красноярскэнерго" | ТП 45-01-14 (ОУ) | 10/0,4 | 0.16 | 0.0057386 | 0 | 0
35808 | ПАО "Россети Сибирь" | "Красноярскэнерго" | ТП 45-04-3 (ОУ) | 10/0,4 | 0.1 | 0.010535 | 0 | 0
35809 | ПАО "Россети Сибирь" | "Красноярскэнерго" | ТП 47-02-1 (ОУ) | 10/0,4 | 0.16 | 0.032571 | 0 | 0.0063
35810 | ПАО "Россети Сибирь" | "Красноярскэнерго" | ТП 52-01-5 (ОУ) | 10/0,4 | 0.25 | 0.020848 | 0 | 0
35811 | ПАО "Россети Сибирь" | "Красноярскэнерго" | ТП 52-02-4 (ОУ) | 10/0,4 | 0.4 | 0.039091 | 0 | 0
35812 | ПАО "Россети Сибирь" | "Красноярскэнерго" | ТП 59-11-9 (ОУ) | 10/0,4 | 0.16 | 0.052909 | 0 | 0
35813 | ПАО "Россети Сибирь" | "Красноярскэнерго" | ТП 49-14-6 (ОУ) | 10/0,4 | 0.4 | 0.046907 | 0 | 0
35814 | ПАО "Россети Сибирь" | "Красноярскэнерго" | ТП 8-09-29 (ОУ) | 10/0,4 | 0.4 | 0.095349 | 0 | 0
35815 | ПАО "Россети Сибирь" | "Красноярскэнерго" | ТП 8-08-27 (ОУ) | 10/0,4 | 0.16 | 0.012583 | 0.0702 | 0
35816 | ПАО "Россети Сибирь" | "Красноярскэнерго" | ТП 8-14-10 (ОУ) | 10/0,4 | 0.1 | 0.011763 | 0 | 0
35817 | ПАО "Россети Сибирь" | "Красноярскэнерго" | ТП 6-09-7 (ОУ) | 10/0,4 | 0.25 | 0.10015 | 0 | 0
35818 | ПАО "Россети Сибирь" | "Красноярскэнерго" | ТП 6-09-13 (ОУ) | 10/0,4 | 0.16 | 0.031325 | 0 | 0
35819 | ПАО "Россети Сибирь" | "Красноярскэнерго" | ТП 6-09-50 (ОУ) | 10/0,4 | 0.25 | 0.025199 | 0 | 0
35820 | ПАО "Россети Сибирь" | "Красноярскэнерго" | ТП 6-11-10 (ОУ) | 10/0,4 | 0.4 | 0.045193 | 0 | 0.0081
35821 | ПАО "Россети Сибирь" | "Красноярскэнерго" | ТП 18-03-10 ОУ | 10/0,4 | 0.25 | 0.0074765 | 0 | 0
35822 | ПАО "Россети Сибирь" | "Красноярскэнерго" | ТП 44-01-8 ОУ | 10/0,4 | 0.4 | 0.072046 | 0 | 0
35823 | ПАО "Россети Сибирь" | "Красноярскэнерго" | ТП 44-02-4 ОУ | 10/0,4 | 0.4 | 0.076426 | 0 | 0
35824 | ПАО "Россети Сибирь" | "Красноярскэнерго" | ТП 5-02-4 ОУ | 10/0,4 | 0.4 | 0.13089 | 0 | 0
35825 | ПАО "Россети Сибирь" | "Красноярскэнерго" | ТП 5-04-17 ОУ | 10/0,4 | 0.4 | 0.045312 | 0 | 0
35826 | ПАО "Россети Сибирь" | "Красноярскэнерго" | ТП 5-07-9 ОУ | 10/0,4 | 0.4 | 0.088887 | 0 | 0
35827 | ПАО "Россети Сибирь" | "Красноярскэнерго" | ТП 5-10-11 ОУ | 10/0,4 | 0.16 | 0.078597 | 0 | 0
35828 | ПАО "Россети Сибирь" | "Красноярскэнерго" | ТП 60-03-3 ОУ | 10/0,4 | 0.25 | 0.058622 | 0 | 0
35829 | ПАО "Россети Сибирь" | "Красноярскэнерго" | ТП 64-01-17 ОУ | 10/0,4 | 0.4 | 0.071215 | 0 | 0
35830 | ПАО "Россети Сибирь" | "Красноярскэнерго" | ТП 7-10-3 ОУ | 10/0,4 | 0.63 | 0.10467 | 0 | 0
35831 | ПАО "Россети Сибирь" | "Красноярскэнерго" | ТП-1091 ОУ | 10/0,4 | 0.63 | 0 | 0 | 0
35832 | ПАО "Россети Сибирь" | "Красноярскэнерго" | КТП 21-08-9 (ОУ) | 10/0,4 | 0.4 | 0.019711 | 0 | 0
35833 | ПАО "Россети Сибирь" | "Красноярскэнерго" | КТП 21-05-4 (ОУ) | 10/0,4 | 0.4 | 0.089944 | 0 | 0
35834 | ПАО "Россети Сибирь" | "Красноярскэнерго" | КТП 35-03-5 (ОУ) | 10/0,4 | 0.16 | 0.024922 | 0 | 0
35835 | ПАО "Россети Сибирь" | "Красноярскэнерго" | КТП 55-10-12 (ОУ) | 10/0,4 | 0.16 | 0.031265 | 0 | 0
35836 | ПАО "Россети Сибирь" | "Красноярскэнерго" | ТП 17-06-855 ОУ | 10/0,4 | 0.25 | 0.039266 | 0 | 0
35837 | ПАО "Россети Сибирь" | "Красноярскэнерго" | ТП 18-10-2559 ОУ | 10/0,4 | 0.63 | 0.065632 | 0 | 0
35838 | ПАО "Россети Сибирь" | "Красноярскэнерго" | ТП 15-21-1809 ОУ | 10/0,4 | 0.63 | 0.0064839 | 0 | 0
35839 | ПАО "Россети Сибирь" | "Красноярскэнерго" | ТП 18-05-1755 ОУ | 10/0,4 | 0.25 | 0.029911 | 0 | 0
35840 | ПАО "Россети Сибирь" | "Красноярскэнерго" | ТП 15-04-1805 ОУ | 10/0,4 | 0.4 | 0.0060237 | 0 | 0
35841 | ПАО "Россети Сибирь" | "Красноярскэнерго" | ТП 15-03-434 ОУ | 10/0,4 | 0.16 | 0.020922 | 0 | 0
35842 | ПАО "Россети Сибирь" | "Красноярскэнерго" | ТП 15-16-2126 ОУ | 10/0,4 | 0.25 | 0.013058 | 0 | 0
35843 | ПАО "Россети Сибирь" | "Красноярскэнерго" | ТП 15-16-2549 ОУ | 10/0,4 | 0.4 | 0.0043688 | 0 | 0
35844 | ПАО "Россети Сибирь" | "Красноярскэнерго" | ТП 16-02-414 ОУ | 10/0,4 | 0.1 | 0.008091 | 0 | 0
35845 | ПАО "Россети Сибирь" | "Красноярскэнерго" | ТП 16-01-1145 ОУ | 10/0,4 | 0.1 | 0.018271 | 0 | 0
35846 | ПАО "Россети Сибирь" | "Красноярскэнерго" | ТП 37-01-2414 ОУ | 10/0,4 | 0.25 | 0.22041 | 0.0135 | 0.0099
35847 | ПАО "Россети Сибирь" | "Красноярскэнерго" | ТП 15-15-1806 ОУ | 10/0,4 | 0.1 | 0.0043229 | 0 | 0
35848 | ПАО "Россети Сибирь" | "Красноярскэнерго" | ЗТП 33-10-9 ОУ | 10/0,4 | 0.25 | 0.012483 | 0 | 0
35849 | ПАО "Россети Сибирь" | "Красноярскэнерго" | КТП 32-03-3 ОУ | 10/0,4 | 0.16 | 0.060511 | 0 | 0
35850 | ПАО "Россети Сибирь" | "Красноярскэнерго" | КТП 33-03-3 ОУ | 10/0,4 | 0.25 | 0.03465 | 0 | 0.009
35851 | ПАО "Россети Сибирь" | "Красноярскэнерго" | КТП 38-01-1 ОУ | 10/0,4 | 0.32 | 0.047899 | 0 | 0
35852 | ПАО "Россети Сибирь" | "Красноярскэнерго" | КТП 69-01-1 ОУ | 10/0,4 | 0.25 | 0.0407 | 0 | 0
35853 | ПАО "Россети Сибирь" | "Красноярскэнерго" | КТП 87-02-3 ОУ | 10/0,4 | 0.1 | 0.027542 | 0 | 0.0063
35854 | ПАО "Россети Сибирь" | "Красноярскэнерго" | КТП 90-05-1 ОУ | 10/0,4 | 0.4 | 0.052523 | 0 | 0
35855 | ПАО "Россети Сибирь" | "Красноярскэнерго" | КТП 91-01-8 ОУ | 10/0,4 | 0.32 | 0.041462 | 0 | 0
35856 | ПАО "Россети Сибирь" | "Красноярскэнерго" | КТП 92-01-3 ОУ | 10/0,4 | 0.16 | 0.065646 | 0 | 0
35857 | ПАО "Россети Сибирь" | "Красноярскэнерго" | ЗТП 33-14-12 ОУ | 10/0,4 | 0.4 | 0.0082411 | 0 | 0
35858 | ПАО "Россети Сибирь" | "Красноярскэнерго" | ЗТП 42-10-10 ОУ | 10/0,4 | 0.4 | 0.05428 | 0.009 | 0.1755
35859 | ПАО "Россети Сибирь" | "Красноярскэнерго" | КТП 102-06-3 ОУ | 10/0,4 | 0.25 | 0.074534 | 0 | 0
35860 | ПАО "Россети Сибирь" | "Красноярскэнерго" | КТП 104-02-3 ОУ | 10/0,4 | 0.25 | 0.054717 | 0 | 0
35861 | ПАО "Россети Сибирь" | "Красноярскэнерго" | КТП 21-08-19 | 10/0,4 | 0.4 | 0.066609 | 0 | 0.00945
35862 | ПАО "Россети Сибирь" | "Красноярскэнерго" | КТП 35-07-2 | 10/0,4 | 0.25 | 0.065702 | 0 | 0
35863 | ПАО "Россети Сибирь" | "Красноярскэнерго" | КТП 35-07-1(ОУ) | 10/0,4 | 0.16 | 0.037836 | 0 | 0
35864 | ПАО "Россети Сибирь" | "Красноярскэнерго" | КТП 56-01-2 (ОУ) | 10/0,4 | 0.1 | 0.013594 | 0 | 0
35865 | ПАО "Россети Сибирь" | "Красноярскэнерго" | КТП 56-01-9 (ОУ) | 10/0,4 | 0.25 | 0.0099686 | 0 | 0
35866 | ПАО "Россети Сибирь" | "Красноярскэнерго" | КТП 56-06-2 (ОУ) | 10/0,4 | 0.1 | 0.033984 | 0 | 0
35867 | ПАО "Россети Сибирь" | "Красноярскэнерго" | КТП 37-05-2 (ОУ) | 10/0,4 | 0.16 | 0.035343 | 0 | 0.0135
35868 | ПАО "Россети Сибирь" | "Красноярскэнерго" | ТП 4-13-1 г.Назарово ОУ | 10/0,4 | 0.4 | 0.1578 | 0 | 0
35869 | ПАО "Россети Сибирь" | "Красноярскэнерго" | ТП 62-09-3531 (ОУ) | 6/0,4 | 0.4 | 0 | 0 | 0
35870 | ПАО "Россети Сибирь" | "Красноярскэнерго" | КСТП 10 кВ №3280 | 10/0,4 | 0.16 | 0.0033229 | 0 | 0.108
35871 | ПАО "Россети Сибирь" | "Красноярскэнерго" | КТП 9132 | 6/0,4 | 0.1 | 0 | 0 | 0.0135
35872 | ПАО "Россети Сибирь" | "Красноярскэнерго" | КТП 10/0,4 кВ №8301 Киренского, 2А | 10/0,4 | 0.25 | 0.016393 | 0.0135 | 0.0135
35873 | ПАО "Россети Сибирь" | "Красноярскэнерго" | КТП-250/6/0,4 кВ №102-4-3 | 6/0,4 | 0.25 | 0.019596 | 0 | 0.1215
35874 | ПАО "Россети Сибирь" | "Красноярскэнерго" | КТП 6/0,4 кВ № 9115 | 6/0,4 | 0.25 | 0.010464 | 0 | 0.216
35875 | ПАО "Россети Сибирь" | "Красноярскэнерго" | КТП 9185 | 10/0,4 | 0.25 | 0.0056857 | 0.027 | 0.0405
35876 | ПАО "Россети Сибирь" | "Красноярскэнерго" | ТП 9099 МП Горсвет | 10/0,4 | 1 | 0.15821 | 0 | 0
35877 | ПАО "Россети Сибирь" | "Красноярскэнерго" | ТП 85-1-39 ТСН РАДУЖНОЕ | 10/0,4 | 0.4 | 0 | 0 | 0.027
35878 | ПАО "Россети Сибирь" | "Красноярскэнерго" | ТП 20-13-9а | 6/0,4 | 0.25 | 0.032087 | 0 | 0
35879 | ПАО "Россети Сибирь" | "Красноярскэнерго" | ТП 20-17-27 | 6/0,4 | 0.1 | 0.015787 | 0 | 0
35880 | ПАО "Россети Сибирь" | "Красноярскэнерго" | ТП 20-17-31 | 6/0,4 | 0.4 | 0.035577 | 0 | 0
35881 | ПАО "Россети Сибирь" | "Красноярскэнерго" | ТП 22-22-10 | 6/0,4 | 0.25 | 0.0032795 | 0 | 0
35882 | ПАО "Россети Сибирь" | "Красноярскэнерго" | ТП 22-25-2 | 6/0,4 | 0.56 | 0.02902 | 0 | 0
35883 | ПАО "Россети Сибирь" | "Красноярскэнерго" | ТП 22-25-5 | 6/0,4 | 0.4 | 0.038961 | 0 | 0.009
35884 | ПАО "Россети Сибирь" | "Красноярскэнерго" | ТП 23-17-1 | 10/0,4 | 1.6 | 0.057537 | 0 | 0
35885 | ПАО "Россети Сибирь" | "Красноярскэнерго" | ТП 96-4-3 | 10/0,4 | 0.063 | 0.0093324 | 0 | 0
35886 | ПАО "Россети Сибирь" | "Красноярскэнерго" | КТП 32-04-16 В(ТО_Д18.2400.9863.13ДС2) | 10/0,4 | 0.25 | 0.0054912 | 0 | 0
35887 | ПАО "Россети Сибирь" | "Красноярскэнерго" | КТП № 31-02-03 | 10/0,4 | 0.25 | 0.0036165 | 0 | 0
35888 | ПАО "Россети Сибирь" | "Красноярскэнерго" | КТП 21-05-14 | 10/0,4 | 0.1 | 0.0057433 | 0 | 0
35889 | ПАО "Россети Сибирь" | "Красноярскэнерго" | КТП 21-01-14 | 10/0,4 | 0.025 | 0.001062 | 0 | 0
35890 | ПАО "Россети Сибирь" | "Красноярскэнерго" | ТП 8-09-24 (Лопатин) | 10/0,4 | 0.25 | 0.019048 | 0 | 0.0486
35891 | ПАО "Россети Сибирь" | "Красноярскэнерго" | КТП 37-05-4 | 10/0,4 | 0.025 | 0.00067968 | 0 | 0
35892 | ПАО "Россети Сибирь" | "Красноярскэнерго" | ТП 8-09-35 | 10/0,4 | 0.4 | 0.021803 | 0 | 0.0666
35893 | ПАО "Россети Сибирь" | "Красноярскэнерго" | КТП 31-09-25/100 кВА | 10/0,4 | 0.1 | 0.0084299 | 0 | 0.0135
35894 | ПАО "Россети Сибирь" | "Красноярскэнерго" | СКТП 31-06-25/100 кВА | 10/0,4 | 0.1 | 0.0052779 | 0 | 0
35895 | ПАО "Россети Сибирь" | "Красноярскэнерго" | СКТП 31-06-24/100 кВА | 10/0,4 | 0.1 | 0.0013424 | 0.009 | 0
35896 | ПАО "Россети Сибирь" | "Красноярскэнерго" | СКТП 31-09-27/40 кВА | 10/0,4 | 0.04 | 0.00066741 | 0 | 0
35897 | ПАО "Россети Сибирь" | "Красноярскэнерго" | КТПС 36-02-3 | 10/0,4 | 0.025 | 0.00067968 | 0 | 0
35898 | ПАО "Россети Сибирь" | "Красноярскэнерго" | КТП 23-06-20/630 кВА | 10/0,4 | 0.63 | 0.035341 | 0 | 0
35899 | ПАО "Россети Сибирь" | "Красноярскэнерго" | КТП 31-11-24/100 кВА | 10/0,4 | 0.1 | 0.0006287 | 0 | 0
35900 | ПАО "Россети Сибирь" | "Красноярскэнерго" | КТП 40-22-15/250 кВА | 10/0,4 | 0.25 | 0.12952 | 0 | 0
35901 | ПАО "Россети Сибирь" | "Красноярскэнерго" | КТП 40-20-824/100 кВА | 10/0,4 | 0.25 | 0.029744 | 0 | 0
35902 | ПАО "Россети Сибирь" | "Красноярскэнерго" | КТП 20-10-7/250 кВА | 10/0,4 | 0.25 | 0.0074506 | 0 | 0
35903 | ПАО "Россети Сибирь" | "Красноярскэнерго" | КТПН № 84-04-2/250 ОУ | 10/0,4 | 0.25 | 0 | 0 | 0
35904 | ПАО "Россети Сибирь" | "Красноярскэнерго" | ТП 37-02-04 (ОУ) | 10/0,4 | 0.4 | 0.015161 | 0 | 0
35905 | ПАО "Россети Сибирь" | "Красноярскэнерго" | ТП 6-18-02 (ОУ) | 10/0,4 | 0.4 | 0.010592 | 0 | 0
35906 | ПАО "Россети Сибирь" | "Красноярскэнерго" | КТПН 37-06-12/400 ОУ без пользование | 10/0,4 | 0.4 | 0.028245 | 0 | 0
35907 | ПАО "Россети Сибирь" | "Красноярскэнерго" | ТП 3-14-4 (КРЭК) (ОУ) | 10/0,4 | 0.16 | 0.10195 | 0.0075 | 0
35908 | ПАО "Россети Сибирь" | "Красноярскэнерго" | ТП 54-11-2 (КРЭК) | 10/0,4 | 0.16 | 0.10195 | 0 | 0
35909 | ПАО "Россети Сибирь" | "Красноярскэнерго" | КТПН 5-02-7/2*250 ОУ | 10/0,4 | 0.25 | 0 | 0 | 0
35910 | ПАО "Россети Сибирь" | "Красноярскэнерго" | ТП 37-01-2417 ОУ | 10/0,4 | 0.4 | 0.030085 | 0 | 0
35911 | ПАО "Россети Сибирь" | "Красноярскэнерго" | ТП 96-2-2 | 10/0,4 | 0.063 | 0.0090624 | 0 | 0
35912 | ПАО "Россети Сибирь" | "Красноярскэнерго" | СТП 63/10/0,4 № 45-5-25 Аэропорт КрУДОР | 10/0,4 | 0.063 | 0.003625 | 0 | 0
35913 | ПАО "Россети Сибирь" | "Красноярскэнерго" | СТП-25/10/0,4кВ № 45-2-41 | 10/0,4 | 0.025 | 0.002039 | 0 | 0.0135
35914 | ПАО "Россети Сибирь" | "Красноярскэнерго" | СТП-25/10/0,4кВ № 78-5-35 | 10/0,4 | 0.025 | 0.0027187 | 0 | 0
35915 | ПАО "Россети Сибирь" | "Красноярскэнерго" | КСТП № 9180 | 10 | 0.063 | 0.015274 | 0 | 0
35916 | ПАО "Россети Сибирь" | "Красноярскэнерго" | КТПС 21-06-6 | 10/0,4 | 0.025 | 0.0012461 | 0 | 0
35917 | ПАО "Россети Сибирь" | "Красноярскэнерго" | СКТП 40-35-36/100 кВА | 10/0,4 | 0.1 | 0.046915 | 0 | 0
35918 | ПАО "Россети Сибирь" | "Красноярскэнерго" | СТП № 31-06-01 | 10/0,4 | 0.063 | 0.0035806 | 0 | 0
35919 | ПАО "Россети Сибирь" | "Красноярскэнерго" | КТП 6-05-6/63 ОУ | 10/0,4 | 0.063 | 0.0018691 | 0 | 0
35920 | ПАО "Россети Сибирь" | "Красноярскэнерго" | ТП 15-09-37к ОУ | 10/0,4 | 0.25 | 0.060445 | 0 | 0.0081
35921 | ПАО "Россети Сибирь" | "Красноярскэнерго" | ТП 15-06-54к ОУ | 10/0,4 | 0.4 | 0.018667 | 0 | 0
35922 | ПАО "Россети Сибирь" | "Красноярскэнерго" | ТП-3537 | 27,5/0,4 | 0.4 | 0 | 0.0198 | 0
35923 | ПАО "Россети Сибирь" | "Красноярскэнерго" | РП 142 ОУ | 6/0,4 | 1 | 0.10776 | 0 | 0
35924 | ПАО "Россети Сибирь" | "Красноярскэнерго" | ТП 110 | 6/0,4 | 0.63 | 0.47133 | 0 | 0.0705
35925 | ПАО "Россети Сибирь" | "Красноярскэнерго" | ТП 111 | 6/0,4 | 0.63 | 0.50041 | 0 | 0.0207
35926 | ПАО "Россети Сибирь" | "Красноярскэнерго" | ТП 112 | 6/0,4 | 0.63 | 0.1393 | 0 | 0
35927 | ПАО "Россети Сибирь" | "Красноярскэнерго" | ТП 114 ОУ | 6/0,4 | 0.56 | 0.15298 | 0 | 0.07119
35928 | ПАО "Россети Сибирь" | "Красноярскэнерго" | ТП 115 ОУ | 6/0,4 | 0.63 | 0.15483 | 0 | 0.216
35929 | ПАО "Россети Сибирь" | "Красноярскэнерго" | ТП 116 | 6/0,4 | 0.32 | 0 | 0 | 0
35930 | ПАО "Россети Сибирь" | "Красноярскэнерго" | ТП 117 ОУ | 6/0,4 | 0.4 | 0.20177 | 0 | 0.0612
35931 | ПАО "Россети Сибирь" | "Красноярскэнерго" | ТП 118 ОУ | 6/0,4 | 0.4 | 0.12331 | 0 | 0
35932 | ПАО "Россети Сибирь" | "Красноярскэнерго" | ТП 119 | 6/0,4 | 0.4 | 0.049097 | 0 | 0.0072
35933 | ПАО "Россети Сибирь" | "Красноярскэнерго" | ТП 120 | 6/0,4 | 0.4 | 0.2129 | 0 | 0.0135
35934 | ПАО "Россети Сибирь" | "Красноярскэнерго" | ТП 121 | 6/0,4 | 0.25 | 0.033701 | 0 | 0
35935 | ПАО "Россети Сибирь" | "Красноярскэнерго" | ТП 122 | 6/0,4 | 0.63 | 0.22159 | 0 | 0
35936 | ПАО "Россети Сибирь" | "Красноярскэнерго" | ТП 130 | 6/0,4 | 0.4 | 0.063405 | 0 | 0
35937 | ПАО "Россети Сибирь" | "Красноярскэнерго" | ТП 131 | 6/0,4 | 0.63 | 0.27339 | 0 | 0.0495
35938 | ПАО "Россети Сибирь" | "Красноярскэнерго" | ТП 133 ОУ | 6/0,4 | 0.32 | 0.089734 | 0 | 0.054
35939 | ПАО "Россети Сибирь" | "Красноярскэнерго" | ТП 134 | 6/0,4 | 0.25 | 0.04291 | 0 | 0
35940 | ПАО "Россети Сибирь" | "Красноярскэнерго" | ТП 135 | 6/0,4 | 0.4 | 0.21816 | 0 | 0
35941 | ПАО "Россети Сибирь" | "Красноярскэнерго" | ТП 136 | 6/0,4 | 0.4 | 0.18323 | 0 | 0
35942 | ПАО "Россети Сибирь" | "Красноярскэнерго" | ТП 137 | 6/0,4 | 0.32 | 0.068222 | 0 | 0
35943 | ПАО "Россети Сибирь" | "Красноярскэнерго" | ТП 138 | 6/0,4 | 0.4 | 0.076865 | 0 | 0.0063
35944 | ПАО "Россети Сибирь" | "Красноярскэнерго" | ТП 139 | 6/0,4 | 0.4 | 0.040838 | 0 | 0.0495
35945 | ПАО "Россети Сибирь" | "Красноярскэнерго" | ТП 140 | 6/0,4 | 0 | 0.066129 | 0 | 0
35946 | ПАО "Россети Сибирь" | "Красноярскэнерго" | ТП 141 ОУ | 6/0,4 | 0.4 | 0.053742 | 0 | 0.027
35947 | ПАО "Россети Сибирь" | "Красноярскэнерго" | ТП 142 | 6/0,4 | 0.4 | 0.086102 | 0 | 0
35948 | ПАО "Россети Сибирь" | "Красноярскэнерго" | ТП 143 | 6/0,4 | 0.4 | 0.29334 | 0 | 0.0063
35949 | ПАО "Россети Сибирь" | "Красноярскэнерго" | ТП 144 ОУ | 6/0,4 | 0.4 | 0.16023 | 0 | 0.0285
35950 | ПАО "Россети Сибирь" | "Красноярскэнерго" | ТП 145 ОУ | 6/0,4 | 0.56 | 0.12952 | 0 | 0.1791
35951 | ПАО "Россети Сибирь" | "Красноярскэнерго" | ТП 147 ул им Академика Вавилова 27 ОУ | 6/0,4 | 0.4 | 0.1951 | 0 | 0
35952 | ПАО "Россети Сибирь" | "Красноярскэнерго" | ТП 148 | 6/0,4 | 0.4 | 0.026783 | 0 | 0
35953 | ПАО "Россети Сибирь" | "Красноярскэнерго" | ТП 151 ОУ | 6/0,4 | 0.63 | 0.12686 | 0 | 0
35954 | ПАО "Россети Сибирь" | "Красноярскэнерго" | ТП 152 | 6/0,4 | 0.4 | 0.15771 | 0 | 0.0315
35955 | ПАО "Россети Сибирь" | "Красноярскэнерго" | ТП 153 ОУ | 6/0,4 | 0.32 | 0.086608 | 0 | 0.015
35956 | ПАО "Россети Сибирь" | "Красноярскэнерго" | ТП 154 | 6/0,4 | 0.25 | 0.089916 | 0 | 0
35957 | ПАО "Россети Сибирь" | "Красноярскэнерго" | ТП 156 ул им Академика Вавилова 54В | 6/0,4 | 0.4 | 0.087703 | 0 | 0
35958 | ПАО "Россети Сибирь" | "Красноярскэнерго" | ТП 160А | 6/0,4 | 0.25 | 0.22735 | 0 | 0.005
35959 | ПАО "Россети Сибирь" | "Красноярскэнерго" | ТП 161 | 6/0,4 | 0.4 | 0.1651 | 0 | 0.0018
35960 | ПАО "Россети Сибирь" | "Красноярскэнерго" | ТП 162 | 6/0,4 | 0.4 | 0.13813 | 0 | 0.0348
35961 | ПАО "Россети Сибирь" | "Красноярскэнерго" | ТП 163 ОУ | 6/0,4 | 0.315 | 0.092332 | 0 | 0
35962 | ПАО "Россети Сибирь" | "Красноярскэнерго" | ТП 165 | 6/0,4 | 0.32 | 0.042894 | 0.0045 | 0
35963 | ПАО "Россети Сибирь" | "Красноярскэнерго" | ТП 166 | 6/0,4 | 0.32 | 0.10654 | 0 | 0
35964 | ПАО "Россети Сибирь" | "Красноярскэнерго" | ТП 167 ОУ | 6/0,4 | 0.25 | 0.056074 | 0 | 0
35965 | ПАО "Россети Сибирь" | "Красноярскэнерго" | ТП 170 ОУ | 6/0,4 | 0.63 | 0.13174 | 0 | 0
35966 | ПАО "Россети Сибирь" | "Красноярскэнерго" | ТП 171 | 6/0,4 | 0.4 | 0.22913 | 0 | 0
35967 | ПАО "Россети Сибирь" | "Красноярскэнерго" | ТП 172 | 6/0,4 | 0.32 | 0.20714 | 0 | 0
35968 | ПАО "Россети Сибирь" | "Красноярскэнерго" | ТП 173 ОУ | 6/0,4 | 0.4 | 0.14894 | 0 | 0.027
35969 | ПАО "Россети Сибирь" | "Красноярскэнерго" | ТП 174 ОУ | 6/0,4 | 0.4 | 0.26785 | 0 | 0.027
35970 | ПАО "Россети Сибирь" | "Красноярскэнерго" | ТП 175 ОУ | 6/0,4 | 0.32 | 0.030549 | 0 | 0
35971 | ПАО "Россети Сибирь" | "Красноярскэнерго" | ТП 176 ОУ | 6/0,4 | 0.63 | 0.15633 | 0 | 0.0135
35972 | ПАО "Россети Сибирь" | "Красноярскэнерго" | ТП 180 | 6/0,4 | 0.32 | 0.14161 | 0 | 0
35973 | ПАО "Россети Сибирь" | "Красноярскэнерго" | ТП 199 ОУ | 6/0,4 | 0.32 | 0.34357 | 0 | 0.02
35974 | ПАО "Россети Сибирь" | "Красноярскэнерго" | ТП 200 ОУ | 6/0,4 | 0.4 | 0.18997 | 0 | 0.001
35975 | ПАО "Россети Сибирь" | "Красноярскэнерго" | ТП 202 | 6/0,4 | 0.4 | 0.024591 | 0 | 0
35976 | ПАО "Россети Сибирь" | "Красноярскэнерго" | ТП 203 | 6/0,4 | 0.4 | 0.028969 | 0.009 | 0.099
35977 | ПАО "Россети Сибирь" | "Красноярскэнерго" | ТП 204 | 6/0,4 | 0.4 | 0.045407 | 0 | 0
35978 | ПАО "Россети Сибирь" | "Красноярскэнерго" | ТП 205 | 6/0,4 | 0.4 | 0.14847 | 0.009 | 0.1899
35979 | ПАО "Россети Сибирь" | "Красноярскэнерго" | ТП 211 ОУ | 6/0,4 | 0.4 | 0.054298 | 0 | 0
35980 | ПАО "Россети Сибирь" | "Красноярскэнерго" | ТП 213 | 6/0,4 | 0.32 | 0.075835 | 0 | 0
35981 | ПАО "Россети Сибирь" | "Красноярскэнерго" | ТП 214 ОУ | 6/0,4 | 0.32 | 0.22348 | 0 | 0.045
35982 | ПАО "Россети Сибирь" | "Красноярскэнерго" | ТП 216 ОУ | 6/0,4 | 0.4 | 0.13474 | 0 | 0
35983 | ПАО "Россети Сибирь" | "Красноярскэнерго" | ТП 217 ОУ | 6/0,4 | 0.32 | 0.040063 | 0 | 0
35984 | ПАО "Россети Сибирь" | "Красноярскэнерго" | ТП 218 | 6/0,4 | 0.32 | 0.25374 | 0 | 0.0135
35985 | ПАО "Россети Сибирь" | "Красноярскэнерго" | ТП 219 | 6/0,4 | 0.63 | 0.11729 | 0 | 0
35986 | ПАО "Россети Сибирь" | "Красноярскэнерго" | ТП 220 | 6/0,4 | 0.4 | 0.18128 | 0 | 0.1566
35987 | ПАО "Россети Сибирь" | "Красноярскэнерго" | ТП 221 ОУ | 6/0,4 | 0.32 | 0.15605 | 0 | 0
35988 | ПАО "Россети Сибирь" | "Красноярскэнерго" | ТП 222 ОУ | 6/0,4 | 0.32 | 0.22195 | 0 | 0
35989 | ПАО "Россети Сибирь" | "Красноярскэнерго" | ТП 223 | 6/0,4 | 0.32 | 0.080624 | 0 | 0
35990 | ПАО "Россети Сибирь" | "Красноярскэнерго" | ТП 224 ОУ | 6/0,4 | 0.63 | 0.20217 | 0 | 0.0135
35991 | ПАО "Россети Сибирь" | "Красноярскэнерго" | ТП 225 ОУ | 6/0,4 | 0.32 | 0.20142 | 0 | 0.045
35992 | ПАО "Россети Сибирь" | "Красноярскэнерго" | ТП 226 | 6/0,4 | 0.4 | 0.21561 | 0 | 0.01872
35993 | ПАО "Россети Сибирь" | "Красноярскэнерго" | ТП 227 | 6/0,4 | 0.4 | 0.048606 | 0 | 0
35994 | ПАО "Россети Сибирь" | "Красноярскэнерго" | ТП 228 | 6/0,4 | 0.63 | 0 | 0 | 0.0063
35995 | ПАО "Россети Сибирь" | "Красноярскэнерго" | ТП 230 | 6/0,4 | 0.32 | 0.1247 | 0 | 0
35996 | ПАО "Россети Сибирь" | "Красноярскэнерго" | ТП 231 | 6/0,4 | 0.63 | 0.11018 | 0 | 0.0135
35997 | ПАО "Россети Сибирь" | "Красноярскэнерго" | ТП 232 | 6/0,4 | 0.4 | 0.12626 | 0 | 0
35998 | ПАО "Россети Сибирь" | "Красноярскэнерго" | ТП 233 | 6/0,4 | 0.4 | 0.12553 | 0 | 0
35999 | ПАО "Россети Сибирь" | "Красноярскэнерго" | ТП 234 | 6/0,4 | 0.63 | 0.10488 | 0 | 0
36000 | ПАО "Россети Сибирь" | "Красноярскэнерго" | ТП 235 | 6/0,4 | 0.63 | 0.16111 | 0 | 0.027
36001 | ПАО "Россети Сибирь" | "Красноярскэнерго" | ТП 236 ОУ | 6/0,4 | 0.4 | 0.11724 | 0 | 0
36002 | ПАО "Россети Сибирь" | "Красноярскэнерго" | ТП 237 | 6/0,4 | 0.4 | 0.21697 | 0 | 0.0405
36003 | ПАО "Россети Сибирь" | "Красноярскэнерго" | ТП 238 | 6/0,4 | 0.32 | 0.12124 | 0 | 0
36004 | ПАО "Россети Сибирь" | "Красноярскэнерго" | ТП 239 ОУ | 6/0,4 | 0.32 | 0.20759 | 0 | 0
36005 | ПАО "Россети Сибирь" | "Красноярскэнерго" | ТП 240 | 6/0,4 | 0.4 | 0.10198 | 0 | 0.00045
36006 | ПАО "Россети Сибирь" | "Красноярскэнерго" | ТП 241 ОУ | 6/0,4 | 0.4 | 0.081944 | 0 | 0
36007 | ПАО "Россети Сибирь" | "Красноярскэнерго" | ТП 242 | 6/0,4 | 0.32 | 0.15862 | 0 | 0
36008 | ПАО "Россети Сибирь" | "Красноярскэнерго" | ТП 244 | 6/0,4 | 0.4 | 0.17974 | 0 | 0
36009 | ПАО "Россети Сибирь" | "Красноярскэнерго" | ТП 268 О.ОТДЫХА | 6/0,4 | 0.25 | 0.053313 | 0 | 0.001
36010 | ПАО "Россети Сибирь" | "Красноярскэнерго" | ТП 276 | 6/0,4 | 1 | 0.13069 | 0 | 0.0135
36011 | ПАО "Россети Сибирь" | "Красноярскэнерго" | ТП 284 | 6/0,4 | 0.4 | 0.13019 | 0.08 | 0
36012 | ПАО "Россети Сибирь" | "Красноярскэнерго" | ТП 357 | 6/0,4 | 0.18 | 0.0069063 | 0 | 0
36013 | ПАО "Россети Сибирь" | "Красноярскэнерго" | ТП 4005 | 6/0,4 | 0.4 | 0.086299 | 0 | 0
36014 | ПАО "Россети Сибирь" | "Красноярскэнерго" | ТП 409 | 6/0,4 | 0.63 | 0.10527 | 0 | 0
36015 | ПАО "Россети Сибирь" | "Красноярскэнерго" | ТП 41 | 6/0,4 | 0.4 | 0.1163 | 0 | 0.0945
36016 | ПАО "Россети Сибирь" | "Красноярскэнерго" | ТП 414 | 6/0,4 | 0.63 | 0.1068 | 0 | 0
36017 | ПАО "Россети Сибирь" | "Красноярскэнерго" | ТП 42 | 6/0,4 | 0.4 | 0.11003 | 0 | 0
36018 | ПАО "Россети Сибирь" | "Красноярскэнерго" | ТП 420 | 6/0,4 | 0.63 | 0.020052 | 0 | 0
36019 | ПАО "Россети Сибирь" | "Красноярскэнерго" | ТП 43 ОУ | 6/0,4 | 0.4 | 0.078448 | 0 | 0
36020 | ПАО "Россети Сибирь" | "Красноярскэнерго" | ТП 44 ОУ | 6/0,4 | 0.56 | 0.079052 | 0 | 0
36021 | ПАО "Россети Сибирь" | "Красноярскэнерго" | ТП 448 | 6/0,4 | 0.18 | 0.07511 | 0 | 0
36022 | ПАО "Россети Сибирь" | "Красноярскэнерго" | ТП 45 | 6/0,4 | 0.32 | 0.14696 | 0.0135 | 0.0549
36023 | ПАО "Россети Сибирь" | "Красноярскэнерго" | ТП 463 | 6/0,4 | 0.32 | 0.19221 | 0 | 0.0978
36024 | ПАО "Россети Сибирь" | "Красноярскэнерго" | ТП 464 ОУ | 6/0,4 | 0.4 | 0.076923 | 0 | 0.0612
36025 | ПАО "Россети Сибирь" | "Красноярскэнерго" | ТП 8002 | 6/0,4 | 0.4 | 0.25287 | 0 | 0.009
36026 | ПАО "Россети Сибирь" | "Красноярскэнерго" | ТП 8003 ОУ | 6/0,4 | 0.4 | 0.12134 | 0 | 0
36027 | ПАО "Россети Сибирь" | "Красноярскэнерго" | ТП 821 | 6/0,4 | 0.4 | 0.17989 | 0.0135 | 0
36028 | ПАО "Россети Сибирь" | "Красноярскэнерго" | ТП 824 | 6/0,4 | 1 | 0.29689 | 0.0135 | 0.0315
36029 | ПАО "Россети Сибирь" | "Красноярскэнерго" | ТП 830 | 6/0,4 | 0.32 | 0.01255 | 0 | 0.09
36030 | ПАО "Россети Сибирь" | "Красноярскэнерго" | ТП 869 | 6/0,4 | 0.63 | 0.3081 | 0 | 0
36031 | ПАО "Россети Сибирь" | "Красноярскэнерго" | ТП 872 | 6/0,4 | 0.63 | 0.24266 | 0 | 0.0603
36032 | ПАО "Россети Сибирь" | "Красноярскэнерго" | ТП 909 | 6/0,4 | 0.18 | 0.0076332 | 0 | 0
36033 | ПАО "Россети Сибирь" | "Красноярскэнерго" | ТП 910 | 6/0,4 | 0.1 | 0.020643 | 0 | 0
36034 | ПАО "Россети Сибирь" | "Красноярскэнерго" | ТП 983 | 6/0,4 | 0.25 | 0.043873 | 0.0135 | 0.0135
36035 | ПАО "Россети Сибирь" | "Красноярскэнерго" | ТП 988 | 6/0,4 | 0.16 | 0.0033701 | 0 | 0
36036 | ПАО "Россети Сибирь" | "Красноярскэнерго" | ТП 994 | 6/0,4 | 0.16 | 0.0070045 | 0 | 0
36037 | ПАО "Россети Сибирь" | "Красноярскэнерго" | ТП 101-3-6 | 6/0,4 | 0.63 | 0.2343 | 0 | 0
36038 | ПАО "Россети Сибирь" | "Красноярскэнерго" | ТП 101-3-19 | 6/0,4 | 0.1 | 0.0022428 | 0 | 0
36039 | ПАО "Россети Сибирь" | "Красноярскэнерго" | ТП 102-8-8 | 6/0,4 | 0.4 | 0.031929 | 0 | 0
36040 | ПАО "Россети Сибирь" | "Красноярскэнерго" | ТП 111-5-1 | 6/0,4 | 0.4 | 0 | 0 | 0
36041 | ПАО "Россети Сибирь" | "Красноярскэнерго" | ТП 111-4-2 | 6/0,4 | 0.4 | 0.046126 | 0 | 0
36042 | ПАО "Россети Сибирь" | "Красноярскэнерго" | ТП 112-3-1 | 6/0,4 | 0.25 | 0.00066174 | 0 | 0
36043 | ПАО "Россети Сибирь" | "Красноярскэнерго" | ТП 112-10-2 | 6/0,4 | 0.32 | 0.11391 | 0 | 0
36044 | ПАО "Россети Сибирь" | "Красноярскэнерго" | ТП 113-3-1 | 6/0,4 | 0.4 | 0.11996 | 0 | 0
36045 | ПАО "Россети Сибирь" | "Красноярскэнерго" | ТП 114-1-1 | 6/0,4 | 0.16 | 0.086356 | 0 | 0
36046 | ПАО "Россети Сибирь" | "Красноярскэнерго" | ТП 114-10-2 | 6/0,4 | 0.16 | 0.0029264 | 0 | 0
36047 | ПАО "Россети Сибирь" | "Красноярскэнерго" | ТП 115-1-1 | 6/0,4 | 0.4 | 0.042991 | 0 | 0
36048 | ПАО "Россети Сибирь" | "Красноярскэнерго" | ТП № 41-14-2 | 10/0,4 | 0.16 | 0.00062304 | 0 | 0
36049 | ПАО "Россети Сибирь" | "Красноярскэнерго" | ТП 115-6-2 | 6/0,4 | 0.4 | 0.052554 | 0 | 0
36050 | ПАО "Россети Сибирь" | "Красноярскэнерго" | ТП 103-4-2 | 10/0,4 | 1 | 0.1497 | 0 | 0
36051 | ПАО "Россети Сибирь" | "Красноярскэнерго" | ТП № 65-16-1 | 10/0,4 | 0.1 | 0.00062304 | 0 | 0
36052 | ПАО "Россети Сибирь" | "Красноярскэнерго" | ТП 85-1-66 | 10/0,4 | 0.063 | 0.0040781 | 0 | 0.081
36053 | ПАО "Россети Сибирь" | "Красноярскэнерго" | ТП 3-16-12 | 10/0,4 | 0.25 | 0.00067496 | 0 | 0
36054 | ПАО "Россети Сибирь" | "Красноярскэнерго" | ТП 18-09-679 | 10/0,4 | 0.063 | 0.00022656 | 0 | 0
36055 | ПАО "Россети Сибирь" | "Красноярскэнерго" | КСТП № 64-7-3 24:11:0290102:2468 | 10/0,4 | 0.16 | 0.00083355 | 0 | 0.135
36056 | ПАО "Россети Сибирь" | "Красноярскэнерго" | ТП 5-16-27 | 10/0,4 | 0.16 | 0.0026998 | 0 | 0
36057 | ПАО "Россети Сибирь" | "Красноярскэнерго" | ТП 5-21-12 (ОУ) | 10/0,4 | 0.1 | 0.022222 | 0 | 0
36058 | ПАО "Россети Сибирь" | "Красноярскэнерго" | ТП 5-19-22 | 10/0,4 | 0.16 | 0.0064381 | 0 | 0
36059 | ПАО "Россети Сибирь" | "Красноярскэнерго" | ТП 5-19-11 | 10/0,4 | 0.063 | 0.0035306 | 0 | 0
36060 | ПАО "Россети Сибирь" | "Красноярскэнерго" | ТП 5-12-9 | 10/0,4 | 0.05 | 0.0015888 | 0 | 0
36061 | ПАО "Россети Сибирь" | "Красноярскэнерго" | ТП 38-02-15 (ОУ) | 10/0,4 | 0.1 | 0.0051089 | 0 | 0
36062 | ПАО "Россети Сибирь" | "Красноярскэнерго" | ТП 5-16-451-оу | 10/0,4 | 0.1 | 0.0057112 | 0 | 0
36063 | ПАО "Россети Сибирь" | "Красноярскэнерго" | ТП 42-06-15 | 10/0,4 | 0.06 | 0 | 0 | 0
36064 | ПАО "Россети Сибирь" | "Красноярскэнерго" | ТП 5-14-17 | 10/0,4 | 0.1 | 0.0047766 | 0 | 0
36065 | ПАО "Россети Сибирь" | "Красноярскэнерго" | ТП 49-11-12-оу | 10/0,4 | 0.25 | 0.039044 | 0 | 0
36066 | ПАО "Россети Сибирь" | "Красноярскэнерго" | ТП 5-14-5 | 10/0,4 | 0.1 | 0.0070611 | 0.0135 | 0
36067 | ПАО "Россети Сибирь" | "Красноярскэнерго" | ТП 5-16-29 | 10/0,4 | 0.1 | 0.005815 | 0 | 0
36068 | ПАО "Россети Сибирь" | "Красноярскэнерго" | ТП 5-21-19 (ОУ) | 10/0,4 | 0.25 | 0.0046728 | 0 | 0
36069 | ПАО "Россети Сибирь" | "Красноярскэнерго" | ТП 5-14-14 (ОУ) | 10/0,4 | 0.1 | 0.01703 | 0 | 0
36070 | ПАО "Россети Сибирь" | "Красноярскэнерго" | ТП 5-16-3 (ОУ) | 10/0,4 | 0.06 | 0.004569 | 0 | 0
36071 | ПАО "Россети Сибирь" | "Красноярскэнерго" | ТП 5-16-18 | 10/0,4 | 0.25 | 0.0048805 | 0 | 0
36072 | ПАО "Россети Сибирь" | "Красноярскэнерго" | ТП 5-21-4 | 10/0,4 | 0.16 | 0.012461 | 0 | 0
36073 | ПАО "Россети Сибирь" | "Красноярскэнерго" | ТП 5-13-3 | 10/0,4 | 0.1 | 0.0043613 | 0 | 0
36074 | ПАО "Россети Сибирь" | "Красноярскэнерго" | ТП 5-21-17 | 10/0,4 | 0.1 | 0.0079438 | 0 | 0
36075 | ПАО "Россети Сибирь" | "Красноярскэнерго" | ТП 92-04-2 | 10/0,4 | 0.16 | 0.005192 | 0 | 0
36076 | ПАО "Россети Сибирь" | "Красноярскэнерго" | ТП 92-04-3 (ОУ) | 10/0,4 | 0.1 | 0.032568 | 0 | 0.00675
36077 | ПАО "Россети Сибирь" | "Красноярскэнерго" | ТП 92-04-5 | 10/0,4 | 0.1 | 0.030614 | 0 | 0
36078 | ПАО "Россети Сибирь" | "Красноярскэнерго" | ТП 49-11-10 | 10/0,4 | 0.16 | 0.04029 | 0 | 0
36079 | ПАО "Россети Сибирь" | "Красноярскэнерго" | ТП 5-16-5 | 10/0,4 | 0.25 | 0.0012461 | 0 | 0
36080 | ПАО "Россети Сибирь" | "Красноярскэнерго" | ТП 49-01-4-ОУ | 10/0,4 | 0.1 | 0.014122 | 0 | 0
36081 | ПАО "Россети Сибирь" | "Красноярскэнерго" | ТП 5-16-22 | 10/0,4 | 0.063 | 0.005815 | 0 | 0
36082 | ПАО "Россети Сибирь" | "Красноярскэнерго" | ТП 5-14-18 | 10/0,4 | 0.16 | 0.011215 | 0 | 0
36083 | ПАО "Россети Сибирь" | "Красноярскэнерго" | ТП 5-14-26 | 10/0,4 | 0.1 | 0.0043613 | 0 | 0
36084 | ПАО "Россети Сибирь" | "Красноярскэнерго" | ТП 49-11-1 | 10/0,4 | 0.16 | 0.02056 | 0 | 0
36085 | ПАО "Россети Сибирь" | "Красноярскэнерго" | ТП 49-03-7 | 10/0,4 | 0.063 | 0.015576 | 0 | 0
36086 | ПАО "Россети Сибирь" | "Красноярскэнерго" | ТП 5-16-07 | 10/0,4 | 0.063 | 0.0031152 | 0 | 0
36087 | ПАО "Россети Сибирь" | "Красноярскэнерго" | ТП 49-04-2 (ОУ) | 10/0,4 | 0.16 | 0.0093456 | 0 | 0
36088 | ПАО "Россети Сибирь" | "Красноярскэнерго" | ТП 5-16-11 | 10/0,4 | 0.1 | 0.0037382 | 0 | 0
36089 | ПАО "Россети Сибирь" | "Красноярскэнерго" | ТП 5-16-2 (ОУ) | 10/0,4 | 0.16 | 0.0070611 | 0 | 0.0075
36090 | ПАО "Россети Сибирь" | "Красноярскэнерго" | ТП 5-16-24 (ОУ) | 10/0,4 | 0.1 | 0.0036967 | 0 | 0
36091 | ПАО "Россети Сибирь" | "Красноярскэнерго" | ТП 5-13-5 | 10/0,4 | 0.1 | 0.0068534 | 0 | 0
36092 | ПАО "Россети Сибирь" | "Красноярскэнерго" | ТП 5-21-16 | 10/0,4 | 0.03 | 0.0066458 | 0 | 0
36093 | ПАО "Россети Сибирь" | "Красноярскэнерго" | ТП 5-14-20 (ОУ) | 10/0,4 | 0.25 | 0.037175 | 0 | 0
36094 | ПАО "Россети Сибирь" | "Красноярскэнерго" | ТП 5-14-2 | 10/0,4 | 0.16 | 0.047559 | 0 | 0
36095 | ПАО "Россети Сибирь" | "Красноярскэнерго" | ТП 5-16-26 | 10/0,4 | 0.1 | 0.004569 | 0 | 0
36096 | ПАО "Россети Сибирь" | "Красноярскэнерго" | ТП 42-03-10 | 10/0,4 | 0.1 | 0.0012461 | 0 | 0
36097 | ПАО "Россети Сибирь" | "Красноярскэнерго" | ТП 42-03-3 | 10/0,4 | 0.16 | 0.013292 | 0 | 0
36098 | ПАО "Россети Сибирь" | "Красноярскэнерго" | ТП 38-05-12 | 10/0,4 | 0.25 | 0.0033229 | 0 | 0
36099 | ПАО "Россети Сибирь" | "Красноярскэнерго" | ТП 42-03-11 | 10/0,4 | 0.16 | 0.009761 | 0 | 0
36100 | ПАО "Россети Сибирь" | "Красноярскэнерго" | ТП 38-03-1 | 10/0,4 | 0.1 | 0.0039459 | 0 | 0
36101 | ПАО "Россети Сибирь" | "Красноярскэнерго" | ТП 38-01-7 | 10/0,4 | 0.25 | 0.0083072 | 0 | 0
36102 | ПАО "Россети Сибирь" | "Красноярскэнерго" | ТП 42-03-18 | 10/0,4 | 0.16 | 0.0060227 | 0 | 0
36103 | ПАО "Россети Сибирь" | "Красноярскэнерго" | ТП 38-04-13 | 10/0,4 | 0.1 | 0.0024922 | 0 | 0
36104 | ПАО "Россети Сибирь" | "Красноярскэнерго" | ТП 38-05-49 (ОУ) | 10/0,4 | 0.25 | 0.0047766 | 0 | 0.0135
36105 | ПАО "Россети Сибирь" | "Красноярскэнерго" | ТП 39-04-5 | 10/0,4 | 0.1 | 0.0018176 | 0 | 0
36106 | ПАО "Россети Сибирь" | "Красноярскэнерго" | ТП 39-18-1 | 10/0,4 | 0.1 | 0.0044104 | 0 | 0
36107 | ПАО "Россети Сибирь" | "Красноярскэнерго" | ТП 39-18-2 | 10/0,4 | 0.1 | 0.002039 | 0 | 0
36108 | ПАО "Россети Сибирь" | "Красноярскэнерго" | ТП 39-08-11 | 10/0,4 | 0.25 | 0.0013027 | 0 | 0
36109 | ПАО "Россети Сибирь" | "Красноярскэнерго" | ТП 39-08-3 | 10/0,4 | 0.1 | 0.0082245 | 0 | 0
36110 | ПАО "Россети Сибирь" | "Красноярскэнерго" | ТП 49-01-5 | 10/0,4 | 0.06 | 0.018899 | 0 | 0
36111 | ПАО "Россети Сибирь" | "Красноярскэнерго" | ТП 38-01-9 | 10/0,4 | 0.16 | 0.004569 | 0 | 0
36112 | ПАО "Россети Сибирь" | "Красноярскэнерго" | ТП 39-03-1 | 10/0,4 | 0.16 | 0.0028254 | 0 | 0
36113 | ПАО "Россети Сибирь" | "Красноярскэнерго" | ТП 42-06-406 | 10/0,4 | 0.1 | 0.0022845 | 0 | 0
36114 | ПАО "Россети Сибирь" | "Красноярскэнерго" | ТП 39-04-1 | 10/0,4 | 0.1 | 0.03001 | 0 | 0
36115 | ПАО "Россети Сибирь" | "Красноярскэнерго" | ТП 42-03-4 | 10/0,4 | 0.16 | 0.01163 | 0 | 0
36116 | ПАО "Россети Сибирь" | "Красноярскэнерго" | ТП 39-14-1 | 10/0,4 | 0.1 | 0.0095715 | 0 | 0
36117 | ПАО "Россети Сибирь" | "Красноярскэнерго" | ТП 38-01-4 | 10/0,4 | 0.1 | 0.0039459 | 0 | 0
36118 | ПАО "Россети Сибирь" | "Красноярскэнерго" | ТП 39-03-2 | 10/0,4 | 0.04 | 0.0037005 | 0 | 0
36119 | ПАО "Россети Сибирь" | "Красноярскэнерго" | ТП 40-02-23 | 10/0,4 | 0.25 | 0.002555 | 0 | 0
36120 | ПАО "Россети Сибирь" | "Красноярскэнерго" | ТП 42-02-7 | 10/0,4 | 0.1 | 0.0029075 | 0 | 0
36121 | ПАО "Россети Сибирь" | "Красноярскэнерго" | ТП 5-21-18 (ОУ) | 10/0,4 | 0.1 | 0.010592 | 0 | 0
36122 | ПАО "Россети Сибирь" | "Красноярскэнерго" | ТП 5-19-5 (ОУ) | 10/0,4 | 0.16 | 0.011007 | 0 | 0
36123 | ПАО "Россети Сибирь" | "Красноярскэнерго" | ТП 5-19-10 (ОУ) | 10/0,4 | 0.25 | 0.024714 | 0 | 0
36124 | ПАО "Россети Сибирь" | "Красноярскэнерго" | ТП 5-19-420 | 10/0,4 | 0.1 | 0.026375 | 0 | 0
36125 | ПАО "Россети Сибирь" | "Красноярскэнерго" | ТП 5-21-465 | 10/0,4 | 0.4 | 0.0068534 | 0 | 0
36126 | ПАО "Россети Сибирь" | "Красноярскэнерго" | ТП 5-21-7 | 10/0,4 | 0.25 | 0.024714 | 0 | 0
36127 | ПАО "Россети Сибирь" | "Красноярскэнерго" | ТП 20-05-1 | 10/0,4 | 0.1 | 0.0055413 | 0 | 0
36128 | ПАО "Россети Сибирь" | "Красноярскэнерго" | СКТП 55-10-01 | 10/0,4 | 0.4 | 0.018964 | 0 | 0
36129 | ПАО "Россети Сибирь" | "Красноярскэнерго" | СТП № 144-31-19 МО Солонцовский сельсов |  | 0.16 | 0.0047578 | 0 | 0
36130 | ПАО "Россети Сибирь" | "Красноярскэнерго" | ТП 85-1-103 с.Зыково | 10 | 0.1 | 0.0031718 | 0.027 | 0.054
36131 | ПАО "Россети Сибирь" | "Красноярскэнерго" | ЗТП 40-20/33-803/2х630 кВА | 10/0,4 | 0.63 | 0.12828 | 0 | 0.2574
36132 | ПАО "Россети Сибирь" | "Красноярскэнерго" | ЗТП 40-33-804/2х630 кВА | 10/0,4 | 0.63 | 0.72686 | 0 | 0
36133 | ПАО "Россети Сибирь" | "Красноярскэнерго" | КТПН 129-04-1 | 10/0,4 | 0.4 | 0.14829 | 0 | 0.0225
36134 | ПАО "Россети Сибирь" | "Красноярскэнерго" | ТП-63-1-8 | 10/0,4 | 0.25 | 0 | 0 | 0.027
36135 | ПАО "Россети Сибирь" | "Красноярскэнерго" | КТП 9-29-7/630 кВА | 10/0,4 | 0.63 | 0.034256 | 0 | 0
36136 | ПАО "Россети Сибирь" | "Красноярскэнерго" | КТП № 87-3-67 | 10/0,4 | 0.1 | 0.0038515 | 0 | 0
36137 | ПАО "Россети Сибирь" | "Красноярскэнерго" | ТП 5069 | 10/0,4 | 0.16 | 0.018514 | 0 | 0
36138 | ПАО "Россети Сибирь" | "Красноярскэнерго" | ТП-1108 | 10/0,4 | 0.4 | 0.13389 | 0 | 0.0324
36139 | ПАО "Россети Сибирь" | "Красноярскэнерго" | КТП № 47-4-87 |  | 0.25 | 0.0045312 | 0 | 0
36140 | ПАО "Россети Сибирь" | "Красноярскэнерго" | ЗТП 40-33-805/2х630 кВА | 10/0,4 | 0.63 | 0.16554 | 0 | 0
36141 | ПАО "Россети Сибирь" | "Красноярскэнерго" | ТП 5-16-21 | 10/0,4 | 0.25 | 0.0068534 | 0 | 0
36142 | ПАО "Россети Сибирь" | "Красноярскэнерго" | ТП 5-16-23 | 10/0,4 | 0.03 | 0.0016614 | 0 | 0
36143 | ПАО "Россети Сибирь" | "Красноярскэнерго" | ТП 5-16-12 | 10/0,4 | 0.63 | 0.011073 | 0 | 0
36144 | ПАО "Россети Сибирь" | "Красноярскэнерго" | ТП 5-14-10 | 10/0,4 | 0.25 | 0.066873 | 0 | 0
36145 | ПАО "Россети Сибирь" | "Красноярскэнерго" | ТП 5-14-8 (ОУ) | 10/0,4 | 0.16 | 0.031464 | 0.0135 | 0
36146 | ПАО "Россети Сибирь" | "Красноярскэнерго" | ТП 5-14-24 | 10/0,4 | 0.4 | 0.00062304 | 0 | 0
36147 | ПАО "Россети Сибирь" | "Красноярскэнерго" | ТП 5-14-15 | 10/0,4 | 0.063 | 0.0076426 | 0 | 0
36148 | ПАО "Россети Сибирь" | "Красноярскэнерго" | ТП 5-14-12 | 10/0,4 | 0.4 | 0.013292 | 0 | 0
36149 | ПАО "Россети Сибирь" | "Красноярскэнерго" | ТП 5-14-21 | 10/0,4 | 0.16 | 0.015991 | 0 | 0
36150 | ПАО "Россети Сибирь" | "Красноярскэнерго" | ТП 5-14-1 | 10/0,4 | 0.4 | 0.056489 | 0 | 0
36151 | ПАО "Россети Сибирь" | "Красноярскэнерго" | ТП 5-19-8 | 10/0,4 | 0.32 | 0.0047766 | 0 | 0
36152 | ПАО "Россети Сибирь" | "Красноярскэнерго" | ТП 5-14-11 | 10/0,4 | 0.25 | 0.038213 | 0 | 0
36153 | ПАО "Россети Сибирь" | "Красноярскэнерго" | ТП 49-11-2 | 10/0,4 | 0.16 | 0.010176 | 0 | 0
36154 | ПАО "Россети Сибирь" | "Красноярскэнерго" | ТП 49-11-4 | 10/0,4 | 0.4 | 0.0012461 | 0 | 0
36155 | ПАО "Россети Сибирь" | "Красноярскэнерго" | ТП 49-11-5 | 10/0,4 | 0.25 | 0.073519 | 0 | 0
36156 | ПАО "Россети Сибирь" | "Красноярскэнерго" | ТП 49-11-6 | 10/0,4 | 0.16 | 0.014953 | 0 | 0
36157 | ПАО "Россети Сибирь" | "Красноярскэнерго" | ТП 49-11-7 | 10/0,4 | 0.025 | 0.004569 | 0 | 0
36158 | ПАО "Россети Сибирь" | "Красноярскэнерго" | ТП 49-04-1 | 10/0,4 | 0.4 | 0.0020768 | 0 | 0
36159 | ПАО "Россети Сибирь" | "Красноярскэнерго" | ТП 49-03-4 | 10/0,4 | 0.2 | 0 | 0 | 0
36160 | ПАО "Россети Сибирь" | "Красноярскэнерго" | ТП 49-03-2 | 10/0,4 | 0.16 | 0.021391 | 0 | 0
36161 | ПАО "Россети Сибирь" | "Красноярскэнерго" | ТП 49-03-1-оу | 10/0,4 | 0.16 | 0.019937 | 0 | 0
36162 | ПАО "Россети Сибирь" | "Красноярскэнерго" | ТП 49-01-6 | 10/0,4 | 0.4 | 0.0062304 | 0 | 0
36163 | ПАО "Россети Сибирь" | "Красноярскэнерго" | ТП 49-01-3 | 10/0,4 | 0.03 | 0.011422 | 0 | 0
36164 | ПАО "Россети Сибирь" | "Красноярскэнерго" | ТП 5-05-12 | 10/0,4 | 0.03 | 0.0017747 | 0 | 0
36165 | ПАО "Россети Сибирь" | "Красноярскэнерго" | ТП 5-13-1 | 10/0,4 | 0.4 | 0.010288 | 0 | 0
36166 | ПАО "Россети Сибирь" | "Красноярскэнерго" | ТП 5-13-2 | 10/0,4 | 0.25 | 0.0064381 | 0 | 0
36167 | ПАО "Россети Сибирь" | "Красноярскэнерго" | ТП 5-13-6 (ОУ) | 10/0,4 | 0.1 | 0.0052958 | 0 | 0
36168 | ПАО "Россети Сибирь" | "Красноярскэнерго" | ТП 5-21-11 | 10/0,4 | 0.04 | 0.0041536 | 0 | 0
36169 | ПАО "Россети Сибирь" | "Красноярскэнерго" | ТП 5-21-21 | 10/0,4 | 0.4 | 1.89e-06 | 0 | 0
36170 | ПАО "Россети Сибирь" | "Красноярскэнерго" | ТП 5-21-13 | 10/0,4 | 0.16 | 0.034163 | 0 | 0.0075
36171 | ПАО "Россети Сибирь" | "Красноярскэнерго" | ТП 5-21-6 | 10/0,4 | 0.63 | 0.00013971 | 0 | 0
36172 | ПАО "Россети Сибирь" | "Красноярскэнерго" | ТП 5-21-2 | 10/0,4 | 0.63 | 0.01703 | 0 | 0
36173 | ПАО "Россети Сибирь" | "Красноярскэнерго" | ТП 5-21-20 (ОУ) | 10/0,4 | 0.06 | 0.0082034 | 0 | 0
36174 | ПАО "Россети Сибирь" | "Красноярскэнерго" | ТП 5-21-10 | 10/0,4 | 0.04 | 0.0068534 | 0 | 0
36175 | ПАО "Россети Сибирь" | "Красноярскэнерго" | ТП 5-19-7 | 10/0,4 | 0.4 | 0.0022845 | 0 | 0
36176 | ПАО "Россети Сибирь" | "Красноярскэнерго" | ТП 5-19-4 | 10/0,4 | 0.16 | 0.03271 | 0 | 0.0135
36177 | ПАО "Россети Сибирь" | "Красноярскэнерго" | ТП 38-01-10 | 10/0,4 | 0.1 | 0.0062304 | 0 | 0
36178 | ПАО "Россети Сибирь" | "Красноярскэнерго" | ТП 38-01-6 (ОУ) | 10/0,4 | 0.16 | 0.0056074 | 0 | 0.0135
36179 | ПАО "Россети Сибирь" | "Красноярскэнерго" | ТП 38-01-3 (ОУ) | 10/0,4 | 0.16 | 0.0043613 | 0 | 0
36180 | ПАО "Россети Сибирь" | "Красноярскэнерго" | ТП 38-01-1 | 10/0,4 | 0.25 | 0.0094702 | 0 | 0
36181 | ПАО "Россети Сибирь" | "Красноярскэнерго" | ТП 38-02-14 (ОУ) | 10/0,4 | 0.16 | 0.0031152 | 0 | 0
36182 | ПАО "Россети Сибирь" | "Красноярскэнерго" | ТП 38-02-511 | 10/0,4 | 0.16 | 0.0041536 | 0 | 0
36183 | ПАО "Россети Сибирь" | "Красноярскэнерго" | ТП 38-02-5 | 10/0,4 | 0.1 | 0.0035306 | 0 | 0
36184 | ПАО "Россети Сибирь" | "Красноярскэнерго" | ТП 38-02-7 | 10/0,4 | 0.16 | 0.0053997 | 0 | 0
36185 | ПАО "Россети Сибирь" | "Красноярскэнерго" | ТП 38-02-505 | 10/0,4 | 0.03 | 0.0037382 | 0 | 0
36186 | ПАО "Россети Сибирь" | "Красноярскэнерго" | ТП 38-04-14 | 10/0,4 | 0.16 | 0.0029075 | 0 | 0.0135
36187 | ПАО "Россети Сибирь" | "Красноярскэнерго" | ТП 38-04-12 | 10/0,4 | 0.1 | 0.0026998 | 0 | 0
36188 | ПАО "Россети Сибирь" | "Красноярскэнерго" | ТП 38-04-4 (ОУ) | 10/0,4 | 0.1 | 0.0047766 | 0 | 0
36189 | ПАО "Россети Сибирь" | "Красноярскэнерго" | ТП 38-04-3 | 10/0,4 | 0.4 | 0.0035306 | 0 | 0
36190 | ПАО "Россети Сибирь" | "Красноярскэнерго" | ТП 38-04-1 | 10/0,4 | 0.04 | 0.0012461 | 0 | 0
36191 | ПАО "Россети Сибирь" | "Красноярскэнерго" | ТП 38-04-2 | 10/0,4 | 0.06 | 0.01163 | 0 | 0
36192 | ПАО "Россети Сибирь" | "Красноярскэнерго" | ТП 38-05-11 | 10/0,4 | 0.16 | 0.007165 | 0 | 0
36193 | ПАО "Россети Сибирь" | "Красноярскэнерго" | ТП 38-05-21 | 10/0,4 | 0.63 | 0.005815 | 0 | 0
36194 | ПАО "Россети Сибирь" | "Красноярскэнерго" | ТП 38-05-20 | 10/0,4 | 0.25 | 0.0022845 | 0 | 0
36195 | ПАО "Россети Сибирь" | "Красноярскэнерго" | ТП 39-04-6 | 10/0,4 | 0.1 | 0.0037953 | 0 | 0
36196 | ПАО "Россети Сибирь" | "Красноярскэнерго" | ТП 39-04-16 | 10/0,4 | 0.25 | 0.0013027 | 0 | 0
36197 | ПАО "Россети Сибирь" | "Красноярскэнерго" | ТП 39-04-13 | 10/0,4 | 0.16 | 0.00065136 | 0 | 0
36198 | ПАО "Россети Сибирь" | "Красноярскэнерго" | ТП 39-08-7 | 10/0,4 | 0.16 | 0 | 0 | 0
36199 | ПАО "Россети Сибирь" | "Красноярскэнерго" | ТП 39-14-16 | 10/0,4 | 0.18 | 0.0041536 | 0 | 0
36200 | ПАО "Россети Сибирь" | "Красноярскэнерго" | ТП 39-14-13 | 10/0,4 | 0.063 | 0.0035306 | 0 | 0
36201 | ПАО "Россети Сибирь" | "Красноярскэнерго" | ТП 39-16-7 (ОУ) | 10/0,4 | 0.16 | 0.0024922 | 0 | 0
36202 | ПАО "Россети Сибирь" | "Красноярскэнерго" | ТП 42-03-13 (ОУ) | 10/0,4 | 0.63 | 0.023883 | 0 | 0
36203 | ПАО "Россети Сибирь" | "Красноярскэнерго" | ТП 42-03-19 | 10/0,4 | 0.4 | 0.014538 | 0 | 0
36204 | ПАО "Россети Сибирь" | "Красноярскэнерго" | ТП 42-03-14 | 10/0,4 | 0.63 | 0.0037382 | 0 | 0
36205 | ПАО "Россети Сибирь" | "Красноярскэнерго" | ТП 42-03-9 | 10/0,4 | 0.16 | 0.0039459 | 0 | 0
36206 | ПАО "Россети Сибирь" | "Красноярскэнерго" | ТП 42-03-12 | 10/0,4 | 0.4 | 0.0060227 | 0 | 0
36207 | ПАО "Россети Сибирь" | "Красноярскэнерго" | ТП 42-06-4 | 10/0,4 | 0.4 | 0.01163 | 0 | 0
36208 | ПАО "Россети Сибирь" | "Красноярскэнерго" | ТП 42-06-5 (ОУ) | 10/0,4 | 0.32 | 0.0056074 | 0 | 0
36209 | ПАО "Россети Сибирь" | "Красноярскэнерго" | ТП 42-06-1 | 10/0,4 | 0.16 | 0.013499 | 0 | 0
36210 | ПАО "Россети Сибирь" | "Красноярскэнерго" | ТП 42-06-3 | 10/0,4 | 0.1 | 0.0064381 | 0 | 0
36211 | ПАО "Россети Сибирь" | "Красноярскэнерго" | ТП 42-06-2 | 10/0,4 | 0.1 | 0.0018691 | 0 | 0
36212 | ПАО "Россети Сибирь" | "Красноярскэнерго" | ТП 42-06-9 | 10/0,4 | 0.063 | 0.013499 | 0 | 0
36213 | ПАО "Россети Сибирь" | "Красноярскэнерго" | ТП 5-10-3 | 10/0,4 | 0.25 | 0.02056 | 0 | 0
36214 | ПАО "Россети Сибирь" | "Красноярскэнерго" | ТП 5-10-13 | 10/0,4 | 0.16 | 0.025545 | 0 | 0
36215 | ПАО "Россети Сибирь" | "Красноярскэнерго" | ТП 40-01-2 | 10/0,4 | 0.25 | 0.0023883 | 0 | 0
36216 | ПАО "Россети Сибирь" | "Красноярскэнерго" | ТП 40-02-9 | 10/0,4 | 0.4 | 0.0087156 | 0 | 0
36217 | ПАО "Россети Сибирь" | "Красноярскэнерго" | ТП 40-02-10 | 10/0,4 | 0.1 | 0.0015425 | 0 | 0
36218 | ПАО "Россети Сибирь" | "Красноярскэнерго" | ТП 40-04-4 | 10/0,4 | 0.1 | 0.015054 | 0 | 0
36219 | ПАО "Россети Сибирь" | "Красноярскэнерго" | ТП 40-04-7 | 10/0,4 | 0.1 | 0.0063823 | 0 | 0
36220 | ПАО "Россети Сибирь" | "Красноярскэнерго" | КТП № 5-16-15 | 10/0,4 | 0.063 | 0.0043613 | 0 | 0
36221 | ПАО "Россети Сибирь" | "Красноярскэнерго" | КТП № 5-16-9 | 10/0,4 | 0.063 | 0.0016614 | 0 | 0
36222 | ПАО "Россети Сибирь" | "Красноярскэнерго" | КТП № 5-19-1 | 10/0,4 | 0.063 | 0.0075992 | 0 | 0
36223 | ПАО "Россети Сибирь" | "Красноярскэнерго" | ТП 42-06-8 | 10/0,4 | 0.025 | 0.0041536 | 0 | 0
36224 | ПАО "Россети Сибирь" | "Красноярскэнерго" | ТП 5-19-2(без трансформатора) | 10/0,4 | 0 | 0.0022845 | 0 | 0
36225 | ПАО "Россети Сибирь" | "Красноярскэнерго" | КCТП № 5-21-3 | 10/0,4 | 0.1 | 0.017143 | 0 | 0.0135
36226 | ПАО "Россети Сибирь" | "Красноярскэнерго" | КТП 10/0,4 № 3306 СОЛОНЦЫ | 10/0,4 | 0.1 | 0.0052109 | 0 | 0
36227 | ПАО "Россети Сибирь" | "Красноярскэнерго" | КТП-8199 | 6/0,4 | 0.025 | 0.01935 | 0 | 0.027
36228 | ПАО "Россети Сибирь" | "Красноярскэнерго" | КСТП № 3302 | 10/0,4 | 0.04 | 0.003625 | 0 | 0
36229 | ПАО "Россети Сибирь" | "Красноярскэнерго" | ТП 33-08-156Е | 10/0,4 | 0.25 | 0.085914 | 0.0225 | 0
36230 | ПАО "Россети Сибирь" | "Красноярскэнерго" | СТП № 133-10-11 п. Сухая Балка | 10/0,4 | 0.025 | 0.002039 | 0 | 0
36231 | ПАО "Россети Сибирь" | "Красноярскэнерго" | КСТП 6/0,4 № 8287 СНТ "БЕРКУТ" | 6/0,4 | 0.025 | 0 | 0 | 0
36232 | ПАО "Россети Сибирь" | "Красноярскэнерго" | ТП-134-4-6 | 10/0,4 | 0.4 | 0 | 0 | 0.0135
36233 | ПАО "Россети Сибирь" | "Красноярскэнерго" | СТП 130-1-54 с. Есаулово | 10 | 0.063 | 0.0027187 | 0 | 0.027
36234 | ПАО "Россети Сибирь" | "Красноярскэнерго" | КТП-10 кВ 3271 |  | 0.063 | 0.0033984 | 0 | 0
36235 | ПАО "Россети Сибирь" | "Красноярскэнерго" | КТП 19-11-9/250 кВА | 10/0,4 | 0.25 | 0.0036712 | 0 | 0
36236 | ПАО "Россети Сибирь" | "Красноярскэнерго" | КТП 23-06-6/160 кВА | 10/0,4 | 0.16 | 0.06678 | 0 | 0
36237 | ПАО "Россети Сибирь" | "Красноярскэнерго" | ТП 306 ОУ | 6/0,4 | 0.4 | 0.06143 | 0 | 0
36238 | ПАО "Россети Сибирь" | "Красноярскэнерго" | ТП 28-06-7 | 10/0,4 | 0.4 | 0.012532 | 0 | 0
36239 | ПАО "Россети Сибирь" | "Красноярскэнерго" | ТП 28-06-8 | 10/0,4 | 0.4 | 0.030798 | 0 | 0
36240 | ПАО "Россети Сибирь" | "Красноярскэнерго" | КТП-66-9-22 | 10/0,4 | 0.025 | 0 | 0 | 0
36241 | ПАО "Россети Сибирь" | "Красноярскэнерго" | СТП 10/0,4 кВ 63 кВА №130-2-27 | 10/0,4 | 0.16 | 0.0040781 | 0 | 0
36242 | ПАО "Россети Сибирь" | "Красноярскэнерго" | ТП 4-4-1 | 10/0,4 | 0.63 | 0 | 0 | 0
36243 | ПАО "Россети Сибирь" | "Красноярскэнерго" | ТП 19-17-5 | 10/0,4 | 0.16 | 0.051675 | 0 | 0
36244 | ПАО "Россети Сибирь" | "Красноярскэнерго" | ТП 45-01-10 1Т | 10/0,4 | 0.4 | 0.0012461 | 0 | 0
36245 | ПАО "Россети Сибирь" | "Красноярскэнерго" | ТП-738 МП Горсвет (в аренде) | 10/0,4 | 0.4 | 0.02303 | 0 | 0
36246 | ПАО "Россети Сибирь" | "Красноярскэнерго" | ТП-63-7-11 | 10/0,4 | 0.25 | 0.038761 | 0 | 0
36247 | ПАО "Россети Сибирь" | "Красноярскэнерго" | КТП № 37-13-53 | 6/0,4 | 0.4 | 0.058059 | 0 | 0
36248 | ПАО "Россети Сибирь" | "Красноярскэнерго" | ТП 73-4-2 | 10/0,4 | 0.25 | 0.0066552 | 0 | 0
36249 | ПАО "Россети Сибирь" | "Красноярскэнерго" | КТП №45-7-68 | 10/0,4 | 0.25 | 0 | 0 | 0.081
36250 | ПАО "Россети Сибирь" | "Красноярскэнерго" | ТП 215 ОУ | 6/0,4 | 0.32 | 0.2337 | 0 | 0
36251 | ПАО "Россети Сибирь" | "Красноярскэнерго" | КТП 21-06-15 | 10/0,4 | 0.025 | 0.02039 | 0 | 0
36252 | ПАО "Россети Сибирь" | "Красноярскэнерго" | ТП-6160 | 10/0,4 | 0.63 | 0.0038515 | 0 | 0
36253 | ПАО "Россети Сибирь" | "Красноярскэнерго" | РП-9 В | 10/0,4 | 0.63 | 0 | 0 | 0
36254 | ПАО "Россети Сибирь" | "Красноярскэнерго" | ТП 13Т-3-3 | 6/0,4 | 0.1 | 0.016284 | 0 | 0.00108
36255 | ПАО "Россети Сибирь" | "Красноярскэнерго" | КТП 15-14-1 | 10/0,4 | 2.5 | 0.075658 | 0 | 0
36256 | ПАО "Россети Сибирь" | "Красноярскэнерго" | ТП 52-5-18 | 10/0,4 | 0.25 | 0.015021 | 0 | 0
36257 | ПАО "Россети Сибирь" | "Красноярскэнерго" | ТП 52-5-19 | 10/0,4 | 0.25 | 0.015247 | 0 | 0
36258 | ПАО "Россети Сибирь" | "Красноярскэнерго" | КТП 81-2-8 | 10/0,4 | 0.1 | 0.00018691 | 0 | 0
36259 | ПАО "Россети Сибирь" | "Красноярскэнерго" | ТП 74-4-10 | 10/0,4 | 0.1 | 0.00070234 | 0 | 0
36260 | ПАО "Россети Сибирь" | "Красноярскэнерго" | ТП 62-8-7 | 10/0,4 | 0.1 | 0.009761 | 0 | 0.0135
36261 | ПАО "Россети Сибирь" | "Красноярскэнерго" | ТП 12-4-15 | 10/0,4 | 0.025 | 0.0032568 | 0 | 0
36262 | ПАО "Россети Сибирь" | "Красноярскэнерго" | СКТП 64-6-7 | 10/0,4 | 0.025 | 6.655e-05 | 0 | 0
36263 | ПАО "Россети Сибирь" | "Красноярскэнерго" | ТП 2-7-11 | 10/0,4 | 0.063 | 0.00012461 | 0 | 0
36264 | ПАО "Россети Сибирь" | "Красноярскэнерго" | ТП 19-21-8 | 10/0,4 | 0.1 | 0.0049938 | 0 | 0.0027
36265 | ПАО "Россети Сибирь" | "Красноярскэнерго" | ТП 62-8-8 | 10/0,4 | 0.1 | 0.009162 | 0 | 0.0135
36266 | ПАО "Россети Сибирь" | "Красноярскэнерго" | ТП 62-8-9 | 10/0,4 | 0.063 | 0.012687 | 0 | 0
36267 | ПАО "Россети Сибирь" | "Красноярскэнерго" | ТП 19-24-7 | 10/0,4 | 0.025 | 0.0013027 | 0 | 0
36268 | ПАО "Россети Сибирь" | "Красноярскэнерго" | ТП 12-4-21 | 10/0,4 | 0.025 | 0.0076842 | 0 | 0
36269 | ПАО "Россети Сибирь" | "Красноярскэнерго" | ТП-1069 | 10/0,4 | 0.4 | 0.25889 | 0 | 0
36270 | ПАО "Россети Сибирь" | "Красноярскэнерго" | КСТП № 64-7-10 | 10/0,4 | 0.063 | 0.0045312 | 0 | 0.054
36271 | ПАО "Россети Сибирь" | "Красноярскэнерго" | ТП 52-1-4 | 10/0,4 | 0.025 | 0.0055224 | 0 | 0
36272 | ПАО "Россети Сибирь" | "Красноярскэнерго" | ТП 19-21-9 | 10/0,4 | 0.04 | 0.0019541 | 0 | 0
36273 | ПАО "Россети Сибирь" | "Красноярскэнерго" | ТП 62-8-10 | 10/0,4 | 0.063 | 0.0013896 | 0 | 0
36274 | ПАО "Россети Сибирь" | "Красноярскэнерго" | ТП 19-21-10 | 10/0,4 | 0.1 | 0.01508 | 0 | 0.0135
36275 | ПАО "Россети Сибирь" | "Красноярскэнерго" | ТП 10-13-2 | 10/0,4 | 0.25 | 0.00075426 | 0 | 0
36276 | ПАО "Россети Сибирь" | "Красноярскэнерго" | ТП 62-8-14 | 10/0,4 | 0.063 | 0.0058622 | 0 | 0.0369
36277 | ПАО "Россети Сибирь" | "Красноярскэнерго" | ТП 62-8-16 | 10/0,4 | 0.063 | 6.655e-05 | 0 | 0.0207
36278 | ПАО "Россети Сибирь" | "Красноярскэнерго" | ТП 19-5-5 | 10/0,4 | 0.04 | 0.00065136 | 0 | 0
36279 | ПАО "Россети Сибирь" | "Красноярскэнерго" | ТП 52-3-7 | 10/0,4 | 0.16 | 0.001331 | 0 | 0.0135
36280 | ПАО "Россети Сибирь" | "Красноярскэнерго" | ТП 10-13-3 | 10/0,4 | 0.16 | 0.0080712 | 0 | 0.036
36281 | ПАО "Россети Сибирь" | "Красноярскэнерго" | ТП-250 | 10/0,4 | 0.4 | 0.04849 | 0 | 0
36282 | ПАО "Россети Сибирь" | "Красноярскэнерго" | ТП 10-13-19 | 10/0,4 | 0.25 | 0.020698 | 0 | 0.0135
36283 | ПАО "Россети Сибирь" | "Красноярскэнерго" | КСТП № 9147 ООО "ЦЕНТР-СТИ" | 6/0,4 | 0.1 | 0.0052109 | 0 | 0.0135
36284 | ПАО "Россети Сибирь" | "Красноярскэнерго" | ТП 10-13-4 | 10/0,4 | 0.063 | 6.23e-05 | 0 | 0
36285 | ПАО "Россети Сибирь" | "Красноярскэнерго" | РП-59 ОУ | 10/0,4 | 0.63 | 0 | 0 | 0
36286 | ПАО "Россети Сибирь" | "Красноярскэнерго" | РП-209 | 10/0,4 | 1.6 | 0 | 0 | 0
36287 | ПАО "Россети Сибирь" | "Красноярскэнерго" | РП-3 ул.Взлетная, район д.2 | 10/0,4 | 0.63 | 0.058115 | 0 | 0
36288 | ПАО "Россети Сибирь" | "Красноярскэнерго" | ТП 1122 | 6/0,4 | 0.32 | 0.003625 | 0 | 0
36289 | ПАО "Россети Сибирь" | "Красноярскэнерго" | ТП 19-24-8 | 10/0,4 | 0.025 | 0.00065136 | 0 | 0
36290 | ПАО "Россети Сибирь" | "Красноярскэнерго" | ТП-1036 | 10/0,4 | 0.32 | 0 | 0 | 0.0405
36291 | ПАО "Россети Сибирь" | "Красноярскэнерго" | ТП-55 | 10/0,4 | 0.4 | 0.18997 | 0 | 0.0063
36292 | ПАО "Россети Сибирь" | "Красноярскэнерго" | КТП-47-1-23 | 10/0,4 | 0.63 | 0 | 0 | 0
36293 | ПАО "Россети Сибирь" | "Красноярскэнерго" | ТП 20 солн. | 10/0,4 | 0.4 | 0.012519 | 0 | 0
36294 | ПАО "Россети Сибирь" | "Красноярскэнерго" | КТП № 61-01-03 | 10/0,4 | 0.4 | 0.0068534 | 0 | 0
36295 | ПАО "Россети Сибирь" | "Красноярскэнерго" | КТП № 6-17-05 | 10/0,4 | 0.4 | 0.0066458 | 0 | 0
36296 | ПАО "Россети Сибирь" | "Красноярскэнерго" | ТП-64-7-9 | 10/0,4 | 0.25 | 0.002039 | 0 | 0
36297 | ПАО "Россети Сибирь" | "Красноярскэнерго" | ТП-64-7-11 |  | 0.4 | 0.0027187 | 0 | 0
36298 | ПАО "Россети Сибирь" | "Красноярскэнерго" | КТП 41-08-3202 | 10/0,4 | 0.1 | 0 | 0 | 0
36299 | ПАО "Россети Сибирь" | "Красноярскэнерго" | ТП 85-1-65 | 10/0,4 | 0.1 | 0.016529 | 0 | 0.081
36300 | ПАО "Россети Сибирь" | "Красноярскэнерго" | КСТП 250/10/0,4 кВ №63-8-48 Ясная поляна | 10/0,4 | 0.25 | 0.059362 | 0 | 0.0135
36301 | ПАО "Россети Сибирь" | "Красноярскэнерго" | ЗТП 21-06-16 | 10/0,4 | 0.25 | 0.00067968 | 0 | 0
36302 | ПАО "Россети Сибирь" | "Красноярскэнерго" | КТП 9-29-1/250 кВА | 10/0,4 | 0.25 | 0.039903 | 0 | 0
36303 | ПАО "Россети Сибирь" | "Красноярскэнерго" | ТП 42-05-1 1Т | 10/0,4 | 0.1 | 0 | 0 | 0
36304 | ПАО "Россети Сибирь" | "Красноярскэнерго" | ТП 42-05-1 2Т | 10/0,4 | 0.1 | 0.00062304 | 0 | 0
36305 | ПАО "Россети Сибирь" | "Красноярскэнерго" | КСТП № 147-12-4 |  | 0.1 | 0.0033984 | 0 | 0
36306 | ПАО "Россети Сибирь" | "Красноярскэнерго" | ТП 40-01-1437 | 10/0,4 | 0.04 | 0.0034465 | 0 | 0
36307 | ПАО "Россети Сибирь" | "Красноярскэнерго" | КТП 24-02-1/400 кВА | 10/0,4 | 0.4 | 0.036297 | 0 | 0
36308 | ПАО "Россети Сибирь" | "Красноярскэнерго" | КТП 250/10/0,4 № 63-1-103 СНТ "Долина" | 10/0,4 | 0.25 | 0 | 0 | 0.027
36309 | ПАО "Россети Сибирь" | "Красноярскэнерго" | КТП33-17-2322 договор безвоз.пользования | 10/0,4 | 0.16 | 0 | 0 | 0
36310 | ПАО "Россети Сибирь" | "Красноярскэнерго" | ТП 1145 А МП Горсвет (в аренде) | 10/0,4 | 0 | 0.0040781 | 0 | 0
36311 | ПАО "Россети Сибирь" | "Красноярскэнерго" | ЗТП 2-11-1 | 6/0,4 | 0.4 | 0.019423 | 0 | 0
36312 | ПАО "Россети Сибирь" | "Красноярскэнерго" | ТП 12-01-15 | 10/0,4 | 0.4 | 0.0033153 | 0 | 0
36313 | ПАО "Россети Сибирь" | "Красноярскэнерго" | ТП 12-01-18 | 10/0,4 | 0.63 | 0.051888 | 0 | 0
36314 | ПАО "Россети Сибирь" | "Красноярскэнерго" | ТП 3032 (ТСЖ Пригорное) дог№1471 | 6/0,4 | 1 | 0.079711 | 0 | 0.0117
36315 | ПАО "Россети Сибирь" | "Красноярскэнерго" | ТП 85-1-88 д. Лукино, СНТ Березка | 10/0,4 | 0.025 | 0 | 0 | 0
36316 | ПАО "Россети Сибирь" | "Красноярскэнерго" | КТП 24-02-2/250 кВА | 10/0,4 | 0.25 | 0.017842 | 0 | 0
36317 | ПАО "Россети Сибирь" | "Красноярскэнерго" | ТП 130-1-51 Есаулово Сити |  | 0.1 | 0.0047578 | 0 | 0.0135
36318 | ПАО "Россети Сибирь" | "Красноярскэнерго" | ТП 15-09-91к | 10/0,4 | 0.025 | 0 | 0 | 0
36319 | ПАО "Россети Сибирь" | "Красноярскэнерго" | ТП 15-06-93к | 10/0,4 | 0.4 | 0.071769 | 0 | 0.0189
36320 | ПАО "Россети Сибирь" | "Красноярскэнерго" | ТП 15-06-104 | 10/0,4 | 0.04 | 0.00020768 | 0 | 0
36321 | ПАО "Россети Сибирь" | "Красноярскэнерго" | ТП 37-01-2418 | 10/0,4 | 0.025 | 0.0026961 | 0 | 0
36322 | ПАО "Россети Сибирь" | "Красноярскэнерго" | ТП 41-6-3 ООО"Сивер" |  | 0.25 | 0.0031718 | 0 | 0
36323 | ПАО "Россети Сибирь" | "Красноярскэнерго" | КТП 37-14-3 | 6/0,4 | 0.25 | 0.0038515 | 0 | 0
36324 | ПАО "Россети Сибирь" | "Красноярскэнерго" | ТП 8-04-1 | 10/0,4 | 0.63 | 0.008293 | 0 | 0.0135
36325 | ПАО "Россети Сибирь" | "Красноярскэнерго" | ТП 8-04-3 | 10/0,4 | 0.63 | 0.038658 | 0 | 0
36326 | ПАО "Россети Сибирь" | "Красноярскэнерго" | ТП 8-04-5 | 10/0,4 | 0.16 | 0.029374 | 0 | 0
36327 | ПАО "Россети Сибирь" | "Красноярскэнерго" | ТП 8-04-8 | 10/0,4 | 0.063 | 0.022235 | 0 | 0
36328 | ПАО "Россети Сибирь" | "Красноярскэнерго" | ТП 8-04-9 | 10/0,4 | 0.16 | 0.013136 | 0 | 0
36329 | ПАО "Россети Сибирь" | "Красноярскэнерго" | ТП 8-04-10 | 10/0,4 | 0.16 | 0.066797 | 0 | 0
36330 | ПАО "Россети Сибирь" | "Красноярскэнерго" | ТП 8-04-11 | 10/0,4 | 0.4 | 0.02644 | 0 | 0.0081
36331 | ПАО "Россети Сибирь" | "Красноярскэнерго" | ТП 8-04-12 | 10/0,4 | 0.1 | 0.078832 | 0 | 0
36332 | ПАО "Россети Сибирь" | "Красноярскэнерго" | ТП 8-04-13 | 10/0,4 | 0.1 | 0.029741 | 0 | 0
36333 | ПАО "Россети Сибирь" | "Красноярскэнерго" | ТП 8-04-15 | 10/0,4 | 0.25 | 0.036801 | 0 | 0
36334 | ПАО "Россети Сибирь" | "Красноярскэнерго" | ТП 8-04-18 | 10/0,4 | 0.25 | 0.080899 | 0 | 0
36335 | ПАО "Россети Сибирь" | "Красноярскэнерго" | ТП 8-04-20 | 10/0,4 | 0.25 | 0.02433 | 0 | 0.0135
36336 | ПАО "Россети Сибирь" | "Красноярскэнерго" | ТП 8-04-21 | 10/0,4 | 0.63 | 0.11505 | 0 | 0
36337 | ПАО "Россети Сибирь" | "Красноярскэнерго" | ТП 8-04-24 | 10/0,4 | 0.16 | 0.0012989 | 0 | 0
36338 | ПАО "Россети Сибирь" | "Красноярскэнерго" | ТП 8-04-26 | 10/0,4 | 0.25 | 0.054412 | 0 | 0
36339 | ПАО "Россети Сибирь" | "Красноярскэнерго" | ТП 8-04-27 | 10/0,4 | 0.25 | 0.021564 | 0 | 0
36340 | ПАО "Россети Сибирь" | "Красноярскэнерго" | ТП 8-08-28 | 10/0,4 | 0.1 | 0.0061247 | 0 | 0
36341 | ПАО "Россети Сибирь" | "Красноярскэнерго" | ТП 8-08-29 | 10/0,4 | 0.063 | 0.024048 | 0 | 0
36342 | ПАО "Россети Сибирь" | "Красноярскэнерго" | ТП 8-08-30 | 10/0,4 | 0.4 | 0.013461 | 0 | 0
36343 | ПАО "Россети Сибирь" | "Красноярскэнерго" | ТП 8-08-31 | 10/0,4 | 0.16 | 0.012469 | 0 | 0
36344 | ПАО "Россети Сибирь" | "Красноярскэнерго" | ТП 8-08-32 | 10/0,4 | 0.16 | 0.011999 | 0 | 0
36345 | ПАО "Россети Сибирь" | "Красноярскэнерго" | ТП 8-08-33 | 10/0,4 | 0.16 | 0.0029812 | 0 | 0
36346 | ПАО "Россети Сибирь" | "Красноярскэнерго" | ТП 8-09-1 | 10/0,4 | 0.1 | 0.023692 | 0 | 0
36347 | ПАО "Россети Сибирь" | "Красноярскэнерго" | ТП 8-09-2 | 10/0,4 | 0.4 | 0.069747 | 0 | 0.0135
36348 | ПАО "Россети Сибирь" | "Красноярскэнерго" | ТП 8-09-3 | 10/0,4 | 0.25 | 0.066891 | 0 | 0.009
36349 | ПАО "Россети Сибирь" | "Красноярскэнерго" | ТП 8-09-4 | 10/0,4 | 0.1 | 0.022469 | 0 | 0
36350 | ПАО "Россети Сибирь" | "Красноярскэнерго" | ТП 8-09-6 | 10/0,4 | 0.16 | 0.053752 | 0 | 0
36351 | ПАО "Россети Сибирь" | "Красноярскэнерго" | ТП 8-09-8 | 10/0,4 | 0.25 | 0.048211 | 0 | 0
36352 | ПАО "Россети Сибирь" | "Красноярскэнерго" | ТП 8-09-9 | 10/0,4 | 0.25 | 0.052179 | 0 | 0
36353 | ПАО "Россети Сибирь" | "Красноярскэнерго" | ТП 8-09-11 | 10/0,4 | 0.25 | 0.082756 | 0 | 0
36354 | ПАО "Россети Сибирь" | "Красноярскэнерго" | ТП 8-09-14 | 10/0,4 | 0.25 | 0.034913 | 0 | 0
36355 | ПАО "Россети Сибирь" | "Красноярскэнерго" | ТП 8-09-15 | 10/0,4 | 0.25 | 0.018076 | 0 | 0
36356 | ПАО "Россети Сибирь" | "Красноярскэнерго" | ТП 8-09-18 | 10/0,4 | 0.1 | 0.02252 | 0 | 0
36357 | ПАО "Россети Сибирь" | "Красноярскэнерго" | ТП 8-09-19 | 10/0,4 | 0.1 | 0.040626 | 0 | 0.0135
36358 | ПАО "Россети Сибирь" | "Красноярскэнерго" | ТП 8-09-20 | 10/0,4 | 0.16 | 0.073875 | 0 | 0
36359 | ПАО "Россети Сибирь" | "Красноярскэнерго" | ТП 8-09-21 | 10/0,4 | 0.25 | 0.012868 | 0 | 0
36360 | ПАО "Россети Сибирь" | "Красноярскэнерго" | ТП 8-09-23 | 10/0,4 | 0.4 | 0.0019966 | 0 | 0
36361 | ПАО "Россети Сибирь" | "Красноярскэнерго" | ТП 8-09-26 | 10/0,4 | 0.16 | 0.032809 | 0 | 0
36362 | ПАО "Россети Сибирь" | "Красноярскэнерго" | ТП 8-09-27 | 10/0,4 | 0.25 | 0.095197 | 0 | 0
36363 | ПАО "Россети Сибирь" | "Красноярскэнерго" | ТП 8-09-30 | 10/0,4 | 0.25 | 0.028787 | 0 | 0
36364 | ПАО "Россети Сибирь" | "Красноярскэнерго" | ТП 8-11-1 | 10/0,4 | 0.25 | 0.0047351 | 0 | 0
36365 | ПАО "Россети Сибирь" | "Красноярскэнерго" | ТП 8-11-2 | 10/0,4 | 0.16 | 0.0097421 | 0 | 0
36366 | ПАО "Россети Сибирь" | "Красноярскэнерго" | ТП 8-11-3 | 10/0,4 | 0.1 | 0.0080278 | 0 | 0
36367 | ПАО "Россети Сибирь" | "Красноярскэнерго" | ТП 8-11-9 | 10/0,4 | 0.1 | 0.011267 | 0 | 0
36368 | ПАО "Россети Сибирь" | "Красноярскэнерго" | ТП 8-11-15 (ОУ) | 10/0,4 | 0.25 | 0.043279 | 0 | 0
36369 | ПАО "Россети Сибирь" | "Красноярскэнерго" | ТП 8-14-6 | 10/0,4 | 0.1 | 0.010233 | 0 | 0
36370 | ПАО "Россети Сибирь" | "Красноярскэнерго" | ТП 8-14-7 | 10/0,4 | 0.1 | 0.0092842 | 0 | 0
36371 | ПАО "Россети Сибирь" | "Красноярскэнерго" | ТП 47-01-3 | 10/0,4 | 0.25 | 0.0026998 | 0 | 0
36372 | ПАО "Россети Сибирь" | "Красноярскэнерго" | ТП 52-02-12 | 10/0,4 | 0.25 | 0.036711 | 0 | 0
36373 | ПАО "Россети Сибирь" | "Красноярскэнерго" | ТП 8-04-2 | 10/0,4 | 0.25 | 0.076907 | 0 | 0
36374 | ПАО "Россети Сибирь" | "Красноярскэнерго" | ТП 8-04-4 | 10/0,4 | 0.4 | 0.091597 | 0 | 0.0135
36375 | ПАО "Россети Сибирь" | "Красноярскэнерго" | ТП 8-04-6 | 10/0,4 | 0.25 | 0.030099 | 0 | 0
36376 | ПАО "Россети Сибирь" | "Красноярскэнерго" | ТП 8-04-7 | 10/0,4 | 0.4 | 0.039087 | 0 | 0
36377 | ПАО "Россети Сибирь" | "Красноярскэнерго" | ТП 8-04-14 | 10/0,4 | 0.25 | 0.036149 | 0 | 0
36378 | ПАО "Россети Сибирь" | "Красноярскэнерго" | ТП 8-04-16 | 10/0,4 | 0.4 | 0.00067874 | 0 | 0
36379 | ПАО "Россети Сибирь" | "Красноярскэнерго" | ТП 8-04-17 | 10/0,4 | 0.1 | 0.024991 | 0 | 0
36380 | ПАО "Россети Сибирь" | "Красноярскэнерго" | ТП 8-04-19 | 10/0,4 | 0.4 | 0.015552 | 0 | 0
36381 | ПАО "Россети Сибирь" | "Красноярскэнерго" | ТП 8-04-23 | 10/0,4 | 0.63 | 0.0054743 | 0 | 0
36382 | ПАО "Россети Сибирь" | "Красноярскэнерго" | ТП 8-09-5 | 10/0,4 | 0.25 | 0.077606 | 0 | 0.081
36383 | ПАО "Россети Сибирь" | "Красноярскэнерго" | ТП 8-09-7 | 10/0,4 | 0.16 | 0.082286 | 0 | 0
36384 | ПАО "Россети Сибирь" | "Красноярскэнерго" | ТП 8-09-10 | 10/0,4 | 0.25 | 0.064088 | 0 | 0
36385 | ПАО "Россети Сибирь" | "Красноярскэнерго" | ТП 8-09-12 (ОУ) | 10/0,4 | 0.4 | 0.085409 | 0 | 0.0135
36386 | ПАО "Россети Сибирь" | "Красноярскэнерго" | ТП 8-09-17 | 10/0,4 | 0.16 | 0.019966 | 0 | 0
36387 | ПАО "Россети Сибирь" | "Красноярскэнерго" | ТП 8-09-22 | 10/0,4 | 0.16 | 0.027224 | 0 | 0.0135
36388 | ПАО "Россети Сибирь" | "Красноярскэнерго" | ТП 8-09-24 | 10/0,4 | 0.03 | 0.0017775 | 0 | 0
36389 | ПАО "Россети Сибирь" | "Красноярскэнерго" | ТП 8-09-25 | 10/0,4 | 0.25 | 0.016219 | 0 | 0
36390 | ПАО "Россети Сибирь" | "Красноярскэнерго" | ТП 8-09-33 | 10/0,4 | 0.4 | 0.073117 | 0 | 0
36391 | ПАО "Россети Сибирь" | "Красноярскэнерго" | ТП 8-09-34 | 10/0,4 | 0.1 | 0.015688 | 0 | 0
36392 | ПАО "Россети Сибирь" | "Красноярскэнерго" | ТП 8-14-12 | 10/0,4 | 0.063 | 0.00067874 | 0 | 0
36393 | ПАО "Россети Сибирь" | "Красноярскэнерго" | ТП 8-14-22 | 10/0,4 | 0.063 | 0.001348 | 0 | 0.009
36394 | ПАО "Россети Сибирь" | "Красноярскэнерго" | ТП 8-14-23 | 10/0,4 | 0.1 | 0.0026281 | 0 | 0
36395 | ПАО "Россети Сибирь" | "Красноярскэнерго" | ТП 52-04-9 | 10/0,4 | 0.1 | 0.0088547 | 0 | 0
36396 | ПАО "Россети Сибирь" | "Красноярскэнерго" | ТП 6-14-1 | 10/0,4 | 0.63 | 0.06227 | 0 | 0
36397 | ПАО "Россети Сибирь" | "Красноярскэнерго" | ТП 6-14-1А | 10/0,4 | 0.63 | 0.20127 | 0 | 0
36398 | ПАО "Россети Сибирь" | "Красноярскэнерго" | ТП 8-09-28 | 10/0,4 | 0.63 | 0.079822 | 0 | 0
36399 | ПАО "Россети Сибирь" | "Красноярскэнерго" | ТП 8-09-35 Демонтирована | 10/0,4 | 0.063 | 0.00066552 | 0 | 0
36400 | ПАО "Россети Сибирь" | "Красноярскэнерго" | ТП 52-03-1 | 10/0,4 | 0.1 | 0.0028169 | 0 | 0
36401 | ПАО "Россети Сибирь" | "Красноярскэнерго" | КТП 6-04-25 | 10/0,4 | 0.25 | 0.017258 | 0 | 0.009
36402 | ПАО "Россети Сибирь" | "Красноярскэнерго" | ТП 6-11-16 | 10/0,4 | 0.1 | 0.0024922 | 0 | 0
36403 | ПАО "Россети Сибирь" | "Красноярскэнерго" | ЗТП 2-11-2 | 6/0,4 | 0.4 | 0.06754 | 0 | 0
36404 | ПАО "Россети Сибирь" | "Красноярскэнерго" | ТП 8-08-2 | 10/0,4 | 0.025 | 0.016556 | 0 | 0
36405 | ПАО "Россети Сибирь" | "Красноярскэнерго" | СТП 10/0,4 кВ № 6-13-6 | 10/0,4 | 0.1 | 0.0046526 | 0 | 0
36406 | ПАО "Россети Сибирь" | "Красноярскэнерго" | ТП 10/0,4 кВ № 6-11-6 | 10/0,4 | 0.063 | 0.012744 | 0 | 0
36407 | ПАО "Россети Сибирь" | "Красноярскэнерго" | СТП № 8-06-4 | 10/0,4 | 0.063 | 0.013358 | 0 | 0
36408 | ПАО "Россети Сибирь" | "Красноярскэнерго" | КТП № 8-09-41 | 10/0,4 | 0.16 | 0.006877 | 0 | 0
36409 | ПАО "Россети Сибирь" | "Красноярскэнерго" | КТП № 8-04-33 | 10/0,4 | 0.1 | 0.018397 | 0 | 0
36410 | ПАО "Россети Сибирь" | "Красноярскэнерго" | КТП 10кВ № 45-14-3 | 10/0,4 | 0.25 | 0.0011158 | 0 | 0
36411 | ПАО "Россети Сибирь" | "Красноярскэнерго" | КТПС № 52-04-7 | 10/0,4 | 0.1 | 0.001331 | 0 | 0
36412 | ПАО "Россети Сибирь" | "Красноярскэнерго" | ЗТП 2-04-6 ОУ | 6/0,4 | 0.4 | 0.0062069 | 0 | 0
36413 | ПАО "Россети Сибирь" | "Красноярскэнерго" | ТП 49-09-3033 | 10/0,4 | 0.1 | 0 | 0 | 0
36414 | ПАО "Россети Сибирь" | "Красноярскэнерго" | КТП 45-3-12 МУП ЕЭС | 10/0,4 | 0.4 | 0 | 0 | 0
36415 | ПАО "Россети Сибирь" | "Красноярскэнерго" | КТП 31-11-26/100 кВА | 10/0,4 | 0.1 | 0.0080957 | 0 | 0
36416 | ПАО "Россети Сибирь" | "Красноярскэнерго" | КТПС № 80-05-30 | 10/0,4 | 0.16 | 0 | 0 | 0
36417 | ПАО "Россети Сибирь" | "Красноярскэнерго" | КТП 21-11-86/63кВА | 10/0,4 | 0.063 | 0 | 0 | 0
36418 | ПАО "Россети Сибирь" | "Красноярскэнерго" | РП 6 кВ №262 | 6/0,4 | 0.63 | 0.024605 | 0 | 0
36419 | ПАО "Россети Сибирь" | "Красноярскэнерго" | КТП 167-7-1/400 МУП ЕЭС | 10/0,4 | 0.4 | 0.003625 | 0 | 0.0135
36420 | ПАО "Россети Сибирь" | "Красноярскэнерго" | ТП 113-4-2 | 6/0,4 | 0.4 | 0.16267 | 0 | 0
36421 | ПАО "Россети Сибирь" | "Красноярскэнерго" | ТП 729 ОУ | 6/0,4 | 0.63 | 0.18297 | 0 | 0.006
36422 | ПАО "Россети Сибирь" | "Красноярскэнерго" | ТП 34-07-639 | 10/0,4 | 0.16 | 0.032379 | 0 | 0
36423 | ПАО "Россети Сибирь" | "Красноярскэнерго" | ЗТП 1-03-14 - ОУ | 10/0,4 | 0.63 | 0.046681 | 0 | 0
36424 | ПАО "Россети Сибирь" | "Красноярскэнерго" | ТП-2037 | 6/0,4 | 0.4 | 0.029049 | 0 | 0.0531
36425 | ПАО "Россети Сибирь" | "Красноярскэнерго" | КТП-45-7-43 "Сухой ключ" | 10/0,4 | 0.16 | 0 | 0 | 0.027
36426 | ПАО "Россети Сибирь" | "Красноярскэнерго" | ТП 19-21-6 | 10/0,4 | 0.04 | 0 | 0 | 0
36427 | ПАО "Россети Сибирь" | "Красноярскэнерго" | ТП 3-16-13 | 10/0,4 | 0.04 | 0.0010856 | 0 | 0
36428 | ПАО "Россети Сибирь" | "Кузбассэнерго" | ТП-Ю-0-103_ф.6-6-К | 6/0,4 | 0.04 | 0 | 0 | 0
36429 | ПАО "Россети Сибирь" | "Кузбассэнерго" | ТП-1002_Ф-10-3-К | 10/0,4 | 0.25 | 0 | 0 | 0
36430 | ПАО "Россети Сибирь" | "Кузбассэнерго" | ТП-1042_Ф-10-6-ЖГ | 10/0,4 | 0.025 | 0 | 0 | 0
36431 | ПАО "Россети Сибирь" | "Кузбассэнерго" | ТП-400 н.п. Проскоково (Безхоз) | 10/0,4 | 0.1 | 0.007828 | 0 | 0
36432 | ПАО "Россети Сибирь" | "Кузбассэнерго" | ТП-284 Ф-10-1-Ж | 10/0,4 | 0.04 | 0.00013556 | 0.0135 | 0
36433 | ПАО "Россети Сибирь" | "Кузбассэнерго" | ТП-438 Подстрелка | 10/0,4 | 0.25 | 0 | 0 | 0
36434 | ПАО "Россети Сибирь" | "Кузбассэнерго" | ТП-3-003 МУП ЖКХ(Подгорное) | 6/0,4 | 0.63 | 0 | 0 | 0.0072
36435 | ПАО "Россети Сибирь" | "Кузбассэнерго" | ТП-214 Ф-6-15-ЗБ | 6/0,4 | 0.16 | 0.0085885 | 0 | 0.0075
36436 | ПАО "Россети Сибирь" | "Кузбассэнерго" | ТП 35 кВ Ключевая | 35/0,4 | 0.16 | 0 | 0 | 0
36437 | ПАО "Россети Сибирь" | "Кузбассэнерго" | ТП-300 | 10/0,4 | 0.4 | 0.003607 | 0 | 0
36438 | ПАО "Россети Сибирь" | "Кузбассэнерго" | ТП-156 | 6/0,4 | 0.1 | 0 | 0 | 0
36439 | ПАО "Россети Сибирь" | "Кузбассэнерго" | КТП-040Т | 10/0,4 | 0.4 | 0.026139 | 0 | 0
36440 | ПАО "Россети Сибирь" | "Кузбассэнерго" | ТП-46 | 6/0,4 | 0.25 | 0.026677 | 0 | 0
36441 | ПАО "Россети Сибирь" | "Кузбассэнерго" | МТП-8"Электросетьсервис" (МРСК) | 6/0,4 | 0.25 | 0.034947 | 0.045 | 0
36442 | ПАО "Россети Сибирь" | "Кузбассэнерго" | КТП-081Т | 10/0,4 | 0.4 | 0.068617 | 0 | 0
36443 | ПАО "Россети Сибирь" | "Кузбассэнерго" | МТП-157 | 10/0,4 | 0.16 | 0 | 0.0225 | 0.0135
36444 | ПАО "Россети Сибирь" | "Кузбассэнерго" | МТП-160 | 6/0,4 | 0.16 | 0.0063371 | 0 | 0
36445 | ПАО "Россети Сибирь" | "Кузбассэнерго" | МТП-165 | 10/0,4 | 0.16 | 0.0039591 | 0 | 0
36446 | ПАО "Россети Сибирь" | "Кузбассэнерго" | МТП-96 | 6/0,4 | 0.1 | 0.013962 | 0 | 0
36447 | ПАО "Россети Сибирь" | "Кузбассэнерго" | СТП-10 | 6/0,4 | 0.1 | 0.0016501 | 0 | 0
36448 | ПАО "Россети Сибирь" | "Кузбассэнерго" | СТП-15 | 10/0,4 | 0.1 | 0.0033842 | 0 | 0
36449 | ПАО "Россети Сибирь" | "Кузбассэнерго" | СТП-154 | 10/0,4 | 0.1 | 0.00031435 | 0 | 0
36450 | ПАО "Россети Сибирь" | "Кузбассэнерго" | СТП-158 | 10/0,4 | 0.063 | 0 | 0 | 0
36451 | ПАО "Россети Сибирь" | "Кузбассэнерго" | СТП-155 | 6/0,4 | 0.063 | 0.0015859 | 0 | 0
36452 | ПАО "Россети Сибирь" | "Кузбассэнерго" | СТП-159 | 6/0,4 | 0.063 | 0.00045123 | 0.0135 | 0.0405
36453 | ПАО "Россети Сибирь" | "Кузбассэнерго" | СТП-161 | 6/0,4 | 0.1 | 0 | 0 | 0
36454 | ПАО "Россети Сибирь" | "Кузбассэнерго" | СТП-162 | 6/0,4 | 0.025 | 0 | 0 | 0
36455 | ПАО "Россети Сибирь" | "Кузбассэнерго" | СТП-163 | 10/0,4 | 0.1 | 0.00044746 | 0 | 0
36456 | ПАО "Россети Сибирь" | "Кузбассэнерго" | СТП-164 | 10/0,4 | 0.063 | 0.001113 | 0 | 0
36457 | ПАО "Россети Сибирь" | "Кузбассэнерго" | СТП-017Т | 10/0,4 | 0.1 | 0 | 0 | 0
36458 | ПАО "Россети Сибирь" | "Кузбассэнерго" | ТП-304 | 10/0,4 | 0.1 | 0.012952 | 0 | 0
36459 | ПАО "Россети Сибирь" | "Кузбассэнерго" | МТП 1309.20 |  | 0.16 | 0 | 0 | 0
36460 | ПАО "Россети Сибирь" | "Кузбассэнерго" | ТП-Ю-1-150_Ф-10-3-Ф_РП"Ильинское" |  | 0.025 | 0 | 0 | 0
36461 | ПАО "Россети Сибирь" | "Кузбассэнерго" | ТП-Ю-3-080_СНТ Надежда-Т | 10/0,4 | 0.16 | 0.0001348 | 0 | 0
36462 | ПАО "Россети Сибирь" | "Кузбассэнерго" | ТП-211 | 10/0,4 | 0.25 | 0.050477 | 0 | 0
36463 | ПАО "Россети Сибирь" | "Кузбассэнерго" | ТП-154 | 10/0,4 | 0.16 | 0.0019267 | 0 | 0
36464 | ПАО "Россети Сибирь" | "Кузбассэнерго" | ТП-008 | 10/0,4 | 0.063 | 0.0052383 | 0 | 0.1215
36465 | ПАО "Россети Сибирь" | "Кузбассэнерго" | ТП-260 | 10/0,4 | 0.25 | 0.016194 | 0 | 0
36466 | ПАО "Россети Сибирь" | "Кузбассэнерго" | ТП-021_Ф-10-10-К Нестерова Куба | 10/0,4 | 0.025 | 0.00083379 | 0 | 0
36467 | ПАО "Россети Сибирь" | "Кузбассэнерго" | ТП-421_Ф-10-5-К_ПС Литвиновская | 10/0,4 | 0.25 | 0 | 0 | 0
36468 | ПАО "Россети Сибирь" | "Кузбассэнерго" | ТП-Т-6-007/400кВа Увал (аренда) | 10/0,4 | 0.4 | 0 | 0 | 0
36469 | ПАО "Россети Сибирь" | "Кузбассэнерго" | СТП б/н_Ф-10-7-К | 10 | 0.16 | 0 | 0 | 0
36470 | ПАО "Россети Сибирь" | "Кузбассэнерго" | ТП-Т-6-008/180 кВа Увал (аренда) | 10/0,4 | 0.18 | 0 | 0 | 0
36471 | ПАО "Россети Сибирь" | "Кузбассэнерго" | ТП-405_Ф-10-7-Я_ПС Хопкинская | 10/0,4 | 0.04 | 0 | 0 | 0
36472 | ПАО "Россети Сибирь" | "Кузбассэнерго" | ТП-15_СНТ Горняк_Ф-п.Листвяги-1 |  | 0.4 | 0 | 0 | 0
36473 | ПАО "Россети Сибирь" | "Кузбассэнерго" | ТП-ЦИ-224_Ф-6-3-Х | 6/0,4 | 0.16 | 0 | 0 | 0
36474 | ПАО "Россети Сибирь" | "Кузбассэнерго" | ТП-118_Ф-10-6-М | 10/0,4 | 0.25 | 0.060458 | 0 | 0
36475 | ПАО "Россети Сибирь" | "Кузбассэнерго" | ТП-054_Ф-10-19-КС | 10/0,4 | 0.16 | 0.052398 | 0 | 0
36476 | ПАО "Россети Сибирь" | "Кузбассэнерго" | ТП-Т-2-018 (400 кВА)Сосновка, Озерная 14 | 10/0,4 | 0.4 | 0 | 0 | 0
36477 | ПАО "Россети Сибирь" | "Кузбассэнерго" | ТП-Т-6-004/160кВа Осин. плесо (аренда) | 10/0,4 | 0.16 | 0 | 0 | 0
36478 | ПАО "Россети Сибирь" | "Кузбассэнерго" | ТП-Т-2-008 Сосновка, ул. Туркменская | 10/0,4 | 0.25 | 0 | 0 | 0
36479 | ПАО "Россети Сибирь" | "Кузбассэнерго" | ТП-146Т | 10/0,4 | 0.25 | 0 | 0 | 0
36480 | ПАО "Россети Сибирь" | "Кузбассэнерго" | ТП-Ю-4-041 (ул. Рябова 15) | 10/0,4 | 0.04 | 0.0026621 | 0 | 0
36481 | ПАО "Россети Сибирь" | "Кузбассэнерго" | ТП-614 | 10/0,4 | 0.025 | 0 | 0 | 0
36482 | ПАО "Россети Сибирь" | "Кузбассэнерго" | ТП-351а | 6/0,4 | 0.1 | 0 | 0 | 0
36483 | ПАО "Россети Сибирь" | "Кузбассэнерго" | ТП-381а | 6/0,4 | 0.4 | 0 | 0 | 0.072
36484 | ПАО "Россети Сибирь" | "Кузбассэнерго" | ТП-361а | 6/0,4 | 0.04 | 0 | 0 | 0
36485 | ПАО "Россети Сибирь" | "Кузбассэнерго" | ТП-392а | 10/0,4 | 0.25 | 0 | 0 | 0
36486 | ПАО "Россети Сибирь" | "Кузбассэнерго" | РП-33 | 6/0,4 | 0.025 | 0 | 0 | 0
36487 | ПАО "Россети Сибирь" | "Кузбассэнерго" | РП-9 | 6/0,4 | 0.63 | 0 | 0 | 0
36488 | ПАО "Россети Сибирь" | "Кузбассэнерго" | РП-14 | 6/0,4 | 0.4 | 0 | 0 | 0
36489 | ПАО "Россети Сибирь" | "Кузбассэнерго" | РП-10 | 6/0,4 | 0.63 | 0.59289 | 0 | 0
36490 | ПАО "Россети Сибирь" | "Кузбассэнерго" | РП-11 | 6/0,4 | 0.4 | 0 | 0 | 0
36491 | ПАО "Россети Сибирь" | "Кузбассэнерго" | РП-24 | 6/0,4 | 0.05 | 0 | 0 | 0
36492 | ПАО "Россети Сибирь" | "Кузбассэнерго" | РП-17 | 6/0,4 | 0.025 | 0 | 0 | 0
36493 | ПАО "Россети Сибирь" | "Кузбассэнерго" | РП-3 | 6/0,4 | 0.56 | 0 | 0 | 0
36494 | ПАО "Россети Сибирь" | "Кузбассэнерго" | РП-31 | 6/0,4 | 0.63 | 0.024594 | 0 | 0
36495 | ПАО "Россети Сибирь" | "Кузбассэнерго" | РП-28 | 6/0,4 | 0.63 | 0 | 0 | 0
36496 | ПАО "Россети Сибирь" | "Кузбассэнерго" | РП-20 | 6/0,4 | 0.4 | 0 | 0 | 0
36497 | ПАО "Россети Сибирь" | "Кузбассэнерго" | РП-32 | 6/0,4 | 0.63 | 0 | 0 | 0
36498 | ПАО "Россети Сибирь" | "Кузбассэнерго" | РП-21 | 6/0,4 | 0.4 | 0 | 0 | 0
36499 | ПАО "Россети Сибирь" | "Кузбассэнерго" | РП-23 | 6/0,4 | 0.4 | 0 | 0 | 0
36500 | ПАО "Россети Сибирь" | "Кузбассэнерго" | РП-12 | 6/0,4 | 0.25 | 0 | 0 | 0
36501 | ПАО "Россети Сибирь" | "Кузбассэнерго" | РП-20 | 6/0,4 | 0.63 | 0 | 0 | 0
36502 | ПАО "Россети Сибирь" | "Кузбассэнерго" | РП-22 | 6/0,4 | 1 | 0 | 0 | 0
36503 | ПАО "Россети Сибирь" | "Кузбассэнерго" | РП-ЦРП-6 | 6/0,4 | 0.4 | 0.071968 | 0 | 0
36504 | ПАО "Россети Сибирь" | "Кузбассэнерго" | РП-Центр здоровья | 10/0,4 | 1 | 0 | 0 | 0
36505 | ПАО "Россети Сибирь" | "Кузбассэнерго" | РП-Технопарк (Аренда) | 10 | 0.63 | 0 | 0 | 0
36506 | ПАО "Россети Сибирь" | "Кузбассэнерго" | РП-Ю-1-055 | 10/0,4 | 0.25 | 0 | 0 | 0
36507 | ПАО "Россети Сибирь" | "Кузбассэнерго" | ТП-Я-015 | 6/0,4 | 0.1 | 0.033862 | 0 | 0
36508 | ПАО "Россети Сибирь" | "Кузбассэнерго" | ТП-Я-023 | 6/0,4 | 0.25 | 0.0048546 | 0 | 0
36509 | ПАО "Россети Сибирь" | "Кузбассэнерго" | ТП-Я-075 | 6/0,4 | 0.063 | 0.0014859 | 0 | 0
36510 | ПАО "Россети Сибирь" | "Кузбассэнерго" | ТП-Я-077 | 6/0,4 | 0.25 | 0.012901 | 0.0045 | 0
36511 | ПАО "Россети Сибирь" | "Кузбассэнерго" | ТП-Я-078 | 6/0,4 | 0.16 | 0.0018185 | 0 | 0
36512 | ПАО "Россети Сибирь" | "Кузбассэнерго" | ТП-Я-079 | 6/0,4 | 0.4 | 0.00092276 | 0 | 0
36513 | ПАО "Россети Сибирь" | "Кузбассэнерго" | ТП-Я-104 | 6/0,4 | 0.063 | 0.010784 | 0 | 0
36514 | ПАО "Россети Сибирь" | "Кузбассэнерго" | ТП-Я-107 | 6/0,4 | 0.16 | 0.025665 | 0 | 0
36515 | ПАО "Россети Сибирь" | "Кузбассэнерго" | ТП-Я-112 | 6/0,4 | 0.4 | 0.017214 | 0 | 0
36516 | ПАО "Россети Сибирь" | "Кузбассэнерго" | ТП-Я-113 | 6/0,4 | 0.063 | 0.0052364 | 0 | 0
36517 | ПАО "Россети Сибирь" | "Кузбассэнерго" | ТП-Я-115 | 6/0,4 | 0.4 | 0.056744 | 0 | 0
36518 | ПАО "Россети Сибирь" | "Кузбассэнерго" | ТП-Я-116 | 6/0,4 | 0.4 | 0.0074595 | 0 | 0
36519 | ПАО "Россети Сибирь" | "Кузбассэнерго" | ТП-Я-118 | 6/0,4 | 0.1 | 0.0026583 | 0 | 0
36520 | ПАО "Россети Сибирь" | "Кузбассэнерго" | ТП-Я-135 | 6/0,4 | 0.16 | 0.014503 | 0 | 0
36521 | ПАО "Россети Сибирь" | "Кузбассэнерго" | ТП-005_Ф-6-19-Н | 6/0,4 | 0.4 | 0.029703 | 0 | 0
36522 | ПАО "Россети Сибирь" | "Кузбассэнерго" | ТП-113_Ф-6-19-Н | 6/0,4 | 0.16 | 0.0066892 | 0 | 0
36523 | ПАО "Россети Сибирь" | "Кузбассэнерго" | ТП-134_Ф-6-19-Н | 6/0,4 | 0.16 | 0.027431 | 0.0135 | 0
36524 | ПАО "Россети Сибирь" | "Кузбассэнерго" | ТП-210_Ф-6-9-ПГ | 6/0,4 | 0.1 | 0.30755 | 0 | 0
36525 | ПАО "Россети Сибирь" | "Кузбассэнерго" | ТП-230_Ф-6-20-ЗБ | 6/0,4 | 0.63 | 0.038615 | 0 | 0
36526 | ПАО "Россети Сибирь" | "Кузбассэнерго" | ТП-280_Ф-6-15-ЗБ | 6/0,4 | 0.16 | 0.022007 | 0 | 0
36527 | ПАО "Россети Сибирь" | "Кузбассэнерго" | ТП-437_Ф-6-19-Н | 6/0,4 | 0.4 | 0.17158 | 0 | 0
36528 | ПАО "Россети Сибирь" | "Кузбассэнерго" | ТП-469_Ф-6-19-Н | 6/0,4 | 0.25 | 0.083084 | 0 | 0.0144
36529 | ПАО "Россети Сибирь" | "Кузбассэнерго" | ТП-620_Ф-6-23-ТП-876 | 6/0,4 | 0.1 | 0.036395 | 0 | 0
36530 | ПАО "Россети Сибирь" | "Кузбассэнерго" | ТП-622_Ф-6-9-ПГ | 6/0,4 | 0.4 | 0.46257 | 0 | 0
36531 | ПАО "Россети Сибирь" | "Кузбассэнерго" | ТП-639_Ф-6-9-ПГ | 6/0,4 | 0.25 | 0.048595 | 0 | 0
36532 | ПАО "Россети Сибирь" | "Кузбассэнерго" | ТП-636_Ф-6-19-Н | 6/0,4 | 0.25 | 0.13029 | 0.009 | 0.0225
36533 | ПАО "Россети Сибирь" | "Кузбассэнерго" | ТП-637_Ф-6-19-Н | 6/0,4 | 0.25 | 0.091213 | 0 | 0
36534 | ПАО "Россети Сибирь" | "Кузбассэнерго" | ТП-638_Ф-6-19-Н | 6/0,4 | 0.25 | 0.092983 | 0 | 0
36535 | ПАО "Россети Сибирь" | "Кузбассэнерго" | ТП-634_Ф-6-18-М | 6/0,4 | 0.25 | 0.015901 | 0 | 0.0135
36536 | ПАО "Россети Сибирь" | "Кузбассэнерго" | ТП-635_Ф-6-18-М (Аренда) | 6/0,4 | 0.25 | 0.050686 | 0 | 0
36537 | ПАО "Россети Сибирь" | "Кузбассэнерго" | ТП-632_Ф-6-18-М | 6/0,4 | 0.25 | 0.11964 | 0 | 0
36538 | ПАО "Россети Сибирь" | "Кузбассэнерго" | ТП-576_Ф-6-18-М | 6/0,4 | 0.4 | 0.066261 | 0 | 0
36539 | ПАО "Россети Сибирь" | "Кузбассэнерго" | ТП-581_Ф-6-19-Н | 6/0,4 | 0.4 | 0.12983 | 0 | 0.0288
36540 | ПАО "Россети Сибирь" | "Кузбассэнерго" | ТП-582_Ф-6-9-ПГ | 6/0,4 | 0.16 | 0.10579 | 0 | 0
36541 | ПАО "Россети Сибирь" | "Кузбассэнерго" | ТП-584_Ф-6-18-М | 6/0,4 | 0.16 | 0.044139 | 0 | 0
36542 | ПАО "Россети Сибирь" | "Кузбассэнерго" | ТП-585_Ф-6-18-М | 6/0,4 | 0.25 | 0.049796 | 0.0045 | 0
36543 | ПАО "Россети Сибирь" | "Кузбассэнерго" | ТП-587_Ф-6-4-П | 6/0,4 | 0.16 | 0.033623 | 0 | 0
36544 | ПАО "Россети Сибирь" | "Кузбассэнерго" | ТП-588_Ф-6-9-ПГ | 6/0,4 | 0.25 | 0.070423 | 0 | 0
36545 | ПАО "Россети Сибирь" | "Кузбассэнерго" | ТП-453_Ф-6-7-ЛК (Аренда) | 6/0,4 | 0.25 | 0.0033229 | 0 | 0
36546 | ПАО "Россети Сибирь" | "Кузбассэнерго" | ТП-452П_Ф-6-16-МР (Аренда) | 6/0,4 | 0.25 | 0.0060841 | 0 | 0
36547 | ПАО "Россети Сибирь" | "Кузбассэнерго" | ТП-001_Ф-6-9-ПГ | 6/0,4 | 0.4 | 0.05962 | 0.027 | 0.027
36548 | ПАО "Россети Сибирь" | "Кузбассэнерго" | ТП-002_Ф-6-9-ПГ | 6/0,4 | 0.4 | 0.11958 | 0 | 0.018
36549 | ПАО "Россети Сибирь" | "Кузбассэнерго" | ТП-003_Ф-6-9-ПГ | 6/0,4 | 0.4 | 0.062258 | 0 | 0
36550 | ПАО "Россети Сибирь" | "Кузбассэнерго" | ТП-004/2_Ф-6-19-Н | 6/0,4 | 0.63 | 0.069474 | 0 | 0
36551 | ПАО "Россети Сибирь" | "Кузбассэнерго" | ТП-006_Ф-6-9-ПГ | 6/0,4 | 0.4 | 0.11404 | 0 | 0
36552 | ПАО "Россети Сибирь" | "Кузбассэнерго" | ТП-016_Ф-6-16-МР | 6/0,4 | 0.63 | 0.12436 | 0 | 0.0135
36553 | ПАО "Россети Сибирь" | "Кузбассэнерго" | ТП-687_Ф-6-7-ЛК | 6/0,4 | 0.1 | 0.0022731 | 0 | 0
36554 | ПАО "Россети Сибирь" | "Кузбассэнерго" | ТП-018_Ф-6-7-ЛК | 6/0,4 | 0.16 | 0.039146 | 0 | 0
36555 | ПАО "Россети Сибирь" | "Кузбассэнерго" | ТП-019_Ф-6-7-ЛК | 6/0,4 | 0.25 | 0.034329 | 0 | 0
36556 | ПАО "Россети Сибирь" | "Кузбассэнерго" | ТП-020_Ф-6-16-МР | 6/0,4 | 0.25 | 0.086771 | 0 | 0
36557 | ПАО "Россети Сибирь" | "Кузбассэнерго" | ТП-426_Ф-6-9-ПГ | 6/0,4 | 0.4 | 0.17075 | 0 | 0
36558 | ПАО "Россети Сибирь" | "Кузбассэнерго" | ТП-022_Ф-6-7-ЛК | 6/0,4 | 0.16 | 0.0010837 | 0 | 0
36559 | ПАО "Россети Сибирь" | "Кузбассэнерго" | ТП-036_Ф-6-11-К | 6/0,4 | 0.4 | 0.0085767 | 0 | 0
36560 | ПАО "Россети Сибирь" | "Кузбассэнерго" | ТП-314_Ф-6-19-Н | 6/0,4 | 0.25 | 0.12136 | 0.009 | 0
36561 | ПАО "Россети Сибирь" | "Кузбассэнерго" | ТП-120_Ф-6-19-Н | 6/0,4 | 0.16 | 0.098053 | 0 | 0
36562 | ПАО "Россети Сибирь" | "Кузбассэнерго" | ТП-048_Ф-6-13-ШМ | 6/0,4 | 0.16 | 0.028354 | 0 | 0
36563 | ПАО "Россети Сибирь" | "Кузбассэнерго" | ТП-064_Ф-6-30-7 | 6/0,4 | 0.16 | 0.043131 | 0.009 | 0
36564 | ПАО "Россети Сибирь" | "Кузбассэнерго" | ТП-065_Ф-6-30-7 | 6/0,4 | 0.16 | 0.021083 | 0 | 0
36565 | ПАО "Россети Сибирь" | "Кузбассэнерго" | ТП-089_Ф-6-4-П | 6/0,4 | 0.16 | 0.020691 | 0 | 0
36566 | ПАО "Россети Сибирь" | "Кузбассэнерго" | ТП-090_Ф-6-212 ,_Ф-6-16-Р | 6/0,4 | 0.06 | 0.0022552 | 0 | 0
36567 | ПАО "Россети Сибирь" | "Кузбассэнерго" | ТП-091_Ф-6-18-М | 6/0,4 | 0.4 | 0.1169 | 0 | 0
36568 | ПАО "Россети Сибирь" | "Кузбассэнерго" | ТП-105_Ф-6-9-ПГ | 6/0,4 | 0.16 | 0.46124 | 0 | 0
36569 | ПАО "Россети Сибирь" | "Кузбассэнерго" | ТП-689_Ф-6-7-ЛК | 6/0,4 | 0.25 | 0.095067 | 0 | 0
36570 | ПАО "Россети Сибирь" | "Кузбассэнерго" | ТП-117_Ф-6-13-БЛ | 6/0,4 | 0.1 | 0.0057809 | 0 | 0
36571 | ПАО "Россети Сибирь" | "Кузбассэнерго" | ТП-132_Ф-6-13-ШМ | 6/0,4 | 0.16 | 0.0047294 | 0 | 0
36572 | ПАО "Россети Сибирь" | "Кузбассэнерго" | ТП-133_Ф-6-13-ШМ | 6/0,4 | 0.1 | 0.033912 | 0 | 0
36573 | ПАО "Россети Сибирь" | "Кузбассэнерго" | ТП-136_Ф-6-9-ПГ | 6/0,4 | 0.1 | 0.0046388 | 0 | 0
36574 | ПАО "Россети Сибирь" | "Кузбассэнерго" | ТП-148_Ф-6-11-К | 6/0,4 | 0.25 | 0.027849 | 0 | 0
36575 | ПАО "Россети Сибирь" | "Кузбассэнерго" | ТП-155_Ф-6-18-М | 6/0,4 | 0.63 | 0.095089 | 0 | 0.009
36576 | ПАО "Россети Сибирь" | "Кузбассэнерго" | ТП-181_Ф-6-2-С | 6/0,4 | 0.4 | 0.049848 | 0.045 | 0
36577 | ПАО "Россети Сибирь" | "Кузбассэнерго" | ТП-196_Ф-6-8-С | 6/0,4 | 0.16 | 0.055296 | 0 | 0.0297
36578 | ПАО "Россети Сибирь" | "Кузбассэнерго" | ТП-204_Ф-6-4-П | 6/0,4 | 0.4 | 0.026027 | 0 | 0
36579 | ПАО "Россети Сибирь" | "Кузбассэнерго" | ТП-206_Ф-6-2-С | 6/0,4 | 0.16 | 0.03362 | 0 | 0
36580 | ПАО "Россети Сибирь" | "Кузбассэнерго" | ТП-207_Ф-6-7-ЛК,_Ф-6-11-К (Аренда) | 6/0,4 | 0.25 | 0.037545 | 0 | 0
36581 | ПАО "Россети Сибирь" | "Кузбассэнерго" | ТП-208_Ф-6-9-ПГ | 6/0,4 | 0.1 | 0.46412 | 0.0045 | 0
36582 | ПАО "Россети Сибирь" | "Кузбассэнерго" | ТП-209_Ф-6-2-С | 6/0,4 | 0.25 | 0.049406 | 0 | 0
36583 | ПАО "Россети Сибирь" | "Кузбассэнерго" | ТП-210_Ф-6-4-П | 6/0,4 | 0.16 | 0.016072 | 0 | 0
36584 | ПАО "Россети Сибирь" | "Кузбассэнерго" | ТП-211_Ф-6-2-С | 6/0,4 | 0.16 | 0.027051 | 0 | 0
36585 | ПАО "Россети Сибирь" | "Кузбассэнерго" | ТП-216_Ф-6-8-С | 6/0,4 | 0.16 | 0.076057 | 0.0135 | 0.0135
36586 | ПАО "Россети Сибирь" | "Кузбассэнерго" | ТП-221_Ф-6-20-ЗБ | 6/0,4 | 0.25 | 0.029375 | 0 | 0
36587 | ПАО "Россети Сибирь" | "Кузбассэнерго" | ТП-224_Ф-6-26-ЖК | 6/0,4 | 0.25 | 0.071555 | 0 | 0
36588 | ПАО "Россети Сибирь" | "Кузбассэнерго" | ТП-225_Ф-6-27-КР | 6/0,4 | 0.1 | 0.013239 | 0 | 0.0135
36589 | ПАО "Россети Сибирь" | "Кузбассэнерго" | ТП-227_Ф-6-27-КР | 6/0,4 | 0.25 | 0.11181 | 0 | 0.018
36590 | ПАО "Россети Сибирь" | "Кузбассэнерго" | ТП-228_Ф-6-26-ЖК | 6/0,4 | 0.32 | 0.034316 | 0 | 0
36591 | ПАО "Россети Сибирь" | "Кузбассэнерго" | ТП-229_Ф-6-27-КР | 6/0,4 | 0.16 | 0.026141 | 0 | 0
36592 | ПАО "Россети Сибирь" | "Кузбассэнерго" | ТП-231_Ф-6-23-ЗВ | 6/0,4 | 0.4 | 0.017059 | 0.0855 | 0
36593 | ПАО "Россети Сибирь" | "Кузбассэнерго" | ТП-232_Ф-6-23-ЗВ | 6/0,4 | 0.25 | 0.017297 | 0 | 0
36594 | ПАО "Россети Сибирь" | "Кузбассэнерго" | ТП-233_Ф-6-23-ЗВ | 6/0,4 | 0.1 | 0.016969 | 0 | 0
36595 | ПАО "Россети Сибирь" | "Кузбассэнерго" | ТП-235_Ф-6-22-ЗВ | 6/0,4 | 0.63 | 0.0022012 | 0 | 0
36596 | ПАО "Россети Сибирь" | "Кузбассэнерго" | ТП-249_Ф-6-8-С | 6/0,4 | 0.25 | 0.13319 | 0 | 0.0105
36597 | ПАО "Россети Сибирь" | "Кузбассэнерго" | ТП-726_Ф-6-4-П | 6/0,4 | 0.25 | 0.0011385 | 0 | 0
36598 | ПАО "Россети Сибирь" | "Кузбассэнерго" | ТП-253_Ф-6-13-ШМ | 6/0,4 | 0.1 | 0.029236 | 0 | 0
36599 | ПАО "Россети Сибирь" | "Кузбассэнерго" | ТП-688_Ф-6-7-ЛК | 6/0,4 | 0.25 | 0.0099601 | 0 | 0
36600 | ПАО "Россети Сибирь" | "Кузбассэнерго" | ТП-281_Ф-6-15-ЗБ | 6/0,4 | 0.25 | 0.03122 | 0 | 0
36601 | ПАО "Россети Сибирь" | "Кузбассэнерго" | ТП-287_Ф-6-9-ПГ | 6/0,4 | 0.63 | 0.0031111 | 0 | 0
36602 | ПАО "Россети Сибирь" | "Кузбассэнерго" | ТП-292_Ф-6-8-С | 6/0,4 | 0.25 | 0.02636 | 0 | 0
36603 | ПАО "Россети Сибирь" | "Кузбассэнерго" | ТП-293_Ф-6-13-БЛ | 6/0,4 | 0.16 | 0.025547 | 0 | 0
36604 | ПАО "Россети Сибирь" | "Кузбассэнерго" | ТП-298_Ф-6-1-РП-1 | 6/0,4 | 0.16 | 0.045748 | 0 | 0
36605 | ПАО "Россети Сибирь" | "Кузбассэнерго" | ТП-304_Ф-6-24-БЛ | 6/0,4 | 0.25 | 0.020206 | 0 | 0
36606 | ПАО "Россети Сибирь" | "Кузбассэнерго" | ТП-305_Ф-6-2-С | 6/0,4 | 0.25 | 0.029792 | 0 | 0
36607 | ПАО "Россети Сибирь" | "Кузбассэнерго" | ТП-306_Ф-6-22-ЗВ | 6/0,4 | 0.25 | 0.02063 | 0 | 0
36608 | ПАО "Россети Сибирь" | "Кузбассэнерго" | ТП-317_Ф-6-22-ЗВ | 6/0,4 | 0.4 | 0.16672 | 0 | 0
36609 | ПАО "Россети Сибирь" | "Кузбассэнерго" | ТП-320_Ф-6-22-ЗВ | 6/0,4 | 0.63 | 0.063004 | 0 | 0
36610 | ПАО "Россети Сибирь" | "Кузбассэнерго" | ТП-323_Ф-6-9-ПГ | 6/0,4 | 0.63 | 0.029281 | 0 | 0
36611 | ПАО "Россети Сибирь" | "Кузбассэнерго" | ТП-350_Ф-6-19-Н (Аренда) | 6/0,4 | 0.16 | 0.035814 | 0 | 0
36612 | ПАО "Россети Сибирь" | "Кузбассэнерго" | ТП-352_Ф-6-18-М | 6/0,4 | 0.25 | 0.11476 | 0 | 0
36613 | ПАО "Россети Сибирь" | "Кузбассэнерго" | ТП-354_Ф-6-7-ЛК | 6/0,4 | 0.4 | 0.06592 | 0 | 0
36614 | ПАО "Россети Сибирь" | "Кузбассэнерго" | ТП-355_Ф-6-11-К | 6/0,4 | 0.16 | 0.0615 | 0 | 0
36615 | ПАО "Россети Сибирь" | "Кузбассэнерго" | ТП-356_Ф-6-11-К | 6/0,4 | 0.32 | 0.040555 | 0 | 0
36616 | ПАО "Россети Сибирь" | "Кузбассэнерго" | ТП-366_Ф-6-9-ПГ | 6/0,4 | 0.16 | 0.11486 | 0 | 0
36617 | ПАО "Россети Сибирь" | "Кузбассэнерго" | ТП-378_Ф-6-9-ПГ | 6/0,4 | 0.1 | 0.15779 | 0 | 0.027
36618 | ПАО "Россети Сибирь" | "Кузбассэнерго" | ТП-399_Ф-6-8-С | 6/0,4 | 0.25 | 0.14724 | 0.0135 | 0.027
36619 | ПАО "Россети Сибирь" | "Кузбассэнерго" | ТП-406_Ф-6-24-БЛ | 6/0,4 | 0.25 | 0.052844 | 0 | 0
36620 | ПАО "Россети Сибирь" | "Кузбассэнерго" | ТП-043_Ф-6-1-П | 6/0,4 | 0.25 | 0.005283 | 0 | 0
36621 | ПАО "Россети Сибирь" | "Кузбассэнерго" | ТП-432_Ф-6-9-ПГ | 6/0,4 | 0.25 | 0.12957 | 0 | 0.0405
36622 | ПАО "Россети Сибирь" | "Кузбассэнерго" | ТП-434_Ф-6-9-ПГ | 6/0,4 | 0.16 | 0.46654 | 0 | 0
36623 | ПАО "Россети Сибирь" | "Кузбассэнерго" | ТП-044_Ф-6-1-П | 6/0,4 | 0.25 | 0.040246 | 0 | 0
36624 | ПАО "Россети Сибирь" | "Кузбассэнерго" | ТП-444_Ф-6-7-ЛК | 6/0,4 | 0.1 | 0.041673 | 0 | 0
36625 | ПАО "Россети Сибирь" | "Кузбассэнерго" | ТП-456_Ф-6-18-М | 6/0,4 | 0.63 | 0.37015 | 0 | 0
36626 | ПАО "Россети Сибирь" | "Кузбассэнерго" | ТП-491_Ф-6-4-П | 6/0,4 | 0.16 | 0.042518 | 0.009 | 0.027
36627 | ПАО "Россети Сибирь" | "Кузбассэнерго" | ТП-493_Ф-6-2-С | 6/0,4 | 0.1 | 0.016765 | 0 | 0
36628 | ПАО "Россети Сибирь" | "Кузбассэнерго" | ТП-522_Ф-6-10-УН | 6/0,4 | 0.63 | 0.057575 | 0 | 0
36629 | ПАО "Россети Сибирь" | "Кузбассэнерго" | ТП-227/1_Ф-6-27-КР | 6/0,4 | 0.16 | 0.0082963 | 0 | 0
36630 | ПАО "Россети Сибирь" | "Кузбассэнерго" | ТП-925_Ф-6-23-ТП-876 | 6/0,4 | 0.16 | 0.024553 | 0 | 0
36631 | ПАО "Россети Сибирь" | "Кузбассэнерго" | ТП-098_Ф-6-7-ЛК | 6/0,4 | 0.63 | 0.0048861 | 0 | 0
36632 | ПАО "Россети Сибирь" | "Кузбассэнерго" | ТП-621_Ф-6-18-М | 6/0,4 | 0.25 | 0.094302 | 0 | 0
36633 | ПАО "Россети Сибирь" | "Кузбассэнерго" | ТП-645_Ф-6-18-М | 6/0,4 | 0.25 | 0.062475 | 0.063 | 0
36634 | ПАО "Россети Сибирь" | "Кузбассэнерго" | ТП-666_Ф-6-9-ПГ | 6/0,4 | 0.25 | 0.32715 | 0.0135 | 0.0513
36635 | ПАО "Россети Сибирь" | "Кузбассэнерго" | ТП-676_Ф-6-19-Н | 6/0,4 | 0.25 | 0.055704 | 0 | 0.0135
36636 | ПАО "Россети Сибирь" | "Кузбассэнерго" | ТП-677_Ф-6-19-Н | 6/0,4 | 0.4 | 0.14084 | 0 | 0
36637 | ПАО "Россети Сибирь" | "Кузбассэнерго" | ТП-615_Ф-6-7-ЛК | 6/0,4 | 0.1 | 0.036894 | 0 | 0
36638 | ПАО "Россети Сибирь" | "Кузбассэнерго" | ТП-145 | 6/0,4 | 0.06 | 0.03764 | 0 | 0
36639 | ПАО "Россети Сибирь" | "Кузбассэнерго" | ТП-146 | 6/0,4 | 0.16 | 0.0020694 | 0 | 0
36640 | ПАО "Россети Сибирь" | "Кузбассэнерго" | ТП-147 | 6/0,4 | 0.25 | 0.00012914 | 0 | 0
36641 | ПАО "Россети Сибирь" | "Кузбассэнерго" | ТП-154 | 6/0,4 | 0.16 | 0.014002 | 0 | 0
36642 | ПАО "Россети Сибирь" | "Кузбассэнерго" | ТП-187 | 6/0,4 | 0.1 | 0.00019541 | 0 | 0
36643 | ПАО "Россети Сибирь" | "Кузбассэнерго" | ТП-195 | 6/0,4 | 0.1 | 0.11405 | 0 | 0
36644 | ПАО "Россети Сибирь" | "Кузбассэнерго" | ТП-196 | 6/0,4 | 0.1 | 0.068112 | 0 | 0
36645 | ПАО "Россети Сибирь" | "Кузбассэнерго" | ТП-051 | 6/0,4 | 0.04 | 0.0002545 | 0 | 0
36646 | ПАО "Россети Сибирь" | "Кузбассэнерго" | ТП-266 | 6/0,4 | 0.4 | 0.062604 | 0 | 0.1215
36647 | ПАО "Россети Сибирь" | "Кузбассэнерго" | ТП-296 | 6/0,4 | 0.4 | 0.088484 | 0 | 0
36648 | ПАО "Россети Сибирь" | "Кузбассэнерго" | ТП-325 | 6/0,4 | 0.25 | 0.015819 | 0 | 0
36649 | ПАО "Россети Сибирь" | "Кузбассэнерго" | ТП-340 | 6/0,4 | 0.1 | 0.028457 | 0.0135 | 0.009
36650 | ПАО "Россети Сибирь" | "Кузбассэнерго" | ТП-323 н.п. Пятково | 6/0,4 | 0.1 | 0.019947 | 0 | 0
36651 | ПАО "Россети Сибирь" | "Кузбассэнерго" | ТП-324 н.п. Пятково | 6/0,4 | 0.16 | 0.027357 | 0 | 0
36652 | ПАО "Россети Сибирь" | "Кузбассэнерго" | ТП-353 н.п. Пятково | 6/0,4 | 0.18 | 0.038378 | 0 | 0
36653 | ПАО "Россети Сибирь" | "Кузбассэнерго" | ТП-354 н.п. Пятково | 6/0,4 | 0.16 | 0.025007 | 0 | 0
36654 | ПАО "Россети Сибирь" | "Кузбассэнерго" | ТП-000 | 6/0,4 | 0.4 | 0.064844 | 0 | 0
36655 | ПАО "Россети Сибирь" | "Кузбассэнерго" | ТП-073 | 6/0,4 | 0.063 | 0.011652 | 0 | 0
36656 | ПАО "Россети Сибирь" | "Кузбассэнерго" | ТП-078 | 6/0,4 | 0.18 | 0.024896 | 0 | 0
36657 | ПАО "Россети Сибирь" | "Кузбассэнерго" | ТП-135 | 6/0,4 | 0.32 | 0.016083 | 0 | 0
36658 | ПАО "Россети Сибирь" | "Кузбассэнерго" | ТП-208 | 6/0,4 | 0.16 | 0.0030514 | 0 | 0
36659 | ПАО "Россети Сибирь" | "Кузбассэнерго" | ТП-267 | 6/0,4 | 0.4 | 0.009053 | 0 | 0
36660 | ПАО "Россети Сибирь" | "Кузбассэнерго" | ТП-372 | 6/0,4 | 0.063 | 0.005159 | 0 | 0
36661 | ПАО "Россети Сибирь" | "Кузбассэнерго" | ТП-001 | 6/0,4 | 0.16 | 0 | 0 | 0
36662 | ПАО "Россети Сибирь" | "Кузбассэнерго" | ТП-008 | 6/0,4 | 0.16 | 0.04471 | 0 | 0
36663 | ПАО "Россети Сибирь" | "Кузбассэнерго" | ТП-009 | 6/0,4 | 0.16 | 0.037314 | 0.0135 | 0
36664 | ПАО "Россети Сибирь" | "Кузбассэнерго" | ТП-010 | 6/0,4 | 0.25 | 0.019869 | 0 | 0
36665 | ПАО "Россети Сибирь" | "Кузбассэнерго" | ТП-011 | 6/0,4 | 0.1 | 0.01448 | 0 | 0
36666 | ПАО "Россети Сибирь" | "Кузбассэнерго" | ТП-012 | 6/0,4 | 0.1 | 0.0086178 | 0 | 0
36667 | ПАО "Россети Сибирь" | "Кузбассэнерго" | ТП-013 | 6/0,4 | 0.25 | 0.044803 | 0 | 0.081
36668 | ПАО "Россети Сибирь" | "Кузбассэнерго" | ТП-014 | 6/0,4 | 0.25 | 0.030825 | 0 | 0
36669 | ПАО "Россети Сибирь" | "Кузбассэнерго" | ТП-016 | 6/0,4 | 0.1 | 0.064275 | 0 | 0
36670 | ПАО "Россети Сибирь" | "Кузбассэнерго" | ТП-026 | 6/0,4 | 0.16 | 0.058131 | 0 | 0
36671 | ПАО "Россети Сибирь" | "Кузбассэнерго" | ТП-027 | 6/0,4 | 0.1 | 0.015746 | 0 | 0
36672 | ПАО "Россети Сибирь" | "Кузбассэнерго" | ТП-028 | 6/0,4 | 0.25 | 0.040702 | 0 | 0.0135
36673 | ПАО "Россети Сибирь" | "Кузбассэнерго" | ТП-029 | 6/0,4 | 0.25 | 0.024256 | 0 | 0
36674 | ПАО "Россети Сибирь" | "Кузбассэнерго" | ТП-035 | 6/0,4 | 0.06 | 0.013217 | 0 | 0
36675 | ПАО "Россети Сибирь" | "Кузбассэнерго" | ТП-036 | 6/0,4 | 0.32 | 0 | 0 | 0
36676 | ПАО "Россети Сибирь" | "Кузбассэнерго" | ТП-037 | 6/0,4 | 0.25 | 0.00018087 | 0 | 0
36677 | ПАО "Россети Сибирь" | "Кузбассэнерго" | ТП-038 | 6/0,4 | 0.25 | 0.093425 | 0 | 0
36678 | ПАО "Россети Сибирь" | "Кузбассэнерго" | ТП-039 | 6/0,4 | 0.4 | 0.031135 | 0 | 0
36679 | ПАО "Россети Сибирь" | "Кузбассэнерго" | ТП-040 | 6/0,4 | 0.25 | 0.021107 | 0 | 0
36680 | ПАО "Россети Сибирь" | "Кузбассэнерго" | ТП-041 | 6/0,4 | 0.16 | 0.036922 | 0 | 0
36681 | ПАО "Россети Сибирь" | "Кузбассэнерго" | ТП-042 | 6/0,4 | 0.25 | 0.0081373 | 0 | 0
36682 | ПАО "Россети Сибирь" | "Кузбассэнерго" | ТП-046 | 6/0,4 | 0.1 | 0.005023 | 0 | 0
36683 | ПАО "Россети Сибирь" | "Кузбассэнерго" | ТП-050 | 6/0,4 | 0.16 | 0.050167 | 0 | 0
36684 | ПАО "Россети Сибирь" | "Кузбассэнерго" | ТП-052 | 6/0,4 | 0.4 | 0.0004569 | 0 | 0
36685 | ПАО "Россети Сибирь" | "Кузбассэнерго" | ТП-053 | 6/0,4 | 0.16 | 0.01576 | 0 | 0
36686 | ПАО "Россети Сибирь" | "Кузбассэнерго" | ТП-057 | 6/0,4 | 0.25 | 0.063135 | 0 | 0
36687 | ПАО "Россети Сибирь" | "Кузбассэнерго" | ТП-058 | 6/0,4 | 0.1 | 0.018289 | 0 | 0
36688 | ПАО "Россети Сибирь" | "Кузбассэнерго" | ТП-060 | 6/0,4 | 0.4 | 0.045986 | 0 | 0
36689 | ПАО "Россети Сибирь" | "Кузбассэнерго" | ТП-064 | 6/0,4 | 0.25 | 0.47542 | 0 | 0
36690 | ПАО "Россети Сибирь" | "Кузбассэнерго" | ТП-067 | 6/0,4 | 0.25 | 0.051303 | 0 | 0
36691 | ПАО "Россети Сибирь" | "Кузбассэнерго" | ТП-069 | 6/0,4 | 0.1 | 0.061834 | 0 | 0
36692 | ПАО "Россети Сибирь" | "Кузбассэнерго" | ТП-070 | 6/0,4 | 0.4 | 0.02401 | 0 | 0
36693 | ПАО "Россети Сибирь" | "Кузбассэнерго" | ТП-071 | 6/0,4 | 0.1 | 0.0058198 | 0 | 0
36694 | ПАО "Россети Сибирь" | "Кузбассэнерго" | ТП-075 | 6/0,4 | 0.16 | 0.013331 | 0 | 0
36695 | ПАО "Россети Сибирь" | "Кузбассэнерго" | ТП-076 | 6/0,4 | 0.16 | 0.066122 | 0 | 0
36696 | ПАО "Россети Сибирь" | "Кузбассэнерго" | ТП-077 | 6/0,4 | 0.16 | 0.067288 | 0 | 0
36697 | ПАО "Россети Сибирь" | "Кузбассэнерго" | ТП-078 | 6/0,4 | 0.25 | 0.054497 | 0 | 0
36698 | ПАО "Россети Сибирь" | "Кузбассэнерго" | ТП-079 | 6/0,4 | 0.4 | 0.081939 | 0 | 0
36699 | ПАО "Россети Сибирь" | "Кузбассэнерго" | ТП-080 | 6/0,4 | 0.25 | 0.05225 | 0 | 0
36700 | ПАО "Россети Сибирь" | "Кузбассэнерго" | ТП-081 | 6/0,4 | 0.25 | 0.067659 | 0 | 0.0135
36701 | ПАО "Россети Сибирь" | "Кузбассэнерго" | ТП-082 | 6/0,4 | 0.16 | 0.028171 | 0 | 0
36702 | ПАО "Россети Сибирь" | "Кузбассэнерго" | ТП-083 | 6/0,4 | 0.25 | 0.085453 | 0 | 0
36703 | ПАО "Россети Сибирь" | "Кузбассэнерго" | ТП-132 | 6/0,4 | 0.1 | 0.62568 | 0 | 0
36704 | ПАО "Россети Сибирь" | "Кузбассэнерго" | ТП-133 | 6/0,4 | 0.16 | 0.035121 | 0.027 | 0
36705 | ПАО "Россети Сибирь" | "Кузбассэнерго" | ТП-131 | 6/0,4 | 0.16 | 0.40034 | 0 | 0
36706 | ПАО "Россети Сибирь" | "Кузбассэнерго" | ТП-134 | 6/0,4 | 0.1 | 0.21806 | 0 | 0
36707 | ПАО "Россети Сибирь" | "Кузбассэнерго" | ТП-077 | 6/0,4 | 0.1 | 0.020588 | 0 | 0
36708 | ПАО "Россети Сибирь" | "Кузбассэнерго" | ТП-088 | 6/0,4 | 0.1 | 0.0094476 | 0 | 0
36709 | ПАО "Россети Сибирь" | "Кузбассэнерго" | ТП-106 | 6/0,4 | 0.1 | 0.0026998 | 0 | 0
36710 | ПАО "Россети Сибирь" | "Кузбассэнерго" | ТП-107 | 6/0,4 | 0.4 | 0.017271 | 0 | 0.0135
36711 | ПАО "Россети Сибирь" | "Кузбассэнерго" | ТП-108 | 6/0,4 | 0.16 | 0.01318 | 0 | 0
36712 | ПАО "Россети Сибирь" | "Кузбассэнерго" | ТП-008 | 6/0,4 | 0.4 | 0.063695 | 0 | 0.0072
36713 | ПАО "Россети Сибирь" | "Кузбассэнерго" | ТП-021 | 6/0,4 | 0.4 | 0.041619 | 0 | 0
36714 | ПАО "Россети Сибирь" | "Кузбассэнерго" | ТП-057 | 6/0,4 | 0.25 | 0.021412 | 0 | 0
36715 | ПАО "Россети Сибирь" | "Кузбассэнерго" | ТП-065 | 6/0,4 | 0.1 | 0.0005664 | 0 | 0
36716 | ПАО "Россети Сибирь" | "Кузбассэнерго" | ТП-094 | 6/0,4 | 0.1 | 0.03632 | 0 | 0
36717 | ПАО "Россети Сибирь" | "Кузбассэнерго" | ТП-099 | 6/0,4 | 0.4 | 0.048528 | 0 | 0
36718 | ПАО "Россети Сибирь" | "Кузбассэнерго" | ТП-ЦИ-011 | 6/0,4 | 0.25 | 0.065769 | 0 | 0
36719 | ПАО "Россети Сибирь" | "Кузбассэнерго" | ТП-ЦИ-178 | 6/0,4 | 0.25 | 0.090646 | 0 | 0
36720 | ПАО "Россети Сибирь" | "Кузбассэнерго" | ТП-ЦИ-179 | 6/0,4 | 0.063 | 0 | 0 | 0
36721 | ПАО "Россети Сибирь" | "Кузбассэнерго" | ТП-ЦИ-096 | 6/0,4 | 0.4 | 0.034084 | 0 | 0
36722 | ПАО "Россети Сибирь" | "Кузбассэнерго" | ТП-ЦИ-042 | 6/0,4 | 0.1 | 0.027187 | 0 | 0
36723 | ПАО "Россети Сибирь" | "Кузбассэнерго" | ТП-ЦИ-080 | 6/0,4 | 0.16 | 0.042471 | 0 | 0
36724 | ПАО "Россети Сибирь" | "Кузбассэнерго" | ТП-ЦИ-181 | 6/0,4 | 0.25 | 0.00649 | 0 | 0
36725 | ПАО "Россети Сибирь" | "Кузбассэнерго" | ТП-ЦИ-069 | 6/0,4 | 0.06 | 0.0033323 | 0 | 0
36726 | ПАО "Россети Сибирь" | "Кузбассэнерго" | ТП-ЦИ-071 | 6/0,4 | 0.16 | 0.027713 | 0 | 0.0135
36727 | ПАО "Россети Сибирь" | "Кузбассэнерго" | ТП-ЦИ-176 | 6/0,4 | 0.63 | 0.07914 | 0 | 0
36728 | ПАО "Россети Сибирь" | "Кузбассэнерго" | ТП-1 | 6/0,4 | 0.4 | 0.14866 | 0.04248 | 0
36729 | ПАО "Россети Сибирь" | "Кузбассэнерго" | ТП-2 | 6/0,4 | 0.63 | 0.099483 | 0 | 0
36730 | ПАО "Россети Сибирь" | "Кузбассэнерго" | ТП-3 | 6/0,4 | 0.4 | 0.13186 | 0 | 0
36731 | ПАО "Россети Сибирь" | "Кузбассэнерго" | ТП-4 | 6/0,4 | 0.4 | 0.28631 | 0 | 0
36732 | ПАО "Россети Сибирь" | "Кузбассэнерго" | ТП-5 | 6/0,4 | 0.63 | 0.19698 | 0 | 0
36733 | ПАО "Россети Сибирь" | "Кузбассэнерго" | ТП-8 | 6/0,4 | 0.63 | 0.049183 | 0 | 0
36734 | ПАО "Россети Сибирь" | "Кузбассэнерго" | ТП-10 | 6/0,4 | 0.4 | 0.0076945 | 0 | 0
36735 | ПАО "Россети Сибирь" | "Кузбассэнерго" | ТП-12 | 6/0,4 | 0.25 | 0.015553 | 0 | 0
36736 | ПАО "Россети Сибирь" | "Кузбассэнерго" | ТП-14 | 6/0,4 | 0.63 | 0.084859 | 0 | 0.0405
36737 | ПАО "Россети Сибирь" | "Кузбассэнерго" | ТП-15 | 6/0,4 | 0.4 | 0.011842 | 0 | 0
36738 | ПАО "Россети Сибирь" | "Кузбассэнерго" | ТП-16 | 6/0,4 | 0.4 | 0.11614 | 0 | 0
36739 | ПАО "Россети Сибирь" | "Кузбассэнерго" | ТП-20 | 6/0,4 | 0.4 | 0.075503 | 0 | 0.036
36740 | ПАО "Россети Сибирь" | "Кузбассэнерго" | ТП-17 | 6/0,4 | 0.4 | 0.16217 | 0 | 0.0225
36741 | ПАО "Россети Сибирь" | "Кузбассэнерго" | ТП-19 | 6/0,4 | 0.4 | 0.084622 | 0 | 0.0135
36742 | ПАО "Россети Сибирь" | "Кузбассэнерго" | ТП-21 | 6/0,4 | 0.4 | 0.17236 | 0.0045 | 0.036
36743 | ПАО "Россети Сибирь" | "Кузбассэнерго" | ТП-22 | 6/0,4 | 0.63 | 0.084935 | 0 | 0
36744 | ПАО "Россети Сибирь" | "Кузбассэнерго" | ТП-23 | 6/0,4 | 0.4 | 0.069672 | 0 | 0
36745 | ПАО "Россети Сибирь" | "Кузбассэнерго" | ТП-25 | 6/0,4 | 0.4 | 0.11197 | 0.009 | 0.0162
36746 | ПАО "Россети Сибирь" | "Кузбассэнерго" | ТП-36 | 6/0,4 | 0.16 | 0.0046825 | 0 | 0
36747 | ПАО "Россети Сибирь" | "Кузбассэнерго" | ТП-35 | 6/0,4 | 0.25 | 0.0028018 | 0 | 0
36748 | ПАО "Россети Сибирь" | "Кузбассэнерго" | ТП-30 | 6/0,4 | 0.4 | 0.051751 | 0 | 0
36749 | ПАО "Россети Сибирь" | "Кузбассэнерго" | ТП-6 | 6/0,4 | 0.63 | 0.024911 | 0 | 0
36750 | ПАО "Россети Сибирь" | "Кузбассэнерго" | ТП-7 | 6/0,4 | 0.63 | 0.013435 | 0 | 0
36751 | ПАО "Россети Сибирь" | "Кузбассэнерго" | ТП-9 | 6/0,4 | 0.4 | 0.10839 | 0 | 0
36752 | ПАО "Россети Сибирь" | "Кузбассэнерго" | ТП-11 | 6/0,4 | 0.4 | 0.036791 | 0 | 0
36753 | ПАО "Россети Сибирь" | "Кузбассэнерго" | ТП-13 | 6/0,4 | 0.4 | 0.058194 | 0 | 0
36754 | ПАО "Россети Сибирь" | "Кузбассэнерго" | ТП-18 | 6/0,4 | 0.25 | 0.053493 | 0 | 0
36755 | ПАО "Россети Сибирь" | "Кузбассэнерго" | ТП-24 | 6/0,4 | 0.63 | 0.035672 | 0 | 0.0072
36756 | ПАО "Россети Сибирь" | "Кузбассэнерго" | ТП-38 | 6/0,4 | 0.2 | 0.080485 | 0 | 0
36757 | ПАО "Россети Сибирь" | "Кузбассэнерго" | ТП-39 | 6/0,4 | 0.16 | 0.0016101 | 0 | 0
36758 | ПАО "Россети Сибирь" | "Кузбассэнерго" | ТП-126 | 6/0,4 | 0.25 | 0.0051165 | 0 | 0
36759 | ПАО "Россети Сибирь" | "Кузбассэнерго" | ТП-127 | 6/0,4 | 0.25 | 0.01688 | 0 | 0
36760 | ПАО "Россети Сибирь" | "Кузбассэнерго" | ТП-128 | 6/0,4 | 0.1 | 0.054765 | 0 | 0
36761 | ПАО "Россети Сибирь" | "Кузбассэнерго" | ТП-129 | 6/0,4 | 0.32 | 0.0094542 | 0 | 0
36762 | ПАО "Россети Сибирь" | "Кузбассэнерго" | ТП-131 | 6/0,4 | 0.1 | 0.0097836 | 0 | 0
36763 | ПАО "Россети Сибирь" | "Кузбассэнерго" | ТП-132 | 6/0,4 | 0.16 | 0.026878 | 0 | 0
36764 | ПАО "Россети Сибирь" | "Кузбассэнерго" | ТП-133 | 6/0,4 | 0.25 | 0.021137 | 0 | 0
36765 | ПАО "Россети Сибирь" | "Кузбассэнерго" | ТП-134 | 6/0,4 | 0.16 | 0.026664 | 0 | 0
36766 | ПАО "Россети Сибирь" | "Кузбассэнерго" | ТП-135 | 6/0,4 | 0.25 | 0.01172 | 0 | 0
36767 | ПАО "Россети Сибирь" | "Кузбассэнерго" | ТП-138 | 6/0,4 | 0.4 | 0.006339 | 0 | 0
36768 | ПАО "Россети Сибирь" | "Кузбассэнерго" | ТП-139 | 6/0,4 | 0.16 | 0.006051 | 0 | 0
36769 | ПАО "Россети Сибирь" | "Кузбассэнерго" | ТП-140 | 6/0,4 | 0.1 | 0.0021278 | 0 | 0
36770 | ПАО "Россети Сибирь" | "Кузбассэнерго" | ТП-142 | 6/0,4 | 0.16 | 0.038797 | 0 | 0
36771 | ПАО "Россети Сибирь" | "Кузбассэнерго" | ТП-162 | 6/0,4 | 0.16 | 0.057374 | 0 | 0
36772 | ПАО "Россети Сибирь" | "Кузбассэнерго" | ТП-019 | 6/0,4 | 0.16 | 0.029248 | 0 | 0
36773 | ПАО "Россети Сибирь" | "Кузбассэнерго" | ТП-198 | 6/0,4 | 0.16 | 0.048116 | 0 | 0
36774 | ПАО "Россети Сибирь" | "Кузбассэнерго" | ТП-020 | 6/0,4 | 0.4 | 0.036175 | 0 | 0.009
36775 | ПАО "Россети Сибирь" | "Кузбассэнерго" | ТП-021 | 6/0,4 | 0.4 | 0.016669 | 0 | 0
36776 | ПАО "Россети Сибирь" | "Кузбассэнерго" | ТП-222 | 6/0,4 | 0.25 | 0.020666 | 0 | 0
36777 | ПАО "Россети Сибирь" | "Кузбассэнерго" | ТП-224 | 6/0,4 | 0.25 | 0.041413 | 0 | 0
36778 | ПАО "Россети Сибирь" | "Кузбассэнерго" | ТП-233 | 6/0,4 | 0.25 | 0.0049258 | 0 | 0
36779 | ПАО "Россети Сибирь" | "Кузбассэнерго" | ТП-235 | 6/0,4 | 0.25 | 0.010034 | 0 | 0
36780 | ПАО "Россети Сибирь" | "Кузбассэнерго" | ТП-242 | 6/0,4 | 0.16 | 0.011255 | 0 | 0
36781 | ПАО "Россети Сибирь" | "Кузбассэнерго" | ТП-247 | 6/0,4 | 0.04 | 0.00090341 | 0 | 0
36782 | ПАО "Россети Сибирь" | "Кузбассэнерго" | ТП-265 | 6/0,4 | 0.25 | 0.012178 | 0 | 0
36783 | ПАО "Россети Сибирь" | "Кузбассэнерго" | ТП-272 | 6/0,4 | 0.1 | 0.056038 | 0 | 0.009
36784 | ПАО "Россети Сибирь" | "Кузбассэнерго" | ТП-284 | 6/0,4 | 0.1 | 0.0060888 | 0 | 0
36785 | ПАО "Россети Сибирь" | "Кузбассэнерго" | ТП-292 | 6/0,4 | 0.1 | 0.014817 | 0 | 0
36786 | ПАО "Россети Сибирь" | "Кузбассэнерго" | ТП-003 | 6/0,4 | 0.25 | 0.022552 | 0 | 0.0135
36787 | ПАО "Россети Сибирь" | "Кузбассэнерго" | ТП-031 | 6/0,4 | 0.25 | 0.010751 | 0 | 0
36788 | ПАО "Россети Сибирь" | "Кузбассэнерго" | ТП-032 | 6/0,4 | 0.25 | 0.0098931 | 0 | 0
36789 | ПАО "Россети Сибирь" | "Кузбассэнерго" | ТП-338 | 6/0,4 | 0.1 | 0.011329 | 0 | 0
36790 | ПАО "Россети Сибирь" | "Кузбассэнерго" | ТП-351 | 6/0,4 | 0.16 | 0.064426 | 0 | 0
36791 | ПАО "Россети Сибирь" | "Кузбассэнерго" | ТП-356 | 6/0,4 | 0.16 | 0.014323 | 0 | 0
36792 | ПАО "Россети Сибирь" | "Кузбассэнерго" | ТП-360 | 6/0,4 | 0.25 | 0.056164 | 0 | 0
36793 | ПАО "Россети Сибирь" | "Кузбассэнерго" | ТП-364 | 6/0,4 | 0.25 | 0.008749 | 0 | 0
36794 | ПАО "Россети Сибирь" | "Кузбассэнерго" | ТП-366 | 6/0,4 | 0.25 | 0.082589 | 0 | 0
36795 | ПАО "Россети Сибирь" | "Кузбассэнерго" | ТП-390 | 6/0,4 | 0.25 | 0.04174 | 0.0045 | 0.0045
36796 | ПАО "Россети Сибирь" | "Кузбассэнерго" | ТП-398 | 6/0,4 | 0.16 | 0.030268 | 0 | 0
36797 | ПАО "Россети Сибирь" | "Кузбассэнерго" | ТП-004 | 6/0,4 | 0.1 | 0.011454 | 0 | 0
36798 | ПАО "Россети Сибирь" | "Кузбассэнерго" | ТП-402 | 6/0,4 | 0.16 | 0.028399 | 0 | 0
36799 | ПАО "Россети Сибирь" | "Кузбассэнерго" | ТП-405 | 6/0,4 | 0.16 | 0.011945 | 0 | 0
36800 | ПАО "Россети Сибирь" | "Кузбассэнерго" | ТП-042 | 6/0,4 | 0.25 | 0.021471 | 0 | 0
36801 | ПАО "Россети Сибирь" | "Кузбассэнерго" | ТП-424 | 6/0,4 | 0.4 | 0.051298 | 0 | 0.0135
36802 | ПАО "Россети Сибирь" | "Кузбассэнерго" | ТП-430 | 6/0,4 | 0.25 | 0.05138 | 0 | 0
36803 | ПАО "Россети Сибирь" | "Кузбассэнерго" | ТП-432 | 6/0,4 | 0.1 | 0.009997 | 0 | 0
36804 | ПАО "Россети Сибирь" | "Кузбассэнерго" | ТП-434 | 6/0,4 | 0.16 | 0.029788 | 0 | 0.0135
36805 | ПАО "Россети Сибирь" | "Кузбассэнерго" | ТП-436 | 6/0,4 | 0.25 | 0.017908 | 0 | 0
36806 | ПАО "Россети Сибирь" | "Кузбассэнерго" | ТП-006 | 6/0,4 | 0.03 | 0.01638 | 0 | 0
36807 | ПАО "Россети Сибирь" | "Кузбассэнерго" | ТП-094 | 6/0,4 | 0.16 | 0.031148 | 0 | 0.009
36808 | ПАО "Россети Сибирь" | "Кузбассэнерго" | ТП-059 | 6/0,4 | 0.25 | 0.032129 | 0 | 0
36809 | ПАО "Россети Сибирь" | "Кузбассэнерго" | ТП-004 | 6/0,4 | 0.063 | 0.0004484 | 0 | 0
36810 | ПАО "Россети Сибирь" | "Кузбассэнерго" | ТП-450 | 6/0,4 | 0.4 | 0.068502 | 0 | 0
36811 | ПАО "Россети Сибирь" | "Кузбассэнерго" | ТП-451 | 6/0,4 | 0.4 | 0.056505 | 0 | 0.0135
36812 | ПАО "Россети Сибирь" | "Кузбассэнерго" | ТП-452 | 6/0,4 | 0.4 | 0.019289 | 0 | 0
36813 | ПАО "Россети Сибирь" | "Кузбассэнерго" | ТП-453 | 6/0,4 | 0.63 | 0.1011 | 0 | 0
36814 | ПАО "Россети Сибирь" | "Кузбассэнерго" | ТП-454 | 6/0,4 | 0.25 | 0.033565 | 0 | 0
36815 | ПАО "Россети Сибирь" | "Кузбассэнерго" | ТП-455 | 6/0,4 | 0.63 | 0.13659 | 0 | 0
36816 | ПАО "Россети Сибирь" | "Кузбассэнерго" | ТП-457 | 6/0,4 | 0.4 | 0.063331 | 0 | 0
36817 | ПАО "Россети Сибирь" | "Кузбассэнерго" | ТП-458 | 6/0,4 | 0.4 | 0.028696 | 0 | 0
36818 | ПАО "Россети Сибирь" | "Кузбассэнерго" | ТП-459 | 6/0,4 | 0.63 | 0.117 | 0 | 0
36819 | ПАО "Россети Сибирь" | "Кузбассэнерго" | ТП-460 | 6/0,4 | 0.25 | 0.025774 | 0 | 0
36820 | ПАО "Россети Сибирь" | "Кузбассэнерго" | ТП-461 | 6/0,4 | 0.4 | 0.072351 | 0 | 0
36821 | ПАО "Россети Сибирь" | "Кузбассэнерго" | ТП-462 | 6/0,4 | 0.32 | 0.10846 | 0.0135 | 0
36822 | ПАО "Россети Сибирь" | "Кузбассэнерго" | ТП-463 | 6/0,4 | 0.16 | 0.040391 | 0 | 0
36823 | ПАО "Россети Сибирь" | "Кузбассэнерго" | ТП-464 | 6/0,4 | 0.63 | 0.072803 | 0 | 0
36824 | ПАО "Россети Сибирь" | "Кузбассэнерго" | ТП-465 | 6/0,4 | 0.16 | 0.053109 | 0 | 0
36825 | ПАО "Россети Сибирь" | "Кузбассэнерго" | ТП-466 | 6/0,4 | 0.25 | 0.038136 | 0 | 0
36826 | ПАО "Россети Сибирь" | "Кузбассэнерго" | ТП-467 | 6/0,4 | 0.4 | 0.14901 | 0 | 0
36827 | ПАО "Россети Сибирь" | "Кузбассэнерго" | ТП-468 | 6/0,4 | 0.4 | 0.030996 | 0 | 0
36828 | ПАО "Россети Сибирь" | "Кузбассэнерго" | ТП-469 | 6/0,4 | 0.4 | 0.12213 | 0 | 0
36829 | ПАО "Россети Сибирь" | "Кузбассэнерго" | ТП-470 | 6/0,4 | 0.25 | 0.093578 | 0 | 0
36830 | ПАО "Россети Сибирь" | "Кузбассэнерго" | ТП-471 | 6/0,4 | 0.63 | 0.0071263 | 0 | 0
36831 | ПАО "Россети Сибирь" | "Кузбассэнерго" | ТП-472 | 6/0,4 | 0.4 | 0.15346 | 0 | 0
36832 | ПАО "Россети Сибирь" | "Кузбассэнерго" | ТП-474 | 6/0,4 | 0.25 | 0.036858 | 0 | 0
36833 | ПАО "Россети Сибирь" | "Кузбассэнерго" | ТП-475 | 6/0,4 | 0.4 | 0.058027 | 0 | 0
36834 | ПАО "Россети Сибирь" | "Кузбассэнерго" | ТП-477 | 6/0,4 | 0.4 | 0.12842 | 0 | 0
36835 | ПАО "Россети Сибирь" | "Кузбассэнерго" | ТП-478 | 6/0,4 | 0.4 | 0.065219 | 0 | 0
36836 | ПАО "Россети Сибирь" | "Кузбассэнерго" | ТП-479 | 6/0,4 | 0.25 | 0.09907 | 0 | 0
36837 | ПАО "Россети Сибирь" | "Кузбассэнерго" | ТП-031 | 6/0,4 | 0.1 | 0.060374 | 0 | 0
36838 | ПАО "Россети Сибирь" | "Кузбассэнерго" | ТП-042 | 6/0,4 | 0.25 | 0.046066 | 0 | 0
36839 | ПАО "Россети Сибирь" | "Кузбассэнерго" | ТП-044 | 6/0,4 | 0.315 | 0.036106 | 0 | 0
36840 | ПАО "Россети Сибирь" | "Кузбассэнерго" | ТП-051 | 6/0,4 | 0.1 | 0.012531 | 0 | 0
36841 | ПАО "Россети Сибирь" | "Кузбассэнерго" | ТП-052 | 6/0,4 | 0.25 | 0.016242 | 0 | 0
36842 | ПАО "Россети Сибирь" | "Кузбассэнерго" | ТП-053 | 6/0,4 | 0.32 | 0.046552 | 0 | 0.0072
36843 | ПАО "Россети Сибирь" | "Кузбассэнерго" | ТП-029 | 6/0,4 | 0.1 | 1 | 0 | 0
36844 | ПАО "Россети Сибирь" | "Кузбассэнерго" | ТП-038 | 6/0,4 | 0.25 | 1 | 0 | 0
36845 | ПАО "Россети Сибирь" | "Кузбассэнерго" | ТП-098 | 6/0,4 | 0.25 | 4 | 0 | 0.0072
36846 | ПАО "Россети Сибирь" | "Кузбассэнерго" | ТП-069 | 6/0,4 | 0.1 | 0.01613 | 0 | 0
36847 | ПАО "Россети Сибирь" | "Кузбассэнерго" | ТП-041 | 6/0,4 | 0.063 | 0.012069 | 0 | 0
36848 | ПАО "Россети Сибирь" | "Кузбассэнерго" | ТП-081 | 6/0,4 | 0.1 | 0.04 | 0 | 0
36849 | ПАО "Россети Сибирь" | "Кузбассэнерго" | ТП-045 | 6/0,4 | 0.16 | 0.0074897 | 0 | 0
36850 | ПАО "Россети Сибирь" | "Кузбассэнерго" | ТП-046 | 6/0,4 | 0.1 | 0.0072263 | 0 | 0
36851 | ПАО "Россети Сибирь" | "Кузбассэнерго" | ТП-048 | 6/0,4 | 0.18 | 0.0034909 | 0 | 0
36852 | ПАО "Россети Сибирь" | "Кузбассэнерго" | ТП-049 | 6/0,4 | 0.1 | 0.017619 | 0 | 0
36853 | ПАО "Россети Сибирь" | "Кузбассэнерго" | ТП-050 | 6/0,4 | 0.16 | 0.026122 | 0 | 0
36854 | ПАО "Россети Сибирь" | "Кузбассэнерго" | ТП-108 | 6/0,4 | 0.1 | 0 | 0 | 0
36855 | ПАО "Россети Сибирь" | "Кузбассэнерго" | ТП-047 | 6/0,4 | 0.25 | 0.027011 | 0 | 0
36856 | ПАО "Россети Сибирь" | "Кузбассэнерго" | ТП-086 | 6/0,4 | 0.16 | 0.018235 | 0 | 0
36857 | ПАО "Россети Сибирь" | "Кузбассэнерго" | ТП-105 | 6/0,4 | 0.16 | 0.014322 | 0 | 0
36858 | ПАО "Россети Сибирь" | "Кузбассэнерго" | ТП-037 | 6/0,4 | 0.1 | 0.2 | 0 | 0
36859 | ПАО "Россети Сибирь" | "Кузбассэнерго" | ТП-075 | 6/0,4 | 0.25 | 1 | 0 | 0
36860 | ПАО "Россети Сибирь" | "Кузбассэнерго" | ТП-085 | 6/0,4 | 0.063 | 0.01 | 0 | 0
36861 | ПАО "Россети Сибирь" | "Кузбассэнерго" | ТП-033 | 6/0,4 | 0.25 | 0.023275 | 0 | 0
36862 | ПАО "Россети Сибирь" | "Кузбассэнерго" | ТП-032 | 6/0,4 | 0.4 | 0.066016 | 0 | 0
36863 | ПАО "Россети Сибирь" | "Кузбассэнерго" | ТП-034 | 6/0,4 | 0.1 | 0.2 | 0 | 0
36864 | ПАО "Россети Сибирь" | "Кузбассэнерго" | ТП-035 | 6/0,4 | 0.1 | 0.05 | 0 | 0
36865 | ПАО "Россети Сибирь" | "Кузбассэнерго" | ТП-036 | 6/0,4 | 0.25 | 0.04 | 0 | 0.0045
36866 | ПАО "Россети Сибирь" | "Кузбассэнерго" | ТП-055 | 6/0,4 | 0.25 | 0.04 | 0 | 0.027
36867 | ПАО "Россети Сибирь" | "Кузбассэнерго" | ТП-060 | 6/0,4 | 0.1 | 0.02 | 0 | 0
36868 | ПАО "Россети Сибирь" | "Кузбассэнерго" | ТП-070 | 6/0,4 | 0.16 | 0.0073745 | 0 | 0
36869 | ПАО "Россети Сибирь" | "Кузбассэнерго" | ТП-095 | 6/0,4 | 0.1 | 0.08 | 0 | 0
36870 | ПАО "Россети Сибирь" | "Кузбассэнерго" | ТП-096 | 6/0,4 | 0.1 | 0.06 | 0 | 0
36871 | ПАО "Россети Сибирь" | "Кузбассэнерго" | ТП-104 | 6/0,4 | 0.4 | 0.029959 | 0 | 0
36872 | ПАО "Россети Сибирь" | "Кузбассэнерго" | ТП-040 | 6/0,4 | 0.16 | 6 | 0 | 0.0225
36873 | ПАО "Россети Сибирь" | "Кузбассэнерго" | ТП-057 | 6/0,4 | 0.25 | 12 | 0 | 0
36874 | ПАО "Россети Сибирь" | "Кузбассэнерго" | ТП-058 | 6/0,4 | 0.16 | 1 | 0 | 0
36875 | ПАО "Россети Сибирь" | "Кузбассэнерго" | ТП-084 | 6/0,4 | 0.32 | 1 | 0 | 0.0135
36876 | ПАО "Россети Сибирь" | "Кузбассэнерго" | ТП-099 | 6/0,4 | 0.25 | 22 | 0 | 0
36877 | ПАО "Россети Сибирь" | "Кузбассэнерго" | ТП-100 | 6/0,4 | 0.63 | 0.5 | 0 | 0
36878 | ПАО "Россети Сибирь" | "Кузбассэнерго" | ТП-446 | 6/0,4 | 0.16 | 0.038686 | 0 | 0.0018
36879 | ПАО "Россети Сибирь" | "Кузбассэнерго" | ТП-447 | 6/0,4 | 0.16 | 0.013653 | 0 | 0
36880 | ПАО "Россети Сибирь" | "Кузбассэнерго" | ТП-448 | 6/0,4 | 0.16 | 0.0039922 | 0 | 0
36881 | ПАО "Россети Сибирь" | "Кузбассэнерго" | ТП-449 | 6/0,4 | 0.16 | 0.015323 | 0 | 0
36882 | ПАО "Россети Сибирь" | "Кузбассэнерго" | ТП-473 | 6/0,4 | 0.63 | 0.017379 | 0 | 0
36883 | ПАО "Россети Сибирь" | "Кузбассэнерго" | ТП-445 | 6/0,4 | 0.16 | 0.011893 | 0 | 0
36884 | ПАО "Россети Сибирь" | "Кузбассэнерго" | ТП-Ю-К-014 | 6/0,4 | 0.18 | 0.023029 | 0 | 0
36885 | ПАО "Россети Сибирь" | "Кузбассэнерго" | ТП-Ю-3-006 | 6/0,4 | 0.25 | 0.059338 | 0 | 0
36886 | ПАО "Россети Сибирь" | "Кузбассэнерго" | ТП-Ю-3-007 | 6/0,4 | 0.16 | 0.046911 | 0.0225 | 0
36887 | ПАО "Россети Сибирь" | "Кузбассэнерго" | ТП-Ю-3-008 | 6/0,4 | 0.1 | 0.0084351 | 0 | 0.009
36888 | ПАО "Россети Сибирь" | "Кузбассэнерго" | ТП-Ю-3-009 | 6/0,4 | 0.16 | 0.011109 | 0 | 0
36889 | ПАО "Россети Сибирь" | "Кузбассэнерго" | ТП-Ю-3-010 | 6/0,4 | 0.25 | 0.083666 | 0 | 0
36890 | ПАО "Россети Сибирь" | "Кузбассэнерго" | ТП-Ю-3-013 | 6/0,4 | 0.25 | 0.021394 | 0 | 0
36891 | ПАО "Россети Сибирь" | "Кузбассэнерго" | ТП-Ю-3-021 | 6/0,4 | 0.18 | 0.0178 | 0 | 0.0261
36892 | ПАО "Россети Сибирь" | "Кузбассэнерго" | ТП-Ю-3-022 | 6/0,4 | 0.063 | 0.031032 | 0.0054 | 0
36893 | ПАО "Россети Сибирь" | "Кузбассэнерго" | ТП-Ю-3-023 | 6/0,4 | 0.25 | 0.099282 | 0 | 0.009
36894 | ПАО "Россети Сибирь" | "Кузбассэнерго" | ТП-Ю-3-024 | 6/0,4 | 0.18 | 0.047841 | 0 | 0.009
36895 | ПАО "Россети Сибирь" | "Кузбассэнерго" | ТП-Ю-3-030 | 6/0,4 | 0.16 | 0.013608 | 0 | 0.0135
36896 | ПАО "Россети Сибирь" | "Кузбассэнерго" | ТП-Ю-3-031 | 6/0,4 | 0.4 | 0.053173 | 0 | 0
36897 | ПАО "Россети Сибирь" | "Кузбассэнерго" | ТП-Ю-3-035 | 6/0,4 | 0.1 | 0.016865 | 0 | 0
36898 | ПАО "Россети Сибирь" | "Кузбассэнерго" | ТП-Ю-3-039 | 6/0,4 | 0.1 | 0.021613 | 0 | 0
36899 | ПАО "Россети Сибирь" | "Кузбассэнерго" | ТП-Ю-3-041 | 6/0,4 | 0.16 | 0.023307 | 0 | 0
36900 | ПАО "Россети Сибирь" | "Кузбассэнерго" | ТП-Ю-3-043 | 6/0,4 | 0.25 | 0.017454 | 0 | 0
36901 | ПАО "Россети Сибирь" | "Кузбассэнерго" | ТП-Ю-3-044 | 6/0,4 | 0.16 | 0.010263 | 0 | 0
36902 | ПАО "Россети Сибирь" | "Кузбассэнерго" | ТП-Ю-2-001 | 6/0,4 | 0.1 | 0.017102 | 0 | 0
36903 | ПАО "Россети Сибирь" | "Кузбассэнерго" | ТП-Ю-2-002 | 6/0,4 | 0.1 | 0.048433 | 0 | 0.009
36904 | ПАО "Россети Сибирь" | "Кузбассэнерго" | ТП-Ю-2-003 | 6/0,4 | 0.1 | 0.025536 | 0 | 0
36905 | ПАО "Россети Сибирь" | "Кузбассэнерго" | ТП-Ю-2-009 | 6/0,4 | 0.1 | 0.0084639 | 0 | 0
36906 | ПАО "Россети Сибирь" | "Кузбассэнерго" | ТП-Ю-2-010 | 6/0,4 | 0.1 | 0.025712 | 0 | 0.0225
36907 | ПАО "Россети Сибирь" | "Кузбассэнерго" | ТП-Ю-2-011 | 6/0,4 | 0.1 | 0.023322 | 0 | 0
36908 | ПАО "Россети Сибирь" | "Кузбассэнерго" | ТП-Ю-2-012 | 6/0,4 | 0.1 | 0.00499 | 0 | 0
36909 | ПАО "Россети Сибирь" | "Кузбассэнерго" | ТП-Ю-2-035 | 6/0,4 | 0.1 | 0.044606 | 0 | 0
36910 | ПАО "Россети Сибирь" | "Кузбассэнерго" | ТП-Ю-2-036 | 6/0,4 | 0.4 | 0.19387 | 0 | 0
36911 | ПАО "Россети Сибирь" | "Кузбассэнерго" | ТП-Ю-2-037 | 6/0,4 | 0.1 | 0.021839 | 0 | 0
36912 | ПАО "Россети Сибирь" | "Кузбассэнерго" | ТП-Ю-2-038 | 6/0,4 | 0.05 | 0.023512 | 0 | 0
36913 | ПАО "Россети Сибирь" | "Кузбассэнерго" | ТП-Ю-2-039 | 6/0,4 | 0.16 | 0.07879 | 0 | 0
36914 | ПАО "Россети Сибирь" | "Кузбассэнерго" | ТП-Ю-2-042 | 6/0,4 | 0.063 | 0.022509 | 0 | 0
36915 | ПАО "Россети Сибирь" | "Кузбассэнерго" | ТП-Ю-2-064 | 6/0,4 | 0.16 | 0.048573 | 0 | 0
36916 | ПАО "Россети Сибирь" | "Кузбассэнерго" | ТП-Ю-2-075 | 6/0,4 | 0.16 | 0.57573 | 0 | 0
36917 | ПАО "Россети Сибирь" | "Кузбассэнерго" | ТП-Ю-2-080 | 6/0,4 | 0.25 | 0.069669 | 0 | 0.009
36918 | ПАО "Россети Сибирь" | "Кузбассэнерго" | ТП-Ю-2-095 | 6/0,4 | 0.16 | 0.24006 | 0 | 0
36919 | ПАО "Россети Сибирь" | "Кузбассэнерго" | ТП-Ю-2-096 | 6/0,4 | 0.25 | 0.026631 | 0 | 0
36920 | ПАО "Россети Сибирь" | "Кузбассэнерго" | ТП-Ю-2-097 | 6/0,4 | 0.04 | 0.015425 | 0 | 0
36921 | ПАО "Россети Сибирь" | "Кузбассэнерго" | ТП-Ю-2-098 | 6/0,4 | 0.1 | 0.044035 | 0 | 0
36922 | ПАО "Россети Сибирь" | "Кузбассэнерго" | ТП-Ю-2-099 | 6/0,4 | 0.4 | 0.12606 | 0 | 0
36923 | ПАО "Россети Сибирь" | "Кузбассэнерго" | ТП-Ю-2-100 | 6/0,4 | 0.4 | 0.12129 | 0 | 0
36924 | ПАО "Россети Сибирь" | "Кузбассэнерго" | ТП-Ю-2-101 | 6/0,4 | 0.25 | 0.0015387 | 0 | 0
36925 | ПАО "Россети Сибирь" | "Кузбассэнерго" | ТП-Ю-2-102 | 6/0,4 | 0.1 | 0.0089283 | 0 | 0
36926 | ПАО "Россети Сибирь" | "Кузбассэнерго" | ТП-Ю-2-103 | 6/0,4 | 0.1 | 0.01341 | 0 | 0
36927 | ПАО "Россети Сибирь" | "Кузбассэнерго" | ТП-Ю-2-104 | 6/0,4 | 0.4 | 0.40397 | 0 | 0.0135
36928 | ПАО "Россети Сибирь" | "Кузбассэнерго" | ТП-1 (Куйб.) | 6/0,4 | 0.4 | 0.11674 | 0.0045 | 0.0585
36929 | ПАО "Россети Сибирь" | "Кузбассэнерго" | ТП-2 (Куйб.) | 6/0,4 | 0.18 | 0.096571 | 0 | 0
36930 | ПАО "Россети Сибирь" | "Кузбассэнерго" | ТП-3 (Куйб.) | 6/0,4 | 0.315 | 0.061998 | 0 | 0
36931 | ПАО "Россети Сибирь" | "Кузбассэнерго" | ТП-4 (Куйб.) | 6/0,4 | 0.315 | 0.092297 | 0.0297 | 0.4059
36932 | ПАО "Россети Сибирь" | "Кузбассэнерго" | ТП-5 (Куйб.) | 6/0,4 | 0.4 | 0.045557 | 0 | 0.063
36933 | ПАО "Россети Сибирь" | "Кузбассэнерго" | ТП-6 (Куйб.) | 6/0,4 | 0.4 | 0.072326 | 0.0045 | 0.027
36934 | ПАО "Россети Сибирь" | "Кузбассэнерго" | ТП-7 (Куйб.) | 6/0,4 | 0.4 | 0.083389 | 0 | 0
36935 | ПАО "Россети Сибирь" | "Кузбассэнерго" | ТП-8 (Куйб.) | 6/0,4 | 0.25 | 0.082515 | 0 | 0
36936 | ПАО "Россети Сибирь" | "Кузбассэнерго" | ТП-9 (Куйб.) | 6/0,4 | 0.4 | 0.087127 | 0 | 0
36937 | ПАО "Россети Сибирь" | "Кузбассэнерго" | ТП-10 (Куйб.) | 6/0,4 | 0.25 | 0.13607 | 0 | 0
36938 | ПАО "Россети Сибирь" | "Кузбассэнерго" | ТП-11 (Куйб.) | 6/0,4 | 0.4 | 0.078035 | 0 | 0
36939 | ПАО "Россети Сибирь" | "Кузбассэнерго" | ТП-12 (Куйб.) | 6/0,4 | 0.32 | 0.15871 | 0 | 0
36940 | ПАО "Россети Сибирь" | "Кузбассэнерго" | ТП-13 (Куйб.) | 6/0,4 | 0.4 | 0.11093 | 0 | 0
36941 | ПАО "Россети Сибирь" | "Кузбассэнерго" | ТП-14 (Куйб.) | 6/0,4 | 0.18 | 0.061256 | 0 | 0.009
36942 | ПАО "Россети Сибирь" | "Кузбассэнерго" | ТП-15 (Куйб.) | 6/0,4 | 0.4 | 0.059201 | 0 | 0.0135
36943 | ПАО "Россети Сибирь" | "Кузбассэнерго" | ТП-16 (Куйб.) | 6/0,4 | 0.4 | 0.088135 | 0 | 0.009
36944 | ПАО "Россети Сибирь" | "Кузбассэнерго" | ТП-17 (Куйб.) | 6/0,4 | 0.16 | 0.021133 | 0.0045 | 0
36945 | ПАО "Россети Сибирь" | "Кузбассэнерго" | ТП-18 (Куйб.) | 6/0,4 | 0.63 | 0.0069781 | 0 | 0
36946 | ПАО "Россети Сибирь" | "Кузбассэнерго" | ТП-19 (Куйб.) | 6/0,4 | 0.32 | 0.077509 | 0 | 0
36947 | ПАО "Россети Сибирь" | "Кузбассэнерго" | ТП-20 (Куйб.) | 6/0,4 | 0.63 | 0.032331 | 0 | 0.0225
36948 | ПАО "Россети Сибирь" | "Кузбассэнерго" | ТП-21 (Куйб.) | 6/0,4 | 0.4 | 0.07518 | 0 | 0
36949 | ПАО "Россети Сибирь" | "Кузбассэнерго" | ТП-22 (Куйб.) | 6/0,4 | 0.4 | 0.067475 | 0 | 0
36950 | ПАО "Россети Сибирь" | "Кузбассэнерго" | ТП-24 (Куйб.) | 6/0,4 | 0.4 | 0.1117 | 0 | 0
36951 | ПАО "Россети Сибирь" | "Кузбассэнерго" | ТП-25 (Куйб.) | 6/0,4 | 0.32 | 0.12266 | 0 | 0.0135
36952 | ПАО "Россети Сибирь" | "Кузбассэнерго" | ТП-26 (Куйб.) | 6/0,4 | 0.1 | 0.020328 | 0 | 0
36953 | ПАО "Россети Сибирь" | "Кузбассэнерго" | ТП-27 (Куйб.) | 6/0,4 | 0.16 | 0.025228 | 0 | 0
36954 | ПАО "Россети Сибирь" | "Кузбассэнерго" | ТП-28 (Куйб.) | 6/0,4 | 0.25 | 0.14851 | 0 | 0.0135
36955 | ПАО "Россети Сибирь" | "Кузбассэнерго" | ТП-29 (Куйб.) | 6/0,4 | 0.1 | 0.039514 | 0 | 0
36956 | ПАО "Россети Сибирь" | "Кузбассэнерго" | ТП-30 (Куйб.) | 6/0,4 | 0.63 | 0.19558 | 0 | 0.009
36957 | ПАО "Россети Сибирь" | "Кузбассэнерго" | ТП-31 (Куйб.) | 6/0,4 | 0.63 | 0.15552 | 0 | 0
36958 | ПАО "Россети Сибирь" | "Кузбассэнерго" | ТП-32 (Куйб.) | 6/0,4 | 0.18 | 0.035027 | 0 | 0
36959 | ПАО "Россети Сибирь" | "Кузбассэнерго" | ТП-33 (Куйб.) | 6/0,4 | 0.32 | 0.11632 | 0.0135 | 0
36960 | ПАО "Россети Сибирь" | "Кузбассэнерго" | ТП-34 (Куйб.) | 6/0,4 | 0.4 | 0.19332 | 0 | 0
36961 | ПАО "Россети Сибирь" | "Кузбассэнерго" | ТП-35 (Куйб.) | 6/0,4 | 0.25 | 0.043132 | 0 | 0
36962 | ПАО "Россети Сибирь" | "Кузбассэнерго" | ТП-36 (Куйб.) | 6/0,4 | 0.1 | 0.10017 | 0 | 0.063
36963 | ПАО "Россети Сибирь" | "Кузбассэнерго" | ТП-37 (Куйб.) | 6/0,4 | 0.4 | 0.07654 | 0 | 0
36964 | ПАО "Россети Сибирь" | "Кузбассэнерго" | ТП-38 (Куйб.) | 6/0,4 | 0.25 | 0.051512 | 0.009 | 0
36965 | ПАО "Россети Сибирь" | "Кузбассэнерго" | ТП-39 (Куйб.) | 6/0,4 | 0.16 | 0.023797 | 0 | 0
36966 | ПАО "Россети Сибирь" | "Кузбассэнерго" | ТП-40 (Куйб.) | 6/0,4 | 0.63 | 0.15385 | 0 | 0
36967 | ПАО "Россети Сибирь" | "Кузбассэнерго" | ТП-41 (Куйб.) | 6/0,4 | 0.075 | 0.003675 | 0 | 0
36968 | ПАО "Россети Сибирь" | "Кузбассэнерго" | ТП-42 (Куйб.) | 6/0,4 | 0.16 | 0.016009 | 0 | 0
36969 | ПАО "Россети Сибирь" | "Кузбассэнерго" | ТП-44 (Куйб.) | 6/0,4 | 0.25 | 0.014107 | 0 | 0.0009
36970 | ПАО "Россети Сибирь" | "Кузбассэнерго" | ТП-46 (Куйб.) | 6/0,4 | 0.18 | 0.03487 | 0.027 | 0
36971 | ПАО "Россети Сибирь" | "Кузбассэнерго" | ТП-47 (Куйб.) | 6/0,4 | 0.1 | 0.042169 | 0 | 0.0216
36972 | ПАО "Россети Сибирь" | "Кузбассэнерго" | ТП-48 (Куйб.) | 6/0,4 | 0.1 | 0.003489 | 0 | 0.0126
36973 | ПАО "Россети Сибирь" | "Кузбассэнерго" | ТП-49 (Куйб.) | 6/0,4 | 0.25 | 0.032635 | 0 | 0
36974 | ПАО "Россети Сибирь" | "Кузбассэнерго" | ТП-50 (Куйб.) | 6/0,4 | 0.4 | 0.065993 | 0 | 0
36975 | ПАО "Россети Сибирь" | "Кузбассэнерго" | ТП-51 (Куйб.) | 6/0,4 | 0.4 | 0.014664 | 0 | 0
36976 | ПАО "Россети Сибирь" | "Кузбассэнерго" | ТП-52 (Куйб.) | 6/0,4 | 0.16 | 0.031682 | 0 | 0
36977 | ПАО "Россети Сибирь" | "Кузбассэнерго" | ТП-53 (Куйб.) | 6/0,4 | 0.4 | 0.076053 | 0 | 0
36978 | ПАО "Россети Сибирь" | "Кузбассэнерго" | ТП-54 (Куйб.) | 6/0,4 | 0.25 | 0.03633 | 0 | 0
36979 | ПАО "Россети Сибирь" | "Кузбассэнерго" | ТП-55 (Куйб.) | 6/0,4 | 0.18 | 0.06533 | 0 | 0
36980 | ПАО "Россети Сибирь" | "Кузбассэнерго" | ТП-56 (Куйб.) | 6/0,4 | 0.18 | 0.043694 | 0 | 0.009
36981 | ПАО "Россети Сибирь" | "Кузбассэнерго" | ТП-57 (Куйб.) | 6/0,4 | 0.2 | 0.058444 | 0 | 0
36982 | ПАО "Россети Сибирь" | "Кузбассэнерго" | ТП-58 (Куйб.) | 6/0,4 | 0.4 | 0.12688 | 0 | 0
36983 | ПАО "Россети Сибирь" | "Кузбассэнерго" | ТП-61 (Куйб.) | 6/0,4 | 0.4 | 0.029317 | 0 | 0
36984 | ПАО "Россети Сибирь" | "Кузбассэнерго" | ТП-64 (Куйб.) | 6/0,4 | 0.16 | 0.066073 | 0 | 0
36985 | ПАО "Россети Сибирь" | "Кузбассэнерго" | ТП-65 (Куйб.) | 6/0,4 | 0.1 | 0.0095193 | 0 | 0
36986 | ПАО "Россети Сибирь" | "Кузбассэнерго" | ТП-66 (Куйб.) | 6/0,4 | 0.18 | 0.073943 | 0 | 0.0036
36987 | ПАО "Россети Сибирь" | "Кузбассэнерго" | ТП-67 (Куйб.) | 6/0,4 | 0.4 | 0.059936 | 0 | 0
36988 | ПАО "Россети Сибирь" | "Кузбассэнерго" | ТП-68 (Куйб.) | 6/0,4 | 0.16 | 0.048569 | 0 | 0
36989 | ПАО "Россети Сибирь" | "Кузбассэнерго" | ТП-71 (Куйб.) | 6/0,4 | 0.4 | 0.15229 | 0 | 0.0135
36990 | ПАО "Россети Сибирь" | "Кузбассэнерго" | ТП-72 (Куйб.) | 6/0,4 | 0.63 | 0.20118 | 0 | 0
36991 | ПАО "Россети Сибирь" | "Кузбассэнерго" | ТП-73 (Куйб.) | 6/0,4 | 0.4 | 0.082119 | 0 | 0
36992 | ПАО "Россети Сибирь" | "Кузбассэнерго" | ТП-74 (Куйб.) | 6/0,4 | 0.18 | 0.045301 | 0 | 0
36993 | ПАО "Россети Сибирь" | "Кузбассэнерго" | ТП-75 (Куйб.) | 6/0,4 | 0.1 | 0.057043 | 0 | 0.0135
36994 | ПАО "Россети Сибирь" | "Кузбассэнерго" | ТП-76 (Куйб.) | 6/0,4 | 0 | 0.1528 | 0 | 0
36995 | ПАО "Россети Сибирь" | "Кузбассэнерго" | ТП-77 (Куйб.) | 6/0,4 | 0.18 | 0.030725 | 0 | 0
36996 | ПАО "Россети Сибирь" | "Кузбассэнерго" | ТП-78 (Куйб.) | 6/0,4 | 0.16 | 0.030554 | 0 | 0
36997 | ПАО "Россети Сибирь" | "Кузбассэнерго" | ТП-79 (Куйб.) | 6/0,4 | 0.4 | 0.19345 | 0 | 0
36998 | ПАО "Россети Сибирь" | "Кузбассэнерго" | ТП-80 (Куйб.) | 6/0,4 | 0.1 | 0.0073 | 0 | 0
36999 | ПАО "Россети Сибирь" | "Кузбассэнерго" | ТП-81 (Куйб.) | 6/0,4 | 0.4 | 0.081884 | 0 | 0
37000 | ПАО "Россети Сибирь" | "Кузбассэнерго" | ТП-82 (Куйб.) | 6/0,4 | 0.25 | 0.099998 | 0 | 0
37001 | ПАО "Россети Сибирь" | "Кузбассэнерго" | ТП-83 (Куйб.) | 6/0,4 | 0.63 | 0.013054 | 0 | 0
37002 | ПАО "Россети Сибирь" | "Кузбассэнерго" | ТП-84 (Куйб.) | 6/0,4 | 0.4 | 0.030982 | 0 | 0.0135
37003 | ПАО "Россети Сибирь" | "Кузбассэнерго" | ТП-85 (Куйб.) | 6/0,4 | 0.25 | 0.066667 | 0 | 0
37004 | ПАО "Россети Сибирь" | "Кузбассэнерго" | ТП-86 (Куйб.) | 6/0,4 | 0.16 | 0.0078097 | 0 | 0
37005 | ПАО "Россети Сибирь" | "Кузбассэнерго" | ТП-87 (Куйб.) | 6/0,4 | 0.16 | 0.017027 | 0 | 0
37006 | ПАО "Россети Сибирь" | "Кузбассэнерго" | ТП-88 (Куйб.) | 6/0,4 | 0.63 | 0.19261 | 0 | 0
37007 | ПАО "Россети Сибирь" | "Кузбассэнерго" | ТП-89 (Куйб.) | 6/0,4 | 0.25 | 0.022804 | 0 | 0
37008 | ПАО "Россети Сибирь" | "Кузбассэнерго" | ТП-90 (Куйб.) | 6/0,4 | 0.4 | 0.1368 | 0 | 0
37009 | ПАО "Россети Сибирь" | "Кузбассэнерго" | ТП-91 (Куйб.) | 6/0,4 | 0.4 | 0.0094022 | 0 | 0
37010 | ПАО "Россети Сибирь" | "Кузбассэнерго" | ТП-92 (Куйб.) | 6/0,4 | 0.4 | 0.12243 | 0 | 0
37011 | ПАО "Россети Сибирь" | "Кузбассэнерго" | ТП-93 (Куйб.) | 6/0,4 | 0.4 | 0.0054856 | 0 | 0
37012 | ПАО "Россети Сибирь" | "Кузбассэнерго" | ТП-94 (Куйб.) | 6/0,4 | 0.25 | 0.042231 | 0 | 0
37013 | ПАО "Россети Сибирь" | "Кузбассэнерго" | ТП-95 (Куйб.) | 6/0,4 | 0.4 | 0.14702 | 0 | 0.0135
37014 | ПАО "Россети Сибирь" | "Кузбассэнерго" | ТП-96 (Куйб.) | 6/0,4 | 0.25 | 0.029367 | 0 | 0.0135
37015 | ПАО "Россети Сибирь" | "Кузбассэнерго" | ТП-97 (Куйб.) | 6/0,4 | 0.4 | 0.030854 | 0 | 0
37016 | ПАО "Россети Сибирь" | "Кузбассэнерго" | ТП-98 (Куйб.) | 6/0,4 | 0.1 | 0.062969 | 0 | 0
37017 | ПАО "Россети Сибирь" | "Кузбассэнерго" | ТП-100 (Куйб.) | 6/0,4 | 0.16 | 0.024752 | 0 | 0
37018 | ПАО "Россети Сибирь" | "Кузбассэнерго" | ТП-101 (Куйб.) | 6/0,4 | 0.18 | 0.099752 | 0 | 0
37019 | ПАО "Россети Сибирь" | "Кузбассэнерго" | ТП-102 (Куйб.) | 6/0,4 | 0.25 | 0.071721 | 0 | 0
37020 | ПАО "Россети Сибирь" | "Кузбассэнерго" | ТП-103 (Куйб.) | 6/0,4 | 0.4 | 0.079862 | 0 | 0
37021 | ПАО "Россети Сибирь" | "Кузбассэнерго" | ТП-104 (Куйб.) | 6/0,4 | 1 | 0 | 0 | 0
37022 | ПАО "Россети Сибирь" | "Кузбассэнерго" | ТП-1А (Ордж.) | 6/0,4 | 0.18 | 0.051478 | 0 | 0
37023 | ПАО "Россети Сибирь" | "Кузбассэнерго" | ТП-2 (Ордж.) | 6/0,4 | 0.4 | 0.16061 | 0 | 0
37024 | ПАО "Россети Сибирь" | "Кузбассэнерго" | ТП-3 (Ордж.) | 6/0,4 | 0.4 | 0.087698 | 0 | 0
37025 | ПАО "Россети Сибирь" | "Кузбассэнерго" | ТП-4 (Ордж.) | 6/0,4 | 0.4 | 0.30765 | 0 | 0
37026 | ПАО "Россети Сибирь" | "Кузбассэнерго" | ТП-5 (Ордж.) | 6/0,4 | 0.18 | 0.037049 | 0 | 0
37027 | ПАО "Россети Сибирь" | "Кузбассэнерго" | ТП-6 (Ордж.) | 6/0,4 | 0.4 | 0.58319 | 0 | 0.0135
37028 | ПАО "Россети Сибирь" | "Кузбассэнерго" | ТП-7 (Ордж.) | 6/0,4 | 0.25 | 0.25665 | 0 | 0
37029 | ПАО "Россети Сибирь" | "Кузбассэнерго" | ТП-8 (Ордж.) | 6/0,4 | 0.16 | 0.12175 | 0 | 0
37030 | ПАО "Россети Сибирь" | "Кузбассэнерго" | ТП-9 (Ордж.) | 6/0,4 | 0.63 | 0.96037 | 0.0135 | 0.009
37031 | ПАО "Россети Сибирь" | "Кузбассэнерго" | ТП-10 (Ордж.) | 6/0,4 | 0.25 | 0.17489 | 0 | 0
37032 | ПАО "Россети Сибирь" | "Кузбассэнерго" | ТП-11 (Ордж.) | 6/0,4 | 0.25 | 0.54866 | 0 | 0
37033 | ПАО "Россети Сибирь" | "Кузбассэнерго" | ТП-12 (Ордж.) | 6/0,4 | 0.4 | 0.36244 | 0 | 0.153
37034 | ПАО "Россети Сибирь" | "Кузбассэнерго" | ТП-13 (Ордж.) | 6/0,4 | 0.4 | 0.2451 | 0 | 0.0027
37035 | ПАО "Россети Сибирь" | "Кузбассэнерго" | ТП-14 (Ордж.) | 6/0,4 | 0.4 | 0.30542 | 0.0045 | 0
37036 | ПАО "Россети Сибирь" | "Кузбассэнерго" | ТП-15 (Ордж.) | 6/0,4 | 0.63 | 0.44835 | 0 | 0.11304
37037 | ПАО "Россети Сибирь" | "Кузбассэнерго" | ТП-16 (Ордж.) | 6/0,4 | 0.18 | 0.12043 | 0 | 0
37038 | ПАО "Россети Сибирь" | "Кузбассэнерго" | ТП-17 (Ордж.) | 6/0,4 | 0.18 | 0.06844 | 0 | 0
37039 | ПАО "Россети Сибирь" | "Кузбассэнерго" | ТП-18 (Ордж.) | 6/0,4 | 0.25 | 0.54544 | 0 | 0.009
37040 | ПАО "Россети Сибирь" | "Кузбассэнерго" | ТП-Т-2-006 | 10/0,4 | 0.63 | 0 | 0 | 0
37041 | ПАО "Россети Сибирь" | "Кузбассэнерго" | ТП-Т-6-003/250кВа Осин. плесо (аренда) | 10/0,4 | 0.25 | 0 | 0 | 0
37042 | ПАО "Россети Сибирь" | "Кузбассэнерго" | ТП-035_Ф-10-3-К | 10/0,4 | 0.4 | 0.059823 | 0 | 0
37043 | ПАО "Россети Сибирь" | "Кузбассэнерго" | ТП-Т-6-020/400 п.Усть-Аскарлы(аренда) | 10/0,4 | 0.4 | 0 | 0 | 0
37044 | ПАО "Россети Сибирь" | "Кузбассэнерго" | ТП-220_Ф-10-6-А | 10/0,4 | 0.25 | 0.0055366 | 0 | 0
37045 | ПАО "Россети Сибирь" | "Кузбассэнерго" | ТП-Т-1-007/630 Тальжино (аренда) | 10/0,4 | 0.63 | 0 | 0 | 0
37046 | ПАО "Россети Сибирь" | "Кузбассэнерго" | ТП-Ю-К-012 | 10/0,4 | 0.063 | 0.0030716 | 0 | 0
37047 | ПАО "Россети Сибирь" | "Кузбассэнерго" | ТП-Я-037 | 10/0,4 | 0.315 | 0.027204 | 0 | 0
37048 | ПАО "Россети Сибирь" | "Кузбассэнерго" | ТП-32 630кВА_Б.Талда (Аренда) | 10/0,4 | 0.63 | 0 | 0 | 0
37049 | ПАО "Россети Сибирь" | "Кузбассэнерго" | ТП-31 400кВА_Б.Талда (Аренда) | 10/0,4 | 0.4 | 0 | 0 | 0
37050 | ПАО "Россети Сибирь" | "Кузбассэнерго" | ТП-736_Ф-10-7-ГН;_Ф-10-16-КВТ-24 | 10/0,4 | 0.63 | 0.32894 | 0 | 0
37051 | ПАО "Россети Сибирь" | "Кузбассэнерго" | ТП-737_Ф-10-7-ГН;_Ф-10-16-КВТ-24 | 10/0,4 | 0.63 | 0.11302 | 0 | 0
37052 | ПАО "Россети Сибирь" | "Кузбассэнерго" | ТП-738_Ф-10-7-ГН;_Ф-10-16-КВТ-24 | 10/0,4 | 0.63 | 0.16448 | 0 | 0.1125
37053 | ПАО "Россети Сибирь" | "Кузбассэнерго" | ТП-762_Ф-10-7-ГН;_Ф-10-16-КВТ-24 | 10/0,4 | 0.63 | 0 | 0 | 0
37054 | ПАО "Россети Сибирь" | "Кузбассэнерго" | ТП-763_Ф-10-7-ГН;_Ф-10-16-КВТ-24 | 10/0,4 | 0.63 | 0 | 0 | 0
37055 | ПАО "Россети Сибирь" | "Кузбассэнерго" | ТП-783_Ф-10-16-КВТ-24 | 10/0,4 | 0.025 | 0.16267 | 0 | 0
37056 | ПАО "Россети Сибирь" | "Кузбассэнерго" | ТП-19 (Ордж.) | 6/0,4 | 0.4 | 0.14224 | 0 | 0.009
37057 | ПАО "Россети Сибирь" | "Кузбассэнерго" | ТП-20 (Ордж.) | 6/0,4 | 0.4 | 0.46188 | 0 | 0.0135
37058 | ПАО "Россети Сибирь" | "Кузбассэнерго" | ТП-21 (Ордж.) | 6/0,4 | 0.63 | 0.2583 | 0 | 0
37059 | ПАО "Россети Сибирь" | "Кузбассэнерго" | ТП-22 (Ордж.) | 6/0,4 | 0.4 | 0.20378 | 0 | 0
37060 | ПАО "Россети Сибирь" | "Кузбассэнерго" | ТП-23 (Ордж.) | 6/0,4 | 0.25 | 0.04052 | 0 | 0
37061 | ПАО "Россети Сибирь" | "Кузбассэнерго" | ТП-24 (Ордж.) | 6/0,4 | 0.63 | 0.21837 | 0 | 0
37062 | ПАО "Россети Сибирь" | "Кузбассэнерго" | ТП-25 (Ордж.) | 6/0,4 | 0.4 | 0.053369 | 0 | 0
37063 | ПАО "Россети Сибирь" | "Кузбассэнерго" | ТП-26 (Ордж.) | 6/0,4 | 0.63 | 0.16099 | 0.009 | 0
37064 | ПАО "Россети Сибирь" | "Кузбассэнерго" | ТП-27 (Ордж.) | 6/0,4 | 0.4 | 0.072324 | 0 | 0
37065 | ПАО "Россети Сибирь" | "Кузбассэнерго" | ТП-28 (Ордж.) | 6/0,4 | 0.4 | 0.46127 | 0 | 0
37066 | ПАО "Россети Сибирь" | "Кузбассэнерго" | ТП-29 (Ордж.) | 6/0,4 | 0.4 | 0.27182 | 0 | 0
37067 | ПАО "Россети Сибирь" | "Кузбассэнерго" | ТП-30 (Ордж.) | 6/0,4 | 0.25 | 0.10885 | 0 | 0
37068 | ПАО "Россети Сибирь" | "Кузбассэнерго" | ТП-31 (Ордж.) | 6/0,4 | 0.32 | 0.092691 | 0 | 0
37069 | ПАО "Россети Сибирь" | "Кузбассэнерго" | ТП-32 (Ордж.) | 6/0,4 | 0.4 | 0.18821 | 0 | 0.12204
37070 | ПАО "Россети Сибирь" | "Кузбассэнерго" | ТП-33 (Ордж.) | 6/0,4 | 0.4 | 0.11566 | 0 | 0
37071 | ПАО "Россети Сибирь" | "Кузбассэнерго" | ТП-34 (Ордж.) | 6/0,4 | 0.4 | 0.22588 | 0 | 0.0135
37072 | ПАО "Россети Сибирь" | "Кузбассэнерго" | ТП-35 (Ордж.) | 6/0,4 | 0.4 | 0.090583 | 0 | 0
37073 | ПАО "Россети Сибирь" | "Кузбассэнерго" | ТП-36 (Ордж.) | 6/0,4 | 0.32 | 0.10778 | 0 | 0
37074 | ПАО "Россети Сибирь" | "Кузбассэнерго" | ТП-37 (Ордж.) | 6/0,4 | 0.4 | 0.21572 | 0 | 0
37075 | ПАО "Россети Сибирь" | "Кузбассэнерго" | ТП-38 (Ордж.) | 6/0,4 | 0.18 | 0.012489 | 0 | 0
37076 | ПАО "Россети Сибирь" | "Кузбассэнерго" | ТП-39 (Ордж.) | 6/0,4 | 0.4 | 0.15694 | 0 | 0
37077 | ПАО "Россети Сибирь" | "Кузбассэнерго" | ТП-40 (Ордж.) | 6/0,4 | 0.63 | 0.22118 | 0 | 0
37078 | ПАО "Россети Сибирь" | "Кузбассэнерго" | ТП-41 (Ордж.) | 6/0,4 | 0.4 | 0.15935 | 0 | 0.119
37079 | ПАО "Россети Сибирь" | "Кузбассэнерго" | ТП-42 (Ордж.) | 6/0,4 | 0.4 | 0.17562 | 0 | 0.009
37080 | ПАО "Россети Сибирь" | "Кузбассэнерго" | ТП-43 (Ордж.) | 6/0,4 | 0.4 | 0.13087 | 0 | 0.0081
37081 | ПАО "Россети Сибирь" | "Кузбассэнерго" | ТП-44 (Ордж.) | 6/0,4 | 0.32 | 0.14081 | 0 | 0.045
37082 | ПАО "Россети Сибирь" | "Кузбассэнерго" | ТП-45 (Ордж.) | 6/0,4 | 0.4 | 0.35374 | 0 | 0
37083 | ПАО "Россети Сибирь" | "Кузбассэнерго" | ТП-46А (Ордж) | 6/0,4 | 0.4 | 0.13713 | 0 | 0
37084 | ПАО "Россети Сибирь" | "Кузбассэнерго" | ТП-47 (Ордж.) | 6/0,4 | 0.4 | 0.21343 | 0 | 0.0135
37085 | ПАО "Россети Сибирь" | "Кузбассэнерго" | ТП-48 (Ордж.) | 6/0,4 | 0.32 | 0.28237 | 0 | 0.0315
37086 | ПАО "Россети Сибирь" | "Кузбассэнерго" | ТП-49 (Ордж.) | 6/0,4 | 0.32 | 0.090441 | 0 | 0
37087 | ПАО "Россети Сибирь" | "Кузбассэнерго" | ТП-50 (Ордж.) | 6/0,4 | 0.32 | 0.15015 | 0 | 0
37088 | ПАО "Россети Сибирь" | "Кузбассэнерго" | ТП-51 (Ордж.) | 6/0,4 | 0.4 | 0.19867 | 0 | 0
37089 | ПАО "Россети Сибирь" | "Кузбассэнерго" | ТП-52 (Ордж.) | 6/0,4 | 0.4 | 0.137 | 0 | 0
37090 | ПАО "Россети Сибирь" | "Кузбассэнерго" | ТП-54 (Ордж.) | 6/0,4 | 0.25 | 0.18971 | 0 | 0
37091 | ПАО "Россети Сибирь" | "Кузбассэнерго" | ТП-56 (Ордж.) | 6/0,4 | 0.63 | 0.29682 | 0 | 0
37092 | ПАО "Россети Сибирь" | "Кузбассэнерго" | ТП-57 (Ордж.) | 6/0,4 | 0.25 | 0.023419 | 0 | 0
37093 | ПАО "Россети Сибирь" | "Кузбассэнерго" | ТП-58 (Ордж.) | 6/0,4 | 0.1 | 0.037552 | 0 | 0
37094 | ПАО "Россети Сибирь" | "Кузбассэнерго" | ТП-59 (Ордж.) | 6/0,4 | 0.56 | 0.085866 | 0 | 0
37095 | ПАО "Россети Сибирь" | "Кузбассэнерго" | ТП-60 (Ордж.) | 6/0,4 | 0.4 | 0.12116 | 0 | 0
37096 | ПАО "Россети Сибирь" | "Кузбассэнерго" | ТП-61 (Ордж.) | 6/0,4 | 0.32 | 0.026488 | 0 | 0
37097 | ПАО "Россети Сибирь" | "Кузбассэнерго" | ТП-62 (Ордж.) | 6/0,4 | 0.4 | 0.088542 | 0 | 0
37098 | ПАО "Россети Сибирь" | "Кузбассэнерго" | ТП-63 (Ордж.) | 6/0,4 | 0.4 | 0.1073 | 0 | 0
37099 | ПАО "Россети Сибирь" | "Кузбассэнерго" | ТП-64 (Ордж.) | 6/0,4 | 0.4 | 0.069246 | 0 | 0
37100 | ПАО "Россети Сибирь" | "Кузбассэнерго" | ТП-65 (Ордж.) | 6/0,4 | 0.4 | 0.10422 | 0 | 0
37101 | ПАО "Россети Сибирь" | "Кузбассэнерго" | ТП-66 (Ордж.) | 6/0,4 | 0.25 | 0.031308 | 0 | 0
37102 | ПАО "Россети Сибирь" | "Кузбассэнерго" | ТП-67 (Ордж.) | 6/0,4 | 0.4 | 0.085688 | 0 | 0.015
37103 | ПАО "Россети Сибирь" | "Кузбассэнерго" | ТП-68 (Ордж.) | 6/0,4 | 1 | 0.031167 | 0 | 0
37104 | ПАО "Россети Сибирь" | "Кузбассэнерго" | ТП-69 (Ордж.) | 6/0,4 | 0.4 | 0.12524 | 0 | 0.009
37105 | ПАО "Россети Сибирь" | "Кузбассэнерго" | ТП-70 (Ордж.) | 6/0,4 | 0.4 | 0.22719 | 0 | 0
37106 | ПАО "Россети Сибирь" | "Кузбассэнерго" | ТП-71 (Ордж.) | 6/0,4 | 0.16 | 0.063848 | 0 | 0
37107 | ПАО "Россети Сибирь" | "Кузбассэнерго" | ТП-72 (Ордж.) | 6/0,4 | 0.56 | 0.048419 | 0 | 0.18
37108 | ПАО "Россети Сибирь" | "Кузбассэнерго" | ТП-73 (Ордж.) | 6/0,4 | 0.4 | 0.11079 | 0 | 0.015
37109 | ПАО "Россети Сибирь" | "Кузбассэнерго" | ТП-74 (Ордж.) | 6/0,4 | 0.4 | 0.07946 | 0 | 0
37110 | ПАО "Россети Сибирь" | "Кузбассэнерго" | ТП-75 (Ордж.) | 6/0,4 | 0.25 | 0.039271 | 0 | 0
37111 | ПАО "Россети Сибирь" | "Кузбассэнерго" | ТП-76 (Ордж.) | 6/0,4 | 0.63 | 0.090143 | 0 | 0
37112 | ПАО "Россети Сибирь" | "Кузбассэнерго" | ТП-77 (Ордж.) | 6/0,4 | 0.4 | 0.1515 | 0 | 0
37113 | ПАО "Россети Сибирь" | "Кузбассэнерго" | ТП-78 (Ордж.) | 6/0,4 | 0.4 | 0.2822 | 0 | 0.0135
37114 | ПАО "Россети Сибирь" | "Кузбассэнерго" | ТП-79 (Ордж.) | 6/0,4 | 0.25 | 0.055734 | 0 | 0
37115 | ПАО "Россети Сибирь" | "Кузбассэнерго" | ТП-80 (Ордж.) | 6/0,4 | 0.56 | 0.064139 | 0 | 0
37116 | ПАО "Россети Сибирь" | "Кузбассэнерго" | ТП-81 (Ордж.) | 6/0,4 | 0.4 | 0.22305 | 0 | 0
37117 | ПАО "Россети Сибирь" | "Кузбассэнерго" | ТП-82 (Ордж.) | 6/0,4 | 0.63 | 0.13261 | 0 | 0
37118 | ПАО "Россети Сибирь" | "Кузбассэнерго" | ТП-83 (Ордж.) | 6/0,4 | 0.16 | 0.042754 | 0 | 0
37119 | ПАО "Россети Сибирь" | "Кузбассэнерго" | ТП-84 (Ордж.) | 6/0,4 | 0.4 | 0.12134 | 0 | 0
37120 | ПАО "Россети Сибирь" | "Кузбассэнерго" | ТП-85 (Ордж.) | 6/0,4 | 0.4 | 0.17341 | 0 | 0
37121 | ПАО "Россети Сибирь" | "Кузбассэнерго" | ТП-86 (Ордж.) | 6/0,4 | 0.4 | 0.19488 | 0 | 0
37122 | ПАО "Россети Сибирь" | "Кузбассэнерго" | ТП-87 (Ордж.) | 6/0,4 | 0.4 | 0.026474 | 0 | 0
37123 | ПАО "Россети Сибирь" | "Кузбассэнерго" | ТП-89 (Ордж.) | 6/0,4 | 0.4 | 0.089132 | 0 | 0
37124 | ПАО "Россети Сибирь" | "Кузбассэнерго" | ТП-90 (Ордж.) | 6/0,4 | 0.25 | 0.036563 | 0 | 0
37125 | ПАО "Россети Сибирь" | "Кузбассэнерго" | ТП-92 (Ордж.) | 6/0,4 | 0.16 | 0.079084 | 0 | 0
37126 | ПАО "Россети Сибирь" | "Кузбассэнерго" | ТП-93 (Ордж.) | 6/0,4 | 0.63 | 0.079456 | 0 | 0
37127 | ПАО "Россети Сибирь" | "Кузбассэнерго" | ТП-94 (Ордж.) | 6/0,4 | 0.4 | 0.028193 | 0 | 0
37128 | ПАО "Россети Сибирь" | "Кузбассэнерго" | ТП-95 (Ордж.) | 6/0,4 | 0.4 | 0.022282 | 0.0009 | 0
37129 | ПАО "Россети Сибирь" | "Кузбассэнерго" | ТП-97 (Ордж.) | 6/0,4 | 0.4 | 0.097888 | 0 | 0
37130 | ПАО "Россети Сибирь" | "Кузбассэнерго" | ТП-98 (Ордж.) | 6/0,4 | 0.32 | 0.010171 | 0 | 0
37131 | ПАО "Россети Сибирь" | "Кузбассэнерго" | ТП-99 (Ордж.) | 6/0,4 | 0.56 | 0.087342 | 0 | 0
37132 | ПАО "Россети Сибирь" | "Кузбассэнерго" | ТП-100 (Ордж.) | 6/0,4 | 0.63 | 0.0236 | 0 | 0
37133 | ПАО "Россети Сибирь" | "Кузбассэнерго" | ТП-101 (Ордж.) | 6/0,4 | 0.16 | 0.013499 | 0 | 0
37134 | ПАО "Россети Сибирь" | "Кузбассэнерго" | ТП-102 (Ордж.) | 6/0,4 | 0.4 | 0.028627 | 0 | 0
37135 | ПАО "Россети Сибирь" | "Кузбассэнерго" | ТП-103 (Ордж.) | 6/0,4 | 0.16 | 0.056157 | 0 | 0
37136 | ПАО "Россети Сибирь" | "Кузбассэнерго" | ТП-104 (Ордж.) | 6/0,4 | 0.4 | 0.33031 | 0 | 0
37137 | ПАО "Россети Сибирь" | "Кузбассэнерго" | ТП-105 (Ордж.) | 6/0,4 | 0.4 | 0.081814 | 0 | 0
37138 | ПАО "Россети Сибирь" | "Кузбассэнерго" | ТП-106 (Ордж.) | 6/0,4 | 0.63 | 0.061497 | 0 | 0
37139 | ПАО "Россети Сибирь" | "Кузбассэнерго" | ТП-107 (Ордж.) | 6/0,4 | 0.25 | 0.12489 | 0 | 0
37140 | ПАО "Россети Сибирь" | "Кузбассэнерго" | ТП-108 (Ордж.) | 6/0,4 | 0.4 | 0.17346 | 0 | 0.10233
37141 | ПАО "Россети Сибирь" | "Кузбассэнерго" | ТП-109 (Ордж.) | 6/0,4 | 0.4 | 0.12281 | 0 | 0
37142 | ПАО "Россети Сибирь" | "Кузбассэнерго" | ТП-110 | 6/0,4 | 0.4 | 0.040032 | 0 | 0
37143 | ПАО "Россети Сибирь" | "Кузбассэнерго" | ТП-111 (Ордж.) | 6/0,4 | 1 | 0 | 0 | 0
37144 | ПАО "Россети Сибирь" | "Кузбассэнерго" | ТП-112 (Ордж.) | 6/0,4 | 0.4 | 0.20962 | 0 | 0
37145 | ПАО "Россети Сибирь" | "Кузбассэнерго" | ТП-113 (Ордж.) | 6/0,4 | 0.63 | 0.18833 | 0 | 0
37146 | ПАО "Россети Сибирь" | "Кузбассэнерго" | ТП-114 (Ордж.) | 6/0,4 | 0.4 | 0.10179 | 0 | 0
37147 | ПАО "Россети Сибирь" | "Кузбассэнерго" | ТП-116 (Ордж.) | 6/0,4 | 0.4 | 0.097303 | 0 | 0
37148 | ПАО "Россети Сибирь" | "Кузбассэнерго" | ТП-117 (Ордж.) | 6/0,4 | 0.4 | 0.12028 | 0 | 0
37149 | ПАО "Россети Сибирь" | "Кузбассэнерго" | ТП-118 (Ордж.) | 6/0,4 | 0.16 | 0.046133 | 0 | 0
37150 | ПАО "Россети Сибирь" | "Кузбассэнерго" | ТП-119 (Ордж.) | 6/0,4 | 0.56 | 0.19627 | 0 | 0.0153
37151 | ПАО "Россети Сибирь" | "Кузбассэнерго" | ТП-120 (Ордж.) | 6/0,4 | 0.25 | 0.079262 | 0 | 0.0135
37152 | ПАО "Россети Сибирь" | "Кузбассэнерго" | ТП-121 (Ордж.) | 6/0,4 | 0.4 | 0.28391 | 0 | 0
37153 | ПАО "Россети Сибирь" | "Кузбассэнерго" | ТП-122 (Ордж.) | 6/0,4 | 0.16 | 0.047392 | 0 | 0
37154 | ПАО "Россети Сибирь" | "Кузбассэнерго" | ТП-123 (Ордж.) | 6/0,4 | 0.16 | 0.055982 | 0 | 0
37155 | ПАО "Россети Сибирь" | "Кузбассэнерго" | ТП-124 (Ордж.) | 6/0,4 | 0.16 | 0.053907 | 0 | 0
37156 | ПАО "Россети Сибирь" | "Кузбассэнерго" | ТП-125 (Ордж.) | 6/0,4 | 0.1 | 0.067062 | 0 | 0
37157 | ПАО "Россети Сибирь" | "Кузбассэнерго" | ТП-126 (Ордж.) | 6/0,4 | 0.1 | 0.016006 | 0 | 0
37158 | ПАО "Россети Сибирь" | "Кузбассэнерго" | ТП-127 (Ордж.) | 6/0,4 | 0.4 | 0.012453 | 0 | 0
37159 | ПАО "Россети Сибирь" | "Кузбассэнерго" | ТП-128 (Ордж.) | 6/0,4 | 0.04 | 0.025839 | 0 | 0
37160 | ПАО "Россети Сибирь" | "Кузбассэнерго" | ТП-129 (Ордж.) | 6/0,4 | 0.16 | 0.016638 | 0 | 0
37161 | ПАО "Россети Сибирь" | "Кузбассэнерго" | ТП-130 (Ордж.) | 6/0,4 | 0.4 | 0.022291 | 0 | 0
37162 | ПАО "Россети Сибирь" | "Кузбассэнерго" | ТП-131 (Ордж.) | 6/0,4 | 0.25 | 0.098825 | 0.072 | 0
37163 | ПАО "Россети Сибирь" | "Кузбассэнерго" | ТП-133 (Ордж.) | 6/0,4 | 0.4 | 0.2205 | 0 | 0
37164 | ПАО "Россети Сибирь" | "Кузбассэнерго" | ТП-134 (Ордж.) | 6/0,4 | 0.25 | 0.13784 | 0 | 0.018
37165 | ПАО "Россети Сибирь" | "Кузбассэнерго" | ТП-Ю-2-048 | 6/0,4 | 0.25 | 0.047719 | 0 | 0
37166 | ПАО "Россети Сибирь" | "Кузбассэнерго" | ТП-Ю-2-049 | 6/0,4 | 0.25 | 0.16268 | 0 | 0
37167 | ПАО "Россети Сибирь" | "Кузбассэнерго" | ТП-Ю-2-053 | 6/0,4 | 0.16 | 0.081796 | 0 | 0
37168 | ПАО "Россети Сибирь" | "Кузбассэнерго" | ТП-Ю-2-063 | 6/0,4 | 0.25 | 0.064814 | 0 | 0
37169 | ПАО "Россети Сибирь" | "Кузбассэнерго" | ТП-Ю-2-066 | 6/0,4 | 0.25 | 0.097663 | 0 | 0
37170 | ПАО "Россети Сибирь" | "Кузбассэнерго" | ТП-Ю-0-032 | 6/0,4 | 0.18 | 0.0099885 | 0 | 0
37171 | ПАО "Россети Сибирь" | "Кузбассэнерго" | ТП-Ю-0-007 | 6/0,4 | 0.16 | 0.042875 | 0 | 0
37172 | ПАО "Россети Сибирь" | "Кузбассэнерго" | ТП-Ю-0-008 | 6/0,4 | 0.063 | 0.02777 | 0 | 0.0135
37173 | ПАО "Россети Сибирь" | "Кузбассэнерго" | ТП-Ю-0-040 | 6/0,4 | 0.1 | 0.008543 | 0 | 0
37174 | ПАО "Россети Сибирь" | "Кузбассэнерго" | ТП-Ю-0-016 | 6/0,4 | 0.18 | 0.043987 | 0 | 0
37175 | ПАО "Россети Сибирь" | "Кузбассэнерго" | ТП-Ю-0-034 | 6/0,4 | 0.1 | 0.039652 | 0 | 0
37176 | ПАО "Россети Сибирь" | "Кузбассэнерго" | ТП-Ю-0-018 | 6/0,4 | 0.16 | 0.043935 | 0 | 0
37177 | ПАО "Россети Сибирь" | "Кузбассэнерго" | ТП-Ю-0-019 | 6/0,4 | 0.16 | 0.018036 | 0 | 0
37178 | ПАО "Россети Сибирь" | "Кузбассэнерго" | ТП-Ю-0-020 | 6/0,4 | 0.4 | 0.10212 | 0 | 0
37179 | ПАО "Россети Сибирь" | "Кузбассэнерго" | ТП-Ю-0-021 | 6/0,4 | 0.16 | 0.02095 | 0 | 0
37180 | ПАО "Россети Сибирь" | "Кузбассэнерго" | ТП-Ю-0-022 | 6/0,4 | 0.4 | 0.037455 | 0 | 0
37181 | ПАО "Россети Сибирь" | "Кузбассэнерго" | ТП-Ю-0-023 | 6/0,4 | 0.25 | 0.048661 | 0 | 0
37182 | ПАО "Россети Сибирь" | "Кузбассэнерго" | ТП-Ю-0-024 | 6/0,4 | 0.4 | 0.20427 | 0 | 0
37183 | ПАО "Россети Сибирь" | "Кузбассэнерго" | ТП-Ю-0-028 | 6/0,4 | 0.4 | 0.11639 | 0 | 0
37184 | ПАО "Россети Сибирь" | "Кузбассэнерго" | ТП-Ю-0-030 | 6/0,4 | 0.16 | 0.038432 | 0 | 0
37185 | ПАО "Россети Сибирь" | "Кузбассэнерго" | ТП-Ю-0-033 | 6/0,4 | 0.25 | 0.066465 | 0 | 0
37186 | ПАО "Россети Сибирь" | "Кузбассэнерго" | ТП-Ю-0-010 | 6/0,4 | 0.4 | 0.054229 | 0 | 0
37187 | ПАО "Россети Сибирь" | "Кузбассэнерго" | ТП-Ю-0-037 | 6/0,4 | 0.063 | 0.026015 | 0 | 0.0243
37188 | ПАО "Россети Сибирь" | "Кузбассэнерго" | ТП-Ю-0-025 | 6/0,4 | 0.16 | 0.031729 | 0 | 0
37189 | ПАО "Россети Сибирь" | "Кузбассэнерго" | ТП-Ю-0-011 | 6/0,4 | 0.1 | 0.012254 | 0 | 0
37190 | ПАО "Россети Сибирь" | "Кузбассэнерго" | ТП-Ю-0-009 | 6/0,4 | 0.16 | 0.01482 | 0 | 0
37191 | ПАО "Россети Сибирь" | "Кузбассэнерго" | ТП-Ю-0-038 | 6/0,4 | 0.1 | 0.059329 | 0 | 0.0081
37192 | ПАО "Россети Сибирь" | "Кузбассэнерго" | ТП-Ю-0-042 | 6/0,4 | 0.063 | 0.028881 | 0 | 0
37193 | ПАО "Россети Сибирь" | "Кузбассэнерго" | ТП-Ю-0-035 | 6/0,4 | 0.05 | 0.0091767 | 0 | 0
37194 | ПАО "Россети Сибирь" | "Кузбассэнерго" | ТП-Ю-0-036 | 6/0,4 | 0.4 | 0.04779 | 0 | 0
37195 | ПАО "Россети Сибирь" | "Кузбассэнерго" | ТП-Ю-0-041 | 6/0,4 | 0.25 | 0.0040054 | 0 | 0
37196 | ПАО "Россети Сибирь" | "Кузбассэнерго" | ТП-Ю-0-026 | 6/0,4 | 0.25 | 0.016716 | 0 | 0
37197 | ПАО "Россети Сибирь" | "Кузбассэнерго" | ТП-Ю-0-027 | 6/0,4 | 0.16 | 0.037296 | 0 | 0
37198 | ПАО "Россети Сибирь" | "Кузбассэнерго" | ТП-Ю-0-004 | 6/0,4 | 0.16 | 0.0096798 | 0 | 0
37199 | ПАО "Россети Сибирь" | "Кузбассэнерго" | ТП-007 | 6/0,4 | 0.1 | 0.0028226 | 0 | 0
37200 | ПАО "Россети Сибирь" | "Кузбассэнерго" | ТП-Ю-0-012 | 6/0,4 | 0.2 | 0.0076322 | 0 | 0
37201 | ПАО "Россети Сибирь" | "Кузбассэнерго" | ТП-Ю-0-017 | 6/0,4 | 0.1 | 0.0026413 | 0 | 0
37202 | ПАО "Россети Сибирь" | "Кузбассэнерго" | ТП-Ю-0-006 | 6/0,4 | 0.1 | 0.0037666 | 0 | 0
37203 | ПАО "Россети Сибирь" | "Кузбассэнерго" | ТП-Ю-0-013 | 6/0,4 | 0.025 | 0.0011328 | 0 | 0
37204 | ПАО "Россети Сибирь" | "Кузбассэнерго" | ТП-Ю-0-015 | 6/0,4 | 0.25 | 0.015374 | 0 | 0
37205 | ПАО "Россети Сибирь" | "Кузбассэнерго" | КТП-60 | 6/0,4 | 0.1 | 0.016903 | 0 | 0
37206 | ПАО "Россети Сибирь" | "Кузбассэнерго" | МТП-61 | 6/0,4 | 0.1 | 0.028804 | 0 | 0.0072
37207 | ПАО "Россети Сибирь" | "Кузбассэнерго" | МТП-62 | 6/0,4 | 0.1 | 0.020535 | 0 | 0
37208 | ПАО "Россети Сибирь" | "Кузбассэнерго" | ТП-36 | 6/0,4 | 0.063 | 0.0015029 | 0 | 0
37209 | ПАО "Россети Сибирь" | "Кузбассэнерго" | ТП-37 | 6/0,4 | 0.1 | 0.00096137 | 0 | 0
37210 | ПАО "Россети Сибирь" | "Кузбассэнерго" | КТП-23 | 6/0,4 | 0.2 | 0.040638 | 0.0081 | 0.0063
37211 | ПАО "Россети Сибирь" | "Кузбассэнерго" | МТП-66 | 6/0,4 | 0.16 | 0.024421 | 0 | 0
37212 | ПАО "Россети Сибирь" | "Кузбассэнерго" | КТП-67 | 6/0,4 | 0.25 | 0.068135 | 0 | 0
37213 | ПАО "Россети Сибирь" | "Кузбассэнерго" | МТП-86 | 6/0,4 | 0.25 | 0.044368 | 0.0135 | 0
37214 | ПАО "Россети Сибирь" | "Кузбассэнерго" | МТП-78 | 6/0,4 | 0.16 | 0.031835 | 0 | 0
37215 | ПАО "Россети Сибирь" | "Кузбассэнерго" | СТП-26 | 6/0,4 | 0.1 | 0.032863 | 0 | 0.0855
37216 | ПАО "Россети Сибирь" | "Кузбассэнерго" | МТП-27 | 6/0,4 | 0.06 | 0.030966 | 0.018 | 0
37217 | ПАО "Россети Сибирь" | "Кузбассэнерго" | МТП-28 | 6/0,4 | 0.16 | 0.072601 | 0 | 0
37218 | ПАО "Россети Сибирь" | "Кузбассэнерго" | ТП-19 | 6/0,4 | 0.25 | 0.04032 | 0 | 0
37219 | ПАО "Россети Сибирь" | "Кузбассэнерго" | ТП-68 | 6/0,4 | 0.1 | 0.0291 | 0 | 0
37220 | ПАО "Россети Сибирь" | "Кузбассэнерго" | МТП-24 | 6/0,4 | 0.1 | 0.043311 | 0 | 0
37221 | ПАО "Россети Сибирь" | "Кузбассэнерго" | МТП-25 | 6/0,4 | 0.25 | 0.028647 | 0 | 0
37222 | ПАО "Россети Сибирь" | "Кузбассэнерго" | ТП-29 | 6/0,4 | 0.16 | 0.052022 | 0 | 0
37223 | ПАО "Россети Сибирь" | "Кузбассэнерго" | МТП-89 | 6/0,4 | 0.1 | 0.024187 | 0 | 0
37224 | ПАО "Россети Сибирь" | "Кузбассэнерго" | МТП-84 | 6/0,4 | 0.16 | 0.027964 | 0 | 0.0027
37225 | ПАО "Россети Сибирь" | "Кузбассэнерго" | МТП-82 | 6/0,4 | 0.1 | 0.040829 | 0 | 0
37226 | ПАО "Россети Сибирь" | "Кузбассэнерго" | ТП-21 | 6/0,4 | 0.25 | 0.053529 | 0 | 0
37227 | ПАО "Россети Сибирь" | "Кузбассэнерго" | МТП-83 | 6/0,4 | 0.25 | 0.026696 | 0 | 0
37228 | ПАО "Россети Сибирь" | "Кузбассэнерго" | МТП-20 | 6/0,4 | 0.2 | 0.012327 | 0 | 0
37229 | ПАО "Россети Сибирь" | "Кузбассэнерго" | МТП-22 | 6/0,4 | 0.1 | 0.02374 | 0 | 0
37230 | ПАО "Россети Сибирь" | "Кузбассэнерго" | МТП-80 | 6/0,4 | 0.1 | 0.016775 | 0 | 0
37231 | ПАО "Россети Сибирь" | "Кузбассэнерго" | МТП-50 | 6/0,4 | 0.1 | 0.015494 | 0 | 0
37232 | ПАО "Россети Сибирь" | "Кузбассэнерго" | ТП-59 | 6/0,4 | 0.16 | 0.035636 | 0 | 0
37233 | ПАО "Россети Сибирь" | "Кузбассэнерго" | ТП-129 | 6/0,4 | 0.25 | 0.025712 | 0 | 0
37234 | ПАО "Россети Сибирь" | "Кузбассэнерго" | МТП-30 | 6/0,4 | 0.1 | 0.029096 | 0 | 0
37235 | ПАО "Россети Сибирь" | "Кузбассэнерго" | МТП-32 | 6/0,4 | 0.1 | 0.011032 | 0 | 0
37236 | ПАО "Россети Сибирь" | "Кузбассэнерго" | МТП-95 | 6/0,4 | 0.25 | 0.028475 | 0 | 0
37237 | ПАО "Россети Сибирь" | "Кузбассэнерго" | ТП-33 | 6/0,4 | 0.1 | 0.0028375 | 0 | 0
37238 | ПАО "Россети Сибирь" | "Кузбассэнерго" | КТП-108 | 6/0,4 | 0.1 | 0.0033512 | 0 | 0
37239 | ПАО "Россети Сибирь" | "Кузбассэнерго" | ТП-147 | 6/0,4 | 0.1 | 4.607e-05 | 0 | 0
37240 | ПАО "Россети Сибирь" | "Кузбассэнерго" | ЗТП-104 | 6/0,4 | 0.25 | 0.051698 | 0 | 0
37241 | ПАО "Россети Сибирь" | "Кузбассэнерго" | КТП-97 | 6/0,4 | 0.16 | 0.046315 | 0 | 0
37242 | ПАО "Россети Сибирь" | "Кузбассэнерго" | МТП-98 | 6/0,4 | 0.16 | 0.064256 | 0 | 0
37243 | ПАО "Россети Сибирь" | "Кузбассэнерго" | ЗТП-99 | 6/0,4 | 0.25 | 0.094417 | 0 | 0
37244 | ПАО "Россети Сибирь" | "Кузбассэнерго" | КТП-100 | 6/0,4 | 0.1 | 0.014467 | 0 | 0
37245 | ПАО "Россети Сибирь" | "Кузбассэнерго" | ЗТП-101 | 6/0,4 | 0.4 | 0.026911 | 0 | 0
37246 | ПАО "Россети Сибирь" | "Кузбассэнерго" | КТП-102 | 6/0,4 | 0.25 | 0.033722 | 0 | 0
37247 | ПАО "Россети Сибирь" | "Кузбассэнерго" | КТП-110 | 6/0,4 | 0.1 | 0.010485 | 0 | 0.009
37248 | ПАО "Россети Сибирь" | "Кузбассэнерго" | КТП-112 | 6/0,4 | 0.1 | 0.010607 | 0 | 0
37249 | ПАО "Россети Сибирь" | "Кузбассэнерго" | КТП-113 | 6/0,4 | 0.1 | 0.014007 | 0 | 0
37250 | ПАО "Россети Сибирь" | "Кузбассэнерго" | ЗТП-53 | 6/0,4 | 0.4 | 0.056623 | 0 | 0
37251 | ПАО "Россети Сибирь" | "Кузбассэнерго" | ТП-55 | 6/0,4 | 0.63 | 0.2379 | 0 | 0
37252 | ПАО "Россети Сибирь" | "Кузбассэнерго" | ТП-51 | 6/0,4 | 0.32 | 0.04013 | 0 | 0
37253 | ПАО "Россети Сибирь" | "Кузбассэнерго" | ТП-52 | 6/0,4 | 0.25 | 0.0317 | 0 | 0
37254 | ПАО "Россети Сибирь" | "Кузбассэнерго" | ТП-084 | 6/0,4 | 0.25 | 0.0239 | 0 | 0
37255 | ПАО "Россети Сибирь" | "Кузбассэнерго" | ТП-153 | 6/0,4 | 0.25 | 0.05326 | 0 | 0
37256 | ПАО "Россети Сибирь" | "Кузбассэнерго" | ТП-027_Ф-6-19-Н | 6/0,4 | 0.63 | 0.081498 | 0.009 | 0.009
37257 | ПАО "Россети Сибирь" | "Кузбассэнерго" | ТП-304_Ф-6-19-Н | 6/0,4 | 0.63 | 0.036567 | 0 | 0
37258 | ПАО "Россети Сибирь" | "Кузбассэнерго" | ТП-303_Ф-6-19-Н | 6/0,4 | 0.1 | 0.01377 | 0 | 0
37259 | ПАО "Россети Сибирь" | "Кузбассэнерго" | ТП-360_Ф-6-30-7 | 6/0,4 | 0.16 | 0.0039454 | 0 | 0
37260 | ПАО "Россети Сибирь" | "Кузбассэнерго" | ТП-273_Ф-6-23-3В | 6/0,4 | 0.25 | 0.07748 | 0 | 0.0135
37261 | ПАО "Россети Сибирь" | "Кузбассэнерго" | ТП-551П_Ф-6-19-Н (Аренда) | 6/0,4 | 0.1 | 0.0089435 | 0 | 0
37262 | ПАО "Россети Сибирь" | "Кузбассэнерго" | Б/Х ТП-238П_Ф-6-24-ПН-1 | 6/0,4 | 0.4 | 0 | 0 | 0
37263 | ПАО "Россети Сибирь" | "Кузбассэнерго" | Б/Х ТП-381П_Ф-6-13-ШМ | 6/0,4 | 0.4 | 0.0077361 | 0 | 0
37264 | ПАО "Россети Сибирь" | "Кузбассэнерго" | ТП-Я-148_н.п.Вотиновка | 6/0,4 | 0.1 | 0.019248 | 0 | 0
37265 | ПАО "Россети Сибирь" | "Кузбассэнерго" | ТП-Я-146_н.п.Сосновка-2 (ТП-149) | 6/0,4 | 0.4 | 0.032729 | 0 | 0
37266 | ПАО "Россети Сибирь" | "Кузбассэнерго" | ТП-047 | 6/0,4 | 0.4 | 0.63608 | 0 | 0
37267 | ПАО "Россети Сибирь" | "Кузбассэнерго" | ТП-089 | 6/0,4 | 0.1 | 0.019472 | 0 | 0
37268 | ПАО "Россети Сибирь" | "Кузбассэнерго" | ТП-91 (Ордж.) | 6/0,4 | 0.18 | 0.019299 | 0 | 0.007
37269 | ПАО "Россети Сибирь" | "Кузбассэнерго" | ТП-37 | 6/0,4 | 0.1 | 0.00015217 | 0 | 0
37270 | ПАО "Россети Сибирь" | "Кузбассэнерго" | ТП-40 | 6/0,4 | 0.4 | 0.00082524 | 0 | 0
37271 | ПАО "Россети Сибирь" | "Кузбассэнерго" | ТП-766_Ф-6-19-Н | 6/0,4 | 0.025 | 0.01754 | 0 | 0
37272 | ПАО "Россети Сибирь" | "Кузбассэнерго" | ТП-310 | 6/0,4 | 0.18 | 0.010688 | 0 | 0
37273 | ПАО "Россети Сибирь" | "Кузбассэнерго" | ТП-011 | 6/0,4 | 0.4 | 0.00098129 | 0 | 0
37274 | ПАО "Россети Сибирь" | "Кузбассэнерго" | ТП-500 | 6/0,4 | 0.16 | 0.017445 | 0 | 0
37275 | ПАО "Россети Сибирь" | "Кузбассэнерго" | ТП-442 | 6/0,4 | 0.16 | 0.042149 | 0 | 0
37276 | ПАО "Россети Сибирь" | "Кузбассэнерго" | ТП-443 | 6/0,4 | 0.16 | 0.01997 | 0 | 0
37277 | ПАО "Россети Сибирь" | "Кузбассэнерго" | ТП-017 | 6/0,4 | 0.25 | 0.0028507 | 0 | 0
37278 | ПАО "Россети Сибирь" | "Кузбассэнерго" | ТП-Ю-3-033 | 6/0,4 | 0.4 | 0.047826 | 0 | 0
37279 | ПАО "Россети Сибирь" | "Кузбассэнерго" | ТП-Ю-3-4 (ТСН-4 ПС Мысковская) | 6/0,4 | 0.25 | 0.054698 | 0 | 0
37280 | ПАО "Россети Сибирь" | "Кузбассэнерго" | ТП-021_Ф-6-11-К | 6/0,4 | 0.16 | 0.0079776 | 0 | 0
37281 | ПАО "Россети Сибирь" | "Кузбассэнерго" | ТП-733_Ф-6-7-ЛК | 6/0,4 | 0.4 | 0.028981 | 0 | 0.0135
37282 | ПАО "Россети Сибирь" | "Кузбассэнерго" | ТП-131 | 6/0,4 | 0.25 | 0.0097172 | 0 | 0
37283 | ПАО "Россети Сибирь" | "Кузбассэнерго" | ТП-139 | 6/0,4 | 0.25 | 0.042038 | 0 | 0.009
37284 | ПАО "Россети Сибирь" | "Кузбассэнерго" | ТП-132 | 6/0,4 | 0.25 | 0.0031484 | 0 | 0
37285 | ПАО "Россети Сибирь" | "Кузбассэнерго" | ТП-120 | 6/0,4 | 0.4 | 0.051671 | 0 | 0
37286 | ПАО "Россети Сибирь" | "Кузбассэнерго" | ТП-133 | 6/0,4 | 0.25 | 0.0096028 | 0 | 0
37287 | ПАО "Россети Сибирь" | "Кузбассэнерго" | ТП-136 | 6/0,4 | 0.25 | 0.0061081 | 0 | 0
37288 | ПАО "Россети Сибирь" | "Кузбассэнерго" | КТП-134 | 6/0,4 | 0.25 | 0.0024656 | 0 | 0
37289 | ПАО "Россети Сибирь" | "Кузбассэнерго" | ТП-119 | 6/0,4 | 0.4 | 0.091443 | 0 | 0
37290 | ПАО "Россети Сибирь" | "Кузбассэнерго" | ТП-501 | 6/0,4 | 0.25 | 0.0027631 | 0 | 0
37291 | ПАО "Россети Сибирь" | "Кузбассэнерго" | ТП-440 | 6/0,4 | 0.1 | 0.00021806 | 0 | 0.0126
37292 | ПАО "Россети Сибирь" | "Кузбассэнерго" | ТП-502 | 6/0,4 | 0.25 | 0.036534 | 0 | 0.0135
37293 | ПАО "Россети Сибирь" | "Кузбассэнерго" | ТП-444 | 6/0,4 | 0.1 | 0.0046785 | 0 | 0
37294 | ПАО "Россети Сибирь" | "Кузбассэнерго" | ТП-015 | 6/0,4 | 0.025 | 0.0013848 | 0 | 0
37295 | ПАО "Россети Сибирь" | "Кузбассэнерго" | ТП-513_Ф-6-10-УН | 6/0,4 | 0.25 | 0.079828 | 0 | 0.009
37296 | ПАО "Россети Сибирь" | "Кузбассэнерго" | ТП-015_Ф-6-19-Н | 6/0,4 | 0.25 | 0.067831 | 0 | 0
37297 | ПАО "Россети Сибирь" | "Кузбассэнерго" | ТП-004/1_Ф-6-9-ПГ | 6/0,4 | 0.63 | 0.070265 | 0 | 0
37298 | ПАО "Россети Сибирь" | "Кузбассэнерго" | ТП-732_Ф-6-7-ЛК | 6/0,4 | 0.4 | 0.029479 | 0.0135 | 0
37299 | ПАО "Россети Сибирь" | "Кузбассэнерго" | ТП-633_Ф-6-18-НК | 6/0,4 | 0.16 | 0.054984 | 0 | 0
37300 | ПАО "Россети Сибирь" | "Кузбассэнерго" | ТП-713_Ф-6-22-ЗВ | 6/0,4 | 0.25 | 0.014599 | 0 | 0.018
37301 | ПАО "Россети Сибирь" | "Кузбассэнерго" | ТП-Ю-0-031 | 6/0,4 | 0.025 | 0.014948 | 0 | 0
37302 | ПАО "Россети Сибирь" | "Кузбассэнерго" | ТП-140 | 6/0,4 | 1 | 0.22038 | 0 | 0
37303 | ПАО "Россети Сибирь" | "Кузбассэнерго" | ТП-110 (Куйб.) | 6/0,4 | 0.025 | 0 | 0 | 0
37304 | ПАО "Россети Сибирь" | "Кузбассэнерго" | ТП-Т-1-013, Елань, ул. Усова | 6/0,4 | 0.25 | 0 | 0 | 0
37305 | ПАО "Россети Сибирь" | "Кузбассэнерго" | ТП-Т-1-014, Елань,ул. Майская | 6/0,4 | 0.25 | 0 | 0 | 0
37306 | ПАО "Россети Сибирь" | "Кузбассэнерго" | ТП-3-006 МУП ЖКХ(п.Южный) | 6/0,4 | 0.25 | 0 | 0 | 0
37307 | ПАО "Россети Сибирь" | "Кузбассэнерго" | ТП-3-004 кВА МУП ТРСК(п.Шарап) | 6/0,4 | 0.1 | 0 | 0 | 0.0135
37308 | ПАО "Россети Сибирь" | "Кузбассэнерго" | ТП-119(Куйб) КТП-180 кВА СО"Бунгур" | 6/0,4 | 0.18 | 0 | 0 | 0
37309 | ПАО "Россети Сибирь" | "Кузбассэнерго" | ТП-Т-1-012, Елань, возле администрации | 6/0,4 | 0.25 | 0 | 0.0135 | 0
37310 | ПАО "Россети Сибирь" | "Кузбассэнерго" | ТП-Т-1-002/630кВа ф.6-13-Жс.Безр(аренда) | 6/0,4 | 0.63 | 0 | 0 | 0
37311 | ПАО "Россети Сибирь" | "Кузбассэнерго" | ТП-3-001 МУП ТРСК | 6/0,4 | 0.25 | 0 | 0 | 0
37312 | ПАО "Россети Сибирь" | "Кузбассэнерго" | ТП-728_Ф-6-8-С | 6/0,4 | 0.16 | 0.0036042 | 0 | 0
37313 | ПАО "Россети Сибирь" | "Кузбассэнерго" | ТП-727_Ф-6-26-ЖК | 6/0,4 | 0.025 | 0.00097798 | 0 | 0
37314 | ПАО "Россети Сибирь" | "Кузбассэнерго" | ТП-341 | 6/0,4 | 0.4 | 0.33244 | 0 | 0
37315 | ПАО "Россети Сибирь" | "Кузбассэнерго" | КТП-142 | 6/0,4 | 0.25 | 0.0025573 | 0 | 0
37316 | ПАО "Россети Сибирь" | "Кузбассэнерго" | КТП-143 | 6/0,4 | 0.25 | 0.0067732 | 0 | 0
37317 | ПАО "Россети Сибирь" | "Кузбассэнерго" | ТП-Ю-1-003 | 6/0,4 | 0.063 | 0.020386 | 0 | 0
37318 | ПАО "Россети Сибирь" | "Кузбассэнерго" | ТП-Ю-1-047 | 6/0,4 | 0.1 | 0.0088981 | 0 | 0
37319 | ПАО "Россети Сибирь" | "Кузбассэнерго" | ТП-Ю-1-080 | 6/0,4 | 0.16 | 0.021362 | 0 | 0.009
37320 | ПАО "Россети Сибирь" | "Кузбассэнерго" | ТП-756_Ф-6-7-ЛК | 6/0,4 | 0.1 | 0.027469 | 0 | 0
37321 | ПАО "Россети Сибирь" | "Кузбассэнерго" | ТП-743_Ф-6-26-ЖК | 6/0,4 | 0.16 | 0.010796 | 0.0135 | 0.0135
37322 | ПАО "Россети Сибирь" | "Кузбассэнерго" | ТП-056 | 6/0,4 | 0.025 | 0.0013084 | 0 | 0
37323 | ПАО "Россети Сибирь" | "Кузбассэнерго" | ТП-6-Т-2-630 | 6/0,4 | 0.63 | 0.076521 | 0 | 0
37324 | ПАО "Россети Сибирь" | "Кузбассэнерго" | ТП-102_Ф-6-9-ПГ (Безхоз) | 6/0,4 | 0.18 | 0.65338 | 0 | 0
37325 | ПАО "Россети Сибирь" | "Кузбассэнерго" | ТП-573_Ф-6-9-ПГ (Аренда) | 6/0,4 | 0.16 | 0.1564 | 0 | 0
37326 | ПАО "Россети Сибирь" | "Кузбассэнерго" | ТП-468_Ф-6-18-М | 6/0,4 | 0.16 | 0.0092163 | 0 | 0
37327 | ПАО "Россети Сибирь" | "Кузбассэнерго" | ТП-ТСН-1-250_Ф-ТСН-1-250 | 6/0,4 | 0.25 | 0.0013915 | 0 | 0
37328 | ПАО "Россети Сибирь" | "Кузбассэнерго" | ТП-132 (Ордж) | 6/0,4 | 0.25 | 0.02558 | 0.0054 | 0
37329 | ПАО "Россети Сибирь" | "Кузбассэнерго" | ТП-108 (Куйб.) | 6/0,4 | 1.6 | 0.085549 | 0 | 0
37330 | ПАО "Россети Сибирь" | "Кузбассэнерго" | ТП-135 (Ордж) | 6/0,4 | 0.25 | 0.0081297 | 0 | 0.024
37331 | ПАО "Россети Сибирь" | "Кузбассэнерго" | ТП-105_Ф-6-31-П_ПС Шахтовая (Куйб.) | 6/0,4 | 0.16 | 0.026998 | 0 | 0.036
37332 | ПАО "Россети Сибирь" | "Кузбассэнерго" | ТП-106_Ф-6-31-П_ПС Шахтовая (Куйб.) | 6/0,4 | 0.16 | 0.0033908 | 0 | 0.0135
37333 | ПАО "Россети Сибирь" | "Кузбассэнерго" | ТП-107_Ф-6-31-П_ПС Шахтовая (Куйб.) | 6/0,4 | 0.16 | 0.0033786 | 0 | 0
37334 | ПАО "Россети Сибирь" | "Кузбассэнерго" | ТП-ЦИ-180_Сады Приморье | 6/0,4 | 0.25 | 0.0090624 | 0 | 0
37335 | ПАО "Россети Сибирь" | "Кузбассэнерго" | ТП-451_Ф-6-30-7 | 6/0,4 | 0.1 | 0.010221 | 0 | 0
37336 | ПАО "Россети Сибирь" | "Кузбассэнерго" | ТП-441_Ф-6-13-ШМ | 6/0,4 | 0.1 | 0.0028528 | 0 | 0
37337 | ПАО "Россети Сибирь" | "Кузбассэнерго" | ТП-106_Ф-6-7-ЛК | 6/0,4 | 0.1 | 0.012306 | 0 | 0
37338 | ПАО "Россети Сибирь" | "Кузбассэнерго" | ТП-801_Ф-6-7-ЛК | 6/0,4 | 0.25 | 0 | 0.0135 | 0
37339 | ПАО "Россети Сибирь" | "Кузбассэнерго" | ТП-603 Ф-6-9-ПГ | 6/0,4 | 0.4 | 0.083283 | 0 | 0
37340 | ПАО "Россети Сибирь" | "Кузбассэнерго" | ТП-297_Ф-6-1-РП-1 | 6/0,4 | 0.16 | 0.035268 | 0.009 | 0
37341 | ПАО "Россети Сибирь" | "Кузбассэнерго" | ТП-Ю-3-046 | 6/0,4 | 0.4 | 0.023285 | 0 | 0
37342 | ПАО "Россети Сибирь" | "Кузбассэнерго" | ТП-ЦИ-136 | 6/0,4 | 0.18 | 0.0031813 | 0 | 0.0108
37343 | ПАО "Россети Сибирь" | "Кузбассэнерго" | ТП-ЦИ-134 | 6/0,4 | 0.4 | 0.0033323 | 0 | 0
37344 | ПАО "Россети Сибирь" | "Кузбассэнерго" | ТП-Ю-0-050 | 6/0,4 | 0.025 | 0.0030944 | 0 | 0.0126
37345 | ПАО "Россети Сибирь" | "Кузбассэнерго" | ТП-52/1 Ордж. | 6/0,4 | 0.4 | 0.089581 | 0 | 0
37346 | ПАО "Россети Сибирь" | "Кузбассэнерго" | ТП-ТСН-2-250_Ф-ТСН-2-250 | 6/0,4 | 0.25 | 0.056651 | 0 | 0
37347 | ПАО "Россети Сибирь" | "Кузбассэнерго" | ТП-Ю-3-045 | 6/0,4 | 0.63 | 0.040992 | 0 | 0
37348 | ПАО "Россети Сибирь" | "Кузбассэнерго" | ТП-136 (Ордж.) | 6/0,4 | 0.16 | 0.010436 | 0 | 0
37349 | ПАО "Россети Сибирь" | "Кузбассэнерго" | ТП-109 (Куйб.) | 6/0,4 | 0.1 | 0.030884 | 0 | 0
37350 | ПАО "Россети Сибирь" | "Кузбассэнерго" | ТП-099_Ф-6-9П | 6/0,4 | 0.16 | 0.000118 | 0 | 0
37351 | ПАО "Россети Сибирь" | "Кузбассэнерго" | ТП-778_Ф-6-19-Н | 6/0,4 | 0.1 | 0.0076473 | 0 | 0
37352 | ПАО "Россети Сибирь" | "Кузбассэнерго" | ТП-111 (Куйб.) | 6/0,4 | 0.04 | 0 | 0 | 0
37353 | ПАО "Россети Сибирь" | "Кузбассэнерго" | ТП-137 (Ордж.) | 6/0,4 | 0.16 | 0.0011649 | 0 | 0
37354 | ПАО "Россети Сибирь" | "Кузбассэнерго" | ТП-492_Ф-6-13-БЛ | 6/0,4 | 0.04 | 0.00263 | 0 | 0
37355 | ПАО "Россети Сибирь" | "Кузбассэнерго" | ТП-Ю-2-112 | 6/0,4 | 0.25 | 0.014857 | 0 | 0
37356 | ПАО "Россети Сибирь" | "Кузбассэнерго" | ТП-779_Ф-6-4-П | 6/0,4 | 0.04 | 0.0010096 | 0 | 0
37357 | ПАО "Россети Сибирь" | "Кузбассэнерго" | ТП-Я-026 | 6/0,4 | 0.063 | 0.017172 | 0 | 0
37358 | ПАО "Россети Сибирь" | "Кузбассэнерго" | ТП-486_Ф-6-1-РП-1 | 6/0,4 | 0.04 | 0 | 0 | 0
37359 | ПАО "Россети Сибирь" | "Кузбассэнерго" | ТП-112 (Куйб.) | 6/0,4 | 0.04 | 0 | 0 | 0
37360 | ПАО "Россети Сибирь" | "Кузбассэнерго" | ТП-785_Ф-6-16-МР | 6/0,4 | 0.04 | 0.0041479 | 0 | 0
37361 | ПАО "Россети Сибирь" | "Кузбассэнерго" | ТП-792_Ф-6-22-ЗВ | 6/0,4 | 0.04 | 0.00041121 | 0 | 0
37362 | ПАО "Россети Сибирь" | "Кузбассэнерго" | ТП-799_Ф-6-7-ЛК | 6/0,4 | 0.025 | 0.32083 | 0 | 0
37363 | ПАО "Россети Сибирь" | "Кузбассэнерго" | ТП-113 (Куйб.) | 6/0,4 | 0.04 | 0 | 0 | 0
37364 | ПАО "Россети Сибирь" | "Кузбассэнерго" | ТП-Ю-2-113 | 6/0,4 | 0.04 | 0.0063701 | 0 | 0.0135
37365 | ПАО "Россети Сибирь" | "Кузбассэнерго" | ТП-114 (Куйб.) | 6/0,4 | 0.04 | 0.010028 | 0 | 0
37366 | ПАО "Россети Сибирь" | "Кузбассэнерго" | ТП-149 | 6/0,4 | 0.16 | 0.01754 | 0 | 0
37367 | ПАО "Россети Сибирь" | "Кузбассэнерго" | ТП-793_Ф-6-18-М | 6/0,4 | 0.04 | 0.010946 | 0 | 0
37368 | ПАО "Россети Сибирь" | "Кузбассэнерго" | СТП-150 | 6/0,4 | 0.04 | 0.0030085 | 0 | 0
37369 | ПАО "Россети Сибирь" | "Кузбассэнерго" | СТП-151 | 6/0,4 | 0.025 | 0.0077587 | 0 | 0
37370 | ПАО "Россети Сибирь" | "Кузбассэнерго" | СТП-152 | 6/0,4 | 0.04 | 0 | 0 | 0
37371 | ПАО "Россети Сибирь" | "Кузбассэнерго" | СТП-153 | 6/0,4 | 0.04 | 0 | 0 | 0
37372 | ПАО "Россети Сибирь" | "Кузбассэнерго" | ТП-Ю-0-061 | 6/0,4 | 0.1 | 0.0085017 | 0.0009 | 0.0135
37373 | ПАО "Россети Сибирь" | "Кузбассэнерго" | ТП-505 | 6/0,4 | 0.025 | 0.012588 | 0 | 0
37374 | ПАО "Россети Сибирь" | "Кузбассэнерго" | ТП-506 | 6/0,4 | 0.025 | 0.011269 | 0 | 0
37375 | ПАО "Россети Сибирь" | "Кузбассэнерго" | ТП-Ю-0-065 | 6/0,4 | 0.04 | 0.0026507 | 0 | 0
37376 | ПАО "Россети Сибирь" | "Кузбассэнерго" | ТП-038_Ф-6-9-ПГ | 6/0,4 | 0.1 | 0.34091 | 0 | 0
37377 | ПАО "Россети Сибирь" | "Кузбассэнерго" | ТП-115 (Куйб.) | 6/0,4 | 0.1 | 0 | 0 | 0
37378 | ПАО "Россети Сибирь" | "Кузбассэнерго" | ТП-068_Ф-6-24-БЛ | 6/0,4 | 0.063 | 0.00025356 | 0 | 0
37379 | ПАО "Россети Сибирь" | "Кузбассэнерго" | ТП-042_Ф-6-7-ЛК | 6/0,4 | 0.1 | 0.15287 | 0 | 0.0135
37380 | ПАО "Россети Сибирь" | "Кузбассэнерго" | ТП-045_Ф-6-7-ЛК | 6/0,4 | 0.1 | 0.46521 | 0 | 0
37381 | ПАО "Россети Сибирь" | "Кузбассэнерго" | ТП-ЦИ-009 | 6/0,4 | 0.063 | 0.0018436 | 0 | 0
37382 | ПАО "Россети Сибирь" | "Кузбассэнерго" | ТП-Ю-2-117, п. Красинск | 6/0,4 | 0.1 | 0.0032993 | 0.027 | 0.0135
37383 | ПАО "Россети Сибирь" | "Кузбассэнерго" | ТП-076_Ф-6-27-КР | 6/0,4 | 0.1 | 0.014343 | 0 | 0
37384 | ПАО "Россети Сибирь" | "Кузбассэнерго" | ТП-070_Ф-6-8-С | 6/0,4 | 0.025 | 0.0020268 | 0 | 0
37385 | ПАО "Россети Сибирь" | "Кузбассэнерго" | ТП-083_Ф-6-16-МР | 6/0,4 | 0.025 | 0.014137 | 0 | 0
37386 | ПАО "Россети Сибирь" | "Кузбассэнерго" | ТП-056_Ф-6-18-НК | 6/0,4 | 0.16 | 0.0123 | 0 | 0.0765
37387 | ПАО "Россети Сибирь" | "Кузбассэнерго" | ЗТП-2"Фабрика дерева" (МРСК) | 6/0,4 | 0.4 | 0.06355 | 0 | 0
37388 | ПАО "Россети Сибирь" | "Кузбассэнерго" | ЗТП-9"Пивзавод" | 6/0,4 | 1 | 0.21353 | 0 | 0
37389 | ПАО "Россети Сибирь" | "Кузбассэнерго" | ЗТП-1"Авторемзавод" (МРСК) | 6/0,4 | 0.63 | 0.01129 | 0 | 0
37390 | ПАО "Россети Сибирь" | "Кузбассэнерго" | ТП-7_"Бойня" (МРСК) | 6/0,4 | 0.25 | 0.027859 | 0 | 0
37391 | ПАО "Россети Сибирь" | "Кузбассэнерго" | ТП-091_Ф-6-2-С | 6/0,4 | 0.16 | 0.23287 | 0 | 0
37392 | ПАО "Россети Сибирь" | "Кузбассэнерго" | ТП-124_Ф-6-21-П | 6/0,4 | 0.025 | 0.0011073 | 0 | 0
37393 | ПАО "Россети Сибирь" | "Кузбассэнерго" | ТП-Ф-6-10-УН 2-х трансф.(ГУФСИН ИК-22) | 6/0,4 | 1 | 0.069399 | 0 | 0
37394 | ПАО "Россети Сибирь" | "Кузбассэнерго" | ТП-131_Ф-6-7-ЛК | 6/0,4 | 0.063 | 0.0023997 | 0 | 0.0468
37395 | ПАО "Россети Сибирь" | "Кузбассэнерго" | ТП-Ю-0-072_Ф-6-1-Н | 6/0,4 | 0.16 | 0.00558 | 0.0018 | 0
37396 | ПАО "Россети Сибирь" | "Кузбассэнерго" | ТП-110_Ф-6-1-РП-1 | 6/0,4 | 0.025 | 0.0060907 | 0 | 0
37397 | ПАО "Россети Сибирь" | "Кузбассэнерго" | ТП-150_Ф-6-30-7 | 6/0,4 | 0.16 | 0 | 0 | 0
37398 | ПАО "Россети Сибирь" | "Кузбассэнерго" | ТП-126_Ф-6-1-РП-1 | 6/0,4 | 0.16 | 0.005057 | 0 | 0
37399 | ПАО "Россети Сибирь" | "Кузбассэнерго" | ТП-Ю-3-065 | 6/0,4 | 0.25 | 0.032662 | 0.0045 | 0
37400 | ПАО "Россети Сибирь" | "Кузбассэнерго" | ТП-Ю-3-066 | 6/0,4 | 0.1 | 0.0074189 | 0 | 0
37401 | ПАО "Россети Сибирь" | "Кузбассэнерго" | ТП-Ю-3-067 | 6/0,4 | 0.25 | 0.072848 | 0.027 | 0
37402 | ПАО "Россети Сибирь" | "Кузбассэнерго" | ТП-515 | 6/0,4 | 0.063 | 0.004973 | 0 | 0
37403 | ПАО "Россети Сибирь" | "Кузбассэнерго" | ТП-ЦИ-023 | 6/0,4 | 0.1 | 0.01324 | 0 | 0.0135
37404 | ПАО "Россети Сибирь" | "Кузбассэнерго" | ТП-ЦИ-032 | 6/0,4 | 0.063 | 0.0098761 | 0 | 0.0144
37405 | ПАО "Россети Сибирь" | "Кузбассэнерго" | ТП-Ю-0-074_Ф-6-1-П | 6/0,4 | 0.1 | 0.002209 | 0 | 0
37406 | ПАО "Россети Сибирь" | "Кузбассэнерго" | ТП-516 | 6/0,4 | 0.04 | 0.0040054 | 0.0135 | 0.0135
37407 | ПАО "Россети Сибирь" | "Кузбассэнерго" | ТП-123 | 6/0,4 | 0.063 | 0 | 0 | 0
37408 | ПАО "Россети Сибирь" | "Кузбассэнерго" | ТП-Ю-3-063 ф.6-30-Б | 6/0,4 | 0.04 | 0.0042926 | 0 | 0
37409 | ПАО "Россети Сибирь" | "Кузбассэнерго" | ТП-Ю-3-064 ф.6-5-Б | 6/0,4 | 0.16 | 0.046354 | 0 | 0.027
37410 | ПАО "Россети Сибирь" | "Кузбассэнерго" | ТП-138_Ф-6-9-ПГ | 6/0,4 | 0.1 | 0.0036929 | 0 | 0
37411 | ПАО "Россети Сибирь" | "Кузбассэнерго" | ТП-124 | 6/0,4 | 0.063 | 7 | 0 | 0
37412 | ПАО "Россети Сибирь" | "Кузбассэнерго" | ТП-1 УФСИН 630 кВа | 6/0,4 | 0.63 | 0 | 0 | 0
37413 | ПАО "Россети Сибирь" | "Кузбассэнерго" | ТП-2 УФСИН 630 кВа | 6/0,4 | 0.63 | 0 | 0 | 0
37414 | ПАО "Россети Сибирь" | "Кузбассэнерго" | ТП-3 УФСИН 630 кВа | 6/0,4 | 0.63 | 0 | 0 | 0
37415 | ПАО "Россети Сибирь" | "Кузбассэнерго" | ТП-4 УФСИН 630 кВа | 6/0,4 | 0.63 | 0 | 0 | 0
37416 | ПАО "Россети Сибирь" | "Кузбассэнерго" | ТП-7 УФСИН 630 кВа | 6/0,4 | 0.63 | 0 | 0 | 0
37417 | ПАО "Россети Сибирь" | "Кузбассэнерго" | ТП-Я-036 | 6/0,4 | 0.25 | 0.002495 | 0 | 0
37418 | ПАО "Россети Сибирь" | "Кузбассэнерго" | ТП-Ю-2-124_Ф-6-3-С | 6/0,4 | 0.025 | 0.0008496 | 0 | 0
37419 | ПАО "Россети Сибирь" | "Кузбассэнерго" | ТП-Ю-2-122_Ф-6-8-У | 6/0,4 | 0.1 | 0.0044481 | 0 | 0
37420 | ПАО "Россети Сибирь" | "Кузбассэнерго" | ТП-092_Ф-6-6-К | 6/0,4 | 0.063 | 0 | 0 | 0
37421 | ПАО "Россети Сибирь" | "Кузбассэнерго" | ТП-111_Ф-6-9-ПГ | 6/0,4 | 0.025 | 0.0015519 | 0 | 0.0045
37422 | ПАО "Россети Сибирь" | "Кузбассэнерго" | ТП-Ю-2-120_Ф-6-3-С | 6/0,4 | 0.025 | 0.01039 | 0 | 0
37423 | ПАО "Россети Сибирь" | "Кузбассэнерго" | ТП-120 (Куйб)_Ф-6-32-П | 6/0,4 | 0.1 | 0.075165 | 0 | 0
37424 | ПАО "Россети Сибирь" | "Кузбассэнерго" | ТП-Т-1-001/250 ф.6-30-Б Черемза(аренда) | 6/0,4 | 0.25 | 0 | 0 | 0
37425 | ПАО "Россети Сибирь" | "Кузбассэнерго" | ТП-165_Ф-6-26-ЖК | 6/0,4 | 0.063 | 0.00036221 | 0 | 0
37426 | ПАО "Россети Сибирь" | "Кузбассэнерго" | ТП-Ю-0-080_Ф-6-1-Н | 6/0,4 | 0.1 | 0 | 0 | 0.072
37427 | ПАО "Россети Сибирь" | "Кузбассэнерго" | ТП-203_"Зеленая Роща" | 6/0,4 | 0.4 | 0.024789 | 0 | 0.0135
37428 | ПАО "Россети Сибирь" | "Кузбассэнерго" | ТП-204_"Клуб" | 6/0,4 | 0.4 | 0.041232 | 0.0135 | 0
37429 | ПАО "Россети Сибирь" | "Кузбассэнерго" | ТП-207_"Школа" | 6/0,4 | 0.16 | 0.033809 | 0.0045 | 0
37430 | ПАО "Россети Сибирь" | "Кузбассэнерго" | ТП-206_"Пихтовка" | 6/0,4 | 0.25 | 0.013069 | 0.0045 | 0.0135
37431 | ПАО "Россети Сибирь" | "Кузбассэнерго" | ТП-202_"Вахрушевец" | 6/0,4 | 0.4 | 0.015205 | 0.009 | 0.072
37432 | ПАО "Россети Сибирь" | "Кузбассэнерго" | ТП-205_"Насосная" | 6/0,4 | 0.16 | 0.021249 | 0 | 0
37433 | ПАО "Россети Сибирь" | "Кузбассэнерго" | ТП-171_Ф-6-22-ЗВ | 6/0,4 | 0.063 | 0.0063257 | 0 | 0
37434 | ПАО "Россети Сибирь" | "Кузбассэнерго" | ТП-140 (Ордж)_Ф-6-13-РП | 6/0,4 | 0.063 | 0 | 0 | 0
37435 | ПАО "Россети Сибирь" | "Кузбассэнерго" | ТП-199_Ф-6-2-С | 6/0,4 | 0.25 | 0 | 0 | 0
37436 | ПАО "Россети Сибирь" | "Кузбассэнерго" | ТП-141 (Ордж)_Ф-6 п. Зыряновка | 6/0,4 | 0.16 | 0 | 0.0027 | 0.0522
37437 | ПАО "Россети Сибирь" | "Кузбассэнерго" | ТП-142 (Ордж)_Ф-6-25-А | 6/0,4 | 0.4 | 0 | 0 | 0
37438 | ПАО "Россети Сибирь" | "Кузбассэнерго" | ТП-116 (Куйб)_Ф-6 п. Листвяги1с РП-12 | 6/0,4 | 0.063 | 0.0011706 | 0 | 0
37439 | ПАО "Россети Сибирь" | "Кузбассэнерго" | ТП-117 (Куйб)_Ф-6 п. Листвяги1с РП-12 | 6/0,4 | 0.063 | 0 | 0 | 0
37440 | ПАО "Россети Сибирь" | "Кузбассэнерго" | ТП-118 (Куйб)_Ф-6-32-П | 6/0,4 | 0.25 | 0.028197 | 0 | 0
37441 | ПАО "Россети Сибирь" | "Кузбассэнерго" | ТП-123 (Куйб.)_Ф-6-7-БШ | 6/0,4 | 0.25 | 0 | 0 | 0
37442 | ПАО "Россети Сибирь" | "Кузбассэнерго" | ТП-122 (Куйб)_Ф-6-32-П | 6/0,4 | 0.1 | 0.0043235 | 0 | 0.054
37443 | ПАО "Россети Сибирь" | "Кузбассэнерго" | ТП-124 (Куйб)_Ф-6-32-П | 6/0,4 | 0.1 | 0 | 0 | 0
37444 | ПАО "Россети Сибирь" | "Кузбассэнерго" | ТП-Ю-2-125_Ф-6-16-К | 6/0,4 | 0.1 | 0.01726 | 0 | 0
37445 | ПАО "Россети Сибирь" | "Кузбассэнерго" | ТП-192_Ф-6-8-ЖР | 6/0,4 | 0.1 | 0.027148 | 0 | 0
37446 | ПАО "Россети Сибирь" | "Кузбассэнерго" | ТП-178_Ф-6-27-КР | 6/0,4 | 0.04 | 0.0013112 | 0 | 0
37447 | ПАО "Россети Сибирь" | "Кузбассэнерго" | ТП-ЦИ-047_Ф-6-21-П | 6/0,4 | 0.063 | 0.0027697 | 0 | 0
37448 | ПАО "Россети Сибирь" | "Кузбассэнерго" | ТП-125 (Куйб) | 6/0,4 | 0.04 | 0 | 0 | 0
37449 | ПАО "Россети Сибирь" | "Кузбассэнерго" | ТП-191_Ф-6-7-ЛК | 6/0,4 | 0.063 | 0.027738 | 0 | 0.0945
37450 | ПАО "Россети Сибирь" | "Кузбассэнерго" | ТП-517 | 6/0,4 | 0.16 | 0.012595 | 0 | 0
37451 | ПАО "Россети Сибирь" | "Кузбассэнерго" | ТП-201_Ф-6-1-РП-1 | 6/0,4 | 0.025 | 0.0012036 | 0 | 0
37452 | ПАО "Россети Сибирь" | "Кузбассэнерго" | ТП-Ю-0-083_Ф-6-12-З | 6/0,4 | 0.04 | 0.00066269 | 0 | 0.0135
37453 | ПАО "Россети Сибирь" | "Кузбассэнерго" | ТП-Ю-2-126_Ф-6-10-А | 6/0,4 | 0.1 | 0 | 0 | 0
37454 | ПАО "Россети Сибирь" | "Кузбассэнерго" | ТП-094_Ф-6-6-К | 6/0,4 | 0.25 | 0 | 0 | 0
37455 | ПАО "Россети Сибирь" | "Кузбассэнерго" | ТП-072_Ф-6-10-НГ | 6/0,4 | 0.25 | 0.0018427 | 0 | 0
37456 | ПАО "Россети Сибирь" | "Кузбассэнерго" | ТП-200_Ф-6-4-П | 6/0,4 | 0.16 | 0.0046501 | 0 | 0.0135
37457 | ПАО "Россети Сибирь" | "Кузбассэнерго" | ТП-Ю-2-121_Ф-6-8-У | 6/0,4 | 0.1 | 0.007401 | 0.0405 | 0
37458 | ПАО "Россети Сибирь" | "Кузбассэнерго" | ТП-Ю-2-118_Ф-6-8-С_ПС Шахтовая | 6/0,4 | 0.1 | 0.0036986 | 0 | 0
37459 | ПАО "Россети Сибирь" | "Кузбассэнерго" | ТП-202_Ф-6-8-С | 6/0,4 | 0.063 | 0.0026621 | 0 | 0
37460 | ПАО "Россети Сибирь" | "Кузбассэнерго" | ТП-186_Ф-6-11-К | 6/0,4 | 0.16 | 0.019991 | 0.0135 | 0
37461 | ПАО "Россети Сибирь" | "Кузбассэнерго" | ТП-Ю-2-127_Ф-6-3-С | 6/0,4 | 0.1 | 0.0033229 | 0 | 0
37462 | ПАО "Россети Сибирь" | "Кузбассэнерго" | ТП-Ю-2-128_Ф-6-3-С | 6/0,4 | 0.1 | 0.0029075 | 0 | 0
37463 | ПАО "Россети Сибирь" | "Кузбассэнерго" | ТП-Ю-0-059_Ф-6-4-Е | 6/0,4 | 0.04 | 0.00088358 | 0 | 0
37464 | ПАО "Россети Сибирь" | "Кузбассэнерго" | ТП-126 (Куйб.)_Ф-6-32-П | 6/0,4 | 0.04 | 0 | 0 | 0
37465 | ПАО "Россети Сибирь" | "Кузбассэнерго" | ТП-128 (Куйб.)_Ф-6-31-П СНТ Химик | 6/0,4 | 0.063 | 0 | 0 | 0
37466 | ПАО "Россети Сибирь" | "Кузбассэнерго" | ТП-Ю-3-072 | 6/0,4 | 0.16 | 0.0062253 | 0 | 0
37467 | ПАО "Россети Сибирь" | "Кузбассэнерго" | ТП-088_Ф-6-6-К | 6/0,4 | 0.1 | 0 | 0 | 0
37468 | ПАО "Россети Сибирь" | "Кузбассэнерго" | ТП-050_Ф-6-18-К | 6/0,4 | 0.025 | 0.0002613 | 0 | 0
37469 | ПАО "Россети Сибирь" | "Кузбассэнерго" | ТП-224_Ф-6-9-ПГ | 6/0,4 | 0.025 | 0.0030982 | 0 | 0
37470 | ПАО "Россети Сибирь" | "Кузбассэнерго" | ТП-223_Ф-6-9-ПГ | 6/0,4 | 0.025 | 0.013032 | 0 | 0.0075
37471 | ПАО "Россети Сибирь" | "Кузбассэнерго" | ТП-480_Ф-6-6-П | 6/0,4 | 0.063 | 0.0087348 | 0 | 0.036
37472 | ПАО "Россети Сибирь" | "Кузбассэнерго" | ТП-Ю-1-125 | 6/0,4 | 0.025 | 0.005698 | 0 | 0
37473 | ПАО "Россети Сибирь" | "Кузбассэнерго" | ТП-Ю-1-129 | 6/0,4 | 0.025 | 0 | 0 | 0
37474 | ПАО "Россети Сибирь" | "Кузбассэнерго" | ТП-129_Ф-6-11-31 | 6/0,4 | 0.1 | 0.014449 | 0 | 0
37475 | ПАО "Россети Сибирь" | "Кузбассэнерго" | ТП-007_Ф-6-4-ГС ПС 35 кВ Г-Горная | 6/0,4 | 0.16 | 0 | 0 | 0
37476 | ПАО "Россети Сибирь" | "Кузбассэнерго" | ТП-095_Ф-6-6-К | 6/0,4 | 0.025 | 0 | 0 | 0
37477 | ПАО "Россети Сибирь" | "Кузбассэнерго" | ТП-ЦИ-216_Ф-6-9-М | 6/0,4 | 0.04 | 0.00067968 | 0 | 0.036
37478 | ПАО "Россети Сибирь" | "Кузбассэнерго" | ТП-093_Ф-6-6-К | 6/0,4 | 0.063 | 0 | 0 | 0
37479 | ПАО "Россети Сибирь" | "Кузбассэнерго" | ТП-203_Ф-6-1-РП-1 | 6/0,4 | 0.025 | 0 | 0 | 0
37480 | ПАО "Россети Сибирь" | "Кузбассэнерго" | ТП-144 (Ордж.) Ф-6-21-П | 6/0,4 | 0.16 | 0 | 0 | 0
37481 | ПАО "Россети Сибирь" | "Кузбассэнерго" | ТП-127(Куйб.)_Ф-6-32-П | 6/0,4 | 0.1 | 0 | 0 | 0
37482 | ПАО "Россети Сибирь" | "Кузбассэнерго" | ТП-Ю-3-077 | 6/0,4 | 0.1 | 0.014882 | 0 | 0
37483 | ПАО "Россети Сибирь" | "Кузбассэнерго" | ТП-282_Ф-6-13-ШМ | 6/0,4 | 0.025 | 0.0037968 | 0 | 0
37484 | ПАО "Россети Сибирь" | "Кузбассэнерго" | ТП-258_Ф-6-21-П | 6/0,4 | 0.16 | 0.0084233 | 0 | 0
37485 | ПАО "Россети Сибирь" | "Кузбассэнерго" | ТП-ЦИ-218_Ф-6-21-П | 6/0,4 | 0.25 | 0.00068534 | 0 | 0
37486 | ПАО "Россети Сибирь" | "Кузбассэнерго" | ТП-481_Ф-6-9-17 | 6/0,4 | 0.1 | 0 | 0 | 0
37487 | ПАО "Россети Сибирь" | "Кузбассэнерго" | ТП-Ю-3-078 | 6/0,4 | 0.04 | 0.00020136 | 0 | 0
37488 | ПАО "Россети Сибирь" | "Кузбассэнерго" | ТП-291_Ф-6-7-ЛК | 6/0,4 | 0.025 | 0 | 0 | 0
37489 | ПАО "Россети Сибирь" | "Кузбассэнерго" | ТП-277_Ф-6-9-ПГ | 6/0,4 | 0.1 | 0.1542 | 0 | 0
37490 | ПАО "Россети Сибирь" | "Кузбассэнерго" | ТП-522 | 6/0,4 | 0.04 | 0 | 0 | 0
37491 | ПАО "Россети Сибирь" | "Кузбассэнерго" | ТП-482_Ф-6-16-Г | 6/0,4 | 0.16 | 0 | 0 | 0
37492 | ПАО "Россети Сибирь" | "Кузбассэнерго" | ТП-ЦИ-219_Ф-6-9-М | 6/0,4 | 0.04 | 0.00045878 | 0.0045 | 0
37493 | ПАО "Россети Сибирь" | "Кузбассэнерго" | ТП-ЦИ-220_Ф-6-9-М | 6/0,4 | 0.04 | 0.032272 | 0 | 0.036
37494 | ПАО "Россети Сибирь" | "Кузбассэнерго" | ТП-269 Ф-6-21-П | 6/0,4 | 0.063 | 0.00033984 | 0 | 0
37495 | ПАО "Россети Сибирь" | "Кузбассэнерго" | ТП-269_Ф-6-8-С | 6/0,4 | 0.1 | 0.011073 | 0 | 0
37496 | ПАО "Россети Сибирь" | "Кузбассэнерго" | ТП-Я-061_Ф-6-21-АЭ | 6/0,4 | 0.063 | 0.0062304 | 0 | 0
37497 | ПАО "Россети Сибирь" | "Кузбассэнерго" | ТП-259_Ф-6-9-ПГ | 6/0,4 | 0.063 | 0.0048418 | 0 | 0.027
37498 | ПАО "Россети Сибирь" | "Кузбассэнерго" | ТП-ЦИ-221_Ф-6-9-М | 6/0,4 | 0.25 | 0.0006844 | 0 | 0
37499 | ПАО "Россети Сибирь" | "Кузбассэнерго" | ТП-Ю-1-135_Ф-6-9-ПН | 6/0,4 | 0.025 | 0.0090369 | 0 | 0
37500 | ПАО "Россети Сибирь" | "Кузбассэнерго" | ТП-145 (Ордж.) ф.Байдаевк | 6/0,4 | 0.1 | 0.020858 | 0 | 0
37501 | ПАО "Россети Сибирь" | "Кузбассэнерго" | ТП-308_Ф-6-27-КР | 6/0,4 | 0.04 | 0 | 0 | 0
37502 | ПАО "Россети Сибирь" | "Кузбассэнерго" | ТП-Ю-1-136_Ф-27-459-Горсеть | 6/0,4 | 0.1 | 0 | 0 | 0
37503 | ПАО "Россети Сибирь" | "Кузбассэнерго" | ТП-Ю-1-137_Ф-6-24-Т | 6/0,4 | 0.1 | 0 | 0 | 0
37504 | ПАО "Россети Сибирь" | "Кузбассэнерго" | ТП-58 | 6/0,4 | 0.32 | 0.059236 | 0 | 0
37505 | ПАО "Россети Сибирь" | "Кузбассэнерго" | ТП-059_Ферма | 6/0,4 | 0.025 | 0.0033229 | 0 | 0
37506 | ПАО "Россети Сибирь" | "Кузбассэнерго" | ТП-064 Ф.6-4-ГС п. Раздольный | 6/0,4 | 0.025 | 0.00055885 | 0 | 0
37507 | ПАО "Россети Сибирь" | "Кузбассэнерго" | ТП-Я-063 ф.6-24-АР | 6/0,4 | 0.25 | 0.0057622 | 0 | 0
37508 | ПАО "Россети Сибирь" | "Кузбассэнерго" | ТП-058 | 6/0,4 | 0.25 | 0.00048295 | 0 | 0.0279
37509 | ПАО "Россети Сибирь" | "Кузбассэнерго" | ТП-1018_Ф-6-24-БЛ | 6/0,4 | 0.063 | 0 | 0 | 0
37510 | ПАО "Россети Сибирь" | "Кузбассэнерго" | ТП-200_Ф-6-36-З_ПС Беловский разрез | 6/0,4 | 0.16 | 0.0033229 | 0 | 0
37511 | ПАО "Россети Сибирь" | "Кузбассэнерго" | ТП-Ю-0-095_Ф-6-12-З | 6/0,4 | 0.025 | 0.00021712 | 0 | 0
37512 | ПАО "Россети Сибирь" | "Кузбассэнерго" | ТП-223_Ф-6-21-П | 6/0,4 | 0.025 | 0 | 0 | 0
37513 | ПАО "Россети Сибирь" | "Кузбассэнерго" | ТП-212_Ф-6-9-П | 6/0,4 | 0.025 | 0 | 0 | 0
37514 | ПАО "Россети Сибирь" | "Кузбассэнерго" | ТП-146 (Ордж.)_Ф-6-2-10 | 6/0,4 | 0.16 | 0 | 0 | 0
37515 | ПАО "Россети Сибирь" | "Кузбассэнерго" | ТП-213 | 6/0,4 | 0.1 | 0 | 0 | 0
37516 | ПАО "Россети Сибирь" | "Кузбассэнерго" | ТП-2-001_Ф-6-8-У_МУП ТРСК (Аренда) | 6/0,4 | 0.25 | 0 | 0 | 0
37517 | ПАО "Россети Сибирь" | "Кузбассэнерго" | ТП-3_Дорожная, Садовая | 6/0,4 | 0.4 | 0 | 0 | 0
37518 | ПАО "Россети Сибирь" | "Кузбассэнерго" | ТП-3-023_Речная, Дорожная | 6/0,4 | 0.1 | 0 | 0 | 0
37519 | ПАО "Россети Сибирь" | "Кузбассэнерго" | ТП-Ю-2-132 д.Мостовая (Т-3-014) | 6/0,4 | 0.1 | 0 | 0 | 0.0207
37520 | ПАО "Россети Сибирь" | "Кузбассэнерго" | ТП-Ю-2-137_Ф-6-3-С (Аренда) МУП ТРСК | 6/0,4 | 0.25 | 0 | 0 | 0
37521 | ПАО "Россети Сибирь" | "Кузбассэнерго" | ТП-Ю-2-133_Ф-6-8-У (Аренда) МУП ТРСК | 6/0,4 | 0.16 | 0 | 0 | 0
37522 | ПАО "Россети Сибирь" | "Кузбассэнерго" | СТП-70 | 6/0,4 | 0.025 | 0 | 0 | 0
37523 | ПАО "Россети Сибирь" | "Кузбассэнерго" | ТП-Я-136_Ф-6-5-СА | 6/0,4 | 0.025 | 0 | 0 | 0
37524 | ПАО "Россети Сибирь" | "Кузбассэнерго" | ТП-130 (Куйб)_Ф-6-8-С | 6/0,4 | 0.063 | 0 | 0 | 0
37525 | ПАО "Россети Сибирь" | "Кузбассэнерго" | ТП-ЦИ-225_Ф-6-9-М | 6/0,4 | 0.04 | 0 | 0 | 0
37526 | ПАО "Россети Сибирь" | "Кузбассэнерго" | ТП-147 (Ордж.)_ф.п.Байдаевка-2 |  | 0.025 | 0 | 0 | 0
37527 | ПАО "Россети Сибирь" | "Кузбассэнерго" | ТП-ЦИ-226_Ф-6-9-М | 6/0,4 | 0.04 | 0 | 0 | 0
37528 | ПАО "Россети Сибирь" | "Кузбассэнерго" | МТП-141 | 6/0,4 | 0.1 | 0.048687 | 0 | 0
37529 | ПАО "Россети Сибирь" | "Кузбассэнерго" | ТП-144 | 6/0,4 | 0.25 | 0.047209 | 0 | 0
37530 | ПАО "Россети Сибирь" | "Кузбассэнерго" | ТП-503 | 6/0,4 | 0.25 | 0.0080334 | 0 | 0
37531 | ПАО "Россети Сибирь" | "Кузбассэнерго" | ТП-504 | 6/0,4 | 0.25 | 0.0032115 | 0 | 0
37532 | ПАО "Россети Сибирь" | "Кузбассэнерго" | ТП-Я-001 | 10/0,4 | 0.16 | 0.018338 | 0 | 0
37533 | ПАО "Россети Сибирь" | "Кузбассэнерго" | ТП-Я-003 | 10/0,4 | 0.16 | 0.016309 | 0 | 0
37534 | ПАО "Россети Сибирь" | "Кузбассэнерго" | ТП-Я-004 | 10/0,4 | 0.25 | 0.030109 | 0 | 0
37535 | ПАО "Россети Сибирь" | "Кузбассэнерго" | ТП-Я-005 | 10/0,4 | 0.25 | 0.0023817 | 0 | 0
37536 | ПАО "Россети Сибирь" | "Кузбассэнерго" | ТП-Я-007 | 10/0,4 | 0.4 | 0.0048153 | 0 | 0
37537 | ПАО "Россети Сибирь" | "Кузбассэнерго" | ТП-Я-008 | 10/0,4 | 0.1 | 0.018729 | 0 | 0
37538 | ПАО "Россети Сибирь" | "Кузбассэнерго" | ТП-Я-009 | 10/0,4 | 0.16 | 0.028212 | 0 | 0
37539 | ПАО "Россети Сибирь" | "Кузбассэнерго" | ТП-Я-010 | 10/0,4 | 0.1 | 0.0063295 | 0 | 0
37540 | ПАО "Россети Сибирь" | "Кузбассэнерго" | ТП-Я-011 | 10/0,4 | 0.25 | 0.0161 | 0 | 0
37541 | ПАО "Россети Сибирь" | "Кузбассэнерго" | ТП-Я-012 | 10/0,4 | 0.25 | 0.018125 | 0 | 0
37542 | ПАО "Россети Сибирь" | "Кузбассэнерго" | ТП-Я-013 | 10/0,4 | 0.4 | 0.11987 | 0 | 0.0045
37543 | ПАО "Россети Сибирь" | "Кузбассэнерго" | ТП-Я-014 | 10/0,4 | 0.16 | 0.023203 | 0 | 0
37544 | ПАО "Россети Сибирь" | "Кузбассэнерго" | ТП-Я-016 | 10/0,4 | 0.16 | 0.028148 | 0 | 0
37545 | ПАО "Россети Сибирь" | "Кузбассэнерго" | ТП-Я-017 | 10/0,4 | 0.25 | 0.01568 | 0 | 0
37546 | ПАО "Россети Сибирь" | "Кузбассэнерго" | ТП-Я-018 | 10/0,4 | 0.16 | 0.059776 | 0 | 0
37547 | ПАО "Россети Сибирь" | "Кузбассэнерго" | ТП-Я-019 | 10/0,4 | 0.25 | 0.046467 | 0 | 0
37548 | ПАО "Россети Сибирь" | "Кузбассэнерго" | ТП-Я-020 | 10/0,4 | 0.16 | 0.019213 | 0 | 0.0135
37549 | ПАО "Россети Сибирь" | "Кузбассэнерго" | ТП-Я-021 | 10/0,4 | 0.25 | 0.01129 | 0 | 0
37550 | ПАО "Россети Сибирь" | "Кузбассэнерго" | ТП-Я-024 | 10/0,4 | 0.1 | 0.006018 | 0 | 0
37551 | ПАО "Россети Сибирь" | "Кузбассэнерго" | ТП-Я-025 | 10/0,4 | 0.4 | 0.0039997 | 0 | 0
37552 | ПАО "Россети Сибирь" | "Кузбассэнерго" | ТП-Я-029 | 10/0,4 | 0.25 | 0.026222 | 0 | 0
37553 | ПАО "Россети Сибирь" | "Кузбассэнерго" | ТП-Я-030 | 10/0,4 | 0.4 | 0.037197 | 0 | 0
37554 | ПАО "Россети Сибирь" | "Кузбассэнерго" | ТП-Я-031 | 10/0,4 | 0.25 | 0.017277 | 0 | 0
37555 | ПАО "Россети Сибирь" | "Кузбассэнерго" | ТП-Я-032 | 10/0,4 | 0.4 | 0.070112 | 0 | 0
37556 | ПАО "Россети Сибирь" | "Кузбассэнерго" | ТП-Я-033 | 10/0,4 | 0.25 | 0.020684 | 0 | 0
37557 | ПАО "Россети Сибирь" | "Кузбассэнерго" | ТП-Я-034 | 10/0,4 | 0.16 | 0.0017691 | 0 | 0
37558 | ПАО "Россети Сибирь" | "Кузбассэнерго" | ТП-Я-035 | 10/0,4 | 0.25 | 0.0048729 | 0 | 0
37559 | ПАО "Россети Сибирь" | "Кузбассэнерго" | ТП-Я-040 | 10/0,4 | 0.16 | 0.03556 | 0 | 0
37560 | ПАО "Россети Сибирь" | "Кузбассэнерго" | ТП-Я-041 | 10/0,4 | 0.16 | 0.010735 | 0 | 0
37561 | ПАО "Россети Сибирь" | "Кузбассэнерго" | ТП-Я-043 | 10/0,4 | 0.16 | 0.0036929 | 0 | 0
37562 | ПАО "Россети Сибирь" | "Кузбассэнерго" | ТП-Я-044 | 10/0,4 | 0.1 | 0.0065042 | 0 | 0
37563 | ПАО "Россети Сибирь" | "Кузбассэнерго" | ТП-Я-046 | 10/0,4 | 0.1 | 0.014989 | 0 | 0
37564 | ПАО "Россети Сибирь" | "Кузбассэнерго" | ТП-Я-047 | 10/0,4 | 0.4 | 0.0113 | 0 | 0
37565 | ПАО "Россети Сибирь" | "Кузбассэнерго" | ТП-Я-048 | 10/0,4 | 0.4 | 0.021306 | 0 | 0.0135
37566 | ПАО "Россети Сибирь" | "Кузбассэнерго" | ТП-Я-049 | 10/0,4 | 0.25 | 0.026536 | 0 | 0
37567 | ПАО "Россети Сибирь" | "Кузбассэнерго" | ТП-Я-050 | 10/0,4 | 0.16 | 0.011489 | 0 | 0
37568 | ПАО "Россети Сибирь" | "Кузбассэнерго" | ТП-Я-052 | 10/0,4 | 0.25 | 0.06304 | 0 | 0
37569 | ПАО "Россети Сибирь" | "Кузбассэнерго" | ТП-Я-053 | 10/0,4 | 0.16 | 0.017356 | 0 | 0
37570 | ПАО "Россети Сибирь" | "Кузбассэнерго" | ТП-Я-054 | 10/0,4 | 0.4 | 0.029872 | 0 | 0
37571 | ПАО "Россети Сибирь" | "Кузбассэнерго" | ТП-Я-056 | 10/0,4 | 0.315 | 0.032531 | 0 | 0
37572 | ПАО "Россети Сибирь" | "Кузбассэнерго" | ТП-Я-058 | 10/0,4 | 0.25 | 0.0055403 | 0 | 0
37573 | ПАО "Россети Сибирь" | "Кузбассэнерго" | ТП-Я-059 | 10/0,4 | 0.1 | 0.0019239 | 0 | 0
37574 | ПАО "Россети Сибирь" | "Кузбассэнерго" | ТП-Я-064 | 10/0,4 | 0.1 | 0.0036448 | 0 | 0.0135
37575 | ПАО "Россети Сибирь" | "Кузбассэнерго" | ТП-Я-065 | 10/0,4 | 0.63 | 0.025999 | 0 | 0
37576 | ПАО "Россети Сибирь" | "Кузбассэнерго" | ТП-Я-066 | 10/0,4 | 0.16 | 0.024396 | 0 | 0
37577 | ПАО "Россети Сибирь" | "Кузбассэнерго" | ТП-Я-067 | 10/0,4 | 0.4 | 0.040138 | 0 | 0
37578 | ПАО "Россети Сибирь" | "Кузбассэнерго" | ТП-Я-068 | 10/0,4 | 0.4 | 0.078708 | 0 | 0
37579 | ПАО "Россети Сибирь" | "Кузбассэнерго" | ТП-Я-070 | 10/0,4 | 0.25 | 0.019253 | 0 | 0
37580 | ПАО "Россети Сибирь" | "Кузбассэнерго" | ТП-Я-071 | 10/0,4 | 0.25 | 0.05016 | 0 | 0
37581 | ПАО "Россети Сибирь" | "Кузбассэнерго" | ТП-Я-002 | 10/0,4 | 0.025 | 0.0010856 | 0 | 0
37582 | ПАО "Россети Сибирь" | "Кузбассэнерго" | ТП-Я-073 | 10/0,4 | 0.04 | 0.0010724 | 0 | 0
37583 | ПАО "Россети Сибирь" | "Кузбассэнерго" | ТП-Я-080 | 10/0,4 | 0.25 | 0.041757 | 0 | 0.027
37584 | ПАО "Россети Сибирь" | "Кузбассэнерго" | ТП-Я-081 | 10/0,4 | 0.4 | 0.0055932 | 0 | 0
37585 | ПАО "Россети Сибирь" | "Кузбассэнерго" | ТП-Я-083 | 10/0,4 | 0.1 | 0.016151 | 0 | 0
37586 | ПАО "Россети Сибирь" | "Кузбассэнерго" | ТП-Я-085 | 10/0,4 | 0.25 | 0.0089453 | 0 | 0
37587 | ПАО "Россети Сибирь" | "Кузбассэнерго" | ТП-Я-087 | 10/0,4 | 0.4 | 0.0037165 | 0 | 0
37588 | ПАО "Россети Сибирь" | "Кузбассэнерго" | ТП-Я-090 | 10/0,4 | 0.16 | 0.0098233 | 0 | 0
37589 | ПАО "Россети Сибирь" | "Кузбассэнерго" | ТП-Я-099 | 10/0,4 | 0.1 | 0.0090615 | 0 | 0
37590 | ПАО "Россети Сибирь" | "Кузбассэнерго" | ТП-Я-101 | 10/0,4 | 0.16 | 0.0063569 | 0 | 0
37591 | ПАО "Россети Сибирь" | "Кузбассэнерго" | ТП-Я-102 | 10/0,4 | 0.4 | 0.070915 | 0 | 0
37592 | ПАО "Россети Сибирь" | "Кузбассэнерго" | ТП-Я-103 | 10/0,4 | 0.63 | 0.05513 | 0 | 0
37593 | ПАО "Россети Сибирь" | "Кузбассэнерго" | ТП-Я-106 | 10/0,4 | 0.4 | 0.0022354 | 0 | 0
37594 | ПАО "Россети Сибирь" | "Кузбассэнерго" | ТП-Я-109 | 10/0,4 | 0.25 | 0.016639 | 0 | 0
37595 | ПАО "Россети Сибирь" | "Кузбассэнерго" | ТП-Я-111 | 10/0,4 | 0.25 | 0.0082251 | 0 | 0
37596 | ПАО "Россети Сибирь" | "Кузбассэнерго" | ТП-Я-119 | 10/0,4 | 0.25 | 0.014753 | 0 | 0
37597 | ПАО "Россети Сибирь" | "Кузбассэнерго" | ТП-Я-120 | 10/0,4 | 0.4 | 0.0034286 | 0 | 0
37598 | ПАО "Россети Сибирь" | "Кузбассэнерго" | ТП-Я-124 | 10/0,4 | 0.4 | 0.005664 | 0 | 0
37599 | ПАО "Россети Сибирь" | "Кузбассэнерго" | ТП-Я-127 | 10/0,4 | 0.16 | 0.0025261 | 0 | 0
37600 | ПАО "Россети Сибирь" | "Кузбассэнерго" | ТП-Я-129 | 10/0,4 | 0.25 | 0.031662 | 0 | 0
37601 | ПАО "Россети Сибирь" | "Кузбассэнерго" | ТП-Я-134 | 10/0,4 | 0.04 | 0.0027442 | 0 | 0
37602 | ПАО "Россети Сибирь" | "Кузбассэнерго" | ТП-Я-140 | 10/0,4 | 0.1 | 0.013186 | 0 | 0
37603 | ПАО "Россети Сибирь" | "Кузбассэнерго" | ТП-Я-141 | 10/0,4 | 0.25 | 0.015499 | 0 | 0
37604 | ПАО "Россети Сибирь" | "Кузбассэнерго" | ТП-Я-142 | 10/0,4 | 0.4 | 0.002647 | 0 | 0
37605 | ПАО "Россети Сибирь" | "Кузбассэнерго" | ТП-Я-143 | 10/0,4 | 0.25 | 0.013049 | 0 | 0
37606 | ПАО "Россети Сибирь" | "Кузбассэнерго" | ТП-Я-144 | 10/0,4 | 0.4 | 0.035391 | 0 | 0
37607 | ПАО "Россети Сибирь" | "Кузбассэнерго" | ТП-Я-145 | 10/0,4 | 0.06 | 0.02555 | 0 | 0
37608 | ПАО "Россети Сибирь" | "Кузбассэнерго" | ТП-Я-147 | 10/0,4 | 0.1 | 0.0054318 | 0 | 0
37609 | ПАО "Россети Сибирь" | "Кузбассэнерго" | ТП-Я-150 | 10/0,4 | 0.16 | 0.013539 | 0 | 0
37610 | ПАО "Россети Сибирь" | "Кузбассэнерго" | ТП-Я-152 | 10/0,4 | 0.16 | 0.011402 | 0 | 0
37611 | ПАО "Россети Сибирь" | "Кузбассэнерго" | ТП-Я-153 | 10/0,4 | 0.25 | 0.00089114 | 0 | 0
37612 | ПАО "Россети Сибирь" | "Кузбассэнерго" | ТП-Я-154 | 10/0,4 | 0.25 | 0.0022184 | 0 | 0
37613 | ПАО "Россети Сибирь" | "Кузбассэнерго" | ТП-Я-155 | 10/0,4 | 0.4 | 0.010382 | 0 | 0
37614 | ПАО "Россети Сибирь" | "Кузбассэнерго" | ТП-Я-156 | 10/0,4 | 0.4 | 0.07597 | 0 | 0.015
37615 | ПАО "Россети Сибирь" | "Кузбассэнерго" | ТП-Я-157 | 10/0,4 | 0.1 | 0.0040441 | 0 | 0
37616 | ПАО "Россети Сибирь" | "Кузбассэнерго" | ТП-Я-159 | 10/0,4 | 0.16 | 0.0022656 | 0 | 0
37617 | ПАО "Россети Сибирь" | "Кузбассэнерго" | ТП-Я-162 | 10/0,4 | 0.4 | 0.022819 | 0 | 0
37618 | ПАО "Россети Сибирь" | "Кузбассэнерго" | ТП-Я-163 | 10/0,4 | 0.4 | 0.026353 | 0 | 0
37619 | ПАО "Россети Сибирь" | "Кузбассэнерго" | ТП-Я-164 | 10/0,4 | 0.1 | 0.026733 | 0 | 0
37620 | ПАО "Россети Сибирь" | "Кузбассэнерго" | ТП-Я-165 | 10/0,4 | 0.16 | 0.033481 | 0 | 0
37621 | ПАО "Россети Сибирь" | "Кузбассэнерго" | ТП-Я-166 | 10/0,4 | 0.16 | 0.0093078 | 0 | 0
37622 | ПАО "Россети Сибирь" | "Кузбассэнерго" | ТП-Я-167 | 10/0,4 | 0.4 | 0.023893 | 0 | 0
37623 | ПАО "Россети Сибирь" | "Кузбассэнерго" | ТП-Я-169 | 10/0,4 | 0.63 | 0.091188 | 0 | 0
37624 | ПАО "Россети Сибирь" | "Кузбассэнерго" | ТП-Я-170 | 10/0,4 | 0.025 | 0.0062276 | 0 | 0
37625 | ПАО "Россети Сибирь" | "Кузбассэнерго" | ТП-Я-174 | 10/0,4 | 0.4 | 0.093884 | 0 | 0
37626 | ПАО "Россети Сибирь" | "Кузбассэнерго" | ТП-Я-175 | 10/0,4 | 0.1 | 0.021343 | 0 | 0
37627 | ПАО "Россети Сибирь" | "Кузбассэнерго" | ТП-Я-176 | 10/0,4 | 0.16 | 0.057812 | 0.0135 | 0
37628 | ПАО "Россети Сибирь" | "Кузбассэнерго" | ТП-Я-177 | 10/0,4 | 0.1 | 0.0064637 | 0 | 0
37629 | ПАО "Россети Сибирь" | "Кузбассэнерго" | ТП-Я-178 | 10/0,4 | 0.1 | 0.045894 | 0 | 0
37630 | ПАО "Россети Сибирь" | "Кузбассэнерго" | ТП-1 | 10/0,4 | 0.25 | 0.016669 | 0 | 0.0225
37631 | ПАО "Россети Сибирь" | "Кузбассэнерго" | ТП-2 | 10/0,4 | 0.16 | 0.037297 | 0 | 0
37632 | ПАО "Россети Сибирь" | "Кузбассэнерго" | ТП-26 | 10/0,4 | 0.16 | 0.0018536 | 0 | 0
37633 | ПАО "Россети Сибирь" | "Кузбассэнерго" | ТП-16 | 10/0,4 | 0.06 | 0.0024759 | 0 | 0
37634 | ПАО "Россети Сибирь" | "Кузбассэнерго" | ТП-17 | 10/0,4 | 0.1 | 0.0034411 | 0 | 0
37635 | ПАО "Россети Сибирь" | "Кузбассэнерго" | ТП-18 | 10/0,4 | 0.25 | 0.00026423 | 0 | 0
37636 | ПАО "Россети Сибирь" | "Кузбассэнерго" | ТП-19 | 10/0,4 | 0.25 | 8.76e-05 | 0 | 0
37637 | ПАО "Россети Сибирь" | "Кузбассэнерго" | ТП-21 | 10/0,4 | 0.063 | 0.0012694 | 0 | 0
37638 | ПАО "Россети Сибирь" | "Кузбассэнерго" | ТП-23 | 10/0,4 | 0.25 | 0.0086691 | 0 | 0
37639 | ПАО "Россети Сибирь" | "Кузбассэнерго" | ТП-24 | 10/0,4 | 0.1 | 0.019806 | 0 | 0.0135
37640 | ПАО "Россети Сибирь" | "Кузбассэнерго" | ТП-25 | 10/0,4 | 0.1 | 0.0068686 | 0 | 0
37641 | ПАО "Россети Сибирь" | "Кузбассэнерго" | ТП-33 | 10/0,4 | 0.25 | 0.024883 | 0 | 0
37642 | ПАО "Россети Сибирь" | "Кузбассэнерго" | ТП-102 | 10/0,4 | 0.16 | 0.0075533 | 0 | 0
37643 | ПАО "Россети Сибирь" | "Кузбассэнерго" | ТП-103 | 10/0,4 | 0.16 | 0.010569 | 0 | 0
37644 | ПАО "Россети Сибирь" | "Кузбассэнерго" | ТП-156 | 10/0,4 | 0.4 | 0 | 0 | 0
37645 | ПАО "Россети Сибирь" | "Кузбассэнерго" | ТП-186 | 10/0,4 | 0.25 | 0.0195 | 0 | 0
37646 | ПАО "Россети Сибирь" | "Кузбассэнерго" | ТП-187 | 10/0,4 | 0.1 | 0.017744 | 0 | 0
37647 | ПАО "Россети Сибирь" | "Кузбассэнерго" | ТП-195 | 10/0,4 | 0.16 | 0.0039077 | 0 | 0
37648 | ПАО "Россети Сибирь" | "Кузбассэнерго" | ТП-197 | 10/0,4 | 0.25 | 0.012117 | 0 | 0
37649 | ПАО "Россети Сибирь" | "Кузбассэнерго" | ТП-132 | 10/0,4 | 0.1 | 0.0023129 | 0 | 0
37650 | ПАО "Россети Сибирь" | "Кузбассэнерго" | ТП-4 | 10/0,4 | 0.1 | 0.0035249 | 0 | 0
37651 | ПАО "Россети Сибирь" | "Кузбассэнерго" | ТП-40 | 10/0,4 | 0.16 | 0.059347 | 0 | 0
37652 | ПАО "Россети Сибирь" | "Кузбассэнерго" | ТП-50 | 10/0,4 | 0.25 | 0.0052206 | 0 | 0
37653 | ПАО "Россети Сибирь" | "Кузбассэнерго" | ТП-53 | 10/0,4 | 0.06 | 0.0042878 | 0 | 0
37654 | ПАО "Россети Сибирь" | "Кузбассэнерго" | ТП-55 | 10/0,4 | 0.25 | 0.004396 | 0 | 0
37655 | ПАО "Россети Сибирь" | "Кузбассэнерго" | ТП-57 | 10/0,4 | 0.25 | 0.038815 | 0 | 0
37656 | ПАО "Россети Сибирь" | "Кузбассэнерго" | ТП-60 | 10/0,4 | 0.25 | 0.066428 | 0 | 0
37657 | ПАО "Россети Сибирь" | "Кузбассэнерго" | ТП-133 | 10/0,4 | 0.06 | 0.0016865 | 0 | 0
37658 | ПАО "Россети Сибирь" | "Кузбассэнерго" | ТП-7 | 10/0,4 | 0.16 | 0.0057958 | 0 | 0
37659 | ПАО "Россети Сибирь" | "Кузбассэнерго" | ТП-44 | 10/0,4 | 0.16 | 0.012156 | 0 | 0
37660 | ПАО "Россети Сибирь" | "Кузбассэнерго" | ТП-48 | 10/0,4 | 0.1 | 0.0058906 | 0 | 0
37661 | ПАО "Россети Сибирь" | "Кузбассэнерго" | ТП-75 | 10/0,4 | 0.063 | 0.0129 | 0 | 0
37662 | ПАО "Россети Сибирь" | "Кузбассэнерго" | ТП-76 | 10/0,4 | 0.25 | 0.021622 | 0 | 0
37663 | ПАО "Россети Сибирь" | "Кузбассэнерго" | ТП-85 | 10/0,4 | 0.16 | 0.012715 | 0 | 0
37664 | ПАО "Россети Сибирь" | "Кузбассэнерго" | ТП-109 | 10/0,4 | 0.25 | 0 | 0 | 0
37665 | ПАО "Россети Сибирь" | "Кузбассэнерго" | ТП-126 | 10/0,4 | 0.16 | 0.00014821 | 0 | 0
37666 | ПАО "Россети Сибирь" | "Кузбассэнерго" | ТП-131 | 10/0,4 | 0.16 | 0.010584 | 0 | 0
37667 | ПАО "Россети Сибирь" | "Кузбассэнерго" | ТП-139 | 10/0,4 | 0.1 | 0.03187 | 0 | 0
37668 | ПАО "Россети Сибирь" | "Кузбассэнерго" | ТП-141 | 10/0,4 | 0.16 | 0.0058054 | 0 | 0
37669 | ПАО "Россети Сибирь" | "Кузбассэнерго" | ТП-157 | 10/0,4 | 0.1 | 0.01009 | 0 | 0
37670 | ПАО "Россети Сибирь" | "Кузбассэнерго" | ТП-159 | 10/0,4 | 0.25 | 0 | 0 | 0
37671 | ПАО "Россети Сибирь" | "Кузбассэнерго" | ТП-212 | 10/0,4 | 0.1 | 0.0064952 | 0 | 0
37672 | ПАО "Россети Сибирь" | "Кузбассэнерго" | ТП-213 | 10/0,4 | 0.063 | 0.00071414 | 0 | 0
37673 | ПАО "Россети Сибирь" | "Кузбассэнерго" | ТП-8 | 10/0,4 | 0.1 | 0.0044798 | 0 | 0
37674 | ПАО "Россети Сибирь" | "Кузбассэнерго" | ТП-9 | 10/0,4 | 0.1 | 0.00019833 | 0 | 0
37675 | ПАО "Россети Сибирь" | "Кузбассэнерго" | ТП-39 | 10/0,4 | 0.1 | 0.026276 | 0 | 0
37676 | ПАО "Россети Сибирь" | "Кузбассэнерго" | ТП-42 | 10/0,4 | 0.06 | 0.026618 | 0 | 0
37677 | ПАО "Россети Сибирь" | "Кузбассэнерго" | ТП-59 | 10/0,4 | 0.4 | 0.00096854 | 0 | 0
37678 | ПАО "Россети Сибирь" | "Кузбассэнерго" | ТП-116 | 10/0,4 | 0.16 | 0.0046035 | 0 | 0
37679 | ПАО "Россети Сибирь" | "Кузбассэнерго" | ТП-142 | 10/0,4 | 0.1 | 0.0095461 | 0 | 0
37680 | ПАО "Россети Сибирь" | "Кузбассэнерго" | ТП-149 | 10/0,4 | 0.25 | 0.0069023 | 0 | 0
37681 | ПАО "Россети Сибирь" | "Кузбассэнерго" | ТП-153 | 10/0,4 | 0.1 | 0.0082021 | 0 | 0
37682 | ПАО "Россети Сибирь" | "Кузбассэнерго" | ТП-158 | 10/0,4 | 0.4 | 0 | 0 | 0
37683 | ПАО "Россети Сибирь" | "Кузбассэнерго" | ТП-192 | 10/0,4 | 0.18 | 0.0014321 | 0 | 0
37684 | ПАО "Россети Сибирь" | "Кузбассэнерго" | ТП-228 | 10/0,4 | 0.4 | 0.013484 | 0 | 0
37685 | ПАО "Россети Сибирь" | "Кузбассэнерго" | ТП-45 | 10/0,4 | 0.16 | 0.0077388 | 0 | 0
37686 | ПАО "Россети Сибирь" | "Кузбассэнерго" | ТП-151 | 10/0,4 | 0.16 | 0.011883 | 0 | 0
37687 | ПАО "Россети Сибирь" | "Кузбассэнерго" | ТП-232 | 10/0,4 | 0.04 | 0.0029007 | 0 | 0
37688 | ПАО "Россети Сибирь" | "Кузбассэнерго" | ТП-77 | 10/0,4 | 0.25 | 0.023848 | 0 | 0
37689 | ПАО "Россети Сибирь" | "Кузбассэнерго" | ТП-78 | 10/0,4 | 0.1 | 0.0094584 | 0 | 0
37690 | ПАО "Россети Сибирь" | "Кузбассэнерго" | ТП-117 | 10/0,4 | 0.315 | 0.059641 | 0 | 0
37691 | ПАО "Россети Сибирь" | "Кузбассэнерго" | ТП-188 | 10/0,4 | 0.04 | 0.0093317 | 0 | 0
37692 | ПАО "Россети Сибирь" | "Кузбассэнерго" | ТП-122 | 10/0,4 | 0.25 | 0.0077816 | 0 | 0
37693 | ПАО "Россети Сибирь" | "Кузбассэнерго" | ТП-123 | 10/0,4 | 0.16 | 0.014946 | 0 | 0
37694 | ПАО "Россети Сибирь" | "Кузбассэнерго" | ТП-79 | 10/0,4 | 0.16 | 0.01699 | 0 | 0
37695 | ПАО "Россети Сибирь" | "Кузбассэнерго" | ТП-80 | 10/0,4 | 0.1 | 0.035171 | 0 | 0
37696 | ПАО "Россети Сибирь" | "Кузбассэнерго" | ТП-81 | 10/0,4 | 0.1 | 0.038656 | 0 | 0
37697 | ПАО "Россети Сибирь" | "Кузбассэнерго" | ТП-136 | 10/0,4 | 0.4 | 0.016954 | 0 | 0
37698 | ПАО "Россети Сибирь" | "Кузбассэнерго" | ТП-155 | 10/0,4 | 0.25 | 0 | 0 | 0
37699 | ПАО "Россети Сибирь" | "Кузбассэнерго" | ТП-179 | 10/0,4 | 0.4 | 0.0010138 | 0 | 0
37700 | ПАО "Россети Сибирь" | "Кузбассэнерго" | ТП-82 | 10/0,4 | 0.1 | 0.0049966 | 0 | 0
37701 | ПАО "Россети Сибирь" | "Кузбассэнерго" | ТП-99 | 10/0,4 | 0.1 | 0.012033 | 0 | 0
37702 | ПАО "Россети Сибирь" | "Кузбассэнерго" | ТП-100 | 10/0,4 | 0.25 | 0.0020713 | 0 | 0
37703 | ПАО "Россети Сибирь" | "Кузбассэнерго" | ТП-205 | 10/0,4 | 0.16 | 0.0042941 | 0 | 0
37704 | ПАО "Россети Сибирь" | "Кузбассэнерго" | ТП-94 | 10/0,4 | 0.25 | 0.048598 | 0 | 0
37705 | ПАО "Россети Сибирь" | "Кузбассэнерго" | ТП-113 | 10/0,4 | 0.25 | 0.041218 | 0 | 0
37706 | ПАО "Россети Сибирь" | "Кузбассэнерго" | ТП-145 | 10/0,4 | 0.25 | 0.0692 | 0 | 0
37707 | ПАО "Россети Сибирь" | "Кузбассэнерго" | ТП-146 | 10/0,4 | 0.1 | 0.032375 | 0 | 0
37708 | ПАО "Россети Сибирь" | "Кузбассэнерго" | ТП-27 | 10/0,4 | 0.1 | 0.0024776 | 0 | 0.0027
37709 | ПАО "Россети Сибирь" | "Кузбассэнерго" | ТП-95 | 10/0,4 | 0.1 | 0.01361 | 0 | 0
37710 | ПАО "Россети Сибирь" | "Кузбассэнерго" | ТП-96 | 10/0,4 | 0.16 | 0.00078182 | 0 | 0
37711 | ПАО "Россети Сибирь" | "Кузбассэнерго" | ТП-98 | 10/0,4 | 0.06 | 0.0085847 | 0 | 0
37712 | ПАО "Россети Сибирь" | "Кузбассэнерго" | ТП-143 | 10/0,4 | 0.16 | 0.0055941 | 0 | 0
37713 | ПАО "Россети Сибирь" | "Кузбассэнерго" | ТП-154 | 10/0,4 | 0.06 | 0.00021995 | 0 | 0
37714 | ПАО "Россети Сибирь" | "Кузбассэнерго" | ТП-182 | 10/0,4 | 0.1 | 0.012642 | 0 | 0
37715 | ПАО "Россети Сибирь" | "Кузбассэнерго" | ТП-199 | 10/0,4 | 0.4 | 0.0018099 | 0 | 0
37716 | ПАО "Россети Сибирь" | "Кузбассэнерго" | ТП-223 | 10/0,4 | 0.06 | 0.012248 | 0 | 0
37717 | ПАО "Россети Сибирь" | "Кузбассэнерго" | ТП-20 | 10/0,4 | 0.1 | 0.0020301 | 0 | 0
37718 | ПАО "Россети Сибирь" | "Кузбассэнерго" | ТП-134 | 10/0,4 | 0.1 | 0.010916 | 0.0045 | 0
37719 | ПАО "Россети Сибирь" | "Кузбассэнерго" | ТП-65 | 10/0,4 | 0.25 | 0.05554 | 0 | 0
37720 | ПАО "Россети Сибирь" | "Кузбассэнерго" | ТП-164 | 10/0,4 | 0.1 | 0.013153 | 0 | 0
37721 | ПАО "Россети Сибирь" | "Кузбассэнерго" | ТП-29 | 10/0,4 | 0.063 | 0.015735 | 0 | 0
37722 | ПАО "Россети Сибирь" | "Кузбассэнерго" | ТП-61 | 10/0,4 | 0.1 | 0.038506 | 0 | 0
37723 | ПАО "Россети Сибирь" | "Кузбассэнерго" | ТП-67 | 10/0,4 | 0.25 | 0.0066005 | 0 | 0
37724 | ПАО "Россети Сибирь" | "Кузбассэнерго" | ТП-68 | 10/0,4 | 0.25 | 0.00096506 | 0 | 0
37725 | ПАО "Россети Сибирь" | "Кузбассэнерго" | ТП-69 | 10/0,4 | 0.06 | 0.013871 | 0 | 0
37726 | ПАО "Россети Сибирь" | "Кузбассэнерго" | ТП-70 | 10/0,4 | 0.25 | 0.011531 | 0 | 0
37727 | ПАО "Россети Сибирь" | "Кузбассэнерго" | ТП-88 | 10/0,4 | 0.1 | 0.026822 | 0 | 0
37728 | ПАО "Россети Сибирь" | "Кузбассэнерго" | ТП-209 | 10/0,4 | 0.4 | 0.0079255 | 0 | 0
37729 | ПАО "Россети Сибирь" | "Кузбассэнерго" | ТП-218 | 10/0,4 | 0.25 | 0.0091985 | 0 | 0
37730 | ПАО "Россети Сибирь" | "Кузбассэнерго" | ТП-222 | 10/0,4 | 0.25 | 0.039455 | 0 | 0
37731 | ПАО "Россети Сибирь" | "Кузбассэнерго" | ТП-90 | 10/0,4 | 0.25 | 0.00079315 | 0 | 0
37732 | ПАО "Россети Сибирь" | "Кузбассэнерго" | ТП-91 | 10/0,4 | 0.25 | 0.00015331 | 0 | 0
37733 | ПАО "Россети Сибирь" | "Кузбассэнерго" | ТП-104 | 10/0,4 | 0.16 | 0.0011455 | 0 | 0
37734 | ПАО "Россети Сибирь" | "Кузбассэнерго" | ТП-118 | 10/0,4 | 0.1 | 0.0071324 | 0 | 0
37735 | ПАО "Россети Сибирь" | "Кузбассэнерго" | ТП-127 | 10/0,4 | 0.16 | 0.041083 | 0 | 0
37736 | ПАО "Россети Сибирь" | "Кузбассэнерго" | ТП-183 | 10/0,4 | 0.4 | 0 | 0 | 0
37737 | ПАО "Россети Сибирь" | "Кузбассэнерго" | ТП-202 | 10/0,4 | 0.1 | 0.016584 | 0 | 0
37738 | ПАО "Россети Сибирь" | "Кузбассэнерго" | ТП-214 | 10/0,4 | 0.25 | 0.00080816 | 0 | 0
37739 | ПАО "Россети Сибирь" | "Кузбассэнерго" | ТП-215 | 10/0,4 | 0.16 | 0.0054763 | 0 | 0
37740 | ПАО "Россети Сибирь" | "Кузбассэнерго" | ТП-220 | 10/0,4 | 0.16 | 0.0069633 | 0 | 0
37741 | ПАО "Россети Сибирь" | "Кузбассэнерго" | ТП-235 | 10/0,4 | 0.16 | 0.0080326 | 0 | 0
37742 | ПАО "Россети Сибирь" | "Кузбассэнерго" | ТП-13 | 10/0,4 | 0.25 | 0.016531 | 0 | 0
37743 | ПАО "Россети Сибирь" | "Кузбассэнерго" | ТП-14 | 10/0,4 | 0.1 | 0.0083687 | 0 | 0
37744 | ПАО "Россети Сибирь" | "Кузбассэнерго" | ТП-15 | 10/0,4 | 0.16 | 0.010951 | 0 | 0
37745 | ПАО "Россети Сибирь" | "Кузбассэнерго" | ТП-31 | 10/0,4 | 0.16 | 0.005999 | 0 | 0
37746 | ПАО "Россети Сибирь" | "Кузбассэнерго" | ТП-36 | 10/0,4 | 0.4 | 0.0061946 | 0 | 0
37747 | ПАО "Россети Сибирь" | "Кузбассэнерго" | ТП-72 | 10/0,4 | 0.06 | 0.013919 | 0 | 0
37748 | ПАО "Россети Сибирь" | "Кузбассэнерго" | ТП-73 | 10/0,4 | 0.06 | 0.0034233 | 0 | 0
37749 | ПАО "Россети Сибирь" | "Кузбассэнерго" | ТП-124 | 10/0,4 | 0.06 | 0.0043112 | 0 | 0
37750 | ПАО "Россети Сибирь" | "Кузбассэнерго" | ТП-231 | 10/0,4 | 0.1 | 0.005806 | 0 | 0
37751 | ПАО "Россети Сибирь" | "Кузбассэнерго" | ТП-177 | 10/0,4 | 0.06 | 0.0090332 | 0 | 0
37752 | ПАО "Россети Сибирь" | "Кузбассэнерго" | ТП-208 | 10/0,4 | 0.1 | 0.00043046 | 0 | 0
37753 | ПАО "Россети Сибирь" | "Кузбассэнерго" | ТП-10 | 10/0,4 | 0.63 | 0.0018019 | 0 | 0
37754 | ПАО "Россети Сибирь" | "Кузбассэнерго" | ТП-38 | 10/0,4 | 0.25 | 0.015396 | 0 | 0
37755 | ПАО "Россети Сибирь" | "Кузбассэнерго" | ТП-71 | 10/0,4 | 0.16 | 0.027498 | 0 | 0
37756 | ПАО "Россети Сибирь" | "Кузбассэнерго" | ТП-74 | 10/0,4 | 0.4 | 0.025431 | 0 | 0
37757 | ПАО "Россети Сибирь" | "Кузбассэнерго" | ТП-140 | 10/0,4 | 0.4 | 0.00054356 | 0 | 0
37758 | ПАО "Россети Сибирь" | "Кузбассэнерго" | ТП-167 | 10/0,4 | 0.16 | 0.046943 | 0 | 0
37759 | ПАО "Россети Сибирь" | "Кузбассэнерго" | ТП-168 | 10/0,4 | 0.25 | 0.026676 | 0 | 0
37760 | ПАО "Россети Сибирь" | "Кузбассэнерго" | ТП-169 | 10/0,4 | 0.1 | 0.012093 | 0 | 0
37761 | ПАО "Россети Сибирь" | "Кузбассэнерго" | ТП-170 | 10/0,4 | 0.25 | 0.00015576 | 0 | 0
37762 | ПАО "Россети Сибирь" | "Кузбассэнерго" | ТП-171 | 10/0,4 | 0.16 | 0.011981 | 0 | 0
37763 | ПАО "Россети Сибирь" | "Кузбассэнерго" | ТП-172 | 10/0,4 | 0.06 | 0.0071305 | 0 | 0
37764 | ПАО "Россети Сибирь" | "Кузбассэнерго" | ТП-173 | 10/0,4 | 0.06 | 0.012961 | 0 | 0
37765 | ПАО "Россети Сибирь" | "Кузбассэнерго" | ТП-174 | 10/0,4 | 0.25 | 0 | 0 | 0
37766 | ПАО "Россети Сибирь" | "Кузбассэнерго" | ТП-217 | 10/0,4 | 0.25 | 0.0079222 | 0 | 0
37767 | ПАО "Россети Сибирь" | "Кузбассэнерго" | ТП-752_Ф-10-15-СР | 10/0,4 | 0.25 | 0.00035948 | 0 | 0
37768 | ПАО "Россети Сибирь" | "Кузбассэнерго" | ТП-478_Ф-10-1-Ж | 10/0,4 | 0.025 | 0 | 0 | 0
37769 | ПАО "Россети Сибирь" | "Кузбассэнерго" | ТП-061_Ф-10-16-КВТ-24 | 10/0,4 | 0.25 | 0.48937 | 0.009 | 0.0405
37770 | ПАО "Россети Сибирь" | "Кузбассэнерго" | ТП-366_Ф-10-13-Л | 10/0,4 | 0.25 | 0.045439 | 0 | 0.0135
37771 | ПАО "Россети Сибирь" | "Кузбассэнерго" | ТП-716_Ф-10-2-А | 10/0,4 | 0.4 | 0.0025261 | 0 | 0
37772 | ПАО "Россети Сибирь" | "Кузбассэнерго" | ТП-490_Ф-10-3-Е | 10/0,4 | 0.025 | 0 | 0 | 0
37773 | ПАО "Россети Сибирь" | "Кузбассэнерго" | ТП-1216 (001)_Ф-10-11-Ц | 10/0,4 | 0.63 | 0.15527 | 0 | 0
37774 | ПАО "Россети Сибирь" | "Кузбассэнерго" | ТП-240_Ф-10-11-ЖК | 10/0,4 | 0.25 | 0.017479 | 0 | 0
37775 | ПАО "Россети Сибирь" | "Кузбассэнерго" | ТП-042_Ф-10-2-ЕП | 10/0,4 | 0.4 | 0.013965 | 0 | 0
37776 | ПАО "Россети Сибирь" | "Кузбассэнерго" | ТП-442_Ф-10-18-АК | 10/0,4 | 0.16 | 0.014906 | 0 | 0.0135
37777 | ПАО "Россети Сибирь" | "Кузбассэнерго" | ТП-003_Ф-10-19-ОФ | 10/0,4 | 0.16 | 0.028939 | 0 | 0
37778 | ПАО "Россети Сибирь" | "Кузбассэнерго" | ТП-005_Ф-10-19-ОФ | 10/0,4 | 0.4 | 0.010712 | 0 | 0
37779 | ПАО "Россети Сибирь" | "Кузбассэнерго" | ТП-006_Ф-10-18-У | 10/0,4 | 0.16 | 0.018114 | 0 | 0
37780 | ПАО "Россети Сибирь" | "Кузбассэнерго" | ТП-456_Ф-10-2-Г | 10/0,4 | 0.25 | 0.05094 | 0 | 0
37781 | ПАО "Россети Сибирь" | "Кузбассэнерго" | ТП-007_Ф-10-6-МП | 10/0,4 | 0.25 | 0.071837 | 0 | 0.018
37782 | ПАО "Россети Сибирь" | "Кузбассэнерго" | ТП-008_Ф-10-2-ЕП | 10/0,4 | 0.25 | 0.001551 | 0 | 0
37783 | ПАО "Россети Сибирь" | "Кузбассэнерго" | ТП-008_Ф-10-6-МП | 10/0,4 | 0.4 | 0.082666 | 0 | 0.2259
37784 | ПАО "Россети Сибирь" | "Кузбассэнерго" | ТП-009_Ф-10-13-Л | 10/0,4 | 0.4 | 0.031847 | 0 | 0
37785 | ПАО "Россети Сибирь" | "Кузбассэнерго" | ТП-010_Ф-10-14-Ш | 10/0,4 | 0.25 | 0.10788 | 0 | 0.018
37786 | ПАО "Россети Сибирь" | "Кузбассэнерго" | ТП-010_Ф-10-13-Л | 10/0,4 | 0.4 | 0.065836 | 0 | 0.0135
37787 | ПАО "Россети Сибирь" | "Кузбассэнерго" | ТП-011_Ф-10-14-Ш | 10/0,4 | 0.25 | 0.080267 | 0.0135 | 0.0405
37788 | ПАО "Россети Сибирь" | "Кузбассэнерго" | ТП-011_Ф-10-2-Г | 10/0,4 | 0.1 | 0.024302 | 0 | 0
37789 | ПАО "Россети Сибирь" | "Кузбассэнерго" | ТП-012_Ф-10-1-Т | 10/0,4 | 0.25 | 0.033326 | 0 | 0
37790 | ПАО "Россети Сибирь" | "Кузбассэнерго" | ТП-014_Ф-10-18-АК | 10/0,4 | 0.25 | 0.007283 | 0 | 0.0045
37791 | ПАО "Россети Сибирь" | "Кузбассэнерго" | ТП-014_Ф-10-2-А (Аренда) | 10/0,4 | 0.16 | 0.024099 | 0 | 0.027
37792 | ПАО "Россети Сибирь" | "Кузбассэнерго" | ТП-473_Ф-10-6-А | 10/0,4 | 0.25 | 0.033613 | 0 | 0
37793 | ПАО "Россети Сибирь" | "Кузбассэнерго" | ТП-018_Ф-10-7-СБ | 10/0,4 | 0.16 | 0.019954 | 0 | 0
37794 | ПАО "Россети Сибирь" | "Кузбассэнерго" | ТП-019_Ф-10-7-СБ | 10/0,4 | 0.4 | 0.083361 | 0 | 0
37795 | ПАО "Россети Сибирь" | "Кузбассэнерго" | ТП-021_Ф-10-19-ОФ | 10/0,4 | 0.25 | 0.011869 | 0 | 0
37796 | ПАО "Россети Сибирь" | "Кузбассэнерго" | ТП-022_Ф-10-3-Е | 10/0,4 | 0.25 | 0.16724 | 0 | 0.0063
37797 | ПАО "Россети Сибирь" | "Кузбассэнерго" | ТП-023_Ф-10-3-Е | 10/0,4 | 0.25 | 0.023858 | 0 | 0
37798 | ПАО "Россети Сибирь" | "Кузбассэнерго" | ТП-024_Ф-10-3-Е | 10/0,4 | 0.4 | 0.10979 | 0.0135 | 0.09
37799 | ПАО "Россети Сибирь" | "Кузбассэнерго" | ТП-025_Ф-10-6-МП | 10/0,4 | 0.4 | 0.039393 | 0 | 0
37800 | ПАО "Россети Сибирь" | "Кузбассэнерго" | ТП-025_Ф-10-3-Е | 10/0,4 | 0.25 | 0.067454 | 0.018 | 0
37801 | ПАО "Россети Сибирь" | "Кузбассэнерго" | ТП-525_Ф-10-14-МП | 10/0,4 | 0.25 | 0.0052184 | 0 | 0
37802 | ПАО "Россети Сибирь" | "Кузбассэнерго" | ТП-715_Ф-10-2-А | 10/0,4 | 0.25 | 0.053629 | 0 | 0.0135
37803 | ПАО "Россети Сибирь" | "Кузбассэнерго" | ТП-028_Ф-10-2-Г | 10/0,4 | 0.16 | 0.026927 | 0 | 0
37804 | ПАО "Россети Сибирь" | "Кузбассэнерго" | ТП-450_Ф-10-8-ПД | 10/0,4 | 0.1 | 0.0018388 | 0 | 0
37805 | ПАО "Россети Сибирь" | "Кузбассэнерго" | ТП-030_Ф-10-2-Г | 10/0,4 | 0.16 | 0.018924 | 0 | 0
37806 | ПАО "Россети Сибирь" | "Кузбассэнерго" | ТП-031_Ф-10-3-Е | 10/0,4 | 0.25 | 0.045354 | 0.0135 | 0.0135
37807 | ПАО "Россети Сибирь" | "Кузбассэнерго" | ТП-032_Ф-10-2-Г | 10/0,4 | 0.16 | 0.0021806 | 0 | 0.072
37808 | ПАО "Россети Сибирь" | "Кузбассэнерго" | ТП-413_Ф-10-11-ЖК | 10/0,4 | 0.25 | 0.019388 | 0 | 0
37809 | ПАО "Россети Сибирь" | "Кузбассэнерго" | ТП-034_Ф-10-2-А | 10/0,4 | 0.1 | 0.0049097 | 0 | 0
37810 | ПАО "Россети Сибирь" | "Кузбассэнерго" | ТП-034_Ф-10-13-Л | 10/0,4 | 0.16 | 0.0043754 | 0 | 0
37811 | ПАО "Россети Сибирь" | "Кузбассэнерго" | ТП-035_Ф-10-13-Л | 10/0,4 | 0.25 | 0.047531 | 0 | 0
37812 | ПАО "Россети Сибирь" | "Кузбассэнерго" | ТП-036_Ф-10-7-СБ | 10/0,4 | 0.16 | 0.01806 | 0 | 0
37813 | ПАО "Россети Сибирь" | "Кузбассэнерго" | ТП-037_Ф-10-2-Г | 10/0,4 | 0.315 | 0.0020609 | 0 | 0
37814 | ПАО "Россети Сибирь" | "Кузбассэнерго" | ТП-037_Ф-10-16-ГМ | 10/0,4 | 0.25 | 0.0089982 | 0 | 0.0135
37815 | ПАО "Россети Сибирь" | "Кузбассэнерго" | ТП-040_Ф-10-6-МП | 10/0,4 | 0.4 | 0.10929 | 0 | 0.0135
37816 | ПАО "Россети Сибирь" | "Кузбассэнерго" | ТП-040_Ф-10-3-Е | 10/0,4 | 0.25 | 0.046499 | 0.0315 | 0
37817 | ПАО "Россети Сибирь" | "Кузбассэнерго" | ТП-041_Ф-10-3-Е | 10/0,4 | 0.4 | 0.051122 | 0 | 0
37818 | ПАО "Россети Сибирь" | "Кузбассэнерго" | ТП-043_Ф-10-7-СБ | 10/0,4 | 0.1 | 0.0044736 | 0 | 0
37819 | ПАО "Россети Сибирь" | "Кузбассэнерго" | ТП-046_Ф-10-18-АК | 10/0,4 | 0.16 | 0.013823 | 0 | 0
37820 | ПАО "Россети Сибирь" | "Кузбассэнерго" | ТП-047_Ф-10-18-АК | 10/0,4 | 0.4 | 0.065245 | 0 | 0
37821 | ПАО "Россети Сибирь" | "Кузбассэнерго" | ТП-048_Ф-10-18-АК | 10/0,4 | 0.4 | 0.065946 | 0 | 0
37822 | ПАО "Россети Сибирь" | "Кузбассэнерго" | ТП-049_Ф-10-18-АК | 10/0,4 | 0.25 | 0.15412 | 0 | 0.0072
37823 | ПАО "Россети Сибирь" | "Кузбассэнерго" | ТП-052_Ф-10-6-А | 10/0,4 | 0.4 | 0.011625 | 0 | 0
37824 | ПАО "Россети Сибирь" | "Кузбассэнерго" | ТП-053_Ф-10-6-А | 10/0,4 | 0.1 | 0.028267 | 0 | 0.0135
37825 | ПАО "Россети Сибирь" | "Кузбассэнерго" | ТП-055_Ф-10-19-КС | 10/0,4 | 0.4 | 0.046586 | 0 | 0.0135
37826 | ПАО "Россети Сибирь" | "Кузбассэнерго" | ТП-056_Ф-10-15-О | 10/0,4 | 0.16 | 0.057097 | 0 | 0
37827 | ПАО "Россети Сибирь" | "Кузбассэнерго" | ТП-057_Ф-10-15-О | 10/0,4 | 0.1 | 0.21583 | 0 | 0
37828 | ПАО "Россети Сибирь" | "Кузбассэнерго" | ТП-058_Ф-10-21-ЖК | 10/0,4 | 0.25 | 0.049145 | 0 | 0
37829 | ПАО "Россети Сибирь" | "Кузбассэнерго" | ТП-058_Ф-10-13-Л | 10/0,4 | 0.16 | 0.034498 | 0 | 0
37830 | ПАО "Россети Сибирь" | "Кузбассэнерго" | ТП-059_Ф-10-21-ЖК | 10/0,4 | 0.25 | 0.029593 | 0 | 0
37831 | ПАО "Россети Сибирь" | "Кузбассэнерго" | ТП-061_Ф-10-23-КМ | 10/0,4 | 0.25 | 0.062479 | 0 | 0.0135
37832 | ПАО "Россети Сибирь" | "Кузбассэнерго" | ТП-062_Ф-10-3-Я | 10/0,4 | 0.4 | 0.059181 | 0 | 0
37833 | ПАО "Россети Сибирь" | "Кузбассэнерго" | ТП-063_Ф-10-14-МП | 10/0,4 | 0.16 | 0.028332 | 0 | 0
37834 | ПАО "Россети Сибирь" | "Кузбассэнерго" | ТП-066_Ф-10-21-Ф | 10/0,4 | 0.16 | 0.0074274 | 0 | 0
37835 | ПАО "Россети Сибирь" | "Кузбассэнерго" | ТП-067_Ф-10-11-З | 10/0,4 | 0.1 | 0.0014629 | 0 | 0
37836 | ПАО "Россети Сибирь" | "Кузбассэнерго" | ТП-068_Ф-10-11-З | 10/0,4 | 0.25 | 0.064222 | 0 | 0
37837 | ПАО "Россети Сибирь" | "Кузбассэнерго" | ТП-070_Ф-10-13-Л | 10/0,4 | 0.25 | 0.012934 | 0 | 0
37838 | ПАО "Россети Сибирь" | "Кузбассэнерго" | ТП-073_Ф-10-18-АК | 10/0,4 | 0.1 | 0.037676 | 0 | 0
37839 | ПАО "Россети Сибирь" | "Кузбассэнерго" | ТП-074_Ф-10-18-АК | 10/0,4 | 0.4 | 0.029485 | 0 | 0
37840 | ПАО "Россети Сибирь" | "Кузбассэнерго" | ТП-075_Ф-10-18-АК | 10/0,4 | 0.25 | 0.047298 | 0 | 0
37841 | ПАО "Россети Сибирь" | "Кузбассэнерго" | ТП-076_Ф-10-11-З | 10/0,4 | 0.25 | 0.01831 | 0 | 0
37842 | ПАО "Россети Сибирь" | "Кузбассэнерго" | ТП-079_Ф-10-11-З | 10/0,4 | 0.25 | 0.055923 | 0 | 0
37843 | ПАО "Россети Сибирь" | "Кузбассэнерго" | ТП-080_Ф-10-11-З | 10/0,4 | 0.16 | 0.047074 | 0 | 0
37844 | ПАО "Россети Сибирь" | "Кузбассэнерго" | ТП-080_Ф-10-6-МП | 10/0,4 | 0.16 | 0.036099 | 0 | 0
37845 | ПАО "Россети Сибирь" | "Кузбассэнерго" | ТП-081_Ф-10-3-Е | 10/0,4 | 0.16 | 0.026685 | 0 | 0.0135
37846 | ПАО "Россети Сибирь" | "Кузбассэнерго" | ТП-081_Ф-10-11-ЖК | 10/0,4 | 0.4 | 0.032473 | 0 | 0
37847 | ПАО "Россети Сибирь" | "Кузбассэнерго" | ТП-082_Ф-10-3-К | 10/0,4 | 0.4 | 0.34544 | 0 | 0
37848 | ПАО "Россети Сибирь" | "Кузбассэнерго" | ТП-082_Ф-10-15-О | 10/0,4 | 0.16 | 0.074023 | 0.027 | 0.009
37849 | ПАО "Россети Сибирь" | "Кузбассэнерго" | ТП-083_Ф-10-7-СБ | 10/0,4 | 0.25 | 0.021026 | 0 | 0
37850 | ПАО "Россети Сибирь" | "Кузбассэнерго" | ТП-084_Ф-10-9-ЩМ | 10/0,4 | 0.25 | 0.099813 | 0 | 0.0045
37851 | ПАО "Россети Сибирь" | "Кузбассэнерго" | ТП-085_Ф-10-2-Г | 10/0,4 | 0.16 | 0.024214 | 0 | 0
37852 | ПАО "Россети Сибирь" | "Кузбассэнерго" | ТП-086_Ф-10-11-З | 10/0,4 | 0.1 | 0.040024 | 0 | 0
37853 | ПАО "Россети Сибирь" | "Кузбассэнерго" | ТП-086_Ф-10-3-Я | 10/0,4 | 0.25 | 0.074019 | 0 | 0.0045
37854 | ПАО "Россети Сибирь" | "Кузбассэнерго" | ТП-089_Ф-10-19-В | 10/0,4 | 0.25 | 0.037374 | 0 | 0
37855 | ПАО "Россети Сибирь" | "Кузбассэнерго" | ТП-091_Ф-10-19-В | 10/0,4 | 0.1 | 0.027256 | 0.009 | 0.0225
37856 | ПАО "Россети Сибирь" | "Кузбассэнерго" | ТП-092_Ф-10-19-В | 10/0,4 | 0.16 | 0.043073 | 0.009 | 0
37857 | ПАО "Россети Сибирь" | "Кузбассэнерго" | ТП-094_Ф-10-19-В | 10/0,4 | 0.16 | 0.01322 | 0 | 0
37858 | ПАО "Россети Сибирь" | "Кузбассэнерго" | ТП-718_Ф-10-23-КМ | 10/0,4 | 0.16 | 0.02003 | 0 | 0
37859 | ПАО "Россети Сибирь" | "Кузбассэнерго" | ТП-098_Ф-10-9-ЩМ | 10/0,4 | 0.16 | 0.024514 | 0 | 0
37860 | ПАО "Россети Сибирь" | "Кузбассэнерго" | ТП-099_Ф-10-18-Щ | 10/0,4 | 0.1 | 0.0078054 | 0 | 0
37861 | ПАО "Россети Сибирь" | "Кузбассэнерго" | ТП-101_Ф-10-2-А | 10/0,4 | 0.1 | 0.049376 | 0 | 0.0135
37862 | ПАО "Россети Сибирь" | "Кузбассэнерго" | ТП-101_Ф-10-4-ВТ | 10/0,4 | 0.16 | 0.042351 | 0 | 0
37863 | ПАО "Россети Сибирь" | "Кузбассэнерго" | ТП-102_Ф-10-8-ПД | 10/0,4 | 0.25 | 0.08839 | 0 | 0
37864 | ПАО "Россети Сибирь" | "Кузбассэнерго" | ТП-103_Ф-10-6-МП | 10/0,4 | 0.4 | 0.058309 | 0 | 0.009
37865 | ПАО "Россети Сибирь" | "Кузбассэнерго" | ТП-105_Ф-10-7-ХБ | 10/0,4 | 0.16 | 0.043359 | 0 | 0
37866 | ПАО "Россети Сибирь" | "Кузбассэнерго" | ТП-107_Ф-10-1-Т | 10/0,4 | 0.63 | 0.024358 | 0 | 0
37867 | ПАО "Россети Сибирь" | "Кузбассэнерго" | ТП-458_Ф-10-1-Ж | 10/0,4 | 0.16 | 0.065628 | 0 | 0.0495
37868 | ПАО "Россети Сибирь" | "Кузбассэнерго" | ТП-110_Ф-10-6-МП | 10/0,4 | 0.4 | 0.015315 | 0 | 0
37869 | ПАО "Россети Сибирь" | "Кузбассэнерго" | ТП-111_Ф-10-15-НП | 10/0,4 | 0.1 | 0.011886 | 0 | 0
37870 | ПАО "Россети Сибирь" | "Кузбассэнерго" | ТП-112_Ф-10-15-НП | 10/0,4 | 0.16 | 0.0010686 | 0 | 0
37871 | ПАО "Россети Сибирь" | "Кузбассэнерго" | ТП-113_Ф-10-15-НП | 10/0,4 | 0.16 | 0.026293 | 0 | 0
37872 | ПАО "Россети Сибирь" | "Кузбассэнерго" | ТП-115_Ф-10-16-ГМ | 10/0,4 | 0.1 | 0.0057461 | 0 | 0
37873 | ПАО "Россети Сибирь" | "Кузбассэнерго" | ТП-116_Ф-10-13-Б | 10/0,4 | 0.1 | 0.0019897 | 0 | 0
37874 | ПАО "Россети Сибирь" | "Кузбассэнерго" | ТП-118_Ф-10-13-Б | 10/0,4 | 0.25 | 0.029156 | 0 | 0
37875 | ПАО "Россети Сибирь" | "Кузбассэнерго" | ТП-119_Ф-10-13-Б | 10/0,4 | 0.25 | 0.021093 | 0.0135 | 0
37876 | ПАО "Россети Сибирь" | "Кузбассэнерго" | ТП-120_Ф-10-13-Б | 10/0,4 | 0.16 | 0.015253 | 0.0045 | 0
37877 | ПАО "Россети Сибирь" | "Кузбассэнерго" | ТП-457_Ф-10-18-АК | 10/0,4 | 0.16 | 0.014172 | 0 | 0
37878 | ПАО "Россети Сибирь" | "Кузбассэнерго" | ТП-121_Ф-10-13-Б | 10/0,4 | 0.1 | 0.011354 | 0 | 0
37879 | ПАО "Россети Сибирь" | "Кузбассэнерго" | ТП-122_Ф-10-7-ХБ | 10/0,4 | 0.16 | 0.17517 | 0 | 0
37880 | ПАО "Россети Сибирь" | "Кузбассэнерго" | ТП-123_Ф-10-7-ХБ | 10/0,4 | 0.16 | 0.013901 | 0 | 0
37881 | ПАО "Россети Сибирь" | "Кузбассэнерго" | ТП-125_Ф-10-13-Б | 10/0,4 | 0.1 | 0.0036791 | 0 | 0
37882 | ПАО "Россети Сибирь" | "Кузбассэнерго" | ТП-125_Ф-10-20-ЧР | 10/0,4 | 0.1 | 0.045781 | 0.0135 | 0
37883 | ПАО "Россети Сибирь" | "Кузбассэнерго" | ТП-127_Ф-10-15-НП | 10/0,4 | 0.16 | 0.016324 | 0 | 0
37884 | ПАО "Россети Сибирь" | "Кузбассэнерго" | ТП-128_Ф-10-15-НП | 10/0,4 | 0.1 | 0.036757 | 0 | 0
37885 | ПАО "Россети Сибирь" | "Кузбассэнерго" | ТП-129_Ф-10-14-Ш | 10/0,4 | 0.4 | 0.012755 | 0 | 0
37886 | ПАО "Россети Сибирь" | "Кузбассэнерго" | ТП-130_Ф-10-2-А | 10/0,4 | 0.16 | 0.053137 | 0 | 0.0135
37887 | ПАО "Россети Сибирь" | "Кузбассэнерго" | ТП-131_Ф-10-13-Б | 10/0,4 | 0.1 | 0.033323 | 0 | 0.0105
37888 | ПАО "Россети Сибирь" | "Кузбассэнерго" | ТП-132_Ф-10-9-ЩМ | 10/0,4 | 0.16 | 0.015384 | 0 | 0
37889 | ПАО "Россети Сибирь" | "Кузбассэнерго" | ТП-133_Ф-10-13-Б | 10/0,4 | 0.1 | 0.0073561 | 0 | 0
37890 | ПАО "Россети Сибирь" | "Кузбассэнерго" | ТП-134_Ф-10-15-НП | 10/0,4 | 0.16 | 0.012637 | 0.0135 | 0
37891 | ПАО "Россети Сибирь" | "Кузбассэнерго" | ТП-136_Ф-10-2-Г | 10/0,4 | 0.4 | 0.0060274 | 0 | 0
37892 | ПАО "Россети Сибирь" | "Кузбассэнерго" | ТП-137_Ф-10-19-КС | 10/0,4 | 0.16 | 0.033803 | 0 | 0
37893 | ПАО "Россети Сибирь" | "Кузбассэнерго" | ТП-137_Ф-10-19-В | 10/0,4 | 0.16 | 0.026052 | 0 | 0.018
37894 | ПАО "Россети Сибирь" | "Кузбассэнерго" | ТП-138_Ф-10-7-ХБ | 10/0,4 | 0.16 | 0.021213 | 0 | 0
37895 | ПАО "Россети Сибирь" | "Кузбассэнерго" | ТП-140_Ф-10-7-ХБ | 10/0,4 | 0.25 | 0.0021214 | 0 | 0
37896 | ПАО "Россети Сибирь" | "Кузбассэнерго" | ТП-141_Ф-10-3-К | 10/0,4 | 0.25 | 0.038649 | 0 | 0
37897 | ПАО "Россети Сибирь" | "Кузбассэнерго" | ТП-141_Ф-10-8-ПД | 10/0,4 | 0.25 | 0.079957 | 0 | 0
37898 | ПАО "Россети Сибирь" | "Кузбассэнерго" | ТП-142_Ф-10-18-Щ | 10/0,4 | 0.4 | 0.020119 | 0 | 0
37899 | ПАО "Россети Сибирь" | "Кузбассэнерго" | ТП-143_Ф-10-19-В | 10/0,4 | 0.16 | 0.064058 | 0 | 0
37900 | ПАО "Россети Сибирь" | "Кузбассэнерго" | ТП-144_Ф-10-1-Т | 10/0,4 | 0.16 | 0.070537 | 0 | 0
37901 | ПАО "Россети Сибирь" | "Кузбассэнерго" | ТП-148_Ф-10-15-НП | 10/0,4 | 0.4 | 0.032724 | 0 | 0
37902 | ПАО "Россети Сибирь" | "Кузбассэнерго" | ТП-149_Ф-10-19-В | 10/0,4 | 0.16 | 0.043156 | 0.009 | 0
37903 | ПАО "Россети Сибирь" | "Кузбассэнерго" | ТП-151_Ф-10-18-АК | 10/0,4 | 0.16 | 0.057158 | 0 | 0.009
37904 | ПАО "Россети Сибирь" | "Кузбассэнерго" | ТП-152_Ф-10-21-ЖК | 10/0,4 | 0.16 | 0.048153 | 0 | 0.0135
37905 | ПАО "Россети Сибирь" | "Кузбассэнерго" | ТП-153_Ф-10-2-Г | 10/0,4 | 0.1 | 0.023967 | 0 | 0
37906 | ПАО "Россети Сибирь" | "Кузбассэнерго" | ТП-154_Ф-10-19-В | 10/0,4 | 0.25 | 0.029848 | 0 | 0
37907 | ПАО "Россети Сибирь" | "Кузбассэнерго" | ТП-155_Ф-10-11-З | 10/0,4 | 0.16 | 0.045418 | 0 | 0
37908 | ПАО "Россети Сибирь" | "Кузбассэнерго" | ТП-464_Ф-10-2-ЕП | 10/0,4 | 0.16 | 0.0088528 | 0 | 0
37909 | ПАО "Россети Сибирь" | "Кузбассэнерго" | ТП-156_Ф-10-4-ВТ | 10/0,4 | 0.16 | 0.025203 | 0 | 0.0054
37910 | ПАО "Россети Сибирь" | "Кузбассэнерго" | ТП-160_Ф-10-19-В | 10/0,4 | 0.16 | 0.012146 | 0 | 0
37911 | ПАО "Россети Сибирь" | "Кузбассэнерго" | ТП-162_Ф-10-20-ЧР | 10/0,4 | 0.25 | 0.00053185 | 0 | 0
37912 | ПАО "Россети Сибирь" | "Кузбассэнерго" | ТП-162_Ф-10-2-ЕП Ф-10-3-Е | 10/0,4 | 0.63 | 0.096173 | 0 | 0
37913 | ПАО "Россети Сибирь" | "Кузбассэнерго" | ТП-163_Ф-10-3-Я | 10/0,4 | 0.4 | 0.063852 | 0 | 0
37914 | ПАО "Россети Сибирь" | "Кузбассэнерго" | ТП-164_Ф-10-21-ЖК | 10/0,4 | 0.4 | 0.047695 | 0 | 0.0135
37915 | ПАО "Россети Сибирь" | "Кузбассэнерго" | ТП-166_Ф-10-2-А | 10/0,4 | 0.25 | 0.077183 | 0 | 0
37916 | ПАО "Россети Сибирь" | "Кузбассэнерго" | ТП-166_Ф-10-3-Я | 10/0,4 | 0.4 | 0.044418 | 0 | 0
37917 | ПАО "Россети Сибирь" | "Кузбассэнерго" | ТП-167_Ф-10-8-С | 10/0,4 | 0.25 | 0.01424 | 0 | 0.0135
37918 | ПАО "Россети Сибирь" | "Кузбассэнерго" | ТП-168_Ф-10-8-С | 10/0,4 | 0.16 | 0.066018 | 0 | 0.0675
37919 | ПАО "Россети Сибирь" | "Кузбассэнерго" | ТП-172_Ф-10-14-Ш | 10/0,4 | 0.4 | 0.4543 | 0 | 0
37920 | ПАО "Россети Сибирь" | "Кузбассэнерго" | ТП-173_Ф-10-16-ГМ | 10/0,4 | 0.1 | 0.16559 | 0 | 0
37921 | ПАО "Россети Сибирь" | "Кузбассэнерго" | ТП-175_Ф-10-20-ЧР | 10/0,4 | 0.16 | 0.03123 | 0 | 0
37922 | ПАО "Россети Сибирь" | "Кузбассэнерго" | ТП-175_Ф-10-2-ЕП | 10/0,4 | 0.4 | 0.012937 | 0 | 0.0072
37923 | ПАО "Россети Сибирь" | "Кузбассэнерго" | ТП-180_Ф-10-9-МП (Аренда) | 10/0,4 | 0.4 | 0.099417 | 0 | 0
37924 | ПАО "Россети Сибирь" | "Кузбассэнерго" | ТП-185_Ф-10-1-Т | 10/0,4 | 0.25 | 0.063308 | 0 | 0
37925 | ПАО "Россети Сибирь" | "Кузбассэнерго" | ТП-693_Ф-10-6-МП | 10/0,4 | 0.16 | 0.023515 | 0 | 0
37926 | ПАО "Россети Сибирь" | "Кузбассэнерго" | ТП-188_Ф-10-18-АК | 10/0,4 | 0.4 | 0.011569 | 0 | 0
37927 | ПАО "Россети Сибирь" | "Кузбассэнерго" | ТП-189_Ф-10-23-КМ | 10/0,4 | 0.1 | 0.032047 | 0 | 0.0135
37928 | ПАО "Россети Сибирь" | "Кузбассэнерго" | ТП-197_Ф-10-1-Ж (Аренда) | 10/0,4 | 0.4 | 0.077819 | 0 | 0
37929 | ПАО "Россети Сибирь" | "Кузбассэнерго" | ТП-342_Ф-10-3-Е | 10/0,4 | 0.4 | 0.034429 | 0 | 0.045
37930 | ПАО "Россети Сибирь" | "Кузбассэнерго" | ТП-198_Ф-10-12-Ю | 10/0,4 | 0.25 | 0.05234 | 0 | 0.0135
37931 | ПАО "Россети Сибирь" | "Кузбассэнерго" | ТП-020_Ф-10-18-У | 10/0,4 | 0.25 | 0.0091832 | 0 | 0
37932 | ПАО "Россети Сибирь" | "Кузбассэнерго" | ТП-200_Ф-10-6-А | 10/0,4 | 0.16 | 0.025731 | 0 | 0.0225
37933 | ПАО "Россети Сибирь" | "Кузбассэнерго" | ТП-201_Ф-10-6-МП | 10/0,4 | 0.16 | 0.020124 | 0 | 0
37934 | ПАО "Россети Сибирь" | "Кузбассэнерго" | ТП-208_Ф-10-19-ОФ | 10/0,4 | 0.1 | 0.0043584 | 0 | 0
37935 | ПАО "Россети Сибирь" | "Кузбассэнерго" | ТП-209_Ф-10-1-Ж | 10/0,4 | 0.4 | 0.055666 | 0 | 0
37936 | ПАО "Россети Сибирь" | "Кузбассэнерго" | ТП-212_Ф-10-6-МП | 10/0,4 | 0.25 | 0.041764 | 0 | 0.0027
37937 | ПАО "Россети Сибирь" | "Кузбассэнерго" | ТП-214_Ф-10-12-Ю | 10/0,4 | 0.4 | 0.0084692 | 0 | 0.0135
37938 | ПАО "Россети Сибирь" | "Кузбассэнерго" | ТП-216_Ф-10-13-Л | 10/0,4 | 0.16 | 0.0097302 | 0 | 0
37939 | ПАО "Россети Сибирь" | "Кузбассэнерго" | ТП-219_Ф-10-4-ВТ | 10/0,4 | 0.063 | 0.0064059 | 0 | 0.009
37940 | ПАО "Россети Сибирь" | "Кузбассэнерго" | ТП-226_Ф-10-21-ЖК | 10/0,4 | 0.4 | 0.03275 | 0 | 0
37941 | ПАО "Россети Сибирь" | "Кузбассэнерго" | ТП-230_Ф-10-18-АК | 10/0,4 | 0.25 | 0.030629 | 0 | 0.0495
37942 | ПАО "Россети Сибирь" | "Кузбассэнерго" | ТП-238_Ф-10-7-СБ | 10/0,4 | 0.25 | 0.050305 | 0 | 0
37943 | ПАО "Россети Сибирь" | "Кузбассэнерго" | ТП-024_Ф-10-8-С | 10/0,4 | 0.1 | 0.052962 | 0 | 0
37944 | ПАО "Россети Сибирь" | "Кузбассэнерго" | ТП-240_Ф-10-3-Е | 10/0,4 | 0.16 | 0.10202 | 0 | 0.0135
37945 | ПАО "Россети Сибирь" | "Кузбассэнерго" | ТП-241_Ф-10-8-С | 10/0,4 | 0.16 | 0.0044897 | 0.00675 | 0.0333
37946 | ПАО "Россети Сибирь" | "Кузбассэнерго" | ТП-244_Ф-10-8-С | 10/0,4 | 0.4 | 0.055485 | 0 | 0
37947 | ПАО "Россети Сибирь" | "Кузбассэнерго" | ТП-246_Ф-10-21-ЖК | 10/0,4 | 0.1 | 0.0051514 | 0 | 0
37948 | ПАО "Россети Сибирь" | "Кузбассэнерго" | ТП-246_Ф-10-3-Я | 10/0,4 | 0.25 | 0.078337 | 0 | 0
37949 | ПАО "Россети Сибирь" | "Кузбассэнерго" | ТП-247_Ф-10-3-Я | 10/0,4 | 0.1 | 0.0030081 | 0 | 0
37950 | ПАО "Россети Сибирь" | "Кузбассэнерго" | ТП-248_Ф-10-3-Я | 10/0,4 | 0.4 | 0.050687 | 0 | 0
37951 | ПАО "Россети Сибирь" | "Кузбассэнерго" | ТП-250_Ф-10-11-ЖК | 10/0,4 | 0.4 | 0.039727 | 0 | 0
37952 | ПАО "Россети Сибирь" | "Кузбассэнерго" | ТП-256_Ф-10-23-КМ | 10/0,4 | 0.16 | 0.10126 | 0 | 0
37953 | ПАО "Россети Сибирь" | "Кузбассэнерго" | ТП-257_Ф-10-23-КМ | 10/0,4 | 0.25 | 0.036534 | 0 | 0
37954 | ПАО "Россети Сибирь" | "Кузбассэнерго" | ТП-263_Ф-10-20-ЧР | 10/0,4 | 0.025 | 0.0091021 | 0 | 0
37955 | ПАО "Россети Сибирь" | "Кузбассэнерго" | ТП-765_Ф-10-15-СР | 10/0,4 | 0.1 | 0.0094145 | 0 | 0
37956 | ПАО "Россети Сибирь" | "Кузбассэнерго" | ТП-271_Ф-10-9-ЩМ | 10/0,4 | 0.4 | 0.063042 | 0 | 0
37957 | ПАО "Россети Сибирь" | "Кузбассэнерго" | ТП-274_Ф-10-6-А | 10/0,4 | 0.1 | 0.16271 | 0 | 0
37958 | ПАО "Россети Сибирь" | "Кузбассэнерго" | ТП-274_Ф-10-21-Ф | 10/0,4 | 0.63 | 0.12403 | 0 | 0
37959 | ПАО "Россети Сибирь" | "Кузбассэнерго" | ТП-275_Ф-10-3-Е | 10/0,4 | 0.16 | 0.073733 | 0 | 0
37960 | ПАО "Россети Сибирь" | "Кузбассэнерго" | ТП-282_Ф-10-18-Щ | 10/0,4 | 0.1 | 0.0092393 | 0 | 0
37961 | ПАО "Россети Сибирь" | "Кузбассэнерго" | ТП-284_Ф-10-8-С | 10/0,4 | 0.4 | 0.27885 | 0.009 | 0.0045
37962 | ПАО "Россети Сибирь" | "Кузбассэнерго" | ТП-286_Ф-10-16-ГМ | 10/0,4 | 0.25 | 0.049194 | 0.0135 | 0.036
37963 | ПАО "Россети Сибирь" | "Кузбассэнерго" | ТП-289_Ф-10-8-С | 10/0,4 | 0.25 | 0.033122 | 0 | 0
37964 | ПАО "Россети Сибирь" | "Кузбассэнерго" | ТП-289_Ф-10-15-НП | 10/0,4 | 0.16 | 0.0052722 | 0 | 0
37965 | ПАО "Россети Сибирь" | "Кузбассэнерго" | ТП-290_Ф-10-3-Е | 10/0,4 | 0.16 | 0.04886 | 0 | 0
37966 | ПАО "Россети Сибирь" | "Кузбассэнерго" | ТП-297_Ф-10-14-Ш | 10/0,4 | 0.4 | 0.43987 | 0 | 0
37967 | ПАО "Россети Сибирь" | "Кузбассэнерго" | ТП-301_Ф-10-6-МП | 10/0,4 | 0.16 | 0.040639 | 0.0135 | 0.0135
37968 | ПАО "Россети Сибирь" | "Кузбассэнерго" | ТП-303_Ф-10-19-В | 10/0,4 | 0.1 | 0.0044538 | 0 | 0
37969 | ПАО "Россети Сибирь" | "Кузбассэнерго" | ТП-694_Ф-10-6-МП | 10/0,4 | 0.1 | 0.18849 | 0 | 0
37970 | ПАО "Россети Сибирь" | "Кузбассэнерго" | ТП-305_Ф-10-1-Т | 10/0,4 | 0.63 | 0.021864 | 0 | 0
37971 | ПАО "Россети Сибирь" | "Кузбассэнерго" | ТП-306_Ф-10-4-ВТ | 10/0,4 | 0.25 | 0.015916 | 0 | 0
37972 | ПАО "Россети Сибирь" | "Кузбассэнерго" | ТП-307_Ф-10-1-ДО | 10/0,4 | 0.25 | 0.086041 | 0 | 0.009
37973 | ПАО "Россети Сибирь" | "Кузбассэнерго" | ТП-310_Ф-10-4-ВТ | 10/0,4 | 0.25 | 0.028471 | 0 | 0
37974 | ПАО "Россети Сибирь" | "Кузбассэнерго" | ТП-318_Ф-10-4-ВТ (Аренда) | 10/0,4 | 0.1 | 0.004138 | 0 | 0
37975 | ПАО "Россети Сибирь" | "Кузбассэнерго" | ТП-324_Ф-10-20-МП | 10/0,4 | 0.16 | 0.0039799 | 0 | 0
37976 | ПАО "Россети Сибирь" | "Кузбассэнерго" | ТП-324_Ф-10-10-БР | 10/0,4 | 0.4 | 0.07678 | 0 | 0
37977 | ПАО "Россети Сибирь" | "Кузбассэнерго" | ТП-342_Ф-10-14-Ш | 10/0,4 | 0.25 | 0.30837 | 0 | 0
37978 | ПАО "Россети Сибирь" | "Кузбассэнерго" | ТП-348_Ф-10-8-С | 10/0,4 | 0.4 | 0.050448 | 0 | 0
37979 | ПАО "Россети Сибирь" | "Кузбассэнерго" | ТП-349_Ф-10-3-Я | 10/0,4 | 0.25 | 0.14892 | 0 | 0.045
37980 | ПАО "Россети Сибирь" | "Кузбассэнерго" | ТП-351_Ф-10-2-А | 10/0,4 | 0.16 | 0.090372 | 0 | 0
37981 | ПАО "Россети Сибирь" | "Кузбассэнерго" | ТП-365_Ф-10-12-Ю | 10/0,4 | 0.25 | 0.062082 | 0.027 | 0.027
37982 | ПАО "Россети Сибирь" | "Кузбассэнерго" | ТП-394_Ф-10-21-ЖК | 10/0,4 | 0.16 | 0.013982 | 0 | 0
37983 | ПАО "Россети Сибирь" | "Кузбассэнерго" | ТП-395_Ф-10-11-ЖК | 10/0,4 | 0.16 | 0.032288 | 0 | 0
37984 | ПАО "Россети Сибирь" | "Кузбассэнерго" | ТП-397_Ф-10-20-ЧР | 10/0,4 | 0.4 | 0.069916 | 0 | 0.0135
37985 | ПАО "Россети Сибирь" | "Кузбассэнерго" | ТП-402_Ф-10-14-МП (Аренда) | 10/0,4 | 0.4 | 0.10143 | 0 | 0.1719
37986 | ПАО "Россети Сибирь" | "Кузбассэнерго" | ТП-405_Ф-10-14-Ш | 10/0,4 | 0.25 | 0.071591 | 0 | 0.027
37987 | ПАО "Россети Сибирь" | "Кузбассэнерго" | ТП-411_Ф-10-14-Ш | 10/0,4 | 0.4 | 0.44758 | 0 | 0
37988 | ПАО "Россети Сибирь" | "Кузбассэнерго" | ТП-411_Ф-10-6-ЖГ;_Ф-10-6-А | 10/0,4 | 0.63 | 0.067757 | 0 | 0
37989 | ПАО "Россети Сибирь" | "Кузбассэнерго" | ТП-412_Ф-10-6-ЖГ | 10/0,4 | 0.63 | 0.016655 | 0 | 0
37990 | ПАО "Россети Сибирь" | "Кузбассэнерго" | ТП-416_Ф-10-6-МП | 10/0,4 | 0.1 | 0.05242 | 0 | 0
37991 | ПАО "Россети Сибирь" | "Кузбассэнерго" | ТП-417_Ф-10-6-МП | 10/0,4 | 0.16 | 0.058075 | 0.0135 | 0
37992 | ПАО "Россети Сибирь" | "Кузбассэнерго" | ТП-401_Ф-10-9-МП | 10/0,4 | 0.25 | 0.060408 | 0 | 0
37993 | ПАО "Россети Сибирь" | "Кузбассэнерго" | ТП-424_Ф-10-1-ДО | 10/0,4 | 0.16 | 0.065921 | 0 | 0
37994 | ПАО "Россети Сибирь" | "Кузбассэнерго" | ТП-425_Ф-10-15-О | 10/0,4 | 0.16 | 0.017804 | 0 | 0
37995 | ПАО "Россети Сибирь" | "Кузбассэнерго" | ТП-905_Ф-10-20 | 10/0,4 | 0.25 | 0.004822 | 0 | 0
37996 | ПАО "Россети Сибирь" | "Кузбассэнерго" | ТП-430_Ф-10-4-ВТ | 10/0,4 | 0.16 | 0.0032087 | 0 | 0.0135
37997 | ПАО "Россети Сибирь" | "Кузбассэнерго" | ТП-431_Ф-10-18-АК | 10/0,4 | 0.4 | 0.035884 | 0 | 0
37998 | ПАО "Россети Сибирь" | "Кузбассэнерго" | ТП-433_Ф-10-14-МП (Аренда) | 10/0,4 | 0.16 | 0.048727 | 0 | 0.0135
37999 | ПАО "Россети Сибирь" | "Кузбассэнерго" | ТП-438_Ф-10-3-Я | 10/0,4 | 0.4 | 0.14184 | 0 | 0
38000 | ПАО "Россети Сибирь" | "Кузбассэнерго" | ТП-442_Ф-10-6-МП | 10/0,4 | 0.16 | 0.00098459 | 0 | 0
38001 | ПАО "Россети Сибирь" | "Кузбассэнерго" | ТП-448_Ф-10-15-СР | 10/0,4 | 0.25 | 0.034884 | 0 | 0
38002 | ПАО "Россети Сибирь" | "Кузбассэнерго" | ТП-449_Ф-10-16-ГМ | 10/0,4 | 0.25 | 0.042301 | 0 | 0
38003 | ПАО "Россети Сибирь" | "Кузбассэнерго" | ТП-457_Ф-10-21-ЖК | 10/0,4 | 0.16 | 0.033283 | 0 | 0
38004 | ПАО "Россети Сибирь" | "Кузбассэнерго" | ТП-505_Ф-10-9-МП | 10/0,4 | 0.25 | 0.01397 | 0 | 0
38005 | ПАО "Россети Сибирь" | "Кузбассэнерго" | ТП-508_Ф-10-16-ГМ | 10/0,4 | 0.4 | 0.040144 | 0.0072 | 0
38006 | ПАО "Россети Сибирь" | "Кузбассэнерго" | ТП-511_Ф-10-16-КВТ-24 | 10/0,4 | 0.4 | 0.12953 | 0.0225 | 0.054
38007 | ПАО "Россети Сибирь" | "Кузбассэнерго" | ТП-512_Ф-10-9-МП | 10/0,4 | 0.4 | 0.12723 | 0 | 0.0135
38008 | ПАО "Россети Сибирь" | "Кузбассэнерго" | ТП-520_Ф-10-9-МП | 10/0,4 | 0.4 | 0.07363 | 0 | 0
38009 | ПАО "Россети Сибирь" | "Кузбассэнерго" | ТП-534_Ф-10-14-Ш | 10/0,4 | 0.16 | 0.039516 | 0 | 0.0135
38010 | ПАО "Россети Сибирь" | "Кузбассэнерго" | ТП-535_Ф-10-14-Ш | 10/0,4 | 0.16 | 0.023345 | 0 | 0
38011 | ПАО "Россети Сибирь" | "Кузбассэнерго" | ТП-425_Ф-10-19-КС | 10/0,4 | 0.25 | 0.0014988 | 0 | 0
38012 | ПАО "Россети Сибирь" | "Кузбассэнерго" | ТП-546_Ф-10-9-МП | 10/0,4 | 0.4 | 0.08854 | 0 | 0
38013 | ПАО "Россети Сибирь" | "Кузбассэнерго" | ТП-055_Ф-10-7-К | 10/0,4 | 0.1 | 0.015204 | 0 | 0
38014 | ПАО "Россети Сибирь" | "Кузбассэнерго" | ТП-055_Ф-10-1-Ж | 10/0,4 | 0.1 | 0.065836 | 0 | 0.0225
38015 | ПАО "Россети Сибирь" | "Кузбассэнерго" | ТП-554_Ф-10-9-МП | 10/0,4 | 0.25 | 0.039447 | 0 | 0
38016 | ПАО "Россети Сибирь" | "Кузбассэнерго" | ТП-559_Ф-10-9-МП | 10/0,4 | 0.63 | 0.097036 | 0 | 0.0855
38017 | ПАО "Россети Сибирь" | "Кузбассэнерго" | ТП-562_Ф-10-9-МП | 10/0,4 | 0.25 | 0.022649 | 0 | 0.1215
38018 | ПАО "Россети Сибирь" | "Кузбассэнерго" | ТП-608_Ф-10-14-МП | 10/0,4 | 0.25 | 0.00099054 | 0 | 0
38019 | ПАО "Россети Сибирь" | "Кузбассэнерго" | ТП-610_Ф-10-6-МП | 10/0,4 | 0.25 | 0.018835 | 0 | 0
38020 | ПАО "Россети Сибирь" | "Кузбассэнерго" | ТП-069_Ф-10-11-З | 10/0,4 | 0.4 | 0.080806 | 0 | 0
38021 | ПАО "Россети Сибирь" | "Кузбассэнерго" | ТП-471_Ф-10-8-ПД | 10/0,4 | 0.25 | 0.020122 | 0 | 0.0135
38022 | ПАО "Россети Сибирь" | "Кузбассэнерго" | ТП-470_Ф-10-2-Г | 10/0,4 | 0.4 | 0.034082 | 0 | 0
38023 | ПАО "Россети Сибирь" | "Кузбассэнерго" | ТП-406_Ф-10-11-З | 10/0,4 | 0.16 | 0.050838 | 0 | 0.0135
38024 | ПАО "Россети Сибирь" | "Кузбассэнерго" | ТП-405_Ф-10-11-З | 10/0,4 | 0.16 | 0.032742 | 0 | 0
38025 | ПАО "Россети Сибирь" | "Кузбассэнерго" | ТП-404_Ф-10-2-ЕП | 10/0,4 | 0.25 | 0.12956 | 0.0162 | 0
38026 | ПАО "Россети Сибирь" | "Кузбассэнерго" | ТП-408_Ф-10-1-Ж | 10/0,4 | 0.25 | 0.070015 | 0 | 0.0135
38027 | ПАО "Россети Сибирь" | "Кузбассэнерго" | ТП-624_Ф-10-9-МП | 10/0,4 | 0.25 | 0.045296 | 0 | 0.0135
38028 | ПАО "Россети Сибирь" | "Кузбассэнерго" | ТП-625_Ф-10-16-КВТ-24 | 10/0,4 | 0.25 | 0.046164 | 0 | 0.0135
38029 | ПАО "Россети Сибирь" | "Кузбассэнерго" | ТП-631_Ф-10-14-Ш | 10/0,4 | 0.16 | 0.056565 | 0 | 0.009
38030 | ПАО "Россети Сибирь" | "Кузбассэнерго" | ТП-630_Ф-10-14-Ш | 10/0,4 | 0.16 | 0.29615 | 0 | 0
38031 | ПАО "Россети Сибирь" | "Кузбассэнерго" | ТП-409_Ф-10-13-Л | 10/0,4 | 0.25 | 0.055907 | 0 | 0.0135
38032 | ПАО "Россети Сибирь" | "Кузбассэнерго" | ТП-589_Ф-10-19-КС | 10/0,4 | 0.25 | 0.018197 | 0 | 0
38033 | ПАО "Россети Сибирь" | "Кузбассэнерго" | ТП-628_Ф-10-19-КС (Аренда) | 10/0,4 | 0.16 | 0.027253 | 0 | 0
38034 | ПАО "Россети Сибирь" | "Кузбассэнерго" | ТП-627_Ф-10-19-КС | 10/0,4 | 0.16 | 0.038936 | 0.00018 | 0
38035 | ПАО "Россети Сибирь" | "Кузбассэнерго" | ТП-626_Ф-10-19-КС | 10/0,4 | 0.16 | 0.034473 | 0 | 0
38036 | ПАО "Россети Сибирь" | "Кузбассэнерго" | ТП-623_Ф-10-19-КС | 10/0,4 | 0.16 | 0.062452 | 0 | 0
38037 | ПАО "Россети Сибирь" | "Кузбассэнерго" | ТП-629_Ф-10-20-ЧР | 10/0,4 | 0.16 | 0.02285 | 0 | 0
38038 | ПАО "Россети Сибирь" | "Кузбассэнерго" | ТП-642_Ф-10-20-ЧР | 10/0,4 | 0.25 | 0.1113 | 0 | 0.027
38039 | ПАО "Россети Сибирь" | "Кузбассэнерго" | ТП-344_Ф-10-2-А (Аренда) | 10/0,4 | 0.25 | 0.076357 | 0.0045 | 0.0315
38040 | ПАО "Россети Сибирь" | "Кузбассэнерго" | ТП-741_Ф-10-11-ЖК | 10/0,4 | 0.1 | 0.0032662 | 0 | 0
38041 | ПАО "Россети Сибирь" | "Кузбассэнерго" | ТП-647_Ф-10-16-КВТ-24 | 10/0,4 | 0.16 | 0.082891 | 0 | 0
38042 | ПАО "Россети Сибирь" | "Кузбассэнерго" | ТП-652_Ф-10-14-Ш | 10/0,4 | 0.25 | 0.61407 | 0 | 0
38043 | ПАО "Россети Сибирь" | "Кузбассэнерго" | ТП-651_Ф-10-9-МП | 10/0,4 | 0.25 | 0.011897 | 0 | 0
38044 | ПАО "Россети Сибирь" | "Кузбассэнерго" | ТП-414_Ф-10-18-АК | 10/0,4 | 0.04 | 0.005698 | 0 | 0
38045 | ПАО "Россети Сибирь" | "Кузбассэнерго" | ТП-653_Ф-10-16-КВТ-24 | 10/0,4 | 0.025 | 0.02276 | 0 | 0
38046 | ПАО "Россети Сибирь" | "Кузбассэнерго" | ТП-670_Ф-10-20-ЧР | 10/0,4 | 0.25 | 0.041817 | 0 | 0
38047 | ПАО "Россети Сибирь" | "Кузбассэнерго" | ТП-671_Ф-10-3-Я | 10/0,4 | 0.4 | 0.12642 | 0 | 0.0045
38048 | ПАО "Россети Сибирь" | "Кузбассэнерго" | ТП-672_Ф-10-20-ЧР | 10/0,4 | 0.4 | 0.088733 | 0.0045 | 0
38049 | ПАО "Россети Сибирь" | "Кузбассэнерго" | ТП-673_Ф-10-20-МП | 10/0,4 | 0.4 | 0.054946 | 0 | 0.009
38050 | ПАО "Россети Сибирь" | "Кузбассэнерго" | ТП-674_Ф-10-14-МП | 10/0,4 | 0.25 | 0.091136 | 0.0198 | 0.027
38051 | ПАО "Россети Сибирь" | "Кузбассэнерго" | ТП-675_Ф-10-14-МП | 10/0,4 | 0.4 | 0.0066903 | 0 | 0
38052 | ПАО "Россети Сибирь" | "Кузбассэнерго" | ТП-678_Ф-10-9-МП | 10/0,4 | 0.16 | 0.039568 | 0 | 0.0135
38053 | ПАО "Россети Сибирь" | "Кузбассэнерго" | ТП-422_Ф-10-18-АК | 10/0,4 | 0.25 | 0.035198 | 0 | 0
38054 | ПАО "Россети Сибирь" | "Кузбассэнерго" | ТП-423_Ф-10-18-АК | 10/0,4 | 0.4 | 0.038052 | 0 | 0
38055 | ПАО "Россети Сибирь" | "Кузбассэнерго" | ТП-462_Ф-10-2-Г | 10/0,4 | 0.1 | 0.032479 | 0.0135 | 0.027
38056 | ПАО "Россети Сибирь" | "Кузбассэнерго" | ТП-753_Ф-10-8-C | 10/0,4 | 0.25 | 0.011409 | 0 | 0
38057 | ПАО "Россети Сибирь" | "Кузбассэнерго" | ТП-427_Ф-10-18-АК | 10/0,4 | 0.25 | 0.055366 | 0.0135 | 0.0315
38058 | ПАО "Россети Сибирь" | "Кузбассэнерго" | ТП-428_Ф-10-18-АК | 10/0,4 | 0.25 | 0.030174 | 0 | 0.0135
38059 | ПАО "Россети Сибирь" | "Кузбассэнерго" | ТП-429_Ф-10-6-А | 10/0,4 | 0.16 | 0.025371 | 0.0054 | 0.0027
38060 | ПАО "Россети Сибирь" | "Кузбассэнерго" | ТП-730_Ф-10-7-ГН;_Ф-10-16-КВТ-24 | 10/0,4 | 0.63 | 2.3853 | 0 | 0
38061 | ПАО "Россети Сибирь" | "Кузбассэнерго" | ТП-431_Ф-10-62-А (Осн.); 10-61-А(Рез.) | 10/0,4 | 0.4 | 0.15596 | 0 | 0
38062 | ПАО "Россети Сибирь" | "Кузбассэнерго" | ТП-339 | 10/0,4 | 0.16 | 0.0055923 | 0 | 0
38063 | ПАО "Россети Сибирь" | "Кузбассэнерго" | ТП-002 | 10/0,4 | 0.4 | 0.00029963 | 0 | 0
38064 | ПАО "Россети Сибирь" | "Кузбассэнерго" | ТП-003 | 10/0,4 | 0.63 | 0.13205 | 0 | 0.0161
38065 | ПАО "Россети Сибирь" | "Кузбассэнерго" | ТП-006 | 10/0,4 | 0.06 | 0 | 0 | 0
38066 | ПАО "Россети Сибирь" | "Кузбассэнерго" | ТП-007 | 10/0,4 | 0.1 | 0.001068 | 0 | 0
38067 | ПАО "Россети Сибирь" | "Кузбассэнерго" | ТП-008 | 10/0,4 | 0.25 | 0.011866 | 0 | 0
38068 | ПАО "Россети Сибирь" | "Кузбассэнерго" | ТП-009 | 10/0,4 | 0.25 | 0.0027661 | 0 | 0
38069 | ПАО "Россети Сибирь" | "Кузбассэнерго" | ТП-012 | 10/0,4 | 0.16 | 0.0025077 | 0 | 0
38070 | ПАО "Россети Сибирь" | "Кузбассэнерго" | ТП-013 | 10/0,4 | 0.18 | 0.24298 | 0 | 0
38071 | ПАО "Россети Сибирь" | "Кузбассэнерго" | ТП-014 | 10/0,4 | 0.16 | 0.044642 | 0 | 0
38072 | ПАО "Россети Сибирь" | "Кузбассэнерго" | ТП-015 | 10/0,4 | 0.25 | 0.0040539 | 0 | 0
38073 | ПАО "Россети Сибирь" | "Кузбассэнерго" | ТП-016 | 10/0,4 | 0.4 | 0.019964 | 0 | 0
38074 | ПАО "Россети Сибирь" | "Кузбассэнерго" | ТП-017 | 10/0,4 | 0.25 | 0.14489 | 0 | 0
38075 | ПАО "Россети Сибирь" | "Кузбассэнерго" | ТП-019 | 10/0,4 | 0.25 | 0.012808 | 0 | 0
38076 | ПАО "Россети Сибирь" | "Кузбассэнерго" | ТП-020 | 10/0,4 | 0.1 | 0.065886 | 0 | 0.0161
38077 | ПАО "Россети Сибирь" | "Кузбассэнерго" | ТП-021 | 10/0,4 | 0.1 | 0.051643 | 0 | 0
38078 | ПАО "Россети Сибирь" | "Кузбассэнерго" | ТП-022 | 10/0,4 | 0.1 | 0.0075832 | 0 | 0
38079 | ПАО "Россети Сибирь" | "Кузбассэнерго" | ТП-023 | 10/0,4 | 0.4 | 0.007097 | 0 | 0
38080 | ПАО "Россети Сибирь" | "Кузбассэнерго" | ТП-025 | 10/0,4 | 0.06 | 0.032836 | 0 | 0
38081 | ПАО "Россети Сибирь" | "Кузбассэнерго" | ТП-027 | 10/0,4 | 0.63 | 0.0021244 | 0 | 0
38082 | ПАО "Россети Сибирь" | "Кузбассэнерго" | ТП-028 | 10/0,4 | 0.16 | 0.0016171 | 0 | 0
38083 | ПАО "Россети Сибирь" | "Кузбассэнерго" | ТП-029 | 10/0,4 | 0.1 | 0.066569 | 0 | 0
38084 | ПАО "Россети Сибирь" | "Кузбассэнерго" | ТП-031 | 10/0,4 | 0.1 | 0.054069 | 0 | 0
38085 | ПАО "Россети Сибирь" | "Кузбассэнерго" | ТП-032 | 10/0,4 | 0.16 | 0.013796 | 0 | 0.009
38086 | ПАО "Россети Сибирь" | "Кузбассэнерго" | ТП-033 | 10/0,4 | 0.06 | 0.05121 | 0 | 0
38087 | ПАО "Россети Сибирь" | "Кузбассэнерго" | ТП-034 | 10/0,4 | 0.1 | 0.010251 | 0 | 0
38088 | ПАО "Россети Сибирь" | "Кузбассэнерго" | ТП-036 | 10/0,4 | 0.06 | 0.010026 | 0 | 0
38089 | ПАО "Россети Сибирь" | "Кузбассэнерго" | ТП-037 | 10/0,4 | 0.1 | 0.0072498 | 0 | 0
38090 | ПАО "Россети Сибирь" | "Кузбассэнерго" | ТП-038 | 10/0,4 | 0.06 | 0.0045194 | 0 | 0
38091 | ПАО "Россети Сибирь" | "Кузбассэнерго" | ТП-046_Ф-10-6-П | 10/0,4 | 0.16 | 0.0021471 | 0 | 0
38092 | ПАО "Россети Сибирь" | "Кузбассэнерго" | ТП-040 | 10/0,4 | 0.16 | 0.01507 | 0 | 0.01
38093 | ПАО "Россети Сибирь" | "Кузбассэнерго" | ТП-041 | 10/0,4 | 0.1 | 0.0023071 | 0 | 0
38094 | ПАО "Россети Сибирь" | "Кузбассэнерго" | ТП-043 | 10/0,4 | 0.16 | 0.0021731 | 0 | 0
38095 | ПАО "Россети Сибирь" | "Кузбассэнерго" | ТП-048 | 10/0,4 | 0.4 | 0.02324 | 0 | 0
38096 | ПАО "Россети Сибирь" | "Кузбассэнерго" | ТП-049 | 10/0,4 | 0.16 | 0.007181 | 0 | 0
38097 | ПАО "Россети Сибирь" | "Кузбассэнерго" | ТП-056 | 10/0,4 | 0.1 | 0.00585 | 0 | 0
38098 | ПАО "Россети Сибирь" | "Кузбассэнерго" | ТП-057 | 10/0,4 | 0.1 | 0.0077399 | 0 | 0
38099 | ПАО "Россети Сибирь" | "Кузбассэнерго" | ТП-060 | 10/0,4 | 0.16 | 0.0013339 | 0 | 0
38100 | ПАО "Россети Сибирь" | "Кузбассэнерго" | ТП-062 | 10/0,4 | 0.16 | 0.044876 | 0 | 0
38101 | ПАО "Россети Сибирь" | "Кузбассэнерго" | ТП-063 | 10/0,4 | 0.1 | 0.0056413 | 0 | 0
38102 | ПАО "Россети Сибирь" | "Кузбассэнерго" | ТП-064 | 10/0,4 | 0.4 | 0.066659 | 0 | 0
38103 | ПАО "Россети Сибирь" | "Кузбассэнерго" | ТП-065 | 10/0,4 | 0.4 | 0.0022222 | 0 | 0
38104 | ПАО "Россети Сибирь" | "Кузбассэнерго" | ТП-066 | 10/0,4 | 0.25 | 0.0060595 | 0 | 0
38105 | ПАО "Россети Сибирь" | "Кузбассэнерго" | ТП-067 | 10/0,4 | 0.4 | 0 | 0 | 0
38106 | ПАО "Россети Сибирь" | "Кузбассэнерго" | ТП-068 | 10/0,4 | 0.1 | 0.019418 | 0 | 0
38107 | ПАО "Россети Сибирь" | "Кузбассэнерго" | ТП-069 | 10/0,4 | 0.25 | 0.079303 | 0 | 0
38108 | ПАО "Россети Сибирь" | "Кузбассэнерго" | ТП-070 | 10/0,4 | 0.25 | 0.099542 | 0 | 0
38109 | ПАО "Россети Сибирь" | "Кузбассэнерго" | ТП-071 | 10/0,4 | 0.1 | 0.085372 | 0 | 0
38110 | ПАО "Россети Сибирь" | "Кузбассэнерго" | ТП-072 | 10/0,4 | 0.16 | 0.00016916 | 0 | 0
38111 | ПАО "Россети Сибирь" | "Кузбассэнерго" | ТП-073 | 10/0,4 | 0.1 | 0.09163 | 0 | 0.005
38112 | ПАО "Россети Сибирь" | "Кузбассэнерго" | ТП-075 | 10/0,4 | 0.06 | 2.36e-05 | 0 | 0
38113 | ПАО "Россети Сибирь" | "Кузбассэнерго" | ТП-076 | 10/0,4 | 0.06 | 0.0098978 | 0 | 0
38114 | ПАО "Россети Сибирь" | "Кузбассэнерго" | ТП-079 | 10/0,4 | 0.25 | 0.043871 | 0 | 0
38115 | ПАО "Россети Сибирь" | "Кузбассэнерго" | ТП-081 | 10/0,4 | 0.25 | 0.0026234 | 0 | 0
38116 | ПАО "Россети Сибирь" | "Кузбассэнерго" | ТП-082 | 10/0,4 | 0.1 | 0.0022798 | 0 | 0
38117 | ПАО "Россети Сибирь" | "Кузбассэнерго" | ТП-083 | 10/0,4 | 0.1 | 0.0011976 | 0 | 0
38118 | ПАО "Россети Сибирь" | "Кузбассэнерго" | ТП-084 | 10/0,4 | 0.16 | 0.0095316 | 0 | 0
38119 | ПАО "Россети Сибирь" | "Кузбассэнерго" | ТП-085 | 10/0,4 | 0.4 | 0.00026196 | 0 | 0
38120 | ПАО "Россети Сибирь" | "Кузбассэнерго" | ТП-086 | 10/0,4 | 0.4 | 0.052542 | 0 | 0
38121 | ПАО "Россети Сибирь" | "Кузбассэнерго" | ТП-087 | 10/0,4 | 0.25 | 0.0013836 | 0 | 0
38122 | ПАО "Россети Сибирь" | "Кузбассэнерго" | ТП-088 | 10/0,4 | 0.06 | 0.0023337 | 0 | 0
38123 | ПАО "Россети Сибирь" | "Кузбассэнерго" | ТП-089 | 10/0,4 | 0.1 | 0.00706 | 0 | 0
38124 | ПАО "Россети Сибирь" | "Кузбассэнерго" | ТП-090 | 10/0,4 | 0.4 | 0.001305 | 0 | 0
38125 | ПАО "Россети Сибирь" | "Кузбассэнерго" | ТП-091 | 10/0,4 | 0.4 | 6.164e-05 | 0 | 0
38126 | ПАО "Россети Сибирь" | "Кузбассэнерго" | ТП-093 | 10/0,4 | 0.25 | 0.0039261 | 0 | 0
38127 | ПАО "Россети Сибирь" | "Кузбассэнерго" | ТП-094 | 10/0,4 | 0.06 | 0.0091842 | 0 | 0
38128 | ПАО "Россети Сибирь" | "Кузбассэнерго" | ТП-095 | 10/0,4 | 0.1 | 0.0027678 | 0 | 0
38129 | ПАО "Россети Сибирь" | "Кузбассэнерго" | ТП-047 | 10/0,4 | 0.025 | 0.0021721 | 0 | 0
38130 | ПАО "Россети Сибирь" | "Кузбассэнерго" | ТП-099 | 10/0,4 | 0.25 | 0.046094 | 0 | 0
38131 | ПАО "Россети Сибирь" | "Кузбассэнерго" | ТП-100 | 10/0,4 | 0.16 | 0.0076067 | 0 | 0
38132 | ПАО "Россети Сибирь" | "Кузбассэнерго" | ТП-101 | 10/0,4 | 0.25 | 0.011909 | 0 | 0.126
38133 | ПАО "Россети Сибирь" | "Кузбассэнерго" | ТП-102 | 10/0,4 | 0.16 | 0.0071829 | 0 | 0
38134 | ПАО "Россети Сибирь" | "Кузбассэнерго" | ТП-103 | 10/0,4 | 0.16 | 0.00020815 | 0 | 0
38135 | ПАО "Россети Сибирь" | "Кузбассэнерго" | ТП-106 | 10/0,4 | 0.16 | 0.044012 | 0 | 0
38136 | ПАО "Россети Сибирь" | "Кузбассэнерго" | ТП-107 | 10/0,4 | 0.16 | 0.06674 | 0 | 0
38137 | ПАО "Россети Сибирь" | "Кузбассэнерго" | ТП-110 | 10/0,4 | 0.16 | 0.15345 | 0 | 0
38138 | ПАО "Россети Сибирь" | "Кузбассэнерго" | ТП-112 | 10/0,4 | 0.4 | 0.07475 | 0 | 0
38139 | ПАО "Россети Сибирь" | "Кузбассэнерго" | ТП-055 | 10/0,4 | 0.025 | 0.0002512 | 0 | 0
38140 | ПАО "Россети Сибирь" | "Кузбассэнерго" | ТП-114 | 10/0,4 | 0.4 | 0.019725 | 0 | 0
38141 | ПАО "Россети Сибирь" | "Кузбассэнерго" | ТП-115 | 10/0,4 | 0.16 | 0.013361 | 0 | 0.135
38142 | ПАО "Россети Сибирь" | "Кузбассэнерго" | ТП-117 | 10/0,4 | 0.4 | 0.2334 | 0 | 0
38143 | ПАО "Россети Сибирь" | "Кузбассэнерго" | ТП-118 | 10/0,4 | 0.063 | 0.0020768 | 0 | 0
38144 | ПАО "Россети Сибирь" | "Кузбассэнерго" | ТП-119 | 10/0,4 | 0.1 | 0.00172 | 0 | 0
38145 | ПАО "Россети Сибирь" | "Кузбассэнерго" | ТП-124 | 10/0,4 | 0.1 | 0.11545 | 0 | 0
38146 | ПАО "Россети Сибирь" | "Кузбассэнерго" | ТП-125 | 10/0,4 | 0.1 | 0.028958 | 0 | 0
38147 | ПАО "Россети Сибирь" | "Кузбассэнерго" | ТП-126 | 10/0,4 | 0.25 | 0.027064 | 0 | 0.0207
38148 | ПАО "Россети Сибирь" | "Кузбассэнерго" | ТП-127 | 10/0,4 | 0.25 | 0.011404 | 0 | 0
38149 | ПАО "Россети Сибирь" | "Кузбассэнерго" | ТП-128 | 10/0,4 | 0.4 | 0.24899 | 0 | 0
38150 | ПАО "Россети Сибирь" | "Кузбассэнерго" | ТП-129 | 10/0,4 | 0.1 | 0.0049367 | 0 | 0
38151 | ПАО "Россети Сибирь" | "Кузбассэнерго" | ТП-135 | 10/0,4 | 0.1 | 0.029611 | 0.0045 | 0
38152 | ПАО "Россети Сибирь" | "Кузбассэнерго" | ТП-137 | 10/0,4 | 0.25 | 0.010954 | 0 | 0
38153 | ПАО "Россети Сибирь" | "Кузбассэнерго" | ТП-138 | 10/0,4 | 0.25 | 0.029526 | 0 | 0
38154 | ПАО "Россети Сибирь" | "Кузбассэнерго" | ТП-139 | 10/0,4 | 0.16 | 0.0052209 | 0 | 0
38155 | ПАО "Россети Сибирь" | "Кузбассэнерго" | ТП-140 | 10/0,4 | 0.16 | 0.0055106 | 0 | 0
38156 | ПАО "Россети Сибирь" | "Кузбассэнерго" | ТП-141 | 10/0,4 | 0.16 | 0.0034739 | 0 | 0
38157 | ПАО "Россети Сибирь" | "Кузбассэнерго" | ТП-142 | 10/0,4 | 0.16 | 0.001366 | 0 | 0
38158 | ПАО "Россети Сибирь" | "Кузбассэнерго" | ТП-143 | 10/0,4 | 0.1 | 0.0016535 | 0 | 0
38159 | ПАО "Россети Сибирь" | "Кузбассэнерго" | ТП-144 | 10/0,4 | 0.16 | 0.074623 | 0 | 0.01
38160 | ПАО "Россети Сибирь" | "Кузбассэнерго" | ТП-148 | 10/0,4 | 0.25 | 0.089076 | 0 | 0
38161 | ПАО "Россети Сибирь" | "Кузбассэнерго" | ТП-150 | 10/0,4 | 0.25 | 0.002944 | 0 | 0
38162 | ПАО "Россети Сибирь" | "Кузбассэнерго" | ТП-157 | 10/0,4 | 0.1 | 0.030126 | 0 | 0
38163 | ПАО "Россети Сибирь" | "Кузбассэнерго" | ТП-159 | 10/0,4 | 0.4 | 0.0043566 | 0 | 0
38164 | ПАО "Россети Сибирь" | "Кузбассэнерго" | ТП-161 | 10/0,4 | 0.25 | 0 | 0 | 0
38165 | ПАО "Россети Сибирь" | "Кузбассэнерго" | ТП-162 | 10/0,4 | 0.16 | 0.0051042 | 0 | 0
38166 | ПАО "Россети Сибирь" | "Кузбассэнерго" | ТП-164 | 10/0,4 | 0.25 | 0.024831 | 0 | 0
38167 | ПАО "Россети Сибирь" | "Кузбассэнерго" | ТП-166 | 10/0,4 | 0.32 | 0.084467 | 0 | 0
38168 | ПАО "Россети Сибирь" | "Кузбассэнерго" | ТП-167 | 10/0,4 | 0.16 | 0.096685 | 0 | 0
38169 | ПАО "Россети Сибирь" | "Кузбассэнерго" | ТП-169 | 10/0,4 | 0.25 | 0.0062474 | 0 | 0
38170 | ПАО "Россети Сибирь" | "Кузбассэнерго" | ТП-170 | 10/0,4 | 0.4 | 0.00020815 | 0 | 0
38171 | ПАО "Россети Сибирь" | "Кузбассэнерго" | ТП-171 | 10/0,4 | 0.16 | 0.06761 | 0 | 0
38172 | ПАО "Россети Сибирь" | "Кузбассэнерго" | ТП-172 | 10/0,4 | 0.4 | 0.045001 | 0 | 0
38173 | ПАО "Россети Сибирь" | "Кузбассэнерго" | ТП-173 | 10/0,4 | 0.1 | 0.058792 | 0 | 0.0207
38174 | ПАО "Россети Сибирь" | "Кузбассэнерго" | ТП-174 | 10/0,4 | 0.06 | 0.016209 | 0 | 0
38175 | ПАО "Россети Сибирь" | "Кузбассэнерго" | ТП-777_Ф-10-14-МП | 10/0,4 | 0.063 | 0 | 0 | 0
38176 | ПАО "Россети Сибирь" | "Кузбассэнерго" | ТП-180 | 10/0,4 | 0.16 | 0.0031041 | 0 | 0
38177 | ПАО "Россети Сибирь" | "Кузбассэнерго" | ТП-184 | 10/0,4 | 0.16 | 0.050731 | 0 | 0
38178 | ПАО "Россети Сибирь" | "Кузбассэнерго" | ТП-185 | 10/0,4 | 0.25 | 0.13133 | 0 | 0.0207
38179 | ПАО "Россети Сибирь" | "Кузбассэнерго" | ТП-186 | 10/0,4 | 0.1 | 0.0059378 | 0 | 0
38180 | ПАО "Россети Сибирь" | "Кузбассэнерго" | ТП-190 | 10/0,4 | 0.1 | 0.00094117 | 0 | 0
38181 | ПАО "Россети Сибирь" | "Кузбассэнерго" | ТП-192 | 10/0,4 | 0.16 | 0.025857 | 0 | 0
38182 | ПАО "Россети Сибирь" | "Кузбассэнерго" | ТП-193 | 10/0,4 | 0.06 | 0.0018257 | 0 | 0
38183 | ПАО "Россети Сибирь" | "Кузбассэнерго" | ТП-194 | 10/0,4 | 0.063 | 0.0024544 | 0 | 0
38184 | ПАО "Россети Сибирь" | "Кузбассэнерго" | ТП-199 | 10/0,4 | 0.25 | 0.00042669 | 0 | 0
38185 | ПАО "Россети Сибирь" | "Кузбассэнерго" | ТП-205 | 10/0,4 | 0.1 | 0.050551 | 0 | 0
38186 | ПАО "Россети Сибирь" | "Кузбассэнерго" | ТП-206 | 10/0,4 | 0.16 | 0.057463 | 0 | 0.0207
38187 | ПАО "Россети Сибирь" | "Кузбассэнерго" | ТП-207 | 10/0,4 | 0.06 | 0 | 0 | 0
38188 | ПАО "Россети Сибирь" | "Кузбассэнерго" | ТП-208 | 10/0,4 | 0.25 | 0 | 0 | 0
38189 | ПАО "Россети Сибирь" | "Кузбассэнерго" | ТП-209 | 10/0,4 | 0.25 | 0.049348 | 0 | 0
38190 | ПАО "Россети Сибирь" | "Кузбассэнерго" | ТП-211 | 10/0,4 | 0.1 | 0.023423 | 0 | 0
38191 | ПАО "Россети Сибирь" | "Кузбассэнерго" | ТП-212 | 10/0,4 | 0.25 | 0.14153 | 0 | 0
38192 | ПАО "Россети Сибирь" | "Кузбассэнерго" | ТП-223 | 10/0,4 | 0.25 | 0.035112 | 0 | 0
38193 | ПАО "Россети Сибирь" | "Кузбассэнерго" | ТП-224 | 10/0,4 | 0.25 | 0.0041596 | 0 | 0
38194 | ПАО "Россети Сибирь" | "Кузбассэнерго" | ТП-225 | 10/0,4 | 0.1 | 0.002806 | 0 | 0
38195 | ПАО "Россети Сибирь" | "Кузбассэнерго" | ТП-226 | 10/0,4 | 0.1 | 0.022299 | 0 | 0
38196 | ПАО "Россети Сибирь" | "Кузбассэнерго" | ТП-227 | 10/0,4 | 0.16 | 0.073653 | 0 | 0
38197 | ПАО "Россети Сибирь" | "Кузбассэнерго" | ТП-231 | 10/0,4 | 0.25 | 0.30075 | 0 | 0
38198 | ПАО "Россети Сибирь" | "Кузбассэнерго" | ТП-232 | 10/0,4 | 0.1 | 0.0078146 | 0 | 0
38199 | ПАО "Россети Сибирь" | "Кузбассэнерго" | ТП-234 | 10/0,4 | 0.1 | 0.017301 | 0 | 0
38200 | ПАО "Россети Сибирь" | "Кузбассэнерго" | ТП-235 | 10/0,4 | 0.1 | 0.068492 | 0 | 0.0207
38201 | ПАО "Россети Сибирь" | "Кузбассэнерго" | ТП-237 | 10/0,4 | 0.18 | 0.12195 | 0 | 0
38202 | ПАО "Россети Сибирь" | "Кузбассэнерго" | ТП-239 | 10/0,4 | 0.18 | 0.092227 | 0.009 | 0
38203 | ПАО "Россети Сибирь" | "Кузбассэнерго" | ТП-240 | 10/0,4 | 0.16 | 0.062442 | 0 | 0
38204 | ПАО "Россети Сибирь" | "Кузбассэнерго" | ТП-241 | 10/0,4 | 0.1 | 0.064046 | 0 | 0
38205 | ПАО "Россети Сибирь" | "Кузбассэнерго" | ТП-242 | 10/0,4 | 0.4 | 0.0074038 | 0 | 0
38206 | ПАО "Россети Сибирь" | "Кузбассэнерго" | ТП-243 | 10/0,4 | 0.1 | 0.0090058 | 0 | 0
38207 | ПАО "Россети Сибирь" | "Кузбассэнерго" | ТП-245 | 10/0,4 | 0.25 | 0.0026466 | 0 | 0
38208 | ПАО "Россети Сибирь" | "Кузбассэнерго" | ТП-246 | 10/0,4 | 0.16 | 0.041377 | 0 | 0
38209 | ПАО "Россети Сибирь" | "Кузбассэнерго" | ТП-256 | 10/0,4 | 0.16 | 0.040511 | 0 | 0
38210 | ПАО "Россети Сибирь" | "Кузбассэнерго" | ТП-258 | 10/0,4 | 0.4 | 0.14981 | 0 | 0
38211 | ПАО "Россети Сибирь" | "Кузбассэнерго" | ТП-259 | 10/0,4 | 0.4 | 0.0054667 | 0 | 0
38212 | ПАО "Россети Сибирь" | "Кузбассэнерго" | ТП-260 | 10/0,4 | 0.16 | 0.044798 | 0 | 0.009
38213 | ПАО "Россети Сибирь" | "Кузбассэнерго" | ТП-261 | 10/0,4 | 0.4 | 0.15251 | 0 | 0
38214 | ПАО "Россети Сибирь" | "Кузбассэнерго" | ТП-262 | 10/0,4 | 0.4 | 0.18669 | 0 | 0
38215 | ПАО "Россети Сибирь" | "Кузбассэнерго" | ТП-263 | 10/0,4 | 0.4 | 0.011853 | 0 | 0
38216 | ПАО "Россети Сибирь" | "Кузбассэнерго" | ТП-264 | 10/0,4 | 0.1 | 0.0022609 | 0 | 0.0135
38217 | ПАО "Россети Сибирь" | "Кузбассэнерго" | ТП-265 | 10/0,4 | 0.4 | 0.15469 | 0 | 0
38218 | ПАО "Россети Сибирь" | "Кузбассэнерго" | ТП-267 | 10/0,4 | 0.16 | 0.053476 | 0 | 0
38219 | ПАО "Россети Сибирь" | "Кузбассэнерго" | ТП-482_Ф-10-7-СБ | 10/0,4 | 0.063 | 0 | 0 | 0
38220 | ПАО "Россети Сибирь" | "Кузбассэнерго" | ТП-270 | 10/0,4 | 0.16 | 0 | 0 | 0
38221 | ПАО "Россети Сибирь" | "Кузбассэнерго" | ТП-271 | 10/0,4 | 0.16 | 0.0032057 | 0 | 0
38222 | ПАО "Россети Сибирь" | "Кузбассэнерго" | ТП-272 | 10/0,4 | 0.1 | 0.0045863 | 0.0045 | 0.0045
38223 | ПАО "Россети Сибирь" | "Кузбассэнерго" | ТП-273 | 10/0,4 | 0.25 | 0.017124 | 0 | 0
38224 | ПАО "Россети Сибирь" | "Кузбассэнерго" | ТП-275 | 10/0,4 | 0.25 | 0.042635 | 0 | 0
38225 | ПАО "Россети Сибирь" | "Кузбассэнерго" | ТП-276 | 10/0,4 | 0.1 | 0.055314 | 0 | 0
38226 | ПАО "Россети Сибирь" | "Кузбассэнерго" | ТП-277 | 10/0,4 | 0.1 | 0.00091077 | 0 | 0
38227 | ПАО "Россети Сибирь" | "Кузбассэнерго" | ТП-283 | 10/0,4 | 0.16 | 0.0023827 | 0 | 0
38228 | ПАО "Россети Сибирь" | "Кузбассэнерго" | ТП-284 | 10/0,4 | 0.1 | 0.0045775 | 0 | 0
38229 | ПАО "Россети Сибирь" | "Кузбассэнерго" | ТП-288 | 10/0,4 | 0.1 | 0.0045944 | 0 | 0.009
38230 | ПАО "Россети Сибирь" | "Кузбассэнерго" | ТП-292 | 10/0,4 | 0.25 | 0.043554 | 0 | 0
38231 | ПАО "Россети Сибирь" | "Кузбассэнерго" | ТП-293 | 10/0,4 | 0.1 | 0.033332 | 0 | 0
38232 | ПАО "Россети Сибирь" | "Кузбассэнерго" | ТП-294 | 10/0,4 | 0.16 | 0.012206 | 0 | 0
38233 | ПАО "Россети Сибирь" | "Кузбассэнерго" | ТП-295 | 10/0,4 | 0.1 | 0.0098022 | 0 | 0
38234 | ПАО "Россети Сибирь" | "Кузбассэнерго" | ТП-301 | 10/0,4 | 0.4 | 0.14687 | 0 | 0
38235 | ПАО "Россети Сибирь" | "Кузбассэнерго" | ТП-304 | 10/0,4 | 0.063 | 0.010591 | 0 | 0
38236 | ПАО "Россети Сибирь" | "Кузбассэнерго" | ТП-305 | 10/0,4 | 0.1 | 0.012718 | 0 | 0
38237 | ПАО "Россети Сибирь" | "Кузбассэнерго" | ТП-307 | 10/0,4 | 0.16 | 0.042535 | 0 | 0
38238 | ПАО "Россети Сибирь" | "Кузбассэнерго" | ТП-309 | 10/0,4 | 0.25 | 0.041063 | 0 | 0
38239 | ПАО "Россети Сибирь" | "Кузбассэнерго" | ТП-312 | 10/0,4 | 0.4 | 0 | 0 | 0
38240 | ПАО "Россети Сибирь" | "Кузбассэнерго" | ТП-313 | 10/0,4 | 0.25 | 0.0007467 | 0 | 0
38241 | ПАО "Россети Сибирь" | "Кузбассэнерго" | ТП-314 | 10/0,4 | 0.4 | 0.017452 | 0 | 0
38242 | ПАО "Россети Сибирь" | "Кузбассэнерго" | ТП-315 | 10/0,4 | 0.4 | 0.041936 | 0 | 0
38243 | ПАО "Россети Сибирь" | "Кузбассэнерго" | ТП-327 | 10/0,4 | 0.4 | 0.0038449 | 0 | 0
38244 | ПАО "Россети Сибирь" | "Кузбассэнерго" | ТП-001 | 10/0,4 | 0.25 | 0.00072833 | 0 | 0
38245 | ПАО "Россети Сибирь" | "Кузбассэнерго" | ТП-022 | 10/0,4 | 0.25 | 0.02 | 0 | 0
38246 | ПАО "Россети Сибирь" | "Кузбассэнерго" | ТП-035 | 10/0,4 | 0.4 | 0.0025 | 0 | 0
38247 | ПАО "Россети Сибирь" | "Кузбассэнерго" | ТП-197 | 10/0,4 | 0.16 | 0.005 | 0 | 0
38248 | ПАО "Россети Сибирь" | "Кузбассэнерго" | ТП-028 | 10/0,4 | 0.1 | 0.005 | 0 | 0.081
38249 | ПАО "Россети Сибирь" | "Кузбассэнерго" | ТП-029 | 10/0,4 | 0.25 | 0.0085 | 0 | 0
38250 | ПАО "Россети Сибирь" | "Кузбассэнерго" | ТП-125 | 10/0,4 | 0.1 | 0.0040271 | 0 | 0.009
38251 | ПАО "Россети Сибирь" | "Кузбассэнерго" | ТП-176 | 10/0,4 | 0.063 | 0.001 | 0 | 0
38252 | ПАО "Россети Сибирь" | "Кузбассэнерго" | ТП-192 | 10/0,4 | 0.1 | 0.016791 | 0 | 0
38253 | ПАО "Россети Сибирь" | "Кузбассэнерго" | ТП-184 | 10/0,4 | 0.1 | 0.016 | 0.009 | 0
38254 | ПАО "Россети Сибирь" | "Кузбассэнерго" | ТП-185 | 10/0,4 | 0.16 | 0.05 | 0 | 0
38255 | ПАО "Россети Сибирь" | "Кузбассэнерго" | ТП-043 | 10/0,4 | 0.1 | 0.006 | 0 | 0.027
38256 | ПАО "Россети Сибирь" | "Кузбассэнерго" | ТП-030 | 10/0,4 | 0.06 | 0.009 | 0 | 0
38257 | ПАО "Россети Сибирь" | "Кузбассэнерго" | ТП-188 | 10/0,4 | 0.1 | 0.0123 | 0 | 0
38258 | ПАО "Россети Сибирь" | "Кузбассэнерго" | ТП-151 | 10/0,4 | 0.25 | 0.0058331 | 0 | 0
38259 | ПАО "Россети Сибирь" | "Кузбассэнерго" | ТП-071 | 10/0,4 | 0.16 | 0.0005 | 0 | 0
38260 | ПАО "Россети Сибирь" | "Кузбассэнерго" | ТП-073 | 10/0,4 | 0.4 | 0.027476 | 0 | 0
38261 | ПАО "Россети Сибирь" | "Кузбассэнерго" | ТП-074 | 10/0,4 | 0.4 | 0.0055824 | 0 | 0
38262 | ПАО "Россети Сибирь" | "Кузбассэнерго" | ТП-075 | 10/0,4 | 0.16 | 0.0104 | 0 | 0.009
38263 | ПАО "Россети Сибирь" | "Кузбассэнерго" | ТП-084 | 10/0,4 | 0.4 | 0.0092948 | 0 | 0
38264 | ПАО "Россети Сибирь" | "Кузбассэнерго" | ТП-110 | 10/0,4 | 0.16 | 0.0531 | 0 | 0
38265 | ПАО "Россети Сибирь" | "Кузбассэнерго" | ТП-135 | 10/0,4 | 0.16 | 0.0070312 | 0 | 0
38266 | ПАО "Россети Сибирь" | "Кузбассэнерго" | ТП-161 | 10/0,4 | 0.16 | 0.0158 | 0 | 0
38267 | ПАО "Россети Сибирь" | "Кузбассэнерго" | ТП-162 | 10/0,4 | 0.25 | 0.060765 | 0 | 0
38268 | ПАО "Россети Сибирь" | "Кузбассэнерго" | ТП-164 | 10/0,4 | 0.1 | 0.0045 | 0 | 0
38269 | ПАО "Россети Сибирь" | "Кузбассэнерго" | ТП-165 | 10/0,4 | 0.1 | 0.0086825 | 0 | 0
38270 | ПАО "Россети Сибирь" | "Кузбассэнерго" | ТП-172 | 10/0,4 | 0.4 | 0.00056 | 0 | 0
38271 | ПАО "Россети Сибирь" | "Кузбассэнерго" | ТП-173 | 10/0,4 | 0.63 | 0.00013084 | 0 | 0
38272 | ПАО "Россети Сибирь" | "Кузбассэнерго" | ТП-077 | 10/0,4 | 0.25 | 0.0020154 | 0 | 0
38273 | ПАО "Россети Сибирь" | "Кузбассэнерго" | ТП-079 | 10/0,4 | 0.25 | 0.0022432 | 0 | 0
38274 | ПАО "Россети Сибирь" | "Кузбассэнерго" | ТП-049 | 10/0,4 | 0.16 | 0.0008221 | 0 | 0
38275 | ПАО "Россети Сибирь" | "Кузбассэнерго" | ТП-048 | 10/0,4 | 0.25 | 0.0077934 | 0 | 0
38276 | ПАО "Россети Сибирь" | "Кузбассэнерго" | ТП-050 | 10/0,4 | 0.16 | 0.010308 | 0 | 0
38277 | ПАО "Россети Сибирь" | "Кузбассэнерго" | ТП-204 | 10/0,4 | 0.16 | 0.0031 | 0 | 0
38278 | ПАО "Россети Сибирь" | "Кузбассэнерго" | ТП-051 | 10/0,4 | 0.03 | 0.0024025 | 0 | 0
38279 | ПАО "Россети Сибирь" | "Кузбассэнерго" | ТП-053 | 10/0,4 | 0.25 | 0.0098157 | 0 | 0
38280 | ПАО "Россети Сибирь" | "Кузбассэнерго" | ТП-062 | 10/0,4 | 0.16 | 0.0069 | 0 | 0
38281 | ПАО "Россети Сибирь" | "Кузбассэнерго" | ТП-068 | 10/0,4 | 0.4 | 0.0077863 | 0 | 0
38282 | ПАО "Россети Сибирь" | "Кузбассэнерго" | ТП-100 | 10/0,4 | 0.16 | 0.0099026 | 0 | 0
38283 | ПАО "Россети Сибирь" | "Кузбассэнерго" | ТП-109 | 10/0,4 | 0.1 | 0.0349 | 0 | 0
38284 | ПАО "Россети Сибирь" | "Кузбассэнерго" | ТП-127 | 10/0,4 | 0.063 | 0.011649 | 0 | 0
38285 | ПАО "Россети Сибирь" | "Кузбассэнерго" | ТП-002 | 10/0,4 | 0.25 | 0.0401 | 0 | 0
38286 | ПАО "Россети Сибирь" | "Кузбассэнерго" | ТП-046 | 10/0,4 | 0.05 | 0.00040781 | 0 | 0
38287 | ПАО "Россети Сибирь" | "Кузбассэнерго" | ТП-128 | 10/0,4 | 0.1 | 0.0033636 | 0 | 0
38288 | ПАО "Россети Сибирь" | "Кузбассэнерго" | ТП-150 | 10/0,4 | 0.16 | 0.0060796 | 0 | 0
38289 | ПАО "Россети Сибирь" | "Кузбассэнерго" | ТП-194 | 10/0,4 | 0.25 | 0.007272 | 0.0225 | 0
38290 | ПАО "Россети Сибирь" | "Кузбассэнерго" | ТП-006 | 10/0,4 | 0.25 | 0.045 | 0 | 0
38291 | ПАО "Россети Сибирь" | "Кузбассэнерго" | ТП-007 | 10/0,4 | 0.1 | 0.0037478 | 0 | 0
38292 | ПАО "Россети Сибирь" | "Кузбассэнерго" | ТП-055 | 10/0,4 | 0.16 | 0.0060223 | 0 | 0
38293 | ПАО "Россети Сибирь" | "Кузбассэнерго" | ТП-009 | 10/0,4 | 0.1 | 0.075 | 0 | 0
38294 | ПАО "Россети Сибирь" | "Кузбассэнерго" | ТП-010 | 10/0,4 | 0.16 | 0.0123 | 0 | 0
38295 | ПАО "Россети Сибирь" | "Кузбассэнерго" | ТП-137 | 10/0,4 | 0.4 | 0.038232 | 0 | 0
38296 | ПАО "Россети Сибирь" | "Кузбассэнерго" | ТП-146 | 10/0,4 | 0.1 | 0.01201 | 0 | 0
38297 | ПАО "Россети Сибирь" | "Кузбассэнерго" | ТП-163 | 10/0,4 | 0.25 | 0.019563 | 0 | 0
38298 | ПАО "Россети Сибирь" | "Кузбассэнерго" | ТП-004 | 10/0,4 | 0.25 | 0.0078639 | 0 | 0
38299 | ПАО "Россети Сибирь" | "Кузбассэнерго" | ТП-005 | 10/0,4 | 0.4 | 0.0066879 | 0 | 0
38300 | ПАО "Россети Сибирь" | "Кузбассэнерго" | ТП-078 | 10/0,4 | 0.25 | 0.015217 | 0 | 0
38301 | ПАО "Россети Сибирь" | "Кузбассэнерго" | ТП-112 | 10/0,4 | 0.25 | 0.00018852 | 0 | 0
38302 | ПАО "Россети Сибирь" | "Кузбассэнерго" | ТП-117 | 10/0,4 | 0.16 | 0.028946 | 0 | 0
38303 | ПАО "Россети Сибирь" | "Кузбассэнерго" | ТП-156 | 10/0,4 | 0.16 | 0.00069 | 0 | 0
38304 | ПАО "Россети Сибирь" | "Кузбассэнерго" | ТП-171 | 10/0,4 | 0.4 | 0.00081373 | 0 | 0
38305 | ПАО "Россети Сибирь" | "Кузбассэнерго" | ТП-191 | 10/0,4 | 0.16 | 0.011633 | 0 | 0
38306 | ПАО "Россети Сибирь" | "Кузбассэнерго" | ТП-038 | 10/0,4 | 0.063 | 0.011247 | 0 | 0
38307 | ПАО "Россети Сибирь" | "Кузбассэнерго" | ТП-088 | 10/0,4 | 0.063 | 0.018746 | 0.0135 | 0
38308 | ПАО "Россети Сибирь" | "Кузбассэнерго" | ТП-208 | 10/0,4 | 0.16 | 0.0056941 | 0 | 0
38309 | ПАО "Россети Сибирь" | "Кузбассэнерго" | ТП-014 | 10/0,4 | 0.16 | 0.012 | 0 | 0
38310 | ПАО "Россети Сибирь" | "Кузбассэнерго" | ТП-066 | 10/0,4 | 0.315 | 0.018151 | 0.0135 | 0
38311 | ПАО "Россети Сибирь" | "Кузбассэнерго" | ТП-067 | 10/0,4 | 0.4 | 0.0017072 | 0 | 0
38312 | ПАО "Россети Сибирь" | "Кузбассэнерго" | ТП-083 | 10/0,4 | 0.16 | 0.00028348 | 0 | 0
38313 | ПАО "Россети Сибирь" | "Кузбассэнерго" | ТП-096 | 10/0,4 | 0.4 | 0.0016841 | 0 | 0
38314 | ПАО "Россети Сибирь" | "Кузбассэнерго" | ТП-138 | 10/0,4 | 0.16 | 0.01137 | 0 | 0
38315 | ПАО "Россети Сибирь" | "Кузбассэнерго" | ТП-195 | 10/0,4 | 0.16 | 0.00042463 | 0 | 0
38316 | ПАО "Россети Сибирь" | "Кузбассэнерго" | ТП-063 | 10/0,4 | 0.063 | 0.017489 | 0.009 | 0
38317 | ПАО "Россети Сибирь" | "Кузбассэнерго" | ТП-064 | 10/0,4 | 0.16 | 0.010169 | 0 | 0
38318 | ПАО "Россети Сибирь" | "Кузбассэнерго" | ТП-065 | 10/0,4 | 0.06 | 0.016146 | 0 | 0.009
38319 | ПАО "Россети Сибирь" | "Кузбассэнерго" | ТП-092 | 10/0,4 | 0.4 | 0.0026168 | 0 | 0
38320 | ПАО "Россети Сибирь" | "Кузбассэнерго" | ТП-015 | 10/0,4 | 0.25 | 0.0010216 | 0 | 0
38321 | ПАО "Россети Сибирь" | "Кузбассэнерго" | ТП-016 | 10/0,4 | 0.16 | 0.019089 | 0 | 0
38322 | ПАО "Россети Сибирь" | "Кузбассэнерго" | ТП-017 | 10/0,4 | 0.16 | 0.0213 | 0 | 0
38323 | ПАО "Россети Сибирь" | "Кузбассэнерго" | ТП-020 | 10/0,4 | 0.1 | 0.0037063 | 0 | 0
38324 | ПАО "Россети Сибирь" | "Кузбассэнерго" | ТП-160 | 10/0,4 | 0.4 | 0.00028376 | 0 | 0
38325 | ПАО "Россети Сибирь" | "Кузбассэнерго" | ТП-200 | 10/0,4 | 0.16 | 0.028314 | 0 | 0
38326 | ПАО "Россети Сибирь" | "Кузбассэнерго" | ТП-034 | 10/0,4 | 0.1 | 0.00085759 | 0 | 0
38327 | ПАО "Россети Сибирь" | "Кузбассэнерго" | ТП-058 | 10/0,4 | 0.16 | 0.0012895 | 0 | 0
38328 | ПАО "Россети Сибирь" | "Кузбассэнерго" | ТП-032 | 10/0,4 | 0.16 | 0.010087 | 0 | 0
38329 | ПАО "Россети Сибирь" | "Кузбассэнерго" | ТП-036 | 10/0,4 | 0.1 | 0.0036685 | 0 | 0
38330 | ПАО "Россети Сибирь" | "Кузбассэнерго" | ТП-105 | 10/0,4 | 0.16 | 0.0012347 | 0 | 0
38331 | ПАО "Россети Сибирь" | "Кузбассэнерго" | ТП-159 | 10/0,4 | 0.16 | 0.02753 | 0 | 0
38332 | ПАО "Россети Сибирь" | "Кузбассэнерго" | ТП-121 | 10/0,4 | 0.25 | 0.00068168 | 0 | 0
38333 | ПАО "Россети Сибирь" | "Кузбассэнерго" | ТП-023 | 10/0,4 | 0.16 | 0.01488 | 0 | 0
38334 | ПАО "Россети Сибирь" | "Кузбассэнерго" | ТП-042 | 10/0,4 | 0.1 | 0.00064 | 0 | 0
38335 | ПАО "Россети Сибирь" | "Кузбассэнерго" | ТП-057 | 10/0,4 | 0.16 | 0.0146 | 0 | 0
38336 | ПАО "Россети Сибирь" | "Кузбассэнерго" | ТП-124 | 10/0,4 | 0.1 | 0.015193 | 0 | 0
38337 | ПАО "Россети Сибирь" | "Кузбассэнерго" | ТП-136 | 10/0,4 | 0.25 | 0.056 | 0 | 0
38338 | ПАО "Россети Сибирь" | "Кузбассэнерго" | ТП-024 | 10/0,4 | 0.16 | 0.0015529 | 0 | 0
38339 | ПАО "Россети Сибирь" | "Кузбассэнерго" | ТП-132 | 10/0,4 | 0.1 | 0.0099 | 0.0225 | 0
38340 | ПАО "Россети Сибирь" | "Кузбассэнерго" | ТП-205 | 10/0,4 | 0.25 | 0.0087499 | 0 | 0
38341 | ПАО "Россети Сибирь" | "Кузбассэнерго" | ТП-101 | 10/0,4 | 0.16 | 0.011449 | 0 | 0
38342 | ПАО "Россети Сибирь" | "Кузбассэнерго" | ТП-097 | 10/0,4 | 0.4 | 0.0017645 | 0 | 0
38343 | ПАО "Россети Сибирь" | "Кузбассэнерго" | ТП-104 | 10/0,4 | 0.16 | 0.0093794 | 0 | 0.0405
38344 | ПАО "Россети Сибирь" | "Кузбассэнерго" | ТП-102 | 10/0,4 | 0.16 | 0.01877 | 0 | 0
38345 | ПАО "Россети Сибирь" | "Кузбассэнерго" | ТП-107 | 10/0,4 | 0.16 | 0.0072 | 0 | 0
38346 | ПАО "Россети Сибирь" | "Кузбассэнерго" | ТП-108 | 10/0,4 | 0.16 | 0.0155 | 0 | 0
38347 | ПАО "Россети Сибирь" | "Кузбассэнерго" | ТП-111 | 10/0,4 | 0.16 | 0.0034581 | 0 | 0
38348 | ПАО "Россети Сибирь" | "Кузбассэнерго" | ТП-118 | 10/0,4 | 0.16 | 0.051147 | 0 | 0
38349 | ПАО "Россети Сибирь" | "Кузбассэнерго" | ТП-119 | 10/0,4 | 0.16 | 0.0061089 | 0 | 0
38350 | ПАО "Россети Сибирь" | "Кузбассэнерго" | ТП-103 | 10/0,4 | 0.16 | 0.00081184 | 0 | 0
38351 | ПАО "Россети Сибирь" | "Кузбассэнерго" | ТП-000 | 10/0,4 | 0.63 | 0.069013 | 0 | 0
38352 | ПАО "Россети Сибирь" | "Кузбассэнерго" | ТП-1 | 10/0,4 | 0.16 | 0.010592 | 0 | 0
38353 | ПАО "Россети Сибирь" | "Кузбассэнерго" | ТП-10 | 10/0,4 | 0.16 | 0.034858 | 0 | 0
38354 | ПАО "Россети Сибирь" | "Кузбассэнерго" | ТП-100 | 10/0,4 | 0.1 | 0.0050457 | 0 | 0
38355 | ПАО "Россети Сибирь" | "Кузбассэнерго" | ТП-101 | 10/0,4 | 0.25 | 0.0073641 | 0 | 0
38356 | ПАО "Россети Сибирь" | "Кузбассэнерго" | ТП-102 | 10/0,4 | 0.16 | 0.037335 | 0 | 0
38357 | ПАО "Россети Сибирь" | "Кузбассэнерго" | ТП-103 | 10/0,4 | 0.4 | 0.0011139 | 0 | 0
38358 | ПАО "Россети Сибирь" | "Кузбассэнерго" | ТП-107 | 10/0,4 | 0.16 | 0.022985 | 0 | 0
38359 | ПАО "Россети Сибирь" | "Кузбассэнерго" | ТП-109 | 10/0,4 | 0.1 | 0.010299 | 0 | 0
38360 | ПАО "Россети Сибирь" | "Кузбассэнерго" | ТП-110 | 10/0,4 | 0.25 | 0.0097893 | 0 | 0
38361 | ПАО "Россети Сибирь" | "Кузбассэнерго" | ТП-113 | 10/0,4 | 0.1 | 0.010118 | 0 | 0
38362 | ПАО "Россети Сибирь" | "Кузбассэнерго" | ТП-114 | 10/0,4 | 0.063 | 0.0082043 | 0 | 0
38363 | ПАО "Россети Сибирь" | "Кузбассэнерго" | ТП-116 | 10/0,4 | 0.1 | 0.0079664 | 0 | 0
38364 | ПАО "Россети Сибирь" | "Кузбассэнерго" | ТП-117 | 10/0,4 | 0.25 | 0.0084916 | 0 | 0
38365 | ПАО "Россети Сибирь" | "Кузбассэнерго" | ТП-119 | 10/0,4 | 0.4 | 0.056674 | 0 | 0
38366 | ПАО "Россети Сибирь" | "Кузбассэнерго" | ТП-12 | 10/0,4 | 0.063 | 0.0032436 | 0 | 0
38367 | ПАО "Россети Сибирь" | "Кузбассэнерго" | ТП-120 | 10/0,4 | 0.25 | 0.01482 | 0 | 0
38368 | ПАО "Россети Сибирь" | "Кузбассэнерго" | ТП-121 | 10/0,4 | 0.16 | 0.014204 | 0 | 0
38369 | ПАО "Россети Сибирь" | "Кузбассэнерго" | ТП-127 | 10/0,4 | 0.1 | 0.0015482 | 0 | 0
38370 | ПАО "Россети Сибирь" | "Кузбассэнерго" | ТП-128 | 10/0,4 | 0.1 | 0.0027153 | 0 | 0
38371 | ПАО "Россети Сибирь" | "Кузбассэнерго" | ТП-13 | 10/0,4 | 0.25 | 0.0073877 | 0 | 0
38372 | ПАО "Россети Сибирь" | "Кузбассэнерго" | ТП-130 | 10/0,4 | 0.4 | 0.028688 | 0 | 0
38373 | ПАО "Россети Сибирь" | "Кузбассэнерго" | ТП-132 | 10/0,4 | 0.16 | 0.03733 | 0.009 | 0
38374 | ПАО "Россети Сибирь" | "Кузбассэнерго" | ТП-135 | 10/0,4 | 0.01 | 0 | 0 | 0
38375 | ПАО "Россети Сибирь" | "Кузбассэнерго" | ТП-139 | 10/0,4 | 0.1 | 0.0020608 | 0 | 0
38376 | ПАО "Россети Сибирь" | "Кузбассэнерго" | ТП-14 | 10/0,4 | 0.1 | 0.0027584 | 0 | 0
38377 | ПАО "Россети Сибирь" | "Кузбассэнерго" | ТП-142 | 10/0,4 | 0.4 | 0.0026847 | 0 | 0
38378 | ПАО "Россети Сибирь" | "Кузбассэнерго" | ТП-15 | 10/0,4 | 0.063 | 0.0099271 | 0 | 0
38379 | ПАО "Россети Сибирь" | "Кузбассэнерго" | ТП-150 | 10/0,4 | 0.4 | 0.050423 | 0 | 0
38380 | ПАО "Россети Сибирь" | "Кузбассэнерго" | ТП-152 | 10/0,4 | 0.4 | 0.046054 | 0 | 0
38381 | ПАО "Россети Сибирь" | "Кузбассэнерго" | ТП-154 | 10/0,4 | 0.16 | 0.010245 | 0 | 0
38382 | ПАО "Россети Сибирь" | "Кузбассэнерго" | ТП-155 | 10/0,4 | 0.16 | 6.627e-05 | 0 | 0
38383 | ПАО "Россети Сибирь" | "Кузбассэнерго" | ТП-159 | 10/0,4 | 0.4 | 0.05924 | 0.0135 | 0
38384 | ПАО "Россети Сибирь" | "Кузбассэнерго" | ТП-16 | 10/0,4 | 0.063 | 0.0021542 | 0 | 0
38385 | ПАО "Россети Сибирь" | "Кузбассэнерго" | ТП-161 | 10/0,4 | 0.25 | 0.015719 | 0 | 0
38386 | ПАО "Россети Сибирь" | "Кузбассэнерго" | ТП-162 | 10/0,4 | 0.25 | 0.0073745 | 0 | 0
38387 | ПАО "Россети Сибирь" | "Кузбассэнерго" | ТП-163 | 10/0,4 | 0.063 | 0.0027546 | 0 | 0
38388 | ПАО "Россети Сибирь" | "Кузбассэнерго" | ТП-166 | 10/0,4 | 0.16 | 0.011589 | 0 | 0
38389 | ПАО "Россети Сибирь" | "Кузбассэнерго" | ТП-167 | 10/0,4 | 0.25 | 0.011572 | 0 | 0
38390 | ПАО "Россети Сибирь" | "Кузбассэнерго" | ТП-169 | 10/0,4 | 0.16 | 0.0084063 | 0 | 0
38391 | ПАО "Россети Сибирь" | "Кузбассэнерго" | ТП-17 | 10/0,4 | 0.25 | 0.025237 | 0 | 0
38392 | ПАО "Россети Сибирь" | "Кузбассэнерго" | ТП-170 | 10/0,4 | 0.1 | 0.008867 | 0 | 0
38393 | ПАО "Россети Сибирь" | "Кузбассэнерго" | ТП-171 | 10/0,4 | 0.25 | 0.04132 | 0 | 0
38394 | ПАО "Россети Сибирь" | "Кузбассэнерго" | ТП-173 | 10/0,4 | 0.25 | 0.067856 | 0 | 0
38395 | ПАО "Россети Сибирь" | "Кузбассэнерго" | ТП-175 | 10/0,4 | 0.63 | 0.017998 | 0 | 0
38396 | ПАО "Россети Сибирь" | "Кузбассэнерго" | ТП-177 | 10/0,4 | 0.4 | 0.047264 | 0 | 0
38397 | ПАО "Россети Сибирь" | "Кузбассэнерго" | ТП-178 | 10/0,4 | 0.4 | 0.02067 | 0 | 0
38398 | ПАО "Россети Сибирь" | "Кузбассэнерго" | ТП-18 | 10/0,4 | 0.16 | 0.029851 | 0 | 0.0135
38399 | ПАО "Россети Сибирь" | "Кузбассэнерго" | ТП-181 | 10/0,4 | 0.16 | 0.023751 | 0 | 0
38400 | ПАО "Россети Сибирь" | "Кузбассэнерго" | ТП-182 | 10/0,4 | 0.4 | 0.075263 | 0 | 0.0135
38401 | ПАО "Россети Сибирь" | "Кузбассэнерго" | ТП-183 | 10/0,4 | 0.4 | 0.023367 | 0 | 0
38402 | ПАО "Россети Сибирь" | "Кузбассэнерго" | ТП-187 | 10/0,4 | 0.25 | 0.013759 | 0 | 0
38403 | ПАО "Россети Сибирь" | "Кузбассэнерго" | ТП-188 | 10/0,4 | 0.25 | 0.0004737 | 0 | 0
38404 | ПАО "Россети Сибирь" | "Кузбассэнерго" | ТП-193 | 10/0,4 | 0.16 | 0.086005 | 0 | 0
38405 | ПАО "Россети Сибирь" | "Кузбассэнерго" | ТП-195 | 10/0,4 | 0.32 | 0.024917 | 0 | 0
38406 | ПАО "Россети Сибирь" | "Кузбассэнерго" | ТП-197 | 10/0,4 | 0.16 | 0.017624 | 0 | 0
38407 | ПАО "Россети Сибирь" | "Кузбассэнерго" | ТП-198 | 10/0,4 | 0.25 | 0.038636 | 0 | 0
38408 | ПАО "Россети Сибирь" | "Кузбассэнерго" | ТП-20 | 10/0,4 | 0.1 | 0.0056565 | 0 | 0
38409 | ПАО "Россети Сибирь" | "Кузбассэнерго" | ТП-200 | 10/0,4 | 0.63 | 0.010105 | 0 | 0
38410 | ПАО "Россети Сибирь" | "Кузбассэнерго" | ТП-201 | 10/0,4 | 0.1 | 0 | 0 | 0
38411 | ПАО "Россети Сибирь" | "Кузбассэнерго" | ТП-202 | 10/0,4 | 0.25 | 0.011448 | 0 | 0
38412 | ПАО "Россети Сибирь" | "Кузбассэнерго" | ТП-203 | 10/0,4 | 0.63 | 0.011552 | 0 | 0
38413 | ПАО "Россети Сибирь" | "Кузбассэнерго" | ТП-205 | 10/0,4 | 0.16 | 0.043663 | 0 | 0
38414 | ПАО "Россети Сибирь" | "Кузбассэнерго" | ТП-206 | 10/0,4 | 0.16 | 0.014996 | 0 | 0
38415 | ПАО "Россети Сибирь" | "Кузбассэнерго" | ТП-209 | 10/0,4 | 0.25 | 0.012806 | 0 | 0
38416 | ПАО "Россети Сибирь" | "Кузбассэнерго" | ТП-21 | 10/0,4 | 0.16 | 0.010336 | 0 | 0.0045
38417 | ПАО "Россети Сибирь" | "Кузбассэнерго" | ТП-210 | 10/0,4 | 0.25 | 0.007165 | 0 | 0
38418 | ПАО "Россети Сибирь" | "Кузбассэнерго" | ТП-213 | 10/0,4 | 0.4 | 0.016932 | 0 | 0
38419 | ПАО "Россети Сибирь" | "Кузбассэнерго" | ТП-214 | 10/0,4 | 0.063 | 0.0018018 | 0 | 0
38420 | ПАО "Россети Сибирь" | "Кузбассэнерго" | ТП-215 | 10/0,4 | 0.16 | 0.0083865 | 0 | 0
38421 | ПАО "Россети Сибирь" | "Кузбассэнерго" | ТП-216 | 10/0,4 | 0.063 | 0.0036447 | 0 | 0
38422 | ПАО "Россети Сибирь" | "Кузбассэнерго" | ТП-218 | 10/0,4 | 0.4 | 0.022563 | 0 | 0
38423 | ПАО "Россети Сибирь" | "Кузбассэнерго" | ТП-219 | 10/0,4 | 0.315 | 6.599e-05 | 0 | 0
38424 | ПАО "Россети Сибирь" | "Кузбассэнерго" | ТП-22 | 10/0,4 | 0.16 | 0.0036382 | 0 | 0
38425 | ПАО "Россети Сибирь" | "Кузбассэнерго" | ТП-220 | 10/0,4 | 0.16 | 0.0035041 | 0 | 0
38426 | ПАО "Россети Сибирь" | "Кузбассэнерго" | ТП-221 | 10/0,4 | 0.16 | 0.012514 | 0 | 0
38427 | ПАО "Россети Сибирь" | "Кузбассэнерго" | ТП-223 | 10/0,4 | 0.25 | 0.025305 | 0.0225 | 0
38428 | ПАО "Россети Сибирь" | "Кузбассэнерго" | ТП-225 | 10/0,4 | 0.1 | 0.017915 | 0 | 0
38429 | ПАО "Россети Сибирь" | "Кузбассэнерго" | ТП-23 | 10/0,4 | 0.063 | 0.00017379 | 0 | 0
38430 | ПАО "Россети Сибирь" | "Кузбассэнерго" | ТП-231 | 10/0,4 | 0.25 | 0.0031246 | 0 | 0
38431 | ПАО "Россети Сибирь" | "Кузбассэнерго" | ТП-235 | 10/0,4 | 0.4 | 0.023556 | 0 | 0
38432 | ПАО "Россети Сибирь" | "Кузбассэнерго" | ТП-237 | 10/0,4 | 0.16 | 0.019405 | 0 | 0
38433 | ПАО "Россети Сибирь" | "Кузбассэнерго" | ТП-238 | 10/0,4 | 0.16 | 0.016611 | 0 | 0
38434 | ПАО "Россети Сибирь" | "Кузбассэнерго" | ТП-239 | 10/0,4 | 0.063 | 0.011027 | 0 | 0
38435 | ПАО "Россети Сибирь" | "Кузбассэнерго" | ТП-24 | 10/0,4 | 0.16 | 0.01555 | 0 | 0.00675
38436 | ПАО "Россети Сибирь" | "Кузбассэнерго" | ТП-240 | 10/0,4 | 0.4 | 0.018327 | 0 | 0
38437 | ПАО "Россети Сибирь" | "Кузбассэнерго" | ТП-243 | 10/0,4 | 0.4 | 0.0070706 | 0 | 0
38438 | ПАО "Россети Сибирь" | "Кузбассэнерго" | ТП-246 | 10/0,4 | 0.25 | 0.023155 | 0 | 0
38439 | ПАО "Россети Сибирь" | "Кузбассэнерго" | ТП-248 | 10/0,4 | 0.63 | 0.013622 | 0 | 0
38440 | ПАО "Россети Сибирь" | "Кузбассэнерго" | ТП-252 | 10/0,4 | 0.1 | 0.0019762 | 0 | 0
38441 | ПАО "Россети Сибирь" | "Кузбассэнерго" | ТП-253 | 10/0,4 | 0.16 | 0.013857 | 0 | 0
38442 | ПАО "Россети Сибирь" | "Кузбассэнерго" | ТП-255 | 10/0,4 | 0.25 | 0.0043433 | 0 | 0.1215
38443 | ПАО "Россети Сибирь" | "Кузбассэнерго" | ТП-258 | 10/0,4 | 0.25 | 0.033982 | 0 | 0
38444 | ПАО "Россети Сибирь" | "Кузбассэнерго" | ТП-260 | 10/0,4 | 0.1 | 0.0045187 | 0 | 0
38445 | ПАО "Россети Сибирь" | "Кузбассэнерго" | ТП-261 | 10/0,4 | 0.16 | 0.0057606 | 0 | 0
38446 | ПАО "Россети Сибирь" | "Кузбассэнерго" | ТП-263 | 10/0,4 | 0.16 | 0.024602 | 0 | 0
38447 | ПАО "Россети Сибирь" | "Кузбассэнерго" | ТП-264 | 10/0,4 | 0.25 | 0.014775 | 0.0045 | 0
38448 | ПАО "Россети Сибирь" | "Кузбассэнерго" | ТП-266 | 10/0,4 | 0.1 | 0.0015406 | 0 | 0
38449 | ПАО "Россети Сибирь" | "Кузбассэнерго" | ТП-267 | 10/0,4 | 0.063 | 0.0094881 | 0 | 0
38450 | ПАО "Россети Сибирь" | "Кузбассэнерго" | ТП-268 | 10/0,4 | 0.063 | 0.0075265 | 0 | 0
38451 | ПАО "Россети Сибирь" | "Кузбассэнерго" | ТП-269 | 10/0,4 | 0.25 | 0.028612 | 0 | 0
38452 | ПАО "Россети Сибирь" | "Кузбассэнерго" | ТП-273 | 10/0,4 | 0.16 | 0.01015 | 0 | 0
38453 | ПАО "Россети Сибирь" | "Кузбассэнерго" | ТП-275 | 10/0,4 | 0.16 | 0.048788 | 0 | 0
38454 | ПАО "Россети Сибирь" | "Кузбассэнерго" | ТП-276 | 10/0,4 | 0.1 | 0.058561 | 0 | 0
38455 | ПАО "Россети Сибирь" | "Кузбассэнерго" | ТП-277 | 10/0,4 | 0.1 | 0.0098034 | 0 | 0
38456 | ПАО "Россети Сибирь" | "Кузбассэнерго" | ТП-28 | 10/0,4 | 0.25 | 0.010152 | 0 | 0
38457 | ПАО "Россети Сибирь" | "Кузбассэнерго" | ТП-284 | 10/0,4 | 0.16 | 0.015113 | 0 | 0
38458 | ПАО "Россети Сибирь" | "Кузбассэнерго" | ТП-285 | 10/0,4 | 0.25 | 0.032269 | 0 | 0
38459 | ПАО "Россети Сибирь" | "Кузбассэнерго" | ТП-286 | 10/0,4 | 0.16 | 0.037656 | 0 | 0
38460 | ПАО "Россети Сибирь" | "Кузбассэнерго" | ТП-287 | 10/0,4 | 0.16 | 0.019648 | 0 | 0
38461 | ПАО "Россети Сибирь" | "Кузбассэнерго" | ТП-288 | 10/0,4 | 0.16 | 0.025681 | 0 | 0
38462 | ПАО "Россети Сибирь" | "Кузбассэнерго" | ТП-289 | 10/0,4 | 0.16 | 0.020825 | 0 | 0
38463 | ПАО "Россети Сибирь" | "Кузбассэнерго" | ТП-29 | 10/0,4 | 0.4 | 0.082271 | 0 | 0
38464 | ПАО "Россети Сибирь" | "Кузбассэнерго" | ТП-291 | 10/0,4 | 0.4 | 0.00067968 | 0 | 0
38465 | ПАО "Россети Сибирь" | "Кузбассэнерго" | ТП-292 | 10/0,4 | 0.16 | 0.0014868 | 0 | 0
38466 | ПАО "Россети Сибирь" | "Кузбассэнерго" | ТП-293 | 10/0,4 | 0.063 | 0 | 0 | 0
38467 | ПАО "Россети Сибирь" | "Кузбассэнерго" | ТП-298 | 10/0,4 | 0.1 | 0.037148 | 0 | 0
38468 | ПАО "Россети Сибирь" | "Кузбассэнерго" | ТП-30 | 10/0,4 | 0.25 | 0.022395 | 0 | 0
38469 | ПАО "Россети Сибирь" | "Кузбассэнерго" | ТП-3 | 10/0,4 | 0.25 | 0.0025233 | 0 | 0
38470 | ПАО "Россети Сибирь" | "Кузбассэнерго" | ТП-301 | 10/0,4 | 0.4 | 0.006339 | 0 | 0
38471 | ПАО "Россети Сибирь" | "Кузбассэнерго" | ТП-302 | 10/0,4 | 0.4 | 0.0041342 | 0 | 0
38472 | ПАО "Россети Сибирь" | "Кузбассэнерго" | ТП-305 | 10/0,4 | 0.16 | 0.0060548 | 0 | 0
38473 | ПАО "Россети Сибирь" | "Кузбассэнерго" | ТП-309 | 10/0,4 | 0.1 | 0.033073 | 0 | 0
38474 | ПАО "Россети Сибирь" | "Кузбассэнерго" | ТП-31 | 10/0,4 | 0.16 | 0.020626 | 0 | 0
38475 | ПАО "Россети Сибирь" | "Кузбассэнерго" | ТП-310 | 10/0,4 | 0.063 | 0 | 0 | 0
38476 | ПАО "Россети Сибирь" | "Кузбассэнерго" | ТП-316 | 10/0,4 | 0.4 | 0.0043424 | 0 | 0
38477 | ПАО "Россети Сибирь" | "Кузбассэнерго" | ТП-32 | 10/0,4 | 0.4 | 0.033378 | 0 | 0
38478 | ПАО "Россети Сибирь" | "Кузбассэнерго" | ТП-324 | 10/0,4 | 0.25 | 0.018927 | 0 | 0
38479 | ПАО "Россети Сибирь" | "Кузбассэнерго" | ТП-325 | 10/0,4 | 0.16 | 0.037609 | 0 | 0.0135
38480 | ПАО "Россети Сибирь" | "Кузбассэнерго" | ТП-327 | 10/0,4 | 0.25 | 0 | 0 | 0
38481 | ПАО "Россети Сибирь" | "Кузбассэнерго" | ТП-328 | 10/0,4 | 0.063 | 0.0065061 | 0 | 0
38482 | ПАО "Россети Сибирь" | "Кузбассэнерго" | ТП-329 | 10/0,4 | 0.16 | 0.01848 | 0 | 0
38483 | ПАО "Россети Сибирь" | "Кузбассэнерго" | ТП-33 | 10/0,4 | 0.16 | 0.0088368 | 0 | 0
38484 | ПАО "Россети Сибирь" | "Кузбассэнерго" | ТП-330 | 10/0,4 | 0.25 | 0.062508 | 0 | 0
38485 | ПАО "Россети Сибирь" | "Кузбассэнерго" | ТП-333 | 10/0,4 | 0.4 | 0.00045312 | 0 | 0
38486 | ПАО "Россети Сибирь" | "Кузбассэнерго" | ТП-335 | 10/0,4 | 0.063 | 0.00091002 | 0 | 0
38487 | ПАО "Россети Сибирь" | "Кузбассэнерго" | ТП-336 | 10/0,4 | 0.25 | 0.023079 | 0 | 0
38488 | ПАО "Россети Сибирь" | "Кузбассэнерго" | ТП-337 | 10/0,4 | 0.16 | 0.026043 | 0.0225 | 0
38489 | ПАО "Россети Сибирь" | "Кузбассэнерго" | ТП-338 | 10/0,4 | 0.1 | 0.0198 | 0 | 0
38490 | ПАО "Россети Сибирь" | "Кузбассэнерго" | ТП-34 | 10/0,4 | 0.063 | 0.053206 | 0 | 0
38491 | ПАО "Россети Сибирь" | "Кузбассэнерго" | ТП-341 | 10/0,4 | 0.25 | 0.0066911 | 0 | 0
38492 | ПАО "Россети Сибирь" | "Кузбассэнерго" | ТП-343 | 10/0,4 | 0.63 | 0.0026876 | 0 | 0
38493 | ПАО "Россети Сибирь" | "Кузбассэнерго" | ТП-344 Опарино | 10/0,4 | 0.4 | 0.05493 | 0 | 0
38494 | ПАО "Россети Сибирь" | "Кузбассэнерго" | ТП-345 | 10/0,4 | 0.063 | 0.038065 | 0 | 0
38495 | ПАО "Россети Сибирь" | "Кузбассэнерго" | ТП-348 | 10/0,4 | 0.1 | 0.034655 | 0 | 0
38496 | ПАО "Россети Сибирь" | "Кузбассэнерго" | ТП-35 | 10/0,4 | 0.63 | 0.029113 | 0 | 0
38497 | ПАО "Россети Сибирь" | "Кузбассэнерго" | ТП-354 | 10/0,4 | 0.16 | 0.017307 | 0 | 0
38498 | ПАО "Россети Сибирь" | "Кузбассэнерго" | ТП-355 | 10/0,4 | 0.4 | 0.039453 | 0 | 0
38499 | ПАО "Россети Сибирь" | "Кузбассэнерго" | ТП-356 | 10/0,4 | 0.4 | 0.0068402 | 0 | 0
38500 | ПАО "Россети Сибирь" | "Кузбассэнерго" | ТП-357 | 10/0,4 | 0.4 | 0.00962 | 0 | 0
38501 | ПАО "Россети Сибирь" | "Кузбассэнерго" | ТП-36 | 10/0,4 | 0.25 | 0.030587 | 0 | 0
38502 | ПАО "Россети Сибирь" | "Кузбассэнерго" | ТП-361 | 10/0,4 | 0.4 | 0.045313 | 0 | 0.096
38503 | ПАО "Россети Сибирь" | "Кузбассэнерго" | ТП-363 | 10/0,4 | 0.063 | 0.0067377 | 0 | 0
38504 | ПАО "Россети Сибирь" | "Кузбассэнерго" | ТП-364 | 10/0,4 | 0.4 | 0.024633 | 0 | 0
38505 | ПАО "Россети Сибирь" | "Кузбассэнерго" | ТП-366 | 10/0,4 | 0.63 | 0.00042291 | 0 | 0
38506 | ПАО "Россети Сибирь" | "Кузбассэнерго" | ТП-37 | 10/0,4 | 0.4 | 0.014629 | 0 | 0
38507 | ПАО "Россети Сибирь" | "Кузбассэнерго" | ТП-370 | 10/0,4 | 0.4 | 0.0067977 | 0 | 0
38508 | ПАО "Россети Сибирь" | "Кузбассэнерго" | ТП-376 | 10/0,4 | 0.1 | 0.00042858 | 0 | 0
38509 | ПАО "Россети Сибирь" | "Кузбассэнерго" | ТП-380 | 10/0,4 | 0.16 | 0.017004 | 0 | 0
38510 | ПАО "Россети Сибирь" | "Кузбассэнерго" | ТП-382 | 10/0,4 | 0.25 | 0.046775 | 0 | 0
38511 | ПАО "Россети Сибирь" | "Кузбассэнерго" | ТП-384 | 10/0,4 | 0.1 | 0.00066835 | 0 | 0
38512 | ПАО "Россети Сибирь" | "Кузбассэнерго" | ТП-391 | 10/0,4 | 0.16 | 0.033983 | 0 | 0
38513 | ПАО "Россети Сибирь" | "Кузбассэнерго" | ТП-393 | 10/0,4 | 0.1 | 0.010392 | 0 | 0
38514 | ПАО "Россети Сибирь" | "Кузбассэнерго" | ТП-396 | 10/0,4 | 0.063 | 0.014818 | 0 | 0
38515 | ПАО "Россети Сибирь" | "Кузбассэнерго" | ТП-397 | 10/0,4 | 0.4 | 0.0063758 | 0 | 0
38516 | ПАО "Россети Сибирь" | "Кузбассэнерго" | ТП-4 | 10/0,4 | 0.4 | 0.011714 | 0 | 0
38517 | ПАО "Россети Сибирь" | "Кузбассэнерго" | ТП-40 | 10/0,4 | 0.1 | 0.023322 | 0 | 0
38518 | ПАО "Россети Сибирь" | "Кузбассэнерго" | ТП-400 | 10/0,4 | 0.25 | 0.014738 | 0 | 0
38519 | ПАО "Россети Сибирь" | "Кузбассэнерго" | ТП-401 | 10/0,4 | 0.4 | 0.0033465 | 0 | 0
38520 | ПАО "Россети Сибирь" | "Кузбассэнерго" | ТП-402 | 10/0,4 | 0.16 | 0.018827 | 0 | 0
38521 | ПАО "Россети Сибирь" | "Кузбассэнерго" | ТП-403 | 10/0,4 | 0.25 | 0.05428 | 0.0135 | 0
38522 | ПАО "Россети Сибирь" | "Кузбассэнерго" | ТП-404 | 10/0,4 | 0.16 | 0.0021274 | 0 | 0
38523 | ПАО "Россети Сибирь" | "Кузбассэнерго" | ТП-405 | 10/0,4 | 0.25 | 0.078663 | 0 | 0
38524 | ПАО "Россети Сибирь" | "Кузбассэнерго" | ТП-408 | 10/0,4 | 0.04 | 0.0061502 | 0 | 0
38525 | ПАО "Россети Сибирь" | "Кузбассэнерго" | ТП-413 | 10/0,4 | 0.32 | 0.036725 | 0 | 0
38526 | ПАО "Россети Сибирь" | "Кузбассэнерго" | ТП-414 | 10/0,4 | 0.063 | 0.0056829 | 0 | 0
38527 | ПАО "Россети Сибирь" | "Кузбассэнерго" | ТП-42 | 10/0,4 | 0.16 | 0.027959 | 0 | 0
38528 | ПАО "Россети Сибирь" | "Кузбассэнерго" | ТП-428 | 10/0,4 | 0.25 | 0.022451 | 0 | 0
38529 | ПАО "Россети Сибирь" | "Кузбассэнерго" | ТП-43 | 10/0,4 | 0.32 | 0.024513 | 0 | 0
38530 | ПАО "Россети Сибирь" | "Кузбассэнерго" | ТП-44 | 10/0,4 | 0.32 | 0.035882 | 0 | 0
38531 | ПАО "Россети Сибирь" | "Кузбассэнерго" | ТП-46 | 10/0,4 | 0.1 | 0.0066241 | 0 | 0
38532 | ПАО "Россети Сибирь" | "Кузбассэнерго" | ТП-47 | 10/0,4 | 0.16 | 0.014695 | 0 | 0
38533 | ПАО "Россети Сибирь" | "Кузбассэнерго" | ТП-48 | 10/0,4 | 0.63 | 0.067711 | 0 | 0
38534 | ПАО "Россети Сибирь" | "Кузбассэнерго" | ТП-50 | 10/0,4 | 0.1 | 0.017455 | 0 | 0
38535 | ПАО "Россети Сибирь" | "Кузбассэнерго" | ТП-51 | 10/0,4 | 0.16 | 0.020776 | 0 | 0
38536 | ПАО "Россети Сибирь" | "Кузбассэнерго" | ТП-52 | 10/0,4 | 0.4 | 0.10442 | 0 | 0
38537 | ПАО "Россети Сибирь" | "Кузбассэнерго" | ТП-53 | 10/0,4 | 0.16 | 0.037909 | 0 | 0.0135
38538 | ПАО "Россети Сибирь" | "Кузбассэнерго" | ТП-54 | 10/0,4 | 0.16 | 0.019292 | 0 | 0
38539 | ПАО "Россети Сибирь" | "Кузбассэнерго" | ТП-55 | 10/0,4 | 0.25 | 0.010795 | 0.009 | 0
38540 | ПАО "Россети Сибирь" | "Кузбассэнерго" | ТП-56 | 10/0,4 | 0.16 | 0.0080259 | 0 | 0
38541 | ПАО "Россети Сибирь" | "Кузбассэнерго" | ТП-59 | 10/0,4 | 0.16 | 0.026307 | 0 | 0
38542 | ПАО "Россети Сибирь" | "Кузбассэнерго" | ТП-60 | 10/0,4 | 0.16 | 0.0033229 | 0 | 0
38543 | ПАО "Россети Сибирь" | "Кузбассэнерго" | ТП-61 | 10/0,4 | 0.4 | 0.025653 | 0 | 0
38544 | ПАО "Россети Сибирь" | "Кузбассэнерго" | ТП-62 | 10/0,4 | 0.1 | 0.013414 | 0 | 0
38545 | ПАО "Россети Сибирь" | "Кузбассэнерго" | ТП-63 | 10/0,4 | 0.16 | 0.024077 | 0 | 0.0054
38546 | ПАО "Россети Сибирь" | "Кузбассэнерго" | ТП-64 | 10/0,4 | 0.1 | 0.018088 | 0 | 0
38547 | ПАО "Россети Сибирь" | "Кузбассэнерго" | ТП-65 | 10/0,4 | 0.4 | 0.014785 | 0 | 0
38548 | ПАО "Россети Сибирь" | "Кузбассэнерго" | ТП-66 | 10/0,4 | 0.063 | 0.014716 | 0 | 0
38549 | ПАО "Россети Сибирь" | "Кузбассэнерго" | ТП-67 | 10/0,4 | 0.63 | 0.00046586 | 0 | 0
38550 | ПАО "Россети Сибирь" | "Кузбассэнерго" | ТП-68 | 10/0,4 | 0.25 | 0.039172 | 0 | 0
38551 | ПАО "Россети Сибирь" | "Кузбассэнерго" | ТП-69 | 10/0,4 | 0.25 | 0.015743 | 0 | 0
38552 | ПАО "Россети Сибирь" | "Кузбассэнерго" | ТП-7 | 10/0,4 | 0.25 | 0.025693 | 0 | 0
38553 | ПАО "Россети Сибирь" | "Кузбассэнерго" | ТП-70 | 10/0,4 | 0.25 | 0.0078843 | 0 | 0
38554 | ПАО "Россети Сибирь" | "Кузбассэнерго" | ТП-72 | 10/0,4 | 0.1 | 0.010176 | 0.009 | 0
38555 | ПАО "Россети Сибирь" | "Кузбассэнерго" | ТП-73 | 10/0,4 | 0.16 | 0.017188 | 0 | 0
38556 | ПАО "Россети Сибирь" | "Кузбассэнерго" | ТП-74 | 10/0,4 | 0.1 | 0.01403 | 0 | 0
38557 | ПАО "Россети Сибирь" | "Кузбассэнерго" | ТП-75 | 10/0,4 | 0.063 | 0.00061454 | 0 | 0
38558 | ПАО "Россети Сибирь" | "Кузбассэнерго" | ТП-76 | 10/0,4 | 0.25 | 0.011969 | 0 | 0
38559 | ПАО "Россети Сибирь" | "Кузбассэнерго" | ТП-78 | 10/0,4 | 0.25 | 0.0049758 | 0 | 0
38560 | ПАО "Россети Сибирь" | "Кузбассэнерго" | ТП-79 | 10/0,4 | 0.05 | 0.013705 | 0 | 0
38561 | ПАО "Россети Сибирь" | "Кузбассэнерго" | ТП-8 | 10/0,4 | 0.63 | 0.026237 | 0 | 0
38562 | ПАО "Россети Сибирь" | "Кузбассэнерго" | ТП-80 | 10/0,4 | 0.25 | 0.013573 | 0 | 0
38563 | ПАО "Россети Сибирь" | "Кузбассэнерго" | ТП-81 | 10/0,4 | 0.1 | 0.01112 | 0 | 0
38564 | ПАО "Россети Сибирь" | "Кузбассэнерго" | ТП-82 | 10/0,4 | 0.063 | 0.0050655 | 0 | 0
38565 | ПАО "Россети Сибирь" | "Кузбассэнерго" | ТП-84 | 10/0,4 | 0.4 | 0.020624 | 0.0225 | 0
38566 | ПАО "Россети Сибирь" | "Кузбассэнерго" | ТП-85 | 10/0,4 | 0.16 | 0.0099941 | 0 | 0
38567 | ПАО "Россети Сибирь" | "Кузбассэнерго" | ТП-86 | 10/0,4 | 0.4 | 0.0019531 | 0 | 0
38568 | ПАО "Россети Сибирь" | "Кузбассэнерго" | ТП-88 | 10/0,4 | 0.16 | 0.01514 | 0 | 0
38569 | ПАО "Россети Сибирь" | "Кузбассэнерго" | ТП-89 | 10/0,4 | 0.1 | 0.034118 | 0 | 0
38570 | ПАО "Россети Сибирь" | "Кузбассэнерго" | ТП-9 | 10/0,4 | 0.063 | 0.0055932 | 0 | 0
38571 | ПАО "Россети Сибирь" | "Кузбассэнерго" | ТП-90 | 10/0,4 | 0.04 | 0.014001 | 0 | 0
38572 | ПАО "Россети Сибирь" | "Кузбассэнерго" | ТП-96 | 10/0,4 | 0.1 | 0.0037382 | 0 | 0
38573 | ПАО "Россети Сибирь" | "Кузбассэнерго" | ТП-99 | 10/0,4 | 0.4 | 0.0029085 | 0 | 0
38574 | ПАО "Россети Сибирь" | "Кузбассэнерго" | ТП-034 | 10/0,4 | 0.025 | 0.0025866 | 0 | 0
38575 | ПАО "Россети Сибирь" | "Кузбассэнерго" | ТП-035 | 10/0,4 | 0.25 | 0.13312 | 0 | 0
38576 | ПАО "Россети Сибирь" | "Кузбассэнерго" | ТП-039 | 10/0,4 | 0.1 | 0.0080249 | 0 | 0
38577 | ПАО "Россети Сибирь" | "Кузбассэнерго" | ТП-303 | 10/0,4 | 0.16 | 0.0025866 | 0 | 0
38578 | ПАО "Россети Сибирь" | "Кузбассэнерго" | ТП-022 | 10/0,4 | 0.4 | 0.025753 | 0 | 0
38579 | ПАО "Россети Сибирь" | "Кузбассэнерго" | ТП-024 | 10/0,4 | 0.25 | 0.030118 | 0 | 0
38580 | ПАО "Россети Сибирь" | "Кузбассэнерго" | ТП-026 | 10/0,4 | 0.16 | 0.01645 | 0 | 0.00405
38581 | ПАО "Россети Сибирь" | "Кузбассэнерго" | ТП-038 | 10/0,4 | 0.1 | 0.033865 | 0 | 0.009
38582 | ПАО "Россети Сибирь" | "Кузбассэнерго" | ТП-272 | 10/0,4 | 0.06 | 0.020464 | 0 | 0
38583 | ПАО "Россети Сибирь" | "Кузбассэнерго" | ТП-081 | 10/0,4 | 0.025 | 4.503e-05 | 0 | 0
38584 | ПАО "Россети Сибирь" | "Кузбассэнерго" | ТП-298 | 10/0,4 | 0.16 | 0.041887 | 0 | 0
38585 | ПАО "Россети Сибирь" | "Кузбассэнерго" | ТП-003 | 10/0,4 | 0.1 | 0.027353 | 0 | 0.0099
38586 | ПАО "Россети Сибирь" | "Кузбассэнерго" | ТП-004 | 10/0,4 | 0.25 | 0.0035527 | 0 | 0
38587 | ПАО "Россети Сибирь" | "Кузбассэнерго" | ТП-316 | 10/0,4 | 0.25 | 0.013389 | 0 | 0
38588 | ПАО "Россети Сибирь" | "Кузбассэнерго" | ТП-392 | 10/0,4 | 0.063 | 0.01177 | 0 | 0
38589 | ПАО "Россети Сибирь" | "Кузбассэнерго" | ТП-404 | 10/0,4 | 0.04 | 0.0010056 | 0 | 0
38590 | ПАО "Россети Сибирь" | "Кузбассэнерго" | ТП-173 | 10/0,4 | 0.1 | 0.049902 | 0 | 0
38591 | ПАО "Россети Сибирь" | "Кузбассэнерго" | ТП-350 | 10/0,4 | 0.063 | 0.017804 | 0 | 0
38592 | ПАО "Россети Сибирь" | "Кузбассэнерго" | ТП-014 | 10/0,4 | 0.16 | 0.0087027 | 0 | 0
38593 | ПАО "Россети Сибирь" | "Кузбассэнерго" | ТП-015 | 10/0,4 | 0.06 | 0.014386 | 0 | 0
38594 | ПАО "Россети Сибирь" | "Кузбассэнерго" | ТП-016 | 10/0,4 | 0.16 | 0.018794 | 0 | 0
38595 | ПАО "Россети Сибирь" | "Кузбассэнерго" | ТП-019 | 10/0,4 | 0.63 | 0.040659 | 0 | 0
38596 | ПАО "Россети Сибирь" | "Кузбассэнерго" | ТП-174 | 10/0,4 | 0.25 | 0.025069 | 0 | 0
38597 | ПАО "Россети Сибирь" | "Кузбассэнерго" | ТП-083 | 10/0,4 | 0.4 | 0.06862 | 0 | 0
38598 | ПАО "Россети Сибирь" | "Кузбассэнерго" | ТП-123 | 10/0,4 | 0.16 | 0.008074 | 0 | 0
38599 | ПАО "Россети Сибирь" | "Кузбассэнерго" | ТП-127 | 10/0,4 | 0.1 | 0.0062577 | 0 | 0
38600 | ПАО "Россети Сибирь" | "Кузбассэнерго" | ТП-132 | 10/0,4 | 0.063 | 0.0032962 | 0 | 0
38601 | ПАО "Россети Сибирь" | "Кузбассэнерго" | ТП-364 | 10/0,4 | 0.25 | 0.040433 | 0 | 0
38602 | ПАО "Россети Сибирь" | "Кузбассэнерго" | ТП-207 | 10/0,4 | 0.4 | 0.00021363 | 0 | 0
38603 | ПАО "Россети Сибирь" | "Кузбассэнерго" | ТП-228 | 10/0,4 | 0.06 | 0.01432 | 0 | 0
38604 | ПАО "Россети Сибирь" | "Кузбассэнерго" | ТП-391 | 10/0,4 | 0.1 | 0.0055291 | 0 | 0
38605 | ПАО "Россети Сибирь" | "Кузбассэнерго" | ТП-095 | 10/0,4 | 0.4 | 0.022777 | 0 | 0
38606 | ПАО "Россети Сибирь" | "Кузбассэнерго" | ТП-243 | 10/0,4 | 0.63 | 0.047432 | 0 | 0
38607 | ПАО "Россети Сибирь" | "Кузбассэнерго" | ТП-310 | 10/0,4 | 0.4 | 0.010924 | 0 | 0
38608 | ПАО "Россети Сибирь" | "Кузбассэнерго" | ТП-327 | 10/0,4 | 0.16 | 0.01937 | 0 | 0
38609 | ПАО "Россети Сибирь" | "Кузбассэнерго" | ТП-201 | 10/0,4 | 0.16 | 0.0070564 | 0 | 0
38610 | ПАО "Россети Сибирь" | "Кузбассэнерго" | ТП-381 | 10/0,4 | 0.1 | 0.0029955 | 0 | 0
38611 | ПАО "Россети Сибирь" | "Кузбассэнерго" | ТП-382 | 10/0,4 | 0.16 | 0.027415 | 0 | 0
38612 | ПАО "Россети Сибирь" | "Кузбассэнерго" | ТП-410 | 10/0,4 | 0.1 | 0.0081346 | 0 | 0
38613 | ПАО "Россети Сибирь" | "Кузбассэнерго" | ТП-040 | 10/0,4 | 0.1 | 0.0032332 | 0 | 0
38614 | ПАО "Россети Сибирь" | "Кузбассэнерго" | ТП-041 | 10/0,4 | 0.16 | 0.0025866 | 0 | 0
38615 | ПАО "Россети Сибирь" | "Кузбассэнерго" | ТП-042 | 10/0,4 | 0.1 | 0.0077597 | 0 | 0
38616 | ПАО "Россети Сибирь" | "Кузбассэнерго" | ТП-299 | 10/0,4 | 0.16 | 0.0049513 | 0 | 0
38617 | ПАО "Россети Сибирь" | "Кузбассэнерго" | ТП-355 | 10/0,4 | 0.1 | 0.0062493 | 0 | 0
38618 | ПАО "Россети Сибирь" | "Кузбассэнерго" | ТП-356 | 10/0,4 | 0.4 | 0.0023789 | 0 | 0
38619 | ПАО "Россети Сибирь" | "Кузбассэнерго" | ТП-143 | 10/0,4 | 0.1 | 0.0036064 | 0 | 0
38620 | ПАО "Россети Сибирь" | "Кузбассэнерго" | ТП-148 | 10/0,4 | 0.1 | 0.0058405 | 0 | 0
38621 | ПАО "Россети Сибирь" | "Кузбассэнерго" | ТП-141 | 10/0,4 | 0.315 | 0.049747 | 0 | 0
38622 | ПАО "Россети Сибирь" | "Кузбассэнерго" | ТП-142 | 10/0,4 | 0.16 | 0.0074708 | 0 | 0
38623 | ПАО "Россети Сибирь" | "Кузбассэнерго" | ТП-153 | 10/0,4 | 0.32 | 6.787e-05 | 0 | 0
38624 | ПАО "Россети Сибирь" | "Кузбассэнерго" | ТП-267 | 10/0,4 | 0.4 | 0.0037949 | 0 | 0
38625 | ПАО "Россети Сибирь" | "Кузбассэнерго" | ТП-186 | 10/0,4 | 0.63 | 0.0068339 | 0 | 0
38626 | ПАО "Россети Сибирь" | "Кузбассэнерго" | ТП-284 | 10/0,4 | 0.16 | 0.035911 | 0 | 0
38627 | ПАО "Россети Сибирь" | "Кузбассэнерго" | ТП-093 | 10/0,4 | 0.16 | 0.0074316 | 0 | 0
38628 | ПАО "Россети Сибирь" | "Кузбассэнерго" | ТП-089 | 10/0,4 | 0.1 | 0.0095029 | 0 | 0
38629 | ПАО "Россети Сибирь" | "Кузбассэнерго" | ТП-090 | 10/0,4 | 0.1 | 0.010814 | 0 | 0.0135
38630 | ПАО "Россети Сибирь" | "Кузбассэнерго" | ТП-091 | 10/0,4 | 0.1 | 0.012617 | 0 | 0
38631 | ПАО "Россети Сибирь" | "Кузбассэнерго" | ТП-187 | 10/0,4 | 0.06 | 0.0069514 | 0 | 0
38632 | ПАО "Россети Сибирь" | "Кузбассэнерго" | ТП-108 | 10/0,4 | 0.25 | 0.0076057 | 0 | 0
38633 | ПАО "Россети Сибирь" | "Кузбассэнерго" | ТП-109 | 10/0,4 | 0.4 | 0.055559 | 0 | 0
38634 | ПАО "Россети Сибирь" | "Кузбассэнерго" | ТП-162 | 10/0,4 | 0.4 | 0.010346 | 0 | 0
38635 | ПАО "Россети Сибирь" | "Кузбассэнерго" | ТП-285 | 10/0,4 | 0.1 | 0.0075378 | 0 | 0
38636 | ПАО "Россети Сибирь" | "Кузбассэнерго" | ТП-297 | 10/0,4 | 0.16 | 0.022923 | 0 | 0
38637 | ПАО "Россети Сибирь" | "Кузбассэнерго" | ТП-366 | 10/0,4 | 0.06 | 0.035058 | 0 | 0
38638 | ПАО "Россети Сибирь" | "Кузбассэнерго" | ТП-105 | 10/0,4 | 0.25 | 0.0084063 | 0 | 0
38639 | ПАО "Россети Сибирь" | "Кузбассэнерго" | ТП-106 | 10/0,4 | 0.16 | 0.020184 | 0 | 0
38640 | ПАО "Россети Сибирь" | "Кузбассэнерго" | ТП-250 | 10/0,4 | 0.025 | 0.0025866 | 0 | 0
38641 | ПАО "Россети Сибирь" | "Кузбассэнерго" | ТП-266 | 10/0,4 | 0.4 | 0.047351 | 0 | 0
38642 | ПАО "Россети Сибирь" | "Кузбассэнерго" | ТП-334 | 10/0,4 | 0.16 | 0.012277 | 0 | 0
38643 | ПАО "Россети Сибирь" | "Кузбассэнерго" | ТП-336 | 10/0,4 | 0.1 | 0.059889 | 0 | 0
38644 | ПАО "Россети Сибирь" | "Кузбассэнерго" | ТП-386 | 10/0,4 | 0.025 | 0.0012933 | 0 | 0
38645 | ПАО "Россети Сибирь" | "Кузбассэнерго" | ТП-373 | 10/0,4 | 0.16 | 0.0025866 | 0 | 0
38646 | ПАО "Россети Сибирь" | "Кузбассэнерго" | ТП-374 | 10/0,4 | 0.25 | 0.0032332 | 0 | 0
38647 | ПАО "Россети Сибирь" | "Кузбассэнерго" | ТП-376 | 10/0,4 | 0.06 | 0.0042433 | 0 | 0
38648 | ПАО "Россети Сибирь" | "Кузбассэнерго" | ТП-377 | 10/0,4 | 0.1 | 0.0079674 | 0 | 0
38649 | ПАО "Россети Сибирь" | "Кузбассэнерго" | ТП-384 | 10/0,4 | 0.25 | 0.045996 | 0 | 0
38650 | ПАО "Россети Сибирь" | "Кузбассэнерго" | ТП-178 | 10/0,4 | 0.25 | 0.0025866 | 0 | 0
38651 | ПАО "Россети Сибирь" | "Кузбассэнерго" | ТП-180 | 10/0,4 | 0.06 | 0.0032332 | 0 | 0
38652 | ПАО "Россети Сибирь" | "Кузбассэнерго" | ТП-181 | 10/0,4 | 0.06 | 0.0094932 | 0 | 0
38653 | ПАО "Россети Сибирь" | "Кузбассэнерго" | ТП-182 | 10/0,4 | 0.25 | 0.058792 | 0 | 0
38654 | ПАО "Россети Сибирь" | "Кузбассэнерго" | ТП-230 | 10/0,4 | 0.25 | 0.0038798 | 0 | 0
38655 | ПАО "Россети Сибирь" | "Кузбассэнерго" | ТП-257 | 10/0,4 | 0.16 | 0.030233 | 0 | 0
38656 | ПАО "Россети Сибирь" | "Кузбассэнерго" | ТП-302 | 10/0,4 | 0.4 | 0.0051684 | 0 | 0
38657 | ПАО "Россети Сибирь" | "Кузбассэнерго" | ТП-343 | 10/0,4 | 0.4 | 0.13629 | 0 | 0
38658 | ПАО "Россети Сибирь" | "Кузбассэнерго" | ТП-369 | 10/0,4 | 0.1 | 0.0019446 | 0 | 0
38659 | ПАО "Россети Сибирь" | "Кузбассэнерго" | ТП-111 | 10/0,4 | 0.1 | 0.0066674 | 0 | 0
38660 | ПАО "Россети Сибирь" | "Кузбассэнерго" | ТП-112 | 10/0,4 | 0.1 | 0.0034778 | 0 | 0
38661 | ПАО "Россети Сибирь" | "Кузбассэнерго" | ТП-244 | 10/0,4 | 0.16 | 0.018991 | 0 | 0
38662 | ПАО "Россети Сибирь" | "Кузбассэнерго" | ТП-028 | 10/0,4 | 0.25 | 0.0064664 | 0 | 0
38663 | ПАО "Россети Сибирь" | "Кузбассэнерго" | ТП-032 | 10/0,4 | 0.16 | 0.007113 | 0 | 0
38664 | ПАО "Россети Сибирь" | "Кузбассэнерго" | ТП-033 | 10/0,4 | 0.1 | 0.0052544 | 0 | 0
38665 | ПАО "Россети Сибирь" | "Кузбассэнерго" | ТП-067 | 10/0,4 | 0.063 | 0.0070437 | 0 | 0
38666 | ПАО "Россети Сибирь" | "Кузбассэнерго" | ТП-288 | 10/0,4 | 0.4 | 0.053377 | 0 | 0
38667 | ПАО "Россети Сибирь" | "Кузбассэнерго" | ТП-235 | 10/0,4 | 0.16 | 0.030971 | 0 | 0
38668 | ПАО "Россети Сибирь" | "Кузбассэнерго" | ТП-239 | 10/0,4 | 0.16 | 0.039407 | 0 | 0
38669 | ПАО "Россети Сибирь" | "Кузбассэнерго" | ТП-157 | 10/0,4 | 0.06 | 0.007113 | 0 | 0
38670 | ПАО "Россети Сибирь" | "Кузбассэнерго" | ТП-122 | 10/0,4 | 0.16 | 0.0024022 | 0 | 0
38671 | ПАО "Россети Сибирь" | "Кузбассэнерго" | ТП-116 | 10/0,4 | 0.16 | 0.010701 | 0 | 0
38672 | ПАО "Россети Сибирь" | "Кузбассэнерго" | ТП-117 | 10/0,4 | 0.25 | 0.037516 | 0 | 0.0162
38673 | ПАО "Россети Сибирь" | "Кузбассэнерго" | ТП-119 | 10/0,4 | 0.063 | 0.011728 | 0 | 0
38674 | ПАО "Россети Сибирь" | "Кузбассэнерго" | ТП-129 | 10/0,4 | 0.1 | 7.816e-05 | 0 | 0
38675 | ПАО "Россети Сибирь" | "Кузбассэнерго" | ТП-134 | 10/0,4 | 0.16 | 0.00019069 | 0 | 0
38676 | ПАО "Россети Сибирь" | "Кузбассэнерго" | ТП-168 | 10/0,4 | 0.25 | 0.0013886 | 0 | 0
38677 | ПАО "Россети Сибирь" | "Кузбассэнерго" | ТП-189 | 10/0,4 | 0.1 | 0.019124 | 0 | 0
38678 | ПАО "Россети Сибирь" | "Кузбассэнерго" | ТП-192 | 10/0,4 | 0.06 | 0.0014254 | 0 | 0
38679 | ПАО "Россети Сибирь" | "Кузбассэнерго" | ТП-196 | 10/0,4 | 0.16 | 0.00019541 | 0 | 0
38680 | ПАО "Россети Сибирь" | "Кузбассэнерго" | ТП-202 | 10/0,4 | 0.1 | 0.005798 | 0 | 0
38681 | ПАО "Россети Сибирь" | "Кузбассэнерго" | ТП-229 | 10/0,4 | 0.063 | 0.0010044 | 0 | 0
38682 | ПАО "Россети Сибирь" | "Кузбассэнерго" | ТП-234 | 10/0,4 | 0.16 | 0.014274 | 0 | 0
38683 | ПАО "Россети Сибирь" | "Кузбассэнерго" | ТП-270 | 10/0,4 | 0.1 | 0.0453 | 0 | 0
38684 | ПАО "Россети Сибирь" | "Кузбассэнерго" | ТП-277 | 10/0,4 | 0.16 | 0.050163 | 0 | 0
38685 | ПАО "Россети Сибирь" | "Кузбассэнерго" | ТП-071 | 10/0,4 | 0.06 | 0.0066458 | 0 | 0
38686 | ПАО "Россети Сибирь" | "Кузбассэнерго" | ТП-072 | 10/0,4 | 0.25 | 0.014521 | 0 | 0
38687 | ПАО "Россети Сибирь" | "Кузбассэнерго" | ТП-074 | 10/0,4 | 0.04 | 0.0052156 | 0 | 0
38688 | ПАО "Россети Сибирь" | "Кузбассэнерго" | ТП-077 | 10/0,4 | 0.04 | 0.0038194 | 0 | 0
38689 | ПАО "Россети Сибирь" | "Кузбассэнерго" | ТП-199 | 10/0,4 | 0.4 | 0.0050296 | 0 | 0
38690 | ПАО "Россети Сибирь" | "Кузбассэнерго" | ТП-200 | 10/0,4 | 0.25 | 0.008345 | 0 | 0
38691 | ПАО "Россети Сибирь" | "Кузбассэнерго" | ТП-265 | 10/0,4 | 0.1 | 0.012914 | 0 | 0
38692 | ПАО "Россети Сибирь" | "Кузбассэнерго" | ТП-283 | 10/0,4 | 0.25 | 0.0054533 | 0 | 0
38693 | ПАО "Россети Сибирь" | "Кузбассэнерго" | ТП-151 | 10/0,4 | 0.4 | 0.0077597 | 0 | 0
38694 | ПАО "Россети Сибирь" | "Кузбассэнерго" | ТП-156 | 10/0,4 | 0.1 | 0.0058198 | 0 | 0
38695 | ПАО "Россети Сибирь" | "Кузбассэнерго" | ТП-400 | 10/0,4 | 0.1 | 0.0056083 | 0 | 0
38696 | ПАО "Россети Сибирь" | "Кузбассэнерго" | ТП-005 | 10/0,4 | 0.25 | 0.014946 | 0 | 0
38697 | ПАО "Россети Сибирь" | "Кузбассэнерго" | ТП-006 | 10/0,4 | 0.16 | 0.0067902 | 0 | 0
38698 | ПАО "Россети Сибирь" | "Кузбассэнерго" | ТП-160 | 10/0,4 | 0.25 | 0.0075284 | 0 | 0
38699 | ПАО "Россети Сибирь" | "Кузбассэнерго" | ТП-169 | 10/0,4 | 0.4 | 0.028605 | 0 | 0
38700 | ПАО "Россети Сибирь" | "Кузбассэнерго" | ТП-269 | 10/0,4 | 0.4 | 0.040948 | 0 | 0
38701 | ПАО "Россети Сибирь" | "Кузбассэнерго" | ТП-007 | 10/0,4 | 0.4 | 0.022092 | 0 | 0
38702 | ПАО "Россети Сибирь" | "Кузбассэнерго" | ТП-008 | 10/0,4 | 0.16 | 0.0038798 | 0 | 0
38703 | ПАО "Россети Сибирь" | "Кузбассэнерго" | ТП-009 | 10/0,4 | 0.25 | 0.020628 | 0 | 0
38704 | ПАО "Россети Сибирь" | "Кузбассэнерго" | ТП-011 | 10/0,4 | 0.16 | 0.007113 | 0 | 0
38705 | ПАО "Россети Сибирь" | "Кузбассэнерго" | ТП-012 | 10/0,4 | 0.25 | 0.0058198 | 0 | 0
38706 | ПАО "Россети Сибирь" | "Кузбассэнерго" | ТП-163 | 10/0,4 | 0.16 | 0.038343 | 0 | 0
38707 | ПАО "Россети Сибирь" | "Кузбассэнерго" | ТП-170 | 10/0,4 | 0.16 | 0.074585 | 0 | 0
38708 | ПАО "Россети Сибирь" | "Кузбассэнерго" | ТП-248 | 10/0,4 | 0.16 | 0.0019399 | 0 | 0
38709 | ПАО "Россети Сибирь" | "Кузбассэнерго" | ТП-052 | 10/0,4 | 0.25 | 0.021753 | 0 | 0
38710 | ПАО "Россети Сибирь" | "Кузбассэнерго" | ТП-054 | 10/0,4 | 0.1 | 0.0014791 | 0 | 0
38711 | ПАО "Россети Сибирь" | "Кузбассэнерго" | ТП-056 | 10/0,4 | 0.16 | 0.026828 | 0 | 0
38712 | ПАО "Россети Сибирь" | "Кузбассэнерго" | ТП-059 | 10/0,4 | 0.1 | 0.026805 | 0 | 0
38713 | ПАО "Россети Сибирь" | "Кузбассэнерго" | ТП-060 | 10/0,4 | 0.4 | 0.027928 | 0 | 0
38714 | ПАО "Россети Сибирь" | "Кузбассэнерго" | ТП-061 | 10/0,4 | 0.16 | 0.00061398 | 0 | 0
38715 | ПАО "Россети Сибирь" | "Кузбассэнерго" | ТП-087 | 10/0,4 | 0.25 | 0.00012933 | 0 | 0
38716 | ПАО "Россети Сибирь" | "Кузбассэнерго" | ТП-049 | 10/0,4 | 0.16 | 0.0056135 | 0 | 0
38717 | ПАО "Россети Сибирь" | "Кузбассэнерго" | ТП-055 | 10/0,4 | 0.063 | 0 | 0 | 0
38718 | ПАО "Россети Сибирь" | "Кузбассэнерго" | ТП-070 | 10/0,4 | 0.16 | 0.0024557 | 0 | 0
38719 | ПАО "Россети Сибирь" | "Кузбассэнерго" | ТП-044 | 10/0,4 | 0.1 | 0.011221 | 0 | 0
38720 | ПАО "Россети Сибирь" | "Кузбассэнерго" | ТП-045 | 10/0,4 | 0.25 | 0.082181 | 0 | 0
38721 | ПАО "Россети Сибирь" | "Кузбассэнерго" | ТП-046 | 10/0,4 | 0.4 | 0.0019399 | 0 | 0
38722 | ПАО "Россети Сибирь" | "Кузбассэнерго" | ТП-048 | 10/0,4 | 0.18 | 0.010626 | 0 | 0
38723 | ПАО "Россети Сибирь" | "Кузбассэнерго" | ТП-305 | 10/0,4 | 0.1 | 0.032176 | 0 | 0
38724 | ПАО "Россети Сибирь" | "Кузбассэнерго" | ТП-339 | 10/0,4 | 0.25 | 0.045969 | 0 | 0
38725 | ПАО "Россети Сибирь" | "Кузбассэнерго" | СКТП-001 н.п.Верх-Чебула | 10/0,4 | 0.63 | 0.00012621 | 0 | 0
38726 | ПАО "Россети Сибирь" | "Кузбассэнерго" | СКТП-003 н.п.Верх-Чебула | 10/0,4 | 0.16 | 0.00010507 | 0 | 0
38727 | ПАО "Россети Сибирь" | "Кузбассэнерго" | ТП-004 н.п.Новоказанка | 10/0,4 | 0.25 | 0.018169 | 0 | 0
38728 | ПАО "Россети Сибирь" | "Кузбассэнерго" | ТП-005 н.п.Новоказанка | 10/0,4 | 0.1 | 0.0067118 | 0 | 0
38729 | ПАО "Россети Сибирь" | "Кузбассэнерго" | ТП-006 н.п.Новоказанка | 10/0,4 | 0.1 | 0.021882 | 0 | 0
38730 | ПАО "Россети Сибирь" | "Кузбассэнерго" | ТП-008 н.п.Усть-Чебула | 10/0,4 | 0.1 | 0.028458 | 0 | 0
38731 | ПАО "Россети Сибирь" | "Кузбассэнерго" | ТП-010 н.п.Петропавловка | 10/0,4 | 0.16 | 0.00018163 | 0 | 0
38732 | ПАО "Россети Сибирь" | "Кузбассэнерго" | ТП-011 н.п.Усманка | 10/0,4 | 0.16 | 0.010719 | 0 | 0
38733 | ПАО "Россети Сибирь" | "Кузбассэнерго" | ТП-013 н.п.Усманка | 10/0,4 | 0.25 | 0.050409 | 0 | 0
38734 | ПАО "Россети Сибирь" | "Кузбассэнерго" | ТП-014 н.п.Курск-Смоленка | 10/0,4 | 0.1 | 0.026333 | 0 | 0
38735 | ПАО "Россети Сибирь" | "Кузбассэнерго" | ТП-015 н.п.Николаевка | 10/0,4 | 0.1 | 0.036153 | 0 | 0
38736 | ПАО "Россети Сибирь" | "Кузбассэнерго" | ТП-016 н.п.Николаевка | 10/0,4 | 0.16 | 0.030883 | 0 | 0
38737 | ПАО "Россети Сибирь" | "Кузбассэнерго" | ТП-019 н.п.Петропавловка | 10/0,4 | 0.06 | 0.0053194 | 0 | 0
38738 | ПАО "Россети Сибирь" | "Кузбассэнерго" | ТП-020 н.п.Боровой | 10/0,4 | 0.1 | 0.0082549 | 0 | 0
38739 | ПАО "Россети Сибирь" | "Кузбассэнерго" | ТП-021 н.п.Карачарово | 10/0,4 | 0.1 | 0.010707 | 0 | 0
38740 | ПАО "Россети Сибирь" | "Кузбассэнерго" | СКТП-022 н.п.Верх-Чебула | 10/0,4 | 0.1 | 0.0012587 | 0 | 0
38741 | ПАО "Россети Сибирь" | "Кузбассэнерго" | ТП-025 н.п.Орлово-Розово | 10/0,4 | 0.16 | 0.013773 | 0 | 0
38742 | ПАО "Россети Сибирь" | "Кузбассэнерго" | ТП-026 н.п.Орлово-Розово | 10/0,4 | 0.02 | 0.00048899 | 0 | 0
38743 | ПАО "Россети Сибирь" | "Кузбассэнерго" | ТП-028 н.п.Дмитриевка | 10/0,4 | 0.16 | 0.033083 | 0 | 0
38744 | ПАО "Россети Сибирь" | "Кузбассэнерго" | ТП-030 н.п.Алчедат | 10/0,4 | 0.16 | 0.009301 | 0 | 0
38745 | ПАО "Россети Сибирь" | "Кузбассэнерго" | ТП-031 н.п.Алчедат | 10/0,4 | 0.315 | 0.031465 | 0 | 0
38746 | ПАО "Россети Сибирь" | "Кузбассэнерго" | ТП-033 н.п.Орлово-Розово | 10/0,4 | 0.16 | 0.0023666 | 0 | 0
38747 | ПАО "Россети Сибирь" | "Кузбассэнерго" | ТП-035 н.п.Усть-Серта | 10/0,4 | 0.4 | 0.035422 | 0 | 0
38748 | ПАО "Россети Сибирь" | "Кузбассэнерго" | ТП-037 н.п.Новоивановский 3-й | 10/0,4 | 0.25 | 0.056374 | 0 | 0
38749 | ПАО "Россети Сибирь" | "Кузбассэнерго" | ТП-039 н.п.Казанка-20 | 10/0,4 | 0.1 | 0.0026182 | 0.0045 | 0
38750 | ПАО "Россети Сибирь" | "Кузбассэнерго" | ТП-041 н.п.Казанка-20 | 10/0,4 | 0.16 | 0.0090756 | 0 | 0
38751 | ПАО "Россети Сибирь" | "Кузбассэнерго" | ТП-043 н.п.Михайловка | 10/0,4 | 0.16 | 0.0080678 | 0 | 0
38752 | ПАО "Россети Сибирь" | "Кузбассэнерго" | СКТП-044 н.п.Шестаково | 10/0,4 | 0.1 | 0.023747 | 0 | 0
38753 | ПАО "Россети Сибирь" | "Кузбассэнерго" | ТП-045 н.п.Шестаково | 10/0,4 | 0.25 | 0.0014674 | 0 | 0
38754 | ПАО "Россети Сибирь" | "Кузбассэнерго" | ТП-046 н.п.Чумай | 10/0,4 | 0.25 | 0.030356 | 0 | 0
38755 | ПАО "Россети Сибирь" | "Кузбассэнерго" | ТП-047 н.п.Чумай | 10/0,4 | 0.16 | 0.0027422 | 0 | 0
38756 | ПАО "Россети Сибирь" | "Кузбассэнерго" | ТП-050 н.п.Чумай | 10/0,4 | 0.1 | 0.031271 | 0 | 0
38757 | ПАО "Россети Сибирь" | "Кузбассэнерго" | ТП-055 н.п.Кураково | 10/0,4 | 0.1 | 0.02468 | 0 | 0
38758 | ПАО "Россети Сибирь" | "Кузбассэнерго" | ТП-057 н.п.Чумай | 10/0,4 | 0.25 | 0.024661 | 0 | 0
38759 | ПАО "Россети Сибирь" | "Кузбассэнерго" | ТП-058 н.п.Кураково | 10/0,4 | 0.25 | 0.0010029 | 0 | 0
38760 | ПАО "Россети Сибирь" | "Кузбассэнерго" | ТП-059 н.п.Кураково | 10/0,4 | 0.063 | 0.00062531 | 0 | 0
38761 | ПАО "Россети Сибирь" | "Кузбассэнерго" | ТП-060 н.п.Чумай | 10/0,4 | 0.1 | 0.023296 | 0 | 0
38762 | ПАО "Россети Сибирь" | "Кузбассэнерго" | ТП-064 н.п.Усманка | 10/0,4 | 0.16 | 0.023146 | 0 | 0
38763 | ПАО "Россети Сибирь" | "Кузбассэнерго" | ТП-069 н.п.Верх-Чебула | 10/0,4 | 0.315 | 0.039341 | 0 | 0
38764 | ПАО "Россети Сибирь" | "Кузбассэнерго" | ТП-071 н.п.Орлово-Розово | 10/0,4 | 0.25 | 0.00095514 | 0 | 0
38765 | ПАО "Россети Сибирь" | "Кузбассэнерго" | ТП-074 н.п.Усть-Серта | 10/0,4 | 0.315 | 0.048047 | 0 | 0
38766 | ПАО "Россети Сибирь" | "Кузбассэнерго" | ТП-077 н.п.Усть-Серта | 10/0,4 | 0.16 | 0.00020051 | 0 | 0
38767 | ПАО "Россети Сибирь" | "Кузбассэнерго" | ТП-080 н.п.Курск-Смоленка | 10/0,4 | 0.4 | 0.027136 | 0 | 0
38768 | ПАО "Россети Сибирь" | "Кузбассэнерго" | ТП-081 н.п.Курск-Смоленка | 10/0,4 | 0.25 | 0.0098243 | 0 | 0
38769 | ПАО "Россети Сибирь" | "Кузбассэнерго" | ТП-082 н.п.Курск-Смоленка | 10/0,4 | 0.16 | 0.011195 | 0 | 0
38770 | ПАО "Россети Сибирь" | "Кузбассэнерго" | ТП-083 н.п.Курск-Смоленка | 10/0,4 | 0.16 | 0.025219 | 0 | 0
38771 | ПАО "Россети Сибирь" | "Кузбассэнерго" | СКТП-084 н.п.Верх-Чебула | 10/0,4 | 0.63 | 0.027243 | 0 | 0
38772 | ПАО "Россети Сибирь" | "Кузбассэнерго" | ТП-085 н.п.Ивановка | 10/0,4 | 0.16 | 0.018502 | 0 | 0
38773 | ПАО "Россети Сибирь" | "Кузбассэнерго" | ТП-086 н.п.Курск-Смоленка | 10/0,4 | 0.1 | 0.0101 | 0 | 0
38774 | ПАО "Россети Сибирь" | "Кузбассэнерго" | ТП-088 н.п.Усть-Серта | 10/0,4 | 0.25 | 0.052825 | 0 | 0
38775 | ПАО "Россети Сибирь" | "Кузбассэнерго" | ТП-089 н.п.Усть-Серта | 10/0,4 | 0.25 | 0.018188 | 0 | 0
38776 | ПАО "Россети Сибирь" | "Кузбассэнерго" | ТП-092 н.п.Новоивановка | 10/0,4 | 0.4 | 0 | 0 | 0
38777 | ПАО "Россети Сибирь" | "Кузбассэнерго" | ТП-093 н.п.Курск-Смоленка | 10/0,4 | 0.06 | 0.0078563 | 0 | 0
38778 | ПАО "Россети Сибирь" | "Кузбассэнерго" | СКТП-094 н.п.Усманка | 10/0,4 | 0.63 | 0.14131 | 0 | 0
38779 | ПАО "Россети Сибирь" | "Кузбассэнерго" | ТП-096 н.п.Дмитриевка | 10/0,4 | 0.25 | 0.0028537 | 0 | 0
38780 | ПАО "Россети Сибирь" | "Кузбассэнерго" | ТП-097 н.п.Курск-Смоленка | 10/0,4 | 0.1 | 0.0059854 | 0 | 0
38781 | ПАО "Россети Сибирь" | "Кузбассэнерго" | ТП-099 н.п.Орлово-Розово | 10/0,4 | 0.16 | 0.021475 | 0 | 0
38782 | ПАО "Россети Сибирь" | "Кузбассэнерго" | ТП-100 н.п.Верх-Чебула | 10/0,4 | 0.16 | 0.031445 | 0 | 0
38783 | ПАО "Россети Сибирь" | "Кузбассэнерго" | ТП-104 н.п.Усть-Чебула | 10/0,4 | 0.25 | 0 | 0 | 0
38784 | ПАО "Россети Сибирь" | "Кузбассэнерго" | СКТП-105 н.п.Усть-Чебула | 10/0,4 | 0.16 | 0.012463 | 0 | 0
38785 | ПАО "Россети Сибирь" | "Кузбассэнерго" | ТП-108 н.п.Усть-Чебула | 10/0,4 | 0.1 | 0.0041432 | 0 | 0
38786 | ПАО "Россети Сибирь" | "Кузбассэнерго" | ТП-110 н.п.Чумай | 10/0,4 | 0.16 | 0.0087926 | 0 | 0
38787 | ПАО "Россети Сибирь" | "Кузбассэнерго" | ТП-111 н.п.Усть-Серта | 10/0,4 | 0.16 | 0 | 0 | 0
38788 | ПАО "Россети Сибирь" | "Кузбассэнерго" | ТП-112 н.п.Николаевка | 10/0,4 | 0.25 | 8.874e-05 | 0 | 0
38789 | ПАО "Россети Сибирь" | "Кузбассэнерго" | ТП-113 н.п.Алчедат | 10/0,4 | 0.1 | 0.015974 | 0 | 0
38790 | ПАО "Россети Сибирь" | "Кузбассэнерго" | ТП-114 н.п.Чумай | 10/0,4 | 0.25 | 0.15071 | 0 | 0
38791 | ПАО "Россети Сибирь" | "Кузбассэнерго" | ТП-116 н.п.Боровой | 10/0,4 | 0.16 | 0 | 0 | 0
38792 | ПАО "Россети Сибирь" | "Кузбассэнерго" | ТП-117 н.п.Усть-Чебула | 10/0,4 | 0.1 | 0.01357 | 0 | 0.036
38793 | ПАО "Россети Сибирь" | "Кузбассэнерго" | СКТП-118 н.п.Усть-Чебула | 10/0,4 | 0.1 | 0 | 0 | 0
38794 | ПАО "Россети Сибирь" | "Кузбассэнерго" | ТП-120 н.п.Верх-Чебула | 10/0,4 | 0.25 | 0.0002984 | 0 | 0
38795 | ПАО "Россети Сибирь" | "Кузбассэнерго" | СКТП-121 н.п.Дмитриевка | 10/0,4 | 0.16 | 0.030112 | 0 | 0
38796 | ПАО "Россети Сибирь" | "Кузбассэнерго" | ТП-123 н.п.Алчедат | 10/0,4 | 0.16 | 0.063274 | 0 | 0
38797 | ПАО "Россети Сибирь" | "Кузбассэнерго" | ТП-124 н.п.Алчедат | 10/0,4 | 0.1 | 0.027367 | 0 | 0
38798 | ПАО "Россети Сибирь" | "Кузбассэнерго" | СКТП-126 н.п.Чумай | 10/0,4 | 0.16 | 0.02687 | 0 | 0
38799 | ПАО "Россети Сибирь" | "Кузбассэнерго" | ТП-127 н.п.Новоивановка | 10/0,4 | 0.16 | 0.0017974 | 0 | 0
38800 | ПАО "Россети Сибирь" | "Кузбассэнерго" | ТП-128 н.п.Новоивановка | 10/0,4 | 0.25 | 0.059611 | 0 | 0
38801 | ПАО "Россети Сибирь" | "Кузбассэнерго" | ТП-129 н.п.Новоивановка | 10/0,4 | 0.25 | 0.030204 | 0 | 0
38802 | ПАО "Россети Сибирь" | "Кузбассэнерго" | ТП-130 н.п.Новоивановский 2-й | 10/0,4 | 0.25 | 0.039788 | 0 | 0
38803 | ПАО "Россети Сибирь" | "Кузбассэнерго" | ТП-131 н.п.Новоивановский 2-й (се | 10/0,4 | 0.063 | 0 | 0 | 0
38804 | ПАО "Россети Сибирь" | "Кузбассэнерго" | ТП-132 н.п.Новоивановский 3-й | 10/0,4 | 0.25 | 0.022233 | 0 | 0
38805 | ПАО "Россети Сибирь" | "Кузбассэнерго" | ТП-133 н.п.Новоивановский 3-й | 10/0,4 | 0.16 | 0.0005461 | 0 | 0
38806 | ПАО "Россети Сибирь" | "Кузбассэнерго" | ТП-134 н.п.Новоивановский 3-й (се | 10/0,4 | 0.063 | 0 | 0 | 0
38807 | ПАО "Россети Сибирь" | "Кузбассэнерго" | ТП-201 н.п.Новоивановский 4-й | 10/0,4 | 0.16 | 0.057363 | 0 | 0
38808 | ПАО "Россети Сибирь" | "Кузбассэнерго" | ТП-202 н.п.Новоивановский 4-й | 10/0,4 | 0.1 | 0.14309 | 0 | 0
38809 | ПАО "Россети Сибирь" | "Кузбассэнерго" | СКТП-203 н.п.Усманка | 10/0,4 | 0.25 | 0.086427 | 0.0135 | 0
38810 | ПАО "Россети Сибирь" | "Кузбассэнерго" | ТП-204 н.п.Кураково | 10/0,4 | 0.16 | 0.018317 | 0 | 0
38811 | ПАО "Россети Сибирь" | "Кузбассэнерго" | ТП-206 н.п.Чумай | 10/0,4 | 0.16 | 0.16276 | 0 | 0
38812 | ПАО "Россети Сибирь" | "Кузбассэнерго" | ТП-207 н.п.Алчедат | 10/0,4 | 0.16 | 0.0093324 | 0 | 0
38813 | ПАО "Россети Сибирь" | "Кузбассэнерго" | СКТП-209 н.п.Усть-Чебула | 10/0,4 | 0.25 | 0 | 0 | 0
38814 | ПАО "Россети Сибирь" | "Кузбассэнерго" | ТП-211 н.п.Алчедат | 10/0,4 | 0.1 | 6.589e-05 | 0 | 0
38815 | ПАО "Россети Сибирь" | "Кузбассэнерго" | СКТП-212 н.п.Чумай | 10/0,4 | 0.4 | 0 | 0 | 0
38816 | ПАО "Россети Сибирь" | "Кузбассэнерго" | ТП-213 н.п.Новоивановский 3-й | 10/0,4 | 0.25 | 0 | 0 | 0
38817 | ПАО "Россети Сибирь" | "Кузбассэнерго" | ТП-214 н.п.Усть-Серта | 10/0,4 | 0.25 | 0.0071725 | 0 | 0
38818 | ПАО "Россети Сибирь" | "Кузбассэнерго" | ТП-217 н.п.Новоивановский 2-й | 10/0,4 | 0.16 | 0.17764 | 0 | 0
38819 | ПАО "Россети Сибирь" | "Кузбассэнерго" | ТП-218 н.п.Новоивановский 2-й | 10/0,4 | 0.1 | 6.92e-05 | 0 | 0
38820 | ПАО "Россети Сибирь" | "Кузбассэнерго" | ТП-219 н.п.Новоивановский 4-й | 10/0,4 | 0.16 | 0.15132 | 0 | 0
38821 | ПАО "Россети Сибирь" | "Кузбассэнерго" | ТП-220 н.п.Новоивановский 4-й | 10/0,4 | 0.063 | 0 | 0 | 0
38822 | ПАО "Россети Сибирь" | "Кузбассэнерго" | ТП-224 н.п.Новоивановка | 10/0,4 | 0.315 | 0.085829 | 0 | 0
38823 | ПАО "Россети Сибирь" | "Кузбассэнерго" | СКТП-225 н.п.Новоивановка | 10/0,4 | 0.16 | 0.025869 | 0 | 0
38824 | ПАО "Россети Сибирь" | "Кузбассэнерго" | СКТП-226 н.п.Новоивановка | 10/0,4 | 0.25 | 0.032104 | 0 | 0
38825 | ПАО "Россети Сибирь" | "Кузбассэнерго" | ТП-227 н.п.Усть-Серта | 10/0,4 | 0.25 | 0 | 0 | 0
38826 | ПАО "Россети Сибирь" | "Кузбассэнерго" | ТП-229 н.п.Алчедат | 10/0,4 | 0.16 | 0.035501 | 0 | 0
38827 | ПАО "Россети Сибирь" | "Кузбассэнерго" | ТП-230 н.п.Покровка | 10/0,4 | 0.16 | 0.0062162 | 0 | 0
38828 | ПАО "Россети Сибирь" | "Кузбассэнерго" | СКТП-231 н.п.Покровка | 10/0,4 | 0.1 | 0.0085895 | 0 | 0
38829 | ПАО "Россети Сибирь" | "Кузбассэнерго" | СКТП-232 н.п.Чумай | 10/0,4 | 0.63 | 0.004644 | 0 | 0
38830 | ПАО "Россети Сибирь" | "Кузбассэнерго" | СКТП-234 н.п.Карачарово | 10/0,4 | 0.1 | 0.013142 | 0 | 0
38831 | ПАО "Россети Сибирь" | "Кузбассэнерго" | СКТП-235 н.п.Чумай | 10/0,4 | 0.63 | 0.14365 | 0 | 0
38832 | ПАО "Россети Сибирь" | "Кузбассэнерго" | ТП-238 н.п.Шестаково | 10/0,4 | 0.25 | 7.004e-05 | 0 | 0
38833 | ПАО "Россети Сибирь" | "Кузбассэнерго" | ТП-239 н.п.Шестаково | 10/0,4 | 0.1 | 0.00076351 | 0 | 0
38834 | ПАО "Россети Сибирь" | "Кузбассэнерго" | СКТП-240 н.п.Шестаково | 10/0,4 | 0.1 | 0.011424 | 0 | 0
38835 | ПАО "Россети Сибирь" | "Кузбассэнерго" | СКТП-241 н.п.Чумай | 10/0,4 | 0.63 | 0.045236 | 0 | 0
38836 | ПАО "Россети Сибирь" | "Кузбассэнерго" | ТП-245 н.п.Усть-Чебула | 10/0,4 | 0.1 | 0 | 0 | 0
38837 | ПАО "Россети Сибирь" | "Кузбассэнерго" | ТП-246 н.п.Посёлок 4-й | 10/0,4 | 0.1 | 0.00019654 | 0 | 0
38838 | ПАО "Россети Сибирь" | "Кузбассэнерго" | ТП-247 н.п.Посёлок 4-й | 10/0,4 | 0.4 | 0.1448 | 0 | 0
38839 | ПАО "Россети Сибирь" | "Кузбассэнерго" | ТП-248 н.п.Посёлок 1-й | 10/0,4 | 0.25 | 0.026305 | 0 | 0
38840 | ПАО "Россети Сибирь" | "Кузбассэнерго" | ТП-250 н.п.Посёлок 1-й | 10/0,4 | 0.1 | 0.00069818 | 0 | 0
38841 | ПАО "Россети Сибирь" | "Кузбассэнерго" | ТП-253 н.п.Посёлок 2-й | 10/0,4 | 0.16 | 0.016209 | 0 | 0
38842 | ПАО "Россети Сибирь" | "Кузбассэнерго" | ТП-254 н.п.Посёлок 2-й | 10/0,4 | 0.25 | 0.030246 | 0 | 0
38843 | ПАО "Россети Сибирь" | "Кузбассэнерго" | ТП-255 н.п.Посёлок 3-й | 10/0,4 | 0.18 | 0 | 0 | 0
38844 | ПАО "Россети Сибирь" | "Кузбассэнерго" | ТП-256 н.п.Посёлок 3-й | 10/0,4 | 0.25 | 0.0061992 | 0 | 0
38845 | ПАО "Россети Сибирь" | "Кузбассэнерго" | СКТП-257 н.п.Алчедат | 10/0,4 | 0.63 | 0.085435 | 0 | 0
38846 | ПАО "Россети Сибирь" | "Кузбассэнерго" | СКТП-259 н.п.Николаевка | 10/0,4 | 0.4 | 0.018347 | 0 | 0
38847 | ПАО "Россети Сибирь" | "Кузбассэнерго" | ТП-260 н.п.Михайловка | 10/0,4 | 0.4 | 0.0082251 | 0 | 0
38848 | ПАО "Россети Сибирь" | "Кузбассэнерго" | СКТП-264 н.п.Чумай | 10/0,4 | 0.25 | 0.00015991 | 0 | 0
38849 | ПАО "Россети Сибирь" | "Кузбассэнерго" | ТП-267 н.п.Усманка | 10/0,4 | 0.16 | 0.068806 | 0 | 0
38850 | ПАО "Россети Сибирь" | "Кузбассэнерго" | ТП-270 н.п.Курск-Смоленка | 10/0,4 | 0.06 | 0.00064843 | 0 | 0
38851 | ПАО "Россети Сибирь" | "Кузбассэнерго" | СКТП-271 (1) н.п.Усть-Серта | 10/0,4 | 0.4 | 0.0014465 | 0 | 0
38852 | ПАО "Россети Сибирь" | "Кузбассэнерго" | ТП-272 н.п.Усть-Серта | 10/0,4 | 0.4 | 0.042235 | 0 | 0
38853 | ПАО "Россети Сибирь" | "Кузбассэнерго" | СКТП-275 н.п.Верх-Чебула | 10/0,4 | 0.16 | 0.038417 | 0 | 0
38854 | ПАО "Россети Сибирь" | "Кузбассэнерго" | ТП-277 н.п.Шестаково | 10/0,4 | 0.16 | 0.018776 | 0 | 0
38855 | ПАО "Россети Сибирь" | "Кузбассэнерго" | СКТП-278 н.п.Верх-Чебула | 10/0,4 | 0.1 | 0.024471 | 0 | 0.009
38856 | ПАО "Россети Сибирь" | "Кузбассэнерго" | СКТП-280 н.п.Усть-Чебула | 10/0,4 | 0.4 | 0.0014228 | 0 | 0
38857 | ПАО "Россети Сибирь" | "Кузбассэнерго" | СКТП-282 н.п.Алчедат | 10/0,4 | 0.25 | 4.408e-05 | 0 | 0
38858 | ПАО "Россети Сибирь" | "Кузбассэнерго" | ТП-285 н.п.Усть-Серта | 10/0,4 | 0.25 | 0 | 0 | 0
38859 | ПАО "Россети Сибирь" | "Кузбассэнерго" | ТП-286 н.п.Дмитриевка | 10/0,4 | 0.16 | 0.025959 | 0 | 0
38860 | ПАО "Россети Сибирь" | "Кузбассэнерго" | СКТП-288 н.п.Покровка | 10/0,4 | 0.25 | 0.018792 | 0 | 0
38861 | ПАО "Россети Сибирь" | "Кузбассэнерго" | ТП-289 н.п.Посёлок 3-й | 10/0,4 | 0.16 | 0.017699 | 0 | 0
38862 | ПАО "Россети Сибирь" | "Кузбассэнерго" | ТП-290 н.п.Посёлок 3-й | 10/0,4 | 0.16 | 0.030962 | 0 | 0
38863 | ПАО "Россети Сибирь" | "Кузбассэнерго" | ТП-293 н.п.Новоивановский 3-й | 10/0,4 | 0.16 | 0.00013669 | 0 | 0
38864 | ПАО "Россети Сибирь" | "Кузбассэнерго" | ТП-296 н.п.Посёлок 1-й | 10/0,4 | 0.16 | 0.01889 | 0 | 0.0045
38865 | ПАО "Россети Сибирь" | "Кузбассэнерго" | ТП-297 н.п.Посёлок 1-й | 10/0,4 | 0.16 | 0.043196 | 0 | 0
38866 | ПАО "Россети Сибирь" | "Кузбассэнерго" | ТП-298 н.п.Николаевка | 10/0,4 | 0.1 | 0.015534 | 0 | 0
38867 | ПАО "Россети Сибирь" | "Кузбассэнерго" | ТП-299 н.п.Усть-Чебула | 10/0,4 | 0.16 | 0.00038685 | 0 | 0
38868 | ПАО "Россети Сибирь" | "Кузбассэнерго" | ТП-303 н.п.Чумай | 10/0,4 | 0.1 | 0.03829 | 0 | 0.0045
38869 | ПАО "Россети Сибирь" | "Кузбассэнерго" | ТП-328 н.п. Мальцево | 10/0,4 | 0.16 | 0.0029453 | 0 | 0
38870 | ПАО "Россети Сибирь" | "Кузбассэнерго" | ТП-271 н.п. Кожевниково | 10/0,4 | 0.1 | 0.0070942 | 0 | 0
38871 | ПАО "Россети Сибирь" | "Кузбассэнерго" | ТП-310 н.п. Заозёрный | 10/0,4 | 0.1 | 0.0034928 | 0 | 0
38872 | ПАО "Россети Сибирь" | "Кузбассэнерго" | ТП-222 н.п. Кожевниково | 10/0,4 | 0.16 | 0.026602 | 0 | 0
38873 | ПАО "Россети Сибирь" | "Кузбассэнерго" | ТП-304 н.п. Заозёрный | 10/0,4 | 0.16 | 0.013089 | 0 | 0
38874 | ПАО "Россети Сибирь" | "Кузбассэнерго" | ТП-213 н.п. Зеледеево | 10/0,4 | 0.16 | 0.04451 | 0 | 0.0135
38875 | ПАО "Россети Сибирь" | "Кузбассэнерго" | ТП-309 н.п. Заозёрный | 10/0,4 | 0.25 | 0.0052109 | 0 | 0
38876 | ПАО "Россети Сибирь" | "Кузбассэнерго" | ТП-305 н.п. Заозёрный | 10/0,4 | 0.25 | 0.0082506 | 0 | 0
38877 | ПАО "Россети Сибирь" | "Кузбассэнерго" | ТП-077 н.п. Большеямное | 10/0,4 | 0.25 | 0.0092512 | 0 | 0
38878 | ПАО "Россети Сибирь" | "Кузбассэнерго" | ТП-050 н.п. Поперечное | 10/0,4 | 0.4 | 0.059713 | 0 | 0.0045
38879 | ПАО "Россети Сибирь" | "Кузбассэнерго" | ТП-299 н.п. Новороманово | 10/0,4 | 0.25 | 0.029505 | 0 | 0
38880 | ПАО "Россети Сибирь" | "Кузбассэнерго" | ТП-306 н.п. Заозёрный | 10/0,4 | 0.4 | 0.012829 | 0 | 0
38881 | ПАО "Россети Сибирь" | "Кузбассэнерго" | ТП-307 н.п. Заозёрный | 10/0,4 | 0.4 | 0.055016 | 0 | 0
38882 | ПАО "Россети Сибирь" | "Кузбассэнерго" | ТП-308 н.п. Заозёрный | 10/0,4 | 0.4 | 0 | 0 | 0
38883 | ПАО "Россети Сибирь" | "Кузбассэнерго" | ТП-214 н.п. Зеледеево | 10/0,4 | 0.063 | 0.024468 | 0 | 0
38884 | ПАО "Россети Сибирь" | "Кузбассэнерго" | ТП-264 н.п. Большеямное | 10/0,4 | 0.4 | 0.0024072 | 0 | 0
38885 | ПАО "Россети Сибирь" | "Кузбассэнерго" | ТП-208 н.п. Томилово | 10/0,4 | 0.1 | 0.032072 | 0 | 0
38886 | ПАО "Россети Сибирь" | "Кузбассэнерго" | ТП-035 н.п. Зеледеево | 10/0,4 | 0.63 | 0 | 0 | 0
38887 | ПАО "Россети Сибирь" | "Кузбассэнерго" | ТП-352 н.п. Лебяжье-Асаново | 10/0,4 | 0.063 | 0.0022562 | 0.0036 | 0
38888 | ПАО "Россети Сибирь" | "Кузбассэнерго" | ТП-315 н.п. Безменово | 10/0,4 | 0.16 | 0.0052062 | 0 | 0
38889 | ПАО "Россети Сибирь" | "Кузбассэнерго" | ТП-200 н.п. Поперечное | 10/0,4 | 0.1 | 0.02757 | 0 | 0
38890 | ПАО "Россети Сибирь" | "Кузбассэнерго" | ТП-130 н.п. Сарсаз | 10/0,4 | 0.1 | 0.024931 | 0 | 0.0135
38891 | ПАО "Россети Сибирь" | "Кузбассэнерго" | ТП-340 н.п. Арлюк | 10/0,4 | 0.1 | 0.031445 | 0 | 0
38892 | ПАО "Россети Сибирь" | "Кузбассэнерго" | ТП-379 н.п. Поперечное | 10/0,4 | 0.1 | 0.0012933 | 0 | 0
38893 | ПАО "Россети Сибирь" | "Кузбассэнерго" | ТП-156 н.п. Новороманово | 10/0,4 | 0.16 | 0.045855 | 0 | 0
38894 | ПАО "Россети Сибирь" | "Кузбассэнерго" | ТП-259 н.п. Поперечное | 10/0,4 | 0.25 | 0.081873 | 0 | 0
38895 | ПАО "Россети Сибирь" | "Кузбассэнерго" | ТП-368 н.п. Проскоково | 10/0,4 | 0.25 | 0.029066 | 0 | 0
38896 | ПАО "Россети Сибирь" | "Кузбассэнерго" | ТП-272 н.п. Верх-Тайменка | 10/0,4 | 0.25 | 0.061388 | 0 | 0.0135
38897 | ПАО "Россети Сибирь" | "Кузбассэнерго" | ТП-319 н.п. Юргинский | 10/0,4 | 0.25 | 0.052071 | 0 | 0
38898 | ПАО "Россети Сибирь" | "Кузбассэнерго" | ТП-057 н.п. Любаровка | 10/0,4 | 0.4 | 0.021962 | 0 | 0
38899 | ПАО "Россети Сибирь" | "Кузбассэнерго" | ТП-358 н.п. Варюхино | 10/0,4 | 0.4 | 0.0044085 | 0 | 0
38900 | ПАО "Россети Сибирь" | "Кузбассэнерго" | ТП-314 н.п. Шалай | 10/0,4 | 0.4 | 0.010983 | 0 | 0
38901 | ПАО "Россети Сибирь" | "Кузбассэнерго" | ТП-331 н.п. Верх-Тайменка | 10/0,4 | 0.4 | 0.0019966 | 0 | 0
38902 | ПАО "Россети Сибирь" | "Кузбассэнерго" | ТП-338 н.п. Верх-Тайменка | 10/0,4 | 0.4 | 0.11328 | 0 | 0
38903 | ПАО "Россети Сибирь" | "Кузбассэнерго" | ТП-344 н.п. Поперечное | 10/0,4 | 0.63 | 0.0023883 | 0 | 0
38904 | ПАО "Россети Сибирь" | "Кузбассэнерго" | ТП-085 н.п. Новороманово | 10/0,4 | 0.4 | 0.036981 | 0 | 0
38905 | ПАО "Россети Сибирь" | "Кузбассэнерго" | ТП-198 н.п. Лебяжье-Асаново | 10/0,4 | 0.25 | 0 | 0 | 0
38906 | ПАО "Россети Сибирь" | "Кузбассэнерго" | ТП-349 н.п. Шалай | 10/0,4 | 0.63 | 0 | 0 | 0
38907 | ПАО "Россети Сибирь" | "Кузбассэнерго" | ТП-336 н.п. Речной | 10/0,4 | 0.4 | 0.04046 | 0 | 0.0135
38908 | ПАО "Россети Сибирь" | "Кузбассэнерго" | ТП-121 н.п. Безменово | 10/0,4 | 0.1 | 0.012008 | 0 | 0
38909 | ПАО "Россети Сибирь" | "Кузбассэнерго" | ТП-148 н.п. Кленовка | 10/0,4 | 0.1 | 0.0038232 | 0 | 0
38910 | ПАО "Россети Сибирь" | "Кузбассэнерго" | ТП-178 н.п. Чёрный Падун | 10/0,4 | 0.1 | 0.0034692 | 0 | 0
38911 | ПАО "Россети Сибирь" | "Кузбассэнерго" | ТП-029 н.п. Томилово | 10/0,4 | 0.1 | 0.0092512 | 0 | 0
38912 | ПАО "Россети Сибирь" | "Кузбассэнерго" | ТП-017 н.п. Кожевниково | 10/0,4 | 0.1 | 0.0083261 | 0 | 0
38913 | ПАО "Россети Сибирь" | "Кузбассэнерго" | ТП-064 н.п. Зимник | 10/0,4 | 0.1 | 0.020674 | 0 | 0
38914 | ПАО "Россети Сибирь" | "Кузбассэнерго" | ТП-081 н.п. Копылово | 10/0,4 | 0.1 | 0.014438 | 0 | 0
38915 | ПАО "Россети Сибирь" | "Кузбассэнерго" | ТП-082 н.п. Копылово | 10/0,4 | 0.1 | 0.0011328 | 0 | 0
38916 | ПАО "Россети Сибирь" | "Кузбассэнерго" | ТП-083 н.п. Копылово | 10/0,4 | 0.1 | 0.0069573 | 0 | 0
38917 | ПАО "Россети Сибирь" | "Кузбассэнерго" | ТП-274 н.п. Зелёная Горка | 10/0,4 | 0.1 | 0.039733 | 0 | 0
38918 | ПАО "Россети Сибирь" | "Кузбассэнерго" | ТП-202 н.п. Лебяжье-Асаново | 10/0,4 | 0.1 | 0.032851 | 0 | 0
38919 | ПАО "Россети Сибирь" | "Кузбассэнерго" | ТП-078 н.п. Большеямное | 10/0,4 | 0.16 | 0.055045 | 0 | 0
38920 | ПАО "Россети Сибирь" | "Кузбассэнерго" | ТП-053 н.п. Васильевка | 10/0,4 | 0.16 | 0.010979 | 0 | 0
38921 | ПАО "Россети Сибирь" | "Кузбассэнерго" | ТП-242 н.п. Варюхино | 10/0,4 | 0.16 | 0.0064758 | 0 | 0
38922 | ПАО "Россети Сибирь" | "Кузбассэнерго" | ТП-312 н.п. Большеямное | 10/0,4 | 0.16 | 0.025724 | 0 | 0
38923 | ПАО "Россети Сибирь" | "Кузбассэнерго" | ТП-021 н.п. Мальцево | 10/0,4 | 0.1 | 0.013976 | 0 | 0
38924 | ПАО "Россети Сибирь" | "Кузбассэнерго" | ТП-023 н.п. Филоново | 10/0,4 | 0.16 | 0.0056451 | 0 | 0
38925 | ПАО "Россети Сибирь" | "Кузбассэнерго" | ТП-191 н.п. Мальцево | 10/0,4 | 0.16 | 0.068195 | 0 | 0
38926 | ПАО "Россети Сибирь" | "Кузбассэнерго" | ТП-230 н.п. Безменово | 10/0,4 | 0.4 | 0.056569 | 0 | 0.0045
38927 | ПАО "Россети Сибирь" | "Кузбассэнерго" | ТП-072 н.п. Лебяжье-Асаново | 10/0,4 | 0.25 | 0.051103 | 0 | 0
38928 | ПАО "Россети Сибирь" | "Кузбассэнерго" | ТП-256 н.п. Верх-Тайменка | 10/0,4 | 0.25 | 0.0067024 | 0 | 0
38929 | ПАО "Россети Сибирь" | "Кузбассэнерго" | ТП-267 н.п. Проскоково | 10/0,4 | 0.25 | 0.048611 | 0.0072 | 0
38930 | ПАО "Россети Сибирь" | "Кузбассэнерго" | ТП-066 н.п. Новоягодное | 10/0,4 | 0.25 | 0.088802 | 0 | 0
38931 | ПАО "Россети Сибирь" | "Кузбассэнерго" | ТП-033 н.п. Мальцево | 10/0,4 | 0.25 | 0 | 0 | 0
38932 | ПАО "Россети Сибирь" | "Кузбассэнерго" | ТП-054 н.п. Юльяновка | 10/0,4 | 0.25 | 0.014339 | 0 | 0
38933 | ПАО "Россети Сибирь" | "Кузбассэнерго" | ТП-154 н.п. Логовой | 10/0,4 | 0.63 | 0.011385 | 0 | 0
38934 | ПАО "Россети Сибирь" | "Кузбассэнерго" | ТП-192 н.п. Макурино | 10/0,4 | 0.16 | 0.016421 | 0 | 0.009
38935 | ПАО "Россети Сибирь" | "Кузбассэнерго" | ТП-209 н.п. Юрга-2 | 10/0,4 | 0.4 | 0.035494 | 0 | 0
38936 | ПАО "Россети Сибирь" | "Кузбассэнерго" | ТП-203 н.п. Сокольники | 10/0,4 | 0.25 | 0.014339 | 0 | 0
38937 | ПАО "Россети Сибирь" | "Кузбассэнерго" | ТП-218 н.п. Мальцево | 10/0,4 | 0.25 | 0.060784 | 0 | 0
38938 | ПАО "Россети Сибирь" | "Кузбассэнерго" | ТП-091 н.п. Колбиха | 10/0,4 | 0.4 | 0.0062446 | 0 | 0
38939 | ПАО "Россети Сибирь" | "Кузбассэнерго" | ТП-069 н.п. Зелёная Горка | 10/0,4 | 0.4 | 0.005546 | 0 | 0
38940 | ПАО "Россети Сибирь" | "Кузбассэнерго" | ТП-266 н.п. Заозёрный | 10/0,4 | 0.4 | 0.0067307 | 0 | 0
38941 | ПАО "Россети Сибирь" | "Кузбассэнерго" | ТП-246 н.п. Заозёрный | 10/0,4 | 0.4 | 0.022406 | 0 | 0
38942 | ПАО "Россети Сибирь" | "Кузбассэнерго" | ТП-116 н.п. Зимник | 10/0,4 | 0.06 | 0.0015482 | 0 | 0
38943 | ПАО "Россети Сибирь" | "Кузбассэнерго" | ТП-089 н.п. Колмаково | 10/0,4 | 0.06 | 0 | 0 | 0
38944 | ПАО "Россети Сибирь" | "Кузбассэнерго" | ТП-194 н.п. Безменово | 10/0,4 | 0.63 | 0.09609 | 0 | 0
38945 | ПАО "Россети Сибирь" | "Кузбассэнерго" | ТП-018 н.п. Макурино | 10/0,4 | 0.16 | 0.0052109 | 0 | 0
38946 | ПАО "Россети Сибирь" | "Кузбассэнерго" | ТП-045 н.п. Арлюк | 10/0,4 | 0.25 | 0.0045312 | 0 | 0
38947 | ПАО "Россети Сибирь" | "Кузбассэнерго" | ТП-138 н.п. Безменово | 10/0,4 | 0.4 | 0.13157 | 0 | 0
38948 | ПАО "Россети Сибирь" | "Кузбассэнерго" | ТП-002 н.п. Проскоково | 10/0,4 | 0.25 | 0.024218 | 0 | 0
38949 | ПАО "Россети Сибирь" | "Кузбассэнерго" | ТП-004 н.п. Проскоково | 10/0,4 | 0.4 | 0.059024 | 0 | 0
38950 | ПАО "Россети Сибирь" | "Кузбассэнерго" | ТП-005 н.п. Проскоково | 10/0,4 | 0.25 | 0.03608 | 0 | 0
38951 | ПАО "Россети Сибирь" | "Кузбассэнерго" | ТП-006 н.п. Чахлово | 10/0,4 | 0.25 | 0.031124 | 0 | 0
38952 | ПАО "Россети Сибирь" | "Кузбассэнерго" | ТП-008 н.п. Сокольники | 10/0,4 | 0.16 | 0.045232 | 0 | 0
38953 | ПАО "Россети Сибирь" | "Кузбассэнерго" | ТП-024 н.п. Приречье | 10/0,4 | 0.16 | 0.017455 | 0 | 0
38954 | ПАО "Россети Сибирь" | "Кузбассэнерго" | ТП-028 н.п. Ёлгино | 10/0,4 | 0.16 | 0.018956 | 0 | 0
38955 | ПАО "Россети Сибирь" | "Кузбассэнерго" | ТП-038 н.п. Алаево | 10/0,4 | 0.16 | 0.028886 | 0 | 0
38956 | ПАО "Россети Сибирь" | "Кузбассэнерго" | ТП-041 н.п. Талая | 10/0,4 | 0.16 | 0 | 0 | 0
38957 | ПАО "Россети Сибирь" | "Кузбассэнерго" | ТП-067 н.п. Сарсаз | 10/0,4 | 0.25 | 0.031119 | 0 | 0
38958 | ПАО "Россети Сибирь" | "Кузбассэнерго" | ТП-068 н.п. Кленовка | 10/0,4 | 0.25 | 0.015198 | 0 | 0
38959 | ПАО "Россети Сибирь" | "Кузбассэнерго" | ТП-070 н.п. Юргинский | 10/0,4 | 0.25 | 0.17145 | 0 | 0
38960 | ПАО "Россети Сибирь" | "Кузбассэнерго" | ТП-086 н.п. Новороманово | 10/0,4 | 0.4 | 0.07063 | 0 | 0
38961 | ПАО "Россети Сибирь" | "Кузбассэнерго" | ТП-087 н.п. Митрофаново | 10/0,4 | 0.25 | 0.013244 | 0 | 0.0225
38962 | ПАО "Россети Сибирь" | "Кузбассэнерго" | ТП-096 н.п. Поперечное | 10/0,4 | 0.25 | 0.020664 | 0 | 0
38963 | ПАО "Россети Сибирь" | "Кузбассэнерго" | ТП-109 н.п. Безменово | 10/0,4 | 0.1 | 0.020334 | 0 | 0
38964 | ПАО "Россети Сибирь" | "Кузбассэнерго" | ТП-132 н.п. Сарсаз | 10/0,4 | 0.1 | 0.008817 | 0 | 0
38965 | ПАО "Россети Сибирь" | "Кузбассэнерго" | ТП-098 н.п. Алаево | 10/0,4 | 0.25 | 0.012423 | 0 | 0
38966 | ПАО "Россети Сибирь" | "Кузбассэнерго" | ТП-167 н.п. Ёлгино | 10/0,4 | 0.4 | 0.04653 | 0.0036 | 0
38967 | ПАО "Россети Сибирь" | "Кузбассэнерго" | ТП-201 н.п. Безменово | 10/0,4 | 0.315 | 0.025427 | 0 | 0
38968 | ПАО "Россети Сибирь" | "Кузбассэнерго" | ТП-238 н.п. Макурино | 10/0,4 | 0.4 | 0.058047 | 0 | 0
38969 | ПАО "Россети Сибирь" | "Кузбассэнерго" | ТП-126 н.п. Варюхино | 10/0,4 | 0.25 | 0.046808 | 0 | 0.0045
38970 | ПАО "Россети Сибирь" | "Кузбассэнерго" | ТП-127 н.п. Арлюк | 10/0,4 | 0.25 | 0.037345 | 0.0036 | 0
38971 | ПАО "Россети Сибирь" | "Кузбассэнерго" | ТП-262 н.п. Проскоково | 10/0,4 | 0.4 | 0.038562 | 0 | 0
38972 | ПАО "Россети Сибирь" | "Кузбассэнерго" | ТП-131 н.п. Юрга-2 | 10/0,4 | 0.4 | 0.012961 | 0 | 0
38973 | ПАО "Россети Сибирь" | "Кузбассэнерго" | ТП-171 н.п. Зимник | 10/0,4 | 0.4 | 0.0066552 | 0 | 0
38974 | ПАО "Россети Сибирь" | "Кузбассэнерго" | ТП-181 н.п. Арлюк | 10/0,4 | 0.16 | 0.034347 | 0 | 0
38975 | ПАО "Россети Сибирь" | "Кузбассэнерго" | ТП-152 н.п. Зимник | 10/0,4 | 0.1 | 0.019744 | 0 | 0.0135
38976 | ПАО "Россети Сибирь" | "Кузбассэнерго" | ТП-245 н.п. Макурино | 10/0,4 | 0.063 | 0.001619 | 0 | 0
38977 | ПАО "Россети Сибирь" | "Кузбассэнерго" | ТП-325 н.п. Талая | 10/0,4 | 0.25 | 0.050957 | 0 | 0
38978 | ПАО "Россети Сибирь" | "Кузбассэнерго" | ТП-001 н.п. Филоново | 10/0,4 | 0.1 | 0.0071225 | 0 | 0
38979 | ПАО "Россети Сибирь" | "Кузбассэнерго" | ТП-009 н.п. Сокольники | 10/0,4 | 0.1 | 0.0097279 | 0 | 0
38980 | ПАО "Россети Сибирь" | "Кузбассэнерго" | ТП-036 н.п. Зеледеево | 10/0,4 | 0.63 | 0.085772 | 0 | 0
38981 | ПАО "Россети Сибирь" | "Кузбассэнерго" | ТП-042 н.п. Талая | 10/0,4 | 0.25 | 0.049692 | 0 | 0.0135
38982 | ПАО "Россети Сибирь" | "Кузбассэнерго" | ТП-047 н.п. Зимник | 10/0,4 | 0.25 | 0.023034 | 0 | 0
38983 | ПАО "Россети Сибирь" | "Кузбассэнерго" | ТП-049 н.п. Поперечное | 10/0,4 | 0.16 | 0.0028367 | 0 | 0
38984 | ПАО "Россети Сибирь" | "Кузбассэнерго" | ТП-052 н.п. Чёрный Падун | 10/0,4 | 0.25 | 0.0072499 | 0 | 0
38985 | ПАО "Россети Сибирь" | "Кузбассэнерго" | ТП-063 н.п. Логовой | 10/0,4 | 0.16 | 0.030751 | 0 | 0
38986 | ПАО "Россети Сибирь" | "Кузбассэнерго" | ТП-071 н.п. Бжицкая | 10/0,4 | 0.16 | 0.014349 | 0 | 0
38987 | ПАО "Россети Сибирь" | "Кузбассэнерго" | ТП-090 н.п. Кирово | 10/0,4 | 0.1 | 0.0088358 | 0 | 0
38988 | ПАО "Россети Сибирь" | "Кузбассэнерго" | ТП-177 н.п. Новороманово | 10/0,4 | 0.1 | 0.00092512 | 0 | 0
38989 | ПАО "Россети Сибирь" | "Кузбассэнерго" | ТП-040 н.п. Талая | 10/0,4 | 0.1 | 0.014882 | 0 | 0
38990 | ПАО "Россети Сибирь" | "Кузбассэнерго" | ТП-136 н.п. Верх-Тайменка | 10/0,4 | 0.1 | 0.0079296 | 0.0135 | 0
38991 | ПАО "Россети Сибирь" | "Кузбассэнерго" | ТП-110 н.п. Зеледеево | 10/0,4 | 0.1 | 0.043018 | 0 | 0
38992 | ПАО "Россети Сибирь" | "Кузбассэнерго" | ТП-196 н.п. Юргинский | 10/0,4 | 0.1 | 0.011758 | 0 | 0
38993 | ПАО "Россети Сибирь" | "Кузбассэнерго" | ТП-101 н.п. Копылово | 10/0,4 | 0.25 | 0.021698 | 0.00675 | 0
38994 | ПАО "Россети Сибирь" | "Кузбассэнерго" | ТП-286 н.п. Проскоково | 10/0,4 | 0.4 | 0.033026 | 0 | 0
38995 | ПАО "Россети Сибирь" | "Кузбассэнерго" | ТП-176 н.п. Новороманово | 10/0,4 | 0.16 | 0.0043046 | 0 | 0
38996 | ПАО "Россети Сибирь" | "Кузбассэнерго" | ТП-022 н.п. Филоново | 10/0,4 | 0.16 | 0.0094211 | 0 | 0
38997 | ПАО "Россети Сибирь" | "Кузбассэнерго" | ТП-073 н.п. Шитиково | 10/0,4 | 0.16 | 0.0090199 | 0 | 0
38998 | ПАО "Россети Сибирь" | "Кузбассэнерго" | ТП-093 н.п. Верх-Тайменка | 10/0,4 | 0.16 | 0.007703 | 0 | 0
38999 | ПАО "Россети Сибирь" | "Кузбассэнерго" | ТП-058 н.п. Любаровка | 10/0,4 | 0.16 | 0.0015198 | 0 | 0
39000 | ПАО "Россети Сибирь" | "Кузбассэнерго" | ТП-062 н.п. Улус | 10/0,4 | 0.16 | 0.0039601 | 0 | 0.0135
39001 | ПАО "Россети Сибирь" | "Кузбассэнерго" | ТП-108 н.п. Юргинский | 10/0,4 | 0.16 | 0.04602 | 0 | 0
39002 | ПАО "Россети Сибирь" | "Кузбассэнерго" | ТП-165 н.п. Шитиково | 10/0,4 | 0.16 | 0.0054894 | 0 | 0
39003 | ПАО "Россети Сибирь" | "Кузбассэнерго" | ТП-092 н.п. Верх-Тайменка | 10/0,4 | 0.18 | 0.031577 | 0 | 0
39004 | ПАО "Россети Сибирь" | "Кузбассэнерго" | ТП-187 н.п. Юргинский | 10/0,4 | 0.25 | 0.029 | 0 | 0
39005 | ПАО "Россети Сибирь" | "Кузбассэнерго" | ТП-195 н.п. Зимник | 10/0,4 | 0.25 | 0.038388 | 0 | 0.0135
39006 | ПАО "Россети Сибирь" | "Кузбассэнерго" | ТП-215 н.п. Талая | 10/0,4 | 0.25 | 0.1476 | 0 | 0
39007 | ПАО "Россети Сибирь" | "Кузбассэнерго" | ТП-244 н.п. Зеледеево | 10/0,4 | 0.25 | 0.036807 | 0 | 0
39008 | ПАО "Россети Сибирь" | "Кузбассэнерго" | ТП-025 н.п. Милютино | 10/0,4 | 0.25 | 0.01348 | 0 | 0
39009 | ПАО "Россети Сибирь" | "Кузбассэнерго" | ТП-048 н.п. Поперечное | 10/0,4 | 0.25 | 0.052019 | 0 | 0
39010 | ПАО "Россети Сибирь" | "Кузбассэнерго" | ТП-060 н.п. Каип | 10/0,4 | 0.25 | 0.012744 | 0 | 0
39011 | ПАО "Россети Сибирь" | "Кузбассэнерго" | ТП-263 н.п. Безменово | 10/0,4 | 0.63 | 0.0054044 | 0 | 0
39012 | ПАО "Россети Сибирь" | "Кузбассэнерго" | ТП-265 н.п. Большеямное | 10/0,4 | 0.16 | 0.026857 | 0 | 0
39013 | ПАО "Россети Сибирь" | "Кузбассэнерго" | ТП-273 н.п. Чутовка | 10/0,4 | 0.063 | 0.0013027 | 0 | 0
39014 | ПАО "Россети Сибирь" | "Кузбассэнерго" | ТП-296 н.п. Лебяжье-Асаново | 10/0,4 | 0.1 | 0.023609 | 0 | 0
39015 | ПАО "Россети Сибирь" | "Кузбассэнерго" | ТП-297 н.п. Лебяжье-Асаново | 10/0,4 | 0.16 | 0.01745 | 0 | 0
39016 | ПАО "Россети Сибирь" | "Кузбассэнерго" | ТП-026 н.п. Ёлгино | 10/0,4 | 0.4 | 0.026772 | 0 | 0
39017 | ПАО "Россети Сибирь" | "Кузбассэнерго" | ТП-318 н.п. Юргинский | 10/0,4 | 0.16 | 0.034607 | 0 | 0
39018 | ПАО "Россети Сибирь" | "Кузбассэнерго" | ТП-326 н.п. Арлюк | 10/0,4 | 0.16 | 0.0070611 | 0 | 0
39019 | ПАО "Россети Сибирь" | "Кузбассэнерго" | ТП-356 н.п. Арлюк | 10/0,4 | 0.16 | 0.031223 | 0 | 0
39020 | ПАО "Россети Сибирь" | "Кузбассэнерго" | ТП-357 н.п. Юльяновка | 10/0,4 | 0.25 | 0.014873 | 0 | 0
39021 | ПАО "Россети Сибирь" | "Кузбассэнерго" | ТП-361 н.п. Зеледеево | 10/0,4 | 0.4 | 0.0035872 | 0 | 0
39022 | ПАО "Россети Сибирь" | "Кузбассэнерго" | ТП-366 н.п. Варюхино | 10/0,4 | 0.25 | 0.032625 | 0 | 0
39023 | ПАО "Россети Сибирь" | "Кузбассэнерго" | ТП-398 н.п. Томилово | 10/0,4 | 0.16 | 0.020768 | 0 | 0
39024 | ПАО "Россети Сибирь" | "Кузбассэнерго" | ТП-113 н.п. Юрга-2 | 10/0,4 | 0.4 | 0 | 0 | 0
39025 | ПАО "Россети Сибирь" | "Кузбассэнерго" | ТП-146 н.п. Верх-Тайменка | 10/0,4 | 0.16 | 0.01577 | 0 | 0
39026 | ПАО "Россети Сибирь" | "Кузбассэнерго" | ТП-184 н.п. Сокольники | 10/0,4 | 0.25 | 0 | 0 | 0
39027 | ПАО "Россети Сибирь" | "Кузбассэнерго" | ТП-339 н.п. Шалай | 10/0,4 | 0.4 | 0.027291 | 0 | 0
39028 | ПАО "Россети Сибирь" | "Кузбассэнерго" | ТП-168 н.п. Проскоково | 10/0,4 | 0.16 | 0.064961 | 0 | 0
39029 | ПАО "Россети Сибирь" | "Кузбассэнерго" | ТП-163 н.п. Большеямное | 10/0,4 | 0.1 | 0.0078635 | 0 | 0
39030 | ПАО "Россети Сибирь" | "Кузбассэнерго" | ТП-020 н.п. Бжицкая | 10/0,4 | 0.06 | 0.0033984 | 0 | 0
39031 | ПАО "Россети Сибирь" | "Кузбассэнерго" | ТП-012 н.п. Алабучинка | 10/0,4 | 0.06 | 0.0016048 | 0 | 0
39032 | ПАО "Россети Сибирь" | "Кузбассэнерго" | ТП-011 н.п. Арлюк | 10/0,4 | 0.25 | 0.035896 | 0 | 0
39033 | ПАО "Россети Сибирь" | "Кузбассэнерго" | ТП-055 н.п. Линейный | 10/0,4 | 0.18 | 0.011418 | 0 | 0
39034 | ПАО "Россети Сибирь" | "Кузбассэнерго" | ТП-105 н.п. Новороманово | 10/0,4 | 0.1 | 0.0043235 | 0 | 0
39035 | ПАО "Россети Сибирь" | "Кузбассэнерго" | ТП-139 н.п. Арлюк | 10/0,4 | 0.25 | 0.051467 | 0 | 0
39036 | ПАО "Россети Сибирь" | "Кузбассэнерго" | ТП-284 н.п. Линейный | 10/0,4 | 0.25 | 0.047766 | 0 | 0
39037 | ПАО "Россети Сибирь" | "Кузбассэнерго" | ТП-292 н.п. Линейный | 10/0,4 | 0.25 | 0.029056 | 0 | 0
39038 | ПАО "Россети Сибирь" | "Кузбассэнерго" | ТП-015 н.п. Новороманово | 10/0,4 | 0.1 | 0.0077786 | 0 | 0
39039 | ПАО "Россети Сибирь" | "Кузбассэнерго" | ТП-322 н.п. Новороманово | 10/0,4 | 0.4 | 0.04307 | 0 | 0
39040 | ПАО "Россети Сибирь" | "Кузбассэнерго" | ТП-360 н.п. Варюхино | 10/0,4 | 0.06 | 0.018828 | 0 | 0
39041 | ПАО "Россети Сибирь" | "Кузбассэнерго" | ТП-334 н.п. Речной | 10/0,4 | 0.4 | 0.011602 | 0 | 0
39042 | ПАО "Россети Сибирь" | "Кузбассэнерго" | ТП-335 н.п. Речной | 10/0,4 | 0.25 | 0.0579 | 0 | 0
39043 | ПАО "Россети Сибирь" | "Кузбассэнерго" | ТП-003 н.п. Сарсаз | 10/0,4 | 0.16 | 0.020409 | 0 | 0.0135
39044 | ПАО "Россети Сибирь" | "Кузбассэнерго" | ТП-014 н.п. Сарсаз | 10/0,4 | 0.16 | 0.020853 | 0 | 0
39045 | ПАО "Россети Сибирь" | "Кузбассэнерго" | ТП-044 н.п. Арлюк | 10/0,4 | 0.1 | 0.012362 | 0 | 0
39046 | ПАО "Россети Сибирь" | "Кузбассэнерго" | ТП-345 н.п. Зеледеево | 10/0,4 | 0.16 | 0.022859 | 0 | 0
39047 | ПАО "Россети Сибирь" | "Кузбассэнерго" | ТП-158 н.п. Юрга-2 | 10/0,4 | 0.16 | 0.017587 | 0 | 0
39048 | ПАО "Россети Сибирь" | "Кузбассэнерго" | ТП-159 н.п. Юрга-2 | 10/0,4 | 0.16 | 0.018139 | 0 | 0
39049 | ПАО "Россети Сибирь" | "Кузбассэнерго" | ТП-118 н.п. Арлюк | 10/0,4 | 0.4 | 0.12528 | 0 | 0
39050 | ПАО "Россети Сибирь" | "Кузбассэнерго" | ТП-119 н.п. Арлюк | 10/0,4 | 0.4 | 0 | 0 | 0
39051 | ПАО "Россети Сибирь" | "Кузбассэнерго" | ТП-410 н.п. Юрга-2 | 10/0,4 | 0.4 | 0.055281 | 0 | 0
39052 | ПАО "Россети Сибирь" | "Кузбассэнерго" | ТП-389 н.п. Поперечное | 10/0,4 | 0.4 | 0.0019682 | 0 | 0
39053 | ПАО "Россети Сибирь" | "Кузбассэнерго" | ТП-390 н.п. Зимник | 10/0,4 | 0.4 | 0.078843 | 0 | 0.0135
39054 | ПАО "Россети Сибирь" | "Кузбассэнерго" | ТП-409 н.п. Юрга-2 | 10/0,4 | 0.4 | 0.068648 | 0 | 0.008
39055 | ПАО "Россети Сибирь" | "Кузбассэнерго" | ТП-346 н.п. Зеледеево | 10/0,4 | 0.1 | 0.01619 | 0.009 | 0
39056 | ПАО "Россети Сибирь" | "Кузбассэнерго" | ТП-123 н.п. Арлюк | 10/0,4 | 0.1 | 0.0021382 | 0 | 0
39057 | ПАО "Россети Сибирь" | "Кузбассэнерго" | ТП-193 н.п. Арлюк | 10/0,4 | 0.16 | 0.018644 | 0 | 0
39058 | ПАО "Россети Сибирь" | "Кузбассэнерго" | ТП-031 н.п. Поперечное | 10/0,4 | 0.25 | 0.005428 | 0 | 0
39059 | ПАО "Россети Сибирь" | "Кузбассэнерго" | ТП-039 н.п. Макурино | 10/0,4 | 0.25 | 0.0090954 | 0.0045 | 0
39060 | ПАО "Россети Сибирь" | "Кузбассэнерго" | ТП-074 н.п. Новороманово | 10/0,4 | 0.25 | 0.071466 | 0 | 0
39061 | ПАО "Россети Сибирь" | "Кузбассэнерго" | ТП-120 н.п. Ясная Поляна | 10/0,4 | 0.1 | 0.002275 | 0 | 0
39062 | ПАО "Россети Сибирь" | "Кузбассэнерго" | ТП-122 н.п. Проскоково | 10/0,4 | 0.25 | 0.00046256 | 0 | 0
39063 | ПАО "Россети Сибирь" | "Кузбассэнерго" | ТП-393 н.п. Юрга-2 | 10/0,4 | 0.25 | 0.032214 | 0.0135 | 0.0405
39064 | ПАО "Россети Сибирь" | "Кузбассэнерго" | ТП-199 н.п. Юргинский | 10/0,4 | 0.4 | 0.019031 | 0 | 0
39065 | ПАО "Россети Сибирь" | "Кузбассэнерго" | ТП-249 н.п. Варюхино | 10/0,4 | 0.25 | 0.074977 | 0 | 0
39066 | ПАО "Россети Сибирь" | "Кузбассэнерго" | ТП-382 н.п. Юрга-2 | 10/0,4 | 0.4 | 0.061672 | 0 | 0
39067 | ПАО "Россети Сибирь" | "Кузбассэнерго" | ТП-219 н.п. Юрга-2 | 10/0,4 | 0.63 | 0.091304 | 0 | 0.09
39068 | ПАО "Россети Сибирь" | "Кузбассэнерго" | ТП-411 н.п. Юрга-2 | 10/0,4 | 0.16 | 0.01686 | 0 | 0
39069 | ПАО "Россети Сибирь" | "Кузбассэнерго" | ТП-206 н.п. Проскоково | 10/0,4 | 0.25 | 0.041663 | 0 | 0.0054
39070 | ПАО "Россети Сибирь" | "Кузбассэнерго" | ТП-013 н.п. Алабучинка | 10/0,4 | 0.16 | 0.029807 | 0 | 0
39071 | ПАО "Россети Сибирь" | "Кузбассэнерго" | ТП-231 н.п. Белянино | 10/0,4 | 0.63 | 0.075426 | 0 | 0
39072 | ПАО "Россети Сибирь" | "Кузбассэнерго" | ТП-232 н.п. Белянино | 10/0,4 | 0.63 | 0.03625 | 0 | 0
39073 | ПАО "Россети Сибирь" | "Кузбассэнерго" | ТП-236 н.п. Белянино | 10/0,4 | 0.25 | 0.02115 | 0 | 0
39074 | ПАО "Россети Сибирь" | "Кузбассэнерго" | ТП-001 | 10/0,4 | 0.25 | 0.009457 | 0 | 0
39075 | ПАО "Россети Сибирь" | "Кузбассэнерго" | ТП-002 | 10/0,4 | 0.25 | 0.013386 | 0 | 0
39076 | ПАО "Россети Сибирь" | "Кузбассэнерго" | ТП-004 | 10/0,4 | 0.16 | 0.045123 | 0 | 0
39077 | ПАО "Россети Сибирь" | "Кузбассэнерго" | ТП-007 | 10/0,4 | 0.1 | 0.0053368 | 0 | 0
39078 | ПАО "Россети Сибирь" | "Кузбассэнерго" | ТП-010 | 10/0,4 | 0.4 | 0.019378 | 0 | 0
39079 | ПАО "Россети Сибирь" | "Кузбассэнерго" | ТП-011 | 10/0,4 | 0.25 | 0.013671 | 0 | 0
39080 | ПАО "Россети Сибирь" | "Кузбассэнерго" | ТП-012 | 10/0,4 | 0.25 | 0.045533 | 0 | 0.054
39081 | ПАО "Россети Сибирь" | "Кузбассэнерго" | ТП-016 | 10/0,4 | 0.06 | 0.0076771 | 0 | 0
39082 | ПАО "Россети Сибирь" | "Кузбассэнерго" | ТП-017 | 10/0,4 | 0.25 | 0.010052 | 0 | 0
39083 | ПАО "Россети Сибирь" | "Кузбассэнерго" | ТП-018 | 10/0,4 | 0.16 | 0.017271 | 0 | 0
39084 | ПАО "Россети Сибирь" | "Кузбассэнерго" | ТП-019 | 10/0,4 | 0.1 | 0.01023 | 0 | 0
39085 | ПАО "Россети Сибирь" | "Кузбассэнерго" | ТП-020 | 10/0,4 | 0.16 | 0.0068176 | 0 | 0
39086 | ПАО "Россети Сибирь" | "Кузбассэнерго" | ТП-022 | 10/0,4 | 0.16 | 0.036902 | 0 | 0
39087 | ПАО "Россети Сибирь" | "Кузбассэнерго" | ТП-026 | 10/0,4 | 0.25 | 0.048801 | 0.0324 | 0
39088 | ПАО "Россети Сибирь" | "Кузбассэнерго" | ТП-028 | 10/0,4 | 0.4 | 0.036954 | 0 | 0
39089 | ПАО "Россети Сибирь" | "Кузбассэнерго" | ТП-029 | 10/0,4 | 0.05 | 0 | 0 | 0
39090 | ПАО "Россети Сибирь" | "Кузбассэнерго" | ТП-030 | 10/0,4 | 0.16 | 0.005117 | 0 | 0
39091 | ПАО "Россети Сибирь" | "Кузбассэнерго" | ТП-031 | 10/0,4 | 0.16 | 0.0031294 | 0 | 0
39092 | ПАО "Россети Сибирь" | "Кузбассэнерго" | ТП-032 | 10/0,4 | 0.16 | 0.058353 | 0 | 0
39093 | ПАО "Россети Сибирь" | "Кузбассэнерго" | ТП-033 | 10/0,4 | 0.4 | 0.0015519 | 0 | 0
39094 | ПАО "Россети Сибирь" | "Кузбассэнерго" | ТП-034 | 10/0,4 | 0.16 | 0.0090624 | 0 | 0
39095 | ПАО "Россети Сибирь" | "Кузбассэнерго" | ТП-036 | 10/0,4 | 0.25 | 0.011979 | 0 | 0
39096 | ПАО "Россети Сибирь" | "Кузбассэнерго" | ТП-039 | 10/0,4 | 0.25 | 0.037915 | 0 | 0
39097 | ПАО "Россети Сибирь" | "Кузбассэнерго" | ТП-040 | 10/0,4 | 0.4 | 0.014018 | 0 | 0
39098 | ПАО "Россети Сибирь" | "Кузбассэнерго" | ТП-041 | 10/0,4 | 0.16 | 0.036536 | 0 | 0
39099 | ПАО "Россети Сибирь" | "Кузбассэнерго" | ТП-042 | 10/0,4 | 0.25 | 0.042476 | 0 | 0
39100 | ПАО "Россети Сибирь" | "Кузбассэнерго" | ТП-044 | 10/0,4 | 0.63 | 0.0027754 | 0 | 0
39101 | ПАО "Россети Сибирь" | "Кузбассэнерго" | ТП-045 | 10/0,4 | 0.1 | 0.025534 | 0 | 0
39102 | ПАО "Россети Сибирь" | "Кузбассэнерго" | ТП-046 | 10/0,4 | 0.1 | 0.060329 | 0 | 0
39103 | ПАО "Россети Сибирь" | "Кузбассэнерго" | ТП-047 | 10/0,4 | 0.25 | 0.15325 | 0 | 0.072
39104 | ПАО "Россети Сибирь" | "Кузбассэнерго" | ТП-048 | 10/0,4 | 0.16 | 0.050292 | 0 | 0
39105 | ПАО "Россети Сибирь" | "Кузбассэнерго" | ТП-049 | 10/0,4 | 0.25 | 0.004484 | 0 | 0
39106 | ПАО "Россети Сибирь" | "Кузбассэнерго" | ТП-051 | 10/0,4 | 0.16 | 0.012061 | 0 | 0
39107 | ПАО "Россети Сибирь" | "Кузбассэнерго" | ТП-053 | 10/0,4 | 0.25 | 0.022847 | 0 | 0
39108 | ПАО "Россети Сибирь" | "Кузбассэнерго" | ТП-054 | 10/0,4 | 0.063 | 0.0004399 | 0 | 0
39109 | ПАО "Россети Сибирь" | "Кузбассэнерго" | ТП-055 | 10/0,4 | 0.25 | 0.0014736 | 0 | 0
39110 | ПАО "Россети Сибирь" | "Кузбассэнерго" | ТП-056 | 10/0,4 | 0.315 | 0.002579 | 0 | 0
39111 | ПАО "Россети Сибирь" | "Кузбассэнерго" | ТП-058 | 10/0,4 | 0.25 | 0.0025658 | 0 | 0
39112 | ПАО "Россети Сибирь" | "Кузбассэнерго" | ТП-059 | 10/0,4 | 0.4 | 0.017246 | 0 | 0
39113 | ПАО "Россети Сибирь" | "Кузбассэнерго" | ТП-062 | 10/0,4 | 0.16 | 0.031772 | 0 | 0
39114 | ПАО "Россети Сибирь" | "Кузбассэнерго" | ТП-064 | 10/0,4 | 0.1 | 0.0054761 | 0 | 0
39115 | ПАО "Россети Сибирь" | "Кузбассэнерго" | ТП-066 | 10/0,4 | 0.063 | 0.012896 | 0 | 0
39116 | ПАО "Россети Сибирь" | "Кузбассэнерго" | ТП-067 | 10/0,4 | 0.25 | 0.0079485 | 0 | 0
39117 | ПАО "Россети Сибирь" | "Кузбассэнерго" | ТП-068 | 10/0,4 | 0.063 | 0.018587 | 0 | 0
39118 | ПАО "Россети Сибирь" | "Кузбассэнерго" | ТП-071 | 10/0,4 | 0.25 | 0.033779 | 0 | 0
39119 | ПАО "Россети Сибирь" | "Кузбассэнерго" | ТП-075 | 10/0,4 | 0.1 | 0.020587 | 0 | 0
39120 | ПАО "Россети Сибирь" | "Кузбассэнерго" | ТП-081 | 10/0,4 | 0.315 | 0.023979 | 0 | 0
39121 | ПАО "Россети Сибирь" | "Кузбассэнерго" | ТП-083 | 10/0,4 | 0.16 | 0.023034 | 0 | 0
39122 | ПАО "Россети Сибирь" | "Кузбассэнерго" | ТП-088 | 10/0,4 | 0.16 | 0.011579 | 0 | 0
39123 | ПАО "Россети Сибирь" | "Кузбассэнерго" | ТП-093 | 10/0,4 | 0.315 | 0.090193 | 0 | 0
39124 | ПАО "Россети Сибирь" | "Кузбассэнерго" | ТП-094 | 10/0,4 | 0.25 | 0.090044 | 0 | 0
39125 | ПАО "Россети Сибирь" | "Кузбассэнерго" | ТП-095 | 10/0,4 | 0.16 | 0.050512 | 0 | 0.0135
39126 | ПАО "Россети Сибирь" | "Кузбассэнерго" | ТП-096 | 10/0,4 | 0.25 | 0.012253 | 0 | 0
39127 | ПАО "Россети Сибирь" | "Кузбассэнерго" | ТП-106 | 10/0,4 | 0.25 | 0.038117 | 0 | 0.0162
39128 | ПАО "Россети Сибирь" | "Кузбассэнерго" | ТП-108 | 10/0,4 | 0.25 | 0.0080363 | 0 | 0
39129 | ПАО "Россети Сибирь" | "Кузбассэнерго" | ТП-109 | 10/0,4 | 0.4 | 0 | 0 | 0
39130 | ПАО "Россети Сибирь" | "Кузбассэнерго" | ТП-111 | 10/0,4 | 0.25 | 0.041046 | 0 | 0
39131 | ПАО "Россети Сибирь" | "Кузбассэнерго" | ТП-114 | 10/0,4 | 0.4 | 0.10627 | 0 | 0
39132 | ПАО "Россети Сибирь" | "Кузбассэнерго" | ТП-118 | 10/0,4 | 0.25 | 0.029283 | 0 | 0
39133 | ПАО "Россети Сибирь" | "Кузбассэнерго" | ТП-120 | 10/0,4 | 0.4 | 0.11911 | 0 | 0
39134 | ПАО "Россети Сибирь" | "Кузбассэнерго" | ТП-121 | 10/0,4 | 0.063 | 0.0017625 | 0 | 0
39135 | ПАО "Россети Сибирь" | "Кузбассэнерго" | ТП-125 | 10/0,4 | 0.05 | 0.00066552 | 0 | 0
39136 | ПАО "Россети Сибирь" | "Кузбассэнерго" | ТП-126 | 10/0,4 | 0.16 | 0.014426 | 0 | 0
39137 | ПАО "Россети Сибирь" | "Кузбассэнерго" | ТП-130 | 10/0,4 | 0.05 | 0.0026139 | 0 | 0
39138 | ПАО "Россети Сибирь" | "Кузбассэнерго" | ТП-138 | 10/0,4 | 0.04 | 0.0086878 | 0 | 0
39139 | ПАО "Россети Сибирь" | "Кузбассэнерго" | ТП-141 | 10/0,4 | 0.1 | 0.024618 | 0 | 0
39140 | ПАО "Россети Сибирь" | "Кузбассэнерго" | ТП-142 | 10/0,4 | 0.1 | 0.006052 | 0 | 0
39141 | ПАО "Россети Сибирь" | "Кузбассэнерго" | ТП-144 | 10/0,4 | 0.25 | 0.028866 | 0 | 0
39142 | ПАО "Россети Сибирь" | "Кузбассэнерго" | ТП-145 | 10/0,4 | 0.25 | 0.067367 | 0 | 0.0063
39143 | ПАО "Россети Сибирь" | "Кузбассэнерго" | ТП-147 | 10/0,4 | 0.1 | 0 | 0 | 0
39144 | ПАО "Россети Сибирь" | "Кузбассэнерго" | ТП-149 | 10/0,4 | 0.16 | 0.075654 | 0 | 0.0135
39145 | ПАО "Россети Сибирь" | "Кузбассэнерго" | ТП-150 | 10/0,4 | 0.4 | 0.056538 | 0 | 0
39146 | ПАО "Россети Сибирь" | "Кузбассэнерго" | ТП-151 | 10/0,4 | 0.16 | 0.010946 | 0 | 0
39147 | ПАО "Россети Сибирь" | "Кузбассэнерго" | ТП-159 | 10/0,4 | 0.1 | 0.025952 | 0 | 0
39148 | ПАО "Россети Сибирь" | "Кузбассэнерго" | ТП-161 | 10/0,4 | 0.16 | 0.022282 | 0 | 0
39149 | ПАО "Россети Сибирь" | "Кузбассэнерго" | ТП-167 | 10/0,4 | 0.25 | 0.045085 | 0 | 0
39150 | ПАО "Россети Сибирь" | "Кузбассэнерго" | ТП-168 | 10/0,4 | 0.16 | 0.0001652 | 0 | 0
39151 | ПАО "Россети Сибирь" | "Кузбассэнерго" | ТП-170 | 10/0,4 | 0.4 | 0.06642 | 0 | 0
39152 | ПАО "Россети Сибирь" | "Кузбассэнерго" | ТП-171 | 10/0,4 | 0.4 | 0.0018106 | 0 | 0
39153 | ПАО "Россети Сибирь" | "Кузбассэнерго" | ТП-174 | 10/0,4 | 0.1 | 0 | 0 | 0
39154 | ПАО "Россети Сибирь" | "Кузбассэнерго" | ТП-175 | 10/0,4 | 0.4 | 0.036591 | 0 | 0
39155 | ПАО "Россети Сибирь" | "Кузбассэнерго" | ТП-176 | 10/0,4 | 0.1 | 0.04767 | 0 | 0
39156 | ПАО "Россети Сибирь" | "Кузбассэнерго" | ТП-180 | 10/0,4 | 0.4 | 0 | 0 | 0.108
39157 | ПАО "Россети Сибирь" | "Кузбассэнерго" | ТП-183 | 10/0,4 | 0.25 | 0.037738 | 0 | 0
39158 | ПАО "Россети Сибирь" | "Кузбассэнерго" | ТП-187 | 10/0,4 | 0.25 | 0.0039077 | 0 | 0
39159 | ПАО "Россети Сибирь" | "Кузбассэнерго" | ТП-189 | 10/0,4 | 0.1 | 0.024242 | 0 | 0
39160 | ПАО "Россети Сибирь" | "Кузбассэнерго" | ТП-190 | 10/0,4 | 0.25 | 0.010189 | 0 | 0
39161 | ПАО "Россети Сибирь" | "Кузбассэнерго" | ТП-191 | 10/0,4 | 0.1 | 0.03661 | 0 | 0
39162 | ПАО "Россети Сибирь" | "Кузбассэнерго" | ТП-192 | 10/0,4 | 0.4 | 0.11192 | 0 | 0
39163 | ПАО "Россети Сибирь" | "Кузбассэнерго" | ТП-193 | 10/0,4 | 0.25 | 0.02877 | 0 | 0
39164 | ПАО "Россети Сибирь" | "Кузбассэнерго" | ТП-197 | 10/0,4 | 0.4 | 0.010695 | 0 | 0
39165 | ПАО "Россети Сибирь" | "Кузбассэнерго" | ТП-201 | 10/0,4 | 0.25 | 0.012043 | 0 | 0
39166 | ПАО "Россети Сибирь" | "Кузбассэнерго" | ТП-204-1 | 10/0,4 | 0.4 | 0.040241 | 0 | 0.0198
39167 | ПАО "Россети Сибирь" | "Кузбассэнерго" | ТП-205 | 10/0,4 | 0.25 | 0.019748 | 0.0324 | 0
39168 | ПАО "Россети Сибирь" | "Кузбассэнерго" | ТП-209 | 10/0,4 | 0.25 | 0.012052 | 0 | 0
39169 | ПАО "Россети Сибирь" | "Кузбассэнерго" | ТП-210 | 10/0,4 | 0.25 | 0.041112 | 0 | 0
39170 | ПАО "Россети Сибирь" | "Кузбассэнерго" | ТП-213 | 10/0,4 | 0.4 | 0 | 0 | 0
39171 | ПАО "Россети Сибирь" | "Кузбассэнерго" | ТП-217 | 10/0,4 | 0.4 | 0.069575 | 0 | 0
39172 | ПАО "Россети Сибирь" | "Кузбассэнерго" | ТП-219 | 10/0,4 | 0.16 | 0.0032863 | 0 | 0
39173 | ПАО "Россети Сибирь" | "Кузбассэнерго" | ТП-223 | 10/0,4 | 0.25 | 0.029404 | 0 | 0
39174 | ПАО "Россети Сибирь" | "Кузбассэнерго" | ТП-229 | 10/0,4 | 0.25 | 0.027284 | 0 | 0
39175 | ПАО "Россети Сибирь" | "Кузбассэнерго" | ТП-230 | 10/0,4 | 0.16 | 0.028841 | 0 | 0
39176 | ПАО "Россети Сибирь" | "Кузбассэнерго" | ТП-231 | 10/0,4 | 0.1 | 0.029559 | 0 | 0
39177 | ПАО "Россети Сибирь" | "Кузбассэнерго" | ТП-233 | 10/0,4 | 0.16 | 0.0062965 | 0 | 0
39178 | ПАО "Россети Сибирь" | "Кузбассэнерго" | ТП-241 | 10/0,4 | 0.25 | 0.014341 | 0 | 0
39179 | ПАО "Россети Сибирь" | "Кузбассэнерго" | ТП-243 | 10/0,4 | 0.25 | 0.00021051 | 0 | 0
39180 | ПАО "Россети Сибирь" | "Кузбассэнерго" | ТП-246 | 10/0,4 | 0.16 | 0.0072821 | 0 | 0
39181 | ПАО "Россети Сибирь" | "Кузбассэнерго" | ТП-247 | 10/0,4 | 0.1 | 0.002386 | 0 | 0
39182 | ПАО "Россети Сибирь" | "Кузбассэнерго" | ТП-250 | 10/0,4 | 0.4 | 0.10328 | 0 | 0.0801
39183 | ПАО "Россети Сибирь" | "Кузбассэнерго" | ТП-252 | 10/0,4 | 0.16 | 0.031315 | 0 | 0
39184 | ПАО "Россети Сибирь" | "Кузбассэнерго" | ТП-253 | 10/0,4 | 0.25 | 0.035223 | 0 | 0
39185 | ПАО "Россети Сибирь" | "Кузбассэнерго" | ТП-256 | 10/0,4 | 0.063 | 0.0083638 | 0 | 0
39186 | ПАО "Россети Сибирь" | "Кузбассэнерго" | ТП-258 | 10/0,4 | 0.25 | 0.029941 | 0 | 0
39187 | ПАО "Россети Сибирь" | "Кузбассэнерго" | ТП-260 | 10/0,4 | 0.4 | 0.00022656 | 0 | 0
39188 | ПАО "Россети Сибирь" | "Кузбассэнерго" | ТП-263 | 10/0,4 | 0.4 | 0.031612 | 0 | 0
39189 | ПАО "Россети Сибирь" | "Кузбассэнерго" | ТП-265 | 10/0,4 | 0.4 | 0.077163 | 0 | 0
39190 | ПАО "Россети Сибирь" | "Кузбассэнерго" | ТП-266 | 10/0,4 | 0.1 | 0.0045057 | 0 | 0
39191 | ПАО "Россети Сибирь" | "Кузбассэнерго" | ТП-268 | 10/0,4 | 0.1 | 0.014004 | 0 | 0
39192 | ПАО "Россети Сибирь" | "Кузбассэнерго" | ТП-271 | 10/0,4 | 0.25 | 0.018922 | 0 | 0
39193 | ПАО "Россети Сибирь" | "Кузбассэнерго" | ТП-272 | 10/0,4 | 0.25 | 0.047826 | 0 | 0
39194 | ПАО "Россети Сибирь" | "Кузбассэнерго" | ТП-274 | 10/0,4 | 0.1 | 0.006304 | 0 | 0
39195 | ПАО "Россети Сибирь" | "Кузбассэнерго" | ТП-282 | 10/0,4 | 0.4 | 0.033549 | 0 | 0.018
39196 | ПАО "Россети Сибирь" | "Кузбассэнерго" | ТП-283 | 10/0,4 | 0.16 | 0.034078 | 0 | 0
39197 | ПАО "Россети Сибирь" | "Кузбассэнерго" | ТП-285 | 10/0,4 | 0.25 | 0.028667 | 0 | 0
39198 | ПАО "Россети Сибирь" | "Кузбассэнерго" | ТП-288 | 10/0,4 | 0.4 | 0.012933 | 0 | 0
39199 | ПАО "Россети Сибирь" | "Кузбассэнерго" | ТП-291 | 10/0,4 | 0.16 | 0.0050655 | 0 | 0
39200 | ПАО "Россети Сибирь" | "Кузбассэнерго" | ТП-298 | 10/0,4 | 0.25 | 0.03589 | 0 | 0
39201 | ПАО "Россети Сибирь" | "Кузбассэнерго" | ТП-299 | 10/0,4 | 0.4 | 0.049674 | 0 | 0
39202 | ПАО "Россети Сибирь" | "Кузбассэнерго" | ТП-306 | 10/0,4 | 0.4 | 0 | 0 | 0
39203 | ПАО "Россети Сибирь" | "Кузбассэнерго" | ТП-307 | 10/0,4 | 0.1 | 0.019504 | 0 | 0
39204 | ПАО "Россети Сибирь" | "Кузбассэнерго" | ТП-308 | 10/0,4 | 0.063 | 0.0020179 | 0 | 0
39205 | ПАО "Россети Сибирь" | "Кузбассэнерго" | ТП-312 | 10/0,4 | 0.4 | 0.061481 | 0 | 0
39206 | ПАО "Россети Сибирь" | "Кузбассэнерго" | ТП-313 | 10/0,4 | 0.4 | 0.016187 | 0 | 0
39207 | ПАО "Россети Сибирь" | "Кузбассэнерго" | ТП-315 | 10/0,4 | 0.25 | 0.030199 | 0 | 0
39208 | ПАО "Россети Сибирь" | "Кузбассэнерго" | ТП-316 | 10/0,4 | 0.1 | 0.0006355 | 0 | 0
39209 | ПАО "Россети Сибирь" | "Кузбассэнерго" | ТП-317 | 10/0,4 | 0.1 | 0.000214 | 0 | 0
39210 | ПАО "Россети Сибирь" | "Кузбассэнерго" | ТП-320 | 10/0,4 | 0.63 | 0 | 0 | 0
39211 | ПАО "Россети Сибирь" | "Кузбассэнерго" | ТП-327 | 10/0,4 | 0.63 | 0.016838 | 0 | 0
39212 | ПАО "Россети Сибирь" | "Кузбассэнерго" | ТП-331 | 10/0,4 | 0.25 | 0 | 0 | 0
39213 | ПАО "Россети Сибирь" | "Кузбассэнерго" | ТП-333 | 10/0,4 | 0.16 | 0.044285 | 0 | 0
39214 | ПАО "Россети Сибирь" | "Кузбассэнерго" | ТП-334 | 10/0,4 | 0.4 | 0.049028 | 0 | 0.0945
39215 | ПАО "Россети Сибирь" | "Кузбассэнерго" | ТП-335 | 10/0,4 | 0.16 | 0.0096046 | 0 | 0
39216 | ПАО "Россети Сибирь" | "Кузбассэнерго" | ТП-337 | 10/0,4 | 0.1 | 0.0049931 | 0 | 0
39217 | ПАО "Россети Сибирь" | "Кузбассэнерго" | ТП-338 | 10/0,4 | 0.25 | 0.036657 | 0 | 0
39218 | ПАО "Россети Сибирь" | "Кузбассэнерго" | ТП-342 | 10/0,4 | 0.4 | 0.06018 | 0 | 0
39219 | ПАО "Россети Сибирь" | "Кузбассэнерго" | ТП-343 | 10/0,4 | 0.1 | 0.025343 | 0.0099 | 0
39220 | ПАО "Россети Сибирь" | "Кузбассэнерго" | ТП-344 | 10/0,4 | 0.4 | 0.031381 | 0 | 0
39221 | ПАО "Россети Сибирь" | "Кузбассэнерго" | ТП-347 | 10/0,4 | 0.4 | 0 | 0 | 0
39222 | ПАО "Россети Сибирь" | "Кузбассэнерго" | ТП-367 | 10/0,4 | 0.063 | 0.0013631 | 0 | 0
39223 | ПАО "Россети Сибирь" | "Кузбассэнерго" | ТП-368 | 10/0,4 | 0.1 | 0.0043046 | 0 | 0
39224 | ПАО "Россети Сибирь" | "Кузбассэнерго" | ТП-003 | 10/0,4 | 0.25 | 0 | 0 | 0
39225 | ПАО "Россети Сибирь" | "Кузбассэнерго" | ТП-005 | 10/0,4 | 0.16 | 0.040261 | 0 | 0
39226 | ПАО "Россети Сибирь" | "Кузбассэнерго" | ТП-006 | 10/0,4 | 0.1 | 0.00098318 | 0 | 0
39227 | ПАО "Россети Сибирь" | "Кузбассэнерго" | ТП-007 | 10/0,4 | 0.1 | 0.020303 | 0 | 0
39228 | ПАО "Россети Сибирь" | "Кузбассэнерго" | ТП-017 | 10/0,4 | 0.1 | 0.035961 | 0 | 0
39229 | ПАО "Россети Сибирь" | "Кузбассэнерго" | ТП-018 | 10/0,4 | 0.1 | 0.012246 | 0 | 0
39230 | ПАО "Россети Сибирь" | "Кузбассэнерго" | ТП-020 | 10/0,4 | 0.16 | 0.039278 | 0 | 0.024
39231 | ПАО "Россети Сибирь" | "Кузбассэнерго" | ТП-021 | 10/0,4 | 0.1 | 0.044108 | 0 | 0.0063
39232 | ПАО "Россети Сибирь" | "Кузбассэнерго" | ТП-022 | 10/0,4 | 0.16 | 0.013532 | 0 | 0
39233 | ПАО "Россети Сибирь" | "Кузбассэнерго" | ТП-023 | 10/0,4 | 0.16 | 0.0012618 | 0 | 0
39234 | ПАО "Россети Сибирь" | "Кузбассэнерго" | ТП-025 | 10/0,4 | 0.16 | 0.014179 | 0 | 0.0135
39235 | ПАО "Россети Сибирь" | "Кузбассэнерго" | ТП-031 | 10/0,4 | 0.1 | 0.028635 | 0 | 0
39236 | ПАО "Россети Сибирь" | "Кузбассэнерго" | ТП-032 | 10/0,4 | 0.4 | 0.00050731 | 0 | 0
39237 | ПАО "Россети Сибирь" | "Кузбассэнерго" | ТП-033 | 10/0,4 | 0.16 | 0 | 0 | 0
39238 | ПАО "Россети Сибирь" | "Кузбассэнерго" | ТП-034 | 10/0,4 | 0.16 | 0.020181 | 0 | 0
39239 | ПАО "Россети Сибирь" | "Кузбассэнерго" | ТП-043 | 10/0,4 | 0.16 | 0.034415 | 0 | 0
39240 | ПАО "Россети Сибирь" | "Кузбассэнерго" | ТП-044 | 10/0,4 | 0.16 | 0.38373 | 0 | 0
39241 | ПАО "Россети Сибирь" | "Кузбассэнерго" | ТП-045_Ф-10-10-Б | 10/0,4 | 0.16 | 0.64768 | 0 | 0
39242 | ПАО "Россети Сибирь" | "Кузбассэнерго" | ТП-048 | 10/0,4 | 0.4 | 0.059591 | 0 | 0
39243 | ПАО "Россети Сибирь" | "Кузбассэнерго" | ТП-049 | 10/0,4 | 0.16 | 0.03634 | 0 | 0
39244 | ПАО "Россети Сибирь" | "Кузбассэнерго" | ТП-051 | 10/0,4 | 0.16 | 0.034082 | 0 | 0.0135
39245 | ПАО "Россети Сибирь" | "Кузбассэнерго" | ТП-054 | 10/0,4 | 0.1 | 0.026592 | 0 | 0
39246 | ПАО "Россети Сибирь" | "Кузбассэнерго" | ТП-055 | 10/0,4 | 0.1 | 0.032422 | 0 | 0
39247 | ПАО "Россети Сибирь" | "Кузбассэнерго" | ТП-056 | 10/0,4 | 0.25 | 0.038796 | 0.054 | 0
39248 | ПАО "Россети Сибирь" | "Кузбассэнерго" | ТП-061 | 10/0,4 | 0.4 | 0.029047 | 0 | 0
39249 | ПАО "Россети Сибирь" | "Кузбассэнерго" | ТП-062 | 10/0,4 | 0.4 | 0.0024195 | 0 | 0
39250 | ПАО "Россети Сибирь" | "Кузбассэнерго" | ТП-063 | 10/0,4 | 0.4 | 0.0043383 | 0 | 0
39251 | ПАО "Россети Сибирь" | "Кузбассэнерго" | ТП-066 | 10/0,4 | 0.063 | 0.0045831 | 0 | 0
39252 | ПАО "Россети Сибирь" | "Кузбассэнерго" | ТП-068 | 10/0,4 | 0.16 | 0.028614 | 0 | 0
39253 | ПАО "Россети Сибирь" | "Кузбассэнерго" | ТП-101 | 10/0,4 | 0.1 | 0.0070413 | 0 | 0
39254 | ПАО "Россети Сибирь" | "Кузбассэнерго" | ТП-102 | 10/0,4 | 0.1 | 0.0018125 | 0 | 0
39255 | ПАО "Россети Сибирь" | "Кузбассэнерго" | ТП-103 | 10/0,4 | 0.1 | 0.011284 | 0 | 0
39256 | ПАО "Россети Сибирь" | "Кузбассэнерго" | ТП-105 | 10/0,4 | 0.4 | 0.39175 | 0 | 0
39257 | ПАО "Россети Сибирь" | "Кузбассэнерго" | ТП-107 | 10/0,4 | 0.1 | 0.023948 | 0 | 0
39258 | ПАО "Россети Сибирь" | "Кузбассэнерго" | ТП-108 | 10/0,4 | 0.16 | 0.020097 | 0 | 0
39259 | ПАО "Россети Сибирь" | "Кузбассэнерго" | ТП-202 | 10/0,4 | 0.25 | 0.47506 | 0 | 0
39260 | ПАО "Россети Сибирь" | "Кузбассэнерго" | ТП-110 | 10/0,4 | 0.25 | 0.040007 | 0 | 0
39261 | ПАО "Россети Сибирь" | "Кузбассэнерго" | ТП-111 | 10/0,4 | 0.16 | 0.038467 | 0 | 0
39262 | ПАО "Россети Сибирь" | "Кузбассэнерго" | ТП-112 | 10/0,4 | 0.16 | 0.01736 | 0 | 0
39263 | ПАО "Россети Сибирь" | "Кузбассэнерго" | ТП-113 | 10/0,4 | 0.25 | 0.019511 | 0 | 0
39264 | ПАО "Россети Сибирь" | "Кузбассэнерго" | ТП-114 | 10/0,4 | 0.25 | 0.82189 | 0 | 0
39265 | ПАО "Россети Сибирь" | "Кузбассэнерго" | ТП-115 | 10/0,4 | 0.1 | 0.48346 | 0 | 0
39266 | ПАО "Россети Сибирь" | "Кузбассэнерго" | ТП-116 | 10/0,4 | 0.1 | 0.0064107 | 0 | 0
39267 | ПАО "Россети Сибирь" | "Кузбассэнерго" | ТП-121 | 10/0,4 | 0.25 | 0.030815 | 0 | 0
39268 | ПАО "Россети Сибирь" | "Кузбассэнерго" | ТП-122 | 10/0,4 | 0.16 | 0.014235 | 0 | 0
39269 | ПАО "Россети Сибирь" | "Кузбассэнерго" | ТП-123 | 10/0,4 | 0.25 | 0.61549 | 0 | 0
39270 | ПАО "Россети Сибирь" | "Кузбассэнерго" | ТП-140 | 10/0,4 | 0.25 | 0.29864 | 0 | 0
39271 | ПАО "Россети Сибирь" | "Кузбассэнерго" | ТП-142 | 10/0,4 | 0.16 | 0.058816 | 0 | 0
39272 | ПАО "Россети Сибирь" | "Кузбассэнерго" | ТП-135 | 10/0,4 | 0.16 | 0.01988 | 0 | 0
39273 | ПАО "Россети Сибирь" | "Кузбассэнерго" | ТП-136 | 10/0,4 | 0.1 | 0.63595 | 0.009 | 0
39274 | ПАО "Россети Сибирь" | "Кузбассэнерго" | ТП-137 | 10/0,4 | 0.25 | 0.023535 | 0 | 0
39275 | ПАО "Россети Сибирь" | "Кузбассэнерго" | ТП-138 | 10/0,4 | 0.25 | 0.037137 | 0 | 0
39276 | ПАО "Россети Сибирь" | "Кузбассэнерго" | ТП-139 | 10/0,4 | 0.4 | 0.020844 | 0 | 0
39277 | ПАО "Россети Сибирь" | "Кузбассэнерго" | ТП-141 | 10/0,4 | 0.1 | 0.038284 | 0 | 0
39278 | ПАО "Россети Сибирь" | "Кузбассэнерго" | ТП-145 | 10/0,4 | 0.16 | 0.019903 | 0 | 0
39279 | ПАО "Россети Сибирь" | "Кузбассэнерго" | ТП-146 | 10/0,4 | 0.1 | 0.037331 | 0 | 0
39280 | ПАО "Россети Сибирь" | "Кузбассэнерго" | ТП-147 | 10/0,4 | 0.1 | 0.012675 | 0 | 0
39281 | ПАО "Россети Сибирь" | "Кузбассэнерго" | ТП-151 | 10/0,4 | 0.16 | 0.058332 | 0 | 0
39282 | ПАО "Россети Сибирь" | "Кузбассэнерго" | ТП-152 | 10/0,4 | 0.4 | 0 | 0 | 0
39283 | ПАО "Россети Сибирь" | "Кузбассэнерго" | ТП-155 | 10/0,4 | 0.16 | 0.0050485 | 0 | 0
39284 | ПАО "Россети Сибирь" | "Кузбассэнерго" | ТП-183 | 10/0,4 | 0.4 | 0 | 0 | 0
39285 | ПАО "Россети Сибирь" | "Кузбассэнерго" | ТП-163 | 10/0,4 | 0.1 | 0.00022373 | 0 | 0
39286 | ПАО "Россети Сибирь" | "Кузбассэнерго" | ТП-164 | 10/0,4 | 0.25 | 0.035229 | 0 | 0
39287 | ПАО "Россети Сибирь" | "Кузбассэнерго" | ТП-172 | 10/0,4 | 0.25 | 0.032805 | 0 | 0
39288 | ПАО "Россети Сибирь" | "Кузбассэнерго" | ТП-173 | 10/0,4 | 0.25 | 0.00091946 | 0 | 0
39289 | ПАО "Россети Сибирь" | "Кузбассэнерго" | ТП-175 | 10/0,4 | 0.16 | 0.036673 | 0 | 0
39290 | ПАО "Россети Сибирь" | "Кузбассэнерго" | ТП-176 | 10/0,4 | 0.25 | 0.06425 | 0 | 0
39291 | ПАО "Россети Сибирь" | "Кузбассэнерго" | ТП-177 | 10/0,4 | 0.25 | 0.036395 | 0 | 0
39292 | ПАО "Россети Сибирь" | "Кузбассэнерго" | ТП-178 | 10/0,4 | 0.25 | 0.0030208 | 0 | 0
39293 | ПАО "Россети Сибирь" | "Кузбассэнерго" | ТП-179 | 10/0,4 | 0.4 | 0.0076247 | 0 | 0
39294 | ПАО "Россети Сибирь" | "Кузбассэнерго" | ТП-180 | 10/0,4 | 0.16 | 0.0029538 | 0 | 0
39295 | ПАО "Россети Сибирь" | "Кузбассэнерго" | ТП-203 | 10/0,4 | 0.25 | 0.043987 | 0.009 | 0
39296 | ПАО "Россети Сибирь" | "Кузбассэнерго" | ТП-191 | 10/0,4 | 0.1 | 0.0038591 | 0 | 0
39297 | ПАО "Россети Сибирь" | "Кузбассэнерго" | ТП-192 | 10/0,4 | 0.1 | 0.0054573 | 0 | 0
39298 | ПАО "Россети Сибирь" | "Кузбассэнерго" | ТП-193 | 10/0,4 | 0.4 | 0.002276 | 0 | 0
39299 | ПАО "Россети Сибирь" | "Кузбассэнерго" | ТП-194 | 10/0,4 | 0.16 | 0.025427 | 0 | 0
39300 | ПАО "Россети Сибирь" | "Кузбассэнерго" | ТП-105 | 10/0,4 | 0.1 | 0.0062893 | 0 | 0
39301 | ПАО "Россети Сибирь" | "Кузбассэнерго" | ТП-049 | 10/0,4 | 0.1 | 0.013757 | 0 | 0
39302 | ПАО "Россети Сибирь" | "Кузбассэнерго" | ТП-022 | 10/0,4 | 0.06 | 0.0054418 | 0 | 0
39303 | ПАО "Россети Сибирь" | "Кузбассэнерго" | ТП-091 | 10/0,4 | 0.1 | 0.00061171 | 0 | 0
39304 | ПАО "Россети Сибирь" | "Кузбассэнерго" | ТП-038 | 10/0,4 | 0.16 | 0.0095844 | 0 | 0.0135
39305 | ПАО "Россети Сибирь" | "Кузбассэнерго" | ТП-039 | 10/0,4 | 0.1 | 0.0087788 | 0 | 0
39306 | ПАО "Россети Сибирь" | "Кузбассэнерго" | ТП-040 | 10/0,4 | 0.06 | 0.0019909 | 0 | 0
39307 | ПАО "Россети Сибирь" | "Кузбассэнерго" | ТП-043 | 10/0,4 | 0.25 | 0.015741 | 0 | 0
39308 | ПАО "Россети Сибирь" | "Кузбассэнерго" | ТП-059 | 10/0,4 | 0.25 | 0.0024582 | 0 | 0
39309 | ПАО "Россети Сибирь" | "Кузбассэнерго" | ТП-015 | 10/0,4 | 0.1 | 0.011234 | 0 | 0
39310 | ПАО "Россети Сибирь" | "Кузбассэнерго" | ТП-051 | 10/0,4 | 0.1 | 0.00065042 | 0 | 0
39311 | ПАО "Россети Сибирь" | "Кузбассэнерго" | ТП-055 | 10/0,4 | 0.4 | 0.0012064 | 0 | 0
39312 | ПАО "Россети Сибирь" | "Кузбассэнерго" | ТП-056 | 10/0,4 | 0.06 | 0.0082421 | 0 | 0
39313 | ПАО "Россети Сибирь" | "Кузбассэнерго" | ТП-151 | 10/0,4 | 0.1 | 0.0073311 | 0 | 0
39314 | ПАО "Россети Сибирь" | "Кузбассэнерго" | ТП-023 | 10/0,4 | 0.16 | 0.024878 | 0 | 0
39315 | ПАО "Россети Сибирь" | "Кузбассэнерго" | ТП-024 | 10/0,4 | 0.25 | 0.025249 | 0 | 0
39316 | ПАО "Россети Сибирь" | "Кузбассэнерго" | ТП-090 | 10/0,4 | 0.4 | 0.0073813 | 0 | 0
39317 | ПАО "Россети Сибирь" | "Кузбассэнерго" | ТП-146 | 10/0,4 | 0.4 | 0.0098178 | 0 | 0
39318 | ПАО "Россети Сибирь" | "Кузбассэнерго" | ТП-025 | 10/0,4 | 0.063 | 0.01208 | 0 | 0
39319 | ПАО "Россети Сибирь" | "Кузбассэнерго" | ТП-026 | 10/0,4 | 0.4 | 0.028185 | 0 | 0
39320 | ПАО "Россети Сибирь" | "Кузбассэнерго" | ТП-052 | 10/0,4 | 0.1 | 0.011355 | 0 | 0
39321 | ПАО "Россети Сибирь" | "Кузбассэнерго" | ТП-054 | 10/0,4 | 0.16 | 0.00026168 | 0 | 0
39322 | ПАО "Россети Сибирь" | "Кузбассэнерго" | ТП-058 | 10/0,4 | 0.16 | 0 | 0 | 0
39323 | ПАО "Россети Сибирь" | "Кузбассэнерго" | ТП-014 | 10/0,4 | 0.25 | 0.031115 | 0 | 0
39324 | ПАО "Россети Сибирь" | "Кузбассэнерго" | ТП-019 | 10/0,4 | 0.1 | 0.0040724 | 0 | 0
39325 | ПАО "Россети Сибирь" | "Кузбассэнерго" | ТП-020 | 10/0,4 | 0.16 | 0.0022852 | 0 | 0
39326 | ПАО "Россети Сибирь" | "Кузбассэнерго" | ТП-069 | 10/0,4 | 0.16 | 0.027459 | 0 | 0
39327 | ПАО "Россети Сибирь" | "Кузбассэнерго" | ТП-142 | 10/0,4 | 0.1 | 0.025203 | 0 | 0
39328 | ПАО "Россети Сибирь" | "Кузбассэнерго" | ТП-168 | 10/0,4 | 0.1 | 0 | 0 | 0
39329 | ПАО "Россети Сибирь" | "Кузбассэнерго" | ТП-018 | 10/0,4 | 0.4 | 0.01371 | 0 | 0
39330 | ПАО "Россети Сибирь" | "Кузбассэнерго" | ТП-045 | 10/0,4 | 0.16 | 0.01762 | 0 | 0
39331 | ПАО "Россети Сибирь" | "Кузбассэнерго" | ТП-137 | 10/0,4 | 0.06 | 0.0064067 | 0 | 0
39332 | ПАО "Россети Сибирь" | "Кузбассэнерго" | ТП-072 | 10/0,4 | 0.1 | 0.017138 | 0 | 0
39333 | ПАО "Россети Сибирь" | "Кузбассэнерго" | ТП-062 | 10/0,4 | 0.1 | 0.011262 | 0 | 0
39334 | ПАО "Россети Сибирь" | "Кузбассэнерго" | ТП-063 | 10/0,4 | 0.16 | 0.013205 | 0 | 0
39335 | ПАО "Россети Сибирь" | "Кузбассэнерго" | ТП-096 | 10/0,4 | 0.4 | 0.013292 | 0 | 0
39336 | ПАО "Россети Сибирь" | "Кузбассэнерго" | ТП-126 | 10/0,4 | 0.4 | 0.00013065 | 0 | 0
39337 | ПАО "Россети Сибирь" | "Кузбассэнерго" | ТП-010 | 10/0,4 | 0.4 | 0.073903 | 0 | 0
39338 | ПАО "Россети Сибирь" | "Кузбассэнерго" | ТП-013 | 10/0,4 | 0.1 | 0.0087377 | 0 | 0
39339 | ПАО "Россети Сибирь" | "Кузбассэнерго" | ТП-044 | 10/0,4 | 0.025 | 0.00086093 | 0 | 0
39340 | ПАО "Россети Сибирь" | "Кузбассэнерго" | ТП-124 | 10/0,4 | 0.4 | 0.069774 | 0 | 0
39341 | ПАО "Россети Сибирь" | "Кузбассэнерго" | ТП-125 | 10/0,4 | 0.1 | 0.010996 | 0 | 0
39342 | ПАО "Россети Сибирь" | "Кузбассэнерго" | ТП-128 | 10/0,4 | 0.4 | 0.03044 | 0 | 0
39343 | ПАО "Россети Сибирь" | "Кузбассэнерго" | ТП-152 | 10/0,4 | 0.04 | 0.00085243 | 0 | 0
39344 | ПАО "Россети Сибирь" | "Кузбассэнерго" | ТП-002 | 10/0,4 | 0.1 | 0.0023585 | 0 | 0
39345 | ПАО "Россети Сибирь" | "Кузбассэнерго" | ТП-009 | 10/0,4 | 0.63 | 0.0037773 | 0 | 0
39346 | ПАО "Россети Сибирь" | "Кузбассэнерго" | ТП-060 | 10/0,4 | 0.063 | 0.0088421 | 0 | 0
39347 | ПАО "Россети Сибирь" | "Кузбассэнерго" | ТП-070 | 10/0,4 | 0.16 | 0.00060831 | 0 | 0
39348 | ПАО "Россети Сибирь" | "Кузбассэнерго" | ТП-130 | 10/0,4 | 0.16 | 0.038432 | 0 | 0
39349 | ПАО "Россети Сибирь" | "Кузбассэнерго" | ТП-140 | 10/0,4 | 0.25 | 0.062375 | 0 | 0
39350 | ПАО "Россети Сибирь" | "Кузбассэнерго" | ТП-147 | 10/0,4 | 0.25 | 0.03399 | 0 | 0
39351 | ПАО "Россети Сибирь" | "Кузбассэнерго" | ТП-035 | 10/0,4 | 0.4 | 0.022993 | 0 | 0
39352 | ПАО "Россети Сибирь" | "Кузбассэнерго" | ТП-036 | 10/0,4 | 0.16 | 0.029239 | 0 | 0
39353 | ПАО "Россети Сибирь" | "Кузбассэнерго" | ТП-084 | 10/0,4 | 0.25 | 0 | 0 | 0
39354 | ПАО "Россети Сибирь" | "Кузбассэнерго" | ТП-098 | 10/0,4 | 0.06 | 0.011868 | 0 | 0
39355 | ПАО "Россети Сибирь" | "Кузбассэнерго" | ТП-100 | 10/0,4 | 0.16 | 0.0054611 | 0 | 0
39356 | ПАО "Россети Сибирь" | "Кузбассэнерго" | ТП-121 | 10/0,4 | 0.4 | 0.0070772 | 0 | 0
39357 | ПАО "Россети Сибирь" | "Кузбассэнерго" | ТП-127 | 10/0,4 | 0.4 | 0.024228 | 0 | 0
39358 | ПАО "Россети Сибирь" | "Кузбассэнерго" | ТП-161 | 10/0,4 | 0.25 | 0.034392 | 0 | 0
39359 | ПАО "Россети Сибирь" | "Кузбассэнерго" | ТП-033 | 10/0,4 | 0.1 | 0.0063926 | 0 | 0
39360 | ПАО "Россети Сибирь" | "Кузбассэнерго" | ТП-034 | 10/0,4 | 0.25 | 0.029646 | 0 | 0
39361 | ПАО "Россети Сибирь" | "Кузбассэнерго" | ТП-037 | 10/0,4 | 0.315 | 0.015052 | 0 | 0
39362 | ПАО "Россети Сибирь" | "Кузбассэнерго" | ТП-080 | 10/0,4 | 0.16 | 0.020894 | 0 | 0
39363 | ПАО "Россети Сибирь" | "Кузбассэнерго" | ТП-085 | 10/0,4 | 0.04 | 0.0036966 | 0 | 0
39364 | ПАО "Россети Сибирь" | "Кузбассэнерго" | ТП-086 | 10/0,4 | 0.4 | 0.014934 | 0 | 0
39365 | ПАО "Россети Сибирь" | "Кузбассэнерго" | ТП-110 | 10/0,4 | 0.1 | 0.024427 | 0 | 0
39366 | ПАО "Россети Сибирь" | "Кузбассэнерго" | ТП-114 | 10/0,4 | 0.25 | 0.041535 | 0 | 0
39367 | ПАО "Россети Сибирь" | "Кузбассэнерго" | ТП-120 | 10/0,4 | 0.16 | 0.028564 | 0 | 0
39368 | ПАО "Россети Сибирь" | "Кузбассэнерго" | ТП-132 | 10/0,4 | 0.1 | 0.019652 | 0 | 0
39369 | ПАО "Россети Сибирь" | "Кузбассэнерго" | ТП-016 | 10/0,4 | 0.25 | 0.031143 | 0 | 0
39370 | ПАО "Россети Сибирь" | "Кузбассэнерго" | ТП-109 | 10/0,4 | 0.25 | 0.010139 | 0 | 0
39371 | ПАО "Россети Сибирь" | "Кузбассэнерго" | ТП-150 | 10/0,4 | 0.16 | 0.023364 | 0 | 0
39372 | ПАО "Россети Сибирь" | "Кузбассэнерго" | ТП-092 | 10/0,4 | 0.063 | 0 | 0 | 0
39373 | ПАО "Россети Сибирь" | "Кузбассэнерго" | ТП-102 | 10/0,4 | 0.16 | 0.017879 | 0 | 0
39374 | ПАО "Россети Сибирь" | "Кузбассэнерго" | ТП-115 | 10/0,4 | 0.63 | 0.026754 | 0 | 0
39375 | ПАО "Россети Сибирь" | "Кузбассэнерго" | ТП-116 | 10/0,4 | 0.315 | 0.054429 | 0 | 0
39376 | ПАО "Россети Сибирь" | "Кузбассэнерго" | ТП-003 | 10/0,4 | 0.25 | 0.0078186 | 0 | 0
39377 | ПАО "Россети Сибирь" | "Кузбассэнерго" | ТП-004 | 10/0,4 | 0.16 | 0.025792 | 0 | 0
39378 | ПАО "Россети Сибирь" | "Кузбассэнерго" | ТП-005 | 10/0,4 | 0.16 | 0.040076 | 0 | 0
39379 | ПАО "Россети Сибирь" | "Кузбассэнерго" | ТП-006 | 10/0,4 | 0.4 | 0.028791 | 0 | 0
39380 | ПАО "Россети Сибирь" | "Кузбассэнерго" | ТП-078 | 10/0,4 | 0.25 | 0.038959 | 0 | 0
39381 | ПАО "Россети Сибирь" | "Кузбассэнерго" | ТП-079 | 10/0,4 | 0.1 | 0.015461 | 0.009 | 0.0135
39382 | ПАО "Россети Сибирь" | "Кузбассэнерго" | ТП-089 | 10/0,4 | 0.25 | 0.040121 | 0 | 0
39383 | ПАО "Россети Сибирь" | "Кузбассэнерго" | ТП-097 | 10/0,4 | 0.1 | 0.033106 | 0 | 0
39384 | ПАО "Россети Сибирь" | "Кузбассэнерго" | ТП-118 | 10/0,4 | 0.025 | 0.0036344 | 0 | 0
39385 | ПАО "Россети Сибирь" | "Кузбассэнерго" | ТП-061 | 10/0,4 | 0.16 | 0.0081394 | 0 | 0
39386 | ПАО "Россети Сибирь" | "Кузбассэнерго" | ТП-027 | 10/0,4 | 0.16 | 0.0075204 | 0 | 0
39387 | ПАО "Россети Сибирь" | "Кузбассэнерго" | ТП-029 | 10/0,4 | 0.25 | 0.052882 | 0 | 0
39388 | ПАО "Россети Сибирь" | "Кузбассэнерго" | ТП-041 | 10/0,4 | 0.4 | 0.0015555 | 0 | 0
39389 | ПАО "Россети Сибирь" | "Кузбассэнерго" | ТП-066 | 10/0,4 | 0.25 | 0.024214 | 0 | 0
39390 | ПАО "Россети Сибирь" | "Кузбассэнерго" | ТП-067 | 10/0,4 | 0.25 | 0.040672 | 0 | 0
39391 | ПАО "Россети Сибирь" | "Кузбассэнерго" | ТП-093 | 10/0,4 | 0.1 | 0.021007 | 0 | 0
39392 | ПАО "Россети Сибирь" | "Кузбассэнерго" | ТП-113 | 10/0,4 | 0.1 | 6.608e-05 | 0 | 0
39393 | ПАО "Россети Сибирь" | "Кузбассэнерго" | ТП-135 | 10/0,4 | 0.16 | 0.0082056 | 0 | 0
39394 | ПАО "Россети Сибирь" | "Кузбассэнерго" | ТП-111 | 10/0,4 | 0.25 | 0.0023292 | 0 | 0
39395 | ПАО "Россети Сибирь" | "Кузбассэнерго" | ТП-042 | 10/0,4 | 0.16 | 0.011883 | 0.009 | 0
39396 | ПАО "Россети Сибирь" | "Кузбассэнерго" | ТП-046 | 10/0,4 | 0.4 | 0.023281 | 0 | 0
39397 | ПАО "Россети Сибирь" | "Кузбассэнерго" | ТП-047 | 10/0,4 | 0.16 | 0.0041366 | 0 | 0
39398 | ПАО "Россети Сибирь" | "Кузбассэнерго" | ТП-048 | 10/0,4 | 0.1 | 0.012519 | 0 | 0
39399 | ПАО "Россети Сибирь" | "Кузбассэнерго" | ТП-050 | 10/0,4 | 0.16 | 0.041684 | 0 | 0
39400 | ПАО "Россети Сибирь" | "Кузбассэнерго" | ТП-053 | 10/0,4 | 0.25 | 0.040046 | 0 | 0
39401 | ПАО "Россети Сибирь" | "Кузбассэнерго" | ТП-081 | 10/0,4 | 0.1 | 0.0023611 | 0 | 0
39402 | ПАО "Россети Сибирь" | "Кузбассэнерго" | ТП-129 | 10/0,4 | 0.25 | 0.029745 | 0 | 0
39403 | ПАО "Россети Сибирь" | "Кузбассэнерго" | ТП-133 | 10/0,4 | 0.25 | 0.065184 | 0 | 0
39404 | ПАО "Россети Сибирь" | "Кузбассэнерго" | ТП-138 | 10/0,4 | 0.25 | 0.031667 | 0 | 0
39405 | ПАО "Россети Сибирь" | "Кузбассэнерго" | ТП-148 | 10/0,4 | 0.1 | 0.005327 | 0 | 0
39406 | ПАО "Россети Сибирь" | "Кузбассэнерго" | ТП-162 | 10/0,4 | 0.4 | 0.019654 | 0 | 0
39407 | ПАО "Россети Сибирь" | "Кузбассэнерго" | ТП-012 | 10/0,4 | 0.1 | 0.010784 | 0 | 0
39408 | ПАО "Россети Сибирь" | "Кузбассэнерго" | ТП-001 | 10/0,4 | 0.16 | 0.032579 | 0 | 0
39409 | ПАО "Россети Сибирь" | "Кузбассэнерго" | ТП-076 | 10/0,4 | 0.25 | 0.039591 | 0 | 0
39410 | ПАО "Россети Сибирь" | "Кузбассэнерго" | ТП-030 | 10/0,4 | 0.4 | 0.0036652 | 0 | 0
39411 | ПАО "Россети Сибирь" | "Кузбассэнерго" | ТП-031 | 10/0,4 | 0.1 | 0.0013676 | 0 | 0
39412 | ПАО "Россети Сибирь" | "Кузбассэнерго" | ТП-032 | 10/0,4 | 0.16 | 0.0039705 | 0 | 0
39413 | ПАО "Россети Сибирь" | "Кузбассэнерго" | ТП-095 | 10/0,4 | 0.4 | 0.0033937 | 0 | 0
39414 | ПАО "Россети Сибирь" | "Кузбассэнерго" | ТП-112 | 10/0,4 | 0.1 | 0.010649 | 0 | 0
39415 | ПАО "Россети Сибирь" | "Кузбассэнерго" | ТП-201 | 10/0,4 | 0.25 | 0.063898 | 0 | 0
39416 | ПАО "Россети Сибирь" | "Кузбассэнерго" | ТП-204 | 10/0,4 | 0.25 | 0.023178 | 0 | 0
39417 | ПАО "Россети Сибирь" | "Кузбассэнерго" | ТП-ЦИ-002 | 10/0,4 | 0.16 | 0.03883 | 0 | 0
39418 | ПАО "Россети Сибирь" | "Кузбассэнерго" | ТП-ЦИ-003 | 10/0,4 | 0.16 | 0.047961 | 0 | 0
39419 | ПАО "Россети Сибирь" | "Кузбассэнерго" | ТП-ЦИ-004 | 10/0,4 | 0.4 | 0.024664 | 0 | 0
39420 | ПАО "Россети Сибирь" | "Кузбассэнерго" | ТП-ЦИ-095 | 10/0,4 | 0.4 | 0.0015727 | 0 | 0
39421 | ПАО "Россети Сибирь" | "Кузбассэнерго" | ТП-ЦИ-143 | 10/0,4 | 0.4 | 0.022252 | 0 | 0
39422 | ПАО "Россети Сибирь" | "Кузбассэнерго" | ТП-ЦИ-144 | 10/0,4 | 0.63 | 0.0035494 | 0 | 0
39423 | ПАО "Россети Сибирь" | "Кузбассэнерго" | ТП-ЦИ-145 | 10/0,4 | 0.4 | 0.045633 | 0 | 0
39424 | ПАО "Россети Сибирь" | "Кузбассэнерго" | ТП-ЦИ-146 | 10/0,4 | 0.16 | 0.035906 | 0 | 0
39425 | ПАО "Россети Сибирь" | "Кузбассэнерго" | ТП-ЦИ-147 | 10/0,4 | 0.25 | 0.091817 | 0 | 0
39426 | ПАО "Россети Сибирь" | "Кузбассэнерго" | ТП-ЦИ-169 | 10/0,4 | 0.1 | 0.0040705 | 0 | 0
39427 | ПАО "Россети Сибирь" | "Кузбассэнерго" | ТП-ЦИ-172 | 10/0,4 | 0.1 | 0.0022656 | 0 | 0
39428 | ПАО "Россети Сибирь" | "Кузбассэнерго" | ТП-ЦИ-112 | 10/0,4 | 0.4 | 0.016694 | 0 | 0
39429 | ПАО "Россети Сибирь" | "Кузбассэнерго" | ТП-ЦИ-008 | 10/0,4 | 0.1 | 0.030359 | 0 | 0
39430 | ПАО "Россети Сибирь" | "Кузбассэнерго" | ТП-ЦИ-010 | 10/0,4 | 0.16 | 0.038572 | 0 | 0
39431 | ПАО "Россети Сибирь" | "Кузбассэнерго" | ТП-ЦИ-086 | 10/0,4 | 0.1 | 0.027984 | 0 | 0
39432 | ПАО "Россети Сибирь" | "Кузбассэнерго" | ТП-ЦИ-019 | 10/0,4 | 0.1 | 0.019269 | 0 | 0
39433 | ПАО "Россети Сибирь" | "Кузбассэнерго" | ТП-ЦИ-021 | 10/0,4 | 0.4 | 0.00044085 | 0 | 0
39434 | ПАО "Россети Сибирь" | "Кузбассэнерго" | ТП-ЦИ-128 | 10/0,4 | 0.1 | 0.010291 | 0 | 0
39435 | ПАО "Россети Сибирь" | "Кузбассэнерго" | ТП-ЦИ-005 | 10/0,4 | 0.16 | 0.007552 | 0 | 0
39436 | ПАО "Россети Сибирь" | "Кузбассэнерго" | ТП-ЦИ-074 | 10/0,4 | 0.1 | 0.0090048 | 0 | 0
39437 | ПАО "Россети Сибирь" | "Кузбассэнерго" | ТП-ЦИ-099 | 10/0,4 | 0.25 | 0.018298 | 0 | 0
39438 | ПАО "Россети Сибирь" | "Кузбассэнерго" | ТП-ЦИ-109 | 10/0,4 | 0.16 | 0.010406 | 0 | 0
39439 | ПАО "Россети Сибирь" | "Кузбассэнерго" | ТП-ЦИ-184 | 10/0,4 | 0.16 | 0.022732 | 0 | 0
39440 | ПАО "Россети Сибирь" | "Кузбассэнерго" | ТП-ЦИ-007 | 10/0,4 | 0.063 | 0.012323 | 0 | 0
39441 | ПАО "Россети Сибирь" | "Кузбассэнерго" | ТП-ЦИ-123 | 10/0,4 | 0.1 | 0.0044632 | 0 | 0
39442 | ПАО "Россети Сибирь" | "Кузбассэнерго" | ТП-ЦИ-024 | 10/0,4 | 0.25 | 0.072488 | 0 | 0.0135
39443 | ПАО "Россети Сибирь" | "Кузбассэнерго" | ТП-ЦИ-025 | 10/0,4 | 0.63 | 0.068137 | 0 | 0
39444 | ПАО "Россети Сибирь" | "Кузбассэнерго" | ТП-ЦИ-183 | 10/0,4 | 0.4 | 0.0046275 | 0 | 0
39445 | ПАО "Россети Сибирь" | "Кузбассэнерго" | ТП-ЦИ-185 | 10/0,4 | 0.16 | 0.049123 | 0 | 0
39446 | ПАО "Россети Сибирь" | "Кузбассэнерго" | ТП-ЦИ-094 | 10/0,4 | 0.1 | 0.0023005 | 0 | 0
39447 | ПАО "Россети Сибирь" | "Кузбассэнерго" | ТП-ЦИ-211 | 10/0,4 | 0.16 | 0.047028 | 0 | 0
39448 | ПАО "Россети Сибирь" | "Кузбассэнерго" | ТП-ЦИ-030 | 10/0,4 | 0.1 | 0.041831 | 0 | 0
39449 | ПАО "Россети Сибирь" | "Кузбассэнерго" | ТП-ЦИ-031 | 10/0,4 | 0.25 | 0.056913 | 0 | 0
39450 | ПАО "Россети Сибирь" | "Кузбассэнерго" | ТП-ЦИ-092 | 10/0,4 | 0.1 | 0 | 0 | 0
39451 | ПАО "Россети Сибирь" | "Кузбассэнерго" | ТП-ЦИ-103 | 10/0,4 | 0.25 | 0.01464 | 0 | 0
39452 | ПАО "Россети Сибирь" | "Кузбассэнерго" | ТП-ЦИ-026 | 10/0,4 | 0.1 | 0.027107 | 0 | 0
39453 | ПАО "Россети Сибирь" | "Кузбассэнерго" | ТП-ЦИ-027 | 10/0,4 | 0.25 | 0.0020192 | 0 | 0
39454 | ПАО "Россети Сибирь" | "Кузбассэнерго" | ТП-ЦИ-028 | 10/0,4 | 0.25 | 0.051591 | 0 | 0
39455 | ПАО "Россети Сибирь" | "Кузбассэнерго" | ТП-ЦИ-029 | 10/0,4 | 0.1 | 0.036735 | 0 | 0
39456 | ПАО "Россети Сибирь" | "Кузбассэнерго" | ТП-ЦИ-107 | 10/0,4 | 0.25 | 0.0032096 | 0 | 0
39457 | ПАО "Россети Сибирь" | "Кузбассэнерго" | ТП-ЦИ-148 | 10/0,4 | 0.4 | 0.01128 | 0 | 0
39458 | ПАО "Россети Сибирь" | "Кузбассэнерго" | ТП-ЦИ-192 | 10/0,4 | 0.25 | 0.0080684 | 0 | 0
39459 | ПАО "Россети Сибирь" | "Кузбассэнерго" | ТП-ЦИ-208 | 10/0,4 | 0.25 | 0.022987 | 0 | 0
39460 | ПАО "Россети Сибирь" | "Кузбассэнерго" | ТП-ЦИ-210 | 10/0,4 | 0.1 | 0.027424 | 0 | 0
39461 | ПАО "Россети Сибирь" | "Кузбассэнерго" | ТП-ЦИ-150 | 10/0,4 | 0.25 | 0 | 0 | 0
39462 | ПАО "Россети Сибирь" | "Кузбассэнерго" | ТП-ЦИ-173 | 10/0,4 | 0.1 | 0 | 0 | 0
39463 | ПАО "Россети Сибирь" | "Кузбассэнерго" | ТП-ЦИ-037 | 10/0,4 | 0.1 | 0.028229 | 0 | 0
39464 | ПАО "Россети Сибирь" | "Кузбассэнерго" | ТП-ЦИ-012 | 10/0,4 | 0.25 | 0.082288 | 0 | 0
39465 | ПАО "Россети Сибирь" | "Кузбассэнерго" | ТП-ЦИ-015 | 10/0,4 | 0.16 | 0.11166 | 0 | 0
39466 | ПАО "Россети Сибирь" | "Кузбассэнерго" | ТП-ЦИ-033 | 10/0,4 | 0.25 | 0.053226 | 0 | 0
39467 | ПАО "Россети Сибирь" | "Кузбассэнерго" | ТП-ЦИ-035 | 10/0,4 | 0.1 | 0.024922 | 0 | 0
39468 | ПАО "Россети Сибирь" | "Кузбассэнерго" | ТП-ЦИ-036 | 10/0,4 | 0.1 | 0.0048503 | 0 | 0
39469 | ПАО "Россети Сибирь" | "Кузбассэнерго" | ТП-ЦИ-082 | 10/0,4 | 0.16 | 0.029041 | 0 | 0
39470 | ПАО "Россети Сибирь" | "Кузбассэнерго" | ТП-ЦИ-098 | 10/0,4 | 0.25 | 0.019037 | 0 | 0
39471 | ПАО "Россети Сибирь" | "Кузбассэнерго" | ТП-ЦИ-206 | 10/0,4 | 0.16 | 0.035948 | 0 | 0
39472 | ПАО "Россети Сибирь" | "Кузбассэнерго" | ТП-ЦИ-020 | 10/0,4 | 0.1 | 0.045117 | 0 | 0.0072
39473 | ПАО "Россети Сибирь" | "Кузбассэнерго" | ТП-ЦИ-022 | 10/0,4 | 0.16 | 0.032645 | 0 | 0
39474 | ПАО "Россети Сибирь" | "Кузбассэнерго" | ТП-ЦИ-041 | 10/0,4 | 0.4 | 0.038362 | 0 | 0
39475 | ПАО "Россети Сибирь" | "Кузбассэнерго" | ТП-ЦИ-137 | 10/0,4 | 0.16 | 0 | 0 | 0
39476 | ПАО "Россети Сибирь" | "Кузбассэнерго" | ТП-ЦИ-138 | 10/0,4 | 0.4 | 0.069419 | 0 | 0.0135
39477 | ПАО "Россети Сибирь" | "Кузбассэнерго" | ТП-ЦИ-125 | 10/0,4 | 0.63 | 0.045893 | 0 | 0
39478 | ПАО "Россети Сибирь" | "Кузбассэнерго" | ТП-ЦИ-167 | 10/0,4 | 0.25 | 0.039921 | 0 | 0
39479 | ПАО "Россети Сибирь" | "Кузбассэнерго" | ТП-ЦИ-168 | 10/0,4 | 0.16 | 0.054248 | 0 | 0
39480 | ПАО "Россети Сибирь" | "Кузбассэнерго" | ТП-ЦИ-204 | 10/0,4 | 0.25 | 0.038868 | 0 | 0
39481 | ПАО "Россети Сибирь" | "Кузбассэнерго" | ТП-ЦИ-207 | 10/0,4 | 0.06 | 0.028095 | 0 | 0
39482 | ПАО "Россети Сибирь" | "Кузбассэнерго" | ТП-ЦИ-187 | 10/0,4 | 0.16 | 0.011515 | 0 | 0
39483 | ПАО "Россети Сибирь" | "Кузбассэнерго" | ТП-ЦИ-188 | 10/0,4 | 0.4 | 0.0069696 | 0 | 0
39484 | ПАО "Россети Сибирь" | "Кузбассэнерго" | ТП-ЦИ-189 | 10/0,4 | 0.4 | 0.024596 | 0 | 0
39485 | ПАО "Россети Сибирь" | "Кузбассэнерго" | ТП-ЦИ-202 | 10/0,4 | 0.1 | 0.0036984 | 0 | 0
39486 | ПАО "Россети Сибирь" | "Кузбассэнерго" | ТП-ЦИ-203 | 10/0,4 | 0.16 | 0.014529 | 0 | 0
39487 | ПАО "Россети Сибирь" | "Кузбассэнерго" | ТП-ЦИ-065 | 10/0,4 | 0.25 | 0.02166 | 0 | 0
39488 | ПАО "Россети Сибирь" | "Кузбассэнерго" | ТП-ЦИ-066 | 10/0,4 | 0.25 | 0.32257 | 0 | 0.0135
39489 | ПАО "Россети Сибирь" | "Кузбассэнерго" | ТП-ЦИ-067 | 10/0,4 | 0.4 | 0.070732 | 0 | 0
39490 | ПАО "Россети Сибирь" | "Кузбассэнерго" | ТП-ЦИ-104 | 10/0,4 | 0.16 | 0.031598 | 0 | 0
39491 | ПАО "Россети Сибирь" | "Кузбассэнерго" | ТП-ЦИ-105 | 10/0,4 | 0.25 | 0.043258 | 0 | 0
39492 | ПАО "Россети Сибирь" | "Кузбассэнерго" | ТП-ЦИ-133 | 10/0,4 | 0.16 | 0.042043 | 0 | 0
39493 | ПАО "Россети Сибирь" | "Кузбассэнерго" | ТП-ЦИ-162 | 10/0,4 | 0.04 | 0 | 0 | 0
39494 | ПАО "Россети Сибирь" | "Кузбассэнерго" | ТП-ЦИ-087 | 10/0,4 | 0.25 | 0.064026 | 0 | 0
39495 | ПАО "Россети Сибирь" | "Кузбассэнерго" | ТП-ЦИ-050 | 10/0,4 | 0.25 | 0.023119 | 0 | 0
39496 | ПАО "Россети Сибирь" | "Кузбассэнерго" | ТП-ЦИ-121 | 10/0,4 | 0.16 | 0.089771 | 0.0135 | 0
39497 | ПАО "Россети Сибирь" | "Кузбассэнерго" | ТП-ЦИ-051 | 10/0,4 | 0.25 | 0.1125 | 0 | 0
39498 | ПАО "Россети Сибирь" | "Кузбассэнерго" | ТП-ЦИ-198 | 10/0,4 | 0.16 | 0.0050834 | 0 | 0
39499 | ПАО "Россети Сибирь" | "Кузбассэнерго" | ТП-ЦИ-190 | 10/0,4 | 0.16 | 0.034599 | 0 | 0
39500 | ПАО "Россети Сибирь" | "Кузбассэнерго" | ТП-ЦИ-062 | 10/0,4 | 0.06 | 0.0094362 | 0 | 0
39501 | ПАО "Россети Сибирь" | "Кузбассэнерго" | ТП-ЦИ-079 | 10/0,4 | 0.4 | 0.010824 | 0 | 0
39502 | ПАО "Россети Сибирь" | "Кузбассэнерго" | ТП-ЦИ-160 | 10/0,4 | 0.25 | 0.046478 | 0 | 0
39503 | ПАО "Россети Сибирь" | "Кузбассэнерго" | ТП-ЦИ-052 | 10/0,4 | 0.16 | 0.050276 | 0 | 0
39504 | ПАО "Россети Сибирь" | "Кузбассэнерго" | ТП-ЦИ-053 | 10/0,4 | 0.4 | 0.0094362 | 0 | 0
39505 | ПАО "Россети Сибирь" | "Кузбассэнерго" | ТП-ЦИ-122 | 10/0,4 | 0.16 | 0.028773 | 0 | 0
39506 | ПАО "Россети Сибирь" | "Кузбассэнерго" | ТП-ЦИ-110 | 10/0,4 | 0.063 | 0.0069573 | 0 | 0
39507 | ПАО "Россети Сибирь" | "Кузбассэнерго" | ТП-ЦИ-063 | 10/0,4 | 0.16 | 0.030978 | 0 | 0
39508 | ПАО "Россети Сибирь" | "Кузбассэнерго" | ТП-ЦИ-083 | 10/0,4 | 0.16 | 0.020445 | 0 | 0
39509 | ПАО "Россети Сибирь" | "Кузбассэнерго" | ТП-ЦИ-166 | 10/0,4 | 0.16 | 0.030625 | 0 | 0
39510 | ПАО "Россети Сибирь" | "Кузбассэнерго" | ТП-ЦИ-056 | 10/0,4 | 0.16 | 0.0066741 | 0 | 0
39511 | ПАО "Россети Сибирь" | "Кузбассэнерго" | ТП-ЦИ-057 | 10/0,4 | 0.25 | 0.0055734 | 0 | 0
39512 | ПАО "Россети Сибирь" | "Кузбассэнерго" | ТП-ЦИ-058 | 10/0,4 | 0.25 | 0.0065211 | 0 | 0
39513 | ПАО "Россети Сибирь" | "Кузбассэнерго" | ТП-ЦИ-205 | 10/0,4 | 0.063 | 0.0054507 | 0 | 0
39514 | ПАО "Россети Сибирь" | "Кузбассэнерго" | ТП-ЦИ-113 | 10/0,4 | 0.063 | 0.0017662 | 0 | 0
39515 | ПАО "Россети Сибирь" | "Кузбассэнерго" | ТП-ЦИ-059 | 10/0,4 | 0.1 | 0.0026819 | 0 | 0
39516 | ПАО "Россети Сибирь" | "Кузбассэнерго" | ТП-ЦИ-108 | 10/0,4 | 0.1 | 0.016165 | 0 | 0
39517 | ПАО "Россети Сибирь" | "Кузбассэнерго" | ТП-ЦИ-159 | 10/0,4 | 0.16 | 0.011161 | 0 | 0
39518 | ПАО "Россети Сибирь" | "Кузбассэнерго" | ТП-ЦИ-061 | 10/0,4 | 0.16 | 0.03351 | 0 | 0
39519 | ПАО "Россети Сибирь" | "Кузбассэнерго" | ТП-ЦИ-130 | 10/0,4 | 0.16 | 0.010979 | 0 | 0
39520 | ПАО "Россети Сибирь" | "Кузбассэнерго" | ТП-ЦИ-017 | 10/0,4 | 0.25 | 0.0063786 | 0 | 0
39521 | ПАО "Россети Сибирь" | "Кузбассэнерго" | ТП-ЦИ-046 | 10/0,4 | 0.25 | 0.015502 | 0 | 0
39522 | ПАО "Россети Сибирь" | "Кузбассэнерго" | ТП-ЦИ-182 | 10/0,4 | 0.1 | 0.017524 | 0 | 0
39523 | ПАО "Россети Сибирь" | "Кузбассэнерго" | ТП-ЦИ-161 | 10/0,4 | 0.16 | 0.060497 | 0 | 0
39524 | ПАО "Россети Сибирь" | "Кузбассэнерго" | ТП-ЦИ-084 | 10/0,4 | 0.4 | 0.0041121 | 0 | 0
39525 | ПАО "Россети Сибирь" | "Кузбассэнерго" | ТП-ЦИ-048 | 10/0,4 | 0.1 | 0.037766 | 0 | 0
39526 | ПАО "Россети Сибирь" | "Кузбассэнерго" | ТП-ЦИ-064 | 10/0,4 | 0.1 | 0.012132 | 0 | 0
39527 | ПАО "Россети Сибирь" | "Кузбассэнерго" | ТП-ЦИ-127 | 10/0,4 | 0.25 | 0.032172 | 0 | 0
39528 | ПАО "Россети Сибирь" | "Кузбассэнерго" | ТП-ЦИ-049 | 10/0,4 | 0.16 | 0.0058906 | 0 | 0
39529 | ПАО "Россети Сибирь" | "Кузбассэнерго" | ТП-ЦИ-038 | 10/0,4 | 0.16 | 0.022019 | 0 | 0
39530 | ПАО "Россети Сибирь" | "Кузбассэнерго" | ТП-ЦИ-039 | 10/0,4 | 0.25 | 0.0012905 | 0 | 0
39531 | ПАО "Россети Сибирь" | "Кузбассэнерго" | ТП-ЦИ-085 | 10/0,4 | 0.16 | 0.027002 | 0 | 0
39532 | ПАО "Россети Сибирь" | "Кузбассэнерго" | ТП-ЦИ-119 | 10/0,4 | 0.1 | 0.021715 | 0 | 0
39533 | ПАО "Россети Сибирь" | "Кузбассэнерго" | ТП-ЦИ-117 | 10/0,4 | 0.25 | 0.087761 | 0 | 0
39534 | ПАО "Россети Сибирь" | "Кузбассэнерго" | ТП-ЦИ-077 | 10/0,4 | 0.1 | 0.032039 | 0 | 0.0045
39535 | ПАО "Россети Сибирь" | "Кузбассэнерго" | ТП-ЦИ-093 | 10/0,4 | 0.16 | 0.010873 | 0 | 0
39536 | ПАО "Россети Сибирь" | "Кузбассэнерго" | ТП-ЦИ-186 | 10/0,4 | 0.4 | 0.013225 | 0 | 0
39537 | ПАО "Россети Сибирь" | "Кузбассэнерго" | ТП-28 | 10/0,4 | 0.63 | 0.22246 | 0 | 0
39538 | ПАО "Россети Сибирь" | "Кузбассэнерго" | ТП-29 | 10/0,4 | 0.4 | 0.074987 | 0 | 0
39539 | ПАО "Россети Сибирь" | "Кузбассэнерго" | ТП-26 | 10/0,4 | 0.4 | 0.084053 | 0 | 0
39540 | ПАО "Россети Сибирь" | "Кузбассэнерго" | ТП-34 | 10/0,4 | 0.25 | 0.024319 | 0 | 0
39541 | ПАО "Россети Сибирь" | "Кузбассэнерго" | ТП-27 | 10/0,4 | 0.063 | 0.0020919 | 0 | 0
39542 | ПАО "Россети Сибирь" | "Кузбассэнерго" | ТП-033 | 10/0,4 | 0.25 | 0.017708 | 0 | 0
39543 | ПАО "Россети Сибирь" | "Кузбассэнерго" | ТП-001 | 10/0,4 | 0.63 | 0.02323 | 0 | 0
39544 | ПАО "Россети Сибирь" | "Кузбассэнерго" | ТП-010 | 10/0,4 | 0.25 | 0.010122 | 0 | 0
39545 | ПАО "Россети Сибирь" | "Кузбассэнерго" | ТП-103 | 10/0,4 | 0.1 | 0.0081061 | 0 | 0
39546 | ПАО "Россети Сибирь" | "Кузбассэнерго" | ТП-104 | 10/0,4 | 0.1 | 0.0097147 | 0 | 0
39547 | ПАО "Россети Сибирь" | "Кузбассэнерго" | ТП-105 | 10/0,4 | 0.1 | 0.017232 | 0 | 0
39548 | ПАО "Россети Сибирь" | "Кузбассэнерго" | ТП-106 | 10/0,4 | 0.25 | 0.037408 | 0 | 0
39549 | ПАО "Россети Сибирь" | "Кузбассэнерго" | ТП-107 | 10/0,4 | 0.25 | 0.026256 | 0 | 0
39550 | ПАО "Россети Сибирь" | "Кузбассэнерго" | ТП-108 | 10/0,4 | 0.25 | 0.0273 | 0 | 0
39551 | ПАО "Россети Сибирь" | "Кузбассэнерго" | ТП-109 | 10/0,4 | 0.1 | 0.012234 | 0 | 0
39552 | ПАО "Россети Сибирь" | "Кузбассэнерго" | ТП-011 | 10/0,4 | 0.16 | 0.0066042 | 0 | 0
39553 | ПАО "Россети Сибирь" | "Кузбассэнерго" | ТП-110 | 10/0,4 | 0.4 | 0.0093173 | 0 | 0
39554 | ПАО "Россети Сибирь" | "Кузбассэнерго" | ТП-111 | 10/0,4 | 0.4 | 0.019405 | 0 | 0
39555 | ПАО "Россети Сибирь" | "Кузбассэнерго" | ТП-112 | 10/0,4 | 0.16 | 0.017867 | 0 | 0
39556 | ПАО "Россети Сибирь" | "Кузбассэнерго" | ТП-114 | 10/0,4 | 0.063 | 0.023762 | 0 | 0
39557 | ПАО "Россети Сибирь" | "Кузбассэнерго" | ТП-115 | 10/0,4 | 0.16 | 0.01173 | 0 | 0
39558 | ПАО "Россети Сибирь" | "Кузбассэнерго" | ТП-116 | 10/0,4 | 0.16 | 0.0015198 | 0 | 0
39559 | ПАО "Россети Сибирь" | "Кузбассэнерго" | ТП-117 | 10/0,4 | 0.16 | 0.010235 | 0 | 0.0135
39560 | ПАО "Россети Сибирь" | "Кузбассэнерго" | ТП-121 | 10/0,4 | 0.16 | 0.057382 | 0 | 0
39561 | ПАО "Россети Сибирь" | "Кузбассэнерго" | ТП-124 | 10/0,4 | 0.16 | 0.023098 | 0 | 0
39562 | ПАО "Россети Сибирь" | "Кузбассэнерго" | ТП-013 | 10/0,4 | 0.25 | 0.035396 | 0 | 0
39563 | ПАО "Россети Сибирь" | "Кузбассэнерго" | ТП-137 | 10/0,4 | 0.25 | 0.018668 | 0 | 0
39564 | ПАО "Россети Сибирь" | "Кузбассэнерго" | ТП-014 | 10/0,4 | 0.063 | 0.016896 | 0 | 0
39565 | ПАО "Россети Сибирь" | "Кузбассэнерго" | ТП-146 | 10/0,4 | 0.25 | 0.012641 | 0 | 0
39566 | ПАО "Россети Сибирь" | "Кузбассэнерго" | ТП-147 | 10/0,4 | 0.16 | 0.008361 | 0 | 0
39567 | ПАО "Россети Сибирь" | "Кузбассэнерго" | ТП-148 | 10/0,4 | 0.4 | 0.019136 | 0 | 0
39568 | ПАО "Россети Сибирь" | "Кузбассэнерго" | ТП-149 | 10/0,4 | 0.1 | 0.0056017 | 0 | 0
39569 | ПАО "Россети Сибирь" | "Кузбассэнерго" | ТП-015 | 10/0,4 | 0.16 | 0.019832 | 0 | 0
39570 | ПАО "Россети Сибирь" | "Кузбассэнерго" | ТП-150 | 10/0,4 | 0.16 | 0.012517 | 0 | 0
39571 | ПАО "Россети Сибирь" | "Кузбассэнерго" | ТП-153 | 10/0,4 | 0.063 | 0.0057678 | 0 | 0.0045
39572 | ПАО "Россети Сибирь" | "Кузбассэнерго" | ТП-157 | 10/0,4 | 0.16 | 0.0042508 | 0 | 0
39573 | ПАО "Россети Сибирь" | "Кузбассэнерго" | ТП-158 | 10/0,4 | 0.16 | 0.020939 | 0 | 0
39574 | ПАО "Россети Сибирь" | "Кузбассэнерго" | ТП-159 | 10/0,4 | 0.25 | 0.0006136 | 0 | 0
39575 | ПАО "Россети Сибирь" | "Кузбассэнерго" | ТП-016 | 10/0,4 | 0.16 | 0.015844 | 0 | 0.0045
39576 | ПАО "Россети Сибирь" | "Кузбассэнерго" | ТП-160 | 10/0,4 | 0.063 | 0.018498 | 0 | 0
39577 | ПАО "Россети Сибирь" | "Кузбассэнерго" | ТП-164 | 10/0,4 | 0.1 | 0.010694 | 0 | 0
39578 | ПАО "Россети Сибирь" | "Кузбассэнерго" | ТП-168 | 10/0,4 | 0.16 | 0.015954 | 0 | 0
39579 | ПАО "Россети Сибирь" | "Кузбассэнерго" | ТП-017 | 10/0,4 | 0.16 | 0.021122 | 0 | 0
39580 | ПАО "Россети Сибирь" | "Кузбассэнерго" | ТП-170 | 10/0,4 | 0.16 | 0.048248 | 0 | 0
39581 | ПАО "Россети Сибирь" | "Кузбассэнерго" | ТП-176 | 10/0,4 | 0.1 | 0.014052 | 0 | 0
39582 | ПАО "Россети Сибирь" | "Кузбассэнерго" | ТП-177 | 10/0,4 | 0.1 | 0.014564 | 0 | 0
39583 | ПАО "Россети Сибирь" | "Кузбассэнерго" | ТП-018 | 10/0,4 | 0.1 | 0.0048484 | 0 | 0
39584 | ПАО "Россети Сибирь" | "Кузбассэнерго" | ТП-180 | 10/0,4 | 0.63 | 0.048064 | 0 | 0.0702
39585 | ПАО "Россети Сибирь" | "Кузбассэнерго" | ТП-181 | 10/0,4 | 0.63 | 0.001348 | 0 | 0
39586 | ПАО "Россети Сибирь" | "Кузбассэнерго" | ТП-183 | 10/0,4 | 0.4 | 0.03182 | 0 | 0
39587 | ПАО "Россети Сибирь" | "Кузбассэнерго" | ТП-184 | 10/0,4 | 0.16 | 0.060523 | 0 | 0
39588 | ПАО "Россети Сибирь" | "Кузбассэнерго" | ТП-189 | 10/0,4 | 0.4 | 0.019271 | 0 | 0
39589 | ПАО "Россети Сибирь" | "Кузбассэнерго" | ТП-190 | 10/0,4 | 0.25 | 0.039138 | 0 | 0.007
39590 | ПАО "Россети Сибирь" | "Кузбассэнерго" | ТП-191 сезонная | 10/0,4 | 0.1 | 0 | 0 | 0
39591 | ПАО "Россети Сибирь" | "Кузбассэнерго" | ТП-192 сезонная | 10/0,4 | 0.1 | 0 | 0 | 0
39592 | ПАО "Россети Сибирь" | "Кузбассэнерго" | ТП-195 | 10/0,4 | 0.25 | 0.0012933 | 0 | 0
39593 | ПАО "Россети Сибирь" | "Кузбассэнерго" | ТП-196 | 10/0,4 | 0.4 | 0.0086518 | 0 | 0
39594 | ПАО "Россети Сибирь" | "Кузбассэнерго" | ТП-197 | 10/0,4 | 0.25 | 0.0060973 | 0 | 0
39595 | ПАО "Россети Сибирь" | "Кузбассэнерго" | ТП-199 | 10/0,4 | 0.16 | 0.011779 | 0 | 0
39596 | ПАО "Россети Сибирь" | "Кузбассэнерго" | ТП-002 | 10/0,4 | 0.25 | 0.052355 | 0 | 0
39597 | ПАО "Россети Сибирь" | "Кузбассэнерго" | ТП-200 | 10/0,4 | 0.16 | 0.044399 | 0 | 0
39598 | ПАО "Россети Сибирь" | "Кузбассэнерго" | ТП-202 | 10/0,4 | 0.25 | 0.018408 | 0 | 0
39599 | ПАО "Россети Сибирь" | "Кузбассэнерго" | ТП-206 | 10/0,4 | 0.16 | 0.016941 | 0 | 0
39600 | ПАО "Россети Сибирь" | "Кузбассэнерго" | ТП-207 | 10/0,4 | 0.25 | 0.020648 | 0 | 0
39601 | ПАО "Россети Сибирь" | "Кузбассэнерго" | ТП-208 | 10/0,4 | 0.16 | 0.034892 | 0 | 0
39602 | ПАО "Россети Сибирь" | "Кузбассэнерго" | ТП-209 | 10/0,4 | 0.25 | 0.014877 | 0 | 0
39603 | ПАО "Россети Сибирь" | "Кузбассэнерго" | ТП-210 | 10/0,4 | 0.1 | 0.01213 | 0 | 0
39604 | ПАО "Россети Сибирь" | "Кузбассэнерго" | ТП-212 | 10/0,4 | 0.25 | 0.028602 | 0 | 0
39605 | ПАО "Россети Сибирь" | "Кузбассэнерго" | ТП-213 | 10/0,4 | 0.25 | 0.043965 | 0 | 0
39606 | ПАО "Россети Сибирь" | "Кузбассэнерго" | ТП-214 | 10/0,4 | 0.25 | 0.0072952 | 0 | 0
39607 | ПАО "Россети Сибирь" | "Кузбассэнерго" | ТП-215 | 10/0,4 | 0.16 | 0.0060425 | 0 | 0
39608 | ПАО "Россети Сибирь" | "Кузбассэнерго" | ТП-217 | 10/0,4 | 0.25 | 0.0085067 | 0 | 0
39609 | ПАО "Россети Сибирь" | "Кузбассэнерго" | ТП-218 | 10/0,4 | 0.063 | 0.015438 | 0 | 0
39610 | ПАО "Россети Сибирь" | "Кузбассэнерго" | ТП-220 | 10/0,4 | 0.25 | 0.016186 | 0 | 0
39611 | ПАО "Россети Сибирь" | "Кузбассэнерго" | ТП-223 | 10/0,4 | 0.25 | 0.027895 | 0 | 0
39612 | ПАО "Россети Сибирь" | "Кузбассэнерго" | ТП-225 | 10/0,4 | 0.1 | 0.019983 | 0 | 0
39613 | ПАО "Россети Сибирь" | "Кузбассэнерго" | ТП-226 | 10/0,4 | 0.25 | 0.013707 | 0 | 0
39614 | ПАО "Россети Сибирь" | "Кузбассэнерго" | ТП-023 | 10/0,4 | 0.16 | 0.0090435 | 0 | 0
39615 | ПАО "Россети Сибирь" | "Кузбассэнерго" | ТП-230 | 10/0,4 | 0.25 | 0.013337 | 0 | 0
39616 | ПАО "Россети Сибирь" | "Кузбассэнерго" | ТП-231 | 10/0,4 | 0.16 | 0.0053912 | 0 | 0
39617 | ПАО "Россети Сибирь" | "Кузбассэнерго" | ТП-234 | 10/0,4 | 0.25 | 0.016469 | 0 | 0
39618 | ПАО "Россети Сибирь" | "Кузбассэнерго" | ТП-236 | 10/0,4 | 0.16 | 0.0058141 | 0 | 0
39619 | ПАО "Россети Сибирь" | "Кузбассэнерго" | ТП-237 | 10/0,4 | 0.25 | 0.0041678 | 0 | 0
39620 | ПАО "Россети Сибирь" | "Кузбассэнерго" | ТП-238 | 10/0,4 | 0.16 | 0.0082506 | 0 | 0
39621 | ПАО "Россети Сибирь" | "Кузбассэнерго" | ТП-239 | 10/0,4 | 0.16 | 0.012616 | 0 | 0
39622 | ПАО "Россети Сибирь" | "Кузбассэнерго" | ТП-024 | 10/0,4 | 0.16 | 0.011276 | 0 | 0
39623 | ПАО "Россети Сибирь" | "Кузбассэнерго" | ТП-240 | 10/0,4 | 0.25 | 0.0088387 | 0 | 0
39624 | ПАО "Россети Сибирь" | "Кузбассэнерго" | ТП-243 | 10/0,4 | 0.63 | 0.028271 | 0 | 0
39625 | ПАО "Россети Сибирь" | "Кузбассэнерго" | ТП-249 | 10/0,4 | 0.25 | 0.00083638 | 0 | 0
39626 | ПАО "Россети Сибирь" | "Кузбассэнерго" | ТП-252 | 10/0,4 | 0.1 | 0.0023449 | 0 | 0
39627 | ПАО "Россети Сибирь" | "Кузбассэнерго" | ТП-253 | 10/0,4 | 0.1 | 0.025403 | 0 | 0
39628 | ПАО "Россети Сибирь" | "Кузбассэнерго" | ТП-257 | 10/0,4 | 0.25 | 0.0033229 | 0 | 0
39629 | ПАО "Россети Сибирь" | "Кузбассэнерго" | ТП-026 | 10/0,4 | 0.1 | 0.024671 | 0 | 0
39630 | ПАО "Россети Сибирь" | "Кузбассэнерго" | ТП-173 | 10/0,4 | 0.1 | 0.0098969 | 0 | 0
39631 | ПАО "Россети Сибирь" | "Кузбассэнерго" | ТП-262 | 10/0,4 | 0.25 | 0.0042574 | 0 | 0
39632 | ПАО "Россети Сибирь" | "Кузбассэнерго" | ТП-266 | 10/0,4 | 0.25 | 0.036928 | 0 | 0.0045
39633 | ПАО "Россети Сибирь" | "Кузбассэнерго" | ТП-267 | 10/0,4 | 0.4 | 0.036878 | 0 | 0
39634 | ПАО "Россети Сибирь" | "Кузбассэнерго" | ТП-027 | 10/0,4 | 0.25 | 0.012499 | 0 | 0
39635 | ПАО "Россети Сибирь" | "Кузбассэнерго" | ТП-270 | 10/0,4 | 0.16 | 0.024393 | 0 | 0
39636 | ПАО "Россети Сибирь" | "Кузбассэнерго" | ТП-275 | 10/0,4 | 0.1 | 0.0087547 | 0 | 0
39637 | ПАО "Россети Сибирь" | "Кузбассэнерго" | ТП-276 | 10/0,4 | 0.25 | 0.019414 | 0 | 0
39638 | ПАО "Россети Сибирь" | "Кузбассэнерго" | ТП-277 | 10/0,4 | 0.1 | 0.0028849 | 0 | 0
39639 | ПАО "Россети Сибирь" | "Кузбассэнерго" | ТП-280 | 10/0,4 | 0.1 | 0.013039 | 0 | 0
39640 | ПАО "Россети Сибирь" | "Кузбассэнерго" | ТП-283 | 10/0,4 | 0.4 | 0.040324 | 0 | 0
39641 | ПАО "Россети Сибирь" | "Кузбассэнерго" | ТП-286 | 10/0,4 | 0.1 | 0.028452 | 0 | 0
39642 | ПАО "Россети Сибирь" | "Кузбассэнерго" | ТП-287 | 10/0,4 | 0.16 | 0.022667 | 0 | 0
39643 | ПАО "Россети Сибирь" | "Кузбассэнерго" | ТП-288 | 10/0,4 | 0.4 | 0.0097128 | 0 | 0
39644 | ПАО "Россети Сибирь" | "Кузбассэнерго" | ТП-290 | 10/0,4 | 0.16 | 0.014762 | 0 | 0
39645 | ПАО "Россети Сибирь" | "Кузбассэнерго" | ТП-291 | 10/0,4 | 0.16 | 0.011432 | 0 | 0
39646 | ПАО "Россети Сибирь" | "Кузбассэнерго" | ТП-294 | 10/0,4 | 0.63 | 0.0050891 | 0 | 0
39647 | ПАО "Россети Сибирь" | "Кузбассэнерго" | ТП-297 сезонная | 10/0,4 | 0.1 | 0.0033229 | 0 | 0
39648 | ПАО "Россети Сибирь" | "Кузбассэнерго" | ТП-298 | 10/0,4 | 0.16 | 0.047653 | 0 | 0
39649 | ПАО "Россети Сибирь" | "Кузбассэнерго" | ТП-299 | 10/0,4 | 0.25 | 0.059046 | 0 | 0.0135
39650 | ПАО "Россети Сибирь" | "Кузбассэнерго" | ТП-030 | 10/0,4 | 0.1 | 0.019372 | 0 | 0
39651 | ПАО "Россети Сибирь" | "Кузбассэнерго" | ТП-301 | 10/0,4 | 0.4 | 0.010578 | 0 | 0
39652 | ПАО "Россети Сибирь" | "Кузбассэнерго" | ТП-302 | 10/0,4 | 0.1 | 0.0082071 | 0 | 0
39653 | ПАО "Россети Сибирь" | "Кузбассэнерго" | ТП-303 | 10/0,4 | 0.25 | 0.029679 | 0 | 0
39654 | ПАО "Россети Сибирь" | "Кузбассэнерго" | ТП-308 | 10/0,4 | 0.16 | 0.018191 | 0 | 0
39655 | ПАО "Россети Сибирь" | "Кузбассэнерго" | ТП-309 | 10/0,4 | 0.16 | 0.0020787 | 0 | 0
39656 | ПАО "Россети Сибирь" | "Кузбассэнерго" | ТП-313 | 10/0,4 | 0.25 | 0.027283 | 0 | 0
39657 | ПАО "Россети Сибирь" | "Кузбассэнерго" | ТП-317 | 10/0,4 | 0.63 | 0.025395 | 0 | 0
39658 | ПАО "Россети Сибирь" | "Кузбассэнерго" | ТП-318 | 10/0,4 | 0.25 | 0.026921 | 0 | 0
39659 | ПАО "Россети Сибирь" | "Кузбассэнерго" | ТП-319 | 10/0,4 | 0.25 | 0.025969 | 0 | 0
39660 | ПАО "Россети Сибирь" | "Кузбассэнерго" | ТП-321 | 10/0,4 | 0.063 | 0.00081467 | 0 | 0
39661 | ПАО "Россети Сибирь" | "Кузбассэнерго" | ТП-323 | 10/0,4 | 0.25 | 0.0097959 | 0 | 0
39662 | ПАО "Россети Сибирь" | "Кузбассэнерго" | ТП-324 | 10/0,4 | 0.1 | 0.021972 | 0 | 0
39663 | ПАО "Россети Сибирь" | "Кузбассэнерго" | ТП-326 | 10/0,4 | 0.32 | 0.054114 | 0 | 0
39664 | ПАО "Россети Сибирь" | "Кузбассэнерго" | ТП-327 | 10/0,4 | 0.16 | 0.048869 | 0 | 0
39665 | ПАО "Россети Сибирь" | "Кузбассэнерго" | ТП-328 | 10/0,4 | 0.25 | 0.013864 | 0 | 0
39666 | ПАО "Россети Сибирь" | "Кузбассэнерго" | ТП-329 | 10/0,4 | 0.16 | 0.010898 | 0 | 0
39667 | ПАО "Россети Сибирь" | "Кузбассэнерго" | ТП-330 | 10/0,4 | 0.25 | 0.030802 | 0 | 0
39668 | ПАО "Россети Сибирь" | "Кузбассэнерго" | ТП-331 | 10/0,4 | 0.32 | 0.013192 | 0 | 0
39669 | ПАО "Россети Сибирь" | "Кузбассэнерго" | ТП-332 | 10/0,4 | 0.063 | 0.013354 | 0 | 0
39670 | ПАО "Россети Сибирь" | "Кузбассэнерго" | ТП-333 | 10/0,4 | 0.25 | 0.03044 | 0 | 0
39671 | ПАО "Россети Сибирь" | "Кузбассэнерго" | ТП-334 | 10/0,4 | 0.4 | 0.026939 | 0 | 0
39672 | ПАО "Россети Сибирь" | "Кузбассэнерго" | ТП-336 | 10/0,4 | 0.1 | 0.012053 | 0 | 0
39673 | ПАО "Россети Сибирь" | "Кузбассэнерго" | ТП-339 | 10/0,4 | 0.25 | 0.01396 | 0 | 0
39674 | ПАО "Россети Сибирь" | "Кузбассэнерго" | ТП-034 | 10/0,4 | 0.16 | 0.50513 | 0 | 0
39675 | ПАО "Россети Сибирь" | "Кузбассэнерго" | ТП-340 | 10/0,4 | 0.32 | 0.0027074 | 0 | 0
39676 | ПАО "Россети Сибирь" | "Кузбассэнерго" | ТП-341 | 10/0,4 | 0.16 | 0.02688 | 0 | 0
39677 | ПАО "Россети Сибирь" | "Кузбассэнерго" | ТП-342 | 10/0,4 | 0.1 | 0.50951 | 0 | 0
39678 | ПАО "Россети Сибирь" | "Кузбассэнерго" | ТП-346 | 10/0,4 | 0.1 | 0.092663 | 0 | 0
39679 | ПАО "Россети Сибирь" | "Кузбассэнерго" | ТП-347 | 10/0,4 | 0.063 | 0.0089567 | 0 | 0
39680 | ПАО "Россети Сибирь" | "Кузбассэнерго" | ТП-348 | 10/0,4 | 0.063 | 0.012914 | 0 | 0
39681 | ПАО "Россети Сибирь" | "Кузбассэнерго" | ТП-035 | 10/0,4 | 0.16 | 0.50605 | 0 | 0
39682 | ПАО "Россети Сибирь" | "Кузбассэнерго" | ТП-354 | 10/0,4 | 0.25 | 0.016278 | 0 | 0
39683 | ПАО "Россети Сибирь" | "Кузбассэнерго" | ТП-357 | 10/0,4 | 0.4 | 0.0053647 | 0 | 0
39684 | ПАО "Россети Сибирь" | "Кузбассэнерго" | ТП-036 | 10/0,4 | 0.16 | 0.50951 | 0 | 0
39685 | ПАО "Россети Сибирь" | "Кузбассэнерго" | ТП-362 | 10/0,4 | 0.16 | 0.03815 | 0 | 0
39686 | ПАО "Россети Сибирь" | "Кузбассэнерго" | ТП-365 | 10/0,4 | 0.25 | 0.026194 | 0 | 0
39687 | ПАО "Россети Сибирь" | "Кузбассэнерго" | ТП-367 | 10/0,4 | 0.4 | 0.025195 | 0 | 0
39688 | ПАО "Россети Сибирь" | "Кузбассэнерго" | ТП-368 | 10/0,4 | 0.1 | 0.0027659 | 0 | 0
39689 | ПАО "Россети Сибирь" | "Кузбассэнерго" | ТП-037 | 10/0,4 | 0.1 | 0.50582 | 0 | 0
39690 | ПАО "Россети Сибирь" | "Кузбассэнерго" | ТП-372 | 10/0,4 | 0.1 | 0.0038798 | 0 | 0
39691 | ПАО "Россети Сибирь" | "Кузбассэнерго" | ТП-376 | 10/0,4 | 0.16 | 0.016742 | 0 | 0
39692 | ПАО "Россети Сибирь" | "Кузбассэнерго" | ТП-377 | 10/0,4 | 0.63 | 0.0074463 | 0 | 0
39693 | ПАО "Россети Сибирь" | "Кузбассэнерго" | ТП-038 | 10/0,4 | 0.25 | 0.027174 | 0 | 0
39694 | ПАО "Россети Сибирь" | "Кузбассэнерго" | ТП-381 | 10/0,4 | 0.16 | 0.023825 | 0 | 0.0135
39695 | ПАО "Россети Сибирь" | "Кузбассэнерго" | ТП-389 | 10/0,4 | 0.4 | 0.0026838 | 0 | 0
39696 | ПАО "Россети Сибирь" | "Кузбассэнерго" | ТП-039 | 10/0,4 | 0.4 | 0.032927 | 0 | 0
39697 | ПАО "Россети Сибирь" | "Кузбассэнерго" | ТП-392 | 10/0,4 | 0.16 | 0.014521 | 0 | 0
39698 | ПАО "Россети Сибирь" | "Кузбассэнерго" | ТП-396 | 10/0,4 | 0.16 | 0.037139 | 0 | 0.0126
39699 | ПАО "Россети Сибирь" | "Кузбассэнерго" | ТП-040 | 10/0,4 | 0.4 | 0.040446 | 0 | 0
39700 | ПАО "Россети Сибирь" | "Кузбассэнерго" | ТП-403 | 10/0,4 | 0.16 | 0.014906 | 0 | 0
39701 | ПАО "Россети Сибирь" | "Кузбассэнерго" | ТП-408 | 10/0,4 | 0.1 | 0.018494 | 0 | 0
39702 | ПАО "Россети Сибирь" | "Кузбассэнерго" | ТП-041 | 10/0,4 | 0.16 | 0.036224 | 0 | 0
39703 | ПАО "Россети Сибирь" | "Кузбассэнерго" | ТП-411 | 10/0,4 | 0.04 | 0.0028301 | 0 | 0
39704 | ПАО "Россети Сибирь" | "Кузбассэнерго" | ТП-415 | 10/0,4 | 0.063 | 0.0021183 | 0 | 0
39705 | ПАО "Россети Сибирь" | "Кузбассэнерго" | ТП-422 | 10/0,4 | 0.1 | 0.011589 | 0 | 0
39706 | ПАО "Россети Сибирь" | "Кузбассэнерго" | ТП-043 | 10/0,4 | 0.16 | 0.00049843 | 0 | 0
39707 | ПАО "Россети Сибирь" | "Кузбассэнерго" | ТП-431 | 10/0,4 | 0.16 | 0.013994 | 0 | 0
39708 | ПАО "Россети Сибирь" | "Кузбассэнерго" | ТП-435 | 10/0,4 | 0.16 | 0.013099 | 0 | 0
39709 | ПАО "Россети Сибирь" | "Кузбассэнерго" | ТП-044 | 10/0,4 | 0.32 | 0.0033776 | 0 | 0
39710 | ПАО "Россети Сибирь" | "Кузбассэнерго" | ТП-440 | 10/0,4 | 0.4 | 0.0097874 | 0 | 0
39711 | ПАО "Россети Сибирь" | "Кузбассэнерго" | ТП-046 | 10/0,4 | 0.1 | 0.036113 | 0 | 0
39712 | ПАО "Россети Сибирь" | "Кузбассэнерго" | ТП-047 | 10/0,4 | 0.063 | 0.041442 | 0 | 0
39713 | ПАО "Россети Сибирь" | "Кузбассэнерго" | ТП-048 | 10/0,4 | 0.25 | 0.017698 | 0 | 0
39714 | ПАО "Россети Сибирь" | "Кузбассэнерго" | ТП-049 | 10/0,4 | 0.16 | 0.020523 | 0 | 0
39715 | ПАО "Россети Сибирь" | "Кузбассэнерго" | ТП-050 | 10/0,4 | 0.1 | 0.014394 | 0 | 0.009
39716 | ПАО "Россети Сибирь" | "Кузбассэнерго" | ТП-051 | 10/0,4 | 0.1 | 0.017189 | 0 | 0
39717 | ПАО "Россети Сибирь" | "Кузбассэнерго" | ТП-052 | 10/0,4 | 0.25 | 0.02866 | 0 | 0
39718 | ПАО "Россети Сибирь" | "Кузбассэнерго" | ТП-053 | 10/0,4 | 0.25 | 0.046728 | 0 | 0
39719 | ПАО "Россети Сибирь" | "Кузбассэнерго" | ТП-054 | 10/0,4 | 0.4 | 0.08529 | 0 | 0
39720 | ПАО "Россети Сибирь" | "Кузбассэнерго" | ТП-055 | 10/0,4 | 0.25 | 0.057069 | 0 | 0
39721 | ПАО "Россети Сибирь" | "Кузбассэнерго" | ТП-056 | 10/0,4 | 0.25 | 0.021623 | 0 | 0
39722 | ПАО "Россети Сибирь" | "Кузбассэнерго" | ТП-057 | 10/0,4 | 0.16 | 0.022384 | 0 | 0
39723 | ПАО "Россети Сибирь" | "Кузбассэнерго" | ТП-058 | 10/0,4 | 0.25 | 0.031596 | 0 | 0
39724 | ПАО "Россети Сибирь" | "Кузбассэнерго" | ТП-059 | 10/0,4 | 0.1 | 0.0019966 | 0 | 0
39725 | ПАО "Россети Сибирь" | "Кузбассэнерго" | ТП-061 | 10/0,4 | 0.16 | 0.025447 | 0 | 0
39726 | ПАО "Россети Сибирь" | "Кузбассэнерго" | ТП-062 | 10/0,4 | 0.25 | 0.036958 | 0 | 0
39727 | ПАО "Россети Сибирь" | "Кузбассэнерго" | ТП-063 | 10/0,4 | 0.1 | 0.012876 | 0 | 0
39728 | ПАО "Россети Сибирь" | "Кузбассэнерго" | ТП-064 | 10/0,4 | 0.16 | 0.0095929 | 0 | 0
39729 | ПАО "Россети Сибирь" | "Кузбассэнерго" | ТП-065 | 10/0,4 | 0.1 | 0.023254 | 0 | 0
39730 | ПАО "Россети Сибирь" | "Кузбассэнерго" | ТП-066 | 10/0,4 | 0.1 | 0.030578 | 0 | 0
39731 | ПАО "Россети Сибирь" | "Кузбассэнерго" | ТП-067 | 10/0,4 | 0.16 | 0.022029 | 0 | 0
39732 | ПАО "Россети Сибирь" | "Кузбассэнерго" | ТП-068 | 10/0,4 | 0.4 | 0.0084696 | 0 | 0
39733 | ПАО "Россети Сибирь" | "Кузбассэнерго" | ТП-069 | 10/0,4 | 0.16 | 0.021872 | 0 | 0
39734 | ПАО "Россети Сибирь" | "Кузбассэнерго" | ТП-007 | 10/0,4 | 0.4 | 0.021054 | 0 | 0
39735 | ПАО "Россети Сибирь" | "Кузбассэнерго" | ТП-070 | 10/0,4 | 0.25 | 0.013676 | 0 | 0
39736 | ПАО "Россети Сибирь" | "Кузбассэнерго" | ТП-071 | 10/0,4 | 0.25 | 0.011003 | 0 | 0
39737 | ПАО "Россети Сибирь" | "Кузбассэнерго" | ТП-074 | 10/0,4 | 0.32 | 0.0071744 | 0 | 0
39738 | ПАО "Россети Сибирь" | "Кузбассэнерго" | ТП-075 | 10/0,4 | 0.25 | 0.020818 | 0 | 0
39739 | ПАО "Россети Сибирь" | "Кузбассэнерго" | ТП-076 | 10/0,4 | 0.1 | 0.011653 | 0 | 0
39740 | ПАО "Россети Сибирь" | "Кузбассэнерго" | ТП-077 | 10/0,4 | 0.16 | 0.0081939 | 0 | 0
39741 | ПАО "Россети Сибирь" | "Кузбассэнерго" | ТП-078 | 10/0,4 | 0.25 | 0.02846 | 0 | 0
39742 | ПАО "Россети Сибирь" | "Кузбассэнерго" | ТП-080 | 10/0,4 | 0.1 | 0.011613 | 0 | 0
39743 | ПАО "Россети Сибирь" | "Кузбассэнерго" | ТП-081 | 10/0,4 | 0.063 | 0.0032625 | 0 | 0
39744 | ПАО "Россети Сибирь" | "Кузбассэнерго" | ТП-082 | 10/0,4 | 0.1 | 0.011337 | 0 | 0
39745 | ПАО "Россети Сибирь" | "Кузбассэнерго" | ТП-083 | 10/0,4 | 0.063 | 0.0060425 | 0 | 0
39746 | ПАО "Россети Сибирь" | "Кузбассэнерго" | ТП-084 | 10/0,4 | 0.25 | 0.010291 | 0 | 0
39747 | ПАО "Россети Сибирь" | "Кузбассэнерго" | ТП-085 сезонная | 10/0,4 | 0.063 | 0 | 0 | 0
39748 | ПАО "Россети Сибирь" | "Кузбассэнерго" | ТП-086 | 10/0,4 | 0.1 | 0.015281 | 0 | 0
39749 | ПАО "Россети Сибирь" | "Кузбассэнерго" | ТП-087 | 10/0,4 | 0.16 | 0.023365 | 0 | 0
39750 | ПАО "Россети Сибирь" | "Кузбассэнерго" | ТП-088 | 10/0,4 | 0.16 | 0.041457 | 0 | 0
39751 | ПАО "Россети Сибирь" | "Кузбассэнерго" | ТП-090 | 10/0,4 | 0.16 | 0.039256 | 0 | 0
39752 | ПАО "Россети Сибирь" | "Кузбассэнерго" | ТП-091 | 10/0,4 | 0.16 | 0.0062077 | 0 | 0
39753 | ПАО "Россети Сибирь" | "Кузбассэнерго" | ТП-092 | 10/0,4 | 0.16 | 0.0021353 | 0 | 0
39754 | ПАО "Россети Сибирь" | "Кузбассэнерго" | ТП-093 | 10/0,4 | 0.16 | 0.023493 | 0 | 0
39755 | ПАО "Россети Сибирь" | "Кузбассэнерго" | ТП-097 | 10/0,4 | 0.1 | 0.015644 | 0 | 0
39756 | ПАО "Россети Сибирь" | "Кузбассэнерго" | ТП-098 | 10/0,4 | 0.16 | 0.0066552 | 0 | 0
39757 | ПАО "Россети Сибирь" | "Кузбассэнерго" | ТП-099 | 10/0,4 | 0.16 | 0.022024 | 0 | 0
39758 | ПАО "Россети Сибирь" | "Кузбассэнерго" | ТП-001 | 10/0,4 | 0.4 | 0.091374 | 0 | 0
39759 | ПАО "Россети Сибирь" | "Кузбассэнерго" | ТП-002 | 10/0,4 | 0.25 | 0.065929 | 0 | 0
39760 | ПАО "Россети Сибирь" | "Кузбассэнерго" | ТП-003 | 10/0,4 | 0.063 | 0.012645 | 0 | 0
39761 | ПАО "Россети Сибирь" | "Кузбассэнерго" | ТП-005 | 10/0,4 | 0.25 | 0.048849 | 0.0045 | 0.099
39762 | ПАО "Россети Сибирь" | "Кузбассэнерго" | ТП-006 | 10/0,4 | 0.1 | 0.012461 | 0 | 0
39763 | ПАО "Россети Сибирь" | "Кузбассэнерго" | ТП-007 | 10/0,4 | 0.16 | 0.019752 | 0 | 0
39764 | ПАО "Россети Сибирь" | "Кузбассэнерго" | ТП-008 | 10/0,4 | 0.16 | 0.034437 | 0 | 0
39765 | ПАО "Россети Сибирь" | "Кузбассэнерго" | ТП-009 | 10/0,4 | 0.1 | 0.006339 | 0 | 0
39766 | ПАО "Россети Сибирь" | "Кузбассэнерго" | ТП-010 | 10/0,4 | 0.25 | 0.038467 | 0 | 0
39767 | ПАО "Россети Сибирь" | "Кузбассэнерго" | ТП-011 | 10/0,4 | 0.16 | 0.041007 | 0 | 0.0135
39768 | ПАО "Россети Сибирь" | "Кузбассэнерго" | ТП-012 | 10/0,4 | 0.25 | 0.06239 | 0 | 0
39769 | ПАО "Россети Сибирь" | "Кузбассэнерго" | ТП-013 | 10/0,4 | 0.16 | 0.041687 | 0 | 0
39770 | ПАО "Россети Сибирь" | "Кузбассэнерго" | ТП-014 | 10/0,4 | 0.16 | 0.011101 | 0 | 0
39771 | ПАО "Россети Сибирь" | "Кузбассэнерго" | ТП-015 | 10/0,4 | 0.16 | 0.037156 | 0 | 0
39772 | ПАО "Россети Сибирь" | "Кузбассэнерго" | ТП-016 | 10/0,4 | 0.25 | 0.10444 | 0 | 0
39773 | ПАО "Россети Сибирь" | "Кузбассэнерго" | ТП-017 | 10/0,4 | 0.16 | 0.042585 | 0 | 0
39774 | ПАО "Россети Сибирь" | "Кузбассэнерго" | ТП-018 | 10/0,4 | 0.25 | 0.075444 | 0 | 0
39775 | ПАО "Россети Сибирь" | "Кузбассэнерго" | ТП-019 | 10/0,4 | 0.16 | 0.038289 | 0 | 0
39776 | ПАО "Россети Сибирь" | "Кузбассэнерго" | ТП-021 | 10/0,4 | 0.25 | 0.046218 | 0 | 0.0135
39777 | ПАО "Россети Сибирь" | "Кузбассэнерго" | ТП-023 | 10/0,4 | 0.16 | 0.015406 | 0 | 0
39778 | ПАО "Россети Сибирь" | "Кузбассэнерго" | ТП-024 | 10/0,4 | 0.16 | 0.027414 | 0 | 0
39779 | ПАО "Россети Сибирь" | "Кузбассэнерго" | ТП-025 | 10/0,4 | 0.25 | 0.037205 | 0 | 0
39780 | ПАО "Россети Сибирь" | "Кузбассэнерго" | ТП-026 | 10/0,4 | 0.16 | 0.060359 | 0 | 0
39781 | ПАО "Россети Сибирь" | "Кузбассэнерго" | ТП-027 | 10/0,4 | 0.16 | 0.036703 | 0 | 0
39782 | ПАО "Россети Сибирь" | "Кузбассэнерго" | ТП-028 | 10/0,4 | 0.315 | 0.013532 | 0 | 0
39783 | ПАО "Россети Сибирь" | "Кузбассэнерго" | ТП-029 | 10/0,4 | 0.16 | 0.043924 | 0 | 0
39784 | ПАО "Россети Сибирь" | "Кузбассэнерго" | ТП-030 | 10/0,4 | 0.4 | 0.054351 | 0 | 0
39785 | ПАО "Россети Сибирь" | "Кузбассэнерго" | ТП-031 | 10/0,4 | 0.4 | 0.0051023 | 0 | 0
39786 | ПАО "Россети Сибирь" | "Кузбассэнерго" | ТП-032 | 10/0,4 | 0.16 | 0.020617 | 0 | 0.0045
39787 | ПАО "Россети Сибирь" | "Кузбассэнерго" | ТП-034 | 10/0,4 | 0.16 | 0.015633 | 0 | 0
39788 | ПАО "Россети Сибирь" | "Кузбассэнерго" | ТП-035 | 10/0,4 | 0.4 | 0.047351 | 0 | 0.0135
39789 | ПАО "Россети Сибирь" | "Кузбассэнерго" | ТП-036 | 10/0,4 | 0.25 | 0.05007 | 0 | 0
39790 | ПАО "Россети Сибирь" | "Кузбассэнерго" | ТП-037 | 10/0,4 | 0.25 | 0.022628 | 0 | 0
39791 | ПАО "Россети Сибирь" | "Кузбассэнерго" | ТП-038 | 10/0,4 | 0.4 | 0 | 0 | 0
39792 | ПАО "Россети Сибирь" | "Кузбассэнерго" | ТП-040 | 10/0,4 | 0.25 | 0.074538 | 0 | 0
39793 | ПАО "Россети Сибирь" | "Кузбассэнерго" | ТП-042 | 10/0,4 | 0.25 | 0.086812 | 0 | 0
39794 | ПАО "Россети Сибирь" | "Кузбассэнерго" | ТП-043 | 10/0,4 | 0.25 | 0.035796 | 0 | 0
39795 | ПАО "Россети Сибирь" | "Кузбассэнерго" | ТП-044 | 10/0,4 | 0.16 | 0.077248 | 0 | 0
39796 | ПАО "Россети Сибирь" | "Кузбассэнерго" | ТП-045 | 10/0,4 | 0.4 | 0.053685 | 0.0045 | 0
39797 | ПАО "Россети Сибирь" | "Кузбассэнерго" | ТП-046 | 10/0,4 | 0.1 | 0.073651 | 0.01215 | 0.00675
39798 | ПАО "Россети Сибирь" | "Кузбассэнерго" | ТП-047 | 10/0,4 | 0.16 | 0.046029 | 0 | 0.009
39799 | ПАО "Россети Сибирь" | "Кузбассэнерго" | ТП-049 | 10/0,4 | 0.1 | 0.03824 | 0 | 0
39800 | ПАО "Россети Сибирь" | "Кузбассэнерго" | ТП-050 | 10/0,4 | 0.1 | 0.058452 | 0 | 0
39801 | ПАО "Россети Сибирь" | "Кузбассэнерго" | ТП-053 | 10/0,4 | 0.16 | 0.044859 | 0 | 0.009
39802 | ПАО "Россети Сибирь" | "Кузбассэнерго" | ТП-055 | 10/0,4 | 0.16 | 0.082281 | 0 | 0
39803 | ПАО "Россети Сибирь" | "Кузбассэнерго" | ТП-056 | 10/0,4 | 0.16 | 0.016539 | 0 | 0
39804 | ПАО "Россети Сибирь" | "Кузбассэнерго" | ТП-058 | 10/0,4 | 0.16 | 0.070913 | 0 | 0.009
39805 | ПАО "Россети Сибирь" | "Кузбассэнерго" | ТП-059 | 10/0,4 | 0.1 | 0.052576 | 0 | 0
39806 | ПАО "Россети Сибирь" | "Кузбассэнерго" | ТП-060 | 10/0,4 | 0.16 | 0.035004 | 0 | 0
39807 | ПАО "Россети Сибирь" | "Кузбассэнерго" | ТП-062 | 10/0,4 | 0.25 | 0.045539 | 0 | 0
39808 | ПАО "Россети Сибирь" | "Кузбассэнерго" | ТП-063 | 10/0,4 | 0.16 | 0.045312 | 0 | 0
39809 | ПАО "Россети Сибирь" | "Кузбассэнерго" | ТП-064 | 10/0,4 | 0.16 | 0.060695 | 0 | 0.009
39810 | ПАО "Россети Сибирь" | "Кузбассэнерго" | ТП-065 | 10/0,4 | 0.063 | 0.047207 | 0 | 0
39811 | ПАО "Россети Сибирь" | "Кузбассэнерго" | ТП-066 | 10/0,4 | 0.16 | 0.050372 | 0 | 0.0045
39812 | ПАО "Россети Сибирь" | "Кузбассэнерго" | ТП-068 | 10/0,4 | 0.63 | 0.04146 | 0 | 0.225
39813 | ПАО "Россети Сибирь" | "Кузбассэнерго" | ТП-072 | 10/0,4 | 0.1 | 0.057546 | 0 | 0
39814 | ПАО "Россети Сибирь" | "Кузбассэнерго" | ТП-084 | 10/0,4 | 0.16 | 0.030267 | 0 | 0
39815 | ПАО "Россети Сибирь" | "Кузбассэнерго" | ТП-085 | 10/0,4 | 0.25 | 0.013614 | 0 | 0
39816 | ПАО "Россети Сибирь" | "Кузбассэнерго" | ТП-087 | 10/0,4 | 0.25 | 0.056124 | 0.0063 | 0.015
39817 | ПАО "Россети Сибирь" | "Кузбассэнерго" | ТП-089 | 10/0,4 | 0.16 | 0.031723 | 0 | 0
39818 | ПАО "Россети Сибирь" | "Кузбассэнерго" | ТП-090 | 10/0,4 | 0.4 | 0.02039 | 0 | 0
39819 | ПАО "Россети Сибирь" | "Кузбассэнерго" | ТП-091 | 10/0,4 | 0.1 | 0.015277 | 0 | 0
39820 | ПАО "Россети Сибирь" | "Кузбассэнерго" | ТП-092 | 10/0,4 | 0.25 | 0.0386 | 0 | 0
39821 | ПАО "Россети Сибирь" | "Кузбассэнерго" | ТП-096 | 10/0,4 | 0.16 | 0.0052868 | 0 | 0.01425
39822 | ПАО "Россети Сибирь" | "Кузбассэнерго" | ТП-097 | 10/0,4 | 0.16 | 0.036659 | 0 | 0
39823 | ПАО "Россети Сибирь" | "Кузбассэнерго" | ТП-098 | 10/0,4 | 0.16 | 0.028773 | 0 | 0
39824 | ПАО "Россети Сибирь" | "Кузбассэнерго" | ТП-100 | 10/0,4 | 0.1 | 0.028306 | 0.0081 | 0
39825 | ПАО "Россети Сибирь" | "Кузбассэнерго" | ТП-101 | 10/0,4 | 0.063 | 0.00022184 | 0 | 0
39826 | ПАО "Россети Сибирь" | "Кузбассэнерго" | ТП-104 | 10/0,4 | 0.1 | 0.0033984 | 0 | 0
39827 | ПАО "Россети Сибирь" | "Кузбассэнерго" | ТП-106 | 10/0,4 | 0.1 | 0.041691 | 0 | 0
39828 | ПАО "Россети Сибирь" | "Кузбассэнерго" | ТП-108 | 10/0,4 | 0.25 | 0.021297 | 0 | 0
39829 | ПАО "Россети Сибирь" | "Кузбассэнерго" | ТП-109 | 10/0,4 | 0.16 | 0.0038515 | 0 | 0
39830 | ПАО "Россети Сибирь" | "Кузбассэнерго" | ТП-115 | 10/0,4 | 0.16 | 0.064345 | 0 | 0
39831 | ПАО "Россети Сибирь" | "Кузбассэнерго" | ТП-116 | 10/0,4 | 0.16 | 0.053015 | 0 | 0
39832 | ПАО "Россети Сибирь" | "Кузбассэнерго" | ТП-118 | 10/0,4 | 0.25 | 0.047115 | 0 | 0
39833 | ПАО "Россети Сибирь" | "Кузбассэнерго" | ТП-120 | 10/0,4 | 0.063 | 0.0010903 | 0 | 0
39834 | ПАО "Россети Сибирь" | "Кузбассэнерго" | ТП-121 | 10/0,4 | 0.16 | 0.0011573 | 0 | 0
39835 | ПАО "Россети Сибирь" | "Кузбассэнерго" | ТП-122 | 10/0,4 | 0.1 | 0.0027584 | 0 | 0
39836 | ПАО "Россети Сибирь" | "Кузбассэнерго" | ТП-124 | 10/0,4 | 0.16 | 0.028093 | 0 | 0
39837 | ПАО "Россети Сибирь" | "Кузбассэнерго" | ТП-126 | 10/0,4 | 0.25 | 0.024028 | 0 | 0
39838 | ПАО "Россети Сибирь" | "Кузбассэнерго" | ТП-129 | 10/0,4 | 0.16 | 0.014273 | 0 | 0
39839 | ПАО "Россети Сибирь" | "Кузбассэнерго" | ТП-134 | 10/0,4 | 0.1 | 0.011781 | 0 | 0
39840 | ПАО "Россети Сибирь" | "Кузбассэнерго" | ТП-135 | 10/0,4 | 0.16 | 0.010723 | 0 | 0
39841 | ПАО "Россети Сибирь" | "Кузбассэнерго" | ТП-137 | 10/0,4 | 0.16 | 0.0093173 | 0 | 0
39842 | ПАО "Россети Сибирь" | "Кузбассэнерго" | ТП-143 | 10/0,4 | 0.25 | 0.027677 | 0 | 0
39843 | ПАО "Россети Сибирь" | "Кузбассэнерго" | ТП-142 | 10/0,4 | 0.63 | 0.054916 | 0 | 0
39844 | ПАО "Россети Сибирь" | "Кузбассэнерго" | ТП-150 | 10/0,4 | 0.25 | 0.030812 | 0 | 0
39845 | ПАО "Россети Сибирь" | "Кузбассэнерго" | ТП-144 | 10/0,4 | 0.16 | 0.033014 | 0 | 0
39846 | ПАО "Россети Сибирь" | "Кузбассэнерго" | ТП-157 | 10/0,4 | 0.1 | 0 | 0 | 0.072
39847 | ПАО "Россети Сибирь" | "Кузбассэнерго" | ТП-152 | 10/0,4 | 0.04 | 0.0031718 | 0 | 0
39848 | ПАО "Россети Сибирь" | "Кузбассэнерго" | ТП-159 | 10/0,4 | 0.1 | 0.029727 | 0 | 0
39849 | ПАО "Россети Сибирь" | "Кузбассэнерго" | ТП-161 | 10/0,4 | 0.063 | 0.025375 | 0 | 0
39850 | ПАО "Россети Сибирь" | "Кузбассэнерго" | ТП-162 | 10/0,4 | 0.1 | 0.016211 | 0 | 0
39851 | ПАО "Россети Сибирь" | "Кузбассэнерго" | ТП-164 | 10/0,4 | 0.1 | 0.018469 | 0 | 0
39852 | ПАО "Россети Сибирь" | "Кузбассэнерго" | ТП-165 | 10/0,4 | 0.25 | 0.047107 | 0 | 0
39853 | ПАО "Россети Сибирь" | "Кузбассэнерго" | ТП-167 | 10/0,4 | 0.16 | 0.0090624 | 0 | 0
39854 | ПАО "Россети Сибирь" | "Кузбассэнерго" | ТП-168 | 10/0,4 | 0.25 | 0.10552 | 0 | 0
39855 | ПАО "Россети Сибирь" | "Кузбассэнерго" | ТП-170 | 10/0,4 | 0.16 | 0.014198 | 0 | 0
39856 | ПАО "Россети Сибирь" | "Кузбассэнерго" | ТП-276 | 10/0,4 | 0.1 | 0.0031718 | 0 | 0
39857 | ПАО "Россети Сибирь" | "Кузбассэнерго" | ТП-181 | 10/0,4 | 0.16 | 0.026399 | 0 | 0
39858 | ПАО "Россети Сибирь" | "Кузбассэнерго" | ТП-183 | 10/0,4 | 0.16 | 0.030115 | 0 | 0
39859 | ПАО "Россети Сибирь" | "Кузбассэнерго" | ТП-182 | 10/0,4 | 0.16 | 0.051271 | 0 | 0
39860 | ПАО "Россети Сибирь" | "Кузбассэнерго" | ТП-184 | 10/0,4 | 0.16 | 0.02113 | 0 | 0
39861 | ПАО "Россети Сибирь" | "Кузбассэнерго" | ТП-187 | 10/0,4 | 0.25 | 0.034437 | 0 | 0
39862 | ПАО "Россети Сибирь" | "Кузбассэнерго" | ТП-190 | 10/0,4 | 0.16 | 0.019502 | 0 | 0
39863 | ПАО "Россети Сибирь" | "Кузбассэнерго" | ТП-193 | 10/0,4 | 0.4 | 0.028418 | 0 | 0
39864 | ПАО "Россети Сибирь" | "Кузбассэнерго" | ТП-196 | 10/0,4 | 0.1 | 0.0035494 | 0 | 0
39865 | ПАО "Россети Сибирь" | "Кузбассэнерго" | ТП-194 | 10/0,4 | 0.25 | 0.012461 | 0 | 0
39866 | ПАО "Россети Сибирь" | "Кузбассэнерго" | ТП-197 | 10/0,4 | 0.4 | 0.015859 | 0 | 0.00675
39867 | ПАО "Россети Сибирь" | "Кузбассэнерго" | ТП-198 | 10/0,4 | 0.4 | 0.016475 | 0 | 0
39868 | ПАО "Россети Сибирь" | "Кузбассэнерго" | ТП-199 | 10/0,4 | 0.1 | 0.029679 | 0 | 0
39869 | ПАО "Россети Сибирь" | "Кузбассэнерго" | ТП-204 | 10/0,4 | 0.4 | 0.029679 | 0 | 0
39870 | ПАО "Россети Сибирь" | "Кузбассэнерго" | ТП-206 | 10/0,4 | 0.4 | 0.025617 | 0 | 0
39871 | ПАО "Россети Сибирь" | "Кузбассэнерго" | ТП-217 | 10/0,4 | 0.25 | 0.012914 | 0 | 0
39872 | ПАО "Россети Сибирь" | "Кузбассэнерго" | ТП-221 | 10/0,4 | 0.25 | 0.013976 | 0 | 0
39873 | ПАО "Россети Сибирь" | "Кузбассэнерго" | ТП-223 | 10/0,4 | 0.16 | 0.023336 | 0 | 0
39874 | ПАО "Россети Сибирь" | "Кузбассэнерго" | ТП-226 | 10/0,4 | 0.25 | 0.0088358 | 0 | 0
39875 | ПАО "Россети Сибирь" | "Кузбассэнерго" | ТП-227 | 10/0,4 | 0.4 | 0.0078635 | 0 | 0
39876 | ПАО "Россети Сибирь" | "Кузбассэнерго" | ТП-228 | 10/0,4 | 0.16 | 0.026904 | 0 | 0
39877 | ПАО "Россети Сибирь" | "Кузбассэнерго" | ТП-229 | 10/0,4 | 0.25 | 0.025536 | 0 | 0
39878 | ПАО "Россети Сибирь" | "Кузбассэнерго" | ТП-231 | 10/0,4 | 0.16 | 0.017082 | 0 | 0
39879 | ПАО "Россети Сибирь" | "Кузбассэнерго" | ТП-234 | 10/0,4 | 0.4 | 0.028646 | 0 | 0
39880 | ПАО "Россети Сибирь" | "Кузбассэнерго" | ТП-235 | 10/0,4 | 0.4 | 0.035796 | 0 | 0
39881 | ПАО "Россети Сибирь" | "Кузбассэнерго" | ТП-236 | 10/0,4 | 0.4 | 0.011328 | 0 | 0
39882 | ПАО "Россети Сибирь" | "Кузбассэнерго" | ТП-238 | 10/0,4 | 0.16 | 0.029745 | 0 | 0
39883 | ПАО "Россети Сибирь" | "Кузбассэнерго" | ТП-241 | 10/0,4 | 0.16 | 0.039044 | 0 | 0
39884 | ПАО "Россети Сибирь" | "Кузбассэнерго" | ТП-383 | 10/0,4 | 0.25 | 0.038151 | 0 | 0
39885 | ПАО "Россети Сибирь" | "Кузбассэнерго" | ТП-245 | 10/0,4 | 0.25 | 0.026508 | 0 | 0
39886 | ПАО "Россети Сибирь" | "Кузбассэнерго" | ТП-248 | 10/0,4 | 0.16 | 0.037836 | 0 | 0
39887 | ПАО "Россети Сибирь" | "Кузбассэнерго" | ТП-242 | 10/0,4 | 0.16 | 0.026677 | 0 | 0
39888 | ПАО "Россети Сибирь" | "Кузбассэнерго" | ТП-249 | 10/0,4 | 0.25 | 0.0026432 | 0 | 0
39889 | ПАО "Россети Сибирь" | "Кузбассэнерго" | ТП-250 | 10/0,4 | 0.25 | 0.017152 | 0 | 0
39890 | ПАО "Россети Сибирь" | "Кузбассэнерго" | ТП-257 | 10/0,4 | 0.25 | 0.012648 | 0 | 0
39891 | ПАО "Россети Сибирь" | "Кузбассэнерго" | ТП-264 | 10/0,4 | 0.16 | 0.018804 | 0 | 0
39892 | ПАО "Россети Сибирь" | "Кузбассэнерго" | ТП-263 | 10/0,4 | 0.16 | 0.024752 | 0 | 0
39893 | ПАО "Россети Сибирь" | "Кузбассэнерго" | ТП-267 | 10/0,4 | 0.4 | 0.035825 | 0 | 0
39894 | ПАО "Россети Сибирь" | "Кузбассэнерго" | ТП-269 | 10/0,4 | 0.063 | 0.0063437 | 0 | 0
39895 | ПАО "Россети Сибирь" | "Кузбассэнерго" | ТП-274 | 10/0,4 | 0.25 | 0.016531 | 0 | 0
39896 | ПАО "Россети Сибирь" | "Кузбассэнерго" | ТП-278 | 10/0,4 | 0.16 | 0.056193 | 0 | 0
39897 | ПАО "Россети Сибирь" | "Кузбассэнерго" | ТП-280 | 10/0,4 | 0.25 | 0.018695 | 0 | 0
39898 | ПАО "Россети Сибирь" | "Кузбассэнерго" | ТП-282 | 10/0,4 | 0.4 | 0.011781 | 0 | 0
39899 | ПАО "Россети Сибирь" | "Кузбассэнерго" | ТП-284 | 10/0,4 | 0.25 | 0 | 0 | 0
39900 | ПАО "Россети Сибирь" | "Кузбассэнерго" | ТП-285 | 10/0,4 | 0.16 | 0.03017 | 0 | 0
39901 | ПАО "Россети Сибирь" | "Кузбассэнерго" | ТП-287 | 10/0,4 | 0.1 | 0.022406 | 0 | 0
39902 | ПАО "Россети Сибирь" | "Кузбассэнерго" | ТП-288 | 10/0,4 | 0.063 | 0.011536 | 0 | 0
39903 | ПАО "Россети Сибирь" | "Кузбассэнерго" | ТП-289 | 10/0,4 | 0.25 | 0.0193 | 0 | 0
39904 | ПАО "Россети Сибирь" | "Кузбассэнерго" | ТП-290 | 10/0,4 | 0.1 | 0.020206 | 0 | 0
39905 | ПАО "Россети Сибирь" | "Кузбассэнерго" | ТП-291 | 10/0,4 | 0.16 | 0.039875 | 0 | 0
39906 | ПАО "Россети Сибирь" | "Кузбассэнерго" | ТП-293 | 10/0,4 | 0.1 | 0.15264 | 0 | 0
39907 | ПАО "Россети Сибирь" | "Кузбассэнерго" | ТП-297 | 10/0,4 | 0.1 | 0.022656 | 0 | 0
39908 | ПАО "Россети Сибирь" | "Кузбассэнерго" | ТП-294 | 10/0,4 | 0.25 | 0.0097138 | 0 | 0
39909 | ПАО "Россети Сибирь" | "Кузбассэнерго" | ТП-298 | 10/0,4 | 0.16 | 0.047314 | 0 | 0
39910 | ПАО "Россети Сибирь" | "Кузбассэнерго" | ТП-301 | 10/0,4 | 0.16 | 0.019686 | 0 | 0
39911 | ПАО "Россети Сибирь" | "Кузбассэнерго" | ТП-309 | 10/0,4 | 0.063 | 0.023232 | 0 | 0
39912 | ПАО "Россети Сибирь" | "Кузбассэнерго" | ТП-312 | 10/0,4 | 0.4 | 0.02508 | 0 | 0
39913 | ПАО "Россети Сибирь" | "Кузбассэнерго" | ТП-317 | 10/0,4 | 0.4 | 0.033757 | 0 | 0
39914 | ПАО "Россети Сибирь" | "Кузбассэнерго" | ТП-313 | 10/0,4 | 0.1 | 0.0052656 | 0 | 0
39915 | ПАО "Россети Сибирь" | "Кузбассэнерго" | ТП-318 | 10/0,4 | 0.25 | 0.074552 | 0 | 0
39916 | ПАО "Россети Сибирь" | "Кузбассэнерго" | ТП-320 | 10/0,4 | 0.16 | 0.043825 | 0.0135 | 0
39917 | ПАО "Россети Сибирь" | "Кузбассэнерго" | ТП-321 | 10/0,4 | 0.25 | 0.081193 | 0 | 0.0135
39918 | ПАО "Россети Сибирь" | "Кузбассэнерго" | ТП-322 | 10/0,4 | 0.1 | 0.054658 | 0 | 0
39919 | ПАО "Россети Сибирь" | "Кузбассэнерго" | ТП-323 | 10/0,4 | 0.063 | 0.0052109 | 0 | 0
39920 | ПАО "Россети Сибирь" | "Кузбассэнерго" | ТП-326 | 10/0,4 | 0.25 | 0.038289 | 0 | 0
39921 | ПАО "Россети Сибирь" | "Кузбассэнерго" | ТП-327 | 10/0,4 | 0.16 | 0.047659 | 0 | 0
39922 | ПАО "Россети Сибирь" | "Кузбассэнерго" | ТП-145 | 10/0,4 | 0.16 | 0.0045312 | 0 | 0
39923 | ПАО "Россети Сибирь" | "Кузбассэнерго" | ТП-413 | 10/0,4 | 0.25 | 0.028378 | 0 | 0
39924 | ПАО "Россети Сибирь" | "Кузбассэнерго" | ТП-335 | 10/0,4 | 0.16 | 0.086213 | 0 | 0
39925 | ПАО "Россети Сибирь" | "Кузбассэнерго" | ТП-341 | 10/0,4 | 0.4 | 0.10585 | 0 | 0
39926 | ПАО "Россети Сибирь" | "Кузбассэнерго" | ТП-351 | 10/0,4 | 0.25 | 0.033219 | 0 | 0
39927 | ПАО "Россети Сибирь" | "Кузбассэнерго" | ТП-352 | 10/0,4 | 0.25 | 0.048583 | 0 | 0
39928 | ПАО "Россети Сибирь" | "Кузбассэнерго" | ТП-354 | 10/0,4 | 0.16 | 0.040643 | 0 | 0
39929 | ПАО "Россети Сибирь" | "Кузбассэнерго" | ТП-366 | 10/0,4 | 0.25 | 0.027187 | 0 | 0
39930 | ПАО "Россети Сибирь" | "Кузбассэнерго" | ТП-367 | 10/0,4 | 0.25 | 0.02355 | 0 | 0
39931 | ПАО "Россети Сибирь" | "Кузбассэнерго" | ТП-371 | 10/0,4 | 0.16 | 0.086739 | 0 | 0
39932 | ПАО "Россети Сибирь" | "Кузбассэнерго" | ТП-375 | 10/0,4 | 0.1 | 0.012687 | 0 | 0
39933 | ПАО "Россети Сибирь" | "Кузбассэнерго" | ТП-376 | 10/0,4 | 0.4 | 0.030548 | 0 | 0
39934 | ПАО "Россети Сибирь" | "Кузбассэнерго" | ТП-379 | 10/0,4 | 0.4 | 0.0015859 | 0 | 0
39935 | ПАО "Россети Сибирь" | "Кузбассэнерго" | ТП-380 | 10/0,4 | 0.4 | 0.0024922 | 0 | 0
39936 | ПАО "Россети Сибирь" | "Кузбассэнерго" | ТП-382 | 10/0,4 | 0.1 | 0.030132 | 0 | 0
39937 | ПАО "Россети Сибирь" | "Кузбассэнерго" | ТП-388 | 10/0,4 | 0.63 | 0.006794 | 0 | 0
39938 | ПАО "Россети Сибирь" | "Кузбассэнерго" | ТП-389 | 10/0,4 | 0.16 | 0.037491 | 0 | 0
39939 | ПАО "Россети Сибирь" | "Кузбассэнерго" | ТП-391 | 10/0,4 | 0.4 | 0.037156 | 0 | 0
39940 | ПАО "Россети Сибирь" | "Кузбассэнерго" | ТП-400 | 10/0,4 | 0.25 | 0.033078 | 0 | 0
39941 | ПАО "Россети Сибирь" | "Кузбассэнерго" | ТП-401 | 10/0,4 | 0.16 | 0.06152 | 0 | 0
39942 | ПАО "Россети Сибирь" | "Кузбассэнерго" | ТП-409 | 10/0,4 | 0.16 | 0.081108 | 0 | 0
39943 | ПАО "Россети Сибирь" | "Кузбассэнерго" | ТП-422 | 10/0,4 | 0.16 | 0.04214 | 0 | 0
39944 | ПАО "Россети Сибирь" | "Кузбассэнерго" | ТП-430 | 10/0,4 | 0.25 | 0.073632 | 0 | 0
39945 | ПАО "Россети Сибирь" | "Кузбассэнерго" | ТП-440 | 10/0,4 | 0.4 | 0.047351 | 0 | 0
39946 | ПАО "Россети Сибирь" | "Кузбассэнерго" | ТП-001 | 10/0,4 | 0.16 | 0.094953 | 0 | 0
39947 | ПАО "Россети Сибирь" | "Кузбассэнерго" | ТП-004 | 10/0,4 | 0.63 | 0.045178 | 0 | 0
39948 | ПАО "Россети Сибирь" | "Кузбассэнерго" | ТП-005 | 10/0,4 | 0.16 | 0.024822 | 0 | 0
39949 | ПАО "Россети Сибирь" | "Кузбассэнерго" | ТП-006 | 10/0,4 | 0.25 | 0.032746 | 0 | 0
39950 | ПАО "Россети Сибирь" | "Кузбассэнерго" | ТП-007 | 10/0,4 | 0.16 | 0.08253 | 0 | 0
39951 | ПАО "Россети Сибирь" | "Кузбассэнерго" | ТП-009 | 10/0,4 | 0.16 | 0.035521 | 0 | 0
39952 | ПАО "Россети Сибирь" | "Кузбассэнерго" | ТП-013 | 10/0,4 | 0.1 | 0.050594 | 0 | 0
39953 | ПАО "Россети Сибирь" | "Кузбассэнерго" | ТП-014 | 10/0,4 | 0.25 | 0.077078 | 0 | 0
39954 | ПАО "Россети Сибирь" | "Кузбассэнерго" | ТП-015 совм | 10/0,4 | 0.4 | 0.046235 | 0 | 0
39955 | ПАО "Россети Сибирь" | "Кузбассэнерго" | ТП-016 | 10/0,4 | 0.4 | 0.090232 | 0 | 0
39956 | ПАО "Россети Сибирь" | "Кузбассэнерго" | ТП-017 | 10/0,4 | 0.25 | 0.086395 | 0 | 0.0135
39957 | ПАО "Россети Сибирь" | "Кузбассэнерго" | ТП-018 | 10/0,4 | 0.1 | 0.016463 | 0 | 0
39958 | ПАО "Россети Сибирь" | "Кузбассэнерго" | ТП-019 | 10/0,4 | 0.16 | 0.020872 | 0 | 0
39959 | ПАО "Россети Сибирь" | "Кузбассэнерго" | ТП-020 | 10/0,4 | 0.25 | 0.066525 | 0 | 0
39960 | ПАО "Россети Сибирь" | "Кузбассэнерго" | ТП-021-совм | 10/0,4 | 0.25 | 0.04715 | 0 | 0
39961 | ПАО "Россети Сибирь" | "Кузбассэнерго" | ТП-022 | 10/0,4 | 0.1 | 0.084681 | 0 | 0
39962 | ПАО "Россети Сибирь" | "Кузбассэнерго" | ТП-023 | 10/0,4 | 0.1 | 0.087467 | 0 | 0
39963 | ПАО "Россети Сибирь" | "Кузбассэнерго" | ТП-024 | 10/0,4 | 0.4 | 0.11007 | 0 | 0
39964 | ПАО "Россети Сибирь" | "Кузбассэнерго" | ТП-025 | 10/0,4 | 0.025 | 0.023906 | 0 | 0
39965 | ПАО "Россети Сибирь" | "Кузбассэнерго" | ТП-026 | 10/0,4 | 0.25 | 0.058404 | 0 | 0
39966 | ПАО "Россети Сибирь" | "Кузбассэнерго" | ТП-027 | 10/0,4 | 0.16 | 0.050012 | 0 | 0
39967 | ПАО "Россети Сибирь" | "Кузбассэнерго" | ТП-028-совм | 10/0,4 | 0.1 | 0.015621 | 0 | 0
39968 | ПАО "Россети Сибирь" | "Кузбассэнерго" | ТП-032 | 10/0,4 | 0.063 | 0.015678 | 0 | 0
39969 | ПАО "Россети Сибирь" | "Кузбассэнерго" | ТП-041 | 10/0,4 | 0.4 | 0.054743 | 0 | 0
39970 | ПАО "Россети Сибирь" | "Кузбассэнерго" | ТП-044 | 10/0,4 | 0.25 | 0.086412 | 0 | 0
39971 | ПАО "Россети Сибирь" | "Кузбассэнерго" | ТП-047 | 10/0,4 | 0.1 | 0.036906 | 0 | 0
39972 | ПАО "Россети Сибирь" | "Кузбассэнерго" | ТП-049 | 10/0,4 | 0.16 | 0.077384 | 0 | 0
39973 | ПАО "Россети Сибирь" | "Кузбассэнерго" | ТП-050 | 10/0,4 | 0.16 | 0.082237 | 0 | 0
39974 | ПАО "Россети Сибирь" | "Кузбассэнерго" | ТП-057 | 10/0,4 | 0.1 | 0.085247 | 0 | 0
39975 | ПАО "Россети Сибирь" | "Кузбассэнерго" | ТП-068 | 10/0,4 | 0.25 | 0.056548 | 0 | 0
39976 | ПАО "Россети Сибирь" | "Кузбассэнерго" | ТП-069 | 10/0,4 | 0.16 | 0.058544 | 0 | 0
39977 | ПАО "Россети Сибирь" | "Кузбассэнерго" | ТП-070-совм | 10/0,4 | 0.1 | 0.042645 | 0 | 0
39978 | ПАО "Россети Сибирь" | "Кузбассэнерго" | ТП-072 | 10/0,4 | 0.16 | 0.074038 | 0 | 0
39979 | ПАО "Россети Сибирь" | "Кузбассэнерго" | ТП-074 | 10/0,4 | 0.4 | 0.1531 | 0 | 0.009
39980 | ПАО "Россети Сибирь" | "Кузбассэнерго" | ТП-082 | 10/0,4 | 0.32 | 0.029439 | 0 | 0
39981 | ПАО "Россети Сибирь" | "Кузбассэнерго" | ТП-083 | 10/0,4 | 0.4 | 0.032884 | 0 | 0
39982 | ПАО "Россети Сибирь" | "Кузбассэнерго" | ТП-084 | 10/0,4 | 0.25 | 0.13947 | 0 | 0.0135
39983 | ПАО "Россети Сибирь" | "Кузбассэнерго" | ТП-089 | 10/0,4 | 0.1 | 0.043444 | 0 | 0
39984 | ПАО "Россети Сибирь" | "Кузбассэнерго" | ТП-091 | 10/0,4 | 0.063 | 0.02763 | 0 | 0
39985 | ПАО "Россети Сибирь" | "Кузбассэнерго" | ТП-092 | 10/0,4 | 0.1 | 0.022656 | 0 | 0
39986 | ПАО "Россети Сибирь" | "Кузбассэнерго" | ТП-093 | 10/0,4 | 0.16 | 0.022224 | 0 | 0
39987 | ПАО "Россети Сибирь" | "Кузбассэнерго" | ТП-094 | 10/0,4 | 0.1 | 0.059359 | 0 | 0
39988 | ПАО "Россети Сибирь" | "Кузбассэнерго" | ТП-096 | 10/0,4 | 0.1 | 0.054465 | 0 | 0
39989 | ПАО "Россети Сибирь" | "Кузбассэнерго" | ТП-097 | 10/0,4 | 0.4 | 0.14918 | 0 | 0
39990 | ПАО "Россети Сибирь" | "Кузбассэнерго" | ТП-098 | 10/0,4 | 0.16 | 0.041126 | 0 | 0
39991 | ПАО "Россети Сибирь" | "Кузбассэнерго" | ТП-099 | 10/0,4 | 0.1 | 0.024752 | 0 | 0
39992 | ПАО "Россети Сибирь" | "Кузбассэнерго" | ТП-100 | 10/0,4 | 0.16 | 0.091809 | 0 | 0
39993 | ПАО "Россети Сибирь" | "Кузбассэнерго" | ТП-101 | 10/0,4 | 0.63 | 0.12528 | 0 | 0.0216
39994 | ПАО "Россети Сибирь" | "Кузбассэнерго" | ТП-104 | 10/0,4 | 0.25 | 0.063833 | 0 | 0
39995 | ПАО "Россети Сибирь" | "Кузбассэнерго" | ТП-105 | 10/0,4 | 0.25 | 0.12645 | 0 | 0
39996 | ПАО "Россети Сибирь" | "Кузбассэнерго" | ТП-106-совм | 10/0,4 | 0.4 | 0.083611 | 0 | 0
39997 | ПАО "Россети Сибирь" | "Кузбассэнерго" | ТП-107 | 10/0,4 | 0.1 | 0.02344 | 0 | 0
39998 | ПАО "Россети Сибирь" | "Кузбассэнерго" | ТП-108 | 10/0,4 | 0.06 | 0.040167 | 0 | 0
39999 | ПАО "Россети Сибирь" | "Кузбассэнерго" | ТП-109 | 10/0,4 | 0.25 | 0.085818 | 0 | 0
40000 | ПАО "Россети Сибирь" | "Кузбассэнерго" | ТП-110 | 10/0,4 | 0.4 | 0.082177 | 0 | 0
40001 | ПАО "Россети Сибирь" | "Кузбассэнерго" | ТП-111-совм | 10/0,4 | 0.25 | 0.052888 | 0 | 0
40002 | ПАО "Россети Сибирь" | "Кузбассэнерго" | ТП-112 | 10/0,4 | 0.1 | 0.10326 | 0 | 0
40003 | ПАО "Россети Сибирь" | "Кузбассэнерго" | ТП-113 | 10/0,4 | 0.4 | 0.16158 | 0 | 0
40004 | ПАО "Россети Сибирь" | "Кузбассэнерго" | ТП-114 | 10/0,4 | 0.1 | 0.057675 | 0 | 0
40005 | ПАО "Россети Сибирь" | "Кузбассэнерго" | ТП-118 | 10/0,4 | 0.16 | 0.075169 | 0 | 0
40006 | ПАО "Россети Сибирь" | "Кузбассэнерго" | ТП-120 | 10/0,4 | 0.16 | 0.036695 | 0 | 0
40007 | ПАО "Россети Сибирь" | "Кузбассэнерго" | ТП-126 совм | 10/0,4 | 0.1 | 0.015508 | 0 | 0
40008 | ПАО "Россети Сибирь" | "Кузбассэнерго" | ТП-127 | 10/0,4 | 0.16 | 0.066656 | 0 | 0
40009 | ПАО "Россети Сибирь" | "Кузбассэнерго" | ТП-130 | 10/0,4 | 0.16 | 0.040664 | 0 | 0
40010 | ПАО "Россети Сибирь" | "Кузбассэнерго" | ТП-133 | 10/0,4 | 0.1 | 0.083157 | 0 | 0
40011 | ПАО "Россети Сибирь" | "Кузбассэнерго" | ТП-137 | 10/0,4 | 0.25 | 0.090947 | 0 | 0
40012 | ПАО "Россети Сибирь" | "Кузбассэнерго" | ТП-143 | 10/0,4 | 0.1 | 0.017184 | 0 | 0
40013 | ПАО "Россети Сибирь" | "Кузбассэнерго" | ТП-144 | 10/0,4 | 0.4 | 0.16944 | 0 | 0
40014 | ПАО "Россети Сибирь" | "Кузбассэнерго" | ТП-147-совм | 10/0,4 | 0.4 | 0.04652 | 0 | 0
40015 | ПАО "Россети Сибирь" | "Кузбассэнерго" | ТП-148 | 10/0,4 | 0.25 | 0.049286 | 0 | 0
40016 | ПАО "Россети Сибирь" | "Кузбассэнерго" | ТП-149-совм | 10/0,4 | 0.63 | 0.098355 | 0 | 0
40017 | ПАО "Россети Сибирь" | "Кузбассэнерго" | ТП-151 | 10/0,4 | 0.16 | 0.031489 | 0 | 0
40018 | ПАО "Россети Сибирь" | "Кузбассэнерго" | ТП-152 | 10/0,4 | 0.4 | 0.088151 | 0 | 0
40019 | ПАО "Россети Сибирь" | "Кузбассэнерго" | ТП-155 совм | 10/0,4 | 0.1 | 0.021802 | 0 | 0
40020 | ПАО "Россети Сибирь" | "Кузбассэнерго" | ТП-156 | 10/0,4 | 0.1 | 0.041958 | 0 | 0.009
40021 | ПАО "Россети Сибирь" | "Кузбассэнерго" | ТП-157 | 10/0,4 | 0.63 | 0.069393 | 0 | 0
40022 | ПАО "Россети Сибирь" | "Кузбассэнерго" | ТП-158-совм | 10/0,4 | 0.16 | 0.010313 | 0 | 0
40023 | ПАО "Россети Сибирь" | "Кузбассэнерго" | ТП-159-совм | 10/0,4 | 0.16 | 0.056532 | 0 | 0
40024 | ПАО "Россети Сибирь" | "Кузбассэнерго" | ТП-163 | 10/0,4 | 0.32 | 0.046365 | 0 | 0
40025 | ПАО "Россети Сибирь" | "Кузбассэнерго" | ТП-166 | 10/0,4 | 0.16 | 0.048705 | 0 | 0
40026 | ПАО "Россети Сибирь" | "Кузбассэнерго" | ТП-167 | 10/0,4 | 0.25 | 0.023661 | 0 | 0
40027 | ПАО "Россети Сибирь" | "Кузбассэнерго" | ТП-169 | 10/0,4 | 0.16 | 0.031048 | 0 | 0
40028 | ПАО "Россети Сибирь" | "Кузбассэнерго" | ТП-170 | 10/0,4 | 0.4 | 0.039455 | 0 | 0
40029 | ПАО "Россети Сибирь" | "Кузбассэнерго" | ТП-171 | 10/0,4 | 0.06 | 0.023751 | 0 | 0
40030 | ПАО "Россети Сибирь" | "Кузбассэнерго" | ТП-174 | 10/0,4 | 0.4 | 0.073043 | 0 | 0
40031 | ПАО "Россети Сибирь" | "Кузбассэнерго" | ТП-175 | 10/0,4 | 0.1 | 0.015057 | 0 | 0
40032 | ПАО "Россети Сибирь" | "Кузбассэнерго" | ТП-188-совм | 10/0,4 | 0.4 | 0.029061 | 0 | 0
40033 | ПАО "Россети Сибирь" | "Кузбассэнерго" | ТП-190 | 10/0,4 | 0.63 | 0.04299 | 0 | 0
40034 | ПАО "Россети Сибирь" | "Кузбассэнерго" | ТП-191-совм | 10/0,4 | 0.16 | 0.079361 | 0 | 0
40035 | ПАО "Россети Сибирь" | "Кузбассэнерго" | ТП-194 совм | 10/0,4 | 0.4 | 0.012321 | 0 | 0
40036 | ПАО "Россети Сибирь" | "Кузбассэнерго" | ТП-196-совм | 10/0,4 | 0.4 | 0.084873 | 0 | 0
40037 | ПАО "Россети Сибирь" | "Кузбассэнерго" | ТП-200 | 10/0,4 | 0.1 | 0.028385 | 0 | 0
40038 | ПАО "Россети Сибирь" | "Кузбассэнерго" | ТП-201 | 10/0,4 | 0.16 | 0.029692 | 0 | 0
40039 | ПАО "Россети Сибирь" | "Кузбассэнерго" | ТП-204 | 10/0,4 | 0.06 | 0.03742 | 0 | 0
40040 | ПАО "Россети Сибирь" | "Кузбассэнерго" | ТП-209-совм | 10/0,4 | 0.4 | 0.009473 | 0 | 0.144
40041 | ПАО "Россети Сибирь" | "Кузбассэнерго" | ТП-213-совм | 10/0,4 | 0.16 | 0.0075445 | 0 | 0
40042 | ПАО "Россети Сибирь" | "Кузбассэнерго" | ТП-218 | 10/0,4 | 0.25 | 0.099459 | 0 | 0
40043 | ПАО "Россети Сибирь" | "Кузбассэнерго" | ТП-219 | 10/0,4 | 0.1 | 0.035329 | 0 | 0
40044 | ПАО "Россети Сибирь" | "Кузбассэнерго" | ТП-221-совм | 10/0,4 | 0.063 | 0.005461 | 0 | 0
40045 | ПАО "Россети Сибирь" | "Кузбассэнерго" | ТП-225 | 10/0,4 | 0.16 | 0.048261 | 0 | 0
40046 | ПАО "Россети Сибирь" | "Кузбассэнерго" | ТП-229-совм | 10/0,4 | 0.16 | 0.02346 | 0 | 0
40047 | ПАО "Россети Сибирь" | "Кузбассэнерго" | ТП-231-совм | 10/0,4 | 0.1 | 0.01341 | 0 | 0
40048 | ПАО "Россети Сибирь" | "Кузбассэнерго" | ТП-234 | 10/0,4 | 0.25 | 0.038271 | 0 | 0
40049 | ПАО "Россети Сибирь" | "Кузбассэнерго" | ТП-236 | 10/0,4 | 0.063 | 0.016582 | 0 | 0
40050 | ПАО "Россети Сибирь" | "Кузбассэнерго" | ТП-237 | 10/0,4 | 0.06 | 0.016127 | 0 | 0
40051 | ПАО "Россети Сибирь" | "Кузбассэнерго" | ТП-238 | 10/0,4 | 0.1 | 0 | 0 | 0
40052 | ПАО "Россети Сибирь" | "Кузбассэнерго" | ТП-240-совм | 10/0,4 | 0.4 | 0.022547 | 0 | 0
40053 | ПАО "Россети Сибирь" | "Кузбассэнерго" | ТП-243 | 10/0,4 | 0.1 | 0.0068874 | 0 | 0
40054 | ПАО "Россети Сибирь" | "Кузбассэнерго" | ТП-244 | 10/0,4 | 0.4 | 0.083407 | 0 | 0
40055 | ПАО "Россети Сибирь" | "Кузбассэнерго" | ТП-245 | 10/0,4 | 0.4 | 0.097349 | 0 | 0
40056 | ПАО "Россети Сибирь" | "Кузбассэнерго" | ТП-246 | 10/0,4 | 0.25 | 0.03614 | 0 | 0
40057 | ПАО "Россети Сибирь" | "Кузбассэнерго" | ТП-248 | 10/0,4 | 0.4 | 0.049384 | 0 | 0
40058 | ПАО "Россети Сибирь" | "Кузбассэнерго" | ТП-249 | 10/0,4 | 0.16 | 0.07994 | 0 | 0
40059 | ПАО "Россети Сибирь" | "Кузбассэнерго" | ТП-250 | 10/0,4 | 0.1 | 0.041712 | 0 | 0
40060 | ПАО "Россети Сибирь" | "Кузбассэнерго" | ТП-251 | 10/0,4 | 0.63 | 0.060956 | 0 | 0
40061 | ПАО "Россети Сибирь" | "Кузбассэнерго" | ТП-253 | 10/0,4 | 0.25 | 0.026215 | 0 | 0
40062 | ПАО "Россети Сибирь" | "Кузбассэнерго" | ТП-259 | 10/0,4 | 0.1 | 0.060388 | 0 | 0
40063 | ПАО "Россети Сибирь" | "Кузбассэнерго" | ТП-261 | 10/0,4 | 0.25 | 0.080963 | 0 | 0
40064 | ПАО "Россети Сибирь" | "Кузбассэнерго" | ТП-266 | 10/0,4 | 0.1 | 0.055847 | 0 | 0
40065 | ПАО "Россети Сибирь" | "Кузбассэнерго" | ТП-267 | 10/0,4 | 0.1 | 0.072442 | 0 | 0
40066 | ПАО "Россети Сибирь" | "Кузбассэнерго" | ТП-272 | 10/0,4 | 0.4 | 0.02191 | 0 | 0
40067 | ПАО "Россети Сибирь" | "Кузбассэнерго" | ТП-273 | 10/0,4 | 0.25 | 0.044776 | 0 | 0
40068 | ПАО "Россети Сибирь" | "Кузбассэнерго" | ТП-274 | 10/0,4 | 0.16 | 0.015416 | 0 | 0
40069 | ПАО "Россети Сибирь" | "Кузбассэнерго" | ТП-276 | 10/0,4 | 0.25 | 0.061011 | 0 | 0
40070 | ПАО "Россети Сибирь" | "Кузбассэнерго" | ТП-278 | 10/0,4 | 0.25 | 0.024317 | 0 | 0
40071 | ПАО "Россети Сибирь" | "Кузбассэнерго" | ТП-280-совм | 10/0,4 | 0.1 | 0.060576 | 0 | 0
40072 | ПАО "Россети Сибирь" | "Кузбассэнерго" | ТП-281 | 10/0,4 | 0.16 | 0.095099 | 0 | 0
40073 | ПАО "Россети Сибирь" | "Кузбассэнерго" | ТП-283 | 10/0,4 | 0.25 | 0.041036 | 0 | 0
40074 | ПАО "Россети Сибирь" | "Кузбассэнерго" | ТП-285 | 10/0,4 | 0.1 | 0.038213 | 0 | 0
40075 | ПАО "Россети Сибирь" | "Кузбассэнерго" | ТП-287-совм | 10/0,4 | 0.1 | 0.054714 | 0 | 0
40076 | ПАО "Россети Сибирь" | "Кузбассэнерго" | ТП-293 | 10/0,4 | 0.25 | 0.034272 | 0 | 0
40077 | ПАО "Россети Сибирь" | "Кузбассэнерго" | ТП-295 | 10/0,4 | 0.16 | 0.041904 | 0 | 0
40078 | ПАО "Россети Сибирь" | "Кузбассэнерго" | ТП-300-совм | 10/0,4 | 0.4 | 0.045378 | 0 | 0
40079 | ПАО "Россети Сибирь" | "Кузбассэнерго" | ТП-301-совм | 10/0,4 | 0.63 | 0.040328 | 0 | 0
40080 | ПАО "Россети Сибирь" | "Кузбассэнерго" | ТП-303 | 10/0,4 | 0.25 | 0.11985 | 0 | 0
40081 | ПАО "Россети Сибирь" | "Кузбассэнерго" | ТП-307 | 10/0,4 | 0.25 | 0.043924 | 0 | 0
40082 | ПАО "Россети Сибирь" | "Кузбассэнерго" | ТП-311 | 10/0,4 | 0.063 | 0.029963 | 0 | 0
40083 | ПАО "Россети Сибирь" | "Кузбассэнерго" | ТП-314 совм | 10/0,4 | 0.4 | 0.075992 | 0 | 0
40084 | ПАО "Россети Сибирь" | "Кузбассэнерго" | ТП-316 | 10/0,4 | 0.16 | 0.10798 | 0 | 0
40085 | ПАО "Россети Сибирь" | "Кузбассэнерго" | ТП-317 | 10/0,4 | 0.25 | 0.088585 | 0 | 0.0936
40086 | ПАО "Россети Сибирь" | "Кузбассэнерго" | ТП-318 совм | 10/0,4 | 0.4 | 0.074906 | 0 | 0
40087 | ПАО "Россети Сибирь" | "Кузбассэнерго" | ТП-320 | 10/0,4 | 0.32 | 0.028877 | 0 | 0
40088 | ПАО "Россети Сибирь" | "Кузбассэнерго" | ТП-323 совм | 10/0,4 | 0.063 | 0.013244 | 0 | 0
40089 | ПАО "Россети Сибирь" | "Кузбассэнерго" | ТП-326 совм | 10/0,4 | 0.1 | 0.11833 | 0 | 0
40090 | ПАО "Россети Сибирь" | "Кузбассэнерго" | ТП-328 | 10/0,4 | 0.1 | 0.12415 | 0 | 0
40091 | ПАО "Россети Сибирь" | "Кузбассэнерго" | ТП-329-совм | 10/0,4 | 0.25 | 0.049938 | 0 | 0
40092 | ПАО "Россети Сибирь" | "Кузбассэнерго" | ТП-331 | 10/0,4 | 0.16 | 0.09879 | 0 | 0
40093 | ПАО "Россети Сибирь" | "Кузбассэнерго" | ТП-332 | 10/0,4 | 0.25 | 0.089671 | 0 | 0
40094 | ПАО "Россети Сибирь" | "Кузбассэнерго" | ТП-335 | 10/0,4 | 0.4 | 0.051892 | 0 | 0
40095 | ПАО "Россети Сибирь" | "Кузбассэнерго" | ТП-337-совм | 10/0,4 | 0.4 | 0.040934 | 0 | 0
40096 | ПАО "Россети Сибирь" | "Кузбассэнерго" | ТП-340 | 10/0,4 | 0.16 | 0.092078 | 0 | 0
40097 | ПАО "Россети Сибирь" | "Кузбассэнерго" | ТП-344 | 10/0,4 | 0.063 | 0.015895 | 0 | 0
40098 | ПАО "Россети Сибирь" | "Кузбассэнерго" | ТП-346 | 10/0,4 | 0.4 | 0.040756 | 0 | 0
40099 | ПАО "Россети Сибирь" | "Кузбассэнерго" | ТП-351 | 10/0,4 | 0.16 | 0.034996 | 0 | 0
40100 | ПАО "Россети Сибирь" | "Кузбассэнерго" | ТП-352 | 10/0,4 | 0.16 | 0.040254 | 0 | 0
40101 | ПАО "Россети Сибирь" | "Кузбассэнерго" | ТП-354 | 10/0,4 | 0.1 | 0.055538 | 0 | 0
40102 | ПАО "Россети Сибирь" | "Кузбассэнерго" | ТП-357 | 10/0,4 | 0.1 | 0.10765 | 0 | 0
40103 | ПАО "Россети Сибирь" | "Кузбассэнерго" | ТП-358 | 10/0,4 | 0.16 | 0.043273 | 0 | 0
40104 | ПАО "Россети Сибирь" | "Кузбассэнерго" | ТП-361 | 10/0,4 | 0.1 | 0.03362 | 0 | 0
40105 | ПАО "Россети Сибирь" | "Кузбассэнерго" | ТП-363 | 10/0,4 | 0.16 | 0.070249 | 0 | 0
40106 | ПАО "Россети Сибирь" | "Кузбассэнерго" | ТП-364 | 10/0,4 | 0.4 | 0.12111 | 0 | 0
40107 | ПАО "Россети Сибирь" | "Кузбассэнерго" | ТП-367 | 10/0,4 | 0.63 | 0.12393 | 0 | 0
40108 | ПАО "Россети Сибирь" | "Кузбассэнерго" | ТП-368-совм | 10/0,4 | 0.1 | 0.046898 | 0 | 0
40109 | ПАО "Россети Сибирь" | "Кузбассэнерго" | ТП-369 | 10/0,4 | 0.25 | 0.035825 | 0 | 0
40110 | ПАО "Россети Сибирь" | "Кузбассэнерго" | ТП-372 | 10/0,4 | 0.16 | 0.043977 | 0 | 0.0135
40111 | ПАО "Россети Сибирь" | "Кузбассэнерго" | ТП-373 | 10/0,4 | 0.25 | 0.072607 | 0 | 0
40112 | ПАО "Россети Сибирь" | "Кузбассэнерго" | ТП-376 | 10/0,4 | 0.16 | 0.024508 | 0 | 0
40113 | ПАО "Россети Сибирь" | "Кузбассэнерго" | ТП-380 | 10/0,4 | 0.25 | 0.023666 | 0 | 0
40114 | ПАО "Россети Сибирь" | "Кузбассэнерго" | ТП-384 | 10/0,4 | 0.25 | 0.019541 | 0 | 0
40115 | ПАО "Россети Сибирь" | "Кузбассэнерго" | ТП-385 | 10/0,4 | 0.4 | 0.053468 | 0 | 0
40116 | ПАО "Россети Сибирь" | "Кузбассэнерго" | ТП-394 | 10/0,4 | 0.25 | 0.038783 | 0 | 0
40117 | ПАО "Россети Сибирь" | "Кузбассэнерго" | ТП-395 | 10/0,4 | 0.25 | 0.076017 | 0 | 0
40118 | ПАО "Россети Сибирь" | "Кузбассэнерго" | ТП-396 | 10/0,4 | 0.4 | 0.083353 | 0 | 0
40119 | ПАО "Россети Сибирь" | "Кузбассэнерго" | ТП-397 | 10/0,4 | 0.16 | 0.10943 | 0 | 0
40120 | ПАО "Россети Сибирь" | "Кузбассэнерго" | ТП-398 | 10/0,4 | 0.16 | 0.026272 | 0 | 0
40121 | ПАО "Россети Сибирь" | "Кузбассэнерго" | ТП-403 | 10/0,4 | 0.4 | 0.14525 | 0 | 0
40122 | ПАО "Россети Сибирь" | "Кузбассэнерго" | ТП-404 | 10/0,4 | 0.25 | 0.059274 | 0 | 0
40123 | ПАО "Россети Сибирь" | "Кузбассэнерго" | ТП-405-совм | 10/0,4 | 0.4 | 0.085111 | 0 | 0
40124 | ПАО "Россети Сибирь" | "Кузбассэнерго" | ТП-407 | 10/0,4 | 0.4 | 0.048418 | 0 | 0
40125 | ПАО "Россети Сибирь" | "Кузбассэнерго" | ТП-414 | 10/0,4 | 0.4 | 0.13223 | 0 | 0
40126 | ПАО "Россети Сибирь" | "Кузбассэнерго" | ТП-415 | 10/0,4 | 0.1 | 0.037562 | 0 | 0
40127 | ПАО "Россети Сибирь" | "Кузбассэнерго" | ТП-416 совм | 10/0,4 | 0.4 | 0.018021 | 0 | 0
40128 | ПАО "Россети Сибирь" | "Кузбассэнерго" | ТП-419 | 10/0,4 | 0.25 | 0.13722 | 0 | 0
40129 | ПАО "Россети Сибирь" | "Кузбассэнерго" | ТП-420 | 10/0,4 | 0.4 | 0.1103 | 0 | 0.009
40130 | ПАО "Россети Сибирь" | "Кузбассэнерго" | ТП-424 | 10/0,4 | 0.25 | 0.023449 | 0 | 0
40131 | ПАО "Россети Сибирь" | "Кузбассэнерго" | ТП-427 | 10/0,4 | 0.4 | 0.097421 | 0 | 0
40132 | ПАО "Россети Сибирь" | "Кузбассэнерго" | ТП-428 | 10/0,4 | 0.4 | 0.12389 | 0 | 0
40133 | ПАО "Россети Сибирь" | "Кузбассэнерго" | ТП-429 | 10/0,4 | 0.16 | 0.062077 | 0 | 0
40134 | ПАО "Россети Сибирь" | "Кузбассэнерго" | ТП-432 | 10/0,4 | 0.063 | 0.033304 | 0 | 0
40135 | ПАО "Россети Сибирь" | "Кузбассэнерго" | ТП-436 | 10/0,4 | 0.25 | 0.032651 | 0 | 0
40136 | ПАО "Россети Сибирь" | "Кузбассэнерго" | ТП-440 | 10/0,4 | 0.1 | 0.093154 | 0 | 0
40137 | ПАО "Россети Сибирь" | "Кузбассэнерго" | ТП-457 | 10/0,4 | 0.25 | 0.046898 | 0 | 0
40138 | ПАО "Россети Сибирь" | "Кузбассэнерго" | ТП-477 | 10/0,4 | 0.25 | 0.059668 | 0 | 0.009
40139 | ПАО "Россети Сибирь" | "Кузбассэнерго" | ТП-508 | 10/0,4 | 0.1 | 0.10138 | 0 | 0
40140 | ПАО "Россети Сибирь" | "Кузбассэнерго" | ТП-517-совм | 10/0,4 | 0.1 | 0.02209 | 0 | 0
40141 | ПАО "Россети Сибирь" | "Кузбассэнерго" | ТП-525 | 10/0,4 | 0.16 | 0.069016 | 0 | 0
40142 | ПАО "Россети Сибирь" | "Кузбассэнерго" | ТП-565 | 10/0,4 | 0.1 | 0.055334 | 0 | 0
40143 | ПАО "Россети Сибирь" | "Кузбассэнерго" | ТП-577 | 10/0,4 | 0.1 | 0.050806 | 0 | 0
40144 | ПАО "Россети Сибирь" | "Кузбассэнерго" | ТП-002 | 10/0,4 | 0.1 | 0.055249 | 0 | 0
40145 | ПАО "Россети Сибирь" | "Кузбассэнерго" | ТП-008 | 10/0,4 | 0.063 | 0.031416 | 0 | 0
40146 | ПАО "Россети Сибирь" | "Кузбассэнерго" | ТП-010 | 10/0,4 | 0.1 | 0.066341 | 0.0027 | 0
40147 | ПАО "Россети Сибирь" | "Кузбассэнерго" | ТП-029 | 10/0,4 | 0.1 | 0.021172 | 0 | 0
40148 | ПАО "Россети Сибирь" | "Кузбассэнерго" | ТП-030 | 10/0,4 | 0.25 | 0.066243 | 0 | 0
40149 | ПАО "Россети Сибирь" | "Кузбассэнерго" | ТП-033 совм | 10/0,4 | 0.1 | 0.022303 | 0 | 0
40150 | ПАО "Россети Сибирь" | "Кузбассэнерго" | ТП-034 | 10/0,4 | 0.16 | 0.067698 | 0 | 0
40151 | ПАО "Россети Сибирь" | "Кузбассэнерго" | ТП-036 | 10/0,4 | 0.16 | 0.06467 | 0 | 0
40152 | ПАО "Россети Сибирь" | "Кузбассэнерго" | ТП-038 совм | 10/0,4 | 0.4 | 0.068025 | 0 | 0
40153 | ПАО "Россети Сибирь" | "Кузбассэнерго" | ТП-039 | 10/0,4 | 0.16 | 0.046171 | 0 | 0
40154 | ПАО "Россети Сибирь" | "Кузбассэнерго" | ТП-040 | 10/0,4 | 0.25 | 0.052693 | 0 | 0
40155 | ПАО "Россети Сибирь" | "Кузбассэнерго" | ТП-042 | 10/0,4 | 0.1 | 0.072962 | 0 | 0
40156 | ПАО "Россети Сибирь" | "Кузбассэнерго" | ТП-048 совм | 10/0,4 | 0.25 | 0.067551 | 0 | 0
40157 | ПАО "Россети Сибирь" | "Кузбассэнерго" | ТП-051 | 10/0,4 | 0.25 | 0.053585 | 0 | 0
40158 | ПАО "Россети Сибирь" | "Кузбассэнерго" | ТП-052 | 10/0,4 | 0.06 | 0.096545 | 0 | 0
40159 | ПАО "Россети Сибирь" | "Кузбассэнерго" | ТП-054 | 10/0,4 | 0.063 | 0.040067 | 0 | 0
40160 | ПАО "Россети Сибирь" | "Кузбассэнерго" | ТП-055 | 10/0,4 | 0.1 | 0 | 0 | 0
40161 | ПАО "Россети Сибирь" | "Кузбассэнерго" | ТП-056 | 10/0,4 | 0.4 | 0.041914 | 0 | 0
40162 | ПАО "Россети Сибирь" | "Кузбассэнерго" | ТП-058 | 10/0,4 | 0.25 | 0.054543 | 0 | 0
40163 | ПАО "Россети Сибирь" | "Кузбассэнерго" | ТП-059 | 10/0,4 | 0.25 | 0.0076511 | 0 | 0
40164 | ПАО "Россети Сибирь" | "Кузбассэнерго" | ТП-061 совм | 10/0,4 | 0.16 | 0.014351 | 0 | 0
40165 | ПАО "Россети Сибирь" | "Кузбассэнерго" | ТП-062 | 10/0,4 | 0.25 | 0.080927 | 0 | 0
40166 | ПАО "Россети Сибирь" | "Кузбассэнерго" | ТП-063 | 10/0,4 | 0.4 | 0.054478 | 0 | 0
40167 | ПАО "Россети Сибирь" | "Кузбассэнерго" | ТП-064 | 10/0,4 | 0.16 | 0.013896 | 0 | 0
40168 | ПАО "Россети Сибирь" | "Кузбассэнерго" | ТП-065 | 10/0,4 | 0.1 | 0.04441 | 0 | 0
40169 | ПАО "Россети Сибирь" | "Кузбассэнерго" | ТП-066 | 10/0,4 | 0.25 | 0.16059 | 0 | 0
40170 | ПАО "Россети Сибирь" | "Кузбассэнерго" | ТП-067 | 10/0,4 | 0.4 | 0.099979 | 0 | 0
40171 | ПАО "Россети Сибирь" | "Кузбассэнерго" | ТП-071 | 10/0,4 | 0.16 | 0.11597 | 0 | 0
40172 | ПАО "Россети Сибирь" | "Кузбассэнерго" | ТП-073-совм | 10/0,4 | 0.63 | 0.084649 | 0 | 0
40173 | ПАО "Россети Сибирь" | "Кузбассэнерго" | ТП-086 | 10/0,4 | 0.16 | 0.023449 | 0 | 0
40174 | ПАО "Россети Сибирь" | "Кузбассэнерго" | ТП-090 | 10/0,4 | 0.4 | 0.090159 | 0 | 0
40175 | ПАО "Россети Сибирь" | "Кузбассэнерго" | ТП-103 | 10/0,4 | 0.25 | 0.073737 | 0 | 0.027
40176 | ПАО "Россети Сибирь" | "Кузбассэнерго" | ТП-138 | 10/0,4 | 0.1 | 0.030576 | 0 | 0
40177 | ПАО "Россети Сибирь" | "Кузбассэнерго" | ТП-146 | 10/0,4 | 0.16 | 0.0799 | 0 | 0
40178 | ПАО "Россети Сибирь" | "Кузбассэнерго" | ТП-150 | 10/0,4 | 0.16 | 0.073948 | 0 | 0
40179 | ПАО "Россети Сибирь" | "Кузбассэнерго" | ТП-161 | 10/0,4 | 0.4 | 0.042773 | 0 | 0
40180 | ПАО "Россети Сибирь" | "Кузбассэнерго" | ТП-168 | 10/0,4 | 0.16 | 0.12072 | 0 | 0
40181 | ПАО "Россети Сибирь" | "Кузбассэнерго" | ТП-178 | 10/0,4 | 0.16 | 0.03372 | 0 | 0
40182 | ПАО "Россети Сибирь" | "Кузбассэнерго" | ТП-179 | 10/0,4 | 0.4 | 0.047332 | 0 | 0
40183 | ПАО "Россети Сибирь" | "Кузбассэнерго" | ТП-183-совм | 10/0,4 | 0.32 | 0.080986 | 0 | 0
40184 | ПАО "Россети Сибирь" | "Кузбассэнерго" | ТП-185 | 10/0,4 | 0.16 | 0.014547 | 0 | 0
40185 | ПАО "Россети Сибирь" | "Кузбассэнерго" | ТП-187-совм | 10/0,4 | 0.4 | 0.029745 | 0 | 0
40186 | ПАО "Россети Сибирь" | "Кузбассэнерго" | ТП-205 | 10/0,4 | 0.1 | 0.043273 | 0 | 0
40187 | ПАО "Россети Сибирь" | "Кузбассэнерго" | ТП-230-совм | 10/0,4 | 0.16 | 0.057331 | 0 | 0
40188 | ПАО "Россети Сибирь" | "Кузбассэнерго" | ТП-232 | 10/0,4 | 0.25 | 0.027391 | 0 | 0
40189 | ПАО "Россети Сибирь" | "Кузбассэнерго" | ТП-233 | 10/0,4 | 0.1 | 0.074085 | 0 | 0
40190 | ПАО "Россети Сибирь" | "Кузбассэнерго" | ТП-247 | 10/0,4 | 0.16 | 0.076388 | 0 | 0.018
40191 | ПАО "Россети Сибирь" | "Кузбассэнерго" | ТП-256 | 10/0,4 | 0.063 | 0.018974 | 0 | 0
40192 | ПАО "Россети Сибирь" | "Кузбассэнерго" | ТП-284 | 10/0,4 | 0.25 | 0.059274 | 0 | 0
40193 | ПАО "Россети Сибирь" | "Кузбассэнерго" | ТП-292 | 10/0,4 | 0.04 | 0.051882 | 0 | 0
40194 | ПАО "Россети Сибирь" | "Кузбассэнерго" | ТП-294 | 10/0,4 | 0.16 | 0.054601 | 0 | 0
40195 | ПАО "Россети Сибирь" | "Кузбассэнерго" | ТП-296 | 10/0,4 | 0.063 | 0.0049843 | 0 | 0
40196 | ПАО "Россети Сибирь" | "Кузбассэнерго" | ТП-302 | 10/0,4 | 0.063 | 0.089236 | 0 | 0
40197 | ПАО "Россети Сибирь" | "Кузбассэнерго" | ТП-321 | 10/0,4 | 0.25 | 0.038864 | 0 | 0
40198 | ПАО "Россети Сибирь" | "Кузбассэнерго" | ТП-324 | 10/0,4 | 0.1 | 0.04147 | 0 | 0
40199 | ПАО "Россети Сибирь" | "Кузбассэнерго" | ТП-325 | 10/0,4 | 0.063 | 0.057103 | 0 | 0
40200 | ПАО "Россети Сибирь" | "Кузбассэнерго" | ТП-341 | 10/0,4 | 0.25 | 0.089718 | 0 | 0
40201 | ПАО "Россети Сибирь" | "Кузбассэнерго" | ТП-348 | 10/0,4 | 0.16 | 0.041687 | 0 | 0
40202 | ПАО "Россети Сибирь" | "Кузбассэнерго" | ТП-370 | 10/0,4 | 0.1 | 0.087679 | 0 | 0
40203 | ПАО "Россети Сибирь" | "Кузбассэнерго" | ТП-371 | 10/0,4 | 0.25 | 0.045941 | 0 | 0
40204 | ПАО "Россети Сибирь" | "Кузбассэнерго" | ТП-375-совм | 10/0,4 | 0.063 | 0.019352 | 0 | 0
40205 | ПАО "Россети Сибирь" | "Кузбассэнерго" | ТП-399 | 10/0,4 | 0.16 | 0.065929 | 0 | 0
40206 | ПАО "Россети Сибирь" | "Кузбассэнерго" | ТП-410 | 10/0,4 | 0.16 | 0.049503 | 0 | 0
40207 | ПАО "Россети Сибирь" | "Кузбассэнерго" | ТП-411 | 10/0,4 | 0.25 | 0.046029 | 0 | 0
40208 | ПАО "Россети Сибирь" | "Кузбассэнерго" | ТП-431 | 10/0,4 | 0.16 | 0.0049843 | 0 | 0
40209 | ПАО "Россети Сибирь" | "Кузбассэнерго" | ТП-437 | 10/0,4 | 0.16 | 0.10999 | 0 | 0
40210 | ПАО "Россети Сибирь" | "Кузбассэнерго" | ТП-438 | 10/0,4 | 0.1 | 0.059491 | 0 | 0
40211 | ПАО "Россети Сибирь" | "Кузбассэнерго" | ТП-439 | 10/0,4 | 0.1 | 0.035173 | 0 | 0
40212 | ПАО "Россети Сибирь" | "Кузбассэнерго" | ТП-448 | 10/0,4 | 0.25 | 0.024969 | 0 | 0
40213 | ПАО "Россети Сибирь" | "Кузбассэнерго" | ТП-450-совм | 10/0,4 | 0.16 | 0.020844 | 0 | 0
40214 | ПАО "Россети Сибирь" | "Кузбассэнерго" | ТП-453 | 10/0,4 | 0.4 | 0.10988 | 0 | 0.0135
40215 | ПАО "Россети Сибирь" | "Кузбассэнерго" | ТП-454 | 10/0,4 | 0.16 | 0.058188 | 0 | 0
40216 | ПАО "Россети Сибирь" | "Кузбассэнерго" | ТП-458 | 10/0,4 | 0.16 | 0.053846 | 0 | 0
40217 | ПАО "Россети Сибирь" | "Кузбассэнерго" | ТП-466 совм | 10/0,4 | 0.063 | 0.065787 | 0 | 0
40218 | ПАО "Россети Сибирь" | "Кузбассэнерго" | ТП-467 | 10/0,4 | 0.25 | 0.061624 | 0 | 0
40219 | ПАО "Россети Сибирь" | "Кузбассэнерго" | ТП-468 | 10/0,4 | 0.16 | 0.060492 | 0 | 0
40220 | ПАО "Россети Сибирь" | "Кузбассэнерго" | ТП-469 | 10/0,4 | 0.25 | 0.10661 | 0 | 0
40221 | ПАО "Россети Сибирь" | "Кузбассэнерго" | ТП-472 | 10/0,4 | 0.4 | 0.11529 | 0 | 0
40222 | ПАО "Россети Сибирь" | "Кузбассэнерго" | ТП-485 | 10/0,4 | 0.1 | 0.015251 | 0 | 0
40223 | ПАО "Россети Сибирь" | "Кузбассэнерго" | ТП-486 | 10/0,4 | 0.16 | 0.04396 | 0 | 0
40224 | ПАО "Россети Сибирь" | "Кузбассэнерго" | ТП-487 | 10/0,4 | 0.16 | 0.039827 | 0 | 0
40225 | ПАО "Россети Сибирь" | "Кузбассэнерго" | ТП-488 | 10/0,4 | 0.1 | 0.081952 | 0 | 0
40226 | ПАО "Россети Сибирь" | "Кузбассэнерго" | ТП-493 | 10/0,4 | 0.16 | 0.029679 | 0 | 0
40227 | ПАО "Россети Сибирь" | "Кузбассэнерго" | ТП-506 совм | 10/0,4 | 0.4 | 0.052109 | 0 | 0
40228 | ПАО "Россети Сибирь" | "Кузбассэнерго" | ТП-511 Совм | 10/0,4 | 0.16 | 0.034956 | 0 | 0
40229 | ПАО "Россети Сибирь" | "Кузбассэнерго" | ТП-522-совм | 10/0,4 | 0.4 | 0.037728 | 0 | 0
40230 | ПАО "Россети Сибирь" | "Кузбассэнерго" | ТП-526 совм | 10/0,4 | 0.25 | 0.0501 | 0 | 0
40231 | ПАО "Россети Сибирь" | "Кузбассэнерго" | ТП-527 | 10/0,4 | 0.315 | 0.11192 | 0 | 0
40232 | ПАО "Россети Сибирь" | "Кузбассэнерго" | ТП-531 | 10/0,4 | 0.4 | 0.17261 | 0 | 0
40233 | ПАО "Россети Сибирь" | "Кузбассэнерго" | ТП-537 | 10/0,4 | 0.4 | 0.07686 | 0.009 | 0.0315
40234 | ПАО "Россети Сибирь" | "Кузбассэнерго" | ТП-557 | 10/0,4 | 0.4 | 0.056234 | 0 | 0
40235 | ПАО "Россети Сибирь" | "Кузбассэнерго" | ТП-561 | 10/0,4 | 0.25 | 0.089888 | 0 | 0
40236 | ПАО "Россети Сибирь" | "Кузбассэнерго" | ТП-562 | 10/0,4 | 0.4 | 0.15871 | 0 | 0
40237 | ПАО "Россети Сибирь" | "Кузбассэнерго" | ТП-570 | 10/0,4 | 0.1 | 0.073169 | 0 | 0
40238 | ПАО "Россети Сибирь" | "Кузбассэнерго" | ТП-572 | 10/0,4 | 0.4 | 0.017587 | 0 | 0
40239 | ПАО "Россети Сибирь" | "Кузбассэнерго" | ТП-573 | 10/0,4 | 0.25 | 0.065342 | 0 | 0
40240 | ПАО "Россети Сибирь" | "Кузбассэнерго" | ТП-574 | 10/0,4 | 0.1 | 0.11946 | 0 | 0
40241 | ПАО "Россети Сибирь" | "Кузбассэнерго" | ТП-121-совм | 10/0,4 | 0.16 | 0.0097704 | 0 | 0
40242 | ПАО "Россети Сибирь" | "Кузбассэнерго" | ТП-255 | 10/0,4 | 0.025 | 0 | 0.0225 | 0.0405
40243 | ПАО "Россети Сибирь" | "Кузбассэнерго" | ТП-528-совм | 10/0,4 | 0.4 | 0.18012 | 0 | 0
40244 | ПАО "Россети Сибирь" | "Кузбассэнерго" | ТП-001 | 10/0,4 | 0.1 | 0.0098223 | 0 | 0
40245 | ПАО "Россети Сибирь" | "Кузбассэнерго" | ТП-002 | 10/0,4 | 0.16 | 0 | 0 | 0
40246 | ПАО "Россети Сибирь" | "Кузбассэнерго" | ТП-003 | 10/0,4 | 0.1 | 0.0079862 | 0 | 0
40247 | ПАО "Россети Сибирь" | "Кузбассэнерго" | ТП-005 | 10/0,4 | 0.16 | 0.0076341 | 0 | 0
40248 | ПАО "Россети Сибирь" | "Кузбассэнерго" | ТП-006 | 10/0,4 | 0.1 | 0.014299 | 0 | 0
40249 | ПАО "Россети Сибирь" | "Кузбассэнерго" | ТП-007 | 10/0,4 | 0.063 | 0.0020711 | 0 | 0
40250 | ПАО "Россети Сибирь" | "Кузбассэнерго" | ТП-008 | 10/0,4 | 0.16 | 0 | 0 | 0
40251 | ПАО "Россети Сибирь" | "Кузбассэнерго" | ТП-009 | 10/0,4 | 0.1 | 0.016218 | 0 | 0
40252 | ПАО "Россети Сибирь" | "Кузбассэнерго" | ТП-010 | 10/0,4 | 0.16 | 0.013622 | 0 | 0
40253 | ПАО "Россети Сибирь" | "Кузбассэнерго" | ТП-011 | 10/0,4 | 0.16 | 0.020386 | 0 | 0
40254 | ПАО "Россети Сибирь" | "Кузбассэнерго" | ТП-012 | 10/0,4 | 0.25 | 0.026895 | 0 | 0
40255 | ПАО "Россети Сибирь" | "Кузбассэнерго" | ТП-013 | 10/0,4 | 0.25 | 0.035141 | 0.0063 | 0.0072
40256 | ПАО "Россети Сибирь" | "Кузбассэнерго" | ТП-014 | 10/0,4 | 0.25 | 0.058594 | 0 | 0
40257 | ПАО "Россети Сибирь" | "Кузбассэнерго" | ТП-015 | 10/0,4 | 0.25 | 0.042458 | 0 | 0
40258 | ПАО "Россети Сибирь" | "Кузбассэнерго" | ТП-016 | 10/0,4 | 0.25 | 0.031455 | 0 | 0
40259 | ПАО "Россети Сибирь" | "Кузбассэнерго" | ТП-017 | 10/0,4 | 0.1 | 0.034477 | 0 | 0
40260 | ПАО "Россети Сибирь" | "Кузбассэнерго" | ТП-018 | 10/0,4 | 0.16 | 0.014289 | 0 | 0
40261 | ПАО "Россети Сибирь" | "Кузбассэнерго" | ТП-019 | 10/0,4 | 0.1 | 0.018844 | 0 | 0
40262 | ПАО "Россети Сибирь" | "Кузбассэнерго" | ТП-020 | 10/0,4 | 0.4 | 0.094435 | 0 | 0.018
40263 | ПАО "Россети Сибирь" | "Кузбассэнерго" | ТП-021 | 10/0,4 | 0.1 | 0.021642 | 0 | 0.0072
40264 | ПАО "Россети Сибирь" | "Кузбассэнерго" | ТП-022 | 10/0,4 | 0.063 | 0.021679 | 0 | 0
40265 | ПАО "Россети Сибирь" | "Кузбассэнерго" | ТП-023 | 10/0,4 | 0.4 | 0.042557 | 0 | 0
40266 | ПАО "Россети Сибирь" | "Кузбассэнерго" | ТП-024 | 10/0,4 | 0.16 | 0.019741 | 0 | 0
40267 | ПАО "Россети Сибирь" | "Кузбассэнерго" | ТП-025 | 10/0,4 | 0.16 | 0.073838 | 0.0045 | 0.0072
40268 | ПАО "Россети Сибирь" | "Кузбассэнерго" | ТП-109 | 10/0,4 | 0.1 | 0.01151 | 0 | 0
40269 | ПАО "Россети Сибирь" | "Кузбассэнерго" | ТП-063 | 10/0,4 | 0.25 | 0.064819 | 0 | 0
40270 | ПАО "Россети Сибирь" | "Кузбассэнерго" | ТП-071 | 10/0,4 | 0.1 | 0.0096118 | 0 | 0
40271 | ПАО "Россети Сибирь" | "Кузбассэнерго" | ТП-080 | 10/0,4 | 0.1 | 0.033884 | 0 | 0
40272 | ПАО "Россети Сибирь" | "Кузбассэнерго" | ТП-062 | 10/0,4 | 0.4 | 0.0093985 | 0 | 0.0135
40273 | ПАО "Россети Сибирь" | "Кузбассэнерго" | ТП-064 | 10/0,4 | 0.1 | 0.0072008 | 0 | 0
40274 | ПАО "Россети Сибирь" | "Кузбассэнерго" | ТП-065 | 10/0,4 | 0.16 | 0.046557 | 0 | 0
40275 | ПАО "Россети Сибирь" | "Кузбассэнерго" | ТП-087 | 10/0,4 | 0.1 | 0.022784 | 0 | 0
40276 | ПАО "Россети Сибирь" | "Кузбассэнерго" | ТП-039 | 10/0,4 | 0.25 | 0.028148 | 0 | 0
40277 | ПАО "Россети Сибирь" | "Кузбассэнерго" | ТП-068 | 10/0,4 | 0.16 | 0.033827 | 0 | 0
40278 | ПАО "Россети Сибирь" | "Кузбассэнерго" | ТП-101 | 10/0,4 | 0.63 | 0.048298 | 0 | 0
40279 | ПАО "Россети Сибирь" | "Кузбассэнерго" | ТП-111 | 10/0,4 | 0.25 | 0.03837 | 0 | 0
40280 | ПАО "Россети Сибирь" | "Кузбассэнерго" | ТП-091 | 10/0,4 | 0.025 | 0.01029 | 0 | 0
40281 | ПАО "Россети Сибирь" | "Кузбассэнерго" | ТП-102 | 10/0,4 | 0.25 | 0.095689 | 0 | 0
40282 | ПАО "Россети Сибирь" | "Кузбассэнерго" | ТП-076 | 10/0,4 | 0.25 | 0.027659 | 0 | 0
40283 | ПАО "Россети Сибирь" | "Кузбассэнерго" | ТП-067 | 10/0,4 | 0.16 | 0.011963 | 0 | 0
40284 | ПАО "Россети Сибирь" | "Кузбассэнерго" | ТП-077 | 10/0,4 | 0.1 | 0.004468 | 0 | 0
40285 | ПАО "Россети Сибирь" | "Кузбассэнерго" | ТП-074 | 10/0,4 | 0.16 | 0 | 0 | 0.0045
40286 | ПАО "Россети Сибирь" | "Кузбассэнерго" | ТП-026 | 10/0,4 | 0.25 | 0.050786 | 0 | 0.0072
40287 | ПАО "Россети Сибирь" | "Кузбассэнерго" | ТП-079 | 10/0,4 | 0.16 | 0.029809 | 0 | 0.0027
40288 | ПАО "Россети Сибирь" | "Кузбассэнерго" | ТП-066 | 10/0,4 | 0.063 | 0.014374 | 0.009 | 0.0135
40289 | ПАО "Россети Сибирь" | "Кузбассэнерго" | ТП-027 | 10/0,4 | 0.25 | 0.023335 | 0.0072 | 0.0135
40290 | ПАО "Россети Сибирь" | "Кузбассэнерго" | ТП-028 | 10/0,4 | 0.16 | 0.018164 | 0 | 0
40291 | ПАО "Россети Сибирь" | "Кузбассэнерго" | ТП-097 | 10/0,4 | 0.025 | 0.0023562 | 0 | 0
40292 | ПАО "Россети Сибирь" | "Кузбассэнерго" | ТП-072 | 10/0,4 | 0.16 | 0 | 0 | 0
40293 | ПАО "Россети Сибирь" | "Кузбассэнерго" | ТП-073 | 10/0,4 | 0.4 | 0.11546 | 0 | 0
40294 | ПАО "Россети Сибирь" | "Кузбассэнерго" | ТП-093 | 10/0,4 | 0.1 | 0 | 0 | 0
40295 | ПАО "Россети Сибирь" | "Кузбассэнерго" | ТП-092 | 10/0,4 | 0.1 | 0.016535 | 0 | 0
40296 | ПАО "Россети Сибирь" | "Кузбассэнерго" | ТП-061 | 10/0,4 | 0.16 | 0.010219 | 0 | 0
40297 | ПАО "Россети Сибирь" | "Кузбассэнерго" | ТП-103 | 10/0,4 | 0.25 | 0.021538 | 0 | 0
40298 | ПАО "Россети Сибирь" | "Кузбассэнерго" | ТП-106 | 10/0,4 | 0.16 | 0.032887 | 0 | 0
40299 | ПАО "Россети Сибирь" | "Кузбассэнерго" | ТП-110 | 10/0,4 | 0.16 | 0.021191 | 0 | 0
40300 | ПАО "Россети Сибирь" | "Кузбассэнерго" | ТП-112 | 10/0,4 | 0.16 | 0.018735 | 0 | 0
40301 | ПАО "Россети Сибирь" | "Кузбассэнерго" | ТП-113 | 10/0,4 | 0.16 | 0.013166 | 0 | 0
40302 | ПАО "Россети Сибирь" | "Кузбассэнерго" | ТП-088 | 10/0,4 | 0.25 | 0.059988 | 0 | 0.069957
40303 | ПАО "Россети Сибирь" | "Кузбассэнерго" | ТП-089 | 10/0,4 | 0.4 | 0.026923 | 0 | 0
40304 | ПАО "Россети Сибирь" | "Кузбассэнерго" | ТП-090 | 10/0,4 | 0.16 | 0.0036104 | 0.0063 | 0
40305 | ПАО "Россети Сибирь" | "Кузбассэнерго" | ТП-Ю-К-001 | 10/0,4 | 0.1 | 0.011784 | 0 | 0
40306 | ПАО "Россети Сибирь" | "Кузбассэнерго" | ТП-Ю-К-002 | 10/0,4 | 0.04 | 0.0013277 | 0 | 0
40307 | ПАО "Россети Сибирь" | "Кузбассэнерго" | ТП-Ю-К-003 | 10/0,4 | 0.1 | 0.0039491 | 0 | 0
40308 | ПАО "Россети Сибирь" | "Кузбассэнерго" | ТП-Ю-К-004 | 10/0,4 | 0.063 | 0.0013241 | 0 | 0
40309 | ПАО "Россети Сибирь" | "Кузбассэнерго" | ТП-Ю-К-011 | 10/0,4 | 0.16 | 0.010447 | 0 | 0.0105
40310 | ПАО "Россети Сибирь" | "Кузбассэнерго" | ТП-Ю-3-001 | 10/0,4 | 0.25 | 0.09512 | 0 | 0.045
40311 | ПАО "Россети Сибирь" | "Кузбассэнерго" | ТП-Ю-3-002 | 10/0,4 | 0.25 | 0.089782 | 0 | 0.009
40312 | ПАО "Россети Сибирь" | "Кузбассэнерго" | ТП-Ю-3-003 | 10/0,4 | 0.25 | 0.088528 | 0 | 0
40313 | ПАО "Россети Сибирь" | "Кузбассэнерго" | ТП-Ю-3-004 | 10/0,4 | 0.4 | 0.055264 | 0 | 0
40314 | ПАО "Россети Сибирь" | "Кузбассэнерго" | ТП-Ю-3-005 | 10/0,4 | 0.16 | 0.034092 | 0 | 0
40315 | ПАО "Россети Сибирь" | "Кузбассэнерго" | ТП-Ю-3-011 | 10/0,4 | 0.4 | 0.085881 | 0 | 0.0495
40316 | ПАО "Россети Сибирь" | "Кузбассэнерго" | ТП-Ю-3-012 | 10/0,4 | 0.25 | 0.020516 | 0.018 | 0.0135
40317 | ПАО "Россети Сибирь" | "Кузбассэнерго" | ТП-Ю-3-014 | 10/0,4 | 0.16 | 0.011078 | 0 | 0
40318 | ПАО "Россети Сибирь" | "Кузбассэнерго" | ТП-Ю-3-015 | 10/0,4 | 0.25 | 0.023879 | 0 | 0
40319 | ПАО "Россети Сибирь" | "Кузбассэнерго" | ТП-Ю-3-016 | 10/0,4 | 0.25 | 0.067065 | 0 | 0
40320 | ПАО "Россети Сибирь" | "Кузбассэнерго" | ТП-Ю-3-018 | 10/0,4 | 0.4 | 0.088435 | 0 | 0
40321 | ПАО "Россети Сибирь" | "Кузбассэнерго" | ТП-Ю-3-019 | 10/0,4 | 0.16 | 0.20821 | 0 | 0
40322 | ПАО "Россети Сибирь" | "Кузбассэнерго" | ТП-Ю-3-020 | 10/0,4 | 0.25 | 0.060861 | 0 | 0
40323 | ПАО "Россети Сибирь" | "Кузбассэнерго" | ТП-Ю-3-025 | 10/0,4 | 0.25 | 0.012322 | 0 | 0
40324 | ПАО "Россети Сибирь" | "Кузбассэнерго" | ТП-Ю-3-026 | 10/0,4 | 0.16 | 0.065575 | 0 | 0.0135
40325 | ПАО "Россети Сибирь" | "Кузбассэнерго" | ТП-Ю-3-027 | 10/0,4 | 0.4 | 0.061102 | 0 | 0
40326 | ПАО "Россети Сибирь" | "Кузбассэнерго" | ТП-Ю-3-028 | 10/0,4 | 0.25 | 0.040801 | 0 | 0
40327 | ПАО "Россети Сибирь" | "Кузбассэнерго" | ТП-Ю-3-029 | 10/0,4 | 0.25 | 0.091675 | 0.0135 | 0
40328 | ПАО "Россети Сибирь" | "Кузбассэнерго" | ТП-Ю-3-032 | 10/0,4 | 0.4 | 0.026658 | 0 | 0
40329 | ПАО "Россети Сибирь" | "Кузбассэнерго" | ТП-Ю-3-034 | 10/0,4 | 0.25 | 0.075868 | 0 | 0.009
40330 | ПАО "Россети Сибирь" | "Кузбассэнерго" | ТП-Ю-3-037 | 10/0,4 | 0.16 | 0.037572 | 0.0009 | 0
40331 | ПАО "Россети Сибирь" | "Кузбассэнерго" | ТП-Ю-3-038 | 10/0,4 | 0.25 | 0.12664 | 0 | 0
40332 | ПАО "Россети Сибирь" | "Кузбассэнерго" | ТП-Ю-2-023 | 10/0,4 | 0.4 | 0.0070885 | 0 | 0
40333 | ПАО "Россети Сибирь" | "Кузбассэнерго" | ТП-Ю-2-028 | 10/0,4 | 0.16 | 0.028615 | 0 | 0
40334 | ПАО "Россети Сибирь" | "Кузбассэнерго" | ТП-Ю-2-029 | 10/0,4 | 0.16 | 0.036047 | 0.0135 | 0
40335 | ПАО "Россети Сибирь" | "Кузбассэнерго" | ТП-Ю-2-030 | 10/0,4 | 0.16 | 0.045574 | 0 | 0
40336 | ПАО "Россети Сибирь" | "Кузбассэнерго" | ТП-Ю-2-031 | 10/0,4 | 0.25 | 0.029055 | 0 | 0.009
40337 | ПАО "Россети Сибирь" | "Кузбассэнерго" | ТП-Ю-2-032 | 10/0,4 | 0.16 | 0.035858 | 0 | 0
40338 | ПАО "Россети Сибирь" | "Кузбассэнерго" | ТП-Ю-2-033 | 10/0,4 | 0.1 | 0.0025261 | 0 | 0
40339 | ПАО "Россети Сибирь" | "Кузбассэнерго" | ТП-Ю-2-034 | 10/0,4 | 0.1 | 0.025144 | 0 | 0
40340 | ПАО "Россети Сибирь" | "Кузбассэнерго" | ТП-Ю-2-040 | 10/0,4 | 0.16 | 0.0089174 | 0 | 0.0135
40341 | ПАО "Россети Сибирь" | "Кузбассэнерго" | ТП-Ю-2-046 | 10/0,4 | 0.4 | 0.031605 | 0 | 0
40342 | ПАО "Россети Сибирь" | "Кузбассэнерго" | ТП-Ю-2-047 | 10/0,4 | 0.16 | 0.054811 | 0 | 0
40343 | ПАО "Россети Сибирь" | "Кузбассэнерго" | ТП-Ю-2-052 | 10/0,4 | 0.25 | 0.11095 | 0 | 0.009
40344 | ПАО "Россети Сибирь" | "Кузбассэнерго" | ТП-Ю-2-059 | 10/0,4 | 0.1 | 0.056899 | 0 | 0
40345 | ПАО "Россети Сибирь" | "Кузбассэнерго" | ТП-Ю-2-060 | 10/0,4 | 0.16 | 0.065455 | 0 | 0.0225
40346 | ПАО "Россети Сибирь" | "Кузбассэнерго" | ТП-Ю-2-062 | 10/0,4 | 0.063 | 0.0049333 | 0 | 0
40347 | ПАО "Россети Сибирь" | "Кузбассэнерго" | ТП-Ю-2-067 | 10/0,4 | 0.1 | 0.070281 | 0 | 0
40348 | ПАО "Россети Сибирь" | "Кузбассэнерго" | ТП-Ю-2-068 | 10/0,4 | 0.05 | 0.019711 | 0 | 0
40349 | ПАО "Россети Сибирь" | "Кузбассэнерго" | ТП-Ю-2-069 | 10/0,4 | 0.16 | 0.045061 | 0 | 0
40350 | ПАО "Россети Сибирь" | "Кузбассэнерго" | ТП-Ю-2-070 | 10/0,4 | 0.16 | 0.031835 | 0 | 0
40351 | ПАО "Россети Сибирь" | "Кузбассэнерго" | ТП-Ю-2-072 | 10/0,4 | 0.25 | 0.054542 | 0 | 0.0225
40352 | ПАО "Россети Сибирь" | "Кузбассэнерго" | ТП-Ю-2-073 | 10/0,4 | 0.4 | 0.021329 | 0 | 0.0135
40353 | ПАО "Россети Сибирь" | "Кузбассэнерго" | ТП-Ю-2-074 | 10/0,4 | 0.4 | 0.01737 | 0 | 0
40354 | ПАО "Россети Сибирь" | "Кузбассэнерго" | ТП-Ю-2-078 | 10/0,4 | 0.4 | 0.038895 | 0 | 0.081
40355 | ПАО "Россети Сибирь" | "Кузбассэнерго" | ТП-Ю-2-079 | 10/0,4 | 0.1 | 0.033025 | 0 | 0
40356 | ПАО "Россети Сибирь" | "Кузбассэнерго" | ТП-Ю-2-085 | 10/0,4 | 0.063 | 0.009136 | 0 | 0
40357 | ПАО "Россети Сибирь" | "Кузбассэнерго" | ТП-Ю-2-087 | 10/0,4 | 0.25 | 0.037638 | 0 | 0.009
40358 | ПАО "Россети Сибирь" | "Кузбассэнерго" | ТП-Ю-2-088 | 10/0,4 | 0.25 | 0.046024 | 0 | 0
40359 | ПАО "Россети Сибирь" | "Кузбассэнерго" | ТП-Ю-2-091 | 10/0,4 | 0.1 | 0.011077 | 0 | 0.0675
40360 | ПАО "Россети Сибирь" | "Кузбассэнерго" | ТП-Ю-2-094 | 10/0,4 | 0.25 | 0.085632 | 0 | 0
40361 | ПАО "Россети Сибирь" | "Кузбассэнерго" | ТП-Ю-1-001 | 10/0,4 | 0.4 | 0.039226 | 0 | 0
40362 | ПАО "Россети Сибирь" | "Кузбассэнерго" | ТП-Ю-1-002 | 10/0,4 | 0.25 | 0.0022901 | 0 | 0
40363 | ПАО "Россети Сибирь" | "Кузбассэнерго" | ТП-Ю-1-005 | 10/0,4 | 0.25 | 0.021498 | 0 | 0
40364 | ПАО "Россети Сибирь" | "Кузбассэнерго" | ТП-Ю-1-006 | 10/0,4 | 0.1 | 0.020028 | 0 | 0
40365 | ПАО "Россети Сибирь" | "Кузбассэнерго" | ТП-Ю-1-007 | 10/0,4 | 0.16 | 0.042626 | 0 | 0
40366 | ПАО "Россети Сибирь" | "Кузбассэнерго" | ТП-Ю-1-008 | 10/0,4 | 0.25 | 0.052476 | 0 | 0
40367 | ПАО "Россети Сибирь" | "Кузбассэнерго" | ТП-Ю-1-009 | 10/0,4 | 0.1 | 0.031543 | 0 | 0.0315
40368 | ПАО "Россети Сибирь" | "Кузбассэнерго" | ТП-Ю-1-010 | 10/0,4 | 0.1 | 0.064934 | 0 | 0
40369 | ПАО "Россети Сибирь" | "Кузбассэнерго" | ТП-Ю-1-011 | 10/0,4 | 0.16 | 0.085996 | 0 | 0.0081
40370 | ПАО "Россети Сибирь" | "Кузбассэнерго" | ТП-Ю-1-012 | 10/0,4 | 0.25 | 0.0091942 | 0 | 0
40371 | ПАО "Россети Сибирь" | "Кузбассэнерго" | ТП-Ю-1-013 | 10/0,4 | 0.1 | 0.040752 | 0 | 0
40372 | ПАО "Россети Сибирь" | "Кузбассэнерго" | ТП-Ю-1-042 | 10/0,4 | 0.16 | 0.042736 | 0 | 0
40373 | ПАО "Россети Сибирь" | "Кузбассэнерго" | ТП-Ю-1-048 | 10/0,4 | 0.16 | 0.036646 | 0 | 0
40374 | ПАО "Россети Сибирь" | "Кузбассэнерго" | ТП-Ю-1-049 | 10/0,4 | 0.1 | 0.081342 | 0 | 0
40375 | ПАО "Россети Сибирь" | "Кузбассэнерго" | ТП-Ю-1-063 | 10/0,4 | 0.25 | 0.051049 | 0 | 0
40376 | ПАО "Россети Сибирь" | "Кузбассэнерго" | ТП-Ю-1-072 | 10/0,4 | 0.1 | 0.013133 | 0 | 0.0135
40377 | ПАО "Россети Сибирь" | "Кузбассэнерго" | ТП-Ю-1-073 | 10/0,4 | 0.1 | 0.042432 | 0 | 0.072
40378 | ПАО "Россети Сибирь" | "Кузбассэнерго" | ТП-Ю-1-074 | 10/0,4 | 0.1 | 0.036482 | 0.0135 | 0
40379 | ПАО "Россети Сибирь" | "Кузбассэнерго" | ТП-Ю-1-075 | 10/0,4 | 0.16 | 0.046476 | 0 | 0.117
40380 | ПАО "Россети Сибирь" | "Кузбассэнерго" | ТП-Ю-1-079 | 10/0,4 | 0.1 | 0.019411 | 0 | 0
40381 | ПАО "Россети Сибирь" | "Кузбассэнерго" | ТП-Ю-1-081 | 10/0,4 | 0.1 | 0.054309 | 0 | 0
40382 | ПАО "Россети Сибирь" | "Кузбассэнерго" | ТП-Ю-1-090 | 10/0,4 | 0.25 | 0.049433 | 0 | 0
40383 | ПАО "Россети Сибирь" | "Кузбассэнерго" | ТП-Ю-1-091 | 10/0,4 | 0.16 | 0.068874 | 0 | 0
40384 | ПАО "Россети Сибирь" | "Кузбассэнерго" | ТП-Ю-1-092 | 10/0,4 | 0.16 | 0.11818 | 0 | 0
40385 | ПАО "Россети Сибирь" | "Кузбассэнерго" | ТП-Ю-2-004 | 10/0,4 | 0.16 | 0.059863 | 0 | 0
40386 | ПАО "Россети Сибирь" | "Кузбассэнерго" | ТП-Ю-2-005 | 10/0,4 | 0.4 | 0.11556 | 0 | 0
40387 | ПАО "Россети Сибирь" | "Кузбассэнерго" | ТП-Ю-2-006 | 10/0,4 | 0.16 | 0.18094 | 0 | 0
40388 | ПАО "Россети Сибирь" | "Кузбассэнерго" | ТП-Ю-2-007 | 10/0,4 | 0.16 | 0.044302 | 0 | 0.0144
40389 | ПАО "Россети Сибирь" | "Кузбассэнерго" | ТП-Ю-2-008 | 10/0,4 | 0.1 | 0.045085 | 0 | 0.0135
40390 | ПАО "Россети Сибирь" | "Кузбассэнерго" | ТП-Ю-2-013 | 10/0,4 | 0.16 | 0.075068 | 0 | 0.0054
40391 | ПАО "Россети Сибирь" | "Кузбассэнерго" | ТП-Ю-2-015 | 10/0,4 | 0.1 | 0.055813 | 0 | 0
40392 | ПАО "Россети Сибирь" | "Кузбассэнерго" | ТП-Ю-2-016 | 10/0,4 | 0.16 | 0.04399 | 0.0135 | 0.0225
40393 | ПАО "Россети Сибирь" | "Кузбассэнерго" | ТП-Ю-2-017 | 10/0,4 | 0.1 | 0.034018 | 0 | 0.027
40394 | ПАО "Россети Сибирь" | "Кузбассэнерго" | ТП-Ю-2-018 | 10/0,4 | 0.25 | 0.096503 | 0 | 0.0135
40395 | ПАО "Россети Сибирь" | "Кузбассэнерго" | ТП-Ю-2-019 | 10/0,4 | 0.4 | 0.099422 | 0 | 0
40396 | ПАО "Россети Сибирь" | "Кузбассэнерго" | ТП-Ю-2-020 | 10/0,4 | 0.25 | 0.049737 | 0 | 0
40397 | ПАО "Россети Сибирь" | "Кузбассэнерго" | ТП-Ю-2-021 | 10/0,4 | 0.4 | 0.087384 | 0 | 0
40398 | ПАО "Россети Сибирь" | "Кузбассэнерго" | ТП-Ю-2-022 | 10/0,4 | 0.25 | 0.19512 | 0.0135 | 0.0189
40399 | ПАО "Россети Сибирь" | "Кузбассэнерго" | ТП-Ю-2-024 | 10/0,4 | 0.63 | 0.011136 | 0 | 0
40400 | ПАО "Россети Сибирь" | "Кузбассэнерго" | ТП-Ю-2-025 | 10/0,4 | 0.16 | 0.039625 | 0 | 0
40401 | ПАО "Россети Сибирь" | "Кузбассэнерго" | ТП-Ю-2-026 | 10/0,4 | 0.16 | 0.1921 | 0 | 0.036
40402 | ПАО "Россети Сибирь" | "Кузбассэнерго" | ТП-Ю-2-027 | 10/0,4 | 0.4 | 0.083337 | 0 | 0
40403 | ПАО "Россети Сибирь" | "Кузбассэнерго" | ТП-Ю-2-041 | 10/0,4 | 0.16 | 0.02107 | 0 | 0
40404 | ПАО "Россети Сибирь" | "Кузбассэнерго" | ТП-Ю-2-043 | 10/0,4 | 0.25 | 0.094847 | 0 | 0.009
40405 | ПАО "Россети Сибирь" | "Кузбассэнерго" | ТП-Ю-2-044 | 10/0,4 | 0.315 | 0.071344 | 0 | 0.063
40406 | ПАО "Россети Сибирь" | "Кузбассэнерго" | ТП-Ю-2-045 | 10/0,4 | 0.25 | 0.1656 | 0 | 0
40407 | ПАО "Россети Сибирь" | "Кузбассэнерго" | ТП-Ю-2-050 | 10/0,4 | 0.1 | 0.042581 | 0 | 0
40408 | ПАО "Россети Сибирь" | "Кузбассэнерго" | ТП-Ю-2-051 | 10/0,4 | 0.25 | 0.12557 | 0.0135 | 0.009
40409 | ПАО "Россети Сибирь" | "Кузбассэнерго" | ТП-Ю-2-054 | 10/0,4 | 0.16 | 0.10896 | 0 | 0
40410 | ПАО "Россети Сибирь" | "Кузбассэнерго" | ТП-Ю-2-055 | 10/0,4 | 0.4 | 0.17475 | 0 | 0
40411 | ПАО "Россети Сибирь" | "Кузбассэнерго" | ТП-Ю-2-056 | 10/0,4 | 0.25 | 0.069219 | 0.0045 | 0
40412 | ПАО "Россети Сибирь" | "Кузбассэнерго" | ТП-Ю-2-057 | 10/0,4 | 0.25 | 0.087101 | 0 | 0
40413 | ПАО "Россети Сибирь" | "Кузбассэнерго" | ТП-Ю-2-058 | 10/0,4 | 0.063 | 0.082455 | 0 | 0
40414 | ПАО "Россети Сибирь" | "Кузбассэнерго" | ТП-Ю-2-061 | 10/0,4 | 0.63 | 0.059959 | 0 | 0
40415 | ПАО "Россети Сибирь" | "Кузбассэнерго" | ТП-Ю-2-076 | 10/0,4 | 0.25 | 0.18638 | 0 | 0.0486
40416 | ПАО "Россети Сибирь" | "Кузбассэнерго" | ТП-Ю-2-077 | 10/0,4 | 0.25 | 0.093549 | 0 | 0
40417 | ПАО "Россети Сибирь" | "Кузбассэнерго" | ТП-Ю-2-081 | 10/0,4 | 0.25 | 0.058372 | 0 | 0
40418 | ПАО "Россети Сибирь" | "Кузбассэнерго" | ТП-Ю-2-082 | 10/0,4 | 0.1 | 0.04746 | 0 | 0
40419 | ПАО "Россети Сибирь" | "Кузбассэнерго" | ТП-Ю-2-083 | 10/0,4 | 0.16 | 0.048858 | 0 | 0.027
40420 | ПАО "Россети Сибирь" | "Кузбассэнерго" | ТП-Ю-2-084 | 10/0,4 | 0.16 | 0.066931 | 0 | 0
40421 | ПАО "Россети Сибирь" | "Кузбассэнерго" | ТП-Ю-2-086 | 10/0,4 | 0.063 | 0.055847 | 0 | 0
40422 | ПАО "Россети Сибирь" | "Кузбассэнерго" | ТП-Ю-2-089 | 10/0,4 | 0.25 | 0.063283 | 0 | 0.0135
40423 | ПАО "Россети Сибирь" | "Кузбассэнерго" | ТП-Ю-2-092 | 10/0,4 | 0.1 | 0.045085 | 0 | 0
40424 | ПАО "Россети Сибирь" | "Кузбассэнерго" | ТП-Ю-2-093 | 10/0,4 | 0.16 | 0.035069 | 0.0135 | 0
40425 | ПАО "Россети Сибирь" | "Кузбассэнерго" | ТП-Ю-2-105 | 10/0,4 | 0.25 | 0.042451 | 0 | 0
40426 | ПАО "Россети Сибирь" | "Кузбассэнерго" | ТП-Ю-2-106 | 10/0,4 | 0.16 | 0.10461 | 0.0135 | 0.0225
40427 | ПАО "Россети Сибирь" | "Кузбассэнерго" | ТП-Ю-2-107 | 10/0,4 | 0.25 | 0.030265 | 0 | 0.027
40428 | ПАО "Россети Сибирь" | "Кузбассэнерго" | ТП-Ю-2-108 | 10/0,4 | 0.25 | 0.11782 | 0 | 0.018
40429 | ПАО "Россети Сибирь" | "Кузбассэнерго" | ТП-Ю-1-065 | 10/0,4 | 0.1 | 0.060175 | 0 | 0
40430 | ПАО "Россети Сибирь" | "Кузбассэнерго" | ТП-Ю-1-015 | 10/0,4 | 0.4 | 0.17567 | 0.0135 | 0.0135
40431 | ПАО "Россети Сибирь" | "Кузбассэнерго" | ТП-Ю-1-016 | 10/0,4 | 0.16 | 0.086818 | 0 | 0
40432 | ПАО "Россети Сибирь" | "Кузбассэнерго" | ТП-Ю-1-017 | 10/0,4 | 0.4 | 0.14522 | 0 | 0
40433 | ПАО "Россети Сибирь" | "Кузбассэнерго" | ТП-Ю-1-018 | 10/0,4 | 0.1 | 0.023759 | 0 | 0
40434 | ПАО "Россети Сибирь" | "Кузбассэнерго" | ТП-Ю-1-019 | 10/0,4 | 0.25 | 0.056078 | 0 | 0.018
40435 | ПАО "Россети Сибирь" | "Кузбассэнерго" | ТП-Ю-1-020 | 10/0,4 | 0.25 | 0.028156 | 0 | 0.0954
40436 | ПАО "Россети Сибирь" | "Кузбассэнерго" | ТП-Ю-1-021 | 10/0,4 | 0.1 | 0.032103 | 0 | 0
40437 | ПАО "Россети Сибирь" | "Кузбассэнерго" | ТП-Ю-1-022 | 10/0,4 | 0.18 | 0.067388 | 0.009 | 0.081
40438 | ПАО "Россети Сибирь" | "Кузбассэнерго" | ТП-Ю-1-024 | 10/0,4 | 0.25 | 0.045161 | 0 | 0
40439 | ПАО "Россети Сибирь" | "Кузбассэнерго" | ТП-Ю-1-025 | 10/0,4 | 0.1 | 0.023217 | 0 | 0
40440 | ПАО "Россети Сибирь" | "Кузбассэнерго" | ТП-Ю-1-026 | 10/0,4 | 0.1 | 0.033644 | 0 | 0
40441 | ПАО "Россети Сибирь" | "Кузбассэнерго" | ТП-Ю-1-027 | 10/0,4 | 0.1 | 0.018647 | 0 | 0
40442 | ПАО "Россети Сибирь" | "Кузбассэнерго" | ТП-Ю-1-028 | 10/0,4 | 0.16 | 0.10009 | 0 | 0
40443 | ПАО "Россети Сибирь" | "Кузбассэнерго" | ТП-Ю-1-029 | 10/0,4 | 0.16 | 0.0043509 | 0 | 0
40444 | ПАО "Россети Сибирь" | "Кузбассэнерго" | ТП-Ю-1-030 | 10/0,4 | 0.1 | 0.013744 | 0 | 0
40445 | ПАО "Россети Сибирь" | "Кузбассэнерго" | ТП-Ю-1-031 | 10/0,4 | 0.063 | 0.012228 | 0.009 | 0
40446 | ПАО "Россети Сибирь" | "Кузбассэнерго" | ТП-Ю-1-032 | 10/0,4 | 0.25 | 0.022942 | 0 | 0
40447 | ПАО "Россети Сибирь" | "Кузбассэнерго" | ТП-Ю-1-033 | 10/0,4 | 0.25 | 0.044343 | 0 | 0
40448 | ПАО "Россети Сибирь" | "Кузбассэнерго" | ТП-Ю-1-034 | 10/0,4 | 0.4 | 0.13674 | 0.0045 | 0
40449 | ПАО "Россети Сибирь" | "Кузбассэнерго" | ТП-Ю-1-035 | 10/0,4 | 0.16 | 0.033679 | 0 | 0
40450 | ПАО "Россети Сибирь" | "Кузбассэнерго" | ТП-Ю-1-036 | 10/0,4 | 0.16 | 0.030859 | 0 | 0
40451 | ПАО "Россети Сибирь" | "Кузбассэнерго" | ТП-Ю-1-037 | 10/0,4 | 0.315 | 0.16085 | 0 | 0.108
40452 | ПАО "Россети Сибирь" | "Кузбассэнерго" | ТП-Ю-1-038 | 10/0,4 | 0.1 | 0.028207 | 0 | 0
40453 | ПАО "Россети Сибирь" | "Кузбассэнерго" | ТП-Ю-1-039 | 10/0,4 | 0.1 | 0.029921 | 0 | 0
40454 | ПАО "Россети Сибирь" | "Кузбассэнерго" | ТП-Ю-1-040 | 10/0,4 | 0.25 | 0.037333 | 0 | 0.0279
40455 | ПАО "Россети Сибирь" | "Кузбассэнерго" | ТП-Ю-1-041 | 10/0,4 | 0.1 | 0.057436 | 0 | 0
40456 | ПАО "Россети Сибирь" | "Кузбассэнерго" | ТП-Ю-1-043 | 10/0,4 | 0.315 | 0.065313 | 0 | 0
40457 | ПАО "Россети Сибирь" | "Кузбассэнерго" | ТП-Ю-1-044 | 10/0,4 | 0.063 | 0.0075747 | 0 | 0
40458 | ПАО "Россети Сибирь" | "Кузбассэнерго" | ТП-Ю-1-045 | 10/0,4 | 0.4 | 0.090616 | 0 | 0
40459 | ПАО "Россети Сибирь" | "Кузбассэнерго" | ТП-Ю-1-046 | 10/0,4 | 0.25 | 0.060116 | 0 | 0
40460 | ПАО "Россети Сибирь" | "Кузбассэнерго" | ТП-Ю-1-050 | 10/0,4 | 0.25 | 0.016304 | 0 | 0
40461 | ПАО "Россети Сибирь" | "Кузбассэнерго" | ТП-Ю-1-051 | 10/0,4 | 0.16 | 0.053 | 0 | 0
40462 | ПАО "Россети Сибирь" | "Кузбассэнерго" | ТП-Ю-1-052 | 10/0,4 | 0.4 | 0.0063135 | 0.0135 | 0
40463 | ПАО "Россети Сибирь" | "Кузбассэнерго" | ТП-Ю-1-053 | 10/0,4 | 0.25 | 0.064352 | 0 | 0
40464 | ПАО "Россети Сибирь" | "Кузбассэнерго" | ТП-Ю-1-056 | 10/0,4 | 0.25 | 0.076829 | 0 | 0
40465 | ПАО "Россети Сибирь" | "Кузбассэнерго" | ТП-Ю-1-057 | 10/0,4 | 0.25 | 0.016805 | 0.0135 | 0
40466 | ПАО "Россети Сибирь" | "Кузбассэнерго" | ТП-Ю-1-058 | 10/0,4 | 0.16 | 0.07162 | 0 | 0.0324
40467 | ПАО "Россети Сибирь" | "Кузбассэнерго" | ТП-Ю-1-059 | 10/0,4 | 0.25 | 0.021357 | 0 | 0
40468 | ПАО "Россети Сибирь" | "Кузбассэнерго" | ТП-Ю-1-060 | 10/0,4 | 0.4 | 0.074781 | 0 | 0
40469 | ПАО "Россети Сибирь" | "Кузбассэнерго" | ТП-Ю-1-061 | 10/0,4 | 0.4 | 0.012306 | 0 | 0
40470 | ПАО "Россети Сибирь" | "Кузбассэнерго" | ТП-Ю-1-062 | 10/0,4 | 0.4 | 0.091071 | 0 | 0
40471 | ПАО "Россети Сибирь" | "Кузбассэнерго" | ТП-Ю-1-064 | 10/0,4 | 0.16 | 0.031381 | 0.027 | 0
40472 | ПАО "Россети Сибирь" | "Кузбассэнерго" | ТП-Ю-1-014 | 10/0,4 | 0.16 | 0.032777 | 0 | 0.018
40473 | ПАО "Россети Сибирь" | "Кузбассэнерго" | ТП-Ю-1-066 | 10/0,4 | 0.25 | 0.088359 | 0 | 0.009
40474 | ПАО "Россети Сибирь" | "Кузбассэнерго" | ТП-Ю-1-067 | 10/0,4 | 0.1 | 0.039924 | 0 | 0
40475 | ПАО "Россети Сибирь" | "Кузбассэнерго" | ТП-Ю-1-069 | 10/0,4 | 0.25 | 0.02647 | 0 | 0
40476 | ПАО "Россети Сибирь" | "Кузбассэнерго" | ТП-Ю-1-076 | 10/0,4 | 0.16 | 0.027251 | 0 | 0
40477 | ПАО "Россети Сибирь" | "Кузбассэнерго" | ТП-Ю-1-077 | 10/0,4 | 0.16 | 0.032747 | 0 | 0.0135
40478 | ПАО "Россети Сибирь" | "Кузбассэнерго" | ТП-Ю-1-078 | 10/0,4 | 0.25 | 0.023984 | 0 | 0
40479 | ПАО "Россети Сибирь" | "Кузбассэнерго" | ТП-Ю-1-082 | 10/0,4 | 0.4 | 0.1081 | 0 | 0
40480 | ПАО "Россети Сибирь" | "Кузбассэнерго" | ТП-Ю-1-083 | 10/0,4 | 0.16 | 0.049792 | 0 | 0
40481 | ПАО "Россети Сибирь" | "Кузбассэнерго" | ТП-Ю-1-084 | 10/0,4 | 0.25 | 0.038945 | 0 | 0.01305
40482 | ПАО "Россети Сибирь" | "Кузбассэнерго" | ТП-Ю-1-085_Чичербаево | 10/0,4 | 0.1 | 0.064367 | 0.009 | 0
40483 | ПАО "Россети Сибирь" | "Кузбассэнерго" | ТП-Ю-1-086_Красулино | 10/0,4 | 0.25 | 0.032307 | 0 | 0
40484 | ПАО "Россети Сибирь" | "Кузбассэнерго" | ТП-Ю-1-087 | 10/0,4 | 0.1 | 0.0083204 | 0 | 0
40485 | ПАО "Россети Сибирь" | "Кузбассэнерго" | ТП-Ю-1-088 | 10/0,4 | 0.25 | 0.0061313 | 0 | 0
40486 | ПАО "Россети Сибирь" | "Кузбассэнерго" | ТП-Ю-1-089 | 10/0,4 | 0.16 | 0.086033 | 0 | 0
40487 | ПАО "Россети Сибирь" | "Кузбассэнерго" | ТП-Ю-1-093 | 10/0,4 | 0.16 | 0.01536 | 0.0027 | 0
40488 | ПАО "Россети Сибирь" | "Кузбассэнерго" | ТП-Ю-1-094 | 10/0,4 | 0.18 | 0.01679 | 0 | 0
40489 | ПАО "Россети Сибирь" | "Кузбассэнерго" | ТП-Ю-1-095 | 10/0,4 | 0.4 | 0.043466 | 0 | 0.0225
40490 | ПАО "Россети Сибирь" | "Кузбассэнерго" | ТП-Ю-0-001 | 10/0,4 | 0.16 | 0.17383 | 0 | 0.0135
40491 | ПАО "Россети Сибирь" | "Кузбассэнерго" | ТП-Ю-0-002 | 10/0,4 | 0.16 | 0.13117 | 0.0063 | 0.009
40492 | ПАО "Россети Сибирь" | "Кузбассэнерго" | ТП-Ю-0-003 | 10/0,4 | 0.16 | 0.17563 | 0 | 0.0054
40493 | ПАО "Россети Сибирь" | "Кузбассэнерго" | ТП-Ю-0-029 | 10/0,4 | 0.25 | 0.055139 | 0 | 0
40494 | ПАО "Россети Сибирь" | "Кузбассэнерго" | ТП-Ю-0-005 | 10/0,4 | 0.25 | 0.10093 | 0 | 0.0135
40495 | ПАО "Россети Сибирь" | "Кузбассэнерго" | ТП-Ю-4-068 | 10/0,4 | 0.16 | 0.032 | 0.00405 | 0.0105
40496 | ПАО "Россети Сибирь" | "Кузбассэнерго" | ТП-Ю-4-024 | 10/0,4 | 0.1 | 0.019851 | 0 | 0
40497 | ПАО "Россети Сибирь" | "Кузбассэнерго" | ТП-Ю-4-026 | 10/0,4 | 0.06 | 0.019777 | 0 | 0
40498 | ПАО "Россети Сибирь" | "Кузбассэнерго" | ТП-Ю-4-025 | 10/0,4 | 0.1 | 0.041163 | 0 | 0.0135
40499 | ПАО "Россети Сибирь" | "Кузбассэнерго" | ТП-Ю-4-062 | 10/0,4 | 0.16 | 0.004029 | 0 | 0
40500 | ПАО "Россети Сибирь" | "Кузбассэнерго" | ТП-Ю-4-029 | 10/0,4 | 0.16 | 0.023616 | 9e-05 | 0.0105
40501 | ПАО "Россети Сибирь" | "Кузбассэнерго" | ТП-Ю-4-040 | 10/0,4 | 0.1 | 0.0081231 | 0 | 0
40502 | ПАО "Россети Сибирь" | "Кузбассэнерго" | ТП-Ю-4-043 | 10/0,4 | 0.16 | 0.040815 | 4.5e-05 | 0
40503 | ПАО "Россети Сибирь" | "Кузбассэнерго" | ТП-Ю-4-031 | 10/0,4 | 0.25 | 0.018055 | 0 | 0
40504 | ПАО "Россети Сибирь" | "Кузбассэнерго" | ТП-Ю-4-042 | 10/0,4 | 0.1 | 0.015634 | 0 | 0
40505 | ПАО "Россети Сибирь" | "Кузбассэнерго" | ТП-Ю-4-054 | 10/0,4 | 0.4 | 0.01578 | 0 | 0
40506 | ПАО "Россети Сибирь" | "Кузбассэнерго" | ТП-Ю-4-057 | 10/0,4 | 0.04 | 0.012338 | 0 | 0
40507 | ПАО "Россети Сибирь" | "Кузбассэнерго" | ТП-Ю-4-016 | 10/0,4 | 0.16 | 0.0082581 | 0 | 0
40508 | ПАО "Россети Сибирь" | "Кузбассэнерго" | ТП-Ю-4-021 | 10/0,4 | 0.1 | 0.0017294 | 0 | 0
40509 | ПАО "Россети Сибирь" | "Кузбассэнерго" | ТП-Ю-4-015 | 10/0,4 | 0.1 | 0.017451 | 0 | 0
40510 | ПАО "Россети Сибирь" | "Кузбассэнерго" | ТП-Ю-4-017 | 10/0,4 | 0.16 | 0.027904 | 0 | 0.0135
40511 | ПАО "Россети Сибирь" | "Кузбассэнерго" | ТП-Ю-4-030 | 10/0,4 | 0.16 | 0.0080589 | 0 | 0
40512 | ПАО "Россети Сибирь" | "Кузбассэнерго" | ТП-Ю-4-037 | 10/0,4 | 0.1 | 0.0062191 | 0 | 0
40513 | ПАО "Россети Сибирь" | "Кузбассэнерго" | ТП-Ю-4-035 | 10/0,4 | 0.1 | 0.0093966 | 0 | 0
40514 | ПАО "Россети Сибирь" | "Кузбассэнерго" | ТП-Ю-4-007 | 10/0,4 | 0.1 | 0.020715 | 0.0063 | 0.009
40515 | ПАО "Россети Сибирь" | "Кузбассэнерго" | ТП-Ю-4-023 | 10/0,4 | 0.16 | 0.0045595 | 0 | 0
40516 | ПАО "Россети Сибирь" | "Кузбассэнерго" | ТП-Ю-4-020 | 10/0,4 | 0.03 | 0.0015991 | 0 | 0
40517 | ПАО "Россети Сибирь" | "Кузбассэнерго" | ТП-Ю-4-033 | 10/0,4 | 0.16 | 0.024013 | 0 | 0
40518 | ПАО "Россети Сибирь" | "Кузбассэнерго" | ТП-Ю-4-051 | 10/0,4 | 0.25 | 0.017828 | 9e-05 | 0.009
40519 | ПАО "Россети Сибирь" | "Кузбассэнерго" | ТП-Ю-4-022 | 10/0,4 | 0.16 | 0.02451 | 0 | 0
40520 | ПАО "Россети Сибирь" | "Кузбассэнерго" | ТП-Ю-4-039 | 10/0,4 | 0.1 | 0.024057 | 4.5e-05 | 0
40521 | ПАО "Россети Сибирь" | "Кузбассэнерго" | ТП-Ю-4-058 | 10/0,4 | 0.063 | 0.019398 | 0 | 0
40522 | ПАО "Россети Сибирь" | "Кузбассэнерго" | ТП-Ю-4-049 | 10/0,4 | 0.16 | 0.034633 | 4.5e-05 | 0
40523 | ПАО "Россети Сибирь" | "Кузбассэнерго" | ТП-Ю-4-012 | 10/0,4 | 0.16 | 0.016462 | 0 | 0
40524 | ПАО "Россети Сибирь" | "Кузбассэнерго" | ТП-Ю-4-003 | 10/0,4 | 0.25 | 0.017785 | 0 | 0
40525 | ПАО "Россети Сибирь" | "Кузбассэнерго" | ТП-Ю-4-069 | 10/0,4 | 0.4 | 0.022492 | 4.5e-05 | 0.0306
40526 | ПАО "Россети Сибирь" | "Кузбассэнерго" | ТП-Ю-4-073 | 10/0,4 | 0.16 | 0.029667 | 0.01359 | 0
40527 | ПАО "Россети Сибирь" | "Кузбассэнерго" | ТП-Ю-4-065 | 10/0,4 | 0.1 | 0.017113 | 0 | 0
40528 | ПАО "Россети Сибирь" | "Кузбассэнерго" | ТП-Ю-4-047 | 10/0,4 | 0.16 | 0.037225 | 4.5e-05 | 0
40529 | ПАО "Россети Сибирь" | "Кузбассэнерго" | ТП-Ю-4-010 | 10/0,4 | 0.1 | 0.0089302 | 0 | 0
40530 | ПАО "Россети Сибирь" | "Кузбассэнерго" | ТП-Ю-4-011 | 10/0,4 | 0.04 | 0.0096751 | 0 | 0
40531 | ПАО "Россети Сибирь" | "Кузбассэнерго" | ТП-Ю-4-013 | 10/0,4 | 0.16 | 0.03674 | 4.5e-05 | 0.0135
40532 | ПАО "Россети Сибирь" | "Кузбассэнерго" | ТП-Ю-4-038 | 10/0,4 | 0.16 | 0.0083383 | 4.5e-05 | 0
40533 | ПАО "Россети Сибирь" | "Кузбассэнерго" | ТП-Ю-4-036 | 10/0,4 | 0.04 | 0.0037781 | 0 | 0
40534 | ПАО "Россети Сибирь" | "Кузбассэнерго" | ТП-Ю-4-045 | 10/0,4 | 0.25 | 0.063779 | 0 | 0
40535 | ПАО "Россети Сибирь" | "Кузбассэнерго" | ТП-Ю-4-004 | 10/0,4 | 0.063 | 0.0050325 | 0 | 0
40536 | ПАО "Россети Сибирь" | "Кузбассэнерго" | ТП-Ю-4-006 | 10/0,4 | 0.1 | 0.011238 | 0 | 0
40537 | ПАО "Россети Сибирь" | "Кузбассэнерго" | ТП-Ю-4-009 | 10/0,4 | 0.063 | 0.019195 | 0 | 0.0045
40538 | ПАО "Россети Сибирь" | "Кузбассэнерго" | ТП-Ю-4-001 | 10/0,4 | 0.16 | 0.025156 | 0.000135 | 0
40539 | ПАО "Россети Сибирь" | "Кузбассэнерго" | ТП-Ю-4-002 | 10/0,4 | 0.16 | 0.031339 | 4.5e-05 | 0
40540 | ПАО "Россети Сибирь" | "Кузбассэнерго" | ТП-Ю-4-046 | 10/0,4 | 0.16 | 0.047338 | 0 | 0
40541 | ПАО "Россети Сибирь" | "Кузбассэнерго" | ТП-Ю-4-053 | 10/0,4 | 0.1 | 0.012758 | 0 | 0
40542 | ПАО "Россети Сибирь" | "Кузбассэнерго" | ТП-Ю-4-055 | 10/0,4 | 0.16 | 0.006112 | 0 | 0
40543 | ПАО "Россети Сибирь" | "Кузбассэнерго" | ТП-Ю-4-060 | 10/0,4 | 0.25 | 0.032408 | 0.000135 | 0
40544 | ПАО "Россети Сибирь" | "Кузбассэнерго" | ТП-Ю-4-061 | 10/0,4 | 0.25 | 0.055167 | 0 | 0
40545 | ПАО "Россети Сибирь" | "Кузбассэнерго" | ТП-Ю-4-070 | 10/0,4 | 0.063 | 0.010288 | 0 | 0
40546 | ПАО "Россети Сибирь" | "Кузбассэнерго" | ТП-Ю-4-066 | 10/0,4 | 0.16 | 0.0013763 | 0 | 0