40515 | ПАО "Россети Сибирь" | "Омскэнерго" | ТП-С-4-4 | 10/0,4 | 0.5 | 0.079162 | 0 | 0
40516 | ПАО "Россети Сибирь" | "Омскэнерго" | ТП 2Цр-7 | 10/0,4 | 0.8 | 0.25544 | 0 | 0
40517 | ПАО "Россети Сибирь" | "Омскэнерго" | РП Красный пахарь | 10/0,4 | 1.26 | 0 | 0 | 0
40518 | ПАО "Россети Сибирь" | "Омскэнерго" | ТП 1Ю-9 | 10/0,4 | 0.4 | 0.10908 | 0 | 0
40519 | ПАО "Россети Сибирь" | "Омскэнерго" | ТП 5Ю-46 | 10/0,4 | 0.63 | 0.14504 | 0 | 0
40520 | ПАО "Россети Сибирь" | "Омскэнерго" | ТП 9Ю-23 | 10/0,4 | 0.4 | 0.099894 | 0 | 0
40521 | ПАО "Россети Сибирь" | "Омскэнерго" | ТП 9Ю-33 | 10/0,4 | 0.25 | 0.0048371 | 0 | 0
40522 | ПАО "Россети Сибирь" | "Омскэнерго" | ТП 12Ю-6 | 10/0,4 | 0.63 | 0.12166 | 0 | 0
40523 | ПАО "Россети Сибирь" | "Омскэнерго" | ТП 12Ю-8 | 10/0,4 | 0.4 | 0.04504 | 0 | 0
40524 | ПАО "Россети Сибирь" | "Омскэнерго" | ТП 12Ю-31 | 10/0,4 | 0.32 | 0.047087 | 0 | 0
40525 | ПАО "Россети Сибирь" | "Омскэнерго" | ТП 12Ю-39 | 10/0,4 | 0.4 | 0.14347 | 0 | 0
40526 | ПАО "Россети Сибирь" | "Омскэнерго" | ТП 15Ю-41 | 10/0,4 | 0.315 | 0.029632 | 0 | 0
40527 | ПАО "Россети Сибирь" | "Омскэнерго" | ТП 3И-3 | 10/0,4 | 0.4 | 0.077077 | 0 | 0
40528 | ПАО "Россети Сибирь" | "Омскэнерго" | ТП 3И-8 | 10/0,4 | 0.4 | 0.13891 | 0 | 0
40529 | ПАО "Россети Сибирь" | "Омскэнерго" | ТП 3УК-2 | 10/0,4 | 0.63 | 0.08722 | 0 | 0
40530 | ПАО "Россети Сибирь" | "Омскэнерго" | ТП 5ЛС-9 | 10/0,4 | 0.25 | 0.068423 | 0 | 0
40531 | ПАО "Россети Сибирь" | "Омскэнерго" | ТП-2КР-8 | 10/0,4 | 0.5 | 0.047952 | 0 | 0
40532 | ПАО "Россети Сибирь" | "Омскэнерго" | ТП 3И-4 | 10/0,4 | 0.4 | 0.12485 | 0 | 0
40533 | ПАО "Россети Сибирь" | "Омскэнерго" | ТП 3И-5 | 10/0,4 | 0.315 | 0.096888 | 0 | 0
40534 | ПАО "Россети Сибирь" | "Омскэнерго" | ТП 3И-6 | 10/0,4 | 0.4 | 0.058871 | 0 | 0
40535 | ПАО "Россети Сибирь" | "Омскэнерго" | ТП 3И-9 | 10/0,4 | 1.26 | 0.12146 | 0.0135 | 0
40536 | ПАО "Россети Сибирь" | "Омскэнерго" | ТП-НСО-2-1 | 6/0,4 | 0.63 | 0.0067062 | 0 | 0
40537 | ПАО "Россети Сибирь" | "Омскэнерго" | ТП-Ом-1-4 | 10/0,4 | 0.4 | 0.25093 | 0 | 0
40538 | ПАО "Россети Сибирь" | "Омскэнерго" | ТП-Чн-2-12 | 10/0,4 | 0.63 | 0.54741 | 0 | 0
40539 | ПАО "Россети Сибирь" | "Омскэнерго" | ТП Ле-1107-4 | 10/0,4 | 0.025 | 0.010305 | 0 | 0
40540 | ПАО "Россети Сибирь" | "Омскэнерго" | ТП 15Ю-14 | 10/0,4 | 0.4 | 0.072307 | 0 | 0
40541 | ПАО "Россети Сибирь" | "Омскэнерго" | РП-505 | 10/0,4 | 1.26 | 0.19491 | 0 | 0
40542 | ПАО "Россети Сибирь" | "Омскэнерго" | ТП 9Ю-5 | 10/0,4 | 0.25 | 0.0043953 | 0 | 0
40543 | ПАО "Россети Сибирь" | "Омскэнерго" | КТП 3ТМ-3 | 10/0,4 | 0.01 | 0.0043858 | 0 | 0
40544 | ПАО "Россети Сибирь" | "Омскэнерго" | КТП 4ЭЛ-4 | 10/0,4 | 0.01 | 0.00021901 | 0 | 0
40545 | ПАО "Россети Сибирь" | "Омскэнерго" | КТП 2МКТ-3 | 10/0,4 | 0.04 | 0.00045123 | 0 | 0
40546 | ПАО "Россети Сибирь" | "Омскэнерго" | КТП 3СК-17 | 10/0,4 | 0.04 | 0.0040384 | 0 | 0
40547 | ПАО "Россети Сибирь" | "Омскэнерго" | ТП-Чн-1-5 | 10/0,4 | 0.5 | 0.13829 | 0 | 0
40548 | ПАО "Россети Сибирь" | "Омскэнерго" | ТП Кр-8-13 | 10/0,4 | 0.025 | 0 | 0 | 0
40549 | ПАО "Россети Сибирь" | "Омскэнерго" | ТП-ПЛ-1-4 | 10/0,4 | 0.16 | 0.07838 | 0 | 0
40550 | ПАО "Россети Сибирь" | "Омскэнерго" | ТП-ПЛ-1-12 | 10/0,4 | 0.25 | 0.11042 | 0 | 0
40551 | ПАО "Россети Сибирь" | "Омскэнерго" | ТП-ПЛ-7-7 | 10/0,4 | 0.25 | 0.10074 | 0 | 0
40552 | ПАО "Россети Сибирь" | "Омскэнерго" | ТП 1Щ-16 | 10/0,4 | 0.25 | 0.095031 | 0 | 0
40553 | ПАО "Россети Сибирь" | "Омскэнерго" | ТП 1Щ-17 | 10/0,4 | 0.63 | 0.12268 | 0 | 0
40554 | ПАО "Россети Сибирь" | "Омскэнерго" | ТП 1Щ-18 | 10/0,4 | 0.63 | 0.15149 | 0 | 0
40555 | ПАО "Россети Сибирь" | "Омскэнерго" | ТП 1Цр-5 | 10/0,4 | 0.4 | 0.078023 | 0 | 0
40556 | ПАО "Россети Сибирь" | "Омскэнерго" | ТП 2Цр-6 | 10/0,4 | 0.315 | 0.11349 | 0 | 0
40557 | ПАО "Россети Сибирь" | "Омскэнерго" | ТП 2Цр-9 | 10/0,4 | 0.4 | 0.064974 | 0 | 0
40558 | ПАО "Россети Сибирь" | "Омскэнерго" | ТП-Тк-4-27 | 10/0,4 | 0.63 | 0.14358 | 0 | 0
40559 | ПАО "Россети Сибирь" | "Омскэнерго" | ТП-С-4-11 | 10/0,4 | 0.715 | 0.16157 | 0 | 0
40560 | ПАО "Россети Сибирь" | "Омскэнерго" | ТП-Лз-4-8 | 10/0,4 | 2 | 0 | 0 | 0
40561 | ПАО "Россети Сибирь" | "Омскэнерго" | ТП-Лз-11-3 | 10/0,4 | 0.8 | 0.04147 | 0 | 0
40562 | ПАО "Россети Сибирь" | "Омскэнерго" | ТП-Пт-3-1 | 10/0,4 | 0.063 | 0 | 0 | 0
40563 | ПАО "Россети Сибирь" | "Омскэнерго" | ТП 6Ю-3 | 10/0,4 | 0.4 | 0.10275 | 0 | 0
40564 | ПАО "Россети Сибирь" | "Омскэнерго" | ТП Тр-2-11 | 10/0,4 | 0.25 | 0.013056 | 0 | 0
40565 | ПАО "Россети Сибирь" | "Омскэнерго" | ТП-ПЛ-1-15 | 10/0,4 | 0.25 | 0.11398 | 0 | 0
40566 | ПАО "Россети Сибирь" | "Омскэнерго" | ТП-С-4-16 | 10/0,4 | 0.25 | 0.043237 | 0 | 0
40567 | ПАО "Россети Сибирь" | "Омскэнерго" | ТП-С-8-18 | 10/0,4 | 0.4 | 0.015704 | 0 | 0
40568 | ПАО "Россети Сибирь" | "Омскэнерго" | КТП М-1-5 | 10/0,4 | 0.01 | 0.0019541 | 0 | 0
40569 | ПАО "Россети Сибирь" | "Омскэнерго" | ТП-36Лу (Жв-1-1) | 10/0,4 | 1.26 | 0.24126 | 0 | 0
40570 | ПАО "Россети Сибирь" | "Омскэнерго" | ТП-С-8-10 | 10/0,4 | 0.8 | 0.087062 | 0 | 0
40571 | ПАО "Россети Сибирь" | "Омскэнерго" | ТП-КТП-14 | 10/0,4 | 0.25 | 0.0048182 | 0 | 0
40572 | ПАО "Россети Сибирь" | "Омскэнерго" | ТП ОБВ-9 | 6/0,4 | 0.025 | 0 | 0 | 0.0285
40573 | ПАО "Россети Сибирь" | "Омскэнерго" | ТП-С-2-7 | 10/0,4 | 0.1 | 0 | 0 | 0
40574 | ПАО "Россети Сибирь" | "Омскэнерго" | ТП-Лт-2-9 | 10/0,4 | 0.4 | 0.027791 | 0 | 0
40575 | ПАО "Россети Сибирь" | "Омскэнерго" | КТП 7НЛ-4 | 10/0,4 | 0.63 | 0.10993 | 0 | 0
40576 | ПАО "Россети Сибирь" | "Омскэнерго" | ТП-Па-11-39 | 10/0,4 | 0.1 | 0 | 0 | 0
40577 | ПАО "Россети Сибирь" | "Омскэнерго" | ТП 8УК-2 | 10/0,4 | 0.063 | 0.0025979 | 0 | 0
40578 | ПАО "Россети Сибирь" | "Омскэнерго" | КТП 1БК-2 | 10/0,4 | 0.1 | 0.0028716 | 0 | 0
40579 | ПАО "Россети Сибирь" | "Омскэнерго" | ТП 1НП-10 | 10/0,4 | 0.16 | 0.076113 | 0 | 0
40580 | ПАО "Россети Сибирь" | "Омскэнерго" | ТП-ЩР-4-4 | 10/0,4 | 0.1 | 0.0094491 | 0 | 0
40581 | ПАО "Россети Сибирь" | "Омскэнерго" | ТП Чн-2-55 | 10/0,4 | 0.04 | 0.0067128 | 0 | 0.0405
40582 | ПАО "Россети Сибирь" | "Омскэнерго" | ТП-Ом-6-39 | 10/0,4 | 0.63 | 0.02176 | 0.126 | 0
40583 | ПАО "Россети Сибирь" | "Омскэнерго" | ТП-Сз-1914-52 | 10/0,4 | 0.1 | 0.0075575 | 0 | 0.0612
40584 | ПАО "Россети Сибирь" | "Омскэнерго" | ТП Ом-6-42 | 10/0,4 | 0.063 | 0 | 0 | 0
40585 | ПАО "Россети Сибирь" | "Омскэнерго" | ТП-ПБ-4-4 | 10/0,4 | 0.63 | 0.015759 | 0 | 0
40586 | ПАО "Россети Сибирь" | "Омскэнерго" | ТП-УИ-2-18 | 10/0,4 | 0.1 | 0.037098 | 0 | 0
40587 | ПАО "Россети Сибирь" | "Омскэнерго" | ТП-Ст-3-32 | 10/0,4 | 0.025 | 0 | 0 | 0
40588 | ПАО "Россети Сибирь" | "Омскэнерго" | ТП-Стр-7-2 | 10/0,4 | 0.16 | 0 | 0 | 0
40589 | ПАО "Россети Сибирь" | "Омскэнерго" | ТП-Стр-7-3 | 10/0,4 | 0.25 | 0.0015644 | 0 | 0
40590 | ПАО "Россети Сибирь" | "Омскэнерго" | ТП-ВЛ-2-21 | 10/0,4 | 0.1 | 0.045252 | 0 | 0
40591 | ПАО "Россети Сибирь" | "Омскэнерго" | ТП-П-8-6 | 10/0,4 | 0.25 | 0.03183 | 0 | 0
40592 | ПАО "Россети Сибирь" | "Омскэнерго" | ТП-КОМ-2-2 | 10/0,4 | 0.1 | 0.01743 | 0 | 0
40593 | ПАО "Россети Сибирь" | "Омскэнерго" | ТП-П-8-13 | 10/0,4 | 0.25 | 0.038317 | 0 | 0
40594 | ПАО "Россети Сибирь" | "Омскэнерго" | ТП-КОМ-7-8 | 10/0,4 | 0.1 | 0.022851 | 0 | 0
40595 | ПАО "Россети Сибирь" | "Омскэнерго" | ТП-Ст-9-11 | 10/0,4 | 0.16 | 0.068801 | 0 | 0
40596 | ПАО "Россети Сибирь" | "Омскэнерго" | ТП-Ст-9-12 | 10/0,4 | 0.4 | 0.037368 | 0 | 0
40597 | ПАО "Россети Сибирь" | "Омскэнерго" | ТП-Ст-10-7 | 10/0,4 | 0.4 | 0.11338 | 0 | 0.009
40598 | ПАО "Россети Сибирь" | "Омскэнерго" | ТП-Ст-10-8 | 10/0,4 | 0.16 | 0.026818 | 0 | 0
40599 | ПАО "Россети Сибирь" | "Омскэнерго" | ТП-Ст-10-9 | 10/0,4 | 0.4 | 0.11977 | 0 | 0
40600 | ПАО "Россети Сибирь" | "Омскэнерго" | ТП-Ст-12-16 | 10/0,4 | 0.25 | 0.059286 | 0 | 0
40601 | ПАО "Россети Сибирь" | "Омскэнерго" | ТП-Ст-12-17 | 10/0,4 | 0.25 | 0.045846 | 0 | 0
40602 | ПАО "Россети Сибирь" | "Омскэнерго" | ТП-Ст-12-18 | 10/0,4 | 0.1 | 0.0061813 | 0 | 0
40603 | ПАО "Россети Сибирь" | "Омскэнерго" | ТП-Тв-6-1 | 10/0,4 | 0.25 | 0.0091813 | 0 | 0
40604 | ПАО "Россети Сибирь" | "Омскэнерго" | ТП-Тв-6-2 | 10/0,4 | 0.25 | 0.067381 | 0 | 0
40605 | ПАО "Россети Сибирь" | "Омскэнерго" | ТП-Тв-6-5 | 10/0,4 | 0.4 | 0.12954 | 0 | 0
40606 | ПАО "Россети Сибирь" | "Омскэнерго" | ТП-Тв-6-6 | 10/0,4 | 0.25 | 0.08237 | 0 | 0
40607 | ПАО "Россети Сибирь" | "Омскэнерго" | ТП-Ло-6-3 | 10/0,4 | 0.25 | 0.0040122 | 0 | 0
40608 | ПАО "Россети Сибирь" | "Омскэнерго" | ТП-Кпк-13-3 | 10/0,4 | 0.63 | 0 | 0 | 0
40609 | ПАО "Россети Сибирь" | "Омскэнерго" | ТП-С-5-2 | 10/0,4 | 0.1 | 0 | 0 | 0
40610 | ПАО "Россети Сибирь" | "Омскэнерго" | ТП-Ст-13-1 | 10/0,4 | 0.16 | 0.026347 | 0 | 0.063
40611 | ПАО "Россети Сибирь" | "Омскэнерго" | ТП-Ст-13-3 | 10/0,4 | 0.63 | 0.050634 | 0 | 0
40612 | ПАО "Россети Сибирь" | "Омскэнерго" | ТП-Ст-13-5 | 10/0,4 | 0.25 | 0.01178 | 0 | 0
40613 | ПАО "Россети Сибирь" | "Омскэнерго" | ТП-КОМ-2-7 | 10/0,4 | 0.16 | 0.019593 | 0 | 0
40614 | ПАО "Россети Сибирь" | "Омскэнерго" | ТП-КОМ-5-1 | 10/0,4 | 0.16 | 0.021735 | 0 | 0
40615 | ПАО "Россети Сибирь" | "Омскэнерго" | ТП-КОМ-5-11 | 10/0,4 | 0.16 | 0.086613 | 0 | 0
40616 | ПАО "Россети Сибирь" | "Омскэнерго" | ТП-КОМ-5-9 | 10/0,4 | 0.4 | 0.12988 | 0 | 0
40617 | ПАО "Россети Сибирь" | "Омскэнерго" | ТП-И-9-10 | 10/0,4 | 0.04 | 0.002192 | 0 | 0
40618 | ПАО "Россети Сибирь" | "Омскэнерго" | ТП-Т-3-1 | 10/0,4 | 0.63 | 0.052352 | 0 | 0
40619 | ПАО "Россети Сибирь" | "Омскэнерго" | ТП-М-2-4 | 10/0,4 | 0.16 | 0.0050164 | 0 | 0
40620 | ПАО "Россети Сибирь" | "Омскэнерго" | ТП-П-2-1 | 10/0,4 | 0.1 | 0.00063626 | 0 | 0
40621 | ПАО "Россети Сибирь" | "Омскэнерго" | ТП-П-2-13 | 10/0,4 | 0.1 | 0.0039959 | 0 | 0
40622 | ПАО "Россети Сибирь" | "Омскэнерго" | ТП-П-2-2 | 10/0,4 | 0.1 | 0.0098554 | 0 | 0
40623 | ПАО "Россети Сибирь" | "Омскэнерго" | ТП-П-2-3 | 10/0,4 | 0.1 | 0.014952 | 0 | 0
40624 | ПАО "Россети Сибирь" | "Омскэнерго" | ТП-П-2-4 | 10/0,4 | 0.16 | 0.025247 | 0 | 0
40625 | ПАО "Россети Сибирь" | "Омскэнерго" | ТП-ЕР-2-1 | 10/0,4 | 0.1 | 0.022373 | 0 | 0
40626 | ПАО "Россети Сибирь" | "Омскэнерго" | ТП-ЕР-2-3 | 10/0,4 | 0.1 | 0.00022278 | 0 | 0
40627 | ПАО "Россети Сибирь" | "Омскэнерго" | ТП-В-3-10 | 10/0,4 | 0.4 | 0.0062653 | 0 | 0
40628 | ПАО "Россети Сибирь" | "Омскэнерго" | ТП-В-3-11 | 10/0,4 | 0.25 | 0.018602 | 0 | 0
40629 | ПАО "Россети Сибирь" | "Омскэнерго" | ТП-В-3-5 | 10/0,4 | 0.16 | 0.012976 | 0 | 0
40630 | ПАО "Россети Сибирь" | "Омскэнерго" | ТП-В-3-6 | 10/0,4 | 0.25 | 0.038434 | 0 | 0
40631 | ПАО "Россети Сибирь" | "Омскэнерго" | ТП-В-3-7 | 10/0,4 | 0.25 | 0.00043046 | 0 | 0
40632 | ПАО "Россети Сибирь" | "Омскэнерго" | ТП-В-3-8 | 10/0,4 | 0.25 | 0.024086 | 0 | 0
40633 | ПАО "Россети Сибирь" | "Омскэнерго" | ТП-М-1-2 | 10/0,4 | 0.063 | 0.0010743 | 0 | 0
40634 | ПАО "Россети Сибирь" | "Омскэнерго" | ТП-В-9-4 | 10/0,4 | 0.063 | 0.00066269 | 0 | 0
40635 | ПАО "Россети Сибирь" | "Омскэнерго" | ТП-Е-4-12 | 10/0,4 | 0.063 | 0.011451 | 0 | 0
40636 | ПАО "Россети Сибирь" | "Омскэнерго" | ТП-Е-4-14 | 10/0,4 | 0.16 | 0.0062549 | 0 | 0
40637 | ПАО "Россети Сибирь" | "Омскэнерго" | ТП-Е-4-17 | 10/0,4 | 0.25 | 0.03548 | 0 | 0
40638 | ПАО "Россети Сибирь" | "Омскэнерго" | ТП-Е-4-2 | 10/0,4 | 0.1 | 0.019248 | 0 | 0
40639 | ПАО "Россети Сибирь" | "Омскэнерго" | ТП-Е-4-4 | 10/0,4 | 0.16 | 0.0073991 | 0 | 0
40640 | ПАО "Россети Сибирь" | "Омскэнерго" | ТП-Е-4-5 | 10/0,4 | 0.16 | 0.011205 | 0 | 0
40641 | ПАО "Россети Сибирь" | "Омскэнерго" | ТП-Е-4-3 | 10/0,4 | 0.16 | 0.034789 | 0 | 0
40642 | ПАО "Россети Сибирь" | "Омскэнерго" | ТП-А-5-2 | 10/0,4 | 0.1 | 0.018345 | 0 | 0
40643 | ПАО "Россети Сибирь" | "Омскэнерго" | ТП-АТ-4-3 | 10/0,4 | 0.1 | 0.0019899 | 0 | 0
40644 | ПАО "Россети Сибирь" | "Омскэнерго" | ТП-АТ-4-6 | 10/0,4 | 0.1 | 0.022102 | 0 | 0
40645 | ПАО "Россети Сибирь" | "Омскэнерго" | ТП-В-9-12 | 10/0,4 | 0.16 | 0.00045784 | 0 | 0
40646 | ПАО "Россети Сибирь" | "Омскэнерго" | ТП-М-14-2 | 10/0,4 | 0.16 | 0.0064834 | 0 | 0
40647 | ПАО "Россети Сибирь" | "Омскэнерго" | ТП-М-14-9 | 10/0,4 | 0.063 | 0.010771 | 0 | 0
40648 | ПАО "Россети Сибирь" | "Омскэнерго" | ТП-М-1-1 | 10/0,4 | 0.16 | 0.0073821 | 0.0009 | 0
40649 | ПАО "Россети Сибирь" | "Омскэнерго" | ТП-М-1-3 | 10/0,4 | 0.063 | 0.0019182 | 0 | 0
40650 | ПАО "Россети Сибирь" | "Омскэнерго" | ТП-М-1-7 | 10/0,4 | 0.1 | 0.0027508 | 0 | 0
40651 | ПАО "Россети Сибирь" | "Омскэнерго" | ТП-АТ-1-5 | 10/0,4 | 0.16 | 0.03918 | 0 | 0
40652 | ПАО "Россети Сибирь" | "Омскэнерго" | ТП-АТ-1-7 | 10/0,4 | 0.16 | 0.066263 | 0 | 0
40653 | ПАО "Россети Сибирь" | "Омскэнерго" | ТП-ЕР-1-2 | 10/0,4 | 0.063 | 0.0090907 | 0 | 0
40654 | ПАО "Россети Сибирь" | "Омскэнерго" | ТП-Е-12-11 | 10/0,4 | 0.16 | 0.00063814 | 0 | 0
40655 | ПАО "Россети Сибирь" | "Омскэнерго" | ТП-В-9-7 | 10/0,4 | 0.25 | 0.02898 | 0 | 0
40656 | ПАО "Россети Сибирь" | "Омскэнерго" | ТП-Е-8-2 | 10/0,4 | 0.1 | 0.0096005 | 0 | 0
40657 | ПАО "Россети Сибирь" | "Омскэнерго" | ТП-ЕР-10-5 | 10/0,4 | 0.25 | 0.0014859 | 0 | 0
40658 | ПАО "Россети Сибирь" | "Омскэнерго" | ТП-Е-4-20 | 10/0,4 | 0.25 | 0.02115 | 0 | 0
40659 | ПАО "Россети Сибирь" | "Омскэнерго" | ТП-М-14-6 | 10/0,4 | 0.25 | 0.0052335 | 0 | 0
40660 | ПАО "Россети Сибирь" | "Омскэнерго" | ТП-В-3-13 | 10/0,4 | 0.16 | 0.00065325 | 0 | 0
40661 | ПАО "Россети Сибирь" | "Омскэнерго" | ТП-В-3-2 | 10/0,4 | 0.25 | 0.00086093 | 0 | 0
40662 | ПАО "Россети Сибирь" | "Омскэнерго" | ТП-В-3-12 | 10/0,4 | 0.25 | 0.001466 | 0 | 0
40663 | ПАО "Россети Сибирь" | "Омскэнерго" | ТП-В-3-4 | 10/0,4 | 0.063 | 0.0021117 | 0 | 0
40664 | ПАО "Россети Сибирь" | "Омскэнерго" | ТП-А-5-3 | 10/0,4 | 0.16 | 0.0071168 | 0 | 0
40665 | ПАО "Россети Сибирь" | "Омскэнерго" | ТП-А-5-4 | 10/0,4 | 0.16 | 0.025144 | 0 | 0
40666 | ПАО "Россети Сибирь" | "Омскэнерго" | ТП-А-5-1 | 10/0,4 | 0.1 | 0.024633 | 0 | 0
40667 | ПАО "Россети Сибирь" | "Омскэнерго" | ТП-А-5-9 | 10/0,4 | 0.16 | 0.00064098 | 0 | 0
40668 | ПАО "Россети Сибирь" | "Омскэнерго" | ТП-АТ-4-1 | 10/0,4 | 0.1 | 0.016271 | 0 | 0.007
40669 | ПАО "Россети Сибирь" | "Омскэнерго" | ТП-Е-4-18 | 10/0,4 | 0.1 | 0.0044812 | 0 | 0
40670 | ПАО "Россети Сибирь" | "Омскэнерго" | ТП-П-9-3 | 10/0,4 | 0.1 | 0.0036335 | 0 | 0
40671 | ПАО "Россети Сибирь" | "Омскэнерго" | ТП-А-7-14 | 10/0,4 | 0.16 | 0.0063918 | 0 | 0
40672 | ПАО "Россети Сибирь" | "Омскэнерго" | ТП-П-7-1 | 10/0,4 | 0.1 | 0.0056413 | 0 | 0
40673 | ПАО "Россети Сибирь" | "Омскэнерго" | ТП-П-7-5 | 10/0,4 | 0.1 | 0.018089 | 0 | 0
40674 | ПАО "Россети Сибирь" | "Омскэнерго" | ТП-Е-8-1 | 10/0,4 | 0.4 | 0.02235 | 0 | 0
40675 | ПАО "Россети Сибирь" | "Омскэнерго" | ТП-П-7-7 | 10/0,4 | 0.1 | 0.0075237 | 0 | 0
40676 | ПАО "Россети Сибирь" | "Омскэнерго" | ТП-П-7-9 | 10/0,4 | 0.063 | 0.0033389 | 0 | 0
40677 | ПАО "Россети Сибирь" | "Омскэнерго" | ТП-П-13-11 | 10/0,4 | 0.1 | 0.026304 | 0 | 0
40678 | ПАО "Россети Сибирь" | "Омскэнерго" | ТП-В-14-27 | 10/0,4 | 0.063 | 0.0062851 | 0 | 0
40679 | ПАО "Россети Сибирь" | "Омскэнерго" | ТП-М-14-7 | 10/0,4 | 0.16 | 0.018956 | 0 | 0
40680 | ПАО "Россети Сибирь" | "Омскэнерго" | ТП-А-15-2 | 10/0,4 | 0.16 | 0.021276 | 0 | 0
40681 | ПАО "Россети Сибирь" | "Омскэнерго" | ТП-А-15-4 | 10/0,4 | 0.16 | 0.0097185 | 0 | 0
40682 | ПАО "Россети Сибирь" | "Омскэнерго" | ТП-В-14-28 | 10/0,4 | 0.25 | 0.019853 | 0 | 0
40683 | ПАО "Россети Сибирь" | "Омскэнерго" | ТП-В-14-3 | 10/0,4 | 0.1 | 0.01115 | 0 | 0
40684 | ПАО "Россети Сибирь" | "Омскэнерго" | ТП-М-14-10 | 10/0,4 | 0.1 | 0.0015151 | 0 | 0
40685 | ПАО "Россети Сибирь" | "Омскэнерго" | ТП-М-14-11 | 10/0,4 | 0.1 | 0.0025941 | 0 | 0
40686 | ПАО "Россети Сибирь" | "Омскэнерго" | ТП-М-14-5 | 10/0,4 | 0.16 | 0.038315 | 0 | 0
40687 | ПАО "Россети Сибирь" | "Омскэнерго" | ТП-М-14-8 | 10/0,4 | 0.16 | 0.0052534 | 0 | 0
40688 | ПАО "Россети Сибирь" | "Омскэнерго" | ТП-Е-12-8 | 10/0,4 | 0.1 | 0.0080164 | 0 | 0
40689 | ПАО "Россети Сибирь" | "Омскэнерго" | ТП-Е-12-9 | 10/0,4 | 0.25 | 0.017258 | 0 | 0
40690 | ПАО "Россети Сибирь" | "Омскэнерго" | ТП-П-1-3 | 10/0,4 | 0.1 | 0.0019663 | 0 | 0
40691 | ПАО "Россети Сибирь" | "Омскэнерго" | ТП-П-12-3 | 10/0,4 | 0.1 | 0.01129 | 0 | 0
40692 | ПАО "Россети Сибирь" | "Омскэнерго" | ТП-М-14-12 | 10/0,4 | 0.1 | 0.0084186 | 0 | 0
40693 | ПАО "Россети Сибирь" | "Омскэнерго" | ТП-Е-12-24 | 10/0,4 | 0.1 | 0.0019041 | 0 | 0
40694 | ПАО "Россети Сибирь" | "Омскэнерго" | ТП-М-13-3 | 10/0,4 | 0.1 | 0.011288 | 0 | 0
40695 | ПАО "Россети Сибирь" | "Омскэнерго" | ТП-М-13-4 | 10/0,4 | 0.16 | 0.0061964 | 0 | 0
40696 | ПАО "Россети Сибирь" | "Омскэнерго" | ТП-П-13-1 | 10/0,4 | 0.063 | 0.0044849 | 0 | 0
40697 | ПАО "Россети Сибирь" | "Омскэнерго" | ТП-А-13-2 | 10/0,4 | 0.25 | 0.0019031 | 0 | 0
40698 | ПАО "Россети Сибирь" | "Омскэнерго" | ТП-ЕР-2-6 | 10/0,4 | 0.1 | 0.00021712 | 0 | 0
40699 | ПАО "Россети Сибирь" | "Омскэнерго" | ТП-ЕР-2-9 | 10/0,4 | 0.1 | 0.002107 | 0 | 0
40700 | ПАО "Россети Сибирь" | "Омскэнерго" | ТП-М-2-3 | 10/0,4 | 0.16 | 0.018393 | 0 | 0
40701 | ПАО "Россети Сибирь" | "Омскэнерго" | ТП-ЕР-2-4 | 10/0,4 | 0.1 | 0.017665 | 0 | 0
40702 | ПАО "Россети Сибирь" | "Омскэнерго" | ТП-ЕР-2-5 | 10/0,4 | 0.1 | 0.0021467 | 0 | 0
40703 | ПАО "Россети Сибирь" | "Омскэнерго" | ТП-ЕР-2-7 | 10/0,4 | 0.063 | 0.012451 | 0 | 0
40704 | ПАО "Россети Сибирь" | "Омскэнерго" | ТП-П-2-7 | 10/0,4 | 0.063 | 0.0082798 | 0 | 0
40705 | ПАО "Россети Сибирь" | "Омскэнерго" | ТП-В-3-1 | 10/0,4 | 0.16 | 0.0040262 | 0 | 0
40706 | ПАО "Россети Сибирь" | "Омскэнерго" | ТП-Е-12-1 | 10/0,4 | 0.16 | 0.028008 | 0 | 0
40707 | ПАО "Россети Сибирь" | "Омскэнерго" | ТП-Е-12-12 | 10/0,4 | 0.1 | 0.00087886 | 0 | 0
40708 | ПАО "Россети Сибирь" | "Омскэнерго" | ТП-Е-12-14 | 10/0,4 | 0.25 | 0.083212 | 0 | 0
40709 | ПАО "Россети Сибирь" | "Омскэнерго" | ТП-Е-12-19 | 10/0,4 | 0.063 | 0.019649 | 0 | 0
40710 | ПАО "Россети Сибирь" | "Омскэнерго" | ТП-Е-12-20 | 10/0,4 | 0.5 | 0.04523 | 0 | 0
40711 | ПАО "Россети Сибирь" | "Омскэнерго" | ТП-Е-12-5 | 10/0,4 | 0.4 | 0.013984 | 0 | 0.027
40712 | ПАО "Россети Сибирь" | "Омскэнерго" | ТП-Е-12-6 | 10/0,4 | 0.16 | 0.0074434 | 0 | 0
40713 | ПАО "Россети Сибирь" | "Омскэнерго" | ТП-М-13-1 | 10/0,4 | 0.25 | 0.004214 | 0 | 0
40714 | ПАО "Россети Сибирь" | "Омскэнерго" | ТП-М-13-6 | 10/0,4 | 0.1 | 0.0040328 | 0 | 0
40715 | ПАО "Россети Сибирь" | "Омскэнерго" | ТП-П-13-12 | 10/0,4 | 0.16 | 0.0023204 | 0 | 0
40716 | ПАО "Россети Сибирь" | "Омскэнерго" | ТП-П-13-6 | 10/0,4 | 0.16 | 0.0042386 | 0 | 0
40717 | ПАО "Россети Сибирь" | "Омскэнерго" | ТП-В-9-3 | 10/0,4 | 0.1 | 0.046052 | 0 | 0
40718 | ПАО "Россети Сибирь" | "Омскэнерго" | ТП-ЕР-10-19 | 10/0,4 | 0.1 | 0.0033861 | 0 | 0
40719 | ПАО "Россети Сибирь" | "Омскэнерго" | ТП-ЕР-10-20 | 10/0,4 | 0.1 | 0.0091917 | 0 | 0
40720 | ПАО "Россети Сибирь" | "Омскэнерго" | ТП-ЕР-10-15 | 10/0,4 | 0.1 | 0.008985 | 0 | 0
40721 | ПАО "Россети Сибирь" | "Омскэнерго" | ТП-ЕР-10-9 | 10/0,4 | 0.16 | 0.019103 | 0 | 0
40722 | ПАО "Россети Сибирь" | "Омскэнерго" | ТП-П-13-10 | 10/0,4 | 0.16 | 0.012532 | 0 | 0
40723 | ПАО "Россети Сибирь" | "Омскэнерго" | ТП-ЕР-11-1 | 10/0,4 | 0.16 | 0.0025507 | 0 | 0
40724 | ПАО "Россети Сибирь" | "Омскэнерго" | ТП-ЕР-2-2 | 10/0,4 | 0.25 | 0.0035608 | 0 | 0
40725 | ПАО "Россети Сибирь" | "Омскэнерго" | ТП-В-9-6 | 10/0,4 | 0.16 | 0.023871 | 0 | 0
40726 | ПАО "Россети Сибирь" | "Омскэнерго" | ТП-ЕР-10-10 | 10/0,4 | 0.4 | 0.008648 | 0 | 0
40727 | ПАО "Россети Сибирь" | "Омскэнерго" | ТП-ЕР-10-8 | 10/0,4 | 0.1 | 0.00063531 | 0 | 0
40728 | ПАО "Россети Сибирь" | "Омскэнерго" | ТП-АТ-1-11 | 10/0,4 | 0.25 | 0.022798 | 0 | 0
40729 | ПАО "Россети Сибирь" | "Омскэнерго" | ТП-ЕР-1-1 | 10/0,4 | 0.1 | 0.0012584 | 0 | 0
40730 | ПАО "Россети Сибирь" | "Омскэнерго" | ТП-М-1-5 | 10/0,4 | 0.25 | 0.027467 | 0 | 0
40731 | ПАО "Россети Сибирь" | "Омскэнерго" | ТП-М-1-11 | 10/0,4 | 0.25 | 0.014957 | 0 | 0
40732 | ПАО "Россети Сибирь" | "Омскэнерго" | ТП-А-5-10 | 10/0,4 | 0.16 | 0.016427 | 0 | 0
40733 | ПАО "Россети Сибирь" | "Омскэнерго" | ТП-Е-12-13 | 10/0,4 | 0.1 | 0.00021618 | 0 | 0
40734 | ПАО "Россети Сибирь" | "Омскэнерго" | ТП-Е-12-16 | 10/0,4 | 0.16 | 0.0049994 | 0 | 0
40735 | ПАО "Россети Сибирь" | "Омскэнерго" | ТП-Е-12-22 | 10/0,4 | 0.1 | 0.0006372 | 0 | 0
40736 | ПАО "Россети Сибирь" | "Омскэнерго" | ТП-П-13-2 | 10/0,4 | 0.1 | 0.0095995 | 0 | 0
40737 | ПАО "Россети Сибирь" | "Омскэнерго" | ТП-Т-1-147 | 10/0,4 | 0.25 | 0.18024 | 0 | 0
40738 | ПАО "Россети Сибирь" | "Омскэнерго" | ТП-Лж-14-1 | 10/0,4 | 0.1 | 0.013443 | 0 | 0
40739 | ПАО "Россети Сибирь" | "Омскэнерго" | ТП-Т-1-55 | 10/0,4 | 0.5 | 0.10781 | 0 | 0
40740 | ПАО "Россети Сибирь" | "Омскэнерго" | ТП-Т-1-142 | 10/0,4 | 0.25 | 0.003153 | 0 | 0
40741 | ПАО "Россети Сибирь" | "Омскэнерго" | ТП-Т-16-78А | 10/0,4 | 0.16 | 0.0024506 | 0 | 0
40742 | ПАО "Россети Сибирь" | "Омскэнерго" | ТП-Т-4-93 | 10/0,4 | 0.1 | 0.010025 | 0 | 0
40743 | ПАО "Россети Сибирь" | "Омскэнерго" | ТП-Тл-4-7 | 10/0,4 | 0.25 | 0.0080655 | 0 | 0.0135
40744 | ПАО "Россети Сибирь" | "Омскэнерго" | ТП-НК-5-17 | 10/0,4 | 0.1 | 0.0031954 | 0 | 0
40745 | ПАО "Россети Сибирь" | "Омскэнерго" | ТП-НК-5-21 | 10/0,4 | 0.1 | 0.016982 | 0 | 0
40746 | ПАО "Россети Сибирь" | "Омскэнерго" | ТП-Кл-16-1 | 10/0,4 | 0.16 | 0.038257 | 0 | 0
40747 | ПАО "Россети Сибирь" | "Омскэнерго" | ТП-Стр-7-1 | 10/0,4 | 0.1 | 0.0070314 | 0 | 0
40748 | ПАО "Россети Сибирь" | "Омскэнерго" | ТП-Мр-2-27 | 10/0,4 | 0.63 | 0.042412 | 0 | 0
40749 | ПАО "Россети Сибирь" | "Омскэнерго" | ТП-Бж-2-17 | 10/0,4 | 0.1 | 0.019541 | 0 | 0
40750 | ПАО "Россети Сибирь" | "Омскэнерго" | ТП-ТТ-3-6 | 10/0,4 | 0.1 | 0.016407 | 0 | 0
40751 | ПАО "Россети Сибирь" | "Омскэнерго" | ТП-ТТ-3-7 | 10/0,4 | 0.1 | 0.0022599 | 0 | 0.045
40752 | ПАО "Россети Сибирь" | "Омскэнерго" | ТП-ИН-5-8 | 10/0,4 | 0.16 | 0.0013518 | 0 | 0
40753 | ПАО "Россети Сибирь" | "Омскэнерго" | ТП-БР-10-3 | 10/0,4 | 0.63 | 0.074781 | 0 | 0
40754 | ПАО "Россети Сибирь" | "Омскэнерго" | ТП-БР-10-6 | 10/0,4 | 0.16 | 0.074736 | 0 | 0
40755 | ПАО "Россети Сибирь" | "Омскэнерго" | ТП-БР-10-10 | 10/0,4 | 0.16 | 0.05954 | 0 | 0
40756 | ПАО "Россети Сибирь" | "Омскэнерго" | ТП-БР-10-25 | 10/0,4 | 0.25 | 0.036902 | 0 | 0
40757 | ПАО "Россети Сибирь" | "Омскэнерго" | ТП-БР-11-11 | 10/0,4 | 0.4 | 0.057116 | 0 | 0
40758 | ПАО "Россети Сибирь" | "Омскэнерго" | ТП-БР-11-21 | 10/0,4 | 0.25 | 0.10291 | 0 | 0
40759 | ПАО "Россети Сибирь" | "Омскэнерго" | ТП-БР-13-2 | 10/0,4 | 0.25 | 0.045871 | 0 | 0
40760 | ПАО "Россети Сибирь" | "Омскэнерго" | ТП-БР-13-3 | 10/0,4 | 0.25 | 0.048725 | 0 | 0
40761 | ПАО "Россети Сибирь" | "Омскэнерго" | ТП-БР-13-25 | 10/0,4 | 0.063 | 0.018652 | 0 | 0
40762 | ПАО "Россети Сибирь" | "Омскэнерго" | ТП-БР-19-5 | 10/0,4 | 0.4 | 0.023916 | 0 | 0
40763 | ПАО "Россети Сибирь" | "Омскэнерго" | ТП-БР-19-6 | 10/0,4 | 0.063 | 0.0080061 | 0 | 0
40764 | ПАО "Россети Сибирь" | "Омскэнерго" | ТП-БР-20-3 | 10/0,4 | 0.1 | 0.0092663 | 0 | 0
40765 | ПАО "Россети Сибирь" | "Омскэнерго" | ТП-БР-20-13 | 10/0,4 | 0.4 | 0.010956 | 0 | 0
40766 | ПАО "Россети Сибирь" | "Омскэнерго" | ТП-БР-21-14 | 10/0,4 | 0.4 | 0.16882 | 0 | 0
40767 | ПАО "Россети Сибирь" | "Омскэнерго" | ТП-ЕВ-11-9 | 10/0,4 | 0.16 | 0.030359 | 0 | 0
40768 | ПАО "Россети Сибирь" | "Омскэнерго" | ТП-ЕВ-11-19 | 10/0,4 | 0.16 | 0.054544 | 0 | 0
40769 | ПАО "Россети Сибирь" | "Омскэнерго" | ТП-ИН-13-2 | 10/0,4 | 0.16 | 0.05103 | 0 | 0
40770 | ПАО "Россети Сибирь" | "Омскэнерго" | ТП-ИН-13-14 | 10/0,4 | 0.16 | 0.01481 | 0 | 0
40771 | ПАО "Россети Сибирь" | "Омскэнерго" | ТП-ИН-5-7 | 10/0,4 | 0.25 | 0.00090624 | 0 | 0
40772 | ПАО "Россети Сибирь" | "Омскэнерго" | ТП-ИН-16-2 | 10/0,4 | 0.16 | 0.0035296 | 0 | 0
40773 | ПАО "Россети Сибирь" | "Омскэнерго" | ТП-ИН-16-12 | 10/0,4 | 0.16 | 0.012028 | 0 | 0
40774 | ПАО "Россети Сибирь" | "Омскэнерго" | ТП-МК-4-4 | 10/0,4 | 0.1 | 0.010931 | 0 | 0
40775 | ПАО "Россети Сибирь" | "Омскэнерго" | ТП-МК-5-4 | 10/0,4 | 0.16 | 0.026178 | 0 | 0
40776 | ПАО "Россети Сибирь" | "Омскэнерго" | ТП-МК-5-5 | 10/0,4 | 0.16 | 0.038553 | 0 | 0
40777 | ПАО "Россети Сибирь" | "Омскэнерго" | ТП-Мк-6-3 | 10/0,4 | 0.063 | 0.0090222 | 0 | 0
40778 | ПАО "Россети Сибирь" | "Омскэнерго" | ТП-МК-6-4 | 10/0,4 | 0.1 | 0.028835 | 0 | 0
40779 | ПАО "Россети Сибирь" | "Омскэнерго" | ТП-МК-6-8 | 10/0,4 | 0.25 | 0.0062021 | 0 | 0
40780 | ПАО "Россети Сибирь" | "Омскэнерго" | ТП-МК-10-2 | 10/0,4 | 0.25 | 0.0070149 | 0 | 0
40781 | ПАО "Россети Сибирь" | "Омскэнерго" | ТП-НЛ-7-1 | 10/0,4 | 0.16 | 0.067747 | 0 | 0
40782 | ПАО "Россети Сибирь" | "Омскэнерго" | ТП-ПЧ-5-2 | 10/0,4 | 0.16 | 0.04589 | 0 | 0
40783 | ПАО "Россети Сибирь" | "Омскэнерго" | ТП-ПЧ-6-7 | 10/0,4 | 0.16 | 0.014589 | 0 | 0
40784 | ПАО "Россети Сибирь" | "Омскэнерго" | ТП-ПЧ-6-8 | 10/0,4 | 0.25 | 0.062434 | 0 | 0
40785 | ПАО "Россети Сибирь" | "Омскэнерго" | ТП-ПЧ-6-9 | 10/0,4 | 0.16 | 0.02417 | 0 | 0
40786 | ПАО "Россети Сибирь" | "Омскэнерго" | ТП-Пч-8-4 | 10/0,4 | 0.16 | 0.052206 | 0 | 0
40787 | ПАО "Россети Сибирь" | "Омскэнерго" | ТП-ТК-6-2 | 10/0,4 | 0.1 | 0.0089406 | 0 | 0
40788 | ПАО "Россети Сибирь" | "Омскэнерго" | ТП-ТК-7-1 | 10/0,4 | 0.4 | 0.076239 | 0 | 0
40789 | ПАО "Россети Сибирь" | "Омскэнерго" | ТП-УЛ-1-2 | 10/0,4 | 0.16 | 0.014239 | 0 | 0
40790 | ПАО "Россети Сибирь" | "Омскэнерго" | ТП-УЛ-2-1 | 10/0,4 | 0.1 | 0.027361 | 0 | 0
40791 | ПАО "Россети Сибирь" | "Омскэнерго" | ТП-УЛ-2-2 | 10/0,4 | 0.1 | 0.027969 | 0 | 0
40792 | ПАО "Россети Сибирь" | "Омскэнерго" | ТП-УЛ-5-2 | 10/0,4 | 0.25 | 0.046381 | 0 | 0
40793 | ПАО "Россети Сибирь" | "Омскэнерго" | ТП-УЛ-5-3 | 10/0,4 | 0.1 | 0.085632 | 0 | 0
40794 | ПАО "Россети Сибирь" | "Омскэнерго" | ТП-УЛ-7-2 | 10/0,4 | 0.16 | 0.027738 | 0 | 0
40795 | ПАО "Россети Сибирь" | "Омскэнерго" | ТП-УЛ-7-3 | 10/0,4 | 0.16 | 0.096469 | 0 | 0
40796 | ПАО "Россети Сибирь" | "Омскэнерго" | ТП-УЛ-7-4 | 10/0,4 | 0.1 | 0.019601 | 0 | 0
40797 | ПАО "Россети Сибирь" | "Омскэнерго" | ТП-ШП-6-5 | 10/0,4 | 0.1 | 0.015844 | 0 | 0
40798 | ПАО "Россети Сибирь" | "Омскэнерго" | ТП-ШП-7-22 | 10/0,4 | 0.1 | 0.0073849 | 0 | 0
40799 | ПАО "Россети Сибирь" | "Омскэнерго" | ТП-ШП-7-23 | 10/0,4 | 0.16 | 0.0084969 | 0 | 0
40800 | ПАО "Россети Сибирь" | "Омскэнерго" | ТП-ШП-8-13 | 10/0,4 | 0.063 | 0.014491 | 0 | 0
40801 | ПАО "Россети Сибирь" | "Омскэнерго" | ТП-КОМ-7-1 | 10/0,4 | 0.25 | 0.087416 | 0 | 0
40802 | ПАО "Россети Сибирь" | "Омскэнерго" | ТП 3МЖ-7 | 10/0,4 | 0.1 | 0.0019985 | 0 | 0
40803 | ПАО "Россети Сибирь" | "Омскэнерго" | ТП 5МЖ-10 | 10/0,4 | 0.1 | 0 | 0 | 0
40804 | ПАО "Россети Сибирь" | "Омскэнерго" | ТП 3УК-4 | 10/0,4 | 0.16 | 0 | 0 | 0
40805 | ПАО "Россети Сибирь" | "Омскэнерго" | ТП 3УК-5 | 10/0,4 | 0.1 | 0 | 0 | 0
40806 | ПАО "Россети Сибирь" | "Омскэнерго" | ТП 2НР-6 | 10/0,4 | 0.1 | 0.0034626 | 0 | 0
40807 | ПАО "Россети Сибирь" | "Омскэнерго" | ТП-Т-2а-136 | 10/0,4 | 0.63 | 0.12159 | 0 | 0
40808 | ПАО "Россети Сибирь" | "Омскэнерго" | ТП Кур-5-1 | 10/0,4 | 0.16 | 0.00073405 | 0 | 0
40809 | ПАО "Россети Сибирь" | "Омскэнерго" | ТП Кур-5-9 | 10/0,4 | 0.1 | 0.019216 | 0 | 0
40810 | ПАО "Россети Сибирь" | "Омскэнерго" | ТП Чеб-5-1 | 10/0,4 | 0.1 | 0.0023355 | 0 | 0
40811 | ПАО "Россети Сибирь" | "Омскэнерго" | ТП Чеб-5-3 | 10/0,4 | 0.4 | 0.018281 | 0 | 0
40812 | ПАО "Россети Сибирь" | "Омскэнерго" | ТП-ЕВ-5-5 | 10/0,4 | 0.16 | 0.02012 | 0 | 0
40813 | ПАО "Россети Сибирь" | "Омскэнерго" | ТП-ИН-5-1 | 10/0,4 | 0.1 | 0.063702 | 0 | 0
40814 | ПАО "Россети Сибирь" | "Омскэнерго" | ТП-ИН-5-6 | 10/0,4 | 0.1 | 0 | 0 | 0
40815 | ПАО "Россети Сибирь" | "Омскэнерго" | ТП-ИН-5-9 | 10/0,4 | 0.315 | 0.00022278 | 0 | 0
40816 | ПАО "Россети Сибирь" | "Омскэнерго" | ТП Кур-5-2 | 10/0,4 | 0.1 | 0 | 0 | 0
40817 | ПАО "Россети Сибирь" | "Омскэнерго" | ТП Кур-5-3 | 10/0,4 | 0.1 | 0.0033805 | 0 | 0
40818 | ПАО "Россети Сибирь" | "Омскэнерго" | ТП-МК-5-2 | 10/0,4 | 0.1 | 0.041423 | 0 | 0
40819 | ПАО "Россети Сибирь" | "Омскэнерго" | ТП-ИН-6-11 | 10/0,4 | 0.16 | 0.039768 | 0 | 0
40820 | ПАО "Россети Сибирь" | "Омскэнерго" | ТП-ИН-6-12 | 10/0,4 | 0.1 | 0.018852 | 0 | 0
40821 | ПАО "Россети Сибирь" | "Омскэнерго" | ТП-ИН-6-14 | 10/0,4 | 0.4 | 0.0088294 | 0 | 0
40822 | ПАО "Россети Сибирь" | "Омскэнерго" | ТП-ИН-6-1 | 10/0,4 | 0.4 | 0.0056797 | 0 | 0
40823 | ПАО "Россети Сибирь" | "Омскэнерго" | ТП-ИН-6-16 | 10/0,4 | 0.1 | 0.010322 | 0 | 0
40824 | ПАО "Россети Сибирь" | "Омскэнерго" | ТП-ИН-6-3 | 10/0,4 | 0.25 | 0.0070293 | 0 | 0
40825 | ПАО "Россети Сибирь" | "Омскэнерго" | ТП-ИН-6-4 | 10/0,4 | 0.1 | 0.015106 | 0 | 0
40826 | ПАО "Россети Сибирь" | "Омскэнерго" | ТП Кур-3-2 | 10/0,4 | 0.1 | 0.0039025 | 0 | 0
40827 | ПАО "Россети Сибирь" | "Омскэнерго" | ТП-ШП-2-1 | 10/0,4 | 0.16 | 0.0029273 | 0 | 0
40828 | ПАО "Россети Сибирь" | "Омскэнерго" | ТП-ШП-2-4 | 10/0,4 | 0.1 | 0.014952 | 0 | 0
40829 | ПАО "Россети Сибирь" | "Омскэнерго" | ТП-БР-19-7 | 10/0,4 | 0.4 | 0.076472 | 0 | 0.009
40830 | ПАО "Россети Сибирь" | "Омскэнерго" | ТП-ЕВ-5-10 | 10/0,4 | 0.16 | 0.027886 | 0 | 0
40831 | ПАО "Россети Сибирь" | "Омскэнерго" | ТП-ЕВ-5-11 | 10/0,4 | 0.16 | 0.05867 | 0 | 0
40832 | ПАО "Россети Сибирь" | "Омскэнерго" | ТП-ПЧ-6-5 | 10/0,4 | 0.16 | 0.019033 | 0 | 0
40833 | ПАО "Россети Сибирь" | "Омскэнерго" | ТП-БР-20-6 | 10/0,4 | 0.16 | 0.021595 | 0 | 0
40834 | ПАО "Россети Сибирь" | "Омскэнерго" | ТП-МК-4-1 | 10/0,4 | 0.4 | 0.0019899 | 0 | 0
40835 | ПАО "Россети Сибирь" | "Омскэнерго" | ТП-ПЧ-4-6 | 10/0,4 | 0.16 | 0.023528 | 0 | 0
40836 | ПАО "Россети Сибирь" | "Омскэнерго" | ТП-ПЧ-4-7 | 10/0,4 | 0.063 | 0.020085 | 0 | 0
40837 | ПАО "Россети Сибирь" | "Омскэнерго" | ТП-ПЧ-8-5 | 10/0,4 | 0.1 | 0.035581 | 0 | 0
40838 | ПАО "Россети Сибирь" | "Омскэнерго" | ТП-ПЧ-8-9 | 10/0,4 | 0.16 | 0.058143 | 0 | 0
40839 | ПАО "Россети Сибирь" | "Омскэнерго" | ТП-ШП-8-11 | 10/0,4 | 0.4 | 0.02134 | 0 | 0
40840 | ПАО "Россети Сибирь" | "Омскэнерго" | ТП-ШП-8-1 | 10/0,4 | 0.1 | 0.041613 | 0 | 0
40841 | ПАО "Россети Сибирь" | "Омскэнерго" | ТП-ШП-8-12 | 10/0,4 | 0.1 | 0.053382 | 0 | 0
40842 | ПАО "Россети Сибирь" | "Омскэнерго" | ТП Чеб-2-14 | 10/0,4 | 0.1 | 0.023987 | 0 | 0
40843 | ПАО "Россети Сибирь" | "Омскэнерго" | ТП-ШП-8-14 | 10/0,4 | 0.25 | 0.060829 | 0 | 0
40844 | ПАО "Россети Сибирь" | "Омскэнерго" | ТП-ШП-8-2 | 10/0,4 | 0.25 | 0.060984 | 0 | 0
40845 | ПАО "Россети Сибирь" | "Омскэнерго" | ТП-ШП-8-3 | 10/0,4 | 0.4 | 0.053921 | 0 | 0
40846 | ПАО "Россети Сибирь" | "Омскэнерго" | ТП-ШП-8-4 | 10/0,4 | 0.63 | 0.025009 | 0 | 0
40847 | ПАО "Россети Сибирь" | "Омскэнерго" | ТП-ШП-8-6 | 10/0,4 | 0.4 | 0 | 0 | 0
40848 | ПАО "Россети Сибирь" | "Омскэнерго" | ТП Кур-8-8 | 10/0,4 | 0.4 | 0.024036 | 0 | 0
40849 | ПАО "Россети Сибирь" | "Омскэнерго" | ТП-ПЧ-8-1 | 10/0,4 | 0.16 | 0.08462 | 0 | 0
40850 | ПАО "Россети Сибирь" | "Омскэнерго" | ТП-Пч-8-3 | 10/0,4 | 0.1 | 0.020728 | 0 | 0
40851 | ПАО "Россети Сибирь" | "Омскэнерго" | ТП-ТК-6-5 | 10/0,4 | 0.4 | 0.010564 | 0 | 0
40852 | ПАО "Россети Сибирь" | "Омскэнерго" | ТП-ТК-6-6 | 10/0,4 | 0.16 | 0.03871 | 0 | 0
40853 | ПАО "Россети Сибирь" | "Омскэнерго" | ТП-ШП-6-4 | 10/0,4 | 0.063 | 0.018278 | 0 | 0
40854 | ПАО "Россети Сибирь" | "Омскэнерго" | ТП-ШП-6-7 | 10/0,4 | 0.16 | 0.010348 | 0 | 0
40855 | ПАО "Россети Сибирь" | "Омскэнерго" | ТП-МК-5-1 | 10/0,4 | 0.16 | 0.017247 | 0 | 0
40856 | ПАО "Россети Сибирь" | "Омскэнерго" | ТП-ИН-6-9 | 10/0,4 | 0.4 | 0.084912 | 0 | 0
40857 | ПАО "Россети Сибирь" | "Омскэнерго" | ТП-НЛ-6-8 | 10/0,4 | 0.1 | 0.05448 | 0 | 0
40858 | ПАО "Россети Сибирь" | "Омскэнерго" | ТП-ПЧ-6-10 | 10/0,4 | 0.1 | 0.021825 | 0 | 0
40859 | ПАО "Россети Сибирь" | "Омскэнерго" | ТП-ПЧ-6-2 | 10/0,4 | 0.25 | 0.02638 | 0 | 0
40860 | ПАО "Россети Сибирь" | "Омскэнерго" | ТП-ПЧ-6-3 | 10/0,4 | 0.063 | 0.015886 | 0 | 0
40861 | ПАО "Россети Сибирь" | "Омскэнерго" | ТП-ПЧ-6-4 | 10/0,4 | 0.1 | 0.011564 | 0 | 0
40862 | ПАО "Россети Сибирь" | "Омскэнерго" | ТП Чеб-7-1 | 10/0,4 | 0.1 | 0.011446 | 0 | 0
40863 | ПАО "Россети Сибирь" | "Омскэнерго" | ТП Чеб-7-2 | 10/0,4 | 0.1 | 0.013036 | 0 | 0
40864 | ПАО "Россети Сибирь" | "Омскэнерго" | ТП-ШП-7-1 | 10/0,4 | 0.4 | 0.08603 | 0 | 0
40865 | ПАО "Россети Сибирь" | "Омскэнерго" | ТП-ШП-7-14 | 10/0,4 | 0.16 | 0.039512 | 0 | 0
40866 | ПАО "Россети Сибирь" | "Омскэнерго" | ТП-ШП-7-21 | 10/0,4 | 0.16 | 0.0069733 | 0 | 0
40867 | ПАО "Россети Сибирь" | "Омскэнерго" | ТП-ШП-7-2 | 10/0,4 | 0.16 | 0.083642 | 0 | 0
40868 | ПАО "Россети Сибирь" | "Омскэнерго" | ТП-НЛ-7-4 | 10/0,4 | 0.16 | 0.015334 | 0 | 0
40869 | ПАО "Россети Сибирь" | "Омскэнерго" | ТП-НЛ-7-5 | 10/0,4 | 0.16 | 0.021508 | 0 | 0
40870 | ПАО "Россети Сибирь" | "Омскэнерго" | ТП-НЛ-7-8 | 10/0,4 | 0.1 | 0.035326 | 0 | 0
40871 | ПАО "Россети Сибирь" | "Омскэнерго" | ТП-ПЧ-7-1 | 10/0,4 | 0.18 | 0.027873 | 0 | 0
40872 | ПАО "Россети Сибирь" | "Омскэнерго" | ТП-ПЧ-7-2 | 10/0,4 | 0.16 | 0.060201 | 0 | 0
40873 | ПАО "Россети Сибирь" | "Омскэнерго" | ТП-ТК-7-3 | 10/0,4 | 0.25 | 0.048839 | 0 | 0
40874 | ПАО "Россети Сибирь" | "Омскэнерго" | ТП-ИН-13-4 | 10/0,4 | 0.4 | 0.027834 | 0 | 0
40875 | ПАО "Россети Сибирь" | "Омскэнерго" | ТП-ИН-13-5 | 10/0,4 | 0.25 | 0.033159 | 0 | 0
40876 | ПАО "Россети Сибирь" | "Омскэнерго" | ТП-ИН-13-6 | 10/0,4 | 0.1 | 0.029294 | 0 | 0
40877 | ПАО "Россети Сибирь" | "Омскэнерго" | ТП-НЛ-6-5 | 10/0,4 | 0.1 | 0.0013367 | 0 | 0
40878 | ПАО "Россети Сибирь" | "Омскэнерго" | ТП-ЕВ-13-3 | 10/0,4 | 0.1 | 0.03011 | 0 | 0
40879 | ПАО "Россети Сибирь" | "Омскэнерго" | ТП-ЕВ-13-4 | 10/0,4 | 0.063 | 0.027555 | 0 | 0
40880 | ПАО "Россети Сибирь" | "Омскэнерго" | ТП-ЕВ-13-6 | 10/0,4 | 0.1 | 0.04488 | 0 | 0
40881 | ПАО "Россети Сибирь" | "Омскэнерго" | ТП-ЕВ-13-7 | 10/0,4 | 0.16 | 0.081115 | 0 | 0
40882 | ПАО "Россети Сибирь" | "Омскэнерго" | ТП-ИН-13-11 | 10/0,4 | 0.1 | 0.015663 | 0 | 0
40883 | ПАО "Россети Сибирь" | "Омскэнерго" | ТП-ИН-14-2 | 10/0,4 | 0.16 | 0.00043613 | 0 | 0
40884 | ПАО "Россети Сибирь" | "Омскэнерго" | ТП-МК-12-3 | 10/0,4 | 0.25 | 0.032627 | 0 | 0
40885 | ПАО "Россети Сибирь" | "Омскэнерго" | ТП-ЕВ-11-2 | 10/0,4 | 0.16 | 0.08391 | 0 | 0
40886 | ПАО "Россети Сибирь" | "Омскэнерго" | ТП-ЕВ-11-3 | 10/0,4 | 0.16 | 0.069886 | 0 | 0
40887 | ПАО "Россети Сибирь" | "Омскэнерго" | ТП-ЕВ-11-6 | 10/0,4 | 0.16 | 0.062789 | 0 | 0
40888 | ПАО "Россети Сибирь" | "Омскэнерго" | ТП-ТК-11-1 | 10/0,4 | 0.16 | 0.033776 | 0 | 0
40889 | ПАО "Россети Сибирь" | "Омскэнерго" | ТП-ТК-11-3 | 10/0,4 | 0.16 | 0.012392 | 0 | 0
40890 | ПАО "Россети Сибирь" | "Омскэнерго" | ТП-ТК-11-6 | 10/0,4 | 0.25 | 0.044212 | 0 | 0
40891 | ПАО "Россети Сибирь" | "Омскэнерго" | ТП-ТК-11-8 | 10/0,4 | 0.16 | 0.0049683 | 0 | 0
40892 | ПАО "Россети Сибирь" | "Омскэнерго" | ТП-БР-10-21 | 10/0,4 | 0.25 | 0.067967 | 0 | 0
40893 | ПАО "Россети Сибирь" | "Омскэнерго" | ТП-ЕВ-13-11 | 10/0,4 | 0.16 | 0.068402 | 0 | 0
40894 | ПАО "Россети Сибирь" | "Омскэнерго" | ТП-ЕВ-13-13 | 10/0,4 | 0.16 | 0.010091 | 0 | 0
40895 | ПАО "Россети Сибирь" | "Омскэнерго" | ТП-БР-13-10 | 10/0,4 | 0.1 | 0.011122 | 0 | 0
40896 | ПАО "Россети Сибирь" | "Омскэнерго" | ТП-БР-10-23 | 10/0,4 | 0.4 | 0.061715 | 0 | 0
40897 | ПАО "Россети Сибирь" | "Омскэнерго" | ТП-БР-10-22 | 10/0,4 | 0.25 | 0.092986 | 0 | 0.009
40898 | ПАО "Россети Сибирь" | "Омскэнерго" | ТП-БР-13-23 | 10/0,4 | 0.25 | 0.074331 | 0 | 0
40899 | ПАО "Россети Сибирь" | "Омскэнерго" | ТП-БР-13-6 | 10/0,4 | 0.4 | 0.11581 | 0 | 0
40900 | ПАО "Россети Сибирь" | "Омскэнерго" | ТП-БР-13-8 | 10/0,4 | 0.4 | 0.13122 | 0 | 0
40901 | ПАО "Россети Сибирь" | "Омскэнерго" | ТП-БР-20-11 | 10/0,4 | 0.16 | 0.024866 | 0 | 0
40902 | ПАО "Россети Сибирь" | "Омскэнерго" | ТП-БР-20-17 | 10/0,4 | 0.63 | 0.093338 | 0 | 0
40903 | ПАО "Россети Сибирь" | "Омскэнерго" | ТП-БР-21-15 | 10/0,4 | 0.25 | 0.0039251 | 0 | 0
40904 | ПАО "Россети Сибирь" | "Омскэнерго" | ТП-БР-21-16 | 10/0,4 | 0.1 | 0.037289 | 0 | 0
40905 | ПАО "Россети Сибирь" | "Омскэнерго" | ТП Чеб-1-15 | 10/0,4 | 0.1 | 0.019743 | 0 | 0
40906 | ПАО "Россети Сибирь" | "Омскэнерго" | ТП-Ин-6-8 | 10/0,4 | 0.1 | 0.0065514 | 0 | 0
40907 | ПАО "Россети Сибирь" | "Омскэнерго" | ТП Чеб-2-3 | 10/0,4 | 0.1 | 0.025447 | 0 | 0
40908 | ПАО "Россети Сибирь" | "Омскэнерго" | ТП Чеб-2-8 | 10/0,4 | 0.16 | 0.0056007 | 0 | 0
40909 | ПАО "Россети Сибирь" | "Омскэнерго" | ТП-БР-21-9 | 10/0,4 | 0.16 | 0.046767 | 0 | 0
40910 | ПАО "Россети Сибирь" | "Омскэнерго" | ТП-БР-21-4 | 10/0,4 | 0.4 | 0.039673 | 0 | 0
40911 | ПАО "Россети Сибирь" | "Омскэнерго" | ТП-БР-17-10 | 10/0,4 | 0.063 | 0.0249 | 0 | 0
40912 | ПАО "Россети Сибирь" | "Омскэнерго" | ТП-БР-17-1 | 10/0,4 | 0.1 | 0.015884 | 0 | 0
40913 | ПАО "Россети Сибирь" | "Омскэнерго" | ТП-ТК-17-3 | 10/0,4 | 0.063 | 0.0063059 | 0 | 0
40914 | ПАО "Россети Сибирь" | "Омскэнерго" | ТП-БР-10-18 | 10/0,4 | 0.16 | 0.085971 | 0 | 0
40915 | ПАО "Россети Сибирь" | "Омскэнерго" | ТП-ТК-17-5 | 10/0,4 | 0.16 | 0.010521 | 0 | 0
40916 | ПАО "Россети Сибирь" | "Омскэнерго" | ТП-ТК-17-6 | 10/0,4 | 0.1 | 0.015948 | 0 | 0
40917 | ПАО "Россети Сибирь" | "Омскэнерго" | ТП-УЛ-1-1 | 10/0,4 | 0.1 | 0.013833 | 0 | 0
40918 | ПАО "Россети Сибирь" | "Омскэнерго" | ТП Чеб-1-10 | 10/0,4 | 0.1 | 0.011994 | 0 | 0
40919 | ПАО "Россети Сибирь" | "Омскэнерго" | ТП Чеб-1-13 | 10/0,4 | 0.4 | 0.0065351 | 0 | 0
40920 | ПАО "Россети Сибирь" | "Омскэнерго" | ТП-ИН-16-10 | 10/0,4 | 0.063 | 0.012153 | 0 | 0
40921 | ПАО "Россети Сибирь" | "Омскэнерго" | ТП-ЕВ-11-11 | 10/0,4 | 0.4 | 0.0090567 | 0 | 0
40922 | ПАО "Россети Сибирь" | "Омскэнерго" | ТП-ИН-6-10 | 10/0,4 | 0.063 | 0.027721 | 0 | 0
40923 | ПАО "Россети Сибирь" | "Омскэнерго" | ТП-ИН-16-8 | 10/0,4 | 0.16 | 0.011997 | 0 | 0
40924 | ПАО "Россети Сибирь" | "Омскэнерго" | ТП Чеб-1-4 | 10/0,4 | 0.1 | 0.011932 | 0 | 0
40925 | ПАО "Россети Сибирь" | "Омскэнерго" | ТП-ПЧ-8-6 | 10/0,4 | 0.16 | 0.050885 | 0 | 0
40926 | ПАО "Россети Сибирь" | "Омскэнерго" | ТП-ЕВ-13-1 | 10/0,4 | 0.16 | 0.064184 | 0 | 0
40927 | ПАО "Россети Сибирь" | "Омскэнерго" | ТП-ИН-6-6 | 10/0,4 | 0.16 | 0.01395 | 0 | 0
40928 | ПАО "Россети Сибирь" | "Омскэнерго" | ТП-ЕВ-13-8 | 10/0,4 | 0.4 | 0.10008 | 0 | 0
40929 | ПАО "Россети Сибирь" | "Омскэнерго" | ТП Чеб-5-4 | 10/0,4 | 0.25 | 0.00072499 | 0 | 0
40930 | ПАО "Россети Сибирь" | "Омскэнерго" | ТП-МК-12-8 | 10/0,4 | 0.1 | 0.0071064 | 0 | 0
40931 | ПАО "Россети Сибирь" | "Омскэнерго" | ТП-БР-10-1 | 10/0,4 | 0.1 | 0.03075 | 0 | 0
40932 | ПАО "Россети Сибирь" | "Омскэнерго" | ТП-БР-21-5 | 10/0,4 | 0.1 | 0.0090218 | 0 | 0
40933 | ПАО "Россети Сибирь" | "Омскэнерго" | ТП-БР-17-4 | 10/0,4 | 0.4 | 0.018865 | 0 | 0
40934 | ПАО "Россети Сибирь" | "Омскэнерго" | ТП-БР-11-2 | 10/0,4 | 0.16 | 0.0789 | 0 | 0
40935 | ПАО "Россети Сибирь" | "Омскэнерго" | ТП-БР-11-4 | 10/0,4 | 0.63 | 0.13766 | 0 | 0
40936 | ПАО "Россети Сибирь" | "Омскэнерго" | ТП-ЕВ-11-10 | 10/0,4 | 0.16 | 0.036691 | 0 | 0
40937 | ПАО "Россети Сибирь" | "Омскэнерго" | ТП-ЕВ-11-12 | 10/0,4 | 0.1 | 0.059071 | 0 | 0
40938 | ПАО "Россети Сибирь" | "Омскэнерго" | ТП-БР-10-5 | 10/0,4 | 0.25 | 0.049077 | 0 | 0
40939 | ПАО "Россети Сибирь" | "Омскэнерго" | ТП-БР-10-7 | 10/0,4 | 0.16 | 0.071487 | 0 | 0
40940 | ПАО "Россети Сибирь" | "Омскэнерго" | ТП-БР-11-10 | 10/0,4 | 0.25 | 0.081425 | 0 | 0
40941 | ПАО "Россети Сибирь" | "Омскэнерго" | ТП-БР-21-2 | 10/0,4 | 0.1 | 0.0061379 | 0 | 0
40942 | ПАО "Россети Сибирь" | "Омскэнерго" | ТП-НЛ-7-11 | 10/0,4 | 0.16 | 0.060864 | 0 | 0
40943 | ПАО "Россети Сибирь" | "Омскэнерго" | ТП-НЛ-7-3 | 10/0,4 | 0.16 | 0.067039 | 0 | 0
40944 | ПАО "Россети Сибирь" | "Омскэнерго" | ТП-НЛ-8-1 | 10/0,4 | 0.63 | 0.054897 | 0 | 0
40945 | ПАО "Россети Сибирь" | "Омскэнерго" | ТП-НЛ-7-9 | 10/0,4 | 0.1 | 0.027458 | 0 | 0
40946 | ПАО "Россети Сибирь" | "Омскэнерго" | ТП-ЕВ-5-4 | 10/0,4 | 0.1 | 0.01672 | 0 | 0
40947 | ПАО "Россети Сибирь" | "Омскэнерго" | ТП-УЛ-1-3 | 10/0,4 | 0.16 | 0.04494 | 0 | 0
40948 | ПАО "Россети Сибирь" | "Омскэнерго" | ТП-УЛ-1-4 | 10/0,4 | 0.1 | 0.028363 | 0 | 0
40949 | ПАО "Россети Сибирь" | "Омскэнерго" | ТП-МК-6-1 | 10/0,4 | 0.1 | 0.030529 | 0 | 0
40950 | ПАО "Россети Сибирь" | "Омскэнерго" | ТП-НЛ-6-11 | 10/0,4 | 0.16 | 0.065045 | 0 | 0
40951 | ПАО "Россети Сибирь" | "Омскэнерго" | ТП-НЛ-6-12 | 10/0,4 | 0.1 | 0.019894 | 0 | 0
40952 | ПАО "Россети Сибирь" | "Омскэнерго" | ТП-НЛ-6-1 | 10/0,4 | 0.063 | 0.041298 | 0 | 0
40953 | ПАО "Россети Сибирь" | "Омскэнерго" | ТП-НЛ-6-2 | 10/0,4 | 0.16 | 0.064743 | 0 | 0
40954 | ПАО "Россети Сибирь" | "Омскэнерго" | ТП-НЛ-6-3 | 10/0,4 | 0.16 | 0.065353 | 0 | 0
40955 | ПАО "Россети Сибирь" | "Омскэнерго" | ТП-НЛ-6-4 | 10/0,4 | 0.63 | 0.045749 | 0 | 0
40956 | ПАО "Россети Сибирь" | "Омскэнерго" | ТП-МК-5-7 | 10/0,4 | 0.63 | 0.015573 | 0 | 0
40957 | ПАО "Россети Сибирь" | "Омскэнерго" | ТП-Ев-11-5 | 10/0,4 | 0.16 | 0.035925 | 0 | 0
40958 | ПАО "Россети Сибирь" | "Омскэнерго" | ТП-БР-11-15 | 10/0,4 | 0.63 | 0.070636 | 0 | 0
40959 | ПАО "Россети Сибирь" | "Омскэнерго" | ТП Кур-3-3 | 10/0,4 | 0.1 | 0.0043613 | 0 | 0
40960 | ПАО "Россети Сибирь" | "Омскэнерго" | ТП-ТК-6-4 | 10/0,4 | 0.16 | 0.019413 | 0 | 0
40961 | ПАО "Россети Сибирь" | "Омскэнерго" | ТП-Бр-10-20 | 10/0,4 | 0.4 | 0.016042 | 0 | 0
40962 | ПАО "Россети Сибирь" | "Омскэнерго" | ТП-БР-10-17 | 10/0,4 | 0.4 | 0.047272 | 0 | 0
40963 | ПАО "Россети Сибирь" | "Омскэнерго" | ТП-БР-10-16 | 10/0,4 | 0.4 | 0.090359 | 0 | 0
40964 | ПАО "Россети Сибирь" | "Омскэнерго" | ТП-БР-10-15 | 10/0,4 | 0.4 | 0.095453 | 0 | 0.0027
40965 | ПАО "Россети Сибирь" | "Омскэнерго" | ТП-БР-10-14 | 10/0,4 | 0.4 | 0.062848 | 0 | 0
40966 | ПАО "Россети Сибирь" | "Омскэнерго" | ТП-БР-17-12 | 10/0,4 | 0.16 | 0.035577 | 0 | 0
40967 | ПАО "Россети Сибирь" | "Омскэнерго" | ТП-БР-17-13 | 10/0,4 | 0.25 | 0.049675 | 0 | 0
40968 | ПАО "Россети Сибирь" | "Омскэнерго" | ТП-БР-21-3 | 10/0,4 | 0.63 | 0.075959 | 0 | 0
40969 | ПАО "Россети Сибирь" | "Омскэнерго" | ТП-ЕВ-13-5 | 10/0,4 | 0.16 | 0.046473 | 0 | 0
40970 | ПАО "Россети Сибирь" | "Омскэнерго" | ТП-Зн-15-13 | 10/0,4 | 0.063 | 0.0028433 | 0 | 0.0072
40971 | ПАО "Россети Сибирь" | "Омскэнерго" | ТП-Ш-2-10 | 10/0,4 | 0.16 | 0.087046 | 0 | 0
40972 | ПАО "Россети Сибирь" | "Омскэнерго" | ТП-Зн-13-25 | 10/0,4 | 0.1 | 0.010313 | 0 | 0
40973 | ПАО "Россети Сибирь" | "Омскэнерго" | ТП-Зн-8-6 | 10/0,4 | 0.4 | 0.016979 | 0 | 0
40974 | ПАО "Россети Сибирь" | "Омскэнерго" | ТП-Ш-2-2 | 10/0,4 | 0.1 | 0.014948 | 0.034002 | 0
40975 | ПАО "Россети Сибирь" | "Омскэнерго" | ТП-Зн-15-5 | 10/0,4 | 0.25 | 0.0020862 | 0 | 0
40976 | ПАО "Россети Сибирь" | "Омскэнерго" | ТП-Ня-5-8 | 10/0,4 | 0.16 | 0.0033519 | 0 | 0
40977 | ПАО "Россети Сибирь" | "Омскэнерго" | ТП-Зн-5-5 | 10/0,4 | 0.16 | 0.020821 | 0 | 0
40978 | ПАО "Россети Сибирь" | "Омскэнерго" | ТП-Зн-16-9 | 10/0,4 | 0.1 | 0.0043141 | 0 | 0
40979 | ПАО "Россети Сибирь" | "Омскэнерго" | ТП-Зн-5-7 | 10/0,4 | 0.16 | 0.0081958 | 0 | 0
40980 | ПАО "Россети Сибирь" | "Омскэнерго" | ТП-Зн-7-16 | 10/0,4 | 0.4 | 0.2005 | 0 | 0
40981 | ПАО "Россети Сибирь" | "Омскэнерго" | ТП-Зн-5-10 | 10/0,4 | 0.16 | 0.0045085 | 0 | 0
40982 | ПАО "Россети Сибирь" | "Омскэнерго" | ТП-Зн-5-11 | 10/0,4 | 0.16 | 0.0027905 | 0 | 0
40983 | ПАО "Россети Сибирь" | "Омскэнерго" | ТП-Зл-1-27 | 10/0,4 | 0.16 | 0.0033701 | 0 | 0
40984 | ПАО "Россети Сибирь" | "Омскэнерго" | ТП-Зл-1-4 | 10/0,4 | 0.25 | 0.030118 | 0 | 0
40985 | ПАО "Россети Сибирь" | "Омскэнерго" | ТП-Тл-4-4 | 10/0,4 | 0.4 | 0.068169 | 0 | 0.0135
40986 | ПАО "Россети Сибирь" | "Омскэнерго" | ТП-Тл-4-5 | 10/0,4 | 0.25 | 0.044621 | 0 | 0
40987 | ПАО "Россети Сибирь" | "Омскэнерго" | ТП-Лч-1-82 | 10/0,4 | 0.1 | 0.0076181 | 0 | 0
40988 | ПАО "Россети Сибирь" | "Омскэнерго" | ТП-Лч-1-1 | 10/0,4 | 0.315 | 0.090308 | 0 | 0
40989 | ПАО "Россети Сибирь" | "Омскэнерго" | ТП-Т-2-182 | 10/0,4 | 0.4 | 0.10316 | 0 | 0
40990 | ПАО "Россети Сибирь" | "Омскэнерго" | ТП-Лч-7-81 | 10/0,4 | 0.25 | 0.01604 | 0 | 0
40991 | ПАО "Россети Сибирь" | "Омскэнерго" | ТП-Т-1-85 | 10/0,4 | 0.4 | 0.18051 | 0 | 0
40992 | ПАО "Россети Сибирь" | "Омскэнерго" | ТП-Т-2а-170 | 10/0,4 | 0.25 | 0.034754 | 0 | 0
40993 | ПАО "Россети Сибирь" | "Омскэнерго" | ТП-Т-16-172 | 10/0,4 | 0.25 | 0.15555 | 0 | 0.1206
40994 | ПАО "Россети Сибирь" | "Омскэнерго" | ТП-Т-16-50 | 10/0,4 | 0.25 | 0.048293 | 0 | 0
40995 | ПАО "Россети Сибирь" | "Омскэнерго" | ТП-Т-2в-16 | 10/0,4 | 0.25 | 0.10249 | 0 | 0
40996 | ПАО "Россети Сибирь" | "Омскэнерго" | ТП-Т-2в-51 | 10/0,4 | 0.16 | 0.049027 | 0 | 0
40997 | ПАО "Россети Сибирь" | "Омскэнерго" | ТП-Т-2-7 | 10/0,4 | 0.4 | 0.14882 | 0 | 0
40998 | ПАО "Россети Сибирь" | "Омскэнерго" | ТП-Т-4-11 | 10/0,4 | 0.25 | 0.069979 | 0 | 0
40999 | ПАО "Россети Сибирь" | "Омскэнерго" | ТП-Т-4-88 | 10/0,4 | 0.25 | 0.072027 | 0 | 0
41000 | ПАО "Россети Сибирь" | "Омскэнерго" | ТП-Чк-5-22 | 10/0,4 | 0.25 | 0.012287 | 0 | 0
41001 | ПАО "Россети Сибирь" | "Омскэнерго" | ТП-Лч-1-20 | 10/0,4 | 0.25 | 0.09686 | 0 | 0
41002 | ПАО "Россети Сибирь" | "Омскэнерго" | ТП-Т-18-1 | 10/0,4 | 0.4 | 0.044111 | 0 | 0
41003 | ПАО "Россети Сибирь" | "Омскэнерго" | ТП-Т-16-130 | 10/0,4 | 0.4 | 0.22924 | 0 | 0
41004 | ПАО "Россети Сибирь" | "Омскэнерго" | ТП-БК-9-16 | 10/0,4 | 0.25 | 0.01254 | 0 | 0
41005 | ПАО "Россети Сибирь" | "Омскэнерго" | ТП-БК-9-2 | 10/0,4 | 0.25 | 0.0047049 | 0 | 0
41006 | ПАО "Россети Сибирь" | "Омскэнерго" | ТП-Лч-1-77 | 10/0,4 | 0.25 | 0.076073 | 0 | 0
41007 | ПАО "Россети Сибирь" | "Омскэнерго" | ТП-Зл-10-8 | 10/0,4 | 0.16 | 0.025623 | 0 | 0
41008 | ПАО "Россети Сибирь" | "Омскэнерго" | ТП-Т-16-9 | 10/0,4 | 0.25 | 0.15595 | 0 | 0
41009 | ПАО "Россети Сибирь" | "Омскэнерго" | ТП-Лч-1-86 | 10/0,4 | 0.25 | 0.030571 | 0 | 0
41010 | ПАО "Россети Сибирь" | "Омскэнерго" | КТП Бу-3-8 | 10/0,4 | 0.1 | 0.071276 | 0 | 0
41011 | ПАО "Россети Сибирь" | "Омскэнерго" | КТП-Ст-1-2 | 10/0,4 | 0.16 | 0.015908 | 0 | 0
41012 | ПАО "Россети Сибирь" | "Омскэнерго" | КТП Ст-1-3 | 10/0,4 | 0.16 | 0.0021599 | 0 | 0
41013 | ПАО "Россети Сибирь" | "Омскэнерго" | КТП Бгр-5-5 | 10/0,4 | 0.16 | 0.019896 | 0 | 0
41014 | ПАО "Россети Сибирь" | "Омскэнерго" | КТП Бу-2-14 | 10/0,4 | 0.4 | 0.0061473 | 0 | 0
41015 | ПАО "Россети Сибирь" | "Омскэнерго" | КТП Бу-2-11 | 10/0,4 | 0.25 | 0.15495 | 0 | 0
41016 | ПАО "Россети Сибирь" | "Омскэнерго" | КТП Бу-17-10 | 10/0,4 | 0.4 | 0.043447 | 0 | 0
41017 | ПАО "Россети Сибирь" | "Омскэнерго" | КТП Бу-17-16 | 10/0,4 | 0.1 | 0.0023053 | 0 | 0
41018 | ПАО "Россети Сибирь" | "Омскэнерго" | КТП Бу-17-5 | 10/0,4 | 0.25 | 0.017051 | 0 | 0
41019 | ПАО "Россети Сибирь" | "Омскэнерго" | КТП Бу-3-11 | 10/0,4 | 0.16 | 0.025005 | 0 | 0
41020 | ПАО "Россети Сибирь" | "Омскэнерго" | КТП Бу-13-5 | 10/0,4 | 0.25 | 0.0024922 | 0 | 0
41021 | ПАО "Россети Сибирь" | "Омскэнерго" | КТП Бу-15-16 | 10/0,4 | 0.1 | 0.0025129 | 0 | 0
41022 | ПАО "Россети Сибирь" | "Омскэнерго" | КТП Бу-3-15 | 10/0,4 | 0.1 | 0.0052543 | 0 | 0
41023 | ПАО "Россети Сибирь" | "Омскэнерго" | КТП Бу-2-7 | 10/0,4 | 0.16 | 0.091047 | 0 | 0
41024 | ПАО "Россети Сибирь" | "Омскэнерго" | ТП-Ня-8-3 | 10/0,4 | 0.16 | 0.0046747 | 0 | 0
41025 | ПАО "Россети Сибирь" | "Омскэнерго" | ТП-Ш-1-1 | 10/0,4 | 0.063 | 0.0098805 | 0 | 0
41026 | ПАО "Россети Сибирь" | "Омскэнерго" | ТП-Ш-1-7 | 10/0,4 | 0.1 | 0.022813 | 0 | 0
41027 | ПАО "Россети Сибирь" | "Омскэнерго" | ТП-Ня-8-11 | 10/0,4 | 0.63 | 0.04302 | 0 | 0
41028 | ПАО "Россети Сибирь" | "Омскэнерго" | ТП-Зн-16-15 | 10/0,4 | 0.25 | 0.02448 | 0 | 0
41029 | ПАО "Россети Сибирь" | "Омскэнерго" | ТП-Зн-8-25 | 10/0,4 | 0.1 | 0.013441 | 0 | 0
41030 | ПАО "Россети Сибирь" | "Омскэнерго" | ТП-Зн-16-2 | 10/0,4 | 0.1 | 0.011487 | 0 | 0
41031 | ПАО "Россети Сибирь" | "Омскэнерго" | ТП-Зн-16-25 | 10/0,4 | 0.16 | 0.001059 | 0 | 0
41032 | ПАО "Россети Сибирь" | "Омскэнерго" | ТП-Зн-16-26 | 10/0,4 | 0.1 | 0.0066693 | 0 | 0
41033 | ПАО "Россети Сибирь" | "Омскэнерго" | ТП-Зн-16-5 | 10/0,4 | 0.25 | 0.0015751 | 0 | 0
41034 | ПАО "Россети Сибирь" | "Омскэнерго" | ТП-Зн-8-9 | 10/0,4 | 0.1 | 0.06828 | 0 | 0
41035 | ПАО "Россети Сибирь" | "Омскэнерго" | ТП-Ня-8-8 | 10/0,4 | 0.1 | 0.0028007 | 0 | 0
41036 | ПАО "Россети Сибирь" | "Омскэнерго" | ТП-Зн-9-9 | 10/0,4 | 0.25 | 0.032123 | 0 | 0
41037 | ПАО "Россети Сибирь" | "Омскэнерго" | ТП-Ня-8-5 | 10/0,4 | 0.16 | 0.0004804 | 0 | 0
41038 | ПАО "Россети Сибирь" | "Омскэнерго" | ТП-Зн-8-10 | 10/0,4 | 0.16 | 0.042819 | 0 | 0
41039 | ПАО "Россети Сибирь" | "Омскэнерго" | ТП-Зн-8-13 | 10/0,4 | 0.4 | 0.29758 | 0 | 0
41040 | ПАО "Россети Сибирь" | "Омскэнерго" | ТП-Зн-8-15 | 10/0,4 | 0.4 | 0.097974 | 0 | 0
41041 | ПАО "Россети Сибирь" | "Омскэнерго" | ТП-Зн-8-21 | 10/0,4 | 0.1 | 0.014384 | 0 | 0
41042 | ПАО "Россети Сибирь" | "Омскэнерго" | ТП-Зн-6-12 | 10/0,4 | 0.16 | 0.029165 | 0 | 0
41043 | ПАО "Россети Сибирь" | "Омскэнерго" | ТП-Зн-8-1 | 10/0,4 | 0.16 | 0.047575 | 0 | 0.009
41044 | ПАО "Россети Сибирь" | "Омскэнерго" | ТП-Ш-6-4 | 10/0,4 | 0.1 | 0.0028813 | 0 | 0
41045 | ПАО "Россети Сибирь" | "Омскэнерго" | ТП-Зн-6-21 | 10/0,4 | 0.1 | 0.04972 | 0 | 0
41046 | ПАО "Россети Сибирь" | "Омскэнерго" | ТП-Ш-2-5 | 10/0,4 | 0.25 | 0.045419 | 0 | 0
41047 | ПАО "Россети Сибирь" | "Омскэнерго" | ТП-Зн-15-25 | 10/0,4 | 0.1 | 0.020431 | 0 | 0
41048 | ПАО "Россети Сибирь" | "Омскэнерго" | ТП-Ня-8-1 | 10/0,4 | 0.25 | 0.00037836 | 0 | 0
41049 | ПАО "Россети Сибирь" | "Омскэнерго" | ТП-Ш-6-2 | 10/0,4 | 0.1 | 0.0059758 | 0 | 0
41050 | ПАО "Россети Сибирь" | "Омскэнерго" | ТП-Ш-6-3 | 10/0,4 | 0.16 | 0.0056308 | 0 | 0
41051 | ПАО "Россети Сибирь" | "Омскэнерго" | ТП-Зн-6-16 | 10/0,4 | 0.25 | 0.029212 | 0 | 0
41052 | ПАО "Россети Сибирь" | "Омскэнерго" | ТП-Зн-9-3 | 10/0,4 | 0.04 | 0.0063796 | 0 | 0
41053 | ПАО "Россети Сибирь" | "Омскэнерго" | ТП-Ня-3-2 | 10/0,4 | 0.16 | 0.0046747 | 0 | 0
41054 | ПАО "Россети Сибирь" | "Омскэнерго" | ТП-Зн-12-15 | 10/0,4 | 0.1 | 0.0010832 | 0 | 0
41055 | ПАО "Россети Сибирь" | "Омскэнерго" | ТП-Зн-9-8 | 10/0,4 | 0.25 | 0.020536 | 0 | 0.0045
41056 | ПАО "Россети Сибирь" | "Омскэнерго" | ТП-Зн-16-3 | 10/0,4 | 0.16 | 0.0090983 | 0 | 0
41057 | ПАО "Россети Сибирь" | "Омскэнерго" | ТП-Зн-7-15 | 10/0,4 | 0.16 | 0.049548 | 0 | 0
41058 | ПАО "Россети Сибирь" | "Омскэнерго" | ТП-Зн-7-17 | 10/0,4 | 0.63 | 0.054418 | 0 | 0
41059 | ПАО "Россети Сибирь" | "Омскэнерго" | ТП-Зн-13-23 | 10/0,4 | 0.1 | 0.0064473 | 0 | 0
41060 | ПАО "Россети Сибирь" | "Омскэнерго" | ТП-Зн-12-17 | 10/0,4 | 0.1 | 0.01234 | 0 | 0
41061 | ПАО "Россети Сибирь" | "Омскэнерго" | ТП-Зн-12-13 | 10/0,4 | 0.063 | 0.01046 | 0 | 0
41062 | ПАО "Россети Сибирь" | "Омскэнерго" | ТП-Зн-12-11 | 10/0,4 | 0.1 | 0.01425 | 0 | 0
41063 | ПАО "Россети Сибирь" | "Омскэнерго" | ТП-Зн-12-6 | 10/0,4 | 0.1 | 0.025291 | 0 | 0
41064 | ПАО "Россети Сибирь" | "Омскэнерго" | ТП-Зн-12-7 | 10/0,4 | 0.1 | 0.013373 | 0 | 0
41065 | ПАО "Россети Сибирь" | "Омскэнерго" | ТП-Зн-12-8 | 10/0,4 | 0.25 | 0.0046379 | 0 | 0
41066 | ПАО "Россети Сибирь" | "Омскэнерго" | ТП-Зн-13-12 | 10/0,4 | 0.25 | 0.064028 | 0 | 0
41067 | ПАО "Россети Сибирь" | "Омскэнерго" | ТП-Зн-13-15 | 10/0,4 | 0.16 | 0.011313 | 0 | 0
41068 | ПАО "Россети Сибирь" | "Омскэнерго" | ТП-Зн-13-19 | 10/0,4 | 0.16 | 0.023569 | 0 | 0
41069 | ПАО "Россети Сибирь" | "Омскэнерго" | ТП-Ня-8-12 | 10/0,4 | 0.25 | 0.092854 | 0 | 0
41070 | ПАО "Россети Сибирь" | "Омскэнерго" | ТП-Ш-2-8 | 10/0,4 | 0.16 | 0.005017 | 0 | 0
41071 | ПАО "Россети Сибирь" | "Омскэнерго" | ТП-Зн-13-26 | 10/0,4 | 0.1 | 0.0057301 | 0 | 0
41072 | ПАО "Россети Сибирь" | "Омскэнерго" | ТП-Зн-13-3 | 10/0,4 | 0.1 | 0.0024204 | 0 | 0
41073 | ПАО "Россети Сибирь" | "Омскэнерго" | ТП-Зн-13-31 | 10/0,4 | 0.16 | 0.041914 | 0 | 0
41074 | ПАО "Россети Сибирь" | "Омскэнерго" | ТП-Зн-13-4 | 10/0,4 | 0.16 | 0.019163 | 0 | 0
41075 | ПАО "Россети Сибирь" | "Омскэнерго" | ТП-Зн-13-5 | 10/0,4 | 0.25 | 0.014384 | 0 | 0
41076 | ПАО "Россети Сибирь" | "Омскэнерго" | ТП-Ш-2-9 | 10/0,4 | 0.1 | 0.017327 | 0 | 0
41077 | ПАО "Россети Сибирь" | "Омскэнерго" | ТП-Ня-10-10 | 10/0,4 | 0.1 | 0.013054 | 0 | 0
41078 | ПАО "Россети Сибирь" | "Омскэнерго" | ТП-Ня-10-11 | 10/0,4 | 0.1 | 0.007986 | 0 | 0
41079 | ПАО "Россети Сибирь" | "Омскэнерго" | ТП-Ня-10-3 | 10/0,4 | 0.063 | 0.00078701 | 0 | 0
41080 | ПАО "Россети Сибирь" | "Омскэнерго" | ТП-Зн-8-30 | 10/0,4 | 0.25 | 0.027982 | 0 | 0
41081 | ПАО "Россети Сибирь" | "Омскэнерго" | ТП-Зн-12-22 | 10/0,4 | 0.4 | 0.00019258 | 0 | 0
41082 | ПАО "Россети Сибирь" | "Омскэнерго" | ТП-Зн-9-1 | 10/0,4 | 0.63 | 0.047303 | 0 | 0
41083 | ПАО "Россети Сибирь" | "Омскэнерго" | ТП-Ктл-2-4 | 10/0,4 | 0.25 | 0.0093616 | 0 | 0
41084 | ПАО "Россети Сибирь" | "Омскэнерго" | ТП-Ктл-2-6 | 10/0,4 | 0.1 | 0.0099334 | 0 | 0
41085 | ПАО "Россети Сибирь" | "Омскэнерго" | ТП-Ктл-2-8 | 10/0,4 | 0.25 | 0.026725 | 0 | 0
41086 | ПАО "Россети Сибирь" | "Омскэнерго" | ТП-Ктл-2-9 | 10/0,4 | 0.1 | 0.0099328 | 0 | 0
41087 | ПАО "Россети Сибирь" | "Омскэнерго" | ТП-Лмн-2-3 | 10/0,4 | 0.1 | 0.007451 | 0 | 0
41088 | ПАО "Россети Сибирь" | "Омскэнерго" | ТП-Кл-2-7 | 10/0,4 | 0.1 | 0.030219 | 0 | 0
41089 | ПАО "Россети Сибирь" | "Омскэнерго" | ТП-Кл-8-28 | 10/0,4 | 0.16 | 0.02369 | 0 | 0
41090 | ПАО "Россети Сибирь" | "Омскэнерго" | ТП-Кл-2-1 | 10/0,4 | 0.1 | 0.017627 | 0 | 0
41091 | ПАО "Россети Сибирь" | "Омскэнерго" | ТП-Ктл-2-7 | 10/0,4 | 0.315 | 0.048226 | 0 | 0
41092 | ПАО "Россети Сибирь" | "Омскэнерго" | ТП-Стр-2-10 | 10/0,4 | 0.06 | 0.012013 | 0 | 0
41093 | ПАО "Россети Сибирь" | "Омскэнерго" | ТП-Тс-5-3 | 10/0,4 | 0.063 | 0.023984 | 0 | 0
41094 | ПАО "Россети Сибирь" | "Омскэнерго" | ТП-Стр-2-2 | 10/0,4 | 0.25 | 0.0097353 | 0 | 0
41095 | ПАО "Россети Сибирь" | "Омскэнерго" | ТП-Стр-2-3 | 10/0,4 | 0.25 | 0.0058639 | 0 | 0
41096 | ПАО "Россети Сибирь" | "Омскэнерго" | ТП-Стр-2-4 | 10/0,4 | 0.4 | 0.0066123 | 0 | 0
41097 | ПАО "Россети Сибирь" | "Омскэнерго" | ТП-Стр-2-6 | 10/0,4 | 0.16 | 0.016326 | 0 | 0
41098 | ПАО "Россети Сибирь" | "Омскэнерго" | ТП-Стр-2-7 | 10/0,4 | 0.1 | 0.019981 | 0 | 0
41099 | ПАО "Россети Сибирь" | "Омскэнерго" | ТП-Стр-2-9 | 10/0,4 | 0.25 | 0.0072906 | 0 | 0
41100 | ПАО "Россети Сибирь" | "Омскэнерго" | ТП-Кл-1-20 | 10/0,4 | 0.25 | 0.0026228 | 0 | 0
41101 | ПАО "Россети Сибирь" | "Омскэнерго" | ТП-Стр-1-19 | 10/0,4 | 0.25 | 0.029826 | 0 | 0
41102 | ПАО "Россети Сибирь" | "Омскэнерго" | ТП-Лмн-5-4 | 10/0,4 | 0.16 | 0.015744 | 0 | 0
41103 | ПАО "Россети Сибирь" | "Омскэнерго" | ТП-Стр-8-1 | 10/0,4 | 0.16 | 0.0069828 | 0 | 0
41104 | ПАО "Россети Сибирь" | "Омскэнерго" | ТП-Лмн-5-16 | 10/0,4 | 0.063 | 0.0029066 | 0 | 0
41105 | ПАО "Россети Сибирь" | "Омскэнерго" | ТП-Лмн-5-13 | 10/0,4 | 0.16 | 0.011454 | 0 | 0
41106 | ПАО "Россети Сибирь" | "Омскэнерго" | ТП-Стр-5-12 | 10/0,4 | 0.1 | 0.022299 | 0 | 0
41107 | ПАО "Россети Сибирь" | "Омскэнерго" | ТП-Стр-5-7 | 10/0,4 | 0.16 | 0.0073292 | 0 | 0
41108 | ПАО "Россети Сибирь" | "Омскэнерго" | ТП-Лмн-5-15 | 10/0,4 | 0.25 | 0.0084403 | 0 | 0
41109 | ПАО "Россети Сибирь" | "Омскэнерго" | ТП-Лмн-5-17 | 10/0,4 | 0.063 | 0.002073 | 0 | 0
41110 | ПАО "Россети Сибирь" | "Омскэнерго" | ТП-Лмн-2-6 | 10/0,4 | 0.16 | 0.0017147 | 0 | 0
41111 | ПАО "Россети Сибирь" | "Омскэнерго" | ТП-Ктл-2-1 | 10/0,4 | 0.25 | 0.031888 | 0 | 0
41112 | ПАО "Россети Сибирь" | "Омскэнерго" | ТП-Стр-5-8 | 10/0,4 | 0.063 | 0.0045358 | 0 | 0
41113 | ПАО "Россети Сибирь" | "Омскэнерго" | ТП-Стр-2-1 | 10/0,4 | 0.1 | 0.014521 | 0 | 0
41114 | ПАО "Россети Сибирь" | "Омскэнерго" | ТП-Кл-8-16 | 10/0,4 | 0.16 | 0.01336 | 0 | 0
41115 | ПАО "Россети Сибирь" | "Омскэнерго" | ТП-Ч-14-3 | 10/0,4 | 0.06 | 0 | 0 | 0
41116 | ПАО "Россети Сибирь" | "Омскэнерго" | ТП-Кл-5-8 | 10/0,4 | 0.16 | 0.0040705 | 0 | 0
41117 | ПАО "Россети Сибирь" | "Омскэнерго" | ТП-Ч-10-4 | 10/0,4 | 0.25 | 0.015221 | 0 | 0
41118 | ПАО "Россети Сибирь" | "Омскэнерго" | ТП-Кл-1-19 | 10/0,4 | 0.16 | 0.0048047 | 0 | 0
41119 | ПАО "Россети Сибирь" | "Омскэнерго" | ТП-Ч-1-6 | 10/0,4 | 0.16 | 0.038243 | 0 | 0
41120 | ПАО "Россети Сибирь" | "Омскэнерго" | ТП-Кл-5-10 | 10/0,4 | 0.16 | 0.0090907 | 0 | 0
41121 | ПАО "Россети Сибирь" | "Омскэнерго" | ТП-Кл-5-4 | 10/0,4 | 0.16 | 0.032511 | 0 | 0
41122 | ПАО "Россети Сибирь" | "Омскэнерго" | ТП-Кл-8-25 | 10/0,4 | 0.16 | 0.054504 | 0 | 0
41123 | ПАО "Россети Сибирь" | "Омскэнерго" | ТП-Ч-14-1 | 10/0,4 | 0.1 | 0.0096326 | 0 | 0
41124 | ПАО "Россети Сибирь" | "Омскэнерго" | ТП-Стр-1-15 | 10/0,4 | 0.16 | 0.013427 | 0 | 0
41125 | ПАО "Россети Сибирь" | "Омскэнерго" | ТП-Стр-1-16 | 10/0,4 | 0.1 | 0.0037562 | 0 | 0
41126 | ПАО "Россети Сибирь" | "Омскэнерго" | ТП-Стр-1-18 | 10/0,4 | 0.16 | 0.014732 | 0 | 0
41127 | ПАО "Россети Сибирь" | "Омскэнерго" | ТП-Кл-5-9 | 10/0,4 | 0.16 | 0.046511 | 0 | 0
41128 | ПАО "Россети Сибирь" | "Омскэнерго" | ТП-Стр-1-2 | 10/0,4 | 0.25 | 0.0065174 | 0 | 0
41129 | ПАО "Россети Сибирь" | "Омскэнерго" | ТП-Стр-1-4 | 10/0,4 | 0.16 | 0.0048012 | 0 | 0
41130 | ПАО "Россети Сибирь" | "Омскэнерго" | ТП-Стр-1-5 | 10/0,4 | 0.4 | 0.0090747 | 0 | 0
41131 | ПАО "Россети Сибирь" | "Омскэнерго" | ТП-Стр-1-6 | 10/0,4 | 0.25 | 0.0071668 | 0 | 0
41132 | ПАО "Россети Сибирь" | "Омскэнерго" | ТП-Стр-1-7 | 10/0,4 | 0.063 | 0.012022 | 0 | 0
41133 | ПАО "Россети Сибирь" | "Омскэнерго" | ТП-Кл-1-5 | 10/0,4 | 0.16 | 0.011925 | 0 | 0
41134 | ПАО "Россети Сибирь" | "Омскэнерго" | ТП-Стр-1-12 | 10/0,4 | 0.16 | 0.012125 | 0 | 0
41135 | ПАО "Россети Сибирь" | "Омскэнерго" | ТП-Стр-8-2 | 10/0,4 | 0.16 | 0 | 0 | 0
41136 | ПАО "Россети Сибирь" | "Омскэнерго" | ТП-Стр-5-3 | 10/0,4 | 0.16 | 0.0022458 | 0 | 0.054
41137 | ПАО "Россети Сибирь" | "Омскэнерго" | ТП-Кл-16-14 | 10/0,4 | 0.1 | 0.011101 | 0 | 0
41138 | ПАО "Россети Сибирь" | "Омскэнерго" | ТП-Кл-16-17 | 10/0,4 | 0.16 | 0.017523 | 0 | 0
41139 | ПАО "Россети Сибирь" | "Омскэнерго" | ТП-Кл-16-3 | 10/0,4 | 0.63 | 0.023848 | 0 | 0
41140 | ПАО "Россети Сибирь" | "Омскэнерго" | ТП-Кл-16-4 | 10/0,4 | 0.4 | 0.048378 | 0 | 0
41141 | ПАО "Россети Сибирь" | "Омскэнерго" | ТП-Кл-16-5 | 10/0,4 | 0.16 | 0.006995 | 0 | 0
41142 | ПАО "Россети Сибирь" | "Омскэнерго" | ТП-Кл-16-6 | 10/0,4 | 0.16 | 0.035005 | 0 | 0
41143 | ПАО "Россети Сибирь" | "Омскэнерго" | ТП-Кл-16-18 | 10/0,4 | 0.1 | 0.019059 | 0 | 0
41144 | ПАО "Россети Сибирь" | "Омскэнерго" | ТП-Кл-16-9 | 10/0,4 | 0.16 | 0.0048314 | 0 | 0
41145 | ПАО "Россети Сибирь" | "Омскэнерго" | ТП-Стр-8-3 | 10/0,4 | 0.16 | 0.016579 | 0 | 0
41146 | ПАО "Россети Сибирь" | "Омскэнерго" | ТП-Стр-7-9 | 10/0,4 | 0.16 | 0.016848 | 0 | 0
41147 | ПАО "Россети Сибирь" | "Омскэнерго" | ТП-Ктл-6-1 | 10/0,4 | 0.1 | 0.0092927 | 0 | 0
41148 | ПАО "Россети Сибирь" | "Омскэнерго" | ТП-Ктл-6-12 | 10/0,4 | 0.1 | 0.0055838 | 0 | 0
41149 | ПАО "Россети Сибирь" | "Омскэнерго" | ТП-Кл-8-15 | 10/0,4 | 0.16 | 0.017855 | 0 | 0
41150 | ПАО "Россети Сибирь" | "Омскэнерго" | ТП-Кл-16-20 | 10/0,4 | 0.16 | 0 | 0 | 0
41151 | ПАО "Россети Сибирь" | "Омскэнерго" | ТП-Кл-16-21 | 10/0,4 | 0.16 | 0.017031 | 0 | 0
41152 | ПАО "Россети Сибирь" | "Омскэнерго" | ТП-Стр-7-8 | 10/0,4 | 0.1 | 0.037323 | 0 | 0
41153 | ПАО "Россети Сибирь" | "Омскэнерго" | ТП-Ктл-6-14 | 10/0,4 | 0.16 | 0.012846 | 0 | 0
41154 | ПАО "Россети Сибирь" | "Омскэнерго" | ТП-Ч-1-1 | 10/0,4 | 0.16 | 0.033832 | 0 | 0
41155 | ПАО "Россети Сибирь" | "Омскэнерго" | ТП-Ч-1-3 | 10/0,4 | 0.25 | 0.026129 | 0 | 0
41156 | ПАО "Россети Сибирь" | "Омскэнерго" | ТП-Ч-1-4 | 10/0,4 | 0.16 | 0.038283 | 0 | 0
41157 | ПАО "Россети Сибирь" | "Омскэнерго" | ТП-Брж-7-2 | 10/0,4 | 0.16 | 0.028353 | 0 | 0
41158 | ПАО "Россети Сибирь" | "Омскэнерго" | ТП-Брж-7-3 | 10/0,4 | 0.16 | 0.041661 | 0 | 0
41159 | ПАО "Россети Сибирь" | "Омскэнерго" | ТП-Брж-7-4 | 10/0,4 | 0.063 | 0.00089208 | 0 | 0
41160 | ПАО "Россети Сибирь" | "Омскэнерго" | ТП-Брж-7-1 | 10/0,4 | 0.16 | 0.024177 | 0 | 0
41161 | ПАО "Россети Сибирь" | "Омскэнерго" | ТП-Кл-16-22 | 10/0,4 | 0.063 | 0.009807 | 0 | 0
41162 | ПАО "Россети Сибирь" | "Омскэнерго" | ТП-Кл-8-4 | 10/0,4 | 0.1 | 0.04809 | 0 | 0
41163 | ПАО "Россети Сибирь" | "Омскэнерго" | КТП Бу-2-9 | 10/0,4 | 0.25 | 0.046811 | 0 | 0
41164 | ПАО "Россети Сибирь" | "Омскэнерго" | ТП-Кл-8-5 | 10/0,4 | 0.25 | 0.0049503 | 0 | 0
41165 | ПАО "Россети Сибирь" | "Омскэнерго" | ТП-Кл-8-1 | 10/0,4 | 0.1 | 0.020574 | 0 | 0
41166 | ПАО "Россети Сибирь" | "Омскэнерго" | ТП-Кл-8-9 | 10/0,4 | 0.16 | 0.02026 | 0 | 0
41167 | ПАО "Россети Сибирь" | "Омскэнерго" | ТП-Ч-10-1 | 10/0,4 | 0.063 | 0.0068346 | 0 | 0
41168 | ПАО "Россети Сибирь" | "Омскэнерго" | ТП-Кл-16-19 | 10/0,4 | 0.1 | 0.010319 | 0 | 0
41169 | ПАО "Россети Сибирь" | "Омскэнерго" | ТП-Стр-5-4 | 10/0,4 | 0.1 | 0.0080637 | 0 | 0
41170 | ПАО "Россети Сибирь" | "Омскэнерго" | ТП-Брж-8-15 | 10/0,4 | 0.16 | 0.0065495 | 0 | 0
41171 | ПАО "Россети Сибирь" | "Омскэнерго" | ТП-Кл-5-1 | 10/0,4 | 0.16 | 0.033832 | 0 | 0
41172 | ПАО "Россети Сибирь" | "Омскэнерго" | ТП-Брж-1-3 | 10/0,4 | 0.1 | 0.0028131 | 0 | 0
41173 | ПАО "Россети Сибирь" | "Омскэнерго" | ТП-Ч-1-2 | 10/0,4 | 0.16 | 0.0067326 | 0 | 0
41174 | ПАО "Россети Сибирь" | "Омскэнерго" | ТП-Ч-1-7 | 10/0,4 | 0.1 | 0.014732 | 0 | 0
41175 | ПАО "Россети Сибирь" | "Омскэнерго" | ТП-Кл-5-3 | 10/0,4 | 0.25 | 0.042697 | 0 | 0
41176 | ПАО "Россети Сибирь" | "Омскэнерго" | ТП-Кл-8-21 | 10/0,4 | 0.25 | 0.030442 | 0 | 0
41177 | ПАО "Россети Сибирь" | "Омскэнерго" | ТП-Кл-8-24 | 10/0,4 | 0.1 | 0.019962 | 0 | 0
41178 | ПАО "Россети Сибирь" | "Омскэнерго" | ТП-Ч-10-3 | 10/0,4 | 0.1 | 0.010179 | 0 | 0
41179 | ПАО "Россети Сибирь" | "Омскэнерго" | ТП-Лмн-2-1 | 10/0,4 | 0.1 | 0.005293 | 0 | 0
41180 | ПАО "Россети Сибирь" | "Омскэнерго" | ТП-Ч-1-5 | 10/0,4 | 0.25 | 0.013089 | 0 | 0
41181 | ПАО "Россети Сибирь" | "Омскэнерго" | ТП-Брж-7-6 | 10/0,4 | 0.25 | 0.0080259 | 0 | 0
41182 | ПАО "Россети Сибирь" | "Омскэнерго" | ТП-Кл-2-2 | 10/0,4 | 0.25 | 0.030215 | 0 | 0
41183 | ПАО "Россети Сибирь" | "Омскэнерго" | ТП-Кл-5-13 | 10/0,4 | 0.25 | 0.1385 | 0 | 0
41184 | ПАО "Россети Сибирь" | "Омскэнерго" | ТП-Кл-8-6 | 10/0,4 | 0.1 | 0.042148 | 0 | 0
41185 | ПАО "Россети Сибирь" | "Омскэнерго" | ТП-Кл-2-8 | 10/0,4 | 0.25 | 0.017809 | 0 | 0
41186 | ПАО "Россети Сибирь" | "Омскэнерго" | ТП-Кл-5-16 | 10/0,4 | 0.4 | 0.056503 | 0 | 0
41187 | ПАО "Россети Сибирь" | "Омскэнерго" | ТП-Кл-8-12 | 10/0,4 | 0.16 | 0.017604 | 0 | 0
41188 | ПАО "Россети Сибирь" | "Омскэнерго" | ТП-Кл-8-23 | 10/0,4 | 0.315 | 0.015955 | 0 | 0.054
41189 | ПАО "Россети Сибирь" | "Омскэнерго" | ТП-Кл-8-8 | 10/0,4 | 0.4 | 0.077698 | 0 | 0
41190 | ПАО "Россети Сибирь" | "Омскэнерго" | ТП-Кл-5-14 | 10/0,4 | 0.16 | 0.057675 | 0 | 0
41191 | ПАО "Россети Сибирь" | "Омскэнерго" | ТП-Кл-8-22 | 10/0,4 | 0.25 | 0.01018 | 0 | 0
41192 | ПАО "Россети Сибирь" | "Омскэнерго" | ТП-Кл-2-9 | 10/0,4 | 0.16 | 0.017824 | 0 | 0
41193 | ПАО "Россети Сибирь" | "Омскэнерго" | ТП-Мр-24-20 | 10/0,4 | 0.063 | 0.024544 | 0 | 0
41194 | ПАО "Россети Сибирь" | "Омскэнерго" | ТП-Мр-24-4 | 10/0,4 | 0.16 | 0.031848 | 0 | 0.0135
41195 | ПАО "Россети Сибирь" | "Омскэнерго" | ТП-Мр-11-3 | 10/0,4 | 0.16 | 0.024086 | 0 | 0
41196 | ПАО "Россети Сибирь" | "Омскэнерго" | ТП-Мр-11-5 | 10/0,4 | 0.16 | 0.024221 | 0 | 0
41197 | ПАО "Россети Сибирь" | "Омскэнерго" | ТП-Пр-7-5 | 10/0,4 | 0.1 | 0.0082742 | 0 | 0
41198 | ПАО "Россети Сибирь" | "Омскэнерго" | ТП-Мр-1-9 | 10/0,4 | 0.1 | 0.041112 | 0 | 0
41199 | ПАО "Россети Сибирь" | "Омскэнерго" | ТП-Крб-6-1 | 10/0,4 | 0.1 | 0.0030453 | 0 | 0
41200 | ПАО "Россети Сибирь" | "Омскэнерго" | ТП-Мр-12-8 | 10/0,4 | 0.1 | 0.017881 | 0 | 0
41201 | ПАО "Россети Сибирь" | "Омскэнерго" | ТП-Мр-2-12 | 10/0,4 | 0.16 | 0.0063456 | 0 | 0
41202 | ПАО "Россети Сибирь" | "Омскэнерго" | ТП-Мр-2-21 | 10/0,4 | 0.16 | 0.070823 | 0 | 0
41203 | ПАО "Россети Сибирь" | "Омскэнерго" | ТП-Мр-25-7 | 10/0,4 | 0.25 | 0.081242 | 0 | 0
41204 | ПАО "Россети Сибирь" | "Омскэнерго" | ТП-Мр-2-22 | 10/0,4 | 0.25 | 0.058289 | 0 | 0
41205 | ПАО "Россети Сибирь" | "Омскэнерго" | ТП-Мр-14-50 | 10/0,4 | 0.25 | 0.04768 | 0 | 0
41206 | ПАО "Россети Сибирь" | "Омскэнерго" | ТП-Мр-2-25 | 10/0,4 | 0.25 | 0.033514 | 0 | 0
41207 | ПАО "Россети Сибирь" | "Омскэнерго" | ТП-Мр-14-35 | 10/0,4 | 0.25 | 0.02001 | 0 | 0
41208 | ПАО "Россети Сибирь" | "Омскэнерго" | ТП-Мр-14-33 | 10/0,4 | 0.16 | 0.044596 | 0 | 0
41209 | ПАО "Россети Сибирь" | "Омскэнерго" | ТП-Мр-24-9 | 10/0,4 | 0.16 | 0.076506 | 0 | 0
41210 | ПАО "Россети Сибирь" | "Омскэнерго" | ТП-Мр-2-20 | 10/0,4 | 0.1 | 0.035737 | 0 | 0
41211 | ПАО "Россети Сибирь" | "Омскэнерго" | ТП-Мр-25-3 | 10/0,4 | 0.16 | 0.024952 | 0 | 0
41212 | ПАО "Россети Сибирь" | "Омскэнерго" | ТП-Мр-24-7 | 10/0,4 | 0.25 | 0.073288 | 0 | 0
41213 | ПАО "Россети Сибирь" | "Омскэнерго" | ТП-Мр-25-11 | 10/0,4 | 0.25 | 0.018197 | 0 | 0
41214 | ПАО "Россети Сибирь" | "Омскэнерго" | ТП-Мр-24-28 | 10/0,4 | 0.25 | 0.10153 | 0 | 0
41215 | ПАО "Россети Сибирь" | "Омскэнерго" | ТП-Мр-24-22 | 10/0,4 | 0.16 | 0.046541 | 0 | 0
41216 | ПАО "Россети Сибирь" | "Омскэнерго" | ТП-Мр-2-14 | 10/0,4 | 0.16 | 0.022277 | 0 | 0
41217 | ПАО "Россети Сибирь" | "Омскэнерго" | ТП-Мр-25-12 | 10/0,4 | 0.25 | 0.051909 | 0 | 0
41218 | ПАО "Россети Сибирь" | "Омскэнерго" | ТП-Крб-6-10 | 10/0,4 | 0.1 | 0.025157 | 0 | 0
41219 | ПАО "Россети Сибирь" | "Омскэнерго" | ТП-Крб-6-11 | 10/0,4 | 0.1 | 0.014375 | 0 | 0
41220 | ПАО "Россети Сибирь" | "Омскэнерго" | ТП-Крб-6-3 | 10/0,4 | 0.1 | 0.02027 | 0 | 0
41221 | ПАО "Россети Сибирь" | "Омскэнерго" | ТП-Нз-6-2 | 10/0,4 | 0.1 | 0.042282 | 0 | 0
41222 | ПАО "Россети Сибирь" | "Омскэнерго" | ТП-МП-7-6 | 10/0,4 | 0.16 | 0.048471 | 0 | 0
41223 | ПАО "Россети Сибирь" | "Омскэнерго" | ТП-МП-7-12 | 10/0,4 | 0.25 | 0.0096288 | 0 | 0
41224 | ПАО "Россети Сибирь" | "Омскэнерго" | ТП-МП-7-2 | 10/0,4 | 0.1 | 0.016895 | 0 | 0
41225 | ПАО "Россети Сибирь" | "Омскэнерго" | ТП-МП-7-7 | 10/0,4 | 0.16 | 0.02346 | 0 | 0
41226 | ПАО "Россети Сибирь" | "Омскэнерго" | ТП-Мр-14-31 | 10/0,4 | 0.25 | 0.023199 | 0 | 0
41227 | ПАО "Россети Сибирь" | "Омскэнерго" | ТП-Кд-4-8 | 10/0,4 | 0.16 | 0.020447 | 0 | 0
41228 | ПАО "Россети Сибирь" | "Омскэнерго" | ТП-Кр-5-2 | 10/0,4 | 0.1 | 0.012095 | 0 | 0
41229 | ПАО "Россети Сибирь" | "Омскэнерго" | ТП-Кд-6-1 | 10/0,4 | 0.1 | 0.034629 | 0 | 0
41230 | ПАО "Россети Сибирь" | "Омскэнерго" | ТП-КК-9-9 | 10/0,4 | 0.1 | 0.060313 | 0 | 0
41231 | ПАО "Россети Сибирь" | "Омскэнерго" | ТП-Мр-11-2 | 10/0,4 | 0.25 | 0.024359 | 0 | 0
41232 | ПАО "Россети Сибирь" | "Омскэнерго" | ТП-Мр-11-6 | 10/0,4 | 0.1 | 0.020266 | 0 | 0
41233 | ПАО "Россети Сибирь" | "Омскэнерго" | ТП-Мр-25-10 | 10/0,4 | 0.25 | 0.036591 | 0 | 0
41234 | ПАО "Россети Сибирь" | "Омскэнерго" | ТП-Мс-7-12 | 10/0,4 | 0.1 | 0.017927 | 0 | 0
41235 | ПАО "Россети Сибирь" | "Омскэнерго" | ТП-Пр-7-1 | 10/0,4 | 0.16 | 0.029943 | 0 | 0
41236 | ПАО "Россети Сибирь" | "Омскэнерго" | ТП-Мр-22-18 | 10/0,4 | 0.16 | 0.06255 | 0 | 0
41237 | ПАО "Россети Сибирь" | "Омскэнерго" | ТП-Пр-7-6 | 10/0,4 | 0.1 | 0.0093852 | 0 | 0
41238 | ПАО "Россети Сибирь" | "Омскэнерго" | ТП-КК-9-11 | 10/0,4 | 0.16 | 0.030599 | 0 | 0
41239 | ПАО "Россети Сибирь" | "Омскэнерго" | ТП-КК-11-1 | 10/0,4 | 0.16 | 0.020958 | 0 | 0
41240 | ПАО "Россети Сибирь" | "Омскэнерго" | ТП-Мр-2-28 | 10/0,4 | 0.25 | 0.026778 | 0 | 0
41241 | ПАО "Россети Сибирь" | "Омскэнерго" | ТП-Мс-7-5 | 10/0,4 | 0.25 | 0.0055224 | 0 | 0
41242 | ПАО "Россети Сибирь" | "Омскэнерго" | ТП-КК-9-15 | 10/0,4 | 0.25 | 0.016843 | 0 | 0
41243 | ПАО "Россети Сибирь" | "Омскэнерго" | ТП-Рз-9-2 | 10/0,4 | 0.16 | 0.020363 | 0 | 0
41244 | ПАО "Россети Сибирь" | "Омскэнерго" | ТП-Мс-2-3 | 10/0,4 | 0.25 | 0.0026791 | 0 | 0
41245 | ПАО "Россети Сибирь" | "Омскэнерго" | ТП-Мр-1-8 | 10/0,4 | 0.25 | 0.00087603 | 0 | 0
41246 | ПАО "Россети Сибирь" | "Омскэнерго" | ТП-Мр-25-1 | 10/0,4 | 0.1 | 0.0301 | 0 | 0
41247 | ПАО "Россети Сибирь" | "Омскэнерго" | ТП-Нз-1-14 | 10/0,4 | 0.16 | 0.0091266 | 0 | 0
41248 | ПАО "Россети Сибирь" | "Омскэнерго" | ТП-Нз-1-2 | 10/0,4 | 0.315 | 0.028954 | 0 | 0
41249 | ПАО "Россети Сибирь" | "Омскэнерго" | ТП-Мр-22-11 | 10/0,4 | 0.4 | 0.0088122 | 0 | 0
41250 | ПАО "Россети Сибирь" | "Омскэнерго" | ТП-Мр-22-5 | 10/0,4 | 0.4 | 0.012594 | 0 | 0
41251 | ПАО "Россети Сибирь" | "Омскэнерго" | ТП-Мр-22-6 | 10/0,4 | 0.16 | 0.0097666 | 0 | 0
41252 | ПАО "Россети Сибирь" | "Омскэнерго" | ТП-Мр-25-14 | 10/0,4 | 0.4 | 0.04153 | 0 | 0
41253 | ПАО "Россети Сибирь" | "Омскэнерго" | ТП-Мр-2-1 | 10/0,4 | 0.25 | 0.01085 | 0 | 0
41254 | ПАО "Россети Сибирь" | "Омскэнерго" | ТП-Нз-1-9 | 10/0,4 | 0.16 | 0.0182 | 0 | 0
41255 | ПАО "Россети Сибирь" | "Омскэнерго" | ТП-Мр-15-4 | 10/0,4 | 0.16 | 0.024391 | 0 | 0
41256 | ПАО "Россети Сибирь" | "Омскэнерго" | ТП-Мс-15-6 | 10/0,4 | 0.315 | 0.12735 | 0 | 0
41257 | ПАО "Россети Сибирь" | "Омскэнерго" | ТП-Крб-1-9 | 10/0,4 | 0.25 | 0.01169 | 0 | 0
41258 | ПАО "Россети Сибирь" | "Омскэнерго" | ТП-Мр-1-22 | 10/0,4 | 0.04 | 0.036884 | 0 | 0
41259 | ПАО "Россети Сибирь" | "Омскэнерго" | ТП-Кр-6-5 | 10/0,4 | 0.1 | 0.028038 | 0 | 0
41260 | ПАО "Россети Сибирь" | "Омскэнерго" | ТП-Крб-6-12 | 10/0,4 | 0.16 | 0.018837 | 0 | 0
41261 | ПАО "Россети Сибирь" | "Омскэнерго" | ТП-Крб-3-6 | 10/0,4 | 0.16 | 0.018599 | 0 | 0
41262 | ПАО "Россети Сибирь" | "Омскэнерго" | ТП-Мр-1-19 | 10/0,4 | 0.16 | 0 | 0 | 0
41263 | ПАО "Россети Сибирь" | "Омскэнерго" | ТП-Нз-2-3 | 10/0,4 | 0.63 | 0.10261 | 0 | 0
41264 | ПАО "Россети Сибирь" | "Омскэнерго" | ТП-Пр-2-16 | 10/0,4 | 0.16 | 0.011687 | 0 | 0
41265 | ПАО "Россети Сибирь" | "Омскэнерго" | ТП-Мр-2-2 | 10/0,4 | 0.063 | 0.017995 | 0 | 0
41266 | ПАО "Россети Сибирь" | "Омскэнерго" | ТП-Кд-4-3 | 10/0,4 | 0.1 | 0.041224 | 0 | 0
41267 | ПАО "Россети Сибирь" | "Омскэнерго" | ТП-Мр-1-7 | 10/0,4 | 0.063 | 0.024206 | 0 | 0
41268 | ПАО "Россети Сибирь" | "Омскэнерго" | ТП-Мр-1-17 | 10/0,4 | 0.16 | 0.022653 | 0 | 0
41269 | ПАО "Россети Сибирь" | "Омскэнерго" | ТП-Нз-1-4 | 10/0,4 | 0.1 | 0.076272 | 0 | 0
41270 | ПАО "Россети Сибирь" | "Омскэнерго" | ТП-Нз-1-5 | 10/0,4 | 0.1 | 0.030118 | 0 | 0
41271 | ПАО "Россети Сибирь" | "Омскэнерго" | ТП-Пр-2-6 | 10/0,4 | 0.1 | 0.0061587 | 0 | 0
41272 | ПАО "Россети Сибирь" | "Омскэнерго" | ТП-Мр-22-10 | 10/0,4 | 0.1 | 0.053158 | 0 | 0
41273 | ПАО "Россети Сибирь" | "Омскэнерго" | ТП-Мр-22-13 | 10/0,4 | 0.1 | 0.0081901 | 0 | 0
41274 | ПАО "Россети Сибирь" | "Омскэнерго" | ТП-Мр-22-19 | 10/0,4 | 0.16 | 0.080199 | 0 | 0
41275 | ПАО "Россети Сибирь" | "Омскэнерго" | ТП-Мр-22-20 | 10/0,4 | 0.16 | 0.0090473 | 0 | 0
41276 | ПАО "Россети Сибирь" | "Омскэнерго" | ТП-Крб-1-6 | 10/0,4 | 0.1 | 0.0055224 | 0 | 0
41277 | ПАО "Россети Сибирь" | "Омскэнерго" | ТП-Мс-2-14 | 10/0,4 | 0.16 | 0.031785 | 0 | 0
41278 | ПАО "Россети Сибирь" | "Омскэнерго" | ТП-Мр-11-20 | 10/0,4 | 0.16 | 0.017002 | 0 | 0
41279 | ПАО "Россети Сибирь" | "Омскэнерго" | ТП-Рз-3-3 | 10/0,4 | 0.16 | 0.010118 | 0 | 0
41280 | ПАО "Россети Сибирь" | "Омскэнерго" | ТП-Рз-3-5 | 10/0,4 | 0.16 | 0.0026432 | 0 | 0
41281 | ПАО "Россети Сибирь" | "Омскэнерго" | ТП-Крб-1-10 | 10/0,4 | 0.25 | 0.0046388 | 0 | 0
41282 | ПАО "Россети Сибирь" | "Омскэнерго" | ТП-Мр-22-28 | 10/0,4 | 0.16 | 0.037331 | 0 | 0
41283 | ПАО "Россети Сибирь" | "Омскэнерго" | ТП-Мр-1-1 | 10/0,4 | 0.25 | 0.039753 | 0 | 0
41284 | ПАО "Россети Сибирь" | "Омскэнерго" | ТП-Крб-3-5 | 10/0,4 | 0.25 | 0.0026168 | 0 | 0
41285 | ПАО "Россети Сибирь" | "Омскэнерго" | ТП-Пр-2-12 | 10/0,4 | 0.1 | 0.026578 | 0 | 0
41286 | ПАО "Россети Сибирь" | "Омскэнерго" | ТП-Мр-22-17 | 10/0,4 | 0.1 | 0.013402 | 0 | 0
41287 | ПАО "Россети Сибирь" | "Омскэнерго" | ТП-Мр-11-14 | 10/0,4 | 0.25 | 0 | 0 | 0
41288 | ПАО "Россети Сибирь" | "Омскэнерго" | ТП-Кд-4-20 | 10/0,4 | 0.16 | 0.020017 | 0 | 0
41289 | ПАО "Россети Сибирь" | "Омскэнерго" | ТП-Кд-4-5 | 10/0,4 | 0.16 | 0.027392 | 0 | 0
41290 | ПАО "Россети Сибирь" | "Омскэнерго" | ТП-Мр-22-26 | 10/0,4 | 0.16 | 0.023758 | 0 | 0
41291 | ПАО "Россети Сибирь" | "Омскэнерго" | ТП-Мс-5-4 | 10/0,4 | 0.04 | 0.021508 | 0 | 0
41292 | ПАО "Россети Сибирь" | "Омскэнерго" | ТП-Мр-22-8 | 10/0,4 | 0.1 | 0.065267 | 0 | 0
41293 | ПАО "Россети Сибирь" | "Омскэнерго" | ТП-Ор-5-3 | 10/0,4 | 0.25 | 0.0066552 | 0 | 0
41294 | ПАО "Россети Сибирь" | "Омскэнерго" | ТП-Нз-2-1 | 10/0,4 | 0.16 | 0.014436 | 0 | 0
41295 | ПАО "Россети Сибирь" | "Омскэнерго" | ТП-Мс-2-4 | 10/0,4 | 0.16 | 0.021055 | 0 | 0
41296 | ПАО "Россети Сибирь" | "Омскэнерго" | ТП-Мс-2-8 | 10/0,4 | 0.1 | 0.074766 | 0 | 0
41297 | ПАО "Россети Сибирь" | "Омскэнерго" | ТП-Мс-15-7 | 10/0,4 | 0.1 | 0.068733 | 0 | 0
41298 | ПАО "Россети Сибирь" | "Омскэнерго" | ТП-Нз-2-4 | 10/0,4 | 0.25 | 0.0070385 | 0 | 0
41299 | ПАО "Россети Сибирь" | "Омскэнерго" | ТП-Рз-10-4 | 10/0,4 | 0.16 | 0.0068185 | 0 | 0
41300 | ПАО "Россети Сибирь" | "Омскэнерго" | ТП-Кд-4-13 | 10/0,4 | 0.16 | 0.0028499 | 0 | 0
41301 | ПАО "Россети Сибирь" | "Омскэнерго" | ТП-Мр-14-37 | 10/0,4 | 0.16 | 0.018036 | 0 | 0
41302 | ПАО "Россети Сибирь" | "Омскэнерго" | ТП-Мр-14-52 | 10/0,4 | 0.1 | 0.015066 | 0 | 0.027
41303 | ПАО "Россети Сибирь" | "Омскэнерго" | ТП-Пр-7-4 | 10/0,4 | 0.1 | 0.011928 | 0 | 0
41304 | ПАО "Россети Сибирь" | "Омскэнерго" | ТП-Мр-25-8 | 10/0,4 | 0.25 | 0.063807 | 0 | 0
41305 | ПАО "Россети Сибирь" | "Омскэнерго" | ТП-Мр-11-28 | 10/0,4 | 0.16 | 0.014779 | 0 | 0
41306 | ПАО "Россети Сибирь" | "Омскэнерго" | ТП-Мр-12-16 | 10/0,4 | 0.16 | 0.023409 | 0 | 0
41307 | ПАО "Россети Сибирь" | "Омскэнерго" | ТП-Мр-12-21 | 10/0,4 | 0.063 | 0.012449 | 0 | 0
41308 | ПАО "Россети Сибирь" | "Омскэнерго" | ТП-Кд-4-18 | 10/0,4 | 0.16 | 0.0071565 | 0 | 0
41309 | ПАО "Россети Сибирь" | "Омскэнерго" | ТП-Мр-12-9 | 10/0,4 | 0.16 | 0.027146 | 0 | 0
41310 | ПАО "Россети Сибирь" | "Омскэнерго" | ТП-МП-13-1 | 10/0,4 | 0.16 | 0.060193 | 0 | 0
41311 | ПАО "Россети Сибирь" | "Омскэнерго" | ТП-Мр-15-2 | 10/0,4 | 0.1 | 0.0078635 | 0 | 0
41312 | ПАО "Россети Сибирь" | "Омскэнерго" | ТП-Мр-11-1 | 10/0,4 | 0.1 | 0.02227 | 0 | 0
41313 | ПАО "Россети Сибирь" | "Омскэнерго" | ТП-Мр-11-18 | 10/0,4 | 0.1 | 0.017533 | 0 | 0
41314 | ПАО "Россети Сибирь" | "Омскэнерго" | ТП-Мр-11-8 | 10/0,4 | 0.1 | 0.013612 | 0 | 0
41315 | ПАО "Россети Сибирь" | "Омскэнерго" | ТП-МП-12-2 | 10/0,4 | 0.04 | 0.020304 | 0 | 0
41316 | ПАО "Россети Сибирь" | "Омскэнерго" | ТП-Мр-1-6 | 10/0,4 | 0.16 | 0.06175 | 0 | 0
41317 | ПАО "Россети Сибирь" | "Омскэнерго" | ТП-МП-12-4 | 10/0,4 | 0.16 | 0.047325 | 0 | 0
41318 | ПАО "Россети Сибирь" | "Омскэнерго" | ТП-МП-12-7 | 10/0,4 | 0.1 | 0.035561 | 0 | 0
41319 | ПАО "Россети Сибирь" | "Омскэнерго" | ТП-МП-12-8 | 10/0,4 | 0.1 | 0.04813 | 0 | 0
41320 | ПАО "Россети Сибирь" | "Омскэнерго" | ТП-Мр-12-12 | 10/0,4 | 0.16 | 0.0053025 | 0 | 0
41321 | ПАО "Россети Сибирь" | "Омскэнерго" | ТП-Мр-24-2 | 10/0,4 | 0.16 | 0.052317 | 0 | 0
41322 | ПАО "Россети Сибирь" | "Омскэнерго" | ТП-Мр-2-29 | 10/0,4 | 0.25 | 0.04152 | 0 | 0
41323 | ПАО "Россети Сибирь" | "Омскэнерго" | ТП-Мр-24-21 | 10/0,4 | 0.25 | 0.089303 | 0 | 0
41324 | ПАО "Россети Сибирь" | "Омскэнерго" | ТП-Мр-12-7 | 10/0,4 | 0.1 | 0.031823 | 0 | 0
41325 | ПАО "Россети Сибирь" | "Омскэнерго" | ТП-Кд-4-9 | 10/0,4 | 0.25 | 0.028826 | 0 | 0
41326 | ПАО "Россети Сибирь" | "Омскэнерго" | ТП-Мр-22-7 | 10/0,4 | 0.1 | 0.026848 | 0 | 0
41327 | ПАО "Россети Сибирь" | "Омскэнерго" | ТП-Мр-14-49 | 10/0,4 | 0.1 | 0.0070309 | 0 | 0
41328 | ПАО "Россети Сибирь" | "Омскэнерго" | ТП-Мр-2-18 | 10/0,4 | 0.1 | 0.0071848 | 0 | 0
41329 | ПАО "Россети Сибирь" | "Омскэнерго" | ТП-Мр-12-23 | 10/0,4 | 0.1 | 0.01458 | 0 | 0
41330 | ПАО "Россети Сибирь" | "Омскэнерго" | ТП-МП-13-5 | 10/0,4 | 0.1 | 0.003455 | 0 | 0
41331 | ПАО "Россети Сибирь" | "Омскэнерго" | ТП-Мр-15-3 | 10/0,4 | 0.1 | 0.015638 | 0 | 0
41332 | ПАО "Россети Сибирь" | "Омскэнерго" | ТП-Мс-15-1 | 10/0,4 | 0.063 | 0.033404 | 0 | 0
41333 | ПАО "Россети Сибирь" | "Омскэнерго" | ТП-МП-7-1 | 10/0,4 | 0.063 | 0.017525 | 0 | 0
41334 | ПАО "Россети Сибирь" | "Омскэнерго" | ТП-Мр-1-11 | 10/0,4 | 0.16 | 0.033127 | 0 | 0
41335 | ПАО "Россети Сибирь" | "Омскэнерго" | ТП-Рз-10-2 | 10/0,4 | 0.16 | 0.0065986 | 0 | 0
41336 | ПАО "Россети Сибирь" | "Омскэнерго" | ТП-Мр-11-12 | 10/0,4 | 0.16 | 0.044602 | 0 | 0
41337 | ПАО "Россети Сибирь" | "Омскэнерго" | ТП-Мр-11-26 | 10/0,4 | 0.16 | 0.031087 | 0 | 0
41338 | ПАО "Россети Сибирь" | "Омскэнерго" | ТП-Мр-11-4 | 10/0,4 | 0.25 | 0.043496 | 0 | 0
41339 | ПАО "Россети Сибирь" | "Омскэнерго" | ТП-Мс-5-9 | 10/0,4 | 0.063 | 0.033872 | 0 | 0
41340 | ПАО "Россети Сибирь" | "Омскэнерго" | ТП-Рз-5-3 | 10/0,4 | 0.16 | 0.0063786 | 0 | 0
41341 | ПАО "Россети Сибирь" | "Омскэнерго" | ТП-МП-7-15 | 10/0,4 | 0.16 | 0.037078 | 0 | 0
41342 | ПАО "Россети Сибирь" | "Омскэнерго" | ТП-Мс-7-9 | 10/0,4 | 0.063 | 0.032035 | 0 | 0
41343 | ПАО "Россети Сибирь" | "Омскэнерго" | ТП-Мр-22-1 | 10/0,4 | 0.063 | 0.01056 | 0 | 0
41344 | ПАО "Россети Сибирь" | "Омскэнерго" | ТП-Мр-22-9 | 10/0,4 | 0.1 | 0.076918 | 0 | 0
41345 | ПАО "Россети Сибирь" | "Омскэнерго" | ТП-Кд-4-7 | 10/0,4 | 0.063 | 0.006254 | 0 | 0
41346 | ПАО "Россети Сибирь" | "Омскэнерго" | ТП-МП-5-3 | 10/0,4 | 0.04 | 0.010647 | 0 | 0
41347 | ПАО "Россети Сибирь" | "Омскэнерго" | ТП-Мс-5-10 | 10/0,4 | 0.063 | 0.028547 | 0 | 0
41348 | ПАО "Россети Сибирь" | "Омскэнерго" | ТП-Мс-1-1 | 10/0,4 | 0.25 | 0.0011234 | 0 | 0
41349 | ПАО "Россети Сибирь" | "Омскэнерго" | ТП-Мр-23-5 | 10/0,4 | 0.16 | 0.021448 | 0 | 0
41350 | ПАО "Россети Сибирь" | "Омскэнерго" | ТП-Мр-24-27 | 10/0,4 | 0.63 | 0.16578 | 0 | 0
41351 | ПАО "Россети Сибирь" | "Омскэнерго" | ТП-Мр-14-47 | 10/0,4 | 0.4 | 0.1285 | 0 | 0
41352 | ПАО "Россети Сибирь" | "Омскэнерго" | ТП-Мр-2-24 | 10/0,4 | 0.4 | 0.037287 | 0 | 0
41353 | ПАО "Россети Сибирь" | "Омскэнерго" | ТП-Кд-4-1 | 10/0,4 | 0.1 | 0.0095231 | 0 | 0
41354 | ПАО "Россети Сибирь" | "Омскэнерго" | ТП-Мс-5-5 | 10/0,4 | 0.1 | 0.010465 | 0 | 0
41355 | ПАО "Россети Сибирь" | "Омскэнерго" | ТП-Мр-14-62 | 10/0,4 | 0.4 | 0.054852 | 0 | 0
41356 | ПАО "Россети Сибирь" | "Омскэнерго" | ТП-Лч-7-12 | 10/0,4 | 0.32 | 0.12273 | 0 | 0
41357 | ПАО "Россети Сибирь" | "Омскэнерго" | ТП-Лч-7-133 | 10/0,4 | 0.25 | 0.038753 | 0 | 0
41358 | ПАО "Россети Сибирь" | "Омскэнерго" | ТП-Т-1-183 | 10/0,4 | 0.25 | 0.14236 | 0 | 0
41359 | ПАО "Россети Сибирь" | "Омскэнерго" | ТП-Лж-10-12 | 10/0,4 | 0.16 | 0.0042461 | 0 | 0
41360 | ПАО "Россети Сибирь" | "Омскэнерго" | ТП-Лж-10-9 | 10/0,4 | 0.1 | 0.070405 | 0 | 0
41361 | ПАО "Россети Сибирь" | "Омскэнерго" | ТП-Зл-1-1 | 10/0,4 | 0.25 | 0.012424 | 0 | 0
41362 | ПАО "Россети Сибирь" | "Омскэнерго" | ТП-Зл-1-7 | 10/0,4 | 0.25 | 0.0046511 | 0 | 0
41363 | ПАО "Россети Сибирь" | "Омскэнерго" | ТП-Чк-2-2 | 10/0,4 | 0.25 | 0.042768 | 0 | 0
41364 | ПАО "Россети Сибирь" | "Омскэнерго" | ТП-Чк-2-3 | 10/0,4 | 0.25 | 0.0020069 | 0 | 0
41365 | ПАО "Россети Сибирь" | "Омскэнерго" | ТП-Чк-2-8 | 10/0,4 | 0.16 | 0.034287 | 0 | 0
41366 | ПАО "Россети Сибирь" | "Омскэнерго" | ТП-Т-4-63 | 10/0,4 | 0.25 | 0.036057 | 0 | 0
41367 | ПАО "Россети Сибирь" | "Омскэнерго" | ТП-Лж-5-8 | 10/0,4 | 0.25 | 0.012547 | 0 | 0
41368 | ПАО "Россети Сибирь" | "Омскэнерго" | ТП-Чк-5-7 | 10/0,4 | 0.1 | 0.0013405 | 0 | 0
41369 | ПАО "Россети Сибирь" | "Омскэнерго" | ТП-Лж-6-11 | 10/0,4 | 0.25 | 0.024469 | 0 | 0
41370 | ПАО "Россети Сибирь" | "Омскэнерго" | ТП-Лч-7-2 | 10/0,4 | 0.25 | 0.065406 | 0 | 0
41371 | ПАО "Россети Сибирь" | "Омскэнерго" | ТП-Лж-9-8 | 10/0,4 | 0.16 | 0.010004 | 0 | 0
41372 | ПАО "Россети Сибирь" | "Омскэнерго" | ТП-Зл-1-15 | 10/0,4 | 0.25 | 0.0036099 | 0 | 0
41373 | ПАО "Россети Сибирь" | "Омскэнерго" | ТП-Зл-10-2 | 10/0,4 | 0.25 | 0.0036146 | 0 | 0
41374 | ПАО "Россети Сибирь" | "Омскэнерго" | ТП-Т-16-131 | 10/0,4 | 0.25 | 0.077627 | 0 | 0
41375 | ПАО "Россети Сибирь" | "Омскэнерго" | ТП-Зл-1-10 | 10/0,4 | 0.25 | 0.052652 | 0 | 0
41376 | ПАО "Россети Сибирь" | "Омскэнерго" | ТП-Зл-1-17 | 10/0,4 | 0.25 | 0.017923 | 0 | 0
41377 | ПАО "Россети Сибирь" | "Омскэнерго" | ТП-Зл-1-18 | 10/0,4 | 0.25 | 0.01203 | 0 | 0
41378 | ПАО "Россети Сибирь" | "Омскэнерго" | ТП-Лж-6-17 | 10/0,4 | 0.25 | 0.0053336 | 0 | 0
41379 | ПАО "Россети Сибирь" | "Омскэнерго" | ТП-Лж-9-4 | 10/0,4 | 0.063 | 0.0017804 | 0 | 0
41380 | ПАО "Россети Сибирь" | "Омскэнерго" | ТП-Зл-10-1 | 10/0,4 | 0.25 | 0.0046926 | 0 | 0
41381 | ПАО "Россети Сибирь" | "Омскэнерго" | ТП-Лж-5-12 | 10/0,4 | 0.25 | 0.055172 | 0 | 0
41382 | ПАО "Россети Сибирь" | "Омскэнерго" | ТП-Лч-1-5 | 10/0,4 | 0.63 | 0.18887 | 0 | 0
41383 | ПАО "Россети Сибирь" | "Омскэнерго" | ТП-Т-22-2а | 10/0,4 | 0.4 | 0.19721 | 0 | 0
41384 | ПАО "Россети Сибирь" | "Омскэнерго" | ТП-Лч-1-136/1 | 10/0,4 | 0.63 | 0.23206 | 0 | 0
41385 | ПАО "Россети Сибирь" | "Омскэнерго" | ТП-Т-4-100 | 10/0,4 | 0.63 | 0.021387 | 0 | 0
41386 | ПАО "Россети Сибирь" | "Омскэнерго" | ТП-Тл-3-2 | 10/0,4 | 0.63 | 0.043525 | 0 | 0
41387 | ПАО "Россети Сибирь" | "Омскэнерго" | ТП-Зл-10-6 | 10/0,4 | 0.63 | 0.20263 | 0 | 0
41388 | ПАО "Россети Сибирь" | "Омскэнерго" | ТП-Т-4-62 | 10/0,4 | 0.16 | 0.23409 | 0 | 0
41389 | ПАО "Россети Сибирь" | "Омскэнерго" | ТП-Лч-7-106 | 10/0,4 | 0.4 | 0.014732 | 0 | 0
41390 | ПАО "Россети Сибирь" | "Омскэнерго" | ТП-Т-1-28 | 10/0,4 | 0.4 | 0.12297 | 0 | 0
41391 | ПАО "Россети Сибирь" | "Омскэнерго" | ТП-Т-16-78 | 10/0,4 | 0.4 | 0.11196 | 0 | 0
41392 | ПАО "Россети Сибирь" | "Омскэнерго" | ТП-Т-2а-176 | 10/0,4 | 0.4 | 0.12068 | 0 | 0
41393 | ПАО "Россети Сибирь" | "Омскэнерго" | ТП-Т-4-100А | 10/0,4 | 0.63 | 0.25464 | 0 | 0
41394 | ПАО "Россети Сибирь" | "Омскэнерго" | ТП-Лч-7-5 | 10/0,4 | 0.25 | 0.045576 | 0 | 0
41395 | ПАО "Россети Сибирь" | "Омскэнерго" | ТП-Зл-10-4 | 10/0,4 | 0.63 | 0.0013594 | 0 | 0
41396 | ПАО "Россети Сибирь" | "Омскэнерго" | ТП-Чк-5-16 | 10/0,4 | 0.4 | 0.0027187 | 0 | 0
41397 | ПАО "Россети Сибирь" | "Омскэнерго" | ТП-БК-9-10 | 10/0,4 | 0.4 | 0.014153 | 0 | 0
41398 | ПАО "Россети Сибирь" | "Омскэнерго" | ТП-Лч-1-18 | 10/0,4 | 0.4 | 0.30591 | 0 | 0.0135
41399 | ПАО "Россети Сибирь" | "Омскэнерго" | ТП-Лч-1-6 | 10/0,4 | 0.63 | 0.1821 | 0 | 0
41400 | ПАО "Россети Сибирь" | "Омскэнерго" | ТП-Т-16-40 | 10/0,4 | 0.4 | 0.028554 | 0 | 0
41401 | ПАО "Россети Сибирь" | "Омскэнерго" | ТП-Зл-1-3 | 10/0,4 | 0.4 | 0.0069063 | 0 | 0
41402 | ПАО "Россети Сибирь" | "Омскэнерго" | ТП-БК-5-11 | 10/0,4 | 0.4 | 0.050062 | 0 | 0
41403 | ПАО "Россети Сибирь" | "Омскэнерго" | ТП-БК-9-7 | 10/0,4 | 0.063 | 0.003809 | 0 | 0
41404 | ПАО "Россети Сибирь" | "Омскэнерго" | ТП-Зл-10-3 | 10/0,4 | 0.16 | 0.078764 | 0 | 0
41405 | ПАО "Россети Сибирь" | "Омскэнерго" | ТП-Тл-10-1 | 10/0,4 | 0.16 | 0.070144 | 0 | 0
41406 | ПАО "Россети Сибирь" | "Омскэнерго" | ТП-Чк-2-1 | 10/0,4 | 0.4 | 0.093203 | 0 | 0.0063
41407 | ПАО "Россети Сибирь" | "Омскэнерго" | ТП-Чк-2-4 | 10/0,4 | 0.4 | 0.029991 | 0 | 0
41408 | ПАО "Россети Сибирь" | "Омскэнерго" | ТП-Тл-10-4 | 10/0,4 | 0.4 | 0.039321 | 0 | 0
41409 | ПАО "Россети Сибирь" | "Омскэнерго" | ТП-Т-1-41 | 10/0,4 | 0.16 | 0.058103 | 0 | 0
41410 | ПАО "Россети Сибирь" | "Омскэнерго" | ТП-Т-2в-76 | 10/0,4 | 0.4 | 0.31612 | 0 | 0
41411 | ПАО "Россети Сибирь" | "Омскэнерго" | ТП-Т-4-148 | 10/0,4 | 0.25 | 0.065883 | 0 | 0
41412 | ПАО "Россети Сибирь" | "Омскэнерго" | ТП-Т-4-159 | 10/0,4 | 0.16 | 0.037484 | 0 | 0
41413 | ПАО "Россети Сибирь" | "Омскэнерго" | ТП-Т-4-98 | 10/0,4 | 0.16 | 0.04379 | 0 | 0
41414 | ПАО "Россети Сибирь" | "Омскэнерго" | ТП-Лж-10-10 | 10/0,4 | 0.1 | 0.033606 | 0 | 0
41415 | ПАО "Россети Сибирь" | "Омскэнерго" | ТП-Лч-1-61 | 10/0,4 | 0.4 | 0.14187 | 0 | 0
41416 | ПАО "Россети Сибирь" | "Омскэнерго" | ТП-Лж-14-6а | 10/0,4 | 0.063 | 0.0015689 | 0 | 0
41417 | ПАО "Россети Сибирь" | "Омскэнерго" | ТП-Т-16-150 | 10/0,4 | 0.16 | 0.10026 | 0 | 0
41418 | ПАО "Россети Сибирь" | "Омскэнерго" | ТП-Т-4-140 | 10/0,4 | 0.25 | 0.017969 | 0 | 0
41419 | ПАО "Россети Сибирь" | "Омскэнерго" | ТП-Лч-7-14 | 10/0,4 | 0.56 | 0.15286 | 0 | 0
41420 | ПАО "Россети Сибирь" | "Омскэнерго" | ТП-Т-1-122 | 10/0,4 | 0.16 | 0.11076 | 0 | 0
41421 | ПАО "Россети Сибирь" | "Омскэнерго" | ТП-Т-4-126 | 10/0,4 | 0.16 | 0.0073623 | 0 | 0
41422 | ПАО "Россети Сибирь" | "Омскэнерго" | ТП-Лж-10-4 | 10/0,4 | 0.063 | 0.020621 | 0 | 0
41423 | ПАО "Россети Сибирь" | "Омскэнерго" | ТП-Чк-5-9 | 10/0,4 | 0.16 | 0.030484 | 0 | 0
41424 | ПАО "Россети Сибирь" | "Омскэнерго" | ТП-Лч-7-80 | 10/0,4 | 0.16 | 0.0027187 | 0 | 0
41425 | ПАО "Россети Сибирь" | "Омскэнерго" | ТП-Зл-10-11 | 10/0,4 | 0.16 | 0.012149 | 0 | 0
41426 | ПАО "Россети Сибирь" | "Омскэнерго" | ТП-Зл-10-5 | 10/0,4 | 0.16 | 0.0022241 | 0 | 0
41427 | ПАО "Россети Сибирь" | "Омскэнерго" | ТП-Зл-1-14 | 10/0,4 | 0.1 | 0.0035636 | 0 | 0
41428 | ПАО "Россети Сибирь" | "Омскэнерго" | ТП-Зл-1-21 | 10/0,4 | 0.16 | 0 | 0 | 0
41429 | ПАО "Россети Сибирь" | "Омскэнерго" | ТП-Т-2в-139 | 10/0,4 | 0.16 | 0.042329 | 0 | 0
41430 | ПАО "Россети Сибирь" | "Омскэнерго" | ТП-Зл-1-11 | 10/0,4 | 0.16 | 0.057808 | 0 | 0
41431 | ПАО "Россети Сибирь" | "Омскэнерго" | ТП-Тл-4-2 | 10/0,4 | 0.25 | 0.054356 | 0 | 0
41432 | ПАО "Россети Сибирь" | "Омскэнерго" | ТП-БК-5-13 | 10/0,4 | 0.16 | 0.012166 | 0 | 0
41433 | ПАО "Россети Сибирь" | "Омскэнерго" | ТП-БК-5-4 | 10/0,4 | 0.16 | 0.061838 | 0 | 0
41434 | ПАО "Россети Сибирь" | "Омскэнерго" | ТП-Лж-5-11 | 10/0,4 | 0.25 | 0.00067968 | 0 | 0
41435 | ПАО "Россети Сибирь" | "Омскэнерго" | ТП-Лж-5-4 | 10/0,4 | 0.16 | 0.0031284 | 0 | 0
41436 | ПАО "Россети Сибирь" | "Омскэнерго" | ТП-Лж-5-7 | 10/0,4 | 0.1 | 0.024215 | 0 | 0
41437 | ПАО "Россети Сибирь" | "Омскэнерго" | ТП-Лж-6-10 | 10/0,4 | 0.25 | 0.0013594 | 0 | 0
41438 | ПАО "Россети Сибирь" | "Омскэнерго" | ТП-Лж-6-2 | 10/0,4 | 0.1 | 0.0048314 | 0 | 0
41439 | ПАО "Россети Сибирь" | "Омскэнерго" | ТП-БК-9-12 | 10/0,4 | 0.16 | 0.024852 | 0 | 0
41440 | ПАО "Россети Сибирь" | "Омскэнерго" | ТП-БК-9-22 | 10/0,4 | 0.16 | 0.02327 | 0 | 0
41441 | ПАО "Россети Сибирь" | "Омскэнерго" | ТП-Т-2-108 | 10/0,4 | 0.63 | 0.16714 | 0 | 0
41442 | ПАО "Россети Сибирь" | "Омскэнерго" | ТП-Т-2в-8 | 10/0,4 | 0.63 | 0.22612 | 0 | 0
41443 | ПАО "Россети Сибирь" | "Омскэнерго" | ТП-БК-5-1 | 10/0,4 | 0.1 | 0.0069752 | 0 | 0
41444 | ПАО "Россети Сибирь" | "Омскэнерго" | ТП-БК-5-3 | 10/0,4 | 0.1 | 0.0033512 | 0 | 0
41445 | ПАО "Россети Сибирь" | "Омскэнерго" | ТП-БК-9-8 | 10/0,4 | 0.1 | 0.0017898 | 0 | 0
41446 | ПАО "Россети Сибирь" | "Омскэнерго" | ТП-Лж-14-3 | 10/0,4 | 0.1 | 0.010589 | 0 | 0
41447 | ПАО "Россети Сибирь" | "Омскэнерго" | ТП-Лж-14-7 | 10/0,4 | 0.1 | 0.011873 | 0 | 0
41448 | ПАО "Россети Сибирь" | "Омскэнерго" | ТП-Зл-1-6 | 10/0,4 | 0.1 | 0.042228 | 0 | 0
41449 | ПАО "Россети Сибирь" | "Омскэнерго" | ТП-Тл-4-3 | 10/0,4 | 0.063 | 0.036846 | 0 | 0.0135
41450 | ПАО "Россети Сибирь" | "Омскэнерго" | ТП-Чк-2-13 | 10/0,4 | 0.063 | 0.016125 | 0 | 0
41451 | ПАО "Россети Сибирь" | "Омскэнерго" | ТП-БК-9-3 | 10/0,4 | 0.1 | 0.010184 | 0 | 0
41452 | ПАО "Россети Сибирь" | "Омскэнерго" | ТП-Зл-11-2 | 10/0,4 | 0.063 | 0.01899 | 0 | 0
41453 | ПАО "Россети Сибирь" | "Омскэнерго" | ТП-Лж-6-5 | 10/0,4 | 0.1 | 0 | 0 | 0
41454 | ПАО "Россети Сибирь" | "Омскэнерго" | ТП-БК-9-9 | 10/0,4 | 0.063 | 0.0055696 | 0 | 0
41455 | ПАО "Россети Сибирь" | "Омскэнерго" | ТП-Т-1-47 | 10/0,4 | 0.4 | 0.11874 | 0 | 0
41456 | ПАО "Россети Сибирь" | "Омскэнерго" | ТП-БК-2-1 | 10/0,4 | 0.25 | 0.00067968 | 0 | 0
41457 | ПАО "Россети Сибирь" | "Омскэнерго" | ТП-Чк-2-5 | 10/0,4 | 0.04 | 0.011362 | 0 | 0
41458 | ПАО "Россети Сибирь" | "Омскэнерго" | ТП-Лч-1-38 | 10/0,4 | 0.25 | 0.21339 | 0 | 0
41459 | ПАО "Россети Сибирь" | "Омскэнерго" | ТП-Т-2а-56 | 10/0,4 | 0.25 | 0.10748 | 0 | 0
41460 | ПАО "Россети Сибирь" | "Омскэнерго" | ТП-Т-16-54 | 10/0,4 | 0.4 | 0.0772 | 0 | 0
41461 | ПАО "Россети Сибирь" | "Омскэнерго" | ТП-Зл-1-13 | 10/0,4 | 0.16 | 0.036708 | 0 | 0
41462 | ПАО "Россети Сибирь" | "Омскэнерго" | ТП-Чк-7-3 | 10/0,4 | 0.16 | 0.011314 | 0 | 0
41463 | ПАО "Россети Сибирь" | "Омскэнерго" | ТП-Лч-7-67 | 10/0,4 | 0.16 | 0.038096 | 0 | 0
41464 | ПАО "Россети Сибирь" | "Омскэнерго" | ТП-Т-4-90 | 10/0,4 | 0.16 | 0.035249 | 0 | 0
41465 | ПАО "Россети Сибирь" | "Омскэнерго" | ТП-Зл-1-23 | 10/0,4 | 0.1 | 0.0078852 | 0 | 0
41466 | ПАО "Россети Сибирь" | "Омскэнерго" | ТП-Лч-1-57 | 10/0,4 | 0.1 | 0.027789 | 0 | 0
41467 | ПАО "Россети Сибирь" | "Омскэнерго" | ТП-Т-1-10 | 10/0,4 | 0.16 | 0.078088 | 0 | 0
41468 | ПАО "Россети Сибирь" | "Омскэнерго" | ТП-Т-4-128 | 10/0,4 | 0.1 | 0.016438 | 0 | 0
41469 | ПАО "Россети Сибирь" | "Омскэнерго" | ТП-БК-9-13 | 10/0,4 | 0.04 | 0.0027112 | 0 | 0
41470 | ПАО "Россети Сибирь" | "Омскэнерго" | ТП-Зл-1-12 | 10/0,4 | 0.25 | 0.022849 | 0 | 0
41471 | ПАО "Россети Сибирь" | "Омскэнерго" | ТП-Чк-1-1 | 10/0,4 | 0.1 | 0.020528 | 0 | 0
41472 | ПАО "Россети Сибирь" | "Омскэнерго" | ТП-БК-5-12 | 10/0,4 | 0.1 | 0.0071706 | 0 | 0
41473 | ПАО "Россети Сибирь" | "Омскэнерго" | ТП-БК-5-5 | 10/0,4 | 0.1 | 0.012789 | 0 | 0
41474 | ПАО "Россети Сибирь" | "Омскэнерго" | ТП-Лж-5-1 | 10/0,4 | 0.1 | 0.028274 | 0 | 0
41475 | ПАО "Россети Сибирь" | "Омскэнерго" | ТП-Чк-2-6 | 10/0,4 | 0.1 | 0.0013594 | 0 | 0
41476 | ПАО "Россети Сибирь" | "Омскэнерго" | ТП-Лж-5-14 | 10/0,4 | 0.1 | 0.00067968 | 0 | 0
41477 | ПАО "Россети Сибирь" | "Омскэнерго" | ТП-Лж-5-5 | 10/0,4 | 0.1 | 0.013958 | 0 | 0
41478 | ПАО "Россети Сибирь" | "Омскэнерго" | ТП-Лж-6-12 | 10/0,4 | 0.16 | 0.025692 | 0 | 0
41479 | ПАО "Россети Сибирь" | "Омскэнерго" | ТП-Лж-6-7 | 10/0,4 | 0.1 | 0.0055866 | 0 | 0
41480 | ПАО "Россети Сибирь" | "Омскэнерго" | ТП-Чк-7-6 | 10/0,4 | 0.16 | 0.045918 | 0 | 0
41481 | ПАО "Россети Сибирь" | "Омскэнерго" | ТП-БК-9-6 | 10/0,4 | 0.1 | 0.0051457 | 0 | 0
41482 | ПАО "Россети Сибирь" | "Омскэнерго" | ТП-Лж-9-10 | 10/0,4 | 0.16 | 0.014195 | 0 | 0
41483 | ПАО "Россети Сибирь" | "Омскэнерго" | ТП-Лж-9-2 | 10/0,4 | 0.1 | 0.019552 | 0 | 0
41484 | ПАО "Россети Сибирь" | "Омскэнерго" | ТП-Лж-9-3 | 10/0,4 | 0.16 | 0.012806 | 0 | 0
41485 | ПАО "Россети Сибирь" | "Омскэнерго" | ТП-Лж-9-5 | 10/0,4 | 0.1 | 0.0033559 | 0 | 0
41486 | ПАО "Россети Сибирь" | "Омскэнерго" | ТП-Зл-1-8 | 10/0,4 | 0.063 | 0.0073934 | 0 | 0
41487 | ПАО "Россети Сибирь" | "Омскэнерго" | ТП-Лж-9-6 | 10/0,4 | 0.16 | 0.00067968 | 0 | 0
41488 | ПАО "Россети Сибирь" | "Омскэнерго" | ТП-Лч-1-21 | 10/0,4 | 0.16 | 0.049914 | 0 | 0
41489 | ПАО "Россети Сибирь" | "Омскэнерго" | ТП-Т-4-104 | 10/0,4 | 0.4 | 0.24616 | 0 | 0
41490 | ПАО "Россети Сибирь" | "Омскэнерго" | ТП-Тл-10-9 | 10/0,4 | 0.4 | 0.015169 | 0 | 0
41491 | ПАО "Россети Сибирь" | "Омскэнерго" | ТП-Зл-1-9 | 10/0,4 | 0.1 | 0.010335 | 0 | 0
41492 | ПАО "Россети Сибирь" | "Омскэнерго" | ТП-Т-2в-101 | 10/0,4 | 0.25 | 0.025146 | 0 | 0
41493 | ПАО "Россети Сибирь" | "Омскэнерго" | ТП-Т-2а-17 | 10/0,4 | 0.25 | 0.12788 | 0 | 0
41494 | ПАО "Россети Сибирь" | "Омскэнерго" | ТП-Т-2а-3 | 10/0,4 | 0.16 | 0.12609 | 0 | 0
41495 | ПАО "Россети Сибирь" | "Омскэнерго" | ТП-Т-1-43 | 10/0,4 | 0.4 | 0.063043 | 0 | 0
41496 | ПАО "Россети Сибирь" | "Омскэнерго" | ТП-Т-1-151 | 10/0,4 | 0.4 | 0.066167 | 0 | 0
41497 | ПАО "Россети Сибирь" | "Омскэнерго" | ТП-Тл-10-10 | 10/0,4 | 0.4 | 0.09281 | 0 | 0.0108
41498 | ПАО "Россети Сибирь" | "Омскэнерго" | ТП-Тл-10-11 | 10/0,4 | 0.4 | 0.11603 | 0 | 0
41499 | ПАО "Россети Сибирь" | "Омскэнерго" | ТП-Чк-2-7 | 10/0,4 | 0.4 | 0.044242 | 0 | 0
41500 | ПАО "Россети Сибирь" | "Омскэнерго" | ТП-Тл-4-1 | 10/0,4 | 0.4 | 0.041203 | 0 | 0
41501 | ПАО "Россети Сибирь" | "Омскэнерго" | ТП-Тл-4-6 | 10/0,4 | 0.4 | 0.026516 | 0 | 0
41502 | ПАО "Россети Сибирь" | "Омскэнерго" | ТП-Т-1-99 | 10/0,4 | 0.63 | 0.15217 | 0 | 0
41503 | ПАО "Россети Сибирь" | "Омскэнерго" | ТП-Лч-7-52 | 10/0,4 | 0.315 | 0.082448 | 0 | 0
41504 | ПАО "Россети Сибирь" | "Омскэнерго" | ТП-Т-1-129 | 10/0,4 | 0.72 | 0.13932 | 0 | 0
41505 | ПАО "Россети Сибирь" | "Омскэнерго" | ТП-Т-1-120 | 10/0,4 | 0.16 | 0.029407 | 0 | 0
41506 | ПАО "Россети Сибирь" | "Омскэнерго" | ТП-Т-16-105 | 10/0,4 | 0.4 | 0.13857 | 0 | 0
41507 | ПАО "Россети Сибирь" | "Омскэнерго" | ТП-Лч-7-103 | 10/0,4 | 0.4 | 0.14265 | 0 | 0.009
41508 | ПАО "Россети Сибирь" | "Омскэнерго" | ТП-Т-2а-60 | 10/0,4 | 1 | 0.21005 | 0 | 0
41509 | ПАО "Россети Сибирь" | "Омскэнерго" | ТП-Т-2в-42 | 10/0,4 | 0.4 | 0.21417 | 0 | 0.009
41510 | ПАО "Россети Сибирь" | "Омскэнерго" | ТП-Т-2в-24 | 10/0,4 | 0.4 | 0.070545 | 0 | 0
41511 | ПАО "Россети Сибирь" | "Омскэнерго" | ТП-Т-2в-37 | 10/0,4 | 0.4 | 0.052275 | 0 | 0
41512 | ПАО "Россети Сибирь" | "Омскэнерго" | ТП-Т-2в-39 | 10/0,4 | 0.4 | 0.23333 | 0 | 0
41513 | ПАО "Россети Сибирь" | "Омскэнерго" | ТП-Т-2в-45 | 10/0,4 | 0.63 | 0.24679 | 0 | 0.0063
41514 | ПАО "Россети Сибирь" | "Омскэнерго" | ТП-Т-4-168 | 10/0,4 | 0.4 | 0.045 | 0 | 0
41515 | ПАО "Россети Сибирь" | "Омскэнерго" | ТП-Т-4-72 | 10/0,4 | 0.4 | 0.19881 | 0 | 0
41516 | ПАО "Россети Сибирь" | "Омскэнерго" | ТП-Т-4-87 | 10/0,4 | 0.4 | 0.28739 | 0 | 0
41517 | ПАО "Россети Сибирь" | "Омскэнерго" | ТП-Т-4-115 | 10/0,4 | 0.4 | 0.034607 | 0 | 0
41518 | ПАО "Россети Сибирь" | "Омскэнерго" | ТП-Т-2а-79 | 10/0,4 | 0.16 | 0.077973 | 0 | 0
41519 | ПАО "Россети Сибирь" | "Омскэнерго" | ТП-Т-16-155 | 10/0,4 | 0.56 | 0.13066 | 0 | 0
41520 | ПАО "Россети Сибирь" | "Омскэнерго" | ТП-Т-16-107 | 10/0,4 | 0.65 | 0.23448 | 0 | 0
41521 | ПАО "Россети Сибирь" | "Омскэнерго" | ТП-Т-16-137 | 10/0,4 | 0.8 | 0.032746 | 0 | 0
41522 | ПАО "Россети Сибирь" | "Омскэнерго" | ТП-Т-16-180 | 10/0,4 | 1.26 | 0.2512 | 0 | 0
41523 | ПАО "Россети Сибирь" | "Омскэнерго" | ТП-Лч-1-70 | 10/0,4 | 0.56 | 0.19004 | 0 | 0
41524 | ПАО "Россети Сибирь" | "Омскэнерго" | ТП-Лч-1-71 | 10/0,4 | 0.4 | 0.1593 | 0 | 0
41525 | ПАО "Россети Сибирь" | "Омскэнерго" | ТП-Лч-1-73 | 10/0,4 | 0.16 | 0.057821 | 0 | 0
41526 | ПАО "Россети Сибирь" | "Омскэнерго" | ТП-Лч-1-44 | 10/0,4 | 0.4 | 0.1252 | 0 | 0.009
41527 | ПАО "Россети Сибирь" | "Омскэнерго" | ТП-Лч-1-22 | 10/0,4 | 0.4 | 0.074526 | 0 | 0
41528 | ПАО "Россети Сибирь" | "Омскэнерго" | ТП-Лч-2-109 | 10/0,4 | 1.26 | 0.083142 | 0 | 0
41529 | ПАО "Россети Сибирь" | "Омскэнерго" | ТП-Лч-2-4 | 10/0,4 | 1.03 | 0.23704 | 0 | 0
41530 | ПАО "Россети Сибирь" | "Омскэнерго" | ТП-ТВ-7-31 | 10/0,4 | 0.16 | 0.027632 | 0 | 0
41531 | ПАО "Россети Сибирь" | "Омскэнерго" | ТП-ТВ-11-33 | 10/0,4 | 0.1 | 0.018447 | 0 | 0
41532 | ПАО "Россети Сибирь" | "Омскэнерго" | ТП-ТВ-11-34 | 10/0,4 | 0.25 | 0.051685 | 0 | 0
41533 | ПАО "Россети Сибирь" | "Омскэнерго" | ТП-ТВ-11-7 | 10/0,4 | 0.16 | 0.027713 | 0 | 0
41534 | ПАО "Россети Сибирь" | "Омскэнерго" | ТП-ТВ-11-8 | 10/0,4 | 0.25 | 0.035928 | 0 | 0
41535 | ПАО "Россети Сибирь" | "Омскэнерго" | ТП-БШ-12-2 | 10/0,4 | 0.063 | 0.015895 | 0 | 0
41536 | ПАО "Россети Сибирь" | "Омскэнерго" | ТП-БШ-12-4 | 10/0,4 | 0.25 | 0.060544 | 0 | 0
41537 | ПАО "Россети Сибирь" | "Омскэнерго" | ТП-БШ-12-5 | 10/0,4 | 0.1 | 0.025837 | 0 | 0
41538 | ПАО "Россети Сибирь" | "Омскэнерго" | ТП-БШ-12-6 | 10/0,4 | 0.16 | 0.013673 | 0 | 0
41539 | ПАО "Россети Сибирь" | "Омскэнерго" | ТП-БШ-12-9 | 10/0,4 | 0.25 | 0.050883 | 0 | 0
41540 | ПАО "Россети Сибирь" | "Омскэнерго" | ТП-БШ-12-1 | 10/0,4 | 0.25 | 0.036563 | 0 | 0
41541 | ПАО "Россети Сибирь" | "Омскэнерго" | ТП-УТ-12-3 | 10/0,4 | 0.1 | 0.025099 | 0 | 0
41542 | ПАО "Россети Сибирь" | "Омскэнерго" | ТП-УТ-12-4 | 10/0,4 | 0.1 | 0.01264 | 0 | 0
41543 | ПАО "Россети Сибирь" | "Омскэнерго" | ТП-БШ-10-6 | 10/0,4 | 0.16 | 0.012072 | 0 | 0.0072
41544 | ПАО "Россети Сибирь" | "Омскэнерго" | ТП-БШ-10-9 | 10/0,4 | 0.16 | 0.032445 | 0 | 0
41545 | ПАО "Россети Сибирь" | "Омскэнерго" | ТП-ТВ-8-12 | 10/0,4 | 0.1 | 0.01987 | 0 | 0
41546 | ПАО "Россети Сибирь" | "Омскэнерго" | ТП-ТВ-11-16 | 10/0,4 | 0.4 | 0.058792 | 0 | 0
41547 | ПАО "Россети Сибирь" | "Омскэнерго" | ТП-ТВ-11-2 | 10/0,4 | 0.16 | 0.14133 | 0 | 0
41548 | ПАО "Россети Сибирь" | "Омскэнерго" | ТП-ТВ-11-24 | 10/0,4 | 0.16 | 0.027862 | 0 | 0
41549 | ПАО "Россети Сибирь" | "Омскэнерго" | ТП-ТВ-11-25 | 10/0,4 | 0.315 | 0.03472 | 0 | 0
41550 | ПАО "Россети Сибирь" | "Омскэнерго" | ТП-ТВ-11-26 | 10/0,4 | 0.4 | 0.096112 | 0 | 0
41551 | ПАО "Россети Сибирь" | "Омскэнерго" | ТП-ТВ-11-27 | 10/0,4 | 0.4 | 0.036919 | 0 | 0
41552 | ПАО "Россети Сибирь" | "Омскэнерго" | ТП-ТВ-11-3 | 10/0,4 | 0.16 | 0.043554 | 0 | 0
41553 | ПАО "Россети Сибирь" | "Омскэнерго" | ТП-ТВ-8-26 | 10/0,4 | 0.063 | 0.014568 | 0 | 0
41554 | ПАО "Россети Сибирь" | "Омскэнерго" | ТП-ТВ-15-1 | 10/0,4 | 0.1 | 0.011959 | 0 | 0
41555 | ПАО "Россети Сибирь" | "Омскэнерго" | ТП-ТВ-15-10 | 10/0,4 | 0.1 | 0.015257 | 0 | 0
41556 | ПАО "Россети Сибирь" | "Омскэнерго" | ТП-ТВ-15-11 | 10/0,4 | 0.16 | 0.039414 | 0 | 0
41557 | ПАО "Россети Сибирь" | "Омскэнерго" | ТП-ТВ-15-14 | 10/0,4 | 0.1 | 0.032391 | 0 | 0
41558 | ПАО "Россети Сибирь" | "Омскэнерго" | ТП-ТВ-15-15 | 10/0,4 | 0.16 | 0.025147 | 0 | 0
41559 | ПАО "Россети Сибирь" | "Омскэнерго" | ТП-ТВ-15-18 | 10/0,4 | 0.25 | 0.028044 | 0 | 0
41560 | ПАО "Россети Сибирь" | "Омскэнерго" | ТП-ТВ-15-3 | 10/0,4 | 0.1 | 0.025918 | 0 | 0
41561 | ПАО "Россети Сибирь" | "Омскэнерго" | ТП-ТВ-15-4 | 10/0,4 | 0.1 | 0.024497 | 0 | 0
41562 | ПАО "Россети Сибирь" | "Омскэнерго" | ТП-ТВ-15-6 | 10/0,4 | 0.4 | 0.039252 | 0 | 0
41563 | ПАО "Россети Сибирь" | "Омскэнерго" | ТП-УТ-12-5 | 10/0,4 | 0.16 | 0 | 0 | 0
41564 | ПАО "Россети Сибирь" | "Омскэнерго" | ТП-УТ-12-11 | 10/0,4 | 0.25 | 0 | 0 | 0
41565 | ПАО "Россети Сибирь" | "Омскэнерго" | ТП-УТ-12-9 | 10/0,4 | 0.16 | 0.027638 | 0 | 0
41566 | ПАО "Россети Сибирь" | "Омскэнерго" | ТП-БЯ-14-2 | 10/0,4 | 0.25 | 0.017867 | 0 | 0
41567 | ПАО "Россети Сибирь" | "Омскэнерго" | ТП-БЯ-14-3 | 10/0,4 | 0.25 | 0.029657 | 0 | 0
41568 | ПАО "Россети Сибирь" | "Омскэнерго" | ТП-БЯ-14-4 | 10/0,4 | 0.25 | 0.034428 | 0 | 0.0135
41569 | ПАО "Россети Сибирь" | "Омскэнерго" | ТП-БЯ-14-5 | 10/0,4 | 0.25 | 0.041308 | 0 | 0
41570 | ПАО "Россети Сибирь" | "Омскэнерго" | ТП-ТВ-14-1 | 10/0,4 | 0.1 | 0 | 0 | 0
41571 | ПАО "Россети Сибирь" | "Омскэнерго" | ТП-ТВ-14-10 | 10/0,4 | 0.16 | 0.029258 | 0 | 0
41572 | ПАО "Россети Сибирь" | "Омскэнерго" | ТП-ТВ-14-2 | 10/0,4 | 0.4 | 0.044325 | 0 | 0
41573 | ПАО "Россети Сибирь" | "Омскэнерго" | ТП-ТВ-14-3 | 10/0,4 | 0.16 | 0.019607 | 0 | 0
41574 | ПАО "Россети Сибирь" | "Омскэнерго" | ТП-ТВ-14-5 | 10/0,4 | 0.1 | 0.02688 | 0 | 0
41575 | ПАО "Россети Сибирь" | "Омскэнерго" | ТП-ТСК-1-10 | 10/0,4 | 0.16 | 0.016969 | 0 | 0
41576 | ПАО "Россети Сибирь" | "Омскэнерго" | ТП-ТСК-2-4 | 10/0,4 | 0.25 | 0.01129 | 0 | 0
41577 | ПАО "Россети Сибирь" | "Омскэнерго" | ТП-ТСК-1-13 | 10/0,4 | 0.16 | 0.0074463 | 0 | 0
41578 | ПАО "Россети Сибирь" | "Омскэнерго" | ТП-ТСК-1-14 | 10/0,4 | 0.16 | 0 | 0 | 0
41579 | ПАО "Россети Сибирь" | "Омскэнерго" | ТП-ТСК-1-15 | 10/0,4 | 0.1 | 0.016038 | 0 | 0
41580 | ПАО "Россети Сибирь" | "Омскэнерго" | ТП-ТСК-1-2 | 10/0,4 | 0.16 | 0.022743 | 0 | 0
41581 | ПАО "Россети Сибирь" | "Омскэнерго" | ТП-ТСК-1-3 | 10/0,4 | 0.063 | 0.024786 | 0 | 0
41582 | ПАО "Россети Сибирь" | "Омскэнерго" | ТП-ТСК-1-5 | 10/0,4 | 0.1 | 0.026236 | 0 | 0
41583 | ПАО "Россети Сибирь" | "Омскэнерго" | ТП-ТСК-1-7 | 10/0,4 | 0.1 | 0.01129 | 0 | 0
41584 | ПАО "Россети Сибирь" | "Омскэнерго" | ТП-ТСК-1-8 | 10/0,4 | 0.063 | 0.010637 | 0 | 0
41585 | ПАО "Россети Сибирь" | "Омскэнерго" | ТП-ТСК-1-9 | 10/0,4 | 0.16 | 0.037252 | 0 | 0
41586 | ПАО "Россети Сибирь" | "Омскэнерго" | ТП-БШ-10-1 | 10/0,4 | 0.63 | 0.042461 | 0 | 0
41587 | ПАО "Россети Сибирь" | "Омскэнерго" | ТП-БШ-10-2 | 10/0,4 | 0.1 | 0.033413 | 0 | 0
41588 | ПАО "Россети Сибирь" | "Омскэнерго" | ТП-ТСК-5-5 | 10/0,4 | 0.063 | 0 | 0 | 0
41589 | ПАО "Россети Сибирь" | "Омскэнерго" | ТП-ТВ-7-30 | 10/0,4 | 0.1 | 0.024008 | 0 | 0
41590 | ПАО "Россети Сибирь" | "Омскэнерго" | ТП-ТВ-7-8 | 10/0,4 | 0.25 | 0.048054 | 0 | 0
41591 | ПАО "Россети Сибирь" | "Омскэнерго" | ТП-ТВ-7-15 | 10/0,4 | 0.16 | 0.034982 | 0 | 0
41592 | ПАО "Россети Сибирь" | "Омскэнерго" | ТП-ТВ-11-17 | 10/0,4 | 0.25 | 0.036394 | 0 | 0
41593 | ПАО "Россети Сибирь" | "Омскэнерго" | ТП-УТ-7-11 | 10/0,4 | 0.1 | 0.02174 | 0 | 0
41594 | ПАО "Россети Сибирь" | "Омскэнерго" | ТП-УТ-7-12 | 10/0,4 | 0.1 | 0.02653 | 0 | 0
41595 | ПАО "Россети Сибирь" | "Омскэнерго" | ТП-УТ-7-14 | 10/0,4 | 0.1 | 0 | 0 | 0
41596 | ПАО "Россети Сибирь" | "Омскэнерго" | ТП-УТ-7-15 | 10/0,4 | 0.1 | 0 | 0 | 0
41597 | ПАО "Россети Сибирь" | "Омскэнерго" | ТП-УТ-7-4 | 10/0,4 | 0.16 | 0.025766 | 0 | 0
41598 | ПАО "Россети Сибирь" | "Омскэнерго" | ТП-ТВ-11-4 | 10/0,4 | 0.1 | 0.011488 | 0 | 0
41599 | ПАО "Россети Сибирь" | "Омскэнерго" | ТП-УТ-7-6 | 10/0,4 | 0.1 | 0.024987 | 0 | 0
41600 | ПАО "Россети Сибирь" | "Омскэнерго" | ТП-УТ-7-9 | 10/0,4 | 0.1 | 0.034494 | 0 | 0
41601 | ПАО "Россети Сибирь" | "Омскэнерго" | ТП-БШ-7-1 | 10/0,4 | 0.25 | 0.036689 | 0 | 0
41602 | ПАО "Россети Сибирь" | "Омскэнерго" | ТП-БШ-7-4 | 10/0,4 | 0.1 | 0.025692 | 0 | 0
41603 | ПАО "Россети Сибирь" | "Омскэнерго" | ТП-ТВ-7-11 | 10/0,4 | 0.25 | 0.024451 | 0 | 0
41604 | ПАО "Россети Сибирь" | "Омскэнерго" | ТП-ТВ-7-12 | 10/0,4 | 0.16 | 0.028158 | 0 | 0
41605 | ПАО "Россети Сибирь" | "Омскэнерго" | ТП-ТВ-7-13 | 10/0,4 | 0.25 | 0.039363 | 0 | 0
41606 | ПАО "Россети Сибирь" | "Омскэнерго" | ТП-ТВ-7-16 | 10/0,4 | 0.25 | 0.024495 | 0 | 0
41607 | ПАО "Россети Сибирь" | "Омскэнерго" | ТП-ТВ-7-22 | 10/0,4 | 0.4 | 0.086321 | 0 | 0
41608 | ПАО "Россети Сибирь" | "Омскэнерго" | ТП-ТВ-7-23 | 10/0,4 | 0.4 | 0.043139 | 0 | 0
41609 | ПАО "Россети Сибирь" | "Омскэнерго" | ТП-ТВ-7-24 | 10/0,4 | 0.16 | 0.037502 | 0 | 0
41610 | ПАО "Россети Сибирь" | "Омскэнерго" | ТП-ТВ-7-25 | 10/0,4 | 0.4 | 0.057349 | 0 | 0
41611 | ПАО "Россети Сибирь" | "Омскэнерго" | ТП-ТВ-7-26 | 10/0,4 | 0.25 | 0.23264 | 0 | 0
41612 | ПАО "Россети Сибирь" | "Омскэнерго" | ТП-ТВ-7-28 | 10/0,4 | 0.25 | 0.02797 | 0 | 0
41613 | ПАО "Россети Сибирь" | "Омскэнерго" | ТП-ТВ-8-11 | 10/0,4 | 0.25 | 0.04782 | 0 | 0
41614 | ПАО "Россети Сибирь" | "Омскэнерго" | ТП-ТВ-8-13 | 10/0,4 | 0.16 | 0.015249 | 0 | 0
41615 | ПАО "Россети Сибирь" | "Омскэнерго" | ТП-ТВ-8-16 | 10/0,4 | 0.063 | 0.016765 | 0 | 0
41616 | ПАО "Россети Сибирь" | "Омскэнерго" | ТП-ТВ-8-20 | 10/0,4 | 0.16 | 0.041449 | 0 | 0
41617 | ПАО "Россети Сибирь" | "Омскэнерго" | ТП-ТВ-8-21 | 10/0,4 | 0.16 | 0.038974 | 0 | 0
41618 | ПАО "Россети Сибирь" | "Омскэнерго" | ТП-ТВ-8-23 | 10/0,4 | 0.16 | 0.01435 | 0 | 0
41619 | ПАО "Россети Сибирь" | "Омскэнерго" | ТП-ТВ-7-7 | 10/0,4 | 0.4 | 0.045284 | 0 | 0
41620 | ПАО "Россети Сибирь" | "Омскэнерго" | ТП-ТВ-8-3 | 10/0,4 | 0.16 | 0.03815 | 0 | 0
41621 | ПАО "Россети Сибирь" | "Омскэнерго" | ТП-ТВ-8-4 | 10/0,4 | 0.25 | 0.03644 | 0 | 0
41622 | ПАО "Россети Сибирь" | "Омскэнерго" | ТП-ТВ-11-5 | 10/0,4 | 0.4 | 0.015304 | 0 | 0
41623 | ПАО "Россети Сибирь" | "Омскэнерго" | ТП-ТВ-8-6 | 10/0,4 | 0.1 | 0.025116 | 0 | 0
41624 | ПАО "Россети Сибирь" | "Омскэнерго" | ТП-ТВ-8-8 | 10/0,4 | 0.16 | 0.024067 | 0 | 0
41625 | ПАО "Россети Сибирь" | "Омскэнерго" | ТП-ТСК-2-16 | 10/0,4 | 0.1 | 0.013259 | 0 | 0
41626 | ПАО "Россети Сибирь" | "Омскэнерго" | ТП-ТВ-11-6 | 10/0,4 | 0.25 | 0.012554 | 0 | 0
41627 | ПАО "Россети Сибирь" | "Омскэнерго" | ТП-ТСК-2-5 | 10/0,4 | 0.16 | 0 | 0 | 0
41628 | ПАО "Россети Сибирь" | "Омскэнерго" | ТП-ТСК-2-6 | 10/0,4 | 0.16 | 0.015923 | 0 | 0
41629 | ПАО "Россети Сибирь" | "Омскэнерго" | ТП-ТСК-2-9 | 10/0,4 | 0.1 | 0.025006 | 0 | 0
41630 | ПАО "Россети Сибирь" | "Омскэнерго" | ТП-БОР-4-1 | 10/0,4 | 0.063 | 0.025009 | 0 | 0
41631 | ПАО "Россети Сибирь" | "Омскэнерго" | ТП-ТСК-5-1 | 10/0,4 | 0.1 | 0.012443 | 0 | 0
41632 | ПАО "Россети Сибирь" | "Омскэнерго" | ТП-ТСК-5-2 | 10/0,4 | 0.16 | 0.012159 | 0 | 0
41633 | ПАО "Россети Сибирь" | "Омскэнерго" | ТП-ТСК-5-3 | 10/0,4 | 0.1 | 0.041047 | 0 | 0
41634 | ПАО "Россети Сибирь" | "Омскэнерго" | ТП-ТСК-5-4 | 10/0,4 | 0.25 | 0.012159 | 0 | 0
41635 | ПАО "Россети Сибирь" | "Омскэнерго" | ТП-ТВ-15-7 | 10/0,4 | 0.63 | 0 | 0 | 0
41636 | ПАО "Россети Сибирь" | "Омскэнерго" | ТП-ТВ-15-9 | 10/0,4 | 0.25 | 0.02653 | 0 | 0
41637 | ПАО "Россети Сибирь" | "Омскэнерго" | ТП-БЯ-2-1 | 10/0,4 | 0.16 | 0.021401 | 0 | 0
41638 | ПАО "Россети Сибирь" | "Омскэнерго" | ТП-БЯ-2-2 | 10/0,4 | 0.25 | 0.037027 | 0 | 0
41639 | ПАО "Россети Сибирь" | "Омскэнерго" | ТП-БЯ-2-3 | 10/0,4 | 0.1 | 0.024719 | 0 | 0
41640 | ПАО "Россети Сибирь" | "Омскэнерго" | ТП-БЯ-2-4 | 10/0,4 | 0.16 | 0.021243 | 0 | 0
41641 | ПАО "Россети Сибирь" | "Омскэнерго" | ТП-БЯ-2-6 | 10/0,4 | 0.25 | 0.01107 | 0 | 0
41642 | ПАО "Россети Сибирь" | "Омскэнерго" | ТП-ТСК-2-13 | 10/0,4 | 0.16 | 0.011111 | 0 | 0
41643 | ПАО "Россети Сибирь" | "Омскэнерго" | ТП-ТСК-2-14 | 10/0,4 | 0.25 | 0.025405 | 0 | 0
41644 | ПАО "Россети Сибирь" | "Омскэнерго" | ТП-УТ-6-5 | 10/0,4 | 0.16 | 0.03734 | 0 | 0
41645 | ПАО "Россети Сибирь" | "Омскэнерго" | ТП-УТ-6-6 | 10/0,4 | 0.063 | 0.023946 | 0 | 0
41646 | ПАО "Россети Сибирь" | "Омскэнерго" | ТП-БОР-6-1 | 10/0,4 | 0.1 | 0.026944 | 0 | 0
41647 | ПАО "Россети Сибирь" | "Омскэнерго" | ТП-БОР-6-2 | 10/0,4 | 0.16 | 0.013312 | 0 | 0
41648 | ПАО "Россети Сибирь" | "Омскэнерго" | ТП-БОР-6-3 | 10/0,4 | 0.16 | 0.0078163 | 0 | 0
41649 | ПАО "Россети Сибирь" | "Омскэнерго" | ТП-БОР-6-4 | 10/0,4 | 0.16 | 0.018191 | 0 | 0
41650 | ПАО "Россети Сибирь" | "Омскэнерго" | ТП-БОР-6-5 | 10/0,4 | 0.16 | 0.025814 | 0 | 0
41651 | ПАО "Россети Сибирь" | "Омскэнерго" | ТП-БОР-6-6 | 10/0,4 | 0.315 | 0.025764 | 0 | 0
41652 | ПАО "Россети Сибирь" | "Омскэнерго" | ТП-БЯ-2-7 | 10/0,4 | 0.1 | 0.011746 | 0 | 0
41653 | ПАО "Россети Сибирь" | "Омскэнерго" | ТП-УТ-6-1 | 10/0,4 | 0.25 | 0.067926 | 0 | 0
41654 | ПАО "Россети Сибирь" | "Омскэнерго" | ТП-УТ-6-2 | 10/0,4 | 0.1 | 0.029829 | 0 | 0
41655 | ПАО "Россети Сибирь" | "Омскэнерго" | ТП-УТ-6-3 | 10/0,4 | 0.1 | 0.03843 | 0 | 0
41656 | ПАО "Россети Сибирь" | "Омскэнерго" | ТП-УТ-6-4 | 10/0,4 | 0.25 | 0.025628 | 0 | 0
41657 | ПАО "Россети Сибирь" | "Омскэнерго" | ТП-ТВ-11-15 | 10/0,4 | 0.16 | 0.013461 | 0 | 0
41658 | ПАО "Россети Сибирь" | "Омскэнерго" | ТП-ТВ-7-2 | 10/0,4 | 0.1 | 0.028626 | 0 | 0
41659 | ПАО "Россети Сибирь" | "Омскэнерго" | ТП-ТВ-11-22 | 10/0,4 | 0.25 | 0.023926 | 0 | 0
41660 | ПАО "Россети Сибирь" | "Омскэнерго" | ТП-ТВ-7-21 | 10/0,4 | 0.25 | 0.019454 | 0 | 0
41661 | ПАО "Россети Сибирь" | "Омскэнерго" | ТП-ТВ-7-4 | 10/0,4 | 0.16 | 0.054382 | 0 | 0
41662 | ПАО "Россети Сибирь" | "Омскэнерго" | ТП-ТВ-11-23 | 10/0,4 | 0.63 | 0.015477 | 0 | 0
41663 | ПАО "Россети Сибирь" | "Омскэнерго" | ТП-ТВ-7-34 | 10/0,4 | 0.4 | 0.053608 | 0 | 0.0045
41664 | ПАО "Россети Сибирь" | "Омскэнерго" | ТП-НН-1-1 | 10/0,4 | 0.1 | 0.033567 | 0 | 0
41665 | ПАО "Россети Сибирь" | "Омскэнерго" | ТП-СК-3-14 | 10/0,4 | 0.1 | 0.0057816 | 0 | 0
41666 | ПАО "Россети Сибирь" | "Омскэнерго" | ТП-СК-3-7 | 10/0,4 | 0.16 | 0.01792 | 0 | 0
41667 | ПАО "Россети Сибирь" | "Омскэнерго" | ТП-БТ-5-3 | 10/0,4 | 0.1 | 0.0016473 | 0 | 0
41668 | ПАО "Россети Сибирь" | "Омскэнерго" | ТП-УИ-5-12 | 10/0,4 | 0.1 | 0.0048496 | 0 | 0
41669 | ПАО "Россети Сибирь" | "Омскэнерго" | ТП-УИ-5-14 | 10/0,4 | 0.16 | 0.0088827 | 0 | 0
41670 | ПАО "Россети Сибирь" | "Омскэнерго" | ТП-УИ-5-4 | 10/0,4 | 0.1 | 0.00072273 | 0 | 0
41671 | ПАО "Россети Сибирь" | "Омскэнерго" | ТП-УИ-5-6 | 10/0,4 | 0.1 | 0.0073396 | 0 | 0
41672 | ПАО "Россети Сибирь" | "Омскэнерго" | ТП-ОР-8-17 | 10/0,4 | 0.1 | 0.0075538 | 0 | 0
41673 | ПАО "Россети Сибирь" | "Омскэнерго" | ТП-ОР-8-5 | 10/0,4 | 0.1 | 0.0064069 | 0 | 0
41674 | ПАО "Россети Сибирь" | "Омскэнерго" | ТП-УИ-13-14 | 10/0,4 | 0.1 | 0.006608 | 0 | 0
41675 | ПАО "Россети Сибирь" | "Омскэнерго" | ТП-УИ-19-5 | 10/0,4 | 0.063 | 0.0042957 | 0 | 0
41676 | ПАО "Россети Сибирь" | "Омскэнерго" | ТП-УИ-1-12 | 10/0,4 | 0.063 | 0.005276 | 0 | 0
41677 | ПАО "Россети Сибирь" | "Омскэнерго" | ТП-УИ-1-9 | 10/0,4 | 0.1 | 0.030908 | 0 | 0
41678 | ПАО "Россети Сибирь" | "Омскэнерго" | ТП-УИ-20-11 | 10/0,4 | 0.1 | 0.011207 | 0 | 0
41679 | ПАО "Россети Сибирь" | "Омскэнерго" | ТП-УИ-20-17 | 10/0,4 | 0.1 | 0.005327 | 0 | 0
41680 | ПАО "Россети Сибирь" | "Омскэнерго" | ТП-МБ-2-2 | 10/0,4 | 0.1 | 0.0050171 | 0 | 0
41681 | ПАО "Россети Сибирь" | "Омскэнерго" | ТП-НН-2-1 | 10/0,4 | 0.1 | 0.0095502 | 0 | 0
41682 | ПАО "Россети Сибирь" | "Омскэнерго" | ТП-НН-2-4 | 10/0,4 | 0.1 | 0.017254 | 0 | 0
41683 | ПАО "Россети Сибирь" | "Омскэнерго" | ТП-УИ-20-20 | 10/0,4 | 0.16 | 0.031935 | 0 | 0
41684 | ПАО "Россети Сибирь" | "Омскэнерго" | ТП-УИ-2-28 | 10/0,4 | 0.25 | 0.041927 | 0 | 0
41685 | ПАО "Россети Сибирь" | "Омскэнерго" | ТП-УИ-5-27 | 10/0,4 | 0.16 | 0.037033 | 0 | 0
41686 | ПАО "Россети Сибирь" | "Омскэнерго" | ТП-УИ-5-9 | 10/0,4 | 0.25 | 0.024873 | 0 | 0
41687 | ПАО "Россети Сибирь" | "Омскэнерго" | ТП-МБ-7-1 | 10/0,4 | 0.18 | 0.03831 | 0 | 0
41688 | ПАО "Россети Сибирь" | "Омскэнерго" | ТП-МБ-7-6 | 10/0,4 | 0.25 | 0.077717 | 0 | 0
41689 | ПАО "Россети Сибирь" | "Омскэнерго" | ТП-МБ-7-4 | 10/0,4 | 0.18 | 0.00757 | 0 | 0
41690 | ПАО "Россети Сибирь" | "Омскэнерго" | ТП-МБ-7-3 | 10/0,4 | 0.16 | 0.01999 | 0 | 0
41691 | ПАО "Россети Сибирь" | "Омскэнерго" | ТП-МБ-7-5 | 10/0,4 | 0.25 | 0.023214 | 0 | 0
41692 | ПАО "Россети Сибирь" | "Омскэнерго" | ТП-МБ-7-2 | 10/0,4 | 0.1 | 0.012178 | 0 | 0
41693 | ПАО "Россети Сибирь" | "Омскэнерго" | ТП-УИ-3-10 | 10/0,4 | 0.4 | 0.13888 | 0 | 0
41694 | ПАО "Россети Сибирь" | "Омскэнерго" | ТП-УИ-3-5 | 10/0,4 | 0.4 | 0.35755 | 0 | 0.009
41695 | ПАО "Россети Сибирь" | "Омскэнерго" | ТП-БТ-4-2 | 10/0,4 | 0.1 | 0.0076898 | 0 | 0
41696 | ПАО "Россети Сибирь" | "Омскэнерго" | ТП-БТ-4-6 | 10/0,4 | 0.25 | 0.010768 | 0 | 0
41697 | ПАО "Россети Сибирь" | "Омскэнерго" | ТП-БТ-4-7 | 10/0,4 | 0.16 | 0.0080627 | 0 | 0
41698 | ПАО "Россети Сибирь" | "Омскэнерго" | ТП-УИ-2-1 | 10/0,4 | 0.16 | 0.012547 | 0 | 0
41699 | ПАО "Россети Сибирь" | "Омскэнерго" | ТП-УИ-5-16 | 10/0,4 | 0.063 | 0.0079137 | 0 | 0
41700 | ПАО "Россети Сибирь" | "Омскэнерго" | ТП-УИ-1-1 | 10/0,4 | 0.1 | 0.021176 | 0 | 0
41701 | ПАО "Россети Сибирь" | "Омскэнерго" | ТП-ОР-9-1 | 10/0,4 | 0.1 | 0.01869 | 0 | 0
41702 | ПАО "Россети Сибирь" | "Омскэнерго" | ТП-ОР-9-10 | 10/0,4 | 0.16 | 0.0081647 | 0 | 0
41703 | ПАО "Россети Сибирь" | "Омскэнерго" | ТП-ОР-9-3 | 10/0,4 | 0.1 | 0.04821 | 0 | 0
41704 | ПАО "Россети Сибирь" | "Омскэнерго" | ТП-ОР-9-4 | 10/0,4 | 0.1 | 0.011825 | 0 | 0
41705 | ПАО "Россети Сибирь" | "Омскэнерго" | ТП-ОР-9-5 | 10/0,4 | 0.1 | 0.024719 | 0 | 0
41706 | ПАО "Россети Сибирь" | "Омскэнерго" | ТП-ОР-9-8 | 10/0,4 | 0.1 | 0.0038393 | 0 | 0
41707 | ПАО "Россети Сибирь" | "Омскэнерго" | ТП-УИ-1-2 | 10/0,4 | 0.16 | 0.01462 | 0 | 0
41708 | ПАО "Россети Сибирь" | "Омскэнерго" | ТП-НН-7-3 | 10/0,4 | 0.063 | 0.0023667 | 0 | 0
41709 | ПАО "Россети Сибирь" | "Омскэнерго" | ТП-НН-7-5 | 10/0,4 | 0.25 | 2.284e-05 | 0 | 0
41710 | ПАО "Россети Сибирь" | "Омскэнерго" | ТП-ОР-8-1 | 10/0,4 | 0.1 | 0.00043802 | 0 | 0
41711 | ПАО "Россети Сибирь" | "Омскэнерго" | ТП-ОР-8-2 | 10/0,4 | 0.25 | 0.0032974 | 0 | 0
41712 | ПАО "Россети Сибирь" | "Омскэнерго" | ТП-УИ-1-11 | 10/0,4 | 0.063 | 0.0041932 | 0 | 0
41713 | ПАО "Россети Сибирь" | "Омскэнерго" | ТП-УИ-1-13 | 10/0,4 | 0.16 | 0.0010735 | 0 | 0
41714 | ПАО "Россети Сибирь" | "Омскэнерго" | ТП-УИ-2-15 | 10/0,4 | 0.1 | 0.00088264 | 0 | 0
41715 | ПАО "Россети Сибирь" | "Омскэнерго" | ТП-УИ-1-3 | 10/0,4 | 0.16 | 0.0046124 | 0 | 0
41716 | ПАО "Россети Сибирь" | "Омскэнерго" | ТП-УИ-1-5 | 10/0,4 | 0.16 | 0.0006457 | 0 | 0
41717 | ПАО "Россети Сибирь" | "Омскэнерго" | ТП-УИ-20-10 | 10/0,4 | 0.1 | 0.011083 | 0 | 0
41718 | ПАО "Россети Сибирь" | "Омскэнерго" | ТП-УИ-20-15 | 10/0,4 | 0.1 | 0.035727 | 0 | 0
41719 | ПАО "Россети Сибирь" | "Омскэнерго" | ТП-УИ-20-2 | 10/0,4 | 0.25 | 0.017581 | 0 | 0
41720 | ПАО "Россети Сибирь" | "Омскэнерго" | ТП-УИ-20-4 | 10/0,4 | 0.1 | 0.011581 | 0 | 0
41721 | ПАО "Россети Сибирь" | "Омскэнерго" | ТП-УИ-13-9 | 10/0,4 | 0.16 | 0.007245 | 0 | 0
41722 | ПАО "Россети Сибирь" | "Омскэнерго" | ТП-АК-14-6 | 10/0,4 | 0.1 | 0.010254 | 0 | 0
41723 | ПАО "Россети Сибирь" | "Омскэнерго" | ТП-АК-14-8 | 10/0,4 | 0.25 | 0.016139 | 0 | 0
41724 | ПАО "Россети Сибирь" | "Омскэнерго" | ТП-АК-14-9 | 10/0,4 | 0.1 | 0.0045602 | 0 | 0
41725 | ПАО "Россети Сибирь" | "Омскэнерго" | ТП-УИ-19-1 | 10/0,4 | 0.16 | 0.075487 | 0 | 0
41726 | ПАО "Россети Сибирь" | "Омскэнерго" | ТП-УИ-19-2 | 10/0,4 | 0.063 | 0.0071423 | 0 | 0
41727 | ПАО "Россети Сибирь" | "Омскэнерго" | ТП-УИ-19-3 | 10/0,4 | 0.1 | 0.0010644 | 0 | 0
41728 | ПАО "Россети Сибирь" | "Омскэнерго" | ТП-НН-1-2 | 10/0,4 | 0.25 | 0.013597 | 0 | 0
41729 | ПАО "Россети Сибирь" | "Омскэнерго" | ТП-НН-1-3 | 10/0,4 | 0.063 | 0.038603 | 0 | 0
41730 | ПАО "Россети Сибирь" | "Омскэнерго" | ТП-СК-12-6 | 10/0,4 | 0.16 | 0.00257 | 0 | 0
41731 | ПАО "Россети Сибирь" | "Омскэнерго" | ТП-УИ-2-12 | 10/0,4 | 0.1 | 0.089176 | 0 | 0
41732 | ПАО "Россети Сибирь" | "Омскэнерго" | ТП-УИ-2-13 | 10/0,4 | 0.16 | 0.058562 | 0 | 0
41733 | ПАО "Россети Сибирь" | "Омскэнерго" | ТП-УИ-2-2 | 10/0,4 | 0.25 | 0.037364 | 0 | 0.009
41734 | ПАО "Россети Сибирь" | "Омскэнерго" | ТП-УИ-2-20 | 10/0,4 | 0.25 | 0.023975 | 0 | 0
41735 | ПАО "Россети Сибирь" | "Омскэнерго" | ТП-УИ-2-21 | 10/0,4 | 0.25 | 0.041158 | 0 | 0
41736 | ПАО "Россети Сибирь" | "Омскэнерго" | ТП-УИ-2-3 | 10/0,4 | 0.16 | 0.044357 | 0 | 0
41737 | ПАО "Россети Сибирь" | "Омскэнерго" | ТП-УИ-2-5 | 10/0,4 | 0.25 | 0.074266 | 0 | 0
41738 | ПАО "Россети Сибирь" | "Омскэнерго" | ТП-УИ-2-9 | 10/0,4 | 0.25 | 0.21628 | 0 | 0
41739 | ПАО "Россети Сибирь" | "Омскэнерго" | ТП-СК-3-8 | 10/0,4 | 0.25 | 0.021421 | 0 | 0
41740 | ПАО "Россети Сибирь" | "Омскэнерго" | ТП-УИ-20-7 | 10/0,4 | 0.063 | 0.017713 | 0 | 0
41741 | ПАО "Россети Сибирь" | "Омскэнерго" | ТП-УИ-20-8 | 10/0,4 | 0.16 | 0.03262 | 0 | 0
41742 | ПАО "Россети Сибирь" | "Омскэнерго" | ТП-УИ-20-9 | 10/0,4 | 0.25 | 0.011534 | 0 | 0
41743 | ПАО "Россети Сибирь" | "Омскэнерго" | ТП-МБ-2-12 | 10/0,4 | 0.1 | 0.01069 | 0 | 0
41744 | ПАО "Россети Сибирь" | "Омскэнерго" | ТП-УИ-2-6 | 10/0,4 | 0.1 | 0.002263 | 0 | 0
41745 | ПАО "Россети Сибирь" | "Омскэнерго" | ТП-НН-2-3 | 10/0,4 | 0.1 | 0.0038445 | 0 | 0
41746 | ПАО "Россети Сибирь" | "Омскэнерго" | ТП-НН-2-7 | 10/0,4 | 0.1 | 0.026429 | 0 | 0
41747 | ПАО "Россети Сибирь" | "Омскэнерго" | ТП-УИ-2-11 | 10/0,4 | 0.25 | 0.060193 | 0 | 0
41748 | ПАО "Россети Сибирь" | "Омскэнерго" | ТП-ОР-9-16 | 10/0,4 | 0.1 | 0.0099224 | 0 | 0
41749 | ПАО "Россети Сибирь" | "Омскэнерго" | ТП-НН-1-4 | 10/0,4 | 0.25 | 0.036394 | 0 | 0
41750 | ПАО "Россети Сибирь" | "Омскэнерго" | ТП-БТ-4-5 | 10/0,4 | 0.1 | 0.0084539 | 0 | 0
41751 | ПАО "Россети Сибирь" | "Омскэнерго" | ТП-СК-12-2 | 10/0,4 | 0.25 | 0.015592 | 0 | 0
41752 | ПАО "Россети Сибирь" | "Омскэнерго" | ТП-СК-12-3 | 10/0,4 | 0.4 | 0.013041 | 0 | 0
41753 | ПАО "Россети Сибирь" | "Омскэнерго" | ТП-УИ-13-1 | 10/0,4 | 0.1 | 0.0008041 | 0 | 0
41754 | ПАО "Россети Сибирь" | "Омскэнерго" | ТП-УИ-13-15 | 10/0,4 | 0.25 | 0.034331 | 0 | 0
41755 | ПАО "Россети Сибирь" | "Омскэнерго" | ТП-МБ-2-16 | 10/0,4 | 0.16 | 0.015373 | 0 | 0
41756 | ПАО "Россети Сибирь" | "Омскэнерго" | ТП-УИ-2-25 | 10/0,4 | 0.25 | 0.008884 | 0 | 0
41757 | ПАО "Россети Сибирь" | "Омскэнерго" | ТП-УИ-13-18 | 10/0,4 | 0.1 | 0.0069727 | 0 | 0
41758 | ПАО "Россети Сибирь" | "Омскэнерго" | ТП-УИ-13-21 | 10/0,4 | 0.25 | 0.0063794 | 0 | 0
41759 | ПАО "Россети Сибирь" | "Омскэнерго" | ТП-УИ-13-25 | 10/0,4 | 0.25 | 0.0062438 | 0 | 0
41760 | ПАО "Россети Сибирь" | "Омскэнерго" | ТП-УИ-13-5 | 10/0,4 | 0.1 | 0.012108 | 0 | 0
41761 | ПАО "Россети Сибирь" | "Омскэнерго" | ТП-СК-12-5 | 10/0,4 | 0.063 | 0.013853 | 0 | 0
41762 | ПАО "Россети Сибирь" | "Омскэнерго" | ТП-СК-12-4 | 10/0,4 | 0.16 | 0.0088255 | 0 | 0
41763 | ПАО "Россети Сибирь" | "Омскэнерго" | ТП-СК-12-1 | 10/0,4 | 0.16 | 0.013793 | 0 | 0
41764 | ПАО "Россети Сибирь" | "Омскэнерго" | ТП-МБ-2-3 | 10/0,4 | 0.16 | 0.011392 | 0 | 0
41765 | ПАО "Россети Сибирь" | "Омскэнерго" | ТП-СК-3-11 | 10/0,4 | 0.1 | 0.0025636 | 0 | 0
41766 | ПАО "Россети Сибирь" | "Омскэнерго" | ТП-УИ-2-8 | 10/0,4 | 0.56 | 0.14892 | 0 | 0
41767 | ПАО "Россети Сибирь" | "Омскэнерго" | ТП-УИ-3-6 | 10/0,4 | 0.25 | 0.059033 | 0 | 0
41768 | ПАО "Россети Сибирь" | "Омскэнерго" | ТП-УИ-3-8 | 10/0,4 | 0.25 | 0.11844 | 0 | 0
41769 | ПАО "Россети Сибирь" | "Омскэнерго" | ТП-УИ-2-10 | 10/0,4 | 0.16 | 0.082442 | 0 | 0
41770 | ПАО "Россети Сибирь" | "Омскэнерго" | ТП-УИ-2-7 | 10/0,4 | 0.16 | 0.061632 | 0 | 0
41771 | ПАО "Россети Сибирь" | "Омскэнерго" | ТП-АК-10-5 | 10/0,4 | 0.16 | 0.0062035 | 0 | 0
41772 | ПАО "Россети Сибирь" | "Омскэнерго" | ТП-Из-5-10 | 10/0,4 | 0.1 | 0.032 | 0 | 0
41773 | ПАО "Россети Сибирь" | "Омскэнерго" | ТП-Из-1-27 | 10/0,4 | 0.4 | 0.02497 | 0 | 0
41774 | ПАО "Россети Сибирь" | "Омскэнерго" | ТП-Из-5-6 | 10/0,4 | 0.4 | 0.03 | 0 | 0
41775 | ПАО "Россети Сибирь" | "Омскэнерго" | ТП-Из-1-4 | 10/0,4 | 0.4 | 0.02708 | 0 | 0
41776 | ПАО "Россети Сибирь" | "Омскэнерго" | ТП-Из-2-5 | 10/0,4 | 0.4 | 0.03 | 0 | 0
41777 | ПАО "Россети Сибирь" | "Омскэнерго" | ТП-Из-3-13 | 10/0,4 | 0.4 | 0.014421 | 0 | 0
41778 | ПАО "Россети Сибирь" | "Омскэнерго" | ТП-Из-3-24 | 10/0,4 | 0.4 | 0.03 | 0 | 0
41779 | ПАО "Россети Сибирь" | "Омскэнерго" | ТП-К-1-2 | 10/0,4 | 0.1 | 0.03 | 0 | 0
41780 | ПАО "Россети Сибирь" | "Омскэнерго" | ТП-Р-1-2 | 10/0,4 | 0.16 | 0.012675 | 0 | 0
41781 | ПАО "Россети Сибирь" | "Омскэнерго" | ТП-Р-1-3 | 10/0,4 | 0.16 | 0.03 | 0 | 0
41782 | ПАО "Россети Сибирь" | "Омскэнерго" | ТП-Р-1-4 | 10/0,4 | 0.16 | 0.014421 | 0 | 0
41783 | ПАО "Россети Сибирь" | "Омскэнерго" | ТП-Из-11-26 | 10/0,4 | 0.16 | 0.03 | 0 | 0
41784 | ПАО "Россети Сибирь" | "Омскэнерго" | ТП-К-14-3 | 10/0,4 | 0.16 | 0.021643 | 0 | 0
41785 | ПАО "Россети Сибирь" | "Омскэнерго" | ТП-Р-11-8 | 10/0,4 | 0.16 | 0.017434 | 0 | 0
41786 | ПАО "Россети Сибирь" | "Омскэнерго" | ТП-К-7-11 | 10/0,4 | 0.16 | 0.02 | 0 | 0
41787 | ПАО "Россети Сибирь" | "Омскэнерго" | ТП-К-7-2 | 10/0,4 | 0.1 | 0.014 | 0 | 0
41788 | ПАО "Россети Сибирь" | "Омскэнерго" | ТП-Из-13-6 | 10/0,4 | 0.16 | 0.03 | 0 | 0
41789 | ПАО "Россети Сибирь" | "Омскэнерго" | ТП-Из-2-3 | 10/0,4 | 0.16 | 0.03 | 0 | 0
41790 | ПАО "Россети Сибирь" | "Омскэнерго" | ТП-Из-4-12 | 10/0,4 | 0.16 | 0.03 | 0 | 0
41791 | ПАО "Россети Сибирь" | "Омскэнерго" | ТП-Из-4-18 | 10/0,4 | 0.16 | 0.028125 | 0 | 0
41792 | ПАО "Россети Сибирь" | "Омскэнерго" | ТП-К-2-2 | 10/0,4 | 0.25 | 0.032 | 0 | 0
41793 | ПАО "Россети Сибирь" | "Омскэнерго" | ТП-Из-4-16 | 10/0,4 | 0.25 | 0.0135 | 0 | 0
41794 | ПАО "Россети Сибирь" | "Омскэнерго" | ТП-Из-4-24 | 10/0,4 | 0.1 | 0.03 | 0 | 0
41795 | ПАО "Россети Сибирь" | "Омскэнерго" | ТП-К-5-1 | 10/0,4 | 0.25 | 0.03 | 0 | 0
41796 | ПАО "Россети Сибирь" | "Омскэнерго" | ТП-К-7-3 | 10/0,4 | 0.25 | 0.022 | 0 | 0
41797 | ПАО "Россети Сибирь" | "Омскэнерго" | ТП-Р-9-3 | 10/0,4 | 0.1 | 0.012429 | 0 | 0
41798 | ПАО "Россети Сибирь" | "Омскэнерго" | ТП-Р-9-5 | 10/0,4 | 0.25 | 0.012 | 0 | 0
41799 | ПАО "Россети Сибирь" | "Омскэнерго" | ТП-Из-6-5 | 10/0,4 | 0.1 | 0.013877 | 0 | 0
41800 | ПАО "Россети Сибирь" | "Омскэнерго" | ТП-Р-1-13 | 10/0,4 | 0.25 | 0.03 | 0 | 0
41801 | ПАО "Россети Сибирь" | "Омскэнерго" | ТП-Из-1-11 | 10/0,4 | 0.25 | 0.078652 | 0 | 0
41802 | ПАО "Россети Сибирь" | "Омскэнерго" | ТП-Р-11-13 | 10/0,4 | 0.1 | 0.012406 | 0 | 0
41803 | ПАО "Россети Сибирь" | "Омскэнерго" | ТП-Из-3-34 | 10/0,4 | 0.1 | 0.014357 | 0 | 0
41804 | ПАО "Россети Сибирь" | "Омскэнерго" | ТП-Из-4-3 | 10/0,4 | 0.063 | 0.014357 | 0 | 0
41805 | ПАО "Россети Сибирь" | "Омскэнерго" | ТП-Из-12-3 | 10/0,4 | 0.4 | 0.020017 | 0 | 0
41806 | ПАО "Россети Сибирь" | "Омскэнерго" | ТП-Из-6-15 | 10/0,4 | 0.1 | 0.013 | 0 | 0
41807 | ПАО "Россети Сибирь" | "Омскэнерго" | ТП-Р-1-8 | 10/0,4 | 0.16 | 0.03 | 0 | 0
41808 | ПАО "Россети Сибирь" | "Омскэнерго" | ТП-Из-6-9 | 10/0,4 | 0.16 | 0.03 | 0 | 0
41809 | ПАО "Россети Сибирь" | "Омскэнерго" | ТП-К-7-16 | 10/0,4 | 0.1 | 0.014442 | 0 | 0
41810 | ПАО "Россети Сибирь" | "Омскэнерго" | ТП-Р-9-1 | 10/0,4 | 0.1 | 0.014275 | 0 | 0
41811 | ПАО "Россети Сибирь" | "Омскэнерго" | ТП-Из-4-8 | 10/0,4 | 0.1 | 0.013419 | 0 | 0
41812 | ПАО "Россети Сибирь" | "Омскэнерго" | ТП-Из-1-22 | 10/0,4 | 0.4 | 0.028582 | 0 | 0
41813 | ПАО "Россети Сибирь" | "Омскэнерго" | ТП-Из-12-21 | 10/0,4 | 0.25 | 0.03 | 0 | 0
41814 | ПАО "Россети Сибирь" | "Омскэнерго" | ТП-Из-12-7 | 10/0,4 | 0.25 | 0.023572 | 0 | 0
41815 | ПАО "Россети Сибирь" | "Омскэнерго" | ТП-Из-1-6 | 10/0,4 | 0.25 | 0.020662 | 0 | 0
41816 | ПАО "Россети Сибирь" | "Омскэнерго" | ТП-Р-11-6 | 10/0,4 | 0.1 | 0.02 | 0 | 0
41817 | ПАО "Россети Сибирь" | "Омскэнерго" | ТП-Из-12-5 | 10/0,4 | 0.1 | 0.03 | 0 | 0
41818 | ПАО "Россети Сибирь" | "Омскэнерго" | ТП-Из-2-20 | 10/0,4 | 0.1 | 0.03 | 0 | 0
41819 | ПАО "Россети Сибирь" | "Омскэнерго" | ТП-Из-2-19 | 10/0,4 | 0.1 | 0.03 | 0 | 0
41820 | ПАО "Россети Сибирь" | "Омскэнерго" | ТП-Из-3-1 | 10/0,4 | 0.1 | 0.03 | 0 | 0
41821 | ПАО "Россети Сибирь" | "Омскэнерго" | ТП-Из-3-10 | 10/0,4 | 0.1 | 0.015112 | 0 | 0
41822 | ПАО "Россети Сибирь" | "Омскэнерго" | ТП-К-1-3 | 10/0,4 | 0.1 | 0.014094 | 0 | 0
41823 | ПАО "Россети Сибирь" | "Омскэнерго" | ТП-Из-3-23 | 10/0,4 | 0.1 | 0.02 | 0 | 0
41824 | ПАО "Россети Сибирь" | "Омскэнерго" | ТП-Из-6-7 | 10/0,4 | 0.16 | 0.014421 | 0 | 0
41825 | ПАО "Россети Сибирь" | "Омскэнерго" | ТП-Из-3-26 | 10/0,4 | 0.16 | 0.01398 | 0 | 0
41826 | ПАО "Россети Сибирь" | "Омскэнерго" | ТП-Р-9-2 | 10/0,4 | 0.1 | 0.03 | 0 | 0
41827 | ПАО "Россети Сибирь" | "Омскэнерго" | ТП-Р-9-6 | 10/0,4 | 0.1 | 0.01399 | 0 | 0
41828 | ПАО "Россети Сибирь" | "Омскэнерго" | ТП-Из-11-9 | 10/0,4 | 0.25 | 0.013775 | 0 | 0
41829 | ПАО "Россети Сибирь" | "Омскэнерго" | ТП-Из-2-2 | 10/0,4 | 0.1 | 0.014 | 0 | 0
41830 | ПАО "Россети Сибирь" | "Омскэнерго" | ТП-Из-3-8 | 10/0,4 | 0.16 | 0.03 | 0 | 0
41831 | ПАО "Россети Сибирь" | "Омскэнерго" | ТП-Из-12-11 | 10/0,4 | 0.4 | 0.014175 | 0 | 0
41832 | ПАО "Россети Сибирь" | "Омскэнерго" | ТП-Из-12-14 | 10/0,4 | 0.1 | 0.013 | 0 | 0
41833 | ПАО "Россети Сибирь" | "Омскэнерго" | ТП-Из-12-23 | 10/0,4 | 0.1 | 0.03 | 0 | 0
41834 | ПАО "Россети Сибирь" | "Омскэнерго" | ТП-Р-11-15 | 10/0,4 | 0.1 | 0.012268 | 0 | 0
41835 | ПАО "Россети Сибирь" | "Омскэнерго" | ТП-Из-12-13 | 10/0,4 | 0.16 | 0.03 | 0 | 0
41836 | ПАО "Россети Сибирь" | "Омскэнерго" | ТП-Из-5-3 | 10/0,4 | 0.4 | 0.03 | 0 | 0
41837 | ПАО "Россети Сибирь" | "Омскэнерго" | ТП-Из-4-2 | 10/0,4 | 0.1 | 0.023 | 0 | 0
41838 | ПАО "Россети Сибирь" | "Омскэнерго" | ТП-Из-1-26 | 10/0,4 | 0.4 | 0.090607 | 0 | 0
41839 | ПАО "Россети Сибирь" | "Омскэнерго" | ТП-Из-1-28 | 10/0,4 | 0.25 | 0.031797 | 0 | 0
41840 | ПАО "Россети Сибирь" | "Омскэнерго" | ТП-Из-1-17 | 10/0,4 | 0.25 | 0.022561 | 0 | 0
41841 | ПАО "Россети Сибирь" | "Омскэнерго" | ТП-Из-11-1 | 10/0,4 | 0.16 | 0.023411 | 0 | 0
41842 | ПАО "Россети Сибирь" | "Омскэнерго" | ТП-Из-13-10 | 10/0,4 | 0.16 | 0.021708 | 0 | 0
41843 | ПАО "Россети Сибирь" | "Омскэнерго" | ТП-Из-2-21 | 10/0,4 | 0.25 | 0.03 | 0 | 0
41844 | ПАО "Россети Сибирь" | "Омскэнерго" | ТП-Из-3-32 | 10/0,4 | 0.4 | 0.013775 | 0 | 0
41845 | ПАО "Россети Сибирь" | "Омскэнерго" | ТП-Из-11-27 | 10/0,4 | 0.63 | 0.01 | 0 | 0
41846 | ПАО "Россети Сибирь" | "Омскэнерго" | ТП-Из-12-6 | 10/0,4 | 0.16 | 0.01 | 0 | 0
41847 | ПАО "Россети Сибирь" | "Омскэнерго" | ТП-УИ-13-8 | 10/0,4 | 0.16 | 0.0025535 | 0 | 0
41848 | ПАО "Россети Сибирь" | "Омскэнерго" | ТП-УИ-13-19 | 10/0,4 | 0.16 | 0.021854 | 0 | 0
41849 | ПАО "Россети Сибирь" | "Омскэнерго" | ТП-УИ-20-13 | 10/0,4 | 0.25 | 0.0032054 | 0 | 0
41850 | ПАО "Россети Сибирь" | "Омскэнерго" | ТП-Мр-12-6 | 10/0,4 | 0.1 | 0.03053 | 0 | 0
41851 | ПАО "Россети Сибирь" | "Омскэнерго" | ТП-ЧК-9-6 | 10/0,4 | 0.16 | 0.047281 | 0 | 0
41852 | ПАО "Россети Сибирь" | "Омскэнерго" | ТП-ЧК-9-18 | 10/0,4 | 0.4 | 0.007939 | 0 | 0
41853 | ПАО "Россети Сибирь" | "Омскэнерго" | ТП-ЧК-6-5 | 10/0,4 | 0.1 | 0.012994 | 0 | 0
41854 | ПАО "Россети Сибирь" | "Омскэнерго" | ТП-КО-7-9 | 10/0,4 | 0.4 | 0.043551 | 0 | 0
41855 | ПАО "Россети Сибирь" | "Омскэнерго" | ТП-КО-3-1 | 10/0,4 | 0.1 | 0.027465 | 0 | 0
41856 | ПАО "Россети Сибирь" | "Омскэнерго" | ТП-НП-1-1 | 10/0,4 | 0.1 | 0.0083044 | 0 | 0
41857 | ПАО "Россети Сибирь" | "Омскэнерго" | ТП-ПЛ-2-5 | 10/0,4 | 0.16 | 0.077781 | 0 | 0
41858 | ПАО "Россети Сибирь" | "Омскэнерго" | ТП-ПЛ-2-13 | 10/0,4 | 0.25 | 0.061604 | 0 | 0
41859 | ПАО "Россети Сибирь" | "Омскэнерго" | ТП-ПЛ-2-14 | 10/0,4 | 0.063 | 0.058186 | 0 | 0
41860 | ПАО "Россети Сибирь" | "Омскэнерго" | ТП-ПЛ-2-18 | 10/0,4 | 0.063 | 0.031766 | 0 | 0
41861 | ПАО "Россети Сибирь" | "Омскэнерго" | ТП-ПЛ-6-1 | 10/0,4 | 0.063 | 0.0050532 | 0 | 0
41862 | ПАО "Россети Сибирь" | "Омскэнерго" | ТП-ЕР-1-3 | 10/0,4 | 0.16 | 0.046421 | 0 | 0
41863 | ПАО "Россети Сибирь" | "Омскэнерго" | ТП-ЕР-2-1 | 10/0,4 | 0.25 | 0.05604 | 0 | 0
41864 | ПАО "Россети Сибирь" | "Омскэнерго" | ТП-ЕР-2-2 | 10/0,4 | 0.25 | 0.049068 | 0 | 0
41865 | ПАО "Россети Сибирь" | "Омскэнерго" | ТП-ЕР-2-6 | 10/0,4 | 0.16 | 0.055147 | 0 | 0
41866 | ПАО "Россети Сибирь" | "Омскэнерго" | ТП-ЕР-3-2 | 10/0,4 | 0.1 | 0.050216 | 0 | 0
41867 | ПАО "Россети Сибирь" | "Омскэнерго" | ТП-ЕР-4-3 | 10/0,4 | 0.63 | 0.063327 | 0 | 0
41868 | ПАО "Россети Сибирь" | "Омскэнерго" | ТП-ЕР-5-4 | 10/0,4 | 0.4 | 0.093998 | 0 | 0
41869 | ПАО "Россети Сибирь" | "Омскэнерго" | ТП-ЕР-5-6 | 10/0,4 | 0.63 | 0.054565 | 0 | 0
41870 | ПАО "Россети Сибирь" | "Омскэнерго" | ТП-ЕР-6-5 | 10/0,4 | 0.1 | 0.01049 | 0 | 0
41871 | ПАО "Россети Сибирь" | "Омскэнерго" | ТП-ЕР-6-7 | 10/0,4 | 0.25 | 0.08392 | 0 | 0
41872 | ПАО "Россети Сибирь" | "Омскэнерго" | ТП-ОГ-1-1 | 10/0,4 | 0.16 | 0.056116 | 0 | 0
41873 | ПАО "Россети Сибирь" | "Омскэнерго" | ТП-ОГ-1-2 | 10/0,4 | 0.18 | 0.020192 | 0 | 0
41874 | ПАО "Россети Сибирь" | "Омскэнерго" | ТП-ОГ-1-4 | 10/0,4 | 0.16 | 0.071028 | 0 | 0
41875 | ПАО "Россети Сибирь" | "Омскэнерго" | ТП-ОГ-2-6 | 10/0,4 | 0.25 | 0.039056 | 0 | 0
41876 | ПАО "Россети Сибирь" | "Омскэнерго" | ТП-ОГ-4-1 | 10/0,4 | 0.25 | 0.057976 | 0 | 0
41877 | ПАО "Россети Сибирь" | "Омскэнерго" | ТП-ОГ-6-1 | 10/0,4 | 0.1 | 0.007737 | 0 | 0
41878 | ПАО "Россети Сибирь" | "Омскэнерго" | ТП-ОГ-6-4 | 10/0,4 | 0.18 | 0.024732 | 0 | 0
41879 | ПАО "Россети Сибирь" | "Омскэнерго" | ТП-ОГ-6-5 | 10/0,4 | 0.1 | 0.050587 | 0 | 0
41880 | ПАО "Россети Сибирь" | "Омскэнерго" | ТП-ОГ-6-7 | 10/0,4 | 0.1 | 0.030969 | 0 | 0
41881 | ПАО "Россети Сибирь" | "Омскэнерго" | ТП-ОГ-6-8 | 10/0,4 | 0.1 | 0.0073934 | 0 | 0
41882 | ПАО "Россети Сибирь" | "Омскэнерго" | ТП-ПЛ-1-8 | 10/0,4 | 0.25 | 0.037289 | 0 | 0
41883 | ПАО "Россети Сибирь" | "Омскэнерго" | ТП-ПЛ-1-9 | 10/0,4 | 0.16 | 0.078067 | 0 | 0
41884 | ПАО "Россети Сибирь" | "Омскэнерго" | ТП-ПЛ-1-13 | 10/0,4 | 0.16 | 0.080282 | 0 | 0
41885 | ПАО "Россети Сибирь" | "Омскэнерго" | ТП-ПЛ-1-14 | 10/0,4 | 0.8 | 0.16342 | 0 | 0
41886 | ПАО "Россети Сибирь" | "Омскэнерго" | ТП-ПЛ-1-16 | 10/0,4 | 0.25 | 0.036448 | 0 | 0
41887 | ПАО "Россети Сибирь" | "Омскэнерго" | ТП-ПЛ-1-18 | 10/0,4 | 0.16 | 0.064765 | 0 | 0
41888 | ПАО "Россети Сибирь" | "Омскэнерго" | ТП-ПЛ-1-19 | 10/0,4 | 0.25 | 0.11063 | 0 | 0
41889 | ПАО "Россети Сибирь" | "Омскэнерго" | ТП-ПЛ-1-22 | 10/0,4 | 0.1 | 0.0030925 | 0 | 0
41890 | ПАО "Россети Сибирь" | "Омскэнерго" | ТП-ПЛ-4-1 | 10/0,4 | 0.1 | 0.0033134 | 0 | 0
41891 | ПАО "Россети Сибирь" | "Омскэнерго" | ТП-ПЛ-4-3 | 10/0,4 | 0.16 | 0.07965 | 0 | 0
41892 | ПАО "Россети Сибирь" | "Омскэнерго" | ТП-ПЛ-4-6 | 10/0,4 | 0.25 | 0.0071027 | 0 | 0
41893 | ПАО "Россети Сибирь" | "Омскэнерго" | ТП-ПЛ-4-12 | 10/0,4 | 0.063 | 0.021028 | 0 | 0
41894 | ПАО "Россети Сибирь" | "Омскэнерго" | ТП-ПЛ-4-13 | 10/0,4 | 0.16 | 0.030925 | 0 | 0
41895 | ПАО "Россети Сибирь" | "Омскэнерго" | ТП-ПЛ-4-14 | 10/0,4 | 0.1 | 0.0032568 | 0 | 0
41896 | ПАО "Россети Сибирь" | "Омскэнерго" | ТП-ПЛ-4-15 | 10/0,4 | 0.1 | 0.0045992 | 0 | 0
41897 | ПАО "Россети Сибирь" | "Омскэнерго" | ТП-ПЛ-4-17 | 10/0,4 | 0.25 | 0.094985 | 0 | 0.0045
41898 | ПАО "Россети Сибирь" | "Омскэнерго" | ТП-ПЛ-5-1 | 10/0,4 | 0.25 | 0.087254 | 0 | 0
41899 | ПАО "Россети Сибирь" | "Омскэнерго" | ТП-ПЛ-5-3 | 10/0,4 | 0.4 | 0 | 0 | 0
41900 | ПАО "Россети Сибирь" | "Омскэнерго" | ТП-ПЛ-5-5 | 10/0,4 | 0.16 | 0.010824 | 0 | 0
41901 | ПАО "Россети Сибирь" | "Омскэнерго" | ТП-ПЛ-5-8 | 10/0,4 | 0.25 | 0.058727 | 0 | 0
41902 | ПАО "Россети Сибирь" | "Омскэнерго" | ТП-ПЛ-5-9 | 10/0,4 | 0.1 | 0.040251 | 0 | 0
41903 | ПАО "Россети Сибирь" | "Омскэнерго" | ТП-ПЛ-5-10 | 10/0,4 | 0.1 | 0.041393 | 0 | 0
41904 | ПАО "Россети Сибирь" | "Омскэнерго" | ТП-ПЛ-5-11 | 10/0,4 | 0.16 | 0.023095 | 0 | 0
41905 | ПАО "Россети Сибирь" | "Омскэнерго" | ТП-ПЛ-5-12 | 10/0,4 | 0.1 | 0.030133 | 0 | 0
41906 | ПАО "Россети Сибирь" | "Омскэнерго" | ТП-ПЛ-5-18 | 10/0,4 | 0.4 | 0.051234 | 0 | 0
41907 | ПАО "Россети Сибирь" | "Омскэнерго" | ТП-ПЛ-5-20 | 10/0,4 | 0.25 | 0.079811 | 0 | 0
41908 | ПАО "Россети Сибирь" | "Омскэнерго" | ТП-ПЛ-7-9 | 10/0,4 | 0.16 | 0.065221 | 0 | 0
41909 | ПАО "Россети Сибирь" | "Омскэнерго" | ТП-ВЛ-1-3 | 10/0,4 | 0.1 | 0.01713 | 0 | 0
41910 | ПАО "Россети Сибирь" | "Омскэнерго" | ТП-ВЛ-2-1 | 10/0,4 | 0.25 | 0.038477 | 0 | 0
41911 | ПАО "Россети Сибирь" | "Омскэнерго" | ТП-ВЛ-2-2 | 10/0,4 | 0.18 | 0.036555 | 0 | 0
41912 | ПАО "Россети Сибирь" | "Омскэнерго" | ТП-ВЛ-2-3 | 10/0,4 | 0.25 | 0.0011101 | 0 | 0
41913 | ПАО "Россети Сибирь" | "Омскэнерго" | ТП-ВЛ-2-4 | 10/0,4 | 0.1 | 0.00043802 | 0 | 0
41914 | ПАО "Россети Сибирь" | "Омскэнерго" | ТП-ВЛ-2-5 | 10/0,4 | 0.16 | 0.049586 | 0 | 0
41915 | ПАО "Россети Сибирь" | "Омскэнерго" | ТП-ВЛ-2-7 | 10/0,4 | 0.1 | 0.0085102 | 0.054 | 0
41916 | ПАО "Россети Сибирь" | "Омскэнерго" | ТП-ВЛ-2-9 | 10/0,4 | 0.06 | 0.0051995 | 0 | 0
41917 | ПАО "Россети Сибирь" | "Омскэнерго" | ТП-ВЛ-2-14 | 10/0,4 | 0.063 | 0.0020211 | 0 | 0
41918 | ПАО "Россети Сибирь" | "Омскэнерго" | ТП-ВЛ-2-15 | 10/0,4 | 0.1 | 0.026296 | 0 | 0
41919 | ПАО "Россети Сибирь" | "Омскэнерго" | ТП-ВЛ-3-5 | 10/0,4 | 0.1 | 0 | 0 | 0
41920 | ПАО "Россети Сибирь" | "Омскэнерго" | ТП-ВЛ-3-9 | 10/0,4 | 0.1 | 0.022516 | 0 | 0
41921 | ПАО "Россети Сибирь" | "Омскэнерго" | ТП-ВЛ-3-10 | 10/0,4 | 0.25 | 0.060408 | 0 | 0
41922 | ПАО "Россети Сибирь" | "Омскэнерго" | ТП-ВЛ-3-12 | 10/0,4 | 0.1 | 0.0037685 | 0 | 0
41923 | ПАО "Россети Сибирь" | "Омскэнерго" | ТП-ВЛ-3-17 | 10/0,4 | 0.1 | 0.0059491 | 0 | 0
41924 | ПАО "Россети Сибирь" | "Омскэнерго" | ТП-ВЛ-3-21 | 10/0,4 | 0.16 | 0.0059623 | 0 | 0
41925 | ПАО "Россети Сибирь" | "Омскэнерго" | ТП-ВЛ-3-33 | 10/0,4 | 0.06 | 0.0022458 | 0 | 0
41926 | ПАО "Россети Сибирь" | "Омскэнерго" | ТП-ВЛ-3-37 | 10/0,4 | 0.1 | 0.0078371 | 0 | 0
41927 | ПАО "Россети Сибирь" | "Омскэнерго" | ТП-ВЛ-4-5 | 10/0,4 | 0.03 | 0.00043613 | 0 | 0
41928 | ПАО "Россети Сибирь" | "Омскэнерго" | ТП-ВЛ-4-13 | 10/0,4 | 0.16 | 0.049321 | 0 | 0
41929 | ПАО "Россети Сибирь" | "Омскэнерго" | ТП-ВЛ-4-18 | 10/0,4 | 0.25 | 0.016353 | 0 | 0
41930 | ПАО "Россети Сибирь" | "Омскэнерго" | ТП-ВЛ-4-19 | 10/0,4 | 0.1 | 0.051736 | 0 | 0
41931 | ПАО "Россети Сибирь" | "Омскэнерго" | ТП-ВЛ-4-24 | 10/0,4 | 0.063 | 0.0085753 | 0 | 0
41932 | ПАО "Россети Сибирь" | "Омскэнерго" | ТП-ВЛ-5-5 | 10/0,4 | 0.16 | 0.00087698 | 0 | 0
41933 | ПАО "Россети Сибирь" | "Омскэнерго" | ТП-ВЛ-5-11 | 10/0,4 | 0.063 | 0.0018427 | 0 | 0
41934 | ПАО "Россети Сибирь" | "Омскэнерго" | ТП-ВЛ-5-15 | 10/0,4 | 0.16 | 0.0071366 | 0 | 0
41935 | ПАО "Россети Сибирь" | "Омскэнерго" | ТП-ВЛ-5-16 | 10/0,4 | 0.063 | 0 | 0 | 0
41936 | ПАО "Россети Сибирь" | "Омскэнерго" | ТП-ВЛ-5-17 | 10/0,4 | 0.063 | 0.0039752 | 0 | 0
41937 | ПАО "Россети Сибирь" | "Омскэнерго" | ТП-ВЛ-6-3 | 10/0,4 | 0.1 | 0.00043802 | 0 | 0
41938 | ПАО "Россети Сибирь" | "Омскэнерго" | ТП-ВЛ-6-7 | 10/0,4 | 0.16 | 0.011953 | 0 | 0
41939 | ПАО "Россети Сибирь" | "Омскэнерго" | ТП-ВЛ-6-14 | 10/0,4 | 0.4 | 0.0011498 | 0 | 0
41940 | ПАО "Россети Сибирь" | "Омскэнерго" | ТП-ВЛ-6-19 | 10/0,4 | 0.16 | 0.047738 | 0 | 0
41941 | ПАО "Россети Сибирь" | "Омскэнерго" | ТП-ВЛ-6-21 | 10/0,4 | 0.1 | 0.037554 | 0 | 0
41942 | ПАО "Россети Сибирь" | "Омскэнерго" | ТП-ВЛ-6-25 | 10/0,4 | 0.1 | 0.0024138 | 0 | 0
41943 | ПАО "Россети Сибирь" | "Омскэнерго" | ТП-ВЛ-6-26 | 10/0,4 | 0.063 | 0.002681 | 0 | 0
41944 | ПАО "Россети Сибирь" | "Омскэнерго" | ТП-ВЛ-6-28 | 10/0,4 | 0.1 | 0.0047209 | 0 | 0
41945 | ПАО "Россети Сибирь" | "Омскэнерго" | ТП-ВЛ-6-29 | 10/0,4 | 0.063 | 0.0021976 | 0 | 0
41946 | ПАО "Россети Сибирь" | "Омскэнерго" | ТП-ВЛ-6-30 | 10/0,4 | 0.16 | 0.021496 | 0 | 0
41947 | ПАО "Россети Сибирь" | "Омскэнерго" | ТП-ПЛ-3-12 | 10/0,4 | 0.1 | 0.0017332 | 0 | 0
41948 | ПАО "Россети Сибирь" | "Омскэнерго" | ТП-ПЛ-3-14 | 10/0,4 | 0.1 | 0.027512 | 0 | 0
41949 | ПАО "Россети Сибирь" | "Омскэнерго" | ТП-ПЛ-6-7 | 10/0,4 | 0.16 | 0.039993 | 0 | 0
41950 | ПАО "Россети Сибирь" | "Омскэнерго" | ТП-ПЛ-6-10 | 10/0,4 | 0.16 | 0 | 0 | 0
41951 | ПАО "Россети Сибирь" | "Омскэнерго" | ТП-ПЛ-6-12 | 10/0,4 | 0.16 | 0.0147 | 0 | 0
41952 | ПАО "Россети Сибирь" | "Омскэнерго" | ТП-ПЛ-8-3 | 10/0,4 | 0.06 | 0.028645 | 0 | 0
41953 | ПАО "Россети Сибирь" | "Омскэнерго" | ТП-МС-3-3 | 10/0,4 | 0.25 | 0.053539 | 0 | 0
41954 | ПАО "Россети Сибирь" | "Омскэнерго" | ТП-МС-3-18 | 10/0,4 | 0.1 | 0.014541 | 0 | 0
41955 | ПАО "Россети Сибирь" | "Омскэнерго" | ТП-МС-3-19 | 10/0,4 | 0.1 | 0.036587 | 0.0342 | 0
41956 | ПАО "Россети Сибирь" | "Омскэнерго" | ТП-СО-1-2 | 10/0,4 | 0.1 | 0.02623 | 0 | 0
41957 | ПАО "Россети Сибирь" | "Омскэнерго" | ТП-СО-1-6 | 10/0,4 | 0.16 | 0.0010856 | 0 | 0
41958 | ПАО "Россети Сибирь" | "Омскэнерго" | ТП-СО-1-8 | 10/0,4 | 0.063 | 0.015066 | 0 | 0
41959 | ПАО "Россети Сибирь" | "Омскэнерго" | ТП-СО-1-11 | 10/0,4 | 0.1 | 0.005428 | 0 | 0
41960 | ПАО "Россети Сибирь" | "Омскэнерго" | ТП-СО-1-12 | 10/0,4 | 0.063 | 0.022764 | 0 | 0
41961 | ПАО "Россети Сибирь" | "Омскэнерго" | ТП-СО-2-1 | 10/0,4 | 0.25 | 0.050786 | 0 | 0
41962 | ПАО "Россети Сибирь" | "Омскэнерго" | ТП-СО-2-2 | 10/0,4 | 0.16 | 0.029572 | 0 | 0
41963 | ПАО "Россети Сибирь" | "Омскэнерго" | ТП-СО-2-3 | 10/0,4 | 0.25 | 0.026866 | 0 | 0
41964 | ПАО "Россети Сибирь" | "Омскэнерго" | ТП-СО-2-5 | 10/0,4 | 0.25 | 0.048429 | 0 | 0
41965 | ПАО "Россети Сибирь" | "Омскэнерго" | ТП-СО-2-6 | 10/0,4 | 0.16 | 0.021944 | 0 | 0
41966 | ПАО "Россети Сибирь" | "Омскэнерго" | ТП-СО-3-3 | 10/0,4 | 0.1 | 0.029272 | 0 | 0
41967 | ПАО "Россети Сибирь" | "Омскэнерго" | ТП-СО-4-2 | 10/0,4 | 0.16 | 0.0010762 | 0 | 0
41968 | ПАО "Россети Сибирь" | "Омскэнерго" | ТП-СО-4-3 | 10/0,4 | 0.1 | 0.0013084 | 0 | 0
41969 | ПАО "Россети Сибирь" | "Омскэнерго" | ТП-СО-4-4 | 10/0,4 | 0.1 | 0.047265 | 0 | 0
41970 | ПАО "Россети Сибирь" | "Омскэнерго" | ТП-СО-4-5 | 10/0,4 | 0.16 | 0.034192 | 0 | 0
41971 | ПАО "Россети Сибирь" | "Омскэнерго" | ТП-СО-4-6 | 10/0,4 | 0.1 | 0.042354 | 0 | 0
41972 | ПАО "Россети Сибирь" | "Омскэнерго" | ТП-СО-5-1 | 10/0,4 | 0.25 | 0.0036589 | 0 | 0
41973 | ПАО "Россети Сибирь" | "Омскэнерго" | ТП-СО-7-8 | 10/0,4 | 0.16 | 0.032785 | 0 | 0
41974 | ПАО "Россети Сибирь" | "Омскэнерго" | ТП-СО-7-9 | 10/0,4 | 0.16 | 0.04147 | 0 | 0
41975 | ПАО "Россети Сибирь" | "Омскэнерго" | ТП-АТ-1-9 | 10/0,4 | 0.16 | 0.025936 | 0 | 0
41976 | ПАО "Россети Сибирь" | "Омскэнерго" | ТП-АТ-1-7 | 10/0,4 | 0.1 | 0.032433 | 0 | 0
41977 | ПАО "Россети Сибирь" | "Омскэнерго" | ТП-АТ-1-6 | 10/0,4 | 0.25 | 0.01996 | 0 | 0
41978 | ПАО "Россети Сибирь" | "Омскэнерго" | ТП-АТ-2-8 | 10/0,4 | 0.16 | 0.0028282 | 0 | 0
41979 | ПАО "Россети Сибирь" | "Омскэнерго" | ТП-АТ-2-7 | 10/0,4 | 0.16 | 0.021504 | 0 | 0
41980 | ПАО "Россети Сибирь" | "Омскэнерго" | ТП-АТ-2-6 | 10/0,4 | 0.16 | 0 | 0 | 0
41981 | ПАО "Россети Сибирь" | "Омскэнерго" | ТП-АТ-2-4 | 10/0,4 | 0.16 | 0.023903 | 0 | 0
41982 | ПАО "Россети Сибирь" | "Омскэнерго" | ТП-АТ-6-1 | 10/0,4 | 0.1 | 0.0026036 | 0 | 0
41983 | ПАО "Россети Сибирь" | "Омскэнерго" | ТП-АТ-7-11 | 10/0,4 | 0.063 | 0.014694 | 0 | 0
41984 | ПАО "Россети Сибирь" | "Омскэнерго" | ТП-АТ-7-4 | 10/0,4 | 0.25 | 0.023614 | 0 | 0
41985 | ПАО "Россети Сибирь" | "Омскэнерго" | ТП-АТ-7-3 | 10/0,4 | 0.16 | 0.046107 | 0 | 0
41986 | ПАО "Россети Сибирь" | "Омскэнерго" | ТП-АТ-8-4 | 10/0,4 | 0.16 | 0.020208 | 0 | 0
41987 | ПАО "Россети Сибирь" | "Омскэнерго" | ТП-АТ-8-2 | 10/0,4 | 0.16 | 0.014529 | 0 | 0
41988 | ПАО "Россети Сибирь" | "Омскэнерго" | ТП-АТ-8-1 | 10/0,4 | 0.063 | 0.014307 | 0 | 0
41989 | ПАО "Россети Сибирь" | "Омскэнерго" | ТП-ТК-1-22 | 10/0,4 | 0.25 | 0.044348 | 0 | 0
41990 | ПАО "Россети Сибирь" | "Омскэнерго" | ТП-ТК-1-21 | 10/0,4 | 0.25 | 0.048688 | 0 | 0
41991 | ПАО "Россети Сибирь" | "Омскэнерго" | ТП-ТК-1-19 | 10/0,4 | 0.16 | 0.022149 | 0 | 0
41992 | ПАО "Россети Сибирь" | "Омскэнерго" | ТП-ТК-9-10 | 10/0,4 | 0.1 | 0.017798 | 0 | 0
41993 | ПАО "Россети Сибирь" | "Омскэнерго" | ТП-ТК-9-9 | 10/0,4 | 0.4 | 0.0014632 | 0 | 0
41994 | ПАО "Россети Сибирь" | "Омскэнерго" | ТП-ТК-9-8 | 10/0,4 | 0.16 | 0.042617 | 0 | 0
41995 | ПАО "Россети Сибирь" | "Омскэнерго" | ТП-ТК-9-7 | 10/0,4 | 0.16 | 0.057621 | 0 | 0
41996 | ПАО "Россети Сибирь" | "Омскэнерго" | ТП-ТК-9-6 | 10/0,4 | 0.25 | 0.015676 | 0 | 0
41997 | ПАО "Россети Сибирь" | "Омскэнерго" | ТП-ТК-1-4 | 10/0,4 | 0.1 | 0.0032134 | 0 | 0
41998 | ПАО "Россети Сибирь" | "Омскэнерго" | ТП-ТК-9-3 | 10/0,4 | 0.1 | 0.00042952 | 0 | 0
41999 | ПАО "Россети Сибирь" | "Омскэнерго" | ТП-ТК-1-1 | 10/0,4 | 0.16 | 0.020341 | 0 | 0
42000 | ПАО "Россети Сибирь" | "Омскэнерго" | ТП-ТК-3-26 | 10/0,4 | 0.4 | 0.084369 | 0 | 0
42001 | ПАО "Россети Сибирь" | "Омскэнерго" | ТП-ТК-2-22 | 10/0,4 | 0.1 | 0.0068865 | 0 | 0
42002 | ПАО "Россети Сибирь" | "Омскэнерго" | ТП-ТК-2-20 | 10/0,4 | 0.16 | 0.0010658 | 0 | 0
42003 | ПАО "Россети Сибирь" | "Омскэнерго" | ТП-ТК-2-19 | 10/0,4 | 0.16 | 0.017097 | 0 | 0
42004 | ПАО "Россети Сибирь" | "Омскэнерго" | ТП-ТК-2-13 | 10/0,4 | 0.063 | 0.018006 | 0 | 0
42005 | ПАО "Россети Сибирь" | "Омскэнерго" | ТП-ТК-2-10 | 10/0,4 | 0.1 | 0.0063824 | 0 | 0
42006 | ПАО "Россети Сибирь" | "Омскэнерго" | ТП-ТК-2-8 | 10/0,4 | 0.16 | 0.0029849 | 0 | 0
42007 | ПАО "Россети Сибирь" | "Омскэнерго" | ТП-ТК-2-7 | 10/0,4 | 0.1 | 0.044528 | 0 | 0
42008 | ПАО "Россети Сибирь" | "Омскэнерго" | ТП-ТК-2-6 | 10/0,4 | 0.16 | 0.00041914 | 0 | 0
42009 | ПАО "Россети Сибирь" | "Омскэнерго" | ТП-ТК-2-5 | 10/0,4 | 0.1 | 0.032334 | 0 | 0
42010 | ПАО "Россети Сибирь" | "Омскэнерго" | ТП-ТК-2-4 | 10/0,4 | 0.16 | 0.018459 | 0 | 0
42011 | ПАО "Россети Сибирь" | "Омскэнерго" | ТП-ТК-2-1 | 10/0,4 | 0.16 | 0.057001 | 0 | 0
42012 | ПАО "Россети Сибирь" | "Омскэнерго" | ТП-ТК-12-4 | 10/0,4 | 0.16 | 0.061868 | 0 | 0
42013 | ПАО "Россети Сибирь" | "Омскэнерго" | ТП-ТК-12-13 | 10/0,4 | 0.25 | 0.034464 | 0 | 0
42014 | ПАО "Россети Сибирь" | "Омскэнерго" | ТП-ТК-12-12 | 10/0,4 | 0.16 | 0.044428 | 0 | 0
42015 | ПАО "Россети Сибирь" | "Омскэнерго" | ТП-ТК-12-10 | 10/0,4 | 0.16 | 0.062941 | 0 | 0
42016 | ПАО "Россети Сибирь" | "Омскэнерго" | ТП-ТК-12-9 | 10/0,4 | 0.1 | 0.084208 | 0 | 0
42017 | ПАО "Россети Сибирь" | "Омскэнерго" | ТП-ТК-12-8 | 10/0,4 | 0.16 | 0.0084116 | 0 | 0
42018 | ПАО "Россети Сибирь" | "Омскэнерго" | ТП-ТК-12-7 | 10/0,4 | 0.25 | 0.072578 | 0 | 0
42019 | ПАО "Россети Сибирь" | "Омскэнерго" | ТП-ТК-12-6 | 10/0,4 | 0.25 | 0.070842 | 0 | 0
42020 | ПАО "Россети Сибирь" | "Омскэнерго" | ТП-ТК-12-3 | 10/0,4 | 0.25 | 0.031342 | 0 | 0
42021 | ПАО "Россети Сибирь" | "Омскэнерго" | ТП-ТК-12-2 | 10/0,4 | 0.25 | 0.065596 | 0 | 0
42022 | ПАО "Россети Сибирь" | "Омскэнерго" | ТП-ТК-3-19 | 10/0,4 | 0.63 | 0.072202 | 0 | 0
42023 | ПАО "Россети Сибирь" | "Омскэнерго" | ТП-ТК-3-18 | 10/0,4 | 0.25 | 0.040178 | 0 | 0
42024 | ПАО "Россети Сибирь" | "Омскэнерго" | ТП-ТК-3-17 | 10/0,4 | 0.2 | 0.034463 | 0 | 0
42025 | ПАО "Россети Сибирь" | "Омскэнерго" | ТП-ТК-12-11 | 10/0,4 | 0.4 | 0.092512 | 0 | 0
42026 | ПАО "Россети Сибирь" | "Омскэнерго" | ТП-ТК-3-14 | 10/0,4 | 0.25 | 0.060668 | 0 | 0.045
42027 | ПАО "Россети Сибирь" | "Омскэнерго" | ТП-ТК-3-13 | 10/0,4 | 0.25 | 0.13316 | 0 | 0
42028 | ПАО "Россети Сибирь" | "Омскэнерго" | ТП-ТК-3-12 | 10/0,4 | 0.1 | 0.057595 | 0 | 0
42029 | ПАО "Россети Сибирь" | "Омскэнерго" | ТП-ТК-3-11 | 10/0,4 | 0.16 | 0.062283 | 0 | 0
42030 | ПАО "Россети Сибирь" | "Омскэнерго" | ТП-ТК-3-9 | 10/0,4 | 0.16 | 0.015939 | 0 | 0
42031 | ПАО "Россети Сибирь" | "Омскэнерго" | ТП-ТК-3-8 | 10/0,4 | 0.1 | 0.015651 | 0 | 0
42032 | ПАО "Россети Сибирь" | "Омскэнерго" | ТП-ТК-3-4 | 10/0,4 | 0.16 | 0.029896 | 0 | 0
42033 | ПАО "Россети Сибирь" | "Омскэнерго" | ТП-ТК-3-2 | 10/0,4 | 0.16 | 0.075341 | 0 | 0
42034 | ПАО "Россети Сибирь" | "Омскэнерго" | ТП-ТК-3-1 | 10/0,4 | 0.25 | 0.013011 | 0 | 0
42035 | ПАО "Россети Сибирь" | "Омскэнерго" | ТП-ТК-4-28 | 10/0,4 | 0.25 | 0.072909 | 0 | 0
42036 | ПАО "Россети Сибирь" | "Омскэнерго" | ТП-ТК-4-24 | 10/0,4 | 0.4 | 0.11791 | 0 | 0
42037 | ПАО "Россети Сибирь" | "Омскэнерго" | ТП-ТК-4-23 | 10/0,4 | 0.63 | 0.093976 | 0 | 0
42038 | ПАО "Россети Сибирь" | "Омскэнерго" | ТП-ТК-4-22 | 10/0,4 | 0.25 | 0.17544 | 0 | 0
42039 | ПАО "Россети Сибирь" | "Омскэнерго" | ТП-ТК-4-21 | 10/0,4 | 0.4 | 0.065943 | 0 | 0
42040 | ПАО "Россети Сибирь" | "Омскэнерго" | ТП-ТК-4-20 | 10/0,4 | 0.16 | 0.025041 | 0 | 0
42041 | ПАО "Россети Сибирь" | "Омскэнерго" | ТП-ТК-4-18 | 10/0,4 | 0.25 | 0.13933 | 0 | 0
42042 | ПАО "Россети Сибирь" | "Омскэнерго" | ТП-ТК-4-17 | 10/0,4 | 0.25 | 0.075258 | 0 | 0
42043 | ПАО "Россети Сибирь" | "Омскэнерго" | ТП-ТК-4-15 | 10/0,4 | 0.16 | 0.080969 | 0 | 0
42044 | ПАО "Россети Сибирь" | "Омскэнерго" | ТП-ТК-4-14 | 10/0,4 | 0.16 | 0.076429 | 0 | 0
42045 | ПАО "Россети Сибирь" | "Омскэнерго" | ТП-ТК-4-13 | 10/0,4 | 0.25 | 0.031586 | 0 | 0
42046 | ПАО "Россети Сибирь" | "Омскэнерго" | ТП-ТК-4-12 | 10/0,4 | 0.25 | 0.16329 | 0.0036 | 0.045
42047 | ПАО "Россети Сибирь" | "Омскэнерго" | ТП-ТК-4-10 | 10/0,4 | 0.4 | 0.1379 | 0 | 0
42048 | ПАО "Россети Сибирь" | "Омскэнерго" | ТП-ТК-4-9 | 10/0,4 | 0.63 | 0.090139 | 0 | 0
42049 | ПАО "Россети Сибирь" | "Омскэнерго" | ТП-ТК-4-3 | 10/0,4 | 0.1 | 0.0095032 | 0 | 0
42050 | ПАО "Россети Сибирь" | "Омскэнерго" | ТП-ТК-4-2 | 10/0,4 | 0.1 | 0.03027 | 0 | 0
42051 | ПАО "Россети Сибирь" | "Омскэнерго" | ТП-ТК-4-1 | 10/0,4 | 0.4 | 0.068715 | 0 | 0
42052 | ПАО "Россети Сибирь" | "Омскэнерго" | ТП-ТК-6-14 | 10/0,4 | 0.063 | 0.010861 | 0 | 0
42053 | ПАО "Россети Сибирь" | "Омскэнерго" | ТП-ТК-6-12 | 10/0,4 | 0.16 | 0.034426 | 0 | 0
42054 | ПАО "Россети Сибирь" | "Омскэнерго" | ТП-ТК-6-11 | 10/0,4 | 0.16 | 0.037942 | 0 | 0
42055 | ПАО "Россети Сибирь" | "Омскэнерго" | ТП-ТК-6-8 | 10/0,4 | 0.1 | 0.018811 | 0 | 0
42056 | ПАО "Россети Сибирь" | "Омскэнерго" | ТП-ТК-6-1 | 10/0,4 | 0.063 | 0.0071967 | 0 | 0
42057 | ПАО "Россети Сибирь" | "Омскэнерго" | ТП-ТК-7-29 | 10/0,4 | 0.16 | 0.052091 | 0 | 0
42058 | ПАО "Россети Сибирь" | "Омскэнерго" | ТП-ТК-7-26 | 10/0,4 | 0.16 | 0.042084 | 0 | 0
42059 | ПАО "Россети Сибирь" | "Омскэнерго" | ТП-ТК-7-24 | 10/0,4 | 0.16 | 0.025211 | 0 | 0
42060 | ПАО "Россети Сибирь" | "Омскэнерго" | ТП-ТК-7-11 | 10/0,4 | 0.1 | 0.017842 | 0 | 0
42061 | ПАО "Россети Сибирь" | "Омскэнерго" | ТП-ТК-7-8 | 10/0,4 | 0.25 | 0.040804 | 0 | 0
42062 | ПАО "Россети Сибирь" | "Омскэнерго" | ТП-ТК-7-7 | 10/0,4 | 0.1 | 0.013422 | 0 | 0
42063 | ПАО "Россети Сибирь" | "Омскэнерго" | ТП-ТК-7-6 | 10/0,4 | 0.1 | 0.024174 | 0 | 0
42064 | ПАО "Россети Сибирь" | "Омскэнерго" | ТП-ТК-7-5 | 10/0,4 | 0.25 | 0.019677 | 0 | 0
42065 | ПАО "Россети Сибирь" | "Омскэнерго" | ТП-ТК-7-4 | 10/0,4 | 0.16 | 0.059574 | 0 | 0
42066 | ПАО "Россети Сибирь" | "Омскэнерго" | ТП-ТК-7-3 | 10/0,4 | 0.16 | 0.068663 | 0 | 0
42067 | ПАО "Россети Сибирь" | "Омскэнерго" | ТП-ТК-7-2 | 10/0,4 | 0.063 | 0.016041 | 0 | 0
42068 | ПАО "Россети Сибирь" | "Омскэнерго" | ТП-ТК-7-1 | 10/0,4 | 0.25 | 0.04412 | 0 | 0
42069 | ПАО "Россети Сибирь" | "Омскэнерго" | ТП-ТК-8-17 | 10/0,4 | 0.1 | 0.015955 | 0 | 0
42070 | ПАО "Россети Сибирь" | "Омскэнерго" | ТП-ТК-8-16 | 10/0,4 | 0.16 | 0.01817 | 0 | 0
42071 | ПАО "Россети Сибирь" | "Омскэнерго" | ТП-ТК-8-14 | 10/0,4 | 0.16 | 0.017835 | 0 | 0
42072 | ПАО "Россети Сибирь" | "Омскэнерго" | ТП-ТК-8-13 | 10/0,4 | 0.16 | 0.013498 | 0 | 0
42073 | ПАО "Россети Сибирь" | "Омскэнерго" | ТП-ТК-8-9 | 10/0,4 | 0.25 | 0.016177 | 0 | 0
42074 | ПАО "Россети Сибирь" | "Омскэнерго" | ТП-ТК-8-8 | 10/0,4 | 0.16 | 0.013507 | 0 | 0
42075 | ПАО "Россети Сибирь" | "Омскэнерго" | ТП-ТК-8-5 | 10/0,4 | 0.16 | 0.012604 | 0 | 0
42076 | ПАО "Россети Сибирь" | "Омскэнерго" | ТП-ТК-8-2 | 10/0,4 | 0.063 | 0.0052005 | 0 | 0
42077 | ПАО "Россети Сибирь" | "Омскэнерго" | ТП-ТК-10-8 | 10/0,4 | 0.063 | 0.017843 | 0 | 0
42078 | ПАО "Россети Сибирь" | "Омскэнерго" | ТП-ТК-10-6 | 10/0,4 | 0.25 | 0.033582 | 0 | 0
42079 | ПАО "Россети Сибирь" | "Омскэнерго" | ТП-ТК-10-3 | 10/0,4 | 0.1 | 0.010612 | 0 | 0
42080 | ПАО "Россети Сибирь" | "Омскэнерго" | ТП-ТК-11-21 | 10/0,4 | 0.4 | 0.023926 | 0 | 0
42081 | ПАО "Россети Сибирь" | "Омскэнерго" | ТП-ТК-11-17 | 10/0,4 | 0.63 | 0.019456 | 0 | 0
42082 | ПАО "Россети Сибирь" | "Омскэнерго" | ТП-ТК-11-16 | 10/0,4 | 0.4 | 0.01137 | 0 | 0
42083 | ПАО "Россети Сибирь" | "Омскэнерго" | ТП-ТК-11-15 | 10/0,4 | 0.16 | 0.0085597 | 0 | 0
42084 | ПАО "Россети Сибирь" | "Омскэнерго" | ТП-ТК-11-13 | 10/0,4 | 0.1 | 0.0088 | 0 | 0.0018
42085 | ПАО "Россети Сибирь" | "Омскэнерго" | ТП-ТК-11-10 | 10/0,4 | 0.1 | 0.0082015 | 0 | 0
42086 | ПАО "Россети Сибирь" | "Омскэнерго" | ТП-ТК-11-8 | 10/0,4 | 0.25 | 0.017821 | 0 | 0
42087 | ПАО "Россети Сибирь" | "Омскэнерго" | ТП-ТК-11-6 | 10/0,4 | 0.16 | 0.018828 | 0 | 0
42088 | ПАО "Россети Сибирь" | "Омскэнерго" | ТП-ТК-11-5 | 10/0,4 | 0.4 | 0.040688 | 0 | 0
42089 | ПАО "Россети Сибирь" | "Омскэнерго" | ТП-ТК-11-4 | 10/0,4 | 0.16 | 0.019504 | 0 | 0
42090 | ПАО "Россети Сибирь" | "Омскэнерго" | ТП-ТК-11-1 | 10/0,4 | 0.25 | 0.096406 | 0 | 0
42091 | ПАО "Россети Сибирь" | "Омскэнерго" | ТП-В-1-7 | 10/0,4 | 0.04 | 0.016244 | 0 | 0
42092 | ПАО "Россети Сибирь" | "Омскэнерго" | ТП-В-1-4 | 10/0,4 | 0.1 | 0.0017634 | 0 | 0
42093 | ПАО "Россети Сибирь" | "Омскэнерго" | ТП-В-1-2 | 10/0,4 | 0.063 | 0.012905 | 0 | 0
42094 | ПАО "Россети Сибирь" | "Омскэнерго" | ТП-В-2-6 | 10/0,4 | 0.16 | 0.028352 | 0 | 0
42095 | ПАО "Россети Сибирь" | "Омскэнерго" | ТП-В-2-4 | 10/0,4 | 0.16 | 0.013634 | 0 | 0
42096 | ПАО "Россети Сибирь" | "Омскэнерго" | ТП-В-2-3 | 10/0,4 | 0.16 | 0.055077 | 0 | 0
42097 | ПАО "Россети Сибирь" | "Омскэнерго" | ТП-В-2-2 | 10/0,4 | 0.16 | 0.016982 | 0 | 0
42098 | ПАО "Россети Сибирь" | "Омскэнерго" | ТП-В-3-3 | 10/0,4 | 0.063 | 0.0044595 | 0 | 0
42099 | ПАО "Россети Сибирь" | "Омскэнерго" | ТП-В-3-1 | 10/0,4 | 0.1 | 0.014236 | 0 | 0
42100 | ПАО "Россети Сибирь" | "Омскэнерго" | ТП-В-4-11 | 10/0,4 | 0.1 | 0.028097 | 0 | 0
42101 | ПАО "Россети Сибирь" | "Омскэнерго" | ТП-В-4-6 | 10/0,4 | 0.16 | 0.041146 | 0 | 0
42102 | ПАО "Россети Сибирь" | "Омскэнерго" | ТП-В-4-5 | 10/0,4 | 0.1 | 0.08891 | 0 | 0
42103 | ПАО "Россети Сибирь" | "Омскэнерго" | ТП-В-4-1 | 10/0,4 | 0.1 | 0.033822 | 0 | 0
42104 | ПАО "Россети Сибирь" | "Омскэнерго" | ТП-В-5-18 | 10/0,4 | 0.063 | 0.020022 | 0 | 0
42105 | ПАО "Россети Сибирь" | "Омскэнерго" | ТП-В-5-9 | 10/0,4 | 0.16 | 0.0092644 | 0 | 0
42106 | ПАО "Россети Сибирь" | "Омскэнерго" | ТП-В-5-8 | 10/0,4 | 0.16 | 0.0019994 | 0 | 0
42107 | ПАО "Россети Сибирь" | "Омскэнерго" | ТП-В-5-6 | 10/0,4 | 0.25 | 0.023901 | 0 | 0
42108 | ПАО "Россети Сибирь" | "Омскэнерго" | ТП-В-5-5 | 10/0,4 | 0.16 | 0.044399 | 0 | 0
42109 | ПАО "Россети Сибирь" | "Омскэнерго" | ТП-В-5-4 | 10/0,4 | 0.16 | 0.031414 | 0 | 0
42110 | ПАО "Россети Сибирь" | "Омскэнерго" | ТП-В-5-3 | 10/0,4 | 0.1 | 0.016962 | 0 | 0
42111 | ПАО "Россети Сибирь" | "Омскэнерго" | ТП-В-5-2 | 10/0,4 | 0.063 | 0.0066439 | 0 | 0
42112 | ПАО "Россети Сибирь" | "Омскэнерго" | ТП-В-6-11 | 10/0,4 | 0.1 | 0.00046256 | 0 | 0
42113 | ПАО "Россети Сибирь" | "Омскэнерго" | ТП-В-6-7 | 10/0,4 | 0.1 | 0.00091757 | 0 | 0
42114 | ПАО "Россети Сибирь" | "Омскэнерго" | ТП-В-6-5 | 10/0,4 | 0.1 | 0.0010884 | 0 | 0
42115 | ПАО "Россети Сибирь" | "Омскэнерго" | ТП-В-6-1 | 10/0,4 | 0.1 | 0.014882 | 0 | 0
42116 | ПАО "Россети Сибирь" | "Омскэнерго" | ТП-В-7-5 | 10/0,4 | 0.16 | 0.034756 | 0 | 0
42117 | ПАО "Россети Сибирь" | "Омскэнерго" | ТП-В-7-1 | 10/0,4 | 0.1 | 0.0066797 | 0 | 0
42118 | ПАО "Россети Сибирь" | "Омскэнерго" | ТП-М-1-8 | 10/0,4 | 0.25 | 0.0015198 | 0 | 0
42119 | ПАО "Россети Сибирь" | "Омскэнерго" | ТП-М-1-4 | 10/0,4 | 0.063 | 0.0046586 | 0 | 0
42120 | ПАО "Россети Сибирь" | "Омскэнерго" | ТП-М-1-2 | 10/0,4 | 0.1 | 0.0079862 | 0 | 0
42121 | ПАО "Россети Сибирь" | "Омскэнерго" | ТП-М-1-1 | 10/0,4 | 0.16 | 0.024402 | 0 | 0
42122 | ПАО "Россети Сибирь" | "Омскэнерго" | ТП-М-2-9 | 10/0,4 | 0.063 | 0.021518 | 0 | 0
42123 | ПАО "Россети Сибирь" | "Омскэнерго" | ТП-М-2-8 | 10/0,4 | 0.1 | 0.04104 | 0 | 0
42124 | ПАО "Россети Сибирь" | "Омскэнерго" | ТП-М-2-5 | 10/0,4 | 0.06 | 0.018856 | 0 | 0
42125 | ПАО "Россети Сибирь" | "Омскэнерго" | ТП-М-2-1 | 10/0,4 | 0.16 | 0.0026621 | 0 | 0
42126 | ПАО "Россети Сибирь" | "Омскэнерго" | ТП-М-3-1 | 10/0,4 | 0.16 | 0.037491 | 0 | 0
42127 | ПАО "Россети Сибирь" | "Омскэнерго" | ТП-М-4-13 | 10/0,4 | 0.1 | 0.024846 | 0 | 0
42128 | ПАО "Россети Сибирь" | "Омскэнерго" | ТП-М-4-8 | 10/0,4 | 0.16 | 0.043924 | 0 | 0
42129 | ПАО "Россети Сибирь" | "Омскэнерго" | ТП-М-3-3 | 10/0,4 | 0.16 | 0.020631 | 0 | 0
42130 | ПАО "Россети Сибирь" | "Омскэнерго" | ТП-М-4-5 | 10/0,4 | 0.25 | 0.063668 | 0 | 0
42131 | ПАО "Россети Сибирь" | "Омскэнерго" | ТП-М-3-2 | 10/0,4 | 0.1 | 0.023737 | 0 | 0
42132 | ПАО "Россети Сибирь" | "Омскэнерго" | ТП-М-4-2 | 10/0,4 | 0.16 | 0.059453 | 0 | 0
42133 | ПАО "Россети Сибирь" | "Омскэнерго" | ТП-М-4-1 | 10/0,4 | 0.16 | 0.026177 | 0 | 0
42134 | ПАО "Россети Сибирь" | "Омскэнерго" | ТП-М-5-5 | 10/0,4 | 0.16 | 0.023737 | 0 | 0
42135 | ПАО "Россети Сибирь" | "Омскэнерго" | ТП-М-5-4 | 10/0,4 | 0.1 | 0.015307 | 0 | 0
42136 | ПАО "Россети Сибирь" | "Омскэнерго" | ТП-М-5-1 | 10/0,4 | 0.25 | 0.0010856 | 0 | 0
42137 | ПАО "Россети Сибирь" | "Омскэнерго" | ТП-М-6-11 | 10/0,4 | 0.16 | 0.0022184 | 0 | 0
42138 | ПАО "Россети Сибирь" | "Омскэнерго" | ТП-М-6-10 | 10/0,4 | 0.25 | 0.046143 | 0 | 0
42139 | ПАО "Россети Сибирь" | "Омскэнерго" | ТП-М-6-9 | 10/0,4 | 0.16 | 0.033942 | 0 | 0
42140 | ПАО "Россети Сибирь" | "Омскэнерго" | ТП-М-6-8 | 10/0,4 | 0.16 | 0.052354 | 0 | 0
42141 | ПАО "Россети Сибирь" | "Омскэнерго" | ТП-М-6-7 | 10/0,4 | 0.16 | 0.073429 | 0 | 0
42142 | ПАО "Россети Сибирь" | "Омскэнерго" | ТП-М-6-6 | 10/0,4 | 0.1 | 0.0059897 | 0 | 0
42143 | ПАО "Россети Сибирь" | "Омскэнерго" | ТП-М-6-3 | 10/0,4 | 0.25 | 0.0031058 | 0 | 0
42144 | ПАО "Россети Сибирь" | "Омскэнерго" | ТП-НГ-1-2 | 10/0,4 | 0.1 | 0.0089019 | 0 | 0
42145 | ПАО "Россети Сибирь" | "Омскэнерго" | ТП-НГ-1-1 | 10/0,4 | 0.16 | 0.003691 | 0 | 0
42146 | ПАО "Россети Сибирь" | "Омскэнерго" | ТП-НГ-2-17 | 10/0,4 | 0.25 | 0.028226 | 0 | 0
42147 | ПАО "Россети Сибирь" | "Омскэнерго" | ТП-НГ-2-16 | 10/0,4 | 0.16 | 0.041706 | 0 | 0
42148 | ПАО "Россети Сибирь" | "Омскэнерго" | ТП-НГ-2-14 | 10/0,4 | 0.1 | 0.026399 | 0 | 0
42149 | ПАО "Россети Сибирь" | "Омскэнерго" | ТП-НГ-2-13 | 10/0,4 | 0.16 | 0.00066552 | 0 | 0
42150 | ПАО "Россети Сибирь" | "Омскэнерго" | ТП-НГ-2-10 | 10/0,4 | 0.25 | 0.0086518 | 0 | 0
42151 | ПАО "Россети Сибирь" | "Омскэнерго" | ТП-НГ-2-9 | 10/0,4 | 0.25 | 0.032134 | 0 | 0
42152 | ПАО "Россети Сибирь" | "Омскэнерго" | ТП-НГ-2-8 | 10/0,4 | 0.16 | 0.030831 | 0 | 0
42153 | ПАО "Россети Сибирь" | "Омскэнерго" | ТП-НГ-2-7 | 10/0,4 | 0.063 | 0.031723 | 0 | 0
42154 | ПАО "Россети Сибирь" | "Омскэнерго" | ТП-НГ-2-6 | 10/0,4 | 0.063 | 0.0013027 | 0 | 0
42155 | ПАО "Россети Сибирь" | "Омскэнерго" | ТП-НГ-2-5 | 10/0,4 | 0.1 | 0.016284 | 0 | 0
42156 | ПАО "Россети Сибирь" | "Омскэнерго" | ТП-НГ-2-3 | 10/0,4 | 0.16 | 0.076535 | 0 | 0
42157 | ПАО "Россети Сибирь" | "Омскэнерго" | ТП-НГ-2-2 | 10/0,4 | 0.1 | 0.04972 | 0 | 0
42158 | ПАО "Россети Сибирь" | "Омскэнерго" | ТП-НГ-2-1 | 10/0,4 | 0.18 | 0.035494 | 0 | 0
42159 | ПАО "Россети Сибирь" | "Омскэнерго" | ТП-НГ-4-11 | 10/0,4 | 0.063 | 0.0079862 | 0 | 0
42160 | ПАО "Россети Сибирь" | "Омскэнерго" | ТП-НГ-4-9 | 10/0,4 | 0.1 | 0.040384 | 0 | 0
42161 | ПАО "Россети Сибирь" | "Омскэнерго" | ТП-НГ-4-5 | 10/0,4 | 0.16 | 0.020192 | 0 | 0
42162 | ПАО "Россети Сибирь" | "Омскэнерго" | ТП-КШ-2-6 | 10/0,4 | 0.1 | 0.029283 | 0 | 0
42163 | ПАО "Россети Сибирь" | "Омскэнерго" | ТП-КШ-2-4 | 10/0,4 | 0.063 | 0.025955 | 0 | 0
42164 | ПАО "Россети Сибирь" | "Омскэнерго" | ТП-КШ-2-2 | 10/0,4 | 0.1 | 0.017304 | 0 | 0
42165 | ПАО "Россети Сибирь" | "Омскэнерго" | ТП-КШ-4-1 | 10/0,4 | 0.063 | 0.026621 | 0 | 0
42166 | ПАО "Россети Сибирь" | "Омскэнерго" | ТП-КШ-6-6 | 10/0,4 | 0.1 | 0.015307 | 0 | 0
42167 | ПАО "Россети Сибирь" | "Омскэнерго" | ТП-КШ-6-5 | 10/0,4 | 0.06 | 0.011942 | 0 | 0
42168 | ПАО "Россети Сибирь" | "Омскэнерго" | ТП-КШ-6-4 | 10/0,4 | 0.1 | 0.03261 | 0 | 0
42169 | ПАО "Россети Сибирь" | "Омскэнерго" | ТП-КШ-6-3 | 10/0,4 | 0.063 | 0.011314 | 0 | 0
42170 | ПАО "Россети Сибирь" | "Омскэнерго" | ТП-КШ-6-2 | 10/0,4 | 0.1 | 0.0073207 | 0 | 0
42171 | ПАО "Россети Сибирь" | "Омскэнерго" | ТП-СС-1-7 | 10/0,4 | 0.1 | 0.0053242 | 0 | 0
42172 | ПАО "Россети Сибирь" | "Омскэнерго" | ТП-СС-1-6 | 10/0,4 | 0.1 | 0.005596 | 0 | 0
42173 | ПАО "Россети Сибирь" | "Омскэнерго" | ТП-СС-1-3 | 10/0,4 | 0.1 | 0.007434 | 0 | 0
42174 | ПАО "Россети Сибирь" | "Омскэнерго" | ТП-СС-2-13 | 10/0,4 | 0.063 | 0.030614 | 0 | 0
42175 | ПАО "Россети Сибирь" | "Омскэнерго" | ТП-СС-2-12 | 10/0,4 | 0.16 | 0.025397 | 0 | 0
42176 | ПАО "Россети Сибирь" | "Омскэнерго" | ТП-СС-2-11 | 10/0,4 | 0.25 | 0.018691 | 0 | 0
42177 | ПАО "Россети Сибирь" | "Омскэнерго" | ТП-СС-2-10 | 10/0,4 | 0.1 | 0.0076464 | 0 | 0
42178 | ПАО "Россети Сибирь" | "Омскэнерго" | ТП-СС-2-9 | 10/0,4 | 0.16 | 0.013896 | 0 | 0
42179 | ПАО "Россети Сибирь" | "Омскэнерго" | ТП-СС-2-8 | 10/0,4 | 0.16 | 0.018054 | 0 | 0
42180 | ПАО "Россети Сибирь" | "Омскэнерго" | ТП-СС-2-7 | 10/0,4 | 0.16 | 0.0095533 | 0 | 0
42181 | ПАО "Россети Сибирь" | "Омскэнерго" | ТП-СС-2-1 | 10/0,4 | 0.1 | 0.0065136 | 0 | 0
42182 | ПАО "Россети Сибирь" | "Омскэнерго" | ТП-СС-3-9 | 10/0,4 | 0.1 | 0.017204 | 0 | 0
42183 | ПАО "Россети Сибирь" | "Омскэнерго" | ТП-СС-3-6 | 10/0,4 | 0.1 | 0.016346 | 0 | 0
42184 | ПАО "Россети Сибирь" | "Омскэнерго" | ТП-СС-3-4 | 10/0,4 | 0.16 | 0.0076464 | 0 | 0
42185 | ПАО "Россети Сибирь" | "Омскэнерго" | ТП-СС-3-3 | 10/0,4 | 0.16 | 0.034988 | 0 | 0
42186 | ПАО "Россети Сибирь" | "Омскэнерго" | ТП-СС-3-2 | 10/0,4 | 0.16 | 0.030857 | 0 | 0
42187 | ПАО "Россети Сибирь" | "Омскэнерго" | ТП-СС-3-1 | 10/0,4 | 0.1 | 0.0081033 | 0 | 0
42188 | ПАО "Россети Сибирь" | "Омскэнерго" | ТП-СС-4-14 | 10/0,4 | 0.063 | 0.016142 | 0 | 0
42189 | ПАО "Россети Сибирь" | "Омскэнерго" | ТП-СС-4-13 | 10/0,4 | 0.25 | 0.036533 | 0 | 0
42190 | ПАО "Россети Сибирь" | "Омскэнерго" | ТП-СС-4-11 | 10/0,4 | 0.1 | 0.029099 | 0 | 0
42191 | ПАО "Россети Сибирь" | "Омскэнерго" | ТП-СС-4-10 | 10/0,4 | 0.1 | 0.011507 | 0 | 0
42192 | ПАО "Россети Сибирь" | "Омскэнерго" | ТП-СС-4-9 | 10/0,4 | 0.16 | 0.0073821 | 0 | 0
42193 | ПАО "Россети Сибирь" | "Омскэнерго" | ТП-СС-4-7 | 10/0,4 | 0.16 | 0.0031058 | 0 | 0
42194 | ПАО "Россети Сибирь" | "Омскэнерго" | ТП-СС-4-6 | 10/0,4 | 0.16 | 0.011838 | 0 | 0
42195 | ПАО "Россети Сибирь" | "Омскэнерго" | ТП-СС-4-5 | 10/0,4 | 0.16 | 0.010331 | 0 | 0
42196 | ПАО "Россети Сибирь" | "Омскэнерго" | ТП-СС-4-4 | 10/0,4 | 0.063 | 0.01508 | 0 | 0
42197 | ПАО "Россети Сибирь" | "Омскэнерго" | ТП-СС-4-3 | 10/0,4 | 0.1 | 0.0039459 | 0 | 0
42198 | ПАО "Россети Сибирь" | "Омскэнерго" | ТП-СС-4-2 | 10/0,4 | 0.1 | 0.01737 | 0 | 0
42199 | ПАО "Россети Сибирь" | "Омскэнерго" | ТП-СС-4-1 | 10/0,4 | 0.16 | 0.018266 | 0 | 0
42200 | ПАО "Россети Сибирь" | "Омскэнерго" | ТП-СС-6-5 | 10/0,4 | 0.1 | 0.007434 | 0 | 0
42201 | ПАО "Россети Сибирь" | "Омскэнерго" | ТП-СС-6-4 | 10/0,4 | 0.063 | 0.0036589 | 0 | 0
42202 | ПАО "Россети Сибирь" | "Омскэнерго" | ТП-СС-6-2 | 10/0,4 | 0.04 | 0.0019116 | 0 | 0
42203 | ПАО "Россети Сибирь" | "Омскэнерго" | ТП-СС-6-1 | 10/0,4 | 0.16 | 0.0032568 | 0 | 0
42204 | ПАО "Россети Сибирь" | "Омскэнерго" | ТП-ХТ-2-1 | 10/0,4 | 0.63 | 0.023562 | 0 | 0
42205 | ПАО "Россети Сибирь" | "Омскэнерго" | ТП-ХТ-4-17 | 10/0,4 | 0.16 | 0.0079541 | 0 | 0
42206 | ПАО "Россети Сибирь" | "Омскэнерго" | ТП-ХТ-4-16 | 10/0,4 | 0.16 | 0.051079 | 0 | 0
42207 | ПАО "Россети Сибирь" | "Омскэнерго" | ТП-ХТ-4-15 | 10/0,4 | 0.25 | 0.07596 | 0 | 0
42208 | ПАО "Россети Сибирь" | "Омскэнерго" | ТП-ХТ-4-9 | 10/0,4 | 0.063 | 0.027299 | 0 | 0
42209 | ПАО "Россети Сибирь" | "Омскэнерго" | ТП-ХТ-4-7 | 10/0,4 | 0.063 | 0.0036777 | 0 | 0
42210 | ПАО "Россети Сибирь" | "Омскэнерго" | ТП-ХТ-4-4 | 10/0,4 | 0.16 | 0.0066986 | 0 | 0
42211 | ПАО "Россети Сибирь" | "Омскэнерго" | ТП-ХТ-4-3 | 10/0,4 | 0.16 | 0.0099781 | 0 | 0
42212 | ПАО "Россети Сибирь" | "Омскэнерго" | ТП-ХТ-4-2 | 10/0,4 | 0.16 | 0.017844 | 0 | 0
42213 | ПАО "Россети Сибирь" | "Омскэнерго" | ТП-ХТ-4-1 | 10/0,4 | 0.16 | 0.022343 | 0 | 0
42214 | ПАО "Россети Сибирь" | "Омскэнерго" | ТП-ХТ-5-9 | 10/0,4 | 0.25 | 0.015585 | 0 | 0
42215 | ПАО "Россети Сибирь" | "Омскэнерго" | ТП-ХТ-5-8 | 10/0,4 | 0.16 | 0.011448 | 0 | 0
42216 | ПАО "Россети Сибирь" | "Омскэнерго" | ТП-ХТ-5-6 | 10/0,4 | 0.16 | 0.0019956 | 0 | 0
42217 | ПАО "Россети Сибирь" | "Омскэнерго" | ТП-ХТ-5-4 | 10/0,4 | 0.063 | 0.0012621 | 0 | 0
42218 | ПАО "Россети Сибирь" | "Омскэнерго" | ТП-ХТ-5-1 | 10/0,4 | 0.063 | 0.0035891 | 0 | 0
42219 | ПАО "Россети Сибирь" | "Омскэнерго" | ТП-ХТ-5-3 | 10/0,4 | 0.063 | 0.0013453 | 0 | 0
42220 | ПАО "Россети Сибирь" | "Омскэнерго" | ТП-ХТ-7-10 | 10/0,4 | 0.25 | 0.0068308 | 0 | 0
42221 | ПАО "Россети Сибирь" | "Омскэнерго" | ТП-ХТ-7-6 | 10/0,4 | 0.1 | 0.0006608 | 0 | 0
42222 | ПАО "Россети Сибирь" | "Омскэнерго" | ТП-ХТ-7-2 | 10/0,4 | 0.1 | 0.014368 | 0 | 0
42223 | ПАО "Россети Сибирь" | "Омскэнерго" | ТП-ХТ-8-5 | 10/0,4 | 0.1 | 0.00085243 | 0 | 0
42224 | ПАО "Россети Сибирь" | "Омскэнерго" | ТП-ХТ-8-4 | 10/0,4 | 0.16 | 0.0096354 | 0 | 0
42225 | ПАО "Россети Сибирь" | "Омскэнерго" | ТП-ХТ-8-3 | 10/0,4 | 0.063 | 0.0033134 | 0 | 0
42226 | ПАО "Россети Сибирь" | "Омскэнерго" | ТП-ХТ-8-1 | 10/0,4 | 0.4 | 0.00088453 | 0 | 0
42227 | ПАО "Россети Сибирь" | "Омскэнерго" | ТП-ХТ-9-1 | 10/0,4 | 0.25 | 0.027452 | 0 | 0
42228 | ПАО "Россети Сибирь" | "Омскэнерго" | ТП 1А-1 | 10/0,4 | 0.25 | 0.043672 | 0 | 0
42229 | ПАО "Россети Сибирь" | "Омскэнерго" | ТП 1А-10 | 10/0,4 | 0.18 | 0.052225 | 0 | 0
42230 | ПАО "Россети Сибирь" | "Омскэнерго" | ТП 1А-11 | 10/0,4 | 0.18 | 0.043007 | 0 | 0
42231 | ПАО "Россети Сибирь" | "Омскэнерго" | ТП 1А-14 | 10/0,4 | 0.4 | 0.006237 | 0 | 0
42232 | ПАО "Россети Сибирь" | "Омскэнерго" | ТП 1А-15 | 10/0,4 | 0.25 | 0.073923 | 0 | 0
42233 | ПАО "Россети Сибирь" | "Омскэнерго" | ТП 1А-17 | 10/0,4 | 0.16 | 0.052122 | 0 | 0
42234 | ПАО "Россети Сибирь" | "Омскэнерго" | ТП 2А-1 | 10/0,4 | 0.1 | 0.0082968 | 0 | 0
42235 | ПАО "Россети Сибирь" | "Омскэнерго" | ТП 3А-2 | 10/0,4 | 0.2 | 0 | 0 | 0
42236 | ПАО "Россети Сибирь" | "Омскэнерго" | ТП 3А-3 | 10/0,4 | 0.25 | 0.011186 | 0 | 0
42237 | ПАО "Россети Сибирь" | "Омскэнерго" | ТП 3А-4 | 10/0,4 | 0.1 | 0.023919 | 0 | 0
42238 | ПАО "Россети Сибирь" | "Омскэнерго" | ТП 3А-6 | 10/0,4 | 0.1 | 0.060194 | 0 | 0
42239 | ПАО "Россети Сибирь" | "Омскэнерго" | ТП 3А-9 | 10/0,4 | 0.16 | 0.044821 | 0 | 0
42240 | ПАО "Россети Сибирь" | "Омскэнерго" | ТП 3А-11 | 10/0,4 | 0.1 | 0.0049192 | 0 | 0
42241 | ПАО "Россети Сибирь" | "Омскэнерго" | ТП 3А-18 | 10/0,4 | 0.18 | 0.040136 | 0 | 0
42242 | ПАО "Россети Сибирь" | "Омскэнерго" | ТП 1Цр-4 | 10/0,4 | 0.16 | 0.01182 | 0 | 0
42243 | ПАО "Россети Сибирь" | "Омскэнерго" | ТП 4А-1 | 10/0,4 | 0.1 | 0.011833 | 0 | 0
42244 | ПАО "Россети Сибирь" | "Омскэнерго" | ТП 4А-5 | 10/0,4 | 0.06 | 0.0035645 | 0 | 0
42245 | ПАО "Россети Сибирь" | "Омскэнерго" | ТП 4А-6 | 10/0,4 | 0.315 | 0.029389 | 0 | 0
42246 | ПАО "Россети Сибирь" | "Омскэнерго" | ТП 4А-7 | 10/0,4 | 0.25 | 0.0008883 | 0 | 0
42247 | ПАО "Россети Сибирь" | "Омскэнерго" | ТП 4А-8 | 10/0,4 | 0.1 | 0.021205 | 0 | 0
42248 | ПАО "Россети Сибирь" | "Омскэнерго" | ТП 4А-9 | 10/0,4 | 0.1 | 0.01935 | 0 | 0
42249 | ПАО "Россети Сибирь" | "Омскэнерго" | ТП 5А-2 | 10/0,4 | 0.25 | 0.073996 | 0 | 0
42250 | ПАО "Россети Сибирь" | "Омскэнерго" | ТП 7А-3 | 10/0,4 | 0.4 | 0.11506 | 0 | 0
42251 | ПАО "Россети Сибирь" | "Омскэнерго" | ТП 7А-7 | 10/0,4 | 0.4 | 0.090005 | 0 | 0
42252 | ПАО "Россети Сибирь" | "Омскэнерго" | ТП 8А-2 | 10/0,4 | 0.1 | 0.0057565 | 0 | 0
42253 | ПАО "Россети Сибирь" | "Омскэнерго" | ТП 8А-4 | 10/0,4 | 0.1 | 0.033998 | 0 | 0
42254 | ПАО "Россети Сибирь" | "Омскэнерго" | ТП 9А-1 | 10/0,4 | 0.16 | 0.010661 | 0 | 0
42255 | ПАО "Россети Сибирь" | "Омскэнерго" | ТП 9А-3 | 10/0,4 | 0.1 | 0.018765 | 0 | 0
42256 | ПАО "Россети Сибирь" | "Омскэнерго" | ТП 6Щ-2 | 10/0,4 | 0.4 | 0.01676 | 0 | 0
42257 | ПАО "Россети Сибирь" | "Омскэнерго" | ТП 6Щ-3 | 10/0,4 | 0.25 | 0.052751 | 0 | 0
42258 | ПАО "Россети Сибирь" | "Омскэнерго" | ТП 6Щ-6 | 10/0,4 | 0.1 | 0.029644 | 0 | 0
42259 | ПАО "Россети Сибирь" | "Омскэнерго" | ТП 6Щ-7 | 10/0,4 | 0.25 | 0.023015 | 0 | 0
42260 | ПАО "Россети Сибирь" | "Омскэнерго" | ТП 6Щ-8 | 10/0,4 | 0.1 | 0.040048 | 0 | 0
42261 | ПАО "Россети Сибирь" | "Омскэнерго" | ТП 6Щ-10 | 10/0,4 | 0.25 | 0.01252 | 0 | 0
42262 | ПАО "Россети Сибирь" | "Омскэнерго" | ТП 6Щ-11 | 10/0,4 | 0.16 | 0.0077833 | 0 | 0
42263 | ПАО "Россети Сибирь" | "Омскэнерго" | ТП 6Щ-12 | 10/0,4 | 0.16 | 0.0013443 | 0 | 0
42264 | ПАО "Россети Сибирь" | "Омскэнерго" | ТП 6Щ-13 | 10/0,4 | 0.25 | 0.014619 | 0 | 0
42265 | ПАО "Россети Сибирь" | "Омскэнерго" | ТП 6Щ-15 | 10/0,4 | 0.16 | 0.02636 | 0 | 0
42266 | ПАО "Россети Сибирь" | "Омскэнерго" | ТП 6Щ-16 | 10/0,4 | 0.16 | 0.036422 | 0 | 0
42267 | ПАО "Россети Сибирь" | "Омскэнерго" | ТП 6Щ-18 | 10/0,4 | 0.2 | 0.041848 | 0 | 0
42268 | ПАО "Россети Сибирь" | "Омскэнерго" | ТП 1Щ-3 | 10/0,4 | 0.1 | 0.016266 | 0 | 0
42269 | ПАО "Россети Сибирь" | "Омскэнерго" | ТП 2Цр-15 | 10/0,4 | 0.16 | 0.031037 | 0 | 0
42270 | ПАО "Россети Сибирь" | "Омскэнерго" | ТП 1Щ-5 | 10/0,4 | 0.16 | 0.01357 | 0 | 0
42271 | ПАО "Россети Сибирь" | "Омскэнерго" | ТП 1Щ-8 | 10/0,4 | 0.1 | 0.023188 | 0 | 0
42272 | ПАО "Россети Сибирь" | "Омскэнерго" | ТП 1Щ-10 | 10/0,4 | 0.16 | 0.00087414 | 0 | 0
42273 | ПАО "Россети Сибирь" | "Омскэнерго" | ТП 1Щ-12 | 10/0,4 | 0.25 | 0.021496 | 0 | 0
42274 | ПАО "Россети Сибирь" | "Омскэнерго" | ТП 1Щ-13 | 10/0,4 | 0.25 | 0.015174 | 0 | 0
42275 | ПАО "Россети Сибирь" | "Омскэнерго" | ТП 1Щ-19 | 10/0,4 | 0.25 | 0.025985 | 0 | 0
42276 | ПАО "Россети Сибирь" | "Омскэнерго" | ТП 1Щ-20 | 10/0,4 | 0.16 | 0.04391 | 0 | 0
42277 | ПАО "Россети Сибирь" | "Омскэнерго" | ТП 1Щ-22 | 10/0,4 | 0.16 | 0.04704 | 0 | 0
42278 | ПАО "Россети Сибирь" | "Омскэнерго" | ТП 1Щ-26 | 10/0,4 | 0.16 | 0.0028112 | 0 | 0
42279 | ПАО "Россети Сибирь" | "Омскэнерго" | ТП 1Щ-27 | 10/0,4 | 0.1 | 0.027883 | 0 | 0
42280 | ПАО "Россети Сибирь" | "Омскэнерго" | ТП 2Щ-1 | 10/0,4 | 0.1 | 0.0040856 | 0 | 0
42281 | ПАО "Россети Сибирь" | "Омскэнерго" | ТП 2Щ-6 | 10/0,4 | 0.25 | 0.042828 | 0 | 0
42282 | ПАО "Россети Сибирь" | "Омскэнерго" | ТП 3Щ-3 | 10/0,4 | 0.16 | 0.0002242 | 0 | 0
42283 | ПАО "Россети Сибирь" | "Омскэнерго" | ТП 3Щ-5 | 10/0,4 | 0.1 | 0.0025337 | 0 | 0
42284 | ПАО "Россети Сибирь" | "Омскэнерго" | ТП 3Щ-6 | 10/0,4 | 0.16 | 0.0019701 | 0 | 0
42285 | ПАО "Россети Сибирь" | "Омскэнерго" | ТП 3Щ-7 | 10/0,4 | 0.063 | 0.0079768 | 0 | 0
42286 | ПАО "Россети Сибирь" | "Омскэнерго" | ТП 3Щ-8 | 10/0,4 | 0.1 | 0.040837 | 0 | 0
42287 | ПАО "Россети Сибирь" | "Омскэнерго" | ТП 3Щ-12 | 10/0,4 | 0.25 | 0.047886 | 0 | 0
42288 | ПАО "Россети Сибирь" | "Омскэнерго" | ТП 3Щ-15 | 10/0,4 | 0.1 | 0.016435 | 0 | 0
42289 | ПАО "Россети Сибирь" | "Омскэнерго" | ТП 3Щ-17 | 10/0,4 | 0.1 | 0.0027074 | 0 | 0
42290 | ПАО "Россети Сибирь" | "Омскэнерго" | ТП 3Щ-19 | 10/0,4 | 0.063 | 0.0046237 | 0 | 0
42291 | ПАО "Россети Сибирь" | "Омскэнерго" | ТП 3Щ-20 | 10/0,4 | 0.25 | 0.022651 | 0 | 0
42292 | ПАО "Россети Сибирь" | "Омскэнерго" | ТП 3Щ-24 | 10/0,4 | 0.25 | 0.00044925 | 0 | 0
42293 | ПАО "Россети Сибирь" | "Омскэнерго" | ТП 3Щ-26 | 10/0,4 | 0.063 | 0.0006523 | 0 | 0
42294 | ПАО "Россети Сибирь" | "Омскэнерго" | ТП 3Щ-27 | 10/0,4 | 0.063 | 0.0051203 | 0 | 0
42295 | ПАО "Россети Сибирь" | "Омскэнерго" | ТП 4Щ-1 | 10/0,4 | 0.25 | 0.058835 | 0 | 0
42296 | ПАО "Россети Сибирь" | "Омскэнерго" | ТП 2Цр-13 | 10/0,4 | 0.16 | 0.064711 | 0 | 0
42297 | ПАО "Россети Сибирь" | "Омскэнерго" | ТП 5Щ-10 | 10/0,4 | 0.1 | 0.037212 | 0 | 0
42298 | ПАО "Россети Сибирь" | "Омскэнерго" | ТП 5Щ-13 | 10/0,4 | 0.25 | 0.024144 | 0 | 0
42299 | ПАО "Россети Сибирь" | "Омскэнерго" | ТП 5Щ-17 | 10/0,4 | 0.16 | 0.0049938 | 0 | 0
42300 | ПАО "Россети Сибирь" | "Омскэнерго" | ТП 8Щ-2 | 10/0,4 | 0.16 | 0.040873 | 0 | 0
42301 | ПАО "Россети Сибирь" | "Омскэнерго" | ТП 8Щ-4 | 10/0,4 | 0.2 | 0.010883 | 0 | 0
42302 | ПАО "Россети Сибирь" | "Омскэнерго" | ТП 8Щ-5 | 10/0,4 | 0.1 | 0.0012876 | 0 | 0
42303 | ПАО "Россети Сибирь" | "Омскэнерго" | ТП 8Щ-7 | 10/0,4 | 0.16 | 0.00065136 | 0 | 0
42304 | ПАО "Россети Сибирь" | "Омскэнерго" | ТП 8Щ-11 | 10/0,4 | 0.25 | 0.02185 | 0 | 0
42305 | ПАО "Россети Сибирь" | "Омскэнерго" | ТП 8Щ-19 | 10/0,4 | 0.1 | 0.0019569 | 0 | 0
42306 | ПАО "Россети Сибирь" | "Омскэнерго" | ТП 8Щ-22 | 10/0,4 | 0.16 | 0.021309 | 0 | 0
42307 | ПАО "Россети Сибирь" | "Омскэнерго" | ТП 8Щ-24 | 10/0,4 | 0.16 | 0.014779 | 0 | 0
42308 | ПАО "Россети Сибирь" | "Омскэнерго" | ТП 8Щ-26 | 10/0,4 | 0.25 | 0.0013159 | 0 | 0
42309 | ПАО "Россети Сибирь" | "Омскэнерго" | ТП 8Щ-28 | 10/0,4 | 0.25 | 0.044581 | 0 | 0
42310 | ПАО "Россети Сибирь" | "Омскэнерго" | ТП 1Цр-1 | 10/0,4 | 0.1 | 0.032577 | 0 | 0
42311 | ПАО "Россети Сибирь" | "Омскэнерго" | ТП 4Щ-2 | 10/0,4 | 0.4 | 0.041385 | 0 | 0
42312 | ПАО "Россети Сибирь" | "Омскэнерго" | ТП 1Цр-3 | 10/0,4 | 0.16 | 0.0032568 | 0 | 0
42313 | ПАО "Россети Сибирь" | "Омскэнерго" | ТП 1Цр-8 | 10/0,4 | 0.063 | 0.0097723 | 0 | 0
42314 | ПАО "Россети Сибирь" | "Омскэнерго" | ТП 1Цр-9 | 10/0,4 | 0.063 | 0.0029481 | 0 | 0
42315 | ПАО "Россети Сибирь" | "Омскэнерго" | ТП 1Цр-10 | 10/0,4 | 0.1 | 0.029048 | 0 | 0
42316 | ПАО "Россети Сибирь" | "Омскэнерго" | ТП 2Цр-4 | 10/0,4 | 0.16 | 0.024078 | 0 | 0
42317 | ПАО "Россети Сибирь" | "Омскэнерго" | ТП 2Цр-5 | 10/0,4 | 0.16 | 0.092478 | 0 | 0
42318 | ПАО "Россети Сибирь" | "Омскэнерго" | ТП 2Цр-10 | 10/0,4 | 0.25 | 0.11677 | 0 | 0
42319 | ПАО "Россети Сибирь" | "Омскэнерго" | ТП 2Цр-11 | 10/0,4 | 0.25 | 0.049561 | 0 | 0
42320 | ПАО "Россети Сибирь" | "Омскэнерго" | ТП 1Кт-1 | 10/0,4 | 0.063 | 0.0073934 | 0 | 0
42321 | ПАО "Россети Сибирь" | "Омскэнерго" | ТП 1Кт-2 | 10/0,4 | 0.063 | 0.0075492 | 0 | 0
42322 | ПАО "Россети Сибирь" | "Омскэнерго" | ТП 1Кт-4 | 10/0,4 | 0.1 | 0.0076426 | 0 | 0
42323 | ПАО "Россети Сибирь" | "Омскэнерго" | ТП 3Кт-1 | 10/0,4 | 0.063 | 0.020851 | 0 | 0
42324 | ПАО "Россети Сибирь" | "Омскэнерго" | ТП 4Кт-1 | 10/0,4 | 0.16 | 0.01076 | 0 | 0
42325 | ПАО "Россети Сибирь" | "Омскэнерго" | ТП 4Кт-2 | 10/0,4 | 0.1 | 0.0090067 | 0 | 0
42326 | ПАО "Россети Сибирь" | "Омскэнерго" | ТП 4Кт-7 | 10/0,4 | 0.1 | 0.009238 | 0 | 0
42327 | ПАО "Россети Сибирь" | "Омскэнерго" | ТП 4Кт-8 | 10/0,4 | 0.25 | 0.056392 | 0 | 0
42328 | ПАО "Россети Сибирь" | "Омскэнерго" | ТП 5Кт-1 | 10/0,4 | 0.1 | 0.0023779 | 0 | 0
42329 | ПАО "Россети Сибирь" | "Омскэнерго" | ТП 5Кт-2 | 10/0,4 | 0.25 | 0.046734 | 0 | 0
42330 | ПАО "Россети Сибирь" | "Омскэнерго" | ТП 5Кт-3 | 10/0,4 | 0.16 | 0.0082241 | 0 | 0
42331 | ПАО "Россети Сибирь" | "Омскэнерго" | ТП 5Кт-5 | 10/0,4 | 0.25 | 0.017992 | 0 | 0
42332 | ПАО "Россети Сибирь" | "Омскэнерго" | ТП 1Тл-3 | 10/0,4 | 0.1 | 0.023926 | 0 | 0
42333 | ПАО "Россети Сибирь" | "Омскэнерго" | ТП 1Тл-5 | 10/0,4 | 0.25 | 0.048893 | 0 | 0
42334 | ПАО "Россети Сибирь" | "Омскэнерго" | ТП 1Тл-6 | 10/0,4 | 0.1 | 0.008817 | 0 | 0
42335 | ПАО "Россети Сибирь" | "Омскэнерго" | ТП 1Тл-9 | 10/0,4 | 0.1 | 0.0031548 | 0 | 0
42336 | ПАО "Россети Сибирь" | "Омскэнерго" | ТП 1Тл-12 | 10/0,4 | 0.16 | 0.015293 | 0 | 0
42337 | ПАО "Россети Сибирь" | "Омскэнерго" | ТП 2Тл-1 | 10/0,4 | 0.25 | 0.046422 | 0 | 0
42338 | ПАО "Россети Сибирь" | "Омскэнерго" | ТП 2Тл-4 | 10/0,4 | 0.4 | 0.0099866 | 0 | 0
42339 | ПАО "Россети Сибирь" | "Омскэнерго" | ТП 2Тл-5 | 10/0,4 | 0.25 | 0.050797 | 0 | 0
42340 | ПАО "Россети Сибирь" | "Омскэнерго" | ТП 3Тл-3 | 10/0,4 | 0.1 | 0.040089 | 0 | 0
42341 | ПАО "Россети Сибирь" | "Омскэнерго" | ТП 3Тл-4 | 10/0,4 | 0.4 | 0.0124 | 0 | 0
42342 | ПАО "Россети Сибирь" | "Омскэнерго" | ТП 3Тл-5 | 10/0,4 | 0.1 | 0.014149 | 0 | 0
42343 | ПАО "Россети Сибирь" | "Омскэнерго" | ТП 3Тл-9 | 10/0,4 | 0.25 | 0.0071036 | 0 | 0
42344 | ПАО "Россети Сибирь" | "Омскэнерго" | ТП 3Тл-10 | 10/0,4 | 0.25 | 0.012227 | 0 | 0
42345 | ПАО "Россети Сибирь" | "Омскэнерго" | ТП 3Тл-11 | 10/0,4 | 0.16 | 0.0030907 | 0 | 0
42346 | ПАО "Россети Сибирь" | "Омскэнерго" | ТП 1Ек-1 | 10/0,4 | 0.063 | 0.0056338 | 0 | 0
42347 | ПАО "Россети Сибирь" | "Омскэнерго" | ТП 2Ек-3 | 10/0,4 | 0.1 | 0.065646 | 0 | 0
42348 | ПАО "Россети Сибирь" | "Омскэнерго" | ТП 2Ек-4 | 10/0,4 | 0.16 | 0.031424 | 0 | 0
42349 | ПАО "Россети Сибирь" | "Омскэнерго" | ТП 2Ек-14 | 10/0,4 | 0.06 | 0.051248 | 0 | 0
42350 | ПАО "Россети Сибирь" | "Омскэнерго" | ТП 2Ек-16 | 10/0,4 | 0.16 | 0.035003 | 0 | 0
42351 | ПАО "Россети Сибирь" | "Омскэнерго" | ТП 3Ек-1 | 10/0,4 | 0.16 | 0.062733 | 0 | 0
42352 | ПАО "Россети Сибирь" | "Омскэнерго" | ТП 3Ек-6 | 10/0,4 | 0.06 | 0.002798 | 0 | 0
42353 | ПАО "Россети Сибирь" | "Омскэнерго" | ТП 3Ек-7 | 10/0,4 | 0.16 | 0.055322 | 0 | 0
42354 | ПАО "Россети Сибирь" | "Омскэнерго" | ТП 3Ек-9 | 10/0,4 | 0.16 | 0.061625 | 0 | 0
42355 | ПАО "Россети Сибирь" | "Омскэнерго" | ТП 3Ек-10 | 10/0,4 | 0.25 | 0.062696 | 0 | 0
42356 | ПАО "Россети Сибирь" | "Омскэнерго" | ТП 3Ек-18 | 10/0,4 | 0.4 | 0.078297 | 0 | 0
42357 | ПАО "Россети Сибирь" | "Омскэнерго" | ТП 4Ек-7 | 10/0,4 | 0.06 | 0.039949 | 0 | 0
42358 | ПАО "Россети Сибирь" | "Омскэнерго" | ТП 4Ек-9 | 10/0,4 | 0.16 | 0.038358 | 0 | 0
42359 | ПАО "Россети Сибирь" | "Омскэнерго" | ТП 5Ек-1 | 10/0,4 | 0.25 | 0.045347 | 0 | 0
42360 | ПАО "Россети Сибирь" | "Омскэнерго" | ТП 5Ек-2 | 10/0,4 | 0.25 | 0.013167 | 0 | 0
42361 | ПАО "Россети Сибирь" | "Омскэнерго" | ТП 5Ек-6 | 10/0,4 | 0.25 | 0.0086093 | 0 | 0
42362 | ПАО "Россети Сибирь" | "Омскэнерго" | ТП 5Ек-7 | 10/0,4 | 0.16 | 0.0085951 | 0 | 0
42363 | ПАО "Россети Сибирь" | "Омскэнерго" | ТП 5Ек-8 | 10/0,4 | 0.25 | 0.027743 | 0 | 0
42364 | ПАО "Россети Сибирь" | "Омскэнерго" | ТП 5Ек-13 | 10/0,4 | 0.32 | 0.0094702 | 0 | 0
42365 | ПАО "Россети Сибирь" | "Омскэнерго" | ТП 5Ек-20 | 10/0,4 | 0.63 | 0.10998 | 0 | 0
42366 | ПАО "Россети Сибирь" | "Омскэнерго" | ТП 6Ек-1 | 10/0,4 | 0.16 | 0.05362 | 0 | 0
42367 | ПАО "Россети Сибирь" | "Омскэнерго" | ТП 6Ек-2 | 10/0,4 | 0.1 | 0.052871 | 0 | 0
42368 | ПАО "Россети Сибирь" | "Омскэнерго" | ТП 6Ек-16 | 10/0,4 | 0.16 | 0.0023496 | 0 | 0
42369 | ПАО "Россети Сибирь" | "Омскэнерго" | ТП 6Ек-18 | 10/0,4 | 0.16 | 0.074888 | 0 | 0
42370 | ПАО "Россети Сибирь" | "Омскэнерго" | ТП 6Ек-22 | 10/0,4 | 0.1 | 0.053946 | 0 | 0
42371 | ПАО "Россети Сибирь" | "Омскэнерго" | ТП 6Ек-23 | 10/0,4 | 0.16 | 0.048489 | 0 | 0
42372 | ПАО "Россети Сибирь" | "Омскэнерго" | ТП 6Ек-25 | 10/0,4 | 0.25 | 0.036798 | 0 | 0
42373 | ПАО "Россети Сибирь" | "Омскэнерго" | ТП 6Ек-26 | 10/0,4 | 0.25 | 0.086308 | 0 | 0
42374 | ПАО "Россети Сибирь" | "Омскэнерго" | ТП 7Ек-1 | 10/0,4 | 0.16 | 0.0021561 | 0 | 0
42375 | ПАО "Россети Сибирь" | "Омскэнерго" | ТП 7Ек-3 | 10/0,4 | 0.25 | 0.081788 | 0 | 0
42376 | ПАО "Россети Сибирь" | "Омскэнерго" | ТП 7Ек-4 | 10/0,4 | 0.25 | 0.01569 | 0 | 0
42377 | ПАО "Россети Сибирь" | "Омскэнерго" | ТП 7Ек-5 | 10/0,4 | 0.25 | 0.075192 | 0 | 0
42378 | ПАО "Россети Сибирь" | "Омскэнерго" | ТП 7Ек-9 | 10/0,4 | 0.1 | 0.033986 | 0 | 0
42379 | ПАО "Россети Сибирь" | "Омскэнерго" | ТП 7Ек-11 | 10/0,4 | 0.1 | 0.0053647 | 0 | 0
42380 | ПАО "Россети Сибирь" | "Омскэнерго" | ТП 7Ек-12 | 10/0,4 | 0.1 | 0.032379 | 0 | 0
42381 | ПАО "Россети Сибирь" | "Омскэнерго" | ТП 7Ек-14 | 10/0,4 | 0.25 | 0.037929 | 0 | 0
42382 | ПАО "Россети Сибирь" | "Омскэнерго" | ТП 7Ек-17 | 10/0,4 | 0.16 | 0.058715 | 0 | 0
42383 | ПАО "Россети Сибирь" | "Омскэнерго" | ТП 7Ек-26 | 10/0,4 | 0.063 | 0.0047351 | 0 | 0
42384 | ПАО "Россети Сибирь" | "Омскэнерго" | ТП 7Ек-30 | 10/0,4 | 0.16 | 0.027612 | 0 | 0
42385 | ПАО "Россети Сибирь" | "Омскэнерго" | ТП 7Ек-32 | 10/0,4 | 0.4 | 0.0027659 | 0 | 0
42386 | ПАО "Россети Сибирь" | "Омскэнерго" | ТП 7Ек-33 | 10/0,4 | 0.06 | 0.0094985 | 0 | 0
42387 | ПАО "Россети Сибирь" | "Омскэнерго" | ТП 7Ек-38 | 10/0,4 | 0.063 | 0.027391 | 0 | 0
42388 | ПАО "Россети Сибирь" | "Омскэнерго" | ТП 8Ек-6 | 10/0,4 | 0.1 | 0.037836 | 0 | 0
42389 | ПАО "Россети Сибирь" | "Омскэнерго" | ТП 8Ек-7 | 10/0,4 | 0.06 | 0.0019371 | 0 | 0
42390 | ПАО "Россети Сибирь" | "Омскэнерго" | ТП 8Ек-9 | 10/0,4 | 0.16 | 0.050432 | 0 | 0
42391 | ПАО "Россети Сибирь" | "Омскэнерго" | ТП 8Ек-11 | 10/0,4 | 0.16 | 0.027179 | 0 | 0
42392 | ПАО "Россети Сибирь" | "Омскэнерго" | ТП 8Ек-12 | 10/0,4 | 0.1 | 0.020658 | 0 | 0
42393 | ПАО "Россети Сибирь" | "Омскэнерго" | ТП 8Ек-14 | 10/0,4 | 0.25 | 0.029569 | 0 | 0
42394 | ПАО "Россети Сибирь" | "Омскэнерго" | ТП 8Ек-16 | 10/0,4 | 0.25 | 0.021236 | 0 | 0
42395 | ПАО "Россети Сибирь" | "Омскэнерго" | ТП 8Ек-19 | 10/0,4 | 0.063 | 0.028319 | 0 | 0
42396 | ПАО "Россети Сибирь" | "Омскэнерго" | ТП 8Ек-22 | 10/0,4 | 0.16 | 0.054268 | 0 | 0
42397 | ПАО "Россети Сибирь" | "Омскэнерго" | ТП-1КР-2 | 10/0,4 | 0.25 | 0.041433 | 0 | 0
42398 | ПАО "Россети Сибирь" | "Омскэнерго" | ТП-1КР-4 | 10/0,4 | 0.1 | 0.010058 | 0 | 0
42399 | ПАО "Россети Сибирь" | "Омскэнерго" | ТП-1КР-9 | 10/0,4 | 0.4 | 0.08304 | 0 | 0
42400 | ПАО "Россети Сибирь" | "Омскэнерго" | ТП-4КР-3 | 10/0,4 | 0.16 | 0.026794 | 0 | 0
42401 | ПАО "Россети Сибирь" | "Омскэнерго" | ТП-4КР-4 | 10/0,4 | 0.25 | 0.071771 | 0 | 0
42402 | ПАО "Россети Сибирь" | "Омскэнерго" | ТП-4КР-13 | 10/0,4 | 0.25 | 0.087629 | 0 | 0
42403 | ПАО "Россети Сибирь" | "Омскэнерго" | ТП-4КР-15 | 10/0,4 | 0.25 | 0.075668 | 0 | 0
42404 | ПАО "Россети Сибирь" | "Омскэнерго" | ТП-4КР-18 | 10/0,4 | 0.16 | 0.00209 | 0 | 0
42405 | ПАО "Россети Сибирь" | "Омскэнерго" | ТП-6КР-7 | 10/0,4 | 0.1 | 0.022019 | 0 | 0
42406 | ПАО "Россети Сибирь" | "Омскэнерго" | ТП-6КР-13 | 10/0,4 | 0.16 | 0.062076 | 0 | 0
42407 | ПАО "Россети Сибирь" | "Омскэнерго" | ТП-6КР-16 | 10/0,4 | 0.25 | 0.032657 | 0 | 0
42408 | ПАО "Россети Сибирь" | "Омскэнерго" | ТП-7КР-4 | 10/0,4 | 0.16 | 0.015082 | 0 | 0
42409 | ПАО "Россети Сибирь" | "Омскэнерго" | ТП-7КР-25 | 10/0,4 | 0.16 | 0.0023156 | 0 | 0
42410 | ПАО "Россети Сибирь" | "Омскэнерго" | ТП-7КР-27 | 10/0,4 | 0.63 | 0.04006 | 0 | 0
42411 | ПАО "Россети Сибирь" | "Омскэнерго" | ТП-7КР-28 | 10/0,4 | 0.4 | 0.027863 | 0 | 0
42412 | ПАО "Россети Сибирь" | "Омскэнерго" | ТП-7КР-29 | 10/0,4 | 0.2 | 0.011738 | 0 | 0
42413 | ПАО "Россети Сибирь" | "Омскэнерго" | ТП-13КР-6 | 10/0,4 | 0.16 | 0 | 0 | 0
42414 | ПАО "Россети Сибирь" | "Омскэнерго" | ТП-6КР-4 | 10/0,4 | 0.25 | 0.01269 | 0 | 0
42415 | ПАО "Россети Сибирь" | "Омскэнерго" | ТП-Сг-5-4 | 10/0,4 | 0.16 | 0.0081637 | 0 | 0
42416 | ПАО "Россети Сибирь" | "Омскэнерго" | ТП 15Ю-4 | 10/0,4 | 0.4 | 0.14726 | 0 | 0
42417 | ПАО "Россети Сибирь" | "Омскэнерго" | ТП 15Ю-7 | 10/0,4 | 0.2 | 0.1084 | 0 | 0
42418 | ПАО "Россети Сибирь" | "Омскэнерго" | ТП 15Ю-10 | 10/0,4 | 0.32 | 0.18507 | 0 | 0
42419 | ПАО "Россети Сибирь" | "Омскэнерго" | ТП 15Ю-17 | 10/0,4 | 0.25 | 0.076454 | 0 | 0
42420 | ПАО "Россети Сибирь" | "Омскэнерго" | ТП 15Ю-25 | 10/0,4 | 0.25 | 0.11139 | 0 | 0
42421 | ПАО "Россети Сибирь" | "Омскэнерго" | ТП 15Ю-34 | 10/0,4 | 0.25 | 0.088302 | 0 | 0
42422 | ПАО "Россети Сибирь" | "Омскэнерго" | ТП 15Ю-42 | 10/0,4 | 0.16 | 0.067281 | 0 | 0
42423 | ПАО "Россети Сибирь" | "Омскэнерго" | ТП 15Ю-44 | 10/0,4 | 0.16 | 0.0564 | 0 | 0
42424 | ПАО "Россети Сибирь" | "Омскэнерго" | ТП 15Ю-52 | 10/0,4 | 0.1 | 0.011828 | 0 | 0
42425 | ПАО "Россети Сибирь" | "Омскэнерго" | ТП 1МЖ-2 | 10/0,4 | 0.16 | 0.0087641 | 0 | 0
42426 | ПАО "Россети Сибирь" | "Омскэнерго" | ТП 3МЖ-2 | 10/0,4 | 0.16 | 0.022876 | 0 | 0
42427 | ПАО "Россети Сибирь" | "Омскэнерго" | ТП 3МЖ-3 | 10/0,4 | 0.16 | 0.0288 | 0 | 0
42428 | ПАО "Россети Сибирь" | "Омскэнерго" | ТП 3МЖ-4 | 10/0,4 | 0.25 | 0.035091 | 0 | 0
42429 | ПАО "Россети Сибирь" | "Омскэнерго" | ТП 3МЖ-5 | 10/0,4 | 0.25 | 0.23038 | 0 | 0.0765
42430 | ПАО "Россети Сибирь" | "Омскэнерго" | ТП 3МЖ-6 | 10/0,4 | 0.1 | 0 | 0 | 0
42431 | ПАО "Россети Сибирь" | "Омскэнерго" | ТП 5МЖ-1 | 10/0,4 | 0.16 | 0.04254 | 0 | 0
42432 | ПАО "Россети Сибирь" | "Омскэнерго" | ТП 5МЖ-2 | 10/0,4 | 0.16 | 0.023148 | 0 | 0
42433 | ПАО "Россети Сибирь" | "Омскэнерго" | ТП 5МЖ-3 | 10/0,4 | 0.25 | 0.074359 | 0 | 0
42434 | ПАО "Россети Сибирь" | "Омскэнерго" | ТП 5МЖ-5 | 10/0,4 | 0.25 | 0.064151 | 0 | 0
42435 | ПАО "Россети Сибирь" | "Омскэнерго" | ТП 5МЖ-6 | 10/0,4 | 0.1 | 0.019451 | 0 | 0
42436 | ПАО "Россети Сибирь" | "Омскэнерго" | ТП 5МЖ-8 | 10/0,4 | 0.25 | 0.03179 | 0 | 0
42437 | ПАО "Россети Сибирь" | "Омскэнерго" | ТП 5МЖ-11 | 10/0,4 | 0.063 | 0.0062191 | 0 | 0
42438 | ПАО "Россети Сибирь" | "Омскэнерго" | ТП 7МЖ-4 | 10/0,4 | 0.1 | 0.016727 | 0 | 0
42439 | ПАО "Россети Сибирь" | "Омскэнерго" | ТП 7МЖ-5 | 10/0,4 | 0.1 | 0.012517 | 0 | 0
42440 | ПАО "Россети Сибирь" | "Омскэнерго" | ТП 7МЖ-6 | 10/0,4 | 0.1 | 0.0046775 | 0 | 0
42441 | ПАО "Россети Сибирь" | "Омскэнерго" | ТП 7МЖ-10 | 10/0,4 | 0.16 | 0.00045501 | 0 | 0
42442 | ПАО "Россети Сибирь" | "Омскэнерго" | ТП 1И-3 | 10/0,4 | 0.25 | 0.034578 | 0 | 0
42443 | ПАО "Россети Сибирь" | "Омскэнерго" | ТП 2И-1 | 10/0,4 | 0.25 | 0.080625 | 0 | 0
42444 | ПАО "Россети Сибирь" | "Омскэнерго" | ТП 3И-11 | 10/0,4 | 0.25 | 0.041691 | 0 | 0
42445 | ПАО "Россети Сибирь" | "Омскэнерго" | ТП 3И-14 | 10/0,4 | 0.1 | 0.016171 | 0 | 0
42446 | ПАО "Россети Сибирь" | "Омскэнерго" | ТП 3И-15 | 10/0,4 | 0.25 | 0.11004 | 0 | 0
42447 | ПАО "Россети Сибирь" | "Омскэнерго" | ТП 5И-1 | 10/0,4 | 0.16 | 0.050828 | 0 | 0
42448 | ПАО "Россети Сибирь" | "Омскэнерго" | ТП 1УК-2 | 10/0,4 | 0.1 | 0.01003 | 0 | 0
42449 | ПАО "Россети Сибирь" | "Омскэнерго" | ТП 1УК-4 | 10/0,4 | 0.25 | 0.080042 | 0 | 0
42450 | ПАО "Россети Сибирь" | "Омскэнерго" | ТП 4УК-1 | 10/0,4 | 0.16 | 0.099145 | 0 | 0
42451 | ПАО "Россети Сибирь" | "Омскэнерго" | ТП 4УК-2 | 10/0,4 | 0.1 | 0.014036 | 0 | 0
42452 | ПАО "Россети Сибирь" | "Омскэнерго" | ТП 5УК-1 | 10/0,4 | 0.16 | 0.056867 | 0 | 0
42453 | ПАО "Россети Сибирь" | "Омскэнерго" | ТП 5УК-2 | 10/0,4 | 0.25 | 0.072441 | 0 | 0
42454 | ПАО "Россети Сибирь" | "Омскэнерго" | ТП 5УК-3 | 10/0,4 | 0.16 | 0.084014 | 0 | 0
42455 | ПАО "Россети Сибирь" | "Омскэнерго" | ТП 5УК-4 | 10/0,4 | 0.1 | 0.062282 | 0 | 0
42456 | ПАО "Россети Сибирь" | "Омскэнерго" | ТП 5УК-6 | 10/0,4 | 0.063 | 0.0080873 | 0 | 0
42457 | ПАО "Россети Сибирь" | "Омскэнерго" | ТП 5УК-7 | 10/0,4 | 0.16 | 0.093621 | 0 | 0
42458 | ПАО "Россети Сибирь" | "Омскэнерго" | ТП 5УК-8 | 10/0,4 | 0.1 | 0.042178 | 0 | 0
42459 | ПАО "Россети Сибирь" | "Омскэнерго" | ТП 5УК-9 | 10/0,4 | 0.16 | 0.045406 | 0 | 0
42460 | ПАО "Россети Сибирь" | "Омскэнерго" | ТП 6УК-1 | 10/0,4 | 0.16 | 0.087606 | 0 | 0
42461 | ПАО "Россети Сибирь" | "Омскэнерго" | ТП 6УК-2 | 10/0,4 | 0.1 | 0 | 0 | 0
42462 | ПАО "Россети Сибирь" | "Омскэнерго" | ТП 6УК-6 | 10/0,4 | 0.16 | 0.028997 | 0 | 0
42463 | ПАО "Россети Сибирь" | "Омскэнерго" | ТП 7УК-1 | 10/0,4 | 0.16 | 0.012253 | 0 | 0
42464 | ПАО "Россети Сибирь" | "Омскэнерго" | ТП 8УК-3 | 10/0,4 | 0.16 | 0.019891 | 0 | 0
42465 | ПАО "Россети Сибирь" | "Омскэнерго" | ТП 8УК-4 | 10/0,4 | 0.1 | 0.017364 | 0 | 0
42466 | ПАО "Россети Сибирь" | "Омскэнерго" | ТП 8УК-6 | 10/0,4 | 0.063 | 0.03009 | 0 | 0
42467 | ПАО "Россети Сибирь" | "Омскэнерго" | ТП 8УК-8 | 10/0,4 | 0.16 | 0.005294 | 0 | 0
42468 | ПАО "Россети Сибирь" | "Омскэнерго" | ТП 8УК-9 | 10/0,4 | 0.16 | 0.048146 | 0 | 0
42469 | ПАО "Россети Сибирь" | "Омскэнерго" | ТП 2МС-1 | 10/0,4 | 0.25 | 0.026739 | 0 | 0
42470 | ПАО "Россети Сибирь" | "Омскэнерго" | ТП 2МС-4 | 10/0,4 | 0.1 | 0.047563 | 0 | 0
42471 | ПАО "Россети Сибирь" | "Омскэнерго" | ТП 2МС-5 | 10/0,4 | 0.16 | 0.046361 | 0 | 0
42472 | ПАО "Россети Сибирь" | "Омскэнерго" | ТП 1ЛС-2 | 10/0,4 | 0.25 | 0.032314 | 0 | 0
42473 | ПАО "Россети Сибирь" | "Омскэнерго" | ТП 1ЛС-3 | 10/0,4 | 0.25 | 0.015792 | 0 | 0
42474 | ПАО "Россети Сибирь" | "Омскэнерго" | ТП 1ЛС-4 | 10/0,4 | 0.1 | 0.037841 | 0 | 0
42475 | ПАО "Россети Сибирь" | "Омскэнерго" | ТП 1ЛС-5 | 10/0,4 | 0.16 | 0.036935 | 0 | 0
42476 | ПАО "Россети Сибирь" | "Омскэнерго" | ТП 2ЛС-2 | 10/0,4 | 0.16 | 0.033212 | 0 | 0
42477 | ПАО "Россети Сибирь" | "Омскэнерго" | ТП-К-2-6 | 10/0,4 | 0.16 | 0.03 | 0 | 0
42478 | ПАО "Россети Сибирь" | "Омскэнерго" | ТП 2ЛС-4 | 10/0,4 | 0.16 | 0.045477 | 0 | 0
42479 | ПАО "Россети Сибирь" | "Омскэнерго" | ТП 3ЛС-1 | 10/0,4 | 0.63 | 0.0037382 | 0 | 0
42480 | ПАО "Россети Сибирь" | "Омскэнерго" | ТП 3ЛС-2 | 10/0,4 | 0.25 | 0.0021939 | 0 | 0
42481 | ПАО "Россети Сибирь" | "Омскэнерго" | ТП 3ЛС-3 | 10/0,4 | 0.25 | 0.00045123 | 0 | 0
42482 | ПАО "Россети Сибирь" | "Омскэнерго" | ТП-К-14-2 | 10/0,4 | 0.16 | 0.013307 | 0 | 0
42483 | ПАО "Россети Сибирь" | "Омскэнерго" | ТП 4ЛС-9 | 10/0,4 | 0.04 | 0.032356 | 0 | 0
42484 | ПАО "Россети Сибирь" | "Омскэнерго" | ТП 5ЛС-1 | 10/0,4 | 0.4 | 0.040003 | 0 | 0
42485 | ПАО "Россети Сибирь" | "Омскэнерго" | ТП 5ЛС-3 | 10/0,4 | 0.25 | 0.011758 | 0 | 0
42486 | ПАО "Россети Сибирь" | "Омскэнерго" | ТП 5ЛС-5 | 10/0,4 | 0.16 | 0.053447 | 0 | 0
42487 | ПАО "Россети Сибирь" | "Омскэнерго" | ТП 5ЛС-7 | 10/0,4 | 0.063 | 0.055312 | 0 | 0
42488 | ПАО "Россети Сибирь" | "Омскэнерго" | ТП 5ЛС-8 | 10/0,4 | 0.1 | 0.018219 | 0 | 0
42489 | ПАО "Россети Сибирь" | "Омскэнерго" | ТП 5ЛС-11 | 10/0,4 | 0.16 | 0.052552 | 0 | 0
42490 | ПАО "Россети Сибирь" | "Омскэнерго" | ТП 6ЛС-3 | 10/0,4 | 0.16 | 0.0030925 | 0 | 0
42491 | ПАО "Россети Сибирь" | "Омскэнерго" | ТП 6ЛС-4 | 10/0,4 | 0.25 | 0.03018 | 0 | 0
42492 | ПАО "Россети Сибирь" | "Омскэнерго" | ТП 6ЛС-5 | 10/0,4 | 0.4 | 0.064836 | 0 | 0
42493 | ПАО "Россети Сибирь" | "Омскэнерго" | ТП 6ЛС-7 | 10/0,4 | 0.16 | 0.08345 | 0 | 0
42494 | ПАО "Россети Сибирь" | "Омскэнерго" | ТП 6ЛС-8 | 10/0,4 | 0.25 | 0.04232 | 0 | 0
42495 | ПАО "Россети Сибирь" | "Омскэнерго" | ТП 6ЛС-10 | 10/0,4 | 0.16 | 0.034424 | 0 | 0
42496 | ПАО "Россети Сибирь" | "Омскэнерго" | ТП 6ЛС-12 | 10/0,4 | 0.1 | 0.016514 | 0 | 0
42497 | ПАО "Россети Сибирь" | "Омскэнерго" | ТП 8ЛС-5 | 10/0,4 | 0.25 | 0.077557 | 0 | 0
42498 | ПАО "Россети Сибирь" | "Омскэнерго" | ТП 8ЛС-8 | 10/0,4 | 0.1 | 0.04855 | 0 | 0
42499 | ПАО "Россети Сибирь" | "Омскэнерго" | ТП 1ПЧ-4 | 10/0,4 | 0.1 | 0.00086187 | 0 | 0
42500 | ПАО "Россети Сибирь" | "Омскэнерго" | ТП 1ПЧ-7 | 10/0,4 | 0.32 | 0.26678 | 0 | 0
42501 | ПАО "Россети Сибирь" | "Омскэнерго" | ТП 1ПЧ-8 | 10/0,4 | 0.25 | 0 | 0 | 0
42502 | ПАО "Россети Сибирь" | "Омскэнерго" | ТП 1ПЧ-11 | 10/0,4 | 0.25 | 0.021873 | 0 | 0
42503 | ПАО "Россети Сибирь" | "Омскэнерго" | ТП 1ПЧ-13 | 10/0,4 | 0.16 | 0.0038298 | 0 | 0
42504 | ПАО "Россети Сибирь" | "Омскэнерго" | ТП 1ПЧ-14 | 10/0,4 | 0.063 | 0.016347 | 0 | 0
42505 | ПАО "Россети Сибирь" | "Омскэнерго" | ТП 1ПЧ-16 | 10/0,4 | 0.16 | 0.029167 | 0 | 0
42506 | ПАО "Россети Сибирь" | "Омскэнерго" | ТП 6Ю-20 | 10/0,4 | 0.16 | 0.0069129 | 0 | 0
42507 | ПАО "Россети Сибирь" | "Омскэнерго" | ТП 1Ю-35 | 10/0,4 | 0.25 | 0.27574 | 0 | 0
42508 | ПАО "Россети Сибирь" | "Омскэнерго" | ТП 3ПЧ-1 | 10/0,4 | 0.1 | 0.02281 | 0 | 0
42509 | ПАО "Россети Сибирь" | "Омскэнерго" | ТП 3ПЧ-2 | 10/0,4 | 0.16 | 0.042024 | 0 | 0
42510 | ПАО "Россети Сибирь" | "Омскэнерго" | ТП 4ПЧ-1 | 10/0,4 | 0.16 | 0.024648 | 0 | 0
42511 | ПАО "Россети Сибирь" | "Омскэнерго" | ТП 6ПЧ-4 | 10/0,4 | 0.16 | 0.021903 | 0 | 0
42512 | ПАО "Россети Сибирь" | "Омскэнерго" | ТП 6ПЧ-5 | 10/0,4 | 0.063 | 0.0072745 | 0 | 0
42513 | ПАО "Россети Сибирь" | "Омскэнерго" | ТП 8ПЧ-1 | 10/0,4 | 0.16 | 0.035925 | 0 | 0
42514 | ПАО "Россети Сибирь" | "Омскэнерго" | ТП 8ПЧ-8 | 10/0,4 | 0.16 | 0.0026413 | 0 | 0
42515 | ПАО "Россети Сибирь" | "Омскэнерго" | ТП 1БВ-1 | 10/0,4 | 0.63 | 0.012188 | 0 | 0
42516 | ПАО "Россети Сибирь" | "Омскэнерго" | ТП 2БВ-2 | 10/0,4 | 0.25 | 0.040745 | 0 | 0
42517 | ПАО "Россети Сибирь" | "Омскэнерго" | ТП 2БВ-6 | 10/0,4 | 0.1 | 0.018847 | 0 | 0
42518 | ПАО "Россети Сибирь" | "Омскэнерго" | ТП 2БВ-7 | 10/0,4 | 0.16 | 0.022223 | 0 | 0
42519 | ПАО "Россети Сибирь" | "Омскэнерго" | ТП 3БВ-1 | 10/0,4 | 0.1 | 0.051623 | 0 | 0
42520 | ПАО "Россети Сибирь" | "Омскэнерго" | ТП 3БВ-2 | 10/0,4 | 0.4 | 0.057134 | 0 | 0
42521 | ПАО "Россети Сибирь" | "Омскэнерго" | ТП 3БВ-3 | 10/0,4 | 0.4 | 0.078308 | 0 | 0
42522 | ПАО "Россети Сибирь" | "Омскэнерго" | ТП 3БВ-5 | 10/0,4 | 0.25 | 0.034809 | 0 | 0
42523 | ПАО "Россети Сибирь" | "Омскэнерго" | ТП 3БВ-7 | 10/0,4 | 0.16 | 0.023462 | 0 | 0
42524 | ПАО "Россети Сибирь" | "Омскэнерго" | ТП 4БВ-1 | 10/0,4 | 0.1 | 0.027606 | 0 | 0
42525 | ПАО "Россети Сибирь" | "Омскэнерго" | ТП 4БВ-2 | 10/0,4 | 0.25 | 0.030259 | 0 | 0
42526 | ПАО "Россети Сибирь" | "Омскэнерго" | ТП 5БВ-3 | 10/0,4 | 0.25 | 0.072478 | 0 | 0
42527 | ПАО "Россети Сибирь" | "Омскэнерго" | ТП 1БР-1 | 10/0,4 | 0.4 | 0.016508 | 0 | 0
42528 | ПАО "Россети Сибирь" | "Омскэнерго" | ТП 1БР-2 | 10/0,4 | 0.315 | 0.052183 | 0 | 0
42529 | ПАО "Россети Сибирь" | "Омскэнерго" | ТП 1БР-8 | 10/0,4 | 0.25 | 0.052449 | 0 | 0
42530 | ПАО "Россети Сибирь" | "Омскэнерго" | ТП 1БР-9 | 10/0,4 | 0.1 | 0.045448 | 0 | 0
42531 | ПАО "Россети Сибирь" | "Омскэнерго" | ТП 6Ю-6 | 10/0,4 | 0.16 | 0.039197 | 0 | 0
42532 | ПАО "Россети Сибирь" | "Омскэнерго" | ТП 3БР-4 | 10/0,4 | 0.06 | 0.024463 | 0 | 0
42533 | ПАО "Россети Сибирь" | "Омскэнерго" | ТП 3БР-5 | 10/0,4 | 0.16 | 0.011323 | 0 | 0
42534 | ПАО "Россети Сибирь" | "Омскэнерго" | ТП 3БР-8 | 10/0,4 | 0.063 | 0.0052269 | 0 | 0
42535 | ПАО "Россети Сибирь" | "Омскэнерго" | ТП 3БР-17 | 10/0,4 | 0.1 | 0.002394 | 0 | 0
42536 | ПАО "Россети Сибирь" | "Омскэнерго" | ТП 4БР-2 | 10/0,4 | 0.1 | 0.021336 | 0 | 0
42537 | ПАО "Россети Сибирь" | "Омскэнерго" | ТП 4БР-3 | 10/0,4 | 0.1 | 0.047462 | 0 | 0
42538 | ПАО "Россети Сибирь" | "Омскэнерго" | ТП 4БР-6 | 10/0,4 | 0.16 | 0.010842 | 0 | 0
42539 | ПАО "Россети Сибирь" | "Омскэнерго" | ТП 4БР-14 | 10/0,4 | 0.1 | 0.0205 | 0 | 0
42540 | ПАО "Россети Сибирь" | "Омскэнерго" | ТП 5БР-2 | 10/0,4 | 0.16 | 0.017393 | 0 | 0
42541 | ПАО "Россети Сибирь" | "Омскэнерго" | ТП 5БР-5 | 10/0,4 | 0.16 | 0.034235 | 0 | 0
42542 | ПАО "Россети Сибирь" | "Омскэнерго" | ТП 5БР-6 | 10/0,4 | 0.16 | 0.080117 | 0 | 0
42543 | ПАО "Россети Сибирь" | "Омскэнерго" | ТП 5БР-7 | 10/0,4 | 0.1 | 0.0037024 | 0 | 0
42544 | ПАО "Россети Сибирь" | "Омскэнерго" | ТП 5БР-8 | 10/0,4 | 0.1 | 0.0098025 | 0 | 0
42545 | ПАО "Россети Сибирь" | "Омскэнерго" | ТП 5БР-12 | 10/0,4 | 0.25 | 0.059198 | 0 | 0
42546 | ПАО "Россети Сибирь" | "Омскэнерго" | ТП 6УК-3 | 10/0,4 | 0.25 | 0.027536 | 0 | 0
42547 | ПАО "Россети Сибирь" | "Омскэнерго" | ТП 1НР-3 | 10/0,4 | 0.16 | 0.059357 | 0 | 0
42548 | ПАО "Россети Сибирь" | "Омскэнерго" | ТП 1НР-4 | 10/0,4 | 0.16 | 0.037664 | 0 | 0
42549 | ПАО "Россети Сибирь" | "Омскэнерго" | ТП 1НР-10 | 10/0,4 | 0.16 | 0.0058396 | 0 | 0
42550 | ПАО "Россети Сибирь" | "Омскэнерго" | ТП 1НР-15 | 10/0,4 | 0.1 | 0.0091483 | 0 | 0
42551 | ПАО "Россети Сибирь" | "Омскэнерго" | ТП 2НР-1 | 10/0,4 | 0.63 | 0.0030708 | 0 | 0
42552 | ПАО "Россети Сибирь" | "Омскэнерго" | ТП 2НР-2 | 10/0,4 | 0.16 | 0.061407 | 0 | 0
42553 | ПАО "Россети Сибирь" | "Омскэнерго" | ТП 2НР-3 | 10/0,4 | 0.16 | 0.022043 | 0 | 0
42554 | ПАО "Россети Сибирь" | "Омскэнерго" | ТП 2НР-5 | 10/0,4 | 0.25 | 0.015805 | 0 | 0
42555 | ПАО "Россети Сибирь" | "Омскэнерго" | ТП 2НР-7 | 10/0,4 | 0.1 | 0.010231 | 0 | 0
42556 | ПАО "Россети Сибирь" | "Омскэнерго" | ТП 3НР-1 | 10/0,4 | 0.16 | 0.091895 | 0 | 0
42557 | ПАО "Россети Сибирь" | "Омскэнерго" | ТП 3НР-2 | 10/0,4 | 0.4 | 0.022814 | 0 | 0
42558 | ПАО "Россети Сибирь" | "Омскэнерго" | ТП 3НР-3 | 10/0,4 | 0.063 | 0.045699 | 0 | 0
42559 | ПАО "Россети Сибирь" | "Омскэнерго" | ТП 3НР-4 | 10/0,4 | 0.16 | 0.041239 | 0 | 0
42560 | ПАО "Россети Сибирь" | "Омскэнерго" | ТП 3НР-5 | 10/0,4 | 0.25 | 0.051976 | 0 | 0
42561 | ПАО "Россети Сибирь" | "Омскэнерго" | ТП 4НР-1 | 10/0,4 | 0.2 | 0.020275 | 0 | 0
42562 | ПАО "Россети Сибирь" | "Омскэнерго" | ТП 4НР-4 | 10/0,4 | 0.4 | 0.014808 | 0 | 0
42563 | ПАО "Россети Сибирь" | "Омскэнерго" | ТП 5БВ-4 | 10/0,4 | 0.4 | 0.0065514 | 0 | 0
42564 | ПАО "Россети Сибирь" | "Омскэнерго" | ТП 5НР-1 | 10/0,4 | 0.16 | 0.091097 | 0 | 0
42565 | ПАО "Россети Сибирь" | "Омскэнерго" | ТП 6НР-2 | 10/0,4 | 0.25 | 0.023911 | 0 | 0
42566 | ПАО "Россети Сибирь" | "Омскэнерго" | ТП 6НР-3 | 10/0,4 | 0.25 | 0.012612 | 0 | 0
42567 | ПАО "Россети Сибирь" | "Омскэнерго" | ТП 6НР-5 | 10/0,4 | 0.1 | 0.039428 | 0 | 0
42568 | ПАО "Россети Сибирь" | "Омскэнерго" | ТП-Тм-1-3 | 10/0,4 | 0.25 | 0.059842 | 0.009 | 0
42569 | ПАО "Россети Сибирь" | "Омскэнерго" | ТП-Тм-1-5 | 10/0,4 | 0.16 | 0.02511 | 0 | 0
42570 | ПАО "Россети Сибирь" | "Омскэнерго" | ТП-Тм-1-6 | 10/0,4 | 0.16 | 0.012695 | 0 | 0
42571 | ПАО "Россети Сибирь" | "Омскэнерго" | ТП-Тм-1-7 | 10/0,4 | 0.16 | 0.092128 | 0 | 0
42572 | ПАО "Россети Сибирь" | "Омскэнерго" | ТП-Тм-1-8 | 10/0,4 | 0.1 | 0.041839 | 0 | 0
42573 | ПАО "Россети Сибирь" | "Омскэнерго" | ТП-Тм-2-9 | 10/0,4 | 0.16 | 0.0006777 | 0 | 0
42574 | ПАО "Россети Сибирь" | "Омскэнерго" | ТП-Тм-3-2 | 10/0,4 | 0.1 | 0.0055535 | 0 | 0
42575 | ПАО "Россети Сибирь" | "Омскэнерго" | ТП-Тм-3-3 | 10/0,4 | 0.4 | 0.088967 | 0 | 0
42576 | ПАО "Россети Сибирь" | "Омскэнерго" | ТП-Тм-3-5 | 10/0,4 | 0.16 | 0.028626 | 0 | 0
42577 | ПАО "Россети Сибирь" | "Омскэнерго" | ТП-Тм-3-6 | 10/0,4 | 0.1 | 0.0056204 | 0 | 0
42578 | ПАО "Россети Сибирь" | "Омскэнерго" | ТП-Тм-3-8 | 10/0,4 | 0.16 | 0.0063729 | 0 | 0
42579 | ПАО "Россети Сибирь" | "Омскэнерго" | ТП-Тм-3-10 | 10/0,4 | 0.06 | 0.0010667 | 0 | 0
42580 | ПАО "Россети Сибирь" | "Омскэнерго" | ТП-Тм-4-1 | 10/0,4 | 0.4 | 0.025613 | 0 | 0
42581 | ПАО "Россети Сибирь" | "Омскэнерго" | ТП-Тм-4-2 | 10/0,4 | 0.16 | 0.0022656 | 0 | 0
42582 | ПАО "Россети Сибирь" | "Омскэнерго" | ТП-Тм-4-3 | 10/0,4 | 0.16 | 0.0015063 | 0 | 0
42583 | ПАО "Россети Сибирь" | "Омскэнерго" | ТП-Тм-4-4 | 10/0,4 | 0.4 | 0.04204 | 0 | 0
42584 | ПАО "Россети Сибирь" | "Омскэнерго" | ТП-Тм-4-5 | 10/0,4 | 0.16 | 0.0053978 | 0 | 0
42585 | ПАО "Россети Сибирь" | "Омскэнерго" | ТП-Тм-4-6 | 10/0,4 | 0.16 | 0.054544 | 0 | 0
42586 | ПАО "Россети Сибирь" | "Омскэнерго" | ТП-Тм-4-7 | 10/0,4 | 0.1 | 0.018405 | 0 | 0
42587 | ПАО "Россети Сибирь" | "Омскэнерго" | ТП-Тм-6-1 | 10/0,4 | 0.4 | 0.021959 | 0 | 0
42588 | ПАО "Россети Сибирь" | "Омскэнерго" | ТП-Тм-6-2 | 10/0,4 | 0.16 | 0.029792 | 0 | 0
42589 | ПАО "Россети Сибирь" | "Омскэнерго" | ТП-Тм-6-6 | 10/0,4 | 0.16 | 0.017096 | 0 | 0
42590 | ПАО "Россети Сибирь" | "Омскэнерго" | ТП-Тм-6-8 | 10/0,4 | 0.16 | 0.033063 | 0.009 | 0
42591 | ПАО "Россети Сибирь" | "Омскэнерго" | ТП-Тм-6-9 | 10/0,4 | 0.16 | 0.02716 | 0 | 0
42592 | ПАО "Россети Сибирь" | "Омскэнерго" | ТП-Тм-6-10 | 10/0,4 | 0.16 | 0.041157 | 0 | 0
42593 | ПАО "Россети Сибирь" | "Омскэнерго" | ТП-Тм-6-11 | 10/0,4 | 0.1 | 0.013406 | 0 | 0
42594 | ПАО "Россети Сибирь" | "Омскэнерго" | ТП-Тм-6-12 | 10/0,4 | 0.16 | 0.032209 | 0 | 0
42595 | ПАО "Россети Сибирь" | "Омскэнерго" | ТП-Тм-9-1 | 10/0,4 | 0.1 | 0.0060333 | 0 | 0
42596 | ПАО "Россети Сибирь" | "Омскэнерго" | ТП-Тм-9-3 | 10/0,4 | 0.16 | 0.031527 | 0 | 0
42597 | ПАО "Россети Сибирь" | "Омскэнерго" | ТП-Тм-10-8 | 10/0,4 | 0.16 | 0.022071 | 0 | 0
42598 | ПАО "Россети Сибирь" | "Омскэнерго" | ТП-Тм-10-10 | 10/0,4 | 0.16 | 0.029742 | 0 | 0
42599 | ПАО "Россети Сибирь" | "Омскэнерго" | ТП-Г-2-6 | 10/0,4 | 0.5 | 0.020002 | 0 | 0
42600 | ПАО "Россети Сибирь" | "Омскэнерго" | ТП-КН-7-12 | 10/0,4 | 0.25 | 0.033559 | 0 | 0
42601 | ПАО "Россети Сибирь" | "Омскэнерго" | ТП-Пл-2-6 | 10/0,4 | 0.25 | 0.027184 | 0 | 0
42602 | ПАО "Россети Сибирь" | "Омскэнерго" | ТП-Пл-2-7 | 10/0,4 | 0.25 | 0.059578 | 0 | 0
42603 | ПАО "Россети Сибирь" | "Омскэнерго" | ТП-Пл-2-9 | 10/0,4 | 0.1 | 0.011789 | 0 | 0
42604 | ПАО "Россети Сибирь" | "Омскэнерго" | ТП-Пл-4-2 | 10/0,4 | 0.16 | 0.0096873 | 0 | 0
42605 | ПАО "Россети Сибирь" | "Омскэнерго" | ТП-Пл-7-2 | 10/0,4 | 0.25 | 0.082007 | 0 | 0
42606 | ПАО "Россети Сибирь" | "Омскэнерго" | ТП-Пл-7-3 | 10/0,4 | 0.1 | 0.015937 | 0 | 0
42607 | ПАО "Россети Сибирь" | "Омскэнерго" | ТП-Пл-7-4 | 10/0,4 | 0.1 | 0.018556 | 0 | 0
42608 | ПАО "Россети Сибирь" | "Омскэнерго" | ТП-Пл-7-7 | 10/0,4 | 0.1 | 0.018879 | 0 | 0
42609 | ПАО "Россети Сибирь" | "Омскэнерго" | ТП-Пл-9-1 | 10/0,4 | 0.16 | 0.0076558 | 0 | 0
42610 | ПАО "Россети Сибирь" | "Омскэнерго" | ТП-Пл-9-3 | 10/0,4 | 0.16 | 0.015797 | 0 | 0
42611 | ПАО "Россети Сибирь" | "Омскэнерго" | ТП-Пл-9-4 | 10/0,4 | 0.16 | 0.010001 | 0 | 0
42612 | ПАО "Россети Сибирь" | "Омскэнерго" | ТП-Пл-9-6 | 10/0,4 | 0.1 | 0.017081 | 0 | 0
42613 | ПАО "Россети Сибирь" | "Омскэнерго" | ТП-Пл-9-7 | 10/0,4 | 0.16 | 0.013928 | 0 | 0
42614 | ПАО "Россети Сибирь" | "Омскэнерго" | ТП-Пл-9-8 | 10/0,4 | 0.16 | 0.0069658 | 0 | 0
42615 | ПАО "Россети Сибирь" | "Омскэнерго" | ТП-Пл-9-9 | 10/0,4 | 0.1 | 0.01423 | 0 | 0
42616 | ПАО "Россети Сибирь" | "Омскэнерго" | ТП-Пл-9-11 | 10/0,4 | 0.1 | 0.03756 | 0 | 0.009
42617 | ПАО "Россети Сибирь" | "Омскэнерго" | ТП-НУТ-2-1 | 10/0,4 | 0.16 | 0.018452 | 0 | 0
42618 | ПАО "Россети Сибирь" | "Омскэнерго" | ТП-НУ-1-2 | 10/0,4 | 0.16 | 0.041224 | 0 | 0
42619 | ПАО "Россети Сибирь" | "Омскэнерго" | ТП-НУ-2-4 | 10/0,4 | 0.16 | 0.04933 | 0 | 0
42620 | ПАО "Россети Сибирь" | "Омскэнерго" | ТП-НУ-2-7 | 10/0,4 | 0.16 | 0.032153 | 0 | 0
42621 | ПАО "Россети Сибирь" | "Омскэнерго" | ТП-НУ-5-3 | 10/0,4 | 0.25 | 0.062652 | 0 | 0
42622 | ПАО "Россети Сибирь" | "Омскэнерго" | ТП-НУ-5-4 | 10/0,4 | 0.4 | 0.012041 | 0 | 0
42623 | ПАО "Россети Сибирь" | "Омскэнерго" | ТП-НУ-11-1 | 10/0,4 | 0.4 | 0.03786 | 0 | 0
42624 | ПАО "Россети Сибирь" | "Омскэнерго" | ТП-НУ-11-3 | 10/0,4 | 0.16 | 0.07583 | 0 | 0
42625 | ПАО "Россети Сибирь" | "Омскэнерго" | ТП-НУ-13-1 | 10/0,4 | 0.4 | 0.004956 | 0 | 0
42626 | ПАО "Россети Сибирь" | "Омскэнерго" | ТП-Лм-1-1 | 10/0,4 | 0.16 | 0.033375 | 0 | 0
42627 | ПАО "Россети Сибирь" | "Омскэнерго" | ТП-Лм-1-2 | 10/0,4 | 0.16 | 0.0024624 | 0 | 0
42628 | ПАО "Россети Сибирь" | "Омскэнерго" | ТП-Лм-1-3 | 10/0,4 | 0.1 | 0.0020135 | 0 | 0
42629 | ПАО "Россети Сибирь" | "Омскэнерго" | ТП-Н-3-1 | 10/0,4 | 0.4 | 0.038126 | 0 | 0
42630 | ПАО "Россети Сибирь" | "Омскэнерго" | ТП-Н-3-3 | 10/0,4 | 0.16 | 0.012682 | 0 | 0
42631 | ПАО "Россети Сибирь" | "Омскэнерго" | ТП-Н-3-14 | 10/0,4 | 0.16 | 0.048419 | 0 | 0
42632 | ПАО "Россети Сибирь" | "Омскэнерго" | ТП-Н-3-15 | 10/0,4 | 0.1 | 0.0027054 | 0 | 0
42633 | ПАО "Россети Сибирь" | "Омскэнерго" | ТП-Н-4-2 | 10/0,4 | 0.25 | 0.034748 | 0 | 0
42634 | ПАО "Россети Сибирь" | "Омскэнерго" | ТП-Н-5-1 | 10/0,4 | 0.4 | 0.0093569 | 0 | 0
42635 | ПАО "Россети Сибирь" | "Омскэнерго" | ТП-Н-5-5 | 10/0,4 | 0.16 | 0.049012 | 0 | 0
42636 | ПАО "Россети Сибирь" | "Омскэнерго" | ТП-Н-2-6 | 10/0,4 | 0.25 | 0.021221 | 0 | 0
42637 | ПАО "Россети Сибирь" | "Омскэнерго" | ТП-Н-2-2 | 10/0,4 | 0.25 | 0.03466 | 0 | 0
42638 | ПАО "Россети Сибирь" | "Омскэнерго" | ТП-Н-2-3 | 10/0,4 | 0.16 | 0 | 0 | 0
42639 | ПАО "Россети Сибирь" | "Омскэнерго" | ТП-Н-2-4 | 10/0,4 | 0.16 | 0 | 0 | 0
42640 | ПАО "Россети Сибирь" | "Омскэнерго" | ТП-Н-8-1 | 10/0,4 | 0.16 | 0.022668 | 0 | 0
42641 | ПАО "Россети Сибирь" | "Омскэнерго" | ТП-Пя-6-1 | 10/0,4 | 0.25 | 0.083187 | 0 | 0
42642 | ПАО "Россети Сибирь" | "Омскэнерго" | ТП-Пя-6-2 | 10/0,4 | 0.16 | 0.008834 | 0 | 0
42643 | ПАО "Россети Сибирь" | "Омскэнерго" | ТП-Пя-6-4 | 10/0,4 | 0.16 | 0.046843 | 0 | 0
42644 | ПАО "Россети Сибирь" | "Омскэнерго" | ТП-Нк-4-12 | 10/0,4 | 0.06 | 0.022919 | 0 | 0
42645 | ПАО "Россети Сибирь" | "Омскэнерго" | ТП-Ст-2-5 | 10/0,4 | 0.4 | 0.019734 | 0 | 0
42646 | ПАО "Россети Сибирь" | "Омскэнерго" | ТП-Ст-3-4 | 10/0,4 | 0.4 | 0.0004333 | 0 | 0
42647 | ПАО "Россети Сибирь" | "Омскэнерго" | ТП-Ст-3-9 | 10/0,4 | 0.063 | 0.019067 | 0 | 0
42648 | ПАО "Россети Сибирь" | "Омскэнерго" | ТП-Ст-3-11 | 10/0,4 | 0.25 | 0.030493 | 0 | 0
42649 | ПАО "Россети Сибирь" | "Омскэнерго" | ТП-Ст-3-25 | 10/0,4 | 0.25 | 0.00083261 | 0 | 0
42650 | ПАО "Россети Сибирь" | "Омскэнерго" | ТП-Ст-11-3 | 10/0,4 | 0.16 | 0.036483 | 0 | 0
42651 | ПАО "Россети Сибирь" | "Омскэнерго" | ТП-Тв-6-4 | 10/0,4 | 0.4 | 0.029355 | 0 | 0
42652 | ПАО "Россети Сибирь" | "Омскэнерго" | ТП-Ло-6-2 | 10/0,4 | 0.63 | 0.049193 | 0 | 0
42653 | ПАО "Россети Сибирь" | "Омскэнерго" | ТП-Кпк-13-4 | 10/0,4 | 0.16 | 0.039472 | 0 | 0
42654 | ПАО "Россети Сибирь" | "Омскэнерго" | ТП-С-11-2 | 10/0,4 | 0.4 | 0.015376 | 0 | 0
42655 | ПАО "Россети Сибирь" | "Омскэнерго" | ТП-С-11-5 | 10/0,4 | 0.4 | 0.03187 | 0 | 0
42656 | ПАО "Россети Сибирь" | "Омскэнерго" | ТП-С-11-6 | 10/0,4 | 1.26 | 0.037101 | 0 | 0
42657 | ПАО "Россети Сибирь" | "Омскэнерго" | ТП-С-12-7 | 10/0,4 | 0.16 | 0.017348 | 0 | 0
42658 | ПАО "Россети Сибирь" | "Омскэнерго" | ТП-С-12-13 | 10/0,4 | 0.16 | 0.033991 | 0 | 0
42659 | ПАО "Россети Сибирь" | "Омскэнерго" | ТП-ЧК-9-13 | 10/0,4 | 0.16 | 0.083379 | 0 | 0
42660 | ПАО "Россети Сибирь" | "Омскэнерго" | ТП-КО-6-2 | 10/0,4 | 0.16 | 0.051269 | 0 | 0
42661 | ПАО "Россети Сибирь" | "Омскэнерго" | ТП-ЧК-9-21 | 10/0,4 | 0.25 | 0.053317 | 0 | 0
42662 | ПАО "Россети Сибирь" | "Омскэнерго" | ТП-ЧК-6-3 | 10/0,4 | 0.25 | 0.0011064 | 0 | 0
42663 | ПАО "Россети Сибирь" | "Омскэнерго" | ТП-ЧК-6-9 | 10/0,4 | 0.16 | 0.016192 | 0 | 0
42664 | ПАО "Россети Сибирь" | "Омскэнерго" | ТП-ЧК-10-9 | 10/0,4 | 0.63 | 0.00098554 | 0 | 0
42665 | ПАО "Россети Сибирь" | "Омскэнерго" | ТП-КО-3-3 | 10/0,4 | 0.1 | 0.0072509 | 0 | 0
42666 | ПАО "Россети Сибирь" | "Омскэнерго" | ТП-ЧК-10-12 | 10/0,4 | 0.1 | 0.005124 | 0 | 0
42667 | ПАО "Россети Сибирь" | "Омскэнерго" | ТП-ЧК-10-3 | 10/0,4 | 0.1 | 0.00022042 | 0 | 0
42668 | ПАО "Россети Сибирь" | "Омскэнерго" | ТП-ЧК-6-1 | 10/0,4 | 0.1 | 0.016412 | 0 | 0
42669 | ПАО "Россети Сибирь" | "Омскэнерго" | ТП-ЧК-9-14 | 10/0,4 | 0.1 | 0.011229 | 0 | 0
42670 | ПАО "Россети Сибирь" | "Омскэнерго" | ТП-ЧК-5-18 | 10/0,4 | 0.4 | 0.35218 | 0 | 0
42671 | ПАО "Россети Сибирь" | "Омскэнерго" | ТП-ЧК-5-20 | 10/0,4 | 0.16 | 0.060281 | 0 | 0
42672 | ПАО "Россети Сибирь" | "Омскэнерго" | ТП-КО-1-1 | 10/0,4 | 0.04 | 0.023907 | 0 | 0
42673 | ПАО "Россети Сибирь" | "Омскэнерго" | ТП-КО-2-3 | 10/0,4 | 0.063 | 0.028564 | 0 | 0
42674 | ПАО "Россети Сибирь" | "Омскэнерго" | ТП-ЧК-6-2 | 10/0,4 | 0.063 | 0.025586 | 0 | 0
42675 | ПАО "Россети Сибирь" | "Омскэнерго" | ТП-КО-6-7 | 10/0,4 | 0.16 | 0.015577 | 0 | 0
42676 | ПАО "Россети Сибирь" | "Омскэнерго" | ТП-ЧК-5-19 | 10/0,4 | 0.16 | 0.077216 | 0 | 0
42677 | ПАО "Россети Сибирь" | "Омскэнерго" | ТП-И-5-7 | 10/0,4 | 0.25 | 0.28578 | 0 | 0
42678 | ПАО "Россети Сибирь" | "Омскэнерго" | ТП-КОМ-7-6 | 10/0,4 | 0.25 | 0.017872 | 0 | 0
42679 | ПАО "Россети Сибирь" | "Омскэнерго" | ТП-И-4-4 | 10/0,4 | 0.025 | 0.0068242 | 0 | 0
42680 | ПАО "Россети Сибирь" | "Омскэнерго" | ТП-ЧК-5-24 | 10/0,4 | 0.1 | 0.047856 | 0 | 0
42681 | ПАО "Россети Сибирь" | "Омскэнерго" | ТП-КОМ-5-10 | 10/0,4 | 0.4 | 0.0087934 | 0 | 0
42682 | ПАО "Россети Сибирь" | "Омскэнерго" | ТП-И-9-18 | 10/0,4 | 0.63 | 0.0011073 | 0 | 0
42683 | ПАО "Россети Сибирь" | "Омскэнерго" | ТП-И-6-2 | 10/0,4 | 0.1 | 0.036473 | 0 | 0
42684 | ПАО "Россети Сибирь" | "Омскэнерго" | ТП-И-6-3 | 10/0,4 | 0.1 | 0.017959 | 0 | 0
42685 | ПАО "Россети Сибирь" | "Омскэнерго" | ТП-И-6-4 | 10/0,4 | 0.16 | 0.021724 | 0 | 0
42686 | ПАО "Россети Сибирь" | "Омскэнерго" | ТП-КОМ-5-16 | 10/0,4 | 0.1 | 0.0010922 | 0 | 0
42687 | ПАО "Россети Сибирь" | "Омскэнерго" | ТП-КОМ-5-18 | 10/0,4 | 0.1 | 0.027632 | 0 | 0
42688 | ПАО "Россети Сибирь" | "Омскэнерго" | ТП-КОМ-5-8 | 10/0,4 | 0.1 | 0.034013 | 0 | 0
42689 | ПАО "Россети Сибирь" | "Омскэнерго" | ТП-И-6-6 | 10/0,4 | 0.16 | 0.025457 | 0 | 0
42690 | ПАО "Россети Сибирь" | "Омскэнерго" | ТП-И-6-7 | 10/0,4 | 0.16 | 0.020934 | 0 | 0
42691 | ПАО "Россети Сибирь" | "Омскэнерго" | ТП-И-9-14 | 10/0,4 | 0.16 | 0 | 0 | 0
42692 | ПАО "Россети Сибирь" | "Омскэнерго" | ТП-И-5-10 | 10/0,4 | 0.063 | 0.020366 | 0 | 0
42693 | ПАО "Россети Сибирь" | "Омскэнерго" | ТП-И-6-5 | 10/0,4 | 0.063 | 0.017061 | 0 | 0
42694 | ПАО "Россети Сибирь" | "Омскэнерго" | ТП-МД-1-1 | 10/0,4 | 0.1 | 0.0095948 | 0 | 0
42695 | ПАО "Россети Сибирь" | "Омскэнерго" | ТП-ТТ-9-8 | 10/0,4 | 0.1 | 0.011215 | 0 | 0
42696 | ПАО "Россети Сибирь" | "Омскэнерго" | ТП-ТТ-9-7 | 10/0,4 | 0.16 | 0.045193 | 0 | 0
42697 | ПАО "Россети Сибирь" | "Омскэнерго" | ТП-БА-11-4 | 10/0,4 | 0.25 | 0.04677 | 0 | 0
42698 | ПАО "Россети Сибирь" | "Омскэнерго" | ТП-БА-11-5 | 10/0,4 | 0.25 | 0.025846 | 0 | 0
42699 | ПАО "Россети Сибирь" | "Омскэнерго" | ТП-ЧК-3-22 | 10/0,4 | 0.25 | 0.027673 | 0.0135 | 0
42700 | ПАО "Россети Сибирь" | "Омскэнерго" | ТП-И-4-6 | 10/0,4 | 0.16 | 0.028993 | 0 | 0
42701 | ПАО "Россети Сибирь" | "Омскэнерго" | ТП-Мр-13-4 | 10/0,4 | 0.16 | 0.0081354 | 0 | 0
42702 | ПАО "Россети Сибирь" | "Омскэнерго" | ТП-Нв-3-10 | 10/0,4 | 0.1 | 0.021958 | 0 | 0
42703 | ПАО "Россети Сибирь" | "Омскэнерго" | ТП-ТТ-9-1 | 10/0,4 | 0.16 | 0.092555 | 0 | 0
42704 | ПАО "Россети Сибирь" | "Омскэнерго" | ТП-ТТ-9-11 | 10/0,4 | 0.63 | 0.044812 | 0 | 0
42705 | ПАО "Россети Сибирь" | "Омскэнерго" | КТП Бу-17-11 | 10/0,4 | 0.25 | 0.07111 | 0 | 0
42706 | ПАО "Россети Сибирь" | "Омскэнерго" | ТП-КУ-4-3 | 10/0,4 | 0.04 | 0.00066458 | 0 | 0
42707 | ПАО "Россети Сибирь" | "Омскэнерго" | ТП-КО-7-4 | 10/0,4 | 0.063 | 0.034528 | 0 | 0
42708 | ПАО "Россети Сибирь" | "Омскэнерго" | ТП-ЧК-9-17 | 10/0,4 | 0.063 | 0.010323 | 0 | 0
42709 | ПАО "Россети Сибирь" | "Омскэнерго" | ТП-НУ-11-2 | 10/0,4 | 0.4 | 0.11925 | 0 | 0
42710 | ПАО "Россети Сибирь" | "Омскэнерго" | ТП-НУ-11-4 | 10/0,4 | 0.25 | 0.068391 | 0 | 0
42711 | ПАО "Россети Сибирь" | "Омскэнерго" | ТП-НУ-13-2 | 10/0,4 | 0.1 | 0.02172 | 0 | 0
42712 | ПАО "Россети Сибирь" | "Омскэнерго" | ТП-НУ-13-3 | 10/0,4 | 0.16 | 0.041501 | 0 | 0
42713 | ПАО "Россети Сибирь" | "Омскэнерго" | ТП-НУ-13-4 | 10/0,4 | 0.16 | 0.053798 | 0 | 0
42714 | ПАО "Россети Сибирь" | "Омскэнерго" | ТП-НУ-13-6 | 10/0,4 | 0.25 | 0.065371 | 0 | 0
42715 | ПАО "Россети Сибирь" | "Омскэнерго" | ТП-НУ-13-8 | 10/0,4 | 0.25 | 0.032989 | 0 | 0
42716 | ПАО "Россети Сибирь" | "Омскэнерго" | ТП-НУ-13-13 | 10/0,4 | 0.25 | 0.02798 | 0 | 0
42717 | ПАО "Россети Сибирь" | "Омскэнерго" | ТП-НУ-13-14 | 10/0,4 | 0.16 | 0.017088 | 0 | 0
42718 | ПАО "Россети Сибирь" | "Омскэнерго" | ТП-Лм-2-1 | 10/0,4 | 0.63 | 0.021538 | 0 | 0
42719 | ПАО "Россети Сибирь" | "Омскэнерго" | ТП-Лм-7-2 | 10/0,4 | 0.63 | 0 | 0 | 0
42720 | ПАО "Россети Сибирь" | "Омскэнерго" | ТП-Лм-7-3 | 10/0,4 | 0.25 | 0.015109 | 0 | 0
42721 | ПАО "Россети Сибирь" | "Омскэнерго" | ТП-Лм-7-4 | 10/0,4 | 0.25 | 0.059311 | 0 | 0
42722 | ПАО "Россети Сибирь" | "Омскэнерго" | ТП-Лм-7-7 | 10/0,4 | 0.063 | 0.031578 | 0 | 0
42723 | ПАО "Россети Сибирь" | "Омскэнерго" | ТП-Н-1-1 | 10/0,4 | 0.25 | 0.041586 | 0 | 0
42724 | ПАО "Россети Сибирь" | "Омскэнерго" | ТП-Н-3-4 | 10/0,4 | 0.4 | 0.0058398 | 0 | 0
42725 | ПАО "Россети Сибирь" | "Омскэнерго" | ТП-Н-7-3 | 10/0,4 | 0.4 | 0 | 0 | 0
42726 | ПАО "Россети Сибирь" | "Омскэнерго" | ТП-Н-8-2 | 10/0,4 | 0.18 | 0.016505 | 0 | 0
42727 | ПАО "Россети Сибирь" | "Омскэнерго" | ТП-Н-8-10 | 10/0,4 | 0.16 | 0.017765 | 0 | 0
42728 | ПАО "Россети Сибирь" | "Омскэнерго" | ТП-Н-9-1 | 10/0,4 | 0.063 | 0.001331 | 0 | 0
42729 | ПАО "Россети Сибирь" | "Омскэнерго" | ТП-ПрА-5-1 | 10/0,4 | 0.25 | 0.068161 | 0 | 0
42730 | ПАО "Россети Сибирь" | "Омскэнерго" | ТП-ПР-6-1 | 10/0,4 | 0.16 | 0.0017672 | 0 | 0
42731 | ПАО "Россети Сибирь" | "Омскэнерго" | ТП-ПР-6-2 | 10/0,4 | 0.25 | 0.050663 | 0 | 0
42732 | ПАО "Россети Сибирь" | "Омскэнерго" | ТП-ПР-6-4 | 10/0,4 | 0.16 | 0.037791 | 0 | 0
42733 | ПАО "Россети Сибирь" | "Омскэнерго" | ТП-ПР-6-5 | 10/0,4 | 0.1 | 0.035556 | 0 | 0.0135
42734 | ПАО "Россети Сибирь" | "Омскэнерго" | ТП-ПР-6-6 | 10/0,4 | 0.63 | 0.04026 | 0 | 0
42735 | ПАО "Россети Сибирь" | "Омскэнерго" | ТП-Пя-6-9 | 10/0,4 | 0.4 | 0.089762 | 0 | 0
42736 | ПАО "Россети Сибирь" | "Омскэнерго" | ТП-Пя-6-13 | 10/0,4 | 0.25 | 0.033871 | 0 | 0
42737 | ПАО "Россети Сибирь" | "Омскэнерго" | ТП-Нк-4-2 | 10/0,4 | 0.1 | 0.028783 | 0 | 0.009
42738 | ПАО "Россети Сибирь" | "Омскэнерго" | ТП-Нк-4-3 | 10/0,4 | 0.16 | 0.030141 | 0 | 0
42739 | ПАО "Россети Сибирь" | "Омскэнерго" | ТП-Нк-4-4 | 10/0,4 | 0.16 | 0.034756 | 0 | 0
42740 | ПАО "Россети Сибирь" | "Омскэнерго" | ТП-Нк-4-7 | 10/0,4 | 0.16 | 0.023953 | 0 | 0.0135
42741 | ПАО "Россети Сибирь" | "Омскэнерго" | ТП-Ст-2-2 | 10/0,4 | 0.4 | 0.061814 | 0 | 0
42742 | ПАО "Россети Сибирь" | "Омскэнерго" | ТП-Ст-2-8 | 10/0,4 | 0.25 | 0.056423 | 0 | 0
42743 | ПАО "Россети Сибирь" | "Омскэнерго" | ТП-Ст-2-10 | 10/0,4 | 0.1 | 0.039084 | 0 | 0
42744 | ПАО "Россети Сибирь" | "Омскэнерго" | ТП-Ст-2-11 | 10/0,4 | 0.1 | 0.053529 | 0 | 0
42745 | ПАО "Россети Сибирь" | "Омскэнерго" | ТП-Ст-3-2 | 10/0,4 | 0.25 | 0.069615 | 0 | 0
42746 | ПАО "Россети Сибирь" | "Омскэнерго" | ТП-Ст-3-3 | 10/0,4 | 0.25 | 0.066569 | 0 | 0
42747 | ПАО "Россети Сибирь" | "Омскэнерго" | ТП-Ст-3-5 | 10/0,4 | 0.25 | 0.071854 | 0 | 0
42748 | ПАО "Россети Сибирь" | "Омскэнерго" | ТП-Ст-3-6 | 10/0,4 | 0.1 | 0.021547 | 0 | 0
42749 | ПАО "Россети Сибирь" | "Омскэнерго" | ТП-Ст-3-10 | 10/0,4 | 0.16 | 0.054494 | 0 | 0
42750 | ПАО "Россети Сибирь" | "Омскэнерго" | ТП-Ст-3-13 | 10/0,4 | 0.4 | 0.0033644 | 0 | 0
42751 | ПАО "Россети Сибирь" | "Омскэнерго" | ТП-Ст-3-14 | 10/0,4 | 0.63 | 0 | 0 | 0
42752 | ПАО "Россети Сибирь" | "Омскэнерго" | ТП-Ст-3-19 | 10/0,4 | 0.25 | 0.10426 | 0 | 0
42753 | ПАО "Россети Сибирь" | "Омскэнерго" | ТП-Ст-3-20 | 10/0,4 | 0.16 | 0.029044 | 0 | 0
42754 | ПАО "Россети Сибирь" | "Омскэнерго" | ТП-Ст-3-22 | 10/0,4 | 0.4 | 0.053717 | 0 | 0
42755 | ПАО "Россети Сибирь" | "Омскэнерго" | ТП-Ст-3-23 | 10/0,4 | 0.25 | 0.048004 | 0.009 | 0
42756 | ПАО "Россети Сибирь" | "Омскэнерго" | ТП-Ст-3-26 | 10/0,4 | 0.16 | 0.00021806 | 0 | 0
42757 | ПАО "Россети Сибирь" | "Омскэнерго" | ТП-Ст-4-1 | 10/0,4 | 0.4 | 0.024784 | 0 | 0
42758 | ПАО "Россети Сибирь" | "Омскэнерго" | ТП-Ст-4-2 | 10/0,4 | 0.25 | 0.043008 | 0 | 0
42759 | ПАО "Россети Сибирь" | "Омскэнерго" | ТП-Ст-4-4 | 10/0,4 | 0.25 | 0.074467 | 0 | 0
42760 | ПАО "Россети Сибирь" | "Омскэнерго" | ТП-Ст-4-13 | 10/0,4 | 0.1 | 0.00021146 | 0 | 0
42761 | ПАО "Россети Сибирь" | "Омскэнерго" | ТП-Ст-4-16 (по БУ Тв-4-16) | 10/0,4 | 0.25 | 0.061755 | 0 | 0
42762 | ПАО "Россети Сибирь" | "Омскэнерго" | ТП-И-4-7 | 10/0,4 | 0.63 | 0.012558 | 0 | 0
42763 | ПАО "Россети Сибирь" | "Омскэнерго" | ТП-КОМ-5-5 | 10/0,4 | 0.16 | 0.11269 | 0 | 0
42764 | ПАО "Россети Сибирь" | "Омскэнерго" | ТП-Из-4-9 | 10/0,4 | 0.1 | 0.012246 | 0 | 0
42765 | ПАО "Россети Сибирь" | "Омскэнерго" | ТП-Из-3-3 | 10/0,4 | 0.16 | 0.02 | 0 | 0
42766 | ПАО "Россети Сибирь" | "Омскэнерго" | ТП-Из-4-5 | 10/0,4 | 0.1 | 0.02 | 0 | 0
42767 | ПАО "Россети Сибирь" | "Омскэнерго" | ТП-Из-6-1 | 10/0,4 | 0.1 | 0.014 | 0 | 0
42768 | ПАО "Россети Сибирь" | "Омскэнерго" | ТП-МК-5-3 | 10/0,4 | 0.25 | 0.013178 | 0 | 0
42769 | ПАО "Россети Сибирь" | "Омскэнерго" | ТП-Из-12-15 | 10/0,4 | 0.25 | 0.03 | 0 | 0
42770 | ПАО "Россети Сибирь" | "Омскэнерго" | ТП-БР-17-2 | 10/0,4 | 0.1 | 0.0051797 | 0 | 0
42771 | ПАО "Россети Сибирь" | "Омскэнерго" | ТП-НК-9-16 | 10/0,4 | 0.16 | 0.042964 | 0 | 0
42772 | ПАО "Россети Сибирь" | "Омскэнерго" | ТП-Из-11-8 | 10/0,4 | 0.1 | 0.03 | 0 | 0
42773 | ПАО "Россети Сибирь" | "Омскэнерго" | ТП-ПЧ-4-11 | 10/0,4 | 0.063 | 0.0073235 | 0 | 0
42774 | ПАО "Россети Сибирь" | "Омскэнерго" | ТП-Бр-21-19 | 10/0,4 | 0.063 | 0.014487 | 0 | 0
42775 | ПАО "Россети Сибирь" | "Омскэнерго" | ТП-БР-21-13 | 10/0,4 | 0.25 | 0.058707 | 0 | 0
42776 | ПАО "Россети Сибирь" | "Омскэнерго" | ТП-БР-11-6 | 10/0,4 | 0.16 | 0.046753 | 0 | 0
42777 | ПАО "Россети Сибирь" | "Омскэнерго" | ТП-КП-3-1 | 10/0,4 | 0.1 | 0.019889 | 0 | 0
42778 | ПАО "Россети Сибирь" | "Омскэнерго" | ТП-БР-11-9 | 10/0,4 | 0.1 | 0.012786 | 0 | 0
42779 | ПАО "Россети Сибирь" | "Омскэнерго" | ТП-31 | 10/0,4 | 1.26 | 0.094646 | 0 | 0
42780 | ПАО "Россети Сибирь" | "Омскэнерго" | ТП-ЧК-8-2 | 10/0,4 | 0.16 | 0.019392 | 0 | 0
42781 | ПАО "Россети Сибирь" | "Омскэнерго" | ТП-И-4-2 | 10/0,4 | 0.16 | 0.041742 | 0 | 0
42782 | ПАО "Россети Сибирь" | "Омскэнерго" | ТП-БР-17-14 | 10/0,4 | 0.25 | 0.022609 | 0 | 0
42783 | ПАО "Россети Сибирь" | "Омскэнерго" | ТП-И-9-11 | 10/0,4 | 0.16 | 0.010563 | 0 | 0
42784 | ПАО "Россети Сибирь" | "Омскэнерго" | ТП-И-9-2 | 10/0,4 | 0.16 | 0.011396 | 0 | 0
42785 | ПАО "Россети Сибирь" | "Омскэнерго" | ТП-И-9-3 | 10/0,4 | 0.16 | 0.026356 | 0 | 0.0135
42786 | ПАО "Россети Сибирь" | "Омскэнерго" | ТП-71 | 10/0,4 | 0.63 | 0.15195 | 0 | 0.0063
42787 | ПАО "Россети Сибирь" | "Омскэнерго" | ТП-В-10-3 | 10/0,4 | 0.16 | 0 | 0 | 0
42788 | ПАО "Россети Сибирь" | "Омскэнерго" | ТП-СО-9-8 | 10/0,4 | 0.16 | 0.017278 | 0 | 0
42789 | ПАО "Россети Сибирь" | "Омскэнерго" | ТП-КЛ-2-3 | 10/0,4 | 0.16 | 0.0013669 | 0 | 0
42790 | ПАО "Россети Сибирь" | "Омскэнерго" | ТП-З-9-2 | 10/0,4 | 0.25 | 0.045656 | 0 | 0
42791 | ПАО "Россети Сибирь" | "Омскэнерго" | ТП-ОС-1-10 | 10/0,4 | 0.063 | 0.015653 | 0 | 0
42792 | ПАО "Россети Сибирь" | "Омскэнерго" | ТП-НК-7-1 | 10/0,4 | 0.4 | 0.084742 | 0 | 0
42793 | ПАО "Россети Сибирь" | "Омскэнерго" | ТП-НК-2-9 | 10/0,4 | 0.25 | 0.0031917 | 0 | 0
42794 | ПАО "Россети Сибирь" | "Омскэнерго" | ТП-ЮЖ-1-13 | 10/0,4 | 0.63 | 0.071667 | 0 | 0
42795 | ПАО "Россети Сибирь" | "Омскэнерго" | ТП-НО-12-14 | 10/0,4 | 0.4 | 0.015211 | 0 | 0
42796 | ПАО "Россети Сибирь" | "Омскэнерго" | ТП-Нв-8-17 | 10/0,4 | 0.1 | 0.0043263 | 0 | 0
42797 | ПАО "Россети Сибирь" | "Омскэнерго" | ТП-Пл-7-1 | 10/0,4 | 0.4 | 0.14481 | 0 | 0
42798 | ПАО "Россети Сибирь" | "Омскэнерго" | ТП-СГ-5-1 | 10/0,4 | 0.25 | 0.0090099 | 0 | 0
42799 | ПАО "Россети Сибирь" | "Омскэнерго" | ТП-ПрА-5-3 | 10/0,4 | 0.16 | 0.018481 | 0 | 0
42800 | ПАО "Россети Сибирь" | "Омскэнерго" | ТП-ЧК-10-2 | 10/0,4 | 0.4 | 0.051547 | 0 | 0
42801 | ПАО "Россети Сибирь" | "Омскэнерго" | ТП-ИН-1-3 | 10/0,4 | 0.5 | 0.058052 | 0 | 0
42802 | ПАО "Россети Сибирь" | "Омскэнерго" | ТП-НЕК-3-12 | 10/0,4 | 0.16 | 0.024797 | 0 | 0
42803 | ПАО "Россети Сибирь" | "Омскэнерго" | ТП-НК-5-27 | 10/0,4 | 0.063 | 0.024161 | 0 | 0
42804 | ПАО "Россети Сибирь" | "Омскэнерго" | ТП-НЕК-1-2 | 10/0,4 | 0.63 | 0.025137 | 0 | 0
42805 | ПАО "Россети Сибирь" | "Омскэнерго" | ТП-НО-12-15 | 10/0,4 | 0.16 | 0.047712 | 0 | 0
42806 | ПАО "Россети Сибирь" | "Омскэнерго" | ТП-СЛ-5-8 | 10/0,4 | 0.1 | 0.0066297 | 0 | 0
42807 | ПАО "Россети Сибирь" | "Омскэнерго" | ТП-Нв-12-9 | 10/0,4 | 0.1 | 0.0043669 | 0 | 0
42808 | ПАО "Россети Сибирь" | "Омскэнерго" | ТП-Нв-12-17 | 10/0,4 | 0.16 | 0.017302 | 0 | 0
42809 | ПАО "Россети Сибирь" | "Омскэнерго" | ТП-ОД-1-9 | 10/0,4 | 0.25 | 0.05674 | 0 | 0
42810 | ПАО "Россети Сибирь" | "Омскэнерго" | ТП-НУ-13-5 | 10/0,4 | 0.4 | 0.083896 | 0 | 0
42811 | ПАО "Россети Сибирь" | "Омскэнерго" | ТП-Ст-10-10 | 10/0,4 | 0.4 | 0.057507 | 0 | 0
42812 | ПАО "Россети Сибирь" | "Омскэнерго" | ТП-С-12-1 | 10/0,4 | 0.25 | 0.034715 | 0 | 0
42813 | ПАО "Россети Сибирь" | "Омскэнерго" | ТП-С-12-5 | 10/0,4 | 0.16 | 0.10762 | 0 | 0
42814 | ПАО "Россети Сибирь" | "Омскэнерго" | ТП-НК-2-14 (2 пит.) | 10/0,4 | 0.5 | 0.04525 | 0 | 0
42815 | ПАО "Россети Сибирь" | "Омскэнерго" | ТП-ЧК-8-10 | 10/0,4 | 0.04 | 0.013417 | 0 | 0
42816 | ПАО "Россети Сибирь" | "Омскэнерго" | ТП-ОС-2-10 | 10/0,4 | 0.1 | 0.026012 | 0 | 0
42817 | ПАО "Россети Сибирь" | "Омскэнерго" | ТП-ПБ-6-5 | 10/0,4 | 0.16 | 0.0013839 | 0 | 0
42818 | ПАО "Россети Сибирь" | "Омскэнерго" | ТП-НЕК-2-4 | 10/0,4 | 0.4 | 0.035061 | 0 | 0
42819 | ПАО "Россети Сибирь" | "Омскэнерго" | ТП-НО-5-8 | 10/0,4 | 0.4 | 0.03399 | 0 | 0
42820 | ПАО "Россети Сибирь" | "Омскэнерго" | ТП-Нв-3-13 | 10/0,4 | 0.4 | 0.025008 | 0 | 0
42821 | ПАО "Россети Сибирь" | "Омскэнерго" | ТП-Нв-3-15 | 10/0,4 | 0.25 | 0.019113 | 0 | 0
42822 | ПАО "Россети Сибирь" | "Омскэнерго" | ТП-НВ-5-10 | 10/0,4 | 0.16 | 0.015163 | 0 | 0
42823 | ПАО "Россети Сибирь" | "Омскэнерго" | ТП-Нв-8-10 | 10/0,4 | 0.16 | 0 | 0 | 0
42824 | ПАО "Россети Сибирь" | "Омскэнерго" | ТП-Зр-8-2 | 10/0,4 | 0.1 | 0.01188 | 0 | 0
42825 | ПАО "Россети Сибирь" | "Омскэнерго" | ТП-Нв-4-2 | 10/0,4 | 0.25 | 0.0039025 | 0 | 0
42826 | ПАО "Россети Сибирь" | "Омскэнерго" | ТП-О-4-1 | 10/0,4 | 0.16 | 0.0067488 | 0 | 0
42827 | ПАО "Россети Сибирь" | "Омскэнерго" | ТП-КР-3-3 | 10/0,4 | 0.16 | 0.011719 | 0 | 0
42828 | ПАО "Россети Сибирь" | "Омскэнерго" | ТП-КР-4-23 | 10/0,4 | 0.16 | 0.006949 | 0 | 0
42829 | ПАО "Россети Сибирь" | "Омскэнерго" | ТП-О-8-21 | 10/0,4 | 0.16 | 0.036105 | 0 | 0
42830 | ПАО "Россети Сибирь" | "Омскэнерго" | ТП-Ст-3-1 | 10/0,4 | 0.16 | 0.058285 | 0 | 0
42831 | ПАО "Россети Сибирь" | "Омскэнерго" | ТП-Ст-9-7 | 10/0,4 | 0.25 | 0.043786 | 0 | 0
42832 | ПАО "Россети Сибирь" | "Омскэнерго" | ТП-С-7-1 | 10/0,4 | 0.063 | 0.0022819 | 0 | 0
42833 | ПАО "Россети Сибирь" | "Омскэнерго" | ТП-СР-5-6 | 10/0,4 | 0.1 | 0.0038223 | 0 | 0.009
42834 | ПАО "Россети Сибирь" | "Омскэнерго" | ТП-КК-9-6 | 10/0,4 | 0.1 | 0.027858 | 0 | 0
42835 | ПАО "Россети Сибирь" | "Омскэнерго" | ТП-Мс-16-2 | 10/0,4 | 0.25 | 0.04107 | 0 | 0
42836 | ПАО "Россети Сибирь" | "Омскэнерго" | ТП-Мр-2-15 | 10/0,4 | 0.1 | 0.051364 | 0 | 0
42837 | ПАО "Россети Сибирь" | "Омскэнерго" | ТП-Мр-1-21 | 10/0,4 | 0.063 | 0.052052 | 0 | 0
42838 | ПАО "Россети Сибирь" | "Омскэнерго" | ТП-Мр-24-17 | 10/0,4 | 0.16 | 0.065616 | 0 | 0
42839 | ПАО "Россети Сибирь" | "Омскэнерго" | ТП-ТТ-7-4 | 10/0,4 | 0.1 | 0.0080334 | 0 | 0
42840 | ПАО "Россети Сибирь" | "Омскэнерго" | ТП-Ю-3-6 | 10/0,4 | 0.1 | 0.032742 | 0 | 0
42841 | ПАО "Россети Сибирь" | "Омскэнерго" | ТП-ТТ-9-5 | 10/0,4 | 0.1 | 0.017003 | 0 | 0
42842 | ПАО "Россети Сибирь" | "Омскэнерго" | ТП-ТТ-9-9 | 10/0,4 | 0.16 | 0.057457 | 0 | 0
42843 | ПАО "Россети Сибирь" | "Омскэнерго" | ТП-МД-1-4 | 10/0,4 | 0.16 | 0.0048238 | 0 | 0
42844 | ПАО "Россети Сибирь" | "Омскэнерго" | ТП-ТТ-3-3 | 10/0,4 | 0.16 | 0.0079523 | 0 | 0
42845 | ПАО "Россети Сибирь" | "Омскэнерго" | ТП-Ю-4-5 | 10/0,4 | 0.06 | 0.010449 | 0 | 0
42846 | ПАО "Россети Сибирь" | "Омскэнерго" | ТП-Ю-7-17 | 10/0,4 | 0.4 | 0.014977 | 0 | 0
42847 | ПАО "Россети Сибирь" | "Омскэнерго" | ТП-Ю-8-6 | 10/0,4 | 0.16 | 0.026109 | 0 | 0
42848 | ПАО "Россети Сибирь" | "Омскэнерго" | ТП-ТТ-3-5 | 10/0,4 | 0.16 | 0.001314 | 0 | 0
42849 | ПАО "Россети Сибирь" | "Омскэнерго" | ТП-ТТ-7-2 | 10/0,4 | 0.16 | 0.0068874 | 0 | 0
42850 | ПАО "Россети Сибирь" | "Омскэнерго" | ТП-МД-1-12 | 10/0,4 | 0.063 | 0.0076945 | 0 | 0
42851 | ПАО "Россети Сибирь" | "Омскэнерго" | ТП-ТТ-9-12 | 10/0,4 | 0.25 | 0.059582 | 0 | 0
42852 | ПАО "Россети Сибирь" | "Омскэнерго" | ТП-ЮЖ-1-5 | 10/0,4 | 0.1 | 0.029127 | 0 | 0
42853 | ПАО "Россети Сибирь" | "Омскэнерго" | ТП-ЮЖ-1-9 | 10/0,4 | 0.16 | 0.033352 | 0 | 0
42854 | ПАО "Россети Сибирь" | "Омскэнерго" | ТП-ТТ-9-6 | 10/0,4 | 0.25 | 0.014035 | 0 | 0
42855 | ПАО "Россети Сибирь" | "Омскэнерго" | ТП-126 | 10/0,4 | 0.1 | 0.017591 | 0 | 0.0045
42856 | ПАО "Россети Сибирь" | "Омскэнерго" | ТП-128 | 10/0,4 | 0.25 | 0.035117 | 0 | 0
42857 | ПАО "Россети Сибирь" | "Омскэнерго" | ТП-В-1-3 | 10/0,4 | 0.1 | 0.0032428 | 0 | 0
42858 | ПАО "Россети Сибирь" | "Омскэнерго" | ТП-В-1-5 | 10/0,4 | 0.1 | 0.037682 | 0 | 0
42859 | ПАО "Россети Сибирь" | "Омскэнерго" | ТП-В-1-8 | 10/0,4 | 0.16 | 0.019566 | 0 | 0
42860 | ПАО "Россети Сибирь" | "Омскэнерго" | ТП-В-1-13 | 10/0,4 | 0.1 | 0.0057215 | 0 | 0
42861 | ПАО "Россети Сибирь" | "Омскэнерго" | ТП-148 | 10/0,4 | 0.025 | 0.015879 | 0 | 0
42862 | ПАО "Россети Сибирь" | "Омскэнерго" | ТП-В-4-1 | 10/0,4 | 0.1 | 0.03116 | 0 | 0
42863 | ПАО "Россети Сибирь" | "Омскэнерго" | ТП-В-4-2 | 10/0,4 | 0.025 | 0.0018575 | 0 | 0
42864 | ПАО "Россети Сибирь" | "Омскэнерго" | ТП-В-4-3 | 10/0,4 | 0.063 | 0.0086106 | 0 | 0
42865 | ПАО "Россети Сибирь" | "Омскэнерго" | ТП-В-4-4 | 10/0,4 | 0.16 | 0.025314 | 0 | 0
42866 | ПАО "Россети Сибирь" | "Омскэнерго" | ТП-В-4-6 | 10/0,4 | 0.25 | 0.0055318 | 0 | 0
42867 | ПАО "Россети Сибирь" | "Омскэнерго" | ТП-В-4-7 | 10/0,4 | 0.063 | 0.0051597 | 0 | 0
42868 | ПАО "Россети Сибирь" | "Омскэнерго" | ТП-В-4-8 | 10/0,4 | 0.16 | 0.019846 | 0 | 0
42869 | ПАО "Россети Сибирь" | "Омскэнерго" | ТП-В-4-9 | 10/0,4 | 0.25 | 0.035346 | 0 | 0
42870 | ПАО "Россети Сибирь" | "Омскэнерго" | ТП-В-5-2 | 10/0,4 | 0.16 | 0.0061864 | 0 | 0
42871 | ПАО "Россети Сибирь" | "Омскэнерго" | ТП-З-5-2 | 10/0,4 | 0.1 | 6.57e-05 | 0 | 0
42872 | ПАО "Россети Сибирь" | "Омскэнерго" | ТП-ВС-5-13 | 10/0,4 | 0.063 | 0.014693 | 0 | 0
42873 | ПАО "Россети Сибирь" | "Омскэнерго" | ТП-З-5-5 | 10/0,4 | 0.06 | 0 | 0 | 0
42874 | ПАО "Россети Сибирь" | "Омскэнерго" | ТП-З-5-3 | 10/0,4 | 0.16 | 0.014715 | 0 | 0
42875 | ПАО "Россети Сибирь" | "Омскэнерго" | ТП-З-5-4 | 10/0,4 | 0.16 | 0.0010512 | 0 | 0
42876 | ПАО "Россети Сибирь" | "Омскэнерго" | ТП-О-1-1 | 10/0,4 | 0.1 | 0 | 0 | 0
42877 | ПАО "Россети Сибирь" | "Омскэнерго" | ТП-КР-4-14 | 10/0,4 | 0.25 | 0.020921 | 0 | 0
42878 | ПАО "Россети Сибирь" | "Омскэнерго" | ТП-КР-4-16 | 10/0,4 | 0.25 | 0.0068874 | 0 | 0
42879 | ПАО "Россети Сибирь" | "Омскэнерго" | ТП-КР-4-17 | 10/0,4 | 0.06 | 0.0021075 | 0 | 0
42880 | ПАО "Россети Сибирь" | "Омскэнерго" | ТП-8 | 10/0,4 | 0.8 | 0.08065 | 0 | 0
42881 | ПАО "Россети Сибирь" | "Омскэнерго" | ТП-14 | 10/0,4 | 0.25 | 0.02949 | 0 | 0
42882 | ПАО "Россети Сибирь" | "Омскэнерго" | ТП-16 | 10/0,4 | 0.4 | 0.084651 | 0 | 0
42883 | ПАО "Россети Сибирь" | "Омскэнерго" | ТП-20 | 10/0,4 | 0.4 | 0.069356 | 0 | 0
42884 | ПАО "Россети Сибирь" | "Омскэнерго" | ТП-21 | 10/0,4 | 0.25 | 0.084271 | 0 | 0
42885 | ПАО "Россети Сибирь" | "Омскэнерго" | ТП-26 | 10/0,4 | 0.4 | 0.19809 | 0 | 0
42886 | ПАО "Россети Сибирь" | "Омскэнерго" | ТП-29 | 10/0,4 | 0.25 | 0.050476 | 0 | 0
42887 | ПАО "Россети Сибирь" | "Омскэнерго" | ТП-57 | 10/0,4 | 0.4 | 0.078522 | 0 | 0
42888 | ПАО "Россети Сибирь" | "Омскэнерго" | ТП-Бж-2-2 | 10/0,4 | 0.16 | 0.0082506 | 0 | 0
42889 | ПАО "Россети Сибирь" | "Омскэнерго" | ТП-62 | 10/0,4 | 0.1 | 0.03155 | 0 | 0
42890 | ПАО "Россети Сибирь" | "Омскэнерго" | ТП-78 | 10/0,4 | 0.18 | 0.0261 | 0 | 0
42891 | ПАО "Россети Сибирь" | "Омскэнерго" | ТП-84 | 10/0,4 | 0.8 | 0.07586 | 0 | 0
42892 | ПАО "Россети Сибирь" | "Омскэнерго" | ТП-100 | 10/0,4 | 0.16 | 0.073468 | 0 | 0
42893 | ПАО "Россети Сибирь" | "Омскэнерго" | ТП-Бж-2-9 | 10/0,4 | 0.16 | 0.0099875 | 0 | 0
42894 | ПАО "Россети Сибирь" | "Омскэнерго" | ТП-КОМ-5-3 | 10/0,4 | 0.25 | 0.1253 | 0 | 0
42895 | ПАО "Россети Сибирь" | "Омскэнерго" | ТП-КОМ-5-14 | 10/0,4 | 0.4 | 0.021114 | 0 | 0
42896 | ПАО "Россети Сибирь" | "Омскэнерго" | ТП-КОМ-5-15 | 10/0,4 | 0.4 | 0.0088453 | 0 | 0
42897 | ПАО "Россети Сибирь" | "Омскэнерго" | ТП-КОМ-5-6 | 10/0,4 | 0.4 | 0.15173 | 0 | 0
42898 | ПАО "Россети Сибирь" | "Омскэнерго" | ТП-КОМ-5-7 | 10/0,4 | 0.16 | 0.035173 | 0 | 0
42899 | ПАО "Россети Сибирь" | "Омскэнерго" | ТП-КОМ-7-2 | 10/0,4 | 0.25 | 0.041406 | 0 | 0
42900 | ПАО "Россети Сибирь" | "Омскэнерго" | ЗТП 3ПЯ-13 | 10/0,4 | 0.4 | 0.12077 | 0 | 0.09
42901 | ПАО "Россети Сибирь" | "Омскэнерго" | ТП 3ОР-10 | 10/0,4 | 0.25 | 0.079086 | 0 | 0
42902 | ПАО "Россети Сибирь" | "Омскэнерго" | ТП-4ЯМ-1 | 10/0,4 | 0.063 | 0.0014726 | 0 | 0
42903 | ПАО "Россети Сибирь" | "Омскэнерго" | ТП-8ПН-3 | 10/0,4 | 0.16 | 0.036134 | 0 | 0
42904 | ПАО "Россети Сибирь" | "Омскэнерго" | ТП-5СА-1 | 10/0,4 | 0.1 | 0 | 0 | 0
42905 | ПАО "Россети Сибирь" | "Омскэнерго" | ТП-ТК-3-33 | 10/0,4 | 0.063 | 0.0010497 | 0 | 0
42906 | ПАО "Россети Сибирь" | "Омскэнерго" | ТП-СМ-10-9 | 10/0,4 | 0.16 | 0.020164 | 0 | 0
42907 | ПАО "Россети Сибирь" | "Омскэнерго" | ТП-КТП-34 | 6/0,4 | 0.1 | 0.010006 | 0 | 0
42908 | ПАО "Россети Сибирь" | "Омскэнерго" | ТП-КТП-25 | 6/0,4 | 0.4 | 0.038635 | 0 | 0.027
42909 | ПАО "Россети Сибирь" | "Омскэнерго" | ТП Рз-7-5 | 10/0,4 | 0.4 | 0.11096 | 0 | 0.0135
42910 | ПАО "Россети Сибирь" | "Омскэнерго" | ТП Рз-7-7 | 10/0,4 | 0.16 | 0.023707 | 0 | 0
42911 | ПАО "Россети Сибирь" | "Омскэнерго" | ТП Рз-7-8 | 10/0,4 | 0.16 | 0.022276 | 0 | 0
42912 | ПАО "Россети Сибирь" | "Омскэнерго" | ТП Рз-7-10 | 10/0,4 | 0.4 | 0.055631 | 0 | 0
42913 | ПАО "Россети Сибирь" | "Омскэнерго" | ТП Рз-9-1 | 10/0,4 | 0.25 | 0.079578 | 0 | 0
42914 | ПАО "Россети Сибирь" | "Омскэнерго" | ТП Пф-1-3 | 10/0,4 | 0.1 | 0.0027367 | 0 | 0
42915 | ПАО "Россети Сибирь" | "Омскэнерго" | ТП Пф-1-7 | 10/0,4 | 0.03 | 0.012201 | 0 | 0
42916 | ПАО "Россети Сибирь" | "Омскэнерго" | ТП Пф-3-7 | 10/0,4 | 0.18 | 0.19108 | 0 | 0
42917 | ПАО "Россети Сибирь" | "Омскэнерго" | ТП Пф-6-15 | 10/0,4 | 0.063 | 0.036098 | 0 | 0
42918 | ПАО "Россети Сибирь" | "Омскэнерго" | ТП Пф-6-27 | 10/0,4 | 0.4 | 0.073207 | 0 | 0
42919 | ПАО "Россети Сибирь" | "Омскэнерго" | ТП Пф-6-9 | 10/0,4 | 0.4 | 0.066178 | 0.009 | 0.0135
42920 | ПАО "Россети Сибирь" | "Омскэнерго" | ТП Пф-6-19 | 10/0,4 | 0.4 | 0.085731 | 0 | 0
42921 | ПАО "Россети Сибирь" | "Омскэнерго" | ТП Пф-6-22 | 10/0,4 | 0.4 | 0.013496 | 0 | 0
42922 | ПАО "Россети Сибирь" | "Омскэнерго" | ТП Пф-6-16 | 10/0,4 | 0.4 | 0.06921 | 0 | 0.1305
42923 | ПАО "Россети Сибирь" | "Омскэнерго" | ТП Пф-6-21 | 10/0,4 | 0.1 | 0.021638 | 0 | 0
42924 | ПАО "Россети Сибирь" | "Омскэнерго" | ТП Пф-6-8 | 10/0,4 | 0.1 | 0.032305 | 0 | 0
42925 | ПАО "Россети Сибирь" | "Омскэнерго" | ТП Пф-6-3 | 10/0,4 | 0.25 | 0.023255 | 0 | 0
42926 | ПАО "Россети Сибирь" | "Омскэнерго" | ТП Уз-1-5 | 10/0,4 | 0.16 | 0.021487 | 0 | 0
42927 | ПАО "Россети Сибирь" | "Омскэнерго" | ТП Кс-1-1 | 10/0,4 | 0.16 | 0.079287 | 0 | 0
42928 | ПАО "Россети Сибирь" | "Омскэнерго" | ТП Кс-1-4 | 10/0,4 | 0.25 | 0.083591 | 0 | 0
42929 | ПАО "Россети Сибирь" | "Омскэнерго" | ТП Кс-3-8 | 10/0,4 | 0.1 | 0.010467 | 0 | 0
42930 | ПАО "Россети Сибирь" | "Омскэнерго" | ТП Кс-3-10 | 10/0,4 | 0.16 | 0.0088706 | 0 | 0
42931 | ПАО "Россети Сибирь" | "Омскэнерго" | ТП Кс-3-12 | 10/0,4 | 0.1 | 0.08803 | 0 | 0.171
42932 | ПАО "Россети Сибирь" | "Омскэнерго" | ТП Кс-3-14 | 10/0,4 | 0.16 | 0.0065419 | 0 | 0
42933 | ПАО "Россети Сибирь" | "Омскэнерго" | ТП Кс-3-17 | 10/0,4 | 0.4 | 0.016864 | 0 | 0
42934 | ПАО "Россети Сибирь" | "Омскэнерго" | ТП Кс-3-21 | 10/0,4 | 0.063 | 0.01433 | 0 | 0
42935 | ПАО "Россети Сибирь" | "Омскэнерго" | ТП Кс-3-22 | 10/0,4 | 0.4 | 0.030295 | 0 | 0
42936 | ПАО "Россети Сибирь" | "Омскэнерго" | ТП Кс-3-23 | 10/0,4 | 0.16 | 0.020011 | 0 | 0.0135
42937 | ПАО "Россети Сибирь" | "Омскэнерго" | ТП Кс-9-2 | 10/0,4 | 0.16 | 0.0094579 | 0 | 0
42938 | ПАО "Россети Сибирь" | "Омскэнерго" | ТП Кс-10-1 | 10/0,4 | 0.16 | 0.00066458 | 0 | 0
42939 | ПАО "Россети Сибирь" | "Омскэнерго" | ТП Кс-10-4 | 10/0,4 | 0.16 | 0.038742 | 0 | 0
42940 | ПАО "Россети Сибирь" | "Омскэнерго" | ТП Кс-10-8 | 10/0,4 | 0.1 | 0.065215 | 0 | 0.0405
42941 | ПАО "Россети Сибирь" | "Омскэнерго" | ТП Бг-2-2 | 10/0,4 | 0.16 | 0.03689 | 0 | 0
42942 | ПАО "Россети Сибирь" | "Омскэнерго" | ТП Бг-2-5 | 10/0,4 | 0.063 | 0.010998 | 0 | 0
42943 | ПАО "Россети Сибирь" | "Омскэнерго" | ТП Бг-5-2 | 10/0,4 | 0.1 | 0.012338 | 0 | 0
42944 | ПАО "Россети Сибирь" | "Омскэнерго" | ТП Ач-9-5 | 10/0,4 | 0.25 | 0.017473 | 0 | 0
42945 | ПАО "Россети Сибирь" | "Омскэнерго" | ТП Ач-9-6 | 10/0,4 | 0.25 | 0.013405 | 0 | 0
42946 | ПАО "Россети Сибирь" | "Омскэнерго" | ТП Ач-9-7 | 10/0,4 | 0.1 | 0.0066552 | 0 | 0
42947 | ПАО "Россети Сибирь" | "Омскэнерго" | ТП Ач-4-10 | 10/0,4 | 0.16 | 0.056404 | 0 | 0.0135
42948 | ПАО "Россети Сибирь" | "Омскэнерго" | ТП Ач-9-11 | 10/0,4 | 0.16 | 0.017243 | 0 | 0
42949 | ПАО "Россети Сибирь" | "Омскэнерго" | ТП Ач-9-12 | 10/0,4 | 0.16 | 0.030344 | 0 | 0
42950 | ПАО "Россети Сибирь" | "Омскэнерго" | ТП Ач-9-13 | 10/0,4 | 0.25 | 0.0015368 | 0 | 0
42951 | ПАО "Россети Сибирь" | "Омскэнерго" | ТП Ач-9-15 | 10/0,4 | 0.25 | 0.035757 | 0 | 0.0135
42952 | ПАО "Россети Сибирь" | "Омскэнерго" | ТП Ач-4-16 | 10/0,4 | 0.63 | 0.04793 | 0 | 0
42953 | ПАО "Россети Сибирь" | "Омскэнерго" | ТП Ач-9-17 | 10/0,4 | 0.4 | 0.012102 | 0 | 0
42954 | ПАО "Россети Сибирь" | "Омскэнерго" | ТП Ач-9-18 | 10/0,4 | 0.1 | 0.0079051 | 0 | 0
42955 | ПАО "Россети Сибирь" | "Омскэнерго" | ТП Ач-4-24 | 10/0,4 | 0.1 | 0.016501 | 0 | 0
42956 | ПАО "Россети Сибирь" | "Омскэнерго" | ТП Ач-9-26 | 10/0,4 | 0.25 | 0.0052855 | 0 | 0
42957 | ПАО "Россети Сибирь" | "Омскэнерго" | ТП Ач-9-28 | 10/0,4 | 0.4 | 0.080348 | 0 | 0
42958 | ПАО "Россети Сибирь" | "Омскэнерго" | ТП Ач-9-29 | 10/0,4 | 0.25 | 0.016861 | 0 | 0
42959 | ПАО "Россети Сибирь" | "Омскэнерго" | ТП Ач-9-30 | 10/0,4 | 0.16 | 0.052103 | 0 | 0
42960 | ПАО "Россети Сибирь" | "Омскэнерго" | ТП Ач-9-31 | 10/0,4 | 0.25 | 0.04435 | 0 | 0
42961 | ПАО "Россети Сибирь" | "Омскэнерго" | ТП Ач-9-34 | 10/0,4 | 0.16 | 0.037888 | 0 | 0
42962 | ПАО "Россети Сибирь" | "Омскэнерго" | ТП Ач-9-35 | 10/0,4 | 0.16 | 0.048157 | 0 | 0
42963 | ПАО "Россети Сибирь" | "Омскэнерго" | ТП Ач-4-39 | 10/0,4 | 0.1 | 0.011826 | 0 | 0
42964 | ПАО "Россети Сибирь" | "Омскэнерго" | ТП Сд-7-1 | 10/0,4 | 0.25 | 0.22694 | 0 | 0
42965 | ПАО "Россети Сибирь" | "Омскэнерго" | ТП Сд-7-5 | 10/0,4 | 0.25 | 0.018394 | 0 | 0.0135
42966 | ПАО "Россети Сибирь" | "Омскэнерго" | ТП Сд-7-8 | 10/0,4 | 0.16 | 0.077895 | 0 | 0
42967 | ПАО "Россети Сибирь" | "Омскэнерго" | ТП Сд-7-9 | 10/0,4 | 0.1 | 0.0034484 | 0 | 0
42968 | ПАО "Россети Сибирь" | "Омскэнерго" | ТП Сд-7-10 | 10/0,4 | 0.8 | 0.044949 | 0 | 0
42969 | ПАО "Россети Сибирь" | "Омскэнерго" | ТП Сд-8-2 | 10/0,4 | 0.16 | 0.074823 | 0 | 0
42970 | ПАО "Россети Сибирь" | "Омскэнерго" | ТП Тр-2-1 | 10/0,4 | 0.16 | 0.01484 | 0 | 0
42971 | ПАО "Россети Сибирь" | "Омскэнерго" | ТП Тр-2-5 | 10/0,4 | 0.16 | 0.023894 | 0 | 0
42972 | ПАО "Россети Сибирь" | "Омскэнерго" | ТП Тр-2-14 | 10/0,4 | 0.1 | 0.010061 | 0 | 0
42973 | ПАО "Россети Сибирь" | "Омскэнерго" | ТП Тр-2-16 | 10/0,4 | 0.25 | 0.064004 | 0 | 0
42974 | ПАО "Россети Сибирь" | "Омскэнерго" | ТП Тр-4-1 | 10/0,4 | 0.063 | 0.0013495 | 0 | 0
42975 | ПАО "Россети Сибирь" | "Омскэнерго" | ТП Тр-4-2 | 10/0,4 | 0.25 | 0.021722 | 0 | 0
42976 | ПАО "Россети Сибирь" | "Омскэнерго" | ТП Тр-4-6 | 10/0,4 | 0.16 | 0.028187 | 0 | 0
42977 | ПАО "Россети Сибирь" | "Омскэнерго" | ТП Нт-2-7 | 10/0,4 | 0.16 | 0.023161 | 0 | 0
42978 | ПАО "Россети Сибирь" | "Омскэнерго" | ТП Нт-2-10 | 10/0,4 | 0.16 | 0.013988 | 0 | 0
42979 | ПАО "Россети Сибирь" | "Омскэнерго" | ТП Нт-3-1 | 10/0,4 | 0.063 | 0.0091238 | 0 | 0
42980 | ПАО "Россети Сибирь" | "Омскэнерго" | ТП Нт-3-2 | 10/0,4 | 0.16 | 0.055313 | 0 | 0.0135
42981 | ПАО "Россети Сибирь" | "Омскэнерго" | ТП Нт-3-4 | 10/0,4 | 0.1 | 0.008539 | 0 | 0
42982 | ПАО "Россети Сибирь" | "Омскэнерго" | ТП Пв-4-1 | 10/0,4 | 0.25 | 0.015013 | 0 | 0
42983 | ПАО "Россети Сибирь" | "Омскэнерго" | ТП Нт-5-1 | 10/0,4 | 0.1 | 0.0072008 | 0 | 0
42984 | ПАО "Россети Сибирь" | "Омскэнерго" | ТП Нт-5-2 | 10/0,4 | 0.63 | 0.067433 | 0 | 0
42985 | ПАО "Россети Сибирь" | "Омскэнерго" | ТП Нт-5-3 | 10/0,4 | 0.16 | 0.099279 | 0 | 0
42986 | ПАО "Россети Сибирь" | "Омскэнерго" | ТП Нт-8-6 | 10/0,4 | 0.1 | 0.0071838 | 0 | 0
42987 | ПАО "Россети Сибирь" | "Омскэнерго" | ТП Нт-10-2 | 10/0,4 | 0.25 | 0.012374 | 0 | 0
42988 | ПАО "Россети Сибирь" | "Омскэнерго" | ТП Нт-10-4 | 10/0,4 | 0.16 | 0.0066458 | 0 | 0
42989 | ПАО "Россети Сибирь" | "Омскэнерго" | ТП Нт-3-15 | 10/0,4 | 0.16 | 0.00067118 | 0 | 0
42990 | ПАО "Россети Сибирь" | "Омскэнерго" | ТП 2Ю-7 | 10/0,4 | 0.1 | 0.017157 | 0 | 0
42991 | ПАО "Россети Сибирь" | "Омскэнерго" | ТП 2Ю-10 | 10/0,4 | 0.16 | 0.039126 | 0 | 0
42992 | ПАО "Россети Сибирь" | "Омскэнерго" | ТП 5Ю-6 | 10/0,4 | 0.16 | 0.058766 | 0 | 0
42993 | ПАО "Россети Сибирь" | "Омскэнерго" | ТП 4МЖ-5 | 10/0,4 | 0.1 | 0.0036797 | 0 | 0
42994 | ПАО "Россети Сибирь" | "Омскэнерго" | ТП-Из-11-7 | 10/0,4 | 0.16 | 0.014623 | 0 | 0
42995 | ПАО "Россети Сибирь" | "Омскэнерго" | ТП-В-5-5 | 10/0,4 | 0.16 | 0.042059 | 0 | 0
42996 | ПАО "Россети Сибирь" | "Омскэнерго" | ТП-В-7-2 | 10/0,4 | 0.1 | 0.032707 | 0 | 0
42997 | ПАО "Россети Сибирь" | "Омскэнерго" | ТП-В-7-4 | 10/0,4 | 0.16 | 0.023772 | 0 | 0
42998 | ПАО "Россети Сибирь" | "Омскэнерго" | ТП-В-7-5 | 10/0,4 | 0.16 | 0.0014 | 0 | 0
42999 | ПАО "Россети Сибирь" | "Омскэнерго" | ТП-В-7-6 | 10/0,4 | 0.25 | 0.0072179 | 0 | 0
43000 | ПАО "Россети Сибирь" | "Омскэнерго" | ТП-В-7-10 | 10/0,4 | 0.16 | 0.0059705 | 0 | 0
43001 | ПАО "Россети Сибирь" | "Омскэнерго" | ТП-В-10-2 | 10/0,4 | 0.16 | 0 | 0 | 0
43002 | ПАО "Россети Сибирь" | "Омскэнерго" | ТП-В-10-4 | 10/0,4 | 0.16 | 0.028912 | 0 | 0
43003 | ПАО "Россети Сибирь" | "Омскэнерго" | ТП-В-10-6 | 10/0,4 | 0.16 | 0.012871 | 0 | 0
43004 | ПАО "Россети Сибирь" | "Омскэнерго" | ТП-В-10-7 | 10/0,4 | 0.1 | 0.026524 | 0 | 0
43005 | ПАО "Россети Сибирь" | "Омскэнерго" | ТП-ВС-6-6 | 10/0,4 | 0.1 | 0.013989 | 0 | 0
43006 | ПАО "Россети Сибирь" | "Омскэнерго" | ТП-ВС-6-9 | 10/0,4 | 0.1 | 0.027532 | 0 | 0
43007 | ПАО "Россети Сибирь" | "Омскэнерго" | ТП-ВС-6-15 | 10/0,4 | 0.1 | 0.017682 | 0 | 0
43008 | ПАО "Россети Сибирь" | "Омскэнерго" | ТП-ВС-7-2 | 10/0,4 | 0.4 | 0.059595 | 0 | 0
43009 | ПАО "Россети Сибирь" | "Омскэнерго" | ТП-СО-2-2 | 10/0,4 | 0.1 | 0.045097 | 0 | 0
43010 | ПАО "Россети Сибирь" | "Омскэнерго" | ТП-СО-3-1 | 10/0,4 | 0.4 | 0.069392 | 0 | 0
43011 | ПАО "Россети Сибирь" | "Омскэнерго" | ТП-СО-3-2 | 10/0,4 | 0.1 | 0.0036589 | 0 | 0
43012 | ПАО "Россети Сибирь" | "Омскэнерго" | ТП-СО-3-3 | 10/0,4 | 0.63 | 0.0058367 | 0 | 0
43013 | ПАО "Россети Сибирь" | "Омскэнерго" | ТП-СО-3-6 | 10/0,4 | 0.16 | 0.0043314 | 0 | 0
43014 | ПАО "Россети Сибирь" | "Омскэнерго" | ТП-СО-3-7 | 10/0,4 | 0.25 | 0.043741 | 0 | 0
43015 | ПАО "Россети Сибирь" | "Омскэнерго" | ТП-СО-3-8 | 10/0,4 | 0.25 | 0.053299 | 0 | 0
43016 | ПАО "Россети Сибирь" | "Омскэнерго" | ТП-СО-3-11 | 10/0,4 | 0.1 | 0.022772 | 0 | 0
43017 | ПАО "Россети Сибирь" | "Омскэнерго" | ТП-СО-3-12 | 10/0,4 | 0.1 | 0.0038299 | 0 | 0
43018 | ПАО "Россети Сибирь" | "Омскэнерго" | ТП-СО-3-16 | 10/0,4 | 0.063 | 0.01303 | 0 | 0
43019 | ПАО "Россети Сибирь" | "Омскэнерго" | ТП-СО-3-17 | 10/0,4 | 0.16 | 0.0053808 | 0 | 0
43020 | ПАО "Россети Сибирь" | "Омскэнерго" | ТП-Из-12-1 | 10/0,4 | 0.16 | 0.017649 | 0 | 0
43021 | ПАО "Россети Сибирь" | "Омскэнерго" | ТП-СО-5-3 | 10/0,4 | 0.1 | 0.0062587 | 0 | 0
43022 | ПАО "Россети Сибирь" | "Омскэнерго" | ТП-СО-5-4 | 10/0,4 | 0.1 | 0.0095688 | 0 | 0
43023 | ПАО "Россети Сибирь" | "Омскэнерго" | ТП-СО-5-9 | 10/0,4 | 0.16 | 0.011707 | 0 | 0
43024 | ПАО "Россети Сибирь" | "Омскэнерго" | ТП-СО-9-1 | 10/0,4 | 0.1 | 0.016183 | 0 | 0
43025 | ПАО "Россети Сибирь" | "Омскэнерго" | ТП-СО-9-4 | 10/0,4 | 0.25 | 0.0041432 | 0 | 0
43026 | ПАО "Россети Сибирь" | "Омскэнерго" | ТП-СО-9-5 | 10/0,4 | 0.06 | 0.015841 | 0 | 0
43027 | ПАО "Россети Сибирь" | "Омскэнерго" | КТП 2НЛ-22 | 10/0,4 | 0.063 | 0.001112 | 0 | 0
43028 | ПАО "Россети Сибирь" | "Омскэнерго" | КТП 1БК-10 | 10/0,4 | 0.16 | 0.019207 | 0 | 0
43029 | ПАО "Россети Сибирь" | "Омскэнерго" | КТП 1БК-13 | 10/0,4 | 0.1 | 0.0054743 | 0 | 0
43030 | ПАО "Россети Сибирь" | "Омскэнерго" | КТП 1БК-14 | 10/0,4 | 0.1 | 0.0083412 | 0 | 0
43031 | ПАО "Россети Сибирь" | "Омскэнерго" | КТП 1БК-15 | 10/0,4 | 0.1 | 0.0080495 | 0 | 0
43032 | ПАО "Россети Сибирь" | "Омскэнерго" | КТП 1БК-22 | 10/0,4 | 0.1 | 0.0034041 | 0 | 0
43033 | ПАО "Россети Сибирь" | "Омскэнерго" | КТП 2БК-1 | 10/0,4 | 0.16 | 0.020913 | 0 | 0
43034 | ПАО "Россети Сибирь" | "Омскэнерго" | КТП 2БК-3 | 10/0,4 | 0.16 | 0.041201 | 0 | 0
43035 | ПАО "Россети Сибирь" | "Омскэнерго" | КТП 2БК-4 | 10/0,4 | 0.16 | 0.033424 | 0 | 0
43036 | ПАО "Россети Сибирь" | "Омскэнерго" | КТП 2БК-6 | 10/0,4 | 0.16 | 0.0022817 | 0 | 0
43037 | ПАО "Россети Сибирь" | "Омскэнерго" | КТП 2БК-8 | 10/0,4 | 0.16 | 0.035844 | 0 | 0
43038 | ПАО "Россети Сибирь" | "Омскэнерго" | КТП 2БК-14 | 10/0,4 | 0.16 | 0.02536 | 0 | 0
43039 | ПАО "Россети Сибирь" | "Омскэнерго" | КТП 2БК-15 | 10/0,4 | 0.1 | 0.015617 | 0 | 0
43040 | ПАО "Россети Сибирь" | "Омскэнерго" | КТП 2БК-16 | 10/0,4 | 0.1 | 0.0034475 | 0 | 0
43041 | ПАО "Россети Сибирь" | "Омскэнерго" | КТП 5БК-1 | 10/0,4 | 0.1 | 0.015268 | 0 | 0
43042 | ПАО "Россети Сибирь" | "Омскэнерго" | КТП 5БК-3 | 10/0,4 | 0.1 | 0.00091002 | 0 | 0
43043 | ПАО "Россети Сибирь" | "Омскэнерго" | КТП 5БК-4 | 10/0,4 | 0.25 | 0.053843 | 0 | 0
43044 | ПАО "Россети Сибирь" | "Омскэнерго" | КТП 5БК-7 | 10/0,4 | 0.1 | 0.025098 | 0 | 0
43045 | ПАО "Россети Сибирь" | "Омскэнерго" | КТП 5БК-9 | 10/0,4 | 0.16 | 0.018024 | 0 | 0
43046 | ПАО "Россети Сибирь" | "Омскэнерго" | КТП 5БК-10 | 10/0,4 | 0.1 | 0.0043622 | 0 | 0
43047 | ПАО "Россети Сибирь" | "Омскэнерго" | КТП 5БК-11 | 10/0,4 | 0.18 | 0.019875 | 0 | 0
43048 | ПАО "Россети Сибирь" | "Омскэнерго" | КТП 5БК-27 | 10/0,4 | 0.1 | 0.017255 | 0 | 0
43049 | ПАО "Россети Сибирь" | "Омскэнерго" | КТП 5БК-28 | 10/0,4 | 0.1 | 0.023103 | 0 | 0
43050 | ПАО "Россети Сибирь" | "Омскэнерго" | КТП 1ТВ-3 | 10/0,4 | 0.16 | 0.038352 | 0 | 0.0135
43051 | ПАО "Россети Сибирь" | "Омскэнерго" | КТП 2ТВ-5 | 10/0,4 | 0.1 | 0.014481 | 0 | 0
43052 | ПАО "Россети Сибирь" | "Омскэнерго" | КТП 2ТВ-6 | 10/0,4 | 0.1 | 0.020872 | 0 | 0
43053 | ПАО "Россети Сибирь" | "Омскэнерго" | КТП 7БК-2 | 10/0,4 | 0.1 | 0.01918 | 0 | 0
43054 | ПАО "Россети Сибирь" | "Омскэнерго" | КТП 3ТВ-5 | 10/0,4 | 0.25 | 0.0025988 | 0 | 0
43055 | ПАО "Россети Сибирь" | "Омскэнерго" | КТП 3ТВ-6 | 10/0,4 | 0.16 | 0.002461 | 0 | 0
43056 | ПАО "Россети Сибирь" | "Омскэнерго" | КТП 4ТВ-2 | 10/0,4 | 0.25 | 0.002056 | 0 | 0
43057 | ПАО "Россети Сибирь" | "Омскэнерго" | КТП 5ТВ-3 | 10/0,4 | 0.1 | 0.0088793 | 0 | 0
43058 | ПАО "Россети Сибирь" | "Омскэнерго" | КТП 5ТВ-4 | 10/0,4 | 0.1 | 0.027307 | 0 | 0
43059 | ПАО "Россети Сибирь" | "Омскэнерго" | КТП 4ГЛ-2 | 10/0,4 | 0.1 | 0.014342 | 0 | 0
43060 | ПАО "Россети Сибирь" | "Омскэнерго" | КТП 4ГЛ-3 | 10/0,4 | 0.1 | 0.028217 | 0 | 0
43061 | ПАО "Россети Сибирь" | "Омскэнерго" | КТП 4ГЛ-4 | 10/0,4 | 0.16 | 0.01864 | 0 | 0
43062 | ПАО "Россети Сибирь" | "Омскэнерго" | КТП 4ГЛ-5 | 10/0,4 | 0.1 | 0.01324 | 0 | 0
43063 | ПАО "Россети Сибирь" | "Омскэнерго" | КТП 4ГЛ-8 | 10/0,4 | 0.1 | 0.018916 | 0 | 0
43064 | ПАО "Россети Сибирь" | "Омскэнерго" | КТП 6ГЛ-1 | 10/0,4 | 0.1 | 0.024025 | 0 | 0
43065 | ПАО "Россети Сибирь" | "Омскэнерго" | КТП 6ГЛ-2 | 10/0,4 | 0.16 | 0.028395 | 0 | 0
43066 | ПАО "Россети Сибирь" | "Омскэнерго" | КТП 6ГЛ-3 | 10/0,4 | 0.1 | 0.025484 | 0 | 0
43067 | ПАО "Россети Сибирь" | "Омскэнерго" | КТП 6ГЛ-6 | 10/0,4 | 0.16 | 0.015259 | 0 | 0
43068 | ПАО "Россети Сибирь" | "Омскэнерго" | КТП 6ГЛ-7 | 10/0,4 | 0.25 | 0.025643 | 0 | 0
43069 | ПАО "Россети Сибирь" | "Омскэнерго" | КТП 6ГЛ-8 | 10/0,4 | 0.16 | 0.058202 | 0 | 0
43070 | ПАО "Россети Сибирь" | "Омскэнерго" | КТП 7ГЛ-2 | 10/0,4 | 0.1 | 0.00021901 | 0 | 0
43071 | ПАО "Россети Сибирь" | "Омскэнерго" | КТП 9ГЛ-1 | 10/0,4 | 0.1 | 0.0080231 | 0 | 0
43072 | ПАО "Россети Сибирь" | "Омскэнерго" | КТП 9ГЛ-5 | 10/0,4 | 0.1 | 0.051336 | 0 | 0
43073 | ПАО "Россети Сибирь" | "Омскэнерго" | КТП 9ГЛ-6 | 10/0,4 | 0.25 | 0.026753 | 0 | 0
43074 | ПАО "Россети Сибирь" | "Омскэнерго" | КТП 11ГЛ-2 | 10/0,4 | 0.1 | 0.0030937 | 0 | 0
43075 | ПАО "Россети Сибирь" | "Омскэнерго" | КТП 11ГЛ-7 | 10/0,4 | 0.063 | 0.00086848 | 0 | 0
43076 | ПАО "Россети Сибирь" | "Омскэнерго" | КТП 11ГЛ-8 | 10/0,4 | 0.1 | 0.0012532 | 0 | 0
43077 | ПАО "Россети Сибирь" | "Омскэнерго" | КТП 6БК-3 | 10/0,4 | 0.16 | 0.0075879 | 0 | 0
43078 | ПАО "Россети Сибирь" | "Омскэнерго" | КТП 6БК-4 | 10/0,4 | 0.1 | 0.016048 | 0 | 0
43079 | ПАО "Россети Сибирь" | "Омскэнерго" | КТП 6БК-6 | 10/0,4 | 0.1 | 0.0083034 | 0 | 0
43080 | ПАО "Россети Сибирь" | "Омскэнерго" | КТП 6БК-7 | 10/0,4 | 0.18 | 0.012575 | 0 | 0
43081 | ПАО "Россети Сибирь" | "Омскэнерго" | КТП 6БК-9 | 10/0,4 | 0.16 | 0.0023883 | 0 | 0
43082 | ПАО "Россети Сибирь" | "Омскэнерго" | КТП 6БК-13 | 10/0,4 | 0.16 | 0.020419 | 0 | 0
43083 | ПАО "Россети Сибирь" | "Омскэнерго" | КТП 2НК-13 | 10/0,4 | 0.1 | 0.0065429 | 0 | 0
43084 | ПАО "Россети Сибирь" | "Омскэнерго" | КТП 3НА-1 | 10/0,4 | 0.63 | 0.0019985 | 0 | 0
43085 | ПАО "Россети Сибирь" | "Омскэнерго" | КТП 3НА-5 | 10/0,4 | 0.16 | 0.024882 | 0 | 0
43086 | ПАО "Россети Сибирь" | "Омскэнерго" | КТП 5НА-1 | 10/0,4 | 0.16 | 0.023712 | 0 | 0.0135
43087 | ПАО "Россети Сибирь" | "Омскэнерго" | КТП 5НА-2 | 10/0,4 | 0.16 | 0.014095 | 0 | 0
43088 | ПАО "Россети Сибирь" | "Омскэнерго" | КТП 5НА-3 | 10/0,4 | 0.4 | 0.0015416 | 0 | 0
43089 | ПАО "Россети Сибирь" | "Омскэнерго" | КТП 5НА-5 | 10/0,4 | 0.16 | 0.077837 | 0 | 0
43090 | ПАО "Россети Сибирь" | "Омскэнерго" | КТП 5НА-6 | 10/0,4 | 0.25 | 0.036686 | 0 | 0
43091 | ПАО "Россети Сибирь" | "Омскэнерго" | КТП 5НА-8 | 10/0,4 | 0.25 | 0.0082779 | 0 | 0
43092 | ПАО "Россети Сибирь" | "Омскэнерго" | КТП 5НА-9 | 10/0,4 | 0.16 | 0.010926 | 0 | 0
43093 | ПАО "Россети Сибирь" | "Омскэнерго" | КТП 8НА-6 | 10/0,4 | 0.63 | 0.044756 | 0 | 0
43094 | ПАО "Россети Сибирь" | "Омскэнерго" | КТП 8НА-8 | 10/0,4 | 0.4 | 0.032826 | 0 | 0
43095 | ПАО "Россети Сибирь" | "Омскэнерго" | КТП 8НА-12 | 10/0,4 | 0.1 | 0.0090322 | 0 | 0
43096 | ПАО "Россети Сибирь" | "Омскэнерго" | КТП 8НА-22 | 10/0,4 | 0.16 | 0.029125 | 0 | 0
43097 | ПАО "Россети Сибирь" | "Омскэнерго" | КТП 1РС-2 | 10/0,4 | 0.16 | 0.010018 | 0 | 0.0135
43098 | ПАО "Россети Сибирь" | "Омскэнерго" | КТП 1РС-3 | 10/0,4 | 0.1 | 0.025265 | 0 | 0
43099 | ПАО "Россети Сибирь" | "Омскэнерго" | КТП 1РС-4 | 10/0,4 | 0.16 | 0.018265 | 0 | 0
43100 | ПАО "Россети Сибирь" | "Омскэнерго" | КТП 1РС-6 | 10/0,4 | 0.4 | 0.017575 | 0 | 0
43101 | ПАО "Россети Сибирь" | "Омскэнерго" | КТП 1РС-7 | 10/0,4 | 0.1 | 0.0087046 | 0 | 0
43102 | ПАО "Россети Сибирь" | "Омскэнерго" | КТП 1РС-8 | 10/0,4 | 0.16 | 0.029537 | 0 | 0.009
43103 | ПАО "Россети Сибирь" | "Омскэнерго" | КТП 1РС-9 | 10/0,4 | 0.63 | 0.065561 | 0 | 0
43104 | ПАО "Россети Сибирь" | "Омскэнерго" | КТП 2РС-2 | 10/0,4 | 0.16 | 0.066303 | 0 | 0
43105 | ПАО "Россети Сибирь" | "Омскэнерго" | КТП 5РС-1 | 10/0,4 | 0.1 | 0.012475 | 0 | 0
43106 | ПАО "Россети Сибирь" | "Омскэнерго" | КТП 5РС-2 | 10/0,4 | 0.1 | 0.049192 | 0 | 0
43107 | ПАО "Россети Сибирь" | "Омскэнерго" | КТП 5РС-3 | 10/0,4 | 0.1 | 0.057023 | 0 | 0.0072
43108 | ПАО "Россети Сибирь" | "Омскэнерго" | КТП 5РС-4 | 10/0,4 | 0.25 | 0.047914 | 0 | 0
43109 | ПАО "Россети Сибирь" | "Омскэнерго" | КТП 5РС-6 | 10/0,4 | 0.1 | 0.076073 | 0 | 0
43110 | ПАО "Россети Сибирь" | "Омскэнерго" | КТП 5РС-9 | 10/0,4 | 0.25 | 0.020981 | 0 | 0
43111 | ПАО "Россети Сибирь" | "Омскэнерго" | КТП 5РС-10 | 10/0,4 | 0.16 | 0.035779 | 0 | 0
43112 | ПАО "Россети Сибирь" | "Омскэнерго" | КТП 6РС-4 | 10/0,4 | 0.16 | 0.001972 | 0 | 0
43113 | ПАО "Россети Сибирь" | "Омскэнерго" | КТП 2КЯ-4 | 10/0,4 | 0.4 | 0.12776 | 0 | 0.0135
43114 | ПАО "Россети Сибирь" | "Омскэнерго" | КТП 2КЯ-6 | 10/0,4 | 0.16 | 0.099868 | 0 | 0
43115 | ПАО "Россети Сибирь" | "Омскэнерго" | КТП 3КЯ-1 | 10/0,4 | 0.16 | 0.13272 | 0 | 0
43116 | ПАО "Россети Сибирь" | "Омскэнерго" | КТП 3КЯ-2 | 10/0,4 | 0.25 | 0.13092 | 0 | 0
43117 | ПАО "Россети Сибирь" | "Омскэнерго" | КТП 3КЯ-3 | 10/0,4 | 0.1 | 0.04064 | 0 | 0
43118 | ПАО "Россети Сибирь" | "Омскэнерго" | КТП 3КЯ-4 | 10/0,4 | 0.16 | 0.088808 | 0 | 0
43119 | ПАО "Россети Сибирь" | "Омскэнерго" | КТП 3КЯ-5 | 10/0,4 | 0.25 | 0.061064 | 0 | 0
43120 | ПАО "Россети Сибирь" | "Омскэнерго" | КТП 3КЯ-8 | 10/0,4 | 0.1 | 0.0069705 | 0 | 0
43121 | ПАО "Россети Сибирь" | "Омскэнерго" | КТП 3КЯ-11 | 10/0,4 | 0.4 | 0.17963 | 0 | 0
43122 | ПАО "Россети Сибирь" | "Омскэнерго" | КТП 4КЯ-1 | 10/0,4 | 0.25 | 0.14591 | 0 | 0
43123 | ПАО "Россети Сибирь" | "Омскэнерго" | КТП 4КЯ-2 | 10/0,4 | 0.25 | 0.08357 | 0 | 0
43124 | ПАО "Россети Сибирь" | "Омскэнерго" | КТП 4КЯ-3 | 10/0,4 | 0.1 | 0.011774 | 0 | 0
43125 | ПАО "Россети Сибирь" | "Омскэнерго" | КТП 4КЯ-4 | 10/0,4 | 0.16 | 0.027343 | 0 | 0
43126 | ПАО "Россети Сибирь" | "Омскэнерго" | КТП 4КЯ-6 | 10/0,4 | 0.25 | 0.051671 | 0 | 0
43127 | ПАО "Россети Сибирь" | "Омскэнерго" | КТП 4КЯ-7 | 10/0,4 | 0.16 | 0.0092776 | 0 | 0
43128 | ПАО "Россети Сибирь" | "Омскэнерго" | КТП 4КЯ-9 | 10/0,4 | 0.4 | 0.027311 | 0 | 0
43129 | ПАО "Россети Сибирь" | "Омскэнерго" | КТП 4КЯ-10 | 10/0,4 | 0.16 | 0.028348 | 0 | 0
43130 | ПАО "Россети Сибирь" | "Омскэнерго" | КТП 4КЯ-11 | 10/0,4 | 0.1 | 0.026789 | 0 | 0
43131 | ПАО "Россети Сибирь" | "Омскэнерго" | КТП 4КЯ-12 | 10/0,4 | 0.25 | 0.022986 | 0 | 0
43132 | ПАО "Россети Сибирь" | "Омскэнерго" | КТП 7КЯ-3 | 10/0,4 | 0.25 | 0.053573 | 0 | 0
43133 | ПАО "Россети Сибирь" | "Омскэнерго" | КТП 7КЯ-5 | 10/0,4 | 0.16 | 0.036581 | 0 | 0
43134 | ПАО "Россети Сибирь" | "Омскэнерго" | КТП 7КЯ-8 | 10/0,4 | 0.16 | 0.026534 | 0 | 0
43135 | ПАО "Россети Сибирь" | "Омскэнерго" | КТП 7КЯ-9 | 10/0,4 | 0.25 | 0.019547 | 0 | 0
43136 | ПАО "Россети Сибирь" | "Омскэнерго" | КТП 8КЯ-1 | 10/0,4 | 0.4 | 0.098066 | 0 | 0
43137 | ПАО "Россети Сибирь" | "Омскэнерго" | КТП 8КЯ-4 | 10/0,4 | 0.25 | 0.046302 | 0 | 0
43138 | ПАО "Россети Сибирь" | "Омскэнерго" | ТП 2Л-1 | 10/0,4 | 0.63 | 0.15495 | 0 | 0
43139 | ПАО "Россети Сибирь" | "Омскэнерго" | ТП 2Л-2 | 10/0,4 | 0.25 | 0.10083 | 0 | 0
43140 | ПАО "Россети Сибирь" | "Омскэнерго" | КТП 2Л-3 | 10/0,4 | 0.25 | 0.077905 | 0 | 0
43141 | ПАО "Россети Сибирь" | "Омскэнерго" | КТП 2Л-4 | 10/0,4 | 0.25 | 0.10335 | 0.009 | 0
43142 | ПАО "Россети Сибирь" | "Омскэнерго" | КТП 2Л-5 | 10/0,4 | 0.25 | 0.0683 | 0 | 0
43143 | ПАО "Россети Сибирь" | "Омскэнерго" | ТП 2Л-12 | 10/0,4 | 0.25 | 0.079749 | 0 | 0
43144 | ПАО "Россети Сибирь" | "Омскэнерго" | КТП 2Л-13 | 10/0,4 | 0.4 | 0.066943 | 0 | 0
43145 | ПАО "Россети Сибирь" | "Омскэнерго" | КТП 2Л-14 | 10/0,4 | 0.63 | 0.14799 | 0 | 0
43146 | ПАО "Россети Сибирь" | "Омскэнерго" | ТП 2Л-15 | 10/0,4 | 0.8 | 0.19591 | 0 | 0
43147 | ПАО "Россети Сибирь" | "Омскэнерго" | КТП 2Л-16 | 10/0,4 | 0.1 | 0.050953 | 0 | 0
43148 | ПАО "Россети Сибирь" | "Омскэнерго" | КТП 2Л-19 | 10/0,4 | 0.16 | 0.054223 | 0 | 0
43149 | ПАО "Россети Сибирь" | "Омскэнерго" | КТП 2Л-20 | 10/0,4 | 0.1 | 0.057657 | 0 | 0
43150 | ПАО "Россети Сибирь" | "Омскэнерго" | КТП 2Л-21 | 10/0,4 | 0.25 | 0.028485 | 0 | 0
43151 | ПАО "Россети Сибирь" | "Омскэнерго" | ТП 2Л-22 | 10/0,4 | 0.16 | 0.04888 | 0 | 0
43152 | ПАО "Россети Сибирь" | "Омскэнерго" | КТП 2Л-25 | 10/0,4 | 0.25 | 0.12602 | 0 | 0
43153 | ПАО "Россети Сибирь" | "Омскэнерго" | КТП 2Л-37 | 10/0,4 | 0.16 | 0.021886 | 0 | 0
43154 | ПАО "Россети Сибирь" | "Омскэнерго" | ТП 2Л-41 | 10/0,4 | 0.25 | 0.07252 | 0 | 0
43155 | ПАО "Россети Сибирь" | "Омскэнерго" | КТП 2Л-43 | 10/0,4 | 0.25 | 0.081706 | 0 | 0
43156 | ПАО "Россети Сибирь" | "Омскэнерго" | КТП 2Л-46 | 10/0,4 | 0.4 | 0.036665 | 0 | 0
43157 | ПАО "Россети Сибирь" | "Омскэнерго" | КТП 2Л-51 | 10/0,4 | 0.16 | 0.061398 | 0 | 0
43158 | ПАО "Россети Сибирь" | "Омскэнерго" | КТП 3Л-6 | 10/0,4 | 0.25 | 0.065005 | 0 | 0
43159 | ПАО "Россети Сибирь" | "Омскэнерго" | КТП 3Л-7 | 10/0,4 | 0.25 | 0.082 | 0 | 0
43160 | ПАО "Россети Сибирь" | "Омскэнерго" | ТП 3Л-8 | 10/0,4 | 0.32 | 0.052561 | 0 | 0
43161 | ПАО "Россети Сибирь" | "Омскэнерго" | КТП 3Л-9 | 10/0,4 | 0.16 | 0.061693 | 0 | 0
43162 | ПАО "Россети Сибирь" | "Омскэнерго" | КТП 3Л-18 | 10/0,4 | 0.16 | 0.12376 | 0 | 0
43163 | ПАО "Россети Сибирь" | "Омскэнерго" | ТП 3Л-24 | 10/0,4 | 0.4 | 0.0214 | 0 | 0
43164 | ПАО "Россети Сибирь" | "Омскэнерго" | КТП 3Л-29 | 10/0,4 | 0.25 | 0.077828 | 0 | 0
43165 | ПАО "Россети Сибирь" | "Омскэнерго" | ТП 3Л-32 | 10/0,4 | 0.25 | 0.025948 | 0 | 0
43166 | ПАО "Россети Сибирь" | "Омскэнерго" | КТП 3Л-35 | 10/0,4 | 0.25 | 0.027853 | 0 | 0
43167 | ПАО "Россети Сибирь" | "Омскэнерго" | КТП 3Л-36 | 10/0,4 | 0.1 | 0.025894 | 0 | 0
43168 | ПАО "Россети Сибирь" | "Омскэнерго" | КТП 3Л-49 | 10/0,4 | 0.25 | 0.060501 | 0 | 0
43169 | ПАО "Россети Сибирь" | "Омскэнерго" | КТП 3Л-50 | 10/0,4 | 0.16 | 0.042382 | 0 | 0
43170 | ПАО "Россети Сибирь" | "Омскэнерго" | КТП 3Л-52 | 10/0,4 | 0.16 | 0.0051269 | 0 | 0
43171 | ПАО "Россети Сибирь" | "Омскэнерго" | КТП 3Л-53 | 10/0,4 | 0.16 | 0.018834 | 0 | 0
43172 | ПАО "Россети Сибирь" | "Омскэнерго" | КТП 6НЛ-3 | 10/0,4 | 0.1 | 0.0099686 | 0 | 0
43173 | ПАО "Россети Сибирь" | "Омскэнерго" | КТП 1НЛ-7 | 10/0,4 | 0.16 | 0.035562 | 0 | 0
43174 | ПАО "Россети Сибирь" | "Омскэнерго" | КТП 1НЛ-22 | 10/0,4 | 0.25 | 0.0045321 | 0 | 0
43175 | ПАО "Россети Сибирь" | "Омскэнерго" | КТП 1НЛ-32 | 10/0,4 | 0.063 | 0.003406 | 0 | 0
43176 | ПАО "Россети Сибирь" | "Омскэнерго" | КТП 1НЛ-34 | 10/0,4 | 0.25 | 0.028802 | 0 | 0
43177 | ПАО "Россети Сибирь" | "Омскэнерго" | КТП 1НЛ-37 | 10/0,4 | 0.16 | 0.023666 | 0 | 0
43178 | ПАО "Россети Сибирь" | "Омскэнерго" | КТП 3НЛ-1 | 10/0,4 | 0.06 | 0.0074349 | 0 | 0
43179 | ПАО "Россети Сибирь" | "Омскэнерго" | КТП 3НЛ-2 | 10/0,4 | 0.1 | 0.0031086 | 0 | 0
43180 | ПАО "Россети Сибирь" | "Омскэнерго" | КТП 3НЛ-6 | 10/0,4 | 0.16 | 0.019384 | 0 | 0
43181 | ПАО "Россети Сибирь" | "Омскэнерго" | КТП 3НЛ-7 | 10/0,4 | 0.1 | 0.01888 | 0 | 0
43182 | ПАО "Россети Сибирь" | "Омскэнерго" | КТП 3НЛ-10 | 10/0,4 | 0.25 | 0.052545 | 0 | 0
43183 | ПАО "Россети Сибирь" | "Омскэнерго" | КТП 3НЛ-12 | 10/0,4 | 0.1 | 0.0098676 | 0 | 0
43184 | ПАО "Россети Сибирь" | "Омскэнерго" | КТП 3НЛ-13 | 10/0,4 | 0.16 | 0.020329 | 0 | 0
43185 | ПАО "Россети Сибирь" | "Омскэнерго" | КТП 3НЛ-15 | 10/0,4 | 0.1 | 0.010016 | 0 | 0
43186 | ПАО "Россети Сибирь" | "Омскэнерго" | КТП 3НЛ-16 | 10/0,4 | 0.2 | 0.03643 | 0 | 0
43187 | ПАО "Россети Сибирь" | "Омскэнерго" | КТП 3НЛ-21 | 10/0,4 | 0.1 | 0.010399 | 0 | 0
43188 | ПАО "Россети Сибирь" | "Омскэнерго" | КТП 3НЛ-22 | 10/0,4 | 0.16 | 0.02945 | 0 | 0
43189 | ПАО "Россети Сибирь" | "Омскэнерго" | КТП 3НЛ-23 | 10/0,4 | 0.063 | 0.032535 | 0 | 0
43190 | ПАО "Россети Сибирь" | "Омскэнерго" | КТП 3НЛ-26 | 10/0,4 | 0.1 | 0.011397 | 0 | 0
43191 | ПАО "Россети Сибирь" | "Омскэнерго" | КТП 3НЛ-31 | 10/0,4 | 0.03 | 0.006861 | 0 | 0
43192 | ПАО "Россети Сибирь" | "Омскэнерго" | КТП 3НЛ-32 | 10/0,4 | 0.1 | 0.027455 | 0 | 0
43193 | ПАО "Россети Сибирь" | "Омскэнерго" | КТП 3НЛ-36 | 10/0,4 | 0.1 | 0.013064 | 0 | 0
43194 | ПАО "Россети Сибирь" | "Омскэнерго" | КТП 3НЛ-37 | 10/0,4 | 0.04 | 0.0032379 | 0 | 0
43195 | ПАО "Россети Сибирь" | "Омскэнерго" | КТП 6НЛ-5 | 10/0,4 | 0.1 | 0.042099 | 0 | 0
43196 | ПАО "Россети Сибирь" | "Омскэнерго" | КТП 1КМ-1 | 10/0,4 | 0.16 | 0.050298 | 0 | 0
43197 | ПАО "Россети Сибирь" | "Омскэнерго" | КТП 1КМ-4 | 10/0,4 | 0.16 | 0.059233 | 0.034002 | 0
43198 | ПАО "Россети Сибирь" | "Омскэнерго" | КТП 4КМ-2 | 10/0,4 | 0.16 | 0.01658 | 0 | 0
43199 | ПАО "Россети Сибирь" | "Омскэнерго" | КТП 4КМ-5 | 10/0,4 | 0.16 | 0.003 | 0 | 0
43200 | ПАО "Россети Сибирь" | "Омскэнерго" | КТП 5КМ-2 | 10/0,4 | 0.25 | 0.072419 | 0 | 0
43201 | ПАО "Россети Сибирь" | "Омскэнерго" | КТП 5КМ-5 | 10/0,4 | 0.16 | 0.052707 | 0 | 0
43202 | ПАО "Россети Сибирь" | "Омскэнерго" | КТП 6КМ-5 | 10/0,4 | 0.1 | 0.025635 | 0 | 0
43203 | ПАО "Россети Сибирь" | "Омскэнерго" | КТП 7КМ-1 | 10/0,4 | 0.4 | 0.21153 | 0 | 0
43204 | ПАО "Россети Сибирь" | "Омскэнерго" | КТП 2СЛ-1 | 10/0,4 | 0.16 | 0.020946 | 0 | 0
43205 | ПАО "Россети Сибирь" | "Омскэнерго" | КТП 3СЛ-2 | 10/0,4 | 0.1 | 0.0070875 | 0 | 0
43206 | ПАО "Россети Сибирь" | "Омскэнерго" | КТП 3СЛ-3 | 10/0,4 | 0.16 | 0.055289 | 0 | 0
43207 | ПАО "Россети Сибирь" | "Омскэнерго" | КТП 4СЛ-1 | 10/0,4 | 0.16 | 0.029666 | 0 | 0
43208 | ПАО "Россети Сибирь" | "Омскэнерго" | КТП 4СЛ-5 | 10/0,4 | 0.25 | 0.043121 | 0 | 0
43209 | ПАО "Россети Сибирь" | "Омскэнерго" | КТП 4СЛ-10 | 10/0,4 | 0.1 | 0.0026281 | 0 | 0
43210 | ПАО "Россети Сибирь" | "Омскэнерго" | КТП 1КЗ-1 | 10/0,4 | 0.1 | 0.039266 | 0 | 0
43211 | ПАО "Россети Сибирь" | "Омскэнерго" | КТП 1КЗ-2 | 10/0,4 | 0.4 | 0.047707 | 0 | 0
43212 | ПАО "Россети Сибирь" | "Омскэнерго" | КТП 1КЗ-5 | 10/0,4 | 0.16 | 0.050328 | 0 | 0
43213 | ПАО "Россети Сибирь" | "Омскэнерго" | КТП 1КЗ-7 | 10/0,4 | 0.4 | 0 | 0 | 0
43214 | ПАО "Россети Сибирь" | "Омскэнерго" | КТП 1КЗ-8 | 10/0,4 | 0.1 | 0.029241 | 0 | 0
43215 | ПАО "Россети Сибирь" | "Омскэнерго" | КТП 1КЗ-9 | 10/0,4 | 0.16 | 0.011016 | 0 | 0
43216 | ПАО "Россети Сибирь" | "Омскэнерго" | КТП 4КЗ-1 | 10/0,4 | 0.2 | 0.051503 | 0 | 0
43217 | ПАО "Россети Сибирь" | "Омскэнерго" | КТП 6КЗ-1 | 10/0,4 | 0.16 | 0.076777 | 0 | 0.00504
43218 | ПАО "Россети Сибирь" | "Омскэнерго" | КТП 6КЗ-2 | 10/0,4 | 0.16 | 0.070819 | 0 | 0
43219 | ПАО "Россети Сибирь" | "Омскэнерго" | КТП 6КЗ-4 | 10/0,4 | 0.1 | 0.0076879 | 0 | 0
43220 | ПАО "Россети Сибирь" | "Омскэнерго" | КТП 6КЗ-6 | 10/0,4 | 0.063 | 0.0074897 | 0 | 0
43221 | ПАО "Россети Сибирь" | "Омскэнерго" | КТП 6КЗ-7 | 10/0,4 | 0.1 | 0.093941 | 0 | 0
43222 | ПАО "Россети Сибирь" | "Омскэнерго" | КТП 6КЗ-8 | 10/0,4 | 0.1 | 0.00091379 | 0 | 0
43223 | ПАО "Россети Сибирь" | "Омскэнерго" | КТП 6КЗ-9 | 10/0,4 | 0.16 | 0.038243 | 0 | 0
43224 | ПАО "Россети Сибирь" | "Омскэнерго" | КТП 6КЗ-11 | 10/0,4 | 0.16 | 0.024799 | 0 | 0
43225 | ПАО "Россети Сибирь" | "Омскэнерго" | КТП 1НК-2 | 10/0,4 | 0.1 | 0.023935 | 0 | 0
43226 | ПАО "Россети Сибирь" | "Омскэнерго" | КТП 1НК-3 | 10/0,4 | 0.063 | 0.012025 | 0 | 0
43227 | ПАО "Россети Сибирь" | "Омскэнерго" | КТП 1НК-6 | 10/0,4 | 0.16 | 0.0047408 | 0 | 0
43228 | ПАО "Россети Сибирь" | "Омскэнерго" | КТП 1НК-8 | 10/0,4 | 0.25 | 0.015534 | 0 | 0
43229 | ПАО "Россети Сибирь" | "Омскэнерго" | КТП 1НК-9 | 10/0,4 | 0.16 | 0.0017943 | 0 | 0
43230 | ПАО "Россети Сибирь" | "Омскэнерго" | КТП 1НК-10 | 10/0,4 | 0.1 | 0.0065098 | 0 | 0
43231 | ПАО "Россети Сибирь" | "Омскэнерго" | КТП 2НК-9 | 10/0,4 | 0.06 | 0.0032294 | 0 | 0
43232 | ПАО "Россети Сибирь" | "Омскэнерго" | КТП 3НК-11 | 10/0,4 | 0.063 | 0.00067968 | 0 | 0
43233 | ПАО "Россети Сибирь" | "Омскэнерго" | КТП 4КЯ-13 | 10/0,4 | 0.16 | 0.046275 | 0 | 0
43234 | ПАО "Россети Сибирь" | "Омскэнерго" | КТП 4НК-1 | 10/0,4 | 0.16 | 0.021245 | 0 | 0
43235 | ПАО "Россети Сибирь" | "Омскэнерго" | КТП 4НК-2 | 10/0,4 | 0.16 | 0.0091153 | 0 | 0
43236 | ПАО "Россети Сибирь" | "Омскэнерго" | КТП 4НК-6 | 10/0,4 | 0.16 | 0.022516 | 0 | 0
43237 | ПАО "Россети Сибирь" | "Омскэнерго" | КТП 2НЛ-1 | 10/0,4 | 0.16 | 0.016945 | 0 | 0
43238 | ПАО "Россети Сибирь" | "Омскэнерго" | КТП 2НЛ-2 | 10/0,4 | 0.1 | 0.054993 | 0 | 0
43239 | ПАО "Россети Сибирь" | "Омскэнерго" | КТП 2НЛ-3 | 10/0,4 | 0.25 | 0.029681 | 0 | 0
43240 | ПАО "Россети Сибирь" | "Омскэнерго" | КТП 2НЛ-4 | 10/0,4 | 0.315 | 0.014193 | 0 | 0
43241 | ПАО "Россети Сибирь" | "Омскэнерго" | КТП 2НЛ-5 | 10/0,4 | 0.16 | 0.02056 | 0 | 0
43242 | ПАО "Россети Сибирь" | "Омскэнерго" | КТП 2НЛ-6 | 10/0,4 | 0.1 | 0.048731 | 0 | 0
43243 | ПАО "Россети Сибирь" | "Омскэнерго" | КТП 2НЛ-12 | 10/0,4 | 0.16 | 0.044522 | 0 | 0
43244 | ПАО "Россети Сибирь" | "Омскэнерго" | КТП 2НЛ-17 | 10/0,4 | 0.063 | 0.018536 | 0 | 0
43245 | ПАО "Россети Сибирь" | "Омскэнерго" | КТП 2НЛ-21 | 10/0,4 | 0.1 | 0.0069875 | 0 | 0
43246 | ПАО "Россети Сибирь" | "Омскэнерго" | КТП 2НЛ-25 | 10/0,4 | 0.1 | 0.00064286 | 0 | 0
43247 | ПАО "Россети Сибирь" | "Омскэнерго" | КТП 2НЛ-27 | 10/0,4 | 0.16 | 0.044786 | 0 | 0
43248 | ПАО "Россети Сибирь" | "Омскэнерго" | КТП 2НЛ-31 | 10/0,4 | 0.1 | 0.019059 | 0 | 0
43249 | ПАО "Россети Сибирь" | "Омскэнерго" | КТП 2НЛ-32 | 10/0,4 | 0.16 | 0.012901 | 0 | 0
43250 | ПАО "Россети Сибирь" | "Омскэнерго" | КТП 6РС-3 | 10/0,4 | 0.1 | 0.027861 | 0 | 0
43251 | ПАО "Россети Сибирь" | "Омскэнерго" | КТП 2КЯ-5 | 10/0,4 | 0.1 | 0.011887 | 0 | 0
43252 | ПАО "Россети Сибирь" | "Омскэнерго" | КТП 8КЯ-3 | 10/0,4 | 0.16 | 0.0068818 | 0 | 0
43253 | ПАО "Россети Сибирь" | "Омскэнерго" | КТП 4СЛ-11 | 10/0,4 | 0.063 | 0.015675 | 0 | 0
43254 | ПАО "Россети Сибирь" | "Омскэнерго" | КТП 3Л-45 | 10/0,4 | 0.25 | 0.0020135 | 0 | 0
43255 | ПАО "Россети Сибирь" | "Омскэнерго" | ТП-ОД-1-15 | 10/0,4 | 0.25 | 0.040276 | 0 | 0
43256 | ПАО "Россети Сибирь" | "Омскэнерго" | ТП-ОД-1-20 | 10/0,4 | 0.1 | 0.025023 | 0 | 0
43257 | ПАО "Россети Сибирь" | "Омскэнерго" | ТП-ПЛ-4-8 | 10/0,4 | 0.1 | 0.035258 | 0 | 0
43258 | ПАО "Россети Сибирь" | "Омскэнерго" | ТП-36Ку | 6/0,4 | 0.63 | 0.012439 | 0 | 0
43259 | ПАО "Россети Сибирь" | "Омскэнерго" | ТП Рз-2-1 | 10/0,4 | 0.16 | 0.010027 | 0 | 0
43260 | ПАО "Россети Сибирь" | "Омскэнерго" | ТП Рз-2-2 | 10/0,4 | 0.4 | 0.068744 | 0 | 0
43261 | ПАО "Россети Сибирь" | "Омскэнерго" | ТП Рз-3-16 | 10/0,4 | 0.063 | 0.01239 | 0 | 0
43262 | ПАО "Россети Сибирь" | "Омскэнерго" | ТП Рз-4-2 | 10/0,4 | 0.16 | 0.12803 | 0 | 0
43263 | ПАО "Россети Сибирь" | "Омскэнерго" | ТП Рз-4-4 | 10/0,4 | 0.063 | 0.065943 | 0 | 0
43264 | ПАО "Россети Сибирь" | "Омскэнерго" | ТП Рз-4-6 | 10/0,4 | 0.63 | 0.020515 | 0 | 0
43265 | ПАО "Россети Сибирь" | "Омскэнерго" | ТП Рз-8-9 | 10/0,4 | 0.25 | 0.094967 | 0 | 0.1206
43266 | ПАО "Россети Сибирь" | "Омскэнерго" | ТП Рз-8-10 | 10/0,4 | 0.25 | 0.14981 | 0 | 0
43267 | ПАО "Россети Сибирь" | "Омскэнерго" | ТП Рз-8-11 | 10/0,4 | 0.16 | 0.093648 | 0 | 0
43268 | ПАО "Россети Сибирь" | "Омскэнерго" | ТП Рз-6-1 | 10/0,4 | 0.16 | 0.033154 | 0 | 0
43269 | ПАО "Россети Сибирь" | "Омскэнерго" | ТП Рз-6-3 | 10/0,4 | 0.4 | 0.016788 | 0 | 0
43270 | ПАО "Россети Сибирь" | "Омскэнерго" | ТП Рз-7-1 | 10/0,4 | 0.4 | 0.18652 | 0 | 0
43271 | ПАО "Россети Сибирь" | "Омскэнерго" | ТП Рз-7-3 | 10/0,4 | 0.25 | 0.11826 | 0 | 0
43272 | ПАО "Россети Сибирь" | "Омскэнерго" | ТП Рз-7-4 | 10/0,4 | 0.4 | 0.15178 | 0 | 0.18
43273 | ПАО "Россети Сибирь" | "Омскэнерго" | ТП Бг-5-4 | 10/0,4 | 0.4 | 0.0064192 | 0 | 0
43274 | ПАО "Россети Сибирь" | "Омскэнерго" | ТП Бг-5-5 | 10/0,4 | 0.63 | 0.010681 | 0 | 0
43275 | ПАО "Россети Сибирь" | "Омскэнерго" | ТП Бг-5-9 | 10/0,4 | 0.25 | 0.02599 | 0 | 0
43276 | ПАО "Россети Сибирь" | "Омскэнерго" | ТП Бг-6-1 | 10/0,4 | 0.1 | 0.07266 | 0 | 0
43277 | ПАО "Россети Сибирь" | "Омскэнерго" | ТП Бг-6-2 | 10/0,4 | 0.4 | 0.12981 | 0 | 0
43278 | ПАО "Россети Сибирь" | "Омскэнерго" | ТП Бг-6-3 | 10/0,4 | 0.4 | 0.090763 | 0 | 0
43279 | ПАО "Россети Сибирь" | "Омскэнерго" | ТП Бг-6-4 | 10/0,4 | 0.25 | 0.028292 | 0 | 0
43280 | ПАО "Россети Сибирь" | "Омскэнерго" | ТП Бг-6-8 | 10/0,4 | 0.4 | 0.036576 | 0 | 0
43281 | ПАО "Россети Сибирь" | "Омскэнерго" | ТП Бг-7-3 | 10/0,4 | 0.25 | 0.056715 | 0 | 0
43282 | ПАО "Россети Сибирь" | "Омскэнерго" | ТП Бр-5-4 | 10/0,4 | 0.4 | 0.056314 | 0 | 0
43283 | ПАО "Россети Сибирь" | "Омскэнерго" | ТП Бр-5-5 | 10/0,4 | 0.25 | 0.030074 | 0 | 0
43284 | ПАО "Россети Сибирь" | "Омскэнерго" | ТП Бр-5-6 | 10/0,4 | 0.1 | 0.056361 | 0 | 0
43285 | ПАО "Россети Сибирь" | "Омскэнерго" | ТП Бр-5-13 | 10/0,4 | 0.16 | 0.00067307 | 0 | 0
43286 | ПАО "Россети Сибирь" | "Омскэнерго" | ТП Бр-5-14 | 10/0,4 | 0.25 | 0.00065136 | 0 | 0.0225
43287 | ПАО "Россети Сибирь" | "Омскэнерго" | ТП Бр-5-15 | 10/0,4 | 0.16 | 0.00067496 | 0 | 0
43288 | ПАО "Россети Сибирь" | "Омскэнерго" | ТП Бр-5-22 | 10/0,4 | 0.315 | 0.078608 | 0 | 0
43289 | ПАО "Россети Сибирь" | "Омскэнерго" | ТП Бр-5-23 | 10/0,4 | 0.4 | 0.11817 | 0 | 0
43290 | ПАО "Россети Сибирь" | "Омскэнерго" | ТП Бр-9-3 | 10/0,4 | 0.16 | 0.069621 | 0 | 0
43291 | ПАО "Россети Сибирь" | "Омскэнерго" | ТП Бр-9-4 | 10/0,4 | 0.1 | 0.067574 | 0 | 0
43292 | ПАО "Россети Сибирь" | "Омскэнерго" | ТП Бр-9-5 | 10/0,4 | 0.1 | 0.058539 | 0 | 0
43293 | ПАО "Россети Сибирь" | "Омскэнерго" | ТП Бр-9-6 | 10/0,4 | 0.1 | 0.0020768 | 0 | 0
43294 | ПАО "Россети Сибирь" | "Омскэнерго" | ТП Бр-9-7 | 10/0,4 | 0.25 | 0.075994 | 0 | 0
43295 | ПАО "Россети Сибирь" | "Омскэнерго" | ТП Бр-9-10 | 10/0,4 | 0.8 | 0.25518 | 0 | 0
43296 | ПАО "Россети Сибирь" | "Омскэнерго" | ТП Бр-14-5 | 10/0,4 | 0.25 | 0.027135 | 0 | 0
43297 | ПАО "Россети Сибирь" | "Омскэнерго" | ТП Бр-14-7 | 10/0,4 | 0.25 | 0.17145 | 0 | 0.2295
43298 | ПАО "Россети Сибирь" | "Омскэнерго" | ТП Бр-14-10 | 10/0,4 | 0.063 | 0.013898 | 0 | 0
43299 | ПАО "Россети Сибирь" | "Омскэнерго" | ТП Бр-14-16 | 10/0,4 | 0.4 | 0.076308 | 0 | 0
43300 | ПАО "Россети Сибирь" | "Омскэнерго" | ТП Бр-14-26 | 10/0,4 | 0.16 | 0.11361 | 0 | 0
43301 | ПАО "Россети Сибирь" | "Омскэнерго" | ТП Бр-18-4 | 10/0,4 | 0.63 | 0.086296 | 0 | 0
43302 | ПАО "Россети Сибирь" | "Омскэнерго" | ТП Бр-18-7 | 10/0,4 | 0.4 | 0.11337 | 0 | 0
43303 | ПАО "Россети Сибирь" | "Омскэнерго" | ТП Бр-18-16 | 10/0,4 | 0.25 | 0.046516 | 0 | 0
43304 | ПАО "Россети Сибирь" | "Омскэнерго" | ТП Бр-18-18 | 10/0,4 | 0.16 | 0.095155 | 0 | 0.0135
43305 | ПАО "Россети Сибирь" | "Омскэнерго" | ТП Ач-2-2 | 10/0,4 | 0.16 | 0.048525 | 0 | 0
43306 | ПАО "Россети Сибирь" | "Омскэнерго" | ТП Ач-2-3 | 10/0,4 | 0.16 | 0.015874 | 0 | 0
43307 | ПАО "Россети Сибирь" | "Омскэнерго" | ТП Ач-2-4 | 10/0,4 | 0.16 | 0.029496 | 0 | 0
43308 | ПАО "Россети Сибирь" | "Омскэнерго" | ТП Ач-2-12 | 10/0,4 | 0.25 | 0.034675 | 0 | 0
43309 | ПАО "Россети Сибирь" | "Омскэнерго" | ТП Ач-2-14 | 10/0,4 | 0.25 | 0.14273 | 0 | 0
43310 | ПАО "Россети Сибирь" | "Омскэнерго" | ТП Ач-2-15 | 10/0,4 | 0.25 | 0.070969 | 0 | 0.0135
43311 | ПАО "Россети Сибирь" | "Омскэнерго" | ТП Ач-2-17 | 10/0,4 | 0.16 | 0.032451 | 0 | 0
43312 | ПАО "Россети Сибирь" | "Омскэнерго" | ТП Ач-2-24 | 10/0,4 | 0.16 | 0.049003 | 0 | 0
43313 | ПАО "Россети Сибирь" | "Омскэнерго" | ТП Ач-5-1 | 10/0,4 | 0.063 | 0.004754 | 0 | 0
43314 | ПАО "Россети Сибирь" | "Омскэнерго" | ТП Ач-7-1 | 10/0,4 | 0.16 | 0.14523 | 0 | 0
43315 | ПАО "Россети Сибирь" | "Омскэнерго" | ТП Ач-7-7 | 10/0,4 | 0.16 | 0.0039167 | 0 | 0
43316 | ПАО "Россети Сибирь" | "Омскэнерго" | ТП Ач-7-16 | 10/0,4 | 0.4 | 0.091763 | 0 | 0
43317 | ПАО "Россети Сибирь" | "Омскэнерго" | ТП Ач-8-2 | 10/0,4 | 0.16 | 0.034989 | 0 | 0
43318 | ПАО "Россети Сибирь" | "Омскэнерго" | ТП Ач-8-15 | 10/0,4 | 0.16 | 0.070022 | 0 | 0
43319 | ПАО "Россети Сибирь" | "Омскэнерго" | ТП Ач-9-4 | 10/0,4 | 0.63 | 0.013225 | 0 | 0
43320 | ПАО "Россети Сибирь" | "Омскэнерго" | ТП Ао-1-1 | 10/0,4 | 0.25 | 0.081447 | 0 | 0
43321 | ПАО "Россети Сибирь" | "Омскэнерго" | ТП Ао-1-6 | 10/0,4 | 0.16 | 0.017577 | 0 | 0
43322 | ПАО "Россети Сибирь" | "Омскэнерго" | ТП Ао-1-9 | 10/0,4 | 0.1 | 0.0024553 | 0 | 0
43323 | ПАО "Россети Сибирь" | "Омскэнерго" | ТП Ао-1-17 | 10/0,4 | 0.16 | 0.065878 | 0 | 0
43324 | ПАО "Россети Сибирь" | "Омскэнерго" | ТП Ао-1-22 | 10/0,4 | 0.16 | 0.018438 | 0 | 0
43325 | ПАО "Россети Сибирь" | "Омскэнерго" | ТП Ао-1-24 | 10/0,4 | 0.16 | 0.07167 | 0 | 0
43326 | ПАО "Россети Сибирь" | "Омскэнерго" | ТП Ао-1-25 | 10/0,4 | 0.16 | 0.019574 | 0 | 0
43327 | ПАО "Россети Сибирь" | "Омскэнерго" | ТП Ао-1-29 | 10/0,4 | 0.25 | 0.14391 | 0 | 0
43328 | ПАО "Россети Сибирь" | "Омскэнерго" | ТП Ао-3-1 | 10/0,4 | 0.25 | 0.15843 | 0 | 0
43329 | ПАО "Россети Сибирь" | "Омскэнерго" | ТП Ао-3-2 | 10/0,4 | 0.16 | 0.022376 | 0 | 0
43330 | ПАО "Россети Сибирь" | "Омскэнерго" | ТП Ао-3-3 | 10/0,4 | 0.16 | 0.0032002 | 0 | 0
43331 | ПАО "Россети Сибирь" | "Омскэнерго" | ТП Ао-3-10 | 10/0,4 | 0.63 | 0.028466 | 0 | 0
43332 | ПАО "Россети Сибирь" | "Омскэнерго" | ТП Ао-5-3 | 10/0,4 | 0.25 | 0.0036136 | 0 | 0
43333 | ПАО "Россети Сибирь" | "Омскэнерго" | ТП Ао-5-7 | 10/0,4 | 0.063 | 0.02296 | 0 | 0
43334 | ПАО "Россети Сибирь" | "Омскэнерго" | ТП Ао-7-4 | 10/0,4 | 0.4 | 0.01373 | 0 | 0
43335 | ПАО "Россети Сибирь" | "Омскэнерго" | ТП Ао-7-5 | 10/0,4 | 0.16 | 0.0064711 | 0 | 0
43336 | ПАО "Россети Сибирь" | "Омскэнерго" | ТП Ао-7-7 | 10/0,4 | 0.25 | 0.11872 | 0 | 0
43337 | ПАО "Россети Сибирь" | "Омскэнерго" | ТП Кн-2-1 | 10/0,4 | 0.4 | 0.005007 | 0 | 0
43338 | ПАО "Россети Сибирь" | "Омскэнерго" | ТП Кн-2-3 | 10/0,4 | 0.4 | 0.0017436 | 0 | 0
43339 | ПАО "Россети Сибирь" | "Омскэнерго" | ТП Кн-3-1 | 10/0,4 | 0.25 | 0.12182 | 0 | 0
43340 | ПАО "Россети Сибирь" | "Омскэнерго" | ТП Кн-3-2 | 10/0,4 | 0.4 | 0.023425 | 0 | 0
43341 | ПАО "Россети Сибирь" | "Омскэнерго" | ТП Кн-3-3 | 10/0,4 | 0.16 | 0.067092 | 0 | 0
43342 | ПАО "Россети Сибирь" | "Омскэнерго" | ТП Кн-5-2 | 10/0,4 | 0.1 | 0.017107 | 0 | 0
43343 | ПАО "Россети Сибирь" | "Омскэнерго" | ТП Кн-5-4 | 10/0,4 | 0.1 | 0.010184 | 0 | 0
43344 | ПАО "Россети Сибирь" | "Омскэнерго" | ТП Кн-5-9 | 10/0,4 | 0.16 | 0.028028 | 0 | 0
43345 | ПАО "Россети Сибирь" | "Омскэнерго" | ТП Кн-5-10 | 10/0,4 | 0.25 | 0.048276 | 0 | 0
43346 | ПАО "Россети Сибирь" | "Омскэнерго" | ТП Кн-7-1 | 10/0,4 | 0.1 | 0.029348 | 0 | 0
43347 | ПАО "Россети Сибирь" | "Омскэнерго" | ТП Кн-7-2 | 10/0,4 | 0.16 | 0.044862 | 0 | 0
43348 | ПАО "Россети Сибирь" | "Омскэнерго" | ТП Кн-7-5 | 10/0,4 | 0.063 | 0.0013348 | 0 | 0
43349 | ПАО "Россети Сибирь" | "Омскэнерго" | ТП Кн-7-6 | 10/0,4 | 0.1 | 0.0064947 | 0 | 0
43350 | ПАО "Россети Сибирь" | "Омскэнерго" | ТП Гф-2-4 | 10/0,4 | 0.16 | 0.08113 | 0 | 0
43351 | ПАО "Россети Сибирь" | "Омскэнерго" | ТП Ан-1-1 | 10/0,4 | 0.63 | 0.0067638 | 0 | 0
43352 | ПАО "Россети Сибирь" | "Омскэнерго" | ТП Ан-1-6 | 10/0,4 | 0.1 | 0.0041509 | 0 | 0
43353 | ПАО "Россети Сибирь" | "Омскэнерго" | ТП Ан-2-3 | 10/0,4 | 0.1 | 0.0024242 | 0 | 0
43354 | ПАО "Россети Сибирь" | "Омскэнерго" | ТП Ан-3-14 | 10/0,4 | 0.4 | 0.24852 | 0 | 0
43355 | ПАО "Россети Сибирь" | "Омскэнерго" | ТП Ан-3-22 | 10/0,4 | 0.1 | 0.036032 | 0 | 0
43356 | ПАО "Россети Сибирь" | "Омскэнерго" | ТП Ан-4-1 | 10/0,4 | 0.25 | 0.22854 | 0 | 0
43357 | ПАО "Россети Сибирь" | "Омскэнерго" | ТП Ан-4-3 | 10/0,4 | 0.25 | 0.066356 | 0 | 0
43358 | ПАО "Россети Сибирь" | "Омскэнерго" | ТП Ан-4-4 | 10/0,4 | 0.25 | 0.11025 | 0 | 0
43359 | ПАО "Россети Сибирь" | "Омскэнерго" | ТП Ан-5-1 | 10/0,4 | 0.4 | 0.035521 | 0 | 0
43360 | ПАО "Россети Сибирь" | "Омскэнерго" | ТП Ан-11-7 | 10/0,4 | 0.16 | 0.0012989 | 0 | 0
43361 | ПАО "Россети Сибирь" | "Омскэнерго" | ТП Ан-11-8 | 10/0,4 | 0.4 | 0.0012895 | 0 | 0
43362 | ПАО "Россети Сибирь" | "Омскэнерго" | ТП Ан-11-13 | 10/0,4 | 0.1 | 0.00241 | 0 | 0
43363 | ПАО "Россети Сибирь" | "Омскэнерго" | ТП Пд-4-11 | 10/0,4 | 0.4 | 0.011157 | 0 | 0
43364 | ПАО "Россети Сибирь" | "Омскэнерго" | ТП Сд-1-1 | 10/0,4 | 0.4 | 0.19225 | 0 | 0.0045
43365 | ПАО "Россети Сибирь" | "Омскэнерго" | ТП Сд-1-3 | 10/0,4 | 0.4 | 0.076403 | 0 | 0
43366 | ПАО "Россети Сибирь" | "Омскэнерго" | ТП Сд-1-4 | 10/0,4 | 0.4 | 0.12437 | 0 | 0
43367 | ПАО "Россети Сибирь" | "Омскэнерго" | ТП Сд-5-2 | 10/0,4 | 0.56 | 0.046955 | 0 | 0.225
43368 | ПАО "Россети Сибирь" | "Омскэнерго" | ТП Сд-5-5 | 10/0,4 | 0.25 | 0.24592 | 0 | 0
43369 | ПАО "Россети Сибирь" | "Омскэнерго" | ТП Сд-5-7 | 10/0,4 | 0.4 | 0.04765 | 0 | 0
43370 | ПАО "Россети Сибирь" | "Омскэнерго" | ТП Сд-5-10 | 10/0,4 | 0.25 | 0.062698 | 0 | 0.027
43371 | ПАО "Россети Сибирь" | "Омскэнерго" | ТП Пв-1-2 | 10/0,4 | 0.16 | 0.034944 | 0 | 0
43372 | ПАО "Россети Сибирь" | "Омскэнерго" | ТП Пв-1-5 | 10/0,4 | 0.1 | 0.0036292 | 0 | 0
43373 | ПАО "Россети Сибирь" | "Омскэнерго" | ТП Пв-1-4 | 10/0,4 | 0.25 | 0.031151 | 0 | 0
43374 | ПАО "Россети Сибирь" | "Омскэнерго" | ТП Пв-3-2 | 10/0,4 | 0.25 | 0.040782 | 0 | 0
43375 | ПАО "Россети Сибирь" | "Омскэнерго" | ТП Пв-3-7 | 10/0,4 | 0.4 | 0.046204 | 0 | 0
43376 | ПАО "Россети Сибирь" | "Омскэнерго" | ТП Пв-5-1 | 10/0,4 | 0.25 | 0.023652 | 0 | 0
43377 | ПАО "Россети Сибирь" | "Омскэнерго" | ТП Пв-5-5 | 10/0,4 | 0.4 | 0.024705 | 0 | 0
43378 | ПАО "Россети Сибирь" | "Омскэнерго" | ТП Пв-5-8 | 10/0,4 | 0.25 | 0.032129 | 0 | 0
43379 | ПАО "Россети Сибирь" | "Омскэнерго" | ТП Пв-5-10 | 10/0,4 | 0.16 | 0.013741 | 0 | 0
43380 | ПАО "Россети Сибирь" | "Омскэнерго" | ТП Пв-5-17 | 10/0,4 | 0.16 | 0.0044024 | 0 | 0
43381 | ПАО "Россети Сибирь" | "Омскэнерго" | ТП Пв-6-1 | 10/0,4 | 0.1 | 0.020013 | 0 | 0
43382 | ПАО "Россети Сибирь" | "Омскэнерго" | ТП Пв-6-3 | 10/0,4 | 0.1 | 0.014733 | 0 | 0
43383 | ПАО "Россети Сибирь" | "Омскэнерго" | ТП Пв-6-8 | 10/0,4 | 0.1 | 0.0063531 | 0 | 0
43384 | ПАО "Россети Сибирь" | "Омскэнерго" | ТП Пв-6-9 | 10/0,4 | 0.1 | 0.011993 | 0 | 0
43385 | ПАО "Россети Сибирь" | "Омскэнерго" | ТП Пв-6-11 | 10/0,4 | 0.1 | 0.022017 | 0 | 0
43386 | ПАО "Россети Сибирь" | "Омскэнерго" | ТП Пв-6-13 | 10/0,4 | 0.5 | 0.12672 | 0 | 0
43387 | ПАО "Россети Сибирь" | "Омскэнерго" | ТП Пв-8-5 | 10/0,4 | 0.16 | 0.010689 | 0 | 0
43388 | ПАО "Россети Сибирь" | "Омскэнерго" | ТП Пв-8-6 | 10/0,4 | 0.1 | 0.01231 | 0 | 0
43389 | ПАО "Россети Сибирь" | "Омскэнерго" | ТП По-4-4 | 10/0,4 | 0.25 | 0.018868 | 0 | 0
43390 | ПАО "Россети Сибирь" | "Омскэнерго" | ТП По-4-5 | 10/0,4 | 0.25 | 0.060226 | 0 | 0
43391 | ПАО "Россети Сибирь" | "Омскэнерго" | ТП По-4-6 | 10/0,4 | 0.16 | 0.0072726 | 0 | 0
43392 | ПАО "Россети Сибирь" | "Омскэнерго" | ТП По-4-7 | 10/0,4 | 0.4 | 0.010996 | 0 | 0
43393 | ПАО "Россети Сибирь" | "Омскэнерго" | ТП По-4-8 | 10/0,4 | 0.16 | 0.047343 | 0 | 0
43394 | ПАО "Россети Сибирь" | "Омскэнерго" | ТП По-4-9 | 10/0,4 | 0.25 | 0.062781 | 0 | 0
43395 | ПАО "Россети Сибирь" | "Омскэнерго" | ТП По-4-10 | 10/0,4 | 0.25 | 0.0026838 | 0 | 0
43396 | ПАО "Россети Сибирь" | "Омскэнерго" | ТП По-4-17 | 10/0,4 | 0.16 | 0.037051 | 0 | 0
43397 | ПАО "Россети Сибирь" | "Омскэнерго" | ТП По-4-14 | 10/0,4 | 0.16 | 0.028299 | 0 | 0
43398 | ПАО "Россети Сибирь" | "Омскэнерго" | ТП По-6-2 | 10/0,4 | 0.18 | 0.013996 | 0 | 0
43399 | ПАО "Россети Сибирь" | "Омскэнерго" | ТП Пш-2-1 | 10/0,4 | 0.4 | 0.047234 | 0 | 0
43400 | ПАО "Россети Сибирь" | "Омскэнерго" | ТП Пш-2-4 | 10/0,4 | 0.4 | 0.012556 | 0 | 0
43401 | ПАО "Россети Сибирь" | "Омскэнерго" | ТП Пш-3-7 | 10/0,4 | 0.25 | 0.097853 | 0 | 0
43402 | ПАО "Россети Сибирь" | "Омскэнерго" | ТП Пш-3-11 | 10/0,4 | 0.1 | 0.019929 | 0.0135 | 0
43403 | ПАО "Россети Сибирь" | "Омскэнерго" | ТП Пш-4-22 | 10/0,4 | 0.4 | 0.0072553 | 0 | 0
43404 | ПАО "Россети Сибирь" | "Омскэнерго" | ТП Пш-4-10 | 10/0,4 | 0.16 | 0.023475 | 0 | 0
43405 | ПАО "Россети Сибирь" | "Омскэнерго" | ТП Пш-4-16 | 10/0,4 | 0.25 | 0.084253 | 0 | 0
43406 | ПАО "Россети Сибирь" | "Омскэнерго" | ТП Пш-5-1 | 10/0,4 | 0.4 | 0.01566 | 0 | 0
43407 | ПАО "Россети Сибирь" | "Омскэнерго" | ТП Пш-5-3 | 10/0,4 | 0.315 | 0.037492 | 0 | 0
43408 | ПАО "Россети Сибирь" | "Омскэнерго" | ТП Пш-5-4 | 10/0,4 | 0.63 | 0.15546 | 0 | 0.045
43409 | ПАО "Россети Сибирь" | "Омскэнерго" | ТП Пш-5-6 | 10/0,4 | 0.63 | 0.051833 | 0 | 0.0135
43410 | ПАО "Россети Сибирь" | "Омскэнерго" | ТП Пш-7-1 | 10/0,4 | 0.16 | 0.06652 | 0 | 0
43411 | ПАО "Россети Сибирь" | "Омскэнерго" | ТП Пш-7-2 | 10/0,4 | 0.4 | 0.1324 | 0 | 0
43412 | ПАО "Россети Сибирь" | "Омскэнерго" | ТП Пш-7-14 | 10/0,4 | 0.16 | 0.089798 | 0 | 0
43413 | ПАО "Россети Сибирь" | "Омскэнерго" | ТП Пш-7-6 | 10/0,4 | 0.25 | 0.040331 | 0 | 0
43414 | ПАО "Россети Сибирь" | "Омскэнерго" | ТП Пш-7-10 | 10/0,4 | 0.4 | 0.043219 | 0 | 0.108
43415 | ПАО "Россети Сибирь" | "Омскэнерго" | ТП Пш-7-11 | 10/0,4 | 0.63 | 0.046177 | 0 | 0.0135
43416 | ПАО "Россети Сибирь" | "Омскэнерго" | ТП Пш-7-13 | 10/0,4 | 0.4 | 0.078584 | 0 | 0.027
43417 | ПАО "Россети Сибирь" | "Омскэнерго" | ТП Нт-1-4 | 10/0,4 | 0.25 | 0.0035244 | 0 | 0
43418 | ПАО "Россети Сибирь" | "Омскэнерго" | ТП-НТ-1-13 | 10/0,4 | 0.25 | 0.099788 | 0 | 0
43419 | ПАО "Россети Сибирь" | "Омскэнерго" | ТП Нт-1-14 | 10/0,4 | 0.16 | 0.056246 | 0 | 0
43420 | ПАО "Россети Сибирь" | "Омскэнерго" | ТП Нт-1-16 | 10/0,4 | 0.25 | 0.054875 | 0 | 0
43421 | ПАО "Россети Сибирь" | "Омскэнерго" | ТП Нт-1-30 | 10/0,4 | 0.25 | 0.062639 | 0 | 0
43422 | ПАО "Россети Сибирь" | "Омскэнерго" | ТП Нд-1-1 | 10/0,4 | 0.25 | 0.040511 | 0 | 0
43423 | ПАО "Россети Сибирь" | "Омскэнерго" | ТП Нд-1-4 | 10/0,4 | 0.4 | 0.048243 | 0 | 0.0135
43424 | ПАО "Россети Сибирь" | "Омскэнерго" | ТП Нд-1-5 | 10/0,4 | 0.25 | 0.032559 | 0 | 0
43425 | ПАО "Россети Сибирь" | "Омскэнерго" | ТП Нд-1-7 | 10/0,4 | 0.25 | 0.048911 | 0 | 0
43426 | ПАО "Россети Сибирь" | "Омскэнерго" | ТП Нд-2-2 | 10/0,4 | 0.25 | 0.010036 | 0 | 0
43427 | ПАО "Россети Сибирь" | "Омскэнерго" | ТП Нд-2-3 | 10/0,4 | 0.25 | 0.031357 | 0 | 0
43428 | ПАО "Россети Сибирь" | "Омскэнерго" | ТП Нд-2-4 | 10/0,4 | 0.4 | 0.081125 | 0 | 0.027
43429 | ПАО "Россети Сибирь" | "Омскэнерго" | ТП Нд-2-14 | 10/0,4 | 0.25 | 0.011944 | 0 | 0.0135
43430 | ПАО "Россети Сибирь" | "Омскэнерго" | ТП Нд-2-18 | 10/0,4 | 0.25 | 0.070507 | 0 | 0
43431 | ПАО "Россети Сибирь" | "Омскэнерго" | ТП Нд-3-1 | 10/0,4 | 0.25 | 0.023716 | 0 | 0.0009
43432 | ПАО "Россети Сибирь" | "Омскэнерго" | ТП Нд-3-2 | 10/0,4 | 0.25 | 0.072079 | 0 | 0.027
43433 | ПАО "Россети Сибирь" | "Омскэнерго" | ТП Кр-2-2 | 10/0,4 | 0.4 | 0.05051 | 0 | 0
43434 | ПАО "Россети Сибирь" | "Омскэнерго" | ТП Кр-3-1 | 10/0,4 | 0.16 | 0.0066552 | 0 | 0
43435 | ПАО "Россети Сибирь" | "Омскэнерго" | ТП Кр-3-6 | 10/0,4 | 0.16 | 0.096156 | 0 | 0
43436 | ПАО "Россети Сибирь" | "Омскэнерго" | ТП Кр-3-7 | 10/0,4 | 0.16 | 0.099303 | 0 | 0
43437 | ПАО "Россети Сибирь" | "Омскэнерго" | ТП Кр-3-15 | 10/0,4 | 0.16 | 0.012656 | 0 | 0
43438 | ПАО "Россети Сибирь" | "Омскэнерго" | ТП Кр-4-14 | 10/0,4 | 0.25 | 0.11356 | 0 | 0.0135
43439 | ПАО "Россети Сибирь" | "Омскэнерго" | ТП Кр-5-4 | 10/0,4 | 0.25 | 0.068273 | 0 | 0.0135
43440 | ПАО "Россети Сибирь" | "Омскэнерго" | ТП Кр-5-5 | 10/0,4 | 0.16 | 0.076837 | 0 | 0
43441 | ПАО "Россети Сибирь" | "Омскэнерго" | ТП Кр-8-7 | 10/0,4 | 0.16 | 0.0099583 | 0 | 0
43442 | ПАО "Россети Сибирь" | "Омскэнерго" | ТП Нд-3-6 | 10/0,4 | 0.025 | 0.0035296 | 0 | 0
43443 | ПАО "Россети Сибирь" | "Омскэнерго" | ТП 3Ю-8 | 10/0,4 | 0.16 | 0 | 0 | 0
43444 | ПАО "Россети Сибирь" | "Омскэнерго" | ТП 3Ю-10 | 10/0,4 | 0.16 | 0.0013386 | 0 | 0
43445 | ПАО "Россети Сибирь" | "Омскэнерго" | ТП 3Ю-16 | 10/0,4 | 0.25 | 0.041499 | 0 | 0
43446 | ПАО "Россети Сибирь" | "Омскэнерго" | ТП 2МЖ-3 | 10/0,4 | 0.25 | 0.01825 | 0 | 0
43447 | ПАО "Россети Сибирь" | "Омскэнерго" | ТП-Из-11-22 | 10/0,4 | 0.1 | 0.02 | 0 | 0
43448 | ПАО "Россети Сибирь" | "Омскэнерго" | ТП 9Ю-7 | 10/0,4 | 0.1 | 0.042053 | 0 | 0
43449 | ПАО "Россети Сибирь" | "Омскэнерго" | ТП 9Ю-11 | 10/0,4 | 0.1 | 0.025996 | 0 | 0
43450 | ПАО "Россети Сибирь" | "Омскэнерго" | ТП 9Ю-13 | 10/0,4 | 0.16 | 0.023301 | 0 | 0
43451 | ПАО "Россети Сибирь" | "Омскэнерго" | ТП 9Ю-15 | 10/0,4 | 0.25 | 0.081521 | 0 | 0
43452 | ПАО "Россети Сибирь" | "Омскэнерго" | ТП 9Ю-18 | 10/0,4 | 0.25 | 0.11208 | 0 | 0
43453 | ПАО "Россети Сибирь" | "Омскэнерго" | ТП 9Ю-20 | 10/0,4 | 0.63 | 0.048036 | 0 | 0
43454 | ПАО "Россети Сибирь" | "Омскэнерго" | ТП 9Ю-25 | 10/0,4 | 0.25 | 0.045748 | 0 | 0
43455 | ПАО "Россети Сибирь" | "Омскэнерго" | ТП 9Ю-27 | 10/0,4 | 0.25 | 0.061215 | 0 | 0
43456 | ПАО "Россети Сибирь" | "Омскэнерго" | ТП 9Ю-28 | 10/0,4 | 0.16 | 0.071602 | 0 | 0
43457 | ПАО "Россети Сибирь" | "Омскэнерго" | ТП 9Ю-31 | 10/0,4 | 0.1 | 0.03655 | 0 | 0
43458 | ПАО "Россети Сибирь" | "Омскэнерго" | ТП 9Ю-40 | 10/0,4 | 0.1 | 0.036687 | 0 | 0
43459 | ПАО "Россети Сибирь" | "Омскэнерго" | ТП 9Ю-41 | 10/0,4 | 0.16 | 0.030521 | 0 | 0
43460 | ПАО "Россети Сибирь" | "Омскэнерго" | ТП 11Ю-1 | 10/0,4 | 0.1 | 0.037954 | 0 | 0
43461 | ПАО "Россети Сибирь" | "Омскэнерго" | ТП 11Ю-5 | 10/0,4 | 0.1 | 0.016511 | 0 | 0
43462 | ПАО "Россети Сибирь" | "Омскэнерго" | ТП 11Ю-8 | 10/0,4 | 0.25 | 0.0041517 | 0 | 0
43463 | ПАО "Россети Сибирь" | "Омскэнерго" | ТП 11Ю-19 | 10/0,4 | 0.16 | 0.001348 | 0 | 0
43464 | ПАО "Россети Сибирь" | "Омскэнерго" | ТП 11Ю-21 | 10/0,4 | 0.4 | 0 | 0 | 0
43465 | ПАО "Россети Сибирь" | "Омскэнерго" | ТП 5Ю-16 | 10/0,4 | 0.25 | 0.098847 | 0 | 0
43466 | ПАО "Россети Сибирь" | "Омскэнерго" | ТП 11Ю-24 | 10/0,4 | 0.25 | 0.0076086 | 0 | 0
43467 | ПАО "Россети Сибирь" | "Омскэнерго" | ТП 3Ек-3 | 10/0,4 | 0.16 | 0.014636 | 0 | 0
43468 | ПАО "Россети Сибирь" | "Омскэнерго" | ТП-С-3-19 | 10/0,4 | 0.16 | 0.016533 | 0 | 0
43469 | ПАО "Россети Сибирь" | "Омскэнерго" | ТП-КО-6-6 | 10/0,4 | 0.25 | 0.029141 | 0 | 0
43470 | ПАО "Россети Сибирь" | "Омскэнерго" | ТП-КО-7-2 | 10/0,4 | 0.16 | 0.039381 | 0 | 0
43471 | ПАО "Россети Сибирь" | "Омскэнерго" | ТП-П-2-12 | 10/0,4 | 0.63 | 0.11074 | 0 | 0
43472 | ПАО "Россети Сибирь" | "Омскэнерго" | ТП-П-3-2 | 10/0,4 | 0.4 | 0.048044 | 0 | 0
43473 | ПАО "Россети Сибирь" | "Омскэнерго" | ТП-П-3-3 | 10/0,4 | 0.63 | 0.097933 | 0 | 0
43474 | ПАО "Россети Сибирь" | "Омскэнерго" | ТП-П-3-25 | 10/0,4 | 0.1 | 0.053967 | 0 | 0
43475 | ПАО "Россети Сибирь" | "Омскэнерго" | ТП-П-3-30 | 10/0,4 | 0.1 | 0.039067 | 0 | 0
43476 | ПАО "Россети Сибирь" | "Омскэнерго" | ТП-П-3-31 | 10/0,4 | 0.16 | 0.054067 | 0 | 0
43477 | ПАО "Россети Сибирь" | "Омскэнерго" | ТП-П-3-34 | 10/0,4 | 0.25 | 0.078241 | 0 | 0
43478 | ПАО "Россети Сибирь" | "Омскэнерго" | ТП-П-4-5 | 10/0,4 | 0.4 | 0.064357 | 0 | 0
43479 | ПАО "Россети Сибирь" | "Омскэнерго" | ТП-П-4-7 | 10/0,4 | 0.16 | 0.065224 | 0 | 0
43480 | ПАО "Россети Сибирь" | "Омскэнерго" | ТП-П-5-7 | 10/0,4 | 0.25 | 0.041009 | 0 | 0
43481 | ПАО "Россети Сибирь" | "Омскэнерго" | ТП-П-5-11 | 10/0,4 | 0.06 | 0.030519 | 0 | 0
43482 | ПАО "Россети Сибирь" | "Омскэнерго" | ТП-П-5-12 | 10/0,4 | 0.1 | 0.021486 | 0 | 0
43483 | ПАО "Россети Сибирь" | "Омскэнерго" | ТП-П-7-3 | 10/0,4 | 0.16 | 0.041578 | 0 | 0
43484 | ПАО "Россети Сибирь" | "Омскэнерго" | ТП-П-7-4 | 10/0,4 | 0.16 | 0.018097 | 0 | 0
43485 | ПАО "Россети Сибирь" | "Омскэнерго" | ТП-П-7-5 | 10/0,4 | 0.16 | 0.015155 | 0 | 0
43486 | ПАО "Россети Сибирь" | "Омскэнерго" | ТП-П-7-10 | 10/0,4 | 0.1 | 0.043937 | 0 | 0
43487 | ПАО "Россети Сибирь" | "Омскэнерго" | ТП-П-7-11 | 10/0,4 | 0.1 | 0.012915 | 0 | 0
43488 | ПАО "Россети Сибирь" | "Омскэнерго" | ТП-П-8-1 | 10/0,4 | 0.25 | 0.02827 | 0 | 0
43489 | ПАО "Россети Сибирь" | "Омскэнерго" | ТП-П-8-3 | 10/0,4 | 0.16 | 0.023481 | 0 | 0
43490 | ПАО "Россети Сибирь" | "Омскэнерго" | ТП-П-8-5 | 10/0,4 | 0.16 | 0.028917 | 0 | 0
43491 | ПАО "Россети Сибирь" | "Омскэнерго" | ТП-П-8-9 | 10/0,4 | 0.06 | 0.014067 | 0 | 0
43492 | ПАО "Россети Сибирь" | "Омскэнерго" | ТП-П-8-14 | 10/0,4 | 0.1 | 0.036725 | 0 | 0
43493 | ПАО "Россети Сибирь" | "Омскэнерго" | ТП-П-8-15 | 10/0,4 | 0.25 | 0.054216 | 0 | 0
43494 | ПАО "Россети Сибирь" | "Омскэнерго" | ТП-П-8-16 | 10/0,4 | 0.16 | 0.040162 | 0 | 0
43495 | ПАО "Россети Сибирь" | "Омскэнерго" | ТП-П-8-17 | 10/0,4 | 0.1 | 0.018035 | 0 | 0
43496 | ПАО "Россети Сибирь" | "Омскэнерго" | ТП-П-8-19 | 10/0,4 | 0.4 | 0.031297 | 0 | 0
43497 | ПАО "Россети Сибирь" | "Омскэнерго" | ТП-П-9-1 | 10/0,4 | 0.25 | 0.052904 | 0 | 0
43498 | ПАО "Россети Сибирь" | "Омскэнерго" | ТП-П-9-3 | 10/0,4 | 0.4 | 0.06983 | 0 | 0
43499 | ПАО "Россети Сибирь" | "Омскэнерго" | ТП-П-9-4 | 10/0,4 | 0.4 | 0.026969 | 0 | 0
43500 | ПАО "Россети Сибирь" | "Омскэнерго" | ТП-П-9-7 | 10/0,4 | 0.25 | 0.020545 | 0 | 0
43501 | ПАО "Россети Сибирь" | "Омскэнерго" | ТП-П-9-8 | 10/0,4 | 0.25 | 0.046003 | 0 | 0
43502 | ПАО "Россети Сибирь" | "Омскэнерго" | ТП-П-9-10 | 10/0,4 | 0.25 | 0.042052 | 0 | 0
43503 | ПАО "Россети Сибирь" | "Омскэнерго" | ТП-П-9-15 | 10/0,4 | 0.16 | 0.042793 | 0 | 0
43504 | ПАО "Россети Сибирь" | "Омскэнерго" | ТП-П-9-17 | 10/0,4 | 0.63 | 0.083797 | 0 | 0
43505 | ПАО "Россети Сибирь" | "Омскэнерго" | ТП-П-9-18 | 10/0,4 | 0.63 | 0.031552 | 0 | 0
43506 | ПАО "Россети Сибирь" | "Омскэнерго" | ТП-П-9-21 | 10/0,4 | 0.06 | 0.012942 | 0 | 0
43507 | ПАО "Россети Сибирь" | "Омскэнерго" | ТП-П-12-4 | 10/0,4 | 0.4 | 0.068723 | 0 | 0
43508 | ПАО "Россети Сибирь" | "Омскэнерго" | ТП-П-12-6 | 10/0,4 | 0.16 | 0.040811 | 0 | 0
43509 | ПАО "Россети Сибирь" | "Омскэнерго" | ТП-П-14-1 | 10/0,4 | 0.1 | 0.031178 | 0 | 0
43510 | ПАО "Россети Сибирь" | "Омскэнерго" | ТП-П-14-2 | 10/0,4 | 0.1 | 0.01802 | 0 | 0
43511 | ПАО "Россети Сибирь" | "Омскэнерго" | ТП-П-14-3 | 10/0,4 | 0.25 | 0.084794 | 0 | 0
43512 | ПАО "Россети Сибирь" | "Омскэнерго" | ТП-П-14-4 | 10/0,4 | 0.16 | 0.011393 | 0 | 0
43513 | ПАО "Россети Сибирь" | "Омскэнерго" | ТП-П-14-5 | 10/0,4 | 0.25 | 0.054438 | 0 | 0
43514 | ПАО "Россети Сибирь" | "Омскэнерго" | ТП-П-16-1 | 10/0,4 | 0.02 | 0.016318 | 0 | 0
43515 | ПАО "Россети Сибирь" | "Омскэнерго" | ТП-П-16-3 | 10/0,4 | 0.1 | 0.012687 | 0 | 0
43516 | ПАО "Россети Сибирь" | "Омскэнерго" | ТП-П-16-8 | 10/0,4 | 0.25 | 0.050327 | 0 | 0
43517 | ПАО "Россети Сибирь" | "Омскэнерго" | ТП-П-16-9 | 10/0,4 | 0.16 | 0.038807 | 0 | 0
43518 | ПАО "Россети Сибирь" | "Омскэнерго" | ТП-П-16-16 | 10/0,4 | 0.1 | 0.013395 | 0 | 0
43519 | ПАО "Россети Сибирь" | "Омскэнерго" | ТП-П-16-21 | 10/0,4 | 0.063 | 0.017762 | 0 | 0
43520 | ПАО "Россети Сибирь" | "Омскэнерго" | ТП-П-16-24 | 10/0,4 | 0.25 | 0.012257 | 0 | 0
43521 | ПАО "Россети Сибирь" | "Омскэнерго" | ТП-П-18-2 | 10/0,4 | 0.4 | 0.034073 | 0 | 0
43522 | ПАО "Россети Сибирь" | "Омскэнерго" | ТП-П-18-3 | 10/0,4 | 0.25 | 0.011453 | 0 | 0
43523 | ПАО "Россети Сибирь" | "Омскэнерго" | ТП-П-18-4 | 10/0,4 | 0.1 | 0.02009 | 0 | 0
43524 | ПАО "Россети Сибирь" | "Омскэнерго" | ТП-П-18-5 | 10/0,4 | 0.4 | 0.030793 | 0 | 0
43525 | ПАО "Россети Сибирь" | "Омскэнерго" | ТП-П-18-7 | 10/0,4 | 0.16 | 0.026021 | 0 | 0
43526 | ПАО "Россети Сибирь" | "Омскэнерго" | ТП-П-18-8 | 10/0,4 | 0.16 | 0.024795 | 0 | 0
43527 | ПАО "Россети Сибирь" | "Омскэнерго" | ТП-П-18-9 | 10/0,4 | 0.63 | 0.015006 | 0 | 0
43528 | ПАО "Россети Сибирь" | "Омскэнерго" | ТП-П-18-10 | 10/0,4 | 0.25 | 0.032232 | 0 | 0
43529 | ПАО "Россети Сибирь" | "Омскэнерго" | ТП-П-18-12 | 10/0,4 | 0.16 | 0.037067 | 0 | 0
43530 | ПАО "Россети Сибирь" | "Омскэнерго" | ТП-П-18-13 | 10/0,4 | 0.25 | 0.01081 | 0 | 0
43531 | ПАО "Россети Сибирь" | "Омскэнерго" | ТП-П-18-17 | 10/0,4 | 0.25 | 0.016433 | 0 | 0
43532 | ПАО "Россети Сибирь" | "Омскэнерго" | ТП-П-18-18 | 10/0,4 | 0.06 | 0.028124 | 0 | 0
43533 | ПАО "Россети Сибирь" | "Омскэнерго" | ТП-П-18-22 | 10/0,4 | 0.1 | 0.036534 | 0 | 0
43534 | ПАО "Россети Сибирь" | "Омскэнерго" | ТП-П-18-23 | 10/0,4 | 0.25 | 0.034703 | 0 | 0
43535 | ПАО "Россети Сибирь" | "Омскэнерго" | ТП-ЛГ-1-2 | 10/0,4 | 0.06 | 0.052725 | 0 | 0
43536 | ПАО "Россети Сибирь" | "Омскэнерго" | ТП-ЛГ-2-4 | 10/0,4 | 0.25 | 0.048735 | 0 | 0
43537 | ПАО "Россети Сибирь" | "Омскэнерго" | ТП-ЛГ-3-1 | 10/0,4 | 0.25 | 0.036901 | 0 | 0
43538 | ПАО "Россети Сибирь" | "Омскэнерго" | ТП-ЛГ-3-2 | 10/0,4 | 0.4 | 0.067937 | 0 | 0
43539 | ПАО "Россети Сибирь" | "Омскэнерго" | ТП-ЛГ-3-4 | 10/0,4 | 0.16 | 0.015304 | 0 | 0
43540 | ПАО "Россети Сибирь" | "Омскэнерго" | ТП-ЛГ-3-5 | 10/0,4 | 0.16 | 0.041578 | 0 | 0
43541 | ПАО "Россети Сибирь" | "Омскэнерго" | ТП-ЛГ-3-6 | 10/0,4 | 0.25 | 0.02498 | 0 | 0
43542 | ПАО "Россети Сибирь" | "Омскэнерго" | ТП-ЛГ-3-8 | 10/0,4 | 0.1 | 0.03318 | 0 | 0
43543 | ПАО "Россети Сибирь" | "Омскэнерго" | ТП-ЛГ-3-11 | 10/0,4 | 0.16 | 0.042483 | 0 | 0
43544 | ПАО "Россети Сибирь" | "Омскэнерго" | ТП-ЛГ-3-12 | 10/0,4 | 0.1 | 0.014378 | 0 | 0
43545 | ПАО "Россети Сибирь" | "Омскэнерго" | ТП-ЛГ-3-13 | 10/0,4 | 0.16 | 0.032351 | 0 | 0
43546 | ПАО "Россети Сибирь" | "Омскэнерго" | ТП-ЛГ-4-1 | 10/0,4 | 0.16 | 0.032741 | 0 | 0
43547 | ПАО "Россети Сибирь" | "Омскэнерго" | ТП-ЛГ-4-3 | 10/0,4 | 0.16 | 0.040741 | 0 | 0
43548 | ПАО "Россети Сибирь" | "Омскэнерго" | ТП-ЛГ-4-4 | 10/0,4 | 0.16 | 0.11058 | 0 | 0
43549 | ПАО "Россети Сибирь" | "Омскэнерго" | ТП-ЛГ-4-11 | 10/0,4 | 0.16 | 0.047936 | 0 | 0
43550 | ПАО "Россети Сибирь" | "Омскэнерго" | ТП-ЛГ-4-12 | 10/0,4 | 0.16 | 0.074315 | 0 | 0
43551 | ПАО "Россети Сибирь" | "Омскэнерго" | ТП-ЛГ-4-13 | 10/0,4 | 0.16 | 0.062043 | 0 | 0
43552 | ПАО "Россети Сибирь" | "Омскэнерго" | ТП-ЛГ-4-16 | 10/0,4 | 0.25 | 0.059236 | 0 | 0
43553 | ПАО "Россети Сибирь" | "Омскэнерго" | ТП-ЛГ-4-17 | 10/0,4 | 0.25 | 0.047915 | 0 | 0
43554 | ПАО "Россети Сибирь" | "Омскэнерго" | ТП-ЛГ-4-21 | 10/0,4 | 0.16 | 0.018519 | 0 | 0
43555 | ПАО "Россети Сибирь" | "Омскэнерго" | ТП-ЛГ-4-24 | 10/0,4 | 0.25 | 0.065167 | 0 | 0
43556 | ПАО "Россети Сибирь" | "Омскэнерго" | ТП-ЛГ-4-27 | 10/0,4 | 0.1 | 0.045467 | 0 | 0
43557 | ПАО "Россети Сибирь" | "Омскэнерго" | ТП 11Ю-25 | 10/0,4 | 0.25 | 0.042906 | 0 | 0
43558 | ПАО "Россети Сибирь" | "Омскэнерго" | ТП 11Ю-27 | 10/0,4 | 0.25 | 0 | 0 | 0
43559 | ПАО "Россети Сибирь" | "Омскэнерго" | ТП 11Ю-30 | 10/0,4 | 0.16 | 0.022618 | 0 | 0
43560 | ПАО "Россети Сибирь" | "Омскэнерго" | ТП 11Ю-31 | 10/0,4 | 0.25 | 0.062361 | 0 | 0
43561 | ПАО "Россети Сибирь" | "Омскэнерго" | ТП 11Ю-32 | 10/0,4 | 0.25 | 0.04729 | 0 | 0
43562 | ПАО "Россети Сибирь" | "Омскэнерго" | ТП 1Ю-49 | 10/0,4 | 0.1 | 0 | 0 | 0
43563 | ПАО "Россети Сибирь" | "Омскэнерго" | ТП 12Ю-1 | 10/0,4 | 0.16 | 0.012715 | 0 | 0
43564 | ПАО "Россети Сибирь" | "Омскэнерго" | ТП 12Ю-2 | 10/0,4 | 0.16 | 0.1278 | 0 | 0
43565 | ПАО "Россети Сибирь" | "Омскэнерго" | ТП 12Ю-3 | 10/0,4 | 0.18 | 0.055082 | 0 | 0
43566 | ПАО "Россети Сибирь" | "Омскэнерго" | ТП 12Ю-10 | 10/0,4 | 0.25 | 0.074142 | 0 | 0
43567 | ПАО "Россети Сибирь" | "Омскэнерго" | ТП 12Ю-11 | 10/0,4 | 0.25 | 0.033002 | 0 | 0
43568 | ПАО "Россети Сибирь" | "Омскэнерго" | ТП 12Ю-13 | 10/0,4 | 0.16 | 0.031195 | 0 | 0
43569 | ПАО "Россети Сибирь" | "Омскэнерго" | ТП 12Ю-15 | 10/0,4 | 0.1 | 0.027332 | 0 | 0
43570 | ПАО "Россети Сибирь" | "Омскэнерго" | ТП 12Ю-18 | 10/0,4 | 0.25 | 0.1515 | 0 | 0
43571 | ПАО "Россети Сибирь" | "Омскэнерго" | ТП 12Ю-21 | 10/0,4 | 0.16 | 0.01854 | 0 | 0
43572 | ПАО "Россети Сибирь" | "Омскэнерго" | ТП 12Ю-22 | 10/0,4 | 0.16 | 0.070424 | 0 | 0
43573 | ПАО "Россети Сибирь" | "Омскэнерго" | ТП 12Ю-23 | 10/0,4 | 0.16 | 0.060295 | 0 | 0
43574 | ПАО "Россети Сибирь" | "Омскэнерго" | ТП 12Ю-24 | 10/0,4 | 0.1 | 0.020927 | 0 | 0
43575 | ПАО "Россети Сибирь" | "Омскэнерго" | ТП 12Ю-33 | 10/0,4 | 0.16 | 0.12513 | 0 | 0
43576 | ПАО "Россети Сибирь" | "Омскэнерго" | ТП 12Ю-37 | 10/0,4 | 0.1 | 0.027849 | 0 | 0
43577 | ПАО "Россети Сибирь" | "Омскэнерго" | ТП-БР-19-1 | 10/0,4 | 0.4 | 0.10498 | 0 | 0
43578 | ПАО "Россети Сибирь" | "Омскэнерго" | КТП 1ЗВ-1 | 10/0,4 | 0.16 | 0.0028169 | 0 | 0
43579 | ПАО "Россети Сибирь" | "Омскэнерго" | КТП 2ЗВ-4 | 10/0,4 | 0.16 | 0.016916 | 0 | 0
43580 | ПАО "Россети Сибирь" | "Омскэнерго" | КТП 2ЗВ-5 | 10/0,4 | 0.1 | 0.039799 | 0 | 0
43581 | ПАО "Россети Сибирь" | "Омскэнерго" | КТП 2ЗВ-6 | 10/0,4 | 0.25 | 0.061025 | 0 | 0
43582 | ПАО "Россети Сибирь" | "Омскэнерго" | КТП 2ЗВ-7 | 10/0,4 | 0.25 | 0.012363 | 0 | 0
43583 | ПАО "Россети Сибирь" | "Омскэнерго" | КТП 2ЗВ-9 | 10/0,4 | 0.16 | 0.015219 | 0 | 0
43584 | ПАО "Россети Сибирь" | "Омскэнерго" | ЗТП 3ЗВ-3 | 10/0,4 | 0.4 | 0.068571 | 0 | 0
43585 | ПАО "Россети Сибирь" | "Омскэнерго" | КТП 4СК-1 | 10/0,4 | 0.1 | 0.012989 | 0 | 0
43586 | ПАО "Россети Сибирь" | "Омскэнерго" | КТП 4СК-2 | 10/0,4 | 0.063 | 0.025555 | 0 | 0
43587 | ПАО "Россети Сибирь" | "Омскэнерго" | КТП 4СК-3 | 10/0,4 | 0.16 | 0.022846 | 0 | 0
43588 | ПАО "Россети Сибирь" | "Омскэнерго" | КТП 4СК-4 | 10/0,4 | 0.1 | 0.011225 | 0 | 0
43589 | ПАО "Россети Сибирь" | "Омскэнерго" | КТП 4СК-5 | 10/0,4 | 0.25 | 0.029256 | 0 | 0
43590 | ПАО "Россети Сибирь" | "Омскэнерго" | КТП 4СК-7 | 10/0,4 | 0.16 | 0.031504 | 0 | 0
43591 | ПАО "Россети Сибирь" | "Омскэнерго" | КТП 4СК-10 | 10/0,4 | 0.063 | 0.013801 | 0 | 0
43592 | ПАО "Россети Сибирь" | "Омскэнерго" | КТП 4СК-11 | 10/0,4 | 0.16 | 0.056569 | 0 | 0
43593 | ПАО "Россети Сибирь" | "Омскэнерго" | КТП 4СК-13 | 10/0,4 | 0.16 | 0 | 0 | 0
43594 | ПАО "Россети Сибирь" | "Омскэнерго" | КТП 4СК-14 | 10/0,4 | 0.16 | 0.015763 | 0 | 0
43595 | ПАО "Россети Сибирь" | "Омскэнерго" | КТП 4СК-15 | 10/0,4 | 0.1 | 0.03924 | 0 | 0
43596 | ПАО "Россети Сибирь" | "Омскэнерго" | КТП 4СК-21 | 10/0,4 | 0.16 | 0.012319 | 0 | 0
43597 | ПАО "Россети Сибирь" | "Омскэнерго" | КТП 4СК-24 | 10/0,4 | 0.16 | 0.012625 | 0 | 0
43598 | ПАО "Россети Сибирь" | "Омскэнерго" | КТП 4СК-30 | 10/0,4 | 0.16 | 0.012815 | 0 | 0.0135
43599 | ПАО "Россети Сибирь" | "Омскэнерго" | КТП 4СК-31 | 10/0,4 | 0.1 | 0.041568 | 0 | 0
43600 | ПАО "Россети Сибирь" | "Омскэнерго" | КТП 5ЗВ-10 | 10/0,4 | 0.1 | 0.0022429 | 0 | 0
43601 | ПАО "Россети Сибирь" | "Омскэнерго" | КТП 5ЗВ-12 | 10/0,4 | 0.063 | 0.010333 | 0 | 0
43602 | ПАО "Россети Сибирь" | "Омскэнерго" | КТП 5ЗВ-17 | 10/0,4 | 0.16 | 0.0031756 | 0 | 0
43603 | ПАО "Россети Сибирь" | "Омскэнерго" | КТП 5ЗВ-23 | 10/0,4 | 0.1 | 0.033961 | 0 | 0
43604 | ПАО "Россети Сибирь" | "Омскэнерго" | КТП 5ЗВ-24 | 10/0,4 | 0.1 | 0.018518 | 0 | 0
43605 | ПАО "Россети Сибирь" | "Омскэнерго" | КТП 5ЗВ-25 | 10/0,4 | 0.25 | 0.00021995 | 0 | 0
43606 | ПАО "Россети Сибирь" | "Омскэнерго" | КТП 5ЗВ-27 | 10/0,4 | 0.16 | 0.031721 | 0 | 0
43607 | ПАО "Россети Сибирь" | "Омскэнерго" | КТП 1ТМ-11 | 10/0,4 | 0.4 | 0.07689 | 0 | 0
43608 | ПАО "Россети Сибирь" | "Омскэнерго" | КТП 2ТМ-4 | 10/0,4 | 0.1 | 0.035568 | 0 | 0
43609 | ПАО "Россети Сибирь" | "Омскэнерго" | КТП 2ТМ-5 | 10/0,4 | 0.25 | 0.029524 | 0 | 0
43610 | ПАО "Россети Сибирь" | "Омскэнерго" | КТП 2ТМ-23 | 10/0,4 | 0.16 | 0.020416 | 0 | 0
43611 | ПАО "Россети Сибирь" | "Омскэнерго" | КТП 2ТМ-24 | 10/0,4 | 0.1 | 0.0084743 | 0 | 0
43612 | ПАО "Россети Сибирь" | "Омскэнерго" | КТП 2ТМ-25 | 10/0,4 | 0.16 | 0.032894 | 0 | 0
43613 | ПАО "Россети Сибирь" | "Омскэнерго" | КТП 2ТМ-28 | 10/0,4 | 0.1 | 0.018923 | 0 | 0
43614 | ПАО "Россети Сибирь" | "Омскэнерго" | КТП 2ТМ-30 | 10/0,4 | 0.1 | 0.0075835 | 0 | 0
43615 | ПАО "Россети Сибирь" | "Омскэнерго" | КТП 2ТМ-31 | 10/0,4 | 0.1 | 0.025403 | 0 | 0
43616 | ПАО "Россети Сибирь" | "Омскэнерго" | КТП 2ТМ-33 | 10/0,4 | 0.1 | 0.017374 | 0 | 0
43617 | ПАО "Россети Сибирь" | "Омскэнерго" | КТП 3ТМ-7 | 10/0,4 | 0.16 | 0.042392 | 0 | 0
43618 | ПАО "Россети Сибирь" | "Омскэнерго" | КТП 3ТМ-8 | 10/0,4 | 0.16 | 0.015219 | 0 | 0
43619 | ПАО "Россети Сибирь" | "Омскэнерго" | КТП 3ТМ-10 | 10/0,4 | 0.16 | 0.023768 | 0 | 0
43620 | ПАО "Россети Сибирь" | "Омскэнерго" | КТП 3ТМ-17 | 10/0,4 | 0.16 | 0.024989 | 0 | 0
43621 | ПАО "Россети Сибирь" | "Омскэнерго" | КТП 4ТМ-2 | 10/0,4 | 0.1 | 0.015663 | 0 | 0
43622 | ПАО "Россети Сибирь" | "Омскэнерго" | КТП 4ТМ-3 | 10/0,4 | 0.16 | 0.025227 | 0 | 0
43623 | ПАО "Россети Сибирь" | "Омскэнерго" | КТП 4ТМ-5 | 10/0,4 | 0.1 | 0.028614 | 0 | 0
43624 | ПАО "Россети Сибирь" | "Омскэнерго" | КТП 4ТМ-6 | 10/0,4 | 0.1 | 0.027561 | 0 | 0
43625 | ПАО "Россети Сибирь" | "Омскэнерго" | КТП 4ТМ-8 | 10/0,4 | 0.16 | 0.036593 | 0 | 0
43626 | ПАО "Россети Сибирь" | "Омскэнерго" | КТП 4ТМ-12 | 10/0,4 | 0.16 | 0.01174 | 0 | 0
43627 | ПАО "Россети Сибирь" | "Омскэнерго" | КТП 4ТМ-16 | 10/0,4 | 0.1 | 0.014085 | 0 | 0
43628 | ПАО "Россети Сибирь" | "Омскэнерго" | КТП 5ТМ-8 | 10/0,4 | 0.16 | 0.022143 | 0 | 0
43629 | ПАО "Россети Сибирь" | "Омскэнерго" | КТП 5ТМ-10 | 10/0,4 | 0.16 | 0.015413 | 0 | 0
43630 | ПАО "Россети Сибирь" | "Омскэнерго" | КТП 5ТМ-14 | 10/0,4 | 0.16 | 0.010111 | 0 | 0
43631 | ПАО "Россети Сибирь" | "Омскэнерго" | КТП 7ТМ-1 | 10/0,4 | 0.1 | 0.0074916 | 0 | 0
43632 | ПАО "Россети Сибирь" | "Омскэнерго" | КТП 7ТМ-8 | 10/0,4 | 0.1 | 0.00022562 | 0 | 0
43633 | ПАО "Россети Сибирь" | "Омскэнерго" | КТП 7ТМ-15 | 10/0,4 | 0.16 | 0.022184 | 0 | 0
43634 | ПАО "Россети Сибирь" | "Омскэнерго" | КТП 7ТМ-16 | 10/0,4 | 0.1 | 0.00044368 | 0 | 0.0081
43635 | ПАО "Россети Сибирь" | "Омскэнерго" | КТП 7ТМ-17 | 10/0,4 | 0.16 | 0.014922 | 0 | 0
43636 | ПАО "Россети Сибирь" | "Омскэнерго" | ЗТП 1ЭЛ-1 | 10/0,4 | 0.4 | 0.032785 | 0 | 0
43637 | ПАО "Россети Сибирь" | "Омскэнерго" | КТП 1ЭЛ-2 | 10/0,4 | 0.1 | 0.056935 | 0 | 0
43638 | ПАО "Россети Сибирь" | "Омскэнерго" | КТП 4ЭЛ-2 | 10/0,4 | 0.16 | 0.034707 | 0 | 0
43639 | ПАО "Россети Сибирь" | "Омскэнерго" | КТП 4ЭЛ-3 | 10/0,4 | 0.16 | 0.025072 | 0 | 0
43640 | ПАО "Россети Сибирь" | "Омскэнерго" | КТП 4ЭЛ-7 | 10/0,4 | 0.16 | 0.011256 | 0 | 0
43641 | ПАО "Россети Сибирь" | "Омскэнерго" | КТП 4ЭЛ-9 | 10/0,4 | 0.25 | 0.020494 | 0 | 0
43642 | ПАО "Россети Сибирь" | "Омскэнерго" | КТП 4ЭЛ-13 | 10/0,4 | 0.16 | 0.050608 | 0 | 0
43643 | ПАО "Россети Сибирь" | "Омскэнерго" | КТП 5СК-2 | 10/0,4 | 0.25 | 0.059926 | 0 | 0
43644 | ПАО "Россети Сибирь" | "Омскэнерго" | КТП 5СК-7 | 10/0,4 | 0.16 | 0.0017652 | 0 | 0
43645 | ПАО "Россети Сибирь" | "Омскэнерго" | КТП 5СК-12 | 10/0,4 | 0.1 | 0.016749 | 0 | 0
43646 | ПАО "Россети Сибирь" | "Омскэнерго" | КТП 5СК-13 | 10/0,4 | 0.25 | 0.043209 | 0 | 0
43647 | ПАО "Россети Сибирь" | "Омскэнерго" | КТП 5СК-14 | 10/0,4 | 0.16 | 0.05995 | 0.0135 | 0
43648 | ПАО "Россети Сибирь" | "Омскэнерго" | КТП 5СК-16 | 10/0,4 | 0.16 | 0.0050551 | 0 | 0
43649 | ПАО "Россети Сибирь" | "Омскэнерго" | КТП 5СК-18 | 10/0,4 | 0.1 | 0.0063995 | 0 | 0
43650 | ПАО "Россети Сибирь" | "Омскэнерго" | КТП 5СК-19 | 10/0,4 | 0.4 | 0.0062077 | 0 | 0
43651 | ПАО "Россети Сибирь" | "Омскэнерго" | КТП 5СК-22 | 10/0,4 | 0.25 | 0.018535 | 0 | 0
43652 | ПАО "Россети Сибирь" | "Омскэнерго" | КТП 5СК-24 | 10/0,4 | 0.16 | 0.026176 | 0 | 0
43653 | ПАО "Россети Сибирь" | "Омскэнерго" | КТП 5СК-25 | 10/0,4 | 0.4 | 0.011979 | 0 | 0
43654 | ПАО "Россети Сибирь" | "Омскэнерго" | КТП 5СК-30 | 10/0,4 | 0.16 | 0.027643 | 0 | 0
43655 | ПАО "Россети Сибирь" | "Омскэнерго" | КТП 5СК-31 | 10/0,4 | 0.4 | 0.037469 | 0 | 0
43656 | ПАО "Россети Сибирь" | "Омскэнерго" | КТП 5СК-32 | 10/0,4 | 0.1 | 0.023664 | 0 | 0
43657 | ПАО "Россети Сибирь" | "Омскэнерго" | КТП 5СК-36 | 10/0,4 | 0.25 | 0.029037 | 0 | 0
43658 | ПАО "Россети Сибирь" | "Омскэнерго" | КТП 5СК-37 | 10/0,4 | 0.16 | 0.021495 | 0 | 0
43659 | ПАО "Россети Сибирь" | "Омскэнерго" | КТП 6ЭЛ-1 | 10/0,4 | 0.16 | 0.012269 | 0 | 0
43660 | ПАО "Россети Сибирь" | "Омскэнерго" | КТП 7ЭЛ-2 | 10/0,4 | 0.25 | 0.058259 | 0 | 0.0135
43661 | ПАО "Россети Сибирь" | "Омскэнерго" | КТП 7ЭЛ-3 | 10/0,4 | 0.16 | 0.061111 | 0 | 0
43662 | ПАО "Россети Сибирь" | "Омскэнерго" | КТП 7ЭЛ-4 | 10/0,4 | 0.16 | 0.02232 | 0 | 0
43663 | ПАО "Россети Сибирь" | "Омскэнерго" | КТП 7ЭЛ-7 | 10/0,4 | 0.25 | 0.0026651 | 0 | 0
43664 | ПАО "Россети Сибирь" | "Омскэнерго" | КТП 7ЭЛ-8 | 10/0,4 | 0.25 | 0.072292 | 0 | 0
43665 | ПАО "Россети Сибирь" | "Омскэнерго" | КТП 7ЭЛ-11 | 10/0,4 | 0.063 | 0.020063 | 0 | 0
43666 | ПАО "Россети Сибирь" | "Омскэнерго" | КТП 7ЭЛ-14 | 10/0,4 | 0.4 | 0.11793 | 0 | 0
43667 | ПАО "Россети Сибирь" | "Омскэнерго" | КТП 7ЭЛ-15 | 10/0,4 | 0.16 | 0.14031 | 0 | 0
43668 | ПАО "Россети Сибирь" | "Омскэнерго" | КТП 7ЭЛ-18 | 10/0,4 | 0.1 | 0.026719 | 0 | 0.09
43669 | ПАО "Россети Сибирь" | "Омскэнерго" | КТП 7ЭЛ-19 | 10/0,4 | 0.16 | 0.026676 | 0 | 0
43670 | ПАО "Россети Сибирь" | "Омскэнерго" | КТП 8СК-2 | 10/0,4 | 0.16 | 0.022698 | 0 | 0
43671 | ПАО "Россети Сибирь" | "Омскэнерго" | КТП 8СК-3 | 10/0,4 | 0.16 | 0.029302 | 0 | 0
43672 | ПАО "Россети Сибирь" | "Омскэнерго" | КТП 8СК-4 | 10/0,4 | 0.25 | 0.026611 | 0 | 0
43673 | ПАО "Россети Сибирь" | "Омскэнерго" | КТП 8СК-6 | 10/0,4 | 0.16 | 0.0033508 | 0 | 0
43674 | ПАО "Россети Сибирь" | "Омскэнерго" | КТП 8СК-12 | 10/0,4 | 0.16 | 0.0098582 | 0 | 0
43675 | ПАО "Россети Сибирь" | "Омскэнерго" | КТП 8СК-18 | 10/0,4 | 0.4 | 0.015193 | 0 | 0
43676 | ПАО "Россети Сибирь" | "Омскэнерго" | КТП 8СК-28 | 10/0,4 | 0.063 | 0.014428 | 0 | 0
43677 | ПАО "Россети Сибирь" | "Омскэнерго" | КТП 8СК-32 | 10/0,4 | 0.063 | 0.025543 | 0 | 0
43678 | ПАО "Россети Сибирь" | "Омскэнерго" | КТП 8СК-33 | 10/0,4 | 0.16 | 0.034348 | 0 | 0
43679 | ПАО "Россети Сибирь" | "Омскэнерго" | КТП 1БШ-5 | 10/0,4 | 0.16 | 0.0026281 | 0 | 0
43680 | ПАО "Россети Сибирь" | "Омскэнерго" | КТП 1БШ-6 | 10/0,4 | 0.16 | 0.036015 | 0 | 0
43681 | ПАО "Россети Сибирь" | "Омскэнерго" | КТП 3БШ-2 | 10/0,4 | 0.25 | 0.0667 | 0 | 0
43682 | ПАО "Россети Сибирь" | "Омскэнерго" | КТП 3БШ-1 | 10/0,4 | 0.1 | 0.017662 | 0 | 0
43683 | ПАО "Россети Сибирь" | "Омскэнерго" | КТП 4БШ-1 | 10/0,4 | 0.4 | 0.037609 | 0 | 0
43684 | ПАО "Россети Сибирь" | "Омскэнерго" | КТП 4БШ-2 | 10/0,4 | 0.25 | 0.0030132 | 0 | 0
43685 | ПАО "Россети Сибирь" | "Омскэнерго" | КТП 4БШ-3 | 10/0,4 | 0.063 | 0.0046275 | 0 | 0
43686 | ПАО "Россети Сибирь" | "Омскэнерго" | КТП 4БШ-4 | 10/0,4 | 0.16 | 0.021168 | 0 | 0
43687 | ПАО "Россети Сибирь" | "Омскэнерго" | КТП 4БШ-6 | 10/0,4 | 0.1 | 0.0069796 | 0 | 0
43688 | ПАО "Россети Сибирь" | "Омскэнерго" | КТП 5БШ-6 | 10/0,4 | 0.25 | 0.029034 | 0 | 0
43689 | ПАО "Россети Сибирь" | "Омскэнерго" | КТП 1НЦ-1 | 10/0,4 | 0.1 | 0.0013424 | 0 | 0
43690 | ПАО "Россети Сибирь" | "Омскэнерго" | КТП 1НЦ-3 | 10/0,4 | 0.16 | 0.009643 | 0 | 0
43691 | ПАО "Россети Сибирь" | "Омскэнерго" | КТП 2НЦ-1 | 10/0,4 | 0.04 | 0.0011262 | 0 | 0
43692 | ПАО "Россети Сибирь" | "Омскэнерго" | КТП 2НЦ-3 | 10/0,4 | 0.1 | 0.028374 | 0 | 0
43693 | ПАО "Россети Сибирь" | "Омскэнерго" | КТП 2НЦ-6 | 10/0,4 | 0.1 | 0.026043 | 0 | 0
43694 | ПАО "Россети Сибирь" | "Омскэнерго" | КТП 2НЦ-9 | 10/0,4 | 0.16 | 0.011958 | 0 | 0
43695 | ПАО "Россети Сибирь" | "Омскэнерго" | КТП 2НЦ-10 | 10/0,4 | 0.16 | 0.0055502 | 0 | 0
43696 | ПАО "Россети Сибирь" | "Омскэнерго" | ЗТП 4НЦ-12 | 10/0,4 | 0.315 | 0.033892 | 0 | 0
43697 | ПАО "Россети Сибирь" | "Омскэнерго" | КТП 3НЦ-6 | 10/0,4 | 0.16 | 0.023131 | 0 | 0
43698 | ПАО "Россети Сибирь" | "Омскэнерго" | КТП 3НЦ-13 | 10/0,4 | 0.25 | 0.026239 | 0 | 0
43699 | ПАО "Россети Сибирь" | "Омскэнерго" | КТП 3НЦ-14 | 10/0,4 | 0.16 | 0 | 0 | 0
43700 | ПАО "Россети Сибирь" | "Омскэнерго" | КТП 4НЦ-17 | 10/0,4 | 0.063 | 0.026614 | 0 | 0
43701 | ПАО "Россети Сибирь" | "Омскэнерго" | КТП 3НЦ-18 | 10/0,4 | 0.1 | 0.0051292 | 0 | 0
43702 | ПАО "Россети Сибирь" | "Омскэнерго" | КТП 3НЦ-23 | 10/0,4 | 0.25 | 0.035154 | 0 | 0
43703 | ПАО "Россети Сибирь" | "Омскэнерго" | КТП 3НЦ-24 | 10/0,4 | 0.16 | 0.0013669 | 0 | 0
43704 | ПАО "Россети Сибирь" | "Омскэнерго" | КТП 4НЦ-27 | 10/0,4 | 0.16 | 0.016109 | 0 | 0
43705 | ПАО "Россети Сибирь" | "Омскэнерго" | КТП 3НЦ-31 | 10/0,4 | 0.25 | 0.03446 | 0 | 0
43706 | ПАО "Россети Сибирь" | "Омскэнерго" | КТП 4НЦ-2 | 10/0,4 | 0.063 | 0.0236 | 0 | 0
43707 | ПАО "Россети Сибирь" | "Омскэнерго" | КТП 4НЦ-5 | 10/0,4 | 0.16 | 0.0035551 | 0 | 0
43708 | ПАО "Россети Сибирь" | "Омскэнерго" | КТП 4НЦ-8 | 10/0,4 | 0.16 | 0.0068691 | 0 | 0
43709 | ПАО "Россети Сибирь" | "Омскэнерго" | КТП 6СК-1 | 10/0,4 | 0.1 | 0.01737 | 0 | 0
43710 | ПАО "Россети Сибирь" | "Омскэнерго" | КТП 6СК-2 | 10/0,4 | 0.063 | 0.019439 | 0 | 0
43711 | ПАО "Россети Сибирь" | "Омскэнерго" | КТП 6СК-3 | 10/0,4 | 0.25 | 0.0076388 | 0 | 0
43712 | ПАО "Россети Сибирь" | "Омскэнерго" | КТП 6СК-4 | 10/0,4 | 0.25 | 0.009676 | 0 | 0
43713 | ПАО "Россети Сибирь" | "Омскэнерго" | КТП 6СК-6 | 10/0,4 | 0.1 | 0.018433 | 0 | 0
43714 | ПАО "Россети Сибирь" | "Омскэнерго" | КТП 6СК-9 | 10/0,4 | 0.25 | 0.067965 | 0 | 0
43715 | ПАО "Россети Сибирь" | "Омскэнерго" | КТП 6СК-11 | 10/0,4 | 0.16 | 0.033615 | 0 | 0
43716 | ПАО "Россети Сибирь" | "Омскэнерго" | КТП 6СК-12 | 10/0,4 | 0.16 | 0.00021995 | 0 | 0
43717 | ПАО "Россети Сибирь" | "Омскэнерго" | КТП 6СК-16 | 10/0,4 | 0.18 | 0.026548 | 0 | 0
43718 | ПАО "Россети Сибирь" | "Омскэнерго" | КТП 6СК-27 | 10/0,4 | 0.16 | 0.021015 | 0 | 0
43719 | ПАО "Россети Сибирь" | "Омскэнерго" | КТП 6СК-28 | 10/0,4 | 0.16 | 0.017796 | 0 | 0
43720 | ПАО "Россети Сибирь" | "Омскэнерго" | КТП 6СК-29 | 10/0,4 | 0.063 | 0.024691 | 0 | 0
43721 | ПАО "Россети Сибирь" | "Омскэнерго" | КТП 6СК-33 | 10/0,4 | 0.16 | 0.030993 | 0 | 0
43722 | ПАО "Россети Сибирь" | "Омскэнерго" | КТП 7НЦ-9 | 10/0,4 | 0.25 | 0.0048681 | 0 | 0
43723 | ПАО "Россети Сибирь" | "Омскэнерго" | КТП 7СК-7 | 10/0,4 | 0.16 | 0.013033 | 0 | 0
43724 | ПАО "Россети Сибирь" | "Омскэнерго" | КТП 7СК-13 | 10/0,4 | 0.1 | 0.038515 | 0 | 0
43725 | ПАО "Россети Сибирь" | "Омскэнерго" | КТП 7СК-15 | 10/0,4 | 0.06 | 0.026064 | 0 | 0
43726 | ПАО "Россети Сибирь" | "Омскэнерго" | КТП 7СК-20 | 10/0,4 | 0.1 | 0.029003 | 0 | 0
43727 | ПАО "Россети Сибирь" | "Омскэнерго" | КТП 12СК-3 | 10/0,4 | 0.25 | 0.010834 | 0 | 0
43728 | ПАО "Россети Сибирь" | "Омскэнерго" | КТП 1СК-4 | 10/0,4 | 0.4 | 0.097009 | 0 | 0
43729 | ПАО "Россети Сибирь" | "Омскэнерго" | ЗТП 1СК-19 | 10/0,4 | 0.4 | 0.11064 | 0 | 0.0018
43730 | ПАО "Россети Сибирь" | "Омскэнерго" | КТП 1СК-20 | 10/0,4 | 0.4 | 0.066 | 0 | 0
43731 | ПАО "Россети Сибирь" | "Омскэнерго" | КТП 1СК-21 | 10/0,4 | 0.25 | 0.10268 | 0 | 0
43732 | ПАО "Россети Сибирь" | "Омскэнерго" | КТП 2МКТ-1 | 10/0,4 | 0.1 | 0.02026 | 0 | 0
43733 | ПАО "Россети Сибирь" | "Омскэнерго" | КТП 2МКТ-4 | 10/0,4 | 0.063 | 0.016219 | 0 | 0
43734 | ПАО "Россети Сибирь" | "Омскэнерго" | КТП 2СК-7 | 10/0,4 | 0.16 | 0.034953 | 0 | 0
43735 | ПАО "Россети Сибирь" | "Омскэнерго" | КТП 2СК-8 | 10/0,4 | 0.16 | 0.0029026 | 0 | 0
43736 | ПАО "Россети Сибирь" | "Омскэнерго" | КТП 2СК-9 | 10/0,4 | 0.16 | 0.021427 | 0 | 0
43737 | ПАО "Россети Сибирь" | "Омскэнерго" | КТП 2СК-22 | 10/0,4 | 0.16 | 0.025075 | 0 | 0
43738 | ПАО "Россети Сибирь" | "Омскэнерго" | ЗТП 3ПЯ-1 | 10/0,4 | 0.16 | 0.060248 | 0 | 0
43739 | ПАО "Россети Сибирь" | "Омскэнерго" | КТП 3ПЯ-4 | 10/0,4 | 0.1 | 0.025912 | 0 | 0
43740 | ПАО "Россети Сибирь" | "Омскэнерго" | КТП 3ПЯ-27 | 10/0,4 | 0.16 | 0.034532 | 0 | 0
43741 | ПАО "Россети Сибирь" | "Омскэнерго" | ЗТП 3ПЯ-28 | 10/0,4 | 0.25 | 0.072508 | 0 | 0
43742 | ПАО "Россети Сибирь" | "Омскэнерго" | КТП 3СК-3 | 10/0,4 | 0.1 | 0.025446 | 0 | 0
43743 | ПАО "Россети Сибирь" | "Омскэнерго" | КТП 3СК-7 | 10/0,4 | 0.25 | 0.023171 | 0 | 0
43744 | ПАО "Россети Сибирь" | "Омскэнерго" | КТП 3СК-8 | 10/0,4 | 0.025 | 0.002933 | 0 | 0
43745 | ПАО "Россети Сибирь" | "Омскэнерго" | КТП 3СК-10 | 10/0,4 | 0.1 | 0.018122 | 0 | 0
43746 | ПАО "Россети Сибирь" | "Омскэнерго" | КТП 3СК-12 | 10/0,4 | 0.1 | 0.040908 | 0 | 0
43747 | ПАО "Россети Сибирь" | "Омскэнерго" | КТП 3СК-15 | 10/0,4 | 0.16 | 0.013575 | 0 | 0
43748 | ПАО "Россети Сибирь" | "Омскэнерго" | КТП 3СК-19 | 10/0,4 | 0.25 | 0.04104 | 0 | 0
43749 | ПАО "Россети Сибирь" | "Омскэнерго" | КТП 3СК-25 | 10/0,4 | 0.16 | 0.027357 | 0 | 0
43750 | ПАО "Россети Сибирь" | "Омскэнерго" | КТП 11СК-5 | 10/0,4 | 0.16 | 0.036793 | 0 | 0
43751 | ПАО "Россети Сибирь" | "Омскэнерго" | КТП 11СК-9 | 10/0,4 | 0.25 | 0.066169 | 0 | 0
43752 | ПАО "Россети Сибирь" | "Омскэнерго" | КТП 11СК-10 | 10/0,4 | 0.25 | 0.024665 | 0 | 0
43753 | ПАО "Россети Сибирь" | "Омскэнерго" | КТП 11СК-12 | 10/0,4 | 0.4 | 0.040098 | 0 | 0
43754 | ПАО "Россети Сибирь" | "Омскэнерго" | ЗТП 11СК-16 | 10/0,4 | 1.26 | 0.37039 | 0 | 0
43755 | ПАО "Россети Сибирь" | "Омскэнерго" | КТП 11СК-17 | 10/0,4 | 0.16 | 0.026332 | 0 | 0
43756 | ПАО "Россети Сибирь" | "Омскэнерго" | КТП 11СК-18 | 10/0,4 | 0.16 | 0.026066 | 0 | 0
43757 | ПАО "Россети Сибирь" | "Омскэнерго" | КТП 11СК-21 | 10/0,4 | 0.16 | 0.0017715 | 0 | 0
43758 | ПАО "Россети Сибирь" | "Омскэнерго" | КТП 12СК-1 | 10/0,4 | 0.1 | 0.0018125 | 0 | 0
43759 | ПАО "Россети Сибирь" | "Омскэнерго" | ТП-Аз-9-3 | 10/0,4 | 0.63 | 0.0038837 | 0 | 0
43760 | ПАО "Россети Сибирь" | "Омскэнерго" | ТП-П-4-1 | 10/0,4 | 0.4 | 0.059455 | 0 | 0
43761 | ПАО "Россети Сибирь" | "Омскэнерго" | ТП-П-2-8 | 10/0,4 | 0.25 | 0.051115 | 0 | 0
43762 | ПАО "Россети Сибирь" | "Омскэнерго" | ТП-ВС-5-14 | 10/0,4 | 0.16 | 0.12195 | 0 | 0
43763 | ПАО "Россети Сибирь" | "Омскэнерго" | ТП-124 | 10/0,4 | 0.1 | 0.011373 | 0 | 0
43764 | ПАО "Россети Сибирь" | "Омскэнерго" | ТП-122 | 10/0,4 | 0.1 | 0.012179 | 0 | 0
43765 | ПАО "Россети Сибирь" | "Омскэнерго" | ТП-121 | 10/0,4 | 0.25 | 0.10547 | 0 | 0.0045
43766 | ПАО "Россети Сибирь" | "Омскэнерго" | ТП-Цп-9-12 | 10/0,4 | 0.25 | 0.057329 | 0 | 0
43767 | ПАО "Россети Сибирь" | "Омскэнерго" | ТП-Цп-10-6 | 10/0,4 | 0.25 | 0.06302 | 0 | 0
43768 | ПАО "Россети Сибирь" | "Омскэнерго" | ТП-Тм-9-4 | 10/0,4 | 0.4 | 0.0031366 | 0 | 0
43769 | ПАО "Россети Сибирь" | "Омскэнерго" | ТП-Тм-9-12 | 10/0,4 | 0.1 | 0.00039204 | 0 | 0
43770 | ПАО "Россети Сибирь" | "Омскэнерго" | ТП-Тм-2-7 | 10/0,4 | 0.25 | 0.0037793 | 0 | 0
43771 | ПАО "Россети Сибирь" | "Омскэнерго" | ТП-Тм-1-1 | 10/0,4 | 0.1 | 0.025237 | 0 | 0
43772 | ПАО "Россети Сибирь" | "Омскэнерго" | ТП-ОС-1-4 | 10/0,4 | 0.25 | 0.0052454 | 0 | 0
43773 | ПАО "Россети Сибирь" | "Омскэнерго" | ТП-ОС-1-1 | 10/0,4 | 0.1 | 0.010804 | 0 | 0
43774 | ПАО "Россети Сибирь" | "Омскэнерго" | ТП-НУ-5-22 | 10/0,4 | 0.4 | 0.024814 | 0 | 0
43775 | ПАО "Россети Сибирь" | "Омскэнерго" | ТП-Нк-2-5 | 10/0,4 | 0.063 | 0.0048493 | 0 | 0
43776 | ПАО "Россети Сибирь" | "Омскэнерго" | ТП-Зв-6-6 | 10/0,4 | 0.4 | 0.12815 | 0 | 0
43777 | ПАО "Россети Сибирь" | "Омскэнерго" | ТП-Зв-1-2 | 10/0,4 | 0.25 | 0.073972 | 0 | 0
43778 | ПАО "Россети Сибирь" | "Омскэнерго" | ТП-Зв-1-1 | 10/0,4 | 0.16 | 0.065724 | 0 | 0
43779 | ПАО "Россети Сибирь" | "Омскэнерго" | ТП-ВС-7-4 | 10/0,4 | 0.1 | 0.0090954 | 0 | 0
43780 | ПАО "Россети Сибирь" | "Омскэнерго" | ТП-Аз-9-5 | 10/0,4 | 0.16 | 0.026039 | 0 | 0
43781 | ПАО "Россети Сибирь" | "Омскэнерго" | ТП-Аз-10-18 | 10/0,4 | 0.063 | 0.00087471 | 0 | 0
43782 | ПАО "Россети Сибирь" | "Омскэнерго" | ТП-Аз-1-2 | 10/0,4 | 0.1 | 0.001619 | 0 | 0
43783 | ПАО "Россети Сибирь" | "Омскэнерго" | ТП-Аз-1-1 | 10/0,4 | 0.1 | 0.015559 | 0 | 0
43784 | ПАО "Россети Сибирь" | "Омскэнерго" | ТП-91 | 10/0,4 | 0.8 | 0.089293 | 0 | 0
43785 | ПАО "Россети Сибирь" | "Омскэнерго" | ТП-134 | 10/0,4 | 0.25 | 0.018445 | 0 | 0
43786 | ПАО "Россети Сибирь" | "Омскэнерго" | ТП-115 | 10/0,4 | 0.063 | 0.032208 | 0 | 0
43787 | ПАО "Россети Сибирь" | "Омскэнерго" | ТП-Аз-1-3 | 10/0,4 | 0.1 | 0.0062908 | 0 | 0
43788 | ПАО "Россети Сибирь" | "Омскэнерго" | ТП-Аз-10-11 | 10/0,4 | 0.16 | 0.054761 | 0 | 0
43789 | ПАО "Россети Сибирь" | "Омскэнерго" | ТП-Аз-1-5 | 10/0,4 | 0.1 | 0.00274 | 0 | 0
43790 | ПАО "Россети Сибирь" | "Омскэнерго" | ТП-Аз-1-13 | 10/0,4 | 0.4 | 0.08277 | 0 | 0
43791 | ПАО "Россети Сибирь" | "Омскэнерго" | ТП-Аз-1-15 | 10/0,4 | 0.16 | 0.0016589 | 0 | 0
43792 | ПАО "Россети Сибирь" | "Омскэнерго" | ТП-Аз-3-1 | 10/0,4 | 0.25 | 0.056754 | 0 | 0
43793 | ПАО "Россети Сибирь" | "Омскэнерго" | ТП-Аз-9-4 | 10/0,4 | 0.25 | 0.00024638 | 0 | 0
43794 | ПАО "Россети Сибирь" | "Омскэнерго" | ТП-Аз-9-10 | 10/0,4 | 0.4 | 0.090741 | 0 | 0
43795 | ПАО "Россети Сибирь" | "Омскэнерго" | ТП-Аз-10-1 | 10/0,4 | 0.4 | 0.065256 | 0 | 0
43796 | ПАО "Россети Сибирь" | "Омскэнерго" | ТП-Аз-10-3 | 10/0,4 | 0.63 | 0.050657 | 0 | 0
43797 | ПАО "Россети Сибирь" | "Омскэнерго" | ТП-Аз-10-4 | 10/0,4 | 0.25 | 0 | 0 | 0
43798 | ПАО "Россети Сибирь" | "Омскэнерго" | ТП-Аз-10-5 | 10/0,4 | 0.16 | 0.013488 | 0 | 0
43799 | ПАО "Россети Сибирь" | "Омскэнерго" | ТП-Аз-10-13 | 10/0,4 | 0.16 | 0.050083 | 0 | 0
43800 | ПАО "Россети Сибирь" | "Омскэнерго" | ТП-Аз-10-14 | 10/0,4 | 0.16 | 0.0026915 | 0 | 0
43801 | ПАО "Россети Сибирь" | "Омскэнерго" | ТП-Зв-1-3 | 10/0,4 | 0.16 | 0.020614 | 0 | 0
43802 | ПАО "Россети Сибирь" | "Омскэнерго" | ТП-Зв-1-4 | 10/0,4 | 0.25 | 0.038332 | 0 | 0
43803 | ПАО "Россети Сибирь" | "Омскэнерго" | ТП-Зв-6-4 | 10/0,4 | 0.63 | 0.0041366 | 0 | 0
43804 | ПАО "Россети Сибирь" | "Омскэнерго" | ТП-Зв-6-5 | 10/0,4 | 0.25 | 0.09199 | 0 | 0
43805 | ПАО "Россети Сибирь" | "Омскэнерго" | ТП-Цп-8-11 | 10/0,4 | 0.4 | 0.052721 | 0 | 0
43806 | ПАО "Россети Сибирь" | "Омскэнерго" | ТП-Цп-8-12 | 10/0,4 | 0.16 | 0.0062229 | 0 | 0
43807 | ПАО "Россети Сибирь" | "Омскэнерго" | ТП-Цп-8-13 | 10/0,4 | 0.1 | 0.0044425 | 0 | 0
43808 | ПАО "Россети Сибирь" | "Омскэнерго" | ТП-Цп-8-16 | 10/0,4 | 0.1 | 0.0014538 | 0 | 0
43809 | ПАО "Россети Сибирь" | "Омскэнерго" | ТП-Нв-9-1 | 10/0,4 | 0.4 | 0.060702 | 0 | 0
43810 | ПАО "Россети Сибирь" | "Омскэнерго" | ТП-Зр-3-1 | 10/0,4 | 0.25 | 0.047701 | 0 | 0
43811 | ПАО "Россети Сибирь" | "Омскэнерго" | ТП-Зр-3-3 | 10/0,4 | 0.16 | 0.053313 | 0 | 0
43812 | ПАО "Россети Сибирь" | "Омскэнерго" | ТП-Зр-3-6 | 10/0,4 | 0.25 | 0.021539 | 0 | 0
43813 | ПАО "Россети Сибирь" | "Омскэнерго" | ТП-Зр-3-7 | 10/0,4 | 0.4 | 0.012939 | 0 | 0
43814 | ПАО "Россети Сибирь" | "Омскэнерго" | ТП-Зр-5-3 | 10/0,4 | 0.25 | 0.034111 | 0 | 0.0045
43815 | ПАО "Россети Сибирь" | "Омскэнерго" | ТП-Зр-5-7 | 10/0,4 | 0.25 | 0.019084 | 0 | 0
43816 | ПАО "Россети Сибирь" | "Омскэнерго" | ТП-Нв-4-12 | 10/0,4 | 0.1 | 0.039031 | 0 | 0
43817 | ПАО "Россети Сибирь" | "Омскэнерго" | ТП-Нв-4-13 | 10/0,4 | 0.16 | 0.033846 | 0 | 0
43818 | ПАО "Россети Сибирь" | "Омскэнерго" | ТП-Нв-4-14 | 10/0,4 | 0.1 | 0.045257 | 0 | 0
43819 | ПАО "Россети Сибирь" | "Омскэнерго" | ТП-Си-3-1 | 10/0,4 | 0.063 | 0.010792 | 0 | 0
43820 | ПАО "Россети Сибирь" | "Омскэнерго" | ТП-Си-7-4 | 10/0,4 | 0.1 | 0.020372 | 0 | 0
43821 | ПАО "Россети Сибирь" | "Омскэнерго" | ТП-Си-7-7 | 10/0,4 | 0.16 | 0.026562 | 0 | 0
43822 | ПАО "Россети Сибирь" | "Омскэнерго" | ТП-Си-9-5 | 10/0,4 | 0.16 | 0.0010931 | 0 | 0
43823 | ПАО "Россети Сибирь" | "Омскэнерго" | ТП-Си-11-11 | 10/0,4 | 0.16 | 0.029359 | 0 | 0
43824 | ПАО "Россети Сибирь" | "Омскэнерго" | ТП-БН-1-24 | 10/0,4 | 0.25 | 0.14938 | 0 | 0
43825 | ПАО "Россети Сибирь" | "Омскэнерго" | ТП-ОР-5-5 | 10/0,4 | 0.1 | 0.0018361 | 0 | 0
43826 | ПАО "Россети Сибирь" | "Омскэнерго" | ТП-О-9-9 | 10/0,4 | 0.1 | 0.019645 | 0 | 0
43827 | ПАО "Россети Сибирь" | "Омскэнерго" | ТП-ЛБ-4-2 | 10/0,4 | 0.1 | 0.0038194 | 0 | 0
43828 | ПАО "Россети Сибирь" | "Омскэнерго" | ТП-П-3-21 | 10/0,4 | 0.25 | 0.062817 | 0 | 0
43829 | ПАО "Россети Сибирь" | "Омскэнерго" | ТП-П-5-10 | 10/0,4 | 0.1 | 0.024952 | 0 | 0
43830 | ПАО "Россети Сибирь" | "Омскэнерго" | ТП-П-9-13 | 10/0,4 | 0.1 | 0.014441 | 0 | 0
43831 | ПАО "Россети Сибирь" | "Омскэнерго" | ТП-П-9-16 | 10/0,4 | 0.1 | 0.013403 | 0 | 0
43832 | ПАО "Россети Сибирь" | "Омскэнерго" | ТП-П-9-19 | 10/0,4 | 0.1 | 0.026858 | 0 | 0
43833 | ПАО "Россети Сибирь" | "Омскэнерго" | ТП-П-9-20 | 10/0,4 | 0.25 | 0.031649 | 0 | 0
43834 | ПАО "Россети Сибирь" | "Омскэнерго" | ТП-П-10-4 | 10/0,4 | 0.063 | 0.011168 | 0 | 0
43835 | ПАО "Россети Сибирь" | "Омскэнерго" | ТП-П-3-15 | 10/0,4 | 0.1 | 0.029521 | 0 | 0
43836 | ПАО "Россети Сибирь" | "Омскэнерго" | ТП-П-10-11 | 10/0,4 | 0.16 | 0.035572 | 0 | 0
43837 | ПАО "Россети Сибирь" | "Омскэнерго" | ТП-П-10-24 | 10/0,4 | 0.1 | 0.021008 | 0 | 0
43838 | ПАО "Россети Сибирь" | "Омскэнерго" | ТП-П-16-2 | 10/0,4 | 0.1 | 0.020511 | 0 | 0
43839 | ПАО "Россети Сибирь" | "Омскэнерго" | ТП-П-16-7 | 10/0,4 | 0.16 | 0.047366 | 0 | 0
43840 | ПАО "Россети Сибирь" | "Омскэнерго" | ТП-ЛГ-2-6 | 10/0,4 | 0.16 | 0.038039 | 0 | 0
43841 | ПАО "Россети Сибирь" | "Омскэнерго" | ТП-ЛГ-2-7 | 10/0,4 | 0.16 | 0.018362 | 0 | 0
43842 | ПАО "Россети Сибирь" | "Омскэнерго" | ТП-ЛГ-4-9 | 10/0,4 | 0.25 | 0.064409 | 0 | 0
43843 | ПАО "Россети Сибирь" | "Омскэнерго" | ТП-ЛГ-4-10 | 10/0,4 | 0.4 | 0.02783 | 0 | 0
43844 | ПАО "Россети Сибирь" | "Омскэнерго" | ТП-ЛГ-4-8 | 10/0,4 | 0.4 | 0.061069 | 0 | 0
43845 | ПАО "Россети Сибирь" | "Омскэнерго" | ТП-ЛГ-4-19 | 10/0,4 | 0.25 | 0.020676 | 0 | 0
43846 | ПАО "Россети Сибирь" | "Омскэнерго" | ТП-ЛГ-4-20 | 10/0,4 | 0.25 | 0.033237 | 0 | 0
43847 | ПАО "Россети Сибирь" | "Омскэнерго" | ТП-П-10-7 | 10/0,4 | 0.16 | 0.042171 | 0 | 0
43848 | ПАО "Россети Сибирь" | "Омскэнерго" | ТП-П-10-9 | 10/0,4 | 0.1 | 0.028342 | 0 | 0
43849 | ПАО "Россети Сибирь" | "Омскэнерго" | ТП-Ю-3-1 | 10/0,4 | 0.16 | 0.040282 | 0 | 0
43850 | ПАО "Россети Сибирь" | "Омскэнерго" | ТП-Ю-3-2 | 10/0,4 | 0.16 | 0.026674 | 0 | 0
43851 | ПАО "Россети Сибирь" | "Омскэнерго" | ТП-Ю-3-3 | 10/0,4 | 0.25 | 0.035527 | 0 | 0
43852 | ПАО "Россети Сибирь" | "Омскэнерго" | ТП-Ю-3-8 | 10/0,4 | 0.32 | 0.025463 | 0 | 0
43853 | ПАО "Россети Сибирь" | "Омскэнерго" | ТП-Ю-3-9 | 10/0,4 | 0.1 | 0.011081 | 0 | 0
43854 | ПАО "Россети Сибирь" | "Омскэнерго" | ТП-Ю-3-12 | 10/0,4 | 0.16 | 0.032698 | 0 | 0
43855 | ПАО "Россети Сибирь" | "Омскэнерго" | ТП-Ю-3-13 | 10/0,4 | 0.25 | 0.011136 | 0 | 0
43856 | ПАО "Россети Сибирь" | "Омскэнерго" | ТП-Ю-3-14 | 10/0,4 | 0.16 | 0.030556 | 0 | 0
43857 | ПАО "Россети Сибирь" | "Омскэнерго" | ТП-Ю-3-16 | 10/0,4 | 0.04 | 0.015095 | 0 | 0
43858 | ПАО "Россети Сибирь" | "Омскэнерго" | ТП-Ю-8-2 | 10/0,4 | 0.16 | 0.033424 | 0 | 0
43859 | ПАО "Россети Сибирь" | "Омскэнерго" | ТП-Ю-8-9 | 10/0,4 | 0.25 | 0.025428 | 0 | 0
43860 | ПАО "Россети Сибирь" | "Омскэнерго" | ТП-ЮЖ-2-4 | 10/0,4 | 0.16 | 0.012502 | 0 | 0
43861 | ПАО "Россети Сибирь" | "Омскэнерго" | ТП-ЮЖ-2-5 | 10/0,4 | 0.16 | 0.014184 | 0 | 0
43862 | ПАО "Россети Сибирь" | "Омскэнерго" | ТП-ЮЖ-3-8 | 10/0,4 | 0.1 | 0.024129 | 0 | 0
43863 | ПАО "Россети Сибирь" | "Омскэнерго" | ТП-НУ-5-2 | 10/0,4 | 0.25 | 0.069104 | 0 | 0
43864 | ПАО "Россети Сибирь" | "Омскэнерго" | ТП-Лм-4-6 | 10/0,4 | 0.16 | 0.010591 | 0 | 0
43865 | ПАО "Россети Сибирь" | "Омскэнерго" | ТП-Лм-4-8 | 10/0,4 | 0.16 | 0.027076 | 0 | 0
43866 | ПАО "Россети Сибирь" | "Омскэнерго" | ТП-Лм-4-9 | 10/0,4 | 0.1 | 0.01576 | 0 | 0
43867 | ПАО "Россети Сибирь" | "Омскэнерго" | ТП-Лм-4-11 | 10/0,4 | 0.16 | 0.00065042 | 0 | 0
43868 | ПАО "Россети Сибирь" | "Омскэнерго" | ТП-Лм-4-12 | 10/0,4 | 0.16 | 0.020348 | 0 | 0
43869 | ПАО "Россети Сибирь" | "Омскэнерго" | ТП-Н-5-3 | 10/0,4 | 0.16 | 0.022244 | 0 | 0
43870 | ПАО "Россети Сибирь" | "Омскэнерго" | ТП-Н-5-4 | 10/0,4 | 0.16 | 0.015051 | 0 | 0
43871 | ПАО "Россети Сибирь" | "Омскэнерго" | ТП-ПР-2-2 | 10/0,4 | 0.16 | 0.054486 | 0 | 0
43872 | ПАО "Россети Сибирь" | "Омскэнерго" | ТП-Зр-3-2 | 10/0,4 | 0.1 | 0.048668 | 0 | 0
43873 | ПАО "Россети Сибирь" | "Омскэнерго" | ТП-Зр-6-3 | 10/0,4 | 0.1 | 0.002191 | 0 | 0
43874 | ПАО "Россети Сибирь" | "Омскэнерго" | ТП-Нв-6-16 | 10/0,4 | 0.16 | 0.03865 | 0 | 0
43875 | ПАО "Россети Сибирь" | "Омскэнерго" | ТП-ПР-2-3 | 10/0,4 | 0.06 | 0.052386 | 0 | 0
43876 | ПАО "Россети Сибирь" | "Омскэнерго" | ТП-ПР-2-4 | 10/0,4 | 0.16 | 0.029874 | 0 | 0
43877 | ПАО "Россети Сибирь" | "Омскэнерго" | ТП-ПР-2-6 | 10/0,4 | 0.1 | 0.019704 | 0 | 0
43878 | ПАО "Россети Сибирь" | "Омскэнерго" | ТП-ПР-2-7 | 10/0,4 | 0.1 | 0.022492 | 0 | 0
43879 | ПАО "Россети Сибирь" | "Омскэнерго" | ТП-ПрА-3-1 | 10/0,4 | 0.32 | 0.044529 | 0 | 0
43880 | ПАО "Россети Сибирь" | "Омскэнерго" | ТП-ПрА-3-2 | 10/0,4 | 1 | 0.16211 | 0 | 0
43881 | ПАО "Россети Сибирь" | "Омскэнерго" | ТП-ПрА-3-3 | 10/0,4 | 0.32 | 0.017266 | 0 | 0
43882 | ПАО "Россети Сибирь" | "Омскэнерго" | ТП-Пя-8-3 | 10/0,4 | 0.1 | 0.03727 | 0 | 0
43883 | ПАО "Россети Сибирь" | "Омскэнерго" | ТП-Пя-8-5 | 10/0,4 | 0.1 | 0.0086489 | 0 | 0
43884 | ПАО "Россети Сибирь" | "Омскэнерго" | ТП-Пя-8-6 | 10/0,4 | 0.16 | 0.0092427 | 0 | 0
43885 | ПАО "Россети Сибирь" | "Омскэнерго" | ТП-Пя-8-7 | 10/0,4 | 0.1 | 0.024884 | 0 | 0
43886 | ПАО "Россети Сибирь" | "Омскэнерго" | ТП-Пя-8-9 | 10/0,4 | 0.063 | 0.011413 | 0 | 0
43887 | ПАО "Россети Сибирь" | "Омскэнерго" | ТП-Нк-2-6 | 10/0,4 | 0.16 | 0.026427 | 0 | 0
43888 | ПАО "Россети Сибирь" | "Омскэнерго" | ТП-Нк-2-11 | 10/0,4 | 0.25 | 0.048993 | 0 | 0
43889 | ПАО "Россети Сибирь" | "Омскэнерго" | ТП-Ст-1-1 | 10/0,4 | 0.63 | 0.14463 | 0 | 0
43890 | ПАО "Россети Сибирь" | "Омскэнерго" | ТП-Ст-1-4 | 10/0,4 | 0.4 | 0.11125 | 0 | 0
43891 | ПАО "Россети Сибирь" | "Омскэнерго" | ТП-Ст-3-24 | 10/0,4 | 0.25 | 0.047026 | 0 | 0
43892 | ПАО "Россети Сибирь" | "Омскэнерго" | ТП-Ст-8-25 | 10/0,4 | 0.8 | 0.21945 | 0 | 0
43893 | ПАО "Россети Сибирь" | "Омскэнерго" | ТП-Ст-13-14 | 10/0,4 | 0.4 | 0.036428 | 0 | 0
43894 | ПАО "Россети Сибирь" | "Омскэнерго" | ТП-Ло-3-2 | 10/0,4 | 0.4 | 0.025698 | 0 | 0
43895 | ПАО "Россети Сибирь" | "Омскэнерго" | ТП-Ло-3-3 | 10/0,4 | 0.25 | 0.059444 | 0 | 0
43896 | ПАО "Россети Сибирь" | "Омскэнерго" | ТП-Ло-3-5 | 10/0,4 | 0.16 | 0.039127 | 0 | 0
43897 | ПАО "Россети Сибирь" | "Омскэнерго" | ТП-Ло-3-6 | 10/0,4 | 0.25 | 0.021875 | 0 | 0
43898 | ПАО "Россети Сибирь" | "Омскэнерго" | ТП-Ло-3-7 | 10/0,4 | 0.25 | 0.015537 | 0 | 0
43899 | ПАО "Россети Сибирь" | "Омскэнерго" | ТП-Ло-3-8 | 10/0,4 | 0.16 | 0.027787 | 0 | 0
43900 | ПАО "Россети Сибирь" | "Омскэнерго" | ТП-Ло-3-9 | 10/0,4 | 0.063 | 0.0072702 | 0 | 0
43901 | ПАО "Россети Сибирь" | "Омскэнерго" | ТП-Ло-3-10 | 10/0,4 | 0.25 | 0.0086591 | 0 | 0
43902 | ПАО "Россети Сибирь" | "Омскэнерго" | ТП-Ло-3-11 | 10/0,4 | 0.25 | 0.02258 | 0 | 0
43903 | ПАО "Россети Сибирь" | "Омскэнерго" | ТП-Ло-3-13 | 10/0,4 | 0.063 | 0.00043802 | 0 | 0
43904 | ПАО "Россети Сибирь" | "Омскэнерго" | ТП-СЦБ-1-2 | 10/0,4 | 0.16 | 0.02232 | 0 | 0
43905 | ПАО "Россети Сибирь" | "Омскэнерго" | ТП-С-1-3 | 10/0,4 | 0.1 | 0.0090005 | 0 | 0
43906 | ПАО "Россети Сибирь" | "Омскэнерго" | ТП-С-3-4 | 10/0,4 | 0.25 | 0.059121 | 0 | 0
43907 | ПАО "Россети Сибирь" | "Омскэнерго" | ТП-С-3-6 | 10/0,4 | 0.25 | 0.0094683 | 0 | 0
43908 | ПАО "Россети Сибирь" | "Омскэнерго" | ТП-С-16-1 | 10/0,4 | 0.06 | 0.0039 | 0 | 0
43909 | ПАО "Россети Сибирь" | "Омскэнерго" | ТП-Ст-13-4 | 10/0,4 | 0.25 | 0.020309 | 0 | 0
43910 | ПАО "Россети Сибирь" | "Омскэнерго" | ТП-Ст-13-10 | 10/0,4 | 0.16 | 0.025577 | 0 | 0
43911 | ПАО "Россети Сибирь" | "Омскэнерго" | ТП-Ст-13-13 | 10/0,4 | 0.1 | 0.038146 | 0 | 0
43912 | ПАО "Россети Сибирь" | "Омскэнерго" | ТП-ЮП-2-7 | 10/0,4 | 0.16 | 0.0023128 | 0 | 0
43913 | ПАО "Россети Сибирь" | "Омскэнерго" | ТП-ЮП-3-2 | 10/0,4 | 0.16 | 0.020187 | 0 | 0
43914 | ПАО "Россети Сибирь" | "Омскэнерго" | ТП-ЮП-4-7 | 10/0,4 | 0.16 | 0.039648 | 0 | 0
43915 | ПАО "Россети Сибирь" | "Омскэнерго" | ТП-ЮП-2-4 | 10/0,4 | 0.25 | 0.057291 | 0 | 0
43916 | ПАО "Россети Сибирь" | "Омскэнерго" | ТП-ЮП-4-4 | 10/0,4 | 0.25 | 0.040597 | 0 | 0
43917 | ПАО "Россети Сибирь" | "Омскэнерго" | ТП-ЮП-7-12 | 10/0,4 | 0.25 | 0.0081382 | 0 | 0
43918 | ПАО "Россети Сибирь" | "Омскэнерго" | ТП-ЮП-5-4 | 10/0,4 | 0.4 | 0.13581 | 0 | 0
43919 | ПАО "Россети Сибирь" | "Омскэнерго" | ТП-ЮП-3-1 | 10/0,4 | 0.56 | 0.00086093 | 0 | 0
43920 | ПАО "Россети Сибирь" | "Омскэнерго" | ТП-ЮП-2-5 | 10/0,4 | 0.04 | 0.0013877 | 0 | 0
43921 | ПАО "Россети Сибирь" | "Омскэнерго" | ТП-ЮП-2-1 | 10/0,4 | 0.1 | 0.030174 | 0 | 0
43922 | ПАО "Россети Сибирь" | "Омскэнерго" | ТП-ЮП-4-1 | 10/0,4 | 0.1 | 0.011676 | 0 | 0
43923 | ПАО "Россети Сибирь" | "Омскэнерго" | ТП-ЮП-4-10 | 10/0,4 | 0.1 | 0.035433 | 0 | 0
43924 | ПАО "Россети Сибирь" | "Омскэнерго" | ТП-ЮП-4-12 | 10/0,4 | 0.1 | 0.019975 | 0 | 0
43925 | ПАО "Россети Сибирь" | "Омскэнерго" | ТП-ЮП-5-10 | 10/0,4 | 0.1 | 0.013302 | 0 | 0
43926 | ПАО "Россети Сибирь" | "Омскэнерго" | ТП-ЮП-7-1 | 10/0,4 | 0.1 | 0.011221 | 0 | 0
43927 | ПАО "Россети Сибирь" | "Омскэнерго" | ТП-ЮП-7-2 | 10/0,4 | 0.1 | 0.0089897 | 0 | 0
43928 | ПАО "Россети Сибирь" | "Омскэнерго" | ТП-ЮП-7-6 | 10/0,4 | 0.1 | 0.011218 | 0 | 0
43929 | ПАО "Россети Сибирь" | "Омскэнерго" | ТП-ЮП-7-7 | 10/0,4 | 0.16 | 0.0030623 | 0 | 0
43930 | ПАО "Россети Сибирь" | "Омскэнерго" | ТП-ЮП-5-9 | 10/0,4 | 0.25 | 0.034324 | 0 | 0
43931 | ПАО "Россети Сибирь" | "Омскэнерго" | ТП-ЮП-7-9 | 10/0,4 | 0.063 | 0.02039 | 0 | 0
43932 | ПАО "Россети Сибирь" | "Омскэнерго" | ТП-КОМ-2-8 | 10/0,4 | 0.16 | 0.015355 | 0 | 0
43933 | ПАО "Россети Сибирь" | "Омскэнерго" | ТП-КОМ-2-6 | 10/0,4 | 0.063 | 0.0065891 | 0 | 0
43934 | ПАО "Россети Сибирь" | "Омскэнерго" | ТП-МД-3-3 | 10/0,4 | 0.1 | 0.0083638 | 0 | 0
43935 | ПАО "Россети Сибирь" | "Омскэнерго" | ТП-МД-3-4 | 10/0,4 | 0.16 | 0.004416 | 0 | 0
43936 | ПАО "Россети Сибирь" | "Омскэнерго" | ТП-МД-3-8 | 10/0,4 | 0.16 | 0.0037231 | 0 | 0
43937 | ПАО "Россети Сибирь" | "Омскэнерго" | ТП-Га-3-4 | 10/0,4 | 0.03 | 0.0081373 | 0 | 0.00675
43938 | ПАО "Россети Сибирь" | "Омскэнерго" | ТП-ВС-13-1 | 10/0,4 | 0.1 | 0.0093624 | 0 | 0
43939 | ПАО "Россети Сибирь" | "Омскэнерго" | ТП-З-9-9 | 10/0,4 | 0.16 | 0.0079636 | 0 | 0
43940 | ПАО "Россети Сибирь" | "Омскэнерго" | ТП 4А-3 | 10/0,4 | 0.1 | 0.065962 | 0 | 0
43941 | ПАО "Россети Сибирь" | "Омскэнерго" | ТП 4А-14 | 10/0,4 | 0.063 | 0.020014 | 0 | 0
43942 | ПАО "Россети Сибирь" | "Омскэнерго" | ТП 8А-1 | 10/0,4 | 0.16 | 0.086802 | 0 | 0
43943 | ПАО "Россети Сибирь" | "Омскэнерго" | ТП 6Щ-1 | 10/0,4 | 0.63 | 0.049895 | 0 | 0
43944 | ПАО "Россети Сибирь" | "Омскэнерго" | ТП 6Щ-4 | 10/0,4 | 0.4 | 0.036628 | 0 | 0
43945 | ПАО "Россети Сибирь" | "Омскэнерго" | ТП 6Щ-19 | 10/0,4 | 0.063 | 0.021149 | 0 | 0
43946 | ПАО "Россети Сибирь" | "Омскэнерго" | ТП 1Щ-15 | 10/0,4 | 0.1 | 0.030965 | 0 | 0
43947 | ПАО "Россети Сибирь" | "Омскэнерго" | ТП 1Щ-21 | 10/0,4 | 0.16 | 0.016724 | 0 | 0
43948 | ПАО "Россети Сибирь" | "Омскэнерго" | ТП 1Щ-24 | 10/0,4 | 0.16 | 0.017766 | 0 | 0
43949 | ПАО "Россети Сибирь" | "Омскэнерго" | ТП 2Щ-4 | 10/0,4 | 0.1 | 0.0074699 | 0 | 0
43950 | ПАО "Россети Сибирь" | "Омскэнерго" | ТП 3Щ-21 | 10/0,4 | 0.16 | 0.0032946 | 0 | 0
43951 | ПАО "Россети Сибирь" | "Омскэнерго" | ТП 3Щ-22 | 10/0,4 | 0.16 | 0.022758 | 0 | 0
43952 | ПАО "Россети Сибирь" | "Омскэнерго" | ТП 3Щ-28 | 10/0,4 | 0.1 | 0.015101 | 0 | 0
43953 | ПАО "Россети Сибирь" | "Омскэнерго" | ТП 2Цр-2 | 10/0,4 | 0.1 | 0.0015821 | 0 | 0
43954 | ПАО "Россети Сибирь" | "Омскэнерго" | ТП 2Цр-8 | 10/0,4 | 0.63 | 0.098033 | 0 | 0
43955 | ПАО "Россети Сибирь" | "Омскэнерго" | ТП 2Тл-3 | 10/0,4 | 0.25 | 0.0021712 | 0 | 0
43956 | ПАО "Россети Сибирь" | "Омскэнерго" | ТП 5Ек-9 | 10/0,4 | 0.25 | 0.018846 | 0 | 0
43957 | ПАО "Россети Сибирь" | "Омскэнерго" | ТП 7Ек-15 | 10/0,4 | 0.16 | 0.035786 | 0 | 0
43958 | ПАО "Россети Сибирь" | "Омскэнерго" | ТП 7Ек-16 | 10/0,4 | 0.25 | 0.050719 | 0 | 0
43959 | ПАО "Россети Сибирь" | "Омскэнерго" | ТП 7Ек-34 | 10/0,4 | 0.4 | 0.043734 | 0 | 0
43960 | ПАО "Россети Сибирь" | "Омскэнерго" | ТП 7Ек-39 | 10/0,4 | 0.16 | 0.052022 | 0 | 0
43961 | ПАО "Россети Сибирь" | "Омскэнерго" | ТП 7Ек-42 | 10/0,4 | 0.25 | 0.021523 | 0 | 0
43962 | ПАО "Россети Сибирь" | "Омскэнерго" | ТП-Пл-2-12 | 10/0,4 | 0.25 | 0.0006759 | 0 | 0
43963 | ПАО "Россети Сибирь" | "Омскэнерго" | ТП-ЛГ-4-29 | 10/0,4 | 0.063 | 0.01348 | 0 | 0
43964 | ПАО "Россети Сибирь" | "Омскэнерго" | ТП-ЛГ-4-31 | 10/0,4 | 0.1 | 0.070035 | 0 | 0
43965 | ПАО "Россети Сибирь" | "Омскэнерго" | ТП-ЛГ-4-32 | 10/0,4 | 0.06 | 0.016788 | 0 | 0
43966 | ПАО "Россети Сибирь" | "Омскэнерго" | ТП-ЛГ-4-33 | 10/0,4 | 0.16 | 0.043109 | 0 | 0
43967 | ПАО "Россети Сибирь" | "Омскэнерго" | ТП-ЛГ-5-7 | 10/0,4 | 0.25 | 0.042029 | 0 | 0
43968 | ПАО "Россети Сибирь" | "Омскэнерго" | ТП-Ю-1-1 | 10/0,4 | 0.1 | 0.019392 | 0 | 0
43969 | ПАО "Россети Сибирь" | "Омскэнерго" | ТП-Ю-1-4 | 10/0,4 | 0.25 | 0.055211 | 0 | 0
43970 | ПАО "Россети Сибирь" | "Омскэнерго" | ТП-Ю-3-4 | 10/0,4 | 0.25 | 0.022675 | 0 | 0
43971 | ПАО "Россети Сибирь" | "Омскэнерго" | ТП-Ю-4-1 | 10/0,4 | 0.16 | 0.026443 | 0 | 0
43972 | ПАО "Россети Сибирь" | "Омскэнерго" | ТП-Ю-3-7 | 10/0,4 | 0.16 | 0.061151 | 0 | 0
43973 | ПАО "Россети Сибирь" | "Омскэнерго" | ТП-Ю-3-11 | 10/0,4 | 0.25 | 0.064537 | 0 | 0
43974 | ПАО "Россети Сибирь" | "Омскэнерго" | ТП-Ю-3-15 | 10/0,4 | 0.16 | 0.021736 | 0 | 0
43975 | ПАО "Россети Сибирь" | "Омскэнерго" | ТП-Ю-4-6 | 10/0,4 | 0.16 | 0.037576 | 0 | 0
43976 | ПАО "Россети Сибирь" | "Омскэнерго" | ТП-Ю-4-7 | 10/0,4 | 0.4 | 0.034933 | 0 | 0
43977 | ПАО "Россети Сибирь" | "Омскэнерго" | ТП-Ю-7-3 | 10/0,4 | 0.1 | 0.049234 | 0 | 0
43978 | ПАО "Россети Сибирь" | "Омскэнерго" | ТП-Ю-7-5 | 10/0,4 | 0.1 | 0.032794 | 0 | 0
43979 | ПАО "Россети Сибирь" | "Омскэнерго" | ТП-Ю-7-6 | 10/0,4 | 0.16 | 0.015376 | 0 | 0
43980 | ПАО "Россети Сибирь" | "Омскэнерго" | ТП-Ю-7-9 | 10/0,4 | 0.25 | 0.039068 | 0 | 0
43981 | ПАО "Россети Сибирь" | "Омскэнерго" | ТП-Ю-7-10 | 10/0,4 | 0.1 | 0.02472 | 0 | 0
43982 | ПАО "Россети Сибирь" | "Омскэнерго" | ТП-Ю-7-12 | 10/0,4 | 0.25 | 0.028972 | 0 | 0
43983 | ПАО "Россети Сибирь" | "Омскэнерго" | ТП-Ю-7-14 | 10/0,4 | 0.16 | 0.016143 | 0 | 0
43984 | ПАО "Россети Сибирь" | "Омскэнерго" | ТП-Ю-7-15 | 10/0,4 | 0.16 | 0.016189 | 0 | 0
43985 | ПАО "Россети Сибирь" | "Омскэнерго" | ТП-Ю-7-19 | 10/0,4 | 0.16 | 0.033233 | 0 | 0
43986 | ПАО "Россети Сибирь" | "Омскэнерго" | ТП-Ю-8-7 | 10/0,4 | 0.16 | 0.026519 | 0 | 0
43987 | ПАО "Россети Сибирь" | "Омскэнерго" | ТП-Ю-8-8 | 10/0,4 | 0.1 | 0.023046 | 0 | 0
43988 | ПАО "Россети Сибирь" | "Омскэнерго" | ТП-Ю-8-11 | 10/0,4 | 0.1 | 0.039763 | 0 | 0
43989 | ПАО "Россети Сибирь" | "Омскэнерго" | ТП-Ю-8-12 | 10/0,4 | 0.25 | 0.013468 | 0 | 0
43990 | ПАО "Россети Сибирь" | "Омскэнерго" | ТП-Ю-8-14 | 10/0,4 | 0.06 | 0.028062 | 0 | 0
43991 | ПАО "Россети Сибирь" | "Омскэнерго" | ТП-Ю-8-16 | 10/0,4 | 0.16 | 0.012816 | 0 | 0
43992 | ПАО "Россети Сибирь" | "Омскэнерго" | ТП-Ю-8-17 | 10/0,4 | 0.1 | 0.011469 | 0 | 0
43993 | ПАО "Россети Сибирь" | "Омскэнерго" | ТП-Ю-8-21 | 10/0,4 | 0.063 | 0.013245 | 0 | 0
43994 | ПАО "Россети Сибирь" | "Омскэнерго" | ТП-П-5-4 | 10/0,4 | 0.4 | 0.095246 | 0 | 0
43995 | ПАО "Россети Сибирь" | "Омскэнерго" | ТП-ЮЖ-1-6 | 10/0,4 | 0.4 | 0.040485 | 0 | 0
43996 | ПАО "Россети Сибирь" | "Омскэнерго" | ТП-ЮЖ-1-7 | 10/0,4 | 0.1 | 0.030902 | 0 | 0
43997 | ПАО "Россети Сибирь" | "Омскэнерго" | ТП-ЮЖ-1-8 | 10/0,4 | 0.25 | 0.018641 | 0 | 0
43998 | ПАО "Россети Сибирь" | "Омскэнерго" | ТП-ЮЖ-1-11 | 10/0,4 | 0.16 | 0.028786 | 0 | 0
43999 | ПАО "Россети Сибирь" | "Омскэнерго" | ТП-ЮЖ-1-14 | 10/0,4 | 0.16 | 0.051246 | 0 | 0
44000 | ПАО "Россети Сибирь" | "Омскэнерго" | ТП-ЮЖ-1-15 | 10/0,4 | 0.63 | 0.030996 | 0 | 0
44001 | ПАО "Россети Сибирь" | "Омскэнерго" | ТП-ЮЖ-2-1 | 10/0,4 | 0.4 | 0.030639 | 0 | 0
44002 | ПАО "Россети Сибирь" | "Омскэнерго" | ТП-ЮЖ-2-2 | 10/0,4 | 0.1 | 0.014454 | 0 | 0
44003 | ПАО "Россети Сибирь" | "Омскэнерго" | ТП-ЮЖ-2-3 | 10/0,4 | 0.4 | 0.03263 | 0 | 0
44004 | ПАО "Россети Сибирь" | "Омскэнерго" | ТП-ЮЖ-3-1 | 10/0,4 | 0.1 | 0.025292 | 0 | 0
44005 | ПАО "Россети Сибирь" | "Омскэнерго" | ТП-ЮЖ-3-3 | 10/0,4 | 0.16 | 0.034451 | 0 | 0
44006 | ПАО "Россети Сибирь" | "Омскэнерго" | ТП-ЮЖ-3-6 | 10/0,4 | 0.25 | 0.026966 | 0 | 0
44007 | ПАО "Россети Сибирь" | "Омскэнерго" | ТП-ЮЖ-3-10 | 10/0,4 | 0.16 | 0.010965 | 0 | 0
44008 | ПАО "Россети Сибирь" | "Омскэнерго" | ТП-ЮЖ-3-11 | 10/0,4 | 0.1 | 0.030132 | 0 | 0
44009 | ПАО "Россети Сибирь" | "Омскэнерго" | ТП-ЮЖ-3-15 | 10/0,4 | 0.1 | 0.013669 | 0 | 0
44010 | ПАО "Россети Сибирь" | "Омскэнерго" | ТП-ЮЖ-3-16 | 10/0,4 | 0.1 | 0.02242 | 0 | 0
44011 | ПАО "Россети Сибирь" | "Омскэнерго" | ТП-ЮЖ-5-1 | 10/0,4 | 0.16 | 0.021469 | 0 | 0
44012 | ПАО "Россети Сибирь" | "Омскэнерго" | ТП-ЮЖ-5-3 | 10/0,4 | 0.1 | 0.050474 | 0 | 0
44013 | ПАО "Россети Сибирь" | "Омскэнерго" | ТП-ЮЖ-5-4 | 10/0,4 | 0.1 | 0.02113 | 0 | 0
44014 | ПАО "Россети Сибирь" | "Омскэнерго" | ТП-ЮЖ-6-2 | 10/0,4 | 0.1 | 0.012198 | 0 | 0
44015 | ПАО "Россети Сибирь" | "Омскэнерго" | ТП-ЮЖ-6-3 | 10/0,4 | 0.16 | 0.019005 | 0 | 0
44016 | ПАО "Россети Сибирь" | "Омскэнерго" | ТП-ЮЖ-6-5 | 10/0,4 | 0.63 | 0.045711 | 0 | 0
44017 | ПАО "Россети Сибирь" | "Омскэнерго" | ТП-ЮЖ-6-7 | 10/0,4 | 0.16 | 0.049359 | 0 | 0
44018 | ПАО "Россети Сибирь" | "Омскэнерго" | ТП-ЮЖ-6-10 | 10/0,4 | 0.25 | 0.016439 | 0 | 0
44019 | ПАО "Россети Сибирь" | "Омскэнерго" | ТП-ЮЖ-6-12 | 10/0,4 | 0.16 | 0.041445 | 0 | 0
44020 | ПАО "Россети Сибирь" | "Омскэнерго" | ТП-ЛГ-4-36 | 10/0,4 | 0.25 | 0.01438 | 0 | 0
44021 | ПАО "Россети Сибирь" | "Омскэнерго" | ТП-НУ-5-17 | 10/0,4 | 0.16 | 0.067786 | 0 | 0
44022 | ПАО "Россети Сибирь" | "Омскэнерго" | ТП-НУ-5-19 | 10/0,4 | 0.25 | 0.020681 | 0 | 0
44023 | ПАО "Россети Сибирь" | "Омскэнерго" | ТП-НУ-5-21 | 10/0,4 | 0.4 | 0.021596 | 0 | 0
44024 | ПАО "Россети Сибирь" | "Омскэнерго" | ТП-НУ-5-27 | 10/0,4 | 0.25 | 0.026993 | 0 | 0
44025 | ПАО "Россети Сибирь" | "Омскэнерго" | ТП-НУ-5-28 | 10/0,4 | 0.1 | 0.0074425 | 0 | 0
44026 | ПАО "Россети Сибирь" | "Омскэнерго" | ТП-Аз-1-11 | 10/0,4 | 0.1 | 0.026259 | 0 | 0
44027 | ПАО "Россети Сибирь" | "Омскэнерго" | ТП-Аз-3-10 | 10/0,4 | 0.16 | 0.001663 | 0 | 0
44028 | ПАО "Россети Сибирь" | "Омскэнерго" | ТП-Аз-4-3 | 10/0,4 | 0.63 | 0.010253 | 0 | 0
44029 | ПАО "Россети Сибирь" | "Омскэнерго" | ТП-Аз-6-5 | 10/0,4 | 0.25 | 0.036358 | 0 | 0
44030 | ПАО "Россети Сибирь" | "Омскэнерго" | ТП-Аз-9-8 | 10/0,4 | 0.16 | 0.0067419 | 0 | 0
44031 | ПАО "Россети Сибирь" | "Омскэнерго" | ТП-Аз-9-9 | 10/0,4 | 0.4 | 0.082417 | 0 | 0
44032 | ПАО "Россети Сибирь" | "Омскэнерго" | ТП-Аз-10-6 | 10/0,4 | 0.25 | 0.11793 | 0 | 0.0135
44033 | ПАО "Россети Сибирь" | "Омскэнерго" | ТП-Аз-16-1 | 10/0,4 | 0.16 | 0.023668 | 0 | 0
44034 | ПАО "Россети Сибирь" | "Омскэнерго" | ТП-Аз-16-4 | 10/0,4 | 0.4 | 0.05034 | 0 | 0
44035 | ПАО "Россети Сибирь" | "Омскэнерго" | ТП-Аз-16-5 | 10/0,4 | 0.1 | 0.0039172 | 0 | 0
44036 | ПАО "Россети Сибирь" | "Омскэнерго" | ТП-РП-1-1-4 | 10/0,4 | 0.25 | 0.040701 | 0 | 0
44037 | ПАО "Россети Сибирь" | "Омскэнерго" | ТП-РП-1-1-6 | 10/0,4 | 0.25 | 0.054439 | 0 | 0
44038 | ПАО "Россети Сибирь" | "Омскэнерго" | ТП-РП-1-1-7 | 10/0,4 | 0.25 | 0.049747 | 0 | 0
44039 | ПАО "Россети Сибирь" | "Омскэнерго" | ТП-РП-1-2-1 | 10/0,4 | 0.4 | 0.081111 | 0 | 0
44040 | ПАО "Россети Сибирь" | "Омскэнерго" | ТП-РП-1-2-2 | 10/0,4 | 0.4 | 0.06674 | 0 | 0
44041 | ПАО "Россети Сибирь" | "Омскэнерго" | ТП-РП-1-5-1 (2 пит.) | 10/0,4 | 0.8 | 0.008985 | 0 | 0
44042 | ПАО "Россети Сибирь" | "Омскэнерго" | ТП-РП-1-9-1 | 10/0,4 | 0.4 | 0.1443 | 0 | 0
44043 | ПАО "Россети Сибирь" | "Омскэнерго" | ТП-Га-2-1 | 10/0,4 | 0.25 | 0.07245 | 0 | 0
44044 | ПАО "Россети Сибирь" | "Омскэнерго" | ТП-Га-2-5 | 10/0,4 | 0.25 | 0.038695 | 0 | 0.0135
44045 | ПАО "Россети Сибирь" | "Омскэнерго" | ТП-Га-5-1 (2 пит.) | 10/0,4 | 0.2 | 0.029151 | 0 | 0
44046 | ПАО "Россети Сибирь" | "Омскэнерго" | ТП-Зв-12-1 | 10/0,4 | 0.25 | 0.025877 | 0 | 0
44047 | ПАО "Россети Сибирь" | "Омскэнерго" | ТП-Зв-12-3 (2 пит.) | 10/0,4 | 0.8 | 0.05445 | 0 | 0
44048 | ПАО "Россети Сибирь" | "Омскэнерго" | ТП-Цп-1-4 | 10/0,4 | 0.16 | 0.033528 | 0 | 0
44049 | ПАО "Россети Сибирь" | "Омскэнерго" | ТП-Цп-2-1 | 10/0,4 | 0.16 | 0.035676 | 0 | 0
44050 | ПАО "Россети Сибирь" | "Омскэнерго" | ТП-Цп-3-1 | 10/0,4 | 0.1 | 0.03208 | 0 | 0
44051 | ПАО "Россети Сибирь" | "Омскэнерго" | ТП-Цп-3-3 | 10/0,4 | 0.4 | 0.068809 | 0 | 0
44052 | ПАО "Россети Сибирь" | "Омскэнерго" | ТП-Цп-3-6 | 10/0,4 | 0.16 | 0.032762 | 0 | 0
44053 | ПАО "Россети Сибирь" | "Омскэнерго" | ТП-ЧК-8-4 | 10/0,4 | 0.25 | 0.039607 | 0 | 0
44054 | ПАО "Россети Сибирь" | "Омскэнерго" | ТП-КОМ-2-3 | 10/0,4 | 0.4 | 0.19655 | 0 | 0
44055 | ПАО "Россети Сибирь" | "Омскэнерго" | ТП-КОМ-5-2 | 10/0,4 | 0.1 | 0.010125 | 0 | 0
44056 | ПАО "Россети Сибирь" | "Омскэнерго" | ТП-П-18-15 | 10/0,4 | 0.25 | 0 | 0 | 0
44057 | ПАО "Россети Сибирь" | "Омскэнерго" | КТП 1КЧ-9 | 10/0,4 | 0.1 | 0.0018351 | 0 | 0
44058 | ПАО "Россети Сибирь" | "Омскэнерго" | КТП 1МГ-1 | 10/0,4 | 0.063 | 0.011172 | 0 | 0
44059 | ПАО "Россети Сибирь" | "Омскэнерго" | КТП 1МГ-18 | 10/0,4 | 0.16 | 0.015962 | 0 | 0
44060 | ПАО "Россети Сибирь" | "Омскэнерго" | КТП 1МГ-2 | 10/0,4 | 0.16 | 0.017313 | 0 | 0
44061 | ПАО "Россети Сибирь" | "Омскэнерго" | КТП 1МГ-20 | 10/0,4 | 0.1 | 0.010908 | 0 | 0
44062 | ПАО "Россети Сибирь" | "Омскэнерго" | КТП 1МГ-4 | 10/0,4 | 0.1 | 0.0089704 | 0 | 0
44063 | ПАО "Россети Сибирь" | "Омскэнерго" | КТП 1МГ-5 | 10/0,4 | 0.1 | 0.011918 | 0 | 0
44064 | ПАО "Россети Сибирь" | "Омскэнерго" | КТП 1МГ-7 | 10/0,4 | 0.1 | 0.0070045 | 0 | 0
44065 | ПАО "Россети Сибирь" | "Омскэнерго" | КТП 1МГ-9 | 10/0,4 | 0.16 | 0.010913 | 0 | 0
44066 | ПАО "Россети Сибирь" | "Омскэнерго" | КТП 15Н-3 | 10/0,4 | 0.16 | 0.043104 | 0 | 0
44067 | ПАО "Россети Сибирь" | "Омскэнерго" | КТП 1ПС-1 | 10/0,4 | 0.16 | 0.015906 | 0 | 0
44068 | ПАО "Россети Сибирь" | "Омскэнерго" | КТП 1ПС-10 | 10/0,4 | 0.063 | 0.0049315 | 0 | 0
44069 | ПАО "Россети Сибирь" | "Омскэнерго" | КТП 1ПС-2 | 10/0,4 | 0.16 | 0.033289 | 0 | 0
44070 | ПАО "Россети Сибирь" | "Омскэнерго" | КТП 1ПС-3 | 10/0,4 | 0.18 | 0.011569 | 0 | 0
44071 | ПАО "Россети Сибирь" | "Омскэнерго" | КТП 1ПС-7 | 10/0,4 | 0.063 | 0.0017332 | 0 | 0
44072 | ПАО "Россети Сибирь" | "Омскэнерго" | КТП 1УТ-7 | 10/0,4 | 0.063 | 0.00354 | 0 | 0
44073 | ПАО "Россети Сибирь" | "Омскэнерго" | КТП 21Н-11 | 10/0,4 | 0.1 | 0.005125 | 0 | 0
44074 | ПАО "Россети Сибирь" | "Омскэнерго" | КТП 21Н-13 | 10/0,4 | 0.1 | 0.0028839 | 0 | 0
44075 | ПАО "Россети Сибирь" | "Омскэнерго" | КТП 10Н-1 | 10/0,4 | 0.063 | 0.034699 | 0 | 0
44076 | ПАО "Россети Сибирь" | "Омскэнерго" | КТП 21Н-3 | 10/0,4 | 0.1 | 0.020374 | 0 | 0
44077 | ПАО "Россети Сибирь" | "Омскэнерго" | КТП 21Н-8 | 10/0,4 | 0.1 | 0.03167 | 0 | 0
44078 | ПАО "Россети Сибирь" | "Омскэнерго" | КТП 2БП-1 | 10/0,4 | 0.25 | 0.015694 | 0 | 0
44079 | ПАО "Россети Сибирь" | "Омскэнерго" | КТП 2ЖР-1 | 10/0,4 | 0.16 | 0.021973 | 0 | 0
44080 | ПАО "Россети Сибирь" | "Омскэнерго" | КТП 2ЖР-2 | 10/0,4 | 0.16 | 0.024775 | 0 | 0
44081 | ПАО "Россети Сибирь" | "Омскэнерго" | КТП 2ИС-2 | 10/0,4 | 0.16 | 0.0056829 | 0 | 0
44082 | ПАО "Россети Сибирь" | "Омскэнерго" | КТП 2ИС-3 | 10/0,4 | 0.1 | 0.0076086 | 0 | 0
44083 | ПАО "Россети Сибирь" | "Омскэнерго" | КТП 2ИС-4 | 10/0,4 | 0.1 | 0.026913 | 0 | 0
44084 | ПАО "Россети Сибирь" | "Омскэнерго" | КТП 2ИС-5 | 10/0,4 | 0.1 | 0.0086754 | 0 | 0
44085 | ПАО "Россети Сибирь" | "Омскэнерго" | КТП 2ИС-7 | 10/0,4 | 0.16 | 0.012348 | 0 | 0
44086 | ПАО "Россети Сибирь" | "Омскэнерго" | КТП 2ИС-9 | 10/0,4 | 0.063 | 0.0057206 | 0 | 0
44087 | ПАО "Россети Сибирь" | "Омскэнерго" | КТП 2КИ-1 | 10/0,4 | 0.16 | 0.0059982 | 0 | 0
44088 | ПАО "Россети Сибирь" | "Омскэнерго" | КТП 2КИ-4 | 10/0,4 | 0.1 | 0.050806 | 0 | 0
44089 | ПАО "Россети Сибирь" | "Омскэнерго" | КТП 2КИ-5 | 10/0,4 | 0.1 | 0.016536 | 0 | 0
44090 | ПАО "Россети Сибирь" | "Омскэнерго" | КТП 2Н-4 | 10/0,4 | 0.16 | 0.017227 | 0 | 0
44091 | ПАО "Россети Сибирь" | "Омскэнерго" | КТП 2ПК-2 | 10/0,4 | 0.16 | 0.045253 | 0 | 0
44092 | ПАО "Россети Сибирь" | "Омскэнерго" | КТП 2УТ-1 | 10/0,4 | 0.063 | 0.0016237 | 0 | 0
44093 | ПАО "Россети Сибирь" | "Омскэнерго" | КТП 3БП-2 | 10/0,4 | 0.1 | 0.012287 | 0 | 0
44094 | ПАО "Россети Сибирь" | "Омскэнерго" | КТП 3БП-3 | 10/0,4 | 0.25 | 0.043284 | 0 | 0
44095 | ПАО "Россети Сибирь" | "Омскэнерго" | КТП 3ЖР-1 | 10/0,4 | 0.1 | 0.0078277 | 0 | 0
44096 | ПАО "Россети Сибирь" | "Омскэнерго" | КТП 3КИ-1 | 10/0,4 | 0.16 | 0.011569 | 0 | 0
44097 | ПАО "Россети Сибирь" | "Омскэнерго" | КТП 3КН-1 | 10/0,4 | 0.1 | 0.0095297 | 0 | 0
44098 | ПАО "Россети Сибирь" | "Омскэнерго" | КТП 3КН-2 | 10/0,4 | 0.16 | 0.018752 | 0 | 0
44099 | ПАО "Россети Сибирь" | "Омскэнерго" | КТП 3КН-5 | 10/0,4 | 0.16 | 0.022008 | 0 | 0
44100 | ПАО "Россети Сибирь" | "Омскэнерго" | КТП 3КН-8 | 10/0,4 | 0.1 | 0.025573 | 0 | 0
44101 | ПАО "Россети Сибирь" | "Омскэнерго" | КТП 3КЧ-1 | 10/0,4 | 0.1 | 0.011059 | 0 | 0
44102 | ПАО "Россети Сибирь" | "Омскэнерго" | КТП 3КЧ-14 | 10/0,4 | 0.063 | 0.00067118 | 0 | 0
44103 | ПАО "Россети Сибирь" | "Омскэнерго" | КТП 3КЧ-15 | 10/0,4 | 0.063 | 0.00032568 | 0 | 0
44104 | ПАО "Россети Сибирь" | "Омскэнерго" | КТП 3КЧ-3 | 10/0,4 | 0.25 | 0.024061 | 0 | 0
44105 | ПАО "Россети Сибирь" | "Омскэнерго" | КТП 3КЧ-4 | 10/0,4 | 0.063 | 0.025261 | 0 | 0
44106 | ПАО "Россети Сибирь" | "Омскэнерго" | КТП 3КЧ-9 | 10/0,4 | 0.063 | 0.0033068 | 0 | 0
44107 | ПАО "Россети Сибирь" | "Омскэнерго" | КТП 3МГ-1 | 10/0,4 | 0.1 | 0.050447 | 0 | 0
44108 | ПАО "Россети Сибирь" | "Омскэнерго" | КТП 3НТ-1 | 10/0,4 | 0.1 | 0.041443 | 0 | 0
44109 | ПАО "Россети Сибирь" | "Омскэнерго" | КТП 3НТ-10 | 10/0,4 | 0.1 | 0.045287 | 0 | 0
44110 | ПАО "Россети Сибирь" | "Омскэнерго" | КТП 3НТ-11 | 10/0,4 | 0.16 | 0.040524 | 0 | 0
44111 | ПАО "Россети Сибирь" | "Омскэнерго" | КТП 3НТ-13 | 10/0,4 | 0.25 | 0.065351 | 0 | 0
44112 | ПАО "Россети Сибирь" | "Омскэнерго" | КТП 3НТ-14 | 10/0,4 | 0.16 | 0.058037 | 0 | 0
44113 | ПАО "Россети Сибирь" | "Омскэнерго" | КТП 3НТ-15 | 10/0,4 | 0.16 | 0.067807 | 0 | 0
44114 | ПАО "Россети Сибирь" | "Омскэнерго" | КТП 3НТ-16 | 10/0,4 | 0.1 | 0.023035 | 0 | 0
44115 | ПАО "Россети Сибирь" | "Омскэнерго" | КТП 3НТ-17 | 10/0,4 | 0.25 | 0.029452 | 0 | 0
44116 | ПАО "Россети Сибирь" | "Омскэнерго" | КТП 3НТ-19 | 10/0,4 | 0.25 | 0.066242 | 0 | 0
44117 | ПАО "Россети Сибирь" | "Омскэнерго" | КТП 3НТ-2 | 10/0,4 | 0.16 | 0.059026 | 0 | 0
44118 | ПАО "Россети Сибирь" | "Омскэнерго" | КТП 3НТ-21 | 10/0,4 | 0.16 | 0.022799 | 0 | 0
44119 | ПАО "Россети Сибирь" | "Омскэнерго" | КТП 3НТ-22 | 10/0,4 | 0.1 | 0.02232 | 0 | 0
44120 | ПАО "Россети Сибирь" | "Омскэнерго" | КТП 3НТ-23 | 10/0,4 | 0.25 | 0.057324 | 0 | 0
44121 | ПАО "Россети Сибирь" | "Омскэнерго" | КТП 3НТ-25 | 10/0,4 | 0.25 | 0.10766 | 0 | 0
44122 | ПАО "Россети Сибирь" | "Омскэнерго" | КТП 3НТ-27 | 10/0,4 | 0.16 | 0.028358 | 0 | 0
44123 | ПАО "Россети Сибирь" | "Омскэнерго" | КТП 3НТ-38 | 10/0,4 | 0.16 | 0.044188 | 0 | 0
44124 | ПАО "Россети Сибирь" | "Омскэнерго" | КТП 3НТ-39 | 10/0,4 | 0.16 | 0.02998 | 0 | 0
44125 | ПАО "Россети Сибирь" | "Омскэнерго" | КТП 3НТ-40 | 10/0,4 | 0.1 | 0.016691 | 0 | 0
44126 | ПАО "Россети Сибирь" | "Омскэнерго" | ЗТП 3НТ-7 | 10/0,4 | 0.8 | 0.083663 | 0 | 0
44127 | ПАО "Россети Сибирь" | "Омскэнерго" | КТП 3НТ-5 | 10/0,4 | 0.25 | 0.089992 | 0 | 0
44128 | ПАО "Россети Сибирь" | "Омскэнерго" | КТП 3НТ-9 | 10/0,4 | 0.25 | 0.068974 | 0 | 0
44129 | ПАО "Россети Сибирь" | "Омскэнерго" | КТП 3УТ-1 | 10/0,4 | 0.16 | 0.0085017 | 0 | 0
44130 | ПАО "Россети Сибирь" | "Омскэнерго" | КТП 3УТ-2 | 10/0,4 | 0.16 | 0.021976 | 0 | 0
44131 | ПАО "Россети Сибирь" | "Омскэнерго" | КТП 3УТ-3 | 10/0,4 | 0.1 | 0.022731 | 0 | 0
44132 | ПАО "Россети Сибирь" | "Омскэнерго" | КТП 4БП-3 | 10/0,4 | 0.063 | 0.0072792 | 0 | 0
44133 | ПАО "Россети Сибирь" | "Омскэнерго" | КТП 4БП-5 | 10/0,4 | 0.1 | 0.014106 | 0 | 0
44134 | ПАО "Россети Сибирь" | "Омскэнерго" | КТП 4ЖР-2 | 10/0,4 | 0.1 | 0.023884 | 0 | 0
44135 | ПАО "Россети Сибирь" | "Омскэнерго" | КТП 4ЖР-5 | 10/0,4 | 0.16 | 0.016495 | 0 | 0
44136 | ПАО "Россети Сибирь" | "Омскэнерго" | КТП 4ЖР-7 | 10/0,4 | 0.1 | 0.0065448 | 0 | 0
44137 | ПАО "Россети Сибирь" | "Омскэнерго" | КТП 4ЖР-8 | 10/0,4 | 0.1 | 0.028444 | 0 | 0
44138 | ПАО "Россети Сибирь" | "Омскэнерго" | КТП 4ИС-1 | 10/0,4 | 0.16 | 0.0026621 | 0 | 0
44139 | ПАО "Россети Сибирь" | "Омскэнерго" | КТП 4ИС-3 | 10/0,4 | 0.1 | 0.0059047 | 0 | 0
44140 | ПАО "Россети Сибирь" | "Омскэнерго" | КТП 4ИС-4 | 10/0,4 | 0.063 | 0.0022278 | 0 | 0
44141 | ПАО "Россети Сибирь" | "Омскэнерго" | КТП 4КИ-10 | 10/0,4 | 0.1 | 0.01462 | 0 | 0
44142 | ПАО "Россети Сибирь" | "Омскэнерго" | КТП 4КИ-2 | 10/0,4 | 0.063 | 0.0049909 | 0 | 0
44143 | ПАО "Россети Сибирь" | "Омскэнерго" | КТП 4КИ-5 | 10/0,4 | 0.1 | 0.0062285 | 0 | 0
44144 | ПАО "Россети Сибирь" | "Омскэнерго" | КТП 4КЧ-11 | 10/0,4 | 0.1 | 0.0017691 | 0 | 0
44145 | ПАО "Россети Сибирь" | "Омскэнерго" | КТП 4КЧ-12 | 10/0,4 | 0.16 | 0.018527 | 0 | 0
44146 | ПАО "Россети Сибирь" | "Омскэнерго" | КТП 4КЧ-13 | 10/0,4 | 0.06 | 0.00022467 | 0 | 0
44147 | ПАО "Россети Сибирь" | "Омскэнерго" | КТП 4КЧ-17 | 10/0,4 | 0.1 | 0.013516 | 0 | 0
44148 | ПАО "Россети Сибирь" | "Омскэнерго" | КТП 4КЧ-19 | 10/0,4 | 0.16 | 0.0015699 | 0 | 0
44149 | ПАО "Россети Сибирь" | "Омскэнерго" | КТП 4КЧ-20 | 10/0,4 | 0.1 | 0.0052666 | 0 | 0
44150 | ПАО "Россети Сибирь" | "Омскэнерго" | КТП 4КЧ-21 | 10/0,4 | 0.16 | 0.015026 | 0 | 0
44151 | ПАО "Россети Сибирь" | "Омскэнерго" | КТП 4КЧ-22 | 10/0,4 | 0.25 | 0.022236 | 0 | 0
44152 | ПАО "Россети Сибирь" | "Омскэнерго" | КТП 4КЧ-4 | 10/0,4 | 0.1 | 0.0069592 | 0 | 0
44153 | ПАО "Россети Сибирь" | "Омскэнерго" | КТП 4Н-3 | 10/0,4 | 0.16 | 0.045817 | 0 | 0
44154 | ПАО "Россети Сибирь" | "Омскэнерго" | КТП 4Н-5 | 10/0,4 | 0.25 | 0.020153 | 0 | 0
44155 | ПАО "Россети Сибирь" | "Омскэнерго" | КТП 4НТ-11 | 10/0,4 | 0.25 | 0.030004 | 0 | 0
44156 | ПАО "Россети Сибирь" | "Омскэнерго" | КТП 4НТ-14 | 10/0,4 | 0.25 | 0.017548 | 0 | 0
44157 | ПАО "Россети Сибирь" | "Омскэнерго" | КТП 4НТ-17 | 10/0,4 | 0.16 | 0.047254 | 0 | 0
44158 | ПАО "Россети Сибирь" | "Омскэнерго" | КТП 4НТ-21 | 10/0,4 | 0.16 | 0.038966 | 0 | 0
44159 | ПАО "Россети Сибирь" | "Омскэнерго" | КТП 4НТ-22 | 10/0,4 | 0.25 | 0.024211 | 0 | 0
44160 | ПАО "Россети Сибирь" | "Омскэнерго" | КТП 4НТ-28 | 10/0,4 | 0.16 | 0.033517 | 0 | 0
44161 | ПАО "Россети Сибирь" | "Омскэнерго" | КТП 4НТ-29 | 10/0,4 | 0.25 | 0.02792 | 0 | 0
44162 | ПАО "Россети Сибирь" | "Омскэнерго" | КТП 4НТ-30 | 10/0,4 | 0.16 | 0.02499 | 0 | 0
44163 | ПАО "Россети Сибирь" | "Омскэнерго" | КТП 4НТ-31 | 10/0,4 | 0.1 | 0.0079985 | 0 | 0
44164 | ПАО "Россети Сибирь" | "Омскэнерго" | КТП 4НТ-33 | 10/0,4 | 0.16 | 0.0048399 | 0 | 0
44165 | ПАО "Россети Сибирь" | "Омскэнерго" | КТП 4НТ-32 | 10/0,4 | 0.16 | 0.0088953 | 0 | 0
44166 | ПАО "Россети Сибирь" | "Омскэнерго" | КТП 4НТ-4 | 10/0,4 | 0.16 | 0.053225 | 0 | 0
44167 | ПАО "Россети Сибирь" | "Омскэнерго" | КТП 4НТ-5 | 10/0,4 | 0.25 | 0.038156 | 0 | 0
44168 | ПАО "Россети Сибирь" | "Омскэнерго" | КТП 4НТ-6 | 10/0,4 | 0.25 | 0.037675 | 0 | 0
44169 | ПАО "Россети Сибирь" | "Омскэнерго" | КТП 4НТ-7 | 10/0,4 | 0.25 | 0.077576 | 0 | 0
44170 | ПАО "Россети Сибирь" | "Омскэнерго" | КТП 4НТ-8 | 10/0,4 | 0.16 | 0.05939 | 0 | 0
44171 | ПАО "Россети Сибирь" | "Омскэнерго" | КТП 4ПК-2 | 10/0,4 | 0.25 | 0.018334 | 0 | 0
44172 | ПАО "Россети Сибирь" | "Омскэнерго" | КТП 4ПК-4 | 10/0,4 | 0.1 | 0.008918 | 0 | 0
44173 | ПАО "Россети Сибирь" | "Омскэнерго" | КТП 4ПС-3 | 10/0,4 | 0.063 | 0.0098175 | 0 | 0
44174 | ПАО "Россети Сибирь" | "Омскэнерго" | КТП 4ПС-6 | 10/0,4 | 0.1 | 0.0064806 | 0 | 0
44175 | ПАО "Россети Сибирь" | "Омскэнерго" | КТП 4ПС-7 | 10/0,4 | 0.16 | 0.010643 | 0 | 0
44176 | ПАО "Россети Сибирь" | "Омскэнерго" | КТП 4ПС-8 | 10/0,4 | 0.1 | 0.017057 | 0 | 0
44177 | ПАО "Россети Сибирь" | "Омскэнерго" | КТП 4ПС-9 | 10/0,4 | 0.16 | 0.0013631 | 0 | 0
44178 | ПАО "Россети Сибирь" | "Омскэнерго" | КТП 5КН-2 | 10/0,4 | 0.16 | 0.05719 | 0 | 0
44179 | ПАО "Россети Сибирь" | "Омскэнерго" | КТП 5КН-3 | 10/0,4 | 0.1 | 0.048422 | 0 | 0
44180 | ПАО "Россети Сибирь" | "Омскэнерго" | КТП 5КН-5 | 10/0,4 | 0.16 | 0.011596 | 0 | 0
44181 | ПАО "Россети Сибирь" | "Омскэнерго" | КТП 5ПС-10 | 10/0,4 | 0.1 | 0.0020757 | 0 | 0
44182 | ПАО "Россети Сибирь" | "Омскэнерго" | КТП 5ПС-11 | 10/0,4 | 0.1 | 0.0023527 | 0 | 0
44183 | ПАО "Россети Сибирь" | "Омскэнерго" | КТП 5ПС-18 | 10/0,4 | 0.1 | 0.011097 | 0 | 0
44184 | ПАО "Россети Сибирь" | "Омскэнерго" | КТП 5ПС-2 | 10/0,4 | 0.1 | 0.0059784 | 0 | 0
44185 | ПАО "Россети Сибирь" | "Омскэнерго" | КТП 5ПС-3 | 10/0,4 | 0.1 | 0.016524 | 0 | 0
44186 | ПАО "Россети Сибирь" | "Омскэнерго" | КТП 5ПС-4 | 10/0,4 | 0.16 | 0.010031 | 0 | 0
44187 | ПАО "Россети Сибирь" | "Омскэнерго" | КТП 5ПС-8 | 10/0,4 | 0.063 | 0.0013599 | 0 | 0
44188 | ПАО "Россети Сибирь" | "Омскэнерго" | КТП 5УТ-5 | 10/0,4 | 0.16 | 0.017928 | 0 | 0
44189 | ПАО "Россети Сибирь" | "Омскэнерго" | КТП 7КН-1 | 10/0,4 | 0.1 | 0.0053921 | 0 | 0
44190 | ПАО "Россети Сибирь" | "Омскэнерго" | КТП 7КН-2 | 10/0,4 | 0.16 | 0.016152 | 0 | 0
44191 | ПАО "Россети Сибирь" | "Омскэнерго" | КТП 7УТ-4 | 10/0,4 | 0.1 | 0.015175 | 0 | 0
44192 | ПАО "Россети Сибирь" | "Омскэнерго" | КТП 8ВА-12 | 10/0,4 | 0.063 | 0.0019815 | 0 | 0
44193 | ПАО "Россети Сибирь" | "Омскэнерго" | КТП 8ВА-13 | 10/0,4 | 0.18 | 0.0020544 | 0 | 0
44194 | ПАО "Россети Сибирь" | "Омскэнерго" | КТП 8ВА-18 | 10/0,4 | 0.16 | 0.0039941 | 0 | 0
44195 | ПАО "Россети Сибирь" | "Омскэнерго" | КТП 8ВА-4 | 10/0,4 | 0.16 | 0.01204 | 0 | 0
44196 | ПАО "Россети Сибирь" | "Омскэнерго" | КТП 8ВА-9 | 10/0,4 | 0.063 | 0.052132 | 0 | 0
44197 | ПАО "Россети Сибирь" | "Омскэнерго" | КТП 8Н-3 | 10/0,4 | 0.1 | 0.024799 | 0 | 0
44198 | ПАО "Россети Сибирь" | "Омскэнерго" | КТП 8Н-5 | 10/0,4 | 0.1 | 0.027767 | 0 | 0
44199 | ПАО "Россети Сибирь" | "Омскэнерго" | КТП 8Н-6 | 10/0,4 | 0.063 | 0.017731 | 0 | 0
44200 | ПАО "Россети Сибирь" | "Омскэнерго" | КТП 8ПК-2 | 10/0,4 | 0.1 | 0.011811 | 0 | 0
44201 | ПАО "Россети Сибирь" | "Омскэнерго" | КТП 8ПК-4 | 10/0,4 | 0.063 | 0.015874 | 0 | 0
44202 | ПАО "Россети Сибирь" | "Омскэнерго" | КТП 9КН-4 | 10/0,4 | 0.16 | 0.030011 | 0 | 0
44203 | ПАО "Россети Сибирь" | "Омскэнерго" | КТП 21Н-2 | 10/0,4 | 0.1 | 0.0005428 | 0 | 0
44204 | ПАО "Россети Сибирь" | "Омскэнерго" | КТП 4НТ-16 | 10/0,4 | 0.063 | 0.039257 | 0 | 0
44205 | ПАО "Россети Сибирь" | "Омскэнерго" | КТП 6НЛ-2 | 10/0,4 | 0.1 | 0.018974 | 0 | 0
44206 | ПАО "Россети Сибирь" | "Омскэнерго" | ТП-4КР-16 | 10/0,4 | 0.16 | 0.025454 | 0 | 0
44207 | ПАО "Россети Сибирь" | "Омскэнерго" | ТП-Вт-1-2 | 6/0,4 | 0.25 | 0.16019 | 0 | 0
44208 | ПАО "Россети Сибирь" | "Омскэнерго" | ТП-НСД-4-3 | 6/0,4 | 0.25 | 0.11744 | 0 | 0
44209 | ПАО "Россети Сибирь" | "Омскэнерго" | ТП-НСД-4-4 | 6/0,4 | 0.16 | 0.091436 | 0 | 0.0045
44210 | ПАО "Россети Сибирь" | "Омскэнерго" | ТП-НСД-4-5 | 6/0,4 | 0.25 | 0.087303 | 0 | 0
44211 | ПАО "Россети Сибирь" | "Омскэнерго" | ТП-ОБВ-1 | 6/0,4 | 0.63 | 0.052168 | 0 | 0
44212 | ПАО "Россети Сибирь" | "Омскэнерго" | ТП-Кг-4-4 | 6/0,4 | 0.16 | 0.010185 | 0 | 0
44213 | ПАО "Россети Сибирь" | "Омскэнерго" | ТП-Кг-4-5 | 6/0,4 | 0.4 | 0.09366 | 0 | 0
44214 | ПАО "Россети Сибирь" | "Омскэнерго" | ТП-Кг-4-6 | 6/0,4 | 0.16 | 0.059288 | 0 | 0
44215 | ПАО "Россети Сибирь" | "Омскэнерго" | ТП-Кг-4-2 | 6/0,4 | 0.4 | 0.079466 | 0 | 0.0108
44216 | ПАО "Россети Сибирь" | "Омскэнерго" | ТП-Кг-4-7 | 6/0,4 | 0.25 | 0.024274 | 0 | 0
44217 | ПАО "Россети Сибирь" | "Омскэнерго" | ТП-1661 | 6/0,4 | 0.1 | 0.019888 | 0 | 0
44218 | ПАО "Россети Сибирь" | "Омскэнерго" | ТП-1662 | 6/0,4 | 0.4 | 0 | 0 | 0.135
44219 | ПАО "Россети Сибирь" | "Омскэнерго" | ТП-Ом-1-1 | 10/0,4 | 0.63 | 0.36686 | 0 | 0
44220 | ПАО "Россети Сибирь" | "Омскэнерго" | ТП-Ом-1-12 | 10/0,4 | 0.4 | 0.26001 | 0 | 0
44221 | ПАО "Россети Сибирь" | "Омскэнерго" | ТП-Ом-1-8 | 10/0,4 | 0.4 | 0.34148 | 0 | 0
44222 | ПАО "Россети Сибирь" | "Омскэнерго" | ТП-Ом-1-9 | 10/0,4 | 0.25 | 0.23138 | 0 | 0
44223 | ПАО "Россети Сибирь" | "Омскэнерго" | ТП-Ом-2-1 | 10/0,4 | 0.4 | 0.21794 | 0 | 0
44224 | ПАО "Россети Сибирь" | "Омскэнерго" | ТП-Ом-2-3 | 10/0,4 | 0.25 | 0.29209 | 0 | 0
44225 | ПАО "Россети Сибирь" | "Омскэнерго" | ТП-Ом-2-7 | 10/0,4 | 0.4 | 0.29033 | 0 | 0.0189
44226 | ПАО "Россети Сибирь" | "Омскэнерго" | ТП-Ом-2-9 | 10/0,4 | 0.25 | 0.22099 | 0 | 0
44227 | ПАО "Россети Сибирь" | "Омскэнерго" | ТП-Ом-3-11 | 10/0,4 | 0.4 | 0.23269 | 0 | 0
44228 | ПАО "Россети Сибирь" | "Омскэнерго" | ТП-Ом-3-3 | 10/0,4 | 0.4 | 0.19406 | 0 | 0
44229 | ПАО "Россети Сибирь" | "Омскэнерго" | ТП-Ом-3-10 | 10/0,4 | 0.315 | 0.21562 | 0 | 0.0045
44230 | ПАО "Россети Сибирь" | "Омскэнерго" | ТП-Ом-3-5 | 10/0,4 | 0.1 | 0.057609 | 0 | 0
44231 | ПАО "Россети Сибирь" | "Омскэнерго" | ТП-Ом-3-6 | 10/0,4 | 0.16 | 0.081438 | 0 | 0.0153
44232 | ПАО "Россети Сибирь" | "Омскэнерго" | ТП-Ом-5-10 | 10/0,4 | 0.25 | 0.098987 | 0 | 0
44233 | ПАО "Россети Сибирь" | "Омскэнерго" | ТП-Ом-5-24 | 10/0,4 | 0.16 | 0.13868 | 0 | 0
44234 | ПАО "Россети Сибирь" | "Омскэнерго" | ТП-Ом-5-25 | 10/0,4 | 0.16 | 0.1869 | 0 | 0
44235 | ПАО "Россети Сибирь" | "Омскэнерго" | ТП-Ом-5-13 | 10/0,4 | 0.63 | 0.29963 | 0.027 | 0
44236 | ПАО "Россети Сибирь" | "Омскэнерго" | ТП-Ом-5-3 | 10/0,4 | 0.25 | 0.1404 | 0 | 0
44237 | ПАО "Россети Сибирь" | "Омскэнерго" | ТП-Ом-5-2 | 10/0,4 | 0.25 | 0.22542 | 0 | 0
44238 | ПАО "Россети Сибирь" | "Омскэнерго" | ТП-Ом-5-8 | 10/0,4 | 0.25 | 0.15589 | 0 | 0
44239 | ПАО "Россети Сибирь" | "Омскэнерго" | ТП-Ом-5-11 | 10/0,4 | 0.16 | 0.079988 | 0 | 0
44240 | ПАО "Россети Сибирь" | "Омскэнерго" | ТП-Ом-6-2 | 10/0,4 | 0.4 | 0.25664 | 0 | 0
44241 | ПАО "Россети Сибирь" | "Омскэнерго" | ТП-Ом-6-23 | 10/0,4 | 0.63 | 0.46469 | 0 | 0.042
44242 | ПАО "Россети Сибирь" | "Омскэнерго" | ТП-Ом-6-20 | 10/0,4 | 0.1 | 0.074652 | 0 | 0
44243 | ПАО "Россети Сибирь" | "Омскэнерго" | ТП-Ом-6-6 | 10/0,4 | 0.25 | 0.14501 | 0 | 0.0171
44244 | ПАО "Россети Сибирь" | "Омскэнерго" | ТП-Ом-6-9 | 10/0,4 | 0.16 | 0.094284 | 0 | 0
44245 | ПАО "Россети Сибирь" | "Омскэнерго" | ТП-Ом-6-7 | 10/0,4 | 0.4 | 0.22696 | 0 | 0
44246 | ПАО "Россети Сибирь" | "Омскэнерго" | ТП-Ом-6-21 | 10/0,4 | 0.25 | 0.1232 | 0 | 0.0135
44247 | ПАО "Россети Сибирь" | "Омскэнерго" | ТП-Ом-6-5 | 10/0,4 | 0.1 | 0.058559 | 0 | 0
44248 | ПАО "Россети Сибирь" | "Омскэнерго" | ТП-Ом-6-3 | 10/0,4 | 0.25 | 0.089286 | 0 | 0.036
44249 | ПАО "Россети Сибирь" | "Омскэнерго" | ТП-Чн-2-1 | 10/0,4 | 0.63 | 0.40053 | 0 | 0.0135
44250 | ПАО "Россети Сибирь" | "Омскэнерго" | ТП-Чн-2-2 | 10/0,4 | 0.16 | 0.16424 | 0 | 0
44251 | ПАО "Россети Сибирь" | "Омскэнерго" | ТП-Чн-2-8 | 10/0,4 | 0.16 | 0.043243 | 0 | 0
44252 | ПАО "Россети Сибирь" | "Омскэнерго" | ТП-Чн-2-9 | 10/0,4 | 0.4 | 0.24708 | 0 | 0
44253 | ПАО "Россети Сибирь" | "Омскэнерго" | ТП-Чн-2-18 | 10/0,4 | 0.25 | 0.10783 | 0 | 0
44254 | ПАО "Россети Сибирь" | "Омскэнерго" | ТП-Чн-2-19 | 10/0,4 | 0.4 | 0.13241 | 0 | 0
44255 | ПАО "Россети Сибирь" | "Омскэнерго" | ТП-Чн-2-20 | 10/0,4 | 0.16 | 0.056601 | 0 | 0
44256 | ПАО "Россети Сибирь" | "Омскэнерго" | ТП-Чн-2-21 | 10/0,4 | 0.25 | 0.19125 | 0 | 0
44257 | ПАО "Россети Сибирь" | "Омскэнерго" | ТП-Чн-2-22 | 10/0,4 | 0.16 | 0.060495 | 0 | 0
44258 | ПАО "Россети Сибирь" | "Омскэнерго" | ТП-Чн-2-3 | 10/0,4 | 0.63 | 0.27712 | 0 | 0.1215
44259 | ПАО "Россети Сибирь" | "Омскэнерго" | ТП-Чн-2-7 | 10/0,4 | 0.16 | 0.03503 | 0 | 0
44260 | ПАО "Россети Сибирь" | "Омскэнерго" | ТП-Чн-2-14 | 10/0,4 | 0.4 | 0.04323 | 0 | 0
44261 | ПАО "Россети Сибирь" | "Омскэнерго" | ТП-Чн-3-4 | 10/0,4 | 0.25 | 0.18458 | 0 | 0
44262 | ПАО "Россети Сибирь" | "Омскэнерго" | ТП-Чн-3-5 | 10/0,4 | 0.4 | 0.09868 | 0 | 0
44263 | ПАО "Россети Сибирь" | "Омскэнерго" | ТП-Чн-3-9 | 10/0,4 | 0.16 | 0.046772 | 0 | 0.027
44264 | ПАО "Россети Сибирь" | "Омскэнерго" | ТП-Чн-3-11 | 10/0,4 | 0.16 | 0.091758 | 0 | 0.0135
44265 | ПАО "Россети Сибирь" | "Омскэнерго" | ТП-Чн-3-19 | 10/0,4 | 0.25 | 0.14193 | 0 | 0
44266 | ПАО "Россети Сибирь" | "Омскэнерго" | ТП-Чн-3-7 | 10/0,4 | 0.4 | 0.12378 | 0 | 0.027
44267 | ПАО "Россети Сибирь" | "Омскэнерго" | ТП-Чн-3-15 | 10/0,4 | 0.4 | 0.11412 | 0 | 0.00378
44268 | ПАО "Россети Сибирь" | "Омскэнерго" | ТП-Чн-3-10 | 10/0,4 | 0.1 | 0.031858 | 0 | 0
44269 | ПАО "Россети Сибирь" | "Омскэнерго" | ТП-Чн-3-18 | 10/0,4 | 0.16 | 0.023402 | 0 | 0
44270 | ПАО "Россети Сибирь" | "Омскэнерго" | ТП-Чн-3-17 | 10/0,4 | 0.1 | 0.032747 | 0 | 0
44271 | ПАО "Россети Сибирь" | "Омскэнерго" | ТП-Чн-3-22 | 10/0,4 | 0.4 | 0.081669 | 0 | 0
44272 | ПАО "Россети Сибирь" | "Омскэнерго" | ТП-Жв-11-6 | 10/0,4 | 0.25 | 0.019055 | 0 | 0
44273 | ПАО "Россети Сибирь" | "Омскэнерго" | ТП-Жв-11-5 | 10/0,4 | 0.4 | 0.0088434 | 0 | 0
44274 | ПАО "Россети Сибирь" | "Омскэнерго" | ТП-Жв-11-8 | 10/0,4 | 0.16 | 0.037172 | 0 | 0
44275 | ПАО "Россети Сибирь" | "Омскэнерго" | ТП-Лз-1-3 | 10/0,4 | 0.16 | 0.010198 | 0 | 0
44276 | ПАО "Россети Сибирь" | "Омскэнерго" | ТП-Лз-3-1 | 10/0,4 | 0.63 | 0.1322 | 0 | 0
44277 | ПАО "Россети Сибирь" | "Омскэнерго" | ТП-Лз-3-2 | 10/0,4 | 0.63 | 0.1888 | 0 | 0
44278 | ПАО "Россети Сибирь" | "Омскэнерго" | ТП-Лз-9-1 | 10/0,4 | 0.25 | 0 | 0 | 0
44279 | ПАО "Россети Сибирь" | "Омскэнерго" | ТП-Лз-7-2 | 10/0,4 | 0.4 | 0.15484 | 0 | 0
44280 | ПАО "Россети Сибирь" | "Омскэнерго" | ТП-Лз-7-4 | 10/0,4 | 0.5 | 0.022714 | 0 | 0
44281 | ПАО "Россети Сибирь" | "Омскэнерго" | ТП-Лз-8-3 | 10/0,4 | 0.25 | 0.055294 | 0 | 0.0072
44282 | ПАО "Россети Сибирь" | "Омскэнерго" | ТП-Лз-8-4 | 10/0,4 | 0.25 | 0.048337 | 0 | 0
44283 | ПАО "Россети Сибирь" | "Омскэнерго" | ТП-Лз-8-5 | 10/0,4 | 0.4 | 0.10459 | 0 | 0
44284 | ПАО "Россети Сибирь" | "Омскэнерго" | ТП-Лз-8-1 | 10/0,4 | 0.4 | 0.0032096 | 0 | 0
44285 | ПАО "Россети Сибирь" | "Омскэнерго" | ТП-Лз-8-8 | 10/0,4 | 0.4 | 0.076417 | 0 | 0.0207
44286 | ПАО "Россети Сибирь" | "Омскэнерго" | ТП-Лт-1-8 | 10/0,4 | 0.4 | 0.11594 | 0 | 0.0072
44287 | ПАО "Россети Сибирь" | "Омскэнерго" | ТП-Лт-1-9 | 10/0,4 | 0.16 | 0.056412 | 0 | 0
44288 | ПАО "Россети Сибирь" | "Омскэнерго" | ТП-Лт-1-10 | 10/0,4 | 0.25 | 0.0084733 | 0 | 0
44289 | ПАО "Россети Сибирь" | "Омскэнерго" | ТП-Лт-2-1 | 10/0,4 | 0.4 | 0.061996 | 0 | 0
44290 | ПАО "Россети Сибирь" | "Омскэнерго" | ТП-Лт-2-8 | 10/0,4 | 0.25 | 0.075364 | 0 | 0
44291 | ПАО "Россети Сибирь" | "Омскэнерго" | ТП-Лт-2-2 | 10/0,4 | 0.4 | 0.051225 | 0 | 0
44292 | ПАО "Россети Сибирь" | "Омскэнерго" | ТП-Лт-2-6 | 10/0,4 | 0.63 | 0.073129 | 0 | 0
44293 | ПАО "Россети Сибирь" | "Омскэнерго" | ТП-Лт-5-3 | 10/0,4 | 0.4 | 0.16512 | 0 | 0
44294 | ПАО "Россети Сибирь" | "Омскэнерго" | ТП-Лт-5-4 | 10/0,4 | 0.25 | 0.039201 | 0 | 0
44295 | ПАО "Россети Сибирь" | "Омскэнерго" | ТП-Лт-5-1 | 10/0,4 | 0.8 | 0.14958 | 0 | 0
44296 | ПАО "Россети Сибирь" | "Омскэнерго" | ТП-Л-2-1 | 10/0,4 | 0.4 | 0.09776 | 0 | 0
44297 | ПАО "Россети Сибирь" | "Омскэнерго" | ТП-Л-2-2 | 10/0,4 | 0.25 | 0.14079 | 0 | 0
44298 | ПАО "Россети Сибирь" | "Омскэнерго" | ТП-Чн-6-3 | 10/0,4 | 0.4 | 0.016562 | 0 | 0
44299 | ПАО "Россети Сибирь" | "Омскэнерго" | ТП Чн-1-1 | 10/0,4 | 2 | 0.21887 | 0 | 0
44300 | ПАО "Россети Сибирь" | "Омскэнерго" | ТП-Ле-1121-6 | 10/0,4 | 0.16 | 0.066646 | 0 | 0
44301 | ПАО "Россети Сибирь" | "Омскэнерго" | ТП-5719 | 10/0,4 | 0.25 | 0.051764 | 0 | 0
44302 | ПАО "Россети Сибирь" | "Омскэнерго" | ТП-5720 | 10/0,4 | 0.63 | 0.21049 | 0 | 0
44303 | ПАО "Россети Сибирь" | "Омскэнерго" | ТП-5724(В-3-2) | 10/0,4 | 0.25 | 0.0083837 | 0 | 0
44304 | ПАО "Россети Сибирь" | "Омскэнерго" | ТП-КТП-4599 | 10/0,4 | 0.1 | 0.05208 | 0 | 0
44305 | ПАО "Россети Сибирь" | "Омскэнерго" | ТП-6316 | 10/0,4 | 0.4 | 0.070867 | 0.027 | 0.135
44306 | ПАО "Россети Сибирь" | "Омскэнерго" | ТП-1112-8 | 10/0,4 | 0.25 | 0.0087859 | 0 | 0
44307 | ПАО "Россети Сибирь" | "Омскэнерго" | ТП-1112-5/2 | 10/0,4 | 0.1 | 0.017804 | 0 | 0
44308 | ПАО "Россети Сибирь" | "Омскэнерго" | ТП-6183 | 10/0,4 | 0.63 | 0.12942 | 0 | 0
44309 | ПАО "Россети Сибирь" | "Омскэнерго" | ТП-6198 | 10/0,4 | 0.4 | 0.2062 | 0 | 0
44310 | ПАО "Россети Сибирь" | "Омскэнерго" | ТП-6190 | 10/0,4 | 0.4 | 0.15136 | 0 | 0
44311 | ПАО "Россети Сибирь" | "Омскэнерго" | ТП-Ле-1121-4Цу | 10/0,4 | 0.63 | 0.092514 | 0 | 0.0126
44312 | ПАО "Россети Сибирь" | "Омскэнерго" | ТП-2608-5 | 10/0,4 | 0.4 | 0.070841 | 0 | 0
44313 | ПАО "Россети Сибирь" | "Омскэнерго" | ТП-4111 | 10/0,4 | 0.4 | 0.039516 | 0 | 0
44314 | ПАО "Россети Сибирь" | "Омскэнерго" | ТП-4436 | 10/0,4 | 0.25 | 0.01129 | 0 | 0
44315 | ПАО "Россети Сибирь" | "Омскэнерго" | ТП-КТП-4212 | 10/0,4 | 0.25 | 0.039176 | 0 | 0.0045
44316 | ПАО "Россети Сибирь" | "Омскэнерго" | ТП-4153 | 10/0,4 | 1.26 | 0.20626 | 0 | 0
44317 | ПАО "Россети Сибирь" | "Омскэнерго" | ТП-6076 | 10/0,4 | 1.03 | 0.34652 | 0 | 0
44318 | ПАО "Россети Сибирь" | "Омскэнерго" | ТП-4399 | 10/0,4 | 1.26 | 0.24699 | 0 | 0
44319 | ПАО "Россети Сибирь" | "Омскэнерго" | ТП-4106 | 10/0,4 | 1.03 | 0.27474 | 0 | 0
44320 | ПАО "Россети Сибирь" | "Омскэнерго" | ТП-5176 | 10/0,4 | 0.63 | 0.18716 | 0 | 0
44321 | ПАО "Россети Сибирь" | "Омскэнерго" | ТП-Мр-11-5 | 10/0,4 | 0.16 | 0.041641 | 0 | 0
44322 | ПАО "Россети Сибирь" | "Омскэнерго" | ТП-Мр-1-5 | 10/0,4 | 0.4 | 0.14994 | 0 | 0
44323 | ПАО "Россети Сибирь" | "Омскэнерго" | ТП-ЧМ-10-9 | 10/0,4 | 0.4 | 0.0094256 | 0 | 0
44324 | ПАО "Россети Сибирь" | "Омскэнерго" | ТП-Стр-5-11 | 10/0,4 | 0.25 | 0.03983 | 0 | 0
44325 | ПАО "Россети Сибирь" | "Омскэнерго" | ТП-1СА-5 | 10/0,4 | 0.063 | 0.00062587 | 0 | 0
44326 | ПАО "Россети Сибирь" | "Омскэнерго" | КТП 4НТ-12 | 10/0,4 | 0.25 | 0.035918 | 0 | 0
44327 | ПАО "Россети Сибирь" | "Омскэнерго" | ТП Кр-2-7 | 10/0,4 | 0.16 | 0.04194 | 0 | 0.0045
44328 | ПАО "Россети Сибирь" | "Омскэнерго" | ТП Пш-3-5 | 10/0,4 | 0.25 | 0.15017 | 0 | 0.0135
44329 | ПАО "Россети Сибирь" | "Омскэнерго" | ТП-Мр-2-6 | 10/0,4 | 0.16 | 0.06575 | 0 | 0
44330 | ПАО "Россети Сибирь" | "Омскэнерго" | ТП-Мр-2-4 | 10/0,4 | 0.25 | 0.070371 | 0 | 0.0135
44331 | ПАО "Россети Сибирь" | "Омскэнерго" | ТП-Мр-7-3 | 10/0,4 | 0.25 | 0 | 0 | 0
44332 | ПАО "Россети Сибирь" | "Омскэнерго" | ТП-Мр-7-8 | 10/0,4 | 0.25 | 0.12525 | 0 | 0
44333 | ПАО "Россети Сибирь" | "Омскэнерго" | ТП-Мр-7-5 | 10/0,4 | 0.4 | 0.080019 | 0 | 0.009
44334 | ПАО "Россети Сибирь" | "Омскэнерго" | ТП-М-2-3 | 10/0,4 | 0.16 | 0.026215 | 0 | 0
44335 | ПАО "Россети Сибирь" | "Омскэнерго" | ТП-Па-11-11 | 10/0,4 | 0.25 | 0.01838 | 0 | 0
44336 | ПАО "Россети Сибирь" | "Омскэнерго" | ТП-3185 | 10/0,4 | 0.25 | 0.13066 | 0 | 0
44337 | ПАО "Россети Сибирь" | "Омскэнерго" | ТП-3493 | 10/0,4 | 0.4 | 0.11828 | 0 | 0.0531
44338 | ПАО "Россети Сибирь" | "Омскэнерго" | ТП-Д-2-1 | 10/0,4 | 0.25 | 0.042615 | 0 | 0
44339 | ПАО "Россети Сибирь" | "Омскэнерго" | ТП-Д-2-5 | 10/0,4 | 0.4 | 0.17597 | 0 | 0
44340 | ПАО "Россети Сибирь" | "Омскэнерго" | ТП-Д-2-9 | 10/0,4 | 0.4 | 0.13843 | 0 | 0
44341 | ПАО "Россети Сибирь" | "Омскэнерго" | ТП-Д-2-14 | 10/0,4 | 0.25 | 0.094011 | 0 | 0
44342 | ПАО "Россети Сибирь" | "Омскэнерго" | ТП-Д-2-16 | 10/0,4 | 0.4 | 0.066997 | 0 | 0
44343 | ПАО "Россети Сибирь" | "Омскэнерго" | ТП-Д-2-17 | 10/0,4 | 0.25 | 0.094798 | 0 | 0.018
44344 | ПАО "Россети Сибирь" | "Омскэнерго" | ТП-Д-2-18 | 10/0,4 | 0.16 | 0.063627 | 0 | 0
44345 | ПАО "Россети Сибирь" | "Омскэнерго" | ТП-Д-2-8 | 10/0,4 | 0.4 | 0.12063 | 0 | 0
44346 | ПАО "Россети Сибирь" | "Омскэнерго" | ТП-Д-3-2 | 10/0,4 | 0.4 | 0.19563 | 0 | 0
44347 | ПАО "Россети Сибирь" | "Омскэнерго" | ТП-Д-3-3 | 10/0,4 | 0.63 | 0.12842 | 0 | 0
44348 | ПАО "Россети Сибирь" | "Омскэнерго" | ТП-Д-3-6 | 10/0,4 | 0.4 | 0.20425 | 0 | 0
44349 | ПАО "Россети Сибирь" | "Омскэнерго" | ТП-Д-3-13 | 10/0,4 | 0.25 | 0.061573 | 0 | 0
44350 | ПАО "Россети Сибирь" | "Омскэнерго" | ТП-Д-5-2 | 10/0,4 | 0.1 | 0.0034635 | 0 | 0
44351 | ПАО "Россети Сибирь" | "Омскэнерго" | ТП-Д-7-4 | 10/0,4 | 0.4 | 0.072383 | 0 | 0
44352 | ПАО "Россети Сибирь" | "Омскэнерго" | ТП-Д-7-6 | 10/0,4 | 0.16 | 0.024741 | 0 | 0
44353 | ПАО "Россети Сибирь" | "Омскэнерго" | ТП-Д-7-8 | 10/0,4 | 0.4 | 0.036259 | 0 | 0
44354 | ПАО "Россети Сибирь" | "Омскэнерго" | ТП-Д-8-3 | 10/0,4 | 0.1 | 0.019008 | 0 | 0
44355 | ПАО "Россети Сибирь" | "Омскэнерго" | ТП-Д-8-7 | 10/0,4 | 0.25 | 0.053233 | 0 | 0.0045
44356 | ПАО "Россети Сибирь" | "Омскэнерго" | ТП-Пт-2-3 | 10/0,4 | 0.4 | 0.21669 | 0 | 0
44357 | ПАО "Россети Сибирь" | "Омскэнерго" | ТП-Сг-1-7 | 10/0,4 | 0.63 | 0.14459 | 0 | 0
44358 | ПАО "Россети Сибирь" | "Омскэнерго" | ТП-Сг-1-8 | 10/0,4 | 0.63 | 0.23805 | 0 | 0
44359 | ПАО "Россети Сибирь" | "Омскэнерго" | ТП-Сг-1-9 | 10/0,4 | 0.25 | 0.025331 | 0 | 0
44360 | ПАО "Россети Сибирь" | "Омскэнерго" | ТП-Сг-6-2 | 10/0,4 | 0.63 | 0.079088 | 0 | 0
44361 | ПАО "Россети Сибирь" | "Омскэнерго" | ТП-Сг-6-4 | 10/0,4 | 0.4 | 0.022362 | 0 | 0
44362 | ПАО "Россети Сибирь" | "Омскэнерго" | ТП-Б-13-7(6Нд-7) | 10/0,4 | 0.25 | 0.036448 | 0 | 0
44363 | ПАО "Россети Сибирь" | "Омскэнерго" | ТП-Б-13-6 | 10/0,4 | 0.1 | 0.060097 | 0 | 0
44364 | ПАО "Россети Сибирь" | "Омскэнерго" | ТП-Б-13-8 | 10/0,4 | 0.4 | 0.083144 | 0 | 0.0225
44365 | ПАО "Россети Сибирь" | "Омскэнерго" | ТП-Б-13-4 | 10/0,4 | 0.25 | 0.094015 | 0 | 0
44366 | ПАО "Россети Сибирь" | "Омскэнерго" | ТП-Б-13-1 | 10/0,4 | 0.1 | 0.016207 | 0 | 0
44367 | ПАО "Россети Сибирь" | "Омскэнерго" | ТП-Тк-9-2 | 10/0,4 | 0.25 | 0.15788 | 0 | 0
44368 | ПАО "Россети Сибирь" | "Омскэнерго" | ТП-Тк-9-4 | 10/0,4 | 0.16 | 0.094664 | 0 | 0
44369 | ПАО "Россети Сибирь" | "Омскэнерго" | ТП-Тк-9-5(Б-13-5) | 10/0,4 | 0.25 | 0.048423 | 0 | 0
44370 | ПАО "Россети Сибирь" | "Омскэнерго" | ТП-Тк-12-1 | 10/0,4 | 0.63 | 0.12424 | 0 | 0
44371 | ПАО "Россети Сибирь" | "Омскэнерго" | ТП-Тк-13-1 | 10/0,4 | 0.4 | 0.062734 | 0 | 0
44372 | ПАО "Россети Сибирь" | "Омскэнерго" | ТП-Сд-9-7 | 10/0,4 | 0.16 | 0.022266 | 0 | 0
44373 | ПАО "Россети Сибирь" | "Омскэнерго" | ТП-Сд-9-1 | 10/0,4 | 0.18 | 0.066269 | 0 | 0
44374 | ПАО "Россети Сибирь" | "Омскэнерго" | ТП-Пш-1-3 | 10/0,4 | 0.25 | 0.0317 | 0 | 0
44375 | ПАО "Россети Сибирь" | "Омскэнерго" | ТП-ВС-11-4 | 10/0,4 | 0.16 | 0.0032519 | 0 | 0
44376 | ПАО "Россети Сибирь" | "Омскэнерго" | ТП-НВ-11-2 | 10/0,4 | 0.25 | 0.032049 | 0 | 0
44377 | ПАО "Россети Сибирь" | "Омскэнерго" | ТП 11НМ-23 | 10/0,4 | 0.1 | 0.0085246 | 0 | 0
44378 | ПАО "Россети Сибирь" | "Омскэнерго" | ТП 11НМ-24 | 10/0,4 | 0.1 | 0.00499 | 0 | 0
44379 | ПАО "Россети Сибирь" | "Омскэнерго" | ТП 11НМ-3 | 10/0,4 | 0.25 | 0.051721 | 0 | 0
44380 | ПАО "Россети Сибирь" | "Омскэнерго" | ТП 11НМ-1 | 10/0,4 | 0.25 | 0.010143 | 0 | 0
44381 | ПАО "Россети Сибирь" | "Омскэнерго" | ТП 11НМ-6 | 10/0,4 | 0.063 | 0.0095004 | 0 | 0
44382 | ПАО "Россети Сибирь" | "Омскэнерго" | ТП 11НМ-10 | 10/0,4 | 0.1 | 0.010874 | 0 | 0
44383 | ПАО "Россети Сибирь" | "Омскэнерго" | ТП 11НМ-5 | 10/0,4 | 0.1 | 0.02472 | 0 | 0
44384 | ПАО "Россети Сибирь" | "Омскэнерго" | ТП 1К-4 | 10/0,4 | 0.16 | 0.046509 | 0 | 0
44385 | ПАО "Россети Сибирь" | "Омскэнерго" | ТП 1НП-11 | 10/0,4 | 0.16 | 0.010982 | 0 | 0
44386 | ПАО "Россети Сибирь" | "Омскэнерго" | ТП 1НП-15 | 10/0,4 | 0.25 | 0.018727 | 0 | 0
44387 | ПАО "Россети Сибирь" | "Омскэнерго" | ТП 1НП-3 | 10/0,4 | 0.1 | 0.066289 | 0 | 0
44388 | ПАО "Россети Сибирь" | "Омскэнерго" | ТП 1НП-2 | 10/0,4 | 0.16 | 0.023524 | 0 | 0
44389 | ПАО "Россети Сибирь" | "Омскэнерго" | ТП 1НП-20 | 10/0,4 | 0.1 | 0.045776 | 0 | 0
44390 | ПАО "Россети Сибирь" | "Омскэнерго" | ТП 1НП-4 | 10/0,4 | 0.16 | 0.038113 | 0 | 0
44391 | ПАО "Россети Сибирь" | "Омскэнерго" | ТП 1НП-6 | 10/0,4 | 0.16 | 0.14539 | 0 | 0
44392 | ПАО "Россети Сибирь" | "Омскэнерго" | ТП 1ОР-2 | 10/0,4 | 0.25 | 0.087084 | 0 | 0
44393 | ПАО "Россети Сибирь" | "Омскэнерго" | ТП 1П-2 | 10/0,4 | 0.1 | 0.035637 | 0 | 0
44394 | ПАО "Россети Сибирь" | "Омскэнерго" | ТП 1П-5 | 10/0,4 | 0.4 | 0.083124 | 0 | 0.0081
44395 | ПАО "Россети Сибирь" | "Омскэнерго" | ТП 8НМ-24 | 10/0,4 | 0.1 | 0.029265 | 0 | 0
44396 | ПАО "Россети Сибирь" | "Омскэнерго" | ТП 8НМ-9 | 10/0,4 | 0.63 | 0.11337 | 0 | 0
44397 | ПАО "Россети Сибирь" | "Омскэнерго" | ТП 1УР-4 | 10/0,4 | 0.18 | 0.047572 | 0 | 0
44398 | ПАО "Россети Сибирь" | "Омскэнерго" | ТП 1УР-8 | 10/0,4 | 0.16 | 0.016884 | 0 | 0
44399 | ПАО "Россети Сибирь" | "Омскэнерго" | ТП 1УР-9 | 10/0,4 | 0.25 | 0.041766 | 0 | 0
44400 | ПАО "Россети Сибирь" | "Омскэнерго" | ТП 2НМ-10 | 10/0,4 | 0.25 | 0.053428 | 0 | 0
44401 | ПАО "Россети Сибирь" | "Омскэнерго" | ТП 2НМ-11 | 10/0,4 | 0.16 | 0.029839 | 0 | 0
44402 | ПАО "Россети Сибирь" | "Омскэнерго" | ТП 2НМ-12 | 10/0,4 | 0.1 | 0.043399 | 0 | 0
44403 | ПАО "Россети Сибирь" | "Омскэнерго" | ТП 2НМ-13 | 10/0,4 | 0.1 | 0.012225 | 0 | 0
44404 | ПАО "Россети Сибирь" | "Омскэнерго" | ТП 2НМ-14 | 10/0,4 | 0.063 | 0.010383 | 0 | 0
44405 | ПАО "Россети Сибирь" | "Омскэнерго" | ТП 2НМ-16 | 10/0,4 | 0.16 | 0.0088321 | 0 | 0
44406 | ПАО "Россети Сибирь" | "Омскэнерго" | ТП 2НМ-20 | 10/0,4 | 0.4 | 0.039092 | 0 | 0
44407 | ПАО "Россети Сибирь" | "Омскэнерго" | ТП 2НМ-21 | 10/0,4 | 0.1 | 0.010438 | 0 | 0
44408 | ПАО "Россети Сибирь" | "Омскэнерго" | ТП 2НМ-23 | 10/0,4 | 0.1 | 0.012385 | 0 | 0
44409 | ПАО "Россети Сибирь" | "Омскэнерго" | ТП 2НМ-26 | 10/0,4 | 0.25 | 0.023196 | 0 | 0
44410 | ПАО "Россети Сибирь" | "Омскэнерго" | ТП 2НМ-7 | 10/0,4 | 0.16 | 0.029964 | 0 | 0
44411 | ПАО "Россети Сибирь" | "Омскэнерго" | ТП 2НП-1 | 10/0,4 | 0.4 | 0.21658 | 0 | 0
44412 | ПАО "Россети Сибирь" | "Омскэнерго" | ТП 2НП-2 | 10/0,4 | 0.4 | 0.054106 | 0 | 0
44413 | ПАО "Россети Сибирь" | "Омскэнерго" | ТП 2НП-5 | 10/0,4 | 0.1 | 0.043415 | 0 | 0
44414 | ПАО "Россети Сибирь" | "Омскэнерго" | ТП 2НШ-3 | 10/0,4 | 0.25 | 0.0142 | 0 | 0
44415 | ПАО "Россети Сибирь" | "Омскэнерго" | ТП 2НШ-4 | 10/0,4 | 0.4 | 0.11498 | 0 | 0
44416 | ПАО "Россети Сибирь" | "Омскэнерго" | ТП 2ОР-8 | 10/0,4 | 0.063 | 0.012815 | 0 | 0
44417 | ПАО "Россети Сибирь" | "Омскэнерго" | ТП 2УР-2 | 10/0,4 | 0.25 | 0.094182 | 0 | 0
44418 | ПАО "Россети Сибирь" | "Омскэнерго" | ТП 3К-1 | 10/0,4 | 0.16 | 0.052339 | 0 | 0
44419 | ПАО "Россети Сибирь" | "Омскэнерго" | ТП 3К-2 | 10/0,4 | 0.25 | 0.060538 | 0 | 0
44420 | ПАО "Россети Сибирь" | "Омскэнерго" | ТП 3НП-1 | 10/0,4 | 0.4 | 0.15199 | 0 | 0
44421 | ПАО "Россети Сибирь" | "Омскэнерго" | ТП 3НП-2 | 10/0,4 | 0.25 | 0.058423 | 0 | 0
44422 | ПАО "Россети Сибирь" | "Омскэнерго" | ТП 3НП-5 | 10/0,4 | 0.1 | 0.091249 | 0 | 0
44423 | ПАО "Россети Сибирь" | "Омскэнерго" | ТП 3НП-6 | 10/0,4 | 0.18 | 0.09617 | 0 | 0
44424 | ПАО "Россети Сибирь" | "Омскэнерго" | ТП 3НП-9 | 10/0,4 | 0.16 | 0.058624 | 0 | 0
44425 | ПАО "Россети Сибирь" | "Омскэнерго" | ТП 3НШ-1 | 10/0,4 | 0.4 | 0.081184 | 0 | 0
44426 | ПАО "Россети Сибирь" | "Омскэнерго" | ТП 3НШ-4 | 10/0,4 | 0.1 | 0.046148 | 0 | 0
44427 | ПАО "Россети Сибирь" | "Омскэнерго" | ТП 3НШ-8 | 10/0,4 | 0.1 | 0.058992 | 0 | 0
44428 | ПАО "Россети Сибирь" | "Омскэнерго" | ТП 3ОР-1 | 10/0,4 | 0.1 | 0.086364 | 0 | 0
44429 | ПАО "Россети Сибирь" | "Омскэнерго" | ТП 3ОР-2 | 10/0,4 | 0.25 | 0.079411 | 0 | 0
44430 | ПАО "Россети Сибирь" | "Омскэнерго" | ТП 3ОР-3 | 10/0,4 | 0.18 | 0.066849 | 0 | 0
44431 | ПАО "Россети Сибирь" | "Омскэнерго" | ТП 3ОР-4 | 10/0,4 | 0.16 | 0.043262 | 0 | 0
44432 | ПАО "Россети Сибирь" | "Омскэнерго" | ТП 3ОР-5 | 10/0,4 | 0.4 | 0.012229 | 0 | 0
44433 | ПАО "Россети Сибирь" | "Омскэнерго" | ТП 3ОР-7 | 10/0,4 | 0.1 | 0.016043 | 0 | 0
44434 | ПАО "Россети Сибирь" | "Омскэнерго" | ТП 3ОР-8 | 10/0,4 | 0.16 | 0.04734 | 0 | 0
44435 | ПАО "Россети Сибирь" | "Омскэнерго" | ТП 3ОР-9 | 10/0,4 | 0.16 | 0.039645 | 0 | 0
44436 | ПАО "Россети Сибирь" | "Омскэнерго" | ТП 4НМ-2 | 10/0,4 | 0.16 | 0.063474 | 0 | 0
44437 | ПАО "Россети Сибирь" | "Омскэнерго" | ТП 4НМ-3 | 10/0,4 | 0.16 | 0.025267 | 0 | 0
44438 | ПАО "Россети Сибирь" | "Омскэнерго" | ТП 4НШ-10 | 10/0,4 | 0.1 | 0.053428 | 0 | 0
44439 | ПАО "Россети Сибирь" | "Омскэнерго" | ТП 4НШ-15 | 10/0,4 | 0.16 | 0.011243 | 0 | 0
44440 | ПАО "Россети Сибирь" | "Омскэнерго" | ТП 4НШ-7 | 10/0,4 | 0.16 | 0.094597 | 0 | 0.0063
44441 | ПАО "Россети Сибирь" | "Омскэнерго" | ТП 4НШ-8 | 10/0,4 | 0.16 | 0.045034 | 0 | 0
44442 | ПАО "Россети Сибирь" | "Омскэнерго" | ТП 4УР-11 | 10/0,4 | 0.25 | 0.050703 | 0 | 0
44443 | ПАО "Россети Сибирь" | "Омскэнерго" | ТП 4УР-2 | 10/0,4 | 0.063 | 0.019955 | 0 | 0
44444 | ПАО "Россети Сибирь" | "Омскэнерго" | ТП 4УР-8 | 10/0,4 | 0.063 | 0.048994 | 0 | 0
44445 | ПАО "Россети Сибирь" | "Омскэнерго" | ТП 4УР-9 | 10/0,4 | 0.16 | 0.0051882 | 0 | 0
44446 | ПАО "Россети Сибирь" | "Омскэнерго" | ТП 5К-4 | 10/0,4 | 0.4 | 0.12784 | 0 | 0
44447 | ПАО "Россети Сибирь" | "Омскэнерго" | ТП 5НП-4 | 10/0,4 | 0.16 | 0.033814 | 0 | 0
44448 | ПАО "Россети Сибирь" | "Омскэнерго" | ТП 5НП-6 | 10/0,4 | 0.1 | 0.031944 | 0 | 0
44449 | ПАО "Россети Сибирь" | "Омскэнерго" | ТП 5УР-10 | 10/0,4 | 0.063 | 0.014713 | 0 | 0
44450 | ПАО "Россети Сибирь" | "Омскэнерго" | ТП 5УР-11 | 10/0,4 | 0.16 | 0.058403 | 0 | 0
44451 | ПАО "Россети Сибирь" | "Омскэнерго" | ТП 5УР-13 | 10/0,4 | 0.16 | 0.068935 | 0 | 0
44452 | ПАО "Россети Сибирь" | "Омскэнерго" | ТП 5УР-2 | 10/0,4 | 0.063 | 0.028567 | 0 | 0
44453 | ПАО "Россети Сибирь" | "Омскэнерго" | ТП 5УР-3 | 10/0,4 | 0.06 | 0.0051554 | 0 | 0
44454 | ПАО "Россети Сибирь" | "Омскэнерго" | ТП 5УР-4 | 10/0,4 | 0.25 | 0.13632 | 0 | 0
44455 | ПАО "Россети Сибирь" | "Омскэнерго" | ТП 5УР-9 | 10/0,4 | 0.25 | 0.040831 | 0 | 0
44456 | ПАО "Россети Сибирь" | "Омскэнерго" | ТП 6К-6 | 10/0,4 | 0.4 | 0.047819 | 0 | 0
44457 | ПАО "Россети Сибирь" | "Омскэнерго" | ТП 6НМ-25 | 10/0,4 | 0.1 | 0.047967 | 0 | 0
44458 | ПАО "Россети Сибирь" | "Омскэнерго" | ТП 6НМ-29 | 10/0,4 | 0.4 | 0.055083 | 0 | 0
44459 | ПАО "Россети Сибирь" | "Омскэнерго" | ТП 6НМ-3 | 10/0,4 | 0.25 | 0.02377 | 0 | 0
44460 | ПАО "Россети Сибирь" | "Омскэнерго" | ТП 6НМ-31 | 10/0,4 | 0.16 | 0.063681 | 0 | 0
44461 | ПАО "Россети Сибирь" | "Омскэнерго" | ТП 6НМ-35 | 10/0,4 | 0.25 | 0.06759 | 0 | 0
44462 | ПАО "Россети Сибирь" | "Омскэнерго" | ТП 6НМ-36 | 10/0,4 | 0.4 | 0.12096 | 0 | 0
44463 | ПАО "Россети Сибирь" | "Омскэнерго" | ТП 6НМ-39 | 10/0,4 | 0.4 | 0.08725 | 0 | 0
44464 | ПАО "Россети Сибирь" | "Омскэнерго" | ТП 6НМ-42 | 10/0,4 | 0.25 | 0.060828 | 0 | 0
44465 | ПАО "Россети Сибирь" | "Омскэнерго" | ТП 6НМ-5 | 10/0,4 | 0.16 | 0.026741 | 0 | 0
44466 | ПАО "Россети Сибирь" | "Омскэнерго" | ТП 6НШ-5 | 10/0,4 | 0.16 | 0.021496 | 0 | 0
44467 | ПАО "Россети Сибирь" | "Омскэнерго" | ТП 6НШ-7 | 10/0,4 | 0.1 | 0.044472 | 0 | 0
44468 | ПАО "Россети Сибирь" | "Омскэнерго" | ТП 6ОР-16 | 10/0,4 | 0.1 | 0.034671 | 0 | 0
44469 | ПАО "Россети Сибирь" | "Омскэнерго" | ТП 6ОР-17 | 10/0,4 | 0.16 | 0.0017804 | 0 | 0
44470 | ПАО "Россети Сибирь" | "Омскэнерго" | ТП 1ОР-3 | 10/0,4 | 0.25 | 0.044483 | 0 | 0
44471 | ПАО "Россети Сибирь" | "Омскэнерго" | ТП 6ОР-6 | 10/0,4 | 0.1 | 0.014604 | 0 | 0
44472 | ПАО "Россети Сибирь" | "Омскэнерго" | ТП 7НМ-3 | 10/0,4 | 0.1 | 0.0086216 | 0 | 0
44473 | ПАО "Россети Сибирь" | "Омскэнерго" | ТП 7ОР-10 | 10/0,4 | 0.1 | 0.02003 | 0 | 0
44474 | ПАО "Россети Сибирь" | "Омскэнерго" | ТП 7ОР-11 | 10/0,4 | 0.1 | 0.016546 | 0 | 0
44475 | ПАО "Россети Сибирь" | "Омскэнерго" | ТП 7ОР-4 | 10/0,4 | 0.16 | 0.10996 | 0 | 0
44476 | ПАО "Россети Сибирь" | "Омскэнерго" | ТП 8НМ-1 | 10/0,4 | 0.16 | 0.041358 | 0 | 0
44477 | ПАО "Россети Сибирь" | "Омскэнерго" | ТП 8НМ-14 | 10/0,4 | 0.4 | 0.081173 | 0 | 0
44478 | ПАО "Россети Сибирь" | "Омскэнерго" | ТП 8НМ-2 | 10/0,4 | 0.4 | 0.14203 | 0 | 0
44479 | ПАО "Россети Сибирь" | "Омскэнерго" | ТП 8НМ-23 | 10/0,4 | 0.1 | 0.0059082 | 0 | 0
44480 | ПАО "Россети Сибирь" | "Омскэнерго" | ТП 8НМ-22 | 10/0,4 | 0.25 | 0.013097 | 0 | 0
44481 | ПАО "Россети Сибирь" | "Омскэнерго" | ТП 8НМ-27 | 10/0,4 | 0.25 | 0.095657 | 0 | 0.063
44482 | ПАО "Россети Сибирь" | "Омскэнерго" | ТП 8НМ-30 | 10/0,4 | 0.16 | 0.067204 | 0 | 0
44483 | ПАО "Россети Сибирь" | "Омскэнерго" | ТП 8НМ-37 | 10/0,4 | 0.063 | 0.042489 | 0 | 0
44484 | ПАО "Россети Сибирь" | "Омскэнерго" | ТП 8НМ-6 | 10/0,4 | 0.25 | 0.070033 | 0 | 0
44485 | ПАО "Россети Сибирь" | "Омскэнерго" | ТП 8НМ-8 | 10/0,4 | 0.63 | 0.044728 | 0 | 0
44486 | ПАО "Россети Сибирь" | "Омскэнерго" | ТП 8НМ-18 | 10/0,4 | 0.16 | 0.12095 | 0 | 0
44487 | ПАО "Россети Сибирь" | "Омскэнерго" | ТП 9НМ-2 | 10/0,4 | 0.16 | 0.033471 | 0 | 0
44488 | ПАО "Россети Сибирь" | "Омскэнерго" | ТП 12НМ-5 | 10/0,4 | 0.4 | 0.15267 | 0 | 0
44489 | ПАО "Россети Сибирь" | "Омскэнерго" | ТП-35Ку | 6/0,4 | 0.1 | 0.0020537 | 0 | 0
44490 | ПАО "Россети Сибирь" | "Омскэнерго" | ТП Ан-11-12 | 10/0,4 | 0.1 | 0.0071206 | 0 | 0
44491 | ПАО "Россети Сибирь" | "Омскэнерго" | ТП Ан-11-17 | 10/0,4 | 0.1 | 0.0075369 | 0 | 0
44492 | ПАО "Россети Сибирь" | "Омскэнерго" | ТП Ан-11-3 | 10/0,4 | 0.16 | 0.025219 | 0 | 0
44493 | ПАО "Россети Сибирь" | "Омскэнерго" | ТП Ан-11-6 | 10/0,4 | 0.16 | 0.025036 | 0 | 0
44494 | ПАО "Россети Сибирь" | "Омскэнерго" | ТП Ан-6-10 | 10/0,4 | 0.16 | 0.021407 | 0 | 0
44495 | ПАО "Россети Сибирь" | "Омскэнерго" | ТП Ан-6-11 | 10/0,4 | 0.16 | 0.0221 | 0 | 0
44496 | ПАО "Россети Сибирь" | "Омскэнерго" | ТП Ао-1-13 | 10/0,4 | 0.1 | 0.0058037 | 0 | 0
44497 | ПАО "Россети Сибирь" | "Омскэнерго" | ТП Ао-1-20 | 10/0,4 | 0.4 | 0.023993 | 0 | 0
44498 | ПАО "Россети Сибирь" | "Омскэнерго" | ТП Ао-1-8 | 10/0,4 | 0.25 | 0.040427 | 0 | 0
44499 | ПАО "Россети Сибирь" | "Омскэнерго" | ТП Ач-2-31 | 10/0,4 | 0.16 | 0.041322 | 0 | 0.0135
44500 | ПАО "Россети Сибирь" | "Омскэнерго" | ТП Ач-7-2 | 10/0,4 | 0.25 | 0.080401 | 0 | 0
44501 | ПАО "Россети Сибирь" | "Омскэнерго" | ТП Ач-7-3 | 10/0,4 | 0.16 | 0.033027 | 0 | 0
44502 | ПАО "Россети Сибирь" | "Омскэнерго" | ТП Ач-9-33 | 10/0,4 | 0.16 | 0.014146 | 0 | 0.0045
44503 | ПАО "Россети Сибирь" | "Омскэнерго" | ТП Бг-3-5 | 10/0,4 | 0.4 | 0.029953 | 0 | 0
44504 | ПАО "Россети Сибирь" | "Омскэнерго" | ТП Бг-3-7 | 10/0,4 | 0.063 | 0.025615 | 0 | 0
44505 | ПАО "Россети Сибирь" | "Омскэнерго" | ТП Бг-7-1 | 10/0,4 | 0.1 | 0.052152 | 0 | 0
44506 | ПАО "Россети Сибирь" | "Омскэнерго" | ТП Бг-7-2 | 10/0,4 | 0.25 | 0.12196 | 0 | 0
44507 | ПАО "Россети Сибирь" | "Омскэнерго" | ТП Бг-7-4 | 10/0,4 | 0.16 | 0.033397 | 0 | 0
44508 | ПАО "Россети Сибирь" | "Омскэнерго" | ТП Бг-7-5 | 10/0,4 | 0.1 | 0.0054818 | 0 | 0
44509 | ПАО "Россети Сибирь" | "Омскэнерго" | ТП Бр-14-2 | 10/0,4 | 0.4 | 0.025072 | 0 | 0
44510 | ПАО "Россети Сибирь" | "Омскэнерго" | ТП Бр-18-12 | 10/0,4 | 0.25 | 0.06034 | 0 | 0
44511 | ПАО "Россети Сибирь" | "Омскэнерго" | ТП Бр-18-15 | 10/0,4 | 0.1 | 0.034418 | 0 | 0
44512 | ПАО "Россети Сибирь" | "Омскэнерго" | ТП Бр-5-18 | 10/0,4 | 0.16 | 0.026322 | 0 | 0.0135
44513 | ПАО "Россети Сибирь" | "Омскэнерго" | ТП Бр-5-19 | 10/0,4 | 0.1 | 0.089142 | 0.0405 | 0
44514 | ПАО "Россети Сибирь" | "Омскэнерго" | ТП Бр-5-25 | 10/0,4 | 0.4 | 0.17279 | 0 | 0
44515 | ПАО "Россети Сибирь" | "Омскэнерго" | ТП Бр-5-3 | 10/0,4 | 0.4 | 0.20877 | 0 | 0.054
44516 | ПАО "Россети Сибирь" | "Омскэнерго" | ТП Бр-9-11 | 10/0,4 | 0.25 | 0.089531 | 0 | 0
44517 | ПАО "Россети Сибирь" | "Омскэнерго" | ТП Бр-9-24 | 10/0,4 | 0.4 | 0.12763 | 0 | 0
44518 | ПАО "Россети Сибирь" | "Омскэнерго" | ТП Бр-9-9 | 10/0,4 | 0.16 | 0.054498 | 0 | 0.027
44519 | ПАО "Россети Сибирь" | "Омскэнерго" | ТП Гф-3-1 | 10/0,4 | 0.16 | 0.043117 | 0 | 0
44520 | ПАО "Россети Сибирь" | "Омскэнерго" | ТП Зк-1-1 | 6/0,4 | 0.16 | 0.023294 | 0 | 0
44521 | ПАО "Россети Сибирь" | "Омскэнерго" | ТП Кр-10-10 | 10/0,4 | 0.4 | 0.0092163 | 0 | 0
44522 | ПАО "Россети Сибирь" | "Омскэнерго" | ТП Кр-10-11 | 10/0,4 | 0.4 | 0.036259 | 0 | 0
44523 | ПАО "Россети Сибирь" | "Омскэнерго" | ТП Кр-2-1 | 10/0,4 | 0.16 | 0.042081 | 0 | 0
44524 | ПАО "Россети Сибирь" | "Омскэнерго" | ТП Кр-3-20 | 10/0,4 | 0.16 | 0.015606 | 0 | 0
44525 | ПАО "Россети Сибирь" | "Омскэнерго" | ТП Кр-3-4 | 10/0,4 | 0.16 | 0.082451 | 0 | 0
44526 | ПАО "Россети Сибирь" | "Омскэнерго" | ТП Кр-4-1 | 10/0,4 | 0.25 | 0.032649 | 0 | 0
44527 | ПАО "Россети Сибирь" | "Омскэнерго" | ТП Кр-4-9 | 10/0,4 | 0.25 | 0.058383 | 0 | 0.0135
44528 | ПАО "Россети Сибирь" | "Омскэнерго" | ТП Кр-8-1 | 10/0,4 | 0.16 | 0.051768 | 0 | 0
44529 | ПАО "Россети Сибирь" | "Омскэнерго" | ТП Кр-8-14 | 10/0,4 | 0.1 | 0.0098119 | 0 | 0
44530 | ПАО "Россети Сибирь" | "Омскэнерго" | ТП Кр-8-16 | 10/0,4 | 0.25 | 0.016067 | 0 | 0
44531 | ПАО "Россети Сибирь" | "Омскэнерго" | ТП Кр-8-9 | 10/0,4 | 0.1 | 0.023249 | 0 | 0
44532 | ПАО "Россети Сибирь" | "Омскэнерго" | ТП Кс-10-2 | 10/0,4 | 0.063 | 0.0015264 | 0 | 0
44533 | ПАО "Россети Сибирь" | "Омскэнерго" | ТП Кс-10-3 | 10/0,4 | 0.63 | 0.053889 | 0 | 0
44534 | ПАО "Россети Сибирь" | "Омскэнерго" | ТП Кс-10-5 | 10/0,4 | 0.25 | 0.023194 | 0 | 0
44535 | ПАО "Россети Сибирь" | "Омскэнерго" | ТП Кс-10-9 | 10/0,4 | 0.4 | 0.097501 | 0.009 | 0
44536 | ПАО "Россети Сибирь" | "Омскэнерго" | ТП Кс-1-3 | 10/0,4 | 0.1 | 0.015024 | 0 | 0
44537 | ПАО "Россети Сибирь" | "Омскэнерго" | ТП Кс-1-9 | 10/0,4 | 0.16 | 0.016952 | 0 | 0
44538 | ПАО "Россети Сибирь" | "Омскэнерго" | ТП Кс-3-6 | 10/0,4 | 0.4 | 0.071642 | 0 | 0
44539 | ПАО "Россети Сибирь" | "Омскэнерго" | ТП Нд-2-16 | 10/0,4 | 0.1 | 0.017973 | 0 | 0
44540 | ПАО "Россети Сибирь" | "Омскэнерго" | ТП Нт-1-22 | 10/0,4 | 0.16 | 0.014136 | 0 | 0
44541 | ПАО "Россети Сибирь" | "Омскэнерго" | ТП Нт-1-25 | 10/0,4 | 0.16 | 0.048461 | 0 | 0
44542 | ПАО "Россети Сибирь" | "Омскэнерго" | ТП Нт-1-26 | 10/0,4 | 0.1 | 0.009052 | 0 | 0
44543 | ПАО "Россети Сибирь" | "Омскэнерго" | ТП Нт-12-8 | 10/0,4 | 0.25 | 0.019873 | 0 | 0.0135
44544 | ПАО "Россети Сибирь" | "Омскэнерго" | ТП Нт-2-11 | 10/0,4 | 0.16 | 0.010202 | 0 | 0
44545 | ПАО "Россети Сибирь" | "Омскэнерго" | ТП Нт-5-4 | 10/0,4 | 0.16 | 0.020864 | 0 | 0
44546 | ПАО "Россети Сибирь" | "Омскэнерго" | ТП Нт-8-5 | 10/0,4 | 0.25 | 0.00211 | 0 | 0
44547 | ПАО "Россети Сибирь" | "Омскэнерго" | ТП Пв-6-5 | 10/0,4 | 0.16 | 0.016815 | 0 | 0
44548 | ПАО "Россети Сибирь" | "Омскэнерго" | ТП Пв-6-7 | 10/0,4 | 0.16 | 0.055736 | 0 | 0
44549 | ПАО "Россети Сибирь" | "Омскэнерго" | ТП По-7-5 | 10/0,4 | 0.16 | 0.040247 | 0 | 0
44550 | ПАО "Россети Сибирь" | "Омскэнерго" | ТП Пф-3-11 | 10/0,4 | 0.16 | 0.1072 | 0.0063 | 0
44551 | ПАО "Россети Сибирь" | "Омскэнерго" | ТП Пф-3-3 | 10/0,4 | 0.1 | 0.055154 | 0 | 0
44552 | ПАО "Россети Сибирь" | "Омскэнерго" | ТП Пф-3-4 | 10/0,4 | 0.16 | 0.14251 | 0 | 0
44553 | ПАО "Россети Сибирь" | "Омскэнерго" | ТП Пф-3-5 | 10/0,4 | 0.25 | 0.083279 | 0 | 0
44554 | ПАО "Россети Сибирь" | "Омскэнерго" | ТП Пф-4-1 | 10/0,4 | 0.25 | 0.23353 | 0 | 0
44555 | ПАО "Россети Сибирь" | "Омскэнерго" | ТП Пф-6-24 | 10/0,4 | 0.4 | 0.06725 | 0.0135 | 0
44556 | ПАО "Россети Сибирь" | "Омскэнерго" | ТП Пф-6-25 | 10/0,4 | 0.63 | 0.064973 | 0 | 0
44557 | ПАО "Россети Сибирь" | "Омскэнерго" | ТП Пф-6-4 | 10/0,4 | 0.4 | 0.1292 | 0 | 0
44558 | ПАО "Россети Сибирь" | "Омскэнерго" | ТП Пф-6-5 | 10/0,4 | 0.4 | 0.35619 | 0 | 0
44559 | ПАО "Россети Сибирь" | "Омскэнерго" | ТП Пш-4-1 | 10/0,4 | 0.4 | 0.034499 | 0 | 0
44560 | ПАО "Россети Сибирь" | "Омскэнерго" | ТП Пш-4-13 | 10/0,4 | 0.25 | 0.066841 | 0 | 0
44561 | ПАО "Россети Сибирь" | "Омскэнерго" | ТП Пш-4-15 | 10/0,4 | 0.4 | 0.091528 | 0 | 0
44562 | ПАО "Россети Сибирь" | "Омскэнерго" | ТП Пш-4-20 | 10/0,4 | 0.25 | 0.0053808 | 0 | 0
44563 | ПАО "Россети Сибирь" | "Омскэнерго" | ТП Пш-7-3 | 10/0,4 | 0.16 | 0.073128 | 0 | 0
44564 | ПАО "Россети Сибирь" | "Омскэнерго" | ТП Пш-7-4 | 10/0,4 | 0.4 | 0.13015 | 0 | 0.027
44565 | ПАО "Россети Сибирь" | "Омскэнерго" | ТП Рз-3-25 | 10/0,4 | 0.16 | 0.069765 | 0 | 0.0405
44566 | ПАО "Россети Сибирь" | "Омскэнерго" | ТП Рз-4-5 | 10/0,4 | 0.4 | 0.068436 | 0 | 0
44567 | ПАО "Россети Сибирь" | "Омскэнерго" | ТП Рз-6-4 | 10/0,4 | 0.4 | 0.048846 | 0 | 0
44568 | ПАО "Россети Сибирь" | "Омскэнерго" | ТП Рз-7-6 | 10/0,4 | 0.25 | 0.16138 | 0 | 0
44569 | ПАО "Россети Сибирь" | "Омскэнерго" | ТП Рз-8-8 | 10/0,4 | 0.16 | 0.002528 | 0 | 0
44570 | ПАО "Россети Сибирь" | "Омскэнерго" | ТП Рз-9-7 | 10/0,4 | 0.25 | 0.21092 | 0 | 0
44571 | ПАО "Россети Сибирь" | "Омскэнерго" | ТП Рз-9-8 | 10/0,4 | 0.16 | 0.032285 | 0 | 0.0135
44572 | ПАО "Россети Сибирь" | "Омскэнерго" | ТП Сд-1-2 | 10/0,4 | 0.4 | 0.028672 | 0 | 0
44573 | ПАО "Россети Сибирь" | "Омскэнерго" | ТП Сд-5-12 | 10/0,4 | 0.16 | 0.034234 | 0 | 0.0135
44574 | ПАО "Россети Сибирь" | "Омскэнерго" | ТП Сд-5-13 | 10/0,4 | 0.4 | 0.0082553 | 0 | 0
44575 | ПАО "Россети Сибирь" | "Омскэнерго" | ТП Сд-6-1 | 10/0,4 | 0.4 | 0.034964 | 0 | 0
44576 | ПАО "Россети Сибирь" | "Омскэнерго" | ТП Сд-6-3 | 10/0,4 | 0.25 | 0.076086 | 0 | 0
44577 | ПАО "Россети Сибирь" | "Омскэнерго" | ТП Сд-7-13 | 10/0,4 | 0.16 | 0.030769 | 0 | 0
44578 | ПАО "Россети Сибирь" | "Омскэнерго" | ТП Тр-4-8 | 10/0,4 | 0.063 | 0.0051546 | 0 | 0
44579 | ПАО "Россети Сибирь" | "Омскэнерго" | ТП Уз-1-2 | 10/0,4 | 0.1 | 0.0030717 | 0 | 0
44580 | ПАО "Россети Сибирь" | "Омскэнерго" | ТП-38 | 10/0,4 | 0.25 | 0.050035 | 0 | 0
44581 | ПАО "Россети Сибирь" | "Омскэнерго" | ТП-НО-9-3 | 10/0,4 | 0.063 | 0.011643 | 0 | 0
44582 | ПАО "Россети Сибирь" | "Омскэнерго" | ТП-СО-3-13 | 10/0,4 | 0.1 | 0.0046435 | 0 | 0
44583 | ПАО "Россети Сибирь" | "Омскэнерго" | ТП-БШ-7-5 | 10/0,4 | 0.16 | 0.023197 | 0 | 0
44584 | ПАО "Россети Сибирь" | "Омскэнерго" | ТП-РП-1-2 | 10/0,4 | 0.25 | 0.020428 | 0 | 0
44585 | ПАО "Россети Сибирь" | "Омскэнерго" | ТП-РП-2-1 | 10/0,4 | 0.1 | 0.023833 | 0 | 0
44586 | ПАО "Россети Сибирь" | "Омскэнерго" | ТП-РП-2-2 | 10/0,4 | 0.16 | 0.037172 | 0 | 0
44587 | ПАО "Россети Сибирь" | "Омскэнерго" | ТП-РП-2-3 | 10/0,4 | 0.4 | 0.056697 | 0 | 0
44588 | ПАО "Россети Сибирь" | "Омскэнерго" | ТП-РП-2-7 | 10/0,4 | 0.4 | 0.073383 | 0 | 0
44589 | ПАО "Россети Сибирь" | "Омскэнерго" | ТП-РП-2-10 | 10/0,4 | 0.25 | 0.067341 | 0 | 0
44590 | ПАО "Россети Сибирь" | "Омскэнерго" | ТП-РП-2-12 | 10/0,4 | 0.4 | 0.015028 | 0 | 0
44591 | ПАО "Россети Сибирь" | "Омскэнерго" | ТП-РП-5-1 | 10/0,4 | 0.25 | 0.036136 | 0 | 0
44592 | ПАО "Россети Сибирь" | "Омскэнерго" | ТП-РП-5-2 | 10/0,4 | 0.16 | 0.075399 | 0 | 0
44593 | ПАО "Россети Сибирь" | "Омскэнерго" | ТП-РП-5-3 | 10/0,4 | 0.16 | 0.053737 | 0 | 0
44594 | ПАО "Россети Сибирь" | "Омскэнерго" | ТП-РП-7-1 | 10/0,4 | 0.25 | 0.040368 | 0 | 0
44595 | ПАО "Россети Сибирь" | "Омскэнерго" | ТП-РП-7-2 | 10/0,4 | 0.4 | 0.10193 | 0 | 0
44596 | ПАО "Россети Сибирь" | "Омскэнерго" | ТП-РП-13-10 | 10/0,4 | 0.16 | 0.057002 | 0 | 0
44597 | ПАО "Россети Сибирь" | "Омскэнерго" | ТП-РП-13-12 | 10/0,4 | 0.16 | 0.038802 | 0 | 0
44598 | ПАО "Россети Сибирь" | "Омскэнерго" | ТП-РП-14-2 | 10/0,4 | 0.16 | 0.01721 | 0 | 0
44599 | ПАО "Россети Сибирь" | "Омскэнерго" | ТП-АЛ-1-3 | 10/0,4 | 0.1 | 0.0089587 | 0 | 0
44600 | ПАО "Россети Сибирь" | "Омскэнерго" | ТП-АЛ-1-4 | 10/0,4 | 0.1 | 0.0044717 | 0 | 0
44601 | ПАО "Россети Сибирь" | "Омскэнерго" | ТП-АЛ-1-5 | 10/0,4 | 0.1 | 0.0031813 | 0 | 0
44602 | ПАО "Россети Сибирь" | "Омскэнерго" | ТП-АЛ-1-6 | 10/0,4 | 0.04 | 0.0081826 | 0 | 0
44603 | ПАО "Россети Сибирь" | "Омскэнерго" | ТП-АЛ-2-1 | 10/0,4 | 0.1 | 0.018474 | 0 | 0
44604 | ПАО "Россети Сибирь" | "Омскэнерго" | ТП-АЛ-2-2 | 10/0,4 | 0.16 | 0.036413 | 0 | 0
44605 | ПАО "Россети Сибирь" | "Омскэнерго" | ТП-АЛ-2-3 | 10/0,4 | 0.1 | 0.0054714 | 0 | 0
44606 | ПАО "Россети Сибирь" | "Омскэнерго" | ТП-АЛ-2-4 | 10/0,4 | 0.16 | 0.020466 | 0 | 0
44607 | ПАО "Россети Сибирь" | "Омскэнерго" | ТП-АЛ-2-11 | 10/0,4 | 0.1 | 0.02565 | 0 | 0
44608 | ПАО "Россети Сибирь" | "Омскэнерго" | ТП-АЛ-2-13 | 10/0,4 | 0.16 | 0.023977 | 0 | 0
44609 | ПАО "Россети Сибирь" | "Омскэнерго" | ТП-АЛ-4-1 | 10/0,4 | 0.25 | 0.050206 | 0 | 0
44610 | ПАО "Россети Сибирь" | "Омскэнерго" | ТП-БЛ-2-2 | 10/0,4 | 0.16 | 0.037043 | 0 | 0
44611 | ПАО "Россети Сибирь" | "Омскэнерго" | ТП-БЛ-4-1 | 10/0,4 | 0.16 | 0.042956 | 0 | 0
44612 | ПАО "Россети Сибирь" | "Омскэнерго" | ТП-БЛ-4-2 | 10/0,4 | 0.16 | 0.046436 | 0 | 0
44613 | ПАО "Россети Сибирь" | "Омскэнерго" | ТП-БЛ-4-3 | 10/0,4 | 0.16 | 0.048587 | 0 | 0
44614 | ПАО "Россети Сибирь" | "Омскэнерго" | ТП-БЛ-4-4 | 10/0,4 | 0.1 | 0.031099 | 0 | 0
44615 | ПАО "Россети Сибирь" | "Омскэнерго" | ТП-БЛ-4-5 | 10/0,4 | 0.16 | 0.10967 | 0 | 0
44616 | ПАО "Россети Сибирь" | "Омскэнерго" | ТП-БЛ-4-7 | 10/0,4 | 0.1 | 0.084051 | 0 | 0
44617 | ПАО "Россети Сибирь" | "Омскэнерго" | ТП-БЛ-5-5 | 10/0,4 | 0.25 | 0.018985 | 0 | 0
44618 | ПАО "Россети Сибирь" | "Омскэнерго" | ТП-РП-2-20 | 10/0,4 | 0.1 | 0.018192 | 0 | 0
44619 | ПАО "Россети Сибирь" | "Омскэнерго" | ТП-ЦЛ-1-4 | 10/0,4 | 0.16 | 0.013829 | 0 | 0
44620 | ПАО "Россети Сибирь" | "Омскэнерго" | ТП-ЦЛ-1-8 | 10/0,4 | 0.16 | 0.024679 | 0 | 0
44621 | ПАО "Россети Сибирь" | "Омскэнерго" | ТП-ЦЛ-1-11 | 10/0,4 | 0.1 | 0.012749 | 0 | 0
44622 | ПАО "Россети Сибирь" | "Омскэнерго" | ТП-ЦЛ-2-1 | 10/0,4 | 0.4 | 0.061158 | 0 | 0
44623 | ПАО "Россети Сибирь" | "Омскэнерго" | ТП-ЦЛ-2-2 | 10/0,4 | 0.16 | 0.0012876 | 0 | 0
44624 | ПАО "Россети Сибирь" | "Омскэнерго" | ТП-ЦЛ-2-3 | 10/0,4 | 0.25 | 0.0094457 | 0 | 0
44625 | ПАО "Россети Сибирь" | "Омскэнерго" | ТП-ЦЛ-2-4 | 10/0,4 | 0.16 | 0.019794 | 0 | 0
44626 | ПАО "Россети Сибирь" | "Омскэнерго" | ТП-ЦЛ-2-5 | 10/0,4 | 0.16 | 0.020563 | 0 | 0
44627 | ПАО "Россети Сибирь" | "Омскэнерго" | ТП-ЦЛ-2-6 | 10/0,4 | 0.1 | 0.0094891 | 0 | 0
44628 | ПАО "Россети Сибирь" | "Омскэнерго" | ТП-ЦЛ-2-7 | 10/0,4 | 0.25 | 0.13691 | 0 | 0
44629 | ПАО "Россети Сибирь" | "Омскэнерго" | ТП-ЦЛ-2-8 | 10/0,4 | 0.16 | 0.015963 | 0 | 0
44630 | ПАО "Россети Сибирь" | "Омскэнерго" | ТП-ЦЛ-2-9 | 10/0,4 | 0.16 | 0.016501 | 0 | 0
44631 | ПАО "Россети Сибирь" | "Омскэнерго" | ТП-ЦЛ-3-1 | 10/0,4 | 0.25 | 0.039024 | 0 | 0
44632 | ПАО "Россети Сибирь" | "Омскэнерго" | ТП-ЦЛ-3-2 | 10/0,4 | 0.16 | 0.02646 | 0 | 0
44633 | ПАО "Россети Сибирь" | "Омскэнерго" | ТП-ЦЛ-3-3 | 10/0,4 | 0.16 | 0.04379 | 0 | 0.0135
44634 | ПАО "Россети Сибирь" | "Омскэнерго" | ТП-ЦЛ-3-4 | 10/0,4 | 0.16 | 0.037207 | 0 | 0
44635 | ПАО "Россети Сибирь" | "Омскэнерго" | ТП-ЦЛ-3-8 | 10/0,4 | 0.1 | 0.0056989 | 0 | 0
44636 | ПАО "Россети Сибирь" | "Омскэнерго" | ТП-ЦЛ-4-1 | 10/0,4 | 0.1 | 0.0035759 | 0 | 0
44637 | ПАО "Россети Сибирь" | "Омскэнерго" | ТП-СИБ-3-6 | 10/0,4 | 0.4 | 0.02276 | 0 | 0
44638 | ПАО "Россети Сибирь" | "Омскэнерго" | ТП-СИБ-3-12 | 10/0,4 | 0.2 | 0 | 0 | 0
44639 | ПАО "Россети Сибирь" | "Омскэнерго" | ТП-СИБ-5-1 | 10/0,4 | 0.1 | 0.0087886 | 0 | 0
44640 | ПАО "Россети Сибирь" | "Омскэнерго" | ТП-СИБ-5-2 | 10/0,4 | 0.16 | 0.026606 | 0 | 0
44641 | ПАО "Россети Сибирь" | "Омскэнерго" | ТП-СИБ-5-6 | 10/0,4 | 0.25 | 0.0097138 | 0 | 0
44642 | ПАО "Россети Сибирь" | "Омскэнерго" | ТП-СИБ-5-7 | 10/0,4 | 0.16 | 0.008294 | 0 | 0
44643 | ПАО "Россети Сибирь" | "Омскэнерго" | ТП-СИБ-6-1 | 10/0,4 | 0.25 | 0 | 0 | 0
44644 | ПАО "Россети Сибирь" | "Омскэнерго" | ТП-СИБ-6-2 | 10/0,4 | 0.16 | 0.004248 | 0 | 0
44645 | ПАО "Россети Сибирь" | "Омскэнерго" | ТП-ДБ-1-1 | 10/0,4 | 0.16 | 0.0097138 | 0 | 0
44646 | ПАО "Россети Сибирь" | "Омскэнерго" | ТП-ДБ-2-2 | 10/0,4 | 0.25 | 0.038191 | 0 | 0
44647 | ПАО "Россети Сибирь" | "Омскэнерго" | ТП-ДБ-3-2 | 10/0,4 | 0.4 | 0.034664 | 0 | 0
44648 | ПАО "Россети Сибирь" | "Омскэнерго" | ТП-ДБ-4-2 | 10/0,4 | 0.25 | 0.033304 | 0 | 0
44649 | ПАО "Россети Сибирь" | "Омскэнерго" | ТП-ДБ-4-3 | 10/0,4 | 0.25 | 0.039511 | 0 | 0
44650 | ПАО "Россети Сибирь" | "Омскэнерго" | ТП-ДБ-4-4 | 10/0,4 | 0.16 | 0.023869 | 0 | 0
44651 | ПАО "Россети Сибирь" | "Омскэнерго" | ТП-ДБ-4-6 | 10/0,4 | 0.16 | 0.026201 | 0 | 0
44652 | ПАО "Россети Сибирь" | "Омскэнерго" | ТП-ДБ-4-7 | 10/0,4 | 0.25 | 0.074565 | 0 | 0
44653 | ПАО "Россети Сибирь" | "Омскэнерго" | ТП-ДБ-4-8 | 10/0,4 | 0.16 | 0.028287 | 0 | 0
44654 | ПАО "Россети Сибирь" | "Омскэнерго" | ТП-ДБ-4-9 | 10/0,4 | 0.16 | 0.072561 | 0 | 0
44655 | ПАО "Россети Сибирь" | "Омскэнерго" | ТП-ДБ-4-10 | 10/0,4 | 0.16 | 0.066722 | 0 | 0
44656 | ПАО "Россети Сибирь" | "Омскэнерго" | ТП-ЦВ-2-6 | 10/0,4 | 0.25 | 0.10501 | 0 | 0
44657 | ПАО "Россети Сибирь" | "Омскэнерго" | ТП-ЦВ-2-7 | 10/0,4 | 0.16 | 0.028122 | 0 | 0
44658 | ПАО "Россети Сибирь" | "Омскэнерго" | ТП-ЦВ-3-2 | 10/0,4 | 0.4 | 0.0047578 | 0 | 0
44659 | ПАО "Россети Сибирь" | "Омскэнерго" | ТП-ЦВ-3-3 | 10/0,4 | 0.25 | 0 | 0 | 0
44660 | ПАО "Россети Сибирь" | "Омскэнерго" | ТП-ЦВ-5-2 | 10/0,4 | 0.4 | 0.0029453 | 0 | 0
44661 | ПАО "Россети Сибирь" | "Омскэнерго" | ТП-ЦВ-5-4 | 10/0,4 | 0.18 | 0.0065344 | 0 | 0
44662 | ПАО "Россети Сибирь" | "Омскэнерго" | ТП-ЧР-3-2 | 10/0,4 | 0.1 | 0.0007282 | 0 | 0
44663 | ПАО "Россети Сибирь" | "Омскэнерго" | ТП-ЧР-3-3 | 10/0,4 | 0.1 | 0.013045 | 0 | 0
44664 | ПАО "Россети Сибирь" | "Омскэнерго" | ТП-ЧР-3-5 | 10/0,4 | 0.1 | 0.0037685 | 0 | 0
44665 | ПАО "Россети Сибирь" | "Омскэнерго" | ТП-БС-1-2 | 10/0,4 | 0.1 | 0 | 0 | 0
44666 | ПАО "Россети Сибирь" | "Омскэнерго" | ТП-БС-2-3 | 10/0,4 | 0.4 | 0.035556 | 0 | 0
44667 | ПАО "Россети Сибирь" | "Омскэнерго" | ТП-БС-4-1 | 10/0,4 | 0.25 | 0.083174 | 0 | 0
44668 | ПАО "Россети Сибирь" | "Омскэнерго" | ТП-БС-4-2 | 10/0,4 | 0.16 | 0.011865 | 0 | 0
44669 | ПАО "Россети Сибирь" | "Омскэнерго" | ТП-ХД-2-3 | 10/0,4 | 0.16 | 0.033702 | 0 | 0
44670 | ПАО "Россети Сибирь" | "Омскэнерго" | ТП-ХД-2-4 | 10/0,4 | 0.16 | 0.055953 | 0 | 0
44671 | ПАО "Россети Сибирь" | "Омскэнерго" | ТП-ХД-2-6 | 10/0,4 | 0.1 | 0.0086744 | 0 | 0
44672 | ПАО "Россети Сибирь" | "Омскэнерго" | ТП-ХД-2-7 | 10/0,4 | 0.1 | 0.012291 | 0 | 0
44673 | ПАО "Россети Сибирь" | "Омскэнерго" | ТП-ХД-2-8 | 10/0,4 | 0.1 | 0.082422 | 0 | 0
44674 | ПАО "Россети Сибирь" | "Омскэнерго" | ТП-ХД-4-2 | 10/0,4 | 0.18 | 0.0095136 | 0 | 0
44675 | ПАО "Россети Сибирь" | "Омскэнерго" | ТП-ХД-6-5 | 10/0,4 | 0.1 | 0.0084177 | 0 | 0
44676 | ПАО "Россети Сибирь" | "Омскэнерго" | ТП-ХД-6-6 | 10/0,4 | 0.1 | 0.012555 | 0 | 0
44677 | ПАО "Россети Сибирь" | "Омскэнерго" | ТП-ХД-7-1 | 10/0,4 | 0.1 | 0.0071857 | 0 | 0
44678 | ПАО "Россети Сибирь" | "Омскэнерго" | ТП-ХД-7-2 | 10/0,4 | 0.16 | 0.013797 | 0 | 0
44679 | ПАО "Россети Сибирь" | "Омскэнерго" | ТП-КП-1-5 | 10/0,4 | 0.16 | 0.018515 | 0 | 0
44680 | ПАО "Россети Сибирь" | "Омскэнерго" | ТП-КП-2-1 | 10/0,4 | 0.1 | 0.0012914 | 0 | 0
44681 | ПАО "Россети Сибирь" | "Омскэнерго" | ТП-КП-2-2 | 10/0,4 | 0.1 | 0.0035825 | 0 | 0
44682 | ПАО "Россети Сибирь" | "Омскэнерго" | ТП-КП-2-3 | 10/0,4 | 0.16 | 0.0042574 | 0 | 0
44683 | ПАО "Россети Сибирь" | "Омскэнерго" | ТП-КП-2-4 | 10/0,4 | 0.16 | 0.0083629 | 0 | 0
44684 | ПАО "Россети Сибирь" | "Омскэнерго" | ТП-КП-2-5 | 10/0,4 | 0.25 | 0.024309 | 0 | 0
44685 | ПАО "Россети Сибирь" | "Омскэнерго" | ТП-КП-2-6 | 10/0,4 | 0.16 | 0.012397 | 0 | 0
44686 | ПАО "Россети Сибирь" | "Омскэнерго" | ТП-КП-2-7 | 10/0,4 | 0.16 | 0.0025375 | 0 | 0
44687 | ПАО "Россети Сибирь" | "Омскэнерго" | ТП-КП-2-8 | 10/0,4 | 0.16 | 0.0046615 | 0 | 0
44688 | ПАО "Россети Сибирь" | "Омскэнерго" | ТП-КП-2-9 | 10/0,4 | 0.1 | 0.007046 | 0 | 0
44689 | ПАО "Россети Сибирь" | "Омскэнерго" | ТП-КП-5-1 | 10/0,4 | 0.1 | 0.0091115 | 0 | 0
44690 | ПАО "Россети Сибирь" | "Омскэнерго" | ТП-КП-5-2 | 10/0,4 | 0.1 | 0.01734 | 0 | 0
44691 | ПАО "Россети Сибирь" | "Омскэнерго" | ТП-КП-5-5 | 10/0,4 | 0.16 | 0.0025545 | 0 | 0
44692 | ПАО "Россети Сибирь" | "Омскэнерго" | ТП-КП-6-1 | 10/0,4 | 0.16 | 0.050554 | 0 | 0
44693 | ПАО "Россети Сибирь" | "Омскэнерго" | ТП-КП-6-3 | 10/0,4 | 0.16 | 0.013945 | 0 | 0
44694 | ПАО "Россети Сибирь" | "Омскэнерго" | ТП-КП-6-4 | 10/0,4 | 0.16 | 0.013038 | 0 | 0
44695 | ПАО "Россети Сибирь" | "Омскэнерго" | ТП-КП-7-8 | 10/0,4 | 0.16 | 0.012063 | 0 | 0
44696 | ПАО "Россети Сибирь" | "Омскэнерго" | ТП-НП-1-2 | 10/0,4 | 0.16 | 0.080353 | 0 | 0
44697 | ПАО "Россети Сибирь" | "Омскэнерго" | ТП-НП-2-4 | 10/0,4 | 0.1 | 0.029344 | 0 | 0
44698 | ПАО "Россети Сибирь" | "Омскэнерго" | ТП-НП-3-4 | 10/0,4 | 0.16 | 0.030386 | 0 | 0
44699 | ПАО "Россети Сибирь" | "Омскэнерго" | ТП-НП-5-10 | 10/0,4 | 0.1 | 0.00078824 | 0 | 0
44700 | ПАО "Россети Сибирь" | "Омскэнерго" | ТП-НП-5-5 | 10/0,4 | 0.1 | 0.0040356 | 0 | 0
44701 | ПАО "Россети Сибирь" | "Омскэнерго" | ТП-НП-5-9 | 10/0,4 | 0.16 | 0.0020409 | 0 | 0
44702 | ПАО "Россети Сибирь" | "Омскэнерго" | ТП-НП-6-1 | 10/0,4 | 0.16 | 0.019328 | 0 | 0
44703 | ПАО "Россети Сибирь" | "Омскэнерго" | ТП-ЛУ-2-3 | 10/0,4 | 0.4 | 0.037902 | 0 | 0
44704 | ПАО "Россети Сибирь" | "Омскэнерго" | ТП-ЛУ-2-4 | 10/0,4 | 0.1 | 0.022738 | 0 | 0
44705 | ПАО "Россети Сибирь" | "Омскэнерго" | ТП-ЛУ-2-8 | 10/0,4 | 0.25 | 0.039974 | 0 | 0
44706 | ПАО "Россети Сибирь" | "Омскэнерго" | ТП-ЛУ-2-10 | 10/0,4 | 0.25 | 0.01419 | 0 | 0
44707 | ПАО "Россети Сибирь" | "Омскэнерго" | ТП-ЛУ-2-12 | 10/0,4 | 0.25 | 0.016303 | 0 | 0
44708 | ПАО "Россети Сибирь" | "Омскэнерго" | ТП-ЛУ-2-13 | 10/0,4 | 0.25 | 0.047598 | 0 | 0
44709 | ПАО "Россети Сибирь" | "Омскэнерго" | ТП-ЛУ-4-3 | 10/0,4 | 0.4 | 0.0037769 | 0 | 0
44710 | ПАО "Россети Сибирь" | "Омскэнерго" | ТП-ЛУ-4-6 | 10/0,4 | 0.1 | 0.0034822 | 0 | 0
44711 | ПАО "Россети Сибирь" | "Омскэнерго" | ТП-ЛУ-4-7 | 10/0,4 | 0.25 | 0.0060812 | 0 | 0
44712 | ПАО "Россети Сибирь" | "Омскэнерго" | ТП-ЛУ-7-4 | 10/0,4 | 0.4 | 0.027122 | 0 | 0
44713 | ПАО "Россети Сибирь" | "Омскэнерго" | ТП-ЛУ-7-7 | 10/0,4 | 0.4 | 0 | 0 | 0
44714 | ПАО "Россети Сибирь" | "Омскэнерго" | ТП-ЛУ-7-13 | 10/0,4 | 0.16 | 0.012959 | 0 | 0
44715 | ПАО "Россети Сибирь" | "Омскэнерго" | ТП-ЛУ-8-2 | 10/0,4 | 0.25 | 0.021691 | 0 | 0
44716 | ПАО "Россети Сибирь" | "Омскэнерго" | ТП-ЛУ-8-4 | 10/0,4 | 0.25 | 4.531e-05 | 0 | 0
44717 | ПАО "Россети Сибирь" | "Омскэнерго" | ТП-ЛУ-8-5 | 10/0,4 | 0.25 | 0.0047021 | 0 | 0
44718 | ПАО "Россети Сибирь" | "Омскэнерго" | ТП-БН-1-7 | 10/0,4 | 0.18 | 0.0035778 | 0 | 0
44719 | ПАО "Россети Сибирь" | "Омскэнерго" | ТП-БН-1-8 | 10/0,4 | 0.16 | 0.010494 | 0 | 0
44720 | ПАО "Россети Сибирь" | "Омскэнерго" | ТП-БН-1-9 | 10/0,4 | 0.16 | 0.016672 | 0 | 0
44721 | ПАО "Россети Сибирь" | "Омскэнерго" | ТП-БН-1-16 | 10/0,4 | 0.16 | 0.0019677 | 0 | 0
44722 | ПАО "Россети Сибирь" | "Омскэнерго" | ТП-БН-2-2 | 10/0,4 | 0.25 | 0.04331 | 0 | 0
44723 | ПАО "Россети Сибирь" | "Омскэнерго" | ТП-БН-2-3 | 10/0,4 | 0.16 | 0.055625 | 0 | 0
44724 | ПАО "Россети Сибирь" | "Омскэнерго" | ТП-БН-2-4 | 10/0,4 | 0.16 | 0.065024 | 0 | 0
44725 | ПАО "Россети Сибирь" | "Омскэнерго" | ТП-БН-2-5 | 10/0,4 | 0.16 | 0.048642 | 0 | 0
44726 | ПАО "Россети Сибирь" | "Омскэнерго" | ТП-БН-2-6 | 10/0,4 | 0.063 | 0.019071 | 0 | 0
44727 | ПАО "Россети Сибирь" | "Омскэнерго" | ТП-БН-4-6 | 10/0,4 | 0.25 | 0.010465 | 0 | 0.0135
44728 | ПАО "Россети Сибирь" | "Омскэнерго" | ТП-БН-5-2 | 10/0,4 | 0.16 | 0.036473 | 0 | 0
44729 | ПАО "Россети Сибирь" | "Омскэнерго" | ТП-БН-7-1 | 10/0,4 | 0.16 | 0.048086 | 0 | 0
44730 | ПАО "Россети Сибирь" | "Омскэнерго" | ТП-БН-7-4 | 10/0,4 | 0.16 | 0.0063361 | 0 | 0
44731 | ПАО "Россети Сибирь" | "Омскэнерго" | ТП-Ж-2-1 | 10/0,4 | 0.16 | 0.0020612 | 0 | 0
44732 | ПАО "Россети Сибирь" | "Омскэнерго" | ТП-Ж-2-4 | 10/0,4 | 0.16 | 0.0045275 | 0 | 0
44733 | ПАО "Россети Сибирь" | "Омскэнерго" | ТП-Ж-4-7 | 10/0,4 | 0.16 | 0.061226 | 0 | 0
44734 | ПАО "Россети Сибирь" | "Омскэнерго" | ТП-Ж-5-2 | 10/0,4 | 0.16 | 0.071536 | 0 | 0
44735 | ПАО "Россети Сибирь" | "Омскэнерго" | ТП-Ж-5-4 | 10/0,4 | 0.1 | 0.049369 | 0 | 0
44736 | ПАО "Россети Сибирь" | "Омскэнерго" | ТП-Ж-5-5 | 10/0,4 | 0.16 | 0.065194 | 0 | 0
44737 | ПАО "Россети Сибирь" | "Омскэнерго" | ТП-Ж-9-1 | 10/0,4 | 0.1 | 0.076203 | 0 | 0
44738 | ПАО "Россети Сибирь" | "Омскэнерго" | ТП-Ж-9-9 | 10/0,4 | 0.25 | 0.093794 | 0 | 0
44739 | ПАО "Россети Сибирь" | "Омскэнерго" | ТП-Ж-9-15 | 10/0,4 | 0.16 | 0.089848 | 0 | 0
44740 | ПАО "Россети Сибирь" | "Омскэнерго" | ТП-Ж-9-16 | 10/0,4 | 0.25 | 0.12711 | 0 | 0
44741 | ПАО "Россети Сибирь" | "Омскэнерго" | ТП-ОР-2-14 | 10/0,4 | 0.16 | 0.020662 | 0 | 0
44742 | ПАО "Россети Сибирь" | "Омскэнерго" | ТП-ОР-2-15 | 10/0,4 | 0.16 | 0.015901 | 0 | 0
44743 | ПАО "Россети Сибирь" | "Омскэнерго" | ТП-ОР-2-16 | 10/0,4 | 0.16 | 0.034004 | 0 | 0
44744 | ПАО "Россети Сибирь" | "Омскэнерго" | ТП-ОР-2-17 | 10/0,4 | 0.16 | 0.042382 | 0 | 0
44745 | ПАО "Россети Сибирь" | "Омскэнерго" | ТП-ОР-3-1 | 10/0,4 | 0.1 | 0.00023364 | 0 | 0
44746 | ПАО "Россети Сибирь" | "Омскэнерго" | ТП-ОР-3-2 | 10/0,4 | 0.1 | 0.030827 | 0 | 0
44747 | ПАО "Россети Сибирь" | "Омскэнерго" | ТП-ОР-3-3 | 10/0,4 | 0.1 | 0.011374 | 0 | 0
44748 | ПАО "Россети Сибирь" | "Омскэнерго" | ТП-ОР-4-1 | 10/0,4 | 0.1 | 0.00035041 | 0 | 0
44749 | ПАО "Россети Сибирь" | "Омскэнерго" | ТП-ОР-4-10 | 10/0,4 | 0.1 | 0 | 0 | 0
44750 | ПАО "Россети Сибирь" | "Омскэнерго" | ТП-С-4-21 | 10/0,4 | 0.25 | 0.010519 | 0 | 0
44751 | ПАО "Россети Сибирь" | "Омскэнерго" | ТП-З-1-1 | 10/0,4 | 0.16 | 4.626e-05 | 0 | 0
44752 | ПАО "Россети Сибирь" | "Омскэнерго" | ТП-О-3-17 | 10/0,4 | 0.1 | 4.55e-05 | 0 | 0
44753 | ПАО "Россети Сибирь" | "Омскэнерго" | ТП-З-1-8 | 10/0,4 | 0.1 | 0.028537 | 0 | 0
44754 | ПАО "Россети Сибирь" | "Омскэнерго" | ТП-З-1-9 | 10/0,4 | 0.63 | 0.015451 | 0 | 0
44755 | ПАО "Россети Сибирь" | "Омскэнерго" | ТП-З-2-1 | 10/0,4 | 0.16 | 0.014963 | 0 | 0
44756 | ПАО "Россети Сибирь" | "Омскэнерго" | ТП-З-2-2 | 10/0,4 | 0.25 | 0.028443 | 0 | 0
44757 | ПАО "Россети Сибирь" | "Омскэнерго" | ТП-КР-3-14 | 10/0,4 | 0.1 | 0.01622 | 0 | 0
44758 | ПАО "Россети Сибирь" | "Омскэнерго" | ТП-КР-3-15 | 10/0,4 | 0.16 | 0.013707 | 0 | 0
44759 | ПАО "Россети Сибирь" | "Омскэнерго" | ТП-КР-4-3 | 10/0,4 | 0.1 | 0.01539 | 0 | 0
44760 | ПАО "Россети Сибирь" | "Омскэнерго" | ТП-ЛБ-2-1 | 10/0,4 | 0.1 | 0.0055283 | 0 | 0
44761 | ПАО "Россети Сибирь" | "Омскэнерго" | ТП-ЛБ-2-10 | 10/0,4 | 0.25 | 0.010241 | 0 | 0
44762 | ПАО "Россети Сибирь" | "Омскэнерго" | ТП-О-3-4 | 10/0,4 | 0.1 | 0.0040384 | 0 | 0
44763 | ПАО "Россети Сибирь" | "Омскэнерго" | ТП-О-4-4 | 10/0,4 | 0.1 | 0.0076577 | 0 | 0
44764 | ПАО "Россети Сибирь" | "Омскэнерго" | ТП-О-7-1 | 10/0,4 | 0.1 | 0.0031723 | 0 | 0
44765 | ПАО "Россети Сибирь" | "Омскэнерго" | ТП-О-7-11 | 10/0,4 | 0.1 | 0.00057678 | 0 | 0
44766 | ПАО "Россети Сибирь" | "Омскэнерго" | ТП-О-7-3 | 10/0,4 | 0.1 | 0.0013244 | 0 | 0
44767 | ПАО "Россети Сибирь" | "Омскэнерго" | ТП-О-7-5 | 10/0,4 | 0.1 | 0.00044934 | 0 | 0
44768 | ПАО "Россети Сибирь" | "Омскэнерго" | ТП-О-7-7 | 10/0,4 | 0.1 | 0.01903 | 0 | 0
44769 | ПАО "Россети Сибирь" | "Омскэнерго" | ТП-СГ-4-3 | 10/0,4 | 0.1 | 0.017598 | 0 | 0
44770 | ПАО "Россети Сибирь" | "Омскэнерго" | ТП-З-2-3 | 10/0,4 | 0.16 | 0.030807 | 0 | 0
44771 | ПАО "Россети Сибирь" | "Омскэнерго" | ТП-З-2-9 | 10/0,4 | 0.25 | 0.032298 | 0 | 0
44772 | ПАО "Россети Сибирь" | "Омскэнерго" | ТП-З-3-1 | 10/0,4 | 0.25 | 0.018724 | 0 | 0
44773 | ПАО "Россети Сибирь" | "Омскэнерго" | ТП-З-3-2 | 10/0,4 | 0.25 | 0.047642 | 0 | 0
44774 | ПАО "Россети Сибирь" | "Омскэнерго" | ТП-КР-3-2 | 10/0,4 | 0.25 | 0.085486 | 0 | 0
44775 | ПАО "Россети Сибирь" | "Омскэнерго" | ТП-КР-3-4 | 10/0,4 | 0.1 | 0.0082524 | 0 | 0
44776 | ПАО "Россети Сибирь" | "Омскэнерго" | ТП-З-3-3 | 10/0,4 | 0.63 | 0.033644 | 0 | 0.009
44777 | ПАО "Россети Сибирь" | "Омскэнерго" | ТП-КР-4-2 | 10/0,4 | 0.16 | 0.046193 | 0 | 0
44778 | ПАО "Россети Сибирь" | "Омскэнерго" | ТП-КР-4-22 | 10/0,4 | 0.16 | 0.013638 | 0 | 0
44779 | ПАО "Россети Сибирь" | "Омскэнерго" | ТП-КР-5-6 | 10/0,4 | 0.16 | 8.987e-05 | 0 | 0
44780 | ПАО "Россети Сибирь" | "Омскэнерго" | ТП-КР-5-5 | 10/0,4 | 0.16 | 0.0075845 | 0 | 0.01305
44781 | ПАО "Россети Сибирь" | "Омскэнерго" | ТП-КР-7-2 | 10/0,4 | 0.16 | 0.012982 | 0 | 0
44782 | ПАО "Россети Сибирь" | "Омскэнерго" | ТП-ЛБ-2-4 | 10/0,4 | 0.06 | 0.018179 | 0 | 0
44783 | ПАО "Россети Сибирь" | "Омскэнерго" | ТП-ЛБ-3-1 | 10/0,4 | 0.03 | 8.949e-05 | 0 | 0
44784 | ПАО "Россети Сибирь" | "Омскэнерго" | ТП-ЛБ-3-2 | 10/0,4 | 0.25 | 0.00083827 | 0 | 0
44785 | ПАО "Россети Сибирь" | "Омскэнерго" | ТП-О-10-10 | 10/0,4 | 0.16 | 0.017359 | 0 | 0
44786 | ПАО "Россети Сибирь" | "Омскэнерго" | ТП-О-10-11 | 10/0,4 | 0.4 | 0.01861 | 0 | 0
44787 | ПАО "Россети Сибирь" | "Омскэнерго" | ТП-О-10-12 | 10/0,4 | 0.25 | 0.06018 | 0 | 0
44788 | ПАО "Россети Сибирь" | "Омскэнерго" | ТП-О-10-13 | 10/0,4 | 0.16 | 0.0022384 | 0 | 0
44789 | ПАО "Россети Сибирь" | "Омскэнерго" | ТП-О-3-13 | 10/0,4 | 0.16 | 0.027869 | 0 | 0
44790 | ПАО "Россети Сибирь" | "Омскэнерго" | ТП-О-3-7 | 10/0,4 | 0.16 | 0.0009761 | 0 | 0
44791 | ПАО "Россети Сибирь" | "Омскэнерго" | ТП-О-7-6 | 10/0,4 | 0.16 | 0.0080433 | 0 | 0
44792 | ПАО "Россети Сибирь" | "Омскэнерго" | ТП-О-7-8 | 10/0,4 | 0.4 | 0.024834 | 0 | 0
44793 | ПАО "Россети Сибирь" | "Омскэнерго" | ТП-О-7-9 | 10/0,4 | 0.16 | 0.046047 | 0 | 0
44794 | ПАО "Россети Сибирь" | "Омскэнерго" | ТП-О-8-18 | 10/0,4 | 0.16 | 0.011038 | 0 | 0
44795 | ПАО "Россети Сибирь" | "Омскэнерго" | ТП-О-9-15 | 10/0,4 | 0.4 | 0.010271 | 0 | 0
44796 | ПАО "Россети Сибирь" | "Омскэнерго" | ТП-КР-4-12 | 10/0,4 | 0.18 | 0.01373 | 0 | 0
44797 | ПАО "Россети Сибирь" | "Омскэнерго" | ТП-З-4-2 | 10/0,4 | 0.25 | 0.014851 | 0 | 0
44798 | ПАО "Россети Сибирь" | "Омскэнерго" | ТП-З-5-1 | 10/0,4 | 0.16 | 0.00048389 | 0 | 0
44799 | ПАО "Россети Сибирь" | "Омскэнерго" | ТП-КР-4-1 | 10/0,4 | 0.25 | 0.024336 | 0 | 0
44800 | ПАО "Россети Сибирь" | "Омскэнерго" | ТП-О-10-16 | 10/0,4 | 0.25 | 0.06416 | 0 | 0
44801 | ПАО "Россети Сибирь" | "Омскэнерго" | ТП-О-10-17 | 10/0,4 | 0.25 | 0.027619 | 0 | 0
44802 | ПАО "Россети Сибирь" | "Омскэнерго" | ТП-О-10-18 | 10/0,4 | 0.63 | 0.034298 | 0 | 0
44803 | ПАО "Россети Сибирь" | "Омскэнерго" | ТП-О-9-3 | 10/0,4 | 0.25 | 0.019576 | 0 | 0
44804 | ПАО "Россети Сибирь" | "Омскэнерго" | ТП-ЛБ-3-5 | 10/0,4 | 0.4 | 0.012298 | 0 | 0
44805 | ПАО "Россети Сибирь" | "Омскэнерго" | ТП-КР-4-6 | 10/0,4 | 0.06 | 0.008524 | 0 | 0
44806 | ПАО "Россети Сибирь" | "Омскэнерго" | ТП-ЛБ-3-7 | 10/0,4 | 0.25 | 0.015411 | 0 | 0
44807 | ПАО "Россети Сибирь" | "Омскэнерго" | ТП-ЛБ-3-8 | 10/0,4 | 0.16 | 0.035092 | 0 | 0
44808 | ПАО "Россети Сибирь" | "Омскэнерго" | ТП-О-4-5 | 10/0,4 | 0.06 | 0.0045562 | 0 | 0
44809 | ПАО "Россети Сибирь" | "Омскэнерго" | ТП-КР-5-3 | 10/0,4 | 0.63 | 0.12845 | 0 | 0
44810 | ПАО "Россети Сибирь" | "Омскэнерго" | ТП-ЛБ-4-10 | 10/0,4 | 0.16 | 0 | 0 | 0
44811 | ПАО "Россети Сибирь" | "Омскэнерго" | ТП-З-6-4 | 10/0,4 | 0.1 | 0.0043858 | 0 | 0
44812 | ПАО "Россети Сибирь" | "Омскэнерго" | ТП-З-6-5 | 10/0,4 | 0.16 | 0.0074124 | 0 | 0
44813 | ПАО "Россети Сибирь" | "Омскэнерго" | ТП-КР-3-6 | 10/0,4 | 0.1 | 0.024041 | 0 | 0
44814 | ПАО "Россети Сибирь" | "Омскэнерго" | ТП-ЛБ-5-6 | 10/0,4 | 0.1 | 0 | 0 | 0
44815 | ПАО "Россети Сибирь" | "Омскэнерго" | ТП-ЛБ-5-8 | 10/0,4 | 0.25 | 0.0015574 | 0 | 0
44816 | ПАО "Россети Сибирь" | "Омскэнерго" | ТП-О-3-12 | 10/0,4 | 0.25 | 0.0085574 | 0 | 0
44817 | ПАО "Россети Сибирь" | "Омскэнерго" | ТП-ЛБ-6-2 | 10/0,4 | 0.1 | 0.015406 | 0 | 0
44818 | ПАО "Россети Сибирь" | "Омскэнерго" | ТП-СГ-4-4 | 10/0,4 | 0.4 | 0.00015529 | 0 | 0
44819 | ПАО "Россети Сибирь" | "Омскэнерго" | ТП-О-8-16 | 10/0,4 | 0.4 | 0.0036136 | 0 | 0
44820 | ПАО "Россети Сибирь" | "Омскэнерго" | ТП-З-6-6 | 10/0,4 | 0.1 | 0.0019647 | 0 | 0
44821 | ПАО "Россети Сибирь" | "Омскэнерго" | ТП-КР-3-7 | 10/0,4 | 0.16 | 0.023693 | 0 | 0
44822 | ПАО "Россети Сибирь" | "Омскэнерго" | ТП-ЛБ-6-6 | 10/0,4 | 0.4 | 0.070649 | 0 | 0
44823 | ПАО "Россети Сибирь" | "Омскэнерго" | ТП-О-10-4 | 10/0,4 | 0.16 | 0.002484 | 0 | 0
44824 | ПАО "Россети Сибирь" | "Омскэнерго" | ТП-О-10-6 | 10/0,4 | 0.4 | 0.056386 | 0 | 0
44825 | ПАО "Россети Сибирь" | "Омскэнерго" | ТП-КР-5-2 | 10/0,4 | 0.25 | 0.0039371 | 0 | 0
44826 | ПАО "Россети Сибирь" | "Омскэнерго" | ТП-О-10-9 | 10/0,4 | 0.16 | 0.049894 | 0 | 0
44827 | ПАО "Россети Сибирь" | "Омскэнерго" | ТП-ЮЖ-1-4 | 10/0,4 | 0.63 | 0.074422 | 0 | 0
44828 | ПАО "Россети Сибирь" | "Омскэнерго" | ТП-С-12-2 | 10/0,4 | 0.25 | 0.09752 | 0 | 0
44829 | ПАО "Россети Сибирь" | "Омскэнерго" | ТП-С-12-3 | 10/0,4 | 0.1 | 0.045098 | 0 | 0
44830 | ПАО "Россети Сибирь" | "Омскэнерго" | ТП-С-12-4 | 10/0,4 | 0.25 | 0.061787 | 0 | 0
44831 | ПАО "Россети Сибирь" | "Омскэнерго" | ТП-С-12-10 | 10/0,4 | 0.25 | 0.053894 | 0 | 0
44832 | ПАО "Россети Сибирь" | "Омскэнерго" | ТП-С-12-11 | 10/0,4 | 0.4 | 0.053283 | 0 | 0
44833 | ПАО "Россети Сибирь" | "Омскэнерго" | ТП-С-1-1 | 10/0,4 | 0.25 | 0 | 0 | 0
44834 | ПАО "Россети Сибирь" | "Омскэнерго" | ТП-С-1-5 | 10/0,4 | 0.1 | 0.048947 | 0 | 0
44835 | ПАО "Россети Сибирь" | "Омскэнерго" | ТП-С-1-7 | 10/0,4 | 0.06 | 0.004478 | 0 | 0
44836 | ПАО "Россети Сибирь" | "Омскэнерго" | ТП-С-12-9 | 10/0,4 | 0.4 | 0.12508 | 0 | 0
44837 | ПАО "Россети Сибирь" | "Омскэнерго" | ТП-С-12-14 | 10/0,4 | 0.16 | 0.046941 | 0 | 0
44838 | ПАО "Россети Сибирь" | "Омскэнерго" | ТП-С-12-15 | 10/0,4 | 0.1 | 0.0088963 | 0 | 0
44839 | ПАО "Россети Сибирь" | "Омскэнерго" | ТП-О-1-8 | 10/0,4 | 0.1 | 0.004841 | 0 | 0
44840 | ПАО "Россети Сибирь" | "Омскэнерго" | ТП-НУ-4-1 | 10/0,4 | 0.25 | 0.089587 | 0 | 0
44841 | ПАО "Россети Сибирь" | "Омскэнерго" | ТП-Лм-5-10 | 10/0,4 | 0.16 | 0.023994 | 0 | 0
44842 | ПАО "Россети Сибирь" | "Омскэнерго" | ТП-Лм-5-11 | 10/0,4 | 0.16 | 0.012124 | 0 | 0
44843 | ПАО "Россети Сибирь" | "Омскэнерго" | ТП-ХМ-3-3 | 10/0,4 | 0.25 | 0.021321 | 0 | 0
44844 | ПАО "Россети Сибирь" | "Омскэнерго" | ТП-О-5-9 | 10/0,4 | 0.63 | 0.061119 | 0 | 0
44845 | ПАО "Россети Сибирь" | "Омскэнерго" | ТП-БН-3-12 | 10/0,4 | 0.1 | 0.028895 | 0 | 0
44846 | ПАО "Россети Сибирь" | "Омскэнерго" | ТП-БН-3-14 | 10/0,4 | 0.1 | 0.035311 | 0 | 0.009
44847 | ПАО "Россети Сибирь" | "Омскэнерго" | ТП-БН-3-17 | 10/0,4 | 0.16 | 0.04146 | 0 | 0
44848 | ПАО "Россети Сибирь" | "Омскэнерго" | ТП-БН-6-9 | 10/0,4 | 0.25 | 0.023554 | 0 | 0
44849 | ПАО "Россети Сибирь" | "Омскэнерго" | ТП-ЛБ-6-5 | 10/0,4 | 0.16 | 0.0036685 | 0 | 0
44850 | ПАО "Россети Сибирь" | "Омскэнерго" | ТП-БН-8-2 | 10/0,4 | 0.16 | 0.009655 | 0 | 0
44851 | ПАО "Россети Сибирь" | "Омскэнерго" | ТП-Ж-9-2 | 10/0,4 | 0.25 | 0.055786 | 0 | 0
44852 | ПАО "Россети Сибирь" | "Омскэнерго" | ТП-НУ-4-7 | 10/0,4 | 0.63 | 0.0084073 | 0 | 0
44853 | ПАО "Россети Сибирь" | "Омскэнерго" | ТП-НО-12-10 | 10/0,4 | 0.25 | 0.048057 | 0 | 0
44854 | ПАО "Россети Сибирь" | "Омскэнерго" | ТП-КЛ-4-5 | 10/0,4 | 0.16 | 0.019931 | 0 | 0
44855 | ПАО "Россети Сибирь" | "Омскэнерго" | ТП-НУ-4-2 | 10/0,4 | 0.63 | 0.06956 | 0 | 0
44856 | ПАО "Россети Сибирь" | "Омскэнерго" | ТП-ВС-9-6 | 10/0,4 | 0.1 | 0.016334 | 0 | 0
44857 | ПАО "Россети Сибирь" | "Омскэнерго" | ТП-ВС-11-6 | 10/0,4 | 0.04 | 0.022531 | 0 | 0
44858 | ПАО "Россети Сибирь" | "Омскэнерго" | ТП-130 | 10/0,4 | 0.315 | 0.042812 | 0 | 0
44859 | ПАО "Россети Сибирь" | "Омскэнерго" | ТП-ВС-11-5 | 10/0,4 | 0.1 | 0.017533 | 0 | 0
44860 | ПАО "Россети Сибирь" | "Омскэнерго" | ТП-Ю-8-1 | 10/0,4 | 0.1 | 0.019058 | 0 | 0
44861 | ПАО "Россети Сибирь" | "Омскэнерго" | ТП-Ст-12-2 | 10/0,4 | 0.63 | 0.081096 | 0 | 0
44862 | ПАО "Россети Сибирь" | "Омскэнерго" | ТП-Ст-12-6 | 10/0,4 | 0.25 | 0.058371 | 0 | 0
44863 | ПАО "Россети Сибирь" | "Омскэнерго" | ТП-Ст-12-8 | 10/0,4 | 0.25 | 0.014303 | 0 | 0
44864 | ПАО "Россети Сибирь" | "Омскэнерго" | ТП-30 | 10/0,4 | 0.32 | 0.083685 | 0 | 0
44865 | ПАО "Россети Сибирь" | "Омскэнерго" | ТП-40 | 10/0,4 | 1.26 | 0.15135 | 0 | 0
44866 | ПАО "Россети Сибирь" | "Омскэнерго" | ТП-87 | 10/0,4 | 0.16 | 0.018904 | 0 | 0
44867 | ПАО "Россети Сибирь" | "Омскэнерго" | ТП-Лм-5-2 | 10/0,4 | 0.25 | 0.13594 | 0 | 0.036
44868 | ПАО "Россети Сибирь" | "Омскэнерго" | ТП-ПР-3-4 | 10/0,4 | 0.25 | 0.024595 | 0 | 0
44869 | ПАО "Россети Сибирь" | "Омскэнерго" | ТП-Ст-4-10 | 10/0,4 | 0.4 | 0.10597 | 0 | 0
44870 | ПАО "Россети Сибирь" | "Омскэнерго" | ТП-Ст-4-11 | 10/0,4 | 0.25 | 0.06255 | 0 | 0
44871 | ПАО "Россети Сибирь" | "Омскэнерго" | ТП-Ст-4-15 | 10/0,4 | 0.4 | 0.11761 | 0 | 0
44872 | ПАО "Россети Сибирь" | "Омскэнерго" | ТП-Ст-8-2 | 10/0,4 | 0.4 | 0.06019 | 0 | 0
44873 | ПАО "Россети Сибирь" | "Омскэнерго" | ТП-Ст-8-5 | 10/0,4 | 0.1 | 0.04961 | 0 | 0
44874 | ПАО "Россети Сибирь" | "Омскэнерго" | ТП-Ст-8-7 | 10/0,4 | 0.4 | 0.04674 | 0.0045 | 0
44875 | ПАО "Россети Сибирь" | "Омскэнерго" | ТП-Ст-8-16 | 10/0,4 | 0.25 | 0.015796 | 0 | 0
44876 | ПАО "Россети Сибирь" | "Омскэнерго" | ТП-Ст-8-19 | 10/0,4 | 0.25 | 0.037923 | 0 | 0
44877 | ПАО "Россети Сибирь" | "Омскэнерго" | ТП-Ст-8-21 | 10/0,4 | 0.4 | 0.056187 | 0 | 0
44878 | ПАО "Россети Сибирь" | "Омскэнерго" | ТП-Ст-8-22 | 10/0,4 | 0.25 | 0.090473 | 0 | 0
44879 | ПАО "Россети Сибирь" | "Омскэнерго" | ТП-Ст-8-30 | 10/0,4 | 0.16 | 0.067815 | 0 | 0
44880 | ПАО "Россети Сибирь" | "Омскэнерго" | ТП-НУ-4-3 | 10/0,4 | 0.63 | 0.1473 | 0 | 0
44881 | ПАО "Россети Сибирь" | "Омскэнерго" | ТП-НУ-4-4 | 10/0,4 | 0.4 | 0.08032 | 0 | 0
44882 | ПАО "Россети Сибирь" | "Омскэнерго" | ТП-НУ-4-6 | 10/0,4 | 0.25 | 0.010701 | 0 | 0
44883 | ПАО "Россети Сибирь" | "Омскэнерго" | ТП-Лм-5-1 | 10/0,4 | 0.16 | 0.019158 | 0 | 0
44884 | ПАО "Россети Сибирь" | "Омскэнерго" | ТП-Лм-5-6 | 10/0,4 | 0.1 | 0.031976 | 0 | 0
44885 | ПАО "Россети Сибирь" | "Омскэнерго" | ТП-Лм-5-7 | 10/0,4 | 0.16 | 0.021995 | 0 | 0
44886 | ПАО "Россети Сибирь" | "Омскэнерго" | ТП-ПР-3-3 | 10/0,4 | 1.03 | 0.090514 | 0 | 0
44887 | ПАО "Россети Сибирь" | "Омскэнерго" | ТП-Ст-4-14 | 10/0,4 | 0.4 | 0.11712 | 0 | 0
44888 | ПАО "Россети Сибирь" | "Омскэнерго" | ТП-Ст-12-3 | 10/0,4 | 0.4 | 0.036801 | 0 | 0
44889 | ПАО "Россети Сибирь" | "Омскэнерго" | ТП-Кпк-5-1 | 10/0,4 | 0.063 | 0.010144 | 0 | 0
44890 | ПАО "Россети Сибирь" | "Омскэнерго" | ТП-Ст-13-6 | 10/0,4 | 0.63 | 0.011966 | 0 | 0
44891 | ПАО "Россети Сибирь" | "Омскэнерго" | ТП-ЛУ-7-2 | 10/0,4 | 0.16 | 0.03477 | 0 | 0
44892 | ПАО "Россети Сибирь" | "Омскэнерго" | ТП-ЛУ-7-9 | 10/0,4 | 0.063 | 0 | 0 | 0
44893 | ПАО "Россети Сибирь" | "Омскэнерго" | ТП-БН-1-1 | 10/0,4 | 0.16 | 0.06128 | 0 | 0
44894 | ПАО "Россети Сибирь" | "Омскэнерго" | ТП-БН-1-3 | 10/0,4 | 0.16 | 0.013505 | 0 | 0
44895 | ПАО "Россети Сибирь" | "Омскэнерго" | ТП-БН-1-4 | 10/0,4 | 0.25 | 0.0019703 | 0 | 0
44896 | ПАО "Россети Сибирь" | "Омскэнерго" | ТП-БН-1-5 | 10/0,4 | 0.25 | 0.0095895 | 0 | 0
44897 | ПАО "Россети Сибирь" | "Омскэнерго" | ТП-БН-3-1 | 10/0,4 | 0.16 | 0.0045793 | 0 | 0
44898 | ПАО "Россети Сибирь" | "Омскэнерго" | ТП-БН-3-4 | 10/0,4 | 0.25 | 0.10299 | 0 | 0
44899 | ПАО "Россети Сибирь" | "Омскэнерго" | ТП-БН-3-6 | 10/0,4 | 0.18 | 0.026163 | 0 | 0
44900 | ПАО "Россети Сибирь" | "Омскэнерго" | ТП-БН-3-18 | 10/0,4 | 0.1 | 0.050927 | 0 | 0
44901 | ПАО "Россети Сибирь" | "Омскэнерго" | ТП-БН-3-2 | 10/0,4 | 0.1 | 0.010403 | 0 | 0
44902 | ПАО "Россети Сибирь" | "Омскэнерго" | ТП-Ж-9-3 | 10/0,4 | 0.16 | 0.0047468 | 0 | 0
44903 | ПАО "Россети Сибирь" | "Омскэнерго" | ТП-Ж-9-5 | 10/0,4 | 0.1 | 0.00078012 | 0 | 0
44904 | ПАО "Россети Сибирь" | "Омскэнерго" | ТП-Ж-9-7 | 10/0,4 | 0.1 | 0 | 0 | 0
44905 | ПАО "Россети Сибирь" | "Омскэнерго" | ТП-Ж-9-10 | 10/0,4 | 0.1 | 0.0030543 | 0 | 0
44906 | ПАО "Россети Сибирь" | "Омскэнерго" | ТП-Ж-9-26 | 10/0,4 | 0.25 | 0.097023 | 0 | 0
44907 | ПАО "Россети Сибирь" | "Омскэнерго" | ТП-О-1-10 | 10/0,4 | 0.1 | 0.0044338 | 0 | 0
44908 | ПАО "Россети Сибирь" | "Омскэнерго" | ТП-ЛБ-1-3 | 10/0,4 | 0.16 | 0.013218 | 0 | 0
44909 | ПАО "Россети Сибирь" | "Омскэнерго" | ТП-ЛБ-6-4 | 10/0,4 | 0.16 | 0.033604 | 0 | 0
44910 | ПАО "Россети Сибирь" | "Омскэнерго" | ТП-О-1-20 | 10/0,4 | 0.16 | 0.0089869 | 0 | 0
44911 | ПАО "Россети Сибирь" | "Омскэнерго" | ТП-О-1-21 | 10/0,4 | 0.16 | 0.10256 | 0 | 0
44912 | ПАО "Россети Сибирь" | "Омскэнерго" | ТП-ЛБ-6-7 | 10/0,4 | 0.4 | 0.0097879 | 0 | 0
44913 | ПАО "Россети Сибирь" | "Омскэнерго" | ТП-О-5-12 | 10/0,4 | 0.05 | 0.0009238 | 0 | 0
44914 | ПАО "Россети Сибирь" | "Омскэнерго" | ТП-ЛБ-1-6 | 10/0,4 | 0.06 | 0 | 0 | 0
44915 | ПАО "Россети Сибирь" | "Омскэнерго" | ТП-ЛБ-1-8 | 10/0,4 | 0.25 | 0.0021427 | 0 | 0
44916 | ПАО "Россети Сибирь" | "Омскэнерго" | ТП-ЛБ-7-1 | 10/0,4 | 0.25 | 0.014896 | 0 | 0
44917 | ПАО "Россети Сибирь" | "Омскэнерго" | ТП-О-1-11 | 10/0,4 | 0.4 | 0.0082702 | 0 | 0
44918 | ПАО "Россети Сибирь" | "Омскэнерго" | ТП-О-1-9 | 10/0,4 | 0.63 | 0 | 0 | 0
44919 | ПАО "Россети Сибирь" | "Омскэнерго" | ТП-ОД-2-2 | 10/0,4 | 0.16 | 0.044722 | 0 | 0
44920 | ПАО "Россети Сибирь" | "Омскэнерго" | ТП-ОД-2-7 | 10/0,4 | 0.315 | 0.12253 | 0 | 0
44921 | ПАО "Россети Сибирь" | "Омскэнерго" | ТП-ОД-2-8 | 10/0,4 | 0.16 | 0.044982 | 0 | 0
44922 | ПАО "Россети Сибирь" | "Омскэнерго" | ТП-ОД-2-9 | 10/0,4 | 0.1 | 0.035553 | 0 | 0
44923 | ПАО "Россети Сибирь" | "Омскэнерго" | ТП-ОД-10-7 | 10/0,4 | 0.25 | 0.026485 | 0 | 0
44924 | ПАО "Россети Сибирь" | "Омскэнерго" | ТП-ОД-9-1 | 10/0,4 | 0.25 | 0.010885 | 0 | 0
44925 | ПАО "Россети Сибирь" | "Омскэнерго" | ТП-ОД-9-6 | 10/0,4 | 0.25 | 0.01318 | 0 | 0
44926 | ПАО "Россети Сибирь" | "Омскэнерго" | ТП-П-5-8 | 10/0,4 | 0.25 | 0.015239 | 0 | 0
44927 | ПАО "Россети Сибирь" | "Омскэнерго" | ТП-П-7-8 | 10/0,4 | 0.16 | 0.040068 | 0 | 0
44928 | ПАО "Россети Сибирь" | "Омскэнерго" | ТП-П-8-7 | 10/0,4 | 0.25 | 0.028562 | 0 | 0
44929 | ПАО "Россети Сибирь" | "Омскэнерго" | ТП-П-14-7 | 10/0,4 | 0.1 | 0.022837 | 0 | 0
44930 | ПАО "Россети Сибирь" | "Омскэнерго" | ТП-П-16-10 | 10/0,4 | 0.1 | 0.017143 | 0 | 0
44931 | ПАО "Россети Сибирь" | "Омскэнерго" | ТП-П-16-12 | 10/0,4 | 0.25 | 0.034679 | 0 | 0
44932 | ПАО "Россети Сибирь" | "Омскэнерго" | ТП-П-16-15 | 10/0,4 | 0.1 | 0.010879 | 0 | 0
44933 | ПАО "Россети Сибирь" | "Омскэнерго" | ТП-Ю-5-1 | 10/0,4 | 0.4 | 0.030439 | 0 | 0
44934 | ПАО "Россети Сибирь" | "Омскэнерго" | ТП-Ю-5-2 | 10/0,4 | 0.25 | 0.066831 | 0 | 0
44935 | ПАО "Россети Сибирь" | "Омскэнерго" | ТП-Ю-6-1 | 10/0,4 | 0.25 | 0.020424 | 0 | 0
44936 | ПАО "Россети Сибирь" | "Омскэнерго" | ТП-Ю-6-3 | 10/0,4 | 0.1 | 0.015148 | 0 | 0
44937 | ПАО "Россети Сибирь" | "Омскэнерго" | ТП-Ю-7-1 | 10/0,4 | 0.16 | 0.025713 | 0 | 0
44938 | ПАО "Россети Сибирь" | "Омскэнерго" | ТП-Ю-7-2 | 10/0,4 | 0.1 | 0.058598 | 0 | 0
44939 | ПАО "Россети Сибирь" | "Омскэнерго" | ТП-Ю-8-10 | 10/0,4 | 0.16 | 0.044369 | 0 | 0
44940 | ПАО "Россети Сибирь" | "Омскэнерго" | ТП-Ю-8-19 | 10/0,4 | 0.06 | 0.013031 | 0 | 0
44941 | ПАО "Россети Сибирь" | "Омскэнерго" | ТП-Ю-8-20 | 10/0,4 | 0.1 | 0.028839 | 0 | 0
44942 | ПАО "Россети Сибирь" | "Омскэнерго" | ТП-НУ-5-25 | 10/0,4 | 0.16 | 0.024038 | 0 | 0
44943 | ПАО "Россети Сибирь" | "Омскэнерго" | ТП-НО-12-18 | 10/0,4 | 0.16 | 0.043396 | 0 | 0
44944 | ПАО "Россети Сибирь" | "Омскэнерго" | ТП-СМ-6-1 | 10/0,4 | 0.63 | 0.074329 | 0 | 0
44945 | ПАО "Россети Сибирь" | "Омскэнерго" | ТП-25 | 10/0,4 | 0.63 | 0.087074 | 0 | 0
44946 | ПАО "Россети Сибирь" | "Омскэнерго" | ТП-27 | 10/0,4 | 0.25 | 0.0071178 | 0 | 0
44947 | ПАО "Россети Сибирь" | "Омскэнерго" | ТП-34 | 10/0,4 | 0.18 | 0.042101 | 0 | 0
44948 | ПАО "Россети Сибирь" | "Омскэнерго" | ТП-37 | 10/0,4 | 0.4 | 0.040601 | 0 | 0
44949 | ПАО "Россети Сибирь" | "Омскэнерго" | ТП-48 | 10/0,4 | 0.25 | 0.046164 | 0 | 0
44950 | ПАО "Россети Сибирь" | "Омскэнерго" | ТП-60 | 10/0,4 | 0.4 | 0.11439 | 0 | 0
44951 | ПАО "Россети Сибирь" | "Омскэнерго" | ТП-К-12-2 | 10/0,4 | 0.1 | 0.0006457 | 0 | 0
44952 | ПАО "Россети Сибирь" | "Омскэнерго" | ТП-ПА-6-14 | 10/0,4 | 0.25 | 0.0049994 | 0 | 0
44953 | ПАО "Россети Сибирь" | "Омскэнерго" | ТП 1И-1 | 10/0,4 | 0.4 | 0.095045 | 0 | 0
44954 | ПАО "Россети Сибирь" | "Омскэнерго" | ТП-ЛБ-4-3 | 10/0,4 | 0.16 | 0.000273 | 0 | 0
44955 | ПАО "Россети Сибирь" | "Омскэнерго" | ТП-НО-10-19 | 10/0,4 | 0.1 | 0.003759 | 0 | 0
44956 | ПАО "Россети Сибирь" | "Омскэнерго" | ТП-НО-12-8 | 10/0,4 | 0.25 | 0.052728 | 0 | 0
44957 | ПАО "Россети Сибирь" | "Омскэнерго" | ТП-НО-12-5 | 10/0,4 | 0.25 | 0.030604 | 0 | 0
44958 | ПАО "Россети Сибирь" | "Омскэнерго" | ТП-НО-10-12 | 10/0,4 | 0.25 | 0.041275 | 0 | 0
44959 | ПАО "Россети Сибирь" | "Омскэнерго" | ТП-НО-12-16 | 10/0,4 | 0.16 | 0.033358 | 0 | 0
44960 | ПАО "Россети Сибирь" | "Омскэнерго" | ТП-НО-2-1 | 10/0,4 | 0.16 | 0.035046 | 0 | 0
44961 | ПАО "Россети Сибирь" | "Омскэнерго" | ТП-ХМ-2-6 | 10/0,4 | 0.25 | 0.025592 | 0 | 0
44962 | ПАО "Россети Сибирь" | "Омскэнерго" | ТП-СЛ-5-4 | 10/0,4 | 0.16 | 0.01471 | 0 | 0
44963 | ПАО "Россети Сибирь" | "Омскэнерго" | ТП-НО-12-4 | 10/0,4 | 0.4 | 0.072276 | 0 | 0
44964 | ПАО "Россети Сибирь" | "Омскэнерго" | ТП-НО-12-2 | 10/0,4 | 0.4 | 0.06112 | 0 | 0
44965 | ПАО "Россети Сибирь" | "Омскэнерго" | ТП-НО-12-3 | 10/0,4 | 0.63 | 0.0074831 | 0 | 0
44966 | ПАО "Россети Сибирь" | "Омскэнерго" | ТП-НО-2-12 | 10/0,4 | 0.25 | 0.045178 | 0 | 0
44967 | ПАО "Россети Сибирь" | "Омскэнерго" | ТП-НО-2-17 | 10/0,4 | 0.63 | 0.043445 | 0 | 0
44968 | ПАО "Россети Сибирь" | "Омскэнерго" | ТП-СЛ-5-6 | 10/0,4 | 0.63 | 0.012169 | 0 | 0
44969 | ПАО "Россети Сибирь" | "Омскэнерго" | ТП-ХМ-2-4 | 10/0,4 | 0.315 | 0.027683 | 0 | 0
44970 | ПАО "Россети Сибирь" | "Омскэнерго" | ТП-СЛ-2-4 | 10/0,4 | 0.4 | 0.03044 | 0 | 0
44971 | ПАО "Россети Сибирь" | "Омскэнерго" | ТП-НО-10-8 | 10/0,4 | 0.4 | 0.038898 | 0 | 0
44972 | ПАО "Россети Сибирь" | "Омскэнерго" | ТП-НО-10-1 | 10/0,4 | 0.25 | 0.012002 | 0 | 0
44973 | ПАО "Россети Сибирь" | "Омскэнерго" | ТП-НО-10-15 | 10/0,4 | 0.25 | 0.029108 | 0 | 0
44974 | ПАО "Россети Сибирь" | "Омскэнерго" | ТП-ШП-8-15 | 10/0,4 | 0.16 | 0.083573 | 0 | 0
44975 | ПАО "Россети Сибирь" | "Омскэнерго" | ТП-1ЯМ-2 | 10/0,4 | 0.1 | 0.012651 | 0 | 0
44976 | ПАО "Россети Сибирь" | "Омскэнерго" | ТП-1ЯМ-8 | 10/0,4 | 0.1 | 0.021581 | 0 | 0
44977 | ПАО "Россети Сибирь" | "Омскэнерго" | ТП-1ЯМ-1 | 10/0,4 | 0.4 | 0.018777 | 0 | 0
44978 | ПАО "Россети Сибирь" | "Омскэнерго" | ТП-4ЯМ-2 | 10/0,4 | 0.16 | 0.017657 | 0 | 0
44979 | ПАО "Россети Сибирь" | "Омскэнерго" | ТП-4ЯМ-3 | 10/0,4 | 0.25 | 0.030013 | 0 | 0.0045
44980 | ПАО "Россети Сибирь" | "Омскэнерго" | ТП-4ЯМ-4 | 10/0,4 | 0.1 | 0.01173 | 0 | 0
44981 | ПАО "Россети Сибирь" | "Омскэнерго" | ТП-4ЯМ-5 | 10/0,4 | 0.1 | 0.018692 | 0 | 0
44982 | ПАО "Россети Сибирь" | "Омскэнерго" | ТП-4ЯМ-7 | 10/0,4 | 0.16 | 0.01939 | 0 | 0
44983 | ПАО "Россети Сибирь" | "Омскэнерго" | ТП-5ЯМ-2 | 10/0,4 | 0.16 | 0.0018814 | 0 | 0
44984 | ПАО "Россети Сибирь" | "Омскэнерго" | ТП-5ЯМ-5 | 10/0,4 | 0.1 | 0.021615 | 0 | 0
44985 | ПАО "Россети Сибирь" | "Омскэнерго" | ТП-5ЯМ-8 | 10/0,4 | 0.1 | 0.0069195 | 0 | 0
44986 | ПАО "Россети Сибирь" | "Омскэнерго" | ТП-5ЯМ-9 | 10/0,4 | 0.04 | 0.010061 | 0 | 0
44987 | ПАО "Россети Сибирь" | "Омскэнерго" | ТП-5ЯМ-11 | 10/0,4 | 0.16 | 0.013811 | 0 | 0
44988 | ПАО "Россети Сибирь" | "Омскэнерго" | ТП-1РЖ-2 | 10/0,4 | 0.04 | 0.0022968 | 0 | 0
44989 | ПАО "Россети Сибирь" | "Омскэнерго" | ТП-1РЖ-3 | 10/0,4 | 0.063 | 0.0014613 | 0 | 0
44990 | ПАО "Россети Сибирь" | "Омскэнерго" | ТП-2РЖ-11 | 10/0,4 | 0.16 | 0.0035617 | 0 | 0
44991 | ПАО "Россети Сибирь" | "Омскэнерго" | ТП-3РЖ-1 | 10/0,4 | 0.1 | 0.0039884 | 0 | 0
44992 | ПАО "Россети Сибирь" | "Омскэнерго" | ТП-3РЖ-3 | 10/0,4 | 0.04 | 0.00084016 | 0 | 0
44993 | ПАО "Россети Сибирь" | "Омскэнерго" | ТП-3РЖ-4 | 10/0,4 | 0.1 | 0.0027499 | 0 | 0
44994 | ПАО "Россети Сибирь" | "Омскэнерго" | ТП-3РЖ-5 | 10/0,4 | 0.16 | 0.0041904 | 0 | 0
44995 | ПАО "Россети Сибирь" | "Омскэнерго" | ТП-3РЖ-6 | 10/0,4 | 0.1 | 0.0027131 | 0 | 0
44996 | ПАО "Россети Сибирь" | "Омскэнерго" | ТП-3РЖ-9 | 10/0,4 | 0.25 | 0.0098053 | 0 | 0
44997 | ПАО "Россети Сибирь" | "Омскэнерго" | ТП-3РЖ-10 | 10/0,4 | 0.1 | 0.0016822 | 0 | 0
44998 | ПАО "Россети Сибирь" | "Омскэнерго" | ТП-3РЖ-16 | 10/0,4 | 0.16 | 0.007569 | 0 | 0
44999 | ПАО "Россети Сибирь" | "Омскэнерго" | ТП-3РЖ-18 | 10/0,4 | 0.16 | 0.0014679 | 0 | 0
45000 | ПАО "Россети Сибирь" | "Омскэнерго" | ТП-2ШР-1 | 10/0,4 | 0.1 | 0.010889 | 0 | 0
45001 | ПАО "Россети Сибирь" | "Омскэнерго" | ТП-2ШР-2 | 10/0,4 | 0.16 | 0 | 0 | 0
45002 | ПАО "Россети Сибирь" | "Омскэнерго" | ТП-2СХ-1 | 10/0,4 | 0.1 | 0.017653 | 0 | 0
45003 | ПАО "Россети Сибирь" | "Омскэнерго" | ТП-2СХ-3 | 10/0,4 | 0.063 | 0.0058443 | 0 | 0
45004 | ПАО "Россети Сибирь" | "Омскэнерго" | ТП-2СХ-4 | 10/0,4 | 0.25 | 0.019706 | 0 | 0
45005 | ПАО "Россети Сибирь" | "Омскэнерго" | ТП-2СХ-5 | 10/0,4 | 0.1 | 0.012518 | 0 | 0
45006 | ПАО "Россети Сибирь" | "Омскэнерго" | ТП-2СХ-6 | 10/0,4 | 0.16 | 0.025604 | 0 | 0
45007 | ПАО "Россети Сибирь" | "Омскэнерго" | ТП-2СХ-7 | 10/0,4 | 0.16 | 0.018657 | 0 | 0
45008 | ПАО "Россети Сибирь" | "Омскэнерго" | ТП-1СХ-1 | 10/0,4 | 0.1 | 0.012159 | 0 | 0
45009 | ПАО "Россети Сибирь" | "Омскэнерго" | ТП-1СХ-2 | 10/0,4 | 0.1 | 0.0079947 | 0 | 0
45010 | ПАО "Россети Сибирь" | "Омскэнерго" | ТП-1СХ-4 | 10/0,4 | 0.16 | 0.03383 | 0 | 0
45011 | ПАО "Россети Сибирь" | "Омскэнерго" | ТП-1СХ-5 | 10/0,4 | 0.1 | 0.0095958 | 0 | 0
45012 | ПАО "Россети Сибирь" | "Омскэнерго" | ТП-1СХ-9 | 10/0,4 | 0.1 | 0.0012687 | 0 | 0
45013 | ПАО "Россети Сибирь" | "Омскэнерго" | ТП-1СХ-10 | 10/0,4 | 0.16 | 0.011265 | 0 | 0
45014 | ПАО "Россети Сибирь" | "Омскэнерго" | ТП-3ПН-2 | 10/0,4 | 0.16 | 0.023085 | 0 | 0
45015 | ПАО "Россети Сибирь" | "Омскэнерго" | ТП-3ПН-3 | 10/0,4 | 0.16 | 0.034772 | 0 | 0
45016 | ПАО "Россети Сибирь" | "Омскэнерго" | ТП-3ПН-7 | 10/0,4 | 0.63 | 0.0027168 | 0 | 0
45017 | ПАО "Россети Сибирь" | "Омскэнерго" | ТП-3ПН-9 | 10/0,4 | 0.1 | 0.016545 | 0 | 0
45018 | ПАО "Россети Сибирь" | "Омскэнерго" | ТП-10ПН-4 | 10/0,4 | 0.1 | 0.024312 | 0 | 0
45019 | ПАО "Россети Сибирь" | "Омскэнерго" | ТП-6ПН-8 | 10/0,4 | 0.16 | 0.020962 | 0 | 0
45020 | ПАО "Россети Сибирь" | "Омскэнерго" | ТП-7ПН-1 | 10/0,4 | 0.1 | 0.04025 | 0 | 0
45021 | ПАО "Россети Сибирь" | "Омскэнерго" | ТП-7ПН-2 | 10/0,4 | 0.16 | 0.0046199 | 0 | 0
45022 | ПАО "Россети Сибирь" | "Омскэнерго" | ТП-7ПН-3 | 10/0,4 | 0.1 | 0.046525 | 0 | 0
45023 | ПАО "Россети Сибирь" | "Омскэнерго" | ТП-7ПН-4 | 10/0,4 | 0.4 | 0.038676 | 0 | 0
45024 | ПАО "Россети Сибирь" | "Омскэнерго" | ТП-7ПН-5 | 10/0,4 | 0.16 | 0.016062 | 0 | 0
45025 | ПАО "Россети Сибирь" | "Омскэнерго" | ТП-7ПН-6 | 10/0,4 | 0.063 | 0.01782 | 0 | 0
45026 | ПАО "Россети Сибирь" | "Омскэнерго" | ТП-2СХ-8 | 10/0,4 | 0.1 | 0.04666 | 0 | 0
45027 | ПАО "Россети Сибирь" | "Омскэнерго" | ТП-2СХ-10 | 10/0,4 | 0.1 | 0.01726 | 0 | 0
45028 | ПАО "Россети Сибирь" | "Омскэнерго" | ТП-2СХ-9 | 10/0,4 | 0.25 | 0.022526 | 0 | 0
45029 | ПАО "Россети Сибирь" | "Омскэнерго" | ТП-2СХ-12 | 10/0,4 | 0.25 | 0.019898 | 0 | 0
45030 | ПАО "Россети Сибирь" | "Омскэнерго" | ТП-2СХ-11 | 10/0,4 | 0.16 | 0.0039733 | 0 | 0
45031 | ПАО "Россети Сибирь" | "Омскэнерго" | ТП-2СХ-2 | 10/0,4 | 0.16 | 0.035059 | 0 | 0
45032 | ПАО "Россети Сибирь" | "Омскэнерго" | ТП-2СХ-13 | 10/0,4 | 0.1 | 0.014039 | 0 | 0
45033 | ПАО "Россети Сибирь" | "Омскэнерго" | ТП-7ПН-14 | 10/0,4 | 0.16 | 0.011734 | 0 | 0
45034 | ПАО "Россети Сибирь" | "Омскэнерго" | ТП-7ПН-15 | 10/0,4 | 0.16 | 0.012102 | 0 | 0
45035 | ПАО "Россети Сибирь" | "Омскэнерго" | ТП-7ПН-16 | 10/0,4 | 0.16 | 0.017991 | 0.0018 | 0
45036 | ПАО "Россети Сибирь" | "Омскэнерго" | ТП-7ПН-17 | 10/0,4 | 0.16 | 0.030897 | 0 | 0
45037 | ПАО "Россети Сибирь" | "Омскэнерго" | ТП-8ПН-1 | 10/0,4 | 0.063 | 0.010891 | 0 | 0
45038 | ПАО "Россети Сибирь" | "Омскэнерго" | ТП-8ПН-2 | 10/0,4 | 0.25 | 0.034058 | 0 | 0
45039 | ПАО "Россети Сибирь" | "Омскэнерго" | ТП-8ПН-4 | 10/0,4 | 0.16 | 0.014276 | 0 | 0
45040 | ПАО "Россети Сибирь" | "Омскэнерго" | ТП-8ПН-5 | 10/0,4 | 0.16 | 0.024515 | 0 | 0
45041 | ПАО "Россети Сибирь" | "Омскэнерго" | ТП-9ПН-2 | 10/0,4 | 0.4 | 0.0033691 | 0 | 0
45042 | ПАО "Россети Сибирь" | "Омскэнерго" | ТП-9ПН-4 | 10/0,4 | 0.1 | 0.0048002 | 0 | 0
45043 | ПАО "Россети Сибирь" | "Омскэнерго" | ТП-9ПН-5 | 10/0,4 | 0.1 | 0.0069478 | 0 | 0
45044 | ПАО "Россети Сибирь" | "Омскэнерго" | ТП-9ПН-10 | 10/0,4 | 0.1 | 0.011351 | 0 | 0
45045 | ПАО "Россети Сибирь" | "Омскэнерго" | ТП-1ТО-1 | 10/0,4 | 0.1 | 0.016944 | 0 | 0
45046 | ПАО "Россети Сибирь" | "Омскэнерго" | ТП-2ТО-1 | 10/0,4 | 0.1 | 0.018865 | 0 | 0
45047 | ПАО "Россети Сибирь" | "Омскэнерго" | ТП-2ТО-5 | 10/0,4 | 0.25 | 0.012781 | 0 | 0
45048 | ПАО "Россети Сибирь" | "Омскэнерго" | ТП-4ТО-2 | 10/0,4 | 0.1 | 0.008176 | 0 | 0
45049 | ПАО "Россети Сибирь" | "Омскэнерго" | ТП-4ТО-16 | 10/0,4 | 0.16 | 0.0046058 | 0 | 0
45050 | ПАО "Россети Сибирь" | "Омскэнерго" | ТП-1СА-1 | 10/0,4 | 0.04 | 0.0019003 | 0 | 0
45051 | ПАО "Россети Сибирь" | "Омскэнерго" | ТП-1СА-3 | 10/0,4 | 0.1 | 0.0018833 | 0 | 0
45052 | ПАО "Россети Сибирь" | "Омскэнерго" | ТП-1СА-4 | 10/0,4 | 0.1 | 0.004181 | 0 | 0
45053 | ПАО "Россети Сибирь" | "Омскэнерго" | ТП-1СА-7 | 10/0,4 | 0.04 | 0.00062776 | 0 | 0
45054 | ПАО "Россети Сибирь" | "Омскэнерго" | ТП-2СА-1 | 10/0,4 | 0.16 | 0.011056 | 0 | 0
45055 | ПАО "Россети Сибирь" | "Омскэнерго" | ТП-3СА-1 | 10/0,4 | 0.1 | 0.00063154 | 0 | 0
45056 | ПАО "Россети Сибирь" | "Омскэнерго" | ТП-3СА-6 | 10/0,4 | 0.25 | 0.042866 | 0 | 0
45057 | ПАО "Россети Сибирь" | "Омскэнерго" | ТП-3СА-7 | 10/0,4 | 0.25 | 0.01006 | 0 | 0
45058 | ПАО "Россети Сибирь" | "Омскэнерго" | ТП-3СА-8 | 10/0,4 | 0.16 | 0.010429 | 0 | 0
45059 | ПАО "Россети Сибирь" | "Омскэнерго" | ТП-4СА-1 | 10/0,4 | 0.4 | 0.0079645 | 0 | 0
45060 | ПАО "Россети Сибирь" | "Омскэнерго" | ТП-4СА-2 | 10/0,4 | 0.1 | 0.018487 | 0 | 0
45061 | ПАО "Россети Сибирь" | "Омскэнерго" | ТП-4СА-3 | 10/0,4 | 0.25 | 0.0064862 | 0 | 0
45062 | ПАО "Россети Сибирь" | "Омскэнерго" | ТП-4СА-4 | 10/0,4 | 0.25 | 0.018385 | 0 | 0
45063 | ПАО "Россети Сибирь" | "Омскэнерго" | ТП-4СА-6 | 10/0,4 | 0.16 | 0.013071 | 0 | 0
45064 | ПАО "Россети Сибирь" | "Омскэнерго" | ТП-4СА-7 | 10/0,4 | 0.16 | 0.0086008 | 0 | 0
45065 | ПАО "Россети Сибирь" | "Омскэнерго" | ТП-6СА-2 | 10/0,4 | 0.16 | 0.0079457 | 0 | 0
45066 | ПАО "Россети Сибирь" | "Омскэнерго" | ТП-6СА-3 | 10/0,4 | 0.1 | 0.018252 | 0 | 0
45067 | ПАО "Россети Сибирь" | "Омскэнерго" | ТП-1КС-3 | 10/0,4 | 0.1 | 0.0046086 | 0 | 0
45068 | ПАО "Россети Сибирь" | "Омскэнерго" | ТП-1КС-5 | 10/0,4 | 0.1 | 0.019644 | 0 | 0
45069 | ПАО "Россети Сибирь" | "Омскэнерго" | ТП-1КС-6 | 10/0,4 | 0.16 | 0.010496 | 0 | 0
45070 | ПАО "Россети Сибирь" | "Омскэнерго" | ТП-1КС-11 | 10/0,4 | 0.063 | 0.018764 | 0 | 0
45071 | ПАО "Россети Сибирь" | "Омскэнерго" | ТП-1КС-17 | 10/0,4 | 0.063 | 0.0081807 | 0 | 0
45072 | ПАО "Россети Сибирь" | "Омскэнерго" | ТП-2КС-2 | 10/0,4 | 0.1 | 0.0018814 | 0 | 0
45073 | ПАО "Россети Сибирь" | "Омскэнерго" | ТП-2КС-5 | 10/0,4 | 0.063 | 0.0079277 | 0 | 0
45074 | ПАО "Россети Сибирь" | "Омскэнерго" | ТП-4КС-5 | 10/0,4 | 0.16 | 0.015854 | 0 | 0
45075 | ПАО "Россети Сибирь" | "Омскэнерго" | ТП-4КС-6 | 10/0,4 | 0.25 | 0.02146 | 0 | 0
45076 | ПАО "Россети Сибирь" | "Омскэнерго" | ТП-4КС-7 | 10/0,4 | 0.16 | 0.0327 | 0 | 0
45077 | ПАО "Россети Сибирь" | "Омскэнерго" | ТП-4КС-10 | 10/0,4 | 0.1 | 0.019805 | 0 | 0
45078 | ПАО "Россети Сибирь" | "Омскэнерго" | ТП-4КС-14 | 10/0,4 | 0.1 | 0.014885 | 0 | 0
45079 | ПАО "Россети Сибирь" | "Омскэнерго" | ТП-4КС-15 | 10/0,4 | 0.063 | 0.020323 | 0 | 0
45080 | ПАО "Россети Сибирь" | "Омскэнерго" | ТП-4КС-19 | 10/0,4 | 0.16 | 0.0081703 | 0 | 0
45081 | ПАО "Россети Сибирь" | "Омскэнерго" | ТП-5КС-1 | 10/0,4 | 0.16 | 0.053814 | 0 | 0
45082 | ПАО "Россети Сибирь" | "Омскэнерго" | ТП-5КС-4 | 10/0,4 | 0.16 | 0.022194 | 0 | 0
45083 | ПАО "Россети Сибирь" | "Омскэнерго" | ТП-5КС-5 | 10/0,4 | 0.4 | 0.009373 | 0 | 0
45084 | ПАО "Россети Сибирь" | "Омскэнерго" | ТП-6КС-2 | 10/0,4 | 0.063 | 0.010486 | 0 | 0.009
45085 | ПАО "Россети Сибирь" | "Омскэнерго" | ТП-6КС-4 | 10/0,4 | 0.063 | 0.0016747 | 0 | 0
45086 | ПАО "Россети Сибирь" | "Омскэнерго" | ТП-1ШП-1 | 10/0,4 | 0.16 | 0.013817 | 0 | 0
45087 | ПАО "Россети Сибирь" | "Омскэнерго" | ТП-1ШП-2 | 10/0,4 | 0.16 | 0.032241 | 0 | 0
45088 | ПАО "Россети Сибирь" | "Омскэнерго" | ТП-1ШП-13 | 10/0,4 | 0.1 | 0.00062776 | 0 | 0
45089 | ПАО "Россети Сибирь" | "Омскэнерго" | ТП-1ШП-14 | 10/0,4 | 0.16 | 0.0087877 | 0 | 0
45090 | ПАО "Россети Сибирь" | "Омскэнерго" | ТП-1ШП-15 | 10/0,4 | 0.16 | 0.011311 | 0 | 0
45091 | ПАО "Россети Сибирь" | "Омскэнерго" | ТП-6ШП-6 | 10/0,4 | 0.1 | 0.019738 | 0 | 0
45092 | ПАО "Россети Сибирь" | "Омскэнерго" | ТП-5ШП-1 | 10/0,4 | 0.16 | 0.032347 | 0 | 0
45093 | ПАО "Россети Сибирь" | "Омскэнерго" | ТП-6ШП-2 | 10/0,4 | 0.16 | 0.0044368 | 0 | 0
45094 | ПАО "Россети Сибирь" | "Омскэнерго" | ТП-6ШП-5 | 10/0,4 | 0.1 | 0.0016718 | 0 | 0
45095 | ПАО "Россети Сибирь" | "Омскэнерго" | КТП 21Н-14 | 10/0,4 | 0.16 | 0.0089576 | 0 | 0
45096 | ПАО "Россети Сибирь" | "Омскэнерго" | КТП 4БП-6 | 10/0,4 | 0.16 | 0.0061936 | 0 | 0
45097 | ПАО "Россети Сибирь" | "Омскэнерго" | КТП 4БП-8 | 10/0,4 | 0.063 | 0.0044812 | 0 | 0
45098 | ПАО "Россети Сибирь" | "Омскэнерго" | ТП-ИН-6-7 | 10/0,4 | 0.16 | 0.0020062 | 0 | 0
45099 | ПАО "Россети Сибирь" | "Омскэнерго" | КТП 5ЖР-2 | 10/0,4 | 0.05 | 0.0097024 | 0 | 0
45100 | ПАО "Россети Сибирь" | "Омскэнерго" | ТП-ЕВ-5-1 | 10/0,4 | 0.1 | 0.013278 | 0 | 0
45101 | ПАО "Россети Сибирь" | "Омскэнерго" | ТП-БР-21-6 | 10/0,4 | 0.1 | 0.0074295 | 0 | 0
45102 | ПАО "Россети Сибирь" | "Омскэнерго" | КТП 4КЧ-23 | 10/0,4 | 0.1 | 0.022308 | 0 | 0
45103 | ПАО "Россети Сибирь" | "Омскэнерго" | КТП 3ПК-7 | 10/0,4 | 0.16 | 0.022272 | 0 | 0
45104 | ПАО "Россети Сибирь" | "Омскэнерго" | КТП 5ЖР-4 | 10/0,4 | 0.16 | 0.006844 | 0 | 0
45105 | ПАО "Россети Сибирь" | "Омскэнерго" | КТП 5БП-1 | 10/0,4 | 0.16 | 0.025721 | 0 | 0
45106 | ПАО "Россети Сибирь" | "Омскэнерго" | КТП 1МГ-13 | 10/0,4 | 0.063 | 0.0076558 | 0 | 0
45107 | ПАО "Россети Сибирь" | "Омскэнерго" | КТП 1МГ-14 | 10/0,4 | 0.16 | 0.023175 | 0 | 0
45108 | ПАО "Россети Сибирь" | "Омскэнерго" | КТП 3БП-5 | 10/0,4 | 0.16 | 0.0051391 | 0 | 0
45109 | ПАО "Россети Сибирь" | "Омскэнерго" | КТП 2КЧ-2 | 10/0,4 | 0.16 | 0.015727 | 0 | 0
45110 | ПАО "Россети Сибирь" | "Омскэнерго" | КТП 2КЧ-1 | 10/0,4 | 0.1 | 0.024276 | 0 | 0
45111 | ПАО "Россети Сибирь" | "Омскэнерго" | ТП-И-6-11 | 10/0,4 | 0.16 | 0.057126 | 0 | 0
45112 | ПАО "Россети Сибирь" | "Омскэнерго" | ТП-79 | 10/0,4 | 1.26 | 0.17379 | 0 | 0
45113 | ПАО "Россети Сибирь" | "Омскэнерго" | ТП-Лз-7-3 | 10/0,4 | 0.25 | 0.00087792 | 0 | 0
45114 | ПАО "Россети Сибирь" | "Омскэнерго" | ТП-Лз-7-6 | 10/0,4 | 0.1 | 0.026749 | 0 | 0
45115 | ПАО "Россети Сибирь" | "Омскэнерго" | ПC "ЛНО" 35/0,4 | 35/0,4 | 1.6 | 0 | 0 | 0
45116 | ПАО "Россети Сибирь" | "Омскэнерго" | ТП-1 | 10/0,4 | 0.8 | 0.088847 | 0 | 0
45117 | ПАО "Россети Сибирь" | "Омскэнерго" | ТП-2 | 10/0,4 | 0.4 | 0.080084 | 0 | 0
45118 | ПАО "Россети Сибирь" | "Омскэнерго" | ТП-3 | 10/0,4 | 0.63 | 0.058779 | 0 | 0
45119 | ПАО "Россети Сибирь" | "Омскэнерго" | ТП-6 | 10/0,4 | 0.25 | 0.059552 | 0 | 0
45120 | ПАО "Россети Сибирь" | "Омскэнерго" | ТП-10 | 10/0,4 | 0.63 | 0.23104 | 0 | 0
45121 | ПАО "Россети Сибирь" | "Омскэнерго" | ТП-12 | 10/0,4 | 0.4 | 0.065421 | 0 | 0
45122 | ПАО "Россети Сибирь" | "Омскэнерго" | ТП-17 | 10/0,4 | 0.63 | 0.16045 | 0 | 0
45123 | ПАО "Россети Сибирь" | "Омскэнерго" | ТП-19 | 10/0,4 | 0.4 | 0.22823 | 0 | 0.054
45124 | ПАО "Россети Сибирь" | "Омскэнерго" | ТП-24 | 10/0,4 | 0.25 | 0.067479 | 0 | 0
45125 | ПАО "Россети Сибирь" | "Омскэнерго" | ТП-36 | 10/0,4 | 0.56 | 0.076229 | 0 | 0
45126 | ПАО "Россети Сибирь" | "Омскэнерго" | ТП-46 | 10/0,4 | 0.25 | 0.063005 | 0 | 0
45127 | ПАО "Россети Сибирь" | "Омскэнерго" | ТП-47 | 10/0,4 | 1.26 | 0.21506 | 0 | 0.0135
45128 | ПАО "Россети Сибирь" | "Омскэнерго" | ТП-51 | 10/0,4 | 0.4 | 0.066061 | 0 | 0
45129 | ПАО "Россети Сибирь" | "Омскэнерго" | ТП-52 | 10/0,4 | 0.4 | 0 | 0 | 0
45130 | ПАО "Россети Сибирь" | "Омскэнерго" | ТП-64 | 10/0,4 | 0.25 | 0.072338 | 0 | 0
45131 | ПАО "Россети Сибирь" | "Омскэнерго" | ТП-74 | 10/0,4 | 0.16 | 0.0065551 | 0 | 0
45132 | ПАО "Россети Сибирь" | "Омскэнерго" | ТП-76 | 10/0,4 | 0.32 | 0.071841 | 0 | 0
45133 | ПАО "Россети Сибирь" | "Омскэнерго" | ТП-77 | 10/0,4 | 0.4 | 0.046868 | 0 | 0
45134 | ПАО "Россети Сибирь" | "Омскэнерго" | ТП-102 | 10/0,4 | 0.18 | 0.10353 | 0 | 0
45135 | ПАО "Россети Сибирь" | "Омскэнерго" | ТП-118 | 10/0,4 | 0.1 | 0.014418 | 0 | 0
45136 | ПАО "Россети Сибирь" | "Омскэнерго" | ТП-125 | 10/0,4 | 0.1 | 0.0014485 | 0 | 0
45137 | ПАО "Россети Сибирь" | "Омскэнерго" | ТП-135 | 10/0,4 | 0.63 | 0.12802 | 0 | 0
45138 | ПАО "Россети Сибирь" | "Омскэнерго" | ТП-В-4-10 | 10/0,4 | 0.1 | 0.0097801 | 0 | 0
45139 | ПАО "Россети Сибирь" | "Омскэнерго" | ТП-В-10-5 | 10/0,4 | 0.16 | 0.025896 | 0 | 0
45140 | ПАО "Россети Сибирь" | "Омскэнерго" | ТП-ВС-6-8 | 10/0,4 | 0.25 | 0.017823 | 0 | 0
45141 | ПАО "Россети Сибирь" | "Омскэнерго" | ТП-ВС-6-16 | 10/0,4 | 0.25 | 0.02274 | 0 | 0.0135
45142 | ПАО "Россети Сибирь" | "Омскэнерго" | ТП-СО-2-1 | 10/0,4 | 0.1 | 0.024511 | 0 | 0
45143 | ПАО "Россети Сибирь" | "Омскэнерго" | ТП-СО-3-4 | 10/0,4 | 0.25 | 0.021115 | 0 | 0
45144 | ПАО "Россети Сибирь" | "Омскэнерго" | ТП-СО-3-5 | 10/0,4 | 0.16 | 0.001736 | 0 | 0
45145 | ПАО "Россети Сибирь" | "Омскэнерго" | ТП-СО-3-9 | 10/0,4 | 0.1 | 0.028748 | 0 | 0
45146 | ПАО "Россети Сибирь" | "Омскэнерго" | ТП-СО-3-14 | 10/0,4 | 0.25 | 0.13979 | 0 | 0
45147 | ПАО "Россети Сибирь" | "Омскэнерго" | ТП-СО-3-15 | 10/0,4 | 0.25 | 0.012683 | 0 | 0
45148 | ПАО "Россети Сибирь" | "Омскэнерго" | ТП-СО-7-1 | 10/0,4 | 0.1 | 0.0070819 | 0 | 0
45149 | ПАО "Россети Сибирь" | "Омскэнерго" | ТП-СО-7-13 | 10/0,4 | 0.1 | 0.0037892 | 0 | 0
45150 | ПАО "Россети Сибирь" | "Омскэнерго" | ТП-КЛ-2-8 | 10/0,4 | 0.16 | 0.010779 | 0 | 0
45151 | ПАО "Россети Сибирь" | "Омскэнерго" | ТП-ОРЛ-5-6 | 10/0,4 | 0.063 | 0.00025073 | 0 | 0
45152 | ПАО "Россети Сибирь" | "Омскэнерго" | ТП-ОРЛ-5-7 | 10/0,4 | 0.4 | 0.096794 | 0 | 1e-07
45153 | ПАО "Россети Сибирь" | "Омскэнерго" | ТП-ВС-3-11 | 10/0,4 | 0.16 | 0.073067 | 0 | 0
45154 | ПАО "Россети Сибирь" | "Омскэнерго" | ТП-ВЛ-2-17 | 10/0,4 | 0.1 | 0.0075194 | 0 | 0
45155 | ПАО "Россети Сибирь" | "Омскэнерго" | ТП-З-9-6 | 10/0,4 | 0.1 | 0.012461 | 0 | 0
45156 | ПАО "Россети Сибирь" | "Омскэнерго" | ТП-З-9-7 | 10/0,4 | 0.1 | 0.012309 | 0 | 0
45157 | ПАО "Россети Сибирь" | "Омскэнерго" | ТП-ИН-3-5 | 10/0,4 | 0.4 | 0.0084582 | 0 | 0
45158 | ПАО "Россети Сибирь" | "Омскэнерго" | ТП-ИН-3-6 | 10/0,4 | 0.1 | 0.014656 | 0 | 0
45159 | ПАО "Россети Сибирь" | "Омскэнерго" | ТП-ИН-3-10 | 10/0,4 | 0.1 | 0.05195 | 0 | 0
45160 | ПАО "Россети Сибирь" | "Омскэнерго" | ТП-ИН-4-3 | 10/0,4 | 0.25 | 0.029474 | 0 | 0
45161 | ПАО "Россети Сибирь" | "Омскэнерго" | ТП-ОС-2-4 | 10/0,4 | 0.16 | 0.02618 | 0 | 0
45162 | ПАО "Россети Сибирь" | "Омскэнерго" | ТП-ОС-2-8 | 10/0,4 | 0.2 | 0.012042 | 0 | 0
45163 | ПАО "Россети Сибирь" | "Омскэнерго" | ТП-ОС-2-9 | 10/0,4 | 0.1 | 0.0038665 | 0 | 0
45164 | ПАО "Россети Сибирь" | "Омскэнерго" | ТП-ОС-3-1 | 10/0,4 | 0.4 | 0.12056 | 0 | 0
45165 | ПАО "Россети Сибирь" | "Омскэнерго" | ТП-ОС-3-4 | 10/0,4 | 0.4 | 0.017755 | 0 | 0
45166 | ПАО "Россети Сибирь" | "Омскэнерго" | ТП-ОС-7-1 | 10/0,4 | 0.16 | 0.010094 | 0 | 0
45167 | ПАО "Россети Сибирь" | "Омскэнерго" | ТП-ОС-7-2 | 10/0,4 | 0.1 | 0.0094726 | 0 | 0
45168 | ПАО "Россети Сибирь" | "Омскэнерго" | ТП-КК-1-1 | 10/0,4 | 0.63 | 0.0091447 | 0 | 0
45169 | ПАО "Россети Сибирь" | "Омскэнерго" | ТП-КК-1-5 | 10/0,4 | 0.06 | 0.0073839 | 0 | 0
45170 | ПАО "Россети Сибирь" | "Омскэнерго" | ТП-КК-3-1 | 10/0,4 | 0.16 | 0.00017294 | 0 | 0
45171 | ПАО "Россети Сибирь" | "Омскэнерго" | ТП-КК-3-4 | 10/0,4 | 0.1 | 0.0090852 | 0 | 0
45172 | ПАО "Россети Сибирь" | "Омскэнерго" | ТП-КК-4-5 | 10/0,4 | 0.4 | 0.045029 | 0 | 0
45173 | ПАО "Россети Сибирь" | "Омскэнерго" | ТП-КК-7-1 | 10/0,4 | 0.25 | 0 | 0 | 0
45174 | ПАО "Россети Сибирь" | "Омскэнерго" | ТП-КК-7-2 | 10/0,4 | 0.25 | 0.00080967 | 0 | 0
45175 | ПАО "Россети Сибирь" | "Омскэнерго" | ТП-НО-10-16 | 10/0,4 | 0.25 | 0.042611 | 0 | 0
45176 | ПАО "Россети Сибирь" | "Омскэнерго" | ТП-НО-12-9 | 10/0,4 | 0.25 | 0.069159 | 0 | 0
45177 | ПАО "Россети Сибирь" | "Омскэнерго" | ТП-НО-10-17 | 10/0,4 | 0.25 | 0.085485 | 0 | 0
45178 | ПАО "Россети Сибирь" | "Омскэнерго" | ТП-НО-12-11 | 10/0,4 | 0.25 | 0.023958 | 0 | 0
45179 | ПАО "Россети Сибирь" | "Омскэнерго" | ТП-НО-12-12 | 10/0,4 | 0.25 | 0.081199 | 0 | 0
45180 | ПАО "Россети Сибирь" | "Омскэнерго" | ТП-НО-12-13 | 10/0,4 | 0.25 | 0.071206 | 0 | 0
45181 | ПАО "Россети Сибирь" | "Омскэнерго" | ТП-СМ-10-1 | 10/0,4 | 0.16 | 0.084163 | 0 | 0
45182 | ПАО "Россети Сибирь" | "Омскэнерго" | ТП-СМ-8-2 | 10/0,4 | 0.1 | 0.049526 | 0 | 0
45183 | ПАО "Россети Сибирь" | "Омскэнерго" | ТП-ХР-6-5 | 10/0,4 | 0.25 | 0.031345 | 0 | 0
45184 | ПАО "Россети Сибирь" | "Омскэнерго" | ТП-ХР-6-6 | 10/0,4 | 0.16 | 0.026402 | 0 | 0
45185 | ПАО "Россети Сибирь" | "Омскэнерго" | ТП-ХР-6-3 | 10/0,4 | 0.16 | 0.018523 | 0 | 0
45186 | ПАО "Россети Сибирь" | "Омскэнерго" | ТП-ХР-1-1 | 10/0,4 | 0.16 | 0.024234 | 0 | 0
45187 | ПАО "Россети Сибирь" | "Омскэнерго" | ТП-ХР-7-2 | 10/0,4 | 0.1 | 0.012424 | 0 | 0
45188 | ПАО "Россети Сибирь" | "Омскэнерго" | ТП-ПП-1-4 | 10/0,4 | 0.1 | 0.023416 | 0 | 0
45189 | ПАО "Россети Сибирь" | "Омскэнерго" | ТП-ХР-5-4 | 10/0,4 | 0.16 | 0.060722 | 0 | 0
45190 | ПАО "Россети Сибирь" | "Омскэнерго" | ТП-КЛ-1-3 | 10/0,4 | 0.25 | 0.016052 | 0 | 0
45191 | ПАО "Россети Сибирь" | "Омскэнерго" | ТП-КЛ-1-7 | 10/0,4 | 0.1 | 0.057516 | 0 | 0
45192 | ПАО "Россети Сибирь" | "Омскэнерго" | ТП-КЛ-1-13 | 10/0,4 | 0.063 | 0.0077158 | 0 | 0
45193 | ПАО "Россети Сибирь" | "Омскэнерго" | ТП-КЛ-1-14 | 10/0,4 | 0.1 | 0.019021 | 0 | 0
45194 | ПАО "Россети Сибирь" | "Омскэнерго" | ТП-КЛ-1-15 | 10/0,4 | 0.063 | 0.0039388 | 0 | 0
45195 | ПАО "Россети Сибирь" | "Омскэнерго" | ТП-КЛ-2-1 | 10/0,4 | 0.1 | 0.025656 | 0 | 0.063
45196 | ПАО "Россети Сибирь" | "Омскэнерго" | ТП-КЛ-2-4 | 10/0,4 | 0.1 | 0.024213 | 0 | 0
45197 | ПАО "Россети Сибирь" | "Омскэнерго" | ТП-КЛ-2-14 | 10/0,4 | 0.16 | 0.025348 | 0 | 0
45198 | ПАО "Россети Сибирь" | "Омскэнерго" | ТП-КЛ-3-12 | 10/0,4 | 0.1 | 0.0023222 | 0 | 0
45199 | ПАО "Россети Сибирь" | "Омскэнерго" | ТП-КЛ-4-11 | 10/0,4 | 0.1 | 0.0064598 | 0 | 0
45200 | ПАО "Россети Сибирь" | "Омскэнерго" | ТП-КЛ-4-18 | 10/0,4 | 0.16 | 0.029721 | 0 | 0
45201 | ПАО "Россети Сибирь" | "Омскэнерго" | ТП-ОРЛ-1-5 | 10/0,4 | 0.16 | 0.03619 | 0 | 0
45202 | ПАО "Россети Сибирь" | "Омскэнерго" | ТП-ОРЛ-2-2 | 10/0,4 | 0.16 | 0.014764 | 0 | 0
45203 | ПАО "Россети Сибирь" | "Омскэнерго" | ТП-ОРЛ-2-3 | 10/0,4 | 0.16 | 0 | 0 | 0
45204 | ПАО "Россети Сибирь" | "Омскэнерго" | ТП-ОРЛ-2-4 | 10/0,4 | 0.16 | 0.019021 | 0 | 0
45205 | ПАО "Россети Сибирь" | "Омскэнерго" | ТП-ВС-3-2 | 10/0,4 | 0.1 | 0.033194 | 0 | 0
45206 | ПАО "Россети Сибирь" | "Омскэнерго" | ТП-ВС-3-3 | 10/0,4 | 0.16 | 0.028775 | 0 | 0
45207 | ПАО "Россети Сибирь" | "Омскэнерго" | ТП-К-7-72 | 10/0,4 | 0.1 | 0.010685 | 0 | 0
45208 | ПАО "Россети Сибирь" | "Омскэнерго" | ТП-З-9-1 | 10/0,4 | 0.16 | 0.032511 | 0 | 0
45209 | ПАО "Россети Сибирь" | "Омскэнерго" | ТП-З-9-3 | 10/0,4 | 0.1 | 0.011777 | 0 | 0
45210 | ПАО "Россети Сибирь" | "Омскэнерго" | ТП-З-9-4 | 10/0,4 | 0.25 | 0.015855 | 0 | 0
45211 | ПАО "Россети Сибирь" | "Омскэнерго" | ТП-З-9-5 | 10/0,4 | 0.4 | 0.0031613 | 0 | 0
45212 | ПАО "Россети Сибирь" | "Омскэнерго" | ТП-З-9-10 | 10/0,4 | 0.16 | 0.028546 | 0 | 0
45213 | ПАО "Россети Сибирь" | "Омскэнерго" | ТП-З-9-11 | 10/0,4 | 0.063 | 0.014443 | 0 | 0
45214 | ПАО "Россети Сибирь" | "Омскэнерго" | ТП-70 | 10/0,4 | 0.63 | 0.13065 | 0 | 0
45215 | ПАО "Россети Сибирь" | "Омскэнерго" | ТП-ОС-1-13 | 10/0,4 | 0.1 | 0.011339 | 0 | 0
45216 | ПАО "Россети Сибирь" | "Омскэнерго" | ТП-ОС-2-1 | 10/0,4 | 0.1 | 0.012429 | 0 | 0
45217 | ПАО "Россети Сибирь" | "Омскэнерго" | ТП-ОС-2-2 | 10/0,4 | 0.25 | 0.090236 | 0 | 0
45218 | ПАО "Россети Сибирь" | "Омскэнерго" | ТП-ОС-2-3 | 10/0,4 | 0.06 | 0.0031066 | 0 | 0
45219 | ПАО "Россети Сибирь" | "Омскэнерго" | ТП-ОС-2-5 | 10/0,4 | 0.16 | 0.024643 | 0 | 0
45220 | ПАО "Россети Сибирь" | "Омскэнерго" | ТП-ОС-2-6 | 10/0,4 | 0.25 | 0.0060932 | 0 | 0
45221 | ПАО "Россети Сибирь" | "Омскэнерго" | ТП-ОС-2-11 | 10/0,4 | 0.16 | 0.016728 | 0 | 0
45222 | ПАО "Россети Сибирь" | "Омскэнерго" | ТП-ОС-3-6 | 10/0,4 | 0.25 | 0.01388 | 0 | 0
45223 | ПАО "Россети Сибирь" | "Омскэнерго" | ТП-ОС-4-1 | 10/0,4 | 0.8 | 0.065112 | 0 | 0
45224 | ПАО "Россети Сибирь" | "Омскэнерго" | ТП-ОС-4-2 | 10/0,4 | 0.16 | 0.0083186 | 0 | 0
45225 | ПАО "Россети Сибирь" | "Омскэнерго" | ТП-ОС-7-4 | 10/0,4 | 0.063 | 0.00033418 | 0 | 0
45226 | ПАО "Россети Сибирь" | "Омскэнерго" | ТП-ОС-7-10 | 10/0,4 | 0.063 | 0.0025921 | 0 | 0
45227 | ПАО "Россети Сибирь" | "Омскэнерго" | ТП-КК-1-2 | 10/0,4 | 0.1 | 0.034162 | 0 | 0
45228 | ПАО "Россети Сибирь" | "Омскэнерго" | ТП-КК-4-9 | 10/0,4 | 0.1 | 0.040095 | 0 | 0
45229 | ПАО "Россети Сибирь" | "Омскэнерго" | ТП-КК-5-2 | 10/0,4 | 0.63 | 0.00024818 | 0 | 0
45230 | ПАО "Россети Сибирь" | "Омскэнерго" | ТП-КК-6-1 | 10/0,4 | 0.25 | 0.037878 | 0 | 0
45231 | ПАО "Россети Сибирь" | "Омскэнерго" | ТП-КК-7-3 | 10/0,4 | 0.4 | 0.022257 | 0 | 0
45232 | ПАО "Россети Сибирь" | "Омскэнерго" | ТП-КК-8-1 | 10/0,4 | 0.16 | 0.027341 | 0 | 0
45233 | ПАО "Россети Сибирь" | "Омскэнерго" | ТП-КК-8-2 | 10/0,4 | 0.16 | 0.03843 | 0 | 0
45234 | ПАО "Россети Сибирь" | "Омскэнерго" | ТП-КК-4-10 | 10/0,4 | 0.25 | 0.020188 | 0 | 0
45235 | ПАО "Россети Сибирь" | "Омскэнерго" | ТП-КК-4-2 | 10/0,4 | 0.16 | 0.040492 | 0 | 0
45236 | ПАО "Россети Сибирь" | "Омскэнерго" | ТП-58 | 10/0,4 | 0.25 | 0.061446 | 0 | 0
45237 | ПАО "Россети Сибирь" | "Омскэнерго" | ТП-61 | 10/0,4 | 0.16 | 0.023975 | 0 | 0
45238 | ПАО "Россети Сибирь" | "Омскэнерго" | ТП-67 | 10/0,4 | 0.16 | 0.066645 | 0 | 0
45239 | ПАО "Россети Сибирь" | "Омскэнерго" | ТП-82 | 10/0,4 | 0.16 | 0.050259 | 0 | 0
45240 | ПАО "Россети Сибирь" | "Омскэнерго" | ТП-86 | 10/0,4 | 0.16 | 0.070817 | 0 | 0
45241 | ПАО "Россети Сибирь" | "Омскэнерго" | ТП-98 | 10/0,4 | 0.16 | 0.0043766 | 0 | 0
45242 | ПАО "Россети Сибирь" | "Омскэнерго" | ТП-85 | 10/0,4 | 0.2 | 0.024859 | 0 | 0
45243 | ПАО "Россети Сибирь" | "Омскэнерго" | ТП-СО-4-1 | 10/0,4 | 0.04 | 0.00025261 | 0 | 0
45244 | ПАО "Россети Сибирь" | "Омскэнерго" | ТП-35 | 10/0,4 | 0.1 | 0.0068744 | 0 | 0
45245 | ПАО "Россети Сибирь" | "Омскэнерго" | ТП-ВС-9-9 | 10/0,4 | 0.4 | 0.0040894 | 0 | 0
45246 | ПАО "Россети Сибирь" | "Омскэнерго" | ТП-СО-5-2 | 10/0,4 | 0.1 | 0.010106 | 0 | 0
45247 | ПАО "Россети Сибирь" | "Омскэнерго" | ТП-75 | 10/0,4 | 0.25 | 0.054258 | 0 | 0
45248 | ПАО "Россети Сибирь" | "Омскэнерго" | ТП-41 | 10/0,4 | 0.4 | 0.063024 | 0 | 0
45249 | ПАО "Россети Сибирь" | "Омскэнерго" | ТП-56 | 10/0,4 | 0.63 | 0.10711 | 0 | 0.0135
45250 | ПАО "Россети Сибирь" | "Омскэнерго" | ТП-90 | 10/0,4 | 0.8 | 0.066175 | 0 | 0
45251 | ПАО "Россети Сибирь" | "Омскэнерго" | ТП-89 | 10/0,4 | 0.8 | 0.17632 | 0 | 0.0135
45252 | ПАО "Россети Сибирь" | "Омскэнерго" | ТП-КЛ-4-14 | 10/0,4 | 0.16 | 0.019494 | 0 | 0
45253 | ПАО "Россети Сибирь" | "Омскэнерго" | ТП-КЛ-4-15 | 10/0,4 | 0.16 | 0.031077 | 0 | 0
45254 | ПАО "Россети Сибирь" | "Омскэнерго" | ТП-105 | 10/0,4 | 2 | 0.13465 | 0 | 0
45255 | ПАО "Россети Сибирь" | "Омскэнерго" | ТП-КЛ-1-4 | 10/0,4 | 0.25 | 0.066962 | 0 | 0
45256 | ПАО "Россети Сибирь" | "Омскэнерго" | ТП-ВЛ-1-3 | 10/0,4 | 0.25 | 0.020991 | 0 | 0
45257 | ПАО "Россети Сибирь" | "Омскэнерго" | ТП-ВС-6-3 | 10/0,4 | 0.16 | 0.023554 | 0 | 0
45258 | ПАО "Россети Сибирь" | "Омскэнерго" | ТП-ОС-1-11 | 10/0,4 | 0.25 | 0.072294 | 0 | 0.0234
45259 | ПАО "Россети Сибирь" | "Омскэнерго" | ТП-В-10-12 | 10/0,4 | 0.4 | 0.025068 | 0 | 0
45260 | ПАО "Россети Сибирь" | "Омскэнерго" | ТП-КЛ-2-12 | 10/0,4 | 0.1 | 0.0037019 | 0 | 0
45261 | ПАО "Россети Сибирь" | "Омскэнерго" | ТП-ОРЛ-5-2 | 10/0,4 | 0.16 | 0.0066165 | 0 | 0
45262 | ПАО "Россети Сибирь" | "Омскэнерго" | ТП-ОРЛ-3-2 | 10/0,4 | 0.1 | 0.0041158 | 0 | 0
45263 | ПАО "Россети Сибирь" | "Омскэнерго" | ТП-ОРЛ-3-1 | 10/0,4 | 0.4 | 0.052449 | 0 | 0
45264 | ПАО "Россети Сибирь" | "Омскэнерго" | ТП-КЛ-4-1 | 10/0,4 | 0.16 | 0.033242 | 0 | 0
45265 | ПАО "Россети Сибирь" | "Омскэнерго" | ТП 5Ю-44 | 10/0,4 | 0.16 | 0.076568 | 0 | 0
45266 | ПАО "Россети Сибирь" | "Омскэнерго" | КТП 2РС-3 | 10/0,4 | 0.16 | 0.05833 | 0 | 0
45267 | ПАО "Россети Сибирь" | "Омскэнерго" | ТП-ВЛ-4-11 | 10/0,4 | 0.1 | 0.026081 | 0 | 0
45268 | ПАО "Россети Сибирь" | "Омскэнерго" | ТП-БЛ-4-6 | 10/0,4 | 0.16 | 0.077094 | 0 | 0
45269 | ПАО "Россети Сибирь" | "Омскэнерго" | ТП-32 | 6/0,4 | 2 | 0.15455 | 0 | 0
45270 | ПАО "Россети Сибирь" | "Омскэнерго" | ТП-24 | 6/0,4 | 1.26 | 0.27981 | 0 | 0
45271 | ПАО "Россети Сибирь" | "Омскэнерго" | ТП-33 | 6/0,4 | 0.8 | 0.11467 | 0 | 0
45272 | ПАО "Россети Сибирь" | "Омскэнерго" | ТП-23 | 6/0,4 | 0.8 | 0.024736 | 0 | 0
45273 | ПАО "Россети Сибирь" | "Омскэнерго" | ТП-Ом-5-9 | 10/0,4 | 1.03 | 0.076523 | 0 | 0
45274 | ПАО "Россети Сибирь" | "Омскэнерго" | ТП-35Лу (Жв-6-1) | 10/0,4 | 1.26 | 0.25407 | 0 | 0
45275 | ПАО "Россети Сибирь" | "Омскэнерго" | ТП-Лз-5-5 | 10/0,4 | 0.8 | 0.032727 | 0 | 0
45276 | ПАО "Россети Сибирь" | "Омскэнерго" | ТП-Лз-5-1 | 10/0,4 | 1.26 | 0 | 0 | 0
45277 | ПАО "Россети Сибирь" | "Омскэнерго" | ТП-Лз-7-5 | 10/0,4 | 0.5 | 0.058256 | 0 | 0
45278 | ПАО "Россети Сибирь" | "Омскэнерго" | ТП-Лз-12-1 | 10/0,4 | 2 | 0.0020362 | 0 | 0
45279 | ПАО "Россети Сибирь" | "Омскэнерго" | ТП-Лт-1-6 | 10/0,4 | 0.8 | 0.11935 | 0 | 0
45280 | ПАО "Россети Сибирь" | "Омскэнерго" | ТП-Лт-2-5 | 10/0,4 | 0.8 | 0.026531 | 0 | 0
45281 | ПАО "Россети Сибирь" | "Омскэнерго" | ТП-Лт-5-6 | 10/0,4 | 0.5 | 0.17425 | 0 | 0.027
45282 | ПАО "Россети Сибирь" | "Омскэнерго" | ТП-Л-2-3 | 10/0,4 | 1.26 | 0.064537 | 0 | 0
45283 | ПАО "Россети Сибирь" | "Омскэнерго" | ТП-Л-3-2 | 10/0,4 | 0.8 | 0.12617 | 0 | 0.0063
45284 | ПАО "Россети Сибирь" | "Омскэнерго" | ТП-Л-3-3 | 10/0,4 | 0.8 | 0.13727 | 0 | 0
45285 | ПАО "Россети Сибирь" | "Омскэнерго" | ТП-Л-3-6 | 10/0,4 | 1.26 | 0.15138 | 0 | 0
45286 | ПАО "Россети Сибирь" | "Омскэнерго" | ТП-Л-6-7 | 10/0,4 | 0.8 | 0.062259 | 0 | 0
45287 | ПАО "Россети Сибирь" | "Омскэнерго" | ТП-Чн-6-1 | 10/0,4 | 1.26 | 0.29818 | 0 | 0
45288 | ПАО "Россети Сибирь" | "Омскэнерго" | ТП-Зл-11-1 | 10/0,4 | 0.16 | 0.044174 | 0 | 0
45289 | ПАО "Россети Сибирь" | "Омскэнерго" | ТП-Чн-5-1 | 10/0,4 | 1.26 | 0.35156 | 0 | 0
45290 | ПАО "Россети Сибирь" | "Омскэнерго" | ТП-Чн-5-2 | 10/0,4 | 1.26 | 0.14918 | 0 | 0
45291 | ПАО "Россети Сибирь" | "Омскэнерго" | ТП-Чн-5-3 | 10/0,4 | 0.8 | 0.2213 | 0 | 0
45292 | ПАО "Россети Сибирь" | "Омскэнерго" | ТП-Чн-4-2 | 10/0,4 | 0.8 | 0.21945 | 0 | 0
45293 | ПАО "Россети Сибирь" | "Омскэнерго" | ТП-Сз-1914-1 | 10/0,4 | 1.26 | 0.26544 | 0 | 0
45294 | ПАО "Россети Сибирь" | "Омскэнерго" | ТП-Сз-1914-9 | 10/0,4 | 1.26 | 0.24475 | 0 | 0
45295 | ПАО "Россети Сибирь" | "Омскэнерго" | ТП-1622-1 | 10/0,4 | 0.8 | 0.026768 | 0 | 0
45296 | ПАО "Россети Сибирь" | "Омскэнерго" | ТП-6634 | 10/0,4 | 2 | 0.29276 | 0 | 0
45297 | ПАО "Россети Сибирь" | "Омскэнерго" | ТП-6806А | 10/0,4 | 2 | 0.36449 | 0 | 0
45298 | ПАО "Россети Сибирь" | "Омскэнерго" | ТП-6303 | 10/0,4 | 1.26 | 0.17869 | 0 | 0
45299 | ПАО "Россети Сибирь" | "Омскэнерго" | ТП-2161 | 10/0,4 | 0.8 | 0.081637 | 0 | 0
45300 | ПАО "Россети Сибирь" | "Омскэнерго" | ТП-4011 | 10/0,4 | 0.8 | 0.25035 | 0 | 0
45301 | ПАО "Россети Сибирь" | "Омскэнерго" | ТП-4086 | 10/0,4 | 0.8 | 0.266 | 0 | 0
45302 | ПАО "Россети Сибирь" | "Омскэнерго" | ТП-4025 | 10/0,4 | 0.8 | 0.42726 | 0 | 0
45303 | ПАО "Россети Сибирь" | "Омскэнерго" | ТП-8503 | 10/0,4 | 1.26 | 0.55366 | 0 | 0
45304 | ПАО "Россети Сибирь" | "Омскэнерго" | ТП-8785 | 10/0,4 | 1.26 | 0.29355 | 0 | 0
45305 | ПАО "Россети Сибирь" | "Омскэнерго" | ТП-4352 | 10/0,4 | 2 | 0.61389 | 0 | 0
45306 | ПАО "Россети Сибирь" | "Омскэнерго" | ТП-4353 | 10/0,4 | 1.26 | 0.69628 | 0 | 0
45307 | ПАО "Россети Сибирь" | "Омскэнерго" | ТП-ИН-16-11 | 10/0,4 | 0.1 | 0.0056234 | 0 | 0
45308 | ПАО "Россети Сибирь" | "Омскэнерго" | ТП-Мр-1-4 | 10/0,4 | 0.8 | 0.19318 | 0 | 0.0045
45309 | ПАО "Россети Сибирь" | "Омскэнерго" | ТП-Тк-1-1 | 10/0,4 | 0.8 | 0.22122 | 0 | 0
45310 | ПАО "Россети Сибирь" | "Омскэнерго" | ТП-Тк-1-2 | 10/0,4 | 0.8 | 0.10886 | 0 | 0
45311 | ПАО "Россети Сибирь" | "Омскэнерго" | ТП-Тк-1-3 | 10/0,4 | 0.8 | 0.2108 | 0 | 0
45312 | ПАО "Россети Сибирь" | "Омскэнерго" | ТП 7НЛ-5 | 10/0,4 | 1.26 | 0.5976 | 0 | 0
45313 | ПАО "Россети Сибирь" | "Омскэнерго" | ЗТП 2СК-2 | 10/0,4 | 0.5 | 0.11047 | 0 | 0
45314 | ПАО "Россети Сибирь" | "Омскэнерго" | ЗТП 3ПЯ-17 | 10/0,4 | 0.5 | 0.072659 | 0 | 0
45315 | ПАО "Россети Сибирь" | "Омскэнерго" | КТП 4Н-4 | 10/0,4 | 0.5 | 0.014116 | 0 | 0
45316 | ПАО "Россети Сибирь" | "Омскэнерго" | ТП Рз-1-1 | 10/0,4 | 0.8 | 0.066294 | 0 | 0
45317 | ПАО "Россети Сибирь" | "Омскэнерго" | ТП Бр-9-25 | 10/0,4 | 0.5 | 0.12104 | 0 | 0
45318 | ПАО "Россети Сибирь" | "Омскэнерго" | ТП Бр-9-26 | 10/0,4 | 0.5 | 0.33402 | 0 | 0
45319 | ПАО "Россети Сибирь" | "Омскэнерго" | ТП Бр-9-27 | 10/0,4 | 0.5 | 0.20398 | 0 | 0
45320 | ПАО "Россети Сибирь" | "Омскэнерго" | ТП Бр-9-28 | 10/0,4 | 0.5 | 0.34616 | 0 | 0
45321 | ПАО "Россети Сибирь" | "Омскэнерго" | ТП Бр-9-29 | 10/0,4 | 0.8 | 0.20946 | 0 | 0
45322 | ПАО "Россети Сибирь" | "Омскэнерго" | ТП Сд-3-1 | 10/0,4 | 0.8 | 0.027936 | 0 | 0
45323 | ПАО "Россети Сибирь" | "Омскэнерго" | ТП Сд-6-2 | 10/0,4 | 0.5 | 0.074502 | 0 | 0
45324 | ПАО "Россети Сибирь" | "Омскэнерго" | ТП Кр-7-2 | 10/0,4 | 0.5 | 0.15269 | 0 | 0
45325 | ПАО "Россети Сибирь" | "Омскэнерго" | ТП Кр-7-3 | 10/0,4 | 0.5 | 0.1217 | 0 | 0
45326 | ПАО "Россети Сибирь" | "Омскэнерго" | ТП-С-4-9 | 10/0,4 | 0.5 | 0.0099828 | 0 | 0
45327 | ПАО "Россети Сибирь" | "Омскэнерго" | ТП-ТК-3-4-30 | 10/0,4 | 0.5 | 0.032876 | 0 | 0
45328 | ПАО "Россети Сибирь" | "Омскэнерго" | ТП-ТК-7-9 | 10/0,4 | 0.65 | 0.089749 | 0 | 0
45329 | ПАО "Россети Сибирь" | "Омскэнерго" | ТП 2Л-17 | 10/0,4 | 1.66 | 0.16932 | 0 | 0
45330 | ПАО "Россети Сибирь" | "Омскэнерго" | ТП-РП-1-1-2 (2 пит.) | 10/0,4 | 0.57 | 0.13 | 0 | 0
45331 | ПАО "Россети Сибирь" | "Омскэнерго" | ТП-Нв-3-4 | 10/0,4 | 0.65 | 0.10466 | 0 | 0
45332 | ПАО "Россети Сибирь" | "Омскэнерго" | ТП-Т-4-95 | 10/0,4 | 1.03 | 0.19337 | 0 | 0
45333 | ПАО "Россети Сибирь" | "Омскэнерго" | ТП-РП-2-5 | 10/0,4 | 0.25 | 0 | 0 | 0
45334 | ПАО "Россети Сибирь" | "Омскэнерго" | ТП-КЛ-1-9 | 10/0,4 | 0.25 | 0.0040015 | 0 | 0
45335 | ПАО "Россети Сибирь" | "Омскэнерго" | ТП-Г-1-1 | 10/0,4 | 0.1 | 0.0054129 | 0 | 0
45336 | ПАО "Россети Сибирь" | "Омскэнерго" | ТП-Г-1-2 | 10/0,4 | 0.1 | 0.0041866 | 0 | 0
45337 | ПАО "Россети Сибирь" | "Омскэнерго" | ТП-Г-13-1 | 10/0,4 | 0.1 | 0 | 0 | 0
45338 | ПАО "Россети Сибирь" | "Омскэнерго" | ТП-Г-13-2 | 10/0,4 | 0.16 | 0.0094664 | 0 | 0
45339 | ПАО "Россети Сибирь" | "Омскэнерго" | ТП-Г-15-10 | 10/0,4 | 0.16 | 0.019619 | 0 | 0
45340 | ПАО "Россети Сибирь" | "Омскэнерго" | ТП-Г-19-1 | 10/0,4 | 0.16 | 0.033374 | 0 | 0
45341 | ПАО "Россети Сибирь" | "Омскэнерго" | ТП-Г-19-2 | 10/0,4 | 0.1 | 0.0092399 | 0 | 0
45342 | ПАО "Россети Сибирь" | "Омскэнерго" | ТП-Г-19-4 | 10/0,4 | 0.16 | 0.015112 | 0 | 0
45343 | ПАО "Россети Сибирь" | "Омскэнерго" | ТП-Г-19-5 | 10/0,4 | 0.16 | 0.040074 | 0 | 0
45344 | ПАО "Россети Сибирь" | "Омскэнерго" | ТП-Г-19-6 | 10/0,4 | 0.16 | 0.036753 | 0 | 0
45345 | ПАО "Россети Сибирь" | "Омскэнерго" | ТП-Г-19-9 | 10/0,4 | 0.25 | 0.0032257 | 0 | 0
45346 | ПАО "Россети Сибирь" | "Омскэнерго" | ТП-Г-2-10 | 10/0,4 | 0.16 | 0.0076804 | 0 | 0
45347 | ПАО "Россети Сибирь" | "Омскэнерго" | ТП-Г-2-4 | 10/0,4 | 0.25 | 0.028058 | 0 | 0
45348 | ПАО "Россети Сибирь" | "Омскэнерго" | ТП-Г-2-5 | 10/0,4 | 0.16 | 0.025876 | 0 | 0
45349 | ПАО "Россети Сибирь" | "Омскэнерго" | ТП-Г-21-1 | 10/0,4 | 0.16 | 0.037143 | 0 | 0
45350 | ПАО "Россети Сибирь" | "Омскэнерго" | ТП-Г-21-10 | 10/0,4 | 0.16 | 0.0557 | 0 | 0
45351 | ПАО "Россети Сибирь" | "Омскэнерго" | ТП-Г-21-11 | 10/0,4 | 0.16 | 0.028388 | 0 | 0
45352 | ПАО "Россети Сибирь" | "Омскэнерго" | ТП-Г-21-12 | 10/0,4 | 0.16 | 0.068603 | 0 | 0
45353 | ПАО "Россети Сибирь" | "Омскэнерго" | ТП-Г-21-14 | 10/0,4 | 0.16 | 0.094209 | 0 | 0
45354 | ПАО "Россети Сибирь" | "Омскэнерго" | ТП-Г-21-19 | 10/0,4 | 0.4 | 0.0035513 | 0 | 0
45355 | ПАО "Россети Сибирь" | "Омскэнерго" | ТП-Г-21-2 | 10/0,4 | 0.16 | 0.030394 | 0 | 0
45356 | ПАО "Россети Сибирь" | "Омскэнерго" | ТП-Г-21-9 | 10/0,4 | 0.16 | 0.051344 | 0 | 0
45357 | ПАО "Россети Сибирь" | "Омскэнерго" | ТП-Г-3-1 | 10/0,4 | 0.1 | 0.0074151 | 0 | 0
45358 | ПАО "Россети Сибирь" | "Омскэнерго" | ТП-Г-3-10 | 10/0,4 | 0.16 | 0 | 0 | 0
45359 | ПАО "Россети Сибирь" | "Омскэнерго" | ТП-Г-3-11 | 10/0,4 | 0.16 | 0.01647 | 0 | 0
45360 | ПАО "Россети Сибирь" | "Омскэнерго" | ТП-Г-3-12 | 10/0,4 | 0.1 | 0.023147 | 0 | 0
45361 | ПАО "Россети Сибирь" | "Омскэнерго" | ТП-Г-3-3 | 10/0,4 | 0.4 | 0.024696 | 0 | 0
45362 | ПАО "Россети Сибирь" | "Омскэнерго" | ТП-Г-3-5 | 10/0,4 | 0.1 | 0.031332 | 0 | 0
45363 | ПАО "Россети Сибирь" | "Омскэнерго" | ТП-Г-3-6 | 10/0,4 | 0.16 | 0.017416 | 0 | 0.0135
45364 | ПАО "Россети Сибирь" | "Омскэнерго" | ТП-Г-3-7 | 10/0,4 | 0.1 | 0.014699 | 0 | 0
45365 | ПАО "Россети Сибирь" | "Омскэнерго" | ТП-Г-3-8 | 10/0,4 | 0.1 | 0.0236 | 0 | 0
45366 | ПАО "Россети Сибирь" | "Омскэнерго" | ТП-Г-3-9 | 10/0,4 | 0.1 | 0.030387 | 0 | 0
45367 | ПАО "Россети Сибирь" | "Омскэнерго" | ТП-Г-5-10 | 10/0,4 | 0.1 | 0.023425 | 0 | 0
45368 | ПАО "Россети Сибирь" | "Омскэнерго" | ТП-Г-5-13 | 10/0,4 | 0.06 | 0.013979 | 0 | 0
45369 | ПАО "Россети Сибирь" | "Омскэнерго" | ТП-Г-8-4 | 10/0,4 | 0.16 | 0.03516 | 0 | 0
45370 | ПАО "Россети Сибирь" | "Омскэнерго" | ТП-М-2-11 | 10/0,4 | 0.1 | 0.02935 | 0 | 0
45371 | ПАО "Россети Сибирь" | "Омскэнерго" | ТП-М-2-13 | 10/0,4 | 0.16 | 0.011573 | 0 | 0
45372 | ПАО "Россети Сибирь" | "Омскэнерго" | ТП-М-2-14 | 10/0,4 | 0.16 | 0.01112 | 0 | 0
45373 | ПАО "Россети Сибирь" | "Омскэнерго" | ТП-М-2-17 | 10/0,4 | 0.25 | 0.025011 | 0 | 0
45374 | ПАО "Россети Сибирь" | "Омскэнерго" | ТП-М-2-18 | 10/0,4 | 0.25 | 0.026923 | 0 | 0
45375 | ПАО "Россети Сибирь" | "Омскэнерго" | ТП-М-2-19 | 10/0,4 | 0.16 | 0.021753 | 0 | 0
45376 | ПАО "Россети Сибирь" | "Омскэнерго" | ТП-М-2-20 | 10/0,4 | 0.25 | 0.017935 | 0 | 0
45377 | ПАО "Россети Сибирь" | "Омскэнерго" | ТП-М-2-22 | 10/0,4 | 0.16 | 0.013299 | 0 | 0
45378 | ПАО "Россети Сибирь" | "Омскэнерго" | ТП-М-2-23 | 10/0,4 | 0.16 | 0.014166 | 0 | 0
45379 | ПАО "Россети Сибирь" | "Омскэнерго" | ТП-М-2-25 | 10/0,4 | 0.16 | 0.0047049 | 0 | 0
45380 | ПАО "Россети Сибирь" | "Омскэнерго" | ТП-М-2-27 | 10/0,4 | 0.16 | 0.031936 | 0 | 0
45381 | ПАО "Россети Сибирь" | "Омскэнерго" | ТП-М-2-29 | 10/0,4 | 0.25 | 0.040522 | 0 | 0.0315
45382 | ПАО "Россети Сибирь" | "Омскэнерго" | ТП-М-2-9 | 10/0,4 | 0.25 | 0.012099 | 0 | 0
45383 | ПАО "Россети Сибирь" | "Омскэнерго" | ТП-ПО-3-3 | 10/0,4 | 0.16 | 0.020558 | 0 | 0
45384 | ПАО "Россети Сибирь" | "Омскэнерго" | ТП-Р-3-1 | 10/0,4 | 0.1 | 0.0023704 | 0 | 0
45385 | ПАО "Россети Сибирь" | "Омскэнерго" | ТП-Р-3-13 | 10/0,4 | 0.4 | 0.079862 | 0 | 0
45386 | ПАО "Россети Сибирь" | "Омскэнерго" | ТП-Р-3-14 | 10/0,4 | 0.16 | 0.017398 | 0 | 0
45387 | ПАО "Россети Сибирь" | "Омскэнерго" | ТП-Р-3-2 | 10/0,4 | 0.25 | 0.0068157 | 0 | 0
45388 | ПАО "Россети Сибирь" | "Омскэнерго" | ТП-Р-3-4 | 10/0,4 | 0.1 | 0.010875 | 0 | 0
45389 | ПАО "Россети Сибирь" | "Омскэнерго" | ТП-Р-3-5 | 10/0,4 | 0.4 | 0.14808 | 0 | 0
45390 | ПАО "Россети Сибирь" | "Омскэнерго" | ТП-Р-3-6 | 10/0,4 | 0.1 | 0.011181 | 0 | 0
45391 | ПАО "Россети Сибирь" | "Омскэнерго" | ТП-Р-3-7 | 10/0,4 | 0.16 | 0.03498 | 0 | 0
45392 | ПАО "Россети Сибирь" | "Омскэнерго" | ТП-Р-5-7 | 10/0,4 | 0.25 | 0.033559 | 0 | 0
45393 | ПАО "Россети Сибирь" | "Омскэнерго" | ТП-Р-5-8 | 10/0,4 | 0.06 | 0.011039 | 0 | 0
45394 | ПАО "Россети Сибирь" | "Омскэнерго" | ТП-Р-6-3 | 10/0,4 | 0.16 | 0.0044604 | 0 | 0
45395 | ПАО "Россети Сибирь" | "Омскэнерго" | ТП-СХ-2-10 | 10/0,4 | 0.25 | 0.060501 | 0 | 0
45396 | ПАО "Россети Сибирь" | "Омскэнерго" | ТП-СХ-2-13 | 10/0,4 | 0.16 | 0.021723 | 0 | 0
45397 | ПАО "Россети Сибирь" | "Омскэнерго" | ТП-СХ-2-14 | 10/0,4 | 0.1 | 0.022184 | 0 | 0
45398 | ПАО "Россети Сибирь" | "Омскэнерго" | ТП-СХ-2-16 | 10/0,4 | 0.1 | 0.023284 | 0 | 0
45399 | ПАО "Россети Сибирь" | "Омскэнерго" | ТП-СХ-2-2 | 10/0,4 | 0.1 | 0.029676 | 0 | 0
45400 | ПАО "Россети Сибирь" | "Омскэнерго" | ТП-СХ-2-3 | 10/0,4 | 0.25 | 0.03466 | 0 | 0
45401 | ПАО "Россети Сибирь" | "Омскэнерго" | ТП-СХ-2-4 | 10/0,4 | 0.063 | 0.0090275 | 0 | 0
45402 | ПАО "Россети Сибирь" | "Омскэнерго" | ТП-СХ-2-6 | 10/0,4 | 0.16 | 0.035678 | 0 | 0
45403 | ПАО "Россети Сибирь" | "Омскэнерго" | ТП-СХ-3-1 | 10/0,4 | 0.25 | 0.0039931 | 0 | 0
45404 | ПАО "Россети Сибирь" | "Омскэнерго" | ТП-СХ-4-2 | 10/0,4 | 0.1 | 0.019418 | 0 | 0
45405 | ПАО "Россети Сибирь" | "Омскэнерго" | ТП-СХ-4-3 | 10/0,4 | 0.16 | 0.0041281 | 0 | 0
45406 | ПАО "Россети Сибирь" | "Омскэнерго" | ТП-СХ-4-4 | 10/0,4 | 0.063 | 0.001062 | 0 | 0
45407 | ПАО "Россети Сибирь" | "Омскэнерго" | ТП-СХ-4-8 | 10/0,4 | 0.1 | 0.01553 | 0 | 0
45408 | ПАО "Россети Сибирь" | "Омскэнерго" | ТП-СХ-6-2 | 10/0,4 | 0.1 | 0.020572 | 0 | 0
45409 | ПАО "Россети Сибирь" | "Омскэнерго" | ТП-СХ-6-3 | 10/0,4 | 0.25 | 0.059616 | 0 | 0
45410 | ПАО "Россети Сибирь" | "Омскэнерго" | ТП-БЖ-1-5 | 10/0,4 | 0.1 | 0.010384 | 0 | 0
45411 | ПАО "Россети Сибирь" | "Омскэнерго" | ТП-Бж-2-10 | 10/0,4 | 0.25 | 0.0032568 | 0 | 0
45412 | ПАО "Россети Сибирь" | "Омскэнерго" | ТП-Бж-2-15 | 10/0,4 | 0.25 | 0.011507 | 0 | 0
45413 | ПАО "Россети Сибирь" | "Омскэнерго" | ТП-Бж-2-3 | 10/0,4 | 0.16 | 0.01281 | 0 | 0
45414 | ПАО "Россети Сибирь" | "Омскэнерго" | ТП-Бж-2-4 | 10/0,4 | 0.25 | 0.058622 | 0 | 0
45415 | ПАО "Россети Сибирь" | "Омскэнерго" | ТП-Бж-2-5 | 10/0,4 | 0.16 | 0.0317 | 0 | 0
45416 | ПАО "Россети Сибирь" | "Омскэнерго" | ТП-Бж-2-6 | 10/0,4 | 0.25 | 0.0018691 | 0 | 0
45417 | ПАО "Россети Сибирь" | "Омскэнерго" | ТП-Бж-4-10 | 10/0,4 | 0.16 | 0.0067307 | 0 | 0
45418 | ПАО "Россети Сибирь" | "Омскэнерго" | ТП-Бж-4-4 | 10/0,4 | 0.1 | 0.0072688 | 0 | 0
45419 | ПАО "Россети Сибирь" | "Омскэнерго" | ТП-Бж-5-14 | 10/0,4 | 0.16 | 0.0047766 | 0 | 0
45420 | ПАО "Россети Сибирь" | "Омскэнерго" | ТП-Бж-6-6 | 10/0,4 | 0.25 | 0.048201 | 0 | 0
45421 | ПАО "Россети Сибирь" | "Омскэнерго" | ТП-ВР-2-1 | 10/0,4 | 0.16 | 0.042942 | 0 | 0
45422 | ПАО "Россети Сибирь" | "Омскэнерго" | ТП-ВР-2-10 | 10/0,4 | 0.063 | 0.00044406 | 0 | 0
45423 | ПАО "Россети Сибирь" | "Омскэнерго" | ТП-ВР-2-2 | 10/0,4 | 0.25 | 0.01455 | 0 | 0
45424 | ПАО "Россети Сибирь" | "Омскэнерго" | ТП-ВР-2-3 | 10/0,4 | 0.4 | 0.076936 | 0 | 0
45425 | ПАО "Россети Сибирь" | "Омскэнерго" | ТП-ВР-2-6 | 10/0,4 | 0.16 | 0.073226 | 0 | 0
45426 | ПАО "Россети Сибирь" | "Омскэнерго" | ТП-НТ-5-7 | 10/0,4 | 0.16 | 0.018524 | 0 | 0
45427 | ПАО "Россети Сибирь" | "Омскэнерго" | ТП-НТ-5-8 | 10/0,4 | 0.16 | 0.0011335 | 0 | 0
45428 | ПАО "Россети Сибирь" | "Омскэнерго" | ТП-С-1-1 | 10/0,4 | 0.16 | 0.0020425 | 0 | 0
45429 | ПАО "Россети Сибирь" | "Омскэнерго" | ТП-С-1-22 | 10/0,4 | 0.4 | 0.0015123 | 0 | 0
45430 | ПАО "Россети Сибирь" | "Омскэнерго" | ТП-С-1-26 | 10/0,4 | 0.1 | 0.026217 | 0 | 0
45431 | ПАО "Россети Сибирь" | "Омскэнерго" | ТП-С-1-4 | 10/0,4 | 0.16 | 0.057855 | 0 | 0
45432 | ПАО "Россети Сибирь" | "Омскэнерго" | ТП-С-1-9 | 10/0,4 | 0.16 | 0.023116 | 0 | 0
45433 | ПАО "Россети Сибирь" | "Омскэнерго" | ТП-С-2-15 | 10/0,4 | 0.41 | 0.020923 | 0 | 0
45434 | ПАО "Россети Сибирь" | "Омскэнерго" | ТП-С-2-3 | 10/0,4 | 0.063 | 0.012659 | 0 | 0
45435 | ПАО "Россети Сибирь" | "Омскэнерго" | ТП-С-2-8 | 10/0,4 | 0.16 | 0.043013 | 0 | 0
45436 | ПАО "Россети Сибирь" | "Омскэнерго" | ТП-С-4-12 | 10/0,4 | 0.25 | 0.1016 | 0 | 0
45437 | ПАО "Россети Сибирь" | "Омскэнерго" | ТП-С-4-13 | 10/0,4 | 0.63 | 0.0027687 | 0 | 0
45438 | ПАО "Россети Сибирь" | "Омскэнерго" | ТП-С-4-18 | 10/0,4 | 0.1 | 0.038934 | 0 | 0.009
45439 | ПАО "Россети Сибирь" | "Омскэнерго" | ТП-С-4-2 | 10/0,4 | 0.4 | 0.098597 | 0 | 0
45440 | ПАО "Россети Сибирь" | "Омскэнерго" | ТП-С-4-22 | 10/0,4 | 0.1 | 0.0091625 | 0 | 0
45441 | ПАО "Россети Сибирь" | "Омскэнерго" | ТП-С-4-26 | 10/0,4 | 0.1 | 0.0032776 | 0 | 0
45442 | ПАО "Россети Сибирь" | "Омскэнерго" | ТП-С-4-27 | 10/0,4 | 0.16 | 0.028767 | 0 | 0
45443 | ПАО "Россети Сибирь" | "Омскэнерго" | ТП-С-4-8 | 10/0,4 | 0.16 | 0.046037 | 0 | 0
45444 | ПАО "Россети Сибирь" | "Омскэнерго" | ТП-С-6-1 | 10/0,4 | 0.1 | 0.0044164 | 0 | 0
45445 | ПАО "Россети Сибирь" | "Омскэнерго" | ТП-С-8-11 | 10/0,4 | 0.25 | 0.070791 | 0 | 0
45446 | ПАО "Россети Сибирь" | "Омскэнерго" | ТП-С-8-15 | 10/0,4 | 0.16 | 0.033025 | 0 | 0
45447 | ПАО "Россети Сибирь" | "Омскэнерго" | ТП-Св-2-9 | 10/0,4 | 0.16 | 0.0022707 | 0 | 0
45448 | ПАО "Россети Сибирь" | "Омскэнерго" | ТП-Св-3-2 | 10/0,4 | 0.063 | 0.0039648 | 0 | 0
45449 | ПАО "Россети Сибирь" | "Омскэнерго" | ТП-Св-3-3 | 10/0,4 | 0.1 | 0.021841 | 0 | 0
45450 | ПАО "Россети Сибирь" | "Омскэнерго" | ТП-Св-3-4 | 10/0,4 | 0.1 | 0.0047113 | 0 | 0
45451 | ПАО "Россети Сибирь" | "Омскэнерго" | ТП-Св-3-9 | 10/0,4 | 0.1 | 0.010224 | 0 | 0
45452 | ПАО "Россети Сибирь" | "Омскэнерго" | ТП-УБ-2-1 | 10/0,4 | 0.1 | 0.016169 | 0 | 0
45453 | ПАО "Россети Сибирь" | "Омскэнерго" | ТП-УБ-5-1 | 10/0,4 | 0.16 | 0.028345 | 0 | 0
45454 | ПАО "Россети Сибирь" | "Омскэнерго" | ТП-УБ-5-6 | 10/0,4 | 0.4 | 0.059306 | 0 | 0
45455 | ПАО "Россети Сибирь" | "Омскэнерго" | ТП-УБ-5-7 | 10/0,4 | 0.25 | 0.020202 | 0 | 0
45456 | ПАО "Россети Сибирь" | "Омскэнерго" | ТП-УБ-5-9 | 10/0,4 | 0.16 | 0.0075698 | 0 | 0
45457 | ПАО "Россети Сибирь" | "Омскэнерго" | ТП-Х-1-3 | 10/0,4 | 0.1 | 0.014627 | 0 | 0
45458 | ПАО "Россети Сибирь" | "Омскэнерго" | ТП-Х-1-8 | 10/0,4 | 0.25 | 0.013505 | 0 | 0
45459 | ПАО "Россети Сибирь" | "Омскэнерго" | ТП-Х-3-10 | 10/0,4 | 0.16 | 0.0015608 | 0 | 0
45460 | ПАО "Россети Сибирь" | "Омскэнерго" | ТП-Х-3-2 | 10/0,4 | 0.25 | 0.022858 | 0 | 0
45461 | ПАО "Россети Сибирь" | "Омскэнерго" | ТП-Х-3-5 | 10/0,4 | 0.16 | 0.0037464 | 0 | 0
45462 | ПАО "Россети Сибирь" | "Омскэнерго" | ТП-Х-5-1 | 10/0,4 | 0.25 | 0.011793 | 0 | 0
45463 | ПАО "Россети Сибирь" | "Омскэнерго" | ТП-Х-5-2 | 10/0,4 | 0.16 | 0.00062965 | 0 | 0
45464 | ПАО "Россети Сибирь" | "Омскэнерго" | ТП-Х-8-2 | 10/0,4 | 0.16 | 0.00011573 | 0 | 0
45465 | ПАО "Россети Сибирь" | "Омскэнерго" | ТП-ЩР-1-1 | 10/0,4 | 0.16 | 0.0013379 | 0 | 0
45466 | ПАО "Россети Сибирь" | "Омскэнерго" | ТП-ЩР-1-4 | 10/0,4 | 0.16 | 0.0053908 | 0 | 0
45467 | ПАО "Россети Сибирь" | "Омскэнерго" | ТП-ЩР-1-5 | 10/0,4 | 0.1 | 0.00015416 | 0 | 0
45468 | ПАО "Россети Сибирь" | "Омскэнерго" | ТП-ЩР-4-1 | 10/0,4 | 0.16 | 0.0038224 | 0 | 0
45469 | ПАО "Россети Сибирь" | "Омскэнерго" | ТП-ЩР-4-5 | 10/0,4 | 0.16 | 0.0063948 | 0 | 0
45470 | ПАО "Россети Сибирь" | "Омскэнерго" | ТП-ЩР-4-6 | 10/0,4 | 0.25 | 0.0068254 | 0 | 0
45471 | ПАО "Россети Сибирь" | "Омскэнерго" | ТП-ЩР-5-1 | 10/0,4 | 0.1 | 0.018043 | 0 | 0
45472 | ПАО "Россети Сибирь" | "Омскэнерго" | ТП-ЩР-6-1 | 10/0,4 | 0.1 | 0.022053 | 0 | 0
45473 | ПАО "Россети Сибирь" | "Омскэнерго" | ТП-ЩР-6-3 | 10/0,4 | 0.16 | 0.001458 | 0 | 0
45474 | ПАО "Россети Сибирь" | "Омскэнерго" | ТП-НК-2-22 (2 пит.) | 10/0,4 | 1.26 | 0.26964 | 0 | 0
45475 | ПАО "Россети Сибирь" | "Омскэнерго" | ТП-БГ-5-2 | 10/0,4 | 0.1 | 0.0041139 | 0 | 0
45476 | ПАО "Россети Сибирь" | "Омскэнерго" | ТП-БГ-5-5 | 10/0,4 | 0.1 | 0.027415 | 0 | 0
45477 | ПАО "Россети Сибирь" | "Омскэнерго" | ТП-НК-5-10 | 10/0,4 | 0.1 | 0.005513 | 0 | 0
45478 | ПАО "Россети Сибирь" | "Омскэнерго" | ТП-НК-5-14 | 10/0,4 | 0.16 | 0.027553 | 0 | 0
45479 | ПАО "Россети Сибирь" | "Омскэнерго" | ТП-НК-7-8 | 10/0,4 | 0.1 | 0.01885 | 0 | 0.0027
45480 | ПАО "Россети Сибирь" | "Омскэнерго" | ТП-НС-1-4 | 10/0,4 | 0.1 | 0.015319 | 0 | 0
45481 | ПАО "Россети Сибирь" | "Омскэнерго" | ТП-БГ-5-1 | 10/0,4 | 0.16 | 0.019712 | 0 | 0
45482 | ПАО "Россети Сибирь" | "Омскэнерго" | ТП-НК-4-6 | 10/0,4 | 0.16 | 0.0041026 | 0 | 0
45483 | ПАО "Россети Сибирь" | "Омскэнерго" | ТП-НК-5-24 | 10/0,4 | 0.16 | 0.025776 | 0 | 0
45484 | ПАО "Россети Сибирь" | "Омскэнерго" | ТП-НК-5-25 | 10/0,4 | 0.16 | 0.038502 | 0 | 0
45485 | ПАО "Россети Сибирь" | "Омскэнерго" | ТП-НК-5-9 | 10/0,4 | 0.16 | 0.020805 | 0 | 0
45486 | ПАО "Россети Сибирь" | "Омскэнерго" | ТП-НК-6-2 | 10/0,4 | 0.16 | 0.011491 | 0 | 0
45487 | ПАО "Россети Сибирь" | "Омскэнерго" | ТП-НК-7-15 | 10/0,4 | 0.16 | 0.018435 | 0 | 0
45488 | ПАО "Россети Сибирь" | "Омскэнерго" | ТП-НК-7-27 | 10/0,4 | 0.16 | 0.021352 | 0 | 0
45489 | ПАО "Россети Сибирь" | "Омскэнерго" | ТП-НК-7-29 (2 пит.) | 10/0,4 | 0.16 | 0.067394 | 0 | 0
45490 | ПАО "Россети Сибирь" | "Омскэнерго" | ТП-НК-7-3 | 10/0,4 | 0.16 | 0.048209 | 0 | 0
45491 | ПАО "Россети Сибирь" | "Омскэнерго" | ТП-ПБ-6-3 | 10/0,4 | 0.16 | 0.035352 | 0 | 0
45492 | ПАО "Россети Сибирь" | "Омскэнерго" | ТП-БГ-5-7 | 10/0,4 | 0.25 | 0.026007 | 0 | 0
45493 | ПАО "Россети Сибирь" | "Омскэнерго" | ТП-НК-4-5 | 10/0,4 | 0.25 | 0.05795 | 0 | 0
45494 | ПАО "Россети Сибирь" | "Омскэнерго" | ТП-НК-6-1 | 10/0,4 | 0.4 | 0.01511 | 0 | 0
45495 | ПАО "Россети Сибирь" | "Омскэнерго" | ТП-НЕК-6-2 | 10/0,4 | 0.4 | 0.00060699 | 0 | 0
45496 | ПАО "Россети Сибирь" | "Омскэнерго" | ТП-НК-2-16 | 10/0,4 | 0.4 | 0.069691 | 0 | 0.1395
45497 | ПАО "Россети Сибирь" | "Омскэнерго" | ТП-НК-9-30 | 10/0,4 | 0.063 | 0.0061738 | 0 | 0
45498 | ПАО "Россети Сибирь" | "Омскэнерго" | ТП-НК-2-2 | 10/0,4 | 0.063 | 0.015689 | 0 | 0
45499 | ПАО "Россети Сибирь" | "Омскэнерго" | ТП-НК-5-16 | 10/0,4 | 0.063 | 0.019254 | 0 | 0
45500 | ПАО "Россети Сибирь" | "Омскэнерго" | ТП-НК-5-4 | 10/0,4 | 0.063 | 0.0021778 | 0 | 0
45501 | ПАО "Россети Сибирь" | "Омскэнерго" | ТП-БГ-5-6 | 10/0,4 | 0.16 | 0.027219 | 0 | 0
45502 | ПАО "Россети Сибирь" | "Омскэнерго" | ТП-НЕК-2-2 | 10/0,4 | 0.16 | 0.036487 | 0 | 0
45503 | ПАО "Россети Сибирь" | "Омскэнерго" | ТП-НЕК-2-5 | 10/0,4 | 0.16 | 0.051254 | 0 | 0
45504 | ПАО "Россети Сибирь" | "Омскэнерго" | ТП-НЕК-3-2 | 10/0,4 | 0.16 | 0.02331 | 0 | 0
45505 | ПАО "Россети Сибирь" | "Омскэнерго" | ТП-НЕК-6-7 | 10/0,4 | 0.16 | 0.03346 | 0 | 0
45506 | ПАО "Россети Сибирь" | "Омскэнерго" | ТП-НК-7-28 | 10/0,4 | 0.2 | 0.087972 | 0 | 0.0072
45507 | ПАО "Россети Сибирь" | "Омскэнерго" | ТП-БГ-5-4 | 10/0,4 | 0.25 | 0.028533 | 0 | 0
45508 | ПАО "Россети Сибирь" | "Омскэнерго" | ТП-НК-1-3 | 10/0,4 | 0.4 | 0.0010903 | 0 | 0
45509 | ПАО "Россети Сибирь" | "Омскэнерго" | ТП-НК-5-1 (2 пит.) | 10/0,4 | 0.4 | 0.010747 | 0 | 0
45510 | ПАО "Россети Сибирь" | "Омскэнерго" | ТП-НК-9-18 (2 пит.) | 10/0,4 | 0.26 | 0.045465 | 0 | 0.01035
45511 | ПАО "Россети Сибирь" | "Омскэнерго" | ТП-НК-2-1 | 10/0,4 | 0.32 | 0.013705 | 0 | 0
45512 | ПАО "Россети Сибирь" | "Омскэнерго" | ТП-НК-7-36 | 10/0,4 | 0.25 | 0.1373 | 0 | 0
45513 | ПАО "Россети Сибирь" | "Омскэнерго" | ТП-НК-7-21 | 10/0,4 | 0.32 | 0.0077918 | 0 | 0
45514 | ПАО "Россети Сибирь" | "Омскэнерго" | ТП-НК-5-30 | 10/0,4 | 0.4 | 0.036456 | 0 | 0
45515 | ПАО "Россети Сибирь" | "Омскэнерго" | ТП-ПД-2-4 | 10/0,4 | 0.063 | 0.0093362 | 0 | 0
45516 | ПАО "Россети Сибирь" | "Омскэнерго" | ТП-ПД-2-1 | 10/0,4 | 0.16 | 0.031114 | 0 | 0
45517 | ПАО "Россети Сибирь" | "Омскэнерго" | ТП-ПД-3-2 | 10/0,4 | 0.1 | 0.0083506 | 0 | 0
45518 | ПАО "Россети Сибирь" | "Омскэнерго" | ТП-КН-7-9 | 10/0,4 | 0.4 | 0.0012612 | 0 | 0
45519 | ПАО "Россети Сибирь" | "Омскэнерго" | ТП-КН-7-10 | 10/0,4 | 0.16 | 0.0043802 | 0 | 0.0135
45520 | ПАО "Россети Сибирь" | "Омскэнерго" | ТП-НП-1-4 | 10/0,4 | 0.16 | 0.007434 | 0 | 0
45521 | ПАО "Россети Сибирь" | "Омскэнерго" | ТП-НП-2-2 | 10/0,4 | 0.1 | 0.048427 | 0 | 0
45522 | ПАО "Россети Сибирь" | "Омскэнерго" | ТП-НП-3-5 | 10/0,4 | 0.16 | 0.03543 | 0 | 0
45523 | ПАО "Россети Сибирь" | "Омскэнерго" | ТП-НП-3-6 | 10/0,4 | 0.16 | 0.011583 | 0 | 0
45524 | ПАО "Россети Сибирь" | "Омскэнерго" | ТП-НП-3-7 | 10/0,4 | 0.1 | 0.0317 | 0 | 0
45525 | ПАО "Россети Сибирь" | "Омскэнерго" | ТП-НП-4-3 | 10/0,4 | 0.25 | 0.0089774 | 0 | 0
45526 | ПАО "Россети Сибирь" | "Омскэнерго" | ТП-НП-5-3 | 10/0,4 | 0.1 | 0.0081883 | 0 | 0
45527 | ПАО "Россети Сибирь" | "Омскэнерго" | ТП-НП-5-4 | 10/0,4 | 0.1 | 0.012527 | 0 | 0
45528 | ПАО "Россети Сибирь" | "Омскэнерго" | ТП-НП-5-6 | 10/0,4 | 0.1 | 0.023309 | 0 | 0
45529 | ПАО "Россети Сибирь" | "Омскэнерго" | ТП-НП-5-15 | 10/0,4 | 0.1 | 0.013707 | 0 | 0
45530 | ПАО "Россети Сибирь" | "Омскэнерго" | ТП-СБ-9-5 | 10/0,4 | 0.16 | 0.031685 | 0 | 0
45531 | ПАО "Россети Сибирь" | "Омскэнерго" | ТП-СБ-9-6 | 10/0,4 | 0.16 | 0.021995 | 0 | 0
45532 | ПАО "Россети Сибирь" | "Омскэнерго" | ТП-СБ-9-12 | 10/0,4 | 0.063 | 0.02866 | 0 | 0
45533 | ПАО "Россети Сибирь" | "Омскэнерго" | ТП-НК-2-7 | 10/0,4 | 0.1 | 0.084008 | 0 | 0
45534 | ПАО "Россети Сибирь" | "Омскэнерго" | ТП-НК-7-12 | 10/0,4 | 0.25 | 0.063096 | 0 | 0
45535 | ПАО "Россети Сибирь" | "Омскэнерго" | ТП-НК-2-13 (2 пит.) | 10/0,4 | 0.5 | 0.066504 | 0 | 0
45536 | ПАО "Россети Сибирь" | "Омскэнерго" | ТП-НК-7-13 | 10/0,4 | 0.25 | 0.037356 | 0 | 0.0027
45537 | ПАО "Россети Сибирь" | "Омскэнерго" | ТП-КК-3-2 | 10/0,4 | 0.1 | 0.0038515 | 0 | 0
45538 | ПАО "Россети Сибирь" | "Омскэнерго" | ТП-18 | 10/0,4 | 0.16 | 0.040144 | 0 | 0
45539 | ПАО "Россети Сибирь" | "Омскэнерго" | ТП-С-2-9 | 10/0,4 | 0.063 | 0.009289 | 0 | 0
45540 | ПАО "Россети Сибирь" | "Омскэнерго" | ТП-КК-4-1 | 10/0,4 | 0.16 | 0.019683 | 0 | 0
45541 | ПАО "Россети Сибирь" | "Омскэнерго" | ТП-97 | 10/0,4 | 0.25 | 0.027947 | 0 | 0
45542 | ПАО "Россети Сибирь" | "Омскэнерго" | ТП-В-1-15 | 10/0,4 | 0.1 | 0.016518 | 0 | 0
45543 | ПАО "Россети Сибирь" | "Омскэнерго" | ТП-НК-9-29 | 10/0,4 | 0.1 | 0.013612 | 0 | 0
45544 | ПАО "Россети Сибирь" | "Омскэнерго" | ТП-НК-7-7 | 10/0,4 | 0.16 | 0.043823 | 0 | 0
45545 | ПАО "Россети Сибирь" | "Омскэнерго" | ТП-НК-7-16 | 10/0,4 | 0.25 | 0.052432 | 0 | 0
45546 | ПАО "Россети Сибирь" | "Омскэнерго" | ТП-НК-7-18 | 10/0,4 | 0.2 | 0.033939 | 0 | 0
45547 | ПАО "Россети Сибирь" | "Омскэнерго" | ТП-НК-7-19 | 10/0,4 | 0.16 | 0.016428 | 0 | 0
45548 | ПАО "Россети Сибирь" | "Омскэнерго" | ТП-НК-7-23 | 10/0,4 | 0.4 | 0.04323 | 0 | 0
45549 | ПАО "Россети Сибирь" | "Омскэнерго" | ТП-ПД-1-6 (2 пит.) | 10/0,4 | 0.5 | 0.0083119 | 0 | 0
45550 | ПАО "Россети Сибирь" | "Омскэнерго" | ТП-ВС-6-4 | 10/0,4 | 0.25 | 0.057362 | 0 | 0
45551 | ПАО "Россети Сибирь" | "Омскэнерго" | ТП-Г-8-5 | 10/0,4 | 0.25 | 0.030262 | 0 | 0
45552 | ПАО "Россети Сибирь" | "Омскэнерго" | ТП-ИС-3-1 | 10/0,4 | 0.063 | 0.0004399 | 0 | 0
45553 | ПАО "Россети Сибирь" | "Омскэнерго" | ТП-ИС-3-7 | 10/0,4 | 0.25 | 0.018916 | 0 | 0
45554 | ПАО "Россети Сибирь" | "Омскэнерго" | ТП-ИС-3-8 | 10/0,4 | 0.25 | 0.017134 | 0 | 0
45555 | ПАО "Россети Сибирь" | "Омскэнерго" | ТП-КП-7-5 | 10/0,4 | 0.25 | 0.046728 | 0 | 0.0054
45556 | ПАО "Россети Сибирь" | "Омскэнерго" | ТП-КП-7-6 | 10/0,4 | 0.16 | 0.024715 | 0 | 0
45557 | ПАО "Россети Сибирь" | "Омскэнерго" | ТП-КП-7-7 | 10/0,4 | 0.25 | 0.038645 | 0 | 0
45558 | ПАО "Россети Сибирь" | "Омскэнерго" | ТП-ПБ-6-9 | 10/0,4 | 0.16 | 0 | 0 | 0
45559 | ПАО "Россети Сибирь" | "Омскэнерго" | ТП-ВС-6-5 | 10/0,4 | 0.1 | 0.017003 | 0 | 0
45560 | ПАО "Россети Сибирь" | "Омскэнерго" | ТП-КК-4-7 | 10/0,4 | 0.16 | 0.010805 | 0 | 0
45561 | ПАО "Россети Сибирь" | "Омскэнерго" | ТП-ОС-7-8 | 10/0,4 | 0.1 | 0.024065 | 0 | 0
45562 | ПАО "Россети Сибирь" | "Омскэнерго" | ТП-КК-4-3 | 10/0,4 | 0.16 | 0.0035135 | 0 | 0
45563 | ПАО "Россети Сибирь" | "Омскэнерго" | ТП-КК-4-6 | 10/0,4 | 0.16 | 0.015709 | 0 | 0
45564 | ПАО "Россети Сибирь" | "Омскэнерго" | ТП-НП-5-1 | 10/0,4 | 0.16 | 0.011082 | 0 | 0
45565 | ПАО "Россети Сибирь" | "Омскэнерго" | ТП-НП-5-2 | 10/0,4 | 0.06 | 0.0020768 | 0 | 0
45566 | ПАО "Россети Сибирь" | "Омскэнерго" | ТП-НК-3-1 (2 пит.) | 10/0,4 | 0.8 | 0.28304 | 0 | 0
45567 | ПАО "Россети Сибирь" | "Омскэнерго" | ТП-ВС-6-13 | 10/0,4 | 0.16 | 0.013798 | 0 | 0
45568 | ПАО "Россети Сибирь" | "Омскэнерго" | ТП-ВС-9-3 | 10/0,4 | 0.063 | 0.0075662 | 0 | 0
45569 | ПАО "Россети Сибирь" | "Омскэнерго" | ТП-55 | 10/0,4 | 0.25 | 0.07635 | 0 | 0
45570 | ПАО "Россети Сибирь" | "Омскэнерго" | ТП-КК-4-8 | 10/0,4 | 0.4 | 0.00016076 | 0 | 0
45571 | ПАО "Россети Сибирь" | "Омскэнерго" | ТП-КЛ-2-7 | 10/0,4 | 0.16 | 6.485e-05 | 0 | 0
45572 | ПАО "Россети Сибирь" | "Омскэнерго" | ТП-ОРЛ-2-1 | 10/0,4 | 0.1 | 0.0011178 | 0 | 0
45573 | ПАО "Россети Сибирь" | "Омскэнерго" | ТП-ОС-1-3 | 10/0,4 | 0.16 | 2.256e-05 | 0 | 0
45574 | ПАО "Россети Сибирь" | "Омскэнерго" | ТП-ОС-5-2 | 10/0,4 | 0.4 | 6.532e-05 | 0 | 0
45575 | ПАО "Россети Сибирь" | "Омскэнерго" | ТП-С-8-17 | 10/0,4 | 0.16 | 0.035261 | 0 | 0
45576 | ПАО "Россети Сибирь" | "Омскэнерго" | ТП-НК-2-4 | 10/0,4 | 0.16 | 0.010821 | 0 | 0
45577 | ПАО "Россети Сибирь" | "Омскэнерго" | ТП-НК-5-6 | 10/0,4 | 0.063 | 0.0068619 | 0 | 0
45578 | ПАО "Россети Сибирь" | "Омскэнерго" | ТП-КК-1-3 | 10/0,4 | 0.16 | 4.257e-05 | 0 | 0
45579 | ПАО "Россети Сибирь" | "Омскэнерго" | ТП-С-2-1 | 10/0,4 | 0.25 | 0.043614 | 0 | 0
45580 | ПАО "Россети Сибирь" | "Омскэнерго" | ТП-Св-2-4 | 10/0,4 | 0.1 | 0.0030331 | 0 | 0
45581 | ПАО "Россети Сибирь" | "Омскэнерго" | ТП-С-3-16 | 10/0,4 | 0.4 | 0.050657 | 0 | 0
45582 | ПАО "Россети Сибирь" | "Омскэнерго" | ТП-В-1-20 | 10/0,4 | 0.063 | 0.00023034 | 0 | 0
45583 | ПАО "Россети Сибирь" | "Омскэнерго" | ТП-КЛ-1-1 | 10/0,4 | 0.16 | 0.0041725 | 0 | 0
45584 | ПАО "Россети Сибирь" | "Омскэнерго" | ТП-С-3-3 | 10/0,4 | 0.16 | 0.023441 | 0 | 0
45585 | ПАО "Россети Сибирь" | "Омскэнерго" | ТП-С-3-17 | 10/0,4 | 0.16 | 0.00043103 | 0 | 0
45586 | ПАО "Россети Сибирь" | "Омскэнерго" | ТП-НТ-2-8 | 10/0,4 | 0.16 | 0.005622 | 0 | 0
45587 | ПАО "Россети Сибирь" | "Омскэнерго" | ТП-Х-1-10 | 10/0,4 | 0.25 | 0.0077327 | 0 | 0
45588 | ПАО "Россети Сибирь" | "Омскэнерго" | ТП-С-3-12 | 10/0,4 | 0.4 | 0.018719 | 0 | 0
45589 | ПАО "Россети Сибирь" | "Омскэнерго" | ТП-С-3-27 | 10/0,4 | 0.1 | 0.00064947 | 0 | 0
45590 | ПАО "Россети Сибирь" | "Омскэнерго" | ТП-В-10-8 | 10/0,4 | 0.25 | 0.017257 | 0 | 0
45591 | ПАО "Россети Сибирь" | "Омскэнерго" | ТП-В-1-17 | 10/0,4 | 0.16 | 2.115e-05 | 0 | 0
45592 | ПАО "Россети Сибирь" | "Омскэнерго" | ТП-В-1-19 | 10/0,4 | 0.1 | 0.023911 | 0 | 0
45593 | ПАО "Россети Сибирь" | "Омскэнерго" | ТП-В-3-7 | 10/0,4 | 0.25 | 0.0024402 | 0 | 0
45594 | ПАО "Россети Сибирь" | "Омскэнерго" | ТП-ВС-5-8 | 10/0,4 | 0.16 | 0.049259 | 0 | 0
45595 | ПАО "Россети Сибирь" | "Омскэнерго" | ТП-ВС-5-9 | 10/0,4 | 0.16 | 0.019151 | 0 | 0
45596 | ПАО "Россети Сибирь" | "Омскэнерго" | ТП-ВС-5-11 | 10/0,4 | 0.25 | 0.020969 | 0 | 0
45597 | ПАО "Россети Сибирь" | "Омскэнерго" | ТП-5 | 10/0,4 | 0.4 | 0.032035 | 0 | 0
45598 | ПАО "Россети Сибирь" | "Омскэнерго" | ТП-НЕК-3-8 | 10/0,4 | 0.16 | 0.0091115 | 0 | 0
45599 | ПАО "Россети Сибирь" | "Омскэнерго" | ТП-НК-5-31 | 10/0,4 | 0.25 | 0.017432 | 0 | 0
45600 | ПАО "Россети Сибирь" | "Омскэнерго" | ТП-НЕК-1-1 | 10/0,4 | 0.4 | 0.046837 | 0 | 0
45601 | ПАО "Россети Сибирь" | "Омскэнерго" | ТП-НК-1-1 | 10/0,4 | 0.4 | 0.028117 | 0 | 0
45602 | ПАО "Россети Сибирь" | "Омскэнерго" | ТП-НИ-7-1 | 10/0,4 | 0.16 | 0.029094 | 0 | 0
45603 | ПАО "Россети Сибирь" | "Омскэнерго" | ТП-Д-2-2 | 10/0,4 | 0.4 | 0.0085791 | 0 | 0
45604 | ПАО "Россети Сибирь" | "Омскэнерго" | ТП-НИ-7-3 | 10/0,4 | 0.1 | 0.036197 | 0 | 0
45605 | ПАО "Россети Сибирь" | "Омскэнерго" | ТП-КН-7-11 | 10/0,4 | 0.16 | 0.00063248 | 0 | 0
45606 | ПАО "Россети Сибирь" | "Омскэнерго" | ТП-Д-5-1 | 10/0,4 | 0.1 | 0.016347 | 0 | 0
45607 | ПАО "Россети Сибирь" | "Омскэнерго" | ТП-Пд-6-3 | 10/0,4 | 0.16 | 0.0024402 | 0 | 0
45608 | ПАО "Россети Сибирь" | "Омскэнерго" | ТП-НК-10-18 | 10/0,4 | 0.1 | 0.023523 | 0 | 0
45609 | ПАО "Россети Сибирь" | "Омскэнерго" | ТП-НК-10-4 | 10/0,4 | 0.1 | 0.0091851 | 0 | 0
45610 | ПАО "Россети Сибирь" | "Омскэнерго" | ТП-НК-12-15 | 10/0,4 | 0.1 | 0.019943 | 0 | 0
45611 | ПАО "Россети Сибирь" | "Омскэнерго" | ТП-НК-9-14 | 10/0,4 | 0.1 | 0.0017983 | 0 | 0
45612 | ПАО "Россети Сибирь" | "Омскэнерго" | ТП-НК-9-5 | 10/0,4 | 0.1 | 0.011356 | 0 | 0
45613 | ПАО "Россети Сибирь" | "Омскэнерго" | ТП-НК-9-7 | 10/0,4 | 0.1 | 0.036959 | 0 | 0.1728
45614 | ПАО "Россети Сибирь" | "Омскэнерго" | ТП-НК-10-10 | 10/0,4 | 0.16 | 0.0086848 | 0 | 0
45615 | ПАО "Россети Сибирь" | "Омскэнерго" | ТП-НК-10-12 | 10/0,4 | 0.16 | 0.034729 | 0 | 0
45616 | ПАО "Россети Сибирь" | "Омскэнерго" | ТП-НК-10-14 | 10/0,4 | 0.16 | 0.054359 | 0 | 0
45617 | ПАО "Россети Сибирь" | "Омскэнерго" | ТП-НК-9-19 | 10/0,4 | 0.16 | 0.026572 | 0 | 0.0135
45618 | ПАО "Россети Сибирь" | "Омскэнерго" | ТП-НК-10-8 | 10/0,4 | 0.16 | 0.024264 | 0 | 0
45619 | ПАО "Россети Сибирь" | "Омскэнерго" | ТП-НК-12-11 | 10/0,4 | 0.16 | 0.024671 | 0 | 0
45620 | ПАО "Россети Сибирь" | "Омскэнерго" | ТП-НК-12-14 | 10/0,4 | 0.16 | 0.030173 | 0 | 0
45621 | ПАО "Россети Сибирь" | "Омскэнерго" | ТП-НК-9-11 | 10/0,4 | 0.16 | 0.046982 | 0 | 0
45622 | ПАО "Россети Сибирь" | "Омскэнерго" | ТП-НК-9-17 | 10/0,4 | 0.16 | 0.030731 | 0.0135 | 0.0477
45623 | ПАО "Россети Сибирь" | "Омскэнерго" | ТП-НК-9-24 | 10/0,4 | 0.16 | 0.024159 | 0 | 0
45624 | ПАО "Россети Сибирь" | "Омскэнерго" | ТП-НК-9-6 | 10/0,4 | 0.16 | 0.056497 | 0 | 0
45625 | ПАО "Россети Сибирь" | "Омскэнерго" | ТП-ПБ-4-1 | 10/0,4 | 0.16 | 0.068018 | 0 | 0
45626 | ПАО "Россети Сибирь" | "Омскэнерго" | ТП-ПБ-4-3 | 10/0,4 | 0.16 | 0.0018068 | 0 | 0
45627 | ПАО "Россети Сибирь" | "Омскэнерго" | ТП-ПБ-4-5 | 10/0,4 | 0.16 | 0.006592 | 0 | 0
45628 | ПАО "Россети Сибирь" | "Омскэнерго" | ТП-ПБ-4-6 | 10/0,4 | 0.16 | 0.029301 | 0 | 0
45629 | ПАО "Россети Сибирь" | "Омскэнерго" | ТП-НК-10-13 | 10/0,4 | 0.25 | 0.060351 | 0 | 0
45630 | ПАО "Россети Сибирь" | "Омскэнерго" | ТП-НК-12-10 | 10/0,4 | 0.25 | 0.02273 | 0 | 0
45631 | ПАО "Россети Сибирь" | "Омскэнерго" | ТП-НК-9-12 | 10/0,4 | 0.25 | 0.046115 | 0 | 0
45632 | ПАО "Россети Сибирь" | "Омскэнерго" | ТП-НК-9-15 | 10/0,4 | 0.25 | 0.017832 | 0 | 0
45633 | ПАО "Россети Сибирь" | "Омскэнерго" | ТП-НС-3-1 | 10/0,4 | 0.25 | 0.013612 | 0 | 0
45634 | ПАО "Россети Сибирь" | "Омскэнерго" | ТП-ПБ-4-9 | 10/0,4 | 0.25 | 0.030477 | 0 | 0
45635 | ПАО "Россети Сибирь" | "Омскэнерго" | ТП-ПБ-3-2 | 10/0,4 | 0.16 | 0.023244 | 0 | 0
45636 | ПАО "Россети Сибирь" | "Омскэнерго" | ТП-НК-9-27 | 10/0,4 | 0.25 | 0.078437 | 0 | 0
45637 | ПАО "Россети Сибирь" | "Омскэнерго" | ТП-ПБ-1-3 | 10/0,4 | 0.25 | 0.001265 | 0 | 0
45638 | ПАО "Россети Сибирь" | "Омскэнерго" | ТП-НК-10-19 | 10/0,4 | 0.4 | 0.023524 | 0 | 0
45639 | ПАО "Россети Сибирь" | "Омскэнерго" | ТП-НК-9-25 | 10/0,4 | 0.4 | 0.018889 | 0 | 0
45640 | ПАО "Россети Сибирь" | "Омскэнерго" | ТП-ПБ-4-12 | 10/0,4 | 0.4 | 0.088474 | 0 | 0
45641 | ПАО "Россети Сибирь" | "Омскэнерго" | ТП-ПБ-1-2 | 10/0,4 | 0.63 | 0.10953 | 0 | 0
45642 | ПАО "Россети Сибирь" | "Омскэнерго" | ТП-НК-9-13 | 10/0,4 | 0.1 | 0.023677 | 0 | 0
45643 | ПАО "Россети Сибирь" | "Омскэнерго" | ТП-НК-9-22 | 10/0,4 | 0.25 | 0.042393 | 0 | 0
45644 | ПАО "Россети Сибирь" | "Омскэнерго" | ТП-НК-9-23 | 10/0,4 | 0.25 | 0.074432 | 0 | 0
45645 | ПАО "Россети Сибирь" | "Омскэнерго" | ТП-НК-9-26 | 10/0,4 | 0.25 | 0.032348 | 0 | 0
45646 | ПАО "Россети Сибирь" | "Омскэнерго" | ТП-КН-7-2 | 10/0,4 | 0.1 | 0.0021268 | 0 | 0
45647 | ПАО "Россети Сибирь" | "Омскэнерго" | ТП-НЕК-8-3 | 10/0,4 | 0.1 | 0.0029896 | 0 | 0
45648 | ПАО "Россети Сибирь" | "Омскэнерго" | ТП-НК-7-14 | 10/0,4 | 0.1 | 0.022899 | 0 | 0
45649 | ПАО "Россети Сибирь" | "Омскэнерго" | ТП-НК-7-24 | 10/0,4 | 0.1 | 0.0098486 | 0 | 0
45650 | ПАО "Россети Сибирь" | "Омскэнерго" | ТП-НК-7-30 | 10/0,4 | 0.1 | 0.01863 | 0 | 0
45651 | ПАО "Россети Сибирь" | "Омскэнерго" | ТП-НК-9-28 | 10/0,4 | 0.4 | 0.13735 | 0 | 0
45652 | ПАО "Россети Сибирь" | "Омскэнерго" | ТП-НК-9-4 | 10/0,4 | 0.1 | 0.003776 | 0 | 0
45653 | ПАО "Россети Сибирь" | "Омскэнерго" | ТП-СР-6-1 | 10/0,4 | 0.1 | 0.0012895 | 0 | 0
45654 | ПАО "Россети Сибирь" | "Омскэнерго" | ТП-СР-7-1 | 10/0,4 | 0.1 | 0.00043046 | 0 | 0
45655 | ПАО "Россети Сибирь" | "Омскэнерго" | ТП-КН-7-1 | 10/0,4 | 0.16 | 0.03739 | 0 | 0
45656 | ПАО "Россети Сибирь" | "Омскэнерго" | ТП-КН-7-6 | 10/0,4 | 0.16 | 0.016757 | 0 | 0
45657 | ПАО "Россети Сибирь" | "Омскэнерго" | ТП-КН-7-7 | 10/0,4 | 0.16 | 0.0090596 | 0 | 0
45658 | ПАО "Россети Сибирь" | "Омскэнерго" | ТП-НС-1-6 | 10/0,4 | 0.25 | 0.011962 | 0 | 0
45659 | ПАО "Россети Сибирь" | "Омскэнерго" | ТП-НЕК-5-1 | 10/0,4 | 0.4 | 0.27944 | 0 | 0
45660 | ПАО "Россети Сибирь" | "Омскэнерго" | ТП-Д-5-3 | 10/0,4 | 0.16 | 0.0066061 | 0 | 0
45661 | ПАО "Россети Сибирь" | "Омскэнерго" | ТП-Д-6-6 | 10/0,4 | 0.1 | 0.013225 | 0 | 0
45662 | ПАО "Россети Сибирь" | "Омскэнерго" | ТП-Д-5-6 | 10/0,4 | 0.1 | 0.0099129 | 0 | 0
45663 | ПАО "Россети Сибирь" | "Омскэнерго" | ТП-Д-6-1 | 10/0,4 | 0.1 | 0.019333 | 0 | 0
45664 | ПАО "Россети Сибирь" | "Омскэнерго" | ТП-КЦ-5-2 | 10/0,4 | 0.1 | 0.0002124 | 0 | 0
45665 | ПАО "Россети Сибирь" | "Омскэнерго" | ТП-Д-6-2 | 10/0,4 | 0.25 | 0.04848 | 0 | 0
45666 | ПАО "Россети Сибирь" | "Омскэнерго" | ТП-ПД-4-9 | 10/0,4 | 0.25 | 0.0092389 | 0 | 0
45667 | ПАО "Россети Сибирь" | "Омскэнерго" | ТП-КЦ-5-3 | 10/0,4 | 0.1 | 0.025646 | 0 | 0.0135
45668 | ПАО "Россети Сибирь" | "Омскэнерго" | ТП-Д-6-3 | 10/0,4 | 0.16 | 0.029872 | 0 | 0
45669 | ПАО "Россети Сибирь" | "Омскэнерго" | ТП-Д-4-6 | 10/0,4 | 0.25 | 0.032444 | 0 | 0
45670 | ПАО "Россети Сибирь" | "Омскэнерго" | ТП-Д-6-5 | 10/0,4 | 0.25 | 0.020524 | 0 | 0
45671 | ПАО "Россети Сибирь" | "Омскэнерго" | ТП-Д-4-3 | 10/0,4 | 0.4 | 0.026209 | 0 | 0
45672 | ПАО "Россети Сибирь" | "Омскэнерго" | ТП-Д-4-4 | 10/0,4 | 0.4 | 0.0039138 | 0 | 0
45673 | ПАО "Россети Сибирь" | "Омскэнерго" | ТП-Д-4-5 | 10/0,4 | 0.4 | 0.042604 | 0 | 0
45674 | ПАО "Россети Сибирь" | "Омскэнерго" | ТП-НС-5-2 | 10/0,4 | 0.4 | 0.030133 | 0 | 0
45675 | ПАО "Россети Сибирь" | "Омскэнерго" | ТП-НС-7-5 | 10/0,4 | 0.1 | 0.03179 | 0 | 0
45676 | ПАО "Россети Сибирь" | "Омскэнерго" | ТП-НС-7-10 | 10/0,4 | 0.16 | 0.022021 | 0 | 0
45677 | ПАО "Россети Сибирь" | "Омскэнерго" | ТП-НС-7-2 | 10/0,4 | 0.16 | 0.0066071 | 0 | 0
45678 | ПАО "Россети Сибирь" | "Омскэнерго" | ТП-НС-7-3 | 10/0,4 | 0.16 | 0.011436 | 0 | 0
45679 | ПАО "Россети Сибирь" | "Омскэнерго" | ТП-НС-7-4 | 10/0,4 | 0.16 | 0.031635 | 0 | 0
45680 | ПАО "Россети Сибирь" | "Омскэнерго" | ТП-ПБ-8-12 | 10/0,4 | 0.16 | 0 | 0 | 0
45681 | ПАО "Россети Сибирь" | "Омскэнерго" | ТП-НС-5-4 | 10/0,4 | 0.25 | 0.019909 | 0 | 0
45682 | ПАО "Россети Сибирь" | "Омскэнерго" | ТП-НЕК-3-1 | 10/0,4 | 0.25 | 0.015061 | 0 | 0
45683 | ПАО "Россети Сибирь" | "Омскэнерго" | ТП-НС-5-3 | 10/0,4 | 0.25 | 0.00093834 | 0 | 0
45684 | ПАО "Россети Сибирь" | "Омскэнерго" | ТП-НС-7-7 | 10/0,4 | 0.25 | 0.0010582 | 0 | 0
45685 | ПАО "Россети Сибирь" | "Омскэнерго" | ТП-НС-7-9 | 10/0,4 | 0.25 | 0.024367 | 0 | 0
45686 | ПАО "Россети Сибирь" | "Омскэнерго" | ТП-ПБ-8-15 | 10/0,4 | 0.25 | 0.010413 | 0 | 0
45687 | ПАО "Россети Сибирь" | "Омскэнерго" | ТП-ПБ-8-11 | 10/0,4 | 0.4 | 0.043709 | 0 | 0
45688 | ПАО "Россети Сибирь" | "Омскэнерго" | ТП-ПБ-8-18 | 10/0,4 | 0.4 | 0.022381 | 0 | 0
45689 | ПАО "Россети Сибирь" | "Омскэнерго" | ТП-ПБ-8-20 | 10/0,4 | 0.4 | 0.010621 | 0 | 0
45690 | ПАО "Россети Сибирь" | "Омскэнерго" | ТП-ПБ-8-6 | 10/0,4 | 0.4 | 0.048966 | 0 | 0
45691 | ПАО "Россети Сибирь" | "Омскэнерго" | ТП-НС-7-1 | 10/0,4 | 0.06 | 0.0040233 | 0 | 0
45692 | ПАО "Россети Сибирь" | "Омскэнерго" | ТП-ПБ-8-14 | 10/0,4 | 0.63 | 0.0049333 | 0 | 0
45693 | ПАО "Россети Сибирь" | "Омскэнерго" | ТП-НС-7-11 | 10/0,4 | 0.063 | 0.0019541 | 0 | 0
45694 | ПАО "Россети Сибирь" | "Омскэнерго" | ТП-НЕК-6-6 | 10/0,4 | 0.16 | 0.01809 | 0 | 0
45695 | ПАО "Россети Сибирь" | "Омскэнерго" | ТП-НК-7-22 | 10/0,4 | 0.16 | 0.024846 | 0 | 0
45696 | ПАО "Россети Сибирь" | "Омскэнерго" | ТП-НС-5-1 | 10/0,4 | 0.4 | 0.037499 | 0 | 0
45697 | ПАО "Россети Сибирь" | "Омскэнерго" | ТП-НК-2-12 (2 пит.) | 10/0,4 | 0.63 | 0.09355 | 0 | 0
45698 | ПАО "Россети Сибирь" | "Омскэнерго" | ТП-КЦ-1-1 | 10/0,4 | 0.16 | 0.018439 | 0 | 0
45699 | ПАО "Россети Сибирь" | "Омскэнерго" | ТП-КЦ-1-6 | 10/0,4 | 0.16 | 0.022514 | 0 | 0
45700 | ПАО "Россети Сибирь" | "Омскэнерго" | ТП-КЦ-4-2 | 10/0,4 | 0.16 | 0.011487 | 0 | 0
45701 | ПАО "Россети Сибирь" | "Омскэнерго" | ТП-Д-1-1 | 10/0,4 | 0.1 | 0.035567 | 0 | 0
45702 | ПАО "Россети Сибирь" | "Омскэнерго" | ТП-Д-1-3 | 10/0,4 | 0.1 | 0.014893 | 0 | 0
45703 | ПАО "Россети Сибирь" | "Омскэнерго" | ТП-Д-1-5 | 10/0,4 | 0.1 | 0.016063 | 0 | 0
45704 | ПАО "Россети Сибирь" | "Омскэнерго" | ТП-КЦ-7-5 | 10/0,4 | 0.16 | 0.022756 | 0 | 0
45705 | ПАО "Россети Сибирь" | "Омскэнерго" | ТП-Д-1-4 | 10/0,4 | 0.16 | 0.014285 | 0 | 0
45706 | ПАО "Россети Сибирь" | "Омскэнерго" | ТП-КЦ-7-1 | 10/0,4 | 0.18 | 0.011413 | 0 | 0
45707 | ПАО "Россети Сибирь" | "Омскэнерго" | ТП-КЦ-4-3 | 10/0,4 | 0.16 | 0.0060567 | 0 | 0
45708 | ПАО "Россети Сибирь" | "Омскэнерго" | ТП-КЦ-1-2 | 10/0,4 | 0.25 | 0.050838 | 0 | 0
45709 | ПАО "Россети Сибирь" | "Омскэнерго" | ТП-КЦ-1-5 | 10/0,4 | 0.25 | 0.029246 | 0 | 0
45710 | ПАО "Россети Сибирь" | "Омскэнерго" | ТП-ПБ-8-19 | 10/0,4 | 0.1 | 0 | 0 | 0
45711 | ПАО "Россети Сибирь" | "Омскэнерго" | ТП-СО-1-2 | 10/0,4 | 0.25 | 0.030093 | 0 | 0
45712 | ПАО "Россети Сибирь" | "Омскэнерго" | ТП-В-7-9 | 10/0,4 | 0.16 | 0.00059302 | 0 | 0
45713 | ПАО "Россети Сибирь" | "Омскэнерго" | ТП-120 | 10/0,4 | 0.16 | 0.034882 | 0 | 0
45714 | ПАО "Россети Сибирь" | "Омскэнерго" | ТП-ОС-1-8 | 10/0,4 | 0.16 | 0.0035343 | 0 | 0
45715 | ПАО "Россети Сибирь" | "Омскэнерго" | ТП-ВС-5-4 | 10/0,4 | 0.16 | 0.012217 | 0 | 0
45716 | ПАО "Россети Сибирь" | "Омскэнерго" | ТП-В-7-1 | 10/0,4 | 0.25 | 0.024685 | 0 | 0
45717 | ПАО "Россети Сибирь" | "Омскэнерго" | ТП-СО-5-12 | 10/0,4 | 0.1 | 0.012264 | 0 | 0
45718 | ПАО "Россети Сибирь" | "Омскэнерго" | ТП-ВС-7-6 | 10/0,4 | 0.16 | 0.021857 | 0 | 0
45719 | ПАО "Россети Сибирь" | "Омскэнерго" | ТП-65 | 10/0,4 | 0.25 | 0.051912 | 0 | 0
45720 | ПАО "Россети Сибирь" | "Омскэнерго" | ТП-ВС-5-12 | 10/0,4 | 0.1 | 0.026361 | 0 | 0.0135
45721 | ПАО "Россети Сибирь" | "Омскэнерго" | ТП-ВС-5-7 | 10/0,4 | 0.16 | 0.067694 | 0 | 0
45722 | ПАО "Россети Сибирь" | "Омскэнерго" | ТП-В-1-2 | 10/0,4 | 0.063 | 0.032843 | 0 | 0
45723 | ПАО "Россети Сибирь" | "Омскэнерго" | ТП-ОС-1-14 | 10/0,4 | 0.1 | 0.018422 | 0 | 0
45724 | ПАО "Россети Сибирь" | "Омскэнерго" | ТП-А-2-2 | 10/0,4 | 0.1 | 0.023968 | 0 | 0
45725 | ПАО "Россети Сибирь" | "Омскэнерго" | ТП-А-9-1 | 10/0,4 | 0.16 | 0.019966 | 0 | 0
45726 | ПАО "Россети Сибирь" | "Омскэнерго" | ТП-А-9-3 | 10/0,4 | 0.16 | 0.021831 | 0 | 0
45727 | ПАО "Россети Сибирь" | "Омскэнерго" | ТП-А-9-5 | 10/0,4 | 0.16 | 0.068511 | 0 | 0
45728 | ПАО "Россети Сибирь" | "Омскэнерго" | ТП-А-10-5 | 10/0,4 | 0.25 | 0.090155 | 0 | 0
45729 | ПАО "Россети Сибирь" | "Омскэнерго" | ТП-А-10-10 | 10/0,4 | 0.1 | 0.051525 | 0 | 0
45730 | ПАО "Россети Сибирь" | "Омскэнерго" | ТП-Г-2-7 | 10/0,4 | 0.25 | 0.030461 | 0 | 0
45731 | ПАО "Россети Сибирь" | "Омскэнерго" | ТП-Г-5-3 | 10/0,4 | 0.06 | 0.017918 | 0 | 0
45732 | ПАО "Россети Сибирь" | "Омскэнерго" | ТП-Г-5-8 | 10/0,4 | 0.16 | 0 | 0 | 0
45733 | ПАО "Россети Сибирь" | "Омскэнерго" | ТП-Г-2-12 | 10/0,4 | 0.16 | 0.0013197 | 0 | 0
45734 | ПАО "Россети Сибирь" | "Омскэнерго" | ТП-А-9-6 | 10/0,4 | 0.16 | 0.095948 | 0 | 0
45735 | ПАО "Россети Сибирь" | "Омскэнерго" | ТП-А-10-2 | 10/0,4 | 0.25 | 0.15222 | 0 | 0
45736 | ПАО "Россети Сибирь" | "Омскэнерго" | ТП-Г-2-9 | 10/0,4 | 0.25 | 0.023237 | 0 | 0
45737 | ПАО "Россети Сибирь" | "Омскэнерго" | ТП-Г-6-1 | 10/0,4 | 0.16 | 0.028498 | 0 | 0
45738 | ПАО "Россети Сибирь" | "Омскэнерго" | ТП-Г-6-3 | 10/0,4 | 0.16 | 0 | 0 | 0
45739 | ПАО "Россети Сибирь" | "Омскэнерго" | ТП-Г-6-4 | 10/0,4 | 0.1 | 0.010383 | 0 | 0
45740 | ПАО "Россети Сибирь" | "Омскэнерго" | ТП-Г-6-6 | 10/0,4 | 0.16 | 0.015544 | 0 | 0
45741 | ПАО "Россети Сибирь" | "Омскэнерго" | ТП-Г-6-7 | 10/0,4 | 0.16 | 0 | 0 | 0
45742 | ПАО "Россети Сибирь" | "Омскэнерго" | ТП-Г-6-8 | 10/0,4 | 0.063 | 0.010285 | 0 | 0
45743 | ПАО "Россети Сибирь" | "Омскэнерго" | ТП-Г-6-9 | 10/0,4 | 0.16 | 0 | 0 | 0
45744 | ПАО "Россети Сибирь" | "Омскэнерго" | ТП-Г-21-20 | 10/0,4 | 0.4 | 0.17351 | 0 | 0
45745 | ПАО "Россети Сибирь" | "Омскэнерго" | ТП-М-1-1 | 10/0,4 | 0.1 | 0.043507 | 0 | 0
45746 | ПАО "Россети Сибирь" | "Омскэнерго" | ТП-М-1-2 | 10/0,4 | 0.1 | 0.060142 | 0 | 0
45747 | ПАО "Россети Сибирь" | "Омскэнерго" | ТП-М-1-3 | 10/0,4 | 0.1 | 0.03174 | 0 | 0
45748 | ПАО "Россети Сибирь" | "Омскэнерго" | ТП-М-2-30 | 10/0,4 | 0.1 | 0.0055715 | 0 | 0
45749 | ПАО "Россети Сибирь" | "Омскэнерго" | ТП-СХ-2-18 | 10/0,4 | 0.4 | 0 | 0 | 0
45750 | ПАО "Россети Сибирь" | "Омскэнерго" | ТП-СХ-2-19 | 10/0,4 | 0.1 | 0.025917 | 0 | 0
45751 | ПАО "Россети Сибирь" | "Омскэнерго" | ТП-СХ-2-24 | 10/0,4 | 0.16 | 0 | 0 | 0
45752 | ПАО "Россети Сибирь" | "Омскэнерго" | ТП-СХ-2-27 | 10/0,4 | 0.1 | 0.025196 | 0 | 0
45753 | ПАО "Россети Сибирь" | "Омскэнерго" | ТП-СХ-2-29 | 10/0,4 | 0.16 | 0.027688 | 0 | 0
45754 | ПАО "Россети Сибирь" | "Омскэнерго" | ТП-З-9-13 | 10/0,4 | 0.16 | 0.011328 | 0 | 0
45755 | ПАО "Россети Сибирь" | "Омскэнерго" | ТП-ОС-1-9 | 10/0,4 | 0.1 | 4.135e-05 | 0 | 0
45756 | ПАО "Россети Сибирь" | "Омскэнерго" | ТП-С-2-6 | 10/0,4 | 0.16 | 0.027255 | 0 | 0
45757 | ПАО "Россети Сибирь" | "Омскэнерго" | ТП-НК-10-5 | 10/0,4 | 0.16 | 0.018462 | 0 | 0
45758 | ПАО "Россети Сибирь" | "Омскэнерго" | ТП-НК-10-20 | 10/0,4 | 0.25 | 0.035148 | 0 | 0
45759 | ПАО "Россети Сибирь" | "Омскэнерго" | ТП-НК-2-17 | 10/0,4 | 0.25 | 0.025709 | 0 | 0
45760 | ПАО "Россети Сибирь" | "Омскэнерго" | ТП-НИ-7-2 | 10/0,4 | 0.25 | 0.0040488 | 0 | 0
45761 | ПАО "Россети Сибирь" | "Омскэнерго" | ТП-НК-10-1 | 10/0,4 | 0.25 | 0.029181 | 0 | 0
45762 | ПАО "Россети Сибирь" | "Омскэнерго" | ТП-С-2-10 | 10/0,4 | 0.16 | 0.0092678 | 0 | 0
45763 | ПАО "Россети Сибирь" | "Омскэнерго" | ТП-С-3-10 | 10/0,4 | 0.1 | 0.026055 | 0 | 0
45764 | ПАО "Россети Сибирь" | "Омскэнерго" | ТП-СО-1-1 | 10/0,4 | 0.1 | 0.042027 | 0 | 0
45765 | ПАО "Россети Сибирь" | "Омскэнерго" | ТП-ИН-3-2 | 10/0,4 | 0.25 | 0.019402 | 0 | 0
45766 | ПАО "Россети Сибирь" | "Омскэнерго" | ТП-101 | 10/0,4 | 0.25 | 0.061367 | 0 | 0
45767 | ПАО "Россети Сибирь" | "Омскэнерго" | ТП-73 | 10/0,4 | 0.25 | 0.052294 | 0 | 0
45768 | ПАО "Россети Сибирь" | "Омскэнерго" | ТП-Х-1-2 | 10/0,4 | 0.16 | 0.013458 | 0 | 0
45769 | ПАО "Россети Сибирь" | "Омскэнерго" | ТП-Х-1-11 | 10/0,4 | 0.16 | 0.014699 | 0 | 0
45770 | ПАО "Россети Сибирь" | "Омскэнерго" | ТП-Х-1-12 | 10/0,4 | 0.063 | 0.00073821 | 0 | 0
45771 | ПАО "Россети Сибирь" | "Омскэнерго" | ТП-Х-2-9 | 10/0,4 | 0.06 | 0.0043373 | 0 | 0
45772 | ПАО "Россети Сибирь" | "Омскэнерго" | ТП-Х-7-2 | 10/0,4 | 0.16 | 0.0024651 | 0 | 0
45773 | ПАО "Россети Сибирь" | "Омскэнерго" | ТП-НТ-1-18 | 10/0,4 | 0.16 | 0 | 0 | 0
45774 | ПАО "Россети Сибирь" | "Омскэнерго" | ТП-НТ-2-9 | 10/0,4 | 0.16 | 0.03262 | 0 | 0
45775 | ПАО "Россети Сибирь" | "Омскэнерго" | ТП-НТ-2-18 | 10/0,4 | 0.1 | 0.0093462 | 0 | 0
45776 | ПАО "Россети Сибирь" | "Омскэнерго" | ТП-НТ-2-22 | 10/0,4 | 0.16 | 0.001331 | 0 | 0
45777 | ПАО "Россети Сибирь" | "Омскэнерго" | ТП-НТ-2-25 | 10/0,4 | 0.16 | 0.0045926 | 0 | 0
45778 | ПАО "Россети Сибирь" | "Омскэнерго" | ТП-НТ-3-4 | 10/0,4 | 0.16 | 0.011872 | 0 | 0
45779 | ПАО "Россети Сибирь" | "Омскэнерго" | ТП-НТ-4-1 | 10/0,4 | 0.06 | 0.011253 | 0 | 0
45780 | ПАО "Россети Сибирь" | "Омскэнерго" | ТП-НТ-5-5 | 10/0,4 | 0.1 | 0.00011252 | 0 | 0
45781 | ПАО "Россети Сибирь" | "Омскэнерго" | ТП-ВР-3-4 | 10/0,4 | 0.1 | 0.00067524 | 0 | 0
45782 | ПАО "Россети Сибирь" | "Омскэнерго" | ТП-ВР-4-4 | 10/0,4 | 0.4 | 0.018538 | 0 | 0
45783 | ПАО "Россети Сибирь" | "Омскэнерго" | ТП-УБ-5-12 | 10/0,4 | 0.25 | 0.017068 | 0 | 0
45784 | ПАО "Россети Сибирь" | "Омскэнерго" | ТП-УБ-5-13 | 10/0,4 | 0.1 | 0.023038 | 0 | 0.063
45785 | ПАО "Россети Сибирь" | "Омскэнерго" | ТП-УБ-6-3 | 10/0,4 | 0.25 | 0.078772 | 0 | 0
45786 | ПАО "Россети Сибирь" | "Омскэнерго" | ТП-УБ-6-4 | 10/0,4 | 0.16 | 0.08699 | 0 | 0
45787 | ПАО "Россети Сибирь" | "Омскэнерго" | ТП-УБ-6-5 | 10/0,4 | 0.1 | 0.0098689 | 0 | 0
45788 | ПАО "Россети Сибирь" | "Омскэнерго" | ТП-УБ-6-8 | 10/0,4 | 0.16 | 0.05236 | 0 | 0
45789 | ПАО "Россети Сибирь" | "Омскэнерго" | ТП-УБ-6-9 | 10/0,4 | 0.063 | 0.021777 | 0 | 0
45790 | ПАО "Россети Сибирь" | "Омскэнерго" | ТП-БЖ-1-3 | 10/0,4 | 0.1 | 0.013292 | 0 | 0
45791 | ПАО "Россети Сибирь" | "Омскэнерго" | ТП-Бж-2-13 | 10/0,4 | 0.16 | 0.015576 | 0 | 0
45792 | ПАО "Россети Сибирь" | "Омскэнерго" | ТП-Бж-3-5 | 10/0,4 | 0.1 | 0.0076219 | 0 | 0
45793 | ПАО "Россети Сибирь" | "Омскэнерго" | ТП-Бж-5-9 | 10/0,4 | 0.25 | 0.056017 | 0 | 0
45794 | ПАО "Россети Сибирь" | "Омскэнерго" | ТП-Бж-5-17 | 10/0,4 | 0.16 | 0.0032568 | 0 | 0
45795 | ПАО "Россети Сибирь" | "Омскэнерго" | ТП-Бж-6-7 | 10/0,4 | 0.1 | 0.016501 | 0 | 0
45796 | ПАО "Россети Сибирь" | "Омскэнерго" | ТП-Бж-6-15 | 10/0,4 | 0.1 | 0.0028226 | 0 | 0
45797 | ПАО "Россети Сибирь" | "Омскэнерго" | ТП-С-1-5 | 10/0,4 | 0.16 | 0.0022326 | 0 | 0
45798 | ПАО "Россети Сибирь" | "Омскэнерго" | ТП-С-1-25 | 10/0,4 | 0.063 | 0.0030954 | 0 | 0
45799 | ПАО "Россети Сибирь" | "Омскэнерго" | ТП-С-3-2 | 10/0,4 | 0.25 | 0.0065514 | 0 | 0
45800 | ПАО "Россети Сибирь" | "Омскэнерго" | ТП-С-3-14 | 10/0,4 | 0.16 | 0.0090086 | 0 | 0
45801 | ПАО "Россети Сибирь" | "Омскэнерго" | ТП-С-3-18 | 10/0,4 | 0.063 | 0.010155 | 0 | 0
45802 | ПАО "Россети Сибирь" | "Омскэнерго" | ТП-С-4-5 | 10/0,4 | 0.063 | 0.013481 | 0 | 0
45803 | ПАО "Россети Сибирь" | "Омскэнерго" | ТП-С-4-6 | 10/0,4 | 0.25 | 0.10805 | 0 | 0
45804 | ПАО "Россети Сибирь" | "Омскэнерго" | ТП-С-4-17 | 10/0,4 | 0.25 | 0.09561 | 0 | 0
45805 | ПАО "Россети Сибирь" | "Омскэнерго" | ТП-Св-2-3 | 10/0,4 | 0.16 | 0.013722 | 0 | 0
45806 | ПАО "Россети Сибирь" | "Омскэнерго" | ТП-Св-2-5 | 10/0,4 | 0.16 | 0.0097251 | 0 | 0
45807 | ПАО "Россети Сибирь" | "Омскэнерго" | ТП-Св-2-6 | 10/0,4 | 0.16 | 0.038538 | 0 | 0
45808 | ПАО "Россети Сибирь" | "Омскэнерго" | ТП-Бж-3-9 | 10/0,4 | 0.25 | 0.013244 | 0 | 0
45809 | ПАО "Россети Сибирь" | "Омскэнерго" | ТП-Бж-6-17 | 10/0,4 | 0.16 | 0.007165 | 0 | 0
45810 | ПАО "Россети Сибирь" | "Омскэнерго" | ТП-НТ-1-4 | 10/0,4 | 0.1 | 0.0022817 | 0 | 0
45811 | ПАО "Россети Сибирь" | "Омскэнерго" | ТП-НТ-1-8 | 10/0,4 | 0.16 | 0.00055526 | 0 | 0
45812 | ПАО "Россети Сибирь" | "Омскэнерго" | ТП-НТ-2-6 | 10/0,4 | 0.16 | 0.025939 | 0 | 0
45813 | ПАО "Россети Сибирь" | "Омскэнерго" | ТП-НТ-2-17 | 10/0,4 | 0.1 | 0.015502 | 0 | 0
45814 | ПАО "Россети Сибирь" | "Омскэнерго" | ТП-НТ-3-3 | 10/0,4 | 0.1 | 0.011092 | 0 | 0
45815 | ПАО "Россети Сибирь" | "Омскэнерго" | ТП-НТ-3-5 | 10/0,4 | 0.16 | 0.00019541 | 0 | 0
45816 | ПАО "Россети Сибирь" | "Омскэнерго" | ТП-НТ-3-6 | 10/0,4 | 0.25 | 0.0081606 | 0 | 0
45817 | ПАО "Россети Сибирь" | "Омскэнерго" | ТП-НТ-5-3 | 10/0,4 | 0.1 | 0 | 0 | 0
45818 | ПАО "Россети Сибирь" | "Омскэнерго" | ТП-НТ-6-2 | 10/0,4 | 0.063 | 0.0054249 | 0 | 0
45819 | ПАО "Россети Сибирь" | "Омскэнерго" | ТП-НТ-6-3 | 10/0,4 | 0.16 | 0.028436 | 0 | 0
45820 | ПАО "Россети Сибирь" | "Омскэнерго" | ТП-НТ-6-4 | 10/0,4 | 0.1 | 0.0046434 | 0 | 0
45821 | ПАО "Россети Сибирь" | "Омскэнерго" | ТП-С-3-22 | 10/0,4 | 0.1 | 0.01042 | 0 | 0
45822 | ПАО "Россети Сибирь" | "Омскэнерго" | ТП-С-4-10 | 10/0,4 | 0.2 | 0.076337 | 0 | 0
45823 | ПАО "Россети Сибирь" | "Омскэнерго" | ТП-С-8-14 | 10/0,4 | 0.4 | 0.0025649 | 0 | 0
45824 | ПАО "Россети Сибирь" | "Омскэнерго" | ТП-Св-2-11 | 10/0,4 | 0.1 | 0.00079183 | 0 | 0
45825 | ПАО "Россети Сибирь" | "Омскэнерго" | ТП-Св-2-14 | 10/0,4 | 0.1 | 0.0017568 | 0 | 0
45826 | ПАО "Россети Сибирь" | "Омскэнерго" | ТП-Св-2-17 | 10/0,4 | 0.16 | 0.027425 | 0 | 0
45827 | ПАО "Россети Сибирь" | "Омскэнерго" | ТП-ЩР-5-2 | 10/0,4 | 0.16 | 0.042603 | 0 | 0
45828 | ПАО "Россети Сибирь" | "Омскэнерго" | ТП-ЩР-5-4 | 10/0,4 | 0.25 | 0.020672 | 0 | 0
45829 | ПАО "Россети Сибирь" | "Омскэнерго" | ТП-ЩР-4-9 | 10/0,4 | 0.1 | 0.0043497 | 0 | 0
45830 | ПАО "Россети Сибирь" | "Омскэнерго" | ТП-Х-6-4 | 10/0,4 | 0.16 | 0.0017066 | 0 | 0
45831 | ПАО "Россети Сибирь" | "Омскэнерго" | ТП-ВР-4-1 | 10/0,4 | 0.1 | 0.048683 | 0 | 0
45832 | ПАО "Россети Сибирь" | "Омскэнерго" | ТП-УБ-5-10 | 10/0,4 | 0.1 | 0.0093146 | 0 | 0
45833 | ПАО "Россети Сибирь" | "Омскэнерго" | ТП-УБ-6-6 | 10/0,4 | 0.16 | 0.057984 | 0 | 0
45834 | ПАО "Россети Сибирь" | "Омскэнерго" | ТП-УБ-6-7 | 10/0,4 | 0.1 | 0.039809 | 0 | 0.0072
45835 | ПАО "Россети Сибирь" | "Омскэнерго" | ТП-УБ-6-10 | 10/0,4 | 0.16 | 0.035102 | 0 | 0
45836 | ПАО "Россети Сибирь" | "Омскэнерго" | ТП-УБ-6-11 | 10/0,4 | 0.25 | 0.018486 | 0 | 0
45837 | ПАО "Россети Сибирь" | "Омскэнерго" | ТП-НТ-2-11 | 10/0,4 | 0.1 | 0.0029698 | 0 | 0
45838 | ПАО "Россети Сибирь" | "Омскэнерго" | ТП-НТ-2-16 | 10/0,4 | 0.06 | 0.0028801 | 0 | 0
45839 | ПАО "Россети Сибирь" | "Омскэнерго" | ТП-Бж-1-1 | 10/0,4 | 0.063 | 0.0023883 | 0 | 0
45840 | ПАО "Россети Сибирь" | "Омскэнерго" | ТП-Бж-4-1 | 10/0,4 | 0.063 | 0.011942 | 0 | 0
45841 | ПАО "Россети Сибирь" | "Омскэнерго" | ТП-Бж-6-8 | 10/0,4 | 0.1 | 0.0093456 | 0 | 0
45842 | ПАО "Россети Сибирь" | "Омскэнерго" | ТП-ВР-3-2 | 10/0,4 | 0.1 | 0.038576 | 0 | 0
45843 | ПАО "Россети Сибирь" | "Омскэнерго" | ТП-ВР-3-3 | 10/0,4 | 0.16 | 0.0046143 | 0 | 0
45844 | ПАО "Россети Сибирь" | "Омскэнерго" | ТП-ВР-5-1 | 10/0,4 | 0.25 | 0.015978 | 0 | 0
45845 | ПАО "Россети Сибирь" | "Омскэнерго" | ТП-ВР-5-2 | 10/0,4 | 0.16 | 0.02271 | 0 | 0
45846 | ПАО "Россети Сибирь" | "Омскэнерго" | ТП-С-1-14 | 10/0,4 | 0.25 | 0.014976 | 0 | 0
45847 | ПАО "Россети Сибирь" | "Омскэнерго" | ТП-С-2-16 | 10/0,4 | 0.16 | 0.055048 | 0 | 0
45848 | ПАО "Россети Сибирь" | "Омскэнерго" | ТП-С-2-4 | 10/0,4 | 0.1 | 0.018133 | 0 | 0
45849 | ПАО "Россети Сибирь" | "Омскэнерго" | ТП-С-3-9 | 10/0,4 | 0.1 | 0.0025469 | 0 | 0
45850 | ПАО "Россети Сибирь" | "Омскэнерго" | ТП-С-4-15 | 10/0,4 | 0.4 | 0.037243 | 0 | 0
45851 | ПАО "Россети Сибирь" | "Омскэнерго" | ТП-С-4-19 | 10/0,4 | 0.4 | 0.064503 | 0 | 0
45852 | ПАО "Россети Сибирь" | "Омскэнерго" | ТП-С-8-16 | 10/0,4 | 0.16 | 0.068106 | 0 | 0
45853 | ПАО "Россети Сибирь" | "Омскэнерго" | ТП-С-8-20 | 10/0,4 | 0.25 | 0.033859 | 0 | 0
45854 | ПАО "Россети Сибирь" | "Омскэнерго" | ТП-С-8-7 | 10/0,4 | 0.63 | 0.16473 | 0 | 0
45855 | ПАО "Россети Сибирь" | "Омскэнерго" | ТП-С-9-1 | 10/0,4 | 0.25 | 0.041915 | 0 | 0
45856 | ПАО "Россети Сибирь" | "Омскэнерго" | ТП-Св-2-1 | 10/0,4 | 0.16 | 0.035256 | 0 | 0
45857 | ПАО "Россети Сибирь" | "Омскэнерго" | ТП-УБ-1-1 | 10/0,4 | 0.1 | 0.0052879 | 0 | 0
45858 | ПАО "Россети Сибирь" | "Омскэнерго" | ТП-Х-1-1 | 10/0,4 | 0.25 | 0.010514 | 0 | 0
45859 | ПАО "Россети Сибирь" | "Омскэнерго" | ТП-Х-2-10 | 10/0,4 | 0.1 | 0.0001382 | 0 | 0
45860 | ПАО "Россети Сибирь" | "Омскэнерго" | ТП-Х-8-1 | 10/0,4 | 0.16 | 0.0010493 | 0 | 0
45861 | ПАО "Россети Сибирь" | "Омскэнерго" | ТП-НТ-2-4 | 10/0,4 | 0.25 | 0.0078652 | 0 | 0
45862 | ПАО "Россети Сибирь" | "Омскэнерго" | ТП-НТ-4-3 | 10/0,4 | 0.06 | 0 | 0 | 0
45863 | ПАО "Россети Сибирь" | "Омскэнерго" | ТП-НТ-4-4 | 10/0,4 | 0.1 | 0.011203 | 0 | 0
45864 | ПАО "Россети Сибирь" | "Омскэнерго" | ТП-УБ-1-2 | 10/0,4 | 0.16 | 0.013278 | 0 | 0
45865 | ПАО "Россети Сибирь" | "Омскэнерго" | ТП-НТ-3-1 | 10/0,4 | 0.25 | 0.040368 | 0 | 0
45866 | ПАО "Россети Сибирь" | "Омскэнерго" | ТП-НТ-5-1 | 10/0,4 | 0.16 | 0.0077449 | 0 | 0
45867 | ПАО "Россети Сибирь" | "Омскэнерго" | ТП-НТ-5-2 | 10/0,4 | 0.1 | 0.0045061 | 0 | 0
45868 | ПАО "Россети Сибирь" | "Омскэнерго" | ТП-НТ-4-2 | 10/0,4 | 0.1 | 0.016024 | 0 | 0
45869 | ПАО "Россети Сибирь" | "Омскэнерго" | ТП С-4-1 | 10/0,4 | 0.16 | 0.015684 | 0 | 0
45870 | ПАО "Россети Сибирь" | "Омскэнерго" | ТП-КЛ-2-2 | 10/0,4 | 0.16 | 0.021107 | 0 | 0
45871 | ПАО "Россети Сибирь" | "Омскэнерго" | ТП-КЛ-2-6 | 10/0,4 | 0.16 | 0.036335 | 0 | 0
45872 | ПАО "Россети Сибирь" | "Омскэнерго" | ТП-КЛ-2-19 | 10/0,4 | 0.16 | 0.0099247 | 0 | 0
45873 | ПАО "Россети Сибирь" | "Омскэнерго" | ТП-КЛ-3-3 | 10/0,4 | 0.1 | 0.0090404 | 0 | 0
45874 | ПАО "Россети Сибирь" | "Омскэнерго" | ТП-КЛ-3-16 | 10/0,4 | 0.25 | 0.016498 | 0 | 0
45875 | ПАО "Россети Сибирь" | "Омскэнерго" | ТП-С-4-3 | 10/0,4 | 0.1 | 0.041244 | 0 | 0.0135
45876 | ПАО "Россети Сибирь" | "Омскэнерго" | ТП-ОРЛ-1-4 | 10/0,4 | 0.25 | 0.0031072 | 0 | 0
45877 | ПАО "Россети Сибирь" | "Омскэнерго" | ТП-С-4-23 | 10/0,4 | 0.18 | 0.020175 | 0 | 0
45878 | ПАО "Россети Сибирь" | "Омскэнерго" | ТП-НК-4-1 | 10/0,4 | 0.25 | 0 | 0 | 0
45879 | ПАО "Россети Сибирь" | "Омскэнерго" | ТП-КЛ-3-4 | 10/0,4 | 0.16 | 0.014035 | 0 | 0
45880 | ПАО "Россети Сибирь" | "Омскэнерго" | ТП-С-8-2 | 10/0,4 | 0.1 | 0.048776 | 0 | 0
45881 | ПАО "Россети Сибирь" | "Омскэнерго" | ТП-ВС-7-8 | 10/0,4 | 0.25 | 0.048818 | 0 | 0
45882 | ПАО "Россети Сибирь" | "Омскэнерго" | ТП-С-8-13 | 10/0,4 | 0.1 | 0.0096088 | 0 | 0
45883 | ПАО "Россети Сибирь" | "Омскэнерго" | ТП-106 | 10/0,4 | 0.8 | 0.087328 | 0 | 0
45884 | ПАО "Россети Сибирь" | "Омскэнерго" | ТП-ВЛ-1-14 | 10/0,4 | 0.1 | 0.033679 | 0 | 0
45885 | ПАО "Россети Сибирь" | "Омскэнерго" | ТП-113 | 10/0,4 | 0.16 | 0.044678 | 0 | 0
45886 | ПАО "Россети Сибирь" | "Омскэнерго" | ТП-11 | 10/0,4 | 0.16 | 0.001517 | 0 | 0
45887 | ПАО "Россети Сибирь" | "Омскэнерго" | ТП-ОС-1-6 | 10/0,4 | 0.1 | 0.045216 | 0 | 0
45888 | ПАО "Россети Сибирь" | "Омскэнерго" | ТП-ОС-1-7 | 10/0,4 | 0.063 | 0.016843 | 0 | 0
45889 | ПАО "Россети Сибирь" | "Омскэнерго" | ТП-ВС-2-1 | 10/0,4 | 0.16 | 0.031595 | 0 | 0
45890 | ПАО "Россети Сибирь" | "Омскэнерго" | ТП-ВЛ-1-4 | 10/0,4 | 0.1 | 0.012892 | 0 | 0
45891 | ПАО "Россети Сибирь" | "Омскэнерго" | ТП-ВЛ-1-6 | 10/0,4 | 0.4 | 0.0081396 | 0 | 0
45892 | ПАО "Россети Сибирь" | "Омскэнерго" | ТП-ГР-2-4 | 10/0,4 | 0.16 | 0.047887 | 0 | 0
45893 | ПАО "Россети Сибирь" | "Омскэнерго" | ТП-ГР-4-2 | 10/0,4 | 0.16 | 0.012997 | 0 | 0
45894 | ПАО "Россети Сибирь" | "Омскэнерго" | ТП-ГР-4-3 | 10/0,4 | 0.4 | 0.034093 | 0 | 0
45895 | ПАО "Россети Сибирь" | "Омскэнерго" | ТП-ГР-4-5 | 10/0,4 | 0.16 | 0.049528 | 0 | 0
45896 | ПАО "Россети Сибирь" | "Омскэнерго" | ТП-ГР-4-7 | 10/0,4 | 0.1 | 0.012744 | 0 | 0
45897 | ПАО "Россети Сибирь" | "Омскэнерго" | ТП-СБ-3-1 | 10/0,4 | 0.16 | 0.0020768 | 0 | 0
45898 | ПАО "Россети Сибирь" | "Омскэнерго" | ТП-СБ-3-2 | 10/0,4 | 0.25 | 0.078112 | 0 | 0
45899 | ПАО "Россети Сибирь" | "Омскэнерго" | ТП-СБ-3-3 | 10/0,4 | 0.16 | 0.036476 | 0 | 0
45900 | ПАО "Россети Сибирь" | "Омскэнерго" | ТП-СБ-3-4 | 10/0,4 | 0.1 | 0.034365 | 0 | 0
45901 | ПАО "Россети Сибирь" | "Омскэнерго" | ТП-СБ-3-5 | 10/0,4 | 0.16 | 0.0032568 | 0 | 0
45902 | ПАО "Россети Сибирь" | "Омскэнерго" | ТП-СБ-3-10 | 10/0,4 | 0.16 | 0.023315 | 0 | 0
45903 | ПАО "Россети Сибирь" | "Омскэнерго" | ТП-СБ-3-11 | 10/0,4 | 0.1 | 0.028877 | 0 | 0
45904 | ПАО "Россети Сибирь" | "Омскэнерго" | ТП-СБ-3-14 | 10/0,4 | 0.1 | 0.0094919 | 0 | 0
45905 | ПАО "Россети Сибирь" | "Омскэнерго" | ТП-СБ-5-1 | 10/0,4 | 0.25 | 0.0089019 | 0 | 0
45906 | ПАО "Россети Сибирь" | "Омскэнерго" | ТП-СБ-5-2 | 10/0,4 | 0.25 | 0.048002 | 0 | 0
45907 | ПАО "Россети Сибирь" | "Омскэнерго" | ТП-СБ-5-3 | 10/0,4 | 0.16 | 0.015104 | 0 | 0
45908 | ПАО "Россети Сибирь" | "Омскэнерго" | ТП-СБ-5-5 | 10/0,4 | 0.16 | 0.067307 | 0 | 0
45909 | ПАО "Россети Сибирь" | "Омскэнерго" | ТП-Г-2-1 | 10/0,4 | 0.25 | 0.02973 | 0 | 0
45910 | ПАО "Россети Сибирь" | "Омскэнерго" | ТП-Г-2-8 | 10/0,4 | 0.1 | 0.023844 | 0 | 0
45911 | ПАО "Россети Сибирь" | "Омскэнерго" | ТП-Г-21-6 | 10/0,4 | 0.16 | 0.0091606 | 0 | 0
45912 | ПАО "Россети Сибирь" | "Омскэнерго" | ТП-Г-21-18 | 10/0,4 | 0.41 | 0.040243 | 0 | 0
45913 | ПАО "Россети Сибирь" | "Омскэнерго" | ТП-ПВ-1-3 | 10/0,4 | 0.16 | 0.0087584 | 0 | 0
45914 | ПАО "Россети Сибирь" | "Омскэнерго" | ТП-ПВ-1-4 | 10/0,4 | 0.25 | 0.032299 | 0 | 0
45915 | ПАО "Россети Сибирь" | "Омскэнерго" | ТП-ПВ-1-5 | 10/0,4 | 0.4 | 0 | 0 | 0
45916 | ПАО "Россети Сибирь" | "Омскэнерго" | ТП-ПВ-3-1 | 10/0,4 | 0.4 | 0.079799 | 0 | 0
45917 | ПАО "Россети Сибирь" | "Омскэнерго" | ТП-ПВ-3-2 | 10/0,4 | 0.16 | 0.014551 | 0 | 0
45918 | ПАО "Россети Сибирь" | "Омскэнерго" | ТП-ПВ-7-3 | 10/0,4 | 0.1 | 0.011575 | 0 | 0
45919 | ПАО "Россети Сибирь" | "Омскэнерго" | ТП-ПВ-9-2 | 10/0,4 | 0.1 | 0.033568 | 0 | 0
45920 | ПАО "Россети Сибирь" | "Омскэнерго" | ТП-ПВ-9-3 | 10/0,4 | 0.16 | 0 | 0 | 0
45921 | ПАО "Россети Сибирь" | "Омскэнерго" | ТП-ПВ-11-1 | 10/0,4 | 0.16 | 0.010568 | 0 | 0
45922 | ПАО "Россети Сибирь" | "Омскэнерго" | ТП-Р-4-1 | 10/0,4 | 0.16 | 0.11979 | 0 | 0
45923 | ПАО "Россети Сибирь" | "Омскэнерго" | ТП-Р-4-2 | 10/0,4 | 0.16 | 0.070117 | 0 | 0
45924 | ПАО "Россети Сибирь" | "Омскэнерго" | ТП-Р-4-3 | 10/0,4 | 0.16 | 0.04641 | 0 | 0
45925 | ПАО "Россети Сибирь" | "Омскэнерго" | ТП-Р-4-4 | 10/0,4 | 0.25 | 0.11335 | 0 | 0
45926 | ПАО "Россети Сибирь" | "Омскэнерго" | ТП-Р-4-6 | 10/0,4 | 0.16 | 0 | 0 | 0
45927 | ПАО "Россети Сибирь" | "Омскэнерго" | ТП-Р-4-8 | 10/0,4 | 0.16 | 0.015768 | 0 | 0
45928 | ПАО "Россети Сибирь" | "Омскэнерго" | ТП-Р-4-10 | 10/0,4 | 0.25 | 0.0080146 | 0 | 0
45929 | ПАО "Россети Сибирь" | "Омскэнерго" | ТП-Р-4-11 | 10/0,4 | 0.25 | 0.051472 | 0 | 0
45930 | ПАО "Россети Сибирь" | "Омскэнерго" | ТП-Р-4-14 | 10/0,4 | 0.4 | 0.069407 | 0 | 0
45931 | ПАО "Россети Сибирь" | "Омскэнерго" | ТП-Р-4-18 | 10/0,4 | 0.1 | 0.0070885 | 0 | 0
45932 | ПАО "Россети Сибирь" | "Омскэнерго" | ТП-Р-4-19 | 10/0,4 | 0.4 | 0.0010714 | 0 | 0
45933 | ПАО "Россети Сибирь" | "Омскэнерго" | ТП-Нв-1-2 | 10/0,4 | 0.1 | 0.014241 | 0 | 0
45934 | ПАО "Россети Сибирь" | "Омскэнерго" | ТП-Нв-3-2 | 10/0,4 | 0.25 | 0.037389 | 0 | 0
45935 | ПАО "Россети Сибирь" | "Омскэнерго" | ТП-Нв-3-14 | 10/0,4 | 0.25 | 0.030836 | 0 | 0
45936 | ПАО "Россети Сибирь" | "Омскэнерго" | ТП-Нв-5-3 | 10/0,4 | 0.16 | 0.057994 | 0 | 0
45937 | ПАО "Россети Сибирь" | "Омскэнерго" | ТП-Нв-5-5 | 10/0,4 | 0.25 | 0.032353 | 0 | 0
45938 | ПАО "Россети Сибирь" | "Омскэнерго" | ТП-Нв-5-9 | 10/0,4 | 0.4 | 0.094178 | 0 | 0
45939 | ПАО "Россети Сибирь" | "Омскэнерго" | ТП-Нв-6-1 | 10/0,4 | 0.4 | 0.048125 | 0 | 0
45940 | ПАО "Россети Сибирь" | "Омскэнерго" | ТП-Нв-6-2 | 10/0,4 | 0.25 | 0.024413 | 0 | 0
45941 | ПАО "Россети Сибирь" | "Омскэнерго" | ТП-Нв-6-4 | 10/0,4 | 0.8 | 0.12683 | 0 | 0
45942 | ПАО "Россети Сибирь" | "Омскэнерго" | ТП-Нв-6-7 | 10/0,4 | 0.16 | 0.018199 | 0 | 0
45943 | ПАО "Россети Сибирь" | "Омскэнерго" | ТП-Нв-6-15 | 10/0,4 | 0.25 | 0.025968 | 0 | 0
45944 | ПАО "Россети Сибирь" | "Омскэнерго" | ТП-Нв-6-18 | 10/0,4 | 0.063 | 0.0069695 | 0 | 0
45945 | ПАО "Россети Сибирь" | "Омскэнерго" | ТП-Нв-8-14 | 10/0,4 | 0.1 | 0.026968 | 0 | 0
45946 | ПАО "Россети Сибирь" | "Омскэнерго" | ТП-Нв-8-15 | 10/0,4 | 0.16 | 0.044471 | 0 | 0
45947 | ПАО "Россети Сибирь" | "Омскэнерго" | ТП-Нв-12-1 | 10/0,4 | 0.25 | 0.043519 | 0 | 0
45948 | ПАО "Россети Сибирь" | "Омскэнерго" | ТП-Нв-12-10 | 10/0,4 | 0.16 | 0.021049 | 0 | 0
45949 | ПАО "Россети Сибирь" | "Омскэнерго" | ТП-Сла-1-2 | 10/0,4 | 0.16 | 0.024903 | 0 | 0
45950 | ПАО "Россети Сибирь" | "Омскэнерго" | ТП-Сла-1-4 | 10/0,4 | 0.1 | 0.017181 | 0 | 0
45951 | ПАО "Россети Сибирь" | "Омскэнерго" | ТП-Сла-1-12 | 10/0,4 | 0.1 | 0.023752 | 0 | 0
45952 | ПАО "Россети Сибирь" | "Омскэнерго" | ТП-Сла-2-2 | 10/0,4 | 0.25 | 0.0040611 | 0 | 0
45953 | ПАО "Россети Сибирь" | "Омскэнерго" | ТП-Сла-2-4 | 10/0,4 | 0.4 | 0.0045869 | 0 | 0
45954 | ПАО "Россети Сибирь" | "Омскэнерго" | ТП-Сла-2-5 | 10/0,4 | 0.25 | 0.0069658 | 0 | 0
45955 | ПАО "Россети Сибирь" | "Омскэнерго" | ТП-Сла-7-1 | 10/0,4 | 0.1 | 0.00067874 | 0 | 0
45956 | ПАО "Россети Сибирь" | "Омскэнерго" | ТП-Зр-8-3 | 10/0,4 | 0.063 | 0.00042291 | 0 | 0
45957 | ПАО "Россети Сибирь" | "Омскэнерго" | ТП-Зр-8-5 | 10/0,4 | 0.1 | 0.015438 | 0 | 0
45958 | ПАО "Россети Сибирь" | "Омскэнерго" | ТП-Зр-8-7 | 10/0,4 | 0.1 | 0.013301 | 0 | 0
45959 | ПАО "Россети Сибирь" | "Омскэнерго" | ТП-Нв-4-1 | 10/0,4 | 0.16 | 0.0093163 | 0 | 0
45960 | ПАО "Россети Сибирь" | "Омскэнерго" | ТП-Нв-4-4 | 10/0,4 | 0.25 | 0.015412 | 0 | 0
45961 | ПАО "Россети Сибирь" | "Омскэнерго" | ТП-Нв-4-5 | 10/0,4 | 0.16 | 0.02272 | 0 | 0
45962 | ПАО "Россети Сибирь" | "Омскэнерго" | ТП-Си-1-1 | 10/0,4 | 0.25 | 0.070582 | 0 | 0
45963 | ПАО "Россети Сибирь" | "Омскэнерго" | ТП-Си-1-12 | 10/0,4 | 0.25 | 0.04543 | 0 | 0
45964 | ПАО "Россети Сибирь" | "Омскэнерго" | ТП-Си-1-15 | 10/0,4 | 0.25 | 0.010249 | 0 | 0
45965 | ПАО "Россети Сибирь" | "Омскэнерго" | ТП-Си-1-21 | 10/0,4 | 0.1 | 0.010528 | 0 | 0
45966 | ПАО "Россети Сибирь" | "Омскэнерго" | ТП-Си-1-22 | 10/0,4 | 0.25 | 0.002444 | 0 | 0
45967 | ПАО "Россети Сибирь" | "Омскэнерго" | ТП-Си-7-6 | 10/0,4 | 0.16 | 0.015812 | 0 | 0
45968 | ПАО "Россети Сибирь" | "Омскэнерго" | ТП-Си-7-10 | 10/0,4 | 0.1 | 0.023154 | 0 | 0
45969 | ПАО "Россети Сибирь" | "Омскэнерго" | ТП-Си-7-11 | 10/0,4 | 0.16 | 0.032934 | 0 | 0
45970 | ПАО "Россети Сибирь" | "Омскэнерго" | ТП-Си-9-2 | 10/0,4 | 0.16 | 0.016611 | 0 | 0
45971 | ПАО "Россети Сибирь" | "Омскэнерго" | ТП-Си-11-1 | 10/0,4 | 0.16 | 0.060355 | 0 | 0
45972 | ПАО "Россети Сибирь" | "Омскэнерго" | ТП-Си-11-3 | 10/0,4 | 0.16 | 0.033167 | 0 | 0
45973 | ПАО "Россети Сибирь" | "Омскэнерго" | ТП-Си-11-6 | 10/0,4 | 0.1 | 0.012394 | 0 | 0
45974 | ПАО "Россети Сибирь" | "Омскэнерго" | ТП-Си-11-7 | 10/0,4 | 0.1 | 0.0071838 | 0 | 0
45975 | ПАО "Россети Сибирь" | "Омскэнерго" | ТП-Си-11-13 | 10/0,4 | 0.16 | 0.066511 | 0 | 0
45976 | ПАО "Россети Сибирь" | "Омскэнерго" | ТП-Бо-2-1 | 10/0,4 | 0.63 | 0.0031058 | 0 | 0
45977 | ПАО "Россети Сибирь" | "Омскэнерго" | ТП-Бо-3-4 | 10/0,4 | 0.16 | 0.023883 | 0 | 0
45978 | ПАО "Россети Сибирь" | "Омскэнерго" | ТП-Бо-3-5 | 10/0,4 | 0.16 | 0.0078163 | 0 | 0
45979 | ПАО "Россети Сибирь" | "Омскэнерго" | ТП-Бо-5-2 | 10/0,4 | 0.16 | 0.041904 | 0 | 0
45980 | ПАО "Россети Сибирь" | "Омскэнерго" | ТП-Бо-5-3 | 10/0,4 | 0.25 | 0.045833 | 0 | 0
45981 | ПАО "Россети Сибирь" | "Омскэнерго" | ТП-Бо-5-4 | 10/0,4 | 0.1 | 0.083277 | 0 | 0
45982 | ПАО "Россети Сибирь" | "Омскэнерго" | ТП-Бо-5-5 | 10/0,4 | 0.16 | 0.015655 | 0 | 0
45983 | ПАО "Россети Сибирь" | "Омскэнерго" | ТП-Бо-5-6 | 10/0,4 | 0.16 | 0.091802 | 0 | 0
45984 | ПАО "Россети Сибирь" | "Омскэнерго" | ТП-Бо-5-7 | 10/0,4 | 0.16 | 0.027026 | 0 | 0
45985 | ПАО "Россети Сибирь" | "Омскэнерго" | ТП-Бо-6-3 | 10/0,4 | 0.25 | 0.045161 | 0 | 0
45986 | ПАО "Россети Сибирь" | "Омскэнерго" | ТП-Бо-6-5 | 10/0,4 | 0.16 | 0.10096 | 0 | 0
45987 | ПАО "Россети Сибирь" | "Омскэнерго" | ТП-Бо-6-6 | 10/0,4 | 0.16 | 0.034522 | 0 | 0
45988 | ПАО "Россети Сибирь" | "Омскэнерго" | ТП-Бо-6-12 | 10/0,4 | 0.16 | 0.0012461 | 0 | 0
45989 | ПАО "Россети Сибирь" | "Омскэнерго" | ТП-Бо-6-17 | 10/0,4 | 0.4 | 0.047766 | 0 | 0
45990 | ПАО "Россети Сибирь" | "Омскэнерго" | ТП-Бо-7-1 | 10/0,4 | 0.25 | 0.0034739 | 0 | 0
45991 | ПАО "Россети Сибирь" | "Омскэнерго" | ТП-Бо-7-6 | 10/0,4 | 0.16 | 0.031517 | 0 | 0
45992 | ПАО "Россети Сибирь" | "Омскэнерго" | ТП-Бо-7-7 | 10/0,4 | 0.1 | 0.00021806 | 0 | 0
45993 | ПАО "Россети Сибирь" | "Омскэнерго" | ТП-Лв-1-1 | 10/0,4 | 2 | 0.11597 | 0 | 0
45994 | ПАО "Россети Сибирь" | "Омскэнерго" | ТП-Лв-3-2 | 10/0,4 | 1.19 | 0.020768 | 0 | 0
45995 | ПАО "Россети Сибирь" | "Омскэнерго" | ТП-Лв-4-3 | 10/0,4 | 0.1 | 0.059047 | 0.009 | 0
45996 | ПАО "Россети Сибирь" | "Омскэнерго" | ТП-Лв-4-7 | 10/0,4 | 0.25 | 0.052038 | 0 | 0
45997 | ПАО "Россети Сибирь" | "Омскэнерго" | ТП-Лв-4-21 | 10/0,4 | 0.25 | 0.01147 | 0 | 0
45998 | ПАО "Россети Сибирь" | "Омскэнерго" | ТП-Лв-4-22 | 10/0,4 | 0.16 | 0.00062304 | 0 | 0
45999 | ПАО "Россети Сибирь" | "Омскэнерго" | ТП-Лв-4-24 | 10/0,4 | 0.25 | 0.044392 | 0 | 0
46000 | ПАО "Россети Сибирь" | "Омскэнерго" | ТП-Лв-4-26 | 10/0,4 | 0.16 | 0.038657 | 0 | 0
46001 | ПАО "Россети Сибирь" | "Омскэнерго" | ТП-Лв-4-27 | 10/0,4 | 0.16 | 0.033772 | 0 | 0
46002 | ПАО "Россети Сибирь" | "Омскэнерго" | ТП-Лв-4-28 | 10/0,4 | 0.16 | 0.041206 | 0 | 0
46003 | ПАО "Россети Сибирь" | "Омскэнерго" | ТП-Лв-4-29 | 10/0,4 | 0.16 | 0.011894 | 0 | 0
46004 | ПАО "Россети Сибирь" | "Омскэнерго" | ТП-Тл-1-11 | 10/0,4 | 0.25 | 0.0015198 | 0 | 0
46005 | ПАО "Россети Сибирь" | "Омскэнерго" | ТП-Тл-2-1 | 10/0,4 | 0.16 | 0.04163 | 0 | 0
46006 | ПАО "Россети Сибирь" | "Омскэнерго" | ТП-Тл-2-4 | 10/0,4 | 0.16 | 0.034834 | 0 | 0
46007 | ПАО "Россети Сибирь" | "Омскэнерго" | ТП-Сла-1-1 | 10/0,4 | 0.4 | 0.073165 | 0 | 0
46008 | ПАО "Россети Сибирь" | "Омскэнерго" | ТП-Нв-8-8 | 10/0,4 | 0.4 | 0.14066 | 0 | 0
46009 | ПАО "Россети Сибирь" | "Омскэнерго" | ТП-Нв-8-9 | 10/0,4 | 0.4 | 0.11037 | 0 | 0
46010 | ПАО "Россети Сибирь" | "Омскэнерго" | ТП-Нв-8-7 | 10/0,4 | 0.1 | 0.036281 | 0 | 0
46011 | ПАО "Россети Сибирь" | "Омскэнерго" | ТП-Нв-6-17 | 10/0,4 | 0.1 | 0.044551 | 0 | 0
46012 | ПАО "Россети Сибирь" | "Омскэнерго" | ТП-Нв-5-12 | 10/0,4 | 0.4 | 0.28296 | 0 | 0.009
46013 | ПАО "Россети Сибирь" | "Омскэнерго" | ТП-Нв-12-22 | 10/0,4 | 0.25 | 0.029228 | 0 | 0
46014 | ПАО "Россети Сибирь" | "Омскэнерго" | ТП-Нв-12-21 | 10/0,4 | 0.4 | 0.089052 | 0 | 0
46015 | ПАО "Россети Сибирь" | "Омскэнерго" | ТП-Нв-3-16 | 10/0,4 | 0.16 | 0.026427 | 0 | 0
46016 | ПАО "Россети Сибирь" | "Омскэнерго" | ТП-Нв-6-8 | 10/0,4 | 0.25 | 0.057525 | 0 | 0
46017 | ПАО "Россети Сибирь" | "Омскэнерго" | ТП-Сла-2-6 | 10/0,4 | 0.4 | 0.04982 | 0 | 0
46018 | ПАО "Россети Сибирь" | "Омскэнерго" | ТП-Рс-5-1 | 10/0,4 | 0.4 | 0.017832 | 0 | 0
46019 | ПАО "Россети Сибирь" | "Омскэнерго" | ТП-Рс-5-2 | 10/0,4 | 0.16 | 0.027872 | 0 | 0
46020 | ПАО "Россети Сибирь" | "Омскэнерго" | ТП-Рс-5-8 | 10/0,4 | 0.25 | 0.0079636 | 0 | 0
46021 | ПАО "Россети Сибирь" | "Омскэнерго" | ТП-Рс-5-3 | 10/0,4 | 0.25 | 0.0099875 | 0 | 0
46022 | ПАО "Россети Сибирь" | "Омскэнерго" | ТП-Рс-5-4 | 10/0,4 | 0.16 | 0.014836 | 0 | 0
46023 | ПАО "Россети Сибирь" | "Омскэнерго" | ТП-Рс-5-6 | 10/0,4 | 0.4 | 0.016188 | 0 | 0
46024 | ПАО "Россети Сибирь" | "Омскэнерго" | ТП-Нв-11-1 | 10/0,4 | 0.25 | 0.0047651 | 0 | 0
46025 | ПАО "Россети Сибирь" | "Омскэнерго" | ТП-Си-1-20 | 10/0,4 | 0.063 | 0.026561 | 0 | 0
46026 | ПАО "Россети Сибирь" | "Омскэнерго" | ТП-Сла-1-7 | 10/0,4 | 0.16 | 0.028656 | 0 | 0
46027 | ПАО "Россети Сибирь" | "Омскэнерго" | ТП-А-4-4 | 10/0,4 | 0.1 | 0.009372 | 0 | 0
46028 | ПАО "Россети Сибирь" | "Омскэнерго" | ТП-Г-21-3 | 10/0,4 | 0.25 | 0.10784 | 0 | 0
46029 | ПАО "Россети Сибирь" | "Омскэнерго" | ТП-Г-21-4 | 10/0,4 | 0.16 | 0.021165 | 0 | 0
46030 | ПАО "Россети Сибирь" | "Омскэнерго" | ТП-Г-2-2 | 10/0,4 | 0.25 | 0.034157 | 0 | 0
46031 | ПАО "Россети Сибирь" | "Омскэнерго" | ТП-Г-21-5 | 10/0,4 | 0.16 | 0.079942 | 0 | 0
46032 | ПАО "Россети Сибирь" | "Омскэнерго" | ТП-Г-8-1 | 10/0,4 | 0.16 | 0.016258 | 0 | 0
46033 | ПАО "Россети Сибирь" | "Омскэнерго" | ТП-Г-4-1 | 10/0,4 | 0.1 | 0.014516 | 0 | 0
46034 | ПАО "Россети Сибирь" | "Омскэнерго" | ТП-Г-5-4 | 10/0,4 | 0.16 | 0.11395 | 0 | 0
46035 | ПАО "Россети Сибирь" | "Омскэнерго" | ТП-Г-21-8 | 10/0,4 | 0.1 | 0.014656 | 0 | 0
46036 | ПАО "Россети Сибирь" | "Омскэнерго" | ТП-А-1-2 | 10/0,4 | 0.25 | 0.026997 | 0 | 0
46037 | ПАО "Россети Сибирь" | "Омскэнерго" | ТП-А-6-1 | 10/0,4 | 0.16 | 0.024854 | 0 | 0
46038 | ПАО "Россети Сибирь" | "Омскэнерго" | ТП-А-7-6 | 10/0,4 | 0.16 | 0.020728 | 0 | 0
46039 | ПАО "Россети Сибирь" | "Омскэнерго" | ТП-А-7-10 | 10/0,4 | 0.63 | 0.049577 | 0 | 0
46040 | ПАО "Россети Сибирь" | "Омскэнерго" | ТП-А-7-12 | 10/0,4 | 0.16 | 0.014507 | 0 | 0
46041 | ПАО "Россети Сибирь" | "Омскэнерго" | ТП-А-6-5 | 10/0,4 | 0.16 | 0.010511 | 0 | 0
46042 | ПАО "Россети Сибирь" | "Омскэнерго" | ТП-А-7-2 | 10/0,4 | 0.63 | 0.0014321 | 0 | 0
46043 | ПАО "Россети Сибирь" | "Омскэнерго" | ТП-А-7-4 | 10/0,4 | 0.16 | 0.0015085 | 0 | 0
46044 | ПАО "Россети Сибирь" | "Омскэнерго" | ТП-А-7-5 | 10/0,4 | 0.25 | 0.0020192 | 0 | 0
46045 | ПАО "Россети Сибирь" | "Омскэнерго" | ТП-А-7-8 | 10/0,4 | 0.1 | 0.0045699 | 0 | 0
46046 | ПАО "Россети Сибирь" | "Омскэнерго" | ТП-А-7-9 | 10/0,4 | 0.25 | 0.037252 | 0 | 0
46047 | ПАО "Россети Сибирь" | "Омскэнерго" | ТП-А-7-11 | 10/0,4 | 0.1 | 0.096191 | 0 | 0
46048 | ПАО "Россети Сибирь" | "Омскэнерго" | ТП-А-10-6 | 10/0,4 | 0.06 | 0.00069478 | 0 | 0
46049 | ПАО "Россети Сибирь" | "Омскэнерго" | ТП-СБ-1-1 | 10/0,4 | 0.25 | 0.001062 | 0 | 0
46050 | ПАО "Россети Сибирь" | "Омскэнерго" | ТП-Р-2-1 | 10/0,4 | 0.16 | 0.030272 | 0 | 0
46051 | ПАО "Россети Сибирь" | "Омскэнерго" | ТП-Р-2-8 | 10/0,4 | 0.25 | 0.050561 | 0 | 0
46052 | ПАО "Россети Сибирь" | "Омскэнерго" | ТП-СХ-1-1 | 10/0,4 | 0.1 | 0.0013169 | 0 | 0
46053 | ПАО "Россети Сибирь" | "Омскэнерго" | ТП-Г-8-6 | 10/0,4 | 0.25 | 0.16041 | 0 | 0
46054 | ПАО "Россети Сибирь" | "Омскэнерго" | ТП-Нв-5-14 | 10/0,4 | 0.25 | 0.047595 | 0 | 0
46055 | ПАО "Россети Сибирь" | "Омскэнерго" | ТП-Нв-12-19 | 10/0,4 | 0.25 | 0.048145 | 0 | 0
46056 | ПАО "Россети Сибирь" | "Омскэнерго" | ТП-Нв-12-26 | 10/0,4 | 0.25 | 0.042689 | 0 | 0
46057 | ПАО "Россети Сибирь" | "Омскэнерго" | ТП-Сла-1-8 | 10/0,4 | 0.16 | 0.052066 | 0 | 0
46058 | ПАО "Россети Сибирь" | "Омскэнерго" | ТП-Нв-3-11 | 10/0,4 | 0.063 | 0.004248 | 0 | 0
46059 | ПАО "Россети Сибирь" | "Омскэнерго" | ТП-Нв-4-8 | 10/0,4 | 0.16 | 0.004956 | 0 | 0
46060 | ПАО "Россети Сибирь" | "Омскэнерго" | ТП-Си-7-3 | 10/0,4 | 0.25 | 0.0576 | 0 | 0
46061 | ПАО "Россети Сибирь" | "Омскэнерго" | ТП-Си-9-3 | 10/0,4 | 0.16 | 0.038519 | 0 | 0
46062 | ПАО "Россети Сибирь" | "Омскэнерго" | ТП-Пл-2-1 | 10/0,4 | 0.1 | 0.036825 | 0 | 0
46063 | ПАО "Россети Сибирь" | "Омскэнерго" | ТП-Пл-9-10 | 10/0,4 | 0.1 | 0.010219 | 0 | 0
46064 | ПАО "Россети Сибирь" | "Омскэнерго" | ТП-Пл-9-15 | 10/0,4 | 0.1 | 0.014296 | 0 | 0
46065 | ПАО "Россети Сибирь" | "Омскэнерго" | ТП-Бо-5-8 | 10/0,4 | 0.1 | 0.02896 | 0 | 0
46066 | ПАО "Россети Сибирь" | "Омскэнерго" | ТП-Бо-6-21 | 10/0,4 | 0.25 | 0.033436 | 0 | 0
46067 | ПАО "Россети Сибирь" | "Омскэнерго" | ТП-Лв-1-2 | 10/0,4 | 0.1 | 0.038869 | 0 | 0
46068 | ПАО "Россети Сибирь" | "Омскэнерго" | ТП-Лв-3-3 | 10/0,4 | 0.1 | 0.030161 | 0 | 0
46069 | ПАО "Россети Сибирь" | "Омскэнерго" | ТП-Лв-4-23 | 10/0,4 | 0.4 | 0.0002124 | 0 | 0
46070 | ПАО "Россети Сибирь" | "Омскэнерго" | ТП-Бо-7-4 | 10/0,4 | 0.16 | 0 | 0 | 0
46071 | ПАО "Россети Сибирь" | "Омскэнерго" | ТП-Нв-5-15 | 10/0,4 | 0.25 | 0.0094853 | 0 | 0
46072 | ПАО "Россети Сибирь" | "Омскэнерго" | ТП-НВ-6-5 | 10/0,4 | 0.25 | 0.050089 | 0 | 0
46073 | ПАО "Россети Сибирь" | "Омскэнерго" | ТП-Нв-6-6 | 10/0,4 | 0.25 | 0.043864 | 0 | 0
46074 | ПАО "Россети Сибирь" | "Омскэнерго" | ТП-НВ-8-5 | 10/0,4 | 0.16 | 0.027119 | 0 | 0
46075 | ПАО "Россети Сибирь" | "Омскэнерго" | ТП-Сла-1-3 | 10/0,4 | 0.25 | 0.034169 | 0 | 0
46076 | ПАО "Россети Сибирь" | "Омскэнерго" | ТП-Сла-7-2 | 10/0,4 | 0.4 | 0.01602 | 0 | 0
46077 | ПАО "Россети Сибирь" | "Омскэнерго" | ТП-Сла-7-4 | 10/0,4 | 0.4 | 0.05158 | 0 | 0
46078 | ПАО "Россети Сибирь" | "Омскэнерго" | ТП-Рс-7-1 | 10/0,4 | 0.4 | 0.085478 | 0 | 0
46079 | ПАО "Россети Сибирь" | "Омскэнерго" | ТП-Рс-7-2 | 10/0,4 | 0.1 | 0.0071159 | 0 | 0
46080 | ПАО "Россети Сибирь" | "Омскэнерго" | ТП-Сла-3-2 | 10/0,4 | 0.16 | 0.017064 | 0 | 0
46081 | ПАО "Россети Сибирь" | "Омскэнерго" | ТП-Сла-3-6 | 10/0,4 | 0.16 | 0.0043945 | 0 | 0
46082 | ПАО "Россети Сибирь" | "Омскэнерго" | ТП-Рс-3-2 | 10/0,4 | 0.1 | 0.0019456 | 0 | 0
46083 | ПАО "Россети Сибирь" | "Омскэнерго" | ТП-Рс-3-4 | 10/0,4 | 0.25 | 0.056736 | 0 | 0
46084 | ПАО "Россети Сибирь" | "Омскэнерго" | ТП-Рс-3-7 | 10/0,4 | 0.1 | 0.016587 | 0 | 0
46085 | ПАО "Россети Сибирь" | "Омскэнерго" | ТП-Си-1-6 | 10/0,4 | 0.16 | 0.031185 | 0 | 0
46086 | ПАО "Россети Сибирь" | "Омскэнерго" | ТП-Си-1-7 | 10/0,4 | 0.25 | 0.1156 | 0 | 0
46087 | ПАО "Россети Сибирь" | "Омскэнерго" | ТП-Си-1-8 | 10/0,4 | 0.16 | 0.068757 | 0 | 0
46088 | ПАО "Россети Сибирь" | "Омскэнерго" | ТП-Си-1-9 | 10/0,4 | 0.4 | 0.07201 | 0 | 0
46089 | ПАО "Россети Сибирь" | "Омскэнерго" | ТП-Си-1-10 | 10/0,4 | 0.16 | 0.054966 | 0 | 0
46090 | ПАО "Россети Сибирь" | "Омскэнерго" | ТП-Си-1-18 | 10/0,4 | 0.1 | 0.02704 | 0 | 0
46091 | ПАО "Россети Сибирь" | "Омскэнерго" | ТП-Си-1-19 | 10/0,4 | 0.25 | 0.054502 | 0 | 0
46092 | ПАО "Россети Сибирь" | "Омскэнерго" | ТП-Си-11-4 | 10/0,4 | 0.063 | 0.010207 | 0 | 0
46093 | ПАО "Россети Сибирь" | "Омскэнерго" | ТП-Си-11-12 | 10/0,4 | 0.16 | 0.01981 | 0 | 0
46094 | ПАО "Россети Сибирь" | "Омскэнерго" | ТП-Пл-2-8 | 10/0,4 | 0.1 | 0.02108 | 0 | 0
46095 | ПАО "Россети Сибирь" | "Омскэнерго" | ТП-Пл-4-3 | 10/0,4 | 0.063 | 0.0091577 | 0 | 0
46096 | ПАО "Россети Сибирь" | "Омскэнерго" | ТП-Пл-4-4 | 10/0,4 | 0.25 | 0.020356 | 0 | 0
46097 | ПАО "Россети Сибирь" | "Омскэнерго" | ТП-Бо-1-1 | 10/0,4 | 0.25 | 0.053283 | 0 | 0
46098 | ПАО "Россети Сибирь" | "Омскэнерго" | ТП-Бо-1-3 | 10/0,4 | 0.16 | 0.042338 | 0 | 0
46099 | ПАО "Россети Сибирь" | "Омскэнерго" | ТП-Бо-1-6 | 10/0,4 | 0.25 | 0.0019541 | 0 | 0
46100 | ПАО "Россети Сибирь" | "Омскэнерго" | ТП-Бо-1-7 | 10/0,4 | 0.1 | 0.018238 | 0 | 0
46101 | ПАО "Россети Сибирь" | "Омскэнерго" | ТП-Бо-3-1 | 10/0,4 | 0.25 | 0.020816 | 0 | 0.0045
46102 | ПАО "Россети Сибирь" | "Омскэнерго" | ТП-Бо-3-2 | 10/0,4 | 0.25 | 0.030839 | 0 | 0
46103 | ПАО "Россети Сибирь" | "Омскэнерго" | ТП-Бо-3-6 | 10/0,4 | 0.16 | 0.046898 | 0 | 0
46104 | ПАО "Россети Сибирь" | "Омскэнерго" | ТП-Бо-5-1 | 10/0,4 | 0.1 | 0.050589 | 0 | 0
46105 | ПАО "Россети Сибирь" | "Омскэнерго" | ТП-Бо-2-2 | 10/0,4 | 0.1 | 0.0017219 | 0 | 0
46106 | ПАО "Россети Сибирь" | "Омскэнерго" | ТП-Сла-3-3 | 10/0,4 | 0.1 | 0.0076539 | 0 | 0
46107 | ПАО "Россети Сибирь" | "Омскэнерго" | ТП-КП-1-2 | 10/0,4 | 0.1 | 0.030407 | 0 | 0
46108 | ПАО "Россети Сибирь" | "Омскэнерго" | ТП-КП-7-2 | 10/0,4 | 0.4 | 0 | 0 | 0
46109 | ПАО "Россети Сибирь" | "Омскэнерго" | ТП-СХ-6-4 | 10/0,4 | 0.16 | 0 | 0 | 0
46110 | ПАО "Россети Сибирь" | "Омскэнерго" | ТП-Нв-4-6 | 10/0,4 | 0.25 | 0.080223 | 0 | 0
46111 | ПАО "Россети Сибирь" | "Омскэнерго" | ТП-Нв-4-10 | 10/0,4 | 0.25 | 0.11705 | 0 | 0
46112 | ПАО "Россети Сибирь" | "Омскэнерго" | ТП-А-7-3 | 10/0,4 | 0.16 | 0 | 0 | 0
46113 | ПАО "Россети Сибирь" | "Омскэнерго" | ТП-Г-4-2 | 10/0,4 | 0.1 | 0 | 0 | 0
46114 | ПАО "Россети Сибирь" | "Омскэнерго" | ТП-Г-19-8 | 10/0,4 | 0.1 | 0.0024081 | 0 | 0
46115 | ПАО "Россети Сибирь" | "Омскэнерго" | ТП-СХ-2-7 | 10/0,4 | 0.1 | 0.0015198 | 0 | 0
46116 | ПАО "Россети Сибирь" | "Омскэнерго" | ТП-Г-15-11 | 10/0,4 | 0.25 | 0.04821 | 0 | 0.0108
46117 | ПАО "Россети Сибирь" | "Омскэнерго" | ТП-ГР-5-3 | 10/0,4 | 0.25 | 0.0042008 | 0 | 0
46118 | ПАО "Россети Сибирь" | "Омскэнерго" | ТП-ГР-4-1 | 10/0,4 | 0.16 | 0.056746 | 0 | 0
46119 | ПАО "Россети Сибирь" | "Омскэнерго" | ТП-Мр-14-36 | 10/0,4 | 0.1 | 0.025287 | 0 | 0
46120 | ПАО "Россети Сибирь" | "Омскэнерго" | ТП-Мр-24-10 | 10/0,4 | 0.4 | 0.12478 | 0 | 0
46121 | ПАО "Россети Сибирь" | "Омскэнерго" | ТП-Мр-24-12 | 10/0,4 | 0.4 | 0.068677 | 0 | 0
46122 | ПАО "Россети Сибирь" | "Омскэнерго" | ТП-Мр-11-7 | 10/0,4 | 0.16 | 0.034049 | 0 | 0
46123 | ПАО "Россети Сибирь" | "Омскэнерго" | ТП-Мр-11-9 | 10/0,4 | 0.16 | 0.019394 | 0 | 0
46124 | ПАО "Россети Сибирь" | "Омскэнерго" | ТП-Мр-12-14 | 10/0,4 | 0.4 | 0.040028 | 0 | 0
46125 | ПАО "Россети Сибирь" | "Омскэнерго" | ТП-Мр-12-15 | 10/0,4 | 0.25 | 0.047162 | 0 | 0
46126 | ПАО "Россети Сибирь" | "Омскэнерго" | ТП-Мс-15-10 | 10/0,4 | 0.16 | 0.044528 | 0 | 0
46127 | ПАО "Россети Сибирь" | "Омскэнерго" | ТП-Кр-10-1 | 10/0,4 | 0.1 | 0.03154 | 0 | 0
46128 | ПАО "Россети Сибирь" | "Омскэнерго" | ТП-Рз-10-6 | 10/0,4 | 0.25 | 0 | 0 | 0
46129 | ПАО "Россети Сибирь" | "Омскэнерго" | ТП-МП-11-2 | 10/0,4 | 0.63 | 0.0033418 | 0 | 0
46130 | ПАО "Россети Сибирь" | "Омскэнерго" | ТП-Мр-14-43 | 10/0,4 | 0.25 | 0.024155 | 0 | 0
46131 | ПАО "Россети Сибирь" | "Омскэнерго" | ТП-Мр-24-5 | 10/0,4 | 0.16 | 0.032085 | 0 | 0
46132 | ПАО "Россети Сибирь" | "Омскэнерго" | ТП-Мр-14-34 | 10/0,4 | 0.16 | 0.063333 | 0 | 0
46133 | ПАО "Россети Сибирь" | "Омскэнерго" | ТП-Мр-14-51 | 10/0,4 | 0.16 | 0.023968 | 0 | 0
46134 | ПАО "Россети Сибирь" | "Омскэнерго" | ТП-Мр-2-23 | 10/0,4 | 0.16 | 0.06676 | 0 | 0
46135 | ПАО "Россети Сибирь" | "Омскэнерго" | ТП-Мр-24-24 | 10/0,4 | 0.1 | 0.078843 | 0 | 0
46136 | ПАО "Россети Сибирь" | "Омскэнерго" | ТП-Кр-6-14 | 10/0,4 | 0.16 | 0.032914 | 0 | 0
46137 | ПАО "Россети Сибирь" | "Омскэнерго" | ТП-Кр-5-7 | 10/0,4 | 0.1 | 0.027442 | 0 | 0
46138 | ПАО "Россети Сибирь" | "Омскэнерго" | ТП-МП-5-4 | 10/0,4 | 0.1 | 0.035715 | 0 | 0
46139 | ПАО "Россети Сибирь" | "Омскэнерго" | ТП-Кр-6-2 | 10/0,4 | 0.16 | 0.035255 | 0 | 0
46140 | ПАО "Россети Сибирь" | "Омскэнерго" | ТП-Кр-6-7 | 10/0,4 | 0.1 | 0.043522 | 0 | 0
46141 | ПАО "Россети Сибирь" | "Омскэнерго" | ТП-Нз-1-6 | 10/0,4 | 0.16 | 0.0097204 | 0 | 0
46142 | ПАО "Россети Сибирь" | "Омскэнерго" | ТП-Кд-4-22 | 10/0,4 | 0.1 | 0.0020221 | 0 | 0
46143 | ПАО "Россети Сибирь" | "Омскэнерго" | ТП-Нз-1-1 | 10/0,4 | 0.16 | 0.025103 | 0 | 0
46144 | ПАО "Россети Сибирь" | "Омскэнерго" | ТП-КК-9-2 | 10/0,4 | 0.1 | 0.061889 | 0 | 0
46145 | ПАО "Россети Сибирь" | "Омскэнерго" | ТП-КК-9-4 | 10/0,4 | 0.4 | 0 | 0 | 0
46146 | ПАО "Россети Сибирь" | "Омскэнерго" | ТП-Мс-7-21 | 10/0,4 | 0.4 | 0.0064201 | 0 | 0
46147 | ПАО "Россети Сибирь" | "Омскэнерго" | ТП-Мс-7-8 | 10/0,4 | 0.25 | 0.035231 | 0 | 0
46148 | ПАО "Россети Сибирь" | "Омскэнерго" | ТП-Кр-10-3 | 10/0,4 | 0.25 | 0.078148 | 0 | 0
46149 | ПАО "Россети Сибирь" | "Омскэнерго" | ТП-КК-9-7 | 10/0,4 | 0.1 | 0.056208 | 0 | 0
46150 | ПАО "Россети Сибирь" | "Омскэнерго" | ТП-Мр-24-8 | 10/0,4 | 0.4 | 0.18799 | 0 | 0
46151 | ПАО "Россети Сибирь" | "Омскэнерго" | ТП-Кр-5-10 | 10/0,4 | 0.063 | 0.0019796 | 0 | 0
46152 | ПАО "Россети Сибирь" | "Омскэнерго" | ТП-Нз-16-13 | 10/0,4 | 0.1 | 0.052846 | 0 | 0
46153 | ПАО "Россети Сибирь" | "Омскэнерго" | ТП-Нз-16-3 | 10/0,4 | 0.16 | 0.056096 | 0 | 0
46154 | ПАО "Россети Сибирь" | "Омскэнерго" | ТП-Нз-16-12 | 10/0,4 | 0.1 | 0.03425 | 0 | 0
46155 | ПАО "Россети Сибирь" | "Омскэнерго" | ТП-Мр-1-2 | 10/0,4 | 0.16 | 0.046106 | 0 | 0
46156 | ПАО "Россети Сибирь" | "Омскэнерго" | ТП-Мр-24-16 | 10/0,4 | 0.25 | 0.023201 | 0 | 0
46157 | ПАО "Россети Сибирь" | "Омскэнерго" | ТП-Нз-16-4 | 10/0,4 | 0.1 | 0.041006 | 0 | 0
46158 | ПАО "Россети Сибирь" | "Омскэнерго" | ТП-Крб-6-2 | 10/0,4 | 0.16 | 0.0085621 | 0 | 0
46159 | ПАО "Россети Сибирь" | "Омскэнерго" | ТП-Нз-2-5 | 10/0,4 | 0.16 | 0.033463 | 0 | 0
46160 | ПАО "Россети Сибирь" | "Омскэнерго" | ТП-Пр-2-15 | 10/0,4 | 0.16 | 0.023594 | 0 | 0
46161 | ПАО "Россети Сибирь" | "Омскэнерго" | ТП-Рз-9-5 | 10/0,4 | 0.25 | 0.039278 | 0 | 0
46162 | ПАО "Россети Сибирь" | "Омскэнерго" | ТП-Мр-25-6 | 10/0,4 | 0.4 | 0.059132 | 0 | 0
46163 | ПАО "Россети Сибирь" | "Омскэнерго" | ТП-Мс-15-2 | 10/0,4 | 0.1 | 0.092593 | 0 | 0
46164 | ПАО "Россети Сибирь" | "Омскэнерго" | ТП-Кр-5-3 | 10/0,4 | 0.16 | 0.033817 | 0 | 0
46165 | ПАО "Россети Сибирь" | "Омскэнерго" | ТП-Кр-5-8 | 10/0,4 | 0.1 | 0.035881 | 0 | 0
46166 | ПАО "Россети Сибирь" | "Омскэнерго" | ТП-МП-5-5 | 10/0,4 | 0.16 | 0.035832 | 0 | 0
46167 | ПАО "Россети Сибирь" | "Омскэнерго" | ТП-Мр-15-5 | 10/0,4 | 0.16 | 0.0049352 | 0 | 0
46168 | ПАО "Россети Сибирь" | "Омскэнерго" | ТП-Крб-1-15 | 10/0,4 | 0.1 | 0.0063437 | 0 | 0
46169 | ПАО "Россети Сибирь" | "Омскэнерго" | ТП-Крб-1-7 | 10/0,4 | 0.1 | 0.0063437 | 0 | 0
46170 | ПАО "Россети Сибирь" | "Омскэнерго" | ТП-Мр-12-5 | 10/0,4 | 0.1 | 0.020016 | 0 | 0
46171 | ПАО "Россети Сибирь" | "Омскэнерго" | ТП-Мр-12-4 | 10/0,4 | 0.1 | 0.039161 | 0 | 0
46172 | ПАО "Россети Сибирь" | "Омскэнерго" | ТП-Мр-25-4 | 10/0,4 | 0.25 | 0.036225 | 0 | 0
46173 | ПАО "Россети Сибирь" | "Омскэнерго" | ТП-Мр-2-10 | 10/0,4 | 0.25 | 0.00088736 | 0 | 0
46174 | ПАО "Россети Сибирь" | "Омскэнерго" | ТП-Мр-12-3 | 10/0,4 | 0.1 | 0.015368 | 0 | 0
46175 | ПАО "Россети Сибирь" | "Омскэнерго" | ТП-Кр-5-9 | 10/0,4 | 0.1 | 0.0066401 | 0 | 0
46176 | ПАО "Россети Сибирь" | "Омскэнерго" | ТП-МП-12-13 | 10/0,4 | 0.1 | 0.026438 | 0 | 0
46177 | ПАО "Россети Сибирь" | "Омскэнерго" | ТП-Кр-10-5 | 10/0,4 | 0.16 | 0.039319 | 0.0027 | 0
46178 | ПАО "Россети Сибирь" | "Омскэнерго" | ТП-МП-12-3 | 10/0,4 | 0.1 | 0.092412 | 0 | 0
46179 | ПАО "Россети Сибирь" | "Омскэнерго" | ТП-Мр-12-2 | 10/0,4 | 0.1 | 0.053366 | 0 | 0
46180 | ПАО "Россети Сибирь" | "Омскэнерго" | ТП-Мр-24-1 | 10/0,4 | 0.4 | 0.16446 | 0 | 0
46181 | ПАО "Россети Сибирь" | "Омскэнерго" | ТП-КК-9-8 | 10/0,4 | 0.1 | 0.042597 | 0 | 0
46182 | ПАО "Россети Сибирь" | "Омскэнерго" | ТП-Мс-12-2 | 10/0,4 | 0.25 | 0.017267 | 0 | 0
46183 | ПАО "Россети Сибирь" | "Омскэнерго" | ТП-МП-13-6 | 10/0,4 | 0.04 | 0.002664 | 0 | 0
46184 | ПАО "Россети Сибирь" | "Омскэнерго" | ТП-Кр-19-1 | 10/0,4 | 0.063 | 0.0067487 | 0 | 0
46185 | ПАО "Россети Сибирь" | "Омскэнерго" | ТП-Крб-1-14 | 10/0,4 | 0.4 | 0.039892 | 0 | 0
46186 | ПАО "Россети Сибирь" | "Омскэнерго" | ТП-Нз-1-8 | 10/0,4 | 0.063 | 0.028518 | 0 | 0
46187 | ПАО "Россети Сибирь" | "Омскэнерго" | ТП-Мр-2-11 | 10/0,4 | 0.1 | 0.013847 | 0 | 0
46188 | ПАО "Россети Сибирь" | "Омскэнерго" | ТП-Мр-11-22 | 10/0,4 | 0.1 | 0.0084951 | 0 | 0
46189 | ПАО "Россети Сибирь" | "Омскэнерго" | ТП-МП-12-1 | 10/0,4 | 0.063 | 0.019717 | 0 | 0
46190 | ПАО "Россети Сибирь" | "Омскэнерго" | ТП-МП-12-9 | 10/0,4 | 0.1 | 0 | 0 | 0
46191 | ПАО "Россети Сибирь" | "Омскэнерго" | ТП-КК-6-8 | 10/0,4 | 0.1 | 0.0099667 | 0 | 0
46192 | ПАО "Россети Сибирь" | "Омскэнерго" | ТП-Кр-6-1 | 10/0,4 | 0.1 | 0.033485 | 0 | 0
46193 | ПАО "Россети Сибирь" | "Омскэнерго" | ТП-Кр-6-12 | 10/0,4 | 0.1 | 0.009845 | 0 | 0
46194 | ПАО "Россети Сибирь" | "Омскэнерго" | ТП-Кр-6-3 | 10/0,4 | 0.1 | 0.034901 | 0 | 0
46195 | ПАО "Россети Сибирь" | "Омскэнерго" | ТП-Кр-6-4 | 10/0,4 | 0.063 | 0.016163 | 0 | 0
46196 | ПАО "Россети Сибирь" | "Омскэнерго" | ТП-КК-9-13 | 10/0,4 | 0.063 | 0.04161 | 0 | 0
46197 | ПАО "Россети Сибирь" | "Омскэнерго" | ТП-МП-7-17 | 10/0,4 | 0.1 | 0.019125 | 0 | 0
46198 | ПАО "Россети Сибирь" | "Омскэнерго" | ТП-Пр-2-8 | 10/0,4 | 0.1 | 0.0092342 | 0 | 0
46199 | ПАО "Россети Сибирь" | "Омскэнерго" | ТП-Кр-6-15 | 10/0,4 | 0.1 | 0.01948 | 0 | 0
46200 | ПАО "Россети Сибирь" | "Омскэнерго" | ТП-Мр-24-26 | 10/0,4 | 0.63 | 0.10756 | 0 | 0
46201 | ПАО "Россети Сибирь" | "Омскэнерго" | ТП-Мр-14-42 | 10/0,4 | 0.4 | 0.05946 | 0 | 0
46202 | ПАО "Россети Сибирь" | "Омскэнерго" | ТП-Кд-6-5 | 10/0,4 | 0.32 | 0.025844 | 0 | 0
46203 | ПАО "Россети Сибирь" | "Омскэнерго" | ТП-Мр-14-41 | 10/0,4 | 0.4 | 0.046922 | 0 | 0
46204 | ПАО "Россети Сибирь" | "Омскэнерго" | ТП-КК-6-11 | 10/0,4 | 0.063 | 0.0082959 | 0 | 0
46205 | ПАО "Россети Сибирь" | "Омскэнерго" | ТП-МП-12-5 | 10/0,4 | 0.1 | 0.02123 | 0 | 0
46206 | ПАО "Россети Сибирь" | "Омскэнерго" | ТП-Мр-24-23 | 10/0,4 | 0.16 | 0.016881 | 0 | 0
46207 | ПАО "Россети Сибирь" | "Омскэнерго" | ТП-Мс-17-1 | 10/0,4 | 0.16 | 0.079751 | 0 | 0
46208 | ПАО "Россети Сибирь" | "Омскэнерго" | ТП-Нз-16-8 | 10/0,4 | 0.1 | 0.061203 | 0 | 0
46209 | ПАО "Россети Сибирь" | "Омскэнерго" | ТП-Мр-15-7 | 10/0,4 | 0.25 | 0 | 0 | 0
46210 | ПАО "Россети Сибирь" | "Омскэнерго" | ТП-КК-1-5 | 10/0,4 | 0.063 | 0.0068534 | 0 | 0
46211 | ПАО "Россети Сибирь" | "Омскэнерго" | ТП-МП-7-9 | 10/0,4 | 0.063 | 0.002681 | 0 | 0
46212 | ПАО "Россети Сибирь" | "Омскэнерго" | ТП-Мр-25-9 | 10/0,4 | 0.25 | 0.052518 | 0 | 0
46213 | ПАО "Россети Сибирь" | "Омскэнерго" | ТП-Мр-25-13 | 10/0,4 | 1.26 | 0.35512 | 0 | 0
46214 | ПАО "Россети Сибирь" | "Омскэнерго" | ТП-Мр-17-1 | 10/0,4 | 0.16 | 0.020456 | 0 | 0
46215 | ПАО "Россети Сибирь" | "Омскэнерго" | ТП-Мр-2-3 | 10/0,4 | 0.1 | 0.032418 | 0 | 0
46216 | ПАО "Россети Сибирь" | "Омскэнерго" | ТП-Мр-2-26 | 10/0,4 | 0.25 | 0.056944 | 0 | 0
46217 | ПАО "Россети Сибирь" | "Омскэнерго" | ТП-Мр-1-20 | 10/0,4 | 0.25 | 0.12389 | 0 | 0
46218 | ПАО "Россети Сибирь" | "Омскэнерго" | ТП-Мр-24-6 | 10/0,4 | 0.1 | 0.030605 | 0 | 0
46219 | ПАО "Россети Сибирь" | "Омскэнерго" | ТП-Мр-12-17 | 10/0,4 | 0.1 | 0.026679 | 0 | 0
46220 | ПАО "Россети Сибирь" | "Омскэнерго" | ТП-Мр-2-13 | 10/0,4 | 0.16 | 0.0111 | 0 | 0
46221 | ПАО "Россети Сибирь" | "Омскэнерго" | ТП-Мр-12-10 | 10/0,4 | 0.25 | 0.042039 | 0 | 0
46222 | ПАО "Россети Сибирь" | "Омскэнерго" | ТП-Мс-7-1 | 10/0,4 | 0.16 | 0.016037 | 0 | 0
46223 | ПАО "Россети Сибирь" | "Омскэнерго" | ТП-МП-12-11 | 10/0,4 | 0.1 | 0.013405 | 0 | 0
46224 | ПАО "Россети Сибирь" | "Омскэнерго" | ТП-МП-7-4 | 10/0,4 | 0.16 | 0.031161 | 0 | 0
46225 | ПАО "Россети Сибирь" | "Омскэнерго" | ТП-Мс-2-1 | 10/0,4 | 0.1 | 0.081883 | 0 | 0
46226 | ПАО "Россети Сибирь" | "Омскэнерго" | ТП-КК-11-2 | 10/0,4 | 0.16 | 0.057175 | 0 | 0
46227 | ПАО "Россети Сибирь" | "Омскэнерго" | ТП-КК-9-1 | 10/0,4 | 0.063 | 0.032755 | 0 | 0
46228 | ПАО "Россети Сибирь" | "Омскэнерго" | ТП-Мс-7-19 | 10/0,4 | 0.32 | 0.010776 | 0 | 0
46229 | ПАО "Россети Сибирь" | "Омскэнерго" | ТП-Мс-7-2 | 10/0,4 | 0.1 | 0.006645 | 0 | 0
46230 | ПАО "Россети Сибирь" | "Омскэнерго" | ТП-Мр-11-10 | 10/0,4 | 0.16 | 0.016496 | 0 | 0
46231 | ПАО "Россети Сибирь" | "Омскэнерго" | ТП-Мр-25-5 | 10/0,4 | 0.25 | 0.012582 | 0 | 0
46232 | ПАО "Россети Сибирь" | "Омскэнерго" | ТП-Мр-24-29 | 10/0,4 | 0.25 | 0.055642 | 0 | 0
46233 | ПАО "Россети Сибирь" | "Омскэнерго" | ТП-Мр-24-13 | 10/0,4 | 0.4 | 0.25368 | 0 | 0
46234 | ПАО "Россети Сибирь" | "Омскэнерго" | ТП-Мр-21-4 | 10/0,4 | 0.16 | 0 | 0 | 0
46235 | ПАО "Россети Сибирь" | "Омскэнерго" | ТП-ПЛ-1-2 | 10/0,4 | 0.25 | 0.13201 | 0 | 0
46236 | ПАО "Россети Сибирь" | "Омскэнерго" | ТП-ПЛ-1-7 | 10/0,4 | 0.25 | 0.10881 | 0 | 0
46237 | ПАО "Россети Сибирь" | "Омскэнерго" | ТП-ПЛ-1-20 | 10/0,4 | 0.16 | 0.048858 | 0 | 0
46238 | ПАО "Россети Сибирь" | "Омскэнерго" | ТП-ПЛ-1-23 | 10/0,4 | 0.1 | 0.021308 | 0 | 0
46239 | ПАО "Россети Сибирь" | "Омскэнерго" | ТП-ПЛ-1-24 | 10/0,4 | 0.25 | 0.15346 | 0 | 0
46240 | ПАО "Россети Сибирь" | "Омскэнерго" | ТП-ПЛ-4-4 | 10/0,4 | 0.25 | 0.030373 | 0 | 0
46241 | ПАО "Россети Сибирь" | "Омскэнерго" | ТП-ПЛ-4-5 | 10/0,4 | 0.25 | 0.076623 | 0 | 0
46242 | ПАО "Россети Сибирь" | "Омскэнерго" | ТП-ПЛ-5-2 | 10/0,4 | 0.16 | 0.054561 | 0 | 0
46243 | ПАО "Россети Сибирь" | "Омскэнерго" | ТП-ПЛ-5-6 | 10/0,4 | 0.16 | 0.024519 | 0 | 0
46244 | ПАО "Россети Сибирь" | "Омскэнерго" | ТП-ПЛ-5-14 | 10/0,4 | 0.16 | 0.051467 | 0.0027 | 0
46245 | ПАО "Россети Сибирь" | "Омскэнерго" | ТП-ПЛ-5-19 | 10/0,4 | 0.4 | 0.095076 | 0 | 0
46246 | ПАО "Россети Сибирь" | "Омскэнерго" | ТП-ПЛ-5-24 | 10/0,4 | 0.1 | 0.037289 | 0 | 0
46247 | ПАО "Россети Сибирь" | "Омскэнерго" | ТП-ПЛ-5-26 | 10/0,4 | 0.25 | 0.06302 | 0 | 0
46248 | ПАО "Россети Сибирь" | "Омскэнерго" | ТП-ПЛ-5-28 | 10/0,4 | 0.1 | 0.018972 | 0 | 0
46249 | ПАО "Россети Сибирь" | "Омскэнерго" | ТП-ПЛ-5-29 | 10/0,4 | 0.25 | 0.025732 | 0 | 0
46250 | ПАО "Россети Сибирь" | "Омскэнерго" | ТП-ПЛ-5-30 | 10/0,4 | 0.16 | 0.07686 | 0 | 0
46251 | ПАО "Россети Сибирь" | "Омскэнерго" | ТП-ПЛ-5-31 | 10/0,4 | 0.16 | 0.059491 | 0 | 0
46252 | ПАО "Россети Сибирь" | "Омскэнерго" | ТП-ПЛ-7-3 | 10/0,4 | 0.25 | 0.081637 | 0 | 0
46253 | ПАО "Россети Сибирь" | "Омскэнерго" | ТП-ПЛ-7-4 | 10/0,4 | 0.25 | 0.028443 | 0 | 0
46254 | ПАО "Россети Сибирь" | "Омскэнерго" | ТП-ВЛ-2-6 | 10/0,4 | 0.16 | 0.049683 | 0 | 0
46255 | ПАО "Россети Сибирь" | "Омскэнерго" | ТП-ВЛ-2-12 | 10/0,4 | 0.16 | 0.0031548 | 0 | 0
46256 | ПАО "Россети Сибирь" | "Омскэнерго" | ТП-ВЛ-3-2 | 10/0,4 | 0.25 | 0.021277 | 0 | 0
46257 | ПАО "Россети Сибирь" | "Омскэнерго" | ТП-ВЛ-3-7 | 10/0,4 | 0.16 | 0.0026404 | 0 | 0
46258 | ПАО "Россети Сибирь" | "Омскэнерго" | ТП-ВЛ-3-13 | 10/0,4 | 0.16 | 0.014809 | 0 | 0
46259 | ПАО "Россети Сибирь" | "Омскэнерго" | ТП-ВЛ-3-14 | 10/0,4 | 0.25 | 0.050568 | 0 | 0
46260 | ПАО "Россети Сибирь" | "Омскэнерго" | ТП-ВЛ-3-15 | 10/0,4 | 0.1 | 0.026476 | 0 | 0
46261 | ПАО "Россети Сибирь" | "Омскэнерго" | ТП-ВЛ-3-20 | 10/0,4 | 0.16 | 0.0083846 | 0 | 0
46262 | ПАО "Россети Сибирь" | "Омскэнерго" | ТП-ВЛ-3-24 | 10/0,4 | 0.4 | 0.003439 | 0 | 0
46263 | ПАО "Россети Сибирь" | "Омскэнерго" | ТП-ВЛ-3-25 | 10/0,4 | 0.4 | 0.0035117 | 0 | 0
46264 | ПАО "Россети Сибирь" | "Омскэнерго" | ТП-ВЛ-3-26 | 10/0,4 | 0.1 | 0.01538 | 0 | 0
46265 | ПАО "Россети Сибирь" | "Омскэнерго" | ТП-ВЛ-3-28 | 10/0,4 | 0.25 | 0.0090851 | 0 | 0
46266 | ПАО "Россети Сибирь" | "Омскэнерго" | ТП-ВЛ-3-29 | 10/0,4 | 0.25 | 0.025794 | 0 | 0
46267 | ПАО "Россети Сибирь" | "Омскэнерго" | ТП-ВЛ-3-30 | 10/0,4 | 0.16 | 0.0027225 | 0 | 0
46268 | ПАО "Россети Сибирь" | "Омскэнерго" | ТП-ВЛ-3-31 | 10/0,4 | 0.16 | 0.062832 | 0 | 0
46269 | ПАО "Россети Сибирь" | "Омскэнерго" | ТП-ВЛ-4-3 | 10/0,4 | 0.1 | 0.0015142 | 0 | 0
46270 | ПАО "Россети Сибирь" | "Омскэнерго" | ТП-ВЛ-4-8 | 10/0,4 | 0.16 | 0.020924 | 0 | 0
46271 | ПАО "Россети Сибирь" | "Омскэнерго" | ТП-ВЛ-5-3 | 10/0,4 | 0.25 | 0.086036 | 0 | 0
46272 | ПАО "Россети Сибирь" | "Омскэнерго" | ТП-ВЛ-5-9 | 10/0,4 | 0.16 | 0.00089774 | 0 | 0
46273 | ПАО "Россети Сибирь" | "Омскэнерго" | ТП-ВЛ-6-4 | 10/0,4 | 0.25 | 0.037495 | 0 | 0
46274 | ПАО "Россети Сибирь" | "Омскэнерго" | ТП-ВЛ-6-9 | 10/0,4 | 0.1 | 0.011404 | 0 | 0
46275 | ПАО "Россети Сибирь" | "Омскэнерго" | ТП-ВЛ-6-10 | 10/0,4 | 0.16 | 0.048917 | 0 | 0
46276 | ПАО "Россети Сибирь" | "Омскэнерго" | ТП-ВЛ-6-16 | 10/0,4 | 0.16 | 0.0022259 | 0 | 0
46277 | ПАО "Россети Сибирь" | "Омскэнерго" | ТП-ВЛ-6-17 | 10/0,4 | 0.16 | 0.038761 | 0 | 0
46278 | ПАО "Россети Сибирь" | "Омскэнерго" | ТП-ПЛ-2-11 | 10/0,4 | 0.1 | 0.061662 | 0 | 0
46279 | ПАО "Россети Сибирь" | "Омскэнерго" | ТП-ПЛ-3-2 | 10/0,4 | 0.16 | 0.073066 | 0 | 0
46280 | ПАО "Россети Сибирь" | "Омскэнерго" | ТП-ПЛ-3-3 | 10/0,4 | 0.1 | 0.0093362 | 0 | 0
46281 | ПАО "Россети Сибирь" | "Омскэнерго" | ТП-ПЛ-3-7 | 10/0,4 | 0.16 | 0.017629 | 0 | 0
46282 | ПАО "Россети Сибирь" | "Омскэнерго" | ТП-ПЛ-3-16 | 10/0,4 | 0.16 | 0.044392 | 0 | 0
46283 | ПАО "Россети Сибирь" | "Омскэнерго" | ТП-ПЛ-3-18 | 10/0,4 | 0.25 | 0.037831 | 0 | 0
46284 | ПАО "Россети Сибирь" | "Омскэнерго" | ТП-ПЛ-5-16 | 10/0,4 | 0.063 | 0.019136 | 0 | 0
46285 | ПАО "Россети Сибирь" | "Омскэнерго" | ТП-ПЛ-5-21 | 10/0,4 | 0.16 | 0.01461 | 0 | 0
46286 | ПАО "Россети Сибирь" | "Омскэнерго" | ТП-ВЛ-3-11 | 10/0,4 | 0.25 | 0.016929 | 0 | 0
46287 | ПАО "Россети Сибирь" | "Омскэнерго" | ТП-ВЛ-3-22 | 10/0,4 | 0.4 | 0.015314 | 0 | 0
46288 | ПАО "Россети Сибирь" | "Омскэнерго" | ТП-ВЛ-5-19 | 10/0,4 | 0.16 | 0.0010988 | 0 | 0
46289 | ПАО "Россети Сибирь" | "Омскэнерго" | ТП-ПЛ-2-2 | 10/0,4 | 0.1 | 0.034979 | 0 | 0
46290 | ПАО "Россети Сибирь" | "Омскэнерго" | ТП-ПЛ-2-3 | 10/0,4 | 0.1 | 0.021652 | 0 | 0
46291 | ПАО "Россети Сибирь" | "Омскэнерго" | ТП-ПЛ-2-7 | 10/0,4 | 0.063 | 0.0055422 | 0 | 0
46292 | ПАО "Россети Сибирь" | "Омскэнерго" | ТП-ПЛ-8-1 | 10/0,4 | 0.25 | 0.0014934 | 0 | 0
46293 | ПАО "Россети Сибирь" | "Омскэнерго" | ТП-ЕР-1-7 | 10/0,4 | 0.063 | 0.022121 | 0 | 0
46294 | ПАО "Россети Сибирь" | "Омскэнерго" | ТП-ЕР-3-4 | 10/0,4 | 0.063 | 0.0053034 | 0 | 0
46295 | ПАО "Россети Сибирь" | "Омскэнерго" | ТП-ЕР-4-2 | 10/0,4 | 0.4 | 0.010645 | 0 | 0
46296 | ПАО "Россети Сибирь" | "Омскэнерго" | ТП-ЕР-5-7 | 10/0,4 | 0.16 | 0.045837 | 0 | 0
46297 | ПАО "Россети Сибирь" | "Омскэнерго" | ТП-ЕР-5-8 | 10/0,4 | 0.25 | 0.039259 | 0 | 0
46298 | ПАО "Россети Сибирь" | "Омскэнерго" | ТП-ОГ-1-7 | 10/0,4 | 0.25 | 0.034972 | 0 | 0
46299 | ПАО "Россети Сибирь" | "Омскэнерго" | ТП-ОГ-3-5 | 10/0,4 | 0.25 | 0.03005 | 0 | 0
46300 | ПАО "Россети Сибирь" | "Омскэнерго" | ТП-ОГ-5-8 | 10/0,4 | 0.063 | 0.0075954 | 0 | 0
46301 | ПАО "Россети Сибирь" | "Омскэнерго" | ТП-Мр-24-14 | 10/0,4 | 0.1 | 0.026325 | 0 | 0
46302 | ПАО "Россети Сибирь" | "Омскэнерго" | ТП-ОГ-2-2 | 10/0,4 | 0.16 | 0.0060964 | 0 | 0
46303 | ПАО "Россети Сибирь" | "Омскэнерго" | ТП-Мр-23-3 | 10/0,4 | 0.4 | 0.23167 | 0 | 0
46304 | ПАО "Россети Сибирь" | "Омскэнерго" | ТП-МД-1-11 | 10/0,4 | 0.1 | 0.014868 | 0 | 0
46305 | ПАО "Россети Сибирь" | "Омскэнерго" | ТП-КУ-4-1 | 10/0,4 | 0.16 | 0.019157 | 0 | 0
46306 | ПАО "Россети Сибирь" | "Омскэнерго" | ТП-КУ-5-1 | 10/0,4 | 0.25 | 0.012414 | 0 | 0
46307 | ПАО "Россети Сибирь" | "Омскэнерго" | ТП-ЧК-8-6 | 10/0,4 | 0.25 | 0.059481 | 0 | 0
46308 | ПАО "Россети Сибирь" | "Омскэнерго" | ТП-ЧК-9-10 | 10/0,4 | 0.25 | 0.0011026 | 0 | 0
46309 | ПАО "Россети Сибирь" | "Омскэнерго" | ТП-ЧК-9-12 | 10/0,4 | 0.25 | 0.053134 | 0 | 0
46310 | ПАО "Россети Сибирь" | "Омскэнерго" | ТП-ЧК-9-4 | 10/0,4 | 0.25 | 0.00028594 | 0 | 0
46311 | ПАО "Россети Сибирь" | "Омскэнерго" | ТП-ЧК-9-7 | 10/0,4 | 0.25 | 0.067504 | 0 | 0
46312 | ПАО "Россети Сибирь" | "Омскэнерго" | ТП-ЧК-10-10 | 10/0,4 | 0.4 | 0.053877 | 0 | 0
46313 | ПАО "Россети Сибирь" | "Омскэнерго" | ТП-ЧК-9-1 | 10/0,4 | 0.4 | 0.0090917 | 0 | 0
46314 | ПАО "Россети Сибирь" | "Омскэнерго" | ТП-КОМ-7-7 | 10/0,4 | 0.63 | 0.050953 | 0 | 0
46315 | ПАО "Россети Сибирь" | "Омскэнерго" | ТП-ЧК-8-1 | 10/0,4 | 0.63 | 0.28185 | 0 | 0
46316 | ПАО "Россети Сибирь" | "Омскэнерго" | ТП-ЧК-8-7 | 10/0,4 | 0.63 | 0.08417 | 0 | 0
46317 | ПАО "Россети Сибирь" | "Омскэнерго" | ТП-ЧК-9-8 | 10/0,4 | 0.63 | 0.0039903 | 0 | 0
46318 | ПАО "Россети Сибирь" | "Омскэнерго" | ТП-КО-6-3 | 10/0,4 | 0.1 | 0.029275 | 0 | 0
46319 | ПАО "Россети Сибирь" | "Омскэнерго" | ТП-КО-7-10 | 10/0,4 | 0.1 | 0.039358 | 0 | 0
46320 | ПАО "Россети Сибирь" | "Омскэнерго" | ТП-КО-7-5 | 10/0,4 | 0.1 | 0.00065419 | 0 | 0
46321 | ПАО "Россети Сибирь" | "Омскэнерго" | ТП-ЧК-9-19 | 10/0,4 | 0.1 | 0.015618 | 0 | 0
46322 | ПАО "Россети Сибирь" | "Омскэнерго" | ТП-ЧК-3-21 | 10/0,4 | 0.16 | 0.032046 | 0 | 0
46323 | ПАО "Россети Сибирь" | "Омскэнерго" | ТП-И-5-5 | 10/0,4 | 0.25 | 0.027814 | 0 | 0
46324 | ПАО "Россети Сибирь" | "Омскэнерго" | ТП 1Ю-11 | 10/0,4 | 0.2 | 0.085298 | 0 | 0
46325 | ПАО "Россети Сибирь" | "Омскэнерго" | ТП 1Ю-47 | 10/0,4 | 0.16 | 0.069359 | 0 | 0
46326 | ПАО "Россети Сибирь" | "Омскэнерго" | ТП 1Ю-48 | 10/0,4 | 0.4 | 0.033116 | 0 | 0
46327 | ПАО "Россети Сибирь" | "Омскэнерго" | ТП 2Ю-8 | 10/0,4 | 0.16 | 0.0080485 | 0 | 0
46328 | ПАО "Россети Сибирь" | "Омскэнерго" | ТП 1НР-7 | 10/0,4 | 0.16 | 0.088534 | 0 | 0
46329 | ПАО "Россети Сибирь" | "Омскэнерго" | ТП 5Ю-42 | 10/0,4 | 0.25 | 0.059227 | 0 | 0
46330 | ПАО "Россети Сибирь" | "Омскэнерго" | ТП 2Ю-15 | 10/0,4 | 0.1 | 0.011588 | 0 | 0
46331 | ПАО "Россети Сибирь" | "Омскэнерго" | ТП 3Ю-1 | 10/0,4 | 0.16 | 0.1032 | 0 | 0
46332 | ПАО "Россети Сибирь" | "Омскэнерго" | ТП 3Ю-2 | 10/0,4 | 0.063 | 0.014353 | 0 | 0
46333 | ПАО "Россети Сибирь" | "Омскэнерго" | ТП 3Ю-3 | 10/0,4 | 0.1 | 0.024873 | 0 | 0
46334 | ПАО "Россети Сибирь" | "Омскэнерго" | ТП 3Ю-5 | 10/0,4 | 0.1 | 0.0017823 | 0 | 0
46335 | ПАО "Россети Сибирь" | "Омскэнерго" | ТП 3Ю-9 | 10/0,4 | 0.25 | 0.12216 | 0 | 0
46336 | ПАО "Россети Сибирь" | "Омскэнерго" | ТП 3Ю-12 | 10/0,4 | 0.25 | 0.005951 | 0 | 0
46337 | ПАО "Россети Сибирь" | "Омскэнерго" | ТП 3Ю-15 | 10/0,4 | 0.16 | 0.076104 | 0 | 0
46338 | ПАО "Россети Сибирь" | "Омскэнерго" | ТП 3Ю-17 | 10/0,4 | 0.1 | 0.060632 | 0 | 0
46339 | ПАО "Россети Сибирь" | "Омскэнерго" | ТП 4Ю-1 | 10/0,4 | 0.25 | 0.044296 | 0 | 0
46340 | ПАО "Россети Сибирь" | "Омскэнерго" | ТП 4Ю-3 | 10/0,4 | 0.1 | 0.0094107 | 0 | 0
46341 | ПАО "Россети Сибирь" | "Омскэнерго" | ТП 1НР-2 | 10/0,4 | 0.4 | 0.15213 | 0 | 0
46342 | ПАО "Россети Сибирь" | "Омскэнерго" | ТП 4Ю-5 | 10/0,4 | 0.16 | 0.055488 | 0 | 0
46343 | ПАО "Россети Сибирь" | "Омскэнерго" | ТП 5Ю-1 | 10/0,4 | 0.1 | 0.031038 | 0 | 0
46344 | ПАО "Россети Сибирь" | "Омскэнерго" | ТП 1Ю-3 | 10/0,4 | 0.1 | 0.023043 | 0 | 0.0135
46345 | ПАО "Россети Сибирь" | "Омскэнерго" | ТП 5Ю-5 | 10/0,4 | 0.16 | 0.01893 | 0 | 0
46346 | ПАО "Россети Сибирь" | "Омскэнерго" | ТП 5Ю-9 | 10/0,4 | 0.16 | 0.015319 | 0 | 0
46347 | ПАО "Россети Сибирь" | "Омскэнерго" | ТП 5Ю-10 | 10/0,4 | 0.16 | 0.012973 | 0 | 0
46348 | ПАО "Россети Сибирь" | "Омскэнерго" | ТП 5Ю-11 | 10/0,4 | 0.1 | 0.011213 | 0 | 0
46349 | ПАО "Россети Сибирь" | "Омскэнерго" | ТП 5Ю-3 | 10/0,4 | 0.25 | 0.061949 | 0 | 0
46350 | ПАО "Россети Сибирь" | "Омскэнерго" | ТП 5Ю-15 | 10/0,4 | 0.4 | 0.15366 | 0 | 0
46351 | ПАО "Россети Сибирь" | "Омскэнерго" | ТП 5Ю-22 | 10/0,4 | 0.25 | 0.0084148 | 0 | 0
46352 | ПАО "Россети Сибирь" | "Омскэнерго" | ТП 5Ю-25 | 10/0,4 | 0.1 | 0.094067 | 0 | 0
46353 | ПАО "Россети Сибирь" | "Омскэнерго" | ТП 5Ю-34 | 10/0,4 | 0.16 | 0.037021 | 0 | 0
46354 | ПАО "Россети Сибирь" | "Омскэнерго" | ТП 5Ю-37 | 10/0,4 | 0.1 | 0.014421 | 0 | 0
46355 | ПАО "Россети Сибирь" | "Омскэнерго" | ТП 5Ю-41 | 10/0,4 | 0.16 | 0.030198 | 0 | 0
46356 | ПАО "Россети Сибирь" | "Омскэнерго" | ТП 6Ю-1 | 10/0,4 | 0.25 | 0.093348 | 0 | 0
46357 | ПАО "Россети Сибирь" | "Омскэнерго" | ТП 6Ю-2 | 10/0,4 | 0.25 | 0.048683 | 0 | 0
46358 | ПАО "Россети Сибирь" | "Омскэнерго" | ТП 6Ю-5 | 10/0,4 | 0.1 | 0.012972 | 0 | 0
46359 | ПАО "Россети Сибирь" | "Омскэнерго" | ТП 6Ю-7 | 10/0,4 | 0.25 | 0.031421 | 0 | 0
46360 | ПАО "Россети Сибирь" | "Омскэнерго" | ТП 6Ю-24 | 10/0,4 | 0.16 | 0.079962 | 0 | 0
46361 | ПАО "Россети Сибирь" | "Омскэнерго" | ТП 6Ю-13 | 10/0,4 | 0.25 | 0.070448 | 0 | 0
46362 | ПАО "Россети Сибирь" | "Омскэнерго" | ТП 6Ю-15 | 10/0,4 | 0.16 | 0.082303 | 0 | 0
46363 | ПАО "Россети Сибирь" | "Омскэнерго" | ТП 6Ю-16 | 10/0,4 | 0.1 | 0.022434 | 0 | 0
46364 | ПАО "Россети Сибирь" | "Омскэнерго" | ТП 6Ю-18 | 10/0,4 | 0.16 | 0.062077 | 0 | 0
46365 | ПАО "Россети Сибирь" | "Омскэнерго" | ТП 6Ю-19 | 10/0,4 | 0.16 | 0.0061671 | 0 | 0
46366 | ПАО "Россети Сибирь" | "Омскэнерго" | ТП 6Ю-21 | 10/0,4 | 0.25 | 0.045892 | 0 | 0
46367 | ПАО "Россети Сибирь" | "Омскэнерго" | ТП 6Ю-23 | 10/0,4 | 0.16 | 0.0076388 | 0 | 0
46368 | ПАО "Россети Сибирь" | "Омскэнерго" | ТП 6Ю-26 | 10/0,4 | 0.4 | 0.013448 | 0 | 0
46369 | ПАО "Россети Сибирь" | "Омскэнерго" | ТП 6Ю-30 | 10/0,4 | 0.16 | 0.07046 | 0 | 0
46370 | ПАО "Россети Сибирь" | "Омскэнерго" | ТП 6Ю-31 | 10/0,4 | 0.1 | 0.047283 | 0 | 0.0135
46371 | ПАО "Россети Сибирь" | "Омскэнерго" | ТП 6Ю-12 | 10/0,4 | 0.16 | 0.034813 | 0 | 0
46372 | ПАО "Россети Сибирь" | "Омскэнерго" | ТП 8Ю-1 | 10/0,4 | 0.16 | 0.0077946 | 0 | 0
46373 | ПАО "Россети Сибирь" | "Омскэнерго" | ТП 9Ю-2 | 10/0,4 | 0.25 | 0.133 | 0 | 0
46374 | ПАО "Россети Сибирь" | "Омскэнерго" | ТП 9Ю-4 | 10/0,4 | 0.25 | 0.066922 | 0 | 0
46375 | ПАО "Россети Сибирь" | "Омскэнерго" | ТП 9Ю-6 | 10/0,4 | 0.1 | 0.035816 | 0 | 0
46376 | ПАО "Россети Сибирь" | "Омскэнерго" | ТП-КОМ-5-13 | 10/0,4 | 0.16 | 0.039611 | 0 | 0
46377 | ПАО "Россети Сибирь" | "Омскэнерго" | ТП-ЧК-10-13 | 10/0,4 | 0.16 | 0.044869 | 0 | 0
46378 | ПАО "Россети Сибирь" | "Омскэнерго" | ТП-ЧК-9-16 | 10/0,4 | 0.25 | 0.03794 | 0 | 0
46379 | ПАО "Россети Сибирь" | "Омскэнерго" | ТП 3И-1 | 10/0,4 | 0.25 | 0.096401 | 0 | 0
46380 | ПАО "Россети Сибирь" | "Омскэнерго" | ТП 3И-2 | 10/0,4 | 0.25 | 0.083729 | 0 | 0.0036
46381 | ПАО "Россети Сибирь" | "Омскэнерго" | ТП-ЧК-9-11 | 10/0,4 | 0.16 | 0.024353 | 0 | 0
46382 | ПАО "Россети Сибирь" | "Омскэнерго" | ТП 2БВ-5 | 10/0,4 | 0.25 | 0.054603 | 0 | 0
46383 | ПАО "Россети Сибирь" | "Омскэнерго" | ТП 9Ю-10 | 10/0,4 | 0.25 | 0.056359 | 0 | 0
46384 | ПАО "Россети Сибирь" | "Омскэнерго" | ТП 12Ю-19 | 10/0,4 | 0.16 | 0.075989 | 0 | 0
46385 | ПАО "Россети Сибирь" | "Омскэнерго" | ТП-ТТ-7-3 | 10/0,4 | 0.16 | 0.0095391 | 0 | 0
46386 | ПАО "Россети Сибирь" | "Омскэнерго" | ТП-МД-3-1 | 10/0,4 | 0.16 | 0.0097704 | 0 | 0
46387 | ПАО "Россети Сибирь" | "Омскэнерго" | ТП-ТТ-3-2 | 10/0,4 | 0.16 | 0.030463 | 0 | 0
46388 | ПАО "Россети Сибирь" | "Омскэнерго" | ТП-ТТ-9-2 | 10/0,4 | 0.16 | 0.061072 | 0 | 0
46389 | ПАО "Россети Сибирь" | "Омскэнерго" | ТП-ТТ-9-13 | 10/0,4 | 0.25 | 0.111 | 0 | 0
46390 | ПАО "Россети Сибирь" | "Омскэнерго" | ТП-БА-2-5 | 10/0,4 | 0.063 | 0.0098978 | 0 | 0
46391 | ПАО "Россети Сибирь" | "Омскэнерго" | ТП-БА-2-2 | 10/0,4 | 0.25 | 0.091223 | 0 | 0
46392 | ПАО "Россети Сибирь" | "Омскэнерго" | ТП-БА-2-3 | 10/0,4 | 0.4 | 0.15956 | 0 | 0
46393 | ПАО "Россети Сибирь" | "Омскэнерго" | ТП-БА-2-7 | 10/0,4 | 0.4 | 0.073201 | 0.0405 | 0
46394 | ПАО "Россети Сибирь" | "Омскэнерго" | ТП-БА-2-8 | 10/0,4 | 0.16 | 0.025692 | 0 | 0
46395 | ПАО "Россети Сибирь" | "Омскэнерго" | ТП-БА-2-9 | 10/0,4 | 0.16 | 0.062741 | 0 | 0
46396 | ПАО "Россети Сибирь" | "Омскэнерго" | ТП-БА-2-11 | 10/0,4 | 0.16 | 0.039465 | 0 | 0
46397 | ПАО "Россети Сибирь" | "Омскэнерго" | ТП-КО-5-5 | 10/0,4 | 0.25 | 0.0040531 | 0 | 0
46398 | ПАО "Россети Сибирь" | "Омскэнерго" | ТП-КОМ-1-12 | 10/0,4 | 0.25 | 0.023172 | 0 | 0
46399 | ПАО "Россети Сибирь" | "Омскэнерго" | ТП-КОМ-1-3 | 10/0,4 | 0.063 | 0.0061568 | 0 | 0
46400 | ПАО "Россети Сибирь" | "Омскэнерго" | ТП-КОМ-1-5 | 10/0,4 | 0.16 | 0.019788 | 0 | 0
46401 | ПАО "Россети Сибирь" | "Омскэнерго" | ТП-КОМ-1-8 | 10/0,4 | 0.25 | 0.018715 | 0 | 0
46402 | ПАО "Россети Сибирь" | "Омскэнерго" | ТП-БА-2-10 | 10/0,4 | 0.4 | 0.0074265 | 0 | 0
46403 | ПАО "Россети Сибирь" | "Омскэнерго" | ТП-БА-4-1 | 10/0,4 | 0.1 | 0.0446 | 0 | 0
46404 | ПАО "Россети Сибирь" | "Омскэнерго" | ТП-БА-4-2 | 10/0,4 | 0.1 | 0.051804 | 0 | 0
46405 | ПАО "Россети Сибирь" | "Омскэнерго" | ТП-БА-4-4 | 10/0,4 | 0.16 | 0.0010856 | 0 | 0
46406 | ПАО "Россети Сибирь" | "Омскэнерго" | ТП-БА-4-5 | 10/0,4 | 0.16 | 0.01012 | 0 | 0
46407 | ПАО "Россети Сибирь" | "Омскэнерго" | ТП-БА-5-1 | 10/0,4 | 0.63 | 0 | 0 | 0
46408 | ПАО "Россети Сибирь" | "Омскэнерго" | ТП-БА-6-5 | 10/0,4 | 0.1 | 0.093935 | 0 | 0
46409 | ПАО "Россети Сибирь" | "Омскэнерго" | ТП-И-3-10 | 10/0,4 | 0.1 | 0.034785 | 0 | 0
46410 | ПАО "Россети Сибирь" | "Омскэнерго" | ТП-И-3-11 | 10/0,4 | 0.1 | 0.057402 | 0 | 0
46411 | ПАО "Россети Сибирь" | "Омскэнерго" | ТП-И-3-2 | 10/0,4 | 0.25 | 0.046668 | 0 | 0
46412 | ПАО "Россети Сибирь" | "Омскэнерго" | ТП-И-3-5 | 10/0,4 | 0.16 | 0.0039591 | 0 | 0
46413 | ПАО "Россети Сибирь" | "Омскэнерго" | ТП-И-3-9 | 10/0,4 | 0.16 | 0.016573 | 0 | 0
46414 | ПАО "Россети Сибирь" | "Омскэнерго" | ТП-И-7-1 | 10/0,4 | 0.25 | 0.088071 | 0 | 0
46415 | ПАО "Россети Сибирь" | "Омскэнерго" | ТП-И-7-2 | 10/0,4 | 0.25 | 0.15385 | 0 | 0
46416 | ПАО "Россети Сибирь" | "Омскэнерго" | ТП-И-7-3 | 10/0,4 | 0.16 | 0.017485 | 0 | 0
46417 | ПАО "Россети Сибирь" | "Омскэнерго" | ТП-И-7-4 | 10/0,4 | 0.25 | 0.22144 | 0 | 0
46418 | ПАО "Россети Сибирь" | "Омскэнерго" | ТП-И-7-5 | 10/0,4 | 0.16 | 0.010717 | 0 | 0
46419 | ПАО "Россети Сибирь" | "Омскэнерго" | ТП-И-7-6 | 10/0,4 | 0.16 | 0.019221 | 0 | 0
46420 | ПАО "Россети Сибирь" | "Омскэнерго" | ТП-И-7-7 | 10/0,4 | 0.4 | 0.047463 | 0 | 0
46421 | ПАО "Россети Сибирь" | "Омскэнерго" | ТП-КО-7-3 | 10/0,4 | 0.25 | 0.036948 | 0 | 0
46422 | ПАО "Россети Сибирь" | "Омскэнерго" | ТП-КОМ-1-23 | 10/0,4 | 0.4 | 0.062769 | 0 | 0
46423 | ПАО "Россети Сибирь" | "Омскэнерго" | ТП-КОМ-1-25 | 10/0,4 | 0.25 | 0.092111 | 0 | 0
46424 | ПАО "Россети Сибирь" | "Омскэнерго" | ТП-КОМ-1-27 | 10/0,4 | 0.1 | 0.0085592 | 0 | 0
46425 | ПАО "Россети Сибирь" | "Омскэнерго" | ТП-КОМ-1-4 | 10/0,4 | 0.4 | 0.097174 | 0 | 0
46426 | ПАО "Россети Сибирь" | "Омскэнерго" | ТП-КОМ-1-6 | 10/0,4 | 0.063 | 0.0065797 | 0 | 0
46427 | ПАО "Россети Сибирь" | "Омскэнерго" | ТП-КОМ-1-9 | 10/0,4 | 0.16 | 0.022113 | 0 | 0
46428 | ПАО "Россети Сибирь" | "Омскэнерго" | ТП-ТТ-2-1 | 10/0,4 | 0.25 | 0.020359 | 0 | 0
46429 | ПАО "Россети Сибирь" | "Омскэнерго" | ТП-ТТ-2-2 | 10/0,4 | 0.1 | 0.0045595 | 0 | 0
46430 | ПАО "Россети Сибирь" | "Омскэнерго" | ТП-ТТ-4-2 | 10/0,4 | 0.16 | 0.018043 | 0 | 0.009
46431 | ПАО "Россети Сибирь" | "Омскэнерго" | ТП-ТТ-4-3 | 10/0,4 | 0.1 | 0.04871 | 0 | 0
46432 | ПАО "Россети Сибирь" | "Омскэнерго" | ТП-ТТ-4-4 | 10/0,4 | 0.16 | 0.012981 | 0 | 0
46433 | ПАО "Россети Сибирь" | "Омскэнерго" | ТП-ТТ-4-6 | 10/0,4 | 0.63 | 0.00022278 | 0 | 0
46434 | ПАО "Россети Сибирь" | "Омскэнерго" | ТП-ЧК-8-5 | 10/0,4 | 0.1 | 0.084272 | 0 | 0
46435 | ПАО "Россети Сибирь" | "Омскэнерго" | ТП-КО-3-5 | 10/0,4 | 0.1 | 0.057392 | 0 | 0.0018
46436 | ПАО "Россети Сибирь" | "Омскэнерго" | ТП-КО-6-1 | 10/0,4 | 0.16 | 0.035209 | 0 | 0
46437 | ПАО "Россети Сибирь" | "Омскэнерго" | ТП-ЧК-7-5 | 10/0,4 | 0.25 | 0.058721 | 0 | 0
46438 | ПАО "Россети Сибирь" | "Омскэнерго" | ТП-ОБВ-3 | 6/0,4 | 0.63 | 0.14626 | 0 | 0
46439 | ПАО "Россети Сибирь" | "Омскэнерго" | ТП-Кг-4-3 | 6/0,4 | 0.16 | 0.061911 | 0 | 0
46440 | ПАО "Россети Сибирь" | "Омскэнерго" | ТП-Пш-1-4 | 10/0,4 | 0.4 | 0.083214 | 0 | 0
46441 | ПАО "Россети Сибирь" | "Омскэнерго" | ТП-Пш-1-10 | 10/0,4 | 0.25 | 0.027342 | 0 | 0
46442 | ПАО "Россети Сибирь" | "Омскэнерго" | ТП-Ом-5-16 | 10/0,4 | 0.16 | 0.088576 | 0 | 0
46443 | ПАО "Россети Сибирь" | "Омскэнерго" | ТП-ЧК-8-8 | 10/0,4 | 0.04 | 0.00010667 | 0 | 0
46444 | ПАО "Россети Сибирь" | "Омскэнерго" | ТП-Ом-6-4 | 10/0,4 | 0.1 | 0.059343 | 0 | 0
46445 | ПАО "Россети Сибирь" | "Омскэнерго" | ТП-Чн-3-14 | 10/0,4 | 0.16 | 0.075707 | 0 | 0
46446 | ПАО "Россети Сибирь" | "Омскэнерго" | ТП-Чн-3-30 | 10/0,4 | 0.4 | 0.033097 | 0 | 0
46447 | ПАО "Россети Сибирь" | "Омскэнерго" | ТП-Кб-2313-18 | 10/0,4 | 0.1 | 0.088216 | 0 | 0
46448 | ПАО "Россети Сибирь" | "Омскэнерго" | ТП-Кб-2313-17 | 10/0,4 | 0.16 | 0.036896 | 0 | 0
46449 | ПАО "Россети Сибирь" | "Омскэнерго" | ТП-Кб-2313-14 | 10/0,4 | 0.16 | 0.13446 | 0 | 0
46450 | ПАО "Россети Сибирь" | "Омскэнерго" | ТП-Л-6-4 | 10/0,4 | 0.16 | 0.033928 | 0 | 0.0225
46451 | ПАО "Россети Сибирь" | "Омскэнерго" | ТП-ЧМ-10-4 | 10/0,4 | 0.25 | 0.013986 | 0 | 0.0225
46452 | ПАО "Россети Сибирь" | "Омскэнерго" | ТП-Пш-1-11 | 10/0,4 | 0.063 | 0.020947 | 0 | 0
46453 | ПАО "Россети Сибирь" | "Омскэнерго" | ТП-Кг-5-6 | 6/0,4 | 0.25 | 0.023815 | 0 | 0
46454 | ПАО "Россети Сибирь" | "Омскэнерго" | ТП-Кг-5-2 | 6/0,4 | 0.16 | 0.034919 | 0 | 0
46455 | ПАО "Россети Сибирь" | "Омскэнерго" | ТП-Кг-5-4 | 6/0,4 | 0.16 | 0.057715 | 0 | 0
46456 | ПАО "Россети Сибирь" | "Омскэнерго" | ТП-Кг-5-5 | 6/0,4 | 0.18 | 0.049101 | 0 | 0
46457 | ПАО "Россети Сибирь" | "Омскэнерго" | ТП-Чн-2-6 | 10/0,4 | 0.1 | 0.046574 | 0 | 0
46458 | ПАО "Россети Сибирь" | "Омскэнерго" | ТП-Л-4-3 | 10/0,4 | 0.063 | 0.021314 | 0 | 0
46459 | ПАО "Россети Сибирь" | "Омскэнерго" | ТП-Сз-1914-4 | 10/0,4 | 0.4 | 0.14048 | 0 | 0
46460 | ПАО "Россети Сибирь" | "Омскэнерго" | ТП-Сз-1914-17 | 10/0,4 | 0.4 | 0.23004 | 0 | 0.0135
46461 | ПАО "Россети Сибирь" | "Омскэнерго" | ТП-Сз-1914-22 | 10/0,4 | 0.25 | 0.041253 | 0 | 0
46462 | ПАО "Россети Сибирь" | "Омскэнерго" | ТП-Сз-1914-32 | 10/0,4 | 0.4 | 0.039571 | 0 | 0
46463 | ПАО "Россети Сибирь" | "Омскэнерго" | ТП-2607-3 | 10/0,4 | 0.16 | 0.023666 | 0 | 0
46464 | ПАО "Россети Сибирь" | "Омскэнерго" | ТП-1Цу | 10/0,4 | 1.26 | 0.34435 | 0 | 0
46465 | ПАО "Россети Сибирь" | "Омскэнерго" | ТП-2612-2 | 10/0,4 | 1.03 | 0.37944 | 0 | 0
46466 | ПАО "Россети Сибирь" | "Омскэнерго" | ТП-3 | 10/0,4 | 1 | 0 | 0 | 0
46467 | ПАО "Россети Сибирь" | "Омскэнерго" | ТП-7 | 10/0,4 | 1 | 0.16501 | 0 | 0
46468 | ПАО "Россети Сибирь" | "Омскэнерго" | ТП-база ЗЭС | 10/0,4 | 0.4 | 0.14265 | 0.15 | 0
46469 | ПАО "Россети Сибирь" | "Омскэнерго" | ТП-Ом-5-12 | 10/0,4 | 0.16 | 0.15032 | 0 | 0
46470 | ПАО "Россети Сибирь" | "Омскэнерго" | ТП-Лт-1-4 | 10/0,4 | 0.16 | 0.036639 | 0 | 0
46471 | ПАО "Россети Сибирь" | "Омскэнерго" | ТП-Лт-1-5 | 10/0,4 | 0.16 | 0.036835 | 0 | 0
46472 | ПАО "Россети Сибирь" | "Омскэнерго" | ТП-4773 | 10/0,4 | 0.63 | 0.16558 | 0 | 0.09
46473 | ПАО "Россети Сибирь" | "Омскэнерго" | ТП-Сз-1914-2 | 10/0,4 | 0.25 | 0.027717 | 0 | 0
46474 | ПАО "Россети Сибирь" | "Омскэнерго" | ТП-Сз-1914-31 | 10/0,4 | 0.16 | 0.014336 | 0 | 0
46475 | ПАО "Россети Сибирь" | "Омскэнерго" | ТП-Ле-1121-7 | 10/0,4 | 0.4 | 0.097053 | 0 | 0
46476 | ПАО "Россети Сибирь" | "Омскэнерго" | ТП-Мр-2-5 | 10/0,4 | 0.16 | 0.051982 | 0.0225 | 0
46477 | ПАО "Россети Сибирь" | "Омскэнерго" | ТП-Д-2-6 | 10/0,4 | 0.16 | 0.014741 | 0 | 0
46478 | ПАО "Россети Сибирь" | "Омскэнерго" | ТП-Д-3-12 | 10/0,4 | 0.25 | 0.098244 | 0 | 0.0135
46479 | ПАО "Россети Сибирь" | "Омскэнерго" | ТП-Д-3-11 | 10/0,4 | 0.25 | 0.063779 | 0 | 0.09
46480 | ПАО "Россети Сибирь" | "Омскэнерго" | ТП-Д-7-1 | 10/0,4 | 0.4 | 0.27797 | 0 | 0.0225
46481 | ПАО "Россети Сибирь" | "Омскэнерго" | ТП-Д-7-3 | 10/0,4 | 0.16 | 0.017683 | 0 | 0
46482 | ПАО "Россети Сибирь" | "Омскэнерго" | ТП-Д-7-7 | 10/0,4 | 0.25 | 0.041463 | 0 | 0
46483 | ПАО "Россети Сибирь" | "Омскэнерго" | ТП-Пт-2-2 | 10/0,4 | 0.16 | 0.095099 | 0 | 0
46484 | ПАО "Россети Сибирь" | "Омскэнерго" | ТП-Сг-1-11 | 10/0,4 | 0.4 | 0.10445 | 0 | 0
46485 | ПАО "Россети Сибирь" | "Омскэнерго" | ТП-Б-13-17 | 10/0,4 | 0.25 | 0.064281 | 0 | 0
46486 | ПАО "Россети Сибирь" | "Омскэнерго" | ТП-Тк-9-3 | 10/0,4 | 0.16 | 0.056549 | 0 | 0.009
46487 | ПАО "Россети Сибирь" | "Омскэнерго" | ТП-Д-2-15 | 10/0,4 | 0.16 | 0.0064947 | 0 | 0
46488 | ПАО "Россети Сибирь" | "Омскэнерго" | ТП-БА-5-2 | 10/0,4 | 0.4 | 0.001095 | 0 | 0
46489 | ПАО "Россети Сибирь" | "Омскэнерго" | ТП 1Ю-13 | 10/0,4 | 0.1 | 0.036528 | 0 | 0
46490 | ПАО "Россети Сибирь" | "Омскэнерго" | ТП 1Ю-32 | 10/0,4 | 0.16 | 0.027647 | 0 | 0
46491 | ПАО "Россети Сибирь" | "Омскэнерго" | ТП 1Ю-36 | 10/0,4 | 0.1 | 0.060794 | 0 | 0
46492 | ПАО "Россети Сибирь" | "Омскэнерго" | ТП 6Ю-17 | 10/0,4 | 0.25 | 0.097671 | 0 | 0
46493 | ПАО "Россети Сибирь" | "Омскэнерго" | ТП 9Ю-3 | 10/0,4 | 0.25 | 0.094457 | 0 | 0
46494 | ПАО "Россети Сибирь" | "Омскэнерго" | ТП 9Ю-8 | 10/0,4 | 0.1 | 0.052076 | 0 | 0
46495 | ПАО "Россети Сибирь" | "Омскэнерго" | ТП 11Ю-3 | 10/0,4 | 0.16 | 0.026528 | 0 | 0
46496 | ПАО "Россети Сибирь" | "Омскэнерго" | ТП 11Ю-4 | 10/0,4 | 0.04 | 0.015812 | 0 | 0
46497 | ПАО "Россети Сибирь" | "Омскэнерго" | ТП 11Ю-6 | 10/0,4 | 0.1 | 0.025106 | 0 | 0
46498 | ПАО "Россети Сибирь" | "Омскэнерго" | ТП 12Ю-42 | 10/0,4 | 0.16 | 0.086774 | 0 | 0
46499 | ПАО "Россети Сибирь" | "Омскэнерго" | ТП 15Ю-5 | 10/0,4 | 0.25 | 0.10081 | 0 | 0
46500 | ПАО "Россети Сибирь" | "Омскэнерго" | ТП 15Ю-30 | 10/0,4 | 0.25 | 0.045337 | 0 | 0
46501 | ПАО "Россети Сибирь" | "Омскэнерго" | ТП 1МЖ-3 | 10/0,4 | 0.16 | 0.028148 | 0 | 0
46502 | ПАО "Россети Сибирь" | "Омскэнерго" | ТП 5МЖ-7 | 10/0,4 | 0.1 | 0.0071376 | 0 | 0
46503 | ПАО "Россети Сибирь" | "Омскэнерго" | ТП 5МЖ-13 | 10/0,4 | 0.16 | 0.011219 | 0 | 0
46504 | ПАО "Россети Сибирь" | "Омскэнерго" | ТП 7МЖ-3 | 10/0,4 | 0.25 | 0.0012659 | 0 | 0
46505 | ПАО "Россети Сибирь" | "Омскэнерго" | ТП 3И-12 | 10/0,4 | 0.4 | 0.11076 | 0 | 0
46506 | ПАО "Россети Сибирь" | "Омскэнерго" | ТП 5УК-5 | 10/0,4 | 0.63 | 0.18181 | 0 | 0
46507 | ПАО "Россети Сибирь" | "Омскэнерго" | ТП 2ЛС-3 | 10/0,4 | 0.16 | 0.054058 | 0 | 0
46508 | ПАО "Россети Сибирь" | "Омскэнерго" | ТП 3ЛС-6 | 10/0,4 | 0.25 | 0.015576 | 0 | 0
46509 | ПАО "Россети Сибирь" | "Омскэнерго" | ТП 4ЛС-1 | 10/0,4 | 0.25 | 0.027478 | 0 | 0
46510 | ПАО "Россети Сибирь" | "Омскэнерго" | ТП 6ПЧ-3 | 10/0,4 | 0.1 | 0.016862 | 0 | 0
46511 | ПАО "Россети Сибирь" | "Омскэнерго" | ТП 8ПЧ-4 | 10/0,4 | 0.25 | 0.04113 | 0 | 0
46512 | ПАО "Россети Сибирь" | "Омскэнерго" | ТП 2БВ-3 | 10/0,4 | 0.25 | 0.061372 | 0 | 0
46513 | ПАО "Россети Сибирь" | "Омскэнерго" | ТП 2БВ-4 | 10/0,4 | 0.25 | 0.024136 | 0 | 0
46514 | ПАО "Россети Сибирь" | "Омскэнерго" | ТП 3БВ-6 | 10/0,4 | 0.16 | 0.03986 | 0 | 0
46515 | ПАО "Россети Сибирь" | "Омскэнерго" | ТП 4БВ-4 | 10/0,4 | 0.1 | 0.0026772 | 0 | 0
46516 | ПАО "Россети Сибирь" | "Омскэнерго" | ТП 5БВ-2 | 10/0,4 | 0.25 | 0.033179 | 0 | 0
46517 | ПАО "Россети Сибирь" | "Омскэнерго" | ТП 5БВ-5 | 10/0,4 | 0.063 | 0.012214 | 0 | 0
46518 | ПАО "Россети Сибирь" | "Омскэнерго" | ТП 3БР-2 | 10/0,4 | 0.16 | 0.024418 | 0 | 0
46519 | ПАО "Россети Сибирь" | "Омскэнерго" | ТП-Кг-5-3 | 6/0,4 | 0.4 | 0.04237 | 0 | 0.0135
46520 | ПАО "Россети Сибирь" | "Омскэнерго" | ТП 1НР-13 | 10/0,4 | 0.16 | 0.0063409 | 0 | 0
46521 | ПАО "Россети Сибирь" | "Омскэнерго" | ТП-13Цу | 10/0,4 | 3.2 | 0.11942 | 0 | 0
46522 | ПАО "Россети Сибирь" | "Омскэнерго" | ТП-Кб-2313-3 | 10/0,4 | 0.4 | 0.22872 | 0 | 0
46523 | ПАО "Россети Сибирь" | "Омскэнерго" | ТП-Кб-2313-4 | 10/0,4 | 0.25 | 0.18692 | 0 | 0
46524 | ПАО "Россети Сибирь" | "Омскэнерго" | ТП-Кб-2313-5 | 10/0,4 | 0.63 | 0.66589 | 0 | 0
46525 | ПАО "Россети Сибирь" | "Омскэнерго" | ТП-Кб-2313-6 | 10/0,4 | 0.25 | 0.16797 | 0 | 0.009
46526 | ПАО "Россети Сибирь" | "Омскэнерго" | ТП-Кб-2313-13 | 10/0,4 | 0.63 | 0.44489 | 0 | 0.0477
46527 | ПАО "Россети Сибирь" | "Омскэнерго" | ТП-Кб-2313-15 | 10/0,4 | 0.4 | 0.089095 | 0 | 0
46528 | ПАО "Россети Сибирь" | "Омскэнерго" | ТП-Сз-1914-28 | 10/0,4 | 0.25 | 0.071719 | 0.081 | 0
46529 | ПАО "Россети Сибирь" | "Омскэнерго" | ТП-Сз-1914-29 | 10/0,4 | 0.4 | 0.041076 | 0 | 0.0405
46530 | ПАО "Россети Сибирь" | "Омскэнерго" | ТП-Сз-1914-5 | 10/0,4 | 0.25 | 0.055667 | 0 | 0
46531 | ПАО "Россети Сибирь" | "Омскэнерго" | ТП-Сз-1914-19 | 10/0,4 | 0.25 | 0.1214 | 0 | 0
46532 | ПАО "Россети Сибирь" | "Омскэнерго" | ТП-Сз-1914-33 | 10/0,4 | 0.4 | 0.12075 | 0 | 0
46533 | ПАО "Россети Сибирь" | "Омскэнерго" | ТП-ЧМ-10-2 | 10/0,4 | 0.4 | 0 | 0 | 0
46534 | ПАО "Россети Сибирь" | "Омскэнерго" | ТП-ЧМ-10-6 | 10/0,4 | 0.4 | 0.027173 | 0 | 0.0135
46535 | ПАО "Россети Сибирь" | "Омскэнерго" | ТП-ЧК-5-11 | 10/0,4 | 0.815 | 0.32431 | 0 | 0
46536 | ПАО "Россети Сибирь" | "Омскэнерго" | ТП 4МЖ-3 | 10/0,4 | 0.25 | 0.12226 | 0 | 0
46537 | ПАО "Россети Сибирь" | "Омскэнерго" | ТП 6НР-1 | 10/0,4 | 0.025 | 0.021125 | 0 | 0
46538 | ПАО "Россети Сибирь" | "Омскэнерго" | ТП-Ом-1-3 | 10/0,4 | 0.4 | 0.33107 | 0 | 0.027
46539 | ПАО "Россети Сибирь" | "Омскэнерго" | ТП-Б-13-11 | 10/0,4 | 0.4 | 0.13353 | 0 | 0.0135
46540 | ПАО "Россети Сибирь" | "Омскэнерго" | ТП-Кг-4-1 | 6/0,4 | 0.4 | 0.14196 | 0 | 0
46541 | ПАО "Россети Сибирь" | "Омскэнерго" | ТП-КО-3-4 | 10/0,4 | 0.16 | 0.030242 | 0 | 0
46542 | ПАО "Россети Сибирь" | "Омскэнерго" | ТП-КО-5-1 | 10/0,4 | 0.25 | 0.066977 | 0 | 0
46543 | ПАО "Россети Сибирь" | "Омскэнерго" | ТП-ЧК-8-3 | 10/0,4 | 0.25 | 0.048934 | 0 | 0
46544 | ПАО "Россети Сибирь" | "Омскэнерго" | ТП-КО-7-6 | 10/0,4 | 0.25 | 0.0002209 | 0 | 0
46545 | ПАО "Россети Сибирь" | "Омскэнерго" | ТП-КУ-4-4 | 10/0,4 | 0.4 | 0.009303 | 0 | 0
46546 | ПАО "Россети Сибирь" | "Омскэнерго" | ТП-ЧК-10-1 | 10/0,4 | 0.25 | 0.051478 | 0 | 0
46547 | ПАО "Россети Сибирь" | "Омскэнерго" | ТП-ЧК-8-9 | 10/0,4 | 0.25 | 0.024426 | 0 | 0
46548 | ПАО "Россети Сибирь" | "Омскэнерго" | ТП-Б-13-2 | 10/0,4 | 0.4 | 0.11199 | 0 | 0
46549 | ПАО "Россети Сибирь" | "Омскэнерго" | ТП-КО-7-1 | 10/0,4 | 0.1 | 0.03964 | 0 | 0
46550 | ПАО "Россети Сибирь" | "Омскэнерго" | ТП-Тк-9-1 | 10/0,4 | 0.25 | 0.12691 | 0 | 0
46551 | ПАО "Россети Сибирь" | "Омскэнерго" | ТП-Ом-2-4 | 10/0,4 | 0.4 | 0.57824 | 0 | 0.0225
46552 | ПАО "Россети Сибирь" | "Омскэнерго" | ТП-Кб-2313-8 | 10/0,4 | 0.25 | 0.20452 | 0 | 0
46553 | ПАО "Россети Сибирь" | "Омскэнерго" | ТП-Лз-7-1 | 10/0,4 | 0.4 | 0.026166 | 0 | 0
46554 | ПАО "Россети Сибирь" | "Омскэнерго" | ТП-Чн-2-11 | 10/0,4 | 0.16 | 0.25722 | 0.009 | 0.02655
46555 | ПАО "Россети Сибирь" | "Омскэнерго" | ТП-Кб-2313-2 | 10/0,4 | 0.25 | 0.28504 | 0 | 0.0135
46556 | ПАО "Россети Сибирь" | "Омскэнерго" | ТП-ЧК-10-6 | 10/0,4 | 0.4 | 0.048973 | 0 | 0
46557 | ПАО "Россети Сибирь" | "Омскэнерго" | ТП-ЧК-10-7 | 10/0,4 | 0.16 | 0.0020032 | 0 | 0
46558 | ПАО "Россети Сибирь" | "Омскэнерго" | ТП-КО-3-2 | 10/0,4 | 0.16 | 0.020402 | 0 | 0
46559 | ПАО "Россети Сибирь" | "Омскэнерго" | ТП-КО-7-8 | 10/0,4 | 0.16 | 0.0037411 | 0 | 0
46560 | ПАО "Россети Сибирь" | "Омскэнерго" | ТП-ЧК-7-4 | 10/0,4 | 0.16 | 0.080622 | 0 | 0
46561 | ПАО "Россети Сибирь" | "Омскэнерго" | ТП-КУ-4-2 | 10/0,4 | 0.25 | 0.010259 | 0 | 0
46562 | ПАО "Россети Сибирь" | "Омскэнерго" | ТП-3500 | 10/0,4 | 0.25 | 0.037364 | 0 | 0.0135
46563 | ПАО "Россети Сибирь" | "Омскэнерго" | ТП 11Ю-16 | 10/0,4 | 0.25 | 0.021383 | 0 | 0
46564 | ПАО "Россети Сибирь" | "Омскэнерго" | ТП 4МЖ-4 | 10/0,4 | 0.4 | 0.09398 | 0 | 0
46565 | ПАО "Россети Сибирь" | "Омскэнерго" | ТП 3УК-1 | 10/0,4 | 0.4 | 0.016122 | 0 | 0
46566 | ПАО "Россети Сибирь" | "Омскэнерго" | ТП 3УК-6 | 10/0,4 | 0.063 | 0.0077106 | 0 | 0
46567 | ПАО "Россети Сибирь" | "Омскэнерго" | ТП 6ЛС-11 | 10/0,4 | 0.16 | 0.03271 | 0 | 0
46568 | ПАО "Россети Сибирь" | "Омскэнерго" | ТП 6Ю-29 | 10/0,4 | 0.063 | 0.029821 | 0 | 0
46569 | ПАО "Россети Сибирь" | "Омскэнерго" | ТП 1БР-7 | 10/0,4 | 0.16 | 0.0074189 | 0 | 0
46570 | ПАО "Россети Сибирь" | "Омскэнерго" | ТП-Лт-2-7 | 10/0,4 | 0.25 | 0.091879 | 0 | 0
46571 | ПАО "Россети Сибирь" | "Омскэнерго" | ТП-МД-1-9 | 10/0,4 | 0.04 | 0.007299 | 0 | 0
46572 | ПАО "Россети Сибирь" | "Омскэнерго" | ТП-МД-1-10 | 10/0,4 | 0.1 | 0.0078711 | 0 | 0
46573 | ПАО "Россети Сибирь" | "Омскэнерго" | ТП-МД-1-2 | 10/0,4 | 0.16 | 0.0083072 | 0 | 0
46574 | ПАО "Россети Сибирь" | "Омскэнерго" | ТП-МД-1-3 | 10/0,4 | 0.1 | 0.013184 | 0 | 0
46575 | ПАО "Россети Сибирь" | "Омскэнерго" | ТП-Чн-2-16 | 10/0,4 | 0.4 | 0.10677 | 0 | 0
46576 | ПАО "Россети Сибирь" | "Омскэнерго" | ТП-Лт-1-11 | 10/0,4 | 0.4 | 0.054251 | 0 | 0.0135
46577 | ПАО "Россети Сибирь" | "Омскэнерго" | ТП-Лт-1-12 | 10/0,4 | 0.4 | 0.053894 | 0 | 0
46578 | ПАО "Россети Сибирь" | "Омскэнерго" | ТП-Лт-5-5 | 10/0,4 | 0.4 | 0.1479 | 0 | 0
46579 | ПАО "Россети Сибирь" | "Омскэнерго" | ТП-Кб-2313-20 | 10/0,4 | 0.1 | 0.095251 | 0 | 0.009
46580 | ПАО "Россети Сибирь" | "Омскэнерго" | ТП-6315 | 10/0,4 | 0.4 | 0.13505 | 0 | 0.0135
46581 | ПАО "Россети Сибирь" | "Омскэнерго" | ТП-М-2-1 | 10/0,4 | 0.32 | 0.13914 | 0 | 0
46582 | ПАО "Россети Сибирь" | "Омскэнерго" | ТП-Д-3-7 | 10/0,4 | 0.315 | 0.11265 | 0 | 0
46583 | ПАО "Россети Сибирь" | "Омскэнерго" | ТП-Лт-1-7 | 10/0,4 | 0.16 | 0.03164 | 0 | 0.027
46584 | ПАО "Россети Сибирь" | "Омскэнерго" | ТП-Чн-3-23 | 10/0,4 | 0.25 | 0.068717 | 0 | 0
46585 | ПАО "Россети Сибирь" | "Омскэнерго" | ТП-КО-7-7 | 10/0,4 | 0.1 | 0.066462 | 0 | 0
46586 | ПАО "Россети Сибирь" | "Омскэнерго" | ТП-Лз-3-3 | 10/0,4 | 0.8 | 0 | 1.8e-06 | 0
46587 | ПАО "Россети Сибирь" | "Омскэнерго" | ТП-Лт-2-3 | 10/0,4 | 0.4 | 0.20534 | 0 | 0
46588 | ПАО "Россети Сибирь" | "Омскэнерго" | ТП-Лт-5-2 | 10/0,4 | 0.4 | 0.17951 | 0 | 0
46589 | ПАО "Россети Сибирь" | "Омскэнерго" | ТП-Па-11-8 | 10/0,4 | 0.16 | 0.052473 | 0 | 0.0135
46590 | ПАО "Россети Сибирь" | "Омскэнерго" | ТП-Па-11-9 | 10/0,4 | 0.25 | 0.06355 | 0 | 0.0135
46591 | ПАО "Россети Сибирь" | "Омскэнерго" | ТП-КОМ-2-12 | 10/0,4 | 0.4 | 0.016208 | 0 | 0
46592 | ПАО "Россети Сибирь" | "Омскэнерго" | ТП-ЧК-3-11 | 10/0,4 | 0.25 | 0.056489 | 0 | 0
46593 | ПАО "Россети Сибирь" | "Омскэнерго" | ТП-КОМ-2-10 | 10/0,4 | 0.16 | 0.029302 | 0 | 0
46594 | ПАО "Россети Сибирь" | "Омскэнерго" | ТП-ЮП-1-4 | 10/0,4 | 0.16 | 0.00045123 | 0 | 0
46595 | ПАО "Россети Сибирь" | "Омскэнерго" | ТП-ЮП-1-1 | 10/0,4 | 0.1 | 0.0037411 | 0 | 0
46596 | ПАО "Россети Сибирь" | "Омскэнерго" | ТП-ЮП-1-2 | 10/0,4 | 0.25 | 0.027064 | 0 | 0
46597 | ПАО "Россети Сибирь" | "Омскэнерго" | ТП-ЮП-5-11 | 10/0,4 | 0.4 | 0.046595 | 0 | 0
46598 | ПАО "Россети Сибирь" | "Омскэнерго" | ТП-ЮП-7-3 | 10/0,4 | 0.1 | 0.024153 | 0 | 0
46599 | ПАО "Россети Сибирь" | "Омскэнерго" | ТП-ЧК-8-13 | 10/0,4 | 0.25 | 0.11602 | 0 | 0
46600 | ПАО "Россети Сибирь" | "Омскэнерго" | ТП-КОМ-2-4 | 10/0,4 | 0.4 | 0.044812 | 0 | 0
46601 | ПАО "Россети Сибирь" | "Омскэнерго" | ТП-И-6-12 | 10/0,4 | 0.16 | 0.01439 | 0 | 0
46602 | ПАО "Россети Сибирь" | "Омскэнерго" | ТП-И-4-1 | 10/0,4 | 0.1 | 0.00044368 | 0 | 0
46603 | ПАО "Россети Сибирь" | "Омскэнерго" | ТП-Па-11-28 | 10/0,4 | 0.16 | 0.095264 | 0 | 0
46604 | ПАО "Россети Сибирь" | "Омскэнерго" | ТП-Па-11-14 | 10/0,4 | 1 | 0.087743 | 0 | 0
46605 | ПАО "Россети Сибирь" | "Омскэнерго" | ТП-Сд-9-4 | 10/0,4 | 0.25 | 0.004619 | 0 | 0
46606 | ПАО "Россети Сибирь" | "Омскэнерго" | ТП-ТТ-9-4 | 10/0,4 | 0.16 | 0.00011092 | 0 | 0
46607 | ПАО "Россети Сибирь" | "Омскэнерго" | ТП 2Ю-2 | 10/0,4 | 0.1 | 0.02542 | 0 | 0
46608 | ПАО "Россети Сибирь" | "Омскэнерго" | ТП 2Ю-4 | 10/0,4 | 0.063 | 0.033745 | 0 | 0
46609 | ПАО "Россети Сибирь" | "Омскэнерго" | ТП 8УК-5 | 10/0,4 | 0.16 | 0.050238 | 0 | 0
46610 | ПАО "Россети Сибирь" | "Омскэнерго" | ТП 2Ю-14 | 10/0,4 | 0.16 | 0.034922 | 0 | 0
46611 | ПАО "Россети Сибирь" | "Омскэнерго" | ТП 3Ю-14 | 10/0,4 | 0.16 | 0.032182 | 0 | 0
46612 | ПАО "Россети Сибирь" | "Омскэнерго" | ТП 5Ю-13 | 10/0,4 | 0.1 | 0.0070177 | 0 | 0
46613 | ПАО "Россети Сибирь" | "Омскэнерго" | ТП 5Ю-23 | 10/0,4 | 0.16 | 0.061999 | 0 | 0
46614 | ПАО "Россети Сибирь" | "Омскэнерго" | ТП 5Ю-24 | 10/0,4 | 0.1 | 0.067764 | 0 | 0
46615 | ПАО "Россети Сибирь" | "Омскэнерго" | ТП 5Ю-33 | 10/0,4 | 0.1 | 0.073335 | 0 | 0
46616 | ПАО "Россети Сибирь" | "Омскэнерго" | ТП 5Ю-38 | 10/0,4 | 0.25 | 0.062304 | 0 | 0
46617 | ПАО "Россети Сибирь" | "Омскэнерго" | ТП 5Ю-43 | 10/0,4 | 0.25 | 0.041325 | 0 | 0
46618 | ПАО "Россети Сибирь" | "Омскэнерго" | ТП 6Ю-8 | 10/0,4 | 0.4 | 0.011381 | 0 | 0
46619 | ПАО "Россети Сибирь" | "Омскэнерго" | ТП 6Ю-9 | 10/0,4 | 0.25 | 0.021804 | 0 | 0
46620 | ПАО "Россети Сибирь" | "Омскэнерго" | ТП 6Ю-27 | 10/0,4 | 0.25 | 0.10635 | 0 | 0
46621 | ПАО "Россети Сибирь" | "Омскэнерго" | ТП 9Ю-9 | 10/0,4 | 0.25 | 0.095089 | 0 | 0
46622 | ПАО "Россети Сибирь" | "Омскэнерго" | ТП 9Ю-16 | 10/0,4 | 0.25 | 0.10842 | 0 | 0
46623 | ПАО "Россети Сибирь" | "Омскэнерго" | ТП 9Ю-22 | 10/0,4 | 0.16 | 0.027822 | 0 | 0
46624 | ПАО "Россети Сибирь" | "Омскэнерго" | ТП 9Ю-32 | 10/0,4 | 0.1 | 0.041322 | 0 | 0
46625 | ПАО "Россети Сибирь" | "Омскэнерго" | ТП 9Ю-36 | 10/0,4 | 0.1 | 0.030251 | 0 | 0
46626 | ПАО "Россети Сибирь" | "Омскэнерго" | ТП 12Ю-26 | 10/0,4 | 0.32 | 0.15236 | 0 | 0
46627 | ПАО "Россети Сибирь" | "Омскэнерго" | ТП 12Ю-28 | 10/0,4 | 0.1 | 0.040147 | 0.0135 | 0
46628 | ПАО "Россети Сибирь" | "Омскэнерго" | ТП 12Ю-40 | 10/0,4 | 0.16 | 0.039275 | 0 | 0
46629 | ПАО "Россети Сибирь" | "Омскэнерго" | ТП 12Ю-43 | 10/0,4 | 0.25 | 0.11328 | 0 | 0
46630 | ПАО "Россети Сибирь" | "Омскэнерго" | ТП 12Ю-54 | 10/0,4 | 0.1 | 0.0095014 | 0 | 0
46631 | ПАО "Россети Сибирь" | "Омскэнерго" | ТП 12Ю-55 | 10/0,4 | 0.1 | 0.055045 | 0 | 0
46632 | ПАО "Россети Сибирь" | "Омскэнерго" | ТП 15Ю-16 | 10/0,4 | 0.16 | 0.050914 | 0 | 0
46633 | ПАО "Россети Сибирь" | "Омскэнерго" | ТП 5МЖ-12 | 10/0,4 | 0.1 | 0.00044557 | 0 | 0
46634 | ПАО "Россети Сибирь" | "Омскэнерго" | ТП 2УК-5 | 10/0,4 | 0.1 | 0.0010998 | 0 | 0
46635 | ПАО "Россети Сибирь" | "Омскэнерго" | ТП 4УК-3 | 10/0,4 | 0.16 | 0.052272 | 0 | 0
46636 | ПАО "Россети Сибирь" | "Омскэнерго" | ТП 6УК-4 | 10/0,4 | 0.16 | 0.025951 | 0 | 0
46637 | ПАО "Россети Сибирь" | "Омскэнерго" | ТП 6Ю-22 | 10/0,4 | 0.25 | 0 | 0 | 0
46638 | ПАО "Россети Сибирь" | "Омскэнерго" | ТП 8УК-7 | 10/0,4 | 0.063 | 0 | 0 | 0
46639 | ПАО "Россети Сибирь" | "Омскэнерго" | ТП 3ЛС-5 | 10/0,4 | 0.1 | 0 | 0 | 0
46640 | ПАО "Россети Сибирь" | "Омскэнерго" | ТП 4ЛС-4 | 10/0,4 | 0.16 | 0.037983 | 0 | 0
46641 | ПАО "Россети Сибирь" | "Омскэнерго" | ТП 3ПЧ-3 | 10/0,4 | 0.1 | 0.003607 | 0 | 0
46642 | ПАО "Россети Сибирь" | "Омскэнерго" | ТП 3ПЧ-4 | 10/0,4 | 0.1 | 0.028513 | 0 | 0
46643 | ПАО "Россети Сибирь" | "Омскэнерго" | ТП 2БВ-1 | 10/0,4 | 0.63 | 0.047691 | 0 | 0
46644 | ПАО "Россети Сибирь" | "Омскэнерго" | ТП 5БВ-1 | 10/0,4 | 0.25 | 0.0052581 | 0 | 0
46645 | ПАО "Россети Сибирь" | "Омскэнерго" | ТП 1БР-6 | 10/0,4 | 0.16 | 0.047554 | 0 | 0
46646 | ПАО "Россети Сибирь" | "Омскэнерго" | ТП 1БР-10 | 10/0,4 | 0.1 | 0.052059 | 0 | 0
46647 | ПАО "Россети Сибирь" | "Омскэнерго" | ТП 4БР-4 | 10/0,4 | 0.16 | 0.012012 | 0 | 0
46648 | ПАО "Россети Сибирь" | "Омскэнерго" | ТП 5БР-13 | 10/0,4 | 0.16 | 0.060917 | 0 | 0
46649 | ПАО "Россети Сибирь" | "Омскэнерго" | ТП 1НР-5 | 10/0,4 | 0.25 | 0.23444 | 0 | 0.0135
46650 | ПАО "Россети Сибирь" | "Омскэнерго" | ТП 1НР-8 | 10/0,4 | 0.16 | 0.011541 | 0 | 0
46651 | ПАО "Россети Сибирь" | "Омскэнерго" | ТП 1НР-11 | 10/0,4 | 0.25 | 0.043822 | 0 | 0
46652 | ПАО "Россети Сибирь" | "Омскэнерго" | ТП 1НР-16 | 10/0,4 | 0.1 | 0.040936 | 0 | 0.0135
46653 | ПАО "Россети Сибирь" | "Омскэнерго" | ТП 11Ю-34 | 10/0,4 | 0.1 | 0.011584 | 0 | 0
46654 | ПАО "Россети Сибирь" | "Омскэнерго" | ТП 5МЖ-4 | 10/0,4 | 0.1 | 0.010555 | 0 | 0
46655 | ПАО "Россети Сибирь" | "Омскэнерго" | ТП 5МЖ-9 | 10/0,4 | 0.063 | 0.021401 | 0 | 0
46656 | ПАО "Россети Сибирь" | "Омскэнерго" | ТП 2МС-2 | 10/0,4 | 0.1 | 0.00043613 | 0 | 0
46657 | ПАО "Россети Сибирь" | "Омскэнерго" | ТП-3070 | 6/0,4 | 0.18 | 0.025692 | 0 | 0
46658 | ПАО "Россети Сибирь" | "Омскэнерго" | ТП-Мр-2-1Су | 10/0,4 | 0.63 | 0.1015 | 0 | 0
46659 | ПАО "Россети Сибирь" | "Омскэнерго" | ТП 6ЛС-6 | 10/0,4 | 0.4 | 0.067634 | 0 | 0
46660 | ПАО "Россети Сибирь" | "Омскэнерго" | ТП 8ЛС-1 | 10/0,4 | 0.1 | 0.09053 | 0 | 0
46661 | ПАО "Россети Сибирь" | "Омскэнерго" | ТП 1ПЧ-12 | 10/0,4 | 0.25 | 0.0017615 | 0 | 0
46662 | ПАО "Россети Сибирь" | "Омскэнерго" | ТП 5БР-4 | 10/0,4 | 0.1 | 0.020934 | 0 | 0
46663 | ПАО "Россети Сибирь" | "Омскэнерго" | ТП-Кг-3-1 | 6/0,4 | 0.25 | 0.022763 | 0 | 0
46664 | ПАО "Россети Сибирь" | "Омскэнерго" | ТП-Мр-11-14 | 10/0,4 | 0.16 | 0.039161 | 0 | 0.027
46665 | ПАО "Россети Сибирь" | "Омскэнерго" | ТП-ЮП-2-3 | 10/0,4 | 0.1 | 0.027574 | 0 | 0
46666 | ПАО "Россети Сибирь" | "Омскэнерго" | ТП-ЮП-4-11 | 10/0,4 | 0.16 | 0.045233 | 0 | 0
46667 | ПАО "Россети Сибирь" | "Омскэнерго" | ТП-ЮП-4-6 | 10/0,4 | 0.04 | 0.0080202 | 0 | 0
46668 | ПАО "Россети Сибирь" | "Омскэнерго" | ТП-ЮП-5-8 | 10/0,4 | 0.25 | 0.056347 | 0 | 0
46669 | ПАО "Россети Сибирь" | "Омскэнерго" | ТП-ЮП-5-2 | 10/0,4 | 0.16 | 0.043534 | 0 | 0
46670 | ПАО "Россети Сибирь" | "Омскэнерго" | ТП-6205 | 10/0,4 | 0.25 | 0.11312 | 0 | 0.0567
46671 | ПАО "Россети Сибирь" | "Омскэнерго" | ТП-Па-11-15 | 10/0,4 | 0.4 | 0.21783 | 0 | 0.0135
46672 | ПАО "Россети Сибирь" | "Омскэнерго" | ТП-Чн-3-3 | 10/0,4 | 0.16 | 0.096798 | 0 | 0
46673 | ПАО "Россети Сибирь" | "Омскэнерго" | ТП-Кг-5-1 | 6/0,4 | 0.63 | 0.043163 | 0 | 0.0027
46674 | ПАО "Россети Сибирь" | "Омскэнерго" | ТП-Чн-4-1 | 10/0,4 | 1.26 | 0.036669 | 0 | 0
46675 | ПАО "Россети Сибирь" | "Омскэнерго" | ТП-Лз-8-2 | 10/0,4 | 0.25 | 0.099864 | 0 | 0
46676 | ПАО "Россети Сибирь" | "Омскэнерго" | ТП-Чн-3-24 | 10/0,4 | 0.16 | 0.029741 | 0 | 0
46677 | ПАО "Россети Сибирь" | "Омскэнерго" | ТП-Сз-1914-35 | 10/0,4 | 0.16 | 0.017587 | 0 | 0
46678 | ПАО "Россети Сибирь" | "Омскэнерго" | ТП-Сз-1914-14 | 10/0,4 | 0.25 | 0.15003 | 0 | 0.0135
46679 | ПАО "Россети Сибирь" | "Омскэнерго" | ТП-Цп-3-11 | 10/0,4 | 0.16 | 0.0067364 | 0 | 0
46680 | ПАО "Россети Сибирь" | "Омскэнерго" | ТП-Цп-3-13 | 10/0,4 | 0.4 | 0.058555 | 0 | 0
46681 | ПАО "Россети Сибирь" | "Омскэнерго" | ТП-Цп-5-2 | 10/0,4 | 0.1 | 0.0021448 | 0 | 0
46682 | ПАО "Россети Сибирь" | "Омскэнерго" | ТП-Цп-5-3 | 10/0,4 | 0.16 | 0.0053581 | 0 | 0
46683 | ПАО "Россети Сибирь" | "Омскэнерго" | ТП-Цп-6-1 | 10/0,4 | 0.25 | 0.039749 | 0 | 0
46684 | ПАО "Россети Сибирь" | "Омскэнерго" | ТП-Цп-6-2 | 10/0,4 | 0.25 | 0.0018946 | 0 | 0
46685 | ПАО "Россети Сибирь" | "Омскэнерго" | ТП-Цп-6-3 | 10/0,4 | 0.25 | 0.01886 | 0 | 0
46686 | ПАО "Россети Сибирь" | "Омскэнерго" | ТП-Цп-6-5 | 10/0,4 | 0.25 | 0.033575 | 0 | 0
46687 | ПАО "Россети Сибирь" | "Омскэнерго" | ТП-Цп-6-12 | 10/0,4 | 0.16 | 0.044812 | 0 | 0
46688 | ПАО "Россети Сибирь" | "Омскэнерго" | ТП-Цп-6-14 | 10/0,4 | 0.1 | 0.019779 | 0 | 0
46689 | ПАО "Россети Сибирь" | "Омскэнерго" | ТП-ТМ-4-11 | 10/0,4 | 0.25 | 0.024343 | 0 | 0
46690 | ПАО "Россети Сибирь" | "Омскэнерго" | ТП-Цп-6-17 | 10/0,4 | 0.1 | 0.0086593 | 0 | 0
46691 | ПАО "Россети Сибирь" | "Омскэнерго" | ТП-Цп-7-1 | 10/0,4 | 0.1 | 0.10574 | 0 | 0
46692 | ПАО "Россети Сибирь" | "Омскэнерго" | ТП-Цп-7-2 | 10/0,4 | 0.16 | 0.043534 | 0 | 0
46693 | ПАО "Россети Сибирь" | "Омскэнерго" | ТП-Цп-7-3 | 10/0,4 | 0.25 | 0.01018 | 0 | 0
46694 | ПАО "Россети Сибирь" | "Омскэнерго" | ТП-Цп-7-4 | 10/0,4 | 0.1 | 0.0023241 | 0 | 0
46695 | ПАО "Россети Сибирь" | "Омскэнерго" | ТП-Цп-7-9 | 10/0,4 | 0.25 | 0.028754 | 0 | 0
46696 | ПАО "Россети Сибирь" | "Омскэнерго" | ТП-Цп-8-1 | 10/0,4 | 0.4 | 0.043649 | 0 | 0
46697 | ПАО "Россети Сибирь" | "Омскэнерго" | ТП-Цп-8-2 | 10/0,4 | 0.16 | 0.07164 | 0 | 0
46698 | ПАО "Россети Сибирь" | "Омскэнерго" | ТП-Цп-8-3 | 10/0,4 | 0.16 | 0.0095722 | 0 | 0
46699 | ПАО "Россети Сибирь" | "Омскэнерго" | ТП-Цп-8-4 | 10/0,4 | 0.16 | 0.016016 | 0 | 0
46700 | ПАО "Россети Сибирь" | "Омскэнерго" | ТП-Цп-8-5 | 10/0,4 | 0.16 | 0.044919 | 0 | 0
46701 | ПАО "Россети Сибирь" | "Омскэнерго" | ТП-Цп-8-7 | 10/0,4 | 0.25 | 0.074781 | 0 | 0
46702 | ПАО "Россети Сибирь" | "Омскэнерго" | ТП-Цп-8-9 | 10/0,4 | 0.25 | 0.0076681 | 0 | 0
46703 | ПАО "Россети Сибирь" | "Омскэнерго" | ТП-Цп-8-10 | 10/0,4 | 0.1 | 0.024359 | 0 | 0
46704 | ПАО "Россети Сибирь" | "Омскэнерго" | ТП-Цп-8-17 | 10/0,4 | 0.1 | 0.03267 | 0 | 0
46705 | ПАО "Россети Сибирь" | "Омскэнерго" | ТП-Цп-9-1 | 10/0,4 | 0.1 | 0.0033625 | 0 | 0
46706 | ПАО "Россети Сибирь" | "Омскэнерго" | ТП-Цп-9-3 | 10/0,4 | 0.1 | 0.0042707 | 0 | 0
46707 | ПАО "Россети Сибирь" | "Омскэнерго" | ТП-Цп-9-6 | 10/0,4 | 0.4 | 0.016375 | 0 | 0
46708 | ПАО "Россети Сибирь" | "Омскэнерго" | ТП-Цп-9-14 | 10/0,4 | 0.4 | 0.14766 | 0 | 0
46709 | ПАО "Россети Сибирь" | "Омскэнерго" | ТП-Цп-10-4 | 10/0,4 | 0.4 | 0.00063909 | 0 | 0
46710 | ПАО "Россети Сибирь" | "Омскэнерго" | ТП-Цп-10-8 | 10/0,4 | 0.4 | 0 | 0 | 0
46711 | ПАО "Россети Сибирь" | "Омскэнерго" | ТП-Ф-1-1 | 10/0,4 | 0.4 | 0.071457 | 0 | 0
46712 | ПАО "Россети Сибирь" | "Омскэнерго" | ТП-Ф-1-5 | 10/0,4 | 0.25 | 0.02737 | 0 | 0
46713 | ПАО "Россети Сибирь" | "Омскэнерго" | ТП-ОД-1-2 | 10/0,4 | 0.4 | 0.016896 | 0 | 0
46714 | ПАО "Россети Сибирь" | "Омскэнерго" | ТП-ОД-1-4 | 10/0,4 | 0.25 | 0.088656 | 0 | 0
46715 | ПАО "Россети Сибирь" | "Омскэнерго" | ТП-ОД-1-8 | 10/0,4 | 0.4 | 0.095993 | 0 | 0
46716 | ПАО "Россети Сибирь" | "Омскэнерго" | ТП-ОД-1-13 | 10/0,4 | 0.25 | 0.014445 | 0 | 0
46717 | ПАО "Россети Сибирь" | "Омскэнерго" | ТП-ОД-1-14 | 10/0,4 | 0.16 | 0.016082 | 0 | 0
46718 | ПАО "Россети Сибирь" | "Омскэнерго" | ТП-ОД-1-19 | 10/0,4 | 0.63 | 0.04237 | 0 | 0
46719 | ПАО "Россети Сибирь" | "Омскэнерго" | ТП-ОД-1-24 | 10/0,4 | 0.25 | 0.0062464 | 0 | 0
46720 | ПАО "Россети Сибирь" | "Омскэнерго" | ТП-ОД-1-26 | 10/0,4 | 0.4 | 0.068303 | 0 | 0
46721 | ПАО "Россети Сибирь" | "Омскэнерго" | ТП-ОД-1-27 | 10/0,4 | 0.25 | 0.062089 | 0 | 0
46722 | ПАО "Россети Сибирь" | "Омскэнерго" | ТП-ОД-2-15 | 10/0,4 | 0.16 | 0.05148 | 0 | 0
46723 | ПАО "Россети Сибирь" | "Омскэнерго" | ТП-ОД-10-8 | 10/0,4 | 0.25 | 0.038213 | 0 | 0
46724 | ПАО "Россети Сибирь" | "Омскэнерго" | ТП-ОД-10-14 | 10/0,4 | 0.16 | 0.042621 | 0 | 0
46725 | ПАО "Россети Сибирь" | "Омскэнерго" | ТП-ОД-10-10 | 10/0,4 | 0.1 | 0.0024706 | 0 | 0
46726 | ПАО "Россети Сибирь" | "Омскэнерго" | ТП-ОД-8-1 | 10/0,4 | 0.4 | 0.047452 | 0 | 0
46727 | ПАО "Россети Сибирь" | "Омскэнерго" | ТП-ОД-8-5 | 10/0,4 | 0.18 | 0.0084093 | 0 | 0
46728 | ПАО "Россети Сибирь" | "Омскэнерго" | ТП-ОД-8-7 | 10/0,4 | 0.25 | 0.024495 | 0 | 0
46729 | ПАО "Россети Сибирь" | "Омскэнерго" | ТП-ОД-8-9 | 10/0,4 | 0.25 | 0.0054845 | 0 | 0
46730 | ПАО "Россети Сибирь" | "Омскэнерго" | ТП-ЛУ-1-4 | 10/0,4 | 0.1 | 0.00055422 | 0 | 0
46731 | ПАО "Россети Сибирь" | "Омскэнерго" | ТП-СИБ-3-11 | 10/0,4 | 0.4 | 0 | 0 | 0
46732 | ПАО "Россети Сибирь" | "Омскэнерго" | ТП-РП-16-5 | 10/0,4 | 0.1 | 0.0011045 | 0 | 0
46733 | ПАО "Россети Сибирь" | "Омскэнерго" | ТП-Аз-4-1 | 10/0,4 | 0.16 | 0.06033 | 0 | 0
46734 | ПАО "Россети Сибирь" | "Омскэнерго" | ТП-РП-1-1-5 (2 пит.) | 10/0,4 | 0.5 | 0.059679 | 0 | 0
46735 | ПАО "Россети Сибирь" | "Омскэнерго" | ТП-Зв-3-2 | 10/0,4 | 0.16 | 0.033961 | 0 | 0
46736 | ПАО "Россети Сибирь" | "Омскэнерго" | ТП-Цп-3-4 | 10/0,4 | 0.25 | 0.0019078 | 0 | 0
46737 | ПАО "Россети Сибирь" | "Омскэнерго" | ТП-Цп-3-9 | 10/0,4 | 0.06 | 0.045878 | 0 | 0
46738 | ПАО "Россети Сибирь" | "Омскэнерго" | ТП-Цп-6-9 | 10/0,4 | 0.63 | 0.00376 | 0 | 0
46739 | ПАО "Россети Сибирь" | "Омскэнерго" | ТП-Цп-7-5 | 10/0,4 | 0.25 | 0.0076804 | 0 | 0
46740 | ПАО "Россети Сибирь" | "Омскэнерго" | ТП-Цп-8-19 | 10/0,4 | 0.1 | 0.014294 | 0 | 0
46741 | ПАО "Россети Сибирь" | "Омскэнерго" | ТП-Цп-8-6 | 10/0,4 | 0.16 | 0.031444 | 0 | 0
46742 | ПАО "Россети Сибирь" | "Омскэнерго" | ТП-РП-14-1 | 10/0,4 | 0.1 | 0.0018757 | 0 | 0
46743 | ПАО "Россети Сибирь" | "Омскэнерго" | ТП-ДБ-2-1 | 10/0,4 | 0.4 | 0.022897 | 0 | 0
46744 | ПАО "Россети Сибирь" | "Омскэнерго" | ТП-ЦВ-1-7 | 10/0,4 | 0.1 | 0.048361 | 0 | 0
46745 | ПАО "Россети Сибирь" | "Омскэнерго" | ТП-ОД-8-6 | 10/0,4 | 0.25 | 0.0034088 | 0 | 0
46746 | ПАО "Россети Сибирь" | "Омскэнерго" | ТП-ЛУ-2-7 | 10/0,4 | 0.4 | 0.025006 | 0 | 0
46747 | ПАО "Россети Сибирь" | "Омскэнерго" | ТП-БН-1-11 | 10/0,4 | 0.16 | 0.0039135 | 0 | 0
46748 | ПАО "Россети Сибирь" | "Омскэнерго" | ТП-БН-1-17 | 10/0,4 | 0.63 | 0.028644 | 0 | 0
46749 | ПАО "Россети Сибирь" | "Омскэнерго" | ТП-БН-2-8 | 10/0,4 | 0.25 | 0.062495 | 0 | 0
46750 | ПАО "Россети Сибирь" | "Омскэнерго" | ТП-ОР-3-6 | 10/0,4 | 0.1 | 0.0003489 | 0 | 0
46751 | ПАО "Россети Сибирь" | "Омскэнерго" | ТП-Аз-3-2 | 10/0,4 | 0.25 | 0.027875 | 0 | 0
46752 | ПАО "Россети Сибирь" | "Омскэнерго" | ТП-Аз-3-4 | 10/0,4 | 0.25 | 0.0086465 | 0 | 0
46753 | ПАО "Россети Сибирь" | "Омскэнерго" | ТП-Аз-3-8 | 10/0,4 | 0.16 | 0.00019833 | 0 | 0
46754 | ПАО "Россети Сибирь" | "Омскэнерго" | ТП-Аз-3-9 | 10/0,4 | 0.4 | 0 | 0 | 0
46755 | ПАО "Россети Сибирь" | "Омскэнерго" | ТП-Аз-6-2 | 10/0,4 | 0.16 | 0.027873 | 0 | 0
46756 | ПАО "Россети Сибирь" | "Омскэнерго" | ТП-Аз-10-9 | 10/0,4 | 0.16 | 0.02477 | 0 | 0
46757 | ПАО "Россети Сибирь" | "Омскэнерго" | ТП-Аз-16-6 | 10/0,4 | 0.16 | 0.028717 | 0 | 0
46758 | ПАО "Россети Сибирь" | "Омскэнерго" | ТП-РП-1-1-3 | 10/0,4 | 0.25 | 0.033836 | 0 | 0
46759 | ПАО "Россети Сибирь" | "Омскэнерго" | ТП-РП-1-2-3 | 10/0,4 | 0.4 | 0.051741 | 0 | 0.0135
46760 | ПАО "Россети Сибирь" | "Омскэнерго" | ТП-РП-1-2-6 | 10/0,4 | 0.4 | 0.15251 | 0 | 0
46761 | ПАО "Россети Сибирь" | "Омскэнерго" | ТП-РП-1-6-3 | 10/0,4 | 0.4 | 0.19837 | 0 | 0.0135
46762 | ПАО "Россети Сибирь" | "Омскэнерго" | ТП-РП-1-6-4 | 10/0,4 | 0.25 | 0.097897 | 0 | 0
46763 | ПАО "Россети Сибирь" | "Омскэнерго" | ТП-РП-1-6-6 | 10/0,4 | 0.25 | 0.04874 | 0 | 0
46764 | ПАО "Россети Сибирь" | "Омскэнерго" | ТП-РП-1-6-8 | 10/0,4 | 0.25 | 0.067114 | 0 | 0
46765 | ПАО "Россети Сибирь" | "Омскэнерго" | ТП-РП-1-6-9 | 10/0,4 | 0.63 | 0.078022 | 0 | 0
46766 | ПАО "Россети Сибирь" | "Омскэнерго" | ТП-РП-1-6-10 (2 пит.) | 10/0,4 | 0.5 | 0.069479 | 0 | 0
46767 | ПАО "Россети Сибирь" | "Омскэнерго" | ТП-РП-1-6-11 (2 пит.) | 10/0,4 | 1.26 | 0.019437 | 0 | 0
46768 | ПАО "Россети Сибирь" | "Омскэнерго" | ТП-РП-1-6-12 | 10/0,4 | 0.25 | 0.020287 | 0 | 0
46769 | ПАО "Россети Сибирь" | "Омскэнерго" | ТП-РП-1-9-2 (2 пит.) | 10/0,4 | 1.26 | 0.15297 | 0 | 0
46770 | ПАО "Россети Сибирь" | "Омскэнерго" | ТП-РП-1-9-3 | 10/0,4 | 0.16 | 0.044164 | 0 | 0
46771 | ПАО "Россети Сибирь" | "Омскэнерго" | ТП-РП-1-9-4 (2 пит.) | 10/0,4 | 0.8 | 0.073816 | 0 | 0.0135
46772 | ПАО "Россети Сибирь" | "Омскэнерго" | ТП-Зв-6-7 | 10/0,4 | 0.16 | 0.056453 | 0 | 0
46773 | ПАО "Россети Сибирь" | "Омскэнерго" | ТП-Зв-6-8 | 10/0,4 | 0.16 | 0.027576 | 0 | 0
46774 | ПАО "Россети Сибирь" | "Омскэнерго" | ТП-Зв-6-9 | 10/0,4 | 0.16 | 0.019872 | 0 | 0
46775 | ПАО "Россети Сибирь" | "Омскэнерго" | ТП-Цп-7-12 (2 пит.) | 10/0,4 | 0.32 | 0.0099715 | 0 | 0
46776 | ПАО "Россети Сибирь" | "Омскэнерго" | ТП-Цп-9-15 | 10/0,4 | 0.4 | 0.18242 | 0 | 0
46777 | ПАО "Россети Сибирь" | "Омскэнерго" | ТП-Тм-4-8 | 10/0,4 | 0.16 | 0.039149 | 0 | 0
46778 | ПАО "Россети Сибирь" | "Омскэнерго" | ТП-БН-7-5 | 10/0,4 | 0.4 | 0.025042 | 0 | 0
46779 | ПАО "Россети Сибирь" | "Омскэнерго" | ТП-БН-7-6 | 10/0,4 | 0.18 | 0.0066193 | 0 | 0
46780 | ПАО "Россети Сибирь" | "Омскэнерго" | ТП-РП-13-1 | 10/0,4 | 0.315 | 0.038717 | 0 | 0
46781 | ПАО "Россети Сибирь" | "Омскэнерго" | ТП-РП-13-2 | 10/0,4 | 0.4 | 0.090734 | 0 | 0
46782 | ПАО "Россети Сибирь" | "Омскэнерго" | ТП-ЦЛ-1-1 | 10/0,4 | 0.4 | 0.013149 | 0 | 0
46783 | ПАО "Россети Сибирь" | "Омскэнерго" | ТП-ЦЛ-1-3 | 10/0,4 | 0.25 | 0.11873 | 0 | 0
46784 | ПАО "Россети Сибирь" | "Омскэнерго" | ТП-ДБ-3-10 | 10/0,4 | 0.16 | 0.033531 | 0 | 0
46785 | ПАО "Россети Сибирь" | "Омскэнерго" | ТП-ЦВ-1-2 | 10/0,4 | 0.25 | 0.097024 | 0 | 0
46786 | ПАО "Россети Сибирь" | "Омскэнерго" | ТП-ЦВ-2-2 | 10/0,4 | 0.25 | 0.10363 | 0 | 0
46787 | ПАО "Россети Сибирь" | "Омскэнерго" | ТП-ЦВ-2-3 | 10/0,4 | 0.1 | 0.032998 | 0 | 0
46788 | ПАО "Россети Сибирь" | "Омскэнерго" | ТП-НСЖ-5-2 | 10/0,4 | 0.25 | 0.0031058 | 0 | 0
46789 | ПАО "Россети Сибирь" | "Омскэнерго" | ТП-РП-13-5 | 10/0,4 | 0.4 | 0.041891 | 0 | 0
46790 | ПАО "Россети Сибирь" | "Омскэнерго" | ТП-РП-13-13 | 10/0,4 | 0.25 | 0.025837 | 0 | 0
46791 | ПАО "Россети Сибирь" | "Омскэнерго" | ТП-РП-16-1 | 10/0,4 | 0.16 | 0.085724 | 0 | 0
46792 | ПАО "Россети Сибирь" | "Омскэнерго" | ТП-РП-16-6 | 10/0,4 | 0.18 | 0.004063 | 0 | 0
46793 | ПАО "Россети Сибирь" | "Омскэнерго" | ТП-РП-16-8 | 10/0,4 | 0.25 | 0.0027574 | 0 | 0
46794 | ПАО "Россети Сибирь" | "Омскэнерго" | ТП-АЛ-1-1 | 10/0,4 | 0.1 | 0.0077974 | 0 | 0
46795 | ПАО "Россети Сибирь" | "Омскэнерго" | ТП-АЛ-2-8 | 10/0,4 | 0.16 | 0.003068 | 0 | 0
46796 | ПАО "Россети Сибирь" | "Омскэнерго" | ТП-БЛ-7-2 | 10/0,4 | 0.16 | 0.090459 | 0 | 0
46797 | ПАО "Россети Сибирь" | "Омскэнерго" | ТП-БЛ-7-3 | 10/0,4 | 0.16 | 0.025964 | 0 | 0
46798 | ПАО "Россети Сибирь" | "Омскэнерго" | ТП-БЛ-7-4 | 10/0,4 | 0.25 | 0.010876 | 0 | 0
46799 | ПАО "Россети Сибирь" | "Омскэнерго" | ТП-БЛ-7-6 | 10/0,4 | 0.16 | 0.029226 | 0 | 0
46800 | ПАО "Россети Сибирь" | "Омскэнерго" | ТП-БЛ-7-7 | 10/0,4 | 0.16 | 0.11268 | 0 | 0
46801 | ПАО "Россети Сибирь" | "Омскэнерго" | ТП-ЦЛ-5-9 | 10/0,4 | 0.25 | 0.04884 | 0 | 0
46802 | ПАО "Россети Сибирь" | "Омскэнерго" | ТП-ЦЛ-5-10 | 10/0,4 | 0.16 | 0.075828 | 0 | 0
46803 | ПАО "Россети Сибирь" | "Омскэнерго" | ТП-РП-13-3 | 10/0,4 | 0.16 | 0.00085526 | 0 | 0
46804 | ПАО "Россети Сибирь" | "Омскэнерго" | ТП-РП-13-4 | 10/0,4 | 0.25 | 0.011841 | 0 | 0
46805 | ПАО "Россети Сибирь" | "Омскэнерго" | ТП-РП-13-9 | 10/0,4 | 0.16 | 0.052822 | 0 | 0
46806 | ПАО "Россети Сибирь" | "Омскэнерго" | ТП-РП-16-3 | 10/0,4 | 0.1 | 0.02158 | 0 | 0
46807 | ПАО "Россети Сибирь" | "Омскэнерго" | ТП-РП-16-4 | 10/0,4 | 0.16 | 0.063998 | 0 | 0
46808 | ПАО "Россети Сибирь" | "Омскэнерго" | ТП-АЛ-3-2 | 10/0,4 | 0.1 | 0.066447 | 0 | 0
46809 | ПАО "Россети Сибирь" | "Омскэнерго" | ТП-ЦЛ-5-3 | 10/0,4 | 0.1 | 0.00086565 | 0 | 0
46810 | ПАО "Россети Сибирь" | "Омскэнерго" | ТП-ЦЛ-5-4 | 10/0,4 | 0.16 | 0.0019314 | 0 | 0
46811 | ПАО "Россети Сибирь" | "Омскэнерго" | ТП-СИБ-5-4 | 10/0,4 | 0.25 | 0.02216 | 0 | 0
46812 | ПАО "Россети Сибирь" | "Омскэнерго" | ТП-СИБ-5-5 | 10/0,4 | 0.1 | 0.0045312 | 0 | 0
46813 | ПАО "Россети Сибирь" | "Омскэнерго" | ТП-ДБ-3-5 | 10/0,4 | 0.16 | 0.0065419 | 0 | 0
46814 | ПАО "Россети Сибирь" | "Омскэнерго" | ТП-ДБ-3-6 | 10/0,4 | 0.25 | 0.0079296 | 0 | 0
46815 | ПАО "Россети Сибирь" | "Омскэнерго" | ТП-ЦВ-1-5 | 10/0,4 | 0.1 | 0.05415 | 0 | 0
46816 | ПАО "Россети Сибирь" | "Омскэнерго" | ТП-ЦВ-1-6 | 10/0,4 | 0.16 | 0.022617 | 0 | 0
46817 | ПАО "Россети Сибирь" | "Омскэнерго" | ТП-ЦВ-5-1 | 10/0,4 | 0.16 | 0.0090133 | 0 | 0
46818 | ПАО "Россети Сибирь" | "Омскэнерго" | ТП-НСЖ-4-4 | 10/0,4 | 0.1 | 0.0045057 | 0 | 0
46819 | ПАО "Россети Сибирь" | "Омскэнерго" | ТП-НСЖ-4-5 | 10/0,4 | 0.1 | 0.007148 | 0 | 0
46820 | ПАО "Россети Сибирь" | "Омскэнерго" | ТП-ЧР-3-4 | 10/0,4 | 0.1 | 0 | 0 | 0
46821 | ПАО "Россети Сибирь" | "Омскэнерго" | ТП-ЧР-3-6 | 10/0,4 | 0.063 | 0 | 0 | 0
46822 | ПАО "Россети Сибирь" | "Омскэнерго" | ТП-ХД-2-1 | 10/0,4 | 0.1 | 0.060259 | 0 | 0
46823 | ПАО "Россети Сибирь" | "Омскэнерго" | ТП-ХД-2-2 | 10/0,4 | 0.1 | 0.025387 | 0 | 0
46824 | ПАО "Россети Сибирь" | "Омскэнерго" | ТП-ХД-2-5 | 10/0,4 | 0.16 | 0.04776 | 0 | 0
46825 | ПАО "Россети Сибирь" | "Омскэнерго" | ТП-ХД-3-2 | 10/0,4 | 0.25 | 0.019704 | 0 | 0
46826 | ПАО "Россети Сибирь" | "Омскэнерго" | ТП-БН-8-3 | 10/0,4 | 0.1 | 0.0060383 | 0 | 0
46827 | ПАО "Россети Сибирь" | "Омскэнерго" | ТП-Ж-9-12 | 10/0,4 | 0.1 | 0.0024337 | 0 | 0
46828 | ПАО "Россети Сибирь" | "Омскэнерго" | ТП-БН-3-5 | 10/0,4 | 0.16 | 0.00094221 | 0 | 0
46829 | ПАО "Россети Сибирь" | "Омскэнерго" | ТП-БН-6-10 | 10/0,4 | 0.16 | 0.0092042 | 0 | 0
46830 | ПАО "Россети Сибирь" | "Омскэнерго" | ТП-Ж-9-13 | 10/0,4 | 0.16 | 0.031257 | 0 | 0
46831 | ПАО "Россети Сибирь" | "Омскэнерго" | ТП-Ж-9-18 | 10/0,4 | 0.1 | 0.02294 | 0 | 0
46832 | ПАО "Россети Сибирь" | "Омскэнерго" | ТП-РП-11-23 | 10/0,4 | 0.16 | 0.029917 | 0 | 0
46833 | ПАО "Россети Сибирь" | "Омскэнерго" | ТП-Аз-4-4 | 10/0,4 | 0.16 | 0.026463 | 0 | 0
46834 | ПАО "Россети Сибирь" | "Омскэнерго" | ТП-Аз-4-2 | 10/0,4 | 0.25 | 0.030738 | 0 | 0
46835 | ПАО "Россети Сибирь" | "Омскэнерго" | ТП-Аз-1-12 | 10/0,4 | 0.25 | 0.0094383 | 0 | 0
46836 | ПАО "Россети Сибирь" | "Омскэнерго" | ТП-Аз-1-10 | 10/0,4 | 0.16 | 0.0039318 | 0 | 0
46837 | ПАО "Россети Сибирь" | "Омскэнерго" | ТП-Аз-1-9 | 10/0,4 | 0.25 | 0.005067 | 0 | 0
46838 | ПАО "Россети Сибирь" | "Омскэнерго" | ТП-Аз-1-7 | 10/0,4 | 0.16 | 0.0078881 | 0 | 0
46839 | ПАО "Россети Сибирь" | "Омскэнерго" | ТП-Аз-16-7 (2 пит.) | 10/0,4 | 0.65 | 0.015448 | 0 | 0
46840 | ПАО "Россети Сибирь" | "Омскэнерго" | ТП-РП-1-1-1 | 10/0,4 | 0.4 | 0.10439 | 0 | 0
46841 | ПАО "Россети Сибирь" | "Омскэнерго" | ТП-РП-1-6-2 | 10/0,4 | 0.4 | 0.086566 | 0 | 0
46842 | ПАО "Россети Сибирь" | "Омскэнерго" | ТП-РП-1-6-5 | 10/0,4 | 0.25 | 0.1466 | 0 | 0
46843 | ПАО "Россети Сибирь" | "Омскэнерго" | ТП-РП-1-6-14 | 10/0,4 | 0.16 | 0.003338 | 0 | 0
46844 | ПАО "Россети Сибирь" | "Омскэнерго" | ТП-Га-2-3 | 10/0,4 | 0.4 | 0.090872 | 0 | 0.0135
46845 | ПАО "Россети Сибирь" | "Омскэнерго" | ТП-Га-2-4 | 10/0,4 | 0.16 | 0.016704 | 0 | 0
46846 | ПАО "Россети Сибирь" | "Омскэнерго" | ТП-Цп-3-2 | 10/0,4 | 0.16 | 0.047003 | 0 | 0
46847 | ПАО "Россети Сибирь" | "Омскэнерго" | ТП-Цп-3-5 | 10/0,4 | 0.1 | 0.0029094 | 0 | 0
46848 | ПАО "Россети Сибирь" | "Омскэнерго" | ТП-Цп-5-1 | 10/0,4 | 0.16 | 0.042774 | 0 | 0
46849 | ПАО "Россети Сибирь" | "Омскэнерго" | ТП-Цп-5-4 | 10/0,4 | 0.25 | 0.033099 | 0 | 0
46850 | ПАО "Россети Сибирь" | "Омскэнерго" | ТП-Цп-6-8 | 10/0,4 | 0.16 | 0.046365 | 0 | 0
46851 | ПАО "Россети Сибирь" | "Омскэнерго" | ТП-Цп-7-7 | 10/0,4 | 0.06 | 0.056885 | 0 | 0
46852 | ПАО "Россети Сибирь" | "Омскэнерго" | ТП-Цп-9-8 | 10/0,4 | 0.1 | 0.020976 | 0 | 0
46853 | ПАО "Россети Сибирь" | "Омскэнерго" | ТП-Цп-9-10 | 10/0,4 | 0.25 | 0.0042027 | 0 | 0
46854 | ПАО "Россети Сибирь" | "Омскэнерго" | ТП-Цп-9-11 | 10/0,4 | 0.1 | 0.023366 | 0 | 0
46855 | ПАО "Россети Сибирь" | "Омскэнерго" | ТП-Цп-9-13 | 10/0,4 | 0.1 | 0.0049938 | 0 | 0
46856 | ПАО "Россети Сибирь" | "Омскэнерго" | ТП-ЦП-10-1 | 10/0,4 | 0.4 | 0.00021523 | 0 | 0
46857 | ПАО "Россети Сибирь" | "Омскэнерго" | ТП-Цп-10-2 | 10/0,4 | 0.1 | 0.030367 | 0 | 0
46858 | ПАО "Россети Сибирь" | "Омскэнерго" | ТП-Цп-10-3 | 10/0,4 | 0.1 | 0.014547 | 0 | 0
46859 | ПАО "Россети Сибирь" | "Омскэнерго" | ТП-Тм-3-9 | 10/0,4 | 0.063 | 0.021038 | 0 | 0
46860 | ПАО "Россети Сибирь" | "Омскэнерго" | ТП-Тм-3-11 | 10/0,4 | 0.16 | 0.032924 | 0 | 0.0135
46861 | ПАО "Россети Сибирь" | "Омскэнерго" | ТП-Тм-9-2 | 10/0,4 | 0.16 | 0.003921 | 0 | 0
46862 | ПАО "Россети Сибирь" | "Омскэнерго" | ТП-Цп-9-4 | 10/0,4 | 0.25 | 0.041793 | 0 | 0
46863 | ПАО "Россети Сибирь" | "Омскэнерго" | ТП-Цп-9-5 | 10/0,4 | 0.16 | 0 | 0 | 0
46864 | ПАО "Россети Сибирь" | "Омскэнерго" | ТП-Тм-9-8 | 10/0,4 | 0.25 | 0.064628 | 0 | 0
46865 | ПАО "Россети Сибирь" | "Омскэнерго" | ТП-Тм-9-7 | 10/0,4 | 0.1 | 0.035128 | 0 | 0
46866 | ПАО "Россети Сибирь" | "Омскэнерго" | ТП-Тм-9-5 | 10/0,4 | 0.25 | 0.093063 | 0 | 0
46867 | ПАО "Россети Сибирь" | "Омскэнерго" | ТП-Тм-9-9 | 10/0,4 | 0.16 | 0.0004552 | 0 | 0
46868 | ПАО "Россети Сибирь" | "Омскэнерго" | ТП-Тм-10-1 | 10/0,4 | 0.25 | 0.084318 | 0 | 0
46869 | ПАО "Россети Сибирь" | "Омскэнерго" | ТП-Тм-10-2 | 10/0,4 | 0.25 | 0.023777 | 0 | 0
46870 | ПАО "Россети Сибирь" | "Омскэнерго" | ТП-Тм-10-3 | 10/0,4 | 0.4 | 0.0933 | 0 | 0
46871 | ПАО "Россети Сибирь" | "Омскэнерго" | ТП-Тм-10-4 | 10/0,4 | 0.16 | 0.060871 | 0 | 0
46872 | ПАО "Россети Сибирь" | "Омскэнерго" | ТП-Тм-10-5 | 10/0,4 | 0.25 | 0.03053 | 0 | 0
46873 | ПАО "Россети Сибирь" | "Омскэнерго" | ТП-Тм-10-6 | 10/0,4 | 0.16 | 0.056177 | 0 | 0.0045
46874 | ПАО "Россети Сибирь" | "Омскэнерго" | ТП-Тм-10-7 | 10/0,4 | 0.4 | 0.059256 | 0 | 0
46875 | ПАО "Россети Сибирь" | "Омскэнерго" | ТП-Тм-10-9 | 10/0,4 | 0.4 | 0.034904 | 0 | 0
46876 | ПАО "Россети Сибирь" | "Омскэнерго" | ТП-Тм-10-12 | 10/0,4 | 0.1 | 0.018226 | 0 | 0
46877 | ПАО "Россети Сибирь" | "Омскэнерго" | ТП-Тм-10-13 | 10/0,4 | 0.1 | 0.036841 | 0 | 0
46878 | ПАО "Россети Сибирь" | "Омскэнерго" | ТП-ОД-1-18 | 10/0,4 | 0.1 | 0.004097 | 0 | 0
46879 | ПАО "Россети Сибирь" | "Омскэнерго" | ТП-РП-6-10 | 10/0,4 | 0.25 | 0.0083761 | 0 | 0
46880 | ПАО "Россети Сибирь" | "Омскэнерго" | ТП-ЛУ-10-2 | 10/0,4 | 0.25 | 0.0026904 | 0 | 0
46881 | ПАО "Россети Сибирь" | "Омскэнерго" | ТП-ДБ-3-1 | 10/0,4 | 0.315 | 0.053633 | 0 | 0
46882 | ПАО "Россети Сибирь" | "Омскэнерго" | ТП-ЦВ-1-3 | 10/0,4 | 0.1 | 0.061557 | 0 | 0
46883 | ПАО "Россети Сибирь" | "Омскэнерго" | ТП-ЦВ-1-4 | 10/0,4 | 0.25 | 0.013041 | 0 | 0
46884 | ПАО "Россети Сибирь" | "Омскэнерго" | ТП-ЦВ-4-1 | 10/0,4 | 0.16 | 0.0089869 | 0 | 0
46885 | ПАО "Россети Сибирь" | "Омскэнерго" | ТП-НСЖ-5-3 | 10/0,4 | 0.25 | 0.030795 | 0 | 0
46886 | ПАО "Россети Сибирь" | "Омскэнерго" | ТП-НСЖ-4-3 | 10/0,4 | 0.063 | 0.0063427 | 0 | 0
46887 | ПАО "Россети Сибирь" | "Омскэнерго" | ТП-Аз-10-19 | 10/0,4 | 0.4 | 0 | 0 | 0
46888 | ПАО "Россети Сибирь" | "Омскэнерго" | ТП-БН-1-2 | 10/0,4 | 0.16 | 0.046483 | 0 | 0
46889 | ПАО "Россети Сибирь" | "Омскэнерго" | ТП-ОД-1-7 | 10/0,4 | 0.25 | 0.020991 | 0 | 0
46890 | ПАО "Россети Сибирь" | "Омскэнерго" | ТП-ОР-2-2 | 10/0,4 | 0.16 | 0.00061143 | 0 | 0
46891 | ПАО "Россети Сибирь" | "Омскэнерго" | ТП-РП-7-8 | 10/0,4 | 0.4 | 0.090848 | 0 | 0.009
46892 | ПАО "Россети Сибирь" | "Омскэнерго" | ТП-РП-11-2 | 10/0,4 | 0.16 | 0.032378 | 0 | 0
46893 | ПАО "Россети Сибирь" | "Омскэнерго" | ТП-РП-11-4 | 10/0,4 | 0.16 | 0.0056952 | 0 | 0
46894 | ПАО "Россети Сибирь" | "Омскэнерго" | ТП-РП-11-35 | 10/0,4 | 0.63 | 0.070639 | 0 | 0
46895 | ПАО "Россети Сибирь" | "Омскэнерго" | ТП-РП-14-3 | 10/0,4 | 0.16 | 0.016284 | 0 | 0
46896 | ПАО "Россети Сибирь" | "Омскэнерго" | ТП-РП-14-6 | 10/0,4 | 0.16 | 0.01314 | 0 | 0
46897 | ПАО "Россети Сибирь" | "Омскэнерго" | ТП-БЛ-5-3 | 10/0,4 | 0.1 | 0.056234 | 0 | 0
46898 | ПАО "Россети Сибирь" | "Омскэнерго" | ТП-БЛ-5-7 | 10/0,4 | 0.1 | 0.025333 | 0 | 0
46899 | ПАО "Россети Сибирь" | "Омскэнерго" | ТП-БЛ-7-12 | 10/0,4 | 0.25 | 0.1795 | 0 | 0
46900 | ПАО "Россети Сибирь" | "Омскэнерго" | ТП-ЦЛ-3-6 | 10/0,4 | 0.1 | 0.041865 | 0 | 0
46901 | ПАО "Россети Сибирь" | "Омскэнерго" | ТП-ЦЛ-3-7 | 10/0,4 | 0.25 | 0.069157 | 0 | 0
46902 | ПАО "Россети Сибирь" | "Омскэнерго" | ТП-ЦЛ-3-9 | 10/0,4 | 0.16 | 0.042248 | 0 | 0
46903 | ПАО "Россети Сибирь" | "Омскэнерго" | ТП-ЦЛ-3-13 | 10/0,4 | 0.16 | 0.029518 | 0 | 0
46904 | ПАО "Россети Сибирь" | "Омскэнерго" | ТП-ЦЛ-3-11 | 10/0,4 | 0.16 | 0.02901 | 0 | 0
46905 | ПАО "Россети Сибирь" | "Омскэнерго" | ТП-ЦЛ-5-5 | 10/0,4 | 0.16 | 0.0088255 | 0 | 0
46906 | ПАО "Россети Сибирь" | "Омскэнерго" | ТП-ЦЛ-5-6 | 10/0,4 | 0.16 | 0.022462 | 0 | 0
46907 | ПАО "Россети Сибирь" | "Омскэнерго" | ТП-СИБ-1-1 | 10/0,4 | 0.25 | 0.053303 | 0 | 0
46908 | ПАО "Россети Сибирь" | "Омскэнерго" | ТП-СИБ-1-4 | 10/0,4 | 0.1 | 0.035343 | 0 | 0
46909 | ПАО "Россети Сибирь" | "Омскэнерго" | ТП-СИБ-1-6 | 10/0,4 | 0.25 | 0.040153 | 0 | 0
46910 | ПАО "Россети Сибирь" | "Омскэнерго" | ТП-СИБ-1-9 | 10/0,4 | 0.18 | 0.064926 | 0 | 0
46911 | ПАО "Россети Сибирь" | "Омскэнерго" | ТП-СИБ-1-10 | 10/0,4 | 0.25 | 0.04435 | 0 | 0
46912 | ПАО "Россети Сибирь" | "Омскэнерго" | ТП-СИБ-3-2 | 10/0,4 | 0.25 | 0.0081562 | 0 | 0
46913 | ПАО "Россети Сибирь" | "Омскэнерго" | ТП-СИБ-3-3 | 10/0,4 | 0.1 | 0.014273 | 0 | 0
46914 | ПАО "Россети Сибирь" | "Омскэнерго" | ТП-СИБ-3-5 | 10/0,4 | 0.25 | 0 | 0 | 0
46915 | ПАО "Россети Сибирь" | "Омскэнерго" | ТП-НСЖ-1-1 | 10/0,4 | 0.16 | 0.026485 | 0 | 0
46916 | ПАО "Россети Сибирь" | "Омскэнерго" | ТП-НСЖ-1-2 | 10/0,4 | 0.16 | 0.031477 | 0 | 0
46917 | ПАО "Россети Сибирь" | "Омскэнерго" | ТП-НСЖ-1-3 | 10/0,4 | 0.16 | 0.01449 | 0 | 0
46918 | ПАО "Россети Сибирь" | "Омскэнерго" | ТП-НСЖ-1-6 | 10/0,4 | 0.16 | 0.059796 | 0 | 0
46919 | ПАО "Россети Сибирь" | "Омскэнерго" | ТП-НСЖ-1-7 | 10/0,4 | 0.1 | 0.010013 | 0 | 0
46920 | ПАО "Россети Сибирь" | "Омскэнерго" | ТП-НСЖ-1-8 | 10/0,4 | 0.25 | 0.023308 | 0 | 0
46921 | ПАО "Россети Сибирь" | "Омскэнерго" | ТП-ХД-3-5 | 10/0,4 | 0.1 | 0 | 0 | 0
46922 | ПАО "Россети Сибирь" | "Омскэнерго" | ТП-БС-4-3 | 10/0,4 | 0.1 | 0.02539 | 0 | 0
46923 | ПАО "Россети Сибирь" | "Омскэнерго" | ТП-БС-4-4 | 10/0,4 | 0.16 | 0.02711 | 0 | 0
46924 | ПАО "Россети Сибирь" | "Омскэнерго" | ТП-БС-4-5 | 10/0,4 | 0.16 | 0.016096 | 0 | 0
46925 | ПАО "Россети Сибирь" | "Омскэнерго" | ТП-БС-4-6 | 10/0,4 | 0.25 | 0.031304 | 0 | 0
46926 | ПАО "Россети Сибирь" | "Омскэнерго" | ТП-ОД-2-13 | 10/0,4 | 0.4 | 0.022168 | 0 | 0.0333
46927 | ПАО "Россети Сибирь" | "Омскэнерго" | ТП-ОД-2-16 | 10/0,4 | 0.16 | 0.045789 | 0 | 0
46928 | ПАО "Россети Сибирь" | "Омскэнерго" | ТП-ОД-10-5 | 10/0,4 | 0.4 | 0.071688 | 0 | 0
46929 | ПАО "Россети Сибирь" | "Омскэнерго" | ТП-ОД-6-11 | 10/0,4 | 0.4 | 0.062746 | 0 | 0
46930 | ПАО "Россети Сибирь" | "Омскэнерго" | ТП-ОД-6-12 | 10/0,4 | 0.4 | 0.013748 | 0 | 0
46931 | ПАО "Россети Сибирь" | "Омскэнерго" | ТП-ОД-6-13 | 10/0,4 | 0.25 | 0.010053 | 0 | 0.0135
46932 | ПАО "Россети Сибирь" | "Омскэнерго" | ТП-ОД-6-15 | 10/0,4 | 0.1 | 0.15684 | 0 | 0
46933 | ПАО "Россети Сибирь" | "Омскэнерго" | ТП-ОД-10-13 | 10/0,4 | 0.18 | 0.0128 | 0 | 0
46934 | ПАО "Россети Сибирь" | "Омскэнерго" | ТП-ОД-10-16 | 10/0,4 | 0.4 | 0.055549 | 0 | 0
46935 | ПАО "Россети Сибирь" | "Омскэнерго" | ТП-ОД-10-17 | 10/0,4 | 0.1 | 0.0036827 | 0 | 0
46936 | ПАО "Россети Сибирь" | "Омскэнерго" | ТП-ОД-10-12 | 10/0,4 | 0.4 | 0.080849 | 0 | 0
46937 | ПАО "Россети Сибирь" | "Омскэнерго" | ТП-ОД-10-11 | 10/0,4 | 0.25 | 0.019602 | 0 | 0
46938 | ПАО "Россети Сибирь" | "Омскэнерго" | ТП-ОД-10-9 | 10/0,4 | 0.4 | 0.054095 | 0 | 0
46939 | ПАО "Россети Сибирь" | "Омскэнерго" | ТП-ОД-6-30 | 10/0,4 | 0.16 | 0.02157 | 0 | 0
46940 | ПАО "Россети Сибирь" | "Омскэнерго" | ТП-ЛУ-1-5 | 10/0,4 | 0.25 | 0.021674 | 0 | 0
46941 | ПАО "Россети Сибирь" | "Омскэнерго" | ТП-ЛУ-1-8 | 10/0,4 | 0.25 | 0.019166 | 0 | 0
46942 | ПАО "Россети Сибирь" | "Омскэнерго" | ТП-БН-1-13 | 10/0,4 | 0.1 | 0.0070096 | 0 | 0
46943 | ПАО "Россети Сибирь" | "Омскэнерго" | ТП-БН-1-19 | 10/0,4 | 0.16 | 0.038723 | 0 | 0
46944 | ПАО "Россети Сибирь" | "Омскэнерго" | ТП-БН-1-21 | 10/0,4 | 0.16 | 0.04096 | 0 | 0
46945 | ПАО "Россети Сибирь" | "Омскэнерго" | ТП-БН-1-23 | 10/0,4 | 0.25 | 0.064374 | 0 | 0
46946 | ПАО "Россети Сибирь" | "Омскэнерго" | ТП-БН-1-25 | 10/0,4 | 0.1 | 0.0027575 | 0 | 0
46947 | ПАО "Россети Сибирь" | "Омскэнерго" | ТП-БН-9-1 | 10/0,4 | 0.1 | 0.026137 | 0 | 0
46948 | ПАО "Россети Сибирь" | "Омскэнерго" | ТП-БН-9-3 | 10/0,4 | 0.16 | 0.009743 | 0 | 0
46949 | ПАО "Россети Сибирь" | "Омскэнерго" | ТП-БН-9-4 | 10/0,4 | 0.25 | 0.041854 | 0 | 0
46950 | ПАО "Россети Сибирь" | "Омскэнерго" | ТП-Ж-9-14 | 10/0,4 | 0.4 | 0.1074 | 0 | 0
46951 | ПАО "Россети Сибирь" | "Омскэнерго" | ТП-Ж-9-19 | 10/0,4 | 0.16 | 0.002162 | 0 | 0
46952 | ПАО "Россети Сибирь" | "Омскэнерго" | ТП-ОР-1-6 | 10/0,4 | 0.1 | 0.013089 | 0 | 0
46953 | ПАО "Россети Сибирь" | "Омскэнерго" | ТП-ОР-5-1 | 10/0,4 | 0.25 | 0 | 0 | 0
46954 | ПАО "Россети Сибирь" | "Омскэнерго" | ТП-ОР-5-2 | 10/0,4 | 0.25 | 0 | 0 | 0
46955 | ПАО "Россети Сибирь" | "Омскэнерго" | ТП-ОР-5-3 | 10/0,4 | 0.25 | 0.00024195 | 0 | 0
46956 | ПАО "Россети Сибирь" | "Омскэнерго" | ТП-ОР-3-4 | 10/0,4 | 0.16 | 0.0049461 | 0 | 0
46957 | ПАО "Россети Сибирь" | "Омскэнерго" | ТП-ОР-5-6 | 10/0,4 | 0.16 | 0 | 0 | 0
46958 | ПАО "Россети Сибирь" | "Омскэнерго" | ТП-ОД-2-1 | 10/0,4 | 0.1 | 0.00072027 | 0 | 0
46959 | ПАО "Россети Сибирь" | "Омскэнерго" | ТП-ЛУ-2-1 | 10/0,4 | 0.25 | 0.029549 | 0 | 0
46960 | ПАО "Россети Сибирь" | "Омскэнерго" | ТП-ОД-1-16 | 10/0,4 | 0.25 | 0.026971 | 0 | 0
46961 | ПАО "Россети Сибирь" | "Омскэнерго" | ТП-РП-13-8 | 10/0,4 | 0.16 | 0.00042763 | 0 | 0
46962 | ПАО "Россети Сибирь" | "Омскэнерго" | ТП-БЛ-8-2 | 10/0,4 | 0.25 | 0.013111 | 0 | 0
46963 | ПАО "Россети Сибирь" | "Омскэнерго" | ТП-ЦЛ-5-7 | 10/0,4 | 0.16 | 0.00092427 | 0 | 0
46964 | ПАО "Россети Сибирь" | "Омскэнерго" | ТП-ДБ-2-4 | 10/0,4 | 0.1 | 0 | 0 | 0
46965 | ПАО "Россети Сибирь" | "Омскэнерго" | ТП-БС-2-1 | 10/0,4 | 0.16 | 0.00031048 | 0 | 0
46966 | ПАО "Россети Сибирь" | "Омскэнерго" | ТП-Тм-1-2 | 10/0,4 | 0.16 | 0.07008 | 0 | 0
46967 | ПАО "Россети Сибирь" | "Омскэнерго" | ТП-Аз-10-7 | 10/0,4 | 0.16 | 0.0083714 | 0 | 0
46968 | ПАО "Россети Сибирь" | "Омскэнерго" | ТП-Аз-9-7 | 10/0,4 | 0.16 | 0.058037 | 0 | 0
46969 | ПАО "Россети Сибирь" | "Омскэнерго" | ТП-Зв-3-1 | 10/0,4 | 0.4 | 0.032458 | 0 | 0
46970 | ПАО "Россети Сибирь" | "Омскэнерго" | ТП-Тм-1-4 | 10/0,4 | 0.063 | 0.032161 | 0 | 0
46971 | ПАО "Россети Сибирь" | "Омскэнерго" | ТП-Тм-2-8 | 10/0,4 | 0.16 | 0.015652 | 0 | 0
46972 | ПАО "Россети Сибирь" | "Омскэнерго" | ТП-Ф-1-6 | 10/0,4 | 0.16 | 0.054495 | 0 | 0
46973 | ПАО "Россети Сибирь" | "Омскэнерго" | ТП-Цп-7-10 | 10/0,4 | 0.4 | 0.070998 | 0 | 0
46974 | ПАО "Россети Сибирь" | "Омскэнерго" | ТП-АЛ-5-2 | 10/0,4 | 0.25 | 0.033804 | 0 | 0
46975 | ПАО "Россети Сибирь" | "Омскэнерго" | ТП-ХД-3-3 | 10/0,4 | 0.16 | 0.019295 | 0 | 0
46976 | ПАО "Россети Сибирь" | "Омскэнерго" | ТП-ХД-3-6 | 10/0,4 | 0.16 | 0.0035107 | 0 | 0
46977 | ПАО "Россети Сибирь" | "Омскэнерго" | ТП-АЛ-2-6 | 10/0,4 | 0.18 | 0.0096817 | 0 | 0
46978 | ПАО "Россети Сибирь" | "Омскэнерго" | ТП-АЛ-2-12 | 10/0,4 | 0.1 | 0.0083317 | 0 | 0
46979 | ПАО "Россети Сибирь" | "Омскэнерго" | ТП-БЛ-7-9 | 10/0,4 | 0.25 | 0.0004333 | 0 | 0
46980 | ПАО "Россети Сибирь" | "Омскэнерго" | ТП-БЛ-7-11 | 10/0,4 | 0.1 | 0.0092984 | 0 | 0
46981 | ПАО "Россети Сибирь" | "Омскэнерго" | ТП-ОР-4-5 | 10/0,4 | 0.16 | 0.01218 | 0 | 0
46982 | ПАО "Россети Сибирь" | "Омскэнерго" | ТП-ЛУ-10-3 | 10/0,4 | 0.16 | 0.050437 | 0 | 0
46983 | ПАО "Россети Сибирь" | "Омскэнерго" | ТП-БН-3-3 | 10/0,4 | 0.16 | 0.057537 | 0 | 0
46984 | ПАО "Россети Сибирь" | "Омскэнерго" | ТП-ОР-4-2 | 10/0,4 | 0.25 | 0 | 0 | 0
46985 | ПАО "Россети Сибирь" | "Омскэнерго" | ТП-ОР-4-7 | 10/0,4 | 0.063 | 0.0047603 | 0 | 0
46986 | ПАО "Россети Сибирь" | "Омскэнерго" | ТП-ОР-4-3 | 10/0,4 | 0.1 | 0.00045595 | 0 | 0
46987 | ПАО "Россети Сибирь" | "Омскэнерго" | ТП-ОР-4-6 | 10/0,4 | 0.1 | 0.020677 | 0 | 0
46988 | ПАО "Россети Сибирь" | "Омскэнерго" | ТП-ОР-4-8 | 10/0,4 | 0.1 | 0.0048059 | 0 | 0
46989 | ПАО "Россети Сибирь" | "Омскэнерго" | ТП-ОР-4-9 | 10/0,4 | 0.1 | 0.004748 | 0 | 0
46990 | ПАО "Россети Сибирь" | "Омскэнерго" | ТП-БН-3-22 | 10/0,4 | 0.063 | 0.0036259 | 0 | 0
46991 | ПАО "Россети Сибирь" | "Омскэнерго" | ТП-БН-3-21 | 10/0,4 | 0.1 | 0.014122 | 0 | 0
46992 | ПАО "Россети Сибирь" | "Омскэнерго" | ТП-ОД-1-10 | 10/0,4 | 0.18 | 0.044221 | 0 | 0
46993 | ПАО "Россети Сибирь" | "Омскэнерго" | ТП-ОД-2-11 | 10/0,4 | 0.25 | 0.09118 | 0 | 0
46994 | ПАО "Россети Сибирь" | "Омскэнерго" | ТП-ЛУ-8-1 | 10/0,4 | 0.4 | 0.0010988 | 0 | 0
46995 | ПАО "Россети Сибирь" | "Омскэнерго" | ТП-ОД-3-9 | 10/0,4 | 0.4 | 0.10607 | 0 | 0
46996 | ПАО "Россети Сибирь" | "Омскэнерго" | ТП-БЛ-7-8 | 10/0,4 | 0.16 | 0.070284 | 0 | 0
46997 | ПАО "Россети Сибирь" | "Омскэнерго" | ТП-ОД-6-34 | 10/0,4 | 0.25 | 0.021445 | 0 | 0.1026
46998 | ПАО "Россети Сибирь" | "Омскэнерго" | ТП-ОД-8-8 | 10/0,4 | 0.1 | 0.01082 | 0 | 0
46999 | ПАО "Россети Сибирь" | "Омскэнерго" | ТП 2А-2 | 10/0,4 | 0.1 | 0.005798 | 0 | 0
47000 | ПАО "Россети Сибирь" | "Омскэнерго" | ТП 6Ек-4 | 10/0,4 | 0.63 | 0.050917 | 0 | 0
47001 | ПАО "Россети Сибирь" | "Омскэнерго" | ТП-4КР-14 | 10/0,4 | 0.25 | 0.039016 | 0 | 0
47002 | ПАО "Россети Сибирь" | "Омскэнерго" | ТП-2КР-13 | 10/0,4 | 0.25 | 0.02201 | 0 | 0
47003 | ПАО "Россети Сибирь" | "Омскэнерго" | ТП-2КР-14 | 10/0,4 | 0.25 | 0.04422 | 0 | 0
47004 | ПАО "Россети Сибирь" | "Омскэнерго" | ТП-3КР-4 | 10/0,4 | 0.25 | 0.042968 | 0 | 0
47005 | ПАО "Россети Сибирь" | "Омскэнерго" | ТП-3КР-5 | 10/0,4 | 0.25 | 0.028547 | 0 | 0
47006 | ПАО "Россети Сибирь" | "Омскэнерго" | ТП-4КР-11 | 10/0,4 | 0.63 | 0.099623 | 0 | 0
47007 | ПАО "Россети Сибирь" | "Омскэнерго" | ТП-6КР-8 | 10/0,4 | 0.16 | 0.016373 | 0 | 0
47008 | ПАО "Россети Сибирь" | "Омскэнерго" | ТП-7КР-26 | 10/0,4 | 0.4 | 0 | 0 | 0
47009 | ПАО "Россети Сибирь" | "Омскэнерго" | ТП-7КР-20 | 10/0,4 | 0.25 | 0.0073557 | 0 | 0
47010 | ПАО "Россети Сибирь" | "Омскэнерго" | ТП-2КР-4 | 10/0,4 | 0.25 | 0.013011 | 0 | 0
47011 | ПАО "Россети Сибирь" | "Омскэнерго" | ТП-2КР-5 | 10/0,4 | 0.16 | 0.044984 | 0 | 0
47012 | ПАО "Россети Сибирь" | "Омскэнерго" | ТП-2КР-7 | 10/0,4 | 0.16 | 0.034829 | 0 | 0
47013 | ПАО "Россети Сибирь" | "Омскэнерго" | ТП-2КР-10 | 10/0,4 | 0.25 | 0.046955 | 0 | 0
47014 | ПАО "Россети Сибирь" | "Омскэнерго" | ТП-2КР-11 | 10/0,4 | 0.1 | 0.024818 | 0 | 0
47015 | ПАО "Россети Сибирь" | "Омскэнерго" | ТП-2КР-12 | 10/0,4 | 0.25 | 0.0048625 | 0 | 0
47016 | ПАО "Россети Сибирь" | "Омскэнерго" | ТП-3КР-3 | 10/0,4 | 0.1 | 0.0056583 | 0 | 0
47017 | ПАО "Россети Сибирь" | "Омскэнерго" | ТП-3КР-6 | 10/0,4 | 0.1 | 0.010714 | 0 | 0
47018 | ПАО "Россети Сибирь" | "Омскэнерго" | ТП-3КР-7 | 10/0,4 | 0.1 | 0.019489 | 0 | 0
47019 | ПАО "Россети Сибирь" | "Омскэнерго" | ТП-4КР-10 | 10/0,4 | 0.16 | 0.078285 | 0 | 0
47020 | ПАО "Россети Сибирь" | "Омскэнерго" | ТП-4КР-12 | 10/0,4 | 0.1 | 0.035577 | 0 | 0.0135
47021 | ПАО "Россети Сибирь" | "Омскэнерго" | ТП-4КР-17 | 10/0,4 | 0.25 | 0.035294 | 0 | 0
47022 | ПАО "Россети Сибирь" | "Омскэнерго" | ТП-5КР-1 | 10/0,4 | 0.1 | 0.0006287 | 0 | 0
47023 | ПАО "Россети Сибирь" | "Омскэнерго" | ТП-5КР-3 | 10/0,4 | 0.25 | 0.0060803 | 0 | 0
47024 | ПАО "Россети Сибирь" | "Омскэнерго" | ТП-5КР-17 | 10/0,4 | 0.063 | 0.0014717 | 0 | 0
47025 | ПАО "Россети Сибирь" | "Омскэнерго" | ТП-6КР-1 | 10/0,4 | 0.16 | 0.018889 | 0 | 0
47026 | ПАО "Россети Сибирь" | "Омскэнерго" | ТП-6КР-3 | 10/0,4 | 0.25 | 0.025361 | 0 | 0
47027 | ПАО "Россети Сибирь" | "Омскэнерго" | ТП-6КР-14 | 10/0,4 | 0.16 | 0.024315 | 0 | 0
47028 | ПАО "Россети Сибирь" | "Омскэнерго" | ТП-6КР-15 | 10/0,4 | 0.16 | 0.018487 | 0 | 0
47029 | ПАО "Россети Сибирь" | "Омскэнерго" | ТП-7КР-1 | 10/0,4 | 0.16 | 0.012612 | 0 | 0
47030 | ПАО "Россети Сибирь" | "Омскэнерго" | ТП-7КР-3 | 10/0,4 | 0.16 | 0 | 0 | 0
47031 | ПАО "Россети Сибирь" | "Омскэнерго" | ТП-7КР-5 | 10/0,4 | 0.1 | 0.023765 | 0 | 0
47032 | ПАО "Россети Сибирь" | "Омскэнерго" | ТП-7КР-6 | 10/0,4 | 0.16 | 0.019503 | 0 | 0
47033 | ПАО "Россети Сибирь" | "Омскэнерго" | ТП-7КР-7 | 10/0,4 | 0.16 | 0.02862 | 0 | 0
47034 | ПАО "Россети Сибирь" | "Омскэнерго" | ТП-7КР-8 | 10/0,4 | 0.16 | 0.0071112 | 0 | 0
47035 | ПАО "Россети Сибирь" | "Омскэнерго" | ТП-7КР-9 | 10/0,4 | 0.4 | 0.0046303 | 0 | 0
47036 | ПАО "Россети Сибирь" | "Омскэнерго" | ТП-7КР-10 | 10/0,4 | 0.04 | 0 | 0 | 0
47037 | ПАО "Россети Сибирь" | "Омскэнерго" | ТП-7КР-11 | 10/0,4 | 0.1 | 0.0058811 | 0 | 0
47038 | ПАО "Россети Сибирь" | "Омскэнерго" | ТП-7КР-12 | 10/0,4 | 0.1 | 0.019596 | 0 | 0
47039 | ПАО "Россети Сибирь" | "Омскэнерго" | ТП-7КР-15 | 10/0,4 | 0.1 | 0.072904 | 0 | 0
47040 | ПАО "Россети Сибирь" | "Омскэнерго" | ТП-7КР-16 | 10/0,4 | 0.25 | 0.055406 | 0 | 0
47041 | ПАО "Россети Сибирь" | "Омскэнерго" | ТП-7КР-17 | 10/0,4 | 0.1 | 0.0033691 | 0 | 0
47042 | ПАО "Россети Сибирь" | "Омскэнерго" | ТП-7КР-18 | 10/0,4 | 0.16 | 0.012759 | 0 | 0
47043 | ПАО "Россети Сибирь" | "Омскэнерго" | ТП-7КР-19 | 10/0,4 | 0.063 | 0.0010535 | 0 | 0
47044 | ПАО "Россети Сибирь" | "Омскэнерго" | ТП-7КР-22 | 10/0,4 | 0.16 | 0.014465 | 0 | 0
47045 | ПАО "Россети Сибирь" | "Омскэнерго" | ТП-7КР-24 | 10/0,4 | 0.25 | 0.0012593 | 0 | 0
47046 | ПАО "Россети Сибирь" | "Омскэнерго" | ТП-8КР-2 | 10/0,4 | 0.16 | 0.0088245 | 0 | 0
47047 | ПАО "Россети Сибирь" | "Омскэнерго" | ТП-8КР-3 | 10/0,4 | 0.16 | 0.027622 | 0 | 0
47048 | ПАО "Россети Сибирь" | "Омскэнерго" | ТП-11КР-2 | 10/0,4 | 0.25 | 0.0010441 | 0 | 0
47049 | ПАО "Россети Сибирь" | "Омскэнерго" | ТП-11КР-4 | 10/0,4 | 0.1 | 0.015042 | 0 | 0
47050 | ПАО "Россети Сибирь" | "Омскэнерго" | ТП-13КР-4 | 10/0,4 | 0.063 | 0.002292 | 0 | 0
47051 | ПАО "Россети Сибирь" | "Омскэнерго" | ТП-1КР-6 | 10/0,4 | 0.16 | 0.0029623 | 0 | 0
47052 | ПАО "Россети Сибирь" | "Омскэнерго" | ТП-3КР-2 | 10/0,4 | 0.25 | 0.019944 | 0 | 0
47053 | ПАО "Россети Сибирь" | "Омскэнерго" | ТП-3КР-9 | 10/0,4 | 0.16 | 0 | 0 | 0
47054 | ПАО "Россети Сибирь" | "Омскэнерго" | ТП-4КР-5 | 10/0,4 | 0.16 | 0 | 0 | 0
47055 | ПАО "Россети Сибирь" | "Омскэнерго" | ТП-11КР-1 | 10/0,4 | 0.1 | 0.015659 | 0 | 0
47056 | ПАО "Россети Сибирь" | "Омскэнерго" | ТП-11КР-3 | 10/0,4 | 0.25 | 0.0048276 | 0 | 0
47057 | ПАО "Россети Сибирь" | "Омскэнерго" | ТП-9КР-2 | 10/0,4 | 0.16 | 0.0096269 | 0 | 0
47058 | ПАО "Россети Сибирь" | "Омскэнерго" | ТП-9КР-3 | 10/0,4 | 0.16 | 0.0023034 | 0 | 0
47059 | ПАО "Россети Сибирь" | "Омскэнерго" | ТП-9КР-7 | 10/0,4 | 0.063 | 0.0012536 | 0 | 0
47060 | ПАО "Россети Сибирь" | "Омскэнерго" | ТП-9КР-8 | 10/0,4 | 0.1 | 0.0024922 | 0 | 0
47061 | ПАО "Россети Сибирь" | "Омскэнерго" | КТП 8НА-11 | 10/0,4 | 0.4 | 0.019173 | 0 | 0
47062 | ПАО "Россети Сибирь" | "Омскэнерго" | КТП 9ГЛ-8 | 10/0,4 | 0.1 | 0.037392 | 0 | 0
47063 | ПАО "Россети Сибирь" | "Омскэнерго" | КТП 2Л-10 | 10/0,4 | 0.16 | 0.04049 | 0 | 0
47064 | ПАО "Россети Сибирь" | "Омскэнерго" | КТП 4ГЛ-7 | 10/0,4 | 0.18 | 0.011694 | 0 | 0
47065 | ПАО "Россети Сибирь" | "Омскэнерго" | ТП 2Л-40 | 10/0,4 | 0.65 | 0.2433 | 0 | 0.0405
47066 | ПАО "Россети Сибирь" | "Омскэнерго" | КТП 5БК-20 | 10/0,4 | 0.1 | 0.001314 | 0 | 0
47067 | ПАО "Россети Сибирь" | "Омскэнерго" | КТП 2НК-2 | 10/0,4 | 0.1 | 0.00065844 | 0 | 0
47068 | ПАО "Россети Сибирь" | "Омскэнерго" | КТП 2КЯ-1 | 10/0,4 | 0.16 | 0.045888 | 0 | 0
47069 | ПАО "Россети Сибирь" | "Омскэнерго" | ТП-4КС-22 | 10/0,4 | 0.1 | 0.0064636 | 0 | 0
47070 | ПАО "Россети Сибирь" | "Омскэнерго" | ТП-4КС-21 | 10/0,4 | 0.063 | 0.0062993 | 0 | 0
47071 | ПАО "Россети Сибирь" | "Омскэнерго" | ТП-5КС-6 | 10/0,4 | 0.16 | 0.037624 | 0 | 0
47072 | ПАО "Россети Сибирь" | "Омскэнерго" | ТП-1ШП-10 | 10/0,4 | 0.1 | 0.017436 | 0 | 0
47073 | ПАО "Россети Сибирь" | "Омскэнерго" | ТП-1ШП-3 | 10/0,4 | 0.16 | 0.029672 | 0 | 0
47074 | ПАО "Россети Сибирь" | "Омскэнерго" | ТП-1ШП-11 | 10/0,4 | 0.16 | 0.028667 | 0 | 0
47075 | ПАО "Россети Сибирь" | "Омскэнерго" | ТП-1ШП-5 | 10/0,4 | 0.25 | 0.0035645 | 0 | 0
47076 | ПАО "Россети Сибирь" | "Омскэнерго" | ТП-7КР-2 | 10/0,4 | 0.1 | 0.008345 | 0 | 0
47077 | ПАО "Россети Сибирь" | "Омскэнерго" | ТП-СС-3-7 | 10/0,4 | 0.16 | 0.022169 | 0 | 0
47078 | ПАО "Россети Сибирь" | "Омскэнерго" | КТП 8НА-23 | 10/0,4 | 0.06 | 0.00087792 | 0 | 0
47079 | ПАО "Россети Сибирь" | "Омскэнерго" | КТП 2НК-7 | 10/0,4 | 0.16 | 0.0058726 | 0 | 0
47080 | ПАО "Россети Сибирь" | "Омскэнерго" | КТП 5БК-6 | 10/0,4 | 0.1 | 0.0066259 | 0 | 0
47081 | ПАО "Россети Сибирь" | "Омскэнерго" | КТП 6КЗ-5 | 10/0,4 | 0.16 | 0.016448 | 0 | 0
47082 | ПАО "Россети Сибирь" | "Омскэнерго" | КТП 1НЛ-13 | 10/0,4 | 0.1 | 0.035077 | 0 | 0
47083 | ПАО "Россети Сибирь" | "Омскэнерго" | КТП 2НЛ-26 | 10/0,4 | 0.1 | 0.038812 | 0 | 0
47084 | ПАО "Россети Сибирь" | "Омскэнерго" | КТП 5НА-7 | 10/0,4 | 0.16 | 0.04391 | 0 | 0
47085 | ПАО "Россети Сибирь" | "Омскэнерго" | КТП 5РС-5 | 10/0,4 | 0.16 | 0.010041 | 0 | 0
47086 | ПАО "Россети Сибирь" | "Омскэнерго" | КТП 6БК-11 | 10/0,4 | 0.1 | 0.0069629 | 0 | 0
47087 | ПАО "Россети Сибирь" | "Омскэнерго" | КТП 2НК-4 | 10/0,4 | 0.16 | 0.00068534 | 0 | 0
47088 | ПАО "Россети Сибирь" | "Омскэнерго" | ТП-9КР-6 | 10/0,4 | 0.1 | 0 | 0 | 0
47089 | ПАО "Россети Сибирь" | "Омскэнерго" | КТП 5БК-21 | 10/0,4 | 0.16 | 0.012398 | 0 | 0
47090 | ПАО "Россети Сибирь" | "Омскэнерго" | КТП 5БК-8 | 10/0,4 | 0.25 | 0.01244 | 0 | 0
47091 | ПАО "Россети Сибирь" | "Омскэнерго" | КТП 4СЛ-14 | 10/0,4 | 0.16 | 0.00022184 | 0 | 0
47092 | ПАО "Россети Сибирь" | "Омскэнерго" | КТП 3НЛ-8 | 10/0,4 | 0.16 | 0.0317 | 0 | 0
47093 | ПАО "Россети Сибирь" | "Омскэнерго" | ТП 11НМ-26 | 10/0,4 | 0.63 | 0.042765 | 0 | 0
47094 | ПАО "Россети Сибирь" | "Омскэнерго" | ТП 2ОР-1 | 10/0,4 | 0.1 | 0.040095 | 0 | 0
47095 | ПАО "Россети Сибирь" | "Омскэнерго" | ТП 2ОР-2 | 10/0,4 | 0.16 | 0.05376 | 0 | 0
47096 | ПАО "Россети Сибирь" | "Омскэнерго" | ТП 2ОР-3 | 10/0,4 | 0.1 | 0.005563 | 0 | 0
47097 | ПАО "Россети Сибирь" | "Омскэнерго" | ТП 2ОР-4 | 10/0,4 | 0.16 | 0.067073 | 0 | 0
47098 | ПАО "Россети Сибирь" | "Омскэнерго" | ТП 2ОР-6 | 10/0,4 | 0.16 | 0.0091719 | 0 | 0
47099 | ПАО "Россети Сибирь" | "Омскэнерго" | ТП 2ОР-7 | 10/0,4 | 0.1 | 0.0083242 | 0 | 0
47100 | ПАО "Россети Сибирь" | "Омскэнерго" | ТП 3НШ-6 | 10/0,4 | 0.16 | 0.016107 | 0 | 0
47101 | ПАО "Россети Сибирь" | "Омскэнерго" | ТП 4К-5 | 10/0,4 | 0.25 | 0.019327 | 0 | 0
47102 | ПАО "Россети Сибирь" | "Омскэнерго" | ТП 4НП-1 | 10/0,4 | 0.25 | 0.026923 | 0 | 0
47103 | ПАО "Россети Сибирь" | "Омскэнерго" | ТП 4НШ-11 | 10/0,4 | 0.16 | 0.14533 | 0 | 0
47104 | ПАО "Россети Сибирь" | "Омскэнерго" | ТП 4НШ-9 | 10/0,4 | 0.16 | 0.078193 | 0 | 0
47105 | ПАО "Россети Сибирь" | "Омскэнерго" | ТП 4УР-6 | 10/0,4 | 0.16 | 0.00069847 | 0 | 0
47106 | ПАО "Россети Сибирь" | "Омскэнерго" | ТП 5ОР-1 | 10/0,4 | 0.1 | 0.024199 | 0 | 0
47107 | ПАО "Россети Сибирь" | "Омскэнерго" | ТП 5ОР-3 | 10/0,4 | 0.4 | 0.079049 | 0 | 0
47108 | ПАО "Россети Сибирь" | "Омскэнерго" | ТП 5ОР-4 | 10/0,4 | 0.25 | 0.096477 | 0 | 0
47109 | ПАО "Россети Сибирь" | "Омскэнерго" | ТП 6НШ-6 | 10/0,4 | 0.16 | 0.050833 | 0 | 0
47110 | ПАО "Россети Сибирь" | "Омскэнерго" | ТП 6ОР-10 | 10/0,4 | 0.1 | 0.075483 | 0 | 0
47111 | ПАО "Россети Сибирь" | "Омскэнерго" | ТП 6ОР-11 | 10/0,4 | 0.18 | 0.061786 | 0 | 0
47112 | ПАО "Россети Сибирь" | "Омскэнерго" | ТП 6ОР-18 | 10/0,4 | 0.25 | 0.10207 | 0 | 0
47113 | ПАО "Россети Сибирь" | "Омскэнерго" | ТП 6ОР-20 | 10/0,4 | 0.16 | 0.036347 | 0 | 0
47114 | ПАО "Россети Сибирь" | "Омскэнерго" | ТП 6ОР-7 | 10/0,4 | 0.1 | 0.037853 | 0 | 0
47115 | ПАО "Россети Сибирь" | "Омскэнерго" | ТП 6П-6 | 10/0,4 | 0.1 | 0.083507 | 0 | 0
47116 | ПАО "Россети Сибирь" | "Омскэнерго" | ТП 7ОР-6 | 10/0,4 | 0.25 | 0.064602 | 0 | 0
47117 | ПАО "Россети Сибирь" | "Омскэнерго" | ТП 8НМ-7 | 10/0,4 | 0.16 | 0.061456 | 0 | 0
47118 | ПАО "Россети Сибирь" | "Омскэнерго" | КТП 4НК-5 | 10/0,4 | 0.16 | 0.0031586 | 0 | 0
47119 | ПАО "Россети Сибирь" | "Омскэнерго" | ТП Нт-4-3 | 10/0,4 | 0.16 | 0.040324 | 0 | 0.0135
47120 | ПАО "Россети Сибирь" | "Омскэнерго" | ТП-КТП-18Ку | 6/0,4 | 0.1 | 0.012687 | 0 | 0
47121 | ПАО "Россети Сибирь" | "Омскэнерго" | ТП-КТП-11Ку | 6/0,4 | 0.063 | 0.00035796 | 0 | 0
47122 | ПАО "Россети Сибирь" | "Омскэнерго" | ТП-8А | 6/0,4 | 0.4 | 0.075523 | 0 | 0
47123 | ПАО "Россети Сибирь" | "Омскэнерго" | ТП-10А | 6/0,4 | 0.4 | 0.075935 | 0 | 0
47124 | ПАО "Россети Сибирь" | "Омскэнерго" | КТП 1БК-6 | 10/0,4 | 0.1 | 0.0023911 | 0 | 0
47125 | ПАО "Россети Сибирь" | "Омскэнерго" | КТП 10Н-3 | 10/0,4 | 0.16 | 0.018001 | 0 | 0
47126 | ПАО "Россети Сибирь" | "Омскэнерго" | КТП 10Н-5 | 10/0,4 | 0.1 | 0.030592 | 0 | 0
47127 | ПАО "Россети Сибирь" | "Омскэнерго" | КТП 11Н-5 | 10/0,4 | 0.16 | 0.0050504 | 0 | 0
47128 | ПАО "Россети Сибирь" | "Омскэнерго" | КТП 15Н-1 | 10/0,4 | 0.063 | 0.018099 | 0 | 0
47129 | ПАО "Россети Сибирь" | "Омскэнерго" | КТП 19Н-7 | 10/0,4 | 0.1 | 0.0054346 | 0 | 0
47130 | ПАО "Россети Сибирь" | "Омскэнерго" | КТП 19Н-8 | 10/0,4 | 0.16 | 0.014927 | 0 | 0
47131 | ПАО "Россети Сибирь" | "Омскэнерго" | КТП 19Н-2 | 10/0,4 | 0.16 | 0.025175 | 0 | 0
47132 | ПАО "Россети Сибирь" | "Омскэнерго" | КТП 19Н-4 | 10/0,4 | 0.1 | 0.014526 | 0 | 0
47133 | ПАО "Россети Сибирь" | "Омскэнерго" | КТП 19Н-5 | 10/0,4 | 0.06 | 0.012996 | 0 | 0
47134 | ПАО "Россети Сибирь" | "Омскэнерго" | КТП 1БП-10 | 10/0,4 | 0.1 | 0.0070517 | 0 | 0
47135 | ПАО "Россети Сибирь" | "Омскэнерго" | КТП 1БП-12 | 10/0,4 | 0.18 | 0.0089902 | 0 | 0
47136 | ПАО "Россети Сибирь" | "Омскэнерго" | КТП 1БП-2 | 10/0,4 | 0.063 | 0.0038279 | 0 | 0.0072
47137 | ПАО "Россети Сибирь" | "Омскэнерго" | КТП 1БП-5 | 10/0,4 | 0.1 | 0.0051448 | 0 | 0
47138 | ПАО "Россети Сибирь" | "Омскэнерго" | КТП 1ЖР-2 | 10/0,4 | 0.16 | 0.0062068 | 0 | 0
47139 | ПАО "Россети Сибирь" | "Омскэнерго" | КТП 1ЖР-3 | 10/0,4 | 0.06 | 0.0069554 | 0 | 0
47140 | ПАО "Россети Сибирь" | "Омскэнерго" | КТП 1КИ-2 | 10/0,4 | 0.16 | 0.025755 | 0 | 0
47141 | ПАО "Россети Сибирь" | "Омскэнерго" | КТП 1КИ-4 | 10/0,4 | 0.1 | 0.01828 | 0 | 0
47142 | ПАО "Россети Сибирь" | "Омскэнерго" | КТП 1КИ-6 | 10/0,4 | 0.1 | 0.019009 | 0 | 0
47143 | ПАО "Россети Сибирь" | "Омскэнерго" | КТП 1КИ-8 | 10/0,4 | 0.1 | 0.015049 | 0 | 0
47144 | ПАО "Россети Сибирь" | "Омскэнерго" | КТП 1КЧ-1 | 10/0,4 | 0.16 | 0.036861 | 0 | 0
47145 | ПАО "Россети Сибирь" | "Омскэнерго" | КТП 1КЧ-2 | 10/0,4 | 0.063 | 0.0077408 | 0 | 0
47146 | ПАО "Россети Сибирь" | "Омскэнерго" | ТП-6КР-11 | 10/0,4 | 0.63 | 0.011528 | 0 | 0.0135
47147 | ПАО "Россети Сибирь" | "Омскэнерго" | ТП 5К-6 | 10/0,4 | 0.063 | 0.04566 | 0 | 0
47148 | ПАО "Россети Сибирь" | "Омскэнерго" | ТП-2ТО-2 | 10/0,4 | 0.16 | 0.010644 | 0 | 0
47149 | ПАО "Россети Сибирь" | "Омскэнерго" | ТП-2ТО-6 | 10/0,4 | 0.25 | 0.014413 | 0 | 0
47150 | ПАО "Россети Сибирь" | "Омскэнерго" | ТП Нт-1-24 | 10/0,4 | 0.25 | 0.17043 | 0 | 0
47151 | ПАО "Россети Сибирь" | "Омскэнерго" | ТП Пф-6-6 | 10/0,4 | 0.063 | 0.0020694 | 0 | 0
47152 | ПАО "Россети Сибирь" | "Омскэнерго" | ТП-3СА-9 | 10/0,4 | 0.16 | 0.026005 | 0 | 0
47153 | ПАО "Россети Сибирь" | "Омскэнерго" | КТП 5БК-15 | 10/0,4 | 0.25 | 0.0075331 | 0 | 0
47154 | ПАО "Россети Сибирь" | "Омскэнерго" | КТП 1БК-20 | 10/0,4 | 0.25 | 0.015024 | 0 | 0
47155 | ПАО "Россети Сибирь" | "Омскэнерго" | КТП 6БК-12 | 10/0,4 | 0.16 | 0.0066514 | 0 | 0
47156 | ПАО "Россети Сибирь" | "Омскэнерго" | КТП 3БК-3 | 10/0,4 | 0.18 | 0.0073594 | 0 | 0
47157 | ПАО "Россети Сибирь" | "Омскэнерго" | КТП 2Л-42 | 10/0,4 | 0.25 | 0.040335 | 0 | 0.0675
47158 | ПАО "Россети Сибирь" | "Омскэнерго" | ТП 9НМ-18 | 10/0,4 | 0.1 | 0.047279 | 0 | 0
47159 | ПАО "Россети Сибирь" | "Омскэнерго" | ТП-1ТО-3 | 10/0,4 | 0.063 | 0 | 0 | 0
47160 | ПАО "Россети Сибирь" | "Омскэнерго" | КТП 2ТВ-7 | 10/0,4 | 0.16 | 0.01504 | 0 | 0
47161 | ПАО "Россети Сибирь" | "Омскэнерго" | ТП 7НЛ-6 | 10/0,4 | 0.63 | 0.2954 | 0 | 0
47162 | ПАО "Россети Сибирь" | "Омскэнерго" | ТП Кр-10-2 | 10/0,4 | 0.16 | 0.082809 | 0 | 0
47163 | ПАО "Россети Сибирь" | "Омскэнерго" | КТП 7ЭЛ-1 | 10/0,4 | 0.16 | 0 | 0 | 0
47164 | ПАО "Россети Сибирь" | "Омскэнерго" | КТП 2Л-11 | 10/0,4 | 0.16 | 0.073428 | 0 | 0
47165 | ПАО "Россети Сибирь" | "Омскэнерго" | ТП-4КР-22 | 10/0,4 | 0.16 | 0.034825 | 0 | 0
47166 | ПАО "Россети Сибирь" | "Омскэнерго" | ТП Ао-7-12 | 10/0,4 | 0.063 | 0.0042707 | 0 | 0
47167 | ПАО "Россети Сибирь" | "Омскэнерго" | ТП Ао-8-1 | 10/0,4 | 0.16 | 0.017672 | 0 | 0
47168 | ПАО "Россети Сибирь" | "Омскэнерго" | ТП Кс-3-1 | 10/0,4 | 0.4 | 0.094013 | 0 | 0.0135
47169 | ПАО "Россети Сибирь" | "Омскэнерго" | ТП Пф-6-35 | 10/0,4 | 0.25 | 0.075221 | 0.0027 | 0.045
47170 | ПАО "Россети Сибирь" | "Омскэнерго" | ТП Кр-3-19 | 10/0,4 | 0.25 | 0.068134 | 0 | 0
47171 | ПАО "Россети Сибирь" | "Омскэнерго" | ТП Кр-10-3 | 10/0,4 | 0.16 | 0.12658 | 0 | 0
47172 | ПАО "Россети Сибирь" | "Омскэнерго" | ТП Кр-10-9 | 10/0,4 | 0.1 | 0.046135 | 0 | 0
47173 | ПАО "Россети Сибирь" | "Омскэнерго" | ТП Кс-3-5 | 10/0,4 | 0.25 | 0.072012 | 0 | 0
47174 | ПАО "Россети Сибирь" | "Омскэнерго" | ТП-4КР-19 | 10/0,4 | 0.4 | 0.08372 | 0 | 0
47175 | ПАО "Россети Сибирь" | "Омскэнерго" | КТП 5БК-22 | 10/0,4 | 0.063 | 0.0037607 | 0 | 0
47176 | ПАО "Россети Сибирь" | "Омскэнерго" | КТП 9ГЛ-10 | 10/0,4 | 0.06 | 0.0068464 | 0 | 0
47177 | ПАО "Россети Сибирь" | "Омскэнерго" | КТП 1НЛ-12 | 10/0,4 | 0.16 | 0.030301 | 0 | 0
47178 | ПАО "Россети Сибирь" | "Омскэнерго" | ТП-6КР-10 | 10/0,4 | 0.25 | 0.0048087 | 0 | 0
47179 | ПАО "Россети Сибирь" | "Омскэнерго" | ТП Ао-1-26 | 10/0,4 | 0.25 | 0.011726 | 0 | 0
47180 | ПАО "Россети Сибирь" | "Омскэнерго" | ТП Бр-5-9 | 10/0,4 | 0.16 | 0.046175 | 0 | 0
47181 | ПАО "Россети Сибирь" | "Омскэнерго" | ТП Бр-14-23 | 10/0,4 | 0.63 | 0.15817 | 0 | 0
47182 | ПАО "Россети Сибирь" | "Омскэнерго" | ТП Бр-5-21 | 10/0,4 | 0.16 | 0.022937 | 0 | 0
47183 | ПАО "Россети Сибирь" | "Омскэнерго" | ТП Ан-3-9 | 10/0,4 | 0.25 | 0.096589 | 0 | 0.0441
47184 | ПАО "Россети Сибирь" | "Омскэнерго" | ТП Ан-11-18 | 10/0,4 | 0.16 | 0.0013084 | 0 | 0
47185 | ПАО "Россети Сибирь" | "Омскэнерго" | ТП Ан-3-6 | 10/0,4 | 0.25 | 0 | 0 | 0
47186 | ПАО "Россети Сибирь" | "Омскэнерго" | ТП Кс-3-2 | 10/0,4 | 0.06 | 0.022426 | 0 | 0.027
47187 | ПАО "Россети Сибирь" | "Омскэнерго" | ТП Кр-5-3 | 10/0,4 | 0.4 | 0.072301 | 0 | 0
47188 | ПАО "Россети Сибирь" | "Омскэнерго" | ТП Кр-5-6 | 10/0,4 | 0.16 | 0.040517 | 0 | 0
47189 | ПАО "Россети Сибирь" | "Омскэнерго" | ТП Нт-2-5 | 10/0,4 | 0.72 | 0.0044363 | 0 | 0
47190 | ПАО "Россети Сибирь" | "Омскэнерго" | ТП Нт-12-9 | 10/0,4 | 0.25 | 0.12171 | 0 | 0.0135
47191 | ПАО "Россети Сибирь" | "Омскэнерго" | ТП Пв-1-1 | 10/0,4 | 0.1 | 0.025862 | 0 | 0
47192 | ПАО "Россети Сибирь" | "Омскэнерго" | ТП Пв-7-6 | 10/0,4 | 0.1 | 0.013762 | 0 | 0
47193 | ПАО "Россети Сибирь" | "Омскэнерго" | ТП Пв-7-5 | 10/0,4 | 0.16 | 0.027086 | 0 | 0
47194 | ПАО "Россети Сибирь" | "Омскэнерго" | ТП По-7-10 | 10/0,4 | 0.1 | 0.010368 | 0 | 0
47195 | ПАО "Россети Сибирь" | "Омскэнерго" | ТП Ао-4-1 | 10/0,4 | 0.16 | 0.032449 | 0 | 0
47196 | ПАО "Россети Сибирь" | "Омскэнерго" | ТП Ач-9-2 | 10/0,4 | 0.16 | 0.06105 | 0 | 0
47197 | ПАО "Россети Сибирь" | "Омскэнерго" | ТП Ао-8-2 | 10/0,4 | 0.1 | 0.010663 | 0 | 0
47198 | ПАО "Россети Сибирь" | "Омскэнерго" | ТП Сд-5-8 | 10/0,4 | 0.4 | 0.050439 | 0 | 0
47199 | ПАО "Россети Сибирь" | "Омскэнерго" | ТП Ан-6-2 | 10/0,4 | 0.25 | 0.042324 | 0 | 0
47200 | ПАО "Россети Сибирь" | "Омскэнерго" | КТП 18Н-1 | 10/0,4 | 0.16 | 0.033951 | 0 | 0
47201 | ПАО "Россети Сибирь" | "Омскэнерго" | КТП 3НТ-34 | 10/0,4 | 0.16 | 0.028181 | 0 | 0
47202 | ПАО "Россети Сибирь" | "Омскэнерго" | КТП 3НТ-4 | 10/0,4 | 0.16 | 0.023027 | 0 | 0
47203 | ПАО "Россети Сибирь" | "Омскэнерго" | КТП 4НТ-26 | 10/0,4 | 0.1 | 0.037769 | 0 | 0
47204 | ПАО "Россети Сибирь" | "Омскэнерго" | КТП 19Н-9 | 10/0,4 | 0.16 | 0.0098912 | 0 | 0
47205 | ПАО "Россети Сибирь" | "Омскэнерго" | КТП 5ПС-9 | 10/0,4 | 0.1 | 0.0012824 | 0 | 0
47206 | ПАО "Россети Сибирь" | "Омскэнерго" | КТП 3НА-2 | 10/0,4 | 0.4 | 0.082298 | 0 | 0
47207 | ПАО "Россети Сибирь" | "Омскэнерго" | ТП 2НМ-17 | 10/0,4 | 0.25 | 0.0022788 | 0 | 0
47208 | ПАО "Россети Сибирь" | "Омскэнерго" | КТП 4НТ-34 | 10/0,4 | 0.16 | 0.036355 | 0 | 0
47209 | ПАО "Россети Сибирь" | "Омскэнерго" | КТП 5ПС-7 | 10/0,4 | 0.16 | 0.0033532 | 0 | 0
47210 | ПАО "Россети Сибирь" | "Омскэнерго" | КТП 2КЧ-3 | 10/0,4 | 0.16 | 0.020209 | 0 | 0
47211 | ПАО "Россети Сибирь" | "Омскэнерго" | ТП Нт-3-6 | 10/0,4 | 0.1 | 0.0063814 | 0 | 0
47212 | ПАО "Россети Сибирь" | "Омскэнерго" | ТП Нт-8-8 | 10/0,4 | 0.1 | 0.015814 | 0 | 0.027
47213 | ПАО "Россети Сибирь" | "Омскэнерго" | КТП 4НТ-3 | 10/0,4 | 0.16 | 0.078639 | 0 | 0
47214 | ПАО "Россети Сибирь" | "Омскэнерго" | КТП 3НТ-28 | 10/0,4 | 0.16 | 0.042184 | 0 | 0
47215 | ПАО "Россети Сибирь" | "Омскэнерго" | КТП 3НТ-8 | 10/0,4 | 0.16 | 0.05512 | 0 | 0
47216 | ПАО "Россети Сибирь" | "Омскэнерго" | КТП 8ВА-19 | 10/0,4 | 0.063 | 0.0033701 | 0 | 0
47217 | ПАО "Россети Сибирь" | "Омскэнерго" | КТП 8ВА-15 | 10/0,4 | 0.16 | 0.023978 | 0 | 0
47218 | ПАО "Россети Сибирь" | "Омскэнерго" | ТП Бр-14-33 | 10/0,4 | 0.4 | 0.0064286 | 0 | 0
47219 | ПАО "Россети Сибирь" | "Омскэнерго" | ТП Ао-1-28 | 10/0,4 | 0.4 | 0.0065561 | 0 | 0
47220 | ПАО "Россети Сибирь" | "Омскэнерго" | ТП Бг-2-4 | 10/0,4 | 0.4 | 0.0075709 | 0 | 0
47221 | ПАО "Россети Сибирь" | "Омскэнерго" | ТП Ао-1-27 | 10/0,4 | 0.1 | 0.0065655 | 0 | 0
47222 | ПАО "Россети Сибирь" | "Омскэнерго" | ТП Нт-8-7 | 10/0,4 | 0.25 | 0.0065702 | 0 | 0.1341
47223 | ПАО "Россети Сибирь" | "Омскэнерго" | КТП 21Н-27 | 10/0,4 | 0.063 | 0.0080127 | 0 | 0
47224 | ПАО "Россети Сибирь" | "Омскэнерго" | КТП 2КЧ-8 | 10/0,4 | 0.1 | 0.0045312 | 0 | 0
47225 | ПАО "Россети Сибирь" | "Омскэнерго" | КТП 2КЧ-7 | 10/0,4 | 0.06 | 0.0089593 | 0 | 0
47226 | ПАО "Россети Сибирь" | "Омскэнерго" | КТП 2КЧ-4 | 10/0,4 | 0.2 | 0.0074774 | 0 | 0
47227 | ПАО "Россети Сибирь" | "Омскэнерго" | ТП-ТК-6-13 | 10/0,4 | 0.16 | 0.022221 | 0 | 0
47228 | ПАО "Россети Сибирь" | "Омскэнерго" | ТП-ХТ-7-7 | 10/0,4 | 0.25 | 0.022142 | 0 | 0
47229 | ПАО "Россети Сибирь" | "Омскэнерго" | ТП-СС-3-5 | 10/0,4 | 0.4 | 0.035825 | 0 | 0
47230 | ПАО "Россети Сибирь" | "Омскэнерго" | ТП-НГ-4-2 | 10/0,4 | 0.1 | 0.0033276 | 0 | 0
47231 | ПАО "Россети Сибирь" | "Омскэнерго" | ТП-КШ-2-1 | 10/0,4 | 0.063 | 0.019744 | 0 | 0
47232 | ПАО "Россети Сибирь" | "Омскэнерго" | ТП-КШ-2-3 | 10/0,4 | 0.25 | 0.071876 | 0 | 0
47233 | ПАО "Россети Сибирь" | "Омскэнерго" | ТП-КШ-2-5 | 10/0,4 | 0.063 | 0.001331 | 0 | 0
47234 | ПАО "Россети Сибирь" | "Омскэнерго" | ТП-КШ-3-2 | 10/0,4 | 0.16 | 0.0093173 | 0 | 0
47235 | ПАО "Россети Сибирь" | "Омскэнерго" | ТП-КШ-5-8 | 10/0,4 | 0.1 | 0.020853 | 0 | 0
47236 | ПАО "Россети Сибирь" | "Омскэнерго" | ТП-КШ-5-10 | 10/0,4 | 0.1 | 0.021962 | 0 | 0
47237 | ПАО "Россети Сибирь" | "Омскэнерго" | ТП-М-4-18 | 10/0,4 | 0.32 | 0.0084299 | 0 | 0
47238 | ПАО "Россети Сибирь" | "Омскэнерго" | ТП-В-1-1 | 10/0,4 | 0.063 | 0.00043802 | 0 | 0
47239 | ПАО "Россети Сибирь" | "Омскэнерго" | ТП-В-5-20 | 10/0,4 | 0.16 | 0.001113 | 0 | 0
47240 | ПАО "Россети Сибирь" | "Омскэнерго" | ТП-ТК-8-18 | 10/0,4 | 0.25 | 0.0057962 | 0 | 0
47241 | ПАО "Россети Сибирь" | "Омскэнерго" | ТП-ТК-11-20 | 10/0,4 | 0.25 | 0.00065136 | 0 | 0
47242 | ПАО "Россети Сибирь" | "Омскэнерго" | ТП-АТ-2-5 | 10/0,4 | 0.16 | 0.011872 | 0 | 0
47243 | ПАО "Россети Сибирь" | "Омскэнерго" | ТП-АТ-7-19 | 10/0,4 | 0.16 | 0.016239 | 0 | 0
47244 | ПАО "Россети Сибирь" | "Омскэнерго" | ТП-АТ-8-6 | 10/0,4 | 0.16 | 0.032304 | 0 | 0
47245 | ПАО "Россети Сибирь" | "Омскэнерго" | ТП-ТК-4-8 | 10/0,4 | 0.4 | 0.048365 | 0 | 0
47246 | ПАО "Россети Сибирь" | "Омскэнерго" | ТП-ТК-4-25 | 10/0,4 | 0.63 | 0.09759 | 0 | 0
47247 | ПАО "Россети Сибирь" | "Омскэнерго" | ТП-ТК-4-26 | 10/0,4 | 0.25 | 0.065852 | 0 | 0
47248 | ПАО "Россети Сибирь" | "Омскэнерго" | ТП-ТК-12-1 | 10/0,4 | 0.16 | 0.048011 | 0 | 0
47249 | ПАО "Россети Сибирь" | "Омскэнерго" | ТП-ТК-14-1 | 10/0,4 | 0.1 | 0.011933 | 0 | 0
47250 | ПАО "Россети Сибирь" | "Омскэнерго" | ТП-6КС-1 | 10/0,4 | 0.1 | 0.0111 | 0 | 0
47251 | ПАО "Россети Сибирь" | "Омскэнерго" | ТП 11НМ-2 | 10/0,4 | 0.25 | 0.0093786 | 0 | 0
47252 | ПАО "Россети Сибирь" | "Омскэнерго" | ТП 1К-1 | 10/0,4 | 0.1 | 0.036398 | 0 | 0
47253 | ПАО "Россети Сибирь" | "Омскэнерго" | ТП 1К-2 | 10/0,4 | 0.1 | 0.056257 | 0 | 0
47254 | ПАО "Россети Сибирь" | "Омскэнерго" | ТП 1НП-16 | 10/0,4 | 0.16 | 0.055132 | 0 | 0
47255 | ПАО "Россети Сибирь" | "Омскэнерго" | ТП 1НП-8 | 10/0,4 | 0.1 | 0.0071578 | 0 | 0
47256 | ПАО "Россети Сибирь" | "Омскэнерго" | ТП 1УР-3 | 10/0,4 | 0.1 | 0.010197 | 0 | 0
47257 | ПАО "Россети Сибирь" | "Омскэнерго" | ТП 1УР-5 | 10/0,4 | 0.16 | 0.017545 | 0 | 0
47258 | ПАО "Россети Сибирь" | "Омскэнерго" | ТП 2НМ-15 | 10/0,4 | 0.05 | 0.001269 | 0 | 0
47259 | ПАО "Россети Сибирь" | "Омскэнерго" | ТП 2НМ-19 | 10/0,4 | 0.4 | 0.011177 | 0 | 0
47260 | ПАО "Россети Сибирь" | "Омскэнерго" | ТП 2НМ-2 | 10/0,4 | 0.25 | 0.09144 | 0 | 0
47261 | ПАО "Россети Сибирь" | "Омскэнерго" | ТП 2НШ-1 | 10/0,4 | 0.1 | 0.040595 | 0 | 0
47262 | ПАО "Россети Сибирь" | "Омскэнерго" | ТП 2НШ-2 | 10/0,4 | 0.1 | 0.057816 | 0 | 0
47263 | ПАО "Россети Сибирь" | "Омскэнерго" | ТП 2ОР-5 | 10/0,4 | 0.1 | 0.016903 | 0 | 0
47264 | ПАО "Россети Сибирь" | "Омскэнерго" | ТП 3НП-3 | 10/0,4 | 0.1 | 0.043173 | 0 | 0
47265 | ПАО "Россети Сибирь" | "Омскэнерго" | ТП 3НП-4 | 10/0,4 | 0.25 | 0.096939 | 0 | 0
47266 | ПАО "Россети Сибирь" | "Омскэнерго" | ТП 3НШ-3 | 10/0,4 | 0.16 | 0.078219 | 0 | 0
47267 | ПАО "Россети Сибирь" | "Омскэнерго" | ТП 3УР-1 | 10/0,4 | 0.063 | 0.025664 | 0 | 0
47268 | ПАО "Россети Сибирь" | "Омскэнерго" | ТП 4К-1 | 10/0,4 | 0.4 | 0.015874 | 0 | 0
47269 | ПАО "Россети Сибирь" | "Омскэнерго" | ТП 4К-2 | 10/0,4 | 0.25 | 0.145 | 0 | 0
47270 | ПАО "Россети Сибирь" | "Омскэнерго" | ТП 4НМ-4 | 10/0,4 | 0.25 | 0.077406 | 0 | 0
47271 | ПАО "Россети Сибирь" | "Омскэнерго" | ТП 4НМ-5 | 10/0,4 | 0.16 | 0.084069 | 0 | 0
47272 | ПАО "Россети Сибирь" | "Омскэнерго" | ТП 4НМ-6 | 10/0,4 | 0.16 | 0.029483 | 0 | 0
47273 | ПАО "Россети Сибирь" | "Омскэнерго" | ТП 4НП-3 | 10/0,4 | 0.16 | 0.12608 | 0 | 0
47274 | ПАО "Россети Сибирь" | "Омскэнерго" | ТП 4НШ-14 | 10/0,4 | 0.16 | 0.017136 | 0 | 0
47275 | ПАО "Россети Сибирь" | "Омскэнерго" | ТП 4ОР-1 | 10/0,4 | 0.1 | 0.063794 | 0 | 0
47276 | ПАО "Россети Сибирь" | "Омскэнерго" | ТП 4УР-4 | 10/0,4 | 0.1 | 0.048192 | 0 | 0
47277 | ПАО "Россети Сибирь" | "Омскэнерго" | ТП 5К-1 | 10/0,4 | 0.25 | 0.083725 | 0 | 0
47278 | ПАО "Россети Сибирь" | "Омскэнерго" | ТП 5К-3 | 10/0,4 | 0.16 | 0.083003 | 0 | 0
47279 | ПАО "Россети Сибирь" | "Омскэнерго" | ТП 5НП-2 | 10/0,4 | 0.1 | 0.025758 | 0 | 0
47280 | ПАО "Россети Сибирь" | "Омскэнерго" | ТП 5НП-5 | 10/0,4 | 0.063 | 0.042046 | 0 | 0
47281 | ПАО "Россети Сибирь" | "Омскэнерго" | ТП 5УР-1 | 10/0,4 | 0.063 | 0.0029977 | 0 | 0
47282 | ПАО "Россети Сибирь" | "Омскэнерго" | ТП 5УР-6 | 10/0,4 | 0.1 | 0.030589 | 0 | 0
47283 | ПАО "Россети Сибирь" | "Омскэнерго" | ТП 5УР-7 | 10/0,4 | 0.16 | 0.048139 | 0 | 0
47284 | ПАО "Россети Сибирь" | "Омскэнерго" | ТП 5УР-8 | 10/0,4 | 0.063 | 0.046453 | 0 | 0
47285 | ПАО "Россети Сибирь" | "Омскэнерго" | ТП 6К-1 | 10/0,4 | 0.25 | 0.098639 | 0 | 0
47286 | ПАО "Россети Сибирь" | "Омскэнерго" | ТП 6К-3 | 10/0,4 | 0.25 | 0.13158 | 0 | 0
47287 | ПАО "Россети Сибирь" | "Омскэнерго" | ТП 6К-4 | 10/0,4 | 0.1 | 0.083585 | 0 | 0.045
47288 | ПАО "Россети Сибирь" | "Омскэнерго" | ТП 6К-5 | 10/0,4 | 0.63 | 0.072943 | 0 | 0
47289 | ПАО "Россети Сибирь" | "Омскэнерго" | ТП 6НМ-4 | 10/0,4 | 0.315 | 0.029227 | 0 | 0
47290 | ПАО "Россети Сибирь" | "Омскэнерго" | ТП 6НШ-3 | 10/0,4 | 0.16 | 0.081508 | 0 | 0
47291 | ПАО "Россети Сибирь" | "Омскэнерго" | ТП 6НШ-4 | 10/0,4 | 0.25 | 0.056452 | 0 | 0
47292 | ПАО "Россети Сибирь" | "Омскэнерго" | ТП 8НМ-33 | 10/0,4 | 0.16 | 0.011793 | 0 | 0
47293 | ПАО "Россети Сибирь" | "Омскэнерго" | ТП 9НМ-3 | 10/0,4 | 0.1 | 0.040469 | 0 | 0
47294 | ПАО "Россети Сибирь" | "Омскэнерго" | ТП 7ОР-2 | 10/0,4 | 0.063 | 0.028207 | 0 | 0
47295 | ПАО "Россети Сибирь" | "Омскэнерго" | КТП 2КЧ-10 | 10/0,4 | 0.1 | 0.0054525 | 0 | 0
47296 | ПАО "Россети Сибирь" | "Омскэнерго" | КТП 3НЦ-1 | 10/0,4 | 0.16 | 0.055626 | 0 | 0
47297 | ПАО "Россети Сибирь" | "Омскэнерго" | КТП 6СК-25 | 10/0,4 | 0.1 | 0.041914 | 0 | 0
47298 | ПАО "Россети Сибирь" | "Омскэнерго" | КТП 2ТМ-20 | 10/0,4 | 0.16 | 0.034727 | 0 | 0
47299 | ПАО "Россети Сибирь" | "Омскэнерго" | КТП 1ЗВ-4 | 10/0,4 | 0.25 | 0.0098838 | 0 | 0
47300 | ПАО "Россети Сибирь" | "Омскэнерго" | КТП 2ЗВ-1 | 10/0,4 | 0.16 | 0.011418 | 0 | 0
47301 | ПАО "Россети Сибирь" | "Омскэнерго" | КТП 2ЗВ-3 | 10/0,4 | 0.16 | 0.043644 | 0 | 0
47302 | ПАО "Россети Сибирь" | "Омскэнерго" | КТП 4СК-8 | 10/0,4 | 0.1 | 0.028845 | 0 | 0
47303 | ПАО "Россети Сибирь" | "Омскэнерго" | КТП 4СК-9 | 10/0,4 | 0.1 | 0.0072488 | 0 | 0
47304 | ПАО "Россети Сибирь" | "Омскэнерго" | КТП 5ЗВ-14 | 10/0,4 | 0.16 | 0.0028924 | 0 | 0
47305 | ПАО "Россети Сибирь" | "Омскэнерго" | КТП 5ЗВ-21 | 10/0,4 | 0.16 | 0.03864 | 0 | 0
47306 | ПАО "Россети Сибирь" | "Омскэнерго" | КТП 12СК-2 | 10/0,4 | 0.16 | 0.0026281 | 0 | 0
47307 | ПАО "Россети Сибирь" | "Омскэнерго" | КТП 5СК-1 | 10/0,4 | 0.16 | 0.0345 | 0 | 0
47308 | ПАО "Россети Сибирь" | "Омскэнерго" | КТП 5СК-3 | 10/0,4 | 0.4 | 0.059874 | 0 | 0
47309 | ПАО "Россети Сибирь" | "Омскэнерго" | КТП 5СК-4 | 10/0,4 | 0.16 | 0.014842 | 0 | 0
47310 | ПАО "Россети Сибирь" | "Омскэнерго" | КТП 5СК-6 | 10/0,4 | 0.25 | 0.09331 | 0 | 0
47311 | ПАО "Россети Сибирь" | "Омскэнерго" | КТП 5СК-9 | 10/0,4 | 0.25 | 0.00044179 | 0 | 0
47312 | ПАО "Россети Сибирь" | "Омскэнерго" | КТП 5СК-11 | 10/0,4 | 0.1 | 0.03652 | 0 | 0
47313 | ПАО "Россети Сибирь" | "Омскэнерго" | КТП 5СК-17 | 10/0,4 | 0.1 | 0.024204 | 0 | 0
47314 | ПАО "Россети Сибирь" | "Омскэнерго" | КТП 5СК-27 | 10/0,4 | 0.16 | 0.016607 | 0 | 0
47315 | ПАО "Россети Сибирь" | "Омскэнерго" | КТП 8СК-5 | 10/0,4 | 0.1 | 0.014028 | 0 | 0
47316 | ПАО "Россети Сибирь" | "Омскэнерго" | КТП 8СК-10 | 10/0,4 | 0.1 | 0.030836 | 0 | 0
47317 | ПАО "Россети Сибирь" | "Омскэнерго" | КТП 2НЦ-14 | 10/0,4 | 0.25 | 0.04478 | 0 | 0
47318 | ПАО "Россети Сибирь" | "Омскэнерго" | КТП 3НЦ-7 | 10/0,4 | 0.25 | 0.010559 | 0 | 0
47319 | ПАО "Россети Сибирь" | "Омскэнерго" | КТП 3НЦ-8 | 10/0,4 | 0.25 | 0.011371 | 0 | 0
47320 | ПАО "Россети Сибирь" | "Омскэнерго" | КТП 3НЦ-9 | 10/0,4 | 0.1 | 0.0093277 | 0 | 0
47321 | ПАО "Россети Сибирь" | "Омскэнерго" | КТП 3НЦ-12 | 10/0,4 | 0.16 | 0.028962 | 0 | 0
47322 | ПАО "Россети Сибирь" | "Омскэнерго" | КТП 4НЦ-15 | 10/0,4 | 0.25 | 0.042235 | 0 | 0
47323 | ПАО "Россети Сибирь" | "Омскэнерго" | КТП 3НЦ-16 | 10/0,4 | 0.1 | 0.015307 | 0 | 0
47324 | ПАО "Россети Сибирь" | "Омскэнерго" | КТП 3НЦ-26 | 10/0,4 | 0.16 | 0.018793 | 0 | 0
47325 | ПАО "Россети Сибирь" | "Омскэнерго" | КТП 3НЦ-30 | 10/0,4 | 0.1 | 0.034525 | 0 | 0
47326 | ПАО "Россети Сибирь" | "Омскэнерго" | КТП 4НЦ-3 | 10/0,4 | 0.1 | 0.024529 | 0 | 0
47327 | ПАО "Россети Сибирь" | "Омскэнерго" | КТП 4НЦ-6 | 10/0,4 | 0.16 | 0.0024907 | 0 | 0
47328 | ПАО "Россети Сибирь" | "Омскэнерго" | КТП 5НЦ-3 | 10/0,4 | 0.1 | 0.015751 | 0 | 0
47329 | ПАО "Россети Сибирь" | "Омскэнерго" | КТП 5НЦ-5 | 10/0,4 | 0.16 | 0.014577 | 0 | 0
47330 | ПАО "Россети Сибирь" | "Омскэнерго" | КТП 6СК-7 | 10/0,4 | 0.16 | 0.024223 | 0 | 0
47331 | ПАО "Россети Сибирь" | "Омскэнерго" | КТП 7НЦ-2 | 10/0,4 | 0.16 | 0.018704 | 0 | 0
47332 | ПАО "Россети Сибирь" | "Омскэнерго" | КТП 7НЦ-3 | 10/0,4 | 0.1 | 0.05067 | 0 | 0
47333 | ПАО "Россети Сибирь" | "Омскэнерго" | КТП 7НЦ-10 | 10/0,4 | 0.1 | 0.0022184 | 0 | 0
47334 | ПАО "Россети Сибирь" | "Омскэнерго" | КТП 7СК-6 | 10/0,4 | 0.25 | 0.036423 | 0 | 0
47335 | ПАО "Россети Сибирь" | "Омскэнерго" | КТП 7СК-14 | 10/0,4 | 0.16 | 0.0016241 | 0 | 0
47336 | ПАО "Россети Сибирь" | "Омскэнерго" | КТП 1ТМ-5 | 10/0,4 | 0.16 | 0.015344 | 0 | 0
47337 | ПАО "Россети Сибирь" | "Омскэнерго" | КТП 2ТМ-15 | 10/0,4 | 0.1 | 0.033705 | 0 | 0
47338 | ПАО "Россети Сибирь" | "Омскэнерго" | КТП 2ТМ-18 | 10/0,4 | 0.16 | 0.016807 | 0 | 0
47339 | ПАО "Россети Сибирь" | "Омскэнерго" | КТП 2ТМ-27 | 10/0,4 | 0.1 | 0.013072 | 0 | 0
47340 | ПАО "Россети Сибирь" | "Омскэнерго" | КТП 2ТМ-34 | 10/0,4 | 0.16 | 0.081429 | 0 | 0
47341 | ПАО "Россети Сибирь" | "Омскэнерго" | КТП 3ТМ-9 | 10/0,4 | 0.16 | 0.0069607 | 0 | 0
47342 | ПАО "Россети Сибирь" | "Омскэнерго" | КТП 3ТМ-19 | 10/0,4 | 0.63 | 0.036032 | 0 | 0
47343 | ПАО "Россети Сибирь" | "Омскэнерго" | КТП 5ТМ-2 | 10/0,4 | 0.1 | 0.0051306 | 0 | 0
47344 | ПАО "Россети Сибирь" | "Омскэнерго" | КТП 5ТМ-3 | 10/0,4 | 0.16 | 0.0040177 | 0 | 0
47345 | ПАО "Россети Сибирь" | "Омскэнерго" | КТП 5ТМ-7 | 10/0,4 | 0.25 | 0.036017 | 0 | 0
47346 | ПАО "Россети Сибирь" | "Омскэнерго" | КТП 5ТМ-13 | 10/0,4 | 0.16 | 0.042543 | 0 | 0
47347 | ПАО "Россети Сибирь" | "Омскэнерго" | КТП 5ТМ-17 | 10/0,4 | 0.16 | 0.033863 | 0 | 0
47348 | ПАО "Россети Сибирь" | "Омскэнерго" | КТП 8ТМ-1 | 10/0,4 | 0.06 | 0.0051372 | 0 | 0
47349 | ПАО "Россети Сибирь" | "Омскэнерго" | КТП 8ТМ-2 | 10/0,4 | 0.1 | 0.0023883 | 0 | 0
47350 | ПАО "Россети Сибирь" | "Омскэнерго" | КТП 1БШ-8 | 10/0,4 | 0.16 | 0.019298 | 0 | 0
47351 | ПАО "Россети Сибирь" | "Омскэнерго" | КТП 1БШ-10 | 10/0,4 | 0.063 | 0.0094664 | 0 | 0
47352 | ПАО "Россети Сибирь" | "Омскэнерго" | КТП 1БШ-11 | 10/0,4 | 0.4 | 0.047703 | 0 | 0
47353 | ПАО "Россети Сибирь" | "Омскэнерго" | КТП 2БШ-2 | 10/0,4 | 0.16 | 0.0066722 | 0 | 0
47354 | ПАО "Россети Сибирь" | "Омскэнерго" | КТП 5БШ-1 | 10/0,4 | 0.4 | 0.051219 | 0 | 0
47355 | ПАО "Россети Сибирь" | "Омскэнерго" | КТП 5БШ-3 | 10/0,4 | 0.4 | 0.035694 | 0 | 0
47356 | ПАО "Россети Сибирь" | "Омскэнерго" | КТП 5БШ-4 | 10/0,4 | 0.063 | 0.03614 | 0 | 0
47357 | ПАО "Россети Сибирь" | "Омскэнерго" | КТП 5БШ-5 | 10/0,4 | 0.1 | 0.030766 | 0 | 0
47358 | ПАО "Россети Сибирь" | "Омскэнерго" | КТП 11СК-1 | 10/0,4 | 0.16 | 0.067741 | 0 | 0
47359 | ПАО "Россети Сибирь" | "Омскэнерго" | КТП 11СК-7 | 10/0,4 | 0.1 | 0.031723 | 0 | 0
47360 | ПАО "Россети Сибирь" | "Омскэнерго" | КТП 11СК-8 | 10/0,4 | 0.315 | 0.036929 | 0 | 0
47361 | ПАО "Россети Сибирь" | "Омскэнерго" | КТП 11СК-11 | 10/0,4 | 0.16 | 0.039711 | 0 | 0
47362 | ПАО "Россети Сибирь" | "Омскэнерго" | КТП 11СК-13 | 10/0,4 | 0.16 | 0.026945 | 0 | 0
47363 | ПАО "Россети Сибирь" | "Омскэнерго" | КТП 11СК-19 | 10/0,4 | 0.25 | 0.035201 | 0 | 0
47364 | ПАО "Россети Сибирь" | "Омскэнерго" | КТП 11СК-20 | 10/0,4 | 0.18 | 0.050219 | 0 | 0
47365 | ПАО "Россети Сибирь" | "Омскэнерго" | КТП 11СК-25 | 10/0,4 | 0.25 | 0.072648 | 0 | 0
47366 | ПАО "Россети Сибирь" | "Омскэнерго" | КТП 1СК-22 | 10/0,4 | 0.25 | 0.16819 | 0 | 0
47367 | ПАО "Россети Сибирь" | "Омскэнерго" | КТП 2СК-6 | 10/0,4 | 0.16 | 0.022203 | 0 | 0
47368 | ПАО "Россети Сибирь" | "Омскэнерго" | КТП 2СК-27 | 10/0,4 | 0.25 | 0.0035273 | 0 | 0
47369 | ПАО "Россети Сибирь" | "Омскэнерго" | КТП 2СК-28 | 10/0,4 | 0.25 | 0.051899 | 0 | 0
47370 | ПАО "Россети Сибирь" | "Омскэнерго" | КТП 3ПЯ-10 | 10/0,4 | 0.25 | 0.07447 | 0 | 0
47371 | ПАО "Россети Сибирь" | "Омскэнерго" | КТП 3СК-11 | 10/0,4 | 0.4 | 0.034678 | 0 | 0
47372 | ПАО "Россети Сибирь" | "Омскэнерго" | ТП Ан-7-1 | 10/0,4 | 0.4 | 0.012999 | 0 | 0
47373 | ПАО "Россети Сибирь" | "Омскэнерго" | ТП Кс-3-27 | 10/0,4 | 0.25 | 0.0093871 | 0 | 0
47374 | ПАО "Россети Сибирь" | "Омскэнерго" | КТП 4КМ-7 | 10/0,4 | 0.16 | 0.05392 | 0 | 0
47375 | ПАО "Россети Сибирь" | "Омскэнерго" | ТП Пф-3-1 | 10/0,4 | 0.32 | 0.1034 | 0 | 0.0099
47376 | ПАО "Россети Сибирь" | "Омскэнерго" | ТП Ан-3-8 | 10/0,4 | 0.16 | 0.10205 | 0 | 0
47377 | ПАО "Россети Сибирь" | "Омскэнерго" | ТП Пш-5-8 | 10/0,4 | 0.32 | 0.026573 | 0 | 0
47378 | ПАО "Россети Сибирь" | "Омскэнерго" | КТП 4НТ-1 | 10/0,4 | 0.1 | 0.021332 | 0 | 0
47379 | ПАО "Россети Сибирь" | "Омскэнерго" | КТП 4НТ-2 | 10/0,4 | 0.04 | 0.0035957 | 0 | 0
47380 | ПАО "Россети Сибирь" | "Омскэнерго" | ТП-ХТ-2-4 | 10/0,4 | 0.16 | 0.0024365 | 0 | 0
47381 | ПАО "Россети Сибирь" | "Омскэнерго" | ТП-М-2-3 | 10/0,4 | 0.063 | 0.031501 | 0 | 0
47382 | ПАО "Россети Сибирь" | "Омскэнерго" | ТП-ТК-3-36 | 10/0,4 | 0.16 | 0.067882 | 0 | 0
47383 | ПАО "Россети Сибирь" | "Омскэнерго" | КТП 6БК-19 | 10/0,4 | 0.06 | 0.00088812 | 0 | 0
47384 | ПАО "Россети Сибирь" | "Омскэнерго" | КТП 7КЯ-6 | 10/0,4 | 0.16 | 0.04892 | 0 | 0.045
47385 | ПАО "Россети Сибирь" | "Омскэнерго" | КТП 8НА-20 | 10/0,4 | 0.25 | 0.026515 | 0 | 0
47386 | ПАО "Россети Сибирь" | "Омскэнерго" | КТП 4БК-1 | 10/0,4 | 0.1 | 0.00067307 | 0 | 0
47387 | ПАО "Россети Сибирь" | "Омскэнерго" | КТП 1НЛ-17 | 10/0,4 | 0.1 | 0.011538 | 0 | 0
47388 | ПАО "Россети Сибирь" | "Омскэнерго" | КТП 1НЛ-3 | 10/0,4 | 0.1 | 0.025473 | 0 | 0
47389 | ПАО "Россети Сибирь" | "Омскэнерго" | КТП 1НЛ-4 | 10/0,4 | 0.25 | 0.0024601 | 0 | 0
47390 | ПАО "Россети Сибирь" | "Омскэнерго" | КТП 1НЛ-6 | 10/0,4 | 0.16 | 0.045588 | 0 | 0
47391 | ПАО "Россети Сибирь" | "Омскэнерго" | КТП 1НЛ-14 | 10/0,4 | 0.25 | 0.0099219 | 0 | 0
47392 | ПАО "Россети Сибирь" | "Омскэнерго" | КТП 1НЛ-24 | 10/0,4 | 0.063 | 0.018946 | 0 | 0
47393 | ПАО "Россети Сибирь" | "Омскэнерго" | КТП 3НК-2 | 10/0,4 | 0.16 | 0.042478 | 0 | 0
47394 | ПАО "Россети Сибирь" | "Омскэнерго" | КТП 3НК-3 | 10/0,4 | 0.16 | 0.010407 | 0 | 0
47395 | ПАО "Россети Сибирь" | "Омскэнерго" | КТП 3НК-4 | 10/0,4 | 0.16 | 0.017545 | 0 | 0
47396 | ПАО "Россети Сибирь" | "Омскэнерго" | КТП 3НК-5 | 10/0,4 | 0.16 | 0.035035 | 0 | 0
47397 | ПАО "Россети Сибирь" | "Омскэнерго" | КТП 3НК-7 | 10/0,4 | 0.16 | 0.06857 | 0 | 0
47398 | ПАО "Россети Сибирь" | "Омскэнерго" | КТП 3НК-10 | 10/0,4 | 0.1 | 0.019165 | 0 | 0
47399 | ПАО "Россети Сибирь" | "Омскэнерго" | КТП 3НК-14 | 10/0,4 | 0.06 | 0.0062946 | 0 | 0
47400 | ПАО "Россети Сибирь" | "Омскэнерго" | КТП 3НК-15 | 10/0,4 | 0.1 | 0.033529 | 0 | 0
47401 | ПАО "Россети Сибирь" | "Омскэнерго" | КТП 3НК-16 | 10/0,4 | 0.1 | 0.010499 | 0 | 0
47402 | ПАО "Россети Сибирь" | "Омскэнерго" | КТП 3НК-21 | 10/0,4 | 0.16 | 0.054988 | 0 | 0
47403 | ПАО "Россети Сибирь" | "Омскэнерго" | КТП 3НК-24 | 10/0,4 | 0.16 | 0.0087537 | 0 | 0
47404 | ПАО "Россети Сибирь" | "Омскэнерго" | КТП 3НК-28 | 10/0,4 | 0.16 | 0.031185 | 0 | 0
47405 | ПАО "Россети Сибирь" | "Омскэнерго" | КТП 1МГ-10 | 10/0,4 | 0.1 | 0.0092861 | 0 | 0
47406 | ПАО "Россети Сибирь" | "Омскэнерго" | ТП Кс-3-11 | 10/0,4 | 0.25 | 0.013441 | 0 | 0
47407 | ПАО "Россети Сибирь" | "Омскэнерго" | КТП 6КЗ-3 | 10/0,4 | 0.1 | 0.023035 | 0 | 0
47408 | ПАО "Россети Сибирь" | "Омскэнерго" | КТП 4СЛ-7 | 10/0,4 | 0.16 | 0.012533 | 0 | 0
47409 | ПАО "Россети Сибирь" | "Омскэнерго" | КТП 3БК-6 | 10/0,4 | 0.16 | 0.00054733 | 0 | 0
47410 | ПАО "Россети Сибирь" | "Омскэнерго" | ТП Рз-3-1 | 10/0,4 | 0.25 | 0.087499 | 0 | 0
47411 | ПАО "Россети Сибирь" | "Омскэнерго" | КТП 4СЛ-9 | 10/0,4 | 0.16 | 0.047849 | 0 | 0
47412 | ПАО "Россети Сибирь" | "Омскэнерго" | КТП 6КМ-4 | 10/0,4 | 0.16 | 0.073442 | 0 | 0
47413 | ПАО "Россети Сибирь" | "Омскэнерго" | КТП Бу-3-9 | 10/0,4 | 0.16 | 0.052377 | 0 | 0
47414 | ПАО "Россети Сибирь" | "Омскэнерго" | КТП Бу-2-1 | 10/0,4 | 0.1 | 0.0095741 | 0 | 0
47415 | ПАО "Россети Сибирь" | "Омскэнерго" | КТП Бу-2-13 | 10/0,4 | 0.4 | 0.093684 | 0 | 0
47416 | ПАО "Россети Сибирь" | "Омскэнерго" | КТП Бу-2-6 | 10/0,4 | 0.16 | 0.058254 | 0 | 0
47417 | ПАО "Россети Сибирь" | "Омскэнерго" | КТП Бу-17-13 | 10/0,4 | 0.16 | 0.037847 | 0 | 0
47418 | ПАО "Россети Сибирь" | "Омскэнерго" | КТП Бу-17-7 | 10/0,4 | 0.16 | 0.032436 | 0 | 0
47419 | ПАО "Россети Сибирь" | "Омскэнерго" | КТП Ст-1-7 | 10/0,4 | 0.1 | 0.0015576 | 0 | 0
47420 | ПАО "Россети Сибирь" | "Омскэнерго" | КТП Ст-1-11 | 10/0,4 | 0.16 | 0.010758 | 0 | 0
47421 | ПАО "Россети Сибирь" | "Омскэнерго" | КТП Рд-10-12 | 10/0,4 | 0.1 | 0.014953 | 0 | 0
47422 | ПАО "Россети Сибирь" | "Омскэнерго" | КТП Рд-10-15 | 10/0,4 | 0.1 | 0.014081 | 0 | 0
47423 | ПАО "Россети Сибирь" | "Омскэнерго" | КТП Бу-13-7 | 10/0,4 | 0.4 | 0.0092418 | 0 | 0
47424 | ПАО "Россети Сибирь" | "Омскэнерго" | КТП Бу-13-9 | 10/0,4 | 0.16 | 0.0025639 | 0 | 0
47425 | ПАО "Россети Сибирь" | "Омскэнерго" | КТП Бу-13-4 | 10/0,4 | 0.16 | 0.0091171 | 0 | 0
47426 | ПАО "Россети Сибирь" | "Омскэнерго" | КТП Бу-17-14 | 10/0,4 | 0.25 | 0.042965 | 0 | 0
47427 | ПАО "Россети Сибирь" | "Омскэнерго" | КТП Бгр-11-3 | 10/0,4 | 0.063 | 0.0012045 | 0 | 0
47428 | ПАО "Россети Сибирь" | "Омскэнерго" | КТП Бгр-11-1 | 10/0,4 | 0.063 | 0.00062304 | 0 | 0
47429 | ПАО "Россети Сибирь" | "Омскэнерго" | КТП Бгр-11-6 | 10/0,4 | 0.1 | 0.012957 | 0 | 0
47430 | ПАО "Россети Сибирь" | "Омскэнерго" | КТП Рд-5-3 | 10/0,4 | 0.063 | 0.012772 | 0 | 0
47431 | ПАО "Россети Сибирь" | "Омскэнерго" | КТП Рд-8-2 | 10/0,4 | 0.1 | 0.0038629 | 0 | 0
47432 | ПАО "Россети Сибирь" | "Омскэнерго" | КТП Рд-10-6 | 10/0,4 | 0.16 | 0.0026998 | 0 | 0
47433 | ПАО "Россети Сибирь" | "Омскэнерго" | КТП Рд-5-6 | 10/0,4 | 0.1 | 0.010467 | 0 | 0
47434 | ПАО "Россети Сибирь" | "Омскэнерго" | КТП Рд-8-1 | 10/0,4 | 0.1 | 0.026708 | 0 | 0
47435 | ПАО "Россети Сибирь" | "Омскэнерго" | КТП Бу-2-10 | 10/0,4 | 0.16 | 0.042118 | 0 | 0
47436 | ПАО "Россети Сибирь" | "Омскэнерго" | КТП Бу-3-3 | 10/0,4 | 0.1 | 0.0086395 | 0 | 0
47437 | ПАО "Россети Сибирь" | "Омскэнерго" | КТП Рд-5-1 | 10/0,4 | 0.16 | 0.0056074 | 0 | 0
47438 | ПАО "Россети Сибирь" | "Омскэнерго" | КТП Бгр-13-4 | 10/0,4 | 0.1 | 0.032107 | 0 | 0
47439 | ПАО "Россети Сибирь" | "Омскэнерго" | КТП Бгр-13-5 | 10/0,4 | 0.16 | 0.017196 | 0 | 0
47440 | ПАО "Россети Сибирь" | "Омскэнерго" | КТП Бу-5-4 | 10/0,4 | 0.16 | 0.003136 | 0 | 0
47441 | ПАО "Россети Сибирь" | "Омскэнерго" | КТП Бу-17-1 | 10/0,4 | 0.1 | 0.00062304 | 0 | 0
47442 | ПАО "Россети Сибирь" | "Омскэнерго" | КТП Бу-2-3 | 10/0,4 | 0.16 | 0.004299 | 0 | 0
47443 | ПАО "Россети Сибирь" | "Омскэнерго" | КТП Бу-13-8 | 10/0,4 | 0.1 | 0.021287 | 0 | 0
47444 | ПАО "Россети Сибирь" | "Омскэнерго" | КТП Рд-3-6 | 10/0,4 | 0.16 | 0.024112 | 0 | 0
47445 | ПАО "Россети Сибирь" | "Омскэнерго" | КТП Рд-3-13 | 10/0,4 | 0.063 | 0.00091379 | 0 | 0
47446 | ПАО "Россети Сибирь" | "Омскэнерго" | КТП Рд-3-11 | 10/0,4 | 0.1 | 0.021682 | 0 | 0
47447 | ПАО "Россети Сибирь" | "Омскэнерго" | КТП Бгр-5-2 | 10/0,4 | 0.16 | 0.023406 | 0 | 0
47448 | ПАО "Россети Сибирь" | "Омскэнерго" | КТП Ву-1-1 | 10/0,4 | 0.1 | 0.028488 | 0 | 0
47449 | ПАО "Россети Сибирь" | "Омскэнерго" | КТП Ву-1-2 | 10/0,4 | 0.063 | 0.00062304 | 0 | 0
47450 | ПАО "Россети Сибирь" | "Омскэнерго" | КТП Рд-10-14 | 10/0,4 | 0.25 | 0.06301 | 0 | 0
47451 | ПАО "Россети Сибирь" | "Омскэнерго" | КТП Рд-10-13 | 10/0,4 | 0.16 | 0.0092625 | 0 | 0
47452 | ПАО "Россети Сибирь" | "Омскэнерго" | КТП Рд-10-11 | 10/0,4 | 0.1 | 0.0082864 | 0 | 0
47453 | ПАО "Россети Сибирь" | "Омскэнерго" | КТП Рд-10-3 | 10/0,4 | 0.1 | 0.0012461 | 0 | 0
47454 | ПАО "Россети Сибирь" | "Омскэнерго" | КТП Рд-8-4 | 10/0,4 | 0.1 | 0.022201 | 0 | 0
47455 | ПАО "Россети Сибирь" | "Омскэнерго" | КТП Бу-2-2 | 10/0,4 | 0.4 | 0.013271 | 0 | 0
47456 | ПАО "Россети Сибирь" | "Омскэнерго" | КТП Бу-3-10 | 10/0,4 | 0.1 | 0.013188 | 0 | 0
47457 | ПАО "Россети Сибирь" | "Омскэнерго" | КТП Бу-11-2 | 10/0,4 | 0.25 | 0.00066458 | 0 | 0
47458 | ПАО "Россети Сибирь" | "Омскэнерго" | КТП Бу-11-12 | 10/0,4 | 0.1 | 0.015223 | 0 | 0
47459 | ПАО "Россети Сибирь" | "Омскэнерго" | КТП Рд-3-9 | 10/0,4 | 0.4 | 0.028494 | 0 | 0
47460 | ПАО "Россети Сибирь" | "Омскэнерго" | КТП Бу-15-9 | 10/0,4 | 0.16 | 0.035306 | 0 | 0
47461 | ПАО "Россети Сибирь" | "Омскэнерго" | КТП Бу-15-15 | 10/0,4 | 0.063 | 0.0033021 | 0 | 0
47462 | ПАО "Россети Сибирь" | "Омскэнерго" | КТП Бу-17-18 | 10/0,4 | 0.25 | 0.011672 | 0 | 0
47463 | ПАО "Россети Сибирь" | "Омскэнерго" | КТП Рд-3-12 | 10/0,4 | 0.1 | 0.03543 | 0 | 0
47464 | ПАО "Россети Сибирь" | "Омскэнерго" | КТП Ву-4-3 | 10/0,4 | 0.1 | 0.010342 | 0 | 0
47465 | ПАО "Россети Сибирь" | "Омскэнерго" | КТП-Ст-1-1 | 10/0,4 | 0.25 | 0.014704 | 0 | 0
47466 | ПАО "Россети Сибирь" | "Омскэнерго" | КТП Бу-15-3 | 10/0,4 | 0.4 | 0.064256 | 0 | 0
47467 | ПАО "Россети Сибирь" | "Омскэнерго" | КТП Бу-15-18 | 10/0,4 | 0.25 | 0.037112 | 0 | 0
47468 | ПАО "Россети Сибирь" | "Омскэнерго" | КТП Бу-17-12 | 10/0,4 | 0.4 | 0.081058 | 0 | 0
47469 | ПАО "Россети Сибирь" | "Омскэнерго" | КТП Бгр-13-1 | 10/0,4 | 0.25 | 0.00066458 | 0 | 0
47470 | ПАО "Россети Сибирь" | "Омскэнерго" | КТП Бгр-5-1 | 10/0,4 | 0.25 | 0.012129 | 0 | 0
47471 | ПАО "Россети Сибирь" | "Омскэнерго" | КТП Бгр-9-1 | 10/0,4 | 0.16 | 0.027268 | 0 | 0
47472 | ПАО "Россети Сибирь" | "Омскэнерго" | КТП 4ПС-4 | 10/0,4 | 0.063 | 0.00022656 | 0 | 0
47473 | ПАО "Россети Сибирь" | "Омскэнерго" | КТП 7ТМ-11 | 10/0,4 | 0.25 | 0 | 0 | 0
47474 | ПАО "Россети Сибирь" | "Омскэнерго" | ТП Ач-9-20 | 10/0,4 | 0.25 | 0.04178 | 0 | 0
47475 | ПАО "Россети Сибирь" | "Омскэнерго" | ТП-13КР-2 | 10/0,4 | 0.1 | 0.00062682 | 0 | 0
47476 | ПАО "Россети Сибирь" | "Омскэнерго" | ТП-3СА-5 | 10/0,4 | 0.25 | 0.00062682 | 0 | 0
47477 | ПАО "Россети Сибирь" | "Омскэнерго" | ТП 6НШ-2 | 10/0,4 | 0.16 | 0.0057471 | 0 | 0
47478 | ПАО "Россети Сибирь" | "Омскэнерго" | КТП 6БК-5 | 10/0,4 | 0.16 | 0.0075341 | 0 | 0
47479 | ПАО "Россети Сибирь" | "Омскэнерго" | ТП Рз-8-5 | 10/0,4 | 0.25 | 0.17181 | 0 | 0
47480 | ПАО "Россети Сибирь" | "Омскэнерго" | ТП 5К-2 | 10/0,4 | 0.16 | 0.073646 | 0 | 0
47481 | ПАО "Россети Сибирь" | "Омскэнерго" | КТП 6БК-1 | 10/0,4 | 0.16 | 0.010656 | 0 | 0
47482 | ПАО "Россети Сибирь" | "Омскэнерго" | ТП 11НМ-19 | 10/0,4 | 0.1 | 0.046347 | 0 | 0
47483 | ПАО "Россети Сибирь" | "Омскэнерго" | КТП 4КЯ-5 | 10/0,4 | 0.25 | 0.13621 | 0 | 0.0135
47484 | ПАО "Россети Сибирь" | "Омскэнерго" | ТП Кр-8-15 | 10/0,4 | 0.4 | 0.37364 | 0 | 0.027
47485 | ПАО "Россети Сибирь" | "Омскэнерго" | КТП 1РС-5 | 10/0,4 | 0.1 | 0.033769 | 0 | 0
47486 | ПАО "Россети Сибирь" | "Омскэнерго" | КТП 6КМ-6 | 10/0,4 | 0.16 | 0.051686 | 0 | 0.0063
47487 | ПАО "Россети Сибирь" | "Омскэнерго" | КТП 9ГЛ-2 | 10/0,4 | 0.1 | 0.0026281 | 0 | 0
47488 | ПАО "Россети Сибирь" | "Омскэнерго" | ТП Пф-6-10 | 10/0,4 | 0.25 | 0.085589 | 0.0135 | 0.027
47489 | ПАО "Россети Сибирь" | "Омскэнерго" | ТП Ач-4-3 | 10/0,4 | 0.16 | 0.05995 | 0 | 0
47490 | ПАО "Россети Сибирь" | "Омскэнерго" | КТП 2НЛ-28 | 10/0,4 | 0.16 | 0.034596 | 0 | 0
47491 | ПАО "Россети Сибирь" | "Омскэнерго" | КТП 6ГЛ-9 | 10/0,4 | 0.1 | 0.022776 | 0 | 0
47492 | ПАО "Россети Сибирь" | "Омскэнерго" | ТП 6К-2 | 10/0,4 | 0.4 | 0.1602 | 0 | 0
47493 | ПАО "Россети Сибирь" | "Омскэнерго" | ТП Ач-7-13 | 10/0,4 | 0.25 | 0.061194 | 0 | 0
47494 | ПАО "Россети Сибирь" | "Омскэнерго" | КТП 5КМ-1 | 10/0,4 | 0.1 | 0.016268 | 0 | 0
47495 | ПАО "Россети Сибирь" | "Омскэнерго" | КТП 6БК-16 | 10/0,4 | 0.1 | 0.01261 | 0 | 0
47496 | ПАО "Россети Сибирь" | "Омскэнерго" | КТП 7БК-1 | 10/0,4 | 0.1 | 0.0022243 | 0 | 0
47497 | ПАО "Россети Сибирь" | "Омскэнерго" | ТП-Из-2-15 | 10/0,4 | 0.4 | 0.028798 | 0 | 0
47498 | ПАО "Россети Сибирь" | "Омскэнерго" | ТП-Из-13-2 | 10/0,4 | 0.16 | 0.03 | 0 | 0
47499 | ПАО "Россети Сибирь" | "Омскэнерго" | ТП-Из-5-8 | 10/0,4 | 0.16 | 0.02 | 0 | 0
47500 | ПАО "Россети Сибирь" | "Омскэнерго" | ТП-Е-4-6 | 10/0,4 | 0.1 | 0.011541 | 0 | 0
47501 | ПАО "Россети Сибирь" | "Омскэнерго" | ТП-АТ-1-6 | 10/0,4 | 0.1 | 0.026468 | 0 | 0
47502 | ПАО "Россети Сибирь" | "Омскэнерго" | ТП-К-7-13 | 10/0,4 | 0.16 | 0.031758 | 0 | 0
47503 | ПАО "Россети Сибирь" | "Омскэнерго" | ТП-Из-2-10 | 10/0,4 | 0.16 | 0.03 | 0 | 0
47504 | ПАО "Россети Сибирь" | "Омскэнерго" | ТП-Из-3-2 | 10/0,4 | 0.16 | 0.024967 | 0 | 0
47505 | ПАО "Россети Сибирь" | "Омскэнерго" | ТП-Из-3-27 | 10/0,4 | 0.16 | 0.03 | 0 | 0
47506 | ПАО "Россети Сибирь" | "Омскэнерго" | ТП-Из-4-11 | 10/0,4 | 0.1 | 0.01304 | 0 | 0
47507 | ПАО "Россети Сибирь" | "Омскэнерго" | ТП-Из-5-21 | 10/0,4 | 0.1 | 0.03 | 0 | 0
47508 | ПАО "Россети Сибирь" | "Омскэнерго" | ТП-Из-4-13 | 10/0,4 | 0.1 | 0.03 | 0 | 0
47509 | ПАО "Россети Сибирь" | "Омскэнерго" | ТП-Из-11-13 | 10/0,4 | 0.1 | 0.03 | 0 | 0
47510 | ПАО "Россети Сибирь" | "Омскэнерго" | ТП-Из-11-2 | 10/0,4 | 0.16 | 0.03 | 0 | 0
47511 | ПАО "Россети Сибирь" | "Омскэнерго" | ТП-Из-3-29 | 10/0,4 | 0.16 | 0.015164 | 0 | 0
47512 | ПАО "Россети Сибирь" | "Омскэнерго" | ТП-Из-3-30 | 10/0,4 | 0.1 | 0.013344 | 0 | 0
47513 | ПАО "Россети Сибирь" | "Омскэнерго" | ТП-К-2-11 | 10/0,4 | 0.25 | 0.013 | 0 | 0
47514 | ПАО "Россети Сибирь" | "Омскэнерго" | ТП-Из-6-10 | 10/0,4 | 0.4 | 0.027 | 0 | 0
47515 | ПАО "Россети Сибирь" | "Омскэнерго" | ТП-Из-1-20 | 10/0,4 | 0.16 | 0.027923 | 0 | 0
47516 | ПАО "Россети Сибирь" | "Омскэнерго" | ТП-К-7-12 | 10/0,4 | 0.25 | 0.013072 | 0 | 0
47517 | ПАО "Россети Сибирь" | "Омскэнерго" | ТП-Из-5-22 | 10/0,4 | 0.063 | 0.014143 | 0 | 0
47518 | ПАО "Россети Сибирь" | "Омскэнерго" | ТП-Из-6-12 | 10/0,4 | 0.16 | 0.03 | 0 | 0
47519 | ПАО "Россети Сибирь" | "Омскэнерго" | ТП-Из-4-19 | 10/0,4 | 0.16 | 0.02 | 0 | 0
47520 | ПАО "Россети Сибирь" | "Омскэнерго" | ТП-Р-1-11 | 10/0,4 | 0.16 | 0.03 | 0 | 0
47521 | ПАО "Россети Сибирь" | "Омскэнерго" | ТП-Р-9-13 | 10/0,4 | 0.1 | 0.03 | 0 | 0
47522 | ПАО "Россети Сибирь" | "Омскэнерго" | ТП-Из-4-10 | 10/0,4 | 0.25 | 0.032 | 0 | 0
47523 | ПАО "Россети Сибирь" | "Омскэнерго" | ТП-Из-12-12 | 10/0,4 | 0.4 | 0.022384 | 0 | 0
47524 | ПАО "Россети Сибирь" | "Омскэнерго" | ТП-Из-12-10 | 10/0,4 | 0.1 | 0.02 | 0 | 0
47525 | ПАО "Россети Сибирь" | "Омскэнерго" | ТП-ШП-2-3 | 10/0,4 | 0.063 | 0.0045944 | 0 | 0
47526 | ПАО "Россети Сибирь" | "Омскэнерго" | ТП-Из-4-7 | 10/0,4 | 0.1 | 0.02 | 0 | 0
47527 | ПАО "Россети Сибирь" | "Омскэнерго" | ТП-Из-6-11 | 10/0,4 | 0.1 | 0.02 | 0 | 0
47528 | ПАО "Россети Сибирь" | "Омскэнерго" | ТП-Из-11-14 | 10/0,4 | 0.1 | 0.03 | 0 | 0
47529 | ПАО "Россети Сибирь" | "Омскэнерго" | ТП-Из-11-16 | 10/0,4 | 0.1 | 0.03 | 0 | 0
47530 | ПАО "Россети Сибирь" | "Омскэнерго" | ТП-Из-11-5 | 10/0,4 | 0.16 | 0.01536 | 0 | 0
47531 | ПАО "Россети Сибирь" | "Омскэнерго" | ТП-Из-4-4 | 10/0,4 | 0.1 | 0.02 | 0 | 0
47532 | ПАО "Россети Сибирь" | "Омскэнерго" | ТП-Из-5-17 | 10/0,4 | 0.1 | 0.014421 | 0 | 0
47533 | ПАО "Россети Сибирь" | "Омскэнерго" | ТП-Р-9-18 | 10/0,4 | 0.1 | 0.014205 | 0 | 0
47534 | ПАО "Россети Сибирь" | "Омскэнерго" | ТП-БР-10-4 | 10/0,4 | 0.4 | 0.025835 | 0 | 0
47535 | ПАО "Россети Сибирь" | "Омскэнерго" | ТП-Из-2-18 | 10/0,4 | 0.1 | 0.014 | 0 | 0
47536 | ПАО "Россети Сибирь" | "Омскэнерго" | ТП-Из-11-28 | 10/0,4 | 0.063 | 0.013 | 0 | 0
47537 | ПАО "Россети Сибирь" | "Омскэнерго" | ТП-Из-4-14 | 10/0,4 | 0.16 | 0.013533 | 0 | 0
47538 | ПАО "Россети Сибирь" | "Омскэнерго" | ТП-Из-12-16 | 10/0,4 | 0.16 | 0.03 | 0 | 0
47539 | ПАО "Россети Сибирь" | "Омскэнерго" | ТП-Из-1-1 | 10/0,4 | 0.25 | 0.026653 | 0 | 0
47540 | ПАО "Россети Сибирь" | "Омскэнерго" | ТП-Из-3-31 | 10/0,4 | 0.16 | 0.03 | 0 | 0
47541 | ПАО "Россети Сибирь" | "Омскэнерго" | ТП-Из-1-16 | 10/0,4 | 0.063 | 0.01998 | 0 | 0
47542 | ПАО "Россети Сибирь" | "Омскэнерго" | ТП-БР-17-11 | 10/0,4 | 0.4 | 0.070547 | 0 | 0
47543 | ПАО "Россети Сибирь" | "Омскэнерго" | ТП-БР-11-22 | 10/0,4 | 0.25 | 0.054553 | 0 | 0
47544 | ПАО "Россети Сибирь" | "Омскэнерго" | ТП-Из-12-19 | 10/0,4 | 0.16 | 0.03 | 0 | 0
47545 | ПАО "Россети Сибирь" | "Омскэнерго" | ТП-Из-12-8 | 10/0,4 | 0.16 | 0.02343 | 0 | 0
47546 | ПАО "Россети Сибирь" | "Омскэнерго" | ТП-Из-12-4 | 10/0,4 | 0.16 | 0.03 | 0 | 0
47547 | ПАО "Россети Сибирь" | "Омскэнерго" | ТП-Из-5-2 | 10/0,4 | 0.16 | 0.03 | 0 | 0
47548 | ПАО "Россети Сибирь" | "Омскэнерго" | ТП-Из-6-3 | 10/0,4 | 0.16 | 0.014205 | 0 | 0
47549 | ПАО "Россети Сибирь" | "Омскэнерго" | ТП-Из-12-9 | 10/0,4 | 0.4 | 0.023377 | 0 | 0
47550 | ПАО "Россети Сибирь" | "Омскэнерго" | ТП-ИН-6-17 | 10/0,4 | 0.1 | 0 | 0 | 0
47551 | ПАО "Россети Сибирь" | "Омскэнерго" | ТП-БР-10-2 | 10/0,4 | 0.25 | 0.087899 | 0 | 0
47552 | ПАО "Россети Сибирь" | "Омскэнерго" | ПС "Тайга" 35/0,4 | 35/0,4 | 0.1 | 0 | 0 | 0
47553 | ПАО "Россети Сибирь" | "Омскэнерго" | ТП-Е-4-15 | 10/0,4 | 0.25 | 0.00063248 | 0 | 0
47554 | ПАО "Россети Сибирь" | "Омскэнерго" | ТП-Ня-5-1 | 10/0,4 | 0.25 | 0.052671 | 0 | 0
47555 | ПАО "Россети Сибирь" | "Омскэнерго" | ТП-Зн-16-14 | 10/0,4 | 0.063 | 0.015946 | 0 | 0
47556 | ПАО "Россети Сибирь" | "Омскэнерго" | ТП-Зн-15-1 | 10/0,4 | 0.25 | 0.038369 | 0 | 0
47557 | ПАО "Россети Сибирь" | "Омскэнерго" | ТП-Зн-8-26 | 10/0,4 | 0.25 | 0.034584 | 0 | 0
47558 | ПАО "Россети Сибирь" | "Омскэнерго" | ТП-Зн-8-19 | 10/0,4 | 0.16 | 0.057624 | 0 | 0
47559 | ПАО "Россети Сибирь" | "Омскэнерго" | ТП-Ня-5-9 | 10/0,4 | 0.16 | 0.0078854 | 0 | 0
47560 | ПАО "Россети Сибирь" | "Омскэнерго" | ТП-Зн-7-32 | 10/0,4 | 0.25 | 0.015961 | 0 | 0
47561 | ПАО "Россети Сибирь" | "Омскэнерго" | ТП-П-13-8 | 10/0,4 | 0.1 | 0.020244 | 0 | 0
47562 | ПАО "Россети Сибирь" | "Омскэнерго" | ТП-ТВ-11-28 | 10/0,4 | 0.16 | 0.081013 | 0 | 0
47563 | ПАО "Россети Сибирь" | "Омскэнерго" | ТП Кур-3-1 | 10/0,4 | 0.1 | 0.0082553 | 0 | 0
47564 | ПАО "Россети Сибирь" | "Омскэнерго" | ТП Кур-8-9 | 10/0,4 | 0.4 | 0.053894 | 0 | 0
47565 | ПАО "Россети Сибирь" | "Омскэнерго" | ТП Кур-8-10 | 10/0,4 | 0.4 | 0.021676 | 0 | 0
47566 | ПАО "Россети Сибирь" | "Омскэнерго" | ТП Кур-9-7 | 10/0,4 | 0.1 | 0.0094938 | 0 | 0
47567 | ПАО "Россети Сибирь" | "Омскэнерго" | ТП-А-13-11 | 10/0,4 | 0.1 | 0.00085998 | 0 | 0
47568 | ПАО "Россети Сибирь" | "Омскэнерго" | КТП А-15-3 | 10/0,4 | 0.25 | 0.0059444 | 0 | 0
47569 | ПАО "Россети Сибирь" | "Омскэнерго" | ТП-В-14-15 | 10/0,4 | 0.1 | 0.0038893 | 0 | 0
47570 | ПАО "Россети Сибирь" | "Омскэнерго" | ТП-СК-3-13 | 10/0,4 | 0.01 | 0.0030623 | 0 | 0
47571 | ПАО "Россети Сибирь" | "Омскэнерго" | ТП-Е-12-10 | 10/0,4 | 0.063 | 0.0065938 | 0 | 0
47572 | ПАО "Россети Сибирь" | "Омскэнерго" | ТП Чеб-5-9 | 10/0,4 | 0.16 | 0.0049975 | 0 | 0
47573 | ПАО "Россети Сибирь" | "Омскэнерго" | ТП Чеб-2-1 | 10/0,4 | 0.1 | 0.019182 | 0 | 0
47574 | ПАО "Россети Сибирь" | "Омскэнерго" | ТП Чеб-2-4 | 10/0,4 | 0.16 | 0.011994 | 0 | 0
47575 | ПАО "Россети Сибирь" | "Омскэнерго" | ТП-П-2-8 | 10/0,4 | 0.1 | 0.011137 | 0 | 0
47576 | ПАО "Россети Сибирь" | "Омскэнерго" | ТП-Лч-7-1 | 10/0,4 | 0.25 | 0.023095 | 0 | 0
47577 | ПАО "Россети Сибирь" | "Омскэнерго" | ТП-ТВ-7-14 | 10/0,4 | 0.25 | 0.052209 | 0 | 0
47578 | ПАО "Россети Сибирь" | "Омскэнерго" | ТП-Брж-8-10 | 10/0,4 | 0.1 | 0.0022736 | 0 | 0
47579 | ПАО "Россети Сибирь" | "Омскэнерго" | ТП-Брж-8-8 | 10/0,4 | 0.16 | 0.010659 | 0 | 0.135
47580 | ПАО "Россети Сибирь" | "Омскэнерго" | ТП-Брж-8-22 | 10/0,4 | 0.16 | 0.010443 | 0 | 0
47581 | ПАО "Россети Сибирь" | "Омскэнерго" | ТП-Брж-8-14 | 10/0,4 | 0.16 | 0.02754 | 0 | 0
47582 | ПАО "Россети Сибирь" | "Омскэнерго" | ТП-Брж-8-9 | 10/0,4 | 0.4 | 0.033613 | 0 | 0
47583 | ПАО "Россети Сибирь" | "Омскэнерго" | ТП-Кл-1-15 | 10/0,4 | 0.16 | 0.0097446 | 0 | 0
47584 | ПАО "Россети Сибирь" | "Омскэнерго" | ТП-Кл-1-8 | 10/0,4 | 0.25 | 0.057422 | 0 | 0
47585 | ПАО "Россети Сибирь" | "Омскэнерго" | ТП-Кл-1-16 | 10/0,4 | 0.16 | 0.046058 | 0 | 0
47586 | ПАО "Россети Сибирь" | "Омскэнерго" | ТП-Кл-1-17 | 10/0,4 | 0.1 | 0.020637 | 0 | 0
47587 | ПАО "Россети Сибирь" | "Омскэнерго" | ТП-Кл-1-7 | 10/0,4 | 0.1 | 0.034681 | 0 | 0
47588 | ПАО "Россети Сибирь" | "Омскэнерго" | ТП-Ч-14-2 | 10/0,4 | 0.16 | 0.0040767 | 0 | 0
47589 | ПАО "Россети Сибирь" | "Омскэнерго" | ТП-Тс-13-5 | 10/0,4 | 0.16 | 0.0077163 | 0 | 0
47590 | ПАО "Россети Сибирь" | "Омскэнерго" | ТП-Тс-13-8 | 10/0,4 | 0.1 | 0.0078409 | 0 | 0
47591 | ПАО "Россети Сибирь" | "Омскэнерго" | ТП-Тс-13-4 | 10/0,4 | 0.1 | 0.020018 | 0 | 0
47592 | ПАО "Россети Сибирь" | "Омскэнерго" | ТП-В-14-9 | 10/0,4 | 0.16 | 0.0074265 | 0 | 0
47593 | ПАО "Россети Сибирь" | "Омскэнерго" | ТП-В-9-1 | 10/0,4 | 0.16 | 0.0051136 | 0 | 0
47594 | ПАО "Россети Сибирь" | "Омскэнерго" | ТП-Лч-7-8 | 10/0,4 | 0.4 | 0 | 0 | 0.0135
47595 | ПАО "Россети Сибирь" | "Омскэнерго" | ТП-СК-3-6 | 10/0,4 | 0.1 | 0.0050834 | 0 | 0
47596 | ПАО "Россети Сибирь" | "Омскэнерго" | ТП-АК-14-7 | 10/0,4 | 0.25 | 0.015582 | 0 | 0
47597 | ПАО "Россети Сибирь" | "Омскэнерго" | ТП-АК-10-6 | 10/0,4 | 0.25 | 0.025891 | 0 | 0
47598 | ПАО "Россети Сибирь" | "Омскэнерго" | ТП-СК-14-1 | 10/0,4 | 0.063 | 0.017948 | 0 | 0
47599 | ПАО "Россети Сибирь" | "Омскэнерго" | ТП-НН-1-6 | 10/0,4 | 0.16 | 0.016008 | 0 | 0
47600 | ПАО "Россети Сибирь" | "Омскэнерго" | ТП-МБ-2-9 | 10/0,4 | 0.063 | 0.014506 | 0 | 0
47601 | ПАО "Россети Сибирь" | "Омскэнерго" | ТП-ШП-2-7 | 10/0,4 | 0.63 | 0.004198 | 0 | 0
47602 | ПАО "Россети Сибирь" | "Омскэнерго" | ТП-УИ-2-19 | 10/0,4 | 0.1 | 0.017365 | 0 | 0
47603 | ПАО "Россети Сибирь" | "Омскэнерго" | ТП-БТ-4-3 | 10/0,4 | 0.1 | 0.020413 | 0 | 0
47604 | ПАО "Россети Сибирь" | "Омскэнерго" | ТП-УИ-5-8 | 10/0,4 | 0.1 | 0.0079753 | 0 | 0
47605 | ПАО "Россети Сибирь" | "Омскэнерго" | ТП-Тс-5-8 | 10/0,4 | 0.1 | 0.0028433 | 0 | 0
47606 | ПАО "Россети Сибирь" | "Омскэнерго" | ТП-Тс-5-10 | 10/0,4 | 0.16 | 0.013667 | 0 | 0
47607 | ПАО "Россети Сибирь" | "Омскэнерго" | ТП-Тс-5-11 | 10/0,4 | 0.4 | 0.017891 | 0 | 0
47608 | ПАО "Россети Сибирь" | "Омскэнерго" | ТП-Стр-5-1 | 10/0,4 | 0.16 | 0.026021 | 0 | 0
47609 | ПАО "Россети Сибирь" | "Омскэнерго" | ТП-Стр-1-1 | 10/0,4 | 0.1 | 0.013892 | 0 | 0
47610 | ПАО "Россети Сибирь" | "Омскэнерго" | ТП-Тс-5-17 | 10/0,4 | 0.16 | 0.020327 | 0 | 0
47611 | ПАО "Россети Сибирь" | "Омскэнерго" | ТП-ПЧ-8-2 | 10/0,4 | 0.16 | 0.012776 | 0 | 0
47612 | ПАО "Россети Сибирь" | "Омскэнерго" | ТП-ИН-13-1 | 10/0,4 | 0.1 | 0.035291 | 0 | 0
47613 | ПАО "Россети Сибирь" | "Омскэнерго" | ТП-ТК-12-5 | 10/0,4 | 0.16 | 0.042206 | 0 | 0
47614 | ПАО "Россети Сибирь" | "Омскэнерго" | ТП-БР-11-16 | 10/0,4 | 1.26 | 0.38514 | 0 | 0
47615 | ПАО "Россети Сибирь" | "Омскэнерго" | ТП-Е-12-15 | 10/0,4 | 0.1 | 0.0027121 | 0 | 0
47616 | ПАО "Россети Сибирь" | "Омскэнерго" | ТП-ТК-12-3 | 10/0,4 | 0.16 | 0.015378 | 0 | 0
47617 | ПАО "Россети Сибирь" | "Омскэнерго" | ТП-В-9-2 | 10/0,4 | 0.16 | 0.009272 | 0 | 0
47618 | ПАО "Россети Сибирь" | "Омскэнерго" | ТП-АТ-4-2 | 10/0,4 | 0.1 | 0.0040365 | 0 | 0
47619 | ПАО "Россети Сибирь" | "Омскэнерго" | ТП-Т-2в-31 | 10/0,4 | 0.4 | 0.051531 | 0 | 0
47620 | ПАО "Россети Сибирь" | "Омскэнерго" | ТП-Зл-10-7 | 10/0,4 | 0.25 | 0.046587 | 0 | 0
47621 | ПАО "Россети Сибирь" | "Омскэнерго" | ТП-БК-9-1 | 10/0,4 | 0.1 | 0.01022 | 0 | 0
47622 | ПАО "Россети Сибирь" | "Омскэнерго" | ТП-Ни-1-1 | 10/0,4 | 0.1 | 0.01065 | 0 | 0
47623 | ПАО "Россети Сибирь" | "Омскэнерго" | ТП-Ни-1-2 | 10/0,4 | 0.1 | 0.00044368 | 0 | 0
47624 | ПАО "Россети Сибирь" | "Омскэнерго" | ТП-Ни-1-6 | 10/0,4 | 0.16 | 0.010914 | 0 | 0
47625 | ПАО "Россети Сибирь" | "Омскэнерго" | ТП-Ни-1-7 | 10/0,4 | 0.1 | 0.00021712 | 0 | 0
47626 | ПАО "Россети Сибирь" | "Омскэнерго" | ТП-Ни-1-8 | 10/0,4 | 0.16 | 0.010156 | 0 | 0
47627 | ПАО "Россети Сибирь" | "Омскэнерго" | ТП-Ни-1-9 | 10/0,4 | 0.16 | 0.0019144 | 0 | 0
47628 | ПАО "Россети Сибирь" | "Омскэнерго" | ТП-Ни-2-1 | 10/0,4 | 0.16 | 0.0085904 | 0 | 0
47629 | ПАО "Россети Сибирь" | "Омскэнерго" | ТП-Ни-6-1 | 10/0,4 | 0.25 | 0.01904 | 0 | 0
47630 | ПАО "Россети Сибирь" | "Омскэнерго" | ТП-Ни-6-10 | 10/0,4 | 0.1 | 0.0057046 | 0 | 0
47631 | ПАО "Россети Сибирь" | "Омскэнерго" | ТП-Ни-6-3 | 10/0,4 | 0.16 | 0.0087764 | 0 | 0
47632 | ПАО "Россети Сибирь" | "Омскэнерго" | ТП-Ни-6-5 | 10/0,4 | 0.1 | 0.00062965 | 0 | 0
47633 | ПАО "Россети Сибирь" | "Омскэнерго" | ТП-Ни-6-7 | 10/0,4 | 0.1 | 0.0083374 | 0 | 0
47634 | ПАО "Россети Сибирь" | "Омскэнерго" | ТП-Ни-6-9 | 10/0,4 | 0.1 | 0.0050391 | 0 | 0
47635 | ПАО "Россети Сибирь" | "Омскэнерго" | ТП-Ни-7-1 | 10/0,4 | 0.16 | 0.00062776 | 0 | 0
47636 | ПАО "Россети Сибирь" | "Омскэнерго" | ТП-Кл-16-10 | 10/0,4 | 0.25 | 0.014935 | 0 | 0
47637 | ПАО "Россети Сибирь" | "Омскэнерго" | ТП-Кл-8-29 | 10/0,4 | 0.1 | 0.014175 | 0 | 0
47638 | ПАО "Россети Сибирь" | "Омскэнерго" | ТП-Кл-8-31 | 10/0,4 | 0.04 | 0.011476 | 0 | 0
47639 | ПАО "Россети Сибирь" | "Омскэнерго" | ТП-Кл-8-30 | 10/0,4 | 0.25 | 0.038422 | 0 | 0
47640 | ПАО "Россети Сибирь" | "Омскэнерго" | ТП-Кл-8-14 | 10/0,4 | 0.25 | 0.032037 | 0 | 0
47641 | ПАО "Россети Сибирь" | "Омскэнерго" | ТП-Кл-8-7 | 10/0,4 | 0.1 | 0.0061532 | 0 | 0
47642 | ПАО "Россети Сибирь" | "Омскэнерго" | ТП-Стр-7-4 | 10/0,4 | 0.063 | 0 | 0 | 0
47643 | ПАО "Россети Сибирь" | "Омскэнерго" | ТП-Кл-8-13 | 10/0,4 | 0.4 | 0.0046473 | 0 | 0
47644 | ПАО "Россети Сибирь" | "Омскэнерго" | ТП-Ч-1-8 | 10/0,4 | 0.1 | 0.0088981 | 0 | 0
47645 | ПАО "Россети Сибирь" | "Омскэнерго" | ТП-Кл-8-10 | 10/0,4 | 0.25 | 0.063034 | 0 | 0
47646 | ПАО "Россети Сибирь" | "Омскэнерго" | ТП-Кл-8-20 | 10/0,4 | 0.16 | 0.024265 | 0 | 0
47647 | ПАО "Россети Сибирь" | "Омскэнерго" | ТП-Кл-8-26 | 10/0,4 | 0.25 | 0.052273 | 0 | 0
47648 | ПАО "Россети Сибирь" | "Омскэнерго" | ТП-Кл-8-27 | 10/0,4 | 0.16 | 0.046212 | 0 | 0
47649 | ПАО "Россети Сибирь" | "Омскэнерго" | ТП-Кл-8-18 | 10/0,4 | 0.16 | 0.040753 | 0 | 0
47650 | ПАО "Россети Сибирь" | "Омскэнерго" | ТП-Кл-8-11 | 10/0,4 | 0.16 | 0.023604 | 0 | 0
47651 | ПАО "Россети Сибирь" | "Омскэнерго" | ТП-Кл-8-17 | 10/0,4 | 0.25 | 0.022148 | 0 | 0
47652 | ПАО "Россети Сибирь" | "Омскэнерго" | ТП-Кл-5-20 | 10/0,4 | 0.16 | 0.030689 | 0 | 0
47653 | ПАО "Россети Сибирь" | "Омскэнерго" | ТП-Кл-8-2 | 10/0,4 | 0.1 | 0.010919 | 0 | 0
47654 | ПАО "Россети Сибирь" | "Омскэнерго" | ТП-Кл-8-3 | 10/0,4 | 0.16 | 0.03433 | 0 | 0
47655 | ПАО "Россети Сибирь" | "Омскэнерго" | ТП-Кл-2-4 | 10/0,4 | 0.16 | 0.005026 | 0 | 0
47656 | ПАО "Россети Сибирь" | "Омскэнерго" | ТП-Кл-5-7 | 10/0,4 | 0.16 | 0.017525 | 0 | 0
47657 | ПАО "Россети Сибирь" | "Омскэнерго" | ТП-БР-10-24 | 10/0,4 | 0.16 | 0.096814 | 0 | 0
47658 | ПАО "Россети Сибирь" | "Омскэнерго" | ТП-БР-10-27 | 10/0,4 | 0.1 | 0.057195 | 0 | 0
47659 | ПАО "Россети Сибирь" | "Омскэнерго" | ТП-АТ-1-8 | 10/0,4 | 0.1 | 0.027587 | 0 | 0
47660 | ПАО "Россети Сибирь" | "Омскэнерго" | ТП-Е-12-17 | 10/0,4 | 0.1 | 0.013964 | 0 | 0
47661 | ПАО "Россети Сибирь" | "Омскэнерго" | ТП-Лмн-2-4 | 10/0,4 | 0.25 | 0.025497 | 0 | 0
47662 | ПАО "Россети Сибирь" | "Омскэнерго" | ТП-Лмн-2-5 | 10/0,4 | 0.25 | 0.032314 | 0 | 0
47663 | ПАО "Россети Сибирь" | "Омскэнерго" | ТП-А-7-7 | 10/0,4 | 0.16 | 0.0066108 | 0 | 0
47664 | ПАО "Россети Сибирь" | "Омскэнерго" | ТП-П-13-5 | 10/0,4 | 0.1 | 0.0062918 | 0 | 0
47665 | ПАО "Россети Сибирь" | "Омскэнерго" | ТП-К-2-16 | 10/0,4 | 0.25 | 0.032022 | 0 | 0
47666 | ПАО "Россети Сибирь" | "Омскэнерго" | ТП-Лмн-5-10 | 10/0,4 | 0.25 | 0.00042291 | 0 | 0
47667 | ПАО "Россети Сибирь" | "Омскэнерго" | ТП-Из-11-17 | 10/0,4 | 0.1 | 0.03 | 0 | 0
47668 | ПАО "Россети Сибирь" | "Омскэнерго" | ТП-Из-1-10 | 10/0,4 | 0.1 | 0.026854 | 0 | 0
47669 | ПАО "Россети Сибирь" | "Омскэнерго" | ТП-Из-2-6 | 10/0,4 | 0.16 | 0.023423 | 0 | 0
47670 | ПАО "Россети Сибирь" | "Омскэнерго" | ТП-Из-2-8 | 10/0,4 | 0.16 | 0.04 | 0 | 0
47671 | ПАО "Россети Сибирь" | "Омскэнерго" | ТП-Из-3-21 | 10/0,4 | 0.063 | 0.03 | 0 | 0
47672 | ПАО "Россети Сибирь" | "Омскэнерго" | ТП-Из-4-20 | 10/0,4 | 0.1 | 0.03 | 0 | 0
47673 | ПАО "Россети Сибирь" | "Омскэнерго" | ТП-Из-5-4 | 10/0,4 | 0.4 | 0.03 | 0 | 0
47674 | ПАО "Россети Сибирь" | "Омскэнерго" | ТП-Из-5-5 | 10/0,4 | 0.25 | 0.012699 | 0 | 0
47675 | ПАО "Россети Сибирь" | "Омскэнерго" | ТП-Из-5-23 | 10/0,4 | 0.1 | 0.03 | 0 | 0
47676 | ПАО "Россети Сибирь" | "Омскэнерго" | ТП-Из-12-24 | 10/0,4 | 0.16 | 0.012 | 0 | 0
47677 | ПАО "Россети Сибирь" | "Омскэнерго" | ТП-К-2-1 | 10/0,4 | 0.1 | 0.02 | 0 | 0
47678 | ПАО "Россети Сибирь" | "Омскэнерго" | ТП-К-7-4 | 10/0,4 | 0.16 | 0.014 | 0 | 0
47679 | ПАО "Россети Сибирь" | "Омскэнерго" | ТП-Р-9-7 | 10/0,4 | 0.1 | 0.03 | 0 | 0
47680 | ПАО "Россети Сибирь" | "Омскэнерго" | ТП-Р-9-17 | 10/0,4 | 0.1 | 0.013329 | 0 | 0
47681 | ПАО "Россети Сибирь" | "Омскэнерго" | ТП-Из-12-2 | 10/0,4 | 0.1 | 0.018295 | 0 | 0
47682 | ПАО "Россети Сибирь" | "Омскэнерго" | ТП-К-5-2 | 10/0,4 | 0.16 | 0.013322 | 0 | 0
47683 | ПАО "Россети Сибирь" | "Омскэнерго" | ТП-Р-1-5 | 10/0,4 | 0.16 | 0.014 | 0 | 0
47684 | ПАО "Россети Сибирь" | "Омскэнерго" | ТП-ЕР-2-8 | 10/0,4 | 0.1 | 0 | 0 | 0
47685 | ПАО "Россети Сибирь" | "Омскэнерго" | ТП-Из-13-1 | 10/0,4 | 0.25 | 0.013747 | 0 | 0.009
47686 | ПАО "Россети Сибирь" | "Омскэнерго" | ТП-К-5-4 | 10/0,4 | 0.16 | 0.02755 | 0 | 0
47687 | ПАО "Россети Сибирь" | "Омскэнерго" | ТП-Р-1-14 | 10/0,4 | 0.16 | 0.03 | 0 | 0
47688 | ПАО "Россети Сибирь" | "Омскэнерго" | ТП-Из-11-21 | 10/0,4 | 0.1 | 0.03 | 0 | 0
47689 | ПАО "Россети Сибирь" | "Омскэнерго" | ТП-УИ-19-19 | 10/0,4 | 0.16 | 0.021729 | 0 | 0
47690 | ПАО "Россети Сибирь" | "Омскэнерго" | ТП-УИ-1-10 | 10/0,4 | 0.16 | 0.034576 | 0 | 0
47691 | ПАО "Россети Сибирь" | "Омскэнерго" | ТП-ОР-9-7 | 10/0,4 | 0.1 | 0.017264 | 0 | 0
47692 | ПАО "Россети Сибирь" | "Омскэнерго" | ТП-Ня-10-7 | 10/0,4 | 0.1 | 0.018936 | 0 | 0
47693 | ПАО "Россети Сибирь" | "Омскэнерго" | ТП-Ня-10-2 | 10/0,4 | 0.1 | 0.0092397 | 0 | 0
47694 | ПАО "Россети Сибирь" | "Омскэнерго" | ТП-Ня-10-16 | 10/0,4 | 0.25 | 0.0013679 | 0 | 0
47695 | ПАО "Россети Сибирь" | "Омскэнерго" | ТП-Ш-1-4 | 10/0,4 | 0.1 | 0.0022579 | 0 | 0
47696 | ПАО "Россети Сибирь" | "Омскэнерго" | ТП-Зн-16-24 | 10/0,4 | 0.25 | 0.0065754 | 0 | 0
47697 | ПАО "Россети Сибирь" | "Омскэнерго" | ТП-Зн-16-8 | 10/0,4 | 0.16 | 0.0043041 | 0 | 0
47698 | ПАО "Россети Сибирь" | "Омскэнерго" | ТП-Зн-8-4 | 10/0,4 | 0.16 | 0.017138 | 0 | 0
47699 | ПАО "Россети Сибирь" | "Омскэнерго" | ТП-ШП-8-5 | 10/0,4 | 0.16 | 0.044556 | 0 | 0
47700 | ПАО "Россети Сибирь" | "Омскэнерго" | ТП-Зн-12-5 | 10/0,4 | 0.16 | 0.01629 | 0 | 0
47701 | ПАО "Россети Сибирь" | "Омскэнерго" | ТП-Зн-13-10 | 10/0,4 | 0.1 | 0.020905 | 0 | 0
47702 | ПАО "Россети Сибирь" | "Омскэнерго" | ТП-Зн-13-6 | 10/0,4 | 0.16 | 0.016172 | 0 | 0
47703 | ПАО "Россети Сибирь" | "Омскэнерго" | ТП-Зн-15-8 | 10/0,4 | 0.1 | 0.052098 | 0 | 0
47704 | ПАО "Россети Сибирь" | "Омскэнерго" | ТП-Зн-16-11 | 10/0,4 | 0.1 | 0.0013189 | 0 | 0
47705 | ПАО "Россети Сибирь" | "Омскэнерго" | ТП-Зн-7-2 | 10/0,4 | 0.4 | 0.069336 | 0 | 0
47706 | ПАО "Россети Сибирь" | "Омскэнерго" | ТП-Зн-8-20 | 10/0,4 | 0.16 | 0.032107 | 0 | 0
47707 | ПАО "Россети Сибирь" | "Омскэнерго" | ТП-Зн-8-24 | 10/0,4 | 0.25 | 0.038078 | 0 | 0
47708 | ПАО "Россети Сибирь" | "Омскэнерго" | ТП-Зн-8-3 | 10/0,4 | 0.16 | 0.025696 | 0 | 0
47709 | ПАО "Россети Сибирь" | "Омскэнерго" | ТП-Зн-8-8 | 10/0,4 | 0.25 | 0.059228 | 0 | 0
47710 | ПАО "Россети Сибирь" | "Омскэнерго" | ТП-Зн-9-5 | 10/0,4 | 0.04 | 0.002233 | 0 | 0
47711 | ПАО "Россети Сибирь" | "Омскэнерго" | ТП-Ш-1-6 | 10/0,4 | 0.1 | 0.006881 | 0 | 0
47712 | ПАО "Россети Сибирь" | "Омскэнерго" | ТП-Ш-2-11 | 10/0,4 | 0.1 | 0.016947 | 0 | 0
47713 | ПАО "Россети Сибирь" | "Омскэнерго" | ТП-Ш-2-4 | 10/0,4 | 0.063 | 0.0074373 | 0 | 0
47714 | ПАО "Россети Сибирь" | "Омскэнерго" | ТП-Ш-6-1 | 10/0,4 | 0.16 | 0.0056629 | 0 | 0
47715 | ПАО "Россети Сибирь" | "Омскэнерго" | ТП-А-5-6 | 10/0,4 | 0.25 | 0.039519 | 0 | 0
47716 | ПАО "Россети Сибирь" | "Омскэнерго" | ТП-Е-8-4 | 10/0,4 | 0.25 | 0.0048276 | 0 | 0
47717 | ПАО "Россети Сибирь" | "Омскэнерго" | ТП-БЯ-14-1 | 10/0,4 | 0.16 | 0 | 0 | 0
47718 | ПАО "Россети Сибирь" | "Омскэнерго" | ТП-СК-9-1 | 10/0,4 | 0.1 | 0.012226 | 0 | 0
47719 | ПАО "Россети Сибирь" | "Омскэнерго" | ТП-Т-2а-27 | 10/0,4 | 0.4 | 0.14323 | 0 | 0
47720 | ПАО "Россети Сибирь" | "Омскэнерго" | КТП Бгр-5-11 | 10/0,4 | 0.25 | 0.011859 | 0 | 0
47721 | ПАО "Россети Сибирь" | "Омскэнерго" | КТП Бгр-5-6 | 10/0,4 | 0.25 | 0.00062304 | 0 | 0
47722 | ПАО "Россети Сибирь" | "Омскэнерго" | КТП Бгр-13-3 | 10/0,4 | 0.4 | 4.154e-05 | 0 | 0
47723 | ПАО "Россети Сибирь" | "Омскэнерго" | КТП Бу-5-6 | 10/0,4 | 0.063 | 0.0018691 | 0 | 0
47724 | ПАО "Россети Сибирь" | "Омскэнерго" | КТП Бу-11-1 | 10/0,4 | 0.16 | 0.021038 | 0 | 0
47725 | ПАО "Россети Сибирь" | "Омскэнерго" | КТП Бу-11-11 | 10/0,4 | 0.1 | 0.0047974 | 0 | 0
47726 | ПАО "Россети Сибирь" | "Омскэнерго" | КТП Бгр-13-6 | 10/0,4 | 0.25 | 0.0055035 | 0 | 0
47727 | ПАО "Россети Сибирь" | "Омскэнерго" | КТП Рд-3-14 | 10/0,4 | 0.25 | 0.0093456 | 0 | 0
47728 | ПАО "Россети Сибирь" | "Омскэнерго" | КТП Бу-13-6 | 10/0,4 | 0.16 | 0.021204 | 0 | 0
47729 | ПАО "Россети Сибирь" | "Омскэнерго" | КТП Бу-11-6 | 10/0,4 | 0.16 | 0.003136 | 0 | 0
47730 | ПАО "Россети Сибирь" | "Омскэнерго" | КТП Бу-3-1 | 10/0,4 | 0.16 | 0.0052958 | 0 | 0
47731 | ПАО "Россети Сибирь" | "Омскэнерго" | КТП Бу-3-4 | 10/0,4 | 0.16 | 0.043322 | 0 | 0
47732 | ПАО "Россети Сибирь" | "Омскэнерго" | КТП Бу-17-2 | 10/0,4 | 0.16 | 0.019605 | 0 | 0
47733 | ПАО "Россети Сибирь" | "Омскэнерго" | КТП Бу-17-4 | 10/0,4 | 0.1 | 0.0067276 | 0 | 0
47734 | ПАО "Россети Сибирь" | "Омскэнерго" | КТП Бу-3-17 | 10/0,4 | 0.1 | 0.0039251 | 0 | 0
47735 | ПАО "Россети Сибирь" | "Омскэнерго" | КТП Бгр-11-7 | 10/0,4 | 0.16 | 0.0053166 | 0 | 0
47736 | ПАО "Россети Сибирь" | "Омскэнерго" | КТП Бгр-11-4 | 10/0,4 | 0.16 | 0.011796 | 0 | 0
47737 | ПАО "Россети Сибирь" | "Омскэнерго" | КТП Бу-15-2 | 10/0,4 | 0.1 | 0.02081 | 0 | 0
47738 | ПАО "Россети Сибирь" | "Омскэнерго" | КТП Бу-7-2 | 10/0,4 | 0.25 | 0.066208 | 0 | 0
47739 | ПАО "Россети Сибирь" | "Омскэнерго" | КТП Ву-4-2 | 10/0,4 | 0.1 | 0.0039459 | 0 | 0
47740 | ПАО "Россети Сибирь" | "Омскэнерго" | КТП Бу-15-17 | 10/0,4 | 0.4 | 0.00062304 | 0 | 0
47741 | ПАО "Россети Сибирь" | "Омскэнерго" | КТП Бу-11-5 | 10/0,4 | 0.1 | 0.0043197 | 0 | 0
47742 | ПАО "Россети Сибирь" | "Омскэнерго" | КТП Бу-2-8 | 10/0,4 | 0.25 | 0.023925 | 0 | 0
47743 | ПАО "Россети Сибирь" | "Омскэнерго" | КТП Бу-17-8 | 10/0,4 | 0.16 | 0.029491 | 0 | 0
47744 | ПАО "Россети Сибирь" | "Омскэнерго" | КТП Бу-13-13 | 10/0,4 | 0.16 | 0.056614 | 0 | 0
47745 | ПАО "Россети Сибирь" | "Омскэнерго" | ТП Чеб-2-2 | 10/0,4 | 0.16 | 0.0040985 | 0 | 0
47746 | ПАО "Россети Сибирь" | "Омскэнерго" | КТП Бу-17-17 | 10/0,4 | 0.1 | 0.0045274 | 0 | 0
47747 | ПАО "Россети Сибирь" | "Омскэнерго" | ТП-Из-2-7 | 10/0,4 | 0.16 | 0.03 | 0 | 0
47748 | ПАО "Россети Сибирь" | "Омскэнерго" | ТП-ОР-8-8 | 10/0,4 | 0.16 | 0.020498 | 0 | 0
47749 | ПАО "Россети Сибирь" | "Омскэнерго" | ТП-АК-10-2 | 10/0,4 | 0.063 | 0.0012747 | 0 | 0
47750 | ПАО "Россети Сибирь" | "Омскэнерго" | ТП-УИ-13-4 | 10/0,4 | 0.063 | 0.0070582 | 0 | 0
47751 | ПАО "Россети Сибирь" | "Омскэнерго" | ТП-ОР-9-6 | 10/0,4 | 0.16 | 0.0018191 | 0 | 0
47752 | ПАО "Россети Сибирь" | "Омскэнерго" | ТП-ОР-8-10 | 10/0,4 | 0.1 | 0.021468 | 0 | 0
47753 | ПАО "Россети Сибирь" | "Омскэнерго" | ТП-ОР-8-7 | 10/0,4 | 0.1 | 0.0044802 | 0 | 0
47754 | ПАО "Россети Сибирь" | "Омскэнерго" | ТП-УИ-1-16 | 10/0,4 | 0.16 | 0.033835 | 0 | 0
47755 | ПАО "Россети Сибирь" | "Омскэнерго" | ТП-АК-14-2 | 10/0,4 | 0.16 | 0.016822 | 0 | 0
47756 | ПАО "Россети Сибирь" | "Омскэнерго" | ТП-АК-14-5 | 10/0,4 | 0.16 | 0.0054418 | 0 | 0
47757 | ПАО "Россети Сибирь" | "Омскэнерго" | ТП-АК-14-4 | 10/0,4 | 0.16 | 0.0078782 | 0 | 0
47758 | ПАО "Россети Сибирь" | "Омскэнерго" | ТП-АК-14-1 | 10/0,4 | 0.25 | 0.012788 | 0 | 0
47759 | ПАО "Россети Сибирь" | "Омскэнерго" | ТП-АК-10-8 | 10/0,4 | 0.1 | 0.0030546 | 0 | 0
47760 | ПАО "Россети Сибирь" | "Омскэнерго" | ТП-ТВ-11-29 | 10/0,4 | 0.16 | 0.031265 | 0 | 0
47761 | ПАО "Россети Сибирь" | "Омскэнерго" | ТП-Зн-8-2 | 10/0,4 | 0.1 | 0.030396 | 0 | 0
47762 | ПАО "Россети Сибирь" | "Омскэнерго" | ТП-Зн-16-17 | 10/0,4 | 0.16 | 0.020495 | 0 | 0
47763 | ПАО "Россети Сибирь" | "Омскэнерго" | ТП-Зн-13-27 | 10/0,4 | 0.1 | 0.040028 | 0 | 0
47764 | ПАО "Россети Сибирь" | "Омскэнерго" | ТП-Зн-13-33 | 10/0,4 | 0.1 | 0.020537 | 0 | 0
47765 | ПАО "Россети Сибирь" | "Омскэнерго" | ТП-Зн-12-4 | 10/0,4 | 0.1 | 0.011373 | 0 | 0
47766 | ПАО "Россети Сибирь" | "Омскэнерго" | ТП-СК-9-4 | 10/0,4 | 0.16 | 0.0066774 | 0 | 0
47767 | ПАО "Россети Сибирь" | "Омскэнерго" | ТП-СК-3-3 | 10/0,4 | 0.25 | 0.00027857 | 0 | 0
47768 | ПАО "Россети Сибирь" | "Омскэнерго" | КТП Рд-3-5 | 10/0,4 | 0.16 | 0.00062304 | 0 | 0
47769 | ПАО "Россети Сибирь" | "Омскэнерго" | КТП Рд-3-3 | 10/0,4 | 0.1 | 0.00062304 | 0 | 0
47770 | ПАО "Россети Сибирь" | "Омскэнерго" | КТП Бу-17-15 | 10/0,4 | 0.16 | 0.017528 | 0 | 0
47771 | ПАО "Россети Сибирь" | "Омскэнерго" | КТП Бу-3-16 | 10/0,4 | 0.1 | 0.0090341 | 0 | 0
47772 | ПАО "Россети Сибирь" | "Омскэнерго" | КТП Бу-13-12 | 10/0,4 | 0.063 | 0.015223 | 0 | 0
47773 | ПАО "Россети Сибирь" | "Омскэнерго" | КТП Бгр-9-2 | 10/0,4 | 0.063 | 0.002596 | 0 | 0
47774 | ПАО "Россети Сибирь" | "Омскэнерго" | КТП Бу-2-15 | 10/0,4 | 0.16 | 0.019501 | 0 | 0
47775 | ПАО "Россети Сибирь" | "Омскэнерго" | КТП Бу-2-5 | 10/0,4 | 0.16 | 0.00062304 | 0 | 0
47776 | ПАО "Россети Сибирь" | "Омскэнерго" | КТП Бу-15-7 | 10/0,4 | 0.16 | 0.0012461 | 0 | 0
47777 | ПАО "Россети Сибирь" | "Омскэнерго" | КТП Бу-3-14 | 10/0,4 | 0.063 | 0.034766 | 0 | 0
47778 | ПАО "Россети Сибирь" | "Омскэнерго" | КТП Бу-13-2 | 10/0,4 | 0.16 | 0.010405 | 0 | 0
47779 | ПАО "Россети Сибирь" | "Омскэнерго" | ТП-ИЗ-2-11 | 10/0,4 | 0.4 | 0.031758 | 0 | 0
47780 | ПАО "Россети Сибирь" | "Омскэнерго" | ТП-Брж-8-21 | 10/0,4 | 0.16 | 0.0078371 | 0 | 0
47781 | ПАО "Россети Сибирь" | "Омскэнерго" | ТП-Брж-8-4 | 10/0,4 | 0.1 | 0.011582 | 0 | 0
47782 | ПАО "Россети Сибирь" | "Омскэнерго" | ТП-Брж-8-2 | 10/0,4 | 0.16 | 0.027227 | 0 | 0
47783 | ПАО "Россети Сибирь" | "Омскэнерго" | ТП-Ктл-6-8 | 10/0,4 | 0.16 | 0.018609 | 0 | 0
47784 | ПАО "Россети Сибирь" | "Омскэнерго" | ТП-Брж-8-3 | 10/0,4 | 0.16 | 0.019851 | 0 | 0
47785 | ПАО "Россети Сибирь" | "Омскэнерго" | ТП-Зн-9-19 | 10/0,4 | 0.063 | 0.0036287 | 0 | 0
47786 | ПАО "Россети Сибирь" | "Омскэнерго" | ТП-Зн-9-20 | 10/0,4 | 0.25 | 0.070932 | 0 | 0
47787 | ПАО "Россети Сибирь" | "Омскэнерго" | ТП-Зн-9-21 | 10/0,4 | 0.1 | 0.0016137 | 0 | 0
47788 | ПАО "Россети Сибирь" | "Омскэнерго" | ТП-Кл-5-5 | 10/0,4 | 0.25 | 0.011509 | 0 | 0
47789 | ПАО "Россети Сибирь" | "Омскэнерго" | ТП-Кл-2-3 | 10/0,4 | 0.4 | 0.016852 | 0 | 0
47790 | ПАО "Россети Сибирь" | "Омскэнерго" | ТП-Кл-5-12 | 10/0,4 | 0.32 | 0.0302 | 0 | 0
47791 | ПАО "Россети Сибирь" | "Омскэнерго" | ТП-Кл-5-18 | 10/0,4 | 0.16 | 0.012732 | 0 | 0
47792 | ПАО "Россети Сибирь" | "Омскэнерго" | ТП-Кл-2-6 | 10/0,4 | 0.16 | 0.017588 | 0 | 0
47793 | ПАО "Россети Сибирь" | "Омскэнерго" | ТП-Кл-5-11 | 10/0,4 | 0.16 | 0.020458 | 0 | 0
47794 | ПАО "Россети Сибирь" | "Омскэнерго" | ТП-Ктл-2-5 | 10/0,4 | 0.16 | 0.010802 | 0 | 0
47795 | ПАО "Россети Сибирь" | "Омскэнерго" | ТП-Ктл-2-10 | 10/0,4 | 0.1 | 0.018139 | 0 | 0
47796 | ПАО "Россети Сибирь" | "Омскэнерго" | ТП-Ктл-1-2 | 10/0,4 | 0.1 | 0.0046133 | 0 | 0
47797 | ПАО "Россети Сибирь" | "Омскэнерго" | ТП-Ктл-6-10 | 10/0,4 | 0.1 | 0.013034 | 0 | 0
47798 | ПАО "Россети Сибирь" | "Омскэнерго" | ТП-Ктл-2-11 | 10/0,4 | 0.063 | 0.0065542 | 0 | 0
47799 | ПАО "Россети Сибирь" | "Омскэнерго" | ТП-НН-7-1 | 10/0,4 | 0.16 | 0.0077493 | 0 | 0
47800 | ПАО "Россети Сибирь" | "Омскэнерго" | ТП-Кл-11-2 | 10/0,4 | 0.25 | 0.022411 | 0 | 0
47801 | ПАО "Россети Сибирь" | "Омскэнерго" | ТП-Кл-1-1 | 10/0,4 | 0.4 | 0.067094 | 0 | 0
47802 | ПАО "Россети Сибирь" | "Омскэнерго" | ТП-Кл-11-1 | 10/0,4 | 0.1 | 0.016392 | 0 | 0
47803 | ПАО "Россети Сибирь" | "Омскэнерго" | ТП-Ктл-8-1 | 10/0,4 | 0.25 | 0.014012 | 0 | 0
47804 | ПАО "Россети Сибирь" | "Омскэнерго" | ТП-Ктл-1-1 | 10/0,4 | 0.1 | 0.0063399 | 0 | 0
47805 | ПАО "Россети Сибирь" | "Омскэнерго" | ТП-Лч-7-32 | 10/0,4 | 0.4 | 0.017304 | 0 | 0
47806 | ПАО "Россети Сибирь" | "Омскэнерго" | ТП-НУТ-1-1 | 10/0,4 | 0.4 | 0.011951 | 0 | 0
47807 | ПАО "Россети Сибирь" | "Омскэнерго" | ТП-Ст-12-19 | 10/0,4 | 0.25 | 0 | 0 | 0
47808 | ПАО "Россети Сибирь" | "Омскэнерго" | ТП-Ст-9-3 | 10/0,4 | 0.16 | 0.0047068 | 0 | 0
47809 | ПАО "Россети Сибирь" | "Омскэнерго" | ТП-НК-4-14 | 10/0,4 | 0.025 | 0.0080013 | 0 | 0
47810 | ПАО "Россети Сибирь" | "Омскэнерго" | ТП-КР-7-5 | 10/0,4 | 0.16 | 0.00011092 | 0 | 0
47811 | ПАО "Россети Сибирь" | "Омскэнерго" | ТП-НО-10-20 | 10/0,4 | 0.1 | 0.0015585 | 0 | 0
47812 | ПАО "Россети Сибирь" | "Омскэнерго" | ТП-НО-10-11 | 10/0,4 | 0.25 | 0.091471 | 0 | 0
47813 | ПАО "Россети Сибирь" | "Омскэнерго" | ТП-НО-12-1 | 10/0,4 | 0.25 | 0.069643 | 0 | 0
47814 | ПАО "Россети Сибирь" | "Омскэнерго" | ТП-НО-5-5 | 10/0,4 | 0.25 | 0.032883 | 0 | 0
47815 | ПАО "Россети Сибирь" | "Омскэнерго" | ТП-ХМ-8-1 | 10/0,4 | 0.25 | 0.013953 | 0 | 0
47816 | ПАО "Россети Сибирь" | "Омскэнерго" | ТП-П-2-11 | 10/0,4 | 0.1 | 0.03846 | 0 | 0
47817 | ПАО "Россети Сибирь" | "Омскэнерго" | ТП-П-3-1 | 10/0,4 | 0.1 | 0.025077 | 0 | 0
47818 | ПАО "Россети Сибирь" | "Омскэнерго" | ТП-П-3-5 | 10/0,4 | 0.25 | 0.018748 | 0 | 0
47819 | ПАО "Россети Сибирь" | "Омскэнерго" | ТП-П-3-6 | 10/0,4 | 0.4 | 0.043636 | 0 | 0
47820 | ПАО "Россети Сибирь" | "Омскэнерго" | ТП-П-3-9 | 10/0,4 | 0.25 | 0.054575 | 0 | 0
47821 | ПАО "Россети Сибирь" | "Омскэнерго" | ТП-П-3-12 | 10/0,4 | 0.4 | 0.083169 | 0 | 0
47822 | ПАО "Россети Сибирь" | "Омскэнерго" | ТП-П-3-16 | 10/0,4 | 0.16 | 0.7 | 0 | 0
47823 | ПАО "Россети Сибирь" | "Омскэнерго" | ТП-П-3-18 | 10/0,4 | 0.63 | 0.07347 | 0 | 0
47824 | ПАО "Россети Сибирь" | "Омскэнерго" | ТП-П-3-19 | 10/0,4 | 0.16 | 0.035959 | 0 | 0
47825 | ПАО "Россети Сибирь" | "Омскэнерго" | ТП-П-3-22 | 10/0,4 | 0.1 | 0.052405 | 0 | 0
47826 | ПАО "Россети Сибирь" | "Омскэнерго" | ТП-П-3-26 | 10/0,4 | 0.25 | 0.034989 | 0 | 0
47827 | ПАО "Россети Сибирь" | "Омскэнерго" | ТП-П-3-28 | 10/0,4 | 0.16 | 0.077053 | 0 | 0
47828 | ПАО "Россети Сибирь" | "Омскэнерго" | ТП-П-3-32 | 10/0,4 | 0.16 | 0.041738 | 0 | 0
47829 | ПАО "Россети Сибирь" | "Омскэнерго" | ТП-СГ-5-3 | 10/0,4 | 0.1 | 0.011852 | 0 | 0
47830 | ПАО "Россети Сибирь" | "Омскэнерго" | ТП-СГ-7-1 | 10/0,4 | 0.1 | 0.0081984 | 0 | 0
47831 | ПАО "Россети Сибирь" | "Омскэнерго" | ТП-СГ-7-2 | 10/0,4 | 0.1 | 0.00047379 | 0 | 0
47832 | ПАО "Россети Сибирь" | "Омскэнерго" | ТП-О-8-3 | 10/0,4 | 0.16 | 0.0025358 | 0 | 0
47833 | ПАО "Россети Сибирь" | "Омскэнерго" | ТП-О-8-15 | 10/0,4 | 0.06 | 0.0052131 | 0 | 0
47834 | ПАО "Россети Сибирь" | "Омскэнерго" | ТП-О-8-17 | 10/0,4 | 0.4 | 0.083634 | 0 | 0
47835 | ПАО "Россети Сибирь" | "Омскэнерго" | ТП-О-8-8 | 10/0,4 | 0.4 | 0.021314 | 0 | 0
47836 | ПАО "Россети Сибирь" | "Омскэнерго" | ТП-НУ-5-18 | 10/0,4 | 0.16 | 0.037466 | 0 | 0
47837 | ПАО "Россети Сибирь" | "Омскэнерго" | ТП-ЛГ-4-6 | 10/0,4 | 0.1 | 0.014348 | 0 | 0
47838 | ПАО "Россети Сибирь" | "Омскэнерго" | ТП-О-9-5 | 10/0,4 | 0.4 | 0.063509 | 0 | 0
47839 | ПАО "Россети Сибирь" | "Омскэнерго" | ТП-НУ-5-15 | 10/0,4 | 0.4 | 0.016813 | 0 | 0
47840 | ПАО "Россети Сибирь" | "Омскэнерго" | ТП-О-10-8 | 10/0,4 | 0.63 | 0.058714 | 0 | 0
47841 | ПАО "Россети Сибирь" | "Омскэнерго" | ТП-ЛБ-3-4 | 10/0,4 | 0.16 | 0.029272 | 0 | 0
47842 | ПАО "Россети Сибирь" | "Омскэнерго" | ТП-ЛБ-3-11 | 10/0,4 | 0.25 | 0.0059887 | 0 | 0
47843 | ПАО "Россети Сибирь" | "Омскэнерго" | ТП-ЛБ-3-3 | 10/0,4 | 0.4 | 0.036514 | 0 | 0
47844 | ПАО "Россети Сибирь" | "Омскэнерго" | ТП-ЛБ-4-8 | 10/0,4 | 0.63 | 0.0012508 | 0 | 0
47845 | ПАО "Россети Сибирь" | "Омскэнерго" | ТП-З-6-2 | 10/0,4 | 0.1 | 0.0036759 | 0 | 0
47846 | ПАО "Россети Сибирь" | "Омскэнерго" | ТП-ЛБ-4-7 | 10/0,4 | 0.4 | 0 | 0 | 0
47847 | ПАО "Россети Сибирь" | "Омскэнерго" | ТП-О-7-4 | 10/0,4 | 0.63 | 0.00014934 | 0 | 0
47848 | ПАО "Россети Сибирь" | "Омскэнерго" | ТП-СГ-4-2 | 10/0,4 | 0.1 | 0.012007 | 0 | 0
47849 | ПАО "Россети Сибирь" | "Омскэнерго" | ТП-Лм-5-3 | 10/0,4 | 0.18 | 0.0056064 | 0 | 0
47850 | ПАО "Россети Сибирь" | "Омскэнерго" | ТП-О-9-1 | 10/0,4 | 0.32 | 0.032156 | 0 | 0
47851 | ПАО "Россети Сибирь" | "Омскэнерго" | ТП-О-9-2 | 10/0,4 | 0.25 | 0.048095 | 0 | 0
47852 | ПАО "Россети Сибирь" | "Омскэнерго" | ТП-О-9-4 | 10/0,4 | 0.25 | 0.056957 | 0 | 0
47853 | ПАО "Россети Сибирь" | "Омскэнерго" | ТП-О-9-10 | 10/0,4 | 0.1 | 0.0033871 | 0 | 0
47854 | ПАО "Россети Сибирь" | "Омскэнерго" | ТП-О-3-8 | 10/0,4 | 0.06 | 0.002039 | 0 | 0
47855 | ПАО "Россети Сибирь" | "Омскэнерго" | ТП-СМ-10-15 | 10/0,4 | 0.16 | 0.054433 | 0 | 0
47856 | ПАО "Россети Сибирь" | "Омскэнерго" | ТП-О-2-3 | 10/0,4 | 0.1 | 0.0023449 | 0 | 0
47857 | ПАО "Россети Сибирь" | "Омскэнерго" | ТП-О-3-19 | 10/0,4 | 0.16 | 0.014039 | 0 | 0
47858 | ПАО "Россети Сибирь" | "Омскэнерго" | ТП-П-2-2 | 10/0,4 | 0.25 | 0.034808 | 0 | 0
47859 | ПАО "Россети Сибирь" | "Омскэнерго" | ТП-П-2-6 | 10/0,4 | 0.16 | 0.041478 | 0 | 0
47860 | ПАО "Россети Сибирь" | "Омскэнерго" | ТП-П-3-4 | 10/0,4 | 0.63 | 0.092878 | 0 | 0
47861 | ПАО "Россети Сибирь" | "Омскэнерго" | ТП-П-3-14 | 10/0,4 | 0.16 | 0.071952 | 0 | 0
47862 | ПАО "Россети Сибирь" | "Омскэнерго" | ТП-ЛГ-4-22 | 10/0,4 | 0.16 | 0.029407 | 0 | 0
47863 | ПАО "Россети Сибирь" | "Омскэнерго" | ТП-ЛГ-4-23 | 10/0,4 | 0.1 | 0.016132 | 0 | 0
47864 | ПАО "Россети Сибирь" | "Омскэнерго" | ТП-ЮЖ-3-12 | 10/0,4 | 0.16 | 0.021451 | 0 | 0
47865 | ПАО "Россети Сибирь" | "Омскэнерго" | ТП-Лм-7-1 | 10/0,4 | 0.06 | 0.026129 | 0 | 0
47866 | ПАО "Россети Сибирь" | "Омскэнерго" | ТП-Н-3-11 | 10/0,4 | 0.25 | 0.0075992 | 0 | 0
47867 | ПАО "Россети Сибирь" | "Омскэнерго" | ТП-Пя-6-5 | 10/0,4 | 0.1 | 0.024324 | 0 | 0
47868 | ПАО "Россети Сибирь" | "Омскэнерго" | ТП-Ст-12-11 | 10/0,4 | 0.1 | 0.0083969 | 0 | 0
47869 | ПАО "Россети Сибирь" | "Омскэнерго" | ТП-Тв-6-12 | 10/0,4 | 0.25 | 0.044017 | 0 | 0
47870 | ПАО "Россети Сибирь" | "Омскэнерго" | ТП-Тв-7-1 | 10/0,4 | 0.1 | 0.00022373 | 0 | 0
47871 | ПАО "Россети Сибирь" | "Омскэнерго" | ТП-Ло-4-4 | 10/0,4 | 0.16 | 0.014598 | 0 | 0
47872 | ПАО "Россети Сибирь" | "Омскэнерго" | ТП-С-11-3 | 10/0,4 | 0.06 | 0.011558 | 0 | 0
47873 | ПАО "Россети Сибирь" | "Омскэнерго" | ТП-НУ-1-1 | 10/0,4 | 0.63 | 0.064856 | 0 | 0
47874 | ПАО "Россети Сибирь" | "Омскэнерго" | ТП-НО-6-12 | 10/0,4 | 0.4 | 0.0097874 | 0 | 0
47875 | ПАО "Россети Сибирь" | "Омскэнерго" | ТП-О-1-3 | 10/0,4 | 0.16 | 0.006493 | 0 | 0
47876 | ПАО "Россети Сибирь" | "Омскэнерго" | ТП-О-5-6 | 10/0,4 | 0.1 | 0.0005664 | 0 | 0
47877 | ПАО "Россети Сибирь" | "Омскэнерго" | ТП-ЛБ-6-12 | 10/0,4 | 0.1 | 0.00063437 | 0 | 0
47878 | ПАО "Россети Сибирь" | "Омскэнерго" | ТП-ЛБ-6-3 | 10/0,4 | 0.1 | 0.0047974 | 0 | 0
47879 | ПАО "Россети Сибирь" | "Омскэнерго" | ТП-О-1-6 | 10/0,4 | 0.1 | 0.010269 | 0 | 0
47880 | ПАО "Россети Сибирь" | "Омскэнерго" | ТП-О-5-1 | 10/0,4 | 0.1 | 0.00085413 | 0 | 0
47881 | ПАО "Россети Сибирь" | "Омскэнерго" | ТП-О-5-11 | 10/0,4 | 0.1 | 0.005664 | 0 | 0
47882 | ПАО "Россети Сибирь" | "Омскэнерго" | ТП-О-5-7 | 10/0,4 | 0.1 | 0.011819 | 0 | 0
47883 | ПАО "Россети Сибирь" | "Омскэнерго" | ТП-О-1-4 | 10/0,4 | 0.16 | 0 | 0 | 0
47884 | ПАО "Россети Сибирь" | "Омскэнерго" | ТП-О-1-2 | 10/0,4 | 0.16 | 0.0094238 | 0 | 0
47885 | ПАО "Россети Сибирь" | "Омскэнерго" | ТП-О-5-4 | 10/0,4 | 0.16 | 0.020545 | 0 | 0
47886 | ПАО "Россети Сибирь" | "Омскэнерго" | ТП-ЛБ-1-5 | 10/0,4 | 0.16 | 0 | 0 | 0
47887 | ПАО "Россети Сибирь" | "Омскэнерго" | ТП-О-1-5 | 10/0,4 | 0.16 | 0.030804 | 0 | 0
47888 | ПАО "Россети Сибирь" | "Омскэнерго" | ТП-О-5-2 | 10/0,4 | 0.16 | 0.0092836 | 0 | 0
47889 | ПАО "Россети Сибирь" | "Омскэнерго" | ТП-О-9-12 | 10/0,4 | 0.16 | 0.030462 | 0 | 0
47890 | ПАО "Россети Сибирь" | "Омскэнерго" | ТП-О-1-13 | 10/0,4 | 0.03 | 0.00013027 | 0 | 0
47891 | ПАО "Россети Сибирь" | "Омскэнерго" | ТП-ЛБ-6-13 | 10/0,4 | 0.06 | 0.0067883 | 0 | 0
47892 | ПАО "Россети Сибирь" | "Омскэнерго" | ТП-О-1-17 | 10/0,4 | 0.25 | 0.038892 | 0 | 0
47893 | ПАО "Россети Сибирь" | "Омскэнерго" | ТП-О-2-1 | 10/0,4 | 0.4 | 0.03766 | 0 | 0
47894 | ПАО "Россети Сибирь" | "Омскэнерго" | ТП-П-2-3 | 10/0,4 | 0.25 | 0.040582 | 0 | 0
47895 | ПАО "Россети Сибирь" | "Омскэнерго" | ТП-П-2-15 | 10/0,4 | 0.1 | 0.046823 | 0 | 0
47896 | ПАО "Россети Сибирь" | "Омскэнерго" | ТП-П-3-13 | 10/0,4 | 0.16 | 0.044157 | 0 | 0
47897 | ПАО "Россети Сибирь" | "Омскэнерго" | ТП-П-4-3 | 10/0,4 | 0.25 | 0.047692 | 0 | 0
47898 | ПАО "Россети Сибирь" | "Омскэнерго" | ТП-П-5-9 | 10/0,4 | 0.4 | 0.029658 | 0 | 0
47899 | ПАО "Россети Сибирь" | "Омскэнерго" | ТП-П-10-27 | 10/0,4 | 0.25 | 0.09786 | 0 | 0
47900 | ПАО "Россети Сибирь" | "Омскэнерго" | ТП-П-16-14 | 10/0,4 | 0.16 | 0.024278 | 0 | 0
47901 | ПАО "Россети Сибирь" | "Омскэнерго" | ТП-П-18-1 | 10/0,4 | 0.4 | 0.04462 | 0 | 0
47902 | ПАО "Россети Сибирь" | "Омскэнерго" | ТП-П-18-19 | 10/0,4 | 0.1 | 0.011867 | 0 | 0
47903 | ПАО "Россети Сибирь" | "Омскэнерго" | ТП-П-18-20 | 10/0,4 | 0.25 | 0.0059906 | 0 | 0
47904 | ПАО "Россети Сибирь" | "Омскэнерго" | ТП-ЛГ-1-3 | 10/0,4 | 0.16 | 0.096633 | 0 | 0
47905 | ПАО "Россети Сибирь" | "Омскэнерго" | ТП-ЛГ-1-4 | 10/0,4 | 0.4 | 0.040091 | 0 | 0
47906 | ПАО "Россети Сибирь" | "Омскэнерго" | ТП-ЛГ-4-25 | 10/0,4 | 0.25 | 0.11484 | 0 | 0
47907 | ПАО "Россети Сибирь" | "Омскэнерго" | ТП-ЛГ-4-30 | 10/0,4 | 0.16 | 0.030918 | 0 | 0
47908 | ПАО "Россети Сибирь" | "Омскэнерго" | ТП-П-10-5 | 10/0,4 | 0.1 | 0.035004 | 0 | 0
47909 | ПАО "Россети Сибирь" | "Омскэнерго" | ТП-П-10-12 | 10/0,4 | 0.16 | 0.015534 | 0 | 0
47910 | ПАО "Россети Сибирь" | "Омскэнерго" | ТП-П-10-17 | 10/0,4 | 0.16 | 0.055775 | 0 | 0
47911 | ПАО "Россети Сибирь" | "Омскэнерго" | ТП-НУ-5-11 | 10/0,4 | 0.4 | 0.059965 | 0 | 0
47912 | ПАО "Россети Сибирь" | "Омскэнерго" | ТП-НУ-5-12 | 10/0,4 | 0.16 | 0.022128 | 0 | 0
47913 | ПАО "Россети Сибирь" | "Омскэнерго" | ТП-НУ-5-13 | 10/0,4 | 0.25 | 0.024321 | 0 | 0
47914 | ПАО "Россети Сибирь" | "Омскэнерго" | ТП-НУ-5-20 | 10/0,4 | 0.4 | 0.057795 | 0 | 0
47915 | ПАО "Россети Сибирь" | "Омскэнерго" | ТП-НУ-5-26 | 10/0,4 | 0.4 | 0.021265 | 0 | 0
47916 | ПАО "Россети Сибирь" | "Омскэнерго" | ТП-Лм-5-5 | 10/0,4 | 0.16 | 0.0058556 | 0 | 0
47917 | ПАО "Россети Сибирь" | "Омскэнерго" | ТП-Лм-5-9 | 10/0,4 | 0.1 | 0 | 0 | 0
47918 | ПАО "Россети Сибирь" | "Омскэнерго" | ТП-Н-7-1 | 10/0,4 | 0.16 | 0.016662 | 0 | 0
47919 | ПАО "Россети Сибирь" | "Омскэнерго" | ТП-ПР-3-1 | 10/0,4 | 0.06 | 0.0067015 | 0 | 0
47920 | ПАО "Россети Сибирь" | "Омскэнерго" | ТП-ПР-3-6 | 10/0,4 | 0.25 | 0.057999 | 0 | 0
47921 | ПАО "Россети Сибирь" | "Омскэнерго" | ТП-Нк-2-14 | 10/0,4 | 0.16 | 0.045042 | 0 | 0
47922 | ПАО "Россети Сибирь" | "Омскэнерго" | ТП-Ст-8-11 | 10/0,4 | 0.4 | 0.081882 | 0 | 0
47923 | ПАО "Россети Сибирь" | "Омскэнерго" | ТП-Ст-8-18 | 10/0,4 | 0.25 | 0.047704 | 0 | 0
47924 | ПАО "Россети Сибирь" | "Омскэнерго" | ТП-Ст-8-20 | 10/0,4 | 0.25 | 0.054786 | 0 | 0
47925 | ПАО "Россети Сибирь" | "Омскэнерго" | ТП-Ст-8-26 | 10/0,4 | 0.25 | 0.082086 | 0 | 0
47926 | ПАО "Россети Сибирь" | "Омскэнерго" | ТП-Кпк-1-6 | 10/0,4 | 0.1 | 0.018856 | 0 | 0
47927 | ПАО "Россети Сибирь" | "Омскэнерго" | ТП-Кпк-6-1 | 10/0,4 | 0.25 | 0.034461 | 0 | 0
47928 | ПАО "Россети Сибирь" | "Омскэнерго" | ТП-Кпк-6-2 | 10/0,4 | 0.25 | 0.024439 | 0 | 0
47929 | ПАО "Россети Сибирь" | "Омскэнерго" | ТП-Кпк-6-3 | 10/0,4 | 0.16 | 0.04708 | 0 | 0
47930 | ПАО "Россети Сибирь" | "Омскэнерго" | ТП-Ст-13-9 | 10/0,4 | 0.1 | 0.031899 | 0 | 0
47931 | ПАО "Россети Сибирь" | "Омскэнерго" | ТП-НУ-5-23 | 10/0,4 | 0.16 | 0.025027 | 0 | 0
47932 | ПАО "Россети Сибирь" | "Омскэнерго" | ТП-Ст-8-17 | 10/0,4 | 0.1 | 0.027159 | 0 | 0
47933 | ПАО "Россети Сибирь" | "Омскэнерго" | ТП-НУ-5-10 | 10/0,4 | 0.25 | 0.038017 | 0 | 0
47934 | ПАО "Россети Сибирь" | "Омскэнерго" | ТП-НУ-2-5 | 10/0,4 | 0.06 | 0.0058424 | 0 | 0
47935 | ПАО "Россети Сибирь" | "Омскэнерго" | ТП-НУ-2-8 | 10/0,4 | 0.25 | 0.080241 | 0 | 0
47936 | ПАО "Россети Сибирь" | "Омскэнерго" | ТП-Ст-1-5 | 10/0,4 | 0.16 | 0.0084535 | 0 | 0
47937 | ПАО "Россети Сибирь" | "Омскэнерго" | ТП-НУ-6-1 | 10/0,4 | 0.56 | 0.053707 | 0 | 0
47938 | ПАО "Россети Сибирь" | "Омскэнерго" | ТП-З-2-10 | 10/0,4 | 0.1 | 0.026982 | 0 | 0
47939 | ПАО "Россети Сибирь" | "Омскэнерго" | ТП-СГ-5-2 | 10/0,4 | 0.16 | 0.02529 | 0 | 0
47940 | ПАО "Россети Сибирь" | "Омскэнерго" | ТП-КР-3-1 | 10/0,4 | 0.63 | 0.012204 | 0 | 0
47941 | ПАО "Россети Сибирь" | "Омскэнерго" | ТП-КР-5-1 | 10/0,4 | 0.16 | 0.025964 | 0 | 0
47942 | ПАО "Россети Сибирь" | "Омскэнерго" | ТП-СГ-7-3 | 10/0,4 | 0.1 | 0.0062077 | 0 | 0
47943 | ПАО "Россети Сибирь" | "Омскэнерго" | ТП-Нк-4-1 | 10/0,4 | 0.16 | 0.030301 | 0 | 0
47944 | ПАО "Россети Сибирь" | "Омскэнерго" | ТП-Ст-2-4 | 10/0,4 | 0.4 | 0.091713 | 0 | 0
47945 | ПАО "Россети Сибирь" | "Омскэнерго" | ТП-Ст-2-9 | 10/0,4 | 0.25 | 0.031242 | 0 | 0
47946 | ПАО "Россети Сибирь" | "Омскэнерго" | ТП-СЛ-1-3 | 10/0,4 | 0.16 | 0.018347 | 0 | 0
47947 | ПАО "Россети Сибирь" | "Омскэнерго" | ТП-СЛ-1-15 | 10/0,4 | 0.16 | 0.026155 | 0 | 0
47948 | ПАО "Россети Сибирь" | "Омскэнерго" | ТП-СЛ-1-10 | 10/0,4 | 0.16 | 0.0097808 | 0 | 0
47949 | ПАО "Россети Сибирь" | "Омскэнерго" | ТП-СЛ-1-16 | 10/0,4 | 0.063 | 0.014186 | 0 | 0
47950 | ПАО "Россети Сибирь" | "Омскэнерго" | ТП-НО-13-1 | 10/0,4 | 0.63 | 0.017878 | 0 | 0
47951 | ПАО "Россети Сибирь" | "Омскэнерго" | ТП-НО-2-3 | 10/0,4 | 0.1 | 0.018406 | 0 | 0
47952 | ПАО "Россети Сибирь" | "Омскэнерго" | ТП-СМ-3-4 | 10/0,4 | 0.25 | 0.032071 | 0 | 0
47953 | ПАО "Россети Сибирь" | "Омскэнерго" | ТП-КР-4-18 | 10/0,4 | 0.16 | 0.018335 | 0 | 0
47954 | ПАО "Россети Сибирь" | "Омскэнерго" | ТП-ЛБ-4-1 | 10/0,4 | 0.1 | 0.0043194 | 0 | 0
47955 | ПАО "Россети Сибирь" | "Омскэнерго" | ТП-О-10-1 | 10/0,4 | 0.25 | 0.031213 | 0 | 0
47956 | ПАО "Россети Сибирь" | "Омскэнерго" | ТП-О-9-16 | 10/0,4 | 0.1 | 0.012081 | 0 | 0
47957 | ПАО "Россети Сибирь" | "Омскэнерго" | ТП-КР-4-21 | 10/0,4 | 0.16 | 0.021187 | 0 | 0
47958 | ПАО "Россети Сибирь" | "Омскэнерго" | ТП-ЛБ-3-9 | 10/0,4 | 0.4 | 0.078769 | 0 | 0
47959 | ПАО "Россети Сибирь" | "Омскэнерго" | ТП-ЛБ-3-10 | 10/0,4 | 0.25 | 0.017495 | 0 | 0
47960 | ПАО "Россети Сибирь" | "Омскэнерго" | ТП-О-7-2 | 10/0,4 | 0.1 | 0.0088445 | 0 | 0
47961 | ПАО "Россети Сибирь" | "Омскэнерго" | ТП-О-9-6 | 10/0,4 | 0.1 | 0.013389 | 0 | 0
47962 | ПАО "Россети Сибирь" | "Омскэнерго" | ТП-О-9-8 | 10/0,4 | 0.1 | 0.0062358 | 0 | 0
47963 | ПАО "Россети Сибирь" | "Омскэнерго" | ТП-О-9-13 | 10/0,4 | 0.25 | 0.020164 | 0 | 0
47964 | ПАО "Россети Сибирь" | "Омскэнерго" | ТП-О-9-14 | 10/0,4 | 0.1 | 6.457e-05 | 0 | 0
47965 | ПАО "Россети Сибирь" | "Омскэнерго" | ТП-О-10-2 | 10/0,4 | 0.16 | 0.04732 | 0 | 0
47966 | ПАО "Россети Сибирь" | "Омскэнерго" | ТП-О-10-19 | 10/0,4 | 0.16 | 0.035034 | 0 | 0
47967 | ПАО "Россети Сибирь" | "Омскэнерго" | ТП-СГ-1-1 | 10/0,4 | 0.25 | 0.0029094 | 0 | 0
47968 | ПАО "Россети Сибирь" | "Омскэнерго" | ТП-СГ-1-2 | 10/0,4 | 0.16 | 0.013136 | 0 | 0
47969 | ПАО "Россети Сибирь" | "Омскэнерго" | ТП-СГ-1-3 | 10/0,4 | 0.1 | 0.0010134 | 0 | 0
47970 | ПАО "Россети Сибирь" | "Омскэнерго" | ТП-СГ-1-4 | 10/0,4 | 0.4 | 0.060325 | 0 | 0
47971 | ПАО "Россети Сибирь" | "Омскэнерго" | ТП-СГ-2-4 | 10/0,4 | 0.1 | 0.0059642 | 0 | 0
47972 | ПАО "Россети Сибирь" | "Омскэнерго" | ТП-СГ-2-5 | 10/0,4 | 0.063 | 0.0090973 | 0 | 0
47973 | ПАО "Россети Сибирь" | "Омскэнерго" | ТП-СГ-2-6 | 10/0,4 | 0.1 | 0 | 0 | 0
47974 | ПАО "Россети Сибирь" | "Омскэнерго" | ТП-СГ-3-1 | 10/0,4 | 0.4 | 0.0003691 | 0 | 0
47975 | ПАО "Россети Сибирь" | "Омскэнерго" | ТП-СГ-3-3 | 10/0,4 | 0.25 | 0.0069207 | 0 | 0
47976 | ПАО "Россети Сибирь" | "Омскэнерго" | ТП-СГ-3-4 | 10/0,4 | 0.25 | 0.024508 | 0 | 0
47977 | ПАО "Россети Сибирь" | "Омскэнерго" | ТП-СГ-3-5 | 10/0,4 | 0.25 | 0.024256 | 0 | 0
47978 | ПАО "Россети Сибирь" | "Омскэнерго" | ТП-СГ-3-7 | 10/0,4 | 0.25 | 0.012202 | 0 | 0
47979 | ПАО "Россети Сибирь" | "Омскэнерго" | ТП-ЮЖ-1-1 | 10/0,4 | 0.1 | 0.033199 | 0 | 0
47980 | ПАО "Россети Сибирь" | "Омскэнерго" | ТП-ЮЖ-1-2 | 10/0,4 | 0.16 | 0.055059 | 0 | 0
47981 | ПАО "Россети Сибирь" | "Омскэнерго" | ТП-Ло-3-1 | 10/0,4 | 0.25 | 0.056721 | 0 | 0
47982 | ПАО "Россети Сибирь" | "Омскэнерго" | ТП-Ло-3-12 | 10/0,4 | 0.25 | 0.040598 | 0 | 0
47983 | ПАО "Россети Сибирь" | "Омскэнерго" | ТП-ЮЖ-1-3 | 10/0,4 | 0.25 | 0.045 | 0 | 0
47984 | ПАО "Россети Сибирь" | "Омскэнерго" | ТП-Пя-8-4 | 10/0,4 | 0.1 | 0.0026281 | 0 | 0
47985 | ПАО "Россети Сибирь" | "Омскэнерго" | ТП-Ло-3-4 | 10/0,4 | 0.1 | 0.017252 | 0 | 0
47986 | ПАО "Россети Сибирь" | "Омскэнерго" | ТП-П-9-2 | 10/0,4 | 0.25 | 0.096305 | 0 | 0
47987 | ПАО "Россети Сибирь" | "Омскэнерго" | ТП-П-2-13 | 10/0,4 | 0.4 | 0.14662 | 0 | 0
47988 | ПАО "Россети Сибирь" | "Омскэнерго" | ТП-П-3-20 | 10/0,4 | 0.1 | 0.017898 | 0 | 0
47989 | ПАО "Россети Сибирь" | "Омскэнерго" | ТП-П-3-23 | 10/0,4 | 0.1 | 0.051708 | 0 | 0
47990 | ПАО "Россети Сибирь" | "Омскэнерго" | ТП-П-3-33 | 10/0,4 | 0.16 | 0.053058 | 0 | 0
47991 | ПАО "Россети Сибирь" | "Омскэнерго" | ТП-П-3-35 | 10/0,4 | 0.63 | 0.067709 | 0 | 0
47992 | ПАО "Россети Сибирь" | "Омскэнерго" | ТП-П-4-6 | 10/0,4 | 0.1 | 0.013981 | 0 | 0
47993 | ПАО "Россети Сибирь" | "Омскэнерго" | ТП-П-8-11 | 10/0,4 | 0.16 | 0.012517 | 0 | 0
47994 | ПАО "Россети Сибирь" | "Омскэнерго" | ТП-П-18-6 | 10/0,4 | 0.1 | 0.022884 | 0 | 0
47995 | ПАО "Россети Сибирь" | "Омскэнерго" | ТП-ЛГ-3-7 | 10/0,4 | 0.16 | 0.027623 | 0 | 0
47996 | ПАО "Россети Сибирь" | "Омскэнерго" | ТП-ЛГ-3-9 | 10/0,4 | 0.1 | 0.030098 | 0 | 0
47997 | ПАО "Россети Сибирь" | "Омскэнерго" | ТП-ЛГ-4-5 | 10/0,4 | 0.4 | 0.066459 | 0 | 0
47998 | ПАО "Россети Сибирь" | "Омскэнерго" | ТП-ЛГ-4-14 | 10/0,4 | 0.1 | 0.039447 | 0 | 0
47999 | ПАО "Россети Сибирь" | "Омскэнерго" | ТП-ЛГ-5-3 | 10/0,4 | 0.1 | 0.035003 | 0 | 0
48000 | ПАО "Россети Сибирь" | "Омскэнерго" | ТП-Ю-8-4 | 10/0,4 | 0.1 | 0.038867 | 0 | 0
48001 | ПАО "Россети Сибирь" | "Омскэнерго" | ТП-Ю-8-5 | 10/0,4 | 0.16 | 0.024134 | 0 | 0
48002 | ПАО "Россети Сибирь" | "Омскэнерго" | ТП-Ст-3-15 | 10/0,4 | 0.4 | 0.011198 | 0 | 0
48003 | ПАО "Россети Сибирь" | "Омскэнерго" | ТП-Ю-8-18 | 10/0,4 | 0.1 | 0.013718 | 0 | 0
48004 | ПАО "Россети Сибирь" | "Омскэнерго" | ТП-Пя-6-3 | 10/0,4 | 0.25 | 0.0033871 | 0 | 0
48005 | ПАО "Россети Сибирь" | "Омскэнерго" | ТП-ЛГ-2-3 | 10/0,4 | 0 | 0.012046 | 0 | 0
48006 | ПАО "Россети Сибирь" | "Омскэнерго" | ТП-О-8-4 | 10/0,4 | 0.1 | 0.014839 | 0 | 0
48007 | ПАО "Россети Сибирь" | "Омскэнерго" | ТП-О-8-7 | 10/0,4 | 0.1 | 0.0078452 | 0 | 0
48008 | ПАО "Россети Сибирь" | "Омскэнерго" | ТП-О-8-19 | 10/0,4 | 0.1 | 0.0013084 | 0 | 0
48009 | ПАО "Россети Сибирь" | "Омскэнерго" | ТП-О-8-20 | 10/0,4 | 0.16 | 0.021053 | 0 | 0
48010 | ПАО "Россети Сибирь" | "Омскэнерго" | ТП-КР-1-1 | 10/0,4 | 0.1 | 0.019073 | 0 | 0
48011 | ПАО "Россети Сибирь" | "Омскэнерго" | ТП-КР-1-2 | 10/0,4 | 0.4 | 0.0020631 | 0 | 0
48012 | ПАО "Россети Сибирь" | "Омскэнерго" | ТП-КР-1-3 | 10/0,4 | 0.16 | 0.006321 | 0 | 0
48013 | ПАО "Россети Сибирь" | "Омскэнерго" | ТП-КР-1-4 | 10/0,4 | 0.1 | 0.027962 | 0 | 0
48014 | ПАО "Россети Сибирь" | "Омскэнерго" | ТП-КР-1-5 | 10/0,4 | 0.06 | 0.0315 | 0 | 0
48015 | ПАО "Россети Сибирь" | "Омскэнерго" | ТП-КР-1-6 | 10/0,4 | 0.1 | 0.00024402 | 0 | 0
48016 | ПАО "Россети Сибирь" | "Омскэнерго" | ТП-ЛБ-2-2 | 10/0,4 | 0.16 | 0.011656 | 0 | 0
48017 | ПАО "Россети Сибирь" | "Омскэнерго" | ТП-О-3-10 | 10/0,4 | 0.16 | 0.0054839 | 0 | 0
48018 | ПАО "Россети Сибирь" | "Омскэнерго" | ТП-О-3-11 | 10/0,4 | 0.25 | 0.017098 | 0 | 0
48019 | ПАО "Россети Сибирь" | "Омскэнерго" | ТП-О-3-14 | 10/0,4 | 0.1 | 0.010893 | 0 | 0
48020 | ПАО "Россети Сибирь" | "Омскэнерго" | ТП-П-10-2 | 10/0,4 | 0.1 | 0.049471 | 0 | 0
48021 | ПАО "Россети Сибирь" | "Омскэнерго" | ТП-П-18-16 | 10/0,4 | 0 | 0.010648 | 0 | 0
48022 | ПАО "Россети Сибирь" | "Омскэнерго" | ТП-П-2-9 | 10/0,4 | 0.8 | 0.16208 | 0 | 0
48023 | ПАО "Россети Сибирь" | "Омскэнерго" | ТП-П-2-14 | 10/0,4 | 0.4 | 0.10253 | 0 | 0
48024 | ПАО "Россети Сибирь" | "Омскэнерго" | ТП-П-3-11 | 10/0,4 | 0.16 | 0.045928 | 0 | 0
48025 | ПАО "Россети Сибирь" | "Омскэнерго" | ТП-П-3-24 | 10/0,4 | 0.4 | 0.098674 | 0 | 0
48026 | ПАО "Россети Сибирь" | "Омскэнерго" | ТП-НУ-5-14 | 10/0,4 | 0.16 | 0.027843 | 0 | 0
48027 | ПАО "Россети Сибирь" | "Омскэнерго" | ТП-4КР-2 | 10/0,4 | 0.4 | 0.076614 | 0 | 0.0135
48028 | ПАО "Россети Сибирь" | "Омскэнерго" | ТП-4КР-6 | 10/0,4 | 0.25 | 0.036728 | 0 | 0
48029 | ПАО "Россети Сибирь" | "Омскэнерго" | ТП-4КР-7 | 10/0,4 | 0.16 | 0.024004 | 0 | 0
48030 | ПАО "Россети Сибирь" | "Омскэнерго" | ТП-4КР-8 | 10/0,4 | 0.25 | 0.060737 | 0 | 0
48031 | ПАО "Россети Сибирь" | "Омскэнерго" | ТП-4КР-9 | 10/0,4 | 0.4 | 0.088148 | 0 | 0
48032 | ПАО "Россети Сибирь" | "Омскэнерго" | ТП-6КР-2 | 10/0,4 | 0.16 | 0.021788 | 0 | 0
48033 | ПАО "Россети Сибирь" | "Омскэнерго" | ТП-6КР-6 | 10/0,4 | 0.63 | 0.058562 | 0 | 0
48034 | ПАО "Россети Сибирь" | "Омскэнерго" | ТП-О-10-15 | 10/0,4 | 0.16 | 0.039022 | 0 | 0
48035 | ПАО "Россети Сибирь" | "Омскэнерго" | ТП-О-9-11 | 10/0,4 | 0.25 | 0.050025 | 0 | 0
48036 | ПАО "Россети Сибирь" | "Омскэнерго" | ТП-О-9-7 | 10/0,4 | 0.63 | 0.059443 | 0 | 0
48037 | ПАО "Россети Сибирь" | "Омскэнерго" | ТП-П-3-29 | 10/0,4 | 0.1 | 0.026205 | 0 | 0
48038 | ПАО "Россети Сибирь" | "Омскэнерго" | ТП 5К-5 | 10/0,4 | 0.4 | 0.040316 | 0 | 0
48039 | ПАО "Россети Сибирь" | "Омскэнерго" | ТП 6НМ-15 | 10/0,4 | 0.4 | 0.034523 | 0 | 0
48040 | ПАО "Россети Сибирь" | "Омскэнерго" | ТП-13Ку | 6/0,4 | 1.8 | 0.4636 | 0 | 0
48041 | ПАО "Россети Сибирь" | "Омскэнерго" | ТП-14Ку | 6/0,4 | 0.32 | 0.098235 | 0 | 0
48042 | ПАО "Россети Сибирь" | "Омскэнерго" | ТП-8Ку | 6/0,4 | 0.4 | 0.011678 | 0 | 0
48043 | ПАО "Россети Сибирь" | "Омскэнерго" | ТП-15 | 6/0,4 | 0.32 | 0.064442 | 0 | 0
48044 | ПАО "Россети Сибирь" | "Омскэнерго" | ТП-16 | 6/0,4 | 0.4 | 0.24196 | 0 | 0
48045 | ПАО "Россети Сибирь" | "Омскэнерго" | ТП-19 | 6/0,4 | 0.32 | 0.10795 | 0 | 0
48046 | ПАО "Россети Сибирь" | "Омскэнерго" | ТП-21 | 6/0,4 | 0.64 | 0.001402 | 0 | 0
48047 | ПАО "Россети Сибирь" | "Омскэнерго" | ТП-31 | 6/0,4 | 1.26 | 0.10651 | 0 | 0.0252
48048 | ПАО "Россети Сибирь" | "Омскэнерго" | ТП-О-10-7 | 10/0,4 | 0.18 | 0.024731 | 0 | 0
48049 | ПАО "Россети Сибирь" | "Омскэнерго" | ТП Кр-2-6 | 10/0,4 | 0.16 | 0.050204 | 0 | 0
48050 | ПАО "Россети Сибирь" | "Омскэнерго" | ТП Кр-10-12 | 10/0,4 | 0.315 | 0.071981 | 0 | 0
48051 | ПАО "Россети Сибирь" | "Омскэнерго" | ТП 8НМ-11 | 10/0,4 | 0.315 | 0.16421 | 0 | 0
48052 | ПАО "Россети Сибирь" | "Омскэнерго" | ТП 8НМ-10 | 10/0,4 | 0.25 | 0.16944 | 0 | 0
48053 | ПАО "Россети Сибирь" | "Омскэнерго" | ЗТП 11СК-14 | 10/0,4 | 0.715 | 0.22194 | 0 | 0
48054 | ПАО "Россети Сибирь" | "Омскэнерго" | ЗТП 11СК-15 | 10/0,4 | 0.4 | 0.061672 | 0 | 0
48055 | ПАО "Россети Сибирь" | "Омскэнерго" | ЗТП 3ПЯ-2 | 10/0,4 | 0.65 | 0.084668 | 0 | 0
48056 | ПАО "Россети Сибирь" | "Омскэнерго" | ТП-П-3-10 | 10/0,4 | 0.25 | 0.1679 | 0 | 0
48057 | ПАО "Россети Сибирь" | "Омскэнерго" | ТП-7 | 6/0,4 | 0.64 | 0.0097978 | 0 | 0.30105
48058 | ПАО "Россети Сибирь" | "Омскэнерго" | КТП Бу-2-12 | 10/0,4 | 0.25 | 0.030799 | 0 | 0
48059 | ПАО "Россети Сибирь" | "Омскэнерго" | КТП Бу-17-6 | 10/0,4 | 0.25 | 0.067808 | 0 | 0
48060 | ПАО "Россети Сибирь" | "Омскэнерго" | КТП Бу-17-9 | 10/0,4 | 0.25 | 0.039438 | 0 | 0
48061 | ПАО "Россети Сибирь" | "Омскэнерго" | ПС "Китерма" 35/0,4 | 35/0,4 | 1 | 0 | 0 | 0
48062 | ПАО "Россети Сибирь" | "Омскэнерго" | ТП-НО-12-17 | 10/0,4 | 0.25 | 0.059822 | 0 | 0
48063 | ПАО "Россети Сибирь" | "Омскэнерго" | ТП-УИ-3-9 | 10/0,4 | 0.4 | 0.14679 | 0 | 0
48064 | ПАО "Россети Сибирь" | "Омскэнерго" | ТП-НУ-5-5 | 10/0,4 | 0.4 | 0.068552 | 0 | 0
48065 | ПАО "Россети Сибирь" | "Омскэнерго" | ТП-П-3-27 | 10/0,4 | 0.1 | 0.016565 | 0 | 0
48066 | ПАО "Россети Сибирь" | "Омскэнерго" | ТП-БР-13-11 | 10/0,4 | 0.16 | 0.094173 | 0 | 0
48067 | ПАО "Россети Сибирь" | "Омскэнерго" | ТП-ЕВ-5-7 | 10/0,4 | 0.063 | 0.013356 | 0 | 0
48068 | ПАО "Россети Сибирь" | "Омскэнерго" | ТП-БР-19-8 | 10/0,4 | 0.4 | 0.0084762 | 0 | 0
48069 | ПАО "Россети Сибирь" | "Омскэнерго" | ТП-НЛ-7-2 | 10/0,4 | 0.4 | 0.038349 | 0 | 0
48070 | ПАО "Россети Сибирь" | "Омскэнерго" | ТП-БР-13-5 | 10/0,4 | 0.25 | 0.14182 | 0 | 0
48071 | ПАО "Россети Сибирь" | "Омскэнерго" | ТП-БР-13-9 | 10/0,4 | 0.5 | 0.075097 | 0 | 0
48072 | ПАО "Россети Сибирь" | "Омскэнерго" | ТП-БР-11-17 | 10/0,4 | 0.4 | 0.094997 | 0 | 0
48073 | ПАО "Россети Сибирь" | "Омскэнерго" | ТП-БР-11-18 | 10/0,4 | 0.16 | 0.061996 | 0 | 0
48074 | ПАО "Россети Сибирь" | "Омскэнерго" | ТП-БР-11-19 | 10/0,4 | 0.4 | 0.048322 | 0 | 0
48075 | ПАО "Россети Сибирь" | "Омскэнерго" | ТП-БР-11-7 | 10/0,4 | 0.25 | 0.059141 | 0 | 0
48076 | ПАО "Россети Сибирь" | "Омскэнерго" | ТП-БР-11-8 | 10/0,4 | 0.25 | 0.0429 | 0 | 0
48077 | ПАО "Россети Сибирь" | "Омскэнерго" | ТП-БР-10-9 | 10/0,4 | 0.4 | 0.026167 | 0 | 0
48078 | ПАО "Россети Сибирь" | "Омскэнерго" | ТП-БР-11-12 | 10/0,4 | 0.25 | 0.09335 | 0 | 0
48079 | ПАО "Россети Сибирь" | "Омскэнерго" | ТП-БР-11-13 | 10/0,4 | 0.16 | 0.036402 | 0 | 0
48080 | ПАО "Россети Сибирь" | "Омскэнерго" | ТП-Лч-1-175 | 10/0,4 | 0.5 | 0.06831 | 0 | 0
48081 | ПАО "Россети Сибирь" | "Омскэнерго" | ТП-Т-18-3 | 10/0,4 | 0.63 | 0.024899 | 0 | 0
48082 | ПАО "Россети Сибирь" | "Омскэнерго" | ТП-Т-18-2 | 10/0,4 | 0.63 | 0.083618 | 0 | 0
48083 | ПАО "Россети Сибирь" | "Омскэнерго" | ТП-НУ-4-5 | 10/0,4 | 0.63 | 0 | 0 | 0
48084 | ПАО "Россети Сибирь" | "Омскэнерго" | РТП-Уз-1-1 | 10/6 | 1.6 | 0 | 0 | 0
48085 | ПАО "Россети Сибирь" | "Омскэнерго" | ТП Ан-3-1 | 10/0,4 | 0.1 | 0.079966 | 0 | 0
48086 | ПАО "Россети Сибирь" | "Омскэнерго" | ТП Кн-5-5 | 10/0,4 | 0.16 | 0.14916 | 0 | 0
48087 | ПАО "Россети Сибирь" | "Омскэнерго" | ТП Ан-11-22 | 10/0,4 | 0.1 | 0.005833 | 0 | 0.009
48088 | ПАО "Россети Сибирь" | "Омскэнерго" | ТП Кр-8-24 | 10/0,4 | 0.4 | 0.0039535 | 0 | 0.0135
48089 | ПАО "Россети Сибирь" | "Омскэнерго" | ТП 4БР-5 | 10/0,4 | 0.16 | 0.003691 | 0 | 0
48090 | ПАО "Россети Сибирь" | "Омскэнерго" | КТП 11ГЛ-1 | 10/0,4 | 0.1 | 0.011724 | 0 | 0
48091 | ПАО "Россети Сибирь" | "Омскэнерго" | КТП 4КЯ-14 | 10/0,4 | 0.025 | 0.0019163 | 0 | 0
48092 | ПАО "Россети Сибирь" | "Омскэнерго" | КТП 4СК-19 | 10/0,4 | 0.1 | 0.011842 | 0 | 0
48093 | ПАО "Россети Сибирь" | "Омскэнерго" | ТП Чн-3-77 | 10/0,4 | 0.1 | 0.027526 | 0 | 0
48094 | ПАО "Россети Сибирь" | "Омскэнерго" | ТП Кр-4-20 | 10/0,4 | 0.16 | 0.0013216 | 0 | 0
48095 | ПАО "Россети Сибирь" | "Омскэнерго" | ТП Уз-3-21 | 10/0,4 | 0.16 | 0.0026205 | 0 | 0.0135
48096 | ПАО "Россети Сибирь" | "Омскэнерго" | ТП Жв-11-12 | 10/0,4 | 0.1 | 0.015378 | 0 | 0
48097 | ПАО "Россети Сибирь" | "Омскэнерго" | ТП Пш-1-12 | 10/0,4 | 0.16 | 0.22693 | 0 | 0.027
48098 | ПАО "Россети Сибирь" | "Омскэнерго" | ТП Уз-3-22 | 10/0,4 | 0.1 | 0.0065325 | 0 | 0
48099 | ПАО "Россети Сибирь" | "Омскэнерго" | ТП Кр-2-13 | 10/0,4 | 0.025 | 0.00066646 | 0 | 0
48100 | ПАО "Россети Сибирь" | "Омскэнерго" | КТП 7КЯ-19 | 10/0,4 | 0.1 | 0.0091502 | 0 | 0
48101 | ПАО "Россети Сибирь" | "Омскэнерго" | КТП 5РС-8 | 10/0,4 | 0.1 | 0.00043424 | 0 | 0
48102 | ПАО "Россети Сибирь" | "Омскэнерго" | ТП Жв-11-13 | 10/0,4 | 0.16 | 0 | 0 | 0
48103 | ПАО "Россети Сибирь" | "Омскэнерго" | ТП-И-9-7 | 10/0,4 | 0.16 | 0.0019663 | 0 | 0
48104 | ПАО "Россети Сибирь" | "Омскэнерго" | ТП- 6/0,4 НСД-6-1 | 6/0,4 | 0.63 | 0.071024 | 0 | 0.0252
48105 | ПАО "Россети Сибирь" | "Омскэнерго" | ТП-Од-6-27 | 10/0,4 | 0.25 | 0.010997 | 0 | 0
48106 | ПАО "Россети Сибирь" | "Омскэнерго" | КТП 4НК-3 | 10/0,4 | 0.1 | 0.032573 | 0 | 0
48107 | ПАО "Россети Сибирь" | "Омскэнерго" | ТП-6576 | 10/0,4 | 2 | 0.22198 | 0 | 0
48108 | ПАО "Россети Сибирь" | "Омскэнерго" | ТП-6571 | 10/0,4 | 2 | 0.31833 | 0 | 0
48109 | ПАО "Россети Сибирь" | "Омскэнерго" | ТП-6574 | 10/0,4 | 2 | 0.15886 | 0 | 0
48110 | ПАО "Россети Сибирь" | "Омскэнерго" | ТП-6575 | 10/0,4 | 2 | 0.23045 | 0 | 0
48111 | ПАО "Россети Сибирь" | "Омскэнерго" | ТП-6572 | 10/0,4 | 2 | 0.26411 | 0 | 0.405
48112 | ПАО "Россети Сибирь" | "Омскэнерго" | ТП-Мр-5-1 | 10/0,4 | 0.25 | 0.050337 | 0 | 0.009
48113 | ПАО "Россети Сибирь" | "Омскэнерго" | ТП-Чн-3-69 | 10/0,4 | 0.25 | 0.049025 | 0 | 0.027
48114 | ПАО "Россети Сибирь" | "Омскэнерго" | ТП-Чн-2-50 | 10/0,4 | 0.25 | 0.059011 | 0 | 0.027
48115 | ПАО "Россети Сибирь" | "Омскэнерго" | ТП Бр-5-30 | 10/0,4 | 0.25 | 0.023859 | 0 | 0.009
48116 | ПАО "Россети Сибирь" | "Омскэнерго" | ТП Пш-3-38 | 10/0,4 | 0.4 | 0.05307 | 0 | 0.0135
48117 | ПАО "Россети Сибирь" | "Омскэнерго" | ТП Пш-7-15 | 10/0,4 | 0.4 | 0.084582 | 0.0135 | 0.081
48118 | ПАО "Россети Сибирь" | "Омскэнерго" | ТП Ао-2-2 | 10/0,4 | 0.16 | 0.0067968 | 0 | 0
48119 | ПАО "Россети Сибирь" | "Омскэнерго" | ТП Ао-2-1 | 10/0,4 | 0.16 | 0.0067968 | 0 | 0
48120 | ПАО "Россети Сибирь" | "Омскэнерго" | РП-820 | 10/0,4 | 2 | 0.31573 | 0 | 0
48121 | ПАО "Россети Сибирь" | "Омскэнерго" | РП-635 | 10/0,4 | 0.8 | 0.025186 | 0 | 0
48122 | ПАО "Россети Сибирь" | "Омскэнерго" | РП-1 Сибзавод | 10/0,4 | 2.56 | 0.39624 | 0 | 0
48123 | ПАО "Россети Сибирь" | "Омскэнерго" | ТП Бр-18-28 | 10/0,4 | 0.1 | 0.01416 | 0 | 0.018
48124 | ПАО "Россети Сибирь" | "Омскэнерго" | ТП Уз-3-28 | 10/0,4 | 0.1 | 0.005428 | 0 | 0
48125 | ПАО "Россети Сибирь" | "Омскэнерго" | ТП Чн-3-68 | 10/0,4 | 0.1 | 0.073812 | 0 | 0.1215
48126 | ПАО "Россети Сибирь" | "Омскэнерго" | ТП Чн-3-75 | 10/0,4 | 0.1 | 0.021279 | 0 | 0
48127 | ПАО "Россети Сибирь" | "Омскэнерго" | ТП Чн-3-76 | 10/0,4 | 0.1 | 0.046538 | 0 | 0
48128 | ПАО "Россети Сибирь" | "Омскэнерго" | ТП-ОД-3-1 | 10/0,4 | 0.25 | 0.033203 | 0 | 0
48129 | ПАО "Россети Сибирь" | "Омскэнерго" | ТП-БН-1-12 | 10/0,4 | 0.25 | 0.010323 | 0 | 0
48130 | ПАО "Россети Сибирь" | "Омскэнерго" | ТП 5Щ-6 | 10/0,4 | 0.025 | 0.00064758 | 0 | 0
48131 | ПАО "Россети Сибирь" | "Омскэнерго" | ТП-Кб-2313-41 | 10/0,4 | 0.16 | 0.1221 | 0 | 0
48132 | ПАО "Россети Сибирь" | "Омскэнерго" | ТП Чн-3-66 | 10/0,4 | 0.25 | 0 | 0 | 0
48133 | ПАО "Россети Сибирь" | "Омскэнерго" | ТП-Ло-5-1 | 10/0,4 | 0.63 | 0.00043046 | 0 | 0
48134 | ПАО "Россети Сибирь" | "Омскэнерго" | ТП-151 | 10/0,4 | 0.25 | 0.002532 | 0 | 0.027
48135 | ПАО "Россети Сибирь" | "Омскэнерго" | ТП-28 | 10/0,4 | 0.025 | 0.0053361 | 0 | 0
48136 | ПАО "Россети Сибирь" | "Омскэнерго" | ТП Чн-3-65 | 10/0,4 | 0.25 | 0.088845 | 0 | 0
48137 | ПАО "Россети Сибирь" | "Омскэнерго" | ТП 1Цр-11 | 10/0,4 | 0.16 | 0.0080334 | 0 | 0
48138 | ПАО "Россети Сибирь" | "Омскэнерго" | ТП Кр-5-8 | 10/0,4 | 0.063 | 0.0066269 | 0 | 0
48139 | ПАО "Россети Сибирь" | "Омскэнерго" | ТП Бр-5-38 | 10/0,4 | 0.4 | 0.013089 | 0 | 0
48140 | ПАО "Россети Сибирь" | "Омскэнерго" | ТП-Сз-1914-6 | 10/0,4 | 0.1 | 0.0086135 | 0 | 0.0135
48141 | ПАО "Россети Сибирь" | "Омскэнерго" | КТП Бу-13-15 | 10/0,4 | 0.1 | 0.010259 | 0 | 0
48142 | ПАО "Россети Сибирь" | "Омскэнерго" | КТП Ву-1-4 | 10/0,4 | 0.1 | 0.0067081 | 0 | 0
48143 | ПАО "Россети Сибирь" | "Омскэнерго" | ТП Нт-6-2 | 10/0,4 | 0.16 | 0.001331 | 0 | 0
48144 | ПАО "Россети Сибирь" | "Омскэнерго" | ТП Пш-4-25 | 10/0,4 | 0.25 | 0.010708 | 0 | 0
48145 | ПАО "Россети Сибирь" | "Омскэнерго" | ТП ПА-11-42 | 10/0,4 | 0.1 | 0.052612 | 0 | 0
48146 | ПАО "Россети Сибирь" | "Омскэнерго" | ТП Ао-5-4 | 10/0,4 | 0.1 | 0.003793 | 0 | 0
48147 | ПАО "Россети Сибирь" | "Омскэнерго" | ТП Гф-2-8 | 10/0,4 | 0.1 | 0.0013027 | 0 | 0
48148 | ПАО "Россети Сибирь" | "Омскэнерго" | ТП Сд-1-7 | 10/0,4 | 0.16 | 0.0029085 | 0 | 0
48149 | ПАО "Россети Сибирь" | "Омскэнерго" | ТП Кг-3-2 | 6/0,4 | 0.16 | 0.0021901 | 0 | 0.0135
48150 | ПАО "Россети Сибирь" | "Омскэнерго" | ТП-Цп-7-8 | 10/0,4 | 0.63 | 0.020422 | 0 | 0
48151 | ПАО "Россети Сибирь" | "Омскэнерго" | ТП-Цп-8-20 | 10/0,4 | 0.63 | 0.044613 | 0 | 0
48152 | ПАО "Россети Сибирь" | "Омскэнерго" | ТП-Аз-6-6 | 10/0,4 | 0.025 | 0.011957 | 0 | 0
48153 | ПАО "Россети Сибирь" | "Омскэнерго" | ТП Сд-1-8 | 10/0,4 | 0.1 | 0.0069497 | 0.0153 | 0.0135
48154 | ПАО "Россети Сибирь" | "Омскэнерго" | КТП 6214 | 10/0,4 | 2 | 0 | 0 | 0
48155 | ПАО "Россети Сибирь" | "Омскэнерго" | КТП 6216 | 10/0,4 | 2 | 0 | 0 | 0
48156 | ПАО "Россети Сибирь" | "Омскэнерго" | КТП 6212 | 10/0,4 | 2 | 0 | 0 | 0.3915
48157 | ПАО "Россети Сибирь" | "Омскэнерго" | КТП 6215 | 10/0,4 | 2 | 0 | 0 | 0
48158 | ПАО "Россети Сибирь" | "Омскэнерго" | ТП Уз-3-20 | 10/0,4 | 0.25 | 0.013235 | 0 | 0
48159 | ПАО "Россети Сибирь" | "Омскэнерго" | ТП-БК-1-1 | 6/0,4 | 0.315 | 0.04537 | 0 | 0
48160 | ПАО "Россети Сибирь" | "Омскэнерго" | ТП-Бо-7-8 | 10/0,4 | 0.025 | 0 | 0 | 0
48161 | ПАО "Россети Сибирь" | "Омскэнерго" | РПП 6/10 Парниковый (Черёмушки) | 10/6 | 2.5 | 0 | 0 | 0
48162 | ПАО "Россети Сибирь" | "Омскэнерго" | ТП Автопереход | 6/0,4 | 0.16 | 0.074972 | 0 | 0
48163 | ПАО "Россети Сибирь" | "Омскэнерго" | ТП Чн-3-48 | 10/0,4 | 0.4 | 0.10579 | 0 | 0.0135
48164 | ПАО "Россети Сибирь" | "Омскэнерго" | ТП Чн-3-49 | 10/0,4 | 0.16 | 0.031322 | 0 | 0
48165 | ПАО "Россети Сибирь" | "Омскэнерго" | ТП-Чн-2-51 | 10/0,4 | 0.4 | 0.17002 | 0 | 0
48166 | ПАО "Россети Сибирь" | "Омскэнерго" | ТП-Чн-3-47 | 10/0,4 | 0.25 | 0.027729 | 0 | 0
48167 | ПАО "Россети Сибирь" | "Омскэнерго" | ТП-Чн-3-51 | 10/0,4 | 0.4 | 0.075496 | 0 | 0
48168 | ПАО "Россети Сибирь" | "Омскэнерго" | ТП Гф-4-11 | 10/0,4 | 0.04 | 0.00065325 | 0 | 0
48169 | ПАО "Россети Сибирь" | "Омскэнерго" | ТП Кр-8-26 | 10/0,4 | 0.25 | 0.0013027 | 0 | 0
48170 | ПАО "Россети Сибирь" | "Омскэнерго" | ТП-Па-11-41 | 10/0,4 | 0.16 | 0.025372 | 0 | 0
48171 | ПАО "Россети Сибирь" | "Омскэнерго" | ТП-Тк-7-14 | 10/0,4 | 0.16 | 0.031058 | 0 | 0
48172 | ПАО "Россети Сибирь" | "Омскэнерго" | ТП-Тк-7-15 | 10/0,4 | 0.1 | 0.012423 | 0 | 0
48173 | ПАО "Россети Сибирь" | "Омскэнерго" | ТП-ВС-5-15 | 10/0,4 | 0.4 | 0.098717 | 0 | 0
48174 | ПАО "Россети Сибирь" | "Омскэнерго" | ТП-139 | 10/0,4 | 0.25 | 0.046931 | 0 | 0
48175 | ПАО "Россети Сибирь" | "Омскэнерго" | ТП-141 | 10/0,4 | 0.5 | 0.069815 | 0 | 0
48176 | ПАО "Россети Сибирь" | "Омскэнерго" | ТП-140 | 10/0,4 | 0.4 | 0.16323 | 0 | 0
48177 | ПАО "Россети Сибирь" | "Омскэнерго" | ТП-Ст-13-17 (по БУ Ст-13-15) | 10/0,4 | 0.25 | 0.016727 | 0 | 0
48178 | ПАО "Россети Сибирь" | "Омскэнерго" | ТП-Ст-8-31 | 10/0,4 | 0.25 | 0.053498 | 0 | 0
48179 | ПАО "Россети Сибирь" | "Омскэнерго" | ТП-Тв-1-14 | 10/0,4 | 0.25 | 0.02154 | 0 | 0
48180 | ПАО "Россети Сибирь" | "Омскэнерго" | ТП-Тв-1-13 | 10/0,4 | 0.25 | 0.044224 | 0 | 0
48181 | ПАО "Россети Сибирь" | "Омскэнерго" | ТП-ЗВ-6-1 | 10/0,4 | 0.063 | 0.010321 | 0 | 0
48182 | ПАО "Россети Сибирь" | "Омскэнерго" | ТП-ГА-2-6 | 10/0,4 | 0.063 | 0.005916 | 0 | 0
48183 | ПАО "Россети Сибирь" | "Омскэнерго" | ТП-АЗ-3-15 (2 пит.) | 10/0,4 | 0.5 | 0.050248 | 0 | 0
48184 | ПАО "Россети Сибирь" | "Омскэнерго" | ТП-РП-1-6-15 | 10/0,4 | 0.25 | 0.11116 | 0 | 0.0135
48185 | ПАО "Россети Сибирь" | "Омскэнерго" | ТП-РП-1-1-10 | 10/0,4 | 0.25 | 0.0051979 | 0 | 0
48186 | ПАО "Россети Сибирь" | "Омскэнерго" | ТП-РП-1-1-9 | 10/0,4 | 0.16 | 0.0077937 | 0.0072 | 0
48187 | ПАО "Россети Сибирь" | "Омскэнерго" | ТП-АЗ-16-8 | 10/0,4 | 0.1 | 0.0012315 | 0 | 0
48188 | ПАО "Россети Сибирь" | "Омскэнерго" | ТП-НК-2-21 | 10/0,4 | 0.16 | 0.039185 | 0 | 0
48189 | ПАО "Россети Сибирь" | "Омскэнерго" | ТП-РП-2-8 | 10/0,4 | 0.32 | 0.014276 | 0 | 0
48190 | ПАО "Россети Сибирь" | "Омскэнерго" | ТП-ТМ-10-16 | 10/0,4 | 0.16 | 0.020896 | 0 | 0
48191 | ПАО "Россети Сибирь" | "Омскэнерго" | ТП-ВС-13-2 | 10/0,4 | 0.2 | 0.026573 | 0 | 0
48192 | ПАО "Россети Сибирь" | "Омскэнерго" | ТП-РП-2-18 | 10/0,4 | 0.1 | 0.032624 | 0 | 0
48193 | ПАО "Россети Сибирь" | "Омскэнерго" | ТП-СВ-3-11 | 10/0,4 | 0.1 | 0.0047927 | 0 | 0
48194 | ПАО "Россети Сибирь" | "Омскэнерго" | ТП-Из-1-3 | 10/0,4 | 0.16 | 0.012674 | 0 | 0
48195 | ПАО "Россети Сибирь" | "Омскэнерго" | ТП-Бр-10-19 | 10/0,4 | 0.16 | 0.048321 | 0 | 0
48196 | ПАО "Россети Сибирь" | "Омскэнерго" | ТП-Бр-21-18 | 10/0,4 | 0.25 | 0.05651 | 0 | 0
48197 | ПАО "Россети Сибирь" | "Омскэнерго" | ТП-ПЛ-4-21 | 10/0,4 | 0.1 | 0.0095533 | 0 | 0
48198 | ПАО "Россети Сибирь" | "Омскэнерго" | ТП-Зл-11-6 | 10/0,4 | 0.16 | 0.030212 | 0 | 0
48199 | ПАО "Россети Сибирь" | "Омскэнерго" | ТП-ТВ-15-8 | 10/0,4 | 0.4 | 0.026458 | 0 | 0
48200 | ПАО "Россети Сибирь" | "Омскэнерго" | ТП-Бр-13-20 | 10/0,4 | 0.8 | 0.12328 | 0 | 0
48201 | ПАО "Россети Сибирь" | "Омскэнерго" | ТП-ПЛ-1-25 | 10/0,4 | 0.25 | 0.079641 | 0 | 0
48202 | ПАО "Россети Сибирь" | "Омскэнерго" | ТП-ПЛ-7-8 | 10/0,4 | 0.16 | 0.016252 | 0 | 0
48203 | ПАО "Россети Сибирь" | "Омскэнерго" | ТП-Г-21-23 | 10/0,4 | 0.16 | 0.011012 | 0 | 0
48204 | ПАО "Россети Сибирь" | "Омскэнерго" | ТП Кг-4-14 | 6/0,4 | 0.1 | 0.022494 | 0 | 0
48205 | ПАО "Россети Сибирь" | "Омскэнерго" | ТП Мр-2-8 | 10/0,4 | 0.4 | 0.020197 | 0 | 0
48206 | ПАО "Россети Сибирь" | "Омскэнерго" | ТП-РП-1-6-18 | 10/0,4 | 0.1 | 0.020609 | 0 | 0
48207 | ПАО "Россети Сибирь" | "Омскэнерго" | ТП-Г-8-12 | 10/0,4 | 0.16 | 0.009811 | 0 | 0
48208 | ПАО "Россети Сибирь" | "Омскэнерго" | ТП-ТК-12-17 | 10/0,4 | 0.63 | 0.0046369 | 0 | 0
48209 | ПАО "Россети Сибирь" | "Омскэнерго" | ТП-156 | 10/0,4 | 0.1 | 0.032887 | 0 | 0
48210 | ПАО "Россети Сибирь" | "Омскэнерго" | ТП-НИ-5-2 | 10/0,4 | 0.063 | 0.0062965 | 0 | 0
48211 | ПАО "Россети Сибирь" | "Омскэнерго" | ТП-Вс-3-5 | 10/0,4 | 0.1 | 0.0011073 | 0 | 0
48212 | ПАО "Россети Сибирь" | "Омскэнерго" | ТП-Кк-1-4 | 10/0,4 | 0.25 | 0.0048873 | 0 | 0
48213 | ПАО "Россети Сибирь" | "Омскэнерго" | ТП Кр-4-22 | 10/0,4 | 0.1 | 0.0071599 | 0 | 0
48214 | ПАО "Россети Сибирь" | "Омскэнерго" | ТП Кр-7-14 | 10/0,4 | 0.1 | 0.011167 | 0 | 0.0135
48215 | ПАО "Россети Сибирь" | "Омскэнерго" | ТП Нд-1-14 | 10/0,4 | 0.063 | 0.017696 | 0 | 0
48216 | ПАО "Россети Сибирь" | "Омскэнерго" | ТП Уз-3-37 | 10/0,4 | 0.1 | 0.0045052 | 0 | 0
48217 | ПАО "Россети Сибирь" | "Омскэнерго" | ТП Пв-1-6 | 10/0,4 | 0.1 | 0.0045642 | 0 | 0
48218 | ПАО "Россети Сибирь" | "Омскэнерго" | ТП-ПД-4-15 | 10/0,4 | 0.4 | 0.021949 | 0 | 0
48219 | ПАО "Россети Сибирь" | "Омскэнерго" | ТП Сз-1914-40 | 10/0,4 | 0.16 | 0.028561 | 0 | 0
48220 | ПАО "Россети Сибирь" | "Омскэнерго" | ТП-2345А | 10/0,4 | 1.26 | 0.1177 | 0 | 0
48221 | ПАО "Россети Сибирь" | "Омскэнерго" | ТП Пш-4-30 | 10/0,4 | 0.25 | 0.043168 | 0 | 0
48222 | ПАО "Россети Сибирь" | "Омскэнерго" | ТП Пв-8-10 | 10/0,4 | 0.1 | 0.0066222 | 0 | 0
48223 | ПАО "Россети Сибирь" | "Омскэнерго" | ТП 2НП-4 | 10/0,4 | 0.063 | 0.043734 | 0 | 0
48224 | ПАО "Россети Сибирь" | "Омскэнерго" | ТП-Тв-15-17 | 10/0,4 | 0.4 | 0 | 0 | 0
48225 | ПАО "Россети Сибирь" | "Омскэнерго" | ТП-Крб-3-1 | 10/0,4 | 0.063 | 0.0028716 | 0 | 0
48226 | ПАО "Россети Сибирь" | "Омскэнерго" | ТП-П-12-4 | 10/0,4 | 0.25 | 0.037108 | 0 | 0
48227 | ПАО "Россети Сибирь" | "Омскэнерго" | ТП-Нл-7-6 | 10/0,4 | 0.4 | 0.10218 | 0 | 0
48228 | ПАО "Россети Сибирь" | "Омскэнерго" | ТП-Ев-11-7 | 10/0,4 | 0.25 | 0.024355 | 0 | 0
48229 | ПАО "Россети Сибирь" | "Омскэнерго" | ТП-Из-12-17 | 10/0,4 | 0.16 | 0.014205 | 0 | 0
48230 | ПАО "Россети Сибирь" | "Омскэнерго" | ТП-ВС-3-12 | 10/0,4 | 0.025 | 0.0043424 | 0 | 0
48231 | ПАО "Россети Сибирь" | "Омскэнерго" | ТП-К-12-3 | 10/0,4 | 0.025 | 0.00029207 | 0 | 0
48232 | ПАО "Россети Сибирь" | "Омскэнерго" | ТП-6577 | 10/0,4 | 2 | 0.18238 | 0 | 0
48233 | ПАО "Россети Сибирь" | "Омскэнерго" | ТП-6578 | 10/0,4 | 2 | 0.18866 | 0 | 0
48234 | ПАО "Россети Сибирь" | "Омскэнерго" | ТП-8695 | 10/0,4 | 2 | 0.10044 | 0 | 0
48235 | ПАО "Россети Сибирь" | "Омскэнерго" | ТП-Ле-1107-3 | 10/0,4 | 0.16 | 0.096184 | 0 | 0
48236 | ПАО "Россети Сибирь" | "Омскэнерго" | ТП Кр-4-19 | 10/0,4 | 0.16 | 0.0074387 | 0 | 0.0135
48237 | ПАО "Россети Сибирь" | "Омскэнерго" | ТП Пв-7-10 | 10/0,4 | 0.25 | 0.053326 | 0 | 0
48238 | ПАО "Россети Сибирь" | "Омскэнерго" | ТП Уз-3-17 | 10/0,4 | 0.16 | 0.012483 | 0 | 0
48239 | ПАО "Россети Сибирь" | "Омскэнерго" | ТП-Т-2в-199 | 10/0,4 | 0.16 | 0.011587 | 0 | 0
48240 | ПАО "Россети Сибирь" | "Омскэнерго" | ТП 2НП-6 | 10/0,4 | 0.16 | 0.00092323 | 0 | 0
48241 | ПАО "Россети Сибирь" | "Омскэнерго" | ТП-Б-13-9 | 10/0,4 | 0.1 | 0.0063239 | 0 | 0
48242 | ПАО "Россети Сибирь" | "Омскэнерго" | ТП-Мр-2-7 | 10/0,4 | 0.25 | 0.036799 | 0 | 0
48243 | ПАО "Россети Сибирь" | "Омскэнерго" | ТП-Чн-2-28 | 10/0,4 | 0.16 | 0.10672 | 0 | 0.0405
48244 | ПАО "Россети Сибирь" | "Омскэнерго" | ТП-Сд-9-11 | 10/0,4 | 0.16 | 0.14645 | 0 | 0.0135
48245 | ПАО "Россети Сибирь" | "Омскэнерго" | ТП-Чн-2-27 | 10/0,4 | 0.16 | 0.021256 | 0 | 0
48246 | ПАО "Россети Сибирь" | "Омскэнерго" | ТП-Чн-3-32 | 10/0,4 | 0.25 | 0.13375 | 0.0135 | 0
48247 | ПАО "Россети Сибирь" | "Омскэнерго" | ТП-П-9-14 | 10/0,4 | 0.1 | 0 | 0 | 0
48248 | ПАО "Россети Сибирь" | "Омскэнерго" | ТП-Кб-2313-22 | 10/0,4 | 0.63 | 0.15369 | 0 | 0.009
48249 | ПАО "Россети Сибирь" | "Омскэнерго" | ТП-Чн-3-34 | 10/0,4 | 0.4 | 0.38113 | 0 | 0
48250 | ПАО "Россети Сибирь" | "Омскэнерго" | ТП-Кб-2313-23 | 10/0,4 | 0.4 | 0.32104 | 0 | 0.027
48251 | ПАО "Россети Сибирь" | "Омскэнерго" | ТП-ОД-10-3 | 10/0,4 | 0.16 | 0.0038889 | 0 | 0
48252 | ПАО "Россети Сибирь" | "Омскэнерго" | ТП-ОД-10-19 | 10/0,4 | 0.25 | 0.049931 | 0 | 0
48253 | ПАО "Россети Сибирь" | "Омскэнерго" | ТП-НК-2-20 | 10/0,4 | 0.63 | 0.041963 | 0 | 0
48254 | ПАО "Россети Сибирь" | "Омскэнерго" | ТП Пш-4-26 | 10/0,4 | 0.16 | 0.048236 | 0 | 0
48255 | ПАО "Россети Сибирь" | "Омскэнерго" | ТП-Пл-9-16 | 10/0,4 | 0.16 | 0.010005 | 0 | 0
48256 | ПАО "Россети Сибирь" | "Омскэнерго" | ТП-Нв-3-17 | 10/0,4 | 0.4 | 0.064367 | 0 | 0
48257 | ПАО "Россети Сибирь" | "Омскэнерго" | ТП-Бо-6-22 | 10/0,4 | 0.16 | 0.016501 | 0 | 0
48258 | ПАО "Россети Сибирь" | "Омскэнерго" | ТП-Нв-6-19 | 10/0,4 | 0.16 | 0.00089869 | 0 | 0
48259 | ПАО "Россети Сибирь" | "Омскэнерго" | ТП-НО-7-1 | 10/0,4 | 0.4 | 0.027411 | 0 | 0
48260 | ПАО "Россети Сибирь" | "Омскэнерго" | ТП-ПД-4-14 | 10/0,4 | 0.063 | 0.011415 | 0 | 0
48261 | ПАО "Россети Сибирь" | "Омскэнерго" | ТП-Д-4-1 | 10/0,4 | 0.25 | 0.0040488 | 0 | 0
48262 | ПАО "Россети Сибирь" | "Омскэнерго" | ТП-Мс-7-10 | 10/0,4 | 0.063 | 0.0086206 | 0 | 0
48263 | ПАО "Россети Сибирь" | "Омскэнерго" | ТП-Кд-4-19 | 10/0,4 | 0.25 | 0.0034135 | 0 | 0
48264 | ПАО "Россети Сибирь" | "Омскэнерго" | ТП-Мр-13-5 | 10/0,4 | 0.16 | 0.0054573 | 0 | 0
48265 | ПАО "Россети Сибирь" | "Омскэнерго" | ТП-КЦ-7-10 | 10/0,4 | 0.16 | 0.03094 | 0 | 0
48266 | ПАО "Россети Сибирь" | "Омскэнерго" | ТП-КЦ-7-11 | 10/0,4 | 0.1 | 0.014358 | 0 | 0
48267 | ПАО "Россети Сибирь" | "Омскэнерго" | ТП ЧН-3-58 | 10/0,4 | 0.25 | 0.13542 | 0.0045 | 0.0135
48268 | ПАО "Россети Сибирь" | "Омскэнерго" | ТП НСД-6-2 | 6/0,4 | 0.4 | 0.097599 | 0 | 0
48269 | ПАО "Россети Сибирь" | "Омскэнерго" | ТП Пш-4-27 | 10/0,4 | 0.1 | 0.019641 | 0 | 0
48270 | ПАО "Россети Сибирь" | "Омскэнерго" | ТП-НК-5-8 | 10/0,4 | 0.025 | 0.003625 | 0 | 0
48271 | ПАО "Россети Сибирь" | "Омскэнерго" | ТП-КН-7-3 | 10/0,4 | 0.16 | 0.005428 | 0 | 0
48272 | ПАО "Россети Сибирь" | "Омскэнерго" | ТП-К-7-15 | 10/0,4 | 0.16 | 0.020394 | 0 | 0
48273 | ПАО "Россети Сибирь" | "Омскэнерго" | ТП-ЧК-3-8 | 10/0,4 | 0.25 | 0.013252 | 0 | 0
48274 | ПАО "Россети Сибирь" | "Омскэнерго" | ТП-УИ-2-22 | 10/0,4 | 0.4 | 0.010841 | 0 | 0
48275 | ПАО "Россети Сибирь" | "Омскэнерго" | ТП Гф-4-10 | 10/0,4 | 0.1 | 0.037512 | 0 | 0
48276 | ПАО "Россети Сибирь" | "Омскэнерго" | ТП Кр-8-18 | 10/0,4 | 0.4 | 0.091381 | 0 | 0.0135
48277 | ПАО "Россети Сибирь" | "Омскэнерго" | КТП 5ТВ-1 | 10/0,4 | 0.025 | 0.0013979 | 0 | 0
48278 | ПАО "Россети Сибирь" | "Омскэнерго" | ТП Чн-2-45 | 10/0,4 | 0.4 | 0.068472 | 0 | 0
48279 | ПАО "Россети Сибирь" | "Омскэнерго" | ТП 6ПЧ-1 | 10/0,4 | 0.063 | 0.0060992 | 0 | 0
48280 | ПАО "Россети Сибирь" | "Омскэнерго" | ТП 15Ю-6 | 10/0,4 | 0.16 | 0 | 0 | 0
48281 | ПАО "Россети Сибирь" | "Омскэнерго" | ТП 3И-16 | 10/0,4 | 0.16 | 0.0074869 | 0 | 0
48282 | ПАО "Россети Сибирь" | "Омскэнерго" | ТП-1ЯМ-3 | 10/0,4 | 0.063 | 0.039161 | 0 | 0
48283 | ПАО "Россети Сибирь" | "Омскэнерго" | ТП Жв-11-10 | 10/0,4 | 0.16 | 0.023258 | 0 | 0
48284 | ПАО "Россети Сибирь" | "Омскэнерго" | ТП Жв-11-11 | 10/0,4 | 0.16 | 0.026533 | 0 | 0
48285 | ПАО "Россети Сибирь" | "Омскэнерго" | ТП Уз-3-14 | 10/0,4 | 0.63 | 0.037071 | 0 | 0.0135
48286 | ПАО "Россети Сибирь" | "Омскэнерго" | ТП-Чн-2-40 | 10/0,4 | 0.16 | 0.089551 | 0 | 0.0225
48287 | ПАО "Россети Сибирь" | "Омскэнерго" | ТП 1Щ-28 | 10/0,4 | 0.25 | 0.003001 | 0 | 0.0135
48288 | ПАО "Россети Сибирь" | "Омскэнерго" | ТП-Ом-2-16 | 10/0,4 | 0.063 | 0.030431 | 0 | 0
48289 | ПАО "Россети Сибирь" | "Омскэнерго" | ТП Кн-5-11 | 10/0,4 | 0.25 | 0.0026036 | 0 | 0
48290 | ПАО "Россети Сибирь" | "Омскэнерго" | ТП Кр-4-18 | 10/0,4 | 0.4 | 0.006153 | 0 | 0
48291 | ПАО "Россети Сибирь" | "Омскэнерго" | ТП Кр-7-10 | 10/0,4 | 0.25 | 0.011198 | 0 | 0.0045
48292 | ПАО "Россети Сибирь" | "Омскэнерго" | ТП Нд-2-22 | 10/0,4 | 0.25 | 0.04825 | 0 | 0.0135
48293 | ПАО "Россети Сибирь" | "Омскэнерго" | ТП По-7-11 | 10/0,4 | 0.025 | 0.0037845 | 0 | 0
48294 | ПАО "Россети Сибирь" | "Омскэнерго" | ТП Бр-14-34 | 10/0,4 | 0.1 | 0 | 0 | 0
48295 | ПАО "Россети Сибирь" | "Омскэнерго" | ТП-Тм-10-18 | 10/0,4 | 0.16 | 0.018664 | 0 | 0.0135
48296 | ПАО "Россети Сибирь" | "Омскэнерго" | ТП-Сг-5-5 | 10/0,4 | 0.063 | 0.0026318 | 0 | 0
48297 | ПАО "Россети Сибирь" | "Омскэнерго" | ТП-153 | 10/0,4 | 0.16 | 0.013091 | 0 | 0
48298 | ПАО "Россети Сибирь" | "Омскэнерго" | ТП-Кг-4-12 | 6/0,4 | 0.25 | 0.014741 | 0 | 0
48299 | ПАО "Россети Сибирь" | "Омскэнерго" | ТП 12Ю-14 | 10/0,4 | 0.16 | 0.089649 | 0 | 0
48300 | ПАО "Россети Сибирь" | "Омскэнерго" | ТП-Лт-1-15 | 10/0,4 | 0.16 | 0.0080835 | 0 | 0
48301 | ПАО "Россети Сибирь" | "Омскэнерго" | ТП 1БР-12 | 10/0,4 | 0.1 | 0.010597 | 0 | 0
48302 | ПАО "Россети Сибирь" | "Омскэнерго" | ТП-Ом-5-28 | 10/0,4 | 0.63 | 0.43166 | 0 | 0.0666
48303 | ПАО "Россети Сибирь" | "Омскэнерго" | ТП-Нд-6-15 | 10/0,4 | 0.4 | 0.15528 | 0 | 0.0405
48304 | ПАО "Россети Сибирь" | "Омскэнерго" | ТП Бр-14-30 | 10/0,4 | 0.1 | 0.034304 | 0 | 0
48305 | ПАО "Россети Сибирь" | "Омскэнерго" | ТП Бр-14-31 | 10/0,4 | 0.4 | 0.038301 | 0 | 0
48306 | ПАО "Россети Сибирь" | "Омскэнерго" | ТП-Ст-8-34 | 10/0,4 | 0.25 | 0.023134 | 0 | 0
48307 | ПАО "Россети Сибирь" | "Омскэнерго" | ТП Бр-14-27 | 10/0,4 | 0.4 | 0.073873 | 0 | 0
48308 | ПАО "Россети Сибирь" | "Омскэнерго" | ТП Пв-5-18 | 10/0,4 | 0.25 | 0.0072937 | 0 | 0
48309 | ПАО "Россети Сибирь" | "Омскэнерго" | ТП Чн-3-59 | 10/0,4 | 0.25 | 0.12615 | 0 | 0.0675
48310 | ПАО "Россети Сибирь" | "Омскэнерго" | ТП Кб-2313-27 | 10/0,4 | 0.4 | 0.52191 | 0 | 0.0045
48311 | ПАО "Россети Сибирь" | "Омскэнерго" | ТП Ан-3-28 | 10/0,4 | 0.25 | 0.0065136 | 0 | 0
48312 | ПАО "Россети Сибирь" | "Омскэнерго" | ТП Ач-2-32 | 10/0,4 | 0.25 | 0.0068908 | 0 | 0
48313 | ПАО "Россети Сибирь" | "Омскэнерго" | ТП Ач-2-33 | 10/0,4 | 0.25 | 0.019828 | 0 | 0
48314 | ПАО "Россети Сибирь" | "Омскэнерго" | КТП 3СК-1 | 10/0,4 | 0.16 | 0.0044179 | 0 | 0
48315 | ПАО "Россети Сибирь" | "Омскэнерго" | ТП-УБ-7-1 | 10/0,4 | 0.025 | 4.418e-05 | 0 | 0
48316 | ПАО "Россети Сибирь" | "Омскэнерго" | ТП Мр-2-9 | 10/0,4 | 0.16 | 0.047005 | 0 | 0
48317 | ПАО "Россети Сибирь" | "Омскэнерго" | ТП Ан-11-23 | 10/0,4 | 0.16 | 0.046757 | 0 | 0.0135
48318 | ПАО "Россети Сибирь" | "Омскэнерго" | ТП Сд-3-2 | 10/0,4 | 0.25 | 0.0078163 | 0.009 | 0.0405
48319 | ПАО "Россети Сибирь" | "Омскэнерго" | ТП-НВ-6-20 | 10/0,4 | 0.1 | 0.0053544 | 0 | 0
48320 | ПАО "Россети Сибирь" | "Омскэнерго" | ТП 6Ю-32 | 10/0,4 | 0.1 | 0.049452 | 0 | 0
48321 | ПАО "Россети Сибирь" | "Омскэнерго" | ТП 1НР-9 | 10/0,4 | 0.1 | 0.01862 | 0 | 0
48322 | ПАО "Россети Сибирь" | "Омскэнерго" | ТП 1УК-3 | 10/0,4 | 0.1 | 0.036372 | 0 | 0
48323 | ПАО "Россети Сибирь" | "Омскэнерго" | КТП 1КЗ-3 | 10/0,4 | 0.1 | 0.026141 | 0 | 0
48324 | ПАО "Россети Сибирь" | "Омскэнерго" | КТП 6КЗ-13 | 10/0,4 | 0.025 | 0.0022184 | 0 | 0
48325 | ПАО "Россети Сибирь" | "Омскэнерго" | ТП-Чн-2-31 | 10/0,4 | 0.4 | 0.50438 | 0 | 0.027
48326 | ПАО "Россети Сибирь" | "Омскэнерго" | ТП-Чн-2-33 | 10/0,4 | 0.63 | 0.32083 | 0 | 0.027
48327 | ПАО "Россети Сибирь" | "Омскэнерго" | ТП-Мр-1-8 | 10/0,4 | 0.16 | 0.042089 | 0 | 0
48328 | ПАО "Россети Сибирь" | "Омскэнерго" | ТП-Зн-15-14 | 10/0,4 | 0.5 | 0.014153 | 0 | 0
48329 | ПАО "Россети Сибирь" | "Омскэнерго" | КТП 3НЛ-3 | 10/0,4 | 0.1 | 0.01718 | 0 | 0
48330 | ПАО "Россети Сибирь" | "Омскэнерго" | ТП 4К-4 | 10/0,4 | 0.16 | 0.088848 | 0 | 0
48331 | ПАО "Россети Сибирь" | "Омскэнерго" | ТП-Сз-1914-37 | 10/0,4 | 0.4 | 0.16458 | 0 | 0
48332 | ПАО "Россети Сибирь" | "Омскэнерго" | ТП-В-10-9 | 10/0,4 | 0.025 | 0.0004215 | 0 | 0
48333 | ПАО "Россети Сибирь" | "Омскэнерго" | ТП Сз-1914-51 | 10/0,4 | 0.16 | 0.045161 | 0 | 0.027
48334 | ПАО "Россети Сибирь" | "Омскэнерго" | ТП Сз-1914-57 | 10/0,4 | 0.1 | 0 | 0 | 0
48335 | ПАО "Россети Сибирь" | "Омскэнерго" | ТП 5К-8 | 10/0,4 | 0.16 | 0.041435 | 0 | 0
48336 | ПАО "Россети Сибирь" | "Омскэнерго" | ТП-Чн-3-52 | 10/0,4 | 0.16 | 0.019683 | 0 | 0.1035
48337 | ПАО "Россети Сибирь" | "Омскэнерго" | ТП-КБ-2313-28 | 10/0,4 | 0.4 | 0.13192 | 0.0135 | 0
48338 | ПАО "Россети Сибирь" | "Омскэнерго" | ТП Пф-6-49 | 10/0,4 | 0.4 | 0.045528 | 0 | 0
48339 | ПАО "Россети Сибирь" | "Омскэнерго" | ТП-Чн-3-53 | 10/0,4 | 0.4 | 0.17251 | 0.0135 | 0.0135
48340 | ПАО "Россети Сибирь" | "Омскэнерго" | ТП-Чн-2-49 | 10/0,4 | 0.4 | 0.09419 | 0 | 0.027
48341 | ПАО "Россети Сибирь" | "Омскэнерго" | ТП-Чн-3-62 | 10/0,4 | 0.25 | 0.010091 | 0 | 0
48342 | ПАО "Россети Сибирь" | "Омскэнерго" | ТП-Чн-2-47 | 10/0,4 | 0.25 | 0.046667 | 0 | 0.027
48343 | ПАО "Россети Сибирь" | "Омскэнерго" | ТП-Кб-2313-29 | 10/0,4 | 0.63 | 0.43847 | 0 | 0
48344 | ПАО "Россети Сибирь" | "Омскэнерго" | ТП-Чн-2-30 | 10/0,4 | 0.4 | 0.13902 | 0.0135 | 0.081
48345 | ПАО "Россети Сибирь" | "Омскэнерго" | ТП-Лт-1-14 | 10/0,4 | 0.1 | 0.020692 | 0 | 0
48346 | ПАО "Россети Сибирь" | "Омскэнерго" | ТП-6209 | 10/0,4 | 0.25 | 0.014618 | 0 | 0
48347 | ПАО "Россети Сибирь" | "Омскэнерго" | ТП Ом-6-12 | 10/0,4 | 0.16 | 0.083564 | 0 | 0.0225
48348 | ПАО "Россети Сибирь" | "Омскэнерго" | ТП-Ом-2-6 | 10/0,4 | 0.4 | 0.15307 | 0 | 0.0135
48349 | ПАО "Россети Сибирь" | "Омскэнерго" | ТП Кр-6-3 | 10/0,4 | 0.063 | 0.0036504 | 0 | 0
48350 | ПАО "Россети Сибирь" | "Омскэнерго" | ТП Кр-8-25 | 10/0,4 | 0.4 | 0.0039931 | 0.0135 | 0.027
48351 | ПАО "Россети Сибирь" | "Омскэнерго" | ТП Пф-6-48 | 10/0,4 | 0.4 | 0.01315 | 0 | 0
48352 | ПАО "Россети Сибирь" | "Омскэнерго" | ТП Бр-5-29 | 10/0,4 | 0.25 | 0.045833 | 0 | 0
48353 | ПАО "Россети Сибирь" | "Омскэнерго" | ТП-Кр-1-7 | 10/0,4 | 0.025 | 4.38e-05 | 0 | 0
48354 | ПАО "Россети Сибирь" | "Омскэнерго" | ТП-ТТ-8-1 | 10/0,4 | 0.04 | 0.0039337 | 0 | 0
48355 | ПАО "Россети Сибирь" | "Омскэнерго" | ТП-И-3-3 | 10/0,4 | 0.25 | 0.0081401 | 0 | 0
48356 | ПАО "Россети Сибирь" | "Омскэнерго" | ТП-ВС-3-4 | 10/0,4 | 0.063 | 0.0046478 | 0 | 0
48357 | ПАО "Россети Сибирь" | "Омскэнерго" | ТП Уз-3-15 | 10/0,4 | 0.25 | 0.076397 | 0 | 0
48358 | ПАО "Россети Сибирь" | "Омскэнерго" | ТП Уз-3-7 | 10/0,4 | 0.4 | 0.050519 | 0 | 0.027
48359 | ПАО "Россети Сибирь" | "Омскэнерго" | ТП Ом-6-25 | 10/0,4 | 0.025 | 0.013424 | 0.117 | 0
48360 | ПАО "Россети Сибирь" | "Омскэнерго" | ТП Ао-4-5 | 10/0,4 | 0.16 | 0 | 0 | 0
48361 | ПАО "Россети Сибирь" | "Омскэнерго" | КТП 3КЯ-9 | 10/0,4 | 0.16 | 0.092665 | 0 | 0
48362 | ПАО "Россети Сибирь" | "Омскэнерго" | КТП 1НЛ-1 | 10/0,4 | 0.1 | 0.024616 | 0 | 0
48363 | ПАО "Россети Сибирь" | "Омскэнерго" | ТП Чн-2-34 | 10/0,4 | 0.1 | 0.017698 | 0 | 0.027
48364 | ПАО "Россети Сибирь" | "Омскэнерго" | ТП-1122-8 | 10/0,4 | 0.025 | 0.013199 | 0 | 0
48365 | ПАО "Россети Сибирь" | "Омскэнерго" | ТП Чн-3-46 | 10/0,4 | 0.4 | 0.23391 | 0 | 0
48366 | ПАО "Россети Сибирь" | "Омскэнерго" | ТП Чн-2-48 | 10/0,4 | 0.4 | 0.19268 | 0 | 0
48367 | ПАО "Россети Сибирь" | "Омскэнерго" | ТП-Цп-10-11 | 10/0,4 | 0.16 | 0.047852 | 0 | 0
48368 | ПАО "Россети Сибирь" | "Омскэнерго" | ТП-Мр-1-19 | 10/0,4 | 0.1 | 0.011962 | 0 | 0
48369 | ПАО "Россети Сибирь" | "Омскэнерго" | ТП Мр-8-6 | 10/0,4 | 0.16 | 0.0083093 | 0 | 0
48370 | ПАО "Россети Сибирь" | "Омскэнерго" | ТП-Т-1-185 | 10/0,4 | 0.4 | 0.035201 | 0 | 0
48371 | ПАО "Россети Сибирь" | "Омскэнерго" | ТП-Т-1-186 | 10/0,4 | 0.25 | 0.063446 | 0 | 0
48372 | ПАО "Россети Сибирь" | "Омскэнерго" | ТП-Чк-2-25 | 10/0,4 | 0.4 | 0.016615 | 0 | 0
48373 | ПАО "Россети Сибирь" | "Омскэнерго" | КТП Лч-2-30 | 10/0,4 | 0.25 | 0.062904 | 0 | 0
48374 | ПАО "Россети Сибирь" | "Омскэнерго" | ТП-Лч-2-153 | 10/0,4 | 0.25 | 0.059453 | 0 | 0
48375 | ПАО "Россети Сибирь" | "Омскэнерго" | ТП-Т-4-111 | 10/0,4 | 0.25 | 0.06759 | 0 | 0
48376 | ПАО "Россети Сибирь" | "Омскэнерго" | ТП-РП-1-1-15 | 10/0,4 | 0.025 | 0 | 0 | 0
48377 | ПАО "Россети Сибирь" | "Омскэнерго" | ТП-РП-1-1-14 | 10/0,4 | 0.025 | 0 | 0 | 0
48378 | ПАО "Россети Сибирь" | "Омскэнерго" | КТП 7КЯ-18 | 10/0,4 | 0.1 | 0.0014821 | 0 | 0
48379 | ПАО "Россети Сибирь" | "Омскэнерго" | ТП Пш-9-5 | 10/0,4 | 0.4 | 0.1402 | 0 | 0.054
48380 | ПАО "Россети Сибирь" | "Омскэнерго" | ТП Пш-9-4 | 10/0,4 | 0.8 | 0.03608 | 0.027 | 0
48381 | ПАО "Россети Сибирь" | "Омскэнерго" | ТП-Ев-11-8 | 10/0,4 | 0.063 | 0.019931 | 0 | 0
48382 | ПАО "Россети Сибирь" | "Омскэнерго" | ТП Пш-9-3 | 10/0,4 | 0.63 | 0.18241 | 0 | 0.1854
48383 | ПАО "Россети Сибирь" | "Омскэнерго" | ТП Пш-9-6 | 10/0,4 | 0.25 | 0.011145 | 0 | 0.027
48384 | ПАО "Россети Сибирь" | "Омскэнерго" | ТП Пш-9-1 | 10/0,4 | 0.63 | 0.20136 | 0 | 0.28035
48385 | ПАО "Россети Сибирь" | "Омскэнерго" | ТП Пш-9-2 | 10/0,4 | 0.63 | 0.22586 | 0 | 0.2025
48386 | ПАО "Россети Сибирь" | "Омскэнерго" | ТП 5Ю-14 | 10/0,4 | 0.1 | 0.021861 | 0 | 0
48387 | ПАО "Россети Сибирь" | "Омскэнерго" | ТП Бр-9-30 | 10/0,4 | 0.16 | 0.055003 | 0 | 0
48388 | ПАО "Россети Сибирь" | "Омскэнерго" | ТП Рз-4-9 | 10/0,4 | 0.25 | 0.024752 | 0 | 0
48389 | ПАО "Россети Сибирь" | "Омскэнерго" | ТП Рз-7-13 | 10/0,4 | 0.25 | 0.098882 | 0 | 0
48390 | ПАО "Россети Сибирь" | "Омскэнерго" | ТП Пш-3-17 | 10/0,4 | 0.25 | 0.031521 | 0 | 0
48391 | ПАО "Россети Сибирь" | "Омскэнерго" | ТП Кн-1-2 | 10/0,4 | 0.063 | 0.012315 | 0 | 0
48392 | ПАО "Россети Сибирь" | "Омскэнерго" | ТП-Тк-12-16 | 10/0,4 | 0.25 | 0.02801 | 0 | 0
48393 | ПАО "Россети Сибирь" | "Омскэнерго" | ТП Пш-3-37 | 10/0,4 | 0.16 | 0.062521 | 0 | 0.027
48394 | ПАО "Россети Сибирь" | "Омскэнерго" | ТП-ЦЛ-5-2 | 10/0,4 | 0.025 | 0.011152 | 0 | 0
48395 | ПАО "Россети Сибирь" | "Омскэнерго" | ТП-Мр-22-2 | 10/0,4 | 0.1 | 0.0083129 | 0 | 0
48396 | ПАО "Россети Сибирь" | "Омскэнерго" | ТП-И-4-9 | 10/0,4 | 0.4 | 0.028652 | 0 | 0.027
48397 | ПАО "Россети Сибирь" | "Омскэнерго" | КТП 2НЛ-9 | 10/0,4 | 0.1 | 0.010581 | 0 | 0
48398 | ПАО "Россети Сибирь" | "Омскэнерго" | ТП-ЧК-3-23 | 10/0,4 | 0.25 | 0.035037 | 0 | 0
48399 | ПАО "Россети Сибирь" | "Омскэнерго" | ТП-ЧК-3-24 | 10/0,4 | 0.25 | 0.016811 | 0 | 0
48400 | ПАО "Россети Сибирь" | "Омскэнерго" | ТП-8712 | 10/0,4 | 5 | 0.090918 | 0 | 0
48401 | ПАО "Россети Сибирь" | "Омскэнерго" | ТП Сз-1914-7 | 10/0,4 | 0.16 | 0.14293 | 0 | 0.009
48402 | ПАО "Россети Сибирь" | "Омскэнерго" | ТП-Из-12-18 | 10/0,4 | 0.25 | 0.014 | 0 | 0
48403 | ПАО "Россети Сибирь" | "Омскэнерго" | ТП-УИ-2-27 | 10/0,4 | 0.25 | 0.022545 | 0 | 0
48404 | ПАО "Россети Сибирь" | "Омскэнерго" | КТП 2НЛ-8 | 10/0,4 | 0.25 | 0.010422 | 0 | 0
48405 | ПАО "Россети Сибирь" | "Омскэнерго" | ТП-6411 | 10/0,4 | 2 | 0.28208 | 0 | 0.20661
48406 | ПАО "Россети Сибирь" | "Омскэнерго" | ТП Нд-2-24 | 10/0,4 | 0.1 | 0.0017377 | 0 | 0.0135
48407 | ПАО "Россети Сибирь" | "Омскэнерго" | ТП-6581 | 10/0,4 | 2 | 0.11893 | 0 | 0
48408 | ПАО "Россети Сибирь" | "Омскэнерго" | ТП-6573 | 10/0,4 | 2 | 0.23927 | 0 | 0
48409 | ПАО "Россети Сибирь" | "Омскэнерго" | КТП Бу-5-1 | 10/0,4 | 0.1 | 0.002511 | 0 | 0
48410 | ПАО "Россети Сибирь" | "Омскэнерго" | ТП Чн-3-54 | 10/0,4 | 0.4 | 0 | 0 | 0
48411 | ПАО "Россети Сибирь" | "Омскэнерго" | ТП Чн-3-55 | 10/0,4 | 0.25 | 0.0030689 | 0 | 0
48412 | ПАО "Россети Сибирь" | "Омскэнерго" | ТП Чн-3-57 | 10/0,4 | 0.25 | 0.010091 | 0 | 0
48413 | ПАО "Россети Сибирь" | "Омскэнерго" | ТП Чн-3-56 | 10/0,4 | 0.25 | 0.016598 | 0 | 0.027
48414 | ПАО "Россети Сибирь" | "Омскэнерго" | ТП Мр-1-9 | 10/0,4 | 0.16 | 0.032849 | 0 | 0.0135
48415 | ПАО "Россети Сибирь" | "Омскэнерго" | КТП 3НЦ-3 | 10/0,4 | 0.1 | 0.022211 | 0 | 0
48416 | ПАО "Россети Сибирь" | "Омскэнерго" | ТП Нд-2-23 | 10/0,4 | 0.16 | 0.031304 | 0.0135 | 0
48417 | ПАО "Россети Сибирь" | "Омскэнерго" | ТП-С-8-24 | 10/0,4 | 0.025 | 0.016057 | 0 | 0
48418 | ПАО "Россети Сибирь" | "Омскэнерго" | ТП-Аз-3-5 | 10/0,4 | 0.16 | 0.044919 | 0 | 0
48419 | ПАО "Россети Сибирь" | "Омскэнерго" | ТП-Га-2-7 | 10/0,4 | 0.25 | 0.049557 | 0 | 0
48420 | ПАО "Россети Сибирь" | "Омскэнерго" | ТП-Зв-12-2 | 10/0,4 | 0.1 | 0.014467 | 0 | 0
48421 | ПАО "Россети Сибирь" | "Омскэнерго" | ТП-Тм-9-6 | 10/0,4 | 0.25 | 0.015972 | 0 | 0
48422 | ПАО "Россети Сибирь" | "Омскэнерго" | ТП-КОМ-2-9 | 10/0,4 | 0.025 | 0.00043802 | 0 | 0
48423 | ПАО "Россети Сибирь" | "Омскэнерго" | ТП 8ЛС-2 | 10/0,4 | 0.025 | 0.0074708 | 0 | 0
48424 | ПАО "Россети Сибирь" | "Омскэнерго" | ТП Бр-14-36 | 10/0,4 | 0.16 | 0.0035494 | 0 | 0
48425 | ПАО "Россети Сибирь" | "Омскэнерго" | ТП-И-6-1 | 10/0,4 | 0.025 | 0.00021806 | 0 | 0
48426 | ПАО "Россети Сибирь" | "Омскэнерго" | ТП-Зв-6-12 | 10/0,4 | 0.1 | 0.003371 | 0 | 0
48427 | ПАО "Россети Сибирь" | "Омскэнерго" | ТП-Тм-9-10 | 10/0,4 | 0.1 | 0.0064088 | 0 | 0
48428 | ПАО "Россети Сибирь" | "Омскэнерго" | ТП-Тл-2-9 | 10/0,4 | 0.25 | 0 | 0 | 0
48429 | ПАО "Россети Сибирь" | "Омскэнерго" | ТП Чн-3-74 | 10/0,4 | 0.16 | 0.11859 | 0 | 0
48430 | ПАО "Россети Сибирь" | "Омскэнерго" | ТП-Зв-6-13 | 10/0,4 | 0.1 | 0.0019805 | 0 | 0
48431 | ПАО "Россети Сибирь" | "Омскэнерго" | ТП-Тм-10-21 | 10/0,4 | 0.1 | 0.0022467 | 0 | 0.0135
48432 | ПАО "Россети Сибирь" | "Омскэнерго" | ТП-Ом-6-28 | 10/0,4 | 0.1 | 0.075053 | 0 | 0
48433 | ПАО "Россети Сибирь" | "Омскэнерго" | ТП-Лз-5-7 | 10/0,4 | 0.1 | 0.0042508 | 0 | 0
48434 | ПАО "Россети Сибирь" | "Омскэнерго" | ТП-Л-6-2 | 10/0,4 | 0.1 | 0.014146 | 0 | 0.0135
48435 | ПАО "Россети Сибирь" | "Омскэнерго" | ТП-Кб-2313-35 | 10/0,4 | 0.1 | 0.033339 | 0 | 0
48436 | ПАО "Россети Сибирь" | "Омскэнерго" | ТП-Л-2-4 | 10/0,4 | 0.1 | 0.0050391 | 0 | 0
48437 | ПАО "Россети Сибирь" | "Омскэнерго" | ТП-НВ-3-19 | 10/0,4 | 0.025 | 0.00088358 | 0 | 0
48438 | ПАО "Россети Сибирь" | "Омскэнерго" | ТП Мр-4-1 | 10/0,4 | 0.4 | 0.030015 | 0 | 0.0054
48439 | ПАО "Россети Сибирь" | "Омскэнерго" | ТП Мр-4-2 | 10/0,4 | 0.4 | 0.047727 | 0 | 0
48440 | ПАО "Россети Сибирь" | "Омскэнерго" | ТП Мр-4-3 | 10/0,4 | 0.63 | 0.053552 | 0 | 0
48441 | ПАО "Россети Сибирь" | "Омскэнерго" | ТП Мр-4-4 | 10/0,4 | 0.63 | 0.037785 | 0 | 0
48442 | ПАО "Россети Сибирь" | "Омскэнерго" | ТП Мр-4-5 | 10/0,4 | 0.4 | 0.036313 | 0 | 0
48443 | ПАО "Россети Сибирь" | "Омскэнерго" | ТП Мр-1-10 | 10/0,4 | 0.4 | 0.027566 | 0 | 0
48444 | ПАО "Россети Сибирь" | "Омскэнерго" | ТП-Ом-6-27 | 10/0,4 | 0.16 | 0.079433 | 0 | 0.0207
48445 | ПАО "Россети Сибирь" | "Омскэнерго" | ТП-Мр-22-16 | 10/0,4 | 0.025 | 0.007063 | 0 | 0
48446 | ПАО "Россети Сибирь" | "Омскэнерго" | ТП-Ом-6-37 | 10/0,4 | 0.63 | 0.016994 | 0 | 0
48447 | ПАО "Россети Сибирь" | "Омскэнерго" | КТП 8КЯ-12 | 10/0,4 | 0.025 | 0.0067147 | 0 | 0
48448 | ПАО "Россети Сибирь" | "Омскэнерго" | ТП-СР-5-7 | 10/0,4 | 0.025 | 0.0047955 | 0 | 0
48449 | ПАО "Россети Сибирь" | "Омскэнерго" | ТП Чн-2-46 | 10/0,4 | 0.4 | 0.20672 | 0 | 0.027
48450 | ПАО "Россети Сибирь" | "Омскэнерго" | ТП Ао-1-2 | 10/0,4 | 0.1 | 0.024673 | 0 | 0
48451 | ПАО "Россети Сибирь" | "Омскэнерго" | ТП Пф-6-32 | 10/0,4 | 0.4 | 0.17445 | 0 | 0
48452 | ПАО "Россети Сибирь" | "Омскэнерго" | ТП-ПД-6-6 | 10/0,4 | 0.063 | 0.0030302 | 0 | 0
48453 | ПАО "Россети Сибирь" | "Омскэнерго" | ТП Уз-3-18 | 10/0,4 | 0.16 | 0.00021995 | 0 | 0.0135
48454 | ПАО "Россети Сибирь" | "Омскэнерго" | ТП Кг-4-18 | 6/0,4 | 0.1 | 0.011761 | 0 | 0
48455 | ПАО "Россети Сибирь" | "Омскэнерго" | ТП-Га-4-2 | 10/0,4 | 0.16 | 0.00087414 | 0 | 0
48456 | ПАО "Россети Сибирь" | "Омскэнерго" | ТП-Зв-3-3 | 10/0,4 | 0.1 | 0.024631 | 0 | 0
48457 | ПАО "Россети Сибирь" | "Омскэнерго" | ТП-Га-4-1 | 10/0,4 | 0.1 | 0.00065797 | 0 | 0
48458 | ПАО "Россети Сибирь" | "Омскэнерго" | ТП 3А-1 | 10/0,4 | 0.04 | 0.0073679 | 0 | 0
48459 | ПАО "Россети Сибирь" | "Омскэнерго" | ТП-11КР-6 | 10/0,4 | 0.16 | 0.029098 | 0 | 0
48460 | ПАО "Россети Сибирь" | "Омскэнерго" | ТП-Тм-1-12 | 10/0,4 | 0.16 | 0.0090303 | 0 | 0
48461 | ПАО "Россети Сибирь" | "Омскэнерго" | ТП-ТМ-1-11 | 10/0,4 | 0.1 | 0.033609 | 0 | 0
48462 | ПАО "Россети Сибирь" | "Омскэнерго" | КТП 3НА-3 | 10/0,4 | 0.16 | 0.03208 | 0 | 0.009
48463 | ПАО "Россети Сибирь" | "Омскэнерго" | ТП 9Ю-30 | 10/0,4 | 0.1 | 0.0021835 | 0 | 0
48464 | ПАО "Россети Сибирь" | "Омскэнерго" | ТП-Мр-11-12 | 10/0,4 | 0.63 | 0.088744 | 0 | 0.027
48465 | ПАО "Россети Сибирь" | "Омскэнерго" | ТП-Мр-11-13 | 10/0,4 | 0.63 | 0.027359 | 0 | 0
48466 | ПАО "Россети Сибирь" | "Омскэнерго" | ТП-Чн-2-37 | 10/0,4 | 0.25 | 0.19856 | 0 | 0.0135
48467 | ПАО "Россети Сибирь" | "Омскэнерго" | ТП-Чн-3-42 | 10/0,4 | 0.25 | 0.1126 | 0 | 0.009
48468 | ПАО "Россети Сибирь" | "Омскэнерго" | ТП-Ле-1107-1 | 10/0,4 | 0.25 | 0.021278 | 0 | 0
48469 | ПАО "Россети Сибирь" | "Омскэнерго" | ТП-Ле-1107-2 | 10/0,4 | 0.25 | 0.03018 | 0 | 0
48470 | ПАО "Россети Сибирь" | "Омскэнерго" | ТП-Ле-1121-10 | 10/0,4 | 0.1 | 0.0067307 | 0 | 0
48471 | ПАО "Россети Сибирь" | "Омскэнерго" | КТП 6РС-1 | 10/0,4 | 0.1 | 0.012471 | 0 | 0
48472 | ПАО "Россети Сибирь" | "Омскэнерго" | ТП 6НМ-1 | 10/0,4 | 0.25 | 0.039085 | 0 | 0
48473 | ПАО "Россети Сибирь" | "Омскэнерго" | ТП 2К-3 | 10/0,4 | 0.16 | 0.050222 | 0 | 0
48474 | ПАО "Россети Сибирь" | "Омскэнерго" | ТП Ан-4-7 | 10/0,4 | 0.25 | 0.0057943 | 0 | 0
48475 | ПАО "Россети Сибирь" | "Омскэнерго" | ТП Бр-9-31 | 10/0,4 | 0.4 | 0.028294 | 0 | 0.0225
48476 | ПАО "Россети Сибирь" | "Омскэнерго" | ТП Бр-9-35 | 10/0,4 | 0.4 | 0.023082 | 0 | 0
48477 | ПАО "Россети Сибирь" | "Омскэнерго" | ТП Гф-4-13 | 10/0,4 | 0.1 | 0.012989 | 0 | 0
48478 | ПАО "Россети Сибирь" | "Омскэнерго" | ТП Кр-8-22 | 10/0,4 | 0.25 | 0.1173 | 0 | 0
48479 | ПАО "Россети Сибирь" | "Омскэнерго" | ТП Нд-1-11 | 10/0,4 | 1 | 0.0093471 | 0 | 0
48480 | ПАО "Россети Сибирь" | "Омскэнерго" | ТП Нд-1-12 | 10/0,4 | 1 | 0.0071178 | 0 | 0.0225
48481 | ПАО "Россети Сибирь" | "Омскэнерго" | ТП Нд-2-20 | 10/0,4 | 0.63 | 0.04536 | 0 | 0.0441
48482 | ПАО "Россети Сибирь" | "Омскэнерго" | ТП Пф-6-36 | 10/0,4 | 0.16 | 0.064677 | 0 | 0.0135
48483 | ПАО "Россети Сибирь" | "Омскэнерго" | ТП Пф-6-37 | 10/0,4 | 0.25 | 0.016716 | 0 | 0.0405
48484 | ПАО "Россети Сибирь" | "Омскэнерго" | ТП Пф-6-46 | 10/0,4 | 0.4 | 0.031387 | 0 | 0
48485 | ПАО "Россети Сибирь" | "Омскэнерго" | ТП Пф-6-47 | 10/0,4 | 0.25 | 0.0011994 | 0 | 0
48486 | ПАО "Россети Сибирь" | "Омскэнерго" | ТП Пш-3-21 | 10/0,4 | 0.63 | 0.066099 | 0 | 0
48487 | ПАО "Россети Сибирь" | "Омскэнерго" | ТП Пш-3-22 | 10/0,4 | 1 | 0.061176 | 0 | 0
48488 | ПАО "Россети Сибирь" | "Омскэнерго" | ТП Пш-3-23 | 10/0,4 | 0.4 | 0.026094 | 0 | 0.0135
48489 | ПАО "Россети Сибирь" | "Омскэнерго" | ТП Пш-3-25 | 10/0,4 | 0.63 | 0.12665 | 0 | 0
48490 | ПАО "Россети Сибирь" | "Омскэнерго" | ТП Пш-3-26 | 10/0,4 | 0.63 | 0.19505 | 0 | 0.0135
48491 | ПАО "Россети Сибирь" | "Омскэнерго" | ТП Пш-3-27 | 10/0,4 | 0.63 | 0.053324 | 0 | 0.027
48492 | ПАО "Россети Сибирь" | "Омскэнерго" | ТП Пш-3-30 | 10/0,4 | 0.63 | 0.077823 | 0 | 0
48493 | ПАО "Россети Сибирь" | "Омскэнерго" | ТП Пш-3-31 | 10/0,4 | 0.4 | 0.25234 | 0 | 0
48494 | ПАО "Россети Сибирь" | "Омскэнерго" | ТП Рз-3-30 | 10/0,4 | 0.63 | 0.13344 | 0 | 0
48495 | ПАО "Россети Сибирь" | "Омскэнерго" | ТП Сд-1-6 | 10/0,4 | 0.4 | 0.13239 | 0 | 0
48496 | ПАО "Россети Сибирь" | "Омскэнерго" | ТП Уз-3-2 | 10/0,4 | 0.63 | 0.16053 | 0 | 0.0135
48497 | ПАО "Россети Сибирь" | "Омскэнерго" | ТП Уз-3-3 | 10/0,4 | 0.63 | 0.088847 | 0 | 0
48498 | ПАО "Россети Сибирь" | "Омскэнерго" | ТП Уз-3-4 | 10/0,4 | 0.63 | 0.070427 | 0 | 0.054
48499 | ПАО "Россети Сибирь" | "Омскэнерго" | ТП Уз-3-5 | 10/0,4 | 0.4 | 0.018933 | 0 | 0
48500 | ПАО "Россети Сибирь" | "Омскэнерго" | ТП-ВЛ-3-39 | 10/0,4 | 0.25 | 0.0079947 | 0 | 0
48501 | ПАО "Россети Сибирь" | "Омскэнерго" | ТП-5ПЛ-7 | 10/0,4 | 0.25 | 0.044075 | 0 | 0
48502 | ПАО "Россети Сибирь" | "Омскэнерго" | ТП Пв-2-10 | 10/0,4 | 0.16 | 0.0037449 | 0 | 0
48503 | ПАО "Россети Сибирь" | "Омскэнерго" | ТП Пф-6-43 | 10/0,4 | 0.25 | 0.0059233 | 0 | 0
48504 | ПАО "Россети Сибирь" | "Омскэнерго" | ТП Пф-6-40 | 10/0,4 | 0.16 | 0.011767 | 0 | 0
48505 | ПАО "Россети Сибирь" | "Омскэнерго" | ТП Пф-6-41 | 10/0,4 | 0.25 | 0.017733 | 0 | 0
48506 | ПАО "Россети Сибирь" | "Омскэнерго" | ТП Пш-3-33 | 10/0,4 | 1 | 0.082424 | 0 | 0
48507 | ПАО "Россети Сибирь" | "Омскэнерго" | ТП-Д-3-16 | 10/0,4 | 0.4 | 0.12892 | 0 | 0
48508 | ПАО "Россети Сибирь" | "Омскэнерго" | ТП-ТК-3-10 | 10/0,4 | 0.25 | 0.054685 | 0 | 0
48509 | ПАО "Россети Сибирь" | "Омскэнерго" | ТП-Тм-4-10 | 10/0,4 | 0.16 | 0.032851 | 0 | 0
48510 | ПАО "Россети Сибирь" | "Омскэнерго" | КТП 3СК-6 | 10/0,4 | 0.1 | 0.0033147 | 0 | 0
48511 | ПАО "Россети Сибирь" | "Омскэнерго" | ТП-Тм-2-1 | 10/0,4 | 0.16 | 0.0022366 | 0 | 0
48512 | ПАО "Россети Сибирь" | "Омскэнерго" | ТП Рз-3-29 | 10/0,4 | 0.63 | 0.11334 | 0 | 0.0675
48513 | ПАО "Россети Сибирь" | "Омскэнерго" | ТП-Чн-2-36 | 10/0,4 | 0.4 | 0.06033 | 0 | 0.0675
48514 | ПАО "Россети Сибирь" | "Омскэнерго" | ТП Пф-6-42 | 10/0,4 | 0.16 | 0.0065251 | 0 | 0.0135
48515 | ПАО "Россети Сибирь" | "Омскэнерго" | ТП-1122-5/2 | 10/0,4 | 0.16 | 0.038645 | 0 | 0
48516 | ПАО "Россети Сибирь" | "Омскэнерго" | ТП-ОС-1-12 | 10/0,4 | 0.1 | 0.0096045 | 0 | 0
48517 | ПАО "Россети Сибирь" | "Омскэнерго" | КТП 6КЗ-15 | 10/0,4 | 0.1 | 0.016216 | 0 | 0
48518 | ПАО "Россети Сибирь" | "Омскэнерго" | ТП-МД-3-2 | 10/0,4 | 0.16 | 0.010406 | 0 | 0
48519 | ПАО "Россети Сибирь" | "Омскэнерго" | ТП-Со-2-3 | 10/0,4 | 0.1 | 0.031402 | 0 | 0
48520 | ПАО "Россети Сибирь" | "Омскэнерго" | ТП-ПД-2-2 | 10/0,4 | 0.16 | 0.026756 | 0 | 0
48521 | ПАО "Россети Сибирь" | "Омскэнерго" | ТП-Кб-2313-31 | 10/0,4 | 0.16 | 0.051967 | 0 | 0.0072
48522 | ПАО "Россети Сибирь" | "Омскэнерго" | ТП-Ле-1121-13 | 10/0,4 | 0.25 | 0.072845 | 0 | 0
48523 | ПАО "Россети Сибирь" | "Омскэнерго" | ТП-Лз-8-11 | 10/0,4 | 0.1 | 0.010881 | 0 | 0
48524 | ПАО "Россети Сибирь" | "Омскэнерго" | ТП-Д-3-18 | 10/0,4 | 0.16 | 0.020743 | 0 | 0
48525 | ПАО "Россети Сибирь" | "Омскэнерго" | ТП-НК-2-26 | 10/0,4 | 0.25 | 0.0078163 | 0 | 0
48526 | ПАО "Россети Сибирь" | "Омскэнерго" | ТП-НК-7-2 | 10/0,4 | 0.25 | 0.024168 | 0 | 0
48527 | ПАО "Россети Сибирь" | "Омскэнерго" | ТП Ан-3-24 | 10/0,4 | 0.4 | 0.0034853 | 0 | 0
48528 | ПАО "Россети Сибирь" | "Омскэнерго" | ТП Кр-8-23 | 10/0,4 | 0.63 | 0.045478 | 0 | 0.036
48529 | ПАО "Россети Сибирь" | "Омскэнерго" | ТП Нд-2-21 | 10/0,4 | 0.25 | 0.019694 | 0 | 0
48530 | ПАО "Россети Сибирь" | "Омскэнерго" | ТП Пф-6-38 | 10/0,4 | 0.16 | 0.0098639 | 0 | 0
48531 | ПАО "Россети Сибирь" | "Омскэнерго" | ТП Пф-6-44 | 10/0,4 | 0.25 | 0.020368 | 0 | 0
48532 | ПАО "Россети Сибирь" | "Омскэнерго" | ТП Пф-6-45 | 10/0,4 | 0.16 | 0.0083421 | 0 | 0
48533 | ПАО "Россети Сибирь" | "Омскэнерго" | ТП Пш-3-34 | 10/0,4 | 0.1 | 0.0020598 | 0 | 0
48534 | ПАО "Россети Сибирь" | "Омскэнерго" | ТП-НК-2-25 | 10/0,4 | 0.1 | 0.0006372 | 0 | 0
48535 | ПАО "Россети Сибирь" | "Омскэнерго" | ТП Пф-6-39 | 10/0,4 | 0.25 | 0.031798 | 0 | 0.0135
48536 | ПАО "Россети Сибирь" | "Омскэнерго" | ТП-В-6-2 | 6/0,4 | 0.4 | 0.055679 | 0 | 0
48537 | ПАО "Россети Сибирь" | "Омскэнерго" | ТП-ОД-2-3 | 10/0,4 | 0.1 | 0.001678 | 0 | 0
48538 | ПАО "Россети Сибирь" | "Омскэнерго" | ТП-ОД-2-10 | 10/0,4 | 0.025 | 0 | 0 | 0
48539 | ПАО "Россети Сибирь" | "Омскэнерго" | ТП-НК-9-10 | 10/0,4 | 1.25 | 0.11544 | 0 | 0
48540 | ПАО "Россети Сибирь" | "Омскэнерго" | ТП Бр-5-28 | 10/0,4 | 0.025 | 0 | 0 | 0
48541 | ПАО "Россети Сибирь" | "Омскэнерго" | ТП-Ом-5-29 | 10/0,4 | 0.1 | 0.13423 | 0 | 0
48542 | ПАО "Россети Сибирь" | "Омскэнерго" | ТП 15Ю-3 | 10/0,4 | 0.1 | 0.010381 | 0 | 0
48543 | ПАО "Россети Сибирь" | "Омскэнерго" | ТП-Лз-8-10 | 10/0,4 | 0.25 | 0.0058981 | 0 | 0
48544 | ПАО "Россети Сибирь" | "Омскэнерго" | ТП-Чн-2-35 | 10/0,4 | 0.4 | 0.36689 | 0 | 0.0135
48545 | ПАО "Россети Сибирь" | "Омскэнерго" | ТП-Чн-3-40 | 10/0,4 | 0.25 | 0.11923 | 0 | 0
48546 | ПАО "Россети Сибирь" | "Омскэнерго" | ТП-Чн-3-39 | 10/0,4 | 0.4 | 0.17764 | 0 | 0.054
48547 | ПАО "Россети Сибирь" | "Омскэнерго" | КТП 3Л-59 | 10/0,4 | 0.16 | 0.027739 | 0 | 0
48548 | ПАО "Россети Сибирь" | "Омскэнерго" | ТП-2608-7 | 10/0,4 | 0.16 | 0.032175 | 0 | 0
48549 | ПАО "Россети Сибирь" | "Омскэнерго" | КТП 3Л-58 | 10/0,4 | 0.4 | 0.065855 | 0 | 0
48550 | ПАО "Россети Сибирь" | "Омскэнерго" | ТП-Ом-6-35 | 10/0,4 | 0.63 | 0.041267 | 0 | 0.378
48551 | ПАО "Россети Сибирь" | "Омскэнерго" | ТП 4НП-2 | 10/0,4 | 0.16 | 0.063898 | 0 | 0
48552 | ПАО "Россети Сибирь" | "Омскэнерго" | ТП-Кб-2313-24 | 10/0,4 | 0.25 | 0.17988 | 0.0135 | 0.027
48553 | ПАО "Россети Сибирь" | "Омскэнерго" | ТП Бг-7-10 | 10/0,4 | 0.25 | 0.0042291 | 0 | 0
48554 | ПАО "Россети Сибирь" | "Омскэнерго" | ТП Бг-7-9 | 10/0,4 | 0.1 | 0.023115 | 0 | 0
48555 | ПАО "Россети Сибирь" | "Омскэнерго" | ТП Бр-9-34 | 10/0,4 | 0.16 | 0.021902 | 0 | 0.0135
48556 | ПАО "Россети Сибирь" | "Омскэнерго" | ТП Кр-7-8 | 10/0,4 | 0.25 | 0.015642 | 0.0225 | 0
48557 | ПАО "Россети Сибирь" | "Омскэнерго" | ТП Кр-8-21 | 10/0,4 | 0.25 | 0.034814 | 0 | 0.0063
48558 | ПАО "Россети Сибирь" | "Омскэнерго" | ТП Нд-3-7 | 10/0,4 | 0.1 | 0.042008 | 0 | 0
48559 | ПАО "Россети Сибирь" | "Омскэнерго" | ТП Нт-1-34 | 10/0,4 | 0.4 | 0.010547 | 0.0135 | 0.0405
48560 | ПАО "Россети Сибирь" | "Омскэнерго" | ТП Нт-3-13 | 10/0,4 | 0.1 | 0.011539 | 0 | 0
48561 | ПАО "Россети Сибирь" | "Омскэнерго" | ТП Нт-8-10 | 10/0,4 | 0.25 | 0.07613 | 0 | 0.027
48562 | ПАО "Россети Сибирь" | "Омскэнерго" | ТП Пш-3-16 | 10/0,4 | 0.25 | 0.14724 | 0.0135 | 0
48563 | ПАО "Россети Сибирь" | "Омскэнерго" | ТП Пш-3-19 | 10/0,4 | 0.063 | 0.0068034 | 0 | 0
48564 | ПАО "Россети Сибирь" | "Омскэнерго" | ТП Пш-3-20 | 10/0,4 | 0.25 | 0.027692 | 0 | 0.0135
48565 | ПАО "Россети Сибирь" | "Омскэнерго" | ТП Пш-3-24 | 10/0,4 | 0.25 | 0.032426 | 0 | 0
48566 | ПАО "Россети Сибирь" | "Омскэнерго" | ТП Рз-8-1 | 10/0,4 | 0.1 | 0.0069592 | 0 | 0.0315
48567 | ПАО "Россети Сибирь" | "Омскэнерго" | ТП Рз-9-10 | 10/0,4 | 0.25 | 0.070694 | 0 | 0
48568 | ПАО "Россети Сибирь" | "Омскэнерго" | ТП Сд-7-16 | 10/0,4 | 0.4 | 0.084714 | 0 | 0.0405
48569 | ПАО "Россети Сибирь" | "Омскэнерго" | ТП-8837 "Серебряный берег" | 10/0,4 | 2 | 0.17174 | 0 | 0
48570 | ПАО "Россети Сибирь" | "Омскэнерго" | ТП-8836 "Серебряный берег" | 10/0,4 | 2 | 0.099441 | 0 | 0
48571 | ПАО "Россети Сибирь" | "Омскэнерго" | ТП-8832 "Серебряный берег" | 10/0,4 | 2 | 0.13991 | 0 | 0
48572 | ПАО "Россети Сибирь" | "Омскэнерго" | ТП-8838 "Серебряный берег" | 10/0,4 | 2 | 0.11594 | 0 | 0
48573 | ПАО "Россети Сибирь" | "Омскэнерго" | ТП-Ом-6-34 | 10/0,4 | 0.16 | 0.027947 | 0 | 0
48574 | ПАО "Россети Сибирь" | "Омскэнерго" | ТП Кр-8-19 | 10/0,4 | 0.4 | 0.30114 | 0 | 0
48575 | ПАО "Россети Сибирь" | "Омскэнерго" | РТП-838 "Серебряный берег" | 10/0,4 | 2 | 0.20179 | 0 | 0
48576 | ПАО "Россети Сибирь" | "Омскэнерго" | ТП Мр-1-18 | 10/0,4 | 0.16 | 0 | 0 | 0
48577 | ПАО "Россети Сибирь" | "Омскэнерго" | ТП Кр-7-6 | 10/0,4 | 0.4 | 0 | 0 | 0
48578 | ПАО "Россети Сибирь" | "Омскэнерго" | ТП-Ле-1121-8 | 10/0,4 | 0.25 | 0.058115 | 0 | 0.027
48579 | ПАО "Россети Сибирь" | "Омскэнерго" | КТП 1КЗ-4 | 10/0,4 | 0.025 | 0.00091379 | 0 | 0
48580 | ПАО "Россети Сибирь" | "Омскэнерго" | ТП-2КС-6 | 10/0,4 | 0.1 | 0.0069195 | 0 | 0
48581 | ПАО "Россети Сибирь" | "Омскэнерго" | ТП-3КР-11 | 10/0,4 | 0.1 | 0.0027197 | 0 | 0
48582 | ПАО "Россети Сибирь" | "Омскэнерго" | ТП-6КР-12 | 10/0,4 | 0.1 | 0 | 0 | 0
48583 | ПАО "Россети Сибирь" | "Омскэнерго" | ТП Рз-8-12 | 10/0,4 | 0.1 | 0.0016709 | 0 | 0
48584 | ПАО "Россети Сибирь" | "Омскэнерго" | ТП Бр-9-36 | 10/0,4 | 0.25 | 0.011563 | 0 | 0.0405
48585 | ПАО "Россети Сибирь" | "Омскэнерго" | ТП Уз-3-48 | 10/0,4 | 0.16 | 0.00043424 | 0 | 0
48586 | ПАО "Россети Сибирь" | "Омскэнерго" | ТП-РП-7-15 | 10/0,4 | 0.1 | 0.041123 | 0 | 0
48587 | ПАО "Россети Сибирь" | "Омскэнерго" | ТП-НП-5-11 | 10/0,4 | 0.63 | 0 | 0 | 0
48588 | ПАО "Россети Сибирь" | "Омскэнерго" | ТП-КР-1-10 | 10/0,4 | 0.16 | 0 | 0 | 0
48589 | ПАО "Россети Сибирь" | "Омскэнерго" | ТП-Аз-6-9 | 10/0,4 | 0.025 | 0 | 0 | 0
48590 | ПАО "Россети Сибирь" | "Омскэнерго" | ТП-ТТ-7-8 | 10/0,4 | 0.25 | 0 | 0 | 0
48591 | ПАО "Россети Сибирь" | "Омскэнерго" | ТП Т-1-3 | 10/0,4 | 0.16 | 0 | 0 | 0
48592 | ПАО "Россети Сибирь" | "Омскэнерго" | ТП-Лч-7-16 | 10/0,4 | 0.16 | 0 | 0 | 0
48593 | ПАО "Россети Сибирь" | "Омскэнерго" | ТП-Мр-2-8 | 10/0,4 | 0.063 | 0.0072716 | 0 | 0
48594 | ПАО "Россети Сибирь" | "Омскэнерго" | ТП-Рз-10-3 | 10/0,4 | 0.04 | 0 | 0 | 0
48595 | ПАО "Россети Сибирь" | "Омскэнерго" | ТП Бг-7-13 | 10/0,4 | 0.1 | 0.00065136 | 0 | 0
48596 | ПАО "Россети Сибирь" | "Омскэнерго" | ТП Пш-7-18 | 10/0,4 | 0.04 | 0.081609 | 0 | 0.0405
48597 | ПАО "Россети Сибирь" | "Омскэнерго" | ТП-РП-7-14 | 10/0,4 | 0.25 | 0.072493 | 0 | 0
48598 | ПАО "Россети Сибирь" | "Омскэнерго" | ТП-Св-3-10 | 10/0,4 | 0.1 | 0.017927 | 0 | 0
48599 | ПАО "Россети Сибирь" | "Омскэнерго" | ТП Мр-1-26 | 10/0,4 | 0.025 | 0 | 0.009 | 0
48600 | ПАО "Россети Сибирь" | "Омскэнерго" | ТП Бр-9-38 | 10/0,4 | 0.25 | 0.00066363 | 0 | 0.054
48601 | ПАО "Россети Сибирь" | "Омскэнерго" | ТП Бр-9-39 | 10/0,4 | 0.4 | 0.00043424 | 0 | 0
48602 | ПАО "Россети Сибирь" | "Омскэнерго" | ТП Бр-14-37 | 10/0,4 | 0.4 | 0 | 0 | 0
48603 | ПАО "Россети Сибирь" | "Омскэнерго" | ЗТП 11СК-4 | 10/0,4 | 0.25 | 0.019087 | 0 | 0
48604 | ПАО "Россети Сибирь" | "Омскэнерго" | ТП 2861 | 10/0,4 | 0.8 | 0 | 0 | 0
48605 | ПАО "Россети Сибирь" | "Омскэнерго" | КТП 2ТМ-35 | 10/0,4 | 0.025 | 0.0030614 | 0 | 0
48606 | ПАО "Россети Сибирь" | "Омскэнерго" | ТП-БА-5-4 | 10/0,4 | 0.025 | 0.00065136 | 0 | 0
48607 | ПАО "Россети Сибирь" | "Омскэнерго" | ТП-ТТ-9-3 | 10/0,4 | 0.025 | 0.00021901 | 0 | 0
48608 | ПАО "Россети Сибирь" | "Омскэнерго" | ТП-ЛБ-5-2 | 10/0,4 | 0.025 | 0.001622 | 0 | 0
48609 | ПАО "Россети Сибирь" | "Омскэнерго" | ТП-О-10-3 | 10/0,4 | 0.16 | 0.062656 | 0 | 0
48610 | ПАО "Россети Сибирь" | "Омскэнерго" | ТП-142 | 10/0,4 | 0.25 | 0.02496 | 0 | 0
48611 | ПАО "Россети Сибирь" | "Омскэнерго" | ТП-159 | 10/0,4 | 0.25 | 0.0034588 | 0 | 0
48612 | ПАО "Россети Сибирь" | "Омскэнерго" | ТП-155 | 10/0,4 | 0.1 | 0.002698 | 0 | 0
48613 | ПАО "Россети Сибирь" | "Омскэнерго" | ТП-В-1-1 | 10/0,4 | 0.16 | 0.0077241 | 0 | 0
48614 | ПАО "Россети Сибирь" | "Омскэнерго" | ТП-161 | 10/0,4 | 0.1 | 0.009803 | 0 | 0
48615 | ПАО "Россети Сибирь" | "Омскэнерго" | ТП-162 | 10/0,4 | 0.1 | 0.033155 | 0 | 0
48616 | ПАО "Россети Сибирь" | "Омскэнерго" | ТП-НСЖ-1-9 | 10/0,4 | 0.16 | 0 | 0 | 0
48617 | ПАО "Россети Сибирь" | "Омскэнерго" | ТП Пв-7-11 | 10/0,4 | 0.1 | 0 | 0 | 0
48618 | ПАО "Россети Сибирь" | "Омскэнерго" | ТП-Чн-3-37 | 10/0,4 | 0.4 | 0.13121 | 0 | 0.0135
48619 | ПАО "Россети Сибирь" | "Омскэнерго" | ТП Га-3-18 | 10/0,4 | 0.025 | 0 | 0 | 0
48620 | ПАО "Россети Сибирь" | "Омскэнерго" | РТП Бр-7-1 | 10/0,4 | 2 | 0.016052 | 0 | 0.135
48621 | ПАО "Россети Сибирь" | "Омскэнерго" | ТП-Ат-1-10 | 10/0,4 | 0.25 | 0.066873 | 0 | 0
48622 | ПАО "Россети Сибирь" | "Омскэнерго" | ТП-Лч-7-204 | 10/0,4 | 0.1 | 0 | 0 | 0
48623 | ПАО "Россети Сибирь" | "Омскэнерго" | ТП Бр-18-31 | 10/0,4 | 0.1 | 0.0041914 | 0 | 0
48624 | ПАО "Россети Сибирь" | "Омскэнерго" | ТП-М-13-5 | 10/0,4 | 0.16 | 0.0027404 | 0 | 0
48625 | ПАО "Россети Сибирь" | "Омскэнерго" | ТП-Чк-5-6 | 10/0,4 | 0.4 | 0.0017879 | 0 | 0
48626 | ПАО "Россети Сибирь" | "Омскэнерго" | ТП-Ат-1-9 | 10/0,4 | 0.16 | 0.0075945 | 0 | 0
48627 | ПАО "Россети Сибирь" | "Омскэнерго" | ТП-Т-4-112 | 10/0,4 | 0.4 | 0.1444 | 0 | 0
48628 | ПАО "Россети Сибирь" | "Омскэнерго" | ТП-Т-2а-116 | 10/0,4 | 0.4 | 0.090359 | 0 | 0
48629 | ПАО "Россети Сибирь" | "Омскэнерго" | ТП-Т-1-190 | 10/0,4 | 0.4 | 0.11652 | 0 | 0
48630 | ПАО "Россети Сибирь" | "Омскэнерго" | ТП-Лж-14-4 | 10/0,4 | 0.4 | 0.019106 | 0 | 0
48631 | ПАО "Россети Сибирь" | "Омскэнерго" | ТП-Е-12-2 | 10/0,4 | 0.1 | 0.0014896 | 0 | 0
48632 | ПАО "Россети Сибирь" | "Омскэнерго" | ТП-П-7-8 | 10/0,4 | 0.1 | 0.00084771 | 0 | 0
48633 | ПАО "Россети Сибирь" | "Омскэнерго" | ТП-Т-2в-202 | 10/0,4 | 0.16 | 0.074884 | 0 | 0
48634 | ПАО "Россети Сибирь" | "Омскэнерго" | ТП-А-7-10 | 10/0,4 | 0.1 | 0.0046331 | 0 | 0
48635 | ПАО "Россети Сибирь" | "Омскэнерго" | ТП-Чк-5-25 | 10/0,4 | 0.063 | 0.00067968 | 0 | 0
48636 | ПАО "Россети Сибирь" | "Омскэнерго" | ТП-П-2-6 | 10/0,4 | 0.025 | 0.0002124 | 0 | 0
48637 | ПАО "Россети Сибирь" | "Омскэнерго" | ТП-В-9-8 | 10/0,4 | 0.025 | 0.0045123 | 0 | 0
48638 | ПАО "Россети Сибирь" | "Омскэнерго" | ТП-Лч-7-205 | 10/0,4 | 0.025 | 0.0026998 | 0 | 0
48639 | ПАО "Россети Сибирь" | "Омскэнерго" | ТП-Ни-6-11 | 10/0,4 | 0.025 | 0.0020504 | 0 | 0
48640 | ПАО "Россети Сибирь" | "Омскэнерго" | ТП-Тл-4-8 | 10/0,4 | 0.1 | 0.0013594 | 0 | 0
48641 | ПАО "Россети Сибирь" | "Омскэнерго" | ТП-В-6-1 | 6/0,4 | 0.1 | 0.0036448 | 0 | 0
48642 | ПАО "Россети Сибирь" | "Омскэнерго" | ТП-Кб-2313-25 | 10/0,4 | 0.4 | 0.40084 | 0 | 0.0135
48643 | ПАО "Россети Сибирь" | "Омскэнерго" | ТП-Чн-2-39 | 10/0,4 | 0.4 | 0.13051 | 0.0135 | 0.054
48644 | ПАО "Россети Сибирь" | "Омскэнерго" | ТП-Чн-2-38 | 10/0,4 | 0.25 | 0.093923 | 0 | 0.027
48645 | ПАО "Россети Сибирь" | "Омскэнерго" | ТП-Ом-6-24 | 10/0,4 | 0.4 | 0.17434 | 0 | 0.2385
48646 | ПАО "Россети Сибирь" | "Омскэнерго" | ТП-Пя-6-6 | 10/0,4 | 0.1 | 0.022607 | 0 | 0
48647 | ПАО "Россети Сибирь" | "Омскэнерго" | ТП-Ст-8-24 | 10/0,4 | 0.1 | 0.0079689 | 0 | 0
48648 | ПАО "Россети Сибирь" | "Омскэнерго" | ТП-НУ-5-7 | 10/0,4 | 0.04 | 0.0058141 | 0 | 0
48649 | ПАО "Россети Сибирь" | "Омскэнерго" | ТП-Кпк-13-1 | 10/0,4 | 0.16 | 0.00063059 | 0 | 0
48650 | ПАО "Россети Сибирь" | "Омскэнерго" | ТП-СД-9-13 | 10/0,4 | 0.25 | 0.1171 | 0 | 0.027
48651 | ПАО "Россети Сибирь" | "Омскэнерго" | ТП-Кр-1-7 | 10/0,4 | 0.16 | 0.00799 | 0 | 0
48652 | ПАО "Россети Сибирь" | "Омскэнерго" | ТП-Зн-8-17 | 10/0,4 | 0.16 | 0.030786 | 0 | 0
48653 | ПАО "Россети Сибирь" | "Омскэнерго" | ТП-РП-1-1-13 | 10/0,4 | 0.025 | 0 | 0 | 0
48654 | ПАО "Россети Сибирь" | "Омскэнерго" | ТП 5К-7 | 10/0,4 | 0.4 | 0.098684 | 0 | 0
48655 | ПАО "Россети Сибирь" | "Омскэнерго" | ТП 6П-5 | 10/0,4 | 0.1 | 0.0024308 | 0 | 0
48656 | ПАО "Россети Сибирь" | "Омскэнерго" | ТП 4НШ-25 | 10/0,4 | 0.1 | 0.037054 | 0 | 0
48657 | ПАО "Россети Сибирь" | "Омскэнерго" | ТП 2К-6 | 10/0,4 | 0.025 | 0.00041914 | 0 | 0
48658 | ПАО "Россети Сибирь" | "Омскэнерго" | ТП 7ОР-1 | 10/0,4 | 0.1 | 0.034545 | 0 | 0
48659 | ПАО "Россети Сибирь" | "Омскэнерго" | ТП 3НП-8 | 10/0,4 | 0.16 | 0.063862 | 0 | 0
48660 | ПАО "Россети Сибирь" | "Омскэнерго" | ТП 11НМ-14 | 10/0,4 | 0.025 | 0.0025488 | 0 | 0
48661 | ПАО "Россети Сибирь" | "Омскэнерго" | ТП 3УР-2 | 10/0,4 | 0.025 | 0.0013933 | 0 | 0
48662 | ПАО "Россети Сибирь" | "Омскэнерго" | ТП 11НМ-16 | 10/0,4 | 0.025 | 0.009289 | 0 | 0
48663 | ПАО "Россети Сибирь" | "Омскэнерго" | ТП 2К-7 | 10/0,4 | 0.04 | 0.0077672 | 0 | 0
48664 | ПАО "Россети Сибирь" | "Омскэнерго" | ТП 1УР-6 | 10/0,4 | 0.025 | 0.00069384 | 0 | 0
48665 | ПАО "Россети Сибирь" | "Омскэнерго" | ТП Мр-11-24 | 10/0,4 | 0.16 | 0.0096332 | 0 | 0
48666 | ПАО "Россети Сибирь" | "Омскэнерго" | ТП-Мр-11-22 | 10/0,4 | 0.1 | 0.030249 | 0 | 0
48667 | ПАО "Россети Сибирь" | "Омскэнерго" | ТП-Мр-11-23 | 10/0,4 | 0.1 | 0.031189 | 0 | 0.0135
48668 | ПАО "Россети Сибирь" | "Омскэнерго" | ТП-Мр-11-18 | 10/0,4 | 0.16 | 0.030384 | 0 | 0
48669 | ПАО "Россети Сибирь" | "Омскэнерго" | ТП-Бр-21-20 | 10/0,4 | 0.1 | 0.012213 | 0 | 0
48670 | ПАО "Россети Сибирь" | "Омскэнерго" | ТП-РП-1-1-16 | 10/0,4 | 0.1 | 0.01466 | 0 | 0
48671 | ПАО "Россети Сибирь" | "Омскэнерго" | КТП 2НЛ-10 | 10/0,4 | 0.16 | 0.017194 | 0 | 0
48672 | ПАО "Россети Сибирь" | "Омскэнерго" | ТП Бт-5-19 | 10/0,4 | 0.025 | 0 | 0 | 0.0135
48673 | ПАО "Россети Сибирь" | "Омскэнерго" | ТП-38 | 6/0,4 | 0.025 | 0.0010913 | 0 | 0
48674 | ПАО "Россети Сибирь" | "Омскэнерго" | ТП-39 | 6/0,4 | 0.16 | 0.00086848 | 0 | 0
48675 | ПАО "Россети Сибирь" | "Омскэнерго" | ТП Ан-11-20 | 10/0,4 | 0.025 | 0.0033078 | 0 | 0
48676 | ПАО "Россети Сибирь" | "Омскэнерго" | ТП Ан-11-21 | 10/0,4 | 0.25 | 0.021889 | 0 | 0
48677 | ПАО "Россети Сибирь" | "Омскэнерго" | ТП Ан-11-24 | 10/0,4 | 0.025 | 0.00065891 | 0 | 0
48678 | ПАО "Россети Сибирь" | "Омскэнерго" | ТП Ан-11-25 | 10/0,4 | 0.025 | 0.00065702 | 0 | 0
48679 | ПАО "Россети Сибирь" | "Омскэнерго" | ТП Ан-11-26 | 10/0,4 | 0.1 | 0.0022467 | 0 | 0.0072
48680 | ПАО "Россети Сибирь" | "Омскэнерго" | ТП Ан-3-23 | 10/0,4 | 0.1 | 0.0021589 | 0 | 0
48681 | ПАО "Россети Сибирь" | "Омскэнерго" | ТП Ан-3-25 | 10/0,4 | 0.1 | 0.0019626 | 0 | 0
48682 | ПАО "Россети Сибирь" | "Омскэнерго" | ТП Ан-6-12 | 10/0,4 | 0.4 | 0.0013556 | 0 | 0
48683 | ПАО "Россети Сибирь" | "Омскэнерго" | ТП Ан-6-13 | 10/0,4 | 0.25 | 0.027456 | 0 | 0
48684 | ПАО "Россети Сибирь" | "Омскэнерго" | ТП Ао-1-32 | 10/0,4 | 0.1 | 0.016176 | 0 | 0
48685 | ПАО "Россети Сибирь" | "Омскэнерго" | ТП Ао-4-2 | 10/0,4 | 0.16 | 0.031217 | 0 | 0
48686 | ПАО "Россети Сибирь" | "Омскэнерго" | ТП Ао-4-3 | 10/0,4 | 0.16 | 0.094898 | 0 | 0
48687 | ПАО "Россети Сибирь" | "Омскэнерго" | ТП Ао-4-4 | 10/0,4 | 0.25 | 0.081558 | 0 | 0
48688 | ПАО "Россети Сибирь" | "Омскэнерго" | ТП Ао-5-6 | 10/0,4 | 0.16 | 0.0064497 | 0 | 0
48689 | ПАО "Россети Сибирь" | "Омскэнерго" | ТП Ач-2-37 | 10/0,4 | 0.1 | 0.0024478 | 0 | 0
48690 | ПАО "Россети Сибирь" | "Омскэнерго" | ТП Ач-2-38 | 10/0,4 | 0.025 | 0.005769 | 0 | 0
48691 | ПАО "Россети Сибирь" | "Омскэнерго" | ТП Ач-2-39 | 10/0,4 | 0.025 | 0.032898 | 0 | 0
48692 | ПАО "Россети Сибирь" | "Омскэнерго" | ТП Ач-9-42 | 10/0,4 | 0.4 | 0.016869 | 0 | 0
48693 | ПАО "Россети Сибирь" | "Омскэнерго" | ТП Ач-9-43 | 10/0,4 | 0.1 | 0.0096505 | 0 | 0
48694 | ПАО "Россети Сибирь" | "Омскэнерго" | ТП Бг-7-8 | 10/0,4 | 0.025 | 0.0097704 | 0 | 0
48695 | ПАО "Россети Сибирь" | "Омскэнерго" | ТП Бр-10-1 | 10/0,4 | 0.4 | 0.007165 | 0 | 0
48696 | ПАО "Россети Сибирь" | "Омскэнерго" | ТП Бр-10-4 | 10/0,4 | 0.025 | 0.00065608 | 0 | 0
48697 | ПАО "Россети Сибирь" | "Омскэнерго" | ТП Бр-1-2 | 10/0,4 | 0.16 | 0.0046728 | 0 | 0.0135
48698 | ПАО "Россети Сибирь" | "Омскэнерго" | ТП Бр-1-3 | 10/0,4 | 0.025 | 0.00066269 | 0 | 0
48699 | ПАО "Россети Сибирь" | "Омскэнерго" | ТП Бр-14-29 | 10/0,4 | 0.16 | 0.017966 | 0 | 0
48700 | ПАО "Россети Сибирь" | "Омскэнерго" | ТП Бр-14-32 | 10/0,4 | 0.1 | 0.011741 | 0 | 0
48701 | ПАО "Россети Сибирь" | "Омскэнерго" | ТП Бр-14-35 | 10/0,4 | 0.1 | 0.020807 | 0 | 0.0405
48702 | ПАО "Россети Сибирь" | "Омскэнерго" | ТП Бр-18-24 | 10/0,4 | 0.16 | 0.05866 | 0 | 0
48703 | ПАО "Россети Сибирь" | "Омскэнерго" | ТП Бр-18-29 | 10/0,4 | 0.1 | 0.0050976 | 0 | 0.009
48704 | ПАО "Россети Сибирь" | "Омскэнерго" | ТП Бр-18-34 | 10/0,4 | 0.1 | 0.0020022 | 0 | 0
48705 | ПАО "Россети Сибирь" | "Омскэнерго" | ТП Бр-5-27 | 10/0,4 | 0.4 | 0.042423 | 0 | 0.02025
48706 | ПАО "Россети Сибирь" | "Омскэнерго" | ТП Бр-5-31 | 10/0,4 | 0.16 | 0.016476 | 0 | 0
48707 | ПАО "Россети Сибирь" | "Омскэнерго" | ТП Бр-5-39 | 10/0,4 | 0.025 | 0.00067968 | 0 | 0
48708 | ПАО "Россети Сибирь" | "Омскэнерго" | ТП Бр-9-33 | 10/0,4 | 0.25 | 0.032568 | 0 | 0.0432
48709 | ПАО "Россети Сибирь" | "Омскэнерго" | ТП Бр-9-37 | 10/0,4 | 0.1 | 0.0044146 | 0 | 0
48710 | ПАО "Россети Сибирь" | "Омскэнерго" | ТП Гф-2-6 | 10/0,4 | 0.25 | 0.030935 | 0 | 0
48711 | ПАО "Россети Сибирь" | "Омскэнерго" | ТП Гф-2-7 | 10/0,4 | 0.25 | 0.0044868 | 0 | 0
48712 | ПАО "Россети Сибирь" | "Омскэнерго" | ТП Гф-3-6 | 10/0,4 | 0.16 | 0.0023487 | 0 | 0
48713 | ПАО "Россети Сибирь" | "Омскэнерго" | ТП Гф-3-7 | 10/0,4 | 0.025 | 0.00067307 | 0 | 0
48714 | ПАО "Россети Сибирь" | "Омскэнерго" | ТП Кн-5-13 | 10/0,4 | 0.1 | 0.00177 | 0 | 0
48715 | ПАО "Россети Сибирь" | "Омскэнерго" | ТП Кн-7-10 | 10/0,4 | 0.1 | 0.0026111 | 0 | 0
48716 | ПАО "Россети Сибирь" | "Омскэнерго" | ТП Кн-7-11 | 10/0,4 | 0.025 | 0.00067024 | 0 | 0
48717 | ПАО "Россети Сибирь" | "Омскэнерго" | ТП Кр-10-19 | 10/0,4 | 0.16 | 0.010248 | 0 | 0
48718 | ПАО "Россети Сибирь" | "Омскэнерго" | ТП Кр-4-24 | 10/0,4 | 0.1 | 0.0017997 | 0 | 0.027
48719 | ПАО "Россети Сибирь" | "Омскэнерго" | ТП Кр-4-25 | 10/0,4 | 0.63 | 0.019651 | 0 | 0
48720 | ПАО "Россети Сибирь" | "Омскэнерго" | ТП Кр-7-7 | 10/0,4 | 0.4 | 0.0098554 | 0 | 0.027
48721 | ПАО "Россети Сибирь" | "Омскэнерго" | ТП Кр-8-29 | 10/0,4 | 0.1 | 0.00035749 | 0 | 0
48722 | ПАО "Россети Сибирь" | "Омскэнерго" | ТП Кс-10-11 | 10/0,4 | 0.1 | 0.0031265 | 0 | 0
48723 | ПАО "Россети Сибирь" | "Омскэнерго" | ТП Кс-10-12 | 10/0,4 | 0.025 | 0.0013122 | 0 | 0
48724 | ПАО "Россети Сибирь" | "Омскэнерго" | ТП Кс-1-2 | 10/0,4 | 0.1 | 0.01303 | 0 | 0.0054
48725 | ПАО "Россети Сибирь" | "Омскэнерго" | ТП Кс-3-31 | 10/0,4 | 0.16 | 0.017302 | 0 | 0
48726 | ПАО "Россети Сибирь" | "Омскэнерго" | ТП Кс-3-32 | 10/0,4 | 0.25 | 0.017835 | 0 | 0
48727 | ПАО "Россети Сибирь" | "Омскэнерго" | ТП Нд-1-10 | 10/0,4 | 0.4 | 0.017943 | 0 | 0
48728 | ПАО "Россети Сибирь" | "Омскэнерго" | ТП Нд-1-13 | 10/0,4 | 0.4 | 0.0086005 | 0 | 0
48729 | ПАО "Россети Сибирь" | "Омскэнерго" | ТП Нд-1-9 | 10/0,4 | 0.025 | 0.0015944 | 0 | 0
48730 | ПАО "Россети Сибирь" | "Омскэнерго" | ТП Нд-2-26 | 10/0,4 | 0.1 | 0.021211 | 0 | 0
48731 | ПАО "Россети Сибирь" | "Омскэнерго" | ТП Нд-3-8 | 10/0,4 | 0.1 | 0.02972 | 0 | 0
48732 | ПАО "Россети Сибирь" | "Омскэнерго" | ТП Нт-2-23 | 10/0,4 | 0.16 | 0.0076286 | 0 | 0
48733 | ПАО "Россети Сибирь" | "Омскэнерго" | ТП Нт-2-24 | 10/0,4 | 0.16 | 0.003438 | 0 | 0
48734 | ПАО "Россети Сибирь" | "Омскэнерго" | ТП Нт-2-28 | 10/0,4 | 0.025 | 0.00066363 | 0 | 0
48735 | ПАО "Россети Сибирь" | "Омскэнерго" | ТП Нт-2-29 | 10/0,4 | 0.025 | 0.00067496 | 0 | 0.0135
48736 | ПАО "Россети Сибирь" | "Омскэнерго" | ТП Нт-3-11 | 10/0,4 | 0.4 | 0.0051608 | 0 | 0
48737 | ПАО "Россети Сибирь" | "Омскэнерго" | ТП Нт-3-12 | 10/0,4 | 0.4 | 0.0013103 | 0 | 0
48738 | ПАО "Россети Сибирь" | "Омскэнерго" | ТП Нт-3-14 | 10/0,4 | 0.1 | 0.011596 | 0 | 0
48739 | ПАО "Россети Сибирь" | "Омскэнерго" | ТП Нт-8-11 | 10/0,4 | 0.025 | 0.00065136 | 0 | 0
48740 | ПАО "Россети Сибирь" | "Омскэнерго" | ТП Пв-6-16 | 10/0,4 | 0.025 | 0.0039639 | 0 | 0
48741 | ПАО "Россети Сибирь" | "Омскэнерго" | ТП Пв-7-12 | 10/0,4 | 0.025 | 0.00093645 | 0 | 0
48742 | ПАО "Россети Сибирь" | "Омскэнерго" | ТП По-7-12 | 10/0,4 | 0.1 | 0.0027274 | 0 | 0
48743 | ПАО "Россети Сибирь" | "Омскэнерго" | ТП Пф-3-13 | 10/0,4 | 0.16 | 0.0096854 | 0 | 0
48744 | ПАО "Россети Сибирь" | "Омскэнерго" | ТП Пф-6-51 | 10/0,4 | 0.025 | 0.030199 | 0 | 0.0135
48745 | ПАО "Россети Сибирь" | "Омскэнерго" | ТП Пш-3-18 | 10/0,4 | 0.25 | 0.059532 | 0 | 0
48746 | ПАО "Россети Сибирь" | "Омскэнерго" | ТП Пш-3-28 | 10/0,4 | 0.4 | 0.073311 | 0 | 0
48747 | ПАО "Россети Сибирь" | "Омскэнерго" | ТП Пш-3-32 | 10/0,4 | 1 | 0.096718 | 0 | 0.0675
48748 | ПАО "Россети Сибирь" | "Омскэнерго" | ТП Пш-3-35 | 10/0,4 | 0.25 | 0.086123 | 0 | 0.027
48749 | ПАО "Россети Сибирь" | "Омскэнерго" | ТП Пш-3-36 | 10/0,4 | 0.63 | 0.051905 | 0 | 0.0135
48750 | ПАО "Россети Сибирь" | "Омскэнерго" | ТП Пш-3-40 | 10/0,4 | 0.16 | 0.014193 | 0 | 0.027
48751 | ПАО "Россети Сибирь" | "Омскэнерго" | ТП Пш-3-44 | 10/0,4 | 0.1 | 0.011271 | 0 | 0
48752 | ПАО "Россети Сибирь" | "Омскэнерго" | ТП Пш-3-46 | 10/0,4 | 0.1 | 0.0043858 | 0 | 0
48753 | ПАО "Россети Сибирь" | "Омскэнерго" | ТП Пш-3-48 | 10/0,4 | 0.025 | 0.00065136 | 0 | 0
48754 | ПАО "Россети Сибирь" | "Омскэнерго" | ТП Пш-4-24 | 10/0,4 | 0.25 | 0.050155 | 0 | 0
48755 | ПАО "Россети Сибирь" | "Омскэнерго" | ТП Пш-4-32 | 10/0,4 | 0.16 | 0.0074496 | 0 | 0
48756 | ПАО "Россети Сибирь" | "Омскэнерго" | ТП Пш-4-33 | 10/0,4 | 0.1 | 0.01143 | 0 | 0
48757 | ПАО "Россети Сибирь" | "Омскэнерго" | ТП Пш-9-7 | 10/0,4 | 0.16 | 0.039782 | 0 | 0.027
48758 | ПАО "Россети Сибирь" | "Омскэнерго" | ТП Пш-9-9 | 10/0,4 | 0.025 | 0.00065797 | 0 | 0.0135
48759 | ПАО "Россети Сибирь" | "Омскэнерго" | ТП Рз-7-15 | 10/0,4 | 0.1 | 0.021058 | 0 | 0.0225
48760 | ПАО "Россети Сибирь" | "Омскэнерго" | ТП Рз-8-15 | 10/0,4 | 0.25 | 0.038868 | 0 | 0.1107
48761 | ПАО "Россети Сибирь" | "Омскэнерго" | ТП Рз-8-17 | 10/0,4 | 0.025 | 0.00066835 | 0 | 0
48762 | ПАО "Россети Сибирь" | "Омскэнерго" | ТП Рз-8-2 | 10/0,4 | 0.16 | 0.012234 | 0 | 0.0315
48763 | ПАО "Россети Сибирь" | "Омскэнерго" | ТП Рз-9-11 | 10/0,4 | 0.1 | 0.025477 | 0 | 0
48764 | ПАО "Россети Сибирь" | "Омскэнерго" | ТП Рз-9-9 | 10/0,4 | 0.25 | 0.020806 | 0 | 0
48765 | ПАО "Россети Сибирь" | "Омскэнерго" | ТП Сд-1-11 | 10/0,4 | 0.16 | 0.0035192 | 0 | 0
48766 | ПАО "Россети Сибирь" | "Омскэнерго" | ТП Сд-1-13 | 10/0,4 | 0.025 | 0.00066646 | 0 | 0
48767 | ПАО "Россети Сибирь" | "Омскэнерго" | ТП Сд-1-14 | 10/0,4 | 0.1 | 0.0057835 | 0 | 0
48768 | ПАО "Россети Сибирь" | "Омскэнерго" | ТП Сд-1-15 | 10/0,4 | 0.16 | 0.00066835 | 0 | 0
48769 | ПАО "Россети Сибирь" | "Омскэнерго" | ТП Сд-1-16 | 10/0,4 | 0.063 | 0.0013027 | 0 | 0.0135
48770 | ПАО "Россети Сибирь" | "Омскэнерго" | ТП Сд-1-17 | 10/0,4 | 0.063 | 0.00065136 | 0 | 0
48771 | ПАО "Россети Сибирь" | "Омскэнерго" | ТП Сд-1-18 | 10/0,4 | 0.025 | 0.00065702 | 0 | 0
48772 | ПАО "Россети Сибирь" | "Омскэнерго" | ТП Сд-7-17 | 10/0,4 | 0.1 | 0.010367 | 0 | 0.0135
48773 | ПАО "Россети Сибирь" | "Омскэнерго" | ТП Сд-7-18 | 10/0,4 | 0.1 | 0.0026734 | 0 | 0
48774 | ПАО "Россети Сибирь" | "Омскэнерго" | ТП Сд-8-3 | 10/0,4 | 0.16 | 0.029569 | 0 | 0.027
48775 | ПАО "Россети Сибирь" | "Омскэнерго" | ТП Уз-3-24 | 10/0,4 | 0.1 | 0.010288 | 0 | 0
48776 | ПАО "Россети Сибирь" | "Омскэнерго" | ТП Уз-3-25 | 10/0,4 | 0.16 | 0.0017407 | 0 | 0
48777 | ПАО "Россети Сибирь" | "Омскэнерго" | ТП Уз-3-26 | 10/0,4 | 0.16 | 0.0017558 | 0 | 0
48778 | ПАО "Россети Сибирь" | "Омскэнерго" | ТП Уз-3-27 | 10/0,4 | 0.1 | 0.0080202 | 0 | 0.0135
48779 | ПАО "Россети Сибирь" | "Омскэнерго" | ТП Уз-3-29 | 10/0,4 | 0.1 | 0.0013178 | 0 | 0
48780 | ПАО "Россети Сибирь" | "Омскэнерго" | ТП Уз-3-31 | 10/0,4 | 0.1 | 0.0026054 | 0 | 0
48781 | ПАО "Россети Сибирь" | "Омскэнерго" | ТП Уз-3-32 | 10/0,4 | 0.1 | 0.0036939 | 0 | 0
48782 | ПАО "Россети Сибирь" | "Омскэнерго" | ТП Уз-3-33 | 10/0,4 | 0.1 | 0.0085303 | 0 | 0.0108
48783 | ПАО "Россети Сибирь" | "Омскэнерго" | ТП Уз-3-34 | 10/0,4 | 0.1 | 0.0030397 | 0 | 0
48784 | ПАО "Россети Сибирь" | "Омскэнерго" | ТП Уз-3-36 | 10/0,4 | 0.1 | 0.0013122 | 0 | 0
48785 | ПАО "Россети Сибирь" | "Омскэнерго" | ТП Уз-3-39 | 10/0,4 | 0.1 | 0.0017082 | 0 | 0
48786 | ПАО "Россети Сибирь" | "Омскэнерго" | ТП Уз-3-40 | 10/0,4 | 0.1 | 0.00043471 | 0 | 0
48787 | ПАО "Россети Сибирь" | "Омскэнерго" | ТП Уз-3-41 | 10/0,4 | 0.1 | 0.0045595 | 0 | 0.0135
48788 | ПАО "Россети Сибирь" | "Омскэнерго" | ТП Уз-3-42 | 10/0,4 | 0.1 | 0.010074 | 0 | 0
48789 | ПАО "Россети Сибирь" | "Омскэнерго" | ТП Уз-3-43 | 10/0,4 | 0.1 | 0.0003591 | 0 | 0.009
48790 | ПАО "Россети Сибирь" | "Омскэнерго" | ТП Уз-3-45 | 10/0,4 | 0.1 | 0.0034618 | 0 | 0
48791 | ПАО "Россети Сибирь" | "Омскэнерго" | ТП Уз-3-47 | 10/0,4 | 0.1 | 0.00065419 | 0 | 0
48792 | ПАО "Россети Сибирь" | "Омскэнерго" | ТП Уз-3-6 | 10/0,4 | 0.4 | 0.028049 | 0 | 0
48793 | ПАО "Россети Сибирь" | "Омскэнерго" | ТП-Бр-13-12 | 10/0,4 | 0.25 | 0.016682 | 0 | 0
48794 | ПАО "Россети Сибирь" | "Омскэнерго" | ТП-С-1-28 | 10/0,4 | 0.16 | 0.0025175 | 0 | 0
48795 | ПАО "Россети Сибирь" | "Омскэнерго" | ТП-Бр-10-8 | 10/0,4 | 0.63 | 0.027405 | 0 | 0
48796 | ПАО "Россети Сибирь" | "Омскэнерго" | ТП-Бр-11-25 | 10/0,4 | 0.063 | 0.008092 | 0 | 0
48797 | ПАО "Россети Сибирь" | "Омскэнерго" | ТП-Ин-13-16 | 10/0,4 | 0.16 | 0.0023883 | 0 | 0
48798 | ПАО "Россети Сибирь" | "Омскэнерго" | ТП-Ин-6-2 | 10/0,4 | 0.4 | 0.020454 | 0 | 0
48799 | ПАО "Россети Сибирь" | "Омскэнерго" | ТП-Мк-5-8 | 10/0,4 | 0.4 | 0.046028 | 0 | 0
48800 | ПАО "Россети Сибирь" | "Омскэнерго" | ТП-Мк-12-9 | 10/0,4 | 0.025 | 0 | 0 | 0
48801 | ПАО "Россети Сибирь" | "Омскэнерго" | ТП-Пч-6-11 | 10/0,4 | 0.16 | 0.082695 | 0 | 0
48802 | ПАО "Россети Сибирь" | "Омскэнерго" | ТП-Тк-7-2 | 10/0,4 | 0.16 | 0.0060784 | 0 | 0
48803 | ПАО "Россети Сибирь" | "Омскэнерго" | ТП-Ул-2-3 | 10/0,4 | 0.04 | 0.007522 | 0 | 0
48804 | ПАО "Россети Сибирь" | "Омскэнерго" | ТП-Шп-7-24 | 10/0,4 | 0.025 | 0.0033842 | 0 | 0
48805 | ПАО "Россети Сибирь" | "Омскэнерго" | ТП-Вс-3-6 | 10/0,4 | 0.025 | 0 | 0 | 0
48806 | ПАО "Россети Сибирь" | "Омскэнерго" | ТП-Р-2-2 | 10/0,4 | 0.25 | 0.0076577 | 0 | 0
48807 | ПАО "Россети Сибирь" | "Омскэнерго" | ТП-Г-21-24 | 10/0,4 | 0.1 | 0 | 0 | 0
48808 | ПАО "Россети Сибирь" | "Омскэнерго" | ТП-Г-2-13 | 10/0,4 | 0.8 | 0 | 0 | 0
48809 | ПАО "Россети Сибирь" | "Омскэнерго" | ТП-Мк-6-5 | 10/0,4 | 0.025 | 0.0072235 | 0 | 0
48810 | ПАО "Россети Сибирь" | "Омскэнерго" | ТП-Кг-5-10 | 6/0,4 | 0.063 | 0 | 0 | 0.0225
48811 | ПАО "Россети Сибирь" | "Омскэнерго" | ТП-Нд-6-23 | 10/0,4 | 0.1 | 0.0045595 | 0 | 0
48812 | ПАО "Россети Сибирь" | "Омскэнерго" | ТП Л-4-7 | 10/0,4 | 0.1 | 0.0096628 | 0 | 0
48813 | ПАО "Россети Сибирь" | "Омскэнерго" | ТП-Лз-8-15 | 10/0,4 | 0.063 | 0.0010931 | 0 | 0
48814 | ПАО "Россети Сибирь" | "Омскэнерго" | ТП Сг-1-15 | 10/0,4 | 0.1 | 0.0078031 | 0 | 0
48815 | ПАО "Россети Сибирь" | "Омскэнерго" | ТП Бр-28-1 | 10/0,4 | 0.63 | 0.0025715 | 0 | 0
48816 | ПАО "Россети Сибирь" | "Омскэнерго" | ТП Бр-7-2 | 10/0,4 | 0.63 | 0.0025715 | 0 | 0
48817 | ПАО "Россети Сибирь" | "Омскэнерго" | КТП 9МГ-1 | 10/0,4 | 0.16 | 0.025667 | 0 | 0
48818 | ПАО "Россети Сибирь" | "Омскэнерго" | КТП 7МГ-3 | 10/0,4 | 0.025 | 0.0048522 | 0 | 0
48819 | ПАО "Россети Сибирь" | "Омскэнерго" | КТП 4Н-7 | 10/0,4 | 0.25 | 0.054095 | 0 | 0
48820 | ПАО "Россети Сибирь" | "Омскэнерго" | КТП 4НТ-9 | 10/0,4 | 0.1 | 0.01296 | 0 | 0
48821 | ПАО "Россети Сибирь" | "Омскэнерго" | ТП-ТМ-10-23 | 10/0,4 | 0.1 | 0 | 0 | 0
48822 | ПАО "Россети Сибирь" | "Омскэнерго" | ТП Нд-2-25 | 10/0,4 | 0.1 | 0.0066788 | 0 | 0
48823 | ПАО "Россети Сибирь" | "Омскэнерго" | ТП Нт-2-22 | 10/0,4 | 0.1 | 0.0068251 | 0 | 0
48824 | ПАО "Россети Сибирь" | "Омскэнерго" | ТП Уз-3-19 | 10/0,4 | 0.1 | 0.0061794 | 0 | 0
48825 | ПАО "Россети Сибирь" | "Омскэнерго" | ТП Уз-3-35 | 10/0,4 | 0.1 | 0.0067968 | 0 | 0.0135
48826 | ПАО "Россети Сибирь" | "Омскэнерго" | ТП Уз-3-38 | 10/0,4 | 0.1 | 0.006726 | 0 | 0
48827 | ПАО "Россети Сибирь" | "Омскэнерго" | ТП Пш-3-45 | 10/0,4 | 0.1 | 0.0065891 | 0 | 0
48828 | ПАО "Россети Сибирь" | "Омскэнерго" | ТП Пш-3-47 | 10/0,4 | 0.1 | 0.0066788 | 0 | 0
48829 | ПАО "Россети Сибирь" | "Омскэнерго" | ТП Кс-9-9 | 10/0,4 | 0.025 | 0.00095391 | 0 | 0
48830 | ПАО "Россети Сибирь" | "Омскэнерго" | ТП Кр-4-26 | 10/0,4 | 0.1 | 0.006523 | 0 | 0
48831 | ПАО "Россети Сибирь" | "Омскэнерго" | ТП Ан-3-26 | 10/0,4 | 0.1 | 0.006844 | 0 | 0
48832 | ПАО "Россети Сибирь" | "Омскэнерго" | ТП Кр-7-15 | 10/0,4 | 0.1 | 0.0066788 | 0 | 0
48833 | ПАО "Россети Сибирь" | "Омскэнерго" | ТП Пш-4-31 | 10/0,4 | 0.1 | 0.043726 | 0 | 0.054
48834 | ПАО "Россети Сибирь" | "Омскэнерго" | ТП Пш-3-43 | 10/0,4 | 0.025 | 0.0064994 | 0 | 0
48835 | ПАО "Россети Сибирь" | "Омскэнерго" | ТП Пв-8-9 | 10/0,4 | 0.1 | 0.013225 | 0 | 0
48836 | ПАО "Россети Сибирь" | "Омскэнерго" | ТП Кр-8-27 | 10/0,4 | 0.16 | 0.013216 | 0 | 0
48837 | ПАО "Россети Сибирь" | "Омскэнерго" | ТП Кр-8-28 | 10/0,4 | 0.1 | 0.0064003 | 0 | 0
48838 | ПАО "Россети Сибирь" | "Омскэнерго" | ТП Тр-4-9 | 10/0,4 | 0.025 | 0.0065986 | 0 | 0
48839 | ПАО "Россети Сибирь" | "Омскэнерго" | ТП Нт-2-26 | 10/0,4 | 0.025 | 0.006575 | 0 | 0
48840 | ПАО "Россети Сибирь" | "Омскэнерго" | ТП-ТМ-10-24 | 10/0,4 | 0.025 | 0.0040073 | 0 | 0
48841 | ПАО "Россети Сибирь" | "Омскэнерго" | ТП-Ст-3-31 | 10/0,4 | 0.25 | 0.011404 | 0 | 0
48842 | ПАО "Россети Сибирь" | "Омскэнерго" | ТП-Ст-10-14 | 10/0,4 | 0.1 | 0.0025572 | 0 | 0
48843 | ПАО "Россети Сибирь" | "Омскэнерго" | ТП-Ст-8-37 | 10/0,4 | 0.4 | 0.044799 | 0 | 0
48844 | ПАО "Россети Сибирь" | "Омскэнерго" | ТП-ПР-6-11 | 10/0,4 | 0.16 | 0.001737 | 0 | 0
48845 | ПАО "Россети Сибирь" | "Омскэнерго" | ТП-Н-2-1 | 10/0,4 | 0.025 | 0 | 0 | 0
48846 | ПАО "Россети Сибирь" | "Омскэнерго" | ТП-И-4-10 | 10/0,4 | 0.25 | 0.024708 | 0 | 0
48847 | ПАО "Россети Сибирь" | "Омскэнерго" | ТП-И-3-1 | 10/0,4 | 0.1 | 0.004366 | 0 | 0
48848 | ПАО "Россети Сибирь" | "Омскэнерго" | ТП-ЧК-9-3 | 10/0,4 | 0.025 | 0.00087226 | 0 | 0
48849 | ПАО "Россети Сибирь" | "Омскэнерго" | ТП-БА-4-9 | 10/0,4 | 0.025 | 0 | 0 | 0
48850 | ПАО "Россети Сибирь" | "Омскэнерго" | ТП-КОМ-2-13 | 10/0,4 | 0.025 | 0.0039421 | 0 | 0
48851 | ПАО "Россети Сибирь" | "Омскэнерго" | ТП-ЧК-10-5 | 10/0,4 | 0.25 | 0.0098554 | 0 | 0
48852 | ПАО "Россети Сибирь" | "Омскэнерго" | ТП-ЧК-8-12 | 10/0,4 | 0.063 | 0.00021995 | 0 | 0
48853 | ПАО "Россети Сибирь" | "Омскэнерго" | ТП-БА-5-5 | 10/0,4 | 0.025 | 0 | 0 | 0
48854 | ПАО "Россети Сибирь" | "Омскэнерго" | ТП-ЧК-10-21 | 10/0,4 | 0.063 | 0.00021806 | 0 | 0
48855 | ПАО "Россети Сибирь" | "Омскэнерго" | ТП-ЧК-10-22 | 10/0,4 | 0.25 | 0 | 0 | 0
48856 | ПАО "Россети Сибирь" | "Омскэнерго" | ТП-Из-12-22 | 10/0,4 | 0.063 | 0.015712 | 0 | 0
48857 | ПАО "Россети Сибирь" | "Омскэнерго" | ТП Ан-3-27 | 10/0,4 | 0.25 | 0.014892 | 0 | 0
48858 | ПАО "Россети Сибирь" | "Омскэнерго" | ТП По-7-13 | 10/0,4 | 0.025 | 0.0077927 | 0 | 0
48859 | ПАО "Россети Сибирь" | "Омскэнерго" | КТП 2Л-61 | 10/0,4 | 0.25 | 0 | 0 | 0
48860 | ПАО "Россети Сибирь" | "Омскэнерго" | ТП-Тв-7-37 | 10/0,4 | 0.25 | 0.025005 | 0 | 0
48861 | ПАО "Россети Сибирь" | "Омскэнерго" | ТП-БЯ-14-11 | 10/0,4 | 0.4 | 0.01028 | 0 | 0
48862 | ПАО "Россети Сибирь" | "Омскэнерго" | ТП-ТВ-15-23 | 10/0,4 | 0.1 | 0.0089321 | 0 | 0
48863 | ПАО "Россети Сибирь" | "Омскэнерго" | ТП-УТ-12-6 | 10/0,4 | 0.025 | 0.018835 | 0 | 0
48864 | ПАО "Россети Сибирь" | "Омскэнерго" | ТП-Тв-7-39 | 10/0,4 | 0.16 | 0.013027 | 0 | 0
48865 | ПАО "Россети Сибирь" | "Омскэнерго" | ТП-Тв-15-24 | 10/0,4 | 0.025 | 0.0078947 | 0 | 0
48866 | ПАО "Россети Сибирь" | "Омскэнерго" | ТП-РП-6-7 | 10/0,4 | 0.025 | 0.033027 | 0 | 0
48867 | ПАО "Россети Сибирь" | "Омскэнерго" | ТП-РП-16-9 | 10/0,4 | 0.025 | 0.0074387 | 0 | 0
48868 | ПАО "Россети Сибирь" | "Омскэнерго" | ТП-ХД-2-9 | 10/0,4 | 0.025 | 0 | 0 | 0
48869 | ПАО "Россети Сибирь" | "Омскэнерго" | ТП 5УР-12 | 10/0,4 | 0.1 | 0.062625 | 0 | 0
48870 | ПАО "Россети Сибирь" | "Омскэнерго" | ТП Па-11-47 | 10/0,4 | 0.025 | 0 | 0 | 0.0135
48871 | ПАО "Россети Сибирь" | "Омскэнерго" | ТП Па-11-48 | 10/0,4 | 0.063 | 0 | 0 | 0
48872 | ПАО "Россети Сибирь" | "Омскэнерго" | ТП Бр-18-22 | 10/0,4 | 0.063 | 0.0036108 | 0 | 0
48873 | ПАО "Россети Сибирь" | "Омскэнерго" | ТП 1Ю-1 | 10/0,4 | 0.4 | 0.01237 | 0 | 0
48874 | ПАО "Россети Сибирь" | "Омскэнерго" | ТП 1БВ-4 | 10/0,4 | 0.16 | 0.0078937 | 0 | 0
48875 | ПАО "Россети Сибирь" | "Омскэнерго" | ТП 8ПЧ-2 | 10/0,4 | 0.063 | 0.0041678 | 0 | 0
48876 | ПАО "Россети Сибирь" | "Омскэнерго" | ТП Пш-4-28 | 10/0,4 | 0.63 | 0.05526 | 0 | 0.027
48877 | ПАО "Россети Сибирь" | "Омскэнерго" | КТП 3ПЯ-11 | 10/0,4 | 0.16 | 0 | 0 | 0
48878 | ПАО "Россети Сибирь" | "Омскэнерго" | ТП-Ле-1121-18 | 10/0,4 | 0.1 | 0.013526 | 0 | 0.0135
48879 | ПАО "Россети Сибирь" | "Омскэнерго" | ТП Нт-2-25 | 10/0,4 | 0.1 | 0.0064758 | 0 | 0
48880 | ПАО "Россети Сибирь" | "Омскэнерго" | ТП Уз-3-49 | 10/0,4 | 0.063 | 0.00021523 | 0 | 0.0135
48881 | ПАО "Россети Сибирь" | "Омскэнерго" | ТП Кс-9-10 | 10/0,4 | 0.16 | 0.00054365 | 0 | 0.018
48882 | ПАО "Россети Сибирь" | "Омскэнерго" | ТП Чн-3-89 | 10/0,4 | 0.1 | 0.013186 | 0 | 0
48883 | ПАО "Россети Сибирь" | "Омскэнерго" | ТП 3424-1 | 10/0,4 | 0.025 | 0.0052109 | 0 | 0
48884 | ПАО "Россети Сибирь" | "Омскэнерго" | ТП-ЮП-1-5 | 10/0,4 | 0.25 | 0.0054922 | 0 | 0
48885 | ПАО "Россети Сибирь" | "Омскэнерго" | ТП 3Л-39 | 10/0,4 | 0.8 | 0.073252 | 0 | 0
48886 | ПАО "Россети Сибирь" | "Омскэнерго" | ТП-Мр-1-21 | 10/0,4 | 0.025 | 0.013744 | 0 | 0
48887 | ПАО "Россети Сибирь" | "Омскэнерго" | ТП-Мр-1-22 | 10/0,4 | 0.1 | 0.0075128 | 0 | 0.0135
48888 | ПАО "Россети Сибирь" | "Омскэнерго" | ТП-ВС-5-6 | 10/0,4 | 0.1 | 0.018857 | 0 | 0
48889 | ПАО "Россети Сибирь" | "Омскэнерго" | КТП 7КЯ-17 | 10/0,4 | 0.25 | 0.024453 | 0 | 0.009
48890 | ПАО "Россети Сибирь" | "Омскэнерго" | ТП Пф-3-14 | 10/0,4 | 0.16 | 0.00064286 | 0 | 0
48891 | ПАО "Россети Сибирь" | "Омскэнерго" | ТП Сд-1-9 | 10/0,4 | 0.25 | 0.010493 | 0 | 0
48892 | ПАО "Россети Сибирь" | "Омскэнерго" | ТП Сд-1-10 | 10/0,4 | 0.25 | 0.020136 | 0 | 0.0135
48893 | ПАО "Россети Сибирь" | "Омскэнерго" | ТП Рз-4-11 | 10/0,4 | 0.16 | 0.00064853 | 0 | 0
48894 | ПАО "Россети Сибирь" | "Омскэнерго" | ТП Пш-3-49 | 10/0,4 | 0.025 | 0.0022137 | 0 | 0
48895 | ПАО "Россети Сибирь" | "Омскэнерго" | ТП Кр-8-34 | 10/0,4 | 0.025 | 0.00021712 | 0 | 0.0063
48896 | ПАО "Россети Сибирь" | "Омскэнерго" | ТП Пш-3-50 | 10/0,4 | 0.1 | 0.00088453 | 0 | 0
48897 | ПАО "Россети Сибирь" | "Омскэнерго" | ТП Кр-8-32 | 10/0,4 | 0.025 | 0.00021712 | 0 | 0
48898 | ПАО "Россети Сибирь" | "Омскэнерго" | ТП Кр-8-33 | 10/0,4 | 0.1 | 0.0005428 | 0 | 0.02025
48899 | ПАО "Россети Сибирь" | "Омскэнерго" | ТП-Ом-6-36 | 10/0,4 | 0.4 | 0.26989 | 0 | 0.2655
48900 | ПАО "Россети Сибирь" | "Омскэнерго" | ТП Рз-8-16 | 10/0,4 | 0.16 | 0.00066363 | 0 | 0
48901 | ПАО "Россети Сибирь" | "Омскэнерго" | ТП 4070 | 10/0,4 | 0.25 | 0.02022 | 0 | 0
48902 | ПАО "Россети Сибирь" | "Омскэнерго" | КТП 3Л-23 | 10/0,4 | 0.1 | 0.025654 | 0 | 0
48903 | ПАО "Россети Сибирь" | "Омскэнерго" | КТП 6КЗ-14 | 10/0,4 | 0.16 | 0.001348 | 0 | 0
48904 | ПАО "Россети Сибирь" | "Омскэнерго" | ТП Кр-6-4 | 10/0,4 | 0.16 | 0 | 0 | 0
48905 | ПАО "Россети Сибирь" | "Омскэнерго" | ТП Кр-4-27 | 10/0,4 | 0.16 | 0.00020768 | 0 | 0
48906 | ПАО "Россети Сибирь" | "Омскэнерго" | ТП Сд-1-19 | 10/0,4 | 0.025 | 0.0008647 | 0 | 0
48907 | ПАО "Россети Сибирь" | "Омскэнерго" | ТП Кр-8-35 | 10/0,4 | 0.25 | 0.0099828 | 0.0135 | 0.0225
48908 | ПАО "Россети Сибирь" | "Омскэнерго" | ТП Чн-2-61 | 10/0,4 | 0.25 | 0.020079 | 0 | 0.0135
48909 | ПАО "Россети Сибирь" | "Омскэнерго" | ТП Па-11-50 | 10/0,4 | 0.025 | 0 | 0 | 0
48910 | ПАО "Россети Сибирь" | "Омскэнерго" | ТП Б-12-29 | 10/0,4 | 0.1 | 0 | 0 | 0.0135
48911 | ПАО "Россети Сибирь" | "Омскэнерго" | ТП-Кг-4-10 | 6/0,4 | 0.25 | 0 | 0 | 0
48912 | ПАО "Россети Сибирь" | "Омскэнерго" | ТП-В-6-3 | 6/0,4 | 0.1 | 0.0071816 | 0 | 0
48913 | ПАО "Россети Сибирь" | "Омскэнерго" | ТП-НСД-4-6 | 6/0,4 | 0.1 | 0.022885 | 0 | 0
48914 | ПАО "Россети Сибирь" | "Омскэнерго" | ТП 8835 | 10/0,4 | 2 | 0.44764 | 0 | 0
48915 | ПАО "Россети Сибирь" | "Омскэнерго" | ТП 8834 | 10/0,4 | 2 | 0.22983 | 0 | 0
48916 | ПАО "Россети Сибирь" | "Омскэнерго" | ТП 8831 | 10/0,4 | 2 | 0.15611 | 0 | 0
48917 | ПАО "Россети Сибирь" | "Омскэнерго" | ТП 8833 | 10/0,4 | 2 | 0.088484 | 0 | 0
48918 | ПАО "Россети Сибирь" | "Омскэнерго" | ТП Нд-6-17 | 10/0,4 | 0.16 | 0.012582 | 0 | 0
48919 | ПАО "Россети Сибирь" | "Омскэнерго" | ТП-6565 | 10/0,4 | 2 | 0.19148 | 0 | 0
48920 | ПАО "Россети Сибирь" | "Омскэнерго" | ТП-2201 | 10/0,4 | 0.1 | 0.01551 | 0 | 0.0135
48921 | ПАО "Россети Сибирь" | "Омскэнерго" | ТП Лз-8-12 | 10/0,4 | 0.1 | 0.0044217 | 0 | 0
48922 | ПАО "Россети Сибирь" | "Омскэнерго" | ТП-Сз-1914-43 | 10/0,4 | 0.1 | 0.044714 | 0 | 0
48923 | ПАО "Россети Сибирь" | "Омскэнерго" | ТП-6566 | 10/0,4 | 2 | 0 | 0 | 0
48924 | ПАО "Россети Сибирь" | "Омскэнерго" | ТП-Кб-2313-36 | 10/0,4 | 0.16 | 0.10606 | 0 | 0.0135
48925 | ПАО "Россети Сибирь" | "Омскэнерго" | ТП-2608-9 | 10/0,4 | 0.1 | 0.033503 | 0 | 0.0135
48926 | ПАО "Россети Сибирь" | "Омскэнерго" | ТП-Лт-1-18 | 10/0,4 | 0.16 | 0.013582 | 0 | 0
48927 | ПАО "Россети Сибирь" | "Омскэнерго" | ТП-2608-11 | 10/0,4 | 0.1 | 0.023081 | 0 | 0.0135
48928 | ПАО "Россети Сибирь" | "Омскэнерго" | ТП-Сз-1914-44 | 10/0,4 | 0.16 | 0.041612 | 0 | 0
48929 | ПАО "Россети Сибирь" | "Омскэнерго" | ТП-8711 | 10/0,4 | 5 | 0.26402 | 0 | 0
48930 | ПАО "Россети Сибирь" | "Омскэнерго" | ТП-Лз-8-14 | 10/0,4 | 0.1 | 0.007332 | 0 | 0
48931 | ПАО "Россети Сибирь" | "Омскэнерго" | ТП-2608-12 | 10/0,4 | 0.16 | 0.0028226 | 0 | 0
48932 | ПАО "Россети Сибирь" | "Омскэнерго" | ТП-Чн-2-57 | 10/0,4 | 0.025 | 0.016778 | 0 | 0
48933 | ПАО "Россети Сибирь" | "Омскэнерго" | ТП-Ом-1-14 | 10/0,4 | 0.1 | 0.033465 | 0.045 | 0
48934 | ПАО "Россети Сибирь" | "Омскэнерго" | ТП-Ом-6-33 | 10/0,4 | 0.1 | 0.023524 | 0 | 0
48935 | ПАО "Россети Сибирь" | "Омскэнерго" | ТП-Сз-1914-47 | 10/0,4 | 0.1 | 0.016831 | 0 | 0
48936 | ПАО "Россети Сибирь" | "Омскэнерго" | ТП-Сд-9-18 | 10/0,4 | 0.16 | 0.013461 | 0 | 0.0765
48937 | ПАО "Россети Сибирь" | "Омскэнерго" | ТП-Пш-1-15 | 10/0,4 | 0.1 | 0.018672 | 0 | 0
48938 | ПАО "Россети Сибирь" | "Омскэнерго" | ТП-Кб-2313-42 | 10/0,4 | 0.16 | 0.020818 | 0 | 0
48939 | ПАО "Россети Сибирь" | "Омскэнерго" | ТП-Кб-2313-43 | 10/0,4 | 0.1 | 0.016737 | 0 | 0
48940 | ПАО "Россети Сибирь" | "Омскэнерго" | ТП-Кб-2313-44 | 10/0,4 | 0.1 | 0.012338 | 0 | 0
48941 | ПАО "Россети Сибирь" | "Омскэнерго" | ТП-Сз-1914-48 | 10/0,4 | 0.63 | 0.11385 | 0 | 0
48942 | ПАО "Россети Сибирь" | "Омскэнерго" | ТП-Сз-1914-49 | 10/0,4 | 0.63 | 0.13423 | 0 | 0
48943 | ПАО "Россети Сибирь" | "Омскэнерго" | ТП-Д-8-10 | 10/0,4 | 0.04 | 0.0052364 | 0 | 0
48944 | ПАО "Россети Сибирь" | "Омскэнерго" | ТП-Чн-3-94 | 10/0,4 | 0.063 | 0.039601 | 0 | 0
48945 | ПАО "Россети Сибирь" | "Омскэнерго" | ТП-Мр-1-24 | 10/0,4 | 0.025 | 0 | 0 | 0
48946 | ПАО "Россети Сибирь" | "Омскэнерго" | ТП-1107-6 | 10/0,4 | 0.16 | 0.029528 | 0 | 0.0189
48947 | ПАО "Россети Сибирь" | "Омскэнерго" | ТП Чн-3-90 | 10/0,4 | 0.1 | 0.016775 | 0 | 0.0135
48948 | ПАО "Россети Сибирь" | "Омскэнерго" | ТП Л-4-8 | 10/0,4 | 0.1 | 0 | 0 | 0
48949 | ПАО "Россети Сибирь" | "Омскэнерго" | ТП Мр-1-17 | 10/0,4 | 0.1 | 0.0058226 | 0 | 0
48950 | ПАО "Россети Сибирь" | "Омскэнерго" | ТП Мр-1-16 | 10/0,4 | 0.1 | 0.015617 | 0 | 0
48951 | ПАО "Россети Сибирь" | "Омскэнерго" | ТП НСО-2-3 | 6/0,4 | 0.025 | 0.014927 | 0 | 0
48952 | ПАО "Россети Сибирь" | "Омскэнерго" | ТП-Жв-11-9 | 10/0,4 | 0.16 | 0.015984 | 0 | 0
48953 | ПАО "Россети Сибирь" | "Омскэнерго" | ТП-Нд-6-2 | 10/0,4 | 0.25 | 0.045864 | 0 | 0.0135
48954 | ПАО "Россети Сибирь" | "Омскэнерго" | ТП Мр-11-16 | 10/0,4 | 0.16 | 0.011225 | 0 | 0.0135
48955 | ПАО "Россети Сибирь" | "Омскэнерго" | ТП Ом-1-13 | 10/0,4 | 0.1 | 0.059962 | 0 | 0
48956 | ПАО "Россети Сибирь" | "Омскэнерго" | ТП Мр-1-13 | 10/0,4 | 0.025 | 0.0078258 | 0 | 0
48957 | ПАО "Россети Сибирь" | "Омскэнерго" | ТП Нд-6-20 | 10/0,4 | 0.1 | 0.011657 | 0.0135 | 0.081
48958 | ПАО "Россети Сибирь" | "Омскэнерго" | ТП Кг-4-16 | 6/0,4 | 0.063 | 0.006305 | 0 | 0
48959 | ПАО "Россети Сибирь" | "Омскэнерго" | ТП Кг-4-15 | 6/0,4 | 0.1 | 0.0098431 | 0 | 0
48960 | ПАО "Россети Сибирь" | "Омскэнерго" | ТП-Кг-4-13 | 6/0,4 | 0.1 | 0.005664 | 0 | 0
48961 | ПАО "Россети Сибирь" | "Омскэнерго" | ТП 8Щ-9 | 10/0,4 | 0.16 | 0 | 0 | 0
48962 | ПАО "Россети Сибирь" | "Омскэнерго" | ТП Кр-7-12 | 10/0,4 | 0.16 | 0.0029139 | 0 | 0
48963 | ПАО "Россети Сибирь" | "Омскэнерго" | ТП-НСД-6-3 | 6/0,4 | 0.025 | 0 | 0 | 0
48964 | ПАО "Россети Сибирь" | "Омскэнерго" | ТП-6568 | 10/0,4 | 2 | 0.035391 | 0 | 0
48965 | ПАО "Россети Сибирь" | "Омскэнерго" | ТП-6569 | 10/0,4 | 2 | 0 | 0 | 0
48966 | ПАО "Россети Сибирь" | "Омскэнерго" | ТП-Лз-9-2 | 10/0,4 | 0.1 | 0.013478 | 0 | 0
48967 | ПАО "Россети Сибирь" | "Омскэнерго" | ТП-Пш-1-14 | 10/0,4 | 0.025 | 0.0084545 | 0 | 0
48968 | ПАО "Россети Сибирь" | "Омскэнерго" | ТП-Сз-1914-45 | 10/0,4 | 0.16 | 0.058785 | 0 | 0.0135
48969 | ПАО "Россети Сибирь" | "Омскэнерго" | ТП-Кб-2313-38 | 10/0,4 | 0.63 | 0.37789 | 0 | 0.081
48970 | ПАО "Россети Сибирь" | "Омскэнерго" | ТП-Кб-2313-40 | 10/0,4 | 0.1 | 0.048085 | 0 | 0
48971 | ПАО "Россети Сибирь" | "Омскэнерго" | ТП-2608-13 | 10/0,4 | 0.025 | 0.0095564 | 0 | 0.0135
48972 | ПАО "Россети Сибирь" | "Омскэнерго" | ТП-Кб-2313-45 | 10/0,4 | 0.025 | 0.016784 | 0 | 0.045
48973 | ПАО "Россети Сибирь" | "Омскэнерго" | ТП-2932 | 10/0,4 | 0.8 | 0 | 0 | 0
48974 | ПАО "Россети Сибирь" | "Омскэнерго" | ТП-Б-13-20 | 10/0,4 | 0.063 | 0.011339 | 0 | 0.018
48975 | ПАО "Россети Сибирь" | "Омскэнерго" | ТП-Кб-2313-46 | 10/0,4 | 0.025 | 0.0067118 | 0 | 0
48976 | ПАО "Россети Сибирь" | "Омскэнерго" | ТП-Лз-7-8 | 10/0,4 | 0.04 | 0.004399 | 0 | 0
48977 | ПАО "Россети Сибирь" | "Омскэнерго" | ТП-Сз-1914-50 | 10/0,4 | 0.25 | 0.031146 | 0 | 0
48978 | ПАО "Россети Сибирь" | "Омскэнерго" | ТП-1121-19 | 10/0,4 | 0.16 | 0.022299 | 0 | 0
48979 | ПАО "Россети Сибирь" | "Омскэнерго" | ТП-Д-3-19 | 10/0,4 | 0.1 | 0.032944 | 0 | 0.027
48980 | ПАО "Россети Сибирь" | "Омскэнерго" | ТП-Бт-5-17 | 10/0,4 | 0.16 | 0.0086678 | 0 | 0.135
48981 | ПАО "Россети Сибирь" | "Омскэнерго" | ТП-Сг-1-16 | 10/0,4 | 0.16 | 0.0063267 | 0 | 0
48982 | ПАО "Россети Сибирь" | "Омскэнерго" | ТП-М-4-2 | 10/0,4 | 0.04 | 0.019793 | 0 | 0
48983 | ПАО "Россети Сибирь" | "Омскэнерго" | ТП-1212-1 | 10/0,4 | 0.025 | 0 | 0 | 0
48984 | ПАО "Россети Сибирь" | "Омскэнерго" | ТП-Б-21-12 | 10/0,4 | 0.25 | 0 | 0 | 0
48985 | ПАО "Россети Сибирь" | "Омскэнерго" | ТП-Б-12-28 | 10/0,4 | 0.25 | 0 | 0 | 0
48986 | ПАО "Россети Сибирь" | "Омскэнерго" | ТП-Лз-8-16 | 10/0,4 | 0.025 | 0 | 0 | 0
48987 | ПАО "Россети Сибирь" | "Омскэнерго" | ТП-НСО-3-1 | 10/0,4 | 0.1 | 0.0067118 | 0 | 0
48988 | ПАО "Россети Сибирь" | "Омскэнерго" | ТП-НСО-3-2 | 10/0,4 | 0.025 | 0.006693 | 0 | 0
48989 | ПАО "Россети Сибирь" | "Омскэнерго" | ТП-Сз-1914-53 | 10/0,4 | 0.025 | 0.020062 | 0 | 0
48990 | ПАО "Россети Сибирь" | "Омскэнерго" | ТП Чн-2-58 | 10/0,4 | 0.025 | 0.020136 | 0 | 0
48991 | ПАО "Россети Сибирь" | "Омскэнерго" | ТП М-3-7 | 10/0,4 | 0.025 | 0.0022429 | 0 | 0
48992 | ПАО "Россети Сибирь" | "Омскэнерго" | ТП Л-4-10 | 10/0,4 | 0.025 | 0 | 0 | 0.0135
48993 | ПАО "Россети Сибирь" | "Омскэнерго" | ТП Ом-6-29 | 10/0,4 | 0.025 | 0.004484 | 0 | 0
48994 | ПАО "Россети Сибирь" | "Омскэнерго" | ТП Ом-6-30 | 10/0,4 | 0.025 | 0.027295 | 0 | 0
48995 | ПАО "Россети Сибирь" | "Омскэнерго" | ТП Мр-11-17 | 10/0,4 | 0.1 | 0.0069308 | 0 | 0
48996 | ПАО "Россети Сибирь" | "Омскэнерго" | ТП "СНТ Тополёк" | 10/0,4 | 0.1 | 0.05124 | 0 | 0
48997 | ПАО "Россети Сибирь" | "Омскэнерго" | ТП-Си-9-6 | 10/0,4 | 0.025 | 0.0032842 | 0 | 0
48998 | ПАО "Россети Сибирь" | "Омскэнерго" | ТП-СО-3-4 | 10/0,4 | 0.1 | 0.0049938 | 0 | 0
48999 | ПАО "Россети Сибирь" | "Омскэнерго" | ТП-ПЛ-2-31 | 10/0,4 | 0.25 | 0.060346 | 0 | 0
49000 | ПАО "Россети Сибирь" | "Омскэнерго" | ТП-2ПЛ-32 | 10/0,4 | 0.25 | 0.08111 | 0 | 0
49001 | ПАО "Россети Сибирь" | "Омскэнерго" | ТП-ЕР-3-5 | 10/0,4 | 0.063 | 0.0026394 | 0 | 0
49002 | ПАО "Россети Сибирь" | "Омскэнерго" | ТП-НК-5-33 | 10/0,4 | 0.025 | 0 | 0 | 0
49003 | ПАО "Россети Сибирь" | "Омскэнерго" | ТП-168 | 10/0,4 | 0.025 | 0.0040122 | 0 | 0
49004 | ПАО "Россети Сибирь" | "Омскэнерго" | ТП-6204 | 10/0,4 | 0.063 | 0.0039958 | 0 | 0
49005 | ПАО "Россети Сибирь" | "Омскэнерго" | ТП-Ом-2-8 | 10/0,4 | 0.1 | 0.080413 | 0 | 0
49006 | ПАО "Россети Сибирь" | "Омскэнерго" | ТП-Чн-2-29 | 10/0,4 | 0.4 | 0.34595 | 0 | 0.0063
49007 | ПАО "Россети Сибирь" | "Омскэнерго" | ТП-Ом-5-14 | 10/0,4 | 0.1 | 0.056958 | 0 | 0
49008 | ПАО "Россети Сибирь" | "Омскэнерго" | ТП-Мр-1-6 | 10/0,4 | 0.25 | 0.017046 | 0 | 0.009
49009 | ПАО "Россети Сибирь" | "Омскэнерго" | ТП Мр-1-7 | 10/0,4 | 0.16 | 0.024583 | 0 | 0.027
49010 | ПАО "Россети Сибирь" | "Омскэнерго" | ТП-Чн-3-36 | 10/0,4 | 0.4 | 0.22436 | 0 | 0
49011 | ПАО "Россети Сибирь" | "Омскэнерго" | ТП-2608-8 | 10/0,4 | 0.4 | 0.13953 | 0 | 0.018
49012 | ПАО "Россети Сибирь" | "Омскэнерго" | ТП-Б-21-2 | 10/0,4 | 0.16 | 0.093504 | 0 | 0.0135
49013 | ПАО "Россети Сибирь" | "Омскэнерго" | ТП-Б-21-3 | 10/0,4 | 0.4 | 0.17481 | 0 | 0.0135
49014 | ПАО "Россети Сибирь" | "Омскэнерго" | ТП-Бт-5-13 | 10/0,4 | 0.063 | 0.030872 | 0 | 0
49015 | ПАО "Россети Сибирь" | "Омскэнерго" | ТП-Д-2-22 | 10/0,4 | 0.63 | 0.21655 | 0 | 0
49016 | ПАО "Россети Сибирь" | "Омскэнерго" | ТП-Л-3-7 | 10/0,4 | 0.1 | 0.0025526 | 0 | 0
49017 | ПАО "Россети Сибирь" | "Омскэнерго" | ТП-Тк-5-2 | 10/0,4 | 0.1 | 0.011683 | 0 | 0
49018 | ПАО "Россети Сибирь" | "Омскэнерго" | ТП-Д-2-23 | 10/0,4 | 0.4 | 0.076277 | 0 | 0.0351
49019 | ПАО "Россети Сибирь" | "Омскэнерго" | ТП Чн-2-32 | 10/0,4 | 0.4 | 0.13847 | 0 | 0
49020 | ПАО "Россети Сибирь" | "Омскэнерго" | ТП-Чн-3-41 | 10/0,4 | 0.4 | 0.23138 | 0 | 0
49021 | ПАО "Россети Сибирь" | "Омскэнерго" | ТП-Чн-3-43 | 10/0,4 | 0.16 | 0.071476 | 0 | 0.0135
49022 | ПАО "Россети Сибирь" | "Омскэнерго" | ТП Чн-3-61 | 10/0,4 | 0.4 | 0.026849 | 0 | 0
49023 | ПАО "Россети Сибирь" | "Омскэнерго" | ТП Чн-3-70 | 10/0,4 | 0.4 | 0.01914 | 0 | 0
49024 | ПАО "Россети Сибирь" | "Омскэнерго" | ТП 1121-15 | 10/0,4 | 0.16 | 0.011073 | 0 | 0.027
49025 | ПАО "Россети Сибирь" | "Омскэнерго" | ТП 1121-16 | 10/0,4 | 0.16 | 0.058733 | 0 | 0.0135
49026 | ПАО "Россети Сибирь" | "Омскэнерго" | ТП-Ом-6-26 | 10/0,4 | 0.25 | 0.15173 | 0 | 0
49027 | ПАО "Россети Сибирь" | "Омскэнерго" | ТП Ом-2-14 | 10/0,4 | 0.16 | 0.1264 | 0 | 0
49028 | ПАО "Россети Сибирь" | "Омскэнерго" | ТП Ом-3-13 | 10/0,4 | 0.1 | 0.032221 | 0 | 0.009
49029 | ПАО "Россети Сибирь" | "Омскэнерго" | ТП-516-1 | 10/0,4 | 0.16 | 0.069901 | 0 | 0
49030 | ПАО "Россети Сибирь" | "Омскэнерго" | ТП Лз-7-7 | 10/0,4 | 0.16 | 0.0091549 | 0 | 0
49031 | ПАО "Россети Сибирь" | "Омскэнерго" | ТП-Нд-6-16 | 10/0,4 | 0.16 | 0.011507 | 0 | 0.126
49032 | ПАО "Россети Сибирь" | "Омскэнерго" | ТП Чн-3-81 | 10/0,4 | 0.16 | 0.010737 | 0 | 0
49033 | ПАО "Россети Сибирь" | "Омскэнерго" | ТП Мр-2-10 | 10/0,4 | 0.16 | 0.019276 | 0 | 0
49034 | ПАО "Россети Сибирь" | "Омскэнерго" | ТП Б-21-10 | 10/0,4 | 0.1 | 0.012513 | 0 | 0
49035 | ПАО "Россети Сибирь" | "Омскэнерго" | ТП Ом-3-14 | 10/0,4 | 0.1 | 0.030652 | 0 | 0.1215
49036 | ПАО "Россети Сибирь" | "Омскэнерго" | ТП-Пт-2-4 | 10/0,4 | 0.25 | 0.0058349 | 0 | 0
49037 | ПАО "Россети Сибирь" | "Омскэнерго" | ТП-Б-13-19 | 10/0,4 | 0.025 | 0.0075426 | 0 | 0
49038 | ПАО "Россети Сибирь" | "Омскэнерго" | ТП-Ом-1-15 | 10/0,4 | 0.025 | 0.018123 | 0 | 0
49039 | ПАО "Россети Сибирь" | "Омскэнерго" | ТП-Бт-5-16 | 10/0,4 | 0.16 | 0.025959 | 0 | 0
49040 | ПАО "Россети Сибирь" | "Омскэнерго" | ТП Нд-6-19 | 10/0,4 | 0.1 | 0.0058877 | 0 | 0.027
49041 | ПАО "Россети Сибирь" | "Омскэнерго" | ТП-Сз-1914-42 | 10/0,4 | 0.1 | 0.01287 | 0 | 0
49042 | ПАО "Россети Сибирь" | "Омскэнерго" | ТП-Д-2-24 | 10/0,4 | 0.025 | 0.0084563 | 0 | 0
49043 | ПАО "Россети Сибирь" | "Омскэнерго" | ТП Б-21-4 | 10/0,4 | 0.1 | 0.020753 | 0 | 0.027
49044 | ПАО "Россети Сибирь" | "Омскэнерго" | ТП Нд-6-18 | 10/0,4 | 0.1 | 0.023071 | 0 | 0.0135
49045 | ПАО "Россети Сибирь" | "Омскэнерго" | ТП-Сд-9-17 | 10/0,4 | 0.025 | 0.0060407 | 0 | 0
49046 | ПАО "Россети Сибирь" | "Омскэнерго" | ТП Лт-1-16 | 10/0,4 | 0.1 | 0.0056942 | 0 | 0
49047 | ПАО "Россети Сибирь" | "Омскэнерго" | ТП-516-2 | 10/0,4 | 0.25 | 0.03141 | 0 | 0
49048 | ПАО "Россети Сибирь" | "Омскэнерго" | ТП-Ом-2-10 | 10/0,4 | 0.4 | 0.32144 | 0.0135 | 0
49049 | ПАО "Россети Сибирь" | "Омскэнерго" | ТП Ом-2-11 | 10/0,4 | 0.1 | 0.015893 | 0 | 0
49050 | ПАО "Россети Сибирь" | "Омскэнерго" | ТП Ом-3-16 | 10/0,4 | 0.1 | 0.046751 | 0 | 0.018
49051 | ПАО "Россети Сибирь" | "Омскэнерго" | ТП-Ом-6-32 | 10/0,4 | 0.1 | 0.074585 | 0 | 0.1125
49052 | ПАО "Россети Сибирь" | "Омскэнерго" | ТП-Ом-6-38 | 10/0,4 | 0.16 | 0.025958 | 0 | 0
49053 | ПАО "Россети Сибирь" | "Омскэнерго" | ТП Лз-12-5 | 10/0,4 | 0.025 | 0.00043424 | 0 | 0
49054 | ПАО "Россети Сибирь" | "Омскэнерго" | ТП-Ом-6-31 | 10/0,4 | 0.16 | 0.035778 | 0 | 0
49055 | ПАО "Россети Сибирь" | "Омскэнерго" | ТП-3594 | 10/0,4 | 0.1 | 0.010681 | 0 | 0.0405
49056 | ПАО "Россети Сибирь" | "Омскэнерго" | ТП-3897 | 10/0,4 | 0.16 | 0.074857 | 0 | 0.027
49057 | ПАО "Россети Сибирь" | "Омскэнерго" | ТП-Чн-3-93 | 10/0,4 | 0.025 | 0.01253 | 0 | 0
49058 | ПАО "Россети Сибирь" | "Омскэнерго" | ТП Чн-3-88 | 10/0,4 | 0.16 | 0.030865 | 0 | 0
49059 | ПАО "Россети Сибирь" | "Омскэнерго" | ТП-Чн-3-85 | 10/0,4 | 0.1 | 0.019686 | 0 | 0
49060 | ПАО "Россети Сибирь" | "Омскэнерго" | ТП-Чн-3-82 | 10/0,4 | 0.1 | 0.024607 | 0 | 0
49061 | ПАО "Россети Сибирь" | "Омскэнерго" | ТП Чн-3-78 | 10/0,4 | 0.16 | 0.062872 | 0 | 0
49062 | ПАО "Россети Сибирь" | "Омскэнерго" | ТП Чн-2-54 | 10/0,4 | 0.16 | 0.022735 | 0.0135 | 0.027
49063 | ПАО "Россети Сибирь" | "Омскэнерго" | ТП-Сд-9-10 | 10/0,4 | 0.25 | 0.14296 | 0 | 0
49064 | ПАО "Россети Сибирь" | "Омскэнерго" | ТП-Кб-2313-30 | 10/0,4 | 0.25 | 0.24709 | 0 | 0
49065 | ПАО "Россети Сибирь" | "Омскэнерго" | ТП Кб-2313-34 | 10/0,4 | 0.063 | 0.021699 | 0 | 0.009
49066 | ПАО "Россети Сибирь" | "Омскэнерго" | ТП-5731 | 10/0,4 | 0.4 | 0.054695 | 0 | 0
49067 | ПАО "Россети Сибирь" | "Омскэнерго" | ТП-Л-4-9 | 10/0,4 | 0.1 | 0 | 0 | 0
49068 | ПАО "Россети Сибирь" | "Омскэнерго" | ТП-Чм-10-11 | 10/0,4 | 0.025 | 0 | 0 | 0
49069 | ПАО "Россети Сибирь" | "Омскэнерго" | ТП Мр-11-25 | 10/0,4 | 0.63 | 0.057243 | 0 | 0
49070 | ПАО "Россети Сибирь" | "Омскэнерго" | ТП Мр-11-26 | 10/0,4 | 0.16 | 0.030737 | 0 | 0.027
49071 | ПАО "Россети Сибирь" | "Омскэнерго" | ТП-Па-7-1 | 10/0,4 | 0.025 | 0.0037943 | 0 | 0
49072 | ПАО "Россети Сибирь" | "Омскэнерго" | ТП Мр-11-28 | 10/0,4 | 0.025 | 0.021282 | 0 | 0
49073 | ПАО "Россети Сибирь" | "Омскэнерго" | ТП-Па-7-2 | 10/0,4 | 0.025 | 0.0098478 | 0 | 0
49074 | ПАО "Россети Сибирь" | "Омскэнерго" | ТП Чн-3-86 | 10/0,4 | 0.1 | 0.034678 | 0 | 0
49075 | ПАО "Россети Сибирь" | "Омскэнерго" | ТП Д-3-20 | 10/0,4 | 0.025 | 0.022736 | 0 | 0
49076 | ПАО "Россети Сибирь" | "Омскэнерго" | ТП Лз-5-6 | 10/0,4 | 0.16 | 0.00043613 | 0 | 0
49077 | ПАО "Россети Сибирь" | "Омскэнерго" | ТП Чн-3-72 | 10/0,4 | 0.16 | 0.014073 | 0 | 0
49078 | ПАО "Россети Сибирь" | "Омскэнерго" | ТП Ом-3-15 | 10/0,4 | 0.025 | 0.005815 | 0 | 0
49079 | ПАО "Россети Сибирь" | "Омскэнерго" | ТП-Нд-6-22 | 10/0,4 | 0.1 | 0.012253 | 0 | 0
49080 | ПАО "Россети Сибирь" | "Омскэнерго" | ТП-Нд-6-24 | 10/0,4 | 0.1 | 0.0039761 | 0 | 0.0135
49081 | ПАО "Россети Сибирь" | "Омскэнерго" | ТП-6567 | 10/0,4 | 2 | 0.080087 | 0 | 0
49082 | ПАО "Россети Сибирь" | "Омскэнерго" | ТП-Чн-3-79 | 10/0,4 | 0.1 | 0.014541 | 0 | 0
49083 | ПАО "Россети Сибирь" | "Омскэнерго" | ТП-Нд-6-27 | 10/0,4 | 0.4 | 0.032251 | 0 | 0
49084 | ПАО "Россети Сибирь" | "Омскэнерго" | ТП-Чн-2-56 | 10/0,4 | 0.1 | 0.021059 | 0 | 0.0198
49085 | ПАО "Россети Сибирь" | "Омскэнерго" | ТП НСО-3-3 | 10/0,4 | 0.025 | 0.020866 | 0 | 0.0135
49086 | ПАО "Россети Сибирь" | "Омскэнерго" | ТП-Бт-5-18 | 10/0,4 | 0.1 | 0.0011375 | 0 | 0.0135
49087 | ПАО "Россети Сибирь" | "Омскэнерго" | ТП-Чн-3-45 | 10/0,4 | 0.1 | 0.043896 | 0 | 0
49088 | ПАО "Россети Сибирь" | "Омскэнерго" | ТП-Чн-3-44 | 10/0,4 | 0.4 | 0.094499 | 0 | 0.0135
49089 | ПАО "Россети Сибирь" | "Омскэнерго" | ТП Чн-3-50 | 10/0,4 | 0.16 | 0.027589 | 0 | 0
49090 | ПАО "Россети Сибирь" | "Омскэнерго" | ТП Чн-3-60 | 10/0,4 | 0.25 | 0.058621 | 0 | 0.0135
49091 | ПАО "Россети Сибирь" | "Омскэнерго" | ТП-5732 | 10/0,4 | 0.4 | 0.070152 | 0 | 0
49092 | ПАО "Россети Сибирь" | "Омскэнерго" | ТП Чн-3-80 | 10/0,4 | 0.16 | 0.015886 | 0 | 0
49093 | ПАО "Россети Сибирь" | "Омскэнерго" | ТП-Сг-6-9 | 10/0,4 | 0.16 | 0.016872 | 0 | 0.0342
49094 | ПАО "Россети Сибирь" | "Омскэнерго" | ТП-Сд-9-19 | 10/0,4 | 0.025 | 0.035453 | 0 | 0
49095 | ПАО "Россети Сибирь" | "Омскэнерго" | ТП Тк-9-6 | 10/0,4 | 0.025 | 0.0026281 | 0 | 0
49096 | ПАО "Россети Сибирь" | "Омскэнерго" | ТП 6821 | 10/0,4 | 0.16 | 0 | 0 | 0.04275
49097 | ПАО "Россети Сибирь" | "Омскэнерго" | ТП 6823 | 10/0,4 | 0.63 | 0 | 0 | 0
49098 | ПАО "Россети Сибирь" | "Омскэнерго" | ТП 1122-9 | 10/0,4 | 0.25 | 0 | 0 | 0
49099 | ПАО "Россети Сибирь" | "Омскэнерго" | ТП Ле-1121-21 | 10/0,4 | 0.16 | 0 | 0 | 0
49100 | ПАО "Россети Сибирь" | "Омскэнерго" | ТП Па-11-44 | 10/0,4 | 0.25 | 0.036675 | 0 | 0.0585
49101 | ПАО "Россети Сибирь" | "Омскэнерго" | НСО БКТП-6/10 | 10/6 | 2.5 | 0 | 0 | 0
49102 | ПАО "Россети Сибирь" | "Омскэнерго" | ТП-Кб-2313-37 | 10/0,4 | 0.25 | 0.070248 | 0 | 0.0135
49103 | ПАО "Россети Сибирь" | "Омскэнерго" | ТП-Ле-1121-20 | 10/0,4 | 0.04 | 0.016456 | 0 | 0.0135
49104 | ПАО "Россети Сибирь" | "Омскэнерго" | ТП-ОБВ-7 | 6/0,4 | 0.16 | 0.021365 | 0 | 0
49105 | ПАО "Россети Сибирь" | "Омскэнерго" | ТП-1107-7 | 10/0,4 | 0.16 | 0.013896 | 0 | 0
49106 | ПАО "Россети Сибирь" | "Омскэнерго" | ТП-Кг-5-7 | 6/0,4 | 0.25 | 0 | 0 | 0
49107 | ПАО "Россети Сибирь" | "Омскэнерго" | ТП-СД-9-12 | 10/0,4 | 0.25 | 0.074901 | 0 | 0.0405
49108 | ПАО "Россети Сибирь" | "Омскэнерго" | ТП Кб-2313-32 | 10/0,4 | 0.25 | 0.056372 | 0 | 0.0135
49109 | ПАО "Россети Сибирь" | "Омскэнерго" | ТП-Ом-5-31 | 10/0,4 | 0.25 | 0.13605 | 0 | 0.0198
49110 | ПАО "Россети Сибирь" | "Омскэнерго" | ТП-Мр-11-19 | 10/0,4 | 0.25 | 0.027259 | 0.0063 | 0
49111 | ПАО "Россети Сибирь" | "Омскэнерго" | ТП-Мр-1-25 | 10/0,4 | 0.16 | 0 | 0 | 0
49112 | ПАО "Россети Сибирь" | "Омскэнерго" | ТП 6587 | 10/0,4 | 1.26 | 0 | 0 | 0
49113 | ПАО "Россети Сибирь" | "Омскэнерго" | ТП 1107-8 | 10/0,4 | 0.04 | 0 | 0 | 0
49114 | ПАО "Россети Сибирь" | "Омскэнерго" | ТП ЛЕ-1107-5 | 10/0,4 | 0.16 | 0.014803 | 0 | 0
49115 | ПАО "Россети Сибирь" | "Омскэнерго" | ТП ОБВ-8 | 6/0,4 | 0.025 | 0 | 0 | 0.0135
49116 | ПАО "Россети Сибирь" | "Омскэнерго" | ТП Чн-3-73 | 10/0,4 | 0.16 | 0.014791 | 0 | 0
49117 | ПАО "Россети Сибирь" | "Омскэнерго" | ТП-Нд-6-21 | 10/0,4 | 0.1 | 0.0028226 | 0 | 0
49118 | ПАО "Россети Сибирь" | "Омскэнерго" | ТП-1121-17 | 10/0,4 | 0.16 | 0.050806 | 0 | 0.0135
49119 | ПАО "Россети Сибирь" | "Омскэнерго" | ТП Сз-1914-46 | 10/0,4 | 0.16 | 0.019426 | 0 | 0.027
49120 | ПАО "Россети Сибирь" | "Омскэнерго" | ТП Кб-2313-47 | 10/0,4 | 0.63 | 0.02103 | 0 | 0.135
49121 | ПАО "Россети Сибирь" | "Омскэнерго" | ТП Ао-1-35 | 10/0,4 | 0.025 | 0.00077408 | 0 | 0
49122 | ПАО "Россети Сибирь" | "Омскэнерго" | ТП Пш-4-29 | 10/0,4 | 0.025 | 0.0045312 | 0 | 0
49123 | ПАО "Россети Сибирь" | "Омскэнерго" | ТП Сд-1-12 | 10/0,4 | 0.16 | 0.058823 | 0 | 0.0135
49124 | ПАО "Россети Сибирь" | "Омскэнерго" | ТП Бр-5-33 | 10/0,4 | 0.1 | 0.013849 | 0 | 0
49125 | ПАО "Россети Сибирь" | "Омскэнерго" | ТП Бр-5-41 | 10/0,4 | 0.025 | 0.00065136 | 0 | 0.0135
49126 | ПАО "Россети Сибирь" | "Омскэнерго" | ТП Рз-8-19 | 10/0,4 | 0.025 | 0.00021712 | 0 | 0.0315
49127 | ПАО "Россети Сибирь" | "Омскэнерго" | ТП Ан-1-7 | 10/0,4 | 0.063 | 0 | 0 | 0
49128 | ПАО "Россети Сибирь" | "Омскэнерго" | ТП Бг-7-11 | 10/0,4 | 0.063 | 0.00011186 | 0 | 0
49129 | ПАО "Россети Сибирь" | "Омскэнерго" | ТП Бг-7-14 | 10/0,4 | 0.063 | 0 | 0 | 0
49130 | ПАО "Россети Сибирь" | "Омскэнерго" | ТП Бг-7-12 | 10/0,4 | 0.063 | 0.00021995 | 0 | 0
49131 | ПАО "Россети Сибирь" | "Омскэнерго" | ТП Кн-7-12 | 10/0,4 | 0.025 | 0.00067307 | 0 | 0
49132 | ПАО "Россети Сибирь" | "Омскэнерго" | ТП Ан-4-8 | 10/0,4 | 0.025 | 0.00065702 | 0 | 0
49133 | ПАО "Россети Сибирь" | "Омскэнерго" | ТП Уз-3-46 | 10/0,4 | 0.04 | 0.0013403 | 0 | 0.0135
49134 | ПАО "Россети Сибирь" | "Омскэнерго" | ТП Пш-7-17 | 10/0,4 | 0.063 | 0.0098856 | 0 | 0.0135
49135 | ПАО "Россети Сибирь" | "Омскэнерго" | ТП Нт-2-31 | 10/0,4 | 0.025 | 0.00065136 | 0 | 0
49136 | ПАО "Россети Сибирь" | "Омскэнерго" | ТП Бр-5-34 | 10/0,4 | 0.1 | 0.0097798 | 0 | 0
49137 | ПАО "Россети Сибирь" | "Омскэнерго" | ТП Бр-5-35 | 10/0,4 | 0.1 | 0.017894 | 0 | 0
49138 | ПАО "Россети Сибирь" | "Омскэнерго" | ТП Сд-7-15 | 10/0,4 | 0.4 | 0.1451 | 0.045 | 0.027
49139 | ПАО "Россети Сибирь" | "Омскэнерго" | ТП Пш-9-8 | 10/0,4 | 0.16 | 0.035436 | 0 | 0
49140 | ПАО "Россети Сибирь" | "Омскэнерго" | ТП Зк-1-5 | 6/0,4 | 0.1 | 0.01924 | 0 | 0
49141 | ПАО "Россети Сибирь" | "Омскэнерго" | ТП Уз-3-1 | 10/0,4 | 0.4 | 0.11079 | 0.027 | 0
49142 | ПАО "Россети Сибирь" | "Омскэнерго" | ТП Нт-4-7 | 10/0,4 | 0.025 | 0.00064853 | 0 | 0
49143 | ПАО "Россети Сибирь" | "Омскэнерго" | ТП Кр-4-28 | 10/0,4 | 0.063 | 0.00065136 | 0 | 0
49144 | ПАО "Россети Сибирь" | "Омскэнерго" | ТП Кр-7-16 | 10/0,4 | 0.025 | 0.00066363 | 0 | 0
49145 | ПАО "Россети Сибирь" | "Омскэнерго" | ТП Кс-9-11 | 10/0,4 | 0.1 | 0.0012857 | 0 | 0
49146 | ПАО "Россети Сибирь" | "Омскэнерго" | ТП Кр-4-21 | 10/0,4 | 0.1 | 0.015532 | 0 | 0
49147 | ПАО "Россети Сибирь" | "Омскэнерго" | ТП Кр-8-31 | 10/0,4 | 0.025 | 0.00066835 | 0 | 0.0135
49148 | ПАО "Россети Сибирь" | "Омскэнерго" | ТП Кр-8-30 | 10/0,4 | 0.025 | 0.00065608 | 0 | 0
49149 | ПАО "Россети Сибирь" | "Омскэнерго" | ТП Ач-2-36 | 10/0,4 | 0.16 | 0.055072 | 0 | 0
49150 | ПАО "Россети Сибирь" | "Омскэнерго" | ТП Рз-4-10 | 10/0,4 | 0.1 | 0.0067496 | 0 | 0
49151 | ПАО "Россети Сибирь" | "Омскэнерго" | ТП Бг-3-8 | 10/0,4 | 0.1 | 0.006287 | 0 | 0
49152 | ПАО "Россети Сибирь" | "Омскэнерго" | ТП Нд-3-9 | 10/0,4 | 0.16 | 0 | 0 | 0
49153 | ПАО "Россети Сибирь" | "Омскэнерго" | ТП Кр-4-23 | 10/0,4 | 0.16 | 0.013679 | 0 | 0
49154 | ПАО "Россети Сибирь" | "Омскэнерго" | ТП Бр-18-33 | 10/0,4 | 0.1 | 0.0066552 | 0 | 0
49155 | ПАО "Россети Сибирь" | "Омскэнерго" | ТП Бр-5-36 | 10/0,4 | 0.04 | 0.006641 | 0 | 0
49156 | ПАО "Россети Сибирь" | "Омскэнерго" | ТП Рз-3-31 | 10/0,4 | 0.25 | 0.017877 | 0 | 0
49157 | ПАО "Россети Сибирь" | "Омскэнерго" | ТП Рз-8-18 | 10/0,4 | 0.025 | 0.00020768 | 0 | 0
49158 | ПАО "Россети Сибирь" | "Омскэнерго" | ТП-КЛ-4-16 | 10/0,4 | 0.1 | 0.014704 | 0 | 0
49159 | ПАО "Россети Сибирь" | "Омскэнерго" | ТП-Т-1-1 | 10/0,4 | 0.4 | 0 | 0 | 0
49160 | ПАО "Россети Сибирь" | "Омскэнерго" | ТП-Чк-7-1 | 10/0,4 | 0.025 | 0 | 0 | 0
49161 | ПАО "Россети Сибирь" | "Омскэнерго" | ТП-Лч-7-11 | 10/0,4 | 0.025 | 0.00067968 | 0 | 0
49162 | ПАО "Россети Сибирь" | "Омскэнерго" | ТП-А-13-15 | 10/0,4 | 0.04 | 0.00021523 | 0 | 0
49163 | ПАО "Россети Сибирь" | "Омскэнерго" | ТП-Т-1-4 | 10/0,4 | 0.4 | 0.026957 | 0 | 0
49164 | ПАО "Россети Сибирь" | "Омскэнерго" | ТП-Т-1-69 | 10/0,4 | 0.25 | 0.023615 | 0 | 0
49165 | ПАО "Россети Сибирь" | "Омскэнерго" | ТП-ЧК-5-5 | 10/0,4 | 0.4 | 0.02367 | 0 | 0
49166 | ПАО "Россети Сибирь" | "Омскэнерго" | ТП-Т-2в-65 | 10/0,4 | 0.1 | 0.0078852 | 0 | 0
49167 | ПАО "Россети Сибирь" | "Омскэнерго" | ТП-Лч-7-4 | 10/0,4 | 0.1 | 0.0022599 | 0 | 0
49168 | ПАО "Россети Сибирь" | "Омскэнерго" | ТП-Т-1-188 (Лч-1-189) | 10/0,4 | 0.8 | 0.025807 | 0 | 0
49169 | ПАО "Россети Сибирь" | "Омскэнерго" | ТП-Тл-10-12 | 10/0,4 | 0.4 | 0.078087 | 0 | 0
49170 | ПАО "Россети Сибирь" | "Омскэнерго" | ТП-Лч-1-75 | 10/0,4 | 0.16 | 0.055353 | 0 | 0
49171 | ПАО "Россети Сибирь" | "Омскэнерго" | ТП-Чк-5-13 | 10/0,4 | 0.16 | 0.0026781 | 0 | 0
49172 | ПАО "Россети Сибирь" | "Омскэнерго" | ТП-Лч-7-192 | 10/0,4 | 0.1 | 0.001331 | 0 | 0
49173 | ПАО "Россети Сибирь" | "Омскэнерго" | ТП-Т-1-193 | 10/0,4 | 0.1 | 0.022468 | 0 | 0
49174 | ПАО "Россети Сибирь" | "Омскэнерго" | ТП-Лч-1-197 | 10/0,4 | 0.1 | 0.015307 | 0 | 0
49175 | ПАО "Россети Сибирь" | "Омскэнерго" | ТП-Т-4-196 | 10/0,4 | 0.1 | 0.0051608 | 0 | 0
49176 | ПАО "Россети Сибирь" | "Омскэнерго" | ТП-Т-4-92 | 10/0,4 | 0.1 | 0.0017842 | 0 | 0
49177 | ПАО "Россети Сибирь" | "Омскэнерго" | ТП-Т-2в-198 | 10/0,4 | 0.1 | 0.047809 | 0 | 0
49178 | ПАО "Россети Сибирь" | "Омскэнерго" | ТП-Лч-1-201 | 10/0,4 | 0.1 | 0.0086886 | 0 | 0
49179 | ПАО "Россети Сибирь" | "Омскэнерго" | ТП-Чк-2-9 | 10/0,4 | 0.16 | 0.036553 | 0 | 0
49180 | ПАО "Россети Сибирь" | "Омскэнерго" | ТП-Тл-4-14 | 10/0,4 | 0.4 | 0.096366 | 0 | 0
49181 | ПАО "Россети Сибирь" | "Омскэнерго" | ТП-Лч-7-13 | 10/0,4 | 0.4 | 0.0094891 | 0 | 0
49182 | ПАО "Россети Сибирь" | "Омскэнерго" | ТП-Тл-10-13 | 10/0,4 | 0.25 | 0.016377 | 0.0135 | 0
49183 | ПАО "Россети Сибирь" | "Омскэнерго" | ТП-Тл-4-9 | 10/0,4 | 0.25 | 0.00067968 | 0 | 0
49184 | ПАО "Россети Сибирь" | "Омскэнерго" | ТП-Т-2в-77 | 10/0,4 | 0.4 | 0.11133 | 0 | 0
49185 | ПАО "Россети Сибирь" | "Омскэнерго" | ТП-92 | 10/0,4 | 0.5 | 0.031793 | 0 | 0
49186 | ПАО "Россети Сибирь" | "Омскэнерго" | ТП-Аз-4-6 | 10/0,4 | 0.1 | 0.017594 | 0 | 0
49187 | ПАО "Россети Сибирь" | "Омскэнерго" | ТП-Аз-16-9 | 10/0,4 | 0.063 | 0.032082 | 0 | 0
49188 | ПАО "Россети Сибирь" | "Омскэнерго" | ТП-Га-4-3 | 10/0,4 | 0.16 | 0.0056659 | 0 | 0
49189 | ПАО "Россети Сибирь" | "Омскэнерго" | ТП-РП-1-2-7 | 10/0,4 | 0.25 | 0.027927 | 0 | 0.0135
49190 | ПАО "Россети Сибирь" | "Омскэнерго" | ТП-РП-1-2-8 | 10/0,4 | 0.16 | 0.0072418 | 0 | 0
49191 | ПАО "Россети Сибирь" | "Омскэнерго" | ТП-РП-1-1-11 | 10/0,4 | 0.25 | 0.014451 | 0 | 0.0135
49192 | ПАО "Россети Сибирь" | "Омскэнерго" | ТП-РП-1-1-12 | 10/0,4 | 0.1 | 0.016722 | 0 | 0.0135
49193 | ПАО "Россети Сибирь" | "Омскэнерго" | ТП-ЦП-8-18 | 10/0,4 | 0.1 | 0 | 0 | 0
49194 | ПАО "Россети Сибирь" | "Омскэнерго" | ТП-Аз-4-8 | 10/0,4 | 0.063 | 0.01626 | 0 | 0
49195 | ПАО "Россети Сибирь" | "Омскэнерго" | ТП-Ф-1-7 | 10/0,4 | 0.063 | 0.027008 | 0 | 0
49196 | ПАО "Россети Сибирь" | "Омскэнерго" | ТП-Га-1-2 | 10/0,4 | 0.1 | 0.0093985 | 0 | 0
49197 | ПАО "Россети Сибирь" | "Омскэнерго" | ТП-Га-1-3 | 10/0,4 | 0.1 | 0.0089633 | 0 | 0
49198 | ПАО "Россети Сибирь" | "Омскэнерго" | ТП-Зв-3-4 | 10/0,4 | 0.1 | 0.003524 | 0 | 0
49199 | ПАО "Россети Сибирь" | "Омскэнерго" | ТП-Аз-6-8 | 10/0,4 | 0.1 | 0.018433 | 0 | 0
49200 | ПАО "Россети Сибирь" | "Омскэнерго" | ТП-Аз-10-20 | 10/0,4 | 0.1 | 0 | 0 | 0
49201 | ПАО "Россети Сибирь" | "Омскэнерго" | ТП-Аз-10-21 | 10/0,4 | 0.1 | 0 | 0 | 0
49202 | ПАО "Россети Сибирь" | "Омскэнерго" | ТП-Аз-10-22 | 10/0,4 | 0.25 | 0 | 0 | 0
49203 | ПАО "Россети Сибирь" | "Омскэнерго" | ТП-Га-3-5 | 10/0,4 | 0.1 | 0.021369 | 0 | 0
49204 | ПАО "Россети Сибирь" | "Омскэнерго" | ТП-РП-1-5-3 | 10/0,4 | 0.1 | 0.012142 | 0 | 0
49205 | ПАО "Россети Сибирь" | "Омскэнерго" | ТП-РП-1-6-19 | 10/0,4 | 0.1 | 0.038656 | 0 | 0
49206 | ПАО "Россети Сибирь" | "Омскэнерго" | ТП-Га-2-9 | 10/0,4 | 0.16 | 0.0052477 | 0 | 0
49207 | ПАО "Россети Сибирь" | "Омскэнерго" | ТП-Ф-1-8 | 10/0,4 | 0.025 | 0.0010998 | 0 | 0
49208 | ПАО "Россети Сибирь" | "Омскэнерго" | ТП-Ф-1-9 | 10/0,4 | 0.025 | 0.00477 | 0 | 0
49209 | ПАО "Россети Сибирь" | "Омскэнерго" | ТП-ЦП-9-16 | 10/0,4 | 0.025 | 0.0062417 | 0 | 0
49210 | ПАО "Россети Сибирь" | "Омскэнерго" | ТП-РП-1-6-20 | 10/0,4 | 0.4 | 0.0059755 | 0 | 0
49211 | ПАО "Россети Сибирь" | "Омскэнерго" | КТП 6КМ-8 | 10/0,4 | 0.25 | 0.025822 | 0 | 0
49212 | ПАО "Россети Сибирь" | "Омскэнерго" | КТП 2Л-54 | 10/0,4 | 0.25 | 0.020314 | 0 | 0
49213 | ПАО "Россети Сибирь" | "Омскэнерго" | КТП 2Л-56 | 10/0,4 | 0.25 | 0.030438 | 0 | 0
49214 | ПАО "Россети Сибирь" | "Омскэнерго" | КТП 3Л-57 | 10/0,4 | 0.16 | 0.0019597 | 0 | 0
49215 | ПАО "Россети Сибирь" | "Омскэнерго" | КТП 8КЯ-8 | 10/0,4 | 0.16 | 0.04032 | 0 | 0.00963
49216 | ПАО "Россети Сибирь" | "Омскэнерго" | КТП 1РС-12 | 10/0,4 | 0.063 | 0.0047275 | 0 | 0
49217 | ПАО "Россети Сибирь" | "Омскэнерго" | КТП 7КЯ-15 | 10/0,4 | 0.25 | 0.04781 | 0 | 0
49218 | ПАО "Россети Сибирь" | "Омскэнерго" | КТП 1РС-17 | 10/0,4 | 0.063 | 0.0079334 | 0 | 0
49219 | ПАО "Россети Сибирь" | "Омскэнерго" | КТП 1РС-20 | 10/0,4 | 0.1 | 0.0015019 | 0 | 0
49220 | ПАО "Россети Сибирь" | "Омскэнерго" | КТП 1РС-19 | 10/0,4 | 0.1 | 0 | 0 | 0
49221 | ПАО "Россети Сибирь" | "Омскэнерго" | КТП 5НА-10 | 10/0,4 | 0.1 | 0.028796 | 0 | 0
49222 | ПАО "Россети Сибирь" | "Омскэнерго" | КТП 7КМ-5 | 10/0,4 | 0.025 | 0.0023723 | 0 | 0
49223 | ПАО "Россети Сибирь" | "Омскэнерго" | КТП 4СЛ-12 | 10/0,4 | 0.1 | 0.0053185 | 0 | 0
49224 | ПАО "Россети Сибирь" | "Омскэнерго" | КТП 3НЛ-5 | 10/0,4 | 0.1 | 0.015112 | 0 | 0
49225 | ПАО "Россети Сибирь" | "Омскэнерго" | КТП 3НЛ-9 | 10/0,4 | 0.025 | 0.0004399 | 0 | 0
49226 | ПАО "Россети Сибирь" | "Омскэнерго" | КТП 1РС-24 | 10/0,4 | 0.025 | 0.0030293 | 0 | 0
49227 | ПАО "Россети Сибирь" | "Омскэнерго" | КТП 8НА-2 | 10/0,4 | 0.063 | 0.0006372 | 0 | 0
49228 | ПАО "Россети Сибирь" | "Омскэнерго" | КТП 7КМ-6 | 10/0,4 | 0.025 | 0.0032615 | 0 | 0
49229 | ПАО "Россети Сибирь" | "Омскэнерго" | КТП 3НЛ-14 | 10/0,4 | 0.025 | 0.00043046 | 0 | 0
49230 | ПАО "Россети Сибирь" | "Омскэнерго" | КТП 7НЛ-8 | 10/0,4 | 0.1 | 0.00021618 | 0 | 0
49231 | ПАО "Россети Сибирь" | "Омскэнерго" | ТП-ТМ-1-15 | 10/0,4 | 0.25 | 0 | 0 | 0
49232 | ПАО "Россети Сибирь" | "Омскэнерго" | КТП 1КМ-7 | 10/0,4 | 0.1 | 0 | 0 | 0
49233 | ПАО "Россети Сибирь" | "Омскэнерго" | КТП 1РС-21 | 10/0,4 | 0.25 | 0.0036986 | 0 | 0
49234 | ПАО "Россети Сибирь" | "Омскэнерго" | ТП-Аз-16-10 | 10/0,4 | 0.025 | 0.014571 | 0 | 0.0135
49235 | ПАО "Россети Сибирь" | "Омскэнерго" | ТП-Га-1-5 | 10/0,4 | 0.16 | 0.0049843 | 0 | 0
49236 | ПАО "Россети Сибирь" | "Омскэнерго" | ТП-Га-3-15 | 10/0,4 | 0.025 | 0.0028924 | 0 | 0
49237 | ПАО "Россети Сибирь" | "Омскэнерго" | ТП-Зв-6-14 | 10/0,4 | 0.025 | 0.011328 | 0 | 0
49238 | ПАО "Россети Сибирь" | "Омскэнерго" | ТП-РП-1-2-11 | 10/0,4 | 0.04 | 0.00066552 | 0 | 0
49239 | ПАО "Россети Сибирь" | "Омскэнерго" | ТП-Тм-10-19 | 10/0,4 | 0.1 | 0.0054563 | 0 | 0
49240 | ПАО "Россети Сибирь" | "Омскэнерго" | КТП 7КЯ-12 | 10/0,4 | 0.1 | 0.056759 | 0 | 0
49241 | ПАО "Россети Сибирь" | "Омскэнерго" | КТП 7КЯ-16 | 10/0,4 | 0.4 | 0.0151 | 0 | 0
49242 | ПАО "Россети Сибирь" | "Омскэнерго" | КТП 2НК-1 | 10/0,4 | 0.025 | 0.00044746 | 0 | 0
49243 | ПАО "Россети Сибирь" | "Омскэнерго" | КТП 1РС-15 | 10/0,4 | 0.063 | 0.031445 | 0 | 0
49244 | ПАО "Россети Сибирь" | "Омскэнерго" | КТП 2Л-28 | 10/0,4 | 0.16 | 0.023591 | 0 | 0
49245 | ПАО "Россети Сибирь" | "Омскэнерго" | КТП 2Л-55 | 10/0,4 | 0.25 | 0.035252 | 0 | 0
49246 | ПАО "Россети Сибирь" | "Омскэнерго" | КТП 1НК-1 | 10/0,4 | 0.1 | 0.038036 | 0 | 0
49247 | ПАО "Россети Сибирь" | "Омскэнерго" | КТП 8КЯ-11 | 10/0,4 | 0.16 | 0.0071433 | 0 | 0
49248 | ПАО "Россети Сибирь" | "Омскэнерго" | КТП 2Л-60 | 10/0,4 | 0.25 | 0.061813 | 0 | 0
49249 | ПАО "Россети Сибирь" | "Омскэнерго" | КТП 3НЛ-11 | 10/0,4 | 0.1 | 0.014077 | 0 | 0
49250 | ПАО "Россети Сибирь" | "Омскэнерго" | ТП-Бр-11-3 | 10/0,4 | 0.16 | 0.076009 | 0 | 0
49251 | ПАО "Россети Сибирь" | "Омскэнерго" | ТП-Бр-11-24 | 10/0,4 | 0.1 | 0.02171 | 0 | 0
49252 | ПАО "Россети Сибирь" | "Омскэнерго" | ТП-Бр-17-3 | 10/0,4 | 0.025 | 0.0067713 | 0 | 0
49253 | ПАО "Россети Сибирь" | "Омскэнерго" | ТП-Бр-13-4 | 10/0,4 | 0.16 | 0.011338 | 0 | 0
49254 | ПАО "Россети Сибирь" | "Омскэнерго" | ТП-Бр-21-10 | 10/0,4 | 0.025 | 0.00043802 | 0 | 0
49255 | ПАО "Россети Сибирь" | "Омскэнерго" | ТП Кур-9-8 | 10/0,4 | 0.25 | 0.0096987 | 0 | 0
49256 | ПАО "Россети Сибирь" | "Омскэнерго" | ТП-Мр-15-1 | 10/0,4 | 0.25 | 0.064563 | 0 | 0
49257 | ПАО "Россети Сибирь" | "Омскэнерго" | ТП-Крб-1-1 | 10/0,4 | 0.16 | 0.0052741 | 0 | 0
49258 | ПАО "Россети Сибирь" | "Омскэнерго" | ТП-Мр-14-32 | 10/0,4 | 0.16 | 0.049418 | 0 | 0
49259 | ПАО "Россети Сибирь" | "Омскэнерго" | ТП-Ев-13-14 | 10/0,4 | 0.1 | 0.029204 | 0 | 0
49260 | ПАО "Россети Сибирь" | "Омскэнерго" | ТП-Бр-19-9 | 10/0,4 | 0.063 | 0.0029 | 0 | 0
49261 | ПАО "Россети Сибирь" | "Омскэнерго" | ТП-Мс-1-4 | 10/0,4 | 0.1 | 0.012579 | 0 | 0
49262 | ПАО "Россети Сибирь" | "Омскэнерго" | ТП-Ев-5-13 | 10/0,4 | 0.025 | 0 | 0 | 0
49263 | ПАО "Россети Сибирь" | "Омскэнерго" | ТП-Ев-13-9 | 10/0,4 | 0.63 | 0.067496 | 0 | 0
49264 | ПАО "Россети Сибирь" | "Омскэнерго" | ТП-Бр-20-18 | 10/0,4 | 0.025 | 0.0024204 | 0 | 0
49265 | ПАО "Россети Сибирь" | "Омскэнерго" | ТП-Кд-4-21 | 10/0,4 | 0.1 | 0.0054129 | 0 | 0
49266 | ПАО "Россети Сибирь" | "Омскэнерго" | ТП-Пр-2-14 | 10/0,4 | 0.1 | 0.0053808 | 0 | 0
49267 | ПАО "Россети Сибирь" | "Омскэнерго" | ТП-Рз-3-4 | 10/0,4 | 0.1 | 0.0035192 | 0 | 0
49268 | ПАО "Россети Сибирь" | "Омскэнерго" | ТП-Мр-24-18 | 10/0,4 | 0.063 | 0.02572 | 0 | 0
49269 | ПАО "Россети Сибирь" | "Омскэнерго" | ТП-Мр-1-12 | 10/0,4 | 0.1 | 0.023338 | 0 | 0
49270 | ПАО "Россети Сибирь" | "Омскэнерго" | ТП-Мр-24-3 | 10/0,4 | 0.1 | 0.014888 | 0 | 0
49271 | ПАО "Россети Сибирь" | "Омскэнерго" | ТП-Мр-15-8 | 10/0,4 | 0.025 | 0.008108 | 0 | 0
49272 | ПАО "Россети Сибирь" | "Омскэнерго" | ТП-Мр-1-13 | 10/0,4 | 0.1 | 0.0059727 | 0 | 0.0135
49273 | ПАО "Россети Сибирь" | "Омскэнерго" | ТП-Мр-1-14 | 10/0,4 | 0.063 | 0.011269 | 0 | 0
49274 | ПАО "Россети Сибирь" | "Омскэнерго" | ТП-Кд-4-2 | 10/0,4 | 0.1 | 0.015055 | 0 | 0
49275 | ПАО "Россети Сибирь" | "Омскэнерго" | ТП-Пр-2-3 | 10/0,4 | 0.1 | 0.0062531 | 0 | 0
49276 | ПАО "Россети Сибирь" | "Омскэнерго" | ТП-Мп-12-14 | 10/0,4 | 0.063 | 0.016672 | 0 | 0
49277 | ПАО "Россети Сибирь" | "Омскэнерго" | ТП-Мр-2-17 | 10/0,4 | 0.063 | 0.0017067 | 0 | 0
49278 | ПАО "Россети Сибирь" | "Омскэнерго" | ТП-МП-13-2 | 10/0,4 | 0.25 | 0.0094173 | 0 | 0
49279 | ПАО "Россети Сибирь" | "Омскэнерго" | ТП-Мр-22-14 | 10/0,4 | 0.1 | 0.0084177 | 0 | 0
49280 | ПАО "Россети Сибирь" | "Омскэнерго" | ТП-Мр-13-7 | 10/0,4 | 0.63 | 0.041238 | 0 | 0
49281 | ПАО "Россети Сибирь" | "Омскэнерго" | ТП-Кд-1-1 | 10/0,4 | 0.063 | 0.0026734 | 0 | 0
49282 | ПАО "Россети Сибирь" | "Омскэнерго" | ТП-Крб-1-2 | 10/0,4 | 0.1 | 0.0048682 | 0 | 0
49283 | ПАО "Россети Сибирь" | "Омскэнерго" | ТП-Пр-2-4 | 10/0,4 | 0.025 | 0.0074155 | 0 | 0
49284 | ПАО "Россети Сибирь" | "Омскэнерго" | ТП-Мр-22-23 | 10/0,4 | 0.1 | 0 | 0 | 0.0072
49285 | ПАО "Россети Сибирь" | "Омскэнерго" | ТП-Мр-13-6 | 10/0,4 | 0.1 | 0.027551 | 0 | 0
49286 | ПАО "Россети Сибирь" | "Омскэнерго" | ТП-Мр-22-15 | 10/0,4 | 0.16 | 0.0008496 | 0 | 0
49287 | ПАО "Россети Сибирь" | "Омскэнерго" | ТП-144 | 10/0,4 | 0.25 | 0.054531 | 0 | 0
49288 | ПАО "Россети Сибирь" | "Омскэнерго" | ТП-147 | 10/0,4 | 0.1 | 0.023929 | 0 | 0
49289 | ПАО "Россети Сибирь" | "Омскэнерго" | ТП-ВЛ-1-2 | 10/0,4 | 0.1 | 0.0012956 | 0 | 0
49290 | ПАО "Россети Сибирь" | "Омскэнерго" | ТП-157 | 10/0,4 | 0.63 | 0.067856 | 0 | 0
49291 | ПАО "Россети Сибирь" | "Омскэнерго" | ТП-Кл-1-5 | 10/0,4 | 0.025 | 0.0027083 | 0 | 0
49292 | ПАО "Россети Сибирь" | "Омскэнерго" | ТП-КЛ-1-12 | 10/0,4 | 0.16 | 0.10273 | 0 | 0
49293 | ПАО "Россети Сибирь" | "Омскэнерго" | ТП-146 | 10/0,4 | 0.063 | 0 | 0 | 0
49294 | ПАО "Россети Сибирь" | "Омскэнерго" | ТП-К-12-4 | 10/0,4 | 0.025 | 0.0027533 | 0 | 0
49295 | ПАО "Россети Сибирь" | "Омскэнерго" | ТП-160 | 10/0,4 | 0.25 | 0.0062814 | 0 | 0
49296 | ПАО "Россети Сибирь" | "Омскэнерго" | ТП-164 | 10/0,4 | 0.025 | 0.012163 | 0 | 0
49297 | ПАО "Россети Сибирь" | "Омскэнерго" | ТП-КЛ-2-15 | 10/0,4 | 0.025 | 0 | 0 | 0
49298 | ПАО "Россети Сибирь" | "Омскэнерго" | ТП-Кк-3-3 | 10/0,4 | 0.1 | 0.0090906 | 0 | 0
49299 | ПАО "Россети Сибирь" | "Омскэнерго" | ТП-Со-6-1 | 10/0,4 | 0.063 | 0.0054592 | 0 | 0
49300 | ПАО "Россети Сибирь" | "Омскэнерго" | ТП-Тв-15-21 | 10/0,4 | 0.1 | 0.013381 | 0 | 0
49301 | ПАО "Россети Сибирь" | "Омскэнерго" | ТП-ТВ-15-12 | 10/0,4 | 0.4 | 0.04251 | 0 | 0
49302 | ПАО "Россети Сибирь" | "Омскэнерго" | ТП-ТВ-7-36 | 10/0,4 | 0.4 | 0.044357 | 0 | 0
49303 | ПАО "Россети Сибирь" | "Омскэнерго" | ТП-ТВ-7-5 | 10/0,4 | 0.63 | 0.0098119 | 0 | 0
49304 | ПАО "Россети Сибирь" | "Омскэнерго" | ТП-ЧК-10-4 | 10/0,4 | 0.4 | 0.011009 | 0 | 0
49305 | ПАО "Россети Сибирь" | "Омскэнерго" | ТП-И-4-3 | 10/0,4 | 0.25 | 0.015392 | 0 | 0
49306 | ПАО "Россети Сибирь" | "Омскэнерго" | ТП-ЮП-7-4 | 10/0,4 | 0.1 | 0.0018696 | 0 | 0
49307 | ПАО "Россети Сибирь" | "Омскэнерго" | ТП-КОМ-5-19 | 10/0,4 | 0.4 | 0.028056 | 0 | 0
49308 | ПАО "Россети Сибирь" | "Омскэнерго" | ТП-ЧК-2-18 | 10/0,4 | 0.25 | 0 | 0 | 0
49309 | ПАО "Россети Сибирь" | "Омскэнерго" | ТП-ЧК-2-19 | 10/0,4 | 0.25 | 0.014035 | 0 | 0
49310 | ПАО "Россети Сибирь" | "Омскэнерго" | ТП-ЧК-3-28 | 10/0,4 | 0.25 | 0 | 0 | 0
49311 | ПАО "Россети Сибирь" | "Омскэнерго" | ТП-БА-4-10 | 10/0,4 | 0.25 | 0.00087981 | 0 | 0
49312 | ПАО "Россети Сибирь" | "Омскэнерго" | ТП-ЧК-10-17 | 10/0,4 | 0.04 | 0.0024157 | 0 | 0
49313 | ПАО "Россети Сибирь" | "Омскэнерго" | ТП-ЧК-3-27 | 10/0,4 | 0.1 | 0.00044179 | 0 | 0
49314 | ПАО "Россети Сибирь" | "Омскэнерго" | ТП-ЧК-6-4 | 10/0,4 | 0.063 | 0.0090662 | 0 | 0
49315 | ПАО "Россети Сибирь" | "Омскэнерго" | ТП-ЧК-9-23 | 10/0,4 | 0.1 | 0.0024006 | 0 | 0
49316 | ПАО "Россети Сибирь" | "Омскэнерго" | КТП Бгр-5-3 | 10/0,4 | 0.1 | 0.00062304 | 0 | 0
49317 | ПАО "Россети Сибирь" | "Омскэнерго" | КТП Бу-17-19 | 10/0,4 | 0.25 | 0.01786 | 0 | 0
49318 | ПАО "Россети Сибирь" | "Омскэнерго" | КТП Бу-15-1 | 10/0,4 | 0.16 | 0.012108 | 0 | 0
49319 | ПАО "Россети Сибирь" | "Омскэнерго" | КТП Бу-3-18 | 10/0,4 | 0.25 | 0.018089 | 0 | 0
49320 | ПАО "Россети Сибирь" | "Омскэнерго" | ТП-НК-5-5 | 10/0,4 | 0.25 | 0.0085394 | 0 | 0
49321 | ПАО "Россети Сибирь" | "Омскэнерго" | ТП-КН-7-13 | 10/0,4 | 0.25 | 0.092059 | 0 | 0
49322 | ПАО "Россети Сибирь" | "Омскэнерго" | ТП-Д-5-7 | 10/0,4 | 0.1 | 0.0090077 | 0 | 0
49323 | ПАО "Россети Сибирь" | "Омскэнерго" | ТП-ПД-2-8 | 10/0,4 | 0.025 | 0.0028226 | 0 | 0
49324 | ПАО "Россети Сибирь" | "Омскэнерго" | ТП-ПД-6-7 | 10/0,4 | 0.025 | 0.0045992 | 0 | 0
49325 | ПАО "Россети Сибирь" | "Омскэнерго" | ТП-КН-7-14 | 10/0,4 | 0.1 | 0.015869 | 0 | 0
49326 | ПАО "Россети Сибирь" | "Омскэнерго" | ТП-Д-3-2 | 10/0,4 | 0.025 | 0.0054287 | 0 | 0
49327 | ПАО "Россети Сибирь" | "Омскэнерго" | ТП-ПД-6-8 | 10/0,4 | 0.025 | 0.0048852 | 0 | 0
49328 | ПАО "Россети Сибирь" | "Омскэнерго" | ТП-Н-1-2 | 10/0,4 | 0.16 | 0 | 0 | 0
49329 | ПАО "Россети Сибирь" | "Омскэнерго" | ТП-Нк-4-8 | 10/0,4 | 0.1 | 0.0003625 | 0 | 0
49330 | ПАО "Россети Сибирь" | "Омскэнерго" | ТП-Пд-6-4 | 10/0,4 | 0.063 | 0.00043046 | 0 | 0
49331 | ПАО "Россети Сибирь" | "Омскэнерго" | ТП-Пд-6-5 | 10/0,4 | 0.1 | 0.0013027 | 0 | 0
49332 | ПАО "Россети Сибирь" | "Омскэнерго" | ТП-ПД-6-10 | 10/0,4 | 0.025 | 0 | 0 | 0
49333 | ПАО "Россети Сибирь" | "Омскэнерго" | ТП-СР-5-10 | 10/0,4 | 0.025 | 0.00063154 | 0 | 0
49334 | ПАО "Россети Сибирь" | "Омскэнерго" | ТП-СР-5-8 | 10/0,4 | 0.1 | 0.0026054 | 0 | 0
49335 | ПАО "Россети Сибирь" | "Омскэнерго" | ТП-СР-5-9 | 10/0,4 | 0.025 | 0.0022892 | 0 | 0
49336 | ПАО "Россети Сибирь" | "Омскэнерго" | ТП-НК-5-23 | 10/0,4 | 0.063 | 0.0034522 | 0 | 0
49337 | ПАО "Россети Сибирь" | "Омскэнерго" | ТП-НК-5-26 | 10/0,4 | 0.16 | 0 | 0 | 0
49338 | ПАО "Россети Сибирь" | "Омскэнерго" | ТП-НК-10-21 | 10/0,4 | 0.025 | 0.0038572 | 0 | 0
49339 | ПАО "Россети Сибирь" | "Омскэнерго" | ТП-КН-7-16 | 10/0,4 | 0.025 | 0.001737 | 0 | 0
49340 | ПАО "Россети Сибирь" | "Омскэнерго" | ТП-НК-1-6 | 10/0,4 | 0.063 | 0.00065136 | 0 | 0
49341 | ПАО "Россети Сибирь" | "Омскэнерго" | ТП-СР-5-11 | 10/0,4 | 0.025 | 0.00064192 | 0 | 0
49342 | ПАО "Россети Сибирь" | "Омскэнерго" | ТП-НК-2-8 | 10/0,4 | 0.4 | 0.054129 | 0 | 0
49343 | ПАО "Россети Сибирь" | "Омскэнерго" | ТП-КН-7-18 | 10/0,4 | 0.025 | 0 | 0 | 0
49344 | ПАО "Россети Сибирь" | "Омскэнерго" | ТП-СР-5-13 | 10/0,4 | 0.025 | 0 | 0 | 0
49345 | ПАО "Россети Сибирь" | "Омскэнерго" | ТП-КН-7-17 | 10/0,4 | 0.025 | 0.00065136 | 0 | 0
49346 | ПАО "Россети Сибирь" | "Омскэнерго" | ТП-СР-5-12 | 10/0,4 | 0.025 | 0.0013594 | 0 | 0
49347 | ПАО "Россети Сибирь" | "Омскэнерго" | ТП-НК-9-2 | 10/0,4 | 0.16 | 0.0058679 | 0 | 0
49348 | ПАО "Россети Сибирь" | "Омскэнерго" | ТП-НК-8-3 | 10/0,4 | 0.1 | 0.01986 | 0 | 0
49349 | ПАО "Россети Сибирь" | "Омскэнерго" | ТП-ПД-6-9 | 10/0,4 | 0.1 | 0.0016841 | 0 | 0
49350 | ПАО "Россети Сибирь" | "Омскэнерго" | ТП-НК-5-32 | 10/0,4 | 0.025 | 0 | 0 | 0
49351 | ПАО "Россети Сибирь" | "Омскэнерго" | ТП-Тв-6-15 | 10/0,4 | 0.4 | 0.049459 | 0 | 0
49352 | ПАО "Россети Сибирь" | "Омскэнерго" | ТП-НУ-1-3 | 10/0,4 | 0.16 | 0 | 0 | 0
49353 | ПАО "Россети Сибирь" | "Омскэнерго" | ТП 5Ю-7 | 10/0,4 | 0.16 | 0.045107 | 0 | 0
49354 | ПАО "Россети Сибирь" | "Омскэнерго" | ТП 6Ю-10 | 10/0,4 | 0.16 | 0.038707 | 0 | 0.0135
49355 | ПАО "Россети Сибирь" | "Омскэнерго" | ТП 12Ю-12 | 10/0,4 | 0.25 | 0.14123 | 0 | 0
49356 | ПАО "Россети Сибирь" | "Омскэнерго" | ТП 9Ю-17 | 10/0,4 | 0.25 | 0.011738 | 0 | 0
49357 | ПАО "Россети Сибирь" | "Омскэнерго" | ТП 5БР-10 | 10/0,4 | 0.1 | 0.040393 | 0 | 0
49358 | ПАО "Россети Сибирь" | "Омскэнерго" | ТП 6Ю-34 | 10/0,4 | 0.25 | 0.028308 | 0 | 0
49359 | ПАО "Россети Сибирь" | "Омскэнерго" | ТП 6Ю-35 | 10/0,4 | 0.25 | 0.028661 | 0 | 0
49360 | ПАО "Россети Сибирь" | "Омскэнерго" | ТП 12Ю-16 | 10/0,4 | 0.1 | 0.015284 | 0 | 0
49361 | ПАО "Россети Сибирь" | "Омскэнерго" | ТП 1УК-5 | 10/0,4 | 0.063 | 0.00044179 | 0 | 0
49362 | ПАО "Россети Сибирь" | "Омскэнерго" | ТП 6Ю-36 | 10/0,4 | 0.1 | 0 | 0 | 0
49363 | ПАО "Россети Сибирь" | "Омскэнерго" | ТП 4ЛС-2 | 10/0,4 | 0.063 | 0.0024497 | 0 | 0
49364 | ПАО "Россети Сибирь" | "Омскэнерго" | ТП 2МС-6 | 10/0,4 | 0.025 | 0.0017672 | 0 | 0
49365 | ПАО "Россети Сибирь" | "Омскэнерго" | ТП 12Ю-17 | 10/0,4 | 0.1 | 0.0046586 | 0 | 0
49366 | ПАО "Россети Сибирь" | "Омскэнерго" | ТП 9Ю-43 | 10/0,4 | 0.1 | 0 | 0 | 0
49367 | ПАО "Россети Сибирь" | "Омскэнерго" | ТП 5Ук-11 | 10/0,4 | 0.025 | 0.0020296 | 0 | 0
49368 | ПАО "Россети Сибирь" | "Омскэнерго" | ТП 4Бр-7 | 10/0,4 | 0.063 | 0 | 0 | 0
49369 | ПАО "Россети Сибирь" | "Омскэнерго" | ТП 8ПЧ-9 | 10/0,4 | 0.025 | 0.00021901 | 0 | 0
49370 | ПАО "Россети Сибирь" | "Омскэнерго" | ТП 9Ю-44 | 10/0,4 | 0.025 | 0.025756 | 0 | 0
49371 | ПАО "Россети Сибирь" | "Омскэнерго" | ТП 4МЖ-1 | 10/0,4 | 0.16 | 0.080443 | 0 | 0
49372 | ПАО "Россети Сибирь" | "Омскэнерго" | ТП 1БР-13 | 10/0,4 | 0.16 | 0.010031 | 0 | 0
49373 | ПАО "Россети Сибирь" | "Омскэнерго" | ТП 4БР-9 | 10/0,4 | 0.04 | 0 | 0 | 0
49374 | ПАО "Россети Сибирь" | "Омскэнерго" | ТП 9Ю-45 | 10/0,4 | 0.4 | 0 | 0 | 0
49375 | ПАО "Россети Сибирь" | "Омскэнерго" | ТП 3И-18 | 10/0,4 | 0.4 | 0 | 0 | 0
49376 | ПАО "Россети Сибирь" | "Омскэнерго" | ТП 8УК-10 | 10/0,4 | 0.1 | 0.0019654 | 0 | 0
49377 | ПАО "Россети Сибирь" | "Омскэнерго" | ТП 4ЛС-8 | 10/0,4 | 0.63 | 0.096548 | 0 | 0
49378 | ПАО "Россети Сибирь" | "Омскэнерго" | КТП 5Ю-8 | 10/0,4 | 0.025 | 0.0018021 | 0 | 0
49379 | ПАО "Россети Сибирь" | "Омскэнерго" | ТП 2Ю-1 | 10/0,4 | 0.063 | 0.0071083 | 0 | 0
49380 | ПАО "Россети Сибирь" | "Омскэнерго" | КТП 8СК-1 | 10/0,4 | 0.16 | 0 | 0 | 0
49381 | ПАО "Россети Сибирь" | "Омскэнерго" | КТП 2СК-11 | 10/0,4 | 0.25 | 0.009761 | 0 | 0
49382 | ПАО "Россети Сибирь" | "Омскэнерго" | КТП 12СК-4 | 10/0,4 | 0.4 | 0.044395 | 0 | 0
49383 | ПАО "Россети Сибирь" | "Омскэнерго" | КТП 7СК-1 | 10/0,4 | 0.16 | 0.074634 | 0 | 0
49384 | ПАО "Россети Сибирь" | "Омскэнерго" | КТП 4СК-16 | 10/0,4 | 0.16 | 0.022482 | 0 | 0
49385 | ПАО "Россети Сибирь" | "Омскэнерго" | КТП 2МКТ-7 | 10/0,4 | 0.1 | 0.0077144 | 0 | 0
49386 | ПАО "Россети Сибирь" | "Омскэнерго" | КТП 4СК-17 | 10/0,4 | 0.1 | 0.0090674 | 0 | 0
49387 | ПАО "Россети Сибирь" | "Омскэнерго" | КТП 4НЦ-1 | 10/0,4 | 0.04 | 0 | 0 | 0
49388 | ПАО "Россети Сибирь" | "Омскэнерго" | КТП 1ЗВ-2 | 10/0,4 | 0.1 | 0.030999 | 0 | 0
49389 | ПАО "Россети Сибирь" | "Омскэнерго" | КТП 2ТМ-6 | 10/0,4 | 0.025 | 0 | 0 | 0
49390 | ПАО "Россети Сибирь" | "Омскэнерго" | КТП 1ЗВ-3 | 10/0,4 | 0.025 | 0 | 0 | 0
49391 | ПАО "Россети Сибирь" | "Омскэнерго" | ТП-ТК-12-19 | 10/0,4 | 0.025 | 6.712e-05 | 0 | 0
49392 | ПАО "Россети Сибирь" | "Омскэнерго" | ТП-М-6-2 | 10/0,4 | 0.025 | 0.0033276 | 0 | 0
49393 | ПАО "Россети Сибирь" | "Омскэнерго" | ТП-В-1-5 | 10/0,4 | 0.063 | 0.015264 | 0 | 0
49394 | ПАО "Россети Сибирь" | "Омскэнерго" | СТП-ТК-8-3 | 10/0,4 | 0.025 | 0.0012999 | 0 | 0
49395 | ПАО "Россети Сибирь" | "Омскэнерго" | ТП-ВА-8-3 | 10/0,4 | 0.063 | 0.01213 | 0 | 0
49396 | ПАО "Россети Сибирь" | "Омскэнерго" | ТП 4Сс-12 | 10/0,4 | 0.025 | 0.0022845 | 0 | 0
49397 | ПАО "Россети Сибирь" | "Омскэнерго" | ТП-В-2-5 | 10/0,4 | 0.16 | 0.0097015 | 0 | 0.0018
49398 | ПАО "Россети Сибирь" | "Омскэнерго" | ТП Тк-11-11 | 10/0,4 | 0.025 | 0.0016907 | 0 | 0
49399 | ПАО "Россети Сибирь" | "Омскэнерго" | ТП ТК-7-16 | 10/0,4 | 0.16 | 0.025883 | 0 | 0
49400 | ПАО "Россети Сибирь" | "Омскэнерго" | ТП-Тк-11-3 | 10/0,4 | 0.25 | 0.00021788 | 0 | 0
49401 | ПАО "Россети Сибирь" | "Омскэнерго" | СТП-Тк-3-15 | 10/0,4 | 0.16 | 0.039023 | 0 | 0
49402 | ПАО "Россети Сибирь" | "Омскэнерго" | ТП-Из-1-12 | 10/0,4 | 0.1 | 0.013775 | 0 | 0
49403 | ПАО "Россети Сибирь" | "Омскэнерго" | ТП-Из-3-4 | 10/0,4 | 0.1 | 0.02 | 0 | 0
49404 | ПАО "Россети Сибирь" | "Омскэнерго" | ТП-Р-12-1 | 10/0,4 | 0.1 | 0.015927 | 0 | 0
49405 | ПАО "Россети Сибирь" | "Омскэнерго" | ТП-Из-13-9 | 10/0,4 | 0.25 | 0.048378 | 0 | 0
49406 | ПАО "Россети Сибирь" | "Омскэнерго" | ТП-Из-13-7 | 10/0,4 | 0.25 | 0 | 0 | 0
49407 | ПАО "Россети Сибирь" | "Омскэнерго" | КТП 4Н-6 | 10/0,4 | 0.4 | 0.083266 | 0 | 0
49408 | ПАО "Россети Сибирь" | "Омскэнерго" | ТП-С-8-23 | 10/0,4 | 0.4 | 0.029232 | 0 | 0
49409 | ПАО "Россети Сибирь" | "Омскэнерго" | ТП-2СХ-14 | 10/0,4 | 0.1 | 0.0069186 | 0 | 0
49410 | ПАО "Россети Сибирь" | "Омскэнерго" | ТП 2П-5 | 10/0,4 | 0.25 | 0.11207 | 0 | 0
49411 | ПАО "Россети Сибирь" | "Омскэнерго" | ТП 11НМ-11 | 10/0,4 | 0.25 | 0.009019 | 0 | 0
49412 | ПАО "Россети Сибирь" | "Омскэнерго" | ТП-ПЛ-4-18 | 10/0,4 | 0.25 | 0.053194 | 0 | 0
49413 | ПАО "Россети Сибирь" | "Омскэнерго" | ТП-ПЛ-2-33 | 10/0,4 | 0.1 | 0.015892 | 0 | 0
49414 | ПАО "Россети Сибирь" | "Омскэнерго" | ТП-ВЛ-6-31 | 10/0,4 | 0.16 | 0.01854 | 0 | 0
49415 | ПАО "Россети Сибирь" | "Омскэнерго" | ТП-С-8-22 | 10/0,4 | 0.25 | 0.058385 | 0 | 0
49416 | ПАО "Россети Сибирь" | "Омскэнерго" | ТП-ПЛ-4-20 | 10/0,4 | 0.16 | 0.033507 | 0 | 0
49417 | ПАО "Россети Сибирь" | "Омскэнерго" | ТП-Зн-9-2 | 10/0,4 | 0.4 | 0.016019 | 0 | 0.0072
49418 | ПАО "Россети Сибирь" | "Омскэнерго" | ТП-БН-2-10 | 10/0,4 | 0.16 | 0.01098 | 0 | 0
49419 | ПАО "Россети Сибирь" | "Омскэнерго" | ТП ВЛ-3-40 | 10/0,4 | 0.4 | 0.023159 | 0 | 0
49420 | ПАО "Россети Сибирь" | "Омскэнерго" | ТП-С-8-21 | 10/0,4 | 0.25 | 0.025078 | 0 | 0
49421 | ПАО "Россети Сибирь" | "Омскэнерго" | ТП-Зн-5-2 | 10/0,4 | 0.16 | 0.010158 | 0 | 0
49422 | ПАО "Россети Сибирь" | "Омскэнерго" | ТП-УБ-6-13 | 10/0,4 | 0.04 | 0.0010338 | 0 | 0
49423 | ПАО "Россети Сибирь" | "Омскэнерго" | ТП-С-1-27 | 10/0,4 | 0.1 | 0.013327 | 0 | 0
49424 | ПАО "Россети Сибирь" | "Омскэнерго" | ТП-С-2-18 | 10/0,4 | 0.1 | 0.011106 | 0 | 0
49425 | ПАО "Россети Сибирь" | "Омскэнерго" | ТП-НО-6-9 | 10/0,4 | 0.4 | 0.037573 | 0 | 0
49426 | ПАО "Россети Сибирь" | "Омскэнерго" | ТП 2Цр-14 | 10/0,4 | 0.16 | 0.00065136 | 0 | 0
49427 | ПАО "Россети Сибирь" | "Омскэнерго" | ТП 4А-4 | 10/0,4 | 0.25 | 0.0055894 | 0 | 0
49428 | ПАО "Россети Сибирь" | "Омскэнерго" | ТП 5Щ-5 | 10/0,4 | 0.025 | 0.00065136 | 0 | 0
49429 | ПАО "Россети Сибирь" | "Омскэнерго" | ТП 3А-7 | 10/0,4 | 0.16 | 0.039926 | 0 | 0
49430 | ПАО "Россети Сибирь" | "Омскэнерго" | ТП 1Тл-1 | 10/0,4 | 0.1 | 0.00087037 | 0 | 0
49431 | ПАО "Россети Сибирь" | "Омскэнерго" | ТП 8Щ-6 | 10/0,4 | 0.1 | 0.00065514 | 0 | 0
49432 | ПАО "Россети Сибирь" | "Омскэнерго" | ТП 5А-1 | 10/0,4 | 0.025 | 0.0013292 | 0 | 0
49433 | ПАО "Россети Сибирь" | "Омскэнерго" | ТП 8Ек-1 | 10/0,4 | 0.25 | 0.010899 | 0 | 0
49434 | ПАО "Россети Сибирь" | "Омскэнерго" | ТП 8Щ-8 | 10/0,4 | 0.025 | 0.00065136 | 0 | 0
49435 | ПАО "Россети Сибирь" | "Омскэнерго" | ТП 5Щ-3 | 10/0,4 | 0.025 | 0.0073339 | 0 | 0
49436 | ПАО "Россети Сибирь" | "Омскэнерго" | ТП 2Тл-2 | 10/0,4 | 0.04 | 0.0019541 | 0 | 0
49437 | ПАО "Россети Сибирь" | "Омскэнерго" | ТП 3Ек-4 | 10/0,4 | 0.063 | 0.0066722 | 0 | 0
49438 | ПАО "Россети Сибирь" | "Омскэнерго" | ТП-ОР-3-5 | 10/0,4 | 0.04 | 0.0012302 | 0 | 0
49439 | ПАО "Россети Сибирь" | "Омскэнерго" | ТП-Од-3-3 | 10/0,4 | 0.025 | 0.0017895 | 0 | 0
49440 | ПАО "Россети Сибирь" | "Омскэнерго" | ТП-ОР-1-1 | 10/0,4 | 0.04 | 0 | 0 | 0
49441 | ПАО "Россети Сибирь" | "Омскэнерго" | ТП-СИ-11-14 | 10/0,4 | 0.25 | 0.022246 | 0 | 0
49442 | ПАО "Россети Сибирь" | "Омскэнерго" | ТП-НВ-11-3 | 10/0,4 | 0.025 | 0.00096005 | 0 | 0
49443 | ПАО "Россети Сибирь" | "Омскэнерго" | ТП-УИ-19-6 | 10/0,4 | 0.025 | 0.0012356 | 0 | 0
49444 | ПАО "Россети Сибирь" | "Омскэнерго" | ТП-УИ-2-4 | 10/0,4 | 0.1 | 0.020658 | 0 | 0
49445 | ПАО "Россети Сибирь" | "Омскэнерго" | ТП-УИ-2-17 | 10/0,4 | 0.4 | 0.12184 | 0 | 0
49446 | ПАО "Россети Сибирь" | "Омскэнерго" | ТП-УИ-5-5 | 10/0,4 | 0.025 | 0.00094457 | 0 | 0
49447 | ПАО "Россети Сибирь" | "Омскэнерго" | ТП-НВ-12-27 | 10/0,4 | 0.4 | 0.056799 | 0 | 0
49448 | ПАО "Россети Сибирь" | "Омскэнерго" | ТП-7КР-30 | 10/0,4 | 0.16 | 0.051192 | 0 | 0
49449 | ПАО "Россети Сибирь" | "Омскэнерго" | ТП-4КС-23 | 10/0,4 | 0.1 | 0.015368 | 0 | 0
49450 | ПАО "Россети Сибирь" | "Омскэнерго" | ТП-Ня-10-1 | 10/0,4 | 0.1 | 0.00053553 | 0 | 0
49451 | ПАО "Россети Сибирь" | "Омскэнерго" | ТП-Зн-8-14 | 10/0,4 | 0.1 | 0.0033474 | 0 | 0
49452 | ПАО "Россети Сибирь" | "Омскэнерго" | ТП-Зн-16-1 | 10/0,4 | 0.025 | 0.0024504 | 0 | 0
49453 | ПАО "Россети Сибирь" | "Омскэнерго" | ТП-Г-8-11 | 10/0,4 | 0.25 | 0.013484 | 0 | 0
49454 | ПАО "Россети Сибирь" | "Омскэнерго" | ТП-ПВ-11-2 | 10/0,4 | 0.4 | 0 | 0 | 0
49455 | ПАО "Россети Сибирь" | "Омскэнерго" | ТП-Лу-7-1 | 10/0,4 | 0.025 | 0 | 0 | 0
49456 | ПАО "Россети Сибирь" | "Омскэнерго" | ТП-Зн-16-20 | 10/0,4 | 0.025 | 0.0044432 | 0 | 0
49457 | ПАО "Россети Сибирь" | "Омскэнерго" | ТП-НВ-8-18 | 10/0,4 | 0.4 | 0 | 0 | 0
49458 | ПАО "Россети Сибирь" | "Омскэнерго" | ТП-СИ-1-24 | 10/0,4 | 0.25 | 0.013481 | 0 | 0
49459 | ПАО "Россети Сибирь" | "Омскэнерго" | ТП-ЛБ-3-6 | 10/0,4 | 0.063 | 0.013159 | 0 | 0
49460 | ПАО "Россети Сибирь" | "Омскэнерго" | ТП-ЛБ-6-1 | 10/0,4 | 0.25 | 0.0049163 | 0 | 0
49461 | ПАО "Россети Сибирь" | "Омскэнерго" | ТП-Нв-3-20 | 10/0,4 | 0.25 | 0 | 0 | 0
49462 | ПАО "Россети Сибирь" | "Омскэнерго" | ТП-Бо-6-23 | 10/0,4 | 0.25 | 0 | 0 | 0
49463 | ПАО "Россети Сибирь" | "Омскэнерго" | ТП-ОГ-4-7 | 10/0,4 | 0.1 | 0.012401 | 0 | 0
49464 | ПАО "Россети Сибирь" | "Омскэнерго" | ТП-ПЛ-5-32 | 10/0,4 | 0.1 | 0.0096779 | 0 | 0
49465 | ПАО "Россети Сибирь" | "Омскэнерго" | ТП-ПЛ-6-19 | 10/0,4 | 0.1 | 0 | 0 | 0
49466 | ПАО "Россети Сибирь" | "Омскэнерго" | ТП-4ПЛ-23 | 10/0,4 | 0.025 | 0.0026054 | 0 | 0
49467 | ПАО "Россети Сибирь" | "Омскэнерго" | ТП-ВЛ-4-25 | 10/0,4 | 0.1 | 0 | 0 | 0
49468 | ПАО "Россети Сибирь" | "Омскэнерго" | ТП-Тл-2-8 | 10/0,4 | 0.25 | 0 | 0 | 0
49469 | ПАО "Россети Сибирь" | "Омскэнерго" | ТП 6Ек-3 | 10/0,4 | 0.16 | 0.029099 | 0 | 0
49470 | ПАО "Россети Сибирь" | "Омскэнерго" | ТП 3Щ-2 | 10/0,4 | 0.063 | 0.0077257 | 0 | 0
49471 | ПАО "Россети Сибирь" | "Омскэнерго" | ТП 3Ек-5 | 10/0,4 | 0.1 | 0.047676 | 0 | 0
49472 | ПАО "Россети Сибирь" | "Омскэнерго" | ТП-МБ-2-15 | 10/0,4 | 0.063 | 0.00090567 | 0 | 0
49473 | ПАО "Россети Сибирь" | "Омскэнерго" | ТП-Стр-1-3 | 10/0,4 | 0.16 | 0.041185 | 0 | 0
49474 | ПАО "Россети Сибирь" | "Омскэнерго" | ТП-КЛ-5-15 | 10/0,4 | 0.4 | 0.029183 | 0 | 0
49475 | ПАО "Россети Сибирь" | "Омскэнерго" | ТП-УИ-19-21 | 10/0,4 | 0.63 | 0.11113 | 0 | 0
49476 | ПАО "Россети Сибирь" | "Омскэнерго" | ТП-Г-5-2 | 10/0,4 | 0.25 | 0.023472 | 0 | 0
49477 | ПАО "Россети Сибирь" | "Омскэнерго" | ТП-Г-6-10 | 10/0,4 | 0.1 | 0.0046898 | 0 | 0
49478 | ПАО "Россети Сибирь" | "Омскэнерго" | ТП-7КР-32 | 10/0,4 | 0.025 | 0.0025139 | 0 | 0
49479 | ПАО "Россети Сибирь" | "Омскэнерго" | ТП-Г-3-13 | 10/0,4 | 0.025 | 0.011517 | 0 | 0
49480 | ПАО "Россети Сибирь" | "Омскэнерго" | ТП-НО-2-6 | 10/0,4 | 0.1 | 0.013312 | 0 | 0
49481 | ПАО "Россети Сибирь" | "Омскэнерго" | ТП-НО-13-9 | 10/0,4 | 0.1 | 0.028583 | 0 | 0
49482 | ПАО "Россети Сибирь" | "Омскэнерго" | ТП-ХР-7-7 | 10/0,4 | 0.16 | 0.005023 | 0 | 0
49483 | ПАО "Россети Сибирь" | "Омскэнерго" | ТП-См-3-9 | 10/0,4 | 0.063 | 0.020643 | 0 | 0
49484 | ПАО "Россети Сибирь" | "Омскэнерго" | ТП-Юж-1-16 | 10/0,4 | 0.25 | 0 | 0 | 0
49485 | ПАО "Россети Сибирь" | "Омскэнерго" | ТП-П-10-21 | 10/0,4 | 0.16 | 0.023218 | 0 | 0
49486 | ПАО "Россети Сибирь" | "Омскэнерго" | ТП-КР-1-8 | 10/0,4 | 0.025 | 6.797e-05 | 0 | 0
49487 | ПАО "Россети Сибирь" | "Омскэнерго" | ТП-Кл-5-6 | 10/0,4 | 0.1 | 0.0091436 | 0 | 0
49488 | ПАО "Россети Сибирь" | "Омскэнерго" | ТП-КР-1-9 | 10/0,4 | 0.025 | 0 | 0 | 0
49489 | ПАО "Россети Сибирь" | "Омскэнерго" | ТП-КР-4-7 | 10/0,4 | 0.025 | 6.882e-05 | 0 | 0
49490 | ПАО "Россети Сибирь" | "Омскэнерго" | ТП-Нп-5-8 | 10/0,4 | 0.025 | 0 | 0 | 0
49491 | ПАО "Россети Сибирь" | "Омскэнерго" | ТП-РП-6-11 | 10/0,4 | 0.063 | 0.0072688 | 0 | 0
49492 | ПАО "Россети Сибирь" | "Омскэнерго" | ТП-Брж-8-1 | 10/0,4 | 0.025 | 0.004542 | 0 | 0
49493 | ПАО "Россети Сибирь" | "Омскэнерго" | ТП-СЛ-10-10 | 10/0,4 | 0.025 | 0.0081911 | 0 | 0
49494 | ПАО "Россети Сибирь" | "Омскэнерго" | ТП-НО-13-10 | 10/0,4 | 0.1 | 0.019866 | 0 | 0
49495 | ПАО "Россети Сибирь" | "Омскэнерго" | ТП-12КР-2 | 10/0,4 | 0.1 | 0.029217 | 0 | 0
49496 | ПАО "Россети Сибирь" | "Омскэнерго" | ТП-НП-5-7 | 10/0,4 | 0.1 | 0 | 0 | 0
49497 | ПАО "Россети Сибирь" | "Омскэнерго" | ТП-АЛ-3-1 | 10/0,4 | 0.025 | 0.021951 | 0 | 0
49498 | ПАО "Россети Сибирь" | "Омскэнерго" | ТП-ВС-5-5 | 10/0,4 | 0.1 | 0.016516 | 0 | 0
49499 | ПАО "Россети Сибирь" | "Омскэнерго" | КТП 4КЗ-8 | 10/0,4 | 0.1 | 0.0047615 | 0 | 0
49500 | ПАО "Россети Сибирь" | "Омскэнерго" | ТП Пш-3-51 | 10/0,4 | 0.063 | 0.0012517 | 0 | 0.0405
49501 | ПАО "Россети Сибирь" | "Омскэнерго" | КТП 4КЗ-5 | 10/0,4 | 0.16 | 0.039893 | 0 | 0
49502 | ПАО "Россети Сибирь" | "Омскэнерго" | ТП-ВС-5-3 | 10/0,4 | 0.16 | 0.036983 | 0 | 0
49503 | ПАО "Россети Сибирь" | "Омскэнерго" | ТП-ВС-5-2 | 10/0,4 | 0.25 | 0.012801 | 0 | 0
49504 | ПАО "Россети Сибирь" | "Омскэнерго" | ТП-ВС-5-1 | 10/0,4 | 0.4 | 0.019505 | 0 | 0
49505 | ПАО "Россети Сибирь" | "Омскэнерго" | ТП 2НП-7 | 10/0,4 | 0.16 | 0.04353 | 0 | 0
49506 | ПАО "Россети Сибирь" | "Омскэнерго" | ТП-ИН-1-2 | 10/0,4 | 0.16 | 0.041862 | 0 | 0
49507 | ПАО "Россети Сибирь" | "Омскэнерго" | КТП 2МГ-1 | 10/0,4 | 0.063 | 0.044746 | 0 | 0
49508 | ПАО "Россети Сибирь" | "Омскэнерго" | КТП 11Н-13 | 10/0,4 | 0.1 | 0.025517 | 0 | 0
49509 | ПАО "Россети Сибирь" | "Омскэнерго" | КТП 2БП-2 | 10/0,4 | 0.1 | 0.040819 | 0 | 0
49510 | ПАО "Россети Сибирь" | "Омскэнерго" | КТП 2БП-4 | 10/0,4 | 0.16 | 0.021604 | 0 | 0
49511 | ПАО "Россети Сибирь" | "Омскэнерго" | КТП 3НТ-24 | 10/0,4 | 0.25 | 0.036068 | 0 | 0
49512 | ПАО "Россети Сибирь" | "Омскэнерго" | КТП 3ПК-2 | 10/0,4 | 0.16 | 0.0089057 | 0 | 0
49513 | ПАО "Россети Сибирь" | "Омскэнерго" | КТП 11Н-9 | 10/0,4 | 0.063 | 0.010926 | 0 | 0
49514 | ПАО "Россети Сибирь" | "Омскэнерго" | КТП 11Н-18 | 10/0,4 | 0.16 | 0.027064 | 0 | 0
49515 | ПАО "Россети Сибирь" | "Омскэнерго" | КТП 3НТ-35 | 10/0,4 | 0.25 | 0.01384 | 0 | 0
49516 | ПАО "Россети Сибирь" | "Омскэнерго" | КТП 2БП-5 | 10/0,4 | 0.16 | 0.057874 | 0 | 0
49517 | ПАО "Россети Сибирь" | "Омскэнерго" | ТП 7К-1 | 10/0,4 | 0.1 | 0.038406 | 0 | 0
49518 | ПАО "Россети Сибирь" | "Омскэнерго" | ТП-ЛУ-5-1 | 10/0,4 | 0.25 | 0.061734 | 0 | 0
49519 | ПАО "Россети Сибирь" | "Омскэнерго" | КТП 6НЛ-1 | 10/0,4 | 0.01 | 0.0022184 | 0 | 0
49520 | ПАО "Россети Сибирь" | "Омскэнерго" | ТП-ЛУ-3-3 | 10/0,4 | 0.16 | 0.0076626 | 0 | 0
49521 | ПАО "Россети Сибирь" | "Омскэнерго" | ТП-ЛУ-3-4 | 10/0,4 | 0.25 | 0.0013282 | 0 | 0
49522 | ПАО "Россети Сибирь" | "Омскэнерго" | ТП-Стр-1-14 | 10/0,4 | 0.25 | 0.0039223 | 0 | 0
49523 | ПАО "Россети Сибирь" | "Омскэнерго" | ТП-Стр-1-22 | 10/0,4 | 0.16 | 0.0016799 | 0 | 0
49524 | ПАО "Россети Сибирь" | "Омскэнерго" | ТП-Тс-13-11 | 10/0,4 | 0.16 | 0.028227 | 0 | 0
49525 | ПАО "Россети Сибирь" | "Омскэнерго" | ТП-Тс-13-2 | 10/0,4 | 0.1 | 0.013994 | 0 | 0
49526 | ПАО "Россети Сибирь" | "Омскэнерго" | ТП-КЛ-4-8 | 10/0,4 | 0.16 | 0.014726 | 0 | 0
49527 | ПАО "Россети Сибирь" | "Омскэнерго" | ТП-Стр-5-10 | 10/0,4 | 0.06 | 0.023058 | 0 | 0
49528 | ПАО "Россети Сибирь" | "Омскэнерго" | ТП-Стр-5-5 | 10/0,4 | 0.25 | 0.048912 | 0 | 0
49529 | ПАО "Россети Сибирь" | "Омскэнерго" | ТП 11НМ-15 | 10/0,4 | 0.16 | 0.042139 | 0 | 0
49530 | ПАО "Россети Сибирь" | "Омскэнерго" | ТП 9НМ-21 | 10/0,4 | 0.25 | 0.10754 | 0 | 0
49531 | ПАО "Россети Сибирь" | "Омскэнерго" | ТП 1К-3 | 10/0,4 | 0.25 | 0.0015689 | 0 | 0
49532 | ПАО "Россети Сибирь" | "Омскэнерго" | ТП 1ОР-1 | 10/0,4 | 0.16 | 0.016987 | 0 | 0
49533 | ПАО "Россети Сибирь" | "Омскэнерго" | ТП 1П-1 | 10/0,4 | 0.063 | 0.0088089 | 0 | 0
49534 | ПАО "Россети Сибирь" | "Омскэнерго" | ТП 2К-4 | 10/0,4 | 0.25 | 0.023953 | 0 | 0
49535 | ПАО "Россети Сибирь" | "Омскэнерго" | ТП 2НМ-1 | 10/0,4 | 0.063 | 0.0069478 | 0 | 0
49536 | ПАО "Россети Сибирь" | "Омскэнерго" | ТП 2НМ-8 | 10/0,4 | 0.25 | 0.033752 | 0 | 0
49537 | ПАО "Россети Сибирь" | "Омскэнерго" | ТП 2П-2 | 10/0,4 | 0.16 | 0.12109 | 0 | 0
49538 | ПАО "Россети Сибирь" | "Омскэнерго" | ТП 2П-4 | 10/0,4 | 0.4 | 0.12212 | 0 | 0.0135
49539 | ПАО "Россети Сибирь" | "Омскэнерго" | ТП 2УР-1 | 10/0,4 | 0.4 | 0.020589 | 0 | 0
49540 | ПАО "Россети Сибирь" | "Омскэнерго" | ТП 2УР-3 | 10/0,4 | 0.16 | 0.029273 | 0 | 0
49541 | ПАО "Россети Сибирь" | "Омскэнерго" | ТП 2УР-4 | 10/0,4 | 0.25 | 0.018548 | 0 | 0
49542 | ПАО "Россети Сибирь" | "Омскэнерго" | ТП 2УР-6 | 10/0,4 | 0.25 | 0.028979 | 0 | 0
49543 | ПАО "Россети Сибирь" | "Омскэнерго" | ТП 3НШ-5 | 10/0,4 | 0.16 | 0.023192 | 0 | 0
49544 | ПАО "Россети Сибирь" | "Омскэнерго" | ТП 4НШ-16 | 10/0,4 | 0.25 | 0.044696 | 0 | 0
49545 | ПАО "Россети Сибирь" | "Омскэнерго" | ТП 4НШ-19 | 10/0,4 | 0.1 | 0.021951 | 0 | 0
49546 | ПАО "Россети Сибирь" | "Омскэнерго" | ТП 4ОР-2 | 10/0,4 | 0.1 | 0.010946 | 0 | 0
49547 | ПАО "Россети Сибирь" | "Омскэнерго" | ТП 4УР-3 | 10/0,4 | 0.25 | 0.015755 | 0 | 0
49548 | ПАО "Россети Сибирь" | "Омскэнерго" | ТП 5УР-5 | 10/0,4 | 0.25 | 0.0098129 | 0 | 0
49549 | ПАО "Россети Сибирь" | "Омскэнерго" | ТП 6НМ-26 | 10/0,4 | 0.4 | 0.051571 | 0 | 0
49550 | ПАО "Россети Сибирь" | "Омскэнерго" | ТП 6ОР-12 | 10/0,4 | 0.25 | 0.063528 | 0 | 0
49551 | ПАО "Россети Сибирь" | "Омскэнерго" | ТП 7НШ-1 | 10/0,4 | 0.4 | 0.024828 | 0 | 0
49552 | ПАО "Россети Сибирь" | "Омскэнерго" | ТП 8НМ-13 | 10/0,4 | 0.25 | 0.1091 | 0 | 0
49553 | ПАО "Россети Сибирь" | "Омскэнерго" | ТП 8НМ-19 | 10/0,4 | 0.4 | 0.13449 | 0 | 0
49554 | ПАО "Россети Сибирь" | "Омскэнерго" | ТП 8НМ-12 | 10/0,4 | 0.1 | 0.034166 | 0 | 0
49555 | ПАО "Россети Сибирь" | "Омскэнерго" | ТП 4ОР-3 | 10/0,4 | 0.1 | 0.073623 | 0 | 0
49556 | ПАО "Россети Сибирь" | "Омскэнерго" | ТП-Т-2а-1 | 10/0,4 | 0.16 | 0.013129 | 0 | 0
49557 | ПАО "Россети Сибирь" | "Омскэнерго" | ТП-НЕК-3-11 | 10/0,4 | 0.1 | 0.022383 | 0 | 0
49558 | ПАО "Россети Сибирь" | "Омскэнерго" | ТП-НЕК-3-13 | 10/0,4 | 0.1 | 0.028613 | 0 | 0
49559 | ПАО "Россети Сибирь" | "Омскэнерго" | ТП-НК-5-20 | 10/0,4 | 0.1 | 0.015831 | 0 | 0
49560 | ПАО "Россети Сибирь" | "Омскэнерго" | ТП-ПБ-3-3 | 10/0,4 | 0.1 | 0.017595 | 0 | 0
49561 | ПАО "Россети Сибирь" | "Омскэнерго" | ТП-ПБ-3-4 | 10/0,4 | 0.1 | 0.0013395 | 0 | 0
49562 | ПАО "Россети Сибирь" | "Омскэнерго" | ТП-ПБ-8-8 | 10/0,4 | 0.1 | 0.011243 | 0 | 0
49563 | ПАО "Россети Сибирь" | "Омскэнерго" | ТП-НЕК-3-9 | 10/0,4 | 0.16 | 0.038542 | 0 | 0
49564 | ПАО "Россети Сибирь" | "Омскэнерго" | ТП-НЕК-5-8 | 10/0,4 | 0.16 | 0.035476 | 0 | 0
49565 | ПАО "Россети Сибирь" | "Омскэнерго" | ТП-НЕК-6-4 | 10/0,4 | 0.16 | 0.0034399 | 0 | 0
49566 | ПАО "Россети Сибирь" | "Омскэнерго" | ТП-НК-10-11 | 10/0,4 | 0.16 | 0.0020957 | 0 | 0
49567 | ПАО "Россети Сибирь" | "Омскэнерго" | ТП-НК-12-7 | 10/0,4 | 0.16 | 0.0074576 | 0 | 0
49568 | ПАО "Россети Сибирь" | "Омскэнерго" | ТП-НК-12-9 | 10/0,4 | 0.16 | 0.033665 | 0 | 0
49569 | ПАО "Россети Сибирь" | "Омскэнерго" | ТП-НК-1-4 | 10/0,4 | 0.16 | 0.0025488 | 0 | 0
49570 | ПАО "Россети Сибирь" | "Омскэнерго" | ТП-НК-4-4 | 10/0,4 | 0.16 | 0.00043046 | 0 | 0
49571 | ПАО "Россети Сибирь" | "Омскэнерго" | ТП-НК-5-13 | 10/0,4 | 0.16 | 0.0032549 | 0 | 0
49572 | ПАО "Россети Сибирь" | "Омскэнерго" | ТП-НК-5-15 | 10/0,4 | 0.16 | 0.0014972 | 0 | 0
49573 | ПАО "Россети Сибирь" | "Омскэнерго" | ТП-НК-5-2 | 10/0,4 | 0.16 | 0.035281 | 0 | 0
49574 | ПАО "Россети Сибирь" | "Омскэнерго" | ТП-НС-1-2 | 10/0,4 | 0.16 | 0.013358 | 0 | 0
49575 | ПАО "Россети Сибирь" | "Омскэнерго" | ТП-НС-1-7 | 10/0,4 | 0.16 | 0.0085262 | 0 | 0
49576 | ПАО "Россети Сибирь" | "Омскэнерго" | ТП-НС-1-9 | 10/0,4 | 0.16 | 0.011928 | 0 | 0
49577 | ПАО "Россети Сибирь" | "Омскэнерго" | ТП-НС-7-6 | 10/0,4 | 0.16 | 0.0028877 | 0 | 0
49578 | ПАО "Россети Сибирь" | "Омскэнерго" | ТП-НС-7-8 | 10/0,4 | 0.16 | 0.018215 | 0 | 0
49579 | ПАО "Россети Сибирь" | "Омскэнерго" | ТП-ПБ-3-1 | 10/0,4 | 0.16 | 0.029292 | 0 | 0
49580 | ПАО "Россети Сибирь" | "Омскэнерго" | ТП-НК-12-6 | 10/0,4 | 0.25 | 0.026898 | 0 | 0
49581 | ПАО "Россети Сибирь" | "Омскэнерго" | ТП-НК-4-7 | 10/0,4 | 0.25 | 0.042638 | 0 | 0
49582 | ПАО "Россети Сибирь" | "Омскэнерго" | ТП-НЕК-7-3 | 10/0,4 | 0.25 | 0.038968 | 0 | 0
49583 | ПАО "Россети Сибирь" | "Омскэнерго" | ТП-КЦ-5-1 | 10/0,4 | 0.16 | 0.0037845 | 0 | 0
49584 | ПАО "Россети Сибирь" | "Омскэнерго" | ТП-КЦ-7-4 | 10/0,4 | 0.16 | 0.0015 | 0 | 0
49585 | ПАО "Россети Сибирь" | "Омскэнерго" | ТП-КЦ-7-2 | 10/0,4 | 0.16 | 0.015467 | 0 | 0
49586 | ПАО "Россети Сибирь" | "Омскэнерго" | ТП-КЦ-5-5 | 10/0,4 | 0.16 | 0.010424 | 0 | 0
49587 | ПАО "Россети Сибирь" | "Омскэнерго" | ТП-НЕК-5-6 | 10/0,4 | 0.1 | 0.020426 | 0 | 0
49588 | ПАО "Россети Сибирь" | "Омскэнерго" | ТП-НК-12-12 | 10/0,4 | 0.1 | 0.018939 | 0 | 0
49589 | ПАО "Россети Сибирь" | "Омскэнерго" | ТП-НЕК-5-10 | 10/0,4 | 0.16 | 0.034673 | 0 | 0
49590 | ПАО "Россети Сибирь" | "Омскэнерго" | ТП-НЕК-5-5 | 10/0,4 | 0.16 | 0.065457 | 0 | 0
49591 | ПАО "Россети Сибирь" | "Омскэнерго" | ТП-НЕК-5-9 | 10/0,4 | 0.16 | 0.008546 | 0 | 0
49592 | ПАО "Россети Сибирь" | "Омскэнерго" | ТП-НЕК-7-1 | 10/0,4 | 0.16 | 0.00043235 | 0 | 0
49593 | ПАО "Россети Сибирь" | "Омскэнерго" | ТП-НС-1-1 | 10/0,4 | 0.16 | 0.030284 | 0 | 0
49594 | ПАО "Россети Сибирь" | "Омскэнерго" | ТП-НЕК-2-1 | 10/0,4 | 0.25 | 0.00047351 | 0 | 0
49595 | ПАО "Россети Сибирь" | "Омскэнерго" | ТП-НК-2-6 | 10/0,4 | 0.25 | 0.057283 | 0 | 0
49596 | ПАО "Россети Сибирь" | "Омскэнерго" | ТП-НЕК-5-4 | 10/0,4 | 0.63 | 0.066509 | 0 | 0
49597 | ПАО "Россети Сибирь" | "Омскэнерго" | ТП-НЕК-5-7 | 10/0,4 | 0.25 | 0.01528 | 0 | 0
49598 | ПАО "Россети Сибирь" | "Омскэнерго" | ТП-ПД-1-4 | 10/0,4 | 0.1 | 0.016523 | 0 | 0
49599 | ПАО "Россети Сибирь" | "Омскэнерго" | ТП-ПД-2-7 | 10/0,4 | 0.1 | 0.012705 | 0 | 0
49600 | ПАО "Россети Сибирь" | "Омскэнерго" | ТП-ПД-3-1 | 10/0,4 | 0.25 | 0.019655 | 0 | 0
49601 | ПАО "Россети Сибирь" | "Омскэнерго" | ТП-ПД-4-10 | 10/0,4 | 0.1 | 0.010943 | 0 | 0
49602 | ПАО "Россети Сибирь" | "Омскэнерго" | ТП-ПД-4-8 | 10/0,4 | 0.1 | 0.013422 | 0 | 0
49603 | ПАО "Россети Сибирь" | "Омскэнерго" | ТП-ПД-1-3 | 10/0,4 | 0.16 | 0.074416 | 0 | 0
49604 | ПАО "Россети Сибирь" | "Омскэнерго" | ТП-ПД-4-5 | 10/0,4 | 0.16 | 0.0006372 | 0 | 0
49605 | ПАО "Россети Сибирь" | "Омскэнерго" | ТП-ПД-4-1 | 10/0,4 | 0.1 | 0.024735 | 0 | 0
49606 | ПАО "Россети Сибирь" | "Омскэнерго" | ТП-ПД-1-2 | 10/0,4 | 0.25 | 0.084607 | 0 | 0
49607 | ПАО "Россети Сибирь" | "Омскэнерго" | ТП-ПД-2-3 | 10/0,4 | 0.25 | 0.066645 | 0 | 0
49608 | ПАО "Россети Сибирь" | "Омскэнерго" | ТП-ПД-2-5 | 10/0,4 | 0.25 | 0.024789 | 0 | 0
49609 | ПАО "Россети Сибирь" | "Омскэнерго" | ТП-ПД-4-3 | 10/0,4 | 0.25 | 0.0006372 | 0 | 0
49610 | ПАО "Россети Сибирь" | "Омскэнерго" | ТП-ВЛ-1-12 | 10/0,4 | 0.1 | 0.018399 | 0 | 0.009
49611 | ПАО "Россети Сибирь" | "Омскэнерго" | ТП-ВЛ-1-13 | 10/0,4 | 0.1 | 0.02039 | 0 | 0
49612 | ПАО "Россети Сибирь" | "Омскэнерго" | ТП-ВЛ-1-19 | 10/0,4 | 0.32 | 0.012493 | 0 | 0
49613 | ПАО "Россети Сибирь" | "Омскэнерго" | ТП-Аз-3-12 | 10/0,4 | 0.16 | 0.00058962 | 0 | 0
49614 | ПАО "Россети Сибирь" | "Омскэнерго" | ТП-ЛУ-2-6 | 10/0,4 | 0.63 | 0.087292 | 0 | 0
49615 | ПАО "Россети Сибирь" | "Омскэнерго" | ТП-Га-2-2 | 10/0,4 | 0.16 | 0.033279 | 0 | 0
49616 | ПАО "Россети Сибирь" | "Омскэнерго" | ТП-Цп-8-15 | 10/0,4 | 0.16 | 0 | 0 | 0
49617 | ПАО "Россети Сибирь" | "Омскэнерго" | ТП-Цп-9-9 | 10/0,4 | 0.16 | 0.048459 | 0 | 0
49618 | ПАО "Россети Сибирь" | "Омскэнерго" | ТП-ВР-2-9 | 10/0,4 | 0.16 | 0.040463 | 0 | 0
49619 | ПАО "Россети Сибирь" | "Омскэнерго" | ТП-Цп-10-5 | 10/0,4 | 0.16 | 0.03871 | 0 | 0
49620 | ПАО "Россети Сибирь" | "Омскэнерго" | ТП-Тм-10-14 | 10/0,4 | 0.16 | 0 | 0 | 0
49621 | ПАО "Россети Сибирь" | "Омскэнерго" | ТП-Мр-23-2 | 10/0,4 | 0.16 | 0.018325 | 0 | 0
49622 | ПАО "Россети Сибирь" | "Омскэнерго" | ТП-Тм-10-15 | 10/0,4 | 0.16 | 0.048747 | 0 | 0
49623 | ПАО "Россети Сибирь" | "Омскэнерго" | ТП-Мр-23-4 | 10/0,4 | 0.25 | 0.038311 | 0 | 0
49624 | ПАО "Россети Сибирь" | "Омскэнерго" | ТП-Т-1-96 | 10/0,4 | 0.4 | 0.052879 | 0 | 0
49625 | ПАО "Россети Сибирь" | "Омскэнерго" | ТП-Лч-7-149 | 10/0,4 | 0.16 | 0.0098308 | 0 | 0
49626 | ПАО "Россети Сибирь" | "Омскэнерго" | ТП-Т-4-26 | 10/0,4 | 0.4 | 0.029948 | 0 | 0
49627 | ПАО "Россети Сибирь" | "Омскэнерго" | ТП-Бр-20-1 | 10/0,4 | 0.4 | 0.0026706 | 0 | 0
49628 | ПАО "Россети Сибирь" | "Омскэнерго" | ТП-Т-16-1 | 10/0,4 | 0.25 | 0.034803 | 0 | 0
49629 | ПАО "Россети Сибирь" | "Омскэнерго" | ТП-Кл-1-9 | 10/0,4 | 0.1 | 0.0054403 | 0 | 0
49630 | ПАО "Россети Сибирь" | "Омскэнерго" | ТП-УБ-5-4 | 10/0,4 | 0.25 | 0.039376 | 0 | 0
49631 | ПАО "Россети Сибирь" | "Омскэнерго" | ТП-9 | 10/0,4 | 0.063 | 0.04134 | 0 | 0
49632 | ПАО "Россети Сибирь" | "Омскэнерго" | ТП-33 | 10/0,4 | 0.63 | 0.037822 | 0 | 0
49633 | ПАО "Россети Сибирь" | "Омскэнерго" | ТП-83 | 10/0,4 | 0.4 | 0.037128 | 0 | 0
49634 | ПАО "Россети Сибирь" | "Омскэнерго" | ТП-107 | 10/0,4 | 0.65 | 0.073009 | 0 | 0
49635 | ПАО "Россети Сибирь" | "Омскэнерго" | ТП-109 | 10/0,4 | 0.4 | 0.041687 | 0 | 0
49636 | ПАО "Россети Сибирь" | "Омскэнерго" | ТП-111 | 10/0,4 | 0.16 | 0.030958 | 0 | 0
49637 | ПАО "Россети Сибирь" | "Омскэнерго" | ТП-ВС-7-5 | 10/0,4 | 0.4 | 0.11393 | 0 | 0
49638 | ПАО "Россети Сибирь" | "Омскэнерго" | ТП-Нв-8-13 | 10/0,4 | 0.16 | 0.034386 | 0 | 0
49639 | ПАО "Россети Сибирь" | "Омскэнерго" | ТП-Нв-3-9 | 10/0,4 | 0.1 | 0.017261 | 0 | 0
49640 | ПАО "Россети Сибирь" | "Омскэнерго" | ТП-Нв-3-12 | 10/0,4 | 0.16 | 0.032256 | 0 | 0
49641 | ПАО "Россети Сибирь" | "Омскэнерго" | ТП-НВ-4-15 | 10/0,4 | 0.063 | 0.00065419 | 0 | 0
49642 | ПАО "Россети Сибирь" | "Омскэнерго" | ТП-Си-1-11 | 10/0,4 | 0.16 | 0.075567 | 0 | 0
49643 | ПАО "Россети Сибирь" | "Омскэнерго" | ТП-Пл-7-6 | 10/0,4 | 0.063 | 0.011063 | 0 | 0
49644 | ПАО "Россети Сибирь" | "Омскэнерго" | ТП-П-10-16 | 10/0,4 | 0.4 | 0.038575 | 0 | 0
49645 | ПАО "Россети Сибирь" | "Омскэнерго" | ТП-Ю-8-13 | 10/0,4 | 0.1 | 0.029103 | 0 | 0
49646 | ПАО "Россети Сибирь" | "Омскэнерго" | ТП-РП-6-1 | 10/0,4 | 0.25 | 0.0013106 | 0 | 0
49647 | ПАО "Россети Сибирь" | "Омскэнерго" | ТП-РП-11-5 | 10/0,4 | 0.63 | 0.09404 | 0 | 0
49648 | ПАО "Россети Сибирь" | "Омскэнерго" | ТП-Ст-4-23 | 10/0,4 | 0.16 | 0.016295 | 0 | 0
49649 | ПАО "Россети Сибирь" | "Омскэнерго" | ТП-Кпк-1-1 | 10/0,4 | 0.25 | 0.050846 | 0 | 0
49650 | ПАО "Россети Сибирь" | "Омскэнерго" | ТП-БА-2-1 | 10/0,4 | 0.1 | 0.01428 | 0 | 0
49651 | ПАО "Россети Сибирь" | "Омскэнерго" | ТП-Га-2-10 | 10/0,4 | 0.1 | 0.0015321 | 0 | 0
49652 | ПАО "Россети Сибирь" | "Омскэнерго" | КТП 1ТВ-1 | 10/0,4 | 0.25 | 0.041088 | 0 | 0
49653 | ПАО "Россети Сибирь" | "Омскэнерго" | ТП-ТВ-11-13 | 10/0,4 | 0.1 | 0.032264 | 0 | 0
49654 | ПАО "Россети Сибирь" | "Омскэнерго" | ТП-3КР-8 | 10/0,4 | 0.16 | 0.057616 | 0 | 0
49655 | ПАО "Россети Сибирь" | "Омскэнерго" | ТП-Зн-15-11 | 10/0,4 | 0.16 | 0.018878 | 0 | 0
49656 | ПАО "Россети Сибирь" | "Омскэнерго" | ТП-Зн-8-12 | 10/0,4 | 0.25 | 0.015973 | 0 | 0
49657 | ПАО "Россети Сибирь" | "Омскэнерго" | ТП-Зн-8-7 | 10/0,4 | 0.25 | 0.0071034 | 0 | 0
49658 | ПАО "Россети Сибирь" | "Омскэнерго" | ТП-Зн-7-31(Зн-15-12) | 10/0,4 | 0.5 | 0.086654 | 0 | 0
49659 | ПАО "Россети Сибирь" | "Омскэнерго" | ТП-Зн-7-29 | 10/0,4 | 0.25 | 0.0025026 | 0 | 0
49660 | ПАО "Россети Сибирь" | "Омскэнерго" | ТП-Зн-7-1 | 10/0,4 | 0.16 | 0.04061 | 0 | 0
49661 | ПАО "Россети Сибирь" | "Омскэнерго" | ТП-ОД-3-7 | 10/0,4 | 0.01 | 0.0056413 | 0 | 0
49662 | ПАО "Россети Сибирь" | "Омскэнерго" | ТП-Зн-13-11 | 10/0,4 | 0.16 | 0.077689 | 0 | 0
49663 | ПАО "Россети Сибирь" | "Омскэнерго" | ТП-Зн-13-18 | 10/0,4 | 0.25 | 0.0050176 | 0 | 0
49664 | ПАО "Россети Сибирь" | "Омскэнерго" | ТП-Зн-13-30 | 10/0,4 | 0.063 | 0.0023564 | 0 | 0
49665 | ПАО "Россети Сибирь" | "Омскэнерго" | ТП-Зн-16-13 | 10/0,4 | 0.16 | 0.001874 | 0 | 0
49666 | ПАО "Россети Сибирь" | "Омскэнерго" | ТП-Зн-16-27 | 10/0,4 | 0.063 | 0.00077484 | 0 | 0
49667 | ПАО "Россети Сибирь" | "Омскэнерго" | ТП-Зн-7-20 | 10/0,4 | 0.25 | 0.035864 | 0 | 0
49668 | ПАО "Россети Сибирь" | "Омскэнерго" | ТП-Зн-7-3 | 10/0,4 | 0.4 | 0.074121 | 0 | 0
49669 | ПАО "Россети Сибирь" | "Омскэнерго" | ТП-Ш-1-2 | 10/0,4 | 0.16 | 0.00063182 | 0 | 0
49670 | ПАО "Россети Сибирь" | "Омскэнерго" | ТП-Ш-2-12 | 10/0,4 | 0.25 | 0.030327 | 0 | 0
49671 | ПАО "Россети Сибирь" | "Омскэнерго" | ТП-Ня-10-6 | 10/0,4 | 0.1 | 0.023386 | 0 | 0
49672 | ПАО "Россети Сибирь" | "Омскэнерго" | ТП-Ня-10-4 | 10/0,4 | 0.16 | 0.015201 | 0 | 0
49673 | ПАО "Россети Сибирь" | "Омскэнерго" | ТП-Ня-10-18 | 10/0,4 | 0.063 | 0.0033425 | 0 | 0
49674 | ПАО "Россети Сибирь" | "Омскэнерго" | ТП-Ня-10-8 | 10/0,4 | 0.1 | 0.019822 | 0 | 0
49675 | ПАО "Россети Сибирь" | "Омскэнерго" | ТП-Ня-10-15 | 10/0,4 | 0.1 | 0.003318 | 0 | 0
49676 | ПАО "Россети Сибирь" | "Хакасэнерго" | ТП-49-16-38 | 10/0,4 | 0.25 | 0.028244 | 0 | 0.1422
49677 | ПАО "Россети Сибирь" | "Хакасэнерго" | ТП-64-18-356 | 10/0,4 | 0.25 | 0 | 0 | 0
49678 | ПАО "Россети Сибирь" | "Хакасэнерго" | ТП-74-01-11 | 10/0,4 | 0.4 | 0.0099686 | 0 | 0
49679 | ПАО "Россети Сибирь" | "Хакасэнерго" | ТП-67-03-10 | 10/0,4 | 0.25 | 0.0047766 | 0 | 0
49680 | ПАО "Россети Сибирь" | "Хакасэнерго" | ТП 58-05-07 З/Ток | 10/0,4 | 0.25 | 8.307e-05 | 0 | 0
49681 | ПАО "Россети Сибирь" | "Хакасэнерго" | ТП-43-05-02 | 6/0,4 | 0.4 | 0.27097 | 0 | 0.0225
49682 | ПАО "Россети Сибирь" | "Хакасэнерго" | СТП 25-09-02 РВЧ | 10/0,4 | 0.025 | 0.0025752 | 0 | 0
49683 | ПАО "Россети Сибирь" | "Хакасэнерго" | ТП 25-22-07 РЧВ | 10/0,4 | 0.1 | 6.23e-05 | 0 | 0
49684 | ПАО "Россети Сибирь" | "Хакасэнерго" | ТП-49-05-05 | 10/0,4 | 0.4 | 0.20193 | 0 | 0.0765
49685 | ПАО "Россети Сибирь" | "Хакасэнерго" | ТП 25-09-17 | 10/0,4 | 0.63 | 0 | 0 | 0
49686 | ПАО "Россети Сибирь" | "Хакасэнерго" | ТП-04-29-03 | 10/0,4 | 0.025 | 0.054412 | 0 | 0
49687 | ПАО "Россети Сибирь" | "Хакасэнерго" | ТП 67-03/16-16 | 10/0,4 | 0.8 | 0.066665 | 0 | 0
49688 | ПАО "Россети Сибирь" | "Хакасэнерго" | ТП 15-1021-192 | 10/0,4 | 0.25 | 0.0014538 | 0 | 0
49689 | ПАО "Россети Сибирь" | "Хакасэнерго" | ТП 49-16-41 | 10/0,4 | 0.1 | 0.018484 | 0 | 0.027
49690 | ПАО "Россети Сибирь" | "Хакасэнерго" | ТП-49-06-09 | 10/0,4 | 0.16 | 0.018899 | 0 | 0
49691 | ПАО "Россети Сибирь" | "Хакасэнерго" | ТП 30-24-10 (Верба) | 10/0,4 | 0.4 | 0.26313 | 0 | 0.69737
49692 | ПАО "Россети Сибирь" | "Хакасэнерго" | ТП-04-01-09 | 10/0,4 | 0.025 | 0.015784 | 0 | 0
49693 | ПАО "Россети Сибирь" | "Хакасэнерго" | ТП 73-11-11 | 10/0,4 | 0.025 | 0.0033021 | 0 | 0
49694 | ПАО "Россети Сибирь" | "Хакасэнерго" | ТП-73-04-41 | 10/0,4 | 0.063 | 0.0078918 | 0 | 0.0135
49695 | ПАО "Россети Сибирь" | "Хакасэнерго" | ТП-55-03-12 | 10/0,4 | 0.025 | 0.0039459 | 0 | 0
49696 | ПАО "Россети Сибирь" | "Хакасэнерго" | ТП-04-02-11 | 10/0,4 | 0.025 | 0.0024922 | 0 | 0
49697 | ПАО "Россети Сибирь" | "Хакасэнерго" | ТП 74-16-33 | 10/0,4 | 0.04 | 0.0039459 | 0 | 0
49698 | ПАО "Россети Сибирь" | "Хакасэнерго" | ТП 49-16-34 | 10/0,4 | 0.063 | 0.0039459 | 0 | 0
49699 | ПАО "Россети Сибирь" | "Хакасэнерго" | ТП 73-04-42 | 10/0,4 | 0.04 | 0.0039459 | 0 | 0.0135
49700 | ПАО "Россети Сибирь" | "Хакасэнерго" | ТП-64-18/05-16-357 |  | 0.8 | 0 | 0 | 0
49701 | ПАО "Россети Сибирь" | "Хакасэнерго" | ТП 49-16-43 | 10/0,4 | 0.025 | 0 | 0 | 0
49702 | ПАО "Россети Сибирь" | "Хакасэнерго" | ТП 73-04-43 | 10 | 0.25 | 0 | 0 | 0
49703 | ПАО "Россети Сибирь" | "Хакасэнерго" | ТП-74-16-34 | 10/0,4 | 0.25 | 0 | 0 | 0
49704 | ПАО "Россети Сибирь" | "Хакасэнерго" | ТП 61-09-01 (сорокаозерка) | 10/0,4 | 0.4 | 0.012668 | 0 | 0
49705 | ПАО "Россети Сибирь" | "Хакасэнерго" | ТП 20-10-18 | 10/0,4 | 0.025 | 0.0005815 | 0 | 0
49706 | ПАО "Россети Сибирь" | "Хакасэнерго" | ТП 30-08-350 | 10/0,4 | 0.4 | 0.005815 | 0 | 0
49707 | ПАО "Россети Сибирь" | "Хакасэнерго" | ТП 05-14-354 | 10/0,4 | 0.4 | 0.065835 | 0 | 0
49708 | ПАО "Россети Сибирь" | "Хакасэнерго" | ТП 91-14-05 | 10/0,4 | 0.063 | 0.0020768 | 0 | 0
49709 | ПАО "Россети Сибирь" | "Хакасэнерго" | ТП 26-03-340 | 10/0,4 | 0.1 | 0.00020768 | 0 | 0
49710 | ПАО "Россети Сибирь" | "Хакасэнерго" | ТП 03А-08-346 | 10/0,4 | 0.16 | 0.0010384 | 0 | 0
49711 | ПАО "Россети Сибирь" | "Хакасэнерго" | ТП 44-18-348 | 10/0,4 | 0.16 | 0 | 0 | 0
49712 | ПАО "Россети Сибирь" | "Хакасэнерго" | ТП 26-18-349 | 10/0,4 | 0.16 | 0 | 0 | 0
49713 | ПАО "Россети Сибирь" | "Хакасэнерго" | ТП 10-11-352 | 10/0,4 | 0.025 | 0.00062304 | 0 | 0
49714 | ПАО "Россети Сибирь" | "Хакасэнерго" | ТП 91-15-02 | 10/0,4 | 0.063 | 0.0024922 | 0 | 0
49715 | ПАО "Россети Сибирь" | "Хакасэнерго" | ТП 88-14-13 | 10/0,4 | 0.16 | 0.048597 | 0 | 0.0135
49716 | ПАО "Россети Сибирь" | "Хакасэнерго" | ТП 98-04-26 | 10/0,4 | 0.063 | 0 | 0 | 0
49717 | ПАО "Россети Сибирь" | "Хакасэнерго" | ТП 88-08-16 | 10/0,4 | 0.16 | 0.022637 | 0 | 0.0135
49718 | ПАО "Россети Сибирь" | "Хакасэнерго" | ТП 89-06-04 | 10/0,4 | 0.16 | 0.00083072 | 0 | 0
49719 | ПАО "Россети Сибирь" | "Хакасэнерго" | ТП 98-03-02 | 10/0,4 | 0.1 | 0.014538 | 0 | 0
49720 | ПАО "Россети Сибирь" | "Хакасэнерго" | ТП 88-13-04 | 10/0,4 | 0.025 | 0 | 0 | 0
49721 | ПАО "Россети Сибирь" | "Хакасэнерго" | ТП 98-04-03 | 10/0,4 | 0.63 | 0.00083072 | 0 | 0
49722 | ПАО "Россети Сибирь" | "Хакасэнерго" | ТП 31-54-12 | 10/0,4 | 0.16 | 0.17404 | 0 | 0.009
49723 | ПАО "Россети Сибирь" | "Хакасэнерго" | ТП 29-10-108 | 6/0,4 | 0.8 | 0.086088 | 0 | 0.0045
49724 | ПАО "Россети Сибирь" | "Хакасэнерго" | ТП 29-10-05 | 6/0,4 | 0.63 | 0.10592 | 0 | 0
49725 | ПАО "Россети Сибирь" | "Хакасэнерго" | ТП 29-10-07 | 6/0,4 | 0.25 | 0.037822 | 0 | 0
49726 | ПАО "Россети Сибирь" | "Хакасэнерго" | ТП 29-10-10 | 6/0,4 | 0.32 | 0.10528 | 0 | 0.0135
49727 | ПАО "Россети Сибирь" | "Хакасэнерго" | ТП 29-20-01 | 6/0,4 | 1 | 0.29185 | 0 | 0
49728 | ПАО "Россети Сибирь" | "Хакасэнерго" | ТП 29-20-02 | 6/0,4 | 1.26 | 0.24726 | 0 | 0.0255
49729 | ПАО "Россети Сибирь" | "Хакасэнерго" | ТП 29-10-12 | 6/0,4 | 0.25 | 0.11431 | 0 | 0.0297
49730 | ПАО "Россети Сибирь" | "Хакасэнерго" | ТП 29-19-19 | 6/0,4 | 0.25 | 0.1784 | 0 | 0.0405
49731 | ПАО "Россети Сибирь" | "Хакасэнерго" | ТП 29-18-01 | 6/0,4 | 0.25 | 0.16964 | 0 | 0.018
49732 | ПАО "Россети Сибирь" | "Хакасэнерго" | ТП 29-10-01 | 6/0,4 | 0.4 | 0.27068 | 0 | 0.0603
49733 | ПАО "Россети Сибирь" | "Хакасэнерго" | ТП 29-18-07 | 6/0,4 | 0.16 | 0.051653 | 0 | 0
49734 | ПАО "Россети Сибирь" | "Хакасэнерго" | ТП 29-19-01 | 6/0,4 | 0.63 | 0.15834 | 0 | 0.0756
49735 | ПАО "Россети Сибирь" | "Хакасэнерго" | ТП 29-05-07 | 6/0,4 | 0.16 | 0.032813 | 0 | 0
49736 | ПАО "Россети Сибирь" | "Хакасэнерго" | ТП 29-05-08 | 6/0,4 | 0.25 | 0.061814 | 0 | 0.045
49737 | ПАО "Россети Сибирь" | "Хакасэнерго" | ТП 29-19-04 | 6/0,4 | 0.25 | 0.21952 | 0 | 0.1386
49738 | ПАО "Россети Сибирь" | "Хакасэнерго" | ТП 29-19-18 | 6/0,4 | 0.25 | 0.073311 | 0 | 0
49739 | ПАО "Россети Сибирь" | "Хакасэнерго" | ТП 29-21-18 | 6/0,4 | 0.4 | 0.09761 | 0 | 0.009
49740 | ПАО "Россети Сибирь" | "Хакасэнерго" | ТП 29-18-09 | 6/0,4 | 0.16 | 0.037175 | 0 | 0
49741 | ПАО "Россети Сибирь" | "Хакасэнерго" | ТП 29-21-03 | 6/0,4 | 0.25 | 0.082701 | 0 | 0
49742 | ПАО "Россети Сибирь" | "Хакасэнерго" | ТП 29-05-01 | 6/0,4 | 0.63 | 0.16456 | 0 | 0.0234
49743 | ПАО "Россети Сибирь" | "Хакасэнерго" | ТП 29-05-05 | 6/0,4 | 0.63 | 0.36665 | 0 | 0.0837
49744 | ПАО "Россети Сибирь" | "Хакасэнерго" | ТП 29-05-106 | 6/0,4 | 0.25 | 0.13105 | 0.0045 | 0.2493
49745 | ПАО "Россети Сибирь" | "Хакасэнерго" | ТП 29-21-08 | 6/0,4 | 0.18 | 0.10359 | 0 | 0
49746 | ПАО "Россети Сибирь" | "Хакасэнерго" | ТП 29-19-02 | 6/0,4 | 0.315 | 0.076634 | 0 | 0
49747 | ПАО "Россети Сибирь" | "Хакасэнерго" | ТП 29-19-08 | 6/0,4 | 0.25 | 0.098225 | 0 | 0.0945
49748 | ПАО "Россети Сибирь" | "Хакасэнерго" | ТП 29-21-06 | 6/0,4 | 0.63 | 0.2272 | 0 | 0.09
49749 | ПАО "Россети Сибирь" | "Хакасэнерго" | ТП 29-05-06 | 6/0,4 | 0.4 | 0.17736 | 0 | 0.027
49750 | ПАО "Россети Сибирь" | "Хакасэнерго" | ТП 29-10-11 | 6/0,4 | 0.16 | 0.11714 | 0 | 0.018
49751 | ПАО "Россети Сибирь" | "Хакасэнерго" | ТП 29-19-17 | 6/0,4 | 0.4 | 0.22157 | 0 | 0.0045
49752 | ПАО "Россети Сибирь" | "Хакасэнерго" | ТП 29-20-03 | 6/0,4 | 0.16 | 0.1273 | 0 | 0.018
49753 | ПАО "Россети Сибирь" | "Хакасэнерго" | ТП 29-19-05 | 6/0,4 | 0.25 | 0.10782 | 0 | 0.1647
49754 | ПАО "Россети Сибирь" | "Хакасэнерго" | ТП 29-21-01 | 6/0,4 | 0.63 | 0.13294 | 0 | 0
49755 | ПАО "Россети Сибирь" | "Хакасэнерго" | ТП 29-19-03 | 6/0,4 | 0.25 | 0.085149 | 0 | 0.0135
49756 | ПАО "Россети Сибирь" | "Хакасэнерго" | ТП 29-10-03 | 6/0,4 | 0.4 | 0.29778 | 0 | 0.063
49757 | ПАО "Россети Сибирь" | "Хакасэнерго" | ТП 29-18-10 | 6/0,4 | 0.25 | 0.21649 | 0 | 0.0045
49758 | ПАО "Россети Сибирь" | "Хакасэнерго" | ТП 29-19-09 | 6/0,4 | 0.25 | 0.21516 | 0 | 0.2772
49759 | ПАО "Россети Сибирь" | "Хакасэнерго" | ТП 29-10-04 | 6/0,4 | 0.4 | 0.14903 | 0 | 0.045
49760 | ПАО "Россети Сибирь" | "Хакасэнерго" | ТП 29-18-04 | 6/0,4 | 0.4 | 0.19314 | 0 | 0.009
49761 | ПАО "Россети Сибирь" | "Хакасэнерго" | ТП 29-18-06 | 6/0,4 | 0.4 | 0.35564 | 0 | 0.11592
49762 | ПАО "Россети Сибирь" | "Хакасэнерго" | ТП 29-10-02 | 6/0,4 | 0.63 | 0.42818 | 0.0225 | 0.0945
49763 | ПАО "Россети Сибирь" | "Хакасэнерго" | ТП 29-10-06 | 6/0,4 | 0.25 | 0.17669 | 0 | 0.0045
49764 | ПАО "Россети Сибирь" | "Хакасэнерго" | ТП 29-10-08 | 6/0,4 | 0.315 | 0.10387 | 0 | 0
49765 | ПАО "Россети Сибирь" | "Хакасэнерго" | ТП 29-19-07 | 6/0,4 | 0.4 | 0.052217 | 0 | 0
49766 | ПАО "Россети Сибирь" | "Хакасэнерго" | ТП 29-18-11 | 6/0,4 | 0.63 | 0.41971 | 0 | 0.0495
49767 | ПАО "Россети Сибирь" | "Хакасэнерго" | ТП 29-05-03 | 6/0,4 | 0.4 | 0.19871 | 0 | 0.045
49768 | ПАО "Россети Сибирь" | "Хакасэнерго" | ТП 29-05-04 | 6/0,4 | 0.4 | 0.2275 | 0 | 0.009
49769 | ПАО "Россети Сибирь" | "Хакасэнерго" | ТП 32-09-31 | 10/0,4 | 0.4 | 0.25826 | 0.0495 | 0.0585
49770 | ПАО "Россети Сибирь" | "Хакасэнерго" | ТП 32-17-09 | 10/0,4 | 0.4 | 0.21451 | 0 | 0.0864
49771 | ПАО "Россети Сибирь" | "Хакасэнерго" | ТП 32-17-13 | 10/0,4 | 0.16 | 0.094287 | 0 | 0.0135
49772 | ПАО "Россети Сибирь" | "Хакасэнерго" | ТП 32-06-03 | 10/0,4 | 0.4 | 0.24049 | 0 | 0.0954
49773 | ПАО "Россети Сибирь" | "Хакасэнерго" | ТП 32-06-24 | 10/0,4 | 0.4 | 0.46036 | 0 | 0.08145
49774 | ПАО "Россети Сибирь" | "Хакасэнерго" | ТП 32-09-25 | 10/0,4 | 0.25 | 0.20859 | 0 | 0.009
49775 | ПАО "Россети Сибирь" | "Хакасэнерго" | ТП 32-06-25 | 10/0,4 | 0.063 | 0.0025337 | 0 | 0
49776 | ПАО "Россети Сибирь" | "Хакасэнерго" | ТП 32-06-06 | 10/0,4 | 0.4 | 0.26126 | 0 | 0.0396
49777 | ПАО "Россети Сибирь" | "Хакасэнерго" | ТП 32-06-07 | 10/0,4 | 0.4 | 0.3023 | 0.0045 | 0.0225
49778 | ПАО "Россети Сибирь" | "Хакасэнерго" | ТП 32-06-43 | 10/0,4 | 0.88 | 0.067496 | 0 | 0
49779 | ПАО "Россети Сибирь" | "Хакасэнерго" | ТП 32-06-47 | 10/0,4 | 0.25 | 0.14734 | 0 | 0.009
49780 | ПАО "Россети Сибирь" | "Хакасэнерго" | ТП 32-06-23 | 10/0,4 | 0.4 | 0.31609 | 0 | 0.1161
49781 | ПАО "Россети Сибирь" | "Хакасэнерго" | ТП 32-09-07 | 10/0,4 | 0.315 | 0.13956 | 0 | 0.0504
49782 | ПАО "Россети Сибирь" | "Хакасэнерго" | ТП 32-09-16 | 10/0,4 | 0.16 | 0.061532 | 0 | 0.018
49783 | ПАО "Россети Сибирь" | "Хакасэнерго" | ТП 32-09-26 | 10/0,4 | 0.4 | 0.22762 | 0 | 0.0504
49784 | ПАО "Россети Сибирь" | "Хакасэнерго" | ТП 32-09-01 | 10/0,4 | 0.4 | 0.12938 | 0 | 0
49785 | ПАО "Россети Сибирь" | "Хакасэнерго" | ТП 32-09-02 | 10/0,4 | 0.4 | 0.051371 | 0 | 0
49786 | ПАО "Россети Сибирь" | "Хакасэнерго" | ТП 32-05-04 | 10/0,4 | 0.4 | 0.067288 | 0 | 0
49787 | ПАО "Россети Сибирь" | "Хакасэнерго" | ТП 29-04-20 | 6/0,4 | 0.16 | 0.081572 | 0 | 0.0135
49788 | ПАО "Россети Сибирь" | "Хакасэнерго" | ТП 29-04-17 | 6/0,4 | 0.1 | 0.039459 | 0 | 0
49789 | ПАО "Россети Сибирь" | "Хакасэнерго" | ТП 29-04-19 | 6/0,4 | 0.1 | 0.030321 | 0 | 0
49790 | ПАО "Россети Сибирь" | "Хакасэнерго" | ТП 29-04-10 | 6/0,4 | 0.16 | 0.052751 | 0 | 0.009
49791 | ПАО "Россети Сибирь" | "Хакасэнерго" | ТП 29-04-13 | 6/0,4 | 0.4 | 0.11488 | 0 | 0.027
49792 | ПАО "Россети Сибирь" | "Хакасэнерго" | ТП 29-04-08 | 6/0,4 | 0.4 | 0.079334 | 0 | 0.0225
49793 | ПАО "Россети Сибирь" | "Хакасэнерго" | ТП 29-04-09 | 6/0,4 | 0.4 | 0.11036 | 0 | 0
49794 | ПАО "Россети Сибирь" | "Хакасэнерго" | ТП 29-04-11 | 6/0,4 | 0.4 | 0.076634 | 0 | 0.009
49795 | ПАО "Россети Сибирь" | "Хакасэнерго" | ТП 29-04-12 | 6/0,4 | 0.4 | 0.12702 | 0 | 0.009
49796 | ПАО "Россети Сибирь" | "Хакасэнерго" | ТП 30-18-09 | 10/0,4 | 0.063 | 0.033588 | 0 | 0
49797 | ПАО "Россети Сибирь" | "Хакасэнерго" | ТП 30-05-05 | 10/0,4 | 0.1 | 0.07508 | 0 | 0.027
49798 | ПАО "Россети Сибирь" | "Хакасэнерго" | ТП 30-05-04 | 10/0,4 | 0.4 | 0.055243 | 0 | 0
49799 | ПАО "Россети Сибирь" | "Хакасэнерго" | ТП 30-18-06 | 10/0,4 | 0.063 | 0.0033229 | 0 | 0
49800 | ПАО "Россети Сибирь" | "Хакасэнерго" | ТП 30-07-01 | 10/0,4 | 0.25 | 0.060403 | 0 | 0.0045
49801 | ПАО "Россети Сибирь" | "Хакасэнерго" | ТП 30-07-05 | 10/0,4 | 0.4 | 0.099636 | 0 | 0
49802 | ПАО "Россети Сибирь" | "Хакасэнерго" | ТП 30-07-07 | 10/0,4 | 0.1 | 0.0019758 | 0 | 0
49803 | ПАО "Россети Сибирь" | "Хакасэнерго" | ТП 30-07-06 | 10/0,4 | 0.25 | 0.07518 | 0 | 0.0135
49804 | ПАО "Россети Сибирь" | "Хакасэнерго" | ТП 30-07-03 | 10/0,4 | 0.16 | 0.049428 | 0 | 0
49805 | ПАО "Россети Сибирь" | "Хакасэнерго" | ТП 32-17-02 | 10/0,4 | 0.16 | 0.10133 | 0 | 0.0459
49806 | ПАО "Россети Сибирь" | "Хакасэнерго" | ТП 32-17-07 | 10/0,4 | 0.25 | 0.15306 | 0 | 0.0135
49807 | ПАО "Россети Сибирь" | "Хакасэнерго" | ТП 32-17-03 | 10/0,4 | 0.25 | 0.00084677 | 0 | 0
49808 | ПАО "Россети Сибирь" | "Хакасэнерго" | ТП 32-17-04 | 10/0,4 | 0.4 | 0.16145 | 0 | 0.0135
49809 | ПАО "Россети Сибирь" | "Хакасэнерго" | ТП 32-17-08 | 10/0,4 | 0.4 | 0.11685 | 0 | 0.0045
49810 | ПАО "Россети Сибирь" | "Хакасэнерго" | ТП 32-17-06 | 10/0,4 | 0.4 | 0.1136 | 0 | 0.0135
49811 | ПАО "Россети Сибирь" | "Хакасэнерго" | ТП 32-16-103 | 10/0,4 | 0.4 | 0.13935 | 0 | 0.45315
49812 | ПАО "Россети Сибирь" | "Хакасэнерго" | ТП 32-16-06 | 10/0,4 | 0.1 | 0.08637 | 0 | 0.0135
49813 | ПАО "Россети Сибирь" | "Хакасэнерго" | ТП 32-16-04 | 10/0,4 | 0.25 | 0.18347 | 0 | 0.0675
49814 | ПАО "Россети Сибирь" | "Хакасэнерго" | ТП-43-01-07 | 6/0,4 | 0.16 | 0.04029 | 0 | 0
49815 | ПАО "Россети Сибирь" | "Хакасэнерго" | ТП 30-05-13 (Хоз. нужды ПС) | 10/0,4 | 0.1 | 0.0031152 | 0 | 0
49816 | ПАО "Россети Сибирь" | "Хакасэнерго" | ТП 30-14-14 | 10/0,4 | 0.4 | 0.035098 | 0 | 0
49817 | ПАО "Россети Сибирь" | "Хакасэнерго" | ТП 30-14-10 | 10/0,4 | 0.16 | 0.02625 | 0 | 0
49818 | ПАО "Россети Сибирь" | "Хакасэнерго" | ТП 30-14-11 | 10/0,4 | 0.4 | 0.038669 | 0 | 0
49819 | ПАО "Россети Сибирь" | "Хакасэнерго" | ТП 30-14-12 | 10/0,4 | 0.25 | 0.079596 | 0 | 0.036
49820 | ПАО "Россети Сибирь" | "Хакасэнерго" | ТП 30-14-05 | 10/0,4 | 0.04 | 0.0053629 | 0 | 0
49821 | ПАО "Россети Сибирь" | "Хакасэнерго" | ТП 30-14-13 | 10/0,4 | 0.16 | 0.036411 | 0 | 0
49822 | ПАО "Россети Сибирь" | "Хакасэнерго" | ТП 30-14-15 | 10/0,4 | 0.1 | 0.048182 | 0 | 0
49823 | ПАО "Россети Сибирь" | "Хакасэнерго" | ТП 30-14-06 | 10/0,4 | 0.25 | 0.0525 | 0 | 0
49824 | ПАО "Россети Сибирь" | "Хакасэнерго" | ТП 30-14-04 | 10/0,4 | 0.25 | 0.05758 | 0 | 0
49825 | ПАО "Россети Сибирь" | "Хакасэнерго" | ТП 30-14-01 | 10/0,4 | 0.4 | 0.025403 | 0 | 0
49826 | ПАО "Россети Сибирь" | "Хакасэнерго" | ТП 54-10-08 | 10/0,4 | 0.16 | 0.06978 | 0 | 0
49827 | ПАО "Россети Сибирь" | "Хакасэнерго" | ТП 54-07-02 | 10/0,4 | 0.25 | 0.093456 | 0 | 0
49828 | ПАО "Россети Сибирь" | "Хакасэнерго" | ТП 54-10-06 | 10/0,4 | 0.63 | 0.0062096 | 0 | 0.0135
49829 | ПАО "Россети Сибирь" | "Хакасэнерго" | ТП 54-07-04 | 10/0,4 | 0.25 | 0.04299 | 0 | 0
49830 | ПАО "Россети Сибирь" | "Хакасэнерго" | ТП 54-07-06 | 10/0,4 | 0.16 | 0.02866 | 0 | 0
49831 | ПАО "Россети Сибирь" | "Хакасэнерго" | ТП 54-07-01 | 10/0,4 | 0.16 | 0.069999 | 0 | 0
49832 | ПАО "Россети Сибирь" | "Хакасэнерго" | ТП 54-07-03 | 10/0,4 | 0.25 | 0.055887 | 0 | 0
49833 | ПАО "Россети Сибирь" | "Хакасэнерго" | ТП 54-07-05 | 10/0,4 | 0.25 | 0.023145 | 0 | 0
49834 | ПАО "Россети Сибирь" | "Хакасэнерго" | ТП 54-10-11 | 10/0,4 | 0.25 | 0.058427 | 0 | 0
49835 | ПАО "Россети Сибирь" | "Хакасэнерго" | ТП 54-10-02 | 10/0,4 | 0.4 | 0.06125 | 0 | 0
49836 | ПАО "Россети Сибирь" | "Хакасэнерго" | ТП 30-12-11 | 10/0,4 | 0.25 | 0.05653 | 0 | 0
49837 | ПАО "Россети Сибирь" | "Хакасэнерго" | ТП 30-12-05 | 10/0,4 | 0.4 | 0.071693 | 0 | 0
49838 | ПАО "Россети Сибирь" | "Хакасэнерго" | ТП 30-12-03 | 10/0,4 | 0.25 | 0.040664 | 0 | 0
49839 | ПАО "Россети Сибирь" | "Хакасэнерго" | ТП 32-16-104 | 10/0,4 | 0.4 | 0.14434 | 0 | 0.1341
49840 | ПАО "Россети Сибирь" | "Хакасэнерго" | ТП 32-18-20 | 10/0,4 | 0.63 | 0.22101 | 0 | 0.0972
49841 | ПАО "Россети Сибирь" | "Хакасэнерго" | ТП 28-12-112 | 10/0,4 | 0.1 | 0.004569 | 0 | 0.0477
49842 | ПАО "Россети Сибирь" | "Хакасэнерго" | ТП 86-06-06 | 10/0,4 | 0.25 | 0.11121 | 0 | 0
49843 | ПАО "Россети Сибирь" | "Хакасэнерго" | ТП 86-06-07 | 10/0,4 | 0.25 | 0.060685 | 0 | 0
49844 | ПАО "Россети Сибирь" | "Хакасэнерго" | ТП 86-06-09 | 10/0,4 | 0.16 | 0.021169 | 0 | 0
49845 | ПАО "Россети Сибирь" | "Хакасэнерго" | ТП 86-05-04 | 10/0,4 | 0.063 | 0.027943 | 0 | 0
49846 | ПАО "Россети Сибирь" | "Хакасэнерго" | ТП 86-05-05 | 10/0,4 | 0.16 | 0.018629 | 0 | 0
49847 | ПАО "Россети Сибирь" | "Хакасэнерго" | ТП 86-05-03 | 10/0,4 | 0.16 | 0.050259 | 0 | 0
49848 | ПАО "Россети Сибирь" | "Хакасэнерго" | ТП 86-10-08 | 10/0,4 | 0.25 | 0.065835 | 0 | 0
49849 | ПАО "Россети Сибирь" | "Хакасэнерго" | ТП 86-10-07 | 10/0,4 | 0.25 | 0.068024 | 0 | 0
49850 | ПАО "Россети Сибирь" | "Хакасэнерго" | ТП 86-10-06 | 10/0,4 | 0.16 | 0.092862 | 0 | 0
49851 | ПАО "Россети Сибирь" | "Хакасэнерго" | ТП 86-05-02 | 10/0,4 | 0.4 | 0.023427 | 0 | 0
49852 | ПАО "Россети Сибирь" | "Хакасэнерго" | ТП 86-10-01 | 10/0,4 | 0.25 | 0.037175 | 0 | 0
49853 | ПАО "Россети Сибирь" | "Хакасэнерго" | ТП 86-05-08 | 10/0,4 | 0.25 | 0.052782 | 0 | 0
49854 | ПАО "Россети Сибирь" | "Хакасэнерго" | ТП 86-05-06 | 10/0,4 | 0.16 | 0.074798 | 0 | 0
49855 | ПАО "Россети Сибирь" | "Хакасэнерго" | ТП 30-02-04 | 10/0,4 | 0.16 | 0.028508 | 0 | 0
49856 | ПАО "Россети Сибирь" | "Хакасэнерго" | ТП 30-02-03 | 10/0,4 | 0.16 | 0.013437 | 0 | 0
49857 | ПАО "Россети Сибирь" | "Хакасэнерго" | ТП 54-06-12 | 10/0,4 | 0.1 | 0.024839 | 0 | 0
49858 | ПАО "Россети Сибирь" | "Хакасэнерго" | ТП 54-06-11 | 10/0,4 | 0.1 | 0.069153 | 0 | 0.0135
49859 | ПАО "Россети Сибирь" | "Хакасэнерго" | ТП 30-09-02 | 10/0,4 | 0.16 | 0.012419 | 0 | 0
49860 | ПАО "Россети Сибирь" | "Хакасэнерго" | ТП 30-09-03 | 10/0,4 | 0.16 | 0.009761 | 0 | 0
49861 | ПАО "Россети Сибирь" | "Хакасэнерго" | ТП 30-10-03 | 10/0,4 | 0.1 | 0.011855 | 0 | 0
49862 | ПАО "Россети Сибирь" | "Хакасэнерго" | ТП 30-10-11 | 10/0,4 | 0.1 | 0.032742 | 0 | 0
49863 | ПАО "Россети Сибирь" | "Хакасэнерго" | ТП 30-10-02 | 10/0,4 | 0.1 | 0.025403 | 0 | 0
49864 | ПАО "Россети Сибирь" | "Хакасэнерго" | ТП 30-10-01 | 10/0,4 | 0.16 | 0.015576 | 0 | 0
49865 | ПАО "Россети Сибирь" | "Хакасэнерго" | ТП 54-06-04 | 10/0,4 | 0.1 | 0.0053629 | 0 | 0
49866 | ПАО "Россети Сибирь" | "Хакасэнерго" | ТП-31-06-10 | 10/0,4 | 0.1 | 0.0033229 | 0 | 0
49867 | ПАО "Россети Сибирь" | "Хакасэнерго" | ТП-97-01-41 | 10/0,4 | 0 | 0 | 0 | 0.0603
49868 | ПАО "Россети Сибирь" | "Хакасэнерго" | ТП 97-01-101 | 10/0,4 | 0.4 | 0.3699 | 0.0585 | 0.1125
49869 | ПАО "Россети Сибирь" | "Хакасэнерго" | ТП 26-29-46 | 10/0,4 | 0.63 | 0.021599 | 0 | 0.027
49870 | ПАО "Россети Сибирь" | "Хакасэнерго" | ТП 29-04-07 | 6/0,4 | 0.1 | 0.0053997 | 0 | 0
49871 | ПАО "Россети Сибирь" | "Хакасэнерго" | ТП 29-04-02 | 6/0,4 | 0.1 | 0.0022581 | 0 | 0
49872 | ПАО "Россети Сибирь" | "Хакасэнерго" | ТП 29-04-04 | 6/0,4 | 0.4 | 0.03406 | 0 | 0
49873 | ПАО "Россети Сибирь" | "Хакасэнерго" | ТП 29-04-05 | 6/0,4 | 0.4 | 0.082864 | 0 | 0
49874 | ПАО "Россети Сибирь" | "Хакасэнерго" | ТП 29-04-06 | 6/0,4 | 0.16 | 0.0035306 | 0 | 0
49875 | ПАО "Россети Сибирь" | "Хакасэнерго" | ТП 29-04-01 | 6/0,4 | 0.1 | 0.021806 | 0 | 0
49876 | ПАО "Россети Сибирь" | "Хакасэнерго" | ТП 54-06-08 | 10/0,4 | 0.25 | 0.00084677 | 0 | 0
49877 | ПАО "Россети Сибирь" | "Хакасэнерго" | ТП 30-05-08 | 10/0,4 | 0.063 | 0.0018691 | 0 | 0
49878 | ПАО "Россети Сибирь" | "Хакасэнерго" | ТП 30-18-02 | 10/0,4 | 0.04 | 0.012876 | 0 | 0
49879 | ПАО "Россети Сибирь" | "Хакасэнерго" | ТП 30-12-04 | 10/0,4 | 0.16 | 0.0078918 | 0 | 0
49880 | ПАО "Россети Сибирь" | "Хакасэнерго" | ТП 30-05-09 | 10/0,4 | 0.063 | 0.00084677 | 0 | 0
49881 | ПАО "Россети Сибирь" | "Хакасэнерго" | ТП 30-05-10 | 10/0,4 | 0.25 | 0.010176 | 0 | 0
49882 | ПАО "Россети Сибирь" | "Хакасэнерго" | ТП 86-06-11 | 10/0,4 | 0.4 | 0.0074765 | 0 | 0
49883 | ПАО "Россети Сибирь" | "Хакасэнерго" | ТП 30-05-11 | 10/0,4 | 0.063 | 0.0059274 | 0 | 0
49884 | ПАО "Россети Сибирь" | "Хакасэнерго" | ТП 54-06-14 | 10/0,4 | 0.063 | 0.0031048 | 0 | 0
49885 | ПАО "Россети Сибирь" | "Хакасэнерго" | ТП 32-16-08 | 10/0,4 | 0.1 | 0.012253 | 0 | 0
49886 | ПАО "Россети Сибирь" | "Хакасэнерго" | ТП 30-09-07 | 10/0,4 | 0.16 | 0.018911 | 0 | 0
49887 | ПАО "Россети Сибирь" | "Хакасэнерго" | ТП 30-02-102 | 10/0,4 | 0.025 | 0.00062304 | 0 | 0
49888 | ПАО "Россети Сибирь" | "Хакасэнерго" | ТП 54-06-15 | 10/0,4 | 0.025 | 0.0061681 | 0 | 0
49889 | ПАО "Россети Сибирь" | "Хакасэнерго" | ТП 32-05-101 | 10/0,4 | 0.063 | 0.0062096 | 0 | 0
49890 | ПАО "Россети Сибирь" | "Хакасэнерго" | ТП 30-09-10 | 10/0,4 | 0.025 | 0.0026998 | 0 | 0
49891 | ПАО "Россети Сибирь" | "Хакасэнерго" | ТП 30-12-12 | 10/0,4 | 0.025 | 0.0042338 | 0 | 0
49892 | ПАО "Россети Сибирь" | "Хакасэнерго" | ТП 28-12-116 | 10/0,4 | 0.25 | 0.061889 | 0 | 0.09
49893 | ПАО "Россети Сибирь" | "Хакасэнерго" | ТП 30-14-101 | 10/0,4 | 0.025 | 0.0014538 | 0 | 0
49894 | ПАО "Россети Сибирь" | "Хакасэнерго" | ТП 32-10-01 | 10/0,4 | 0.063 | 0.0010384 | 0 | 0
49895 | ПАО "Россети Сибирь" | "Хакасэнерго" | ТП 30-09-101 | 10/0,4 | 0.16 | 0.0033229 | 0 | 0
49896 | ПАО "Россети Сибирь" | "Хакасэнерго" | ТП 30-02-12 | 10/0,4 | 0.063 | 0.00084677 | 0 | 0
49897 | ПАО "Россети Сибирь" | "Хакасэнерго" | ТП 29-05-107 | 6/0,4 | 0.25 | 0.08129 | 0 | 0.0135
49898 | ПАО "Россети Сибирь" | "Хакасэнерго" | ТП 29-05-101 | 6/0,4 | 0.4 | 0.054412 | 0 | 0
49899 | ПАО "Россети Сибирь" | "Хакасэнерго" | ТП 29-05-104 | 6/0,4 | 0.4 | 0.14988 | 0 | 0.0135
49900 | ПАО "Россети Сибирь" | "Хакасэнерго" | ТП 29-05-102 | 6/0,4 | 0.4 | 0.12504 | 0 | 0.1215
49901 | ПАО "Россети Сибирь" | "Хакасэнерго" | ТП 29-05-103 | 6/0,4 | 0.4 | 0.14169 | 0 | 0.0135
49902 | ПАО "Россети Сибирь" | "Хакасэнерго" | ТП 29-10-106 | 6/0,4 | 0.25 | 0.018484 | 0 | 0
49903 | ПАО "Россети Сибирь" | "Хакасэнерго" | ТП 29-05-09 | 6/0,4 | 0.25 | 0.13478 | 0 | 0.009
49904 | ПАО "Россети Сибирь" | "Хакасэнерго" | ТП 29-19-23 | 6/0,4 | 0.25 | 0.085356 | 0 | 0
49905 | ПАО "Россети Сибирь" | "Хакасэнерго" | ТП 29-10-13 | 6/0,4 | 0.25 | 0.041536 | 0 | 0.0135
49906 | ПАО "Россети Сибирь" | "Хакасэнерго" | ТП 29-19-21 | 6/0,4 | 0.63 | 0.038005 | 0 | 0
49907 | ПАО "Россети Сибирь" | "Хакасэнерго" | ТП 29-10-104 | 6/0,4 | 0.25 | 0.14988 | 0 | 0.0045
49908 | ПАО "Россети Сибирь" | "Хакасэнерго" | ТП 29-05-105 | 6/0,4 | 0.25 | 0.09844 | 0 | 0.0405
49909 | ПАО "Россети Сибирь" | "Хакасэнерго" | ТП 29-05-108 | 6/0,4 | 0.25 | 0.04029 | 0 | 0.054
49910 | ПАО "Россети Сибирь" | "Хакасэнерго" | ТП 29-04-102 | 6/0,4 | 0.063 | 0.0012461 | 0 | 0
49911 | ПАО "Россети Сибирь" | "Хакасэнерго" | ТП 29-19-101 | 6/0,4 | 0.1 | 0.019193 | 0 | 0.117
49912 | ПАО "Россети Сибирь" | "Хакасэнерго" | ТП 29-05-111 | 6/0,4 | 0.25 | 0.13489 | 0.0135 | 0.0585
49913 | ПАО "Россети Сибирь" | "Хакасэнерго" | ТП 29-19-102 | 6/0,4 | 0.025 | 0.009761 | 0 | 0
49914 | ПАО "Россети Сибирь" | "Хакасэнерго" | ТП 29-04-101 | 6/0,4 | 0.16 | 0.08951 | 0 | 0.1359
49915 | ПАО "Россети Сибирь" | "Хакасэнерго" | ТП 29-04-103 | 6/0,4 | 0.04 | 0.0095533 | 0 | 0.0135
49916 | ПАО "Россети Сибирь" | "Хакасэнерго" | ТП 29-05-09А | 6/0,4 | 0.4 | 0.25254 | 0 | 0.0135
49917 | ПАО "Россети Сибирь" | "Хакасэнерго" | ТП 29-04-104 | 6/0,4 | 0.25 | 0.092015 | 0 | 0.036
49918 | ПАО "Россети Сибирь" | "Хакасэнерго" | ТП 29-19-103 | 6/0,4 | 0.1 | 0.016199 | 0 | 0.0945
49919 | ПАО "Россети Сибирь" | "Хакасэнерго" | ТП 29-05-114 | 6/0,4 | 0.4 | 0.13111 | 0 | 0
49920 | ПАО "Россети Сибирь" | "Хакасэнерго" | ТП 29-04-108 | 6/0,4 | 0.063 | 0.012137 | 0 | 0
49921 | ПАО "Россети Сибирь" | "Хакасэнерго" | ТП 29-04-109 | 6/0,4 | 0.1 | 0.010176 | 0 | 0.0135
49922 | ПАО "Россети Сибирь" | "Хакасэнерго" | ТП 29-04-106 | 6/0,4 | 0.04 | 0.0028226 | 0 | 0.0585
49923 | ПАО "Россети Сибирь" | "Хакасэнерго" | ТП 29-04-105 | 6/0,4 | 0.025 | 0.010176 | 0 | 0
49924 | ПАО "Россети Сибирь" | "Хакасэнерго" | ТП 29-05-115 | 6/0,4 | 0.1 | 0.028037 | 0 | 0.0279
49925 | ПАО "Россети Сибирь" | "Хакасэнерго" | ТП 29-05-116 | 6/0,4 | 0.063 | 0.03489 | 0 | 0.0684
49926 | ПАО "Россети Сибирь" | "Хакасэнерго" | ТП 29-05-118 | 6/0,4 | 0.063 | 0.0031048 | 0 | 0.0153
49927 | ПАО "Россети Сибирь" | "Хакасэнерго" | ТП 29-05-119 | 6/0,4 | 0.063 | 0.014538 | 0 | 0.0135
49928 | ПАО "Россети Сибирь" | "Хакасэнерго" | ТП 29-04-107 | 6/0,4 | 0.1 | 0.016199 | 0 | 0.0135
49929 | ПАО "Россети Сибирь" | "Хакасэнерго" | ТП 29-05-121 | 6/0,4 | 0.1 | 0.0062304 | 0 | 0.0405
49930 | ПАО "Россети Сибирь" | "Хакасэнерго" | ТП 29-19-104 | 6/0,4 | 0.025 | 0.0014538 | 0 | 0
49931 | ПАО "Россети Сибирь" | "Хакасэнерго" | ТП 29-05-120 | 6/0,4 | 0.16 | 0.017445 | 0 | 0.0225
49932 | ПАО "Россети Сибирь" | "Хакасэнерго" | ТП 29-04-111 | 6/0,4 | 0.063 | 0.0043613 | 0 | 0.0549
49933 | ПАО "Россети Сибирь" | "Хакасэнерго" | ТП 29-19-106 | 6/0,4 | 0.1 | 0.0024922 | 0 | 0.0135
49934 | ПАО "Россети Сибирь" | "Хакасэнерго" | ТП 29-04-112 | 6/0,4 | 0.025 | 0.00084677 | 0 | 0
49935 | ПАО "Россети Сибирь" | "Хакасэнерго" | ТП 29-05-122 | 6/0,4 | 0.25 | 0.057569 | 0 | 0.0189
49936 | ПАО "Россети Сибирь" | "Хакасэнерго" | ТП 29-05-125 | 6/0,4 | 0.1 | 0.011007 | 0.0027 | 0.1125
49937 | ПАО "Россети Сибирь" | "Хакасэнерго" | ТП 29-05-123 | 6/0,4 | 0.4 | 0.14602 | 0 | 0.0594
49938 | ПАО "Россети Сибирь" | "Хакасэнерго" | ТП 29-04-113 | 6/0,4 | 0.025 | 0.00084677 | 0 | 0
49939 | ПАО "Россети Сибирь" | "Хакасэнерго" | ТП 29-04-114 | 6/0,4 | 0.063 | 0.009761 | 0 | 0.0279
49940 | ПАО "Россети Сибирь" | "Хакасэнерго" | ТП 29-19-107 | 6/0,4 | 0.1 | 0.0099686 | 0 | 0
49941 | ПАО "Россети Сибирь" | "Хакасэнерго" | ТП 29-19-108 | 6/0,4 | 0.025 | 0.0059274 | 0 | 0
49942 | ПАО "Россети Сибирь" | "Хакасэнерго" | ТП 29-19-109 | 6/0,4 | 0.025 | 0.014849 | 0 | 0
49943 | ПАО "Россети Сибирь" | "Хакасэнерго" | ТП 29-19-110 | 6/0,4 | 0.1 | 0.0049843 | 0 | 0.018
49944 | ПАО "Россети Сибирь" | "Хакасэнерго" | ТП 29-19-111 | 6/0,4 | 0.063 | 0.0016614 | 0 | 0.0135
49945 | ПАО "Россети Сибирь" | "Хакасэнерго" | ТП 29-19-112 | 6/0,4 | 0.063 | 0.0062304 | 0 | 0.0135
49946 | ПАО "Россети Сибирь" | "Хакасэнерго" | ТП 29-04-110 | 6/0,4 | 0.063 | 0.0016935 | 0 | 0.0873
49947 | ПАО "Россети Сибирь" | "Хакасэнерго" | ТП 29-19-105 | 6/0,4 | 0.025 | 0.0079032 | 0 | 0
49948 | ПАО "Россети Сибирь" | "Хакасэнерго" | ТП 29-05-124 | 6/0,4 | 0.1 | 0.02326 | 0 | 0.108
49949 | ПАО "Россети Сибирь" | "Хакасэнерго" | ТП 29-19-113 | 6/0,4 | 0.25 | 0.10675 | 0 | 0.0405
49950 | ПАО "Россети Сибирь" | "Хакасэнерго" | ТП 29-19-114 | 6/0,4 | 0.1 | 0.0019758 | 0 | 0.027
49951 | ПАО "Россети Сибирь" | "Хакасэнерго" | ТП 29-19-115 | 6/0,4 | 0.1 | 0.0039516 | 0 | 0.0252
49952 | ПАО "Россети Сибирь" | "Хакасэнерго" | ТП 29-19-116 | 6/0,4 | 0.1 | 0.0031048 | 0 | 0.0405
49953 | ПАО "Россети Сибирь" | "Хакасэнерго" | ТП 29-10-107 | 6/0,4 | 0.63 | 0.055322 | 0 | 0
49954 | ПАО "Россети Сибирь" | "Хакасэнерго" | ТП 29-21-19 | 6/0,4 | 0.63 | 0.0083072 | 0 | 0
49955 | ПАО "Россети Сибирь" | "Хакасэнерго" | ТП 29-19-120 | 6/0,4 | 0.25 | 0.024922 | 0 | 0
49956 | ПАО "Россети Сибирь" | "Хакасэнерго" | ТП 29-19-123 | 6/0,4 | 0.1 | 0.0018691 | 0 | 0.081
49957 | ПАО "Россети Сибирь" | "Хакасэнерго" | ТП 29-05-126 | 6/0,4 | 0.25 | 0.012461 | 0 | 0
49958 | ПАО "Россети Сибирь" | "Хакасэнерго" | ТП 29-19-121 | 6/0,4 | 0.1 | 0.015784 | 0 | 0
49959 | ПАО "Россети Сибирь" | "Хакасэнерго" | ТП 29-04-115 | 6/0,4 | 0.4 | 0.014122 | 0 | 0
49960 | ПАО "Россети Сибирь" | "Хакасэнерго" | ТП 29-04-116 | 6/0,4 | 0.63 | 0.24859 | 0 | 0
49961 | ПАО "Россети Сибирь" | "Хакасэнерго" | ТП 29-20-101 | 6/0,4 | 0.63 | 0.0080995 | 0 | 0
49962 | ПАО "Россети Сибирь" | "Хакасэнерго" | ТП 29-04-118 | 6/0,4 | 0.4 | 0.00062304 | 0 | 0
49963 | ПАО "Россети Сибирь" | "Хакасэнерго" | ТП 29-04-122 | 6/0,4 | 0.4 | 0.00062304 | 0 | 0
49964 | ПАО "Россети Сибирь" | "Хакасэнерго" | ТП 29-20-102 | 6/0,4 | 0.4 | 0.0026998 | 0 | 0.078624
49965 | ПАО "Россети Сибирь" | "Хакасэнерго" | ТП 29-20-105 | 6/0,4 | 0.63 | 0.00062304 | 0 | 0
49966 | ПАО "Россети Сибирь" | "Хакасэнерго" | ТП 29-19-122 | 6/0,4 | 0.025 | 0.00083072 | 0 | 0
49967 | ПАО "Россети Сибирь" | "Хакасэнерго" | ТП 29-05-110 | 6/0,4 | 0.25 | 0.11215 | 0 | 0.0675
49968 | ПАО "Россети Сибирь" | "Хакасэнерго" | ТП 29-04-117 | 6/0,4 | 0.1 | 0.00062304 | 0 | 0
49969 | ПАО "Россети Сибирь" | "Хакасэнерго" | ТП 29-20-106 | 6/0,4 | 0.63 | 0 | 0 | 0
49970 | ПАО "Россети Сибирь" | "Хакасэнерго" | ТП 29-04-123 | 6/0,4 | 0.63 | 0 | 0 | 0
49971 | ПАО "Россети Сибирь" | "Хакасэнерго" | ТП 29-05-128 | 6/0,4 | 0.063 | 0 | 0.0135 | 0.108
49972 | ПАО "Россети Сибирь" | "Хакасэнерго" | ТП 29-19-117 | 6/0,4 | 0.1 | 0.011132 | 0 | 0.009
49973 | ПАО "Россети Сибирь" | "Хакасэнерго" | ТП 29-19-118 | 6/0,4 | 0.1 | 0.0012461 | 0 | 0.009
49974 | ПАО "Россети Сибирь" | "Хакасэнерго" | ТП 29-05-10 | 6/0,4 | 0.25 | 0.094287 | 0 | 0.027
49975 | ПАО "Россети Сибирь" | "Хакасэнерго" | ТП 29-20-04 | 6/0,4 | 0.25 | 0.10405 | 0 | 0.0198
49976 | ПАО "Россети Сибирь" | "Хакасэнерго" | ТП 29-18-101 | 6/0,4 | 0.25 | 0.015784 | 0 | 0
49977 | ПАО "Россети Сибирь" | "Хакасэнерго" | ТП 29-05-127 | 6/0,4 | 0.1 | 0.013499 | 0.0162 | 0.0801
49978 | ПАО "Россети Сибирь" | "Хакасэнерго" | ТП 29-05-113 | 6/0,4 | 0.1 | 0.036136 | 0 | 0.1206
49979 | ПАО "Россети Сибирь" | "Хакасэнерго" | ТП 32-18-102 | 10/0,4 | 0.63 | 0.030944 | 0.0045 | 0.0585
49980 | ПАО "Россети Сибирь" | "Хакасэнерго" | ТП 32-18-149 | 10/0,4 | 0.16 | 0.07518 | 0 | 0.0396
49981 | ПАО "Россети Сибирь" | "Хакасэнерго" | ТП 32-16-09 | 10/0,4 | 0.1 | 0.024839 | 0 | 0.0432
49982 | ПАО "Россети Сибирь" | "Хакасэнерго" | ТП 28-12-23 | 10/0,4 | 0.1 | 0.0056904 | 0 | 0.027
49983 | ПАО "Россети Сибирь" | "Хакасэнерго" | ТП 28-12-340 | 10/0,4 | 0.4 | 0.058566 | 0 | 0.0315
49984 | ПАО "Россети Сибирь" | "Хакасэнерго" | ТП 32-17-101 | 10/0,4 | 0.25 | 0.22524 | 0 | 0.1692
49985 | ПАО "Россети Сибирь" | "Хакасэнерго" | ТП 32-16-288 "Орбита" | 10/0,4 | 0.25 | 0.17985 | 0 | 0.0423
49986 | ПАО "Россети Сибирь" | "Хакасэнерго" | ТП 28-12-102 | 10/0,4 | 0.25 | 0.0073387 | 0 | 0.036
49987 | ПАО "Россети Сибирь" | "Хакасэнерго" | ТП 32-16-369 "СНТ РОЗ" | 10/0,4 | 0.4 | 0.15929 | 0 | 0.1197
49988 | ПАО "Россети Сибирь" | "Хакасэнерго" | ТП 32-18-201 (дачи Енисей) | 10/0,4 | 0.1 | 0.07788 | 0 | 0.009
49989 | ПАО "Россети Сибирь" | "Хакасэнерго" | ТП 32-18-157 | 10/0,4 | 0.16 | 0.0012461 | 0 | 0.0027
49990 | ПАО "Россети Сибирь" | "Хакасэнерго" | ТП 30-07-10 "ООО Хан-Куль" | 10/0,4 | 0.025 | 0.0047766 | 0 | 0
49991 | ПАО "Россети Сибирь" | "Хакасэнерго" | ТП 32-18-21 | 10/0,4 | 0.1 | 0.0074765 | 0 | 0.0756
49992 | ПАО "Россети Сибирь" | "Хакасэнерго" | ТП 32-18-151 | 10/0,4 | 0.1 | 0.025545 | 0.0135 | 0
49993 | ПАО "Россети Сибирь" | "Хакасэнерго" | ТП 32-18-152 | 10/0,4 | 0.16 | 0.13294 | 0 | 0.0585
49994 | ПАО "Россети Сибирь" | "Хакасэнерго" | ТП 32-18-01А | 10/0,4 | 0.4 | 0.078295 | 0 | 0.189
49995 | ПАО "Россети Сибирь" | "Хакасэнерго" | ТП 32-16-101 | 10/0,4 | 0.16 | 0.0043613 | 0 | 0.0198
49996 | ПАО "Россети Сибирь" | "Хакасэнерго" | ТП 32-18-104 | 10/0,4 | 0.4 | 0.016739 | 0 | 0.0405
49997 | ПАО "Россети Сибирь" | "Хакасэнерго" | ТП 32-16-102 | 10/0,4 | 0.25 | 0.038005 | 0 | 0.0495
49998 | ПАО "Россети Сибирь" | "Хакасэнерго" | ТП 30-12-101 | 10/0,4 | 0.25 | 0.018525 | 0 | 0
49999 | ПАО "Россети Сибирь" | "Хакасэнерго" | ТП 30-12-102 | 10/0,4 | 0.16 | 0.039516 | 0 | 0
50000 | ПАО "Россети Сибирь" | "Хакасэнерго" | ТП 30-02-06 | 10/0,4 | 0.063 | 0.0020768 | 0 | 0
50001 | ПАО "Россети Сибирь" | "Хакасэнерго" | ТП 28-12-126 | 10/0,4 | 0.1 | 0.0024922 | 0 | 0
50002 | ПАО "Россети Сибирь" | "Хакасэнерго" | ТП 32-16-125 | 10/0,4 | 0.1 | 0.027829 | 0 | 0.0729
50003 | ПАО "Россети Сибирь" | "Хакасэнерго" | ТП 28-12-09 "СНТ Прогресс" | 10/0,4 | 0.16 | 0.019758 | 0 | 0
50004 | ПАО "Россети Сибирь" | "Хакасэнерго" | ТП 32-17-102 | 10/0,4 | 0.4 | 0.026532 | 0 | 0
50005 | ПАО "Россети Сибирь" | "Хакасэнерго" | ТП 32-18-105 | 10/0,4 | 0.63 | 0.035513 | 0 | 0.05085
50006 | ПАО "Россети Сибирь" | "Хакасэнерго" | ТП 28-12-104 | 10/0,4 | 0.25 | 0.024714 | 0 | 0.0504
50007 | ПАО "Россети Сибирь" | "Хакасэнерго" | ТП 32-17-103 | 10/0,4 | 0.1 | 0.066873 | 0 | 0.0873
50008 | ПАО "Россети Сибирь" | "Хакасэнерго" | ТП 32-18-154 | 10/0,4 | 0.04 | 0.0087226 | 0 | 0.207
50009 | ПАО "Россети Сибирь" | "Хакасэнерго" | ТП 32-17-104 | 10/0,4 | 0.025 | 0.0037382 | 0 | 0.0135
50010 | ПАО "Россети Сибирь" | "Хакасэнерго" | ТП 32-10-02 | 10/0,4 | 0.16 | 0.0076842 | 0 | 0
50011 | ПАО "Россети Сибирь" | "Хакасэнерго" | ТП 32-16-105 | 10/0,4 | 0.4 | 0.034435 | 0 | 0.0315
50012 | ПАО "Россети Сибирь" | "Хакасэнерго" | ТП 32-18-22 | 10/0,4 | 0.25 | 0.019169 | 0 | 0.0027
50013 | ПАО "Россети Сибирь" | "Хакасэнерго" | ТП 32-16-108 | 10/0,4 | 0.25 | 0.16469 | 0 | 0.1647
50014 | ПАО "Россети Сибирь" | "Хакасэнерго" | ТП 32-16-109 | 10/0,4 | 0.1 | 0.014745 | 0 | 0.0135
50015 | ПАО "Россети Сибирь" | "Хакасэнерго" | ТП 30-18-101 | 10/0,4 | 0.04 | 0.0039459 | 0 | 0
50016 | ПАО "Россети Сибирь" | "Хакасэнерго" | ТП 32-16-110 | 10/0,4 | 0.25 | 0.017445 | 0 | 0.054
50017 | ПАО "Россети Сибирь" | "Хакасэнерго" | ТП 32-17-105 | 10/0,4 | 0.1 | 0.082419 | 0 | 0.045
50018 | ПАО "Россети Сибирь" | "Хакасэнерго" | ТП 32-18-106 | 10/0,4 | 0.1 | 0.0035306 | 0 | 0.0045
50019 | ПАО "Россети Сибирь" | "Хакасэнерго" | ТП 32-18-107 | 10/0,4 | 0.1 | 0.0026998 | 0 | 0.0072
50020 | ПАО "Россети Сибирь" | "Хакасэнерго" | ТП 32-05-06 | 10/0,4 | 0.1 | 0.010443 | 0 | 0.0279
50021 | ПАО "Россети Сибирь" | "Хакасэнерго" | ТП 32-18-109 | 10/0,4 | 0.04 | 0.004569 | 0 | 0.0045
50022 | ПАО "Россети Сибирь" | "Хакасэнерго" | ТП 28-12-105 | 10/0,4 | 0.25 | 0.039459 | 0 | 0.0135
50023 | ПАО "Россети Сибирь" | "Хакасэнерго" | ТП 32-18-108 | 10/0,4 | 0.1 | 0.0099686 | 0 | 0.0027
50024 | ПАО "Россети Сибирь" | "Хакасэнерго" | ТП 32-18-110 | 10/0,4 | 0.04 | 0.026458 | 0 | 0
50025 | ПАО "Россети Сибирь" | "Хакасэнерго" | ТП 32-18-112 | 10/0,4 | 0.04 | 0.0022845 | 0 | 0
50026 | ПАО "Россети Сибирь" | "Хакасэнерго" | ТП 32-18-153 | 10/0,4 | 0.1 | 0.025403 | 0 | 0.1917
50027 | ПАО "Россети Сибирь" | "Хакасэнерго" | ТП 32-18-111 | 10/0,4 | 0.1 | 0.0036693 | 0 | 0.0054
50028 | ПАО "Россети Сибирь" | "Хакасэнерго" | ТП 32-18-113 | 10/0,4 | 0.1 | 0.0012461 | 0 | 0.0225
50029 | ПАО "Россети Сибирь" | "Хакасэнерго" | ТП 32-18-114 | 10/0,4 | 0.1 | 0.0049843 | 0 | 0.0117
50030 | ПАО "Россети Сибирь" | "Хакасэнерго" | ТП 32-18-115 | 10/0,4 | 0.1 | 0.010176 | 0 | 0.0405
50031 | ПАО "Россети Сибирь" | "Хакасэнерго" | ТП 32-18-116 | 10/0,4 | 0.1 | 0.0066458 | 0 | 0.0261
50032 | ПАО "Россети Сибирь" | "Хакасэнерго" | ТП 32-16-113 | 10/0,4 | 0.063 | 0.019522 | 0 | 0.0135
50033 | ПАО "Россети Сибирь" | "Хакасэнерго" | ТП 32-16-114 | 10/0,4 | 0.025 | 0.0019758 | 0 | 0.027
50034 | ПАО "Россети Сибирь" | "Хакасэнерго" | ТП 32-18-117 | 10/0,4 | 0.025 | 0.00084677 | 0 | 0
50035 | ПАО "Россети Сибирь" | "Хакасэнерго" | ТП 32-18-118 | 10/0,4 | 0.1 | 0.0033229 | 0 | 0.0216
50036 | ПАО "Россети Сибирь" | "Хакасэнерго" | ТП 32-18-119 | 10/0,4 | 0.1 | 0.012876 | 0 | 0.0315
50037 | ПАО "Россети Сибирь" | "Хакасэнерго" | ТП 28-12-108 | 10/0,4 | 0.025 | 0.0031048 | 0 | 0
50038 | ПАО "Россети Сибирь" | "Хакасэнерго" | ТП 32-18-23 | 10/0,4 | 0.1 | 0.015368 | 0 | 0.0225
50039 | ПАО "Россети Сибирь" | "Хакасэнерго" | ТП 32-05-07 | 10/0,4 | 0.063 | 0.014113 | 0 | 0.0225
50040 | ПАО "Россети Сибирь" | "Хакасэнерго" | ТП 32-16-117 | 10/0,4 | 0.1 | 0.0024922 | 0.0135 | 0.0018
50041 | ПАО "Россети Сибирь" | "Хакасэнерго" | ТП 28-12-110 | 10/0,4 | 0.063 | 0.0031048 | 0 | 0
50042 | ПАО "Россети Сибирь" | "Хакасэнерго" | ТП 28-12-109 | 10/0,4 | 0.063 | 0.0072688 | 0 | 0.0225
50043 | ПАО "Россети Сибирь" | "Хакасэнерго" | ТП 32-18-120 | 10/0,4 | 0.04 | 0.02056 | 0 | 0
50044 | ПАО "Россети Сибирь" | "Хакасэнерго" | ТП 32-18-121 | 10/0,4 | 0.1 | 0.0031152 | 0 | 0.027
50045 | ПАО "Россети Сибирь" | "Хакасэнерго" | ТП 32-05-08 | 10/0,4 | 0.16 | 0.0012461 | 0 | 0
50046 | ПАО "Россети Сибирь" | "Хакасэнерго" | ТП 32-18-122 | 10/0,4 | 0.1 | 0.017445 | 0 | 0.0774
50047 | ПАО "Россети Сибирь" | "Хакасэнерго" | ТП 32-18-123 | 10/0,4 | 0.1 | 0.018484 | 0 | 0.0135
50048 | ПАО "Россети Сибирь" | "Хакасэнерго" | ТП 32-18-124 | 10/0,4 | 0.1 | 0.0079032 | 0 | 0.0135
50049 | ПАО "Россети Сибирь" | "Хакасэнерго" | ТП 32-18-125 | 10/0,4 | 0.1 | 0.012045 | 0.0135 | 0.0522
50050 | ПАО "Россети Сибирь" | "Хакасэнерго" | ТП 32-18-126 | 10/0,4 | 0.1 | 0.0076842 | 0 | 0.0135
50051 | ПАО "Россети Сибирь" | "Хакасэнерго" | ТП 32-05-102 | 10/0,4 | 0.025 | 0.00084677 | 0 | 0
50052 | ПАО "Россети Сибирь" | "Хакасэнерго" | ТП 32-05-103 | 10/0,4 | 0.25 | 0.0029075 | 0 | 0.027
50053 | ПАО "Россети Сибирь" | "Хакасэнерго" | ТП 32-18-127 | 10/0,4 | 0.63 | 0.029906 | 0 | 0.0612
50054 | ПАО "Россети Сибирь" | "Хакасэнерго" | ТП 32-18-128 | 10/0,4 | 0.1 | 0.021391 | 0 | 0.0045
50055 | ПАО "Россети Сибирь" | "Хакасэнерго" | ТП 32-18-129 | 10/0,4 | 0.1 | 0.020145 | 0.0135 | 0.0117
50056 | ПАО "Россети Сибирь" | "Хакасэнерго" | ТП 28-12-113 | 10/0,4 | 0.1 | 0.035847 | 0 | 0.0495
50057 | ПАО "Россети Сибирь" | "Хакасэнерго" | ТП 32-18-131 | 10/0,4 | 0.1 | 0.0039459 | 0 | 0.0072
50058 | ПАО "Россети Сибирь" | "Хакасэнерго" | ТП 32-18-130 | 10/0,4 | 0.1 | 0.010384 | 0.009 | 0.0531
50059 | ПАО "Россети Сибирь" | "Хакасэнерго" | ТП 32-05-104 | 10/0,4 | 0.16 | 0.018899 | 0 | 0.027
50060 | ПАО "Россети Сибирь" | "Хакасэнерго" | ТП 32-18-132 | 10/0,4 | 0.1 | 0.0049843 | 0 | 0.0135
50061 | ПАО "Россети Сибирь" | "Хакасэнерго" | ТП 28-12-114 | 10/0,4 | 0.1 | 0.010592 | 0 | 0.0162
50062 | ПАО "Россети Сибирь" | "Хакасэнерго" | ТП 32-16-118 | 10/0,4 | 0.25 | 0.013292 | 0 | 0.027
50063 | ПАО "Россети Сибирь" | "Хакасэнерго" | ТП 28-12-115 | 10/0,4 | 0.4 | 0.13175 | 0.081 | 0.2016
50064 | ПАО "Россети Сибирь" | "Хакасэнерго" | ТП 32-18-150 | 10/0,4 | 0.16 | 0.069988 | 0 | 0.0171
50065 | ПАО "Россети Сибирь" | "Хакасэнерго" | ТП 32-18-133 | 10/0,4 | 0.1 | 0.0073387 | 0 | 0.02835
50066 | ПАО "Россети Сибирь" | "Хакасэнерго" | ТП 32-18-134 | 10/0,4 | 0.1 | 0.0045161 | 0 | 0.009
50067 | ПАО "Россети Сибирь" | "Хакасэнерго" | ТП 32-18-135 | 10/0,4 | 0.1 | 0.004569 | 0 | 0
50068 | ПАО "Россети Сибирь" | "Хакасэнерго" | ТП 30-02-101 | 10/0,4 | 0.1 | 0.01496 | 0 | 0
50069 | ПАО "Россети Сибирь" | "Хакасэнерго" | ТП 32-18-136 | 10/0,4 | 0.1 | 0.0037382 | 0.0135 | 0.0288
50070 | ПАО "Россети Сибирь" | "Хакасэнерго" | ТП 32-17-203 | 10/0,4 | 0.63 | 0.09575 | 0 | 0.0045
50071 | ПАО "Россети Сибирь" | "Хакасэнерго" | ТП 28-12-117 | 10/0,4 | 0.1 | 0.01786 | 0 | 0.0045
50072 | ПАО "Россети Сибирь" | "Хакасэнерго" | ТП 32-17-106 | 10/0,4 | 0.16 | 0.005815 | 0 | 0.0135
50073 | ПАО "Россети Сибирь" | "Хакасэнерго" | ТП 32-16-120 | 10/0,4 | 0.1 | 0.034717 | 0 | 0
50074 | ПАО "Россети Сибирь" | "Хакасэнерго" | ТП 32-18-137 | 10/0,4 | 0.1 | 0.0068534 | 0 | 0.036
50075 | ПАО "Россети Сибирь" | "Хакасэнерго" | ТП 28-12-121 | 10/0,4 | 0.04 | 0.0018691 | 0 | 0
50076 | ПАО "Россети Сибирь" | "Хакасэнерго" | ТП 32-18-138 | 10/0,4 | 0.1 | 0.0078918 | 0 | 0.0306
50077 | ПАО "Россети Сибирь" | "Хакасэнерго" | ТП 32-18-139 | 10/0,4 | 0.1 | 0.0025403 | 0 | 0.0342
50078 | ПАО "Россети Сибирь" | "Хакасэнерго" | ТП 32-18-140 | 10/0,4 | 0.1 | 0.0040498 | 0 | 0.027
50079 | ПАО "Россети Сибирь" | "Хакасэнерго" | ТП 32-18-141 | 10/0,4 | 0.1 | 0.0064919 | 0 | 0
50080 | ПАО "Россети Сибирь" | "Хакасэнерго" | ТП 28-12-122 | 10/0,4 | 0.1 | 0.0049843 | 0 | 0.0405
50081 | ПАО "Россети Сибирь" | "Хакасэнерго" | ТП 28-12-118 | 10/0,4 | 0.1 | 0.026532 | 0 | 0.0108
50082 | ПАО "Россети Сибирь" | "Хакасэнерго" | ТП 32-18-142 | 10/0,4 | 0.1 | 0.0033871 | 0 | 0
50083 | ПАО "Россети Сибирь" | "Хакасэнерго" | ТП 32-18-143 | 10/0,4 | 0.1 | 0.00084677 | 0 | 0.018
50084 | ПАО "Россети Сибирь" | "Хакасэнерго" | ТП 32-18-144 | 10/0,4 | 0.1 | 0.01496 | 0 | 0
50085 | ПАО "Россети Сибирь" | "Хакасэнерго" | ТП 32-18-145 | 10/0,4 | 0.063 | 0.035513 | 0 | 0.0315
50086 | ПАО "Россети Сибирь" | "Хакасэнерго" | ТП 32-18-146 | 10/0,4 | 0.063 | 0.0012461 | 0 | 0.0189
50087 | ПАО "Россети Сибирь" | "Хакасэнерго" | ТП 28-12-119 | 10/0,4 | 0.025 | 0.0022581 | 0 | 0
50088 | ПАО "Россети Сибирь" | "Хакасэнерго" | ТП 32-18-148 | 10/0,4 | 0.1 | 0.0093456 | 0 | 0
50089 | ПАО "Россети Сибирь" | "Хакасэнерго" | ТП 32-18-155 | 10/0,4 | 0.063 | 0.013707 | 0 | 0
50090 | ПАО "Россети Сибирь" | "Хакасэнерго" | ТП 28-12-120 | 10/0,4 | 0.1 | 0.03489 | 0 | 0.027
50091 | ПАО "Россети Сибирь" | "Хакасэнерго" | ТП 30-07-11 | 10/0,4 | 0.025 | 0.0095967 | 0 | 0
50092 | ПАО "Россети Сибирь" | "Хакасэнерго" | ТП 32-16-124 | 10/0,4 | 0.1 | 0.017218 | 0 | 0.0135
50093 | ПАО "Россети Сибирь" | "Хакасэнерго" | ТП 30-02-02 | 10/0,4 | 0.025 | 0.001129 | 0 | 0
50094 | ПАО "Россети Сибирь" | "Хакасэнерго" | ТП 28-12-111 | 10/0,4 | 0.4 | 0.0056074 | 0 | 0
50095 | ПАО "Россети Сибирь" | "Хакасэнерго" | ТП 28-12-124 | 10/0,4 | 0.25 | 0.056489 | 0 | 0
50096 | ПАО "Россети Сибирь" | "Хакасэнерго" | ТП 28-12-125 | 10/0,4 | 0.04 | 0.0012461 | 0 | 0
50097 | ПАО "Россети Сибирь" | "Хакасэнерго" | ТП 28-12-127 | 10/0,4 | 0.25 | 0.0049843 | 0 | 0
50098 | ПАО "Россети Сибирь" | "Хакасэнерго" | ТП 28-12-103 | 10/0,4 | 0.25 | 0.12645 | 0 | 0.036
50099 | ПАО "Россети Сибирь" | "Хакасэнерго" | ТП 32-18-158 | 10/0,4 | 0.1 | 0.0012461 | 0 | 0
50100 | ПАО "Россети Сибирь" | "Хакасэнерго" | ТП 32-18-159 | 10/0,4 | 0.1 | 0.0012461 | 0 | 0.0153
50101 | ПАО "Россети Сибирь" | "Хакасэнерго" | ТП 28-12-128 | 10/0,4 | 0.4 | 0.013499 | 0 | 0.0441
50102 | ПАО "Россети Сибирь" | "Хакасэнерго" | ТП 32-18-161 | 10/0,4 | 0.1 | 0.0012461 | 0.0135 | 0.0324
50103 | ПАО "Россети Сибирь" | "Хакасэнерго" | ТП 32-18-160 | 10/0,4 | 0.1 | 0.0012461 | 0 | 0.0027
50104 | ПАО "Россети Сибирь" | "Хакасэнерго" | ТП 28-12-130 | 10/0,4 | 0.04 | 0.00062304 | 0 | 0.027
50105 | ПАО "Россети Сибирь" | "Хакасэнерго" | ТП 32-09-101 | 10/0,4 | 0.25 | 0 | 0 | 0.0135
50106 | ПАО "Россети Сибирь" | "Хакасэнерго" | ТП 32-18-156 | 10/0,4 | 0.04 | 0 | 0 | 0
50107 | ПАО "Россети Сибирь" | "Хакасэнерго" | ТП 32-08-01 | 10/0,4 | 0.1 | 0.0080995 | 0 | 0
50108 | ПАО "Россети Сибирь" | "Хакасэнерго" | ТП 28-12-398 | 10/0,4 | 0.4 | 0.051089 | 0 | 0
50109 | ПАО "Россети Сибирь" | "Хакасэнерго" | ТП 29-19-119 | 6/0,4 | 0.1 | 0.0024922 | 0 | 0.0135
50110 | ПАО "Россети Сибирь" | "Хакасэнерго" | ТП 29-05-112 | 6/0,4 | 0.25 | 0.019937 | 0 | 0.1413
50111 | ПАО "Россети Сибирь" | "Хакасэнерго" | ТП 88-05-14 | 10/0,4 | 0.4 | 0.041536 | 0 | 0.0135
50112 | ПАО "Россети Сибирь" | "Хакасэнерго" | ТП 36-18-18 | 10/0,4 | 0.5 | 0 | 0 | 0
50113 | ПАО "Россети Сибирь" | "Хакасэнерго" | СТП 66-02-07 КФХ | 10/0,4 | 0.025 | 0.022637 | 0 | 0
50114 | ПАО "Россети Сибирь" | "Хакасэнерго" | ТП-97-20-06 | 10/0,4 | 0.4 | 0 | 0 | 0
50115 | ПАО "Россети Сибирь" | "Хакасэнерго" | ТП 01-08-06 | 10/0,4 | 0.16 | 0 | 0 | 0
50116 | ПАО "Россети Сибирь" | "Хакасэнерго" | ТП 84-03-06 | 10/0,4 | 0.16 | 0 | 0 | 0
50117 | ПАО "Россети Сибирь" | "Хакасэнерго" | ТП-63-27-09 | 10/0,4 | 0.4 | 0 | 0 | 0.18
50118 | ПАО "Россети Сибирь" | "Хакасэнерго" | ТП 30-23-54 | 10/0,4 | 0.63 | 0 | 0 | 0.216
50119 | ПАО "Россети Сибирь" | "Хакасэнерго" | ТП 30-09-17 | 10/0,4 | 0.25 | 0.20758 | 0.0045 | 0.1089
50120 | ПАО "Россети Сибирь" | "Хакасэнерго" | РТП-07 | 10/0,4 | 1.26 | 0.13292 | 0 | 0
50121 | ПАО "Россети Сибирь" | "Хакасэнерго" | ТП 29-04-14 | 6/0,4 | 0.4 | 0.16884 | 0 | 0.1053
50122 | ПАО "Россети Сибирь" | "Хакасэнерго" | ТП 30-08-351 | 10/0,4 | 0.16 | 0.0085149 | 0 | 0
50123 | ПАО "Россети Сибирь" | "Хакасэнерго" | ТП 98-03-25 | 10/0,4 | 0.063 | 0.011838 | 0 | 0
50124 | ПАО "Россети Сибирь" | "Хакасэнерго" | ТП-01-15-50 | 10/0,4 | 0.63 | 0 | 0 | 0
50125 | ПАО "Россети Сибирь" | "Хакасэнерго" | ТП-26-24-02 | 10/0,4 | 0.25 | 0 | 0 | 0
50126 | ПАО "Россети Сибирь" | "Хакасэнерго" | ТП-30-23-55 | 10/0,4 | 0.63 | 0 | 0 | 0
50127 | ПАО "Россети Сибирь" | "Хакасэнерго" | ТП-30-23-57 | 10/0,4 | 0.25 | 0 | 0 | 0
50128 | ПАО "Россети Сибирь" | "Хакасэнерго" | ТП-27-10-107 | 10/0,4 | 0.25 | 0 | 0 | 0
50129 | ПАО "Россети Сибирь" | "Хакасэнерго" | ТП-30-26-04 | 10/0,4 | 0.063 | 0 | 0 | 0
50130 | ПАО "Россети Сибирь" | "Хакасэнерго" | ТП 25-18-01 М.завод | 10/0,4 | 0.16 | 0.030896 | 0 | 0
50131 | ПАО "Россети Сибирь" | "Хакасэнерго" | ТП 25-09-01 База ЖКХ | 10/0,4 | 0.1 | 0.018608 | 0 | 0
50132 | ПАО "Россети Сибирь" | "Хакасэнерго" | ТП 89-03-08 | 10/0,4 | 0.25 | 0.020145 | 0 | 0
50133 | ПАО "Россети Сибирь" | "Хакасэнерго" | ТП-74-01-25 | 10/0,4 | 0.04 | 0.0049843 | 0 | 0.0135
50134 | ПАО "Россети Сибирь" | "Хакасэнерго" | ТП 20-03-01 | 10/0,4 | 0.5 | 0 | 0 | 0
50135 | ПАО "Россети Сибирь" | "Хакасэнерго" | ТП-49-10-26 | 10/0,4 | 0.025 | 0.0035306 | 0 | 0
50136 | ПАО "Россети Сибирь" | "Хакасэнерго" | ТП 07-16-254 | 10/0,4 | 0.16 | 0.0047766 | 0 | 0
50137 | ПАО "Россети Сибирь" | "Хакасэнерго" | ТП 44-17-330 | 10/0,4 | 0.25 | 0.0072688 | 0 | 0
50138 | ПАО "Россети Сибирь" | "Хакасэнерго" | ТП 26-18-331 | 10/0,4 | 0.04 | 0.0010384 | 0 | 0
50139 | ПАО "Россети Сибирь" | "Хакасэнерго" | ТП 03А-08-337 | 10/0,4 | 0.16 | 0.040498 | 0 | 0
50140 | ПАО "Россети Сибирь" | "Хакасэнерго" | ТП 44-18-338 | 10/0,4 | 0.25 | 0.047351 | 0 | 0.036
50141 | ПАО "Россети Сибирь" | "Хакасэнерго" | ТП 30-08-336 | 10/0,4 | 0.16 | 0.0014538 | 0 | 0
50142 | ПАО "Россети Сибирь" | "Хакасэнерго" | ТП-77-17-27 | 10/0,4 | 0.063 | 0 | 0 | 0
50143 | ПАО "Россети Сибирь" | "Хакасэнерго" | ТП-123-07-04 | 10/0,4 | 0.16 | 0 | 0 | 0
50144 | ПАО "Россети Сибирь" | "Хакасэнерго" | ТП 21-12-02 | 10/0,4 | 0.4 | 0.015991 | 0 | 0
50145 | ПАО "Россети Сибирь" | "Хакасэнерго" | ТП 01-15-13 | 10/0,4 | 0.4 | 0.3109 | 0 | 0
50146 | ПАО "Россети Сибирь" | "Хакасэнерго" | ТП 20-26-22 | 10/0,4 | 0.4 | 0.13686 | 0 | 0.0981
50147 | ПАО "Россети Сибирь" | "Хакасэнерго" | ТП 01-15-744 | 10/0,4 | 0.25 | 0.33125 | 0 | 0
50148 | ПАО "Россети Сибирь" | "Хакасэнерго" | ТП 77-14-02 | 10/0,4 | 0.16 | 0.16303 | 0 | 0
50149 | ПАО "Россети Сибирь" | "Хакасэнерго" | ТП 20-26/66-01 | 10/0,4 | 1.26 | 0.37798 | 0 | 0
50150 | ПАО "Россети Сибирь" | "Хакасэнерго" | ТП 80-05-32 | 10/0,4 | 0.063 | 0.031775 | 0 | 0
50151 | ПАО "Россети Сибирь" | "Хакасэнерго" | ТП 01-11-824 | 10/0,4 | 0.16 | 0.041121 | 0 | 0.0135
50152 | ПАО "Россети Сибирь" | "Хакасэнерго" | ТП 85-01-15 | 10/0,4 | 0.025 | 0.025129 | 0 | 0
50153 | ПАО "Россети Сибирь" | "Хакасэнерго" | ТП 77-17-25 | 10/0,4 | 0.025 | 0.012045 | 0 | 0
50154 | ПАО "Россети Сибирь" | "Хакасэнерго" | ТП 20-66-31 | 10/0,4 | 0.1 | 0.0076842 | 0 | 0
50155 | ПАО "Россети Сибирь" | "Хакасэнерго" | ТП 21-02-05 | 10/0,4 | 0.063 | 0.024922 | 0 | 0
50156 | ПАО "Россети Сибирь" | "Хакасэнерго" | ТП 24-27-01 | 10/0,4 | 0.25 | 0.021599 | 0 | 0
50157 | ПАО "Россети Сибирь" | "Хакасэнерго" | ТП 01-15-42 | 10/0,4 | 0.63 | 0.35607 | 0 | 0.108
50158 | ПАО "Россети Сибирь" | "Хакасэнерго" | ТП-77-17-26 | 10/0,4 | 0.025 | 0.0038213 | 0 | 0
50159 | ПАО "Россети Сибирь" | "Хакасэнерго" | КТП 26-24-23/630 | 10/0,4 | 0.63 | 0.59396 | 0 | 0.0891
50160 | ПАО "Россети Сибирь" | "Хакасэнерго" | КТП 26-24-28/630 | 10/0,4 | 0.63 | 0.53457 | 0 | 0.0585
50161 | ПАО "Россети Сибирь" | "Хакасэнерго" | КТП 26-24-31/400 | 10/0,4 | 0.4 | 0.38525 | 0 | 0.0792
50162 | ПАО "Россети Сибирь" | "Хакасэнерго" | КТП 26-24-32/400 | 10/0,4 | 0.4 | 0.43114 | 0 | 0.1953
50163 | ПАО "Россети Сибирь" | "Хакасэнерго" | КТП 26-24-33/400 | 10/0,4 | 0.4 | 0.5786 | 0 | 0.063
50164 | ПАО "Россети Сибирь" | "Хакасэнерго" | СТП 26-24-20/250 | 10/0,4 | 0.25 | 0.21786 | 0 | 0.045
50165 | ПАО "Россети Сибирь" | "Хакасэнерго" | КТП 26-24-35/400 | 10/0,4 | 0.4 | 0.33686 | 0 | 0.036
50166 | ПАО "Россети Сибирь" | "Хакасэнерго" | СТП 26-24-22/250 | 10/0,4 | 0.25 | 0.21204 | 0 | 0.027
50167 | ПАО "Россети Сибирь" | "Хакасэнерго" | СТП 26-24-21/400 | 10/0,4 | 0.4 | 0.33914 | 0 | 0.054
50168 | ПАО "Россети Сибирь" | "Хакасэнерго" | СТП 26-24-40/250 | 10/0,4 | 0.25 | 0.23676 | 0 | 0
50169 | ПАО "Россети Сибирь" | "Хакасэнерго" | КТП 26-24-44/630 | 10/0,4 | 0.63 | 0.56697 | 0 | 0.0729
50170 | ПАО "Россети Сибирь" | "Хакасэнерго" | ТП 26-18-48 | 10/0,4 | 0.4 | 0.18816 | 0 | 0.1395
50171 | ПАО "Россети Сибирь" | "Хакасэнерго" | ТП 30-21-50 | 10/0,4 | 0.63 | 0.12191 | 0 | 0.4293
50172 | ПАО "Россети Сибирь" | "Хакасэнерго" | ТП-51-06-04 | 10/0,4 | 0.025 | 0.0021712 | 0 | 0
50173 | ПАО "Россети Сибирь" | "Хакасэнерго" | ТП-09-18-01 | 6/0,4 | 0.4 | 0.0013915 | 0 | 0
50174 | ПАО "Россети Сибирь" | "Хакасэнерго" | ТП-09-05-06 | 6/0,4 | 0.16 | 0.012066 | 0 | 0
50175 | ПАО "Россети Сибирь" | "Хакасэнерго" | ТП-14 | 10/0,4 | 0.8 | 0.051505 | 0 | 0
50176 | ПАО "Россети Сибирь" | "Хакасэнерго" | ТП-04-01-04 | 10/0,4 | 0.1 | 0.011422 | 0 | 0.027
50177 | ПАО "Россети Сибирь" | "Хакасэнерго" | ТП-48-03-02 | 10/0,4 | 0.1 | 0.039842 | 0 | 0.027
50178 | ПАО "Россети Сибирь" | "Хакасэнерго" | ТП-49-16-29 | 10/0,4 | 0.4 | 0.22326 | 0.045 | 0.2925
50179 | ПАО "Россети Сибирь" | "Хакасэнерго" | ТП-48-03-03 | 10/0,4 | 0.063 | 0.0078918 | 0 | 0
50180 | ПАО "Россети Сибирь" | "Хакасэнерго" | ТП-48-03-04 | 10/0,4 | 0.16 | 0.0052109 | 0 | 0.027
50181 | ПАО "Россети Сибирь" | "Хакасэнерго" | ТП-01-04-06 | 6/0,4 | 0.63 | 0.078711 | 0 | 0
50182 | ПАО "Россети Сибирь" | "Хакасэнерго" | ТП 30-11-30 | 10/0,4 | 0.63 | 0.53293 | 0 | 0.0675
50183 | ПАО "Россети Сибирь" | "Хакасэнерго" | ТП-12-31-03А | 6/0,4 | 0.25 | 0 | 0 | 0
50184 | ПАО "Россети Сибирь" | "Хакасэнерго" | ТП 05-13_18-201 | 10/0,4 | 0.4 | 0.20103 | 0 | 0.1377
50185 | ПАО "Россети Сибирь" | "Хакасэнерго" | ТП 97-20-54 | 10/0,4 | 0.4 | 0.20062 | 0 | 0.0369
50186 | ПАО "Россети Сибирь" | "Хакасэнерго" | ТП 01-06-01 | 10/0,4 | 0.63 | 0.093041 | 0 | 0
50187 | ПАО "Россети Сибирь" | "Хакасэнерго" | ТП 01-06-06 | 10/0,4 | 0.2 | 0.063768 | 0 | 0.0117
50188 | ПАО "Россети Сибирь" | "Хакасэнерго" | ТП 01-06-07 | 10/0,4 | 0.25 | 0.08951 | 0 | 0
50189 | ПАО "Россети Сибирь" | "Хакасэнерго" | ТП 01-07-03 | 10/0,4 | 0.63 | 0.14351 | 0 | 0
50190 | ПАО "Россети Сибирь" | "Хакасэнерго" | ТП 01-07-08 | 10/0,4 | 0.25 | 0.069573 | 0 | 0
50191 | ПАО "Россети Сибирь" | "Хакасэнерго" | ТП 01-07-09 | 10/0,4 | 0.25 | 0.10924 | 0 | 0
50192 | ПАО "Россети Сибирь" | "Хакасэнерго" | ТП 01-07-10 | 10/0,4 | 0.16 | 0.057943 | 0 | 0
50193 | ПАО "Россети Сибирь" | "Хакасэнерго" | ТП 01-07-11 | 10/0,4 | 0.1 | 0.1028 | 0 | 0
50194 | ПАО "Россети Сибирь" | "Хакасэнерго" | ТП 01-08-01 | 10/0,4 | 0.16 | 0.037798 | 0 | 0
50195 | ПАО "Россети Сибирь" | "Хакасэнерго" | ТП 01-15-01 | 10/0,4 | 0.25 | 0.20936 | 0 | 0.0405
50196 | ПАО "Россети Сибирь" | "Хакасэнерго" | ТП 01-15-01А | 10/0,4 | 0.25 | 0.055658 | 0 | 9e-07
50197 | ПАО "Россети Сибирь" | "Хакасэнерго" | ТП 01-15-02А | 10/0,4 | 0.25 | 0.16697 | 0 | 0
50198 | ПАО "Россети Сибирь" | "Хакасэнерго" | ТП 01-15-05 | 10/0,4 | 0.4 | 0.15309 | 0 | 0
50199 | ПАО "Россети Сибирь" | "Хакасэнерго" | ТП 01-15-06 | 10/0,4 | 0.4 | 0.23358 | 0 | 0
50200 | ПАО "Россети Сибирь" | "Хакасэнерго" | ТП 01-15-07 | 10/0,4 | 0.25 | 0.14473 | 0 | 0
50201 | ПАО "Россети Сибирь" | "Хакасэнерго" | ТП 01-15-08 | 10/0,4 | 0.4 | 0.13416 | 0 | 0
50202 | ПАО "Россети Сибирь" | "Хакасэнерго" | ТП 01-15-09 | 10/0,4 | 0.4 | 0.24289 | 0 | 0.0135
50203 | ПАО "Россети Сибирь" | "Хакасэнерго" | ТП 01-15-10 | 10/0,4 | 0.25 | 0.091711 | 0 | 0
50204 | ПАО "Россети Сибирь" | "Хакасэнерго" | ТП 01-15-11 | 10/0,4 | 0.4 | 0.11983 | 0 | 0
50205 | ПАО "Россети Сибирь" | "Хакасэнерго" | ТП 01-15-20 | 10/0,4 | 0.25 | 0.048961 | 0 | 0
50206 | ПАО "Россети Сибирь" | "Хакасэнерго" | ТП 02-12-442А | 10/0,4 | 0.4 | 0.2515 | 0 | 0.009
50207 | ПАО "Россети Сибирь" | "Хакасэнерго" | ТП 02-13-18 | 10/0,4 | 0.4 | 0.038005 | 0 | 0
50208 | ПАО "Россети Сибирь" | "Хакасэнерго" | ТП 20-26/47-14 | 10/0,4 | 0.5 | 0.050882 | 0.0135 | 0
50209 | ПАО "Россети Сибирь" | "Хакасэнерго" | ТП 20-26-08 | 10/0,4 | 0.5 | 0.19885 | 0 | 0
50210 | ПАО "Россети Сибирь" | "Хакасэнерго" | ТП 20-34-01 | 10/0,4 | 0.4 | 0.27331 | 0 | 0.01395
50211 | ПАО "Россети Сибирь" | "Хакасэнерго" | ТП 20-34-03 | 10/0,4 | 0.25 | 0.20602 | 0 | 0
50212 | ПАО "Россети Сибирь" | "Хакасэнерго" | ТП 20-34-04 | 10/0,4 | 0.4 | 0.27746 | 0 | 0.0225
50213 | ПАО "Россети Сибирь" | "Хакасэнерго" | ТП 20-34-09 | 10/0,4 | 0.16 | 0.16573 | 0 | 0.0099
50214 | ПАО "Россети Сибирь" | "Хакасэнерго" | ТП 20-34-10 | 10/0,4 | 0.25 | 0.16116 | 0 | 0.00675
50215 | ПАО "Россети Сибирь" | "Хакасэнерго" | ТП 20-34-11 | 10/0,4 | 0.25 | 0.09574 | 0 | 0.0162
50216 | ПАО "Россети Сибирь" | "Хакасэнерго" | ТП 20-34-12 | 10/0,4 | 0.1 | 0.11402 | 0 | 0
50217 | ПАО "Россети Сибирь" | "Хакасэнерго" | ТП 20-47-07 | 10/0,4 | 0.25 | 0.20685 | 0 | 0
50218 | ПАО "Россети Сибирь" | "Хакасэнерго" | ТП 20-47-08 | 10/0,4 | 0.4 | 0.097817 | 0 | 0.0135
50219 | ПАО "Россети Сибирь" | "Хакасэнерго" | ТП 20-47-09 | 10/0,4 | 0.1 | 0.11859 | 0 | 0.0432
50220 | ПАО "Россети Сибирь" | "Хакасэнерго" | ТП 20-47-09а | 10/0,4 | 0.25 | 0.1946 | 0 | 0
50221 | ПАО "Россети Сибирь" | "Хакасэнерго" | ТП 20-47-11 | 10/0,4 | 0.1 | 0.08058 | 0 | 0.00675
50222 | ПАО "Россети Сибирь" | "Хакасэнерго" | ТП 20-47-13 | 10/0,4 | 0.4 | 0.27179 | 0 | 0.0171
50223 | ПАО "Россети Сибирь" | "Хакасэнерго" | ТП 20-47-14 | 10/0,4 | 0.4 | 0.22474 | 0 | 0.09225
50224 | ПАО "Россети Сибирь" | "Хакасэнерго" | ТП 20-47-17 | 10/0,4 | 0.16 | 0.16344 | 0 | 0.04158
50225 | ПАО "Россети Сибирь" | "Хакасэнерго" | ТП 21-04-01 | 10/0,4 | 0.25 | 0.11775 | 0 | 0
50226 | ПАО "Россети Сибирь" | "Хакасэнерго" | ТП 21-04-02 | 10/0,4 | 0.8 | 0.080414 | 0 | 0
50227 | ПАО "Россети Сибирь" | "Хакасэнерго" | ТП 21-04-04 | 10/0,4 | 0.25 | 0.08598 | 0 | 0.0072
50228 | ПАО "Россети Сибирь" | "Хакасэнерго" | ТП 21-04-05 | 10/0,4 | 0.1 | 0.049843 | 0 | 0
50229 | ПАО "Россети Сибирь" | "Хакасэнерго" | ТП 21-04-06 | 10/0,4 | 0.25 | 0.0070611 | 0 | 0
50230 | ПАО "Россети Сибирь" | "Хакасэнерго" | ТП 21-04-07 | 10/0,4 | 0.25 | 0.18089 | 0 | 0.009
50231 | ПАО "Россети Сибирь" | "Хакасэнерго" | ТП 21-04-08 | 10/0,4 | 0.16 | 0.067288 | 0 | 0.0279
50232 | ПАО "Россети Сибирь" | "Хакасэнерго" | ТП 21-04-09 | 10/0,4 | 0.1 | 0.050259 | 0 | 0
50233 | ПАО "Россети Сибирь" | "Хакасэнерго" | ТП 21-04-12 | 10/0,4 | 0.25 | 0.25856 | 0 | 0.009
50234 | ПАО "Россети Сибирь" | "Хакасэнерго" | ТП 21-04-13 | 10/0,4 | 0.25 | 0.080788 | 0 | 0
50235 | ПАО "Россети Сибирь" | "Хакасэнерго" | ТП 21-04-14 | 10/0,4 | 0.25 | 0.079541 | 0 | 0.027
50236 | ПАО "Россети Сибирь" | "Хакасэнерго" | ТП 21-08-02 | 10/0,4 | 0.25 | 0.10093 | 0 | 0
50237 | ПАО "Россети Сибирь" | "Хакасэнерго" | ТП 21-08-06 | 10/0,4 | 0.1 | 0.010384 | 0 | 0
50238 | ПАО "Россети Сибирь" | "Хакасэнерго" | ТП 21-10-02 | 10/0,4 | 0.16 | 0.0013707 | 0 | 0
50239 | ПАО "Россети Сибирь" | "Хакасэнерго" | ТП 21-12-01 | 10/0,4 | 0.1 | 0.03406 | 0 | 0
50240 | ПАО "Россети Сибирь" | "Хакасэнерго" | ТП 21-12-06 | 10/0,4 | 0.1 | 0.036967 | 0 | 0
50241 | ПАО "Россети Сибирь" | "Хакасэнерго" | ТП 21-12-10 | 10/0,4 | 0.1 | 0.030114 | 0 | 0.00675
50242 | ПАО "Россети Сибирь" | "Хакасэнерго" | ТП 21-12-15 | 10/0,4 | 0.025 | 0.015991 | 0 | 0
50243 | ПАО "Россети Сибирь" | "Хакасэнерго" | ТП 22-39-01 | 10/0,4 | 0.4 | 0.044236 | 0 | 0
50244 | ПАО "Россети Сибирь" | "Хакасэнерго" | ТП 22-43/09-01 | 10/0,4 | 0.8 | 0.052543 | 0 | 0
50245 | ПАО "Россети Сибирь" | "Хакасэнерго" | ТП 22-52/41-01 | 10/0,4 | 0.4 | 0.24122 | 0 | 0
50246 | ПАО "Россети Сибирь" | "Хакасэнерго" | ТП 22-52/41-02 | 10/0,4 | 0.25 | 0.20747 | 0 | 0
50247 | ПАО "Россети Сибирь" | "Хакасэнерго" | ТП 22-54-01 | 10/0,4 | 0.4 | 0.12371 | 0 | 0
50248 | ПАО "Россети Сибирь" | "Хакасэнерго" | ТП 23-24-01 | 10/0,4 | 0.63 | 0.25752 | 0 | 0.0135
50249 | ПАО "Россети Сибирь" | "Хакасэнерго" | ТП 23-24-02 | 10/0,4 | 0.1 | 0.09004 | 0 | 0
50250 | ПАО "Россети Сибирь" | "Хакасэнерго" | ТП 24-18-01 | 10/0,4 | 0.25 | 0.15237 | 0 | 0
50251 | ПАО "Россети Сибирь" | "Хакасэнерго" | ТП 24-21-01 | 10/0,4 | 0.25 | 0.16193 | 0 | 0
50252 | ПАО "Россети Сибирь" | "Хакасэнерго" | ТП 27-05-04 | 10/0,4 | 0.63 | 0.24382 | 0 | 0
50253 | ПАО "Россети Сибирь" | "Хакасэнерго" | ТП 27-05-05 | 10/0,4 | 0.4 | 0.15572 | 0 | 0.10935
50254 | ПАО "Россети Сибирь" | "Хакасэнерго" | ТП 27-05-06 | 10/0,4 | 0.25 | 0.17073 | 0 | 0.0279
50255 | ПАО "Россети Сибирь" | "Хакасэнерго" | ТП 27-05-07 | 10/0,4 | 0.4 | 0.28213 | 0 | 0
50256 | ПАО "Россети Сибирь" | "Хакасэнерго" | ТП 27-05-21 | 10/0,4 | 0.16 | 0.13194 | 0 | 0
50257 | ПАО "Россети Сибирь" | "Хакасэнерго" | ТП 27-05-36 | 10/0,4 | 0.25 | 0.19563 | 0 | 0.018
50258 | ПАО "Россети Сибирь" | "Хакасэнерго" | ТП 27-10-04 | 10/0,4 | 0.4 | 0.18872 | 0 | 0.0189
50259 | ПАО "Россети Сибирь" | "Хакасэнерго" | ТП 27-10-10 | 10/0,4 | 0.25 | 0.053 | 0 | 0.0135
50260 | ПАО "Россети Сибирь" | "Хакасэнерго" | ТП 27-10-11 | 10/0,4 | 0.63 | 0.48234 | 0 | 0.054
50261 | ПАО "Россети Сибирь" | "Хакасэнерго" | ТП 27-10-12 | 10/0,4 | 0.1 | 0.09844 | 0 | 0
50262 | ПАО "Россети Сибирь" | "Хакасэнерго" | ТП 27-10-13 | 10/0,4 | 0.4 | 0.29802 | 0 | 0.0417
50263 | ПАО "Россети Сибирь" | "Хакасэнерго" | ТП 27-10-23 | 10/0,4 | 0.4 | 0.37175 | 0 | 0.0207
50264 | ПАО "Россети Сибирь" | "Хакасэнерго" | ТП 27-10-25 | 10/0,4 | 0.25 | 0.21946 | 0 | 0.018
50265 | ПАО "Россети Сибирь" | "Хакасэнерго" | ТП 27-10-50 | 10/0,4 | 0.25 | 0.2083 | 0 | 0.0225
50266 | ПАО "Россети Сибирь" | "Хакасэнерго" | ТП 27-10-51 | 10/0,4 | 0.25 | 0.24155 | 0.0207 | 0.0405
50267 | ПАО "Россети Сибирь" | "Хакасэнерго" | ТП 27-10-52 | 10/0,4 | 0.4 | 0.26336 | 0.027 | 0.099
50268 | ПАО "Россети Сибирь" | "Хакасэнерго" | ТП 27-10-53 | 10/0,4 | 0.4 | 0.19895 | 0 | 0.0315
50269 | ПАО "Россети Сибирь" | "Хакасэнерго" | ТП 27-10-80 | 10/0,4 | 0.16 | 0.10529 | 0 | 0.045
50270 | ПАО "Россети Сибирь" | "Хакасэнерго" | ТП 30-09-02 | 10/0,4 | 0.16 | 0.090517 | 0.0063 | 0.0855
50271 | ПАО "Россети Сибирь" | "Хакасэнерго" | ТП 30-09-03 | 10/0,4 | 0.25 | 0.09004 | 0 | 0.0648
50272 | ПАО "Россети Сибирь" | "Хакасэнерго" | ТП 30-09-05 | 10/0,4 | 0.63 | 0.50065 | 0 | 0.10912
50273 | ПАО "Россети Сибирь" | "Хакасэнерго" | ТП 30-09-06 | 10/0,4 | 0.63 | 0.53218 | 0 | 0.0765
50274 | ПАО "Россети Сибирь" | "Хакасэнерго" | ТП 30-09-07 | 10/0,4 | 0.4 | 0.28355 | 0 | 0
50275 | ПАО "Россети Сибирь" | "Хакасэнерго" | ТП 46-03-02 | 10/0,4 | 0.4 | 0.024506 | 0 | 0
50276 | ПАО "Россети Сибирь" | "Хакасэнерго" | ТП 71-03-01 | 10/0,4 | 0.1 | 0.0014538 | 0 | 0
50277 | ПАО "Россети Сибирь" | "Хакасэнерго" | ТП 71-03-03 | 10/0,4 | 0.1 | 0.0014538 | 0 | 0
50278 | ПАО "Россети Сибирь" | "Хакасэнерго" | ТП 71-03-04 | 10/0,4 | 0.04 | 0.0014538 | 0 | 0
50279 | ПАО "Россети Сибирь" | "Хакасэнерго" | ТП 71-03-06 | 10/0,4 | 0.025 | 0.0049843 | 0 | 0
50280 | ПАО "Россети Сибирь" | "Хакасэнерго" | ТП 71-03-07 | 10/0,4 | 0.04 | 0.0020768 | 0 | 0
50281 | ПАО "Россети Сибирь" | "Хакасэнерго" | ТП 71-03-08 | 10/0,4 | 0.04 | 0.0026998 | 0 | 0
50282 | ПАО "Россети Сибирь" | "Хакасэнерго" | ТП 71-03-10 | 10/0,4 | 0.04 | 0.0024922 | 0 | 0
50283 | ПАО "Россети Сибирь" | "Хакасэнерго" | ТП 71-03-15 | 10/0,4 | 0.1 | 0.0018691 | 0 | 0
50284 | ПАО "Россети Сибирь" | "Хакасэнерго" | ТП 71-03-16 | 10/0,4 | 0.063 | 0.0016614 | 0 | 0
50285 | ПАО "Россети Сибирь" | "Хакасэнерго" | ТП 71-04-03 | 10/0,4 | 0.1 | 0.021806 | 0 | 0.0225
50286 | ПАО "Россети Сибирь" | "Хакасэнерго" | ТП 71-04-07 | 10/0,4 | 0.063 | 0.0039459 | 0 | 0
50287 | ПАО "Россети Сибирь" | "Хакасэнерго" | ТП 71-04-13 | 10/0,4 | 0.16 | 0.035098 | 0 | 0
50288 | ПАО "Россети Сибирь" | "Хакасэнерго" | ТП 71-08-07 | 10/0,4 | 0.16 | 0.027829 | 0 | 0
50289 | ПАО "Россети Сибирь" | "Хакасэнерго" | ТП 71-08-14 | 10/0,4 | 0.04 | 0.0012461 | 0 | 0
50290 | ПАО "Россети Сибирь" | "Хакасэнерго" | ТП 71-08-18 | 10/0,4 | 0.063 | 0.020145 | 0 | 0.00675
50291 | ПАО "Россети Сибирь" | "Хакасэнерго" | ТП 71-11-01 | 10/0,4 | 0.025 | 0.0020768 | 0 | 0
50292 | ПАО "Россети Сибирь" | "Хакасэнерго" | ТП 71-11-02 | 10/0,4 | 0.1 | 0.018899 | 0 | 0
50293 | ПАО "Россети Сибирь" | "Хакасэнерго" | ТП 71-11-04 | 10/0,4 | 0.063 | 0.0047766 | 0 | 0
50294 | ПАО "Россети Сибирь" | "Хакасэнерго" | ТП 71-14-01 | 10/0,4 | 0.1 | 0.09221 | 0 | 0.0072
50295 | ПАО "Россети Сибирь" | "Хакасэнерго" | ТП 71-14-03 | 10/0,4 | 0.315 | 0.071442 | 0 | 0
50296 | ПАО "Россети Сибирь" | "Хакасэнерго" | ТП 71-14-05 | 10/0,4 | 0.25 | 0.0068534 | 0 | 0
50297 | ПАО "Россети Сибирь" | "Хакасэнерго" | ТП 71-14-06 | 10/0,4 | 0.16 | 0.030809 | 0 | 0
50298 | ПАО "Россети Сибирь" | "Хакасэнерго" | ТП 71-14-07 | 10/0,4 | 0.25 | 0.036967 | 0 | 0
50299 | ПАО "Россети Сибирь" | "Хакасэнерго" | ТП 71-14-08 | 10/0,4 | 0.16 | 0.078503 | 0 | 0
50300 | ПАО "Россети Сибирь" | "Хакасэнерго" | ТП 71-14-09 | 10/0,4 | 0.315 | 0.066873 | 0 | 0
50301 | ПАО "Россети Сибирь" | "Хакасэнерго" | ТП 71-14-10 | 10/0,4 | 0.16 | 0.071234 | 0 | 0
50302 | ПАО "Россети Сибирь" | "Хакасэнерго" | ТП 76-01-04 | 10/0,4 | 0.1 | 0.018899 | 0 | 0
50303 | ПАО "Россети Сибирь" | "Хакасэнерго" | ТП 76-01-05 | 10/0,4 | 0.1 | 0.035721 | 0 | 0
50304 | ПАО "Россети Сибирь" | "Хакасэнерго" | ТП 76-01-07 | 10/0,4 | 0.16 | 0.057943 | 0 | 0.0072
50305 | ПАО "Россети Сибирь" | "Хакасэнерго" | ТП 76-01-08 | 10/0,4 | 0.1 | 0.063758 | 0 | 0
50306 | ПАО "Россети Сибирь" | "Хакасэнерго" | ТП 76-01-09 | 10/0,4 | 0.4 | 0.10529 | 0 | 0
50307 | ПАО "Россети Сибирь" | "Хакасэнерго" | ТП 76-01-10 | 10/0,4 | 0.25 | 0.067288 | 0 | 0
50308 | ПАО "Россети Сибирь" | "Хакасэнерго" | ТП 76-01-13 | 10/0,4 | 0.1 | 0.054412 | 0 | 0.0072
50309 | ПАО "Россети Сибирь" | "Хакасэнерго" | ТП 77-06-01 | 10/0,4 | 0.25 | 0.019584 | 0 | 0
50310 | ПАО "Россети Сибирь" | "Хакасэнерго" | ТП 77-06-03 | 10/0,4 | 0.16 | 0.01973 | 0 | 0.0072
50311 | ПАО "Россети Сибирь" | "Хакасэнерго" | ТП 77-06-04 | 10/0,4 | 0.1 | 0.013915 | 0 | 0
50312 | ПАО "Россети Сибирь" | "Хакасэнерго" | ТП 77-06-09 | 10/0,4 | 0.25 | 0.020145 | 0 | 0
50313 | ПАО "Россети Сибирь" | "Хакасэнерго" | ТП 77-06-10 | 10/0,4 | 0.25 | 0.029138 | 0 | 0
50314 | ПАО "Россети Сибирь" | "Хакасэнерго" | ТП 77-06-11 | 10/0,4 | 0.1 | 0.088845 | 0 | 0
50315 | ПАО "Россети Сибирь" | "Хакасэнерго" | ТП 77-06-12 | 10/0,4 | 0.16 | 0.04705 | 0 | 0
50316 | ПАО "Россети Сибирь" | "Хакасэнерго" | ТП 77-06-13 | 10/0,4 | 0.1 | 0.021973 | 0 | 0
50317 | ПАО "Россети Сибирь" | "Хакасэнерго" | ТП 77-06-14 | 10/0,4 | 0.1 | 0.024122 | 0 | 0
50318 | ПАО "Россети Сибирь" | "Хакасэнерго" | ТП 77-06-15 | 10/0,4 | 0.1 | 0.018629 | 0 | 0
50319 | ПАО "Россети Сибирь" | "Хакасэнерго" | ТП 77-06-16 | 10/0,4 | 0.16 | 0.046105 | 0 | 0.0063
50320 | ПАО "Россети Сибирь" | "Хакасэнерго" | ТП 77-06-17 | 10/0,4 | 0.25 | 0.045274 | 0 | 0
50321 | ПАО "Россети Сибирь" | "Хакасэнерго" | ТП 77-06-18 | 10/0,4 | 0.16 | 0.076665 | 0 | 0
50322 | ПАО "Россети Сибирь" | "Хакасэнерго" | ТП 77-06-19 | 10/0,4 | 0.1 | 0.027227 | 0 | 0
50323 | ПАО "Россети Сибирь" | "Хакасэнерго" | ТП 77-12-05 | 10/0,4 | 0.25 | 0.082034 | 0 | 0
50324 | ПАО "Россети Сибирь" | "Хакасэнерго" | ТП 77-12-07 | 10/0,4 | 0.063 | 0.025545 | 0 | 0
50325 | ПАО "Россети Сибирь" | "Хакасэнерго" | ТП 77-12-08 | 10/0,4 | 0.063 | 0.023468 | 0 | 0
50326 | ПАО "Россети Сибирь" | "Хакасэнерго" | ТП 77-12-09 | 10/0,4 | 0.1 | 0.0033229 | 0 | 0
50327 | ПАО "Россети Сибирь" | "Хакасэнерго" | ТП 77-12-10 | 10/0,4 | 0.16 | 0.069365 | 0 | 0.0108
50328 | ПАО "Россети Сибирь" | "Хакасэнерго" | ТП 77-12-11 | 10/0,4 | 0.16 | 0.10509 | 0 | 0
50329 | ПАО "Россети Сибирь" | "Хакасэнерго" | ТП 77-12-12 | 10/0,4 | 0.25 | 0.022845 | 0 | 0.0495
50330 | ПАО "Россети Сибирь" | "Хакасэнерго" | ТП 77-12-13 | 10/0,4 | 0.1 | 0.043467 | 0 | 0
50331 | ПАО "Россети Сибирь" | "Хакасэнерго" | ТП 77-12-14 | 10/0,4 | 0.25 | 0.022014 | 0 | 0
50332 | ПАО "Россети Сибирь" | "Хакасэнерго" | ТП 77-12-15 | 10/0,4 | 0.25 | 0.12133 | 0 | 0
50333 | ПАО "Россети Сибирь" | "Хакасэнерго" | ТП 77-14-01 | 10/0,4 | 0.4 | 0.019107 | 0 | 0
50334 | ПАО "Россети Сибирь" | "Хакасэнерго" | ТП 77-17-01 | 10/0,4 | 0.063 | 0.030944 | 0 | 0
50335 | ПАО "Россети Сибирь" | "Хакасэнерго" | ТП 77-17-04 | 10/0,4 | 0.18 | 0.078098 | 0 | 0
50336 | ПАО "Россети Сибирь" | "Хакасэнерго" | ТП 77-17-05 | 10/0,4 | 0.063 | 0.052751 | 0 | 0
50337 | ПАО "Россети Сибирь" | "Хакасэнерго" | ТП 77-17-06 | 10/0,4 | 0.025 | 0.024506 | 0 | 0
50338 | ПАО "Россети Сибирь" | "Хакасэнерго" | ТП 77-17-10 | 10/0,4 | 0.1 | 0.011422 | 0 | 0
50339 | ПАО "Россети Сибирь" | "Хакасэнерго" | ТП 77-17-11 | 10/0,4 | 0.063 | 0.025837 | 0 | 0
50340 | ПАО "Россети Сибирь" | "Хакасэнерго" | ТП 77-17-13 | 10/0,4 | 0.16 | 0.03272 | 0 | 0
50341 | ПАО "Россети Сибирь" | "Хакасэнерго" | ТП 77-17-16 | 10/0,4 | 0.063 | 0.040819 | 0 | 0
50342 | ПАО "Россети Сибирь" | "Хакасэнерго" | ТП 77-17-17 | 10/0,4 | 0.1 | 0.03272 | 0 | 0.0207
50343 | ПАО "Россети Сибирь" | "Хакасэнерго" | ТП 77-17-20 | 10/0,4 | 0.25 | 0.089801 | 0 | 0.0144
50344 | ПАО "Россети Сибирь" | "Хакасэнерго" | ТП 80-04-04 | 10/0,4 | 0.25 | 0.040913 | 0 | 0
50345 | ПАО "Россети Сибирь" | "Хакасэнерго" | ТП 80-04-05 | 10/0,4 | 0.25 | 0.23597 | 0 | 0.009
50346 | ПАО "Россети Сибирь" | "Хакасэнерго" | ТП 80-04-08 | 10/0,4 | 0.1 | 0.092002 | 0 | 0.0072
50347 | ПАО "Россети Сибирь" | "Хакасэнерго" | ТП 80-04-09а | 10/0,4 | 0.16 | 0.05732 | 0 | 0
50348 | ПАО "Россети Сибирь" | "Хакасэнерго" | ТП 80-04-10 | 10/0,4 | 0.25 | 0.021599 | 0 | 0
50349 | ПАО "Россети Сибирь" | "Хакасэнерго" | ТП 80-04-11 | 10/0,4 | 0.16 | 0.13207 | 0 | 0.001242
50350 | ПАО "Россети Сибирь" | "Хакасэнерго" | ТП 80-04-13 | 10/0,4 | 0.25 | 0.033229 | 0 | 0
50351 | ПАО "Россети Сибирь" | "Хакасэнерго" | ТП 80-04-14 | 10/0,4 | 0.16 | 0.059947 | 0 | 0
50352 | ПАО "Россети Сибирь" | "Хакасэнерго" | ТП 80-04-15 | 10/0,4 | 0.16 | 0.0085149 | 0 | 0
50353 | ПАО "Россети Сибирь" | "Хакасэнерго" | ТП 80-05-02 | 10/0,4 | 0.04 | 0.012876 | 0 | 0
50354 | ПАО "Россети Сибирь" | "Хакасэнерго" | ТП 80-05-04 | 10/0,4 | 0.1 | 0.019107 | 0.0135 | 0
50355 | ПАО "Россети Сибирь" | "Хакасэнерго" | ТП 80-05-05 | 10/0,4 | 0.063 | 0.05732 | 0 | 0
50356 | ПАО "Россети Сибирь" | "Хакасэнерго" | ТП 80-05-07 | 10/0,4 | 0.063 | 0.0074765 | 0 | 0
50357 | ПАО "Россети Сибирь" | "Хакасэнерго" | ТП 80-05-08 | 10/0,4 | 0.063 | 0.030093 | 0 | 0
50358 | ПАО "Россети Сибирь" | "Хакасэнерго" | ТП 80-05-09 | 10/0,4 | 0.1 | 0.03219 | 0 | 0
50359 | ПАО "Россети Сибирь" | "Хакасэнерго" | ТП 80-05-10 | 10/0,4 | 0.04 | 0.017674 | 0 | 0
50360 | ПАО "Россети Сибирь" | "Хакасэнерго" | ТП 80-05-12 | 10/0,4 | 0.063 | 0.026168 | 0 | 0
50361 | ПАО "Россети Сибирь" | "Хакасэнерго" | ТП 80-05-15 | 10/0,4 | 0.063 | 0.0074765 | 0 | 0
50362 | ПАО "Россети Сибирь" | "Хакасэнерго" | ТП 80-05-16 | 10/0,4 | 0.063 | 0.01703 | 0 | 0
50363 | ПАО "Россети Сибирь" | "Хакасэнерго" | ТП 80-05-17 | 10/0,4 | 0.1 | 0.0087226 | 0 | 0
50364 | ПАО "Россети Сибирь" | "Хакасэнерго" | ТП 80-05-25 | 10/0,4 | 0.04 | 0.016407 | 0 | 0
50365 | ПАО "Россети Сибирь" | "Хакасэнерго" | ТП 80-05-29 | 10/0,4 | 0.063 | 0.0072688 | 0 | 0
50366 | ПАО "Россети Сибирь" | "Хакасэнерго" | ТП 80-09-02 | 10/0,4 | 0.16 | 0.011007 | 0 | 0
50367 | ПАО "Россети Сибирь" | "Хакасэнерго" | ТП 80-09-04 | 10/0,4 | 0.4 | 0.10903 | 0 | 0
50368 | ПАО "Россети Сибирь" | "Хакасэнерго" | ТП 80-09-05 | 10/0,4 | 0.1 | 0.076842 | 0 | 0.0072
50369 | ПАО "Россети Сибирь" | "Хакасэнерго" | ТП 80-09-06 | 10/0,4 | 0.063 | 0.0014538 | 0 | 0
50370 | ПАО "Россети Сибирь" | "Хакасэнерго" | ТП 80-09-07 | 10/0,4 | 0.063 | 0.010592 | 0 | 0
50371 | ПАО "Россети Сибирь" | "Хакасэнерго" | ТП 80-09-08 | 10/0,4 | 0.1 | 0.060902 | 0 | 0.0072
50372 | ПАО "Россети Сибирь" | "Хакасэнерго" | ТП 80-09-09 | 10/0,4 | 0.25 | 0.11817 | 0 | 0
50373 | ПАО "Россети Сибирь" | "Хакасэнерго" | ТП 84-09-08 | 10/0,4 | 0.16 | 0.018629 | 0 | 0
50374 | ПАО "Россети Сибирь" | "Хакасэнерго" | ТП 84-09-09 | 10/0,4 | 0.25 | 0.051089 | 0 | 0
50375 | ПАО "Россети Сибирь" | "Хакасэнерго" | ТП 84-09-10 | 10/0,4 | 0.25 | 0.053997 | 0 | 0
50376 | ПАО "Россети Сибирь" | "Хакасэнерго" | ТП 84-09-11 | 10/0,4 | 0.25 | 0.046313 | 0 | 0.0135
50377 | ПАО "Россети Сибирь" | "Хакасэнерго" | ТП 84-13-01 | 10/0,4 | 0.25 | 0.072688 | 0 | 0
50378 | ПАО "Россети Сибирь" | "Хакасэнерго" | ТП 84-13-02 | 10/0,4 | 0.4 | 0.09816 | 0 | 0
50379 | ПАО "Россети Сибирь" | "Хакасэнерго" | ТП 84-13-03 | 10/0,4 | 0.16 | 0.082657 | 0 | 0.0135
50380 | ПАО "Россети Сибирь" | "Хакасэнерго" | ТП 84-13-04 | 10/0,4 | 0.25 | 0.22243 | 0 | 0.0072
50381 | ПАО "Россети Сибирь" | "Хакасэнерго" | ТП 85-01-01 | 10/0,4 | 0.1 | 0.022014 | 0 | 0
50382 | ПАО "Россети Сибирь" | "Хакасэнерго" | ТП 85-01-03 | 10/0,4 | 0.063 | 0.0007165 | 0 | 0
50383 | ПАО "Россети Сибирь" | "Хакасэнерго" | ТП 85-01-08 | 10/0,4 | 0.025 | 0.0066458 | 0 | 0
50384 | ПАО "Россети Сибирь" | "Хакасэнерго" | ТП 85-01-10 | 10/0,4 | 0.1 | 0.0066458 | 0 | 0
50385 | ПАО "Россети Сибирь" | "Хакасэнерго" | ТП 85-01-12 | 10/0,4 | 0.063 | 0.0028226 | 0 | 0
50386 | ПАО "Россети Сибирь" | "Хакасэнерго" | ТП 85-06-03 | 10/0,4 | 0.063 | 0.005815 | 0 | 0
50387 | ПАО "Россети Сибирь" | "Хакасэнерго" | ТП 85-06-08 | 10/0,4 | 0.063 | 0.014538 | 0 | 0
50388 | ПАО "Россети Сибирь" | "Хакасэнерго" | ТП 85-06-09 | 10/0,4 | 0.1 | 0.0093456 | 0 | 0
50389 | ПАО "Россети Сибирь" | "Хакасэнерго" | ТП 85-13-01 | 10/0,4 | 0.4 | 0.022222 | 0 | 0
50390 | ПАО "Россети Сибирь" | "Хакасэнерго" | ТП 85-13-02 | 10/0,4 | 0.16 | 0.095325 | 0 | 0.00675
50391 | ПАО "Россети Сибирь" | "Хакасэнерго" | ТП 85-13-03 | 10/0,4 | 0.25 | 0.063758 | 0 | 0
50392 | ПАО "Россети Сибирь" | "Хакасэнерго" | ТП 85-13-04 | 10/0,4 | 0.4 | 0.076842 | 0 | 0
50393 | ПАО "Россети Сибирь" | "Хакасэнерго" | ТП 85-13-06 | 10/0,4 | 0.25 | 0.093664 | 0 | 0
50394 | ПАО "Россети Сибирь" | "Хакасэнерго" | ТП 85-13-07 | 10/0,4 | 0.1 | 0.047143 | 0 | 0
50395 | ПАО "Россети Сибирь" | "Хакасэнерго" | ТП 97-01-02 | 10/0,4 | 0.63 | 0.55583 | 0.009 | 0.207
50396 | ПАО "Россети Сибирь" | "Хакасэнерго" | ТП 97-01-04 | 10/0,4 | 0.16 | 0.13001 | 0 | 0.0765
50397 | ПАО "Россети Сибирь" | "Хакасэнерго" | ТП 97-01-08 | 10/0,4 | 0.25 | 0.060794 | 0 | 0.00675
50398 | ПАО "Россети Сибирь" | "Хакасэнерго" | ТП 97-23-01 | 10/0,4 | 0.4 | 0.2797 | 0 | 0.027
50399 | ПАО "Россети Сибирь" | "Хакасэнерго" | ТП 97-23-02 | 10/0,4 | 0.4 | 0.11609 | 0 | 0
50400 | ПАО "Россети Сибирь" | "Хакасэнерго" | ТП 97-23-03 | 10/0,4 | 0.4 | 0.25316 | 0 | 0
50401 | ПАО "Россети Сибирь" | "Хакасэнерго" | ТП 97-23-04 | 10/0,4 | 0.4 | 0.20456 | 0 | 0
50402 | ПАО "Россети Сибирь" | "Хакасэнерго" | ТП 97-23-12 | 10/0,4 | 0.4 | 0.10529 | 0 | 0
50403 | ПАО "Россети Сибирь" | "Хакасэнерго" | ТП 97-23-13 | 10/0,4 | 0.63 | 0.29781 | 0 | 0
50404 | ПАО "Россети Сибирь" | "Хакасэнерго" | ТП 97-23-14 | 10/0,4 | 0.4 | 0.26105 | 0 | 0.009
50405 | ПАО "Россети Сибирь" | "Хакасэнерго" | ТП 97-23-15 | 10/0,4 | 0.63 | 0.076011 | 0 | 0
50406 | ПАО "Россети Сибирь" | "Хакасэнерго" | ТП 12-06-01 | 6/0,4 | 0.16 | 0.063833 | 0 | 0.009
50407 | ПАО "Россети Сибирь" | "Хакасэнерго" | ТП 88-01-03А | 10/0,4 | 0.16 | 0.031482 | 0 | 0.009
50408 | ПАО "Россети Сибирь" | "Хакасэнерго" | ТП 88-01-05 | 10/0,4 | 0.16 | 0.056451 | 0 | 0.036
50409 | ПАО "Россети Сибирь" | "Хакасэнерго" | ТП 88-01-07A | 10/0,4 | 0.1 | 0.066004 | 0 | 0
50410 | ПАО "Россети Сибирь" | "Хакасэнерго" | ТП 88-04-01 | 10/0,4 | 0.25 | 0.099441 | 0 | 0
50411 | ПАО "Россети Сибирь" | "Хакасэнерго" | ТП 88-04-03 | 10/0,4 | 0.25 | 0.084677 | 0 | 0.0045
50412 | ПАО "Россети Сибирь" | "Хакасэнерго" | ТП 88-04-04 | 10/0,4 | 0.16 | 0.092059 | 0 | 0
50413 | ПАО "Россети Сибирь" | "Хакасэнерго" | ТП 88-04-06 | 10/0,4 | 0.8 | 0.17653 | 0 | 0.033795
50414 | ПАО "Россети Сибирь" | "Хакасэнерго" | ТП 88-04-07 | 10/0,4 | 0.4 | 0.13961 | 0.0135 | 0.009
50415 | ПАО "Россети Сибирь" | "Хакасэнерго" | ТП 88-08-07 | 10/0,4 | 0.25 | 0.0031152 | 0 | 0.135
50416 | ПАО "Россети Сибирь" | "Хакасэнерго" | ТП 88-01-04А | 10/0,4 | 0.25 | 0.11203 | 0 | 0
50417 | ПАО "Россети Сибирь" | "Хакасэнерго" | ТП 88-05-06 | 10/0,4 | 0.25 | 0.062719 | 0 | 0.0045
50418 | ПАО "Россети Сибирь" | "Хакасэнерго" | ТП 88-11-09 | 10/0,4 | 0.16 | 0.083487 | 0 | 0.009
50419 | ПАО "Россети Сибирь" | "Хакасэнерго" | ТП 88-14-01 | 10/0,4 | 0.25 | 0.024091 | 0 | 0
50420 | ПАО "Россети Сибирь" | "Хакасэнерго" | ТП 88-14-11 | 10/0,4 | 0.1 | 0.064173 | 0 | 0.0225
50421 | ПАО "Россети Сибирь" | "Хакасэнерго" | ТП 88-16-06 | 10/0,4 | 0.16 | 0.03219 | 0 | 0.0405
50422 | ПАО "Россети Сибирь" | "Хакасэнерго" | ТП 88-16-07 | 10/0,4 | 0.063 | 0.0069478 | 0 | 0
50423 | ПАО "Россети Сибирь" | "Хакасэнерго" | ТП 88-16-12 | 10/0,4 | 0.063 | 0.017445 | 0 | 0
50424 | ПАО "Россети Сибирь" | "Хакасэнерго" | ТП 88-16-13 | 10/0,4 | 0.1 | 0.018238 | 0 | 0.0135
50425 | ПАО "Россети Сибирь" | "Хакасэнерго" | ТП 68-07-03 | 10/0,4 | 0.1 | 0.04029 | 0 | 0
50426 | ПАО "Россети Сибирь" | "Хакасэнерго" | ТП 68-07-04 | 10/0,4 | 0.16 | 0.05462 | 0 | 0
50427 | ПАО "Россети Сибирь" | "Хакасэнерго" | ТП 68-07-05 | 10/0,4 | 0.16 | 0.027621 | 0 | 0
50428 | ПАО "Россети Сибирь" | "Хакасэнерго" | ТП 68-07-06 | 10/0,4 | 0.1 | 0.062304 | 0 | 0
50429 | ПАО "Россети Сибирь" | "Хакасэнерго" | ТП 68-07-07 | 10/0,4 | 0.16 | 0.033021 | 0 | 0
50430 | ПАО "Россети Сибирь" | "Хакасэнерго" | ТП 68-07-08 | 10/0,4 | 0.16 | 0.031775 | 0 | 0
50431 | ПАО "Россети Сибирь" | "Хакасэнерго" | ТП 68-07-10 | 10/0,4 | 0.063 | 0.0039082 | 0 | 0
50432 | ПАО "Россети Сибирь" | "Хакасэнерго" | ТП 68-07-11 | 10/0,4 | 0.16 | 0.046313 | 0 | 0
50433 | ПАО "Россети Сибирь" | "Хакасэнерго" | ТП 68-07-12 | 10/0,4 | 0.1 | 0.028452 | 0 | 0
50434 | ПАО "Россети Сибирь" | "Хакасэнерго" | ТП 68-08-01 | 10/0,4 | 0.4 | 0.018276 | 0 | 0
50435 | ПАО "Россети Сибирь" | "Хакасэнерго" | ТП 68-08-02 | 10/0,4 | 0.25 | 0.042782 | 0 | 0
50436 | ПАО "Россети Сибирь" | "Хакасэнерго" | ТП 68-08-03 | 10/0,4 | 0.1 | 0.03489 | 0 | 0
50437 | ПАО "Россети Сибирь" | "Хакасэнерго" | ТП 68-08-06 | 10/0,4 | 0.1 | 0.03219 | 0 | 0
50438 | ПАО "Россети Сибирь" | "Хакасэнерго" | ТП 89-04-01А | 10/0,4 | 0.06 | 0.0016614 | 0 | 0
50439 | ПАО "Россети Сибирь" | "Хакасэнерго" | ТП 89-04-02А | 10/0,4 | 0.1 | 0.025129 | 0 | 0.009
50440 | ПАО "Россети Сибирь" | "Хакасэнерго" | ТП 89-06-03 | 10/0,4 | 0.16 | 0.028452 | 0 | 0.0135
50441 | ПАО "Россети Сибирь" | "Хакасэнерго" | ТП 89-03-02 | 10/0,4 | 0.1 | 0.023676 | 0 | 0.036
50442 | ПАО "Россети Сибирь" | "Хакасэнерго" | ТП 89-03-03 | 10/0,4 | 0.1 | 0.022637 | 0 | 0.0081
50443 | ПАО "Россети Сибирь" | "Хакасэнерго" | ТП 89-03-05 | 10/0,4 | 0.025 | 0.0010384 | 0 | 0.0135
50444 | ПАО "Россети Сибирь" | "Хакасэнерго" | ТП 89-03-07 | 10/0,4 | 0.1 | 0.033436 | 0 | 0.009
50445 | ПАО "Россети Сибирь" | "Хакасэнерго" | ТП 89-07-06 | 10/0,4 | 0.16 | 0.030114 | 0 | 0.018
50446 | ПАО "Россети Сибирь" | "Хакасэнерго" | ТП 98-03-11 | 10/0,4 | 0.25 | 0.083695 | 0 | 0
50447 | ПАО "Россети Сибирь" | "Хакасэнерго" | ТП 98-03-13 | 10/0,4 | 0.4 | 0.054931 | 0 | 0
50448 | ПАО "Россети Сибирь" | "Хакасэнерго" | ТП 98-03-19 | 10/0,4 | 0.25 | 0.019758 | 0 | 0
50449 | ПАО "Россети Сибирь" | "Хакасэнерго" | ТП 98-03-24 | 10/0,4 | 0.16 | 0.073311 | 0 | 0.009
50450 | ПАО "Россети Сибирь" | "Хакасэнерго" | ТП 98-04-07 | 10/0,4 | 0.25 | 0.03843 | 0 | 0
50451 | ПАО "Россети Сибирь" | "Хакасэнерго" | ТП 98-04-08 | 10/0,4 | 0.16 | 0.039733 | 0 | 0
50452 | ПАО "Россети Сибирь" | "Хакасэнерго" | ТП 98-04-10 | 10/0,4 | 0.063 | 0.015784 | 0 | 0
50453 | ПАО "Россети Сибирь" | "Хакасэнерго" | ТП 98-04-21 | 10/0,4 | 0.1 | 0.041253 | 0 | 0
50454 | ПАО "Россети Сибирь" | "Хакасэнерго" | ТП 98-04-22 | 10/0,4 | 0.063 | 0.014113 | 0 | 0
50455 | ПАО "Россети Сибирь" | "Хакасэнерго" | ТП 98-04-18 | 10/0,4 | 0.16 | 0.0557 | 0 | 0
50456 | ПАО "Россети Сибирь" | "Хакасэнерго" | ТП-72-04-01 | 10/0,4 | 0.63 | 0.18303 | 0 | 0
50457 | ПАО "Россети Сибирь" | "Хакасэнерго" | ТП-49-07-06 | 10/0,4 | 0.4 | 0.16884 | 0 | 0.0162
50458 | ПАО "Россети Сибирь" | "Хакасэнерго" | ТП-74-06-02 | 10/0,4 | 0.1 | 0.012593 | 0 | 0
50459 | ПАО "Россети Сибирь" | "Хакасэнерго" | ТП-74-06-03 | 10/0,4 | 0.16 | 0.022146 | 0 | 0.009
50460 | ПАО "Россети Сибирь" | "Хакасэнерго" | ТП-74-07-04 | 10/0,4 | 0.04 | 0.0082506 | 0 | 0
50461 | ПАО "Россети Сибирь" | "Хакасэнерго" | ТП-74-07-05 | 10/0,4 | 0.1 | 0.0045595 | 0 | 0
50462 | ПАО "Россети Сибирь" | "Хакасэнерго" | ТП-74-07-11 | 10/0,4 | 0.063 | 0.01129 | 0 | 0
50463 | ПАО "Россети Сибирь" | "Хакасэнерго" | ТП-35-07-03 | 10/0,4 | 0.1 | 0.0041536 | 0 | 0
50464 | ПАО "Россети Сибирь" | "Хакасэнерго" | ТП-35-07-04 | 10/0,4 | 0.1 | 0.011724 | 0 | 0
50465 | ПАО "Россети Сибирь" | "Хакасэнерго" | ТП-51-14-33 | 10/0,4 | 0.25 | 0.038213 | 0 | 0
50466 | ПАО "Россети Сибирь" | "Хакасэнерго" | ТП-04-01-01 | 10/0,4 | 0.1 | 0.0062965 | 0 | 0
50467 | ПАО "Россети Сибирь" | "Хакасэнерго" | ТП-49-16-06 | 10/0,4 | 0.25 | 0.17393 | 0 | 0.153
50468 | ПАО "Россети Сибирь" | "Хакасэнерго" | ТП-67-16-05 | 10/0,4 | 0.16 | 0.0035306 | 0 | 0
50469 | ПАО "Россети Сибирь" | "Хакасэнерго" | ТП-73-04-09 | 10/0,4 | 0.04 | 0.007165 | 0 | 0
50470 | ПАО "Россети Сибирь" | "Хакасэнерго" | ТП 88-08-18 | 10/0,4 | 0.16 | 0.022637 | 0 | 0.0135
50471 | ПАО "Россети Сибирь" | "Хакасэнерго" | ТП 88-08-23 | 10/0,4 | 0.25 | 0.017804 | 0 | 0
50472 | ПАО "Россети Сибирь" | "Хакасэнерго" | ТП 88-08-26 | 10/0,4 | 0.25 | 0.062304 | 0 | 0.027
50473 | ПАО "Россети Сибирь" | "Хакасэнерго" | ТП 88-08-27 | 10/0,4 | 0.25 | 0.07248 | 0.027 | 0.036
50474 | ПАО "Россети Сибирь" | "Хакасэнерго" | ТП 88-11-01 | 10/0,4 | 0.4 | 0.0026998 | 0 | 0
50475 | ПАО "Россети Сибирь" | "Хакасэнерго" | ТП 88-11-02 | 10/0,4 | 0.4 | 0.022014 | 0 | 0
50476 | ПАО "Россети Сибирь" | "Хакасэнерго" | ТП 88-11-03 | 10/0,4 | 0.1 | 0.047332 | 0 | 0.0045
50477 | ПАО "Россети Сибирь" | "Хакасэнерго" | ТП 88-11-04 | 10/0,4 | 0.25 | 0.06861 | 0 | 0
50478 | ПАО "Россети Сибирь" | "Хакасэнерго" | ТП 88-11-05 | 10/0,4 | 0.1 | 0.061681 | 0 | 0
50479 | ПАО "Россети Сибирь" | "Хакасэнерго" | ТП 88-11-06 | 10/0,4 | 0.16 | 0.039459 | 0 | 0
50480 | ПАО "Россети Сибирь" | "Хакасэнерго" | ТП 88-11-07 | 10/0,4 | 0.25 | 0 | 0 | 0
50481 | ПАО "Россети Сибирь" | "Хакасэнерго" | ТП 88-11-08 | 10/0,4 | 0.4 | 0.053846 | 0 | 0.00054
50482 | ПАО "Россети Сибирь" | "Хакасэнерго" | ТП 88-11-10 | 10/0,4 | 0.16 | 0.0068534 | 0 | 0
50483 | ПАО "Россети Сибирь" | "Хакасэнерго" | ТП 88-11-11 | 10/0,4 | 0.25 | 0.098233 | 0 | 0.0045
50484 | ПАО "Россети Сибирь" | "Хакасэнерго" | ТП 88-13-01 | 10/0,4 | 0.16 | 0.033219 | 0 | 0
50485 | ПАО "Россети Сибирь" | "Хакасэнерго" | ТП 88-13-05 | 10/0,4 | 0.04 | 0.0099686 | 0 | 0
50486 | ПАО "Россети Сибирь" | "Хакасэнерго" | ТП 88-13-06 | 10/0,4 | 0.25 | 0.015784 | 0 | 0
50487 | ПАО "Россети Сибирь" | "Хакасэнерго" | ТП-73-13-04 | 10/0,4 | 0.25 | 0.099441 | 0 | 0
50488 | ПАО "Россети Сибирь" | "Хакасэнерго" | ТП-56-01-03 | 6/0,4 | 0.25 | 0.12288 | 0 | 0.0423
50489 | ПАО "Россети Сибирь" | "Хакасэнерго" | ТП-56-01-04 | 6/0,4 | 0.25 | 0.080164 | 0 | 0
50490 | ПАО "Россети Сибирь" | "Хакасэнерго" | ТП-56-01-05 | 6/0,4 | 0.63 | 0.19522 | 0 | 0.0063
50491 | ПАО "Россети Сибирь" | "Хакасэнерго" | ТП-56-01-06 | 6/0,4 | 0.25 | 0.096364 | 0 | 0.009
50492 | ПАО "Россети Сибирь" | "Хакасэнерго" | ТП-56-01-07 | 6/0,4 | 0.4 | 0.10097 | 0 | 0.0126
50493 | ПАО "Россети Сибирь" | "Хакасэнерго" | ТП-56-01-08/1 | 6/0,4 | 0.16 | 0.065918 | 0 | 0
50494 | ПАО "Россети Сибирь" | "Хакасэнерго" | ТП-56-01-08/2 | 6/0,4 | 0.25 | 0.025545 | 0 | 0
50495 | ПАО "Россети Сибирь" | "Хакасэнерго" | ТП-56-01-10 | 6/0,4 | 0.63 | 0.028618 | 0 | 0
50496 | ПАО "Россети Сибирь" | "Хакасэнерго" | ТП-56-01-11 | 6/0,4 | 0.4 | 0.06355 | 0 | 0
50497 | ПАО "Россети Сибирь" | "Хакасэнерго" | ТП-56-01-16 | 6/0,4 | 0.63 | 0.098191 | 0 | 0.027
50498 | ПАО "Россети Сибирь" | "Хакасэнерго" | ТП-56-01-17 | 6/0,4 | 0.25 | 0.043405 | 0 | 0
50499 | ПАО "Россети Сибирь" | "Хакасэнерго" | ТП-56-11-01 | 6/0,4 | 0.16 | 0.08951 | 0 | 0
50500 | ПАО "Россети Сибирь" | "Хакасэнерго" | ТП-56-11-02 | 6/0,4 | 0.63 | 0.11983 | 0 | 0.0153
50501 | ПАО "Россети Сибирь" | "Хакасэнерго" | ТП-56-11-03 | 6/0,4 | 0.63 | 0.16448 | 0 | 0.0207
50502 | ПАО "Россети Сибирь" | "Хакасэнерго" | ТП-56-11-04 | 6/0,4 | 0.63 | 0.11007 | 0 | 0.0306
50503 | ПАО "Россети Сибирь" | "Хакасэнерго" | ТП-56-11-05 | 6/0,4 | 0.25 | 0.077049 | 0 | 0
50504 | ПАО "Россети Сибирь" | "Хакасэнерго" | ТП-56-11-07 | 6/0,4 | 0.16 | 0.042159 | 0 | 0
50505 | ПАО "Россети Сибирь" | "Хакасэнерго" | ТП-56-11-09 | 6/0,4 | 0.16 | 0.050882 | 0 | 0
50506 | ПАО "Россети Сибирь" | "Хакасэнерго" | ТП-56-11-10 | 6/0,4 | 0.16 | 0.022845 | 0 | 0
50507 | ПАО "Россети Сибирь" | "Хакасэнерго" | ТП-56-11-11 | 6/0,4 | 0.16 | 0.052751 | 0 | 0.009
50508 | ПАО "Россети Сибирь" | "Хакасэнерго" | ТП-56-11-12 | 6/0,4 | 0.25 | 0.11173 | 0 | 0.0162
50509 | ПАО "Россети Сибирь" | "Хакасэнерго" | ТП-56-17-01 | 6/0,4 | 0.16 | 0 | 0 | 0
50510 | ПАО "Россети Сибирь" | "Хакасэнерго" | ТП-56-17-02 | 6/0,4 | 0.16 | 0 | 0 | 0
50511 | ПАО "Россети Сибирь" | "Хакасэнерго" | ТП-56-17-03 | 6/0,4 | 0.16 | 0.045461 | 0 | 0.009
50512 | ПАО "Россети Сибирь" | "Хакасэнерго" | ТП-56-17-04 | 6/0,4 | 0.16 | 0.017341 | 0 | 0
50513 | ПАО "Россети Сибирь" | "Хакасэнерго" | ТП-14-05-04 | 6/0,4 | 0.25 | 0.034267 | 0 | 0
50514 | ПАО "Россети Сибирь" | "Хакасэнерго" | ТП-14-08-04 | 6/0,4 | 0.63 | 0.069157 | 0 | 0
50515 | ПАО "Россети Сибирь" | "Хакасэнерго" | ТП-14-08-06 | 6/0,4 | 0.64 | 0.031775 | 0 | 0.0045
50516 | ПАО "Россети Сибирь" | "Хакасэнерго" | ТП-14-08-09 | 6/0,4 | 1.26 | 0.090133 | 0 | 0
50517 | ПАО "Россети Сибирь" | "Хакасэнерго" | ТП-14-08-11 | 6/0,4 | 0.56 | 0.064796 | 0 | 0.009
50518 | ПАО "Россети Сибирь" | "Хакасэнерго" | ТП-14-08-13 | 6/0,4 | 0.4 | 0.055243 | 0 | 0
50519 | ПАО "Россети Сибирь" | "Хакасэнерго" | ТП-14-08-19 | 6/0,4 | 0.4 | 0.063965 | 0 | 0
50520 | ПАО "Россети Сибирь" | "Хакасэнерго" | ТП-14-18-01 | 6/0,4 | 0.8 | 0.16054 | 0 | 0
50521 | ПАО "Россети Сибирь" | "Хакасэнерго" | ТП-14-18-02 | 6/0,4 | 1.26 | 0.16099 | 0.0045 | 0.009
50522 | ПАО "Россети Сибирь" | "Хакасэнерго" | ТП-14-18-03 | 6/0,4 | 0.4 | 0.035306 | 0 | 0
50523 | ПАО "Россети Сибирь" | "Хакасэнерго" | ТП-14-18-07 | 6/0,4 | 0.4 | 0.065419 | 0 | 0.171
50524 | ПАО "Россети Сибирь" | "Хакасэнерго" | ТП-14-18-08 | 6/0,4 | 0.1 | 0.0024922 | 0 | 0
50525 | ПАО "Россети Сибирь" | "Хакасэнерго" | ТП-14-18-12 | 6/0,4 | 0.25 | 0.039335 | 0 | 0
50526 | ПАО "Россети Сибирь" | "Хакасэнерго" | ТП-14-18-14 | 6/0,4 | 0.4 | 0.03136 | 0 | 0
50527 | ПАО "Россети Сибирь" | "Хакасэнерго" | ТП-14-18-10 | 6/0,4 | 0.1 | 0.0021391 | 0 | 0
50528 | ПАО "Россети Сибирь" | "Хакасэнерго" | ТП-14-18-20 | 6/0,4 | 0.25 | 0.03759 | 0 | 0
50529 | ПАО "Россети Сибирь" | "Хакасэнерго" | ТП-28-13-03 | 6/0,4 | 0.04 | 0.025337 | 0 | 0
50530 | ПАО "Россети Сибирь" | "Хакасэнерго" | ТП-11-01-02 | 10/0,4 | 0.16 | 0.11101 | 0 | 0
50531 | ПАО "Россети Сибирь" | "Хакасэнерго" | ТП-11-02-01 | 10/0,4 | 0.16 | 0.0078163 | 0 | 0
50532 | ПАО "Россети Сибирь" | "Хакасэнерго" | ТП-11-02-02 | 10/0,4 | 0.25 | 0.14288 | 0 | 0.0063
50533 | ПАО "Россети Сибирь" | "Хакасэнерго" | ТП-11-02-03 | 10/0,4 | 0.063 | 0.0018889 | 0 | 0
50534 | ПАО "Россети Сибирь" | "Хакасэнерго" | ТП-11-02-05 | 10/0,4 | 0.16 | 0.041448 | 0 | 0.0135
50535 | ПАО "Россети Сибирь" | "Хакасэнерго" | ТП-11-02-06 | 10/0,4 | 0.63 | 0.049134 | 0 | 0
50536 | ПАО "Россети Сибирь" | "Хакасэнерго" | ТП-11-02-07 | 10/0,4 | 0.16 | 0.070846 | 0 | 0
50537 | ПАО "Россети Сибирь" | "Хакасэнерго" | ТП-11-02-10 | 10/0,4 | 0.16 | 0.099437 | 0 | 0
50538 | ПАО "Россети Сибирь" | "Хакасэнерго" | ТП-11-02-11 | 10/0,4 | 0.16 | 0.069652 | 0 | 0.00405
50539 | ПАО "Россети Сибирь" | "Хакасэнерго" | ТП-11-02-16 | 10/0,4 | 0.4 | 0.18733 | 0 | 0
50540 | ПАО "Россети Сибирь" | "Хакасэнерго" | ТП-11-02-18 | 10/0,4 | 0.63 | 0.22216 | 0 | 0
50541 | ПАО "Россети Сибирь" | "Хакасэнерго" | ТП-11-02-19 | 10/0,4 | 0.63 | 0.23601 | 0 | 0
50542 | ПАО "Россети Сибирь" | "Хакасэнерго" | ТП-11-02-29 | 10/0,4 | 0.25 | 0.13109 | 0 | 0
50543 | ПАО "Россети Сибирь" | "Хакасэнерго" | ТП-11-02-30 | 10/0,4 | 0.25 | 0.1311 | 0 | 0.0072
50544 | ПАО "Россети Сибирь" | "Хакасэнерго" | ТП-11-02-32 | 10/0,4 | 0.25 | 0.068181 | 0 | 0
50545 | ПАО "Россети Сибирь" | "Хакасэнерго" | ТП-11-03-01 | 10/0,4 | 0.1 | 0.01136 | 0 | 0
50546 | ПАО "Россети Сибирь" | "Хакасэнерго" | ТП-11-03-02 | 10/0,4 | 0.04 | 0.00020768 | 0 | 0
50547 | ПАО "Россети Сибирь" | "Хакасэнерго" | ТП-11-03-03 | 10/0,4 | 0.25 | 0.01676 | 0 | 0
50548 | ПАО "Россети Сибирь" | "Хакасэнерго" | ТП-11-03-07 | 10/0,4 | 0.25 | 0.093752 | 0 | 0.0117
50549 | ПАО "Россети Сибирь" | "Хакасэнерго" | ТП-11-03-09 | 10/0,4 | 0.1 | 0.023489 | 0 | 0
50550 | ПАО "Россети Сибирь" | "Хакасэнерго" | ТП-11-03-10 | 10/0,4 | 0.16 | 0.016822 | 0 | 0
50551 | ПАО "Россети Сибирь" | "Хакасэнерго" | ТП-11-03-11 | 10/0,4 | 0.063 | 0.015223 | 0 | 0
50552 | ПАО "Россети Сибирь" | "Хакасэнерго" | ТП-11-03-12 | 10/0,4 | 0.25 | 0.010945 | 0 | 0.0045
50553 | ПАО "Россети Сибирь" | "Хакасэнерго" | ТП-11-03-16 | 10/0,4 | 0.063 | 0.018151 | 0 | 0
50554 | ПАО "Россети Сибирь" | "Хакасэнерго" | ТП-11-03-17 | 10/0,4 | 0.16 | 0.031505 | 0 | 0
50555 | ПАО "Россети Сибирь" | "Хакасэнерго" | ТП-11-03-18 | 10/0,4 | 0.1 | 0.0083591 | 0 | 0
50556 | ПАО "Россети Сибирь" | "Хакасэнерго" | ТП-11-04-01 | 10/0,4 | 0.04 | 0.010612 | 0 | 0
50557 | ПАО "Россети Сибирь" | "Хакасэнерго" | ТП-11-04-05 | 10/0,4 | 0.16 | 0.021225 | 0 | 0
50558 | ПАО "Россети Сибирь" | "Хакасэнерго" | ТП-11-14-07 | 10/0,4 | 0.4 | 0.0016067 | 0 | 0
50559 | ПАО "Россети Сибирь" | "Хакасэнерго" | ТП-11-14-08 | 10/0,4 | 0.16 | 0.010965 | 0 | 0
50560 | ПАО "Россети Сибирь" | "Хакасэнерго" | ТП-11-14-09 | 10/0,4 | 0.1 | 0.011855 | 0 | 0.0135
50561 | ПАО "Россети Сибирь" | "Хакасэнерго" | ТП-11-14-12 | 10/0,4 | 0.1 | 0.002866 | 0 | 0
50562 | ПАО "Россети Сибирь" | "Хакасэнерго" | ТП-11-14-13 | 10/0,4 | 0.16 | 0.030527 | 0 | 0
50563 | ПАО "Россети Сибирь" | "Хакасэнерго" | ТП-21-06-01 | 10/0,4 | 0.16 | 0.032655 | 0 | 0
50564 | ПАО "Россети Сибирь" | "Хакасэнерго" | ТП-21-06-02 | 10/0,4 | 0.4 | 0.18795 | 0 | 0
50565 | ПАО "Россети Сибирь" | "Хакасэнерго" | ТП-21-06-03 | 10/0,4 | 0.4 | 0.11447 | 0 | 0
50566 | ПАО "Россети Сибирь" | "Хакасэнерго" | ТП-21-06-04 | 10/0,4 | 0.4 | 0.2196 | 0 | 0
50567 | ПАО "Россети Сибирь" | "Хакасэнерго" | ТП-21-06-06 | 10/0,4 | 0.16 | 0.092276 | 0 | 0.15165
50568 | ПАО "Россети Сибирь" | "Хакасэнерго" | ТП-21-06-07 | 10/0,4 | 0.4 | 0.095948 | 0 | 0
50569 | ПАО "Россети Сибирь" | "Хакасэнерго" | ТП-21-06-08 | 10/0,4 | 0.41 | 0.03084 | 0 | 0
50570 | ПАО "Россети Сибирь" | "Хакасэнерго" | ТП-21-08-01 | 10/0,4 | 0.63 | 0.00012461 | 0 | 0
50571 | ПАО "Россети Сибирь" | "Хакасэнерго" | ТП-21-08-02 | 10/0,4 | 0.63 | 0.00020768 | 0 | 0
50572 | ПАО "Россети Сибирь" | "Хакасэнерго" | ТП-21-09-01 | 10/0,4 | 0.16 | 0.053727 | 0 | 0.0072
50573 | ПАО "Россети Сибирь" | "Хакасэнерго" | ТП-21-09-03 | 10/0,4 | 0.63 | 0.21173 | 0 | 0.0774
50574 | ПАО "Россети Сибирь" | "Хакасэнерго" | ТП-21-09-04 | 10/0,4 | 0.63 | 0.10413 | 0 | 0
50575 | ПАО "Россети Сибирь" | "Хакасэнерго" | ТП-21-09-05 | 10/0,4 | 0.63 | 0.50971 | 0 | 0
50576 | ПАО "Россети Сибирь" | "Хакасэнерго" | ТП-21-09-06 | 10/0,4 | 1.26 | 0.56063 | 0 | 0.117
50577 | ПАО "Россети Сибирь" | "Хакасэнерго" | ТП-21-09-07 | 10/0,4 | 0.63 | 0.32112 | 0 | 0.027
50578 | ПАО "Россети Сибирь" | "Хакасэнерго" | ТП 55-10-16 | 10/0,4 | 0.25 | 0.0080995 | 0 | 0
50579 | ПАО "Россети Сибирь" | "Хакасэнерго" | ТП-31-04-03 | 10/0,4 | 0.63 | 0.014745 | 0 | 0
50580 | ПАО "Россети Сибирь" | "Хакасэнерго" | ТП-31-05-13 | 10/0,4 | 0.25 | 0.014745 | 0 | 0
50581 | ПАО "Россети Сибирь" | "Хакасэнерго" | ТП-31-05-16 | 10/0,4 | 0.25 | 0.098025 | 0.0135 | 0
50582 | ПАО "Россети Сибирь" | "Хакасэнерго" | ТП-31-05-15 | 10/0,4 | 0.16 | 0.12274 | 0 | 0.054
50583 | ПАО "Россети Сибирь" | "Хакасэнерго" | ТП-31-03-01 | 10/0,4 | 0.16 | 0.091379 | 0 | 0
50584 | ПАО "Россети Сибирь" | "Хакасэнерго" | ТП-31-07-03 | 10/0,4 | 0.1 | 0.064173 | 0 | 0
50585 | ПАО "Россети Сибирь" | "Хакасэнерго" | ТП-31-06-09 | 10/0,4 | 0.1 | 0.0053997 | 0 | 0
50586 | ПАО "Россети Сибирь" | "Хакасэнерго" | ТП-31-03-11 | 10/0,4 | 0.063 | 0.0066458 | 0 | 0
50587 | ПАО "Россети Сибирь" | "Хакасэнерго" | ТП-31-05-12 | 10/0,4 | 0.4 | 0.25192 | 0.0135 | 0.0072
50588 | ПАО "Россети Сибирь" | "Хакасэнерго" | ТП-31-05-14 | 10/0,4 | 0.4 | 0.24382 | 0 | 0.036
50589 | ПАО "Россети Сибирь" | "Хакасэнерго" | ТП-31-07-11 | 10/0,4 | 0.25 | 0.052958 | 0 | 0
50590 | ПАО "Россети Сибирь" | "Хакасэнерго" | ТП-31-03-07 | 10/0,4 | 0.4 | 0.1894 | 0.0135 | 0.009
50591 | ПАО "Россети Сибирь" | "Хакасэнерго" | ТП-31-07-09 | 10/0,4 | 0.25 | 0.091172 | 0 | 0
50592 | ПАО "Россети Сибирь" | "Хакасэнерго" | ТП-31-04-01 | 10/0,4 | 0.25 | 0.13229 | 0 | 0.009
50593 | ПАО "Россети Сибирь" | "Хакасэнерго" | ТП-31-04-02 | 10/0,4 | 0.25 | 0.073311 | 0 | 0.0135
50594 | ПАО "Россети Сибирь" | "Хакасэнерго" | ТП-31-05-11 | 10/0,4 | 0.16 | 0.054412 | 0 | 0
50595 | ПАО "Россети Сибирь" | "Хакасэнерго" | ТП-31-08-01 | 10/0,4 | 0.25 | 0.00062304 | 0 | 0
50596 | ПАО "Россети Сибирь" | "Хакасэнерго" | ТП-31-08-02 | 10/0,4 | 0.25 | 0.00062304 | 0 | 0
50597 | ПАО "Россети Сибирь" | "Хакасэнерго" | ТП-31-03-03 | 10/0,4 | 0.25 | 0.13541 | 0 | 0
50598 | ПАО "Россети Сибирь" | "Хакасэнерго" | ТП-31-03-04 | 10/0,4 | 0.25 | 0.12461 | 0 | 0.009
50599 | ПАО "Россети Сибирь" | "Хакасэнерго" | ТП-31-03-12 | 10/0,4 | 0.063 | 0.034683 | 0 | 0.0207
50600 | ПАО "Россети Сибирь" | "Хакасэнерго" | ТП-31-03-02 | 10/0,4 | 0.315 | 0.077257 | 0 | 0
50601 | ПАО "Россети Сибирь" | "Хакасэнерго" | ТП-31-06-03 | 10/0,4 | 0.25 | 0.044236 | 0 | 0
50602 | ПАО "Россети Сибирь" | "Хакасэнерго" | ТП-31-07-16 | 10/0,4 | 0.4 | 0.009761 | 0 | 0
50603 | ПАО "Россети Сибирь" | "Хакасэнерго" | ТП-31-03-05 | 10/0,4 | 0.4 | 0.12149 | 0 | 0.0135
50604 | ПАО "Россети Сибирь" | "Хакасэнерго" | ТП-31-07-04 | 10/0,4 | 0.063 | 0.049012 | 0 | 0.0135
50605 | ПАО "Россети Сибирь" | "Хакасэнерго" | ТП 20-04-01 | 10/0,4 | 0.63 | 0.067538 | 0 | 0
50606 | ПАО "Россети Сибирь" | "Хакасэнерго" | ТП 20-04-02 | 10/0,4 | 0.25 | 0.098067 | 0 | 0
50607 | ПАО "Россети Сибирь" | "Хакасэнерго" | ТП 20-04-03 | 10/0,4 | 0.25 | 0.070092 | 0 | 0
50608 | ПАО "Россети Сибирь" | "Хакасэнерго" | ТП 20-04-04 | 10/0,4 | 0.1 | 0.076634 | 0 | 0
50609 | ПАО "Россети Сибирь" | "Хакасэнерго" | ТП 20-04-05 | 10/0,4 | 0.25 | 0.026583 | 0 | 0
50610 | ПАО "Россети Сибирь" | "Хакасэнерго" | ТП 20-04-06 | 10/0,4 | 1 | 0.17094 | 0 | 0
50611 | ПАО "Россети Сибирь" | "Хакасэнерго" | ТП 20-04-08 | 10/0,4 | 0.25 | 0.084941 | 0 | 0
50612 | ПАО "Россети Сибирь" | "Хакасэнерго" | ТП 20-04-09 | 10/0,4 | 0.1 | 0.045482 | 0 | 0
50613 | ПАО "Россети Сибирь" | "Хакасэнерго" | ТП 20-04-10 | 10/0,4 | 0.4 | 0.077672 | 0 | 0
50614 | ПАО "Россети Сибирь" | "Хакасэнерго" | ТП 20-04-11 | 10/0,4 | 0.1 | 0.065835 | 0 | 0
50615 | ПАО "Россети Сибирь" | "Хакасэнерго" | ТП 20-04-14 | 10/0,4 | 0.63 | 0.050589 | 0 | 0
50616 | ПАО "Россети Сибирь" | "Хакасэнерго" | ТП 20-04-15 | 10/0,4 | 0.4 | 0.026998 | 0 | 0
50617 | ПАО "Россети Сибирь" | "Хакасэнерго" | ТП 20-04-17 | 10/0,4 | 0.16 | 0.061058 | 0 | 0.0099
50618 | ПАО "Россети Сибирь" | "Хакасэнерго" | ТП 20-04-18 | 10/0,4 | 0.16 | 0.031567 | 0 | 0
50619 | ПАО "Россети Сибирь" | "Хакасэнерго" | ТП 20-04-20 | 10/0,4 | 0.4 | 0.072023 | 0 | 0.0855
50620 | ПАО "Россети Сибирь" | "Хакасэнерго" | ТП 20-04-22 | 10/0,4 | 0.4 | 0.037403 | 0 | 0
50621 | ПАО "Россети Сибирь" | "Хакасэнерго" | ТП 20-04-23 | 10/0,4 | 0.1 | 0.027206 | 0 | 0.009
50622 | ПАО "Россети Сибирь" | "Хакасэнерго" | ТП 20-06-03 | 10/0,4 | 0.4 | 0.013811 | 0 | 0
50623 | ПАО "Россети Сибирь" | "Хакасэнерго" | ТП 20-06-05 | 10/0,4 | 0.16 | 0.014558 | 0 | 0
50624 | ПАО "Россети Сибирь" | "Хакасэнерго" | ТП 20-06-06 | 10/0,4 | 0.16 | 0.005192 | 0 | 0
50625 | ПАО "Россети Сибирь" | "Хакасэнерго" | ТП 20-06-07 | 10/0,4 | 0.25 | 0.082657 | 0 | 0
50626 | ПАО "Россети Сибирь" | "Хакасэнерго" | ТП 20-06-08 | 10/0,4 | 0.25 | 0.02974 | 0 | 0
50627 | ПАО "Россети Сибирь" | "Хакасэнерго" | ТП 20-06-09 | 10/0,4 | 0.16 | 0.030965 | 0 | 0
50628 | ПАО "Россети Сибирь" | "Хакасэнерго" | ТП 20-06-10 | 10/0,4 | 0.25 | 0.039459 | 0 | 0
50629 | ПАО "Россети Сибирь" | "Хакасэнерго" | ТП 20-06-11 | 10/0,4 | 0.1 | 0.014413 | 0 | 0
50630 | ПАО "Россети Сибирь" | "Хакасэнерго" | ТП 20-06-13 | 10/0,4 | 0.1 | 0.0091587 | 0 | 0
50631 | ПАО "Россети Сибирь" | "Хакасэнерго" | ТП 20-06-14 | 10/0,4 | 0.25 | 0.044028 | 0 | 0
50632 | ПАО "Россети Сибирь" | "Хакасэнерго" | ТП 20-06-16 | 10/0,4 | 0.16 | 0.015368 | 0 | 0
50633 | ПАО "Россети Сибирь" | "Хакасэнерго" | ТП 20-06-19 | 10/0,4 | 0.16 | 0.02866 | 0 | 0
50634 | ПАО "Россети Сибирь" | "Хакасэнерго" | ТП 20-10-01 | 10/0,4 | 0.25 | 0.083487 | 0 | 0.0135
50635 | ПАО "Россети Сибирь" | "Хакасэнерго" | ТП 20-10-03 | 10/0,4 | 0.04 | 0.010639 | 0 | 0
50636 | ПАО "Россети Сибирь" | "Хакасэнерго" | ТП 20-10-05 (Трейзе) | 10/0,4 | 0.16 | 0.018238 | 0 | 0
50637 | ПАО "Россети Сибирь" | "Хакасэнерго" | ТП 20-10-06 | 10/0,4 | 0.16 | 0.037996 | 0 | 0
50638 | ПАО "Россети Сибирь" | "Хакасэнерго" | ТП 20-10-07 | 10/0,4 | 0.16 | 0.016501 | 0 | 0
50639 | ПАО "Россети Сибирь" | "Хакасэнерго" | ТП 20-10-08 | 10/0,4 | 0.1 | 0.037382 | 0 | 0.0135
50640 | ПАО "Россети Сибирь" | "Хакасэнерго" | ТП 20-10-12 | 10/0,4 | 0.1 | 0.021806 | 0 | 0
50641 | ПАО "Россети Сибирь" | "Хакасэнерго" | ТП 20-10-16 | 10/0,4 | 0.1 | 0.0041536 | 0 | 0
50642 | ПАО "Россети Сибирь" | "Хакасэнерго" | ТП 20-11-01 | 10/0,4 | 0.1 | 0.004569 | 0 | 0
50643 | ПАО "Россети Сибирь" | "Хакасэнерго" | ТП 20-11-03 | 10/0,4 | 0.16 | 0.065212 | 0 | 0.009
50644 | ПАО "Россети Сибирь" | "Хакасэнерго" | ТП 20-11-04 | 10/0,4 | 0.25 | 0.037133 | 0 | 0.036
50645 | ПАО "Россети Сибирь" | "Хакасэнерго" | ТП 20-11-06 | 10/0,4 | 0.1 | 0.011422 | 0 | 0
50646 | ПАО "Россети Сибирь" | "Хакасэнерго" | ТП 20-11-07 | 10/0,4 | 0.25 | 0.024112 | 0 | 0
50647 | ПАО "Россети Сибирь" | "Хакасэнерго" | ТП 20-11-09 | 10/0,4 | 0.16 | 0.01433 | 0 | 0
50648 | ПАО "Россети Сибирь" | "Хакасэнерго" | ТП 20-11-10 | 10/0,4 | 0.1 | 0.045274 | 0 | 0
50649 | ПАО "Россети Сибирь" | "Хакасэнерго" | ТП 20-11-12 | 10/0,4 | 0.063 | 0.0072688 | 0 | 0
50650 | ПАО "Россети Сибирь" | "Хакасэнерго" | ТП 20-14-03 | 10/0,4 | 0.25 | 0.087018 | 0 | 0.0315
50651 | ПАО "Россети Сибирь" | "Хакасэнерго" | ТП 20-14-04 | 10/0,4 | 0.16 | 0.047143 | 0 | 0
50652 | ПАО "Россети Сибирь" | "Хакасэнерго" | ТП 20-14-05 | 10/0,4 | 0.4 | 0.088056 | 0 | 0
50653 | ПАО "Россети Сибирь" | "Хакасэнерго" | ТП 20-14-06 | 10/0,4 | 0.25 | 0.10862 | 0 | 0
50654 | ПАО "Россети Сибирь" | "Хакасэнерго" | ТП 20-14-07 | 10/0,4 | 0.25 | 0.12793 | 0 | 0
50655 | ПАО "Россети Сибирь" | "Хакасэнерго" | ТП 20-14-09 | 10/0,4 | 0.25 | 0.083695 | 0 | 0
50656 | ПАО "Россети Сибирь" | "Хакасэнерго" | ТП 20-14-11 | 10/0,4 | 0.4 | 0.11298 | 0 | 0
50657 | ПАО "Россети Сибирь" | "Хакасэнерго" | ТП 20-14-12 | 10/0,4 | 0.16 | 0.038213 | 0 | 0
50658 | ПАО "Россети Сибирь" | "Хакасэнерго" | ТП 20-14-13 | 10/0,4 | 0.63 | 0.020768 | 0 | 0
50659 | ПАО "Россети Сибирь" | "Хакасэнерго" | ТП 20-15-01 | 10/0,4 | 0.63 | 0.089925 | 0 | 0
50660 | ПАО "Россети Сибирь" | "Хакасэнерго" | ТП 20-15-02 | 10/0,4 | 0.16 | 0.087433 | 0 | 0
50661 | ПАО "Россети Сибирь" | "Хакасэнерго" | ТП 20-15-03 | 10/0,4 | 0.16 | 0.10031 | 0 | 0.0063
50662 | ПАО "Россети Сибирь" | "Хакасэнерго" | ТП 20-15-04 | 10/0,4 | 0.8 | 0.092231 | 0 | 0
50663 | ПАО "Россети Сибирь" | "Хакасэнерго" | ТП 20-15-05 | 10/0,4 | 0.25 | 0.10467 | 0 | 0
50664 | ПАО "Россети Сибирь" | "Хакасэнерго" | ТП 20-15-08 | 10/0,4 | 0.8 | 0.10681 | 0 | 0.0135
50665 | ПАО "Россети Сибирь" | "Хакасэнерго" | ТП 20-15-09 | 10/0,4 | 0.8 | 0.092376 | 0 | 0
50666 | ПАО "Россети Сибирь" | "Хакасэнерго" | ТП 20-15-11 | 10/0,4 | 0.16 | 0.067911 | 0 | 0
50667 | ПАО "Россети Сибирь" | "Хакасэнерго" | ТП 20-15-12 | 10/0,4 | 0.63 | 0.15555 | 0 | 0
50668 | ПАО "Россети Сибирь" | "Хакасэнерго" | ТП 20-15-14 | 10/0,4 | 0.4 | 0.082071 | 0 | 0
50669 | ПАО "Россети Сибирь" | "Хакасэнерго" | ТП 20-15-15 | 10/0,4 | 0.16 | 0.04382 | 0 | 0
50670 | ПАО "Россети Сибирь" | "Хакасэнерго" | ТП 20-15-16 | 10/0,4 | 0.16 | 0.069913 | 0 | 0
50671 | ПАО "Россети Сибирь" | "Хакасэнерго" | ТП 20-15-22 | 10/0,4 | 0.4 | 0.086197 | 0 | 0
50672 | ПАО "Россети Сибирь" | "Хакасэнерго" | ТП 20-15-23 | 10/0,4 | 0.16 | 0.074146 | 0 | 0.063
50673 | ПАО "Россети Сибирь" | "Хакасэнерго" | ТП 20-15-24 | 10/0,4 | 0.1 | 0.036324 | 0 | 0
50674 | ПАО "Россети Сибирь" | "Хакасэнерго" | ТП 20-15-25 | 10/0,4 | 0.25 | 0.093036 | 0 | 0
50675 | ПАО "Россети Сибирь" | "Хакасэнерго" | ТП 20-15-26 | 10/0,4 | 0.4 | 0.10226 | 0 | 0
50676 | ПАО "Россети Сибирь" | "Хакасэнерго" | ТП 20-15-27 | 10/0,4 | 0.1 | 0.035499 | 0 | 0
50677 | ПАО "Россети Сибирь" | "Хакасэнерго" | ТП 20-15-28 | 10/0,4 | 0.25 | 0.011215 | 0 | 0
50678 | ПАО "Россети Сибирь" | "Хакасэнерго" | ТП 20-17-02 | 10/0,4 | 0.1 | 0.014916 | 0 | 0
50679 | ПАО "Россети Сибирь" | "Хакасэнерго" | ТП 20-17-06 | 10/0,4 | 0.1 | 0.061889 | 0 | 0
50680 | ПАО "Россети Сибирь" | "Хакасэнерго" | ТП 20-17-07 | 10/0,4 | 0.4 | 0.0026998 | 0 | 0
50681 | ПАО "Россети Сибирь" | "Хакасэнерго" | ТП 20-17-08 | 10/0,4 | 0.1 | 0.024299 | 0 | 0
50682 | ПАО "Россети Сибирь" | "Хакасэнерго" | ТП 20-17-09 | 10/0,4 | 0.1 | 0.044236 | 0 | 0
50683 | ПАО "Россети Сибирь" | "Хакасэнерго" | ТП 20-17-11 | 10/0,4 | 0.1 | 0.0029075 | 0 | 0
50684 | ПАО "Россети Сибирь" | "Хакасэнерго" | ТП 20-17-13 | 10/0,4 | 0.063 | 0.054038 | 0 | 0
50685 | ПАО "Россети Сибирь" | "Хакасэнерго" | ТП 20-17-14 | 10/0,4 | 0.1 | 0.037175 | 0 | 0
50686 | ПАО "Россети Сибирь" | "Хакасэнерго" | ТП 20-17-15 | 10/0,4 | 0.25 | 0.084256 | 0 | 0
50687 | ПАО "Россети Сибирь" | "Хакасэнерго" | ТП 20-17-16 | 10/0,4 | 0.25 | 0.089406 | 0 | 0.0063
50688 | ПАО "Россети Сибирь" | "Хакасэнерго" | ТП 20-17-17 | 10/0,4 | 0.1 | 0.058981 | 0 | 0
50689 | ПАО "Россети Сибирь" | "Хакасэнерго" | ТП 22-03-01 | 10/0,4 | 0.16 | 0.0053166 | 0 | 0.0135
50690 | ПАО "Россети Сибирь" | "Хакасэнерго" | ТП 22-03-02 | 10/0,4 | 0.4 | 0.13458 | 0 | 0
50691 | ПАО "Россети Сибирь" | "Хакасэнерго" | ТП 22-03-03 | 10/0,4 | 0.4 | 0.0049843 | 0 | 0
50692 | ПАО "Россети Сибирь" | "Хакасэнерго" | ТП 22-03-04 | 10/0,4 | 0.1 | 0.02258 | 0 | 0
50693 | ПАО "Россети Сибирь" | "Хакасэнерго" | ТП 22-03-05 | 10/0,4 | 0.1 | 0.047559 | 0 | 0
50694 | ПАО "Россети Сибирь" | "Хакасэнерго" | ТП 22-03-06 | 10/0,4 | 0.16 | 0.050674 | 0 | 0
50695 | ПАО "Россети Сибирь" | "Хакасэнерго" | ТП 22-03-07 | 10/0,4 | 0.1 | 0.049636 | 0 | 0
50696 | ПАО "Россети Сибирь" | "Хакасэнерго" | ТП 22-03-08 | 10/0,4 | 0.1 | 0.042782 | 0 | 0
50697 | ПАО "Россети Сибирь" | "Хакасэнерго" | ТП 22-03-12 | 10/0,4 | 0.1 | 0.018691 | 0 | 0
50698 | ПАО "Россети Сибирь" | "Хакасэнерго" | ТП 22-03-13 | 10/0,4 | 0.063 | 0.013679 | 0 | 0.0135
50699 | ПАО "Россети Сибирь" | "Хакасэнерго" | ТП 22-03-14 | 10/0,4 | 0.1 | 0.04569 | 0 | 0
50700 | ПАО "Россети Сибирь" | "Хакасэнерго" | ТП 22-04-01 | 10/0,4 | 0.16 | 0.042859 | 0 | 0
50701 | ПАО "Россети Сибирь" | "Хакасэнерго" | ТП 22-04-02 | 10/0,4 | 0.16 | 0.033806 | 0 | 0
50702 | ПАО "Россети Сибирь" | "Хакасэнерго" | ТП 22-04-03 | 10/0,4 | 0.4 | 0.012876 | 0 | 0
50703 | ПАО "Россети Сибирь" | "Хакасэнерго" | ТП 22-04-05 | 10/0,4 | 0.25 | 0.0014122 | 0 | 0.009
50704 | ПАО "Россети Сибирь" | "Хакасэнерго" | ТП 22-04-10 | 10/0,4 | 0.16 | 0.079541 | 0 | 0
50705 | ПАО "Россети Сибирь" | "Хакасэнерго" | ТП 22-04-11 | 10/0,4 | 0.16 | 0.076219 | 0 | 0
50706 | ПАО "Россети Сибирь" | "Хакасэнерго" | ТП 22-04-12 | 10/0,4 | 0.1 | 0.045161 | 0 | 0
50707 | ПАО "Россети Сибирь" | "Хакасэнерго" | ТП 22-04-14 | 10/0,4 | 0.25 | 0.064381 | 0 | 0
50708 | ПАО "Россети Сибирь" | "Хакасэнерго" | ТП 61-05-03 | 10/0,4 | 0.1 | 0.038647 | 0 | 0
50709 | ПАО "Россети Сибирь" | "Хакасэнерго" | ТП 61-05-04 | 10/0,4 | 0.4 | 0.049503 | 0 | 0
50710 | ПАО "Россети Сибирь" | "Хакасэнерго" | ТП 61-06-02 | 10/0,4 | 0.25 | 0.11312 | 0 | 0
50711 | ПАО "Россети Сибирь" | "Хакасэнерго" | ТП 61-06-04 | 10/0,4 | 0.16 | 0.044859 | 0 | 0.009
50712 | ПАО "Россети Сибирь" | "Хакасэнерго" | ТП 61-06-05 | 10/0,4 | 0.16 | 0.080995 | 0 | 0
50713 | ПАО "Россети Сибирь" | "Хакасэнерго" | ТП 61-06-08 | 10/0,4 | 0.25 | 0.097704 | 0.021 | 0
50714 | ПАО "Россети Сибирь" | "Хакасэнерго" | ТП 61-06-09 | 10/0,4 | 0.1 | 0.059274 | 0 | 0
50715 | ПАО "Россети Сибирь" | "Хакасэнерго" | ТП 61-06-11 | 10/0,4 | 0.4 | 0.12668 | 0 | 0
50716 | ПАО "Россети Сибирь" | "Хакасэнерго" | ТП 61-06-12 | 10/0,4 | 0.25 | 0.097704 | 0 | 0
50717 | ПАО "Россети Сибирь" | "Хакасэнерго" | ТП 61-06-13 | 10/0,4 | 0.16 | 0.037382 | 0 | 0
50718 | ПАО "Россети Сибирь" | "Хакасэнерго" | ТП 61-06-14 | 10/0,4 | 0.16 | 0.012585 | 0 | 0
50719 | ПАО "Россети Сибирь" | "Хакасэнерго" | ТП 10-27-04 | 10/0,4 | 0.16 | 0.030245 | 0 | 0
50720 | ПАО "Россети Сибирь" | "Хакасэнерго" | ТП 10-27-06 | 10/0,4 | 0.16 | 0.017445 | 0 | 0
50721 | ПАО "Россети Сибирь" | "Хакасэнерго" | ТП 10-27-07 | 10/0,4 | 0.16 | 0.0066458 | 0 | 0
50722 | ПАО "Россети Сибирь" | "Хакасэнерго" | ТП 65-01-01 (База отдыха пруды) | 10/0,4 | 0.025 | 0.0095533 | 0 | 0
50723 | ПАО "Россети Сибирь" | "Хакасэнерго" | ТП 65-01-03 | 10/0,4 | 0.1 | 0.011838 | 0 | 0
50724 | ПАО "Россети Сибирь" | "Хакасэнерго" | ТП 65-02-01 | 10/0,4 | 0.16 | 0.13309 | 0 | 0
50725 | ПАО "Россети Сибирь" | "Хакасэнерго" | ТП 65-02-03 | 10/0,4 | 0.1 | 0.051457 | 0 | 0
50726 | ПАО "Россети Сибирь" | "Хакасэнерго" | ТП 65-02-04 | 10/0,4 | 0.25 | 0.041904 | 0 | 0
50727 | ПАО "Россети Сибирь" | "Хакасэнерго" | ТП 65-02-05 | 10/0,4 | 0.16 | 0.047549 | 0 | 0
50728 | ПАО "Россети Сибирь" | "Хакасэнерго" | ТП 65-02-06 | 10/0,4 | 0.1 | 0.028877 | 0 | 0
50729 | ПАО "Россети Сибирь" | "Хакасэнерго" | ТП 65-02-09 | 10/0,4 | 0.1 | 0.037798 | 0 | 0
50730 | ПАО "Россети Сибирь" | "Хакасэнерго" | ТП 65-02-10 | 10/0,4 | 0.1 | 0.018889 | 0 | 0
50731 | ПАО "Россети Сибирь" | "Хакасэнерго" | ТП 65-02-11 | 10/0,4 | 0.16 | 0.0039459 | 0 | 0
50732 | ПАО "Россети Сибирь" | "Хакасэнерго" | ТП 65-02-12 | 10/0,4 | 0.63 | 0.047766 | 0 | 0
50733 | ПАО "Россети Сибирь" | "Хакасэнерго" | ТП 65-05-01 | 10/0,4 | 0.63 | 0.012045 | 0 | 0
50734 | ПАО "Россети Сибирь" | "Хакасэнерго" | ТП 65-05-05 | 10/0,4 | 0.25 | 0.0068534 | 0 | 0
50735 | ПАО "Россети Сибирь" | "Хакасэнерго" | ТП 65-09-03 хоз нужды | 10/0,4 | 0.16 | 0.0076842 | 0 | 0
50736 | ПАО "Россети Сибирь" | "Хакасэнерго" | ТП 65-09-01 | 10/0,4 | 0.63 | 0.0018691 | 0 | 0
50737 | ПАО "Россети Сибирь" | "Хакасэнерго" | ТП 65-09-06 | 10/0,4 | 0.063 | 0.018021 | 0 | 0
50738 | ПАО "Россети Сибирь" | "Хакасэнерго" | ТП 20-04-19 | 10/0,4 | 0.4 | 0.089302 | 0 | 0
50739 | ПАО "Россети Сибирь" | "Хакасэнерго" | ТП 65-09-10 | 10/0,4 | 0.4 | 0.095325 | 0 | 0.0135
50740 | ПАО "Россети Сибирь" | "Хакасэнерго" | ТП 65-09-11 | 10/0,4 | 0.16 | 0.0045595 | 0 | 0
50741 | ПАО "Россети Сибирь" | "Хакасэнерго" | ТП 65-11-01 | 10/0,4 | 0.4 | 0.051505 | 0 | 0
50742 | ПАО "Россети Сибирь" | "Хакасэнерго" | ТП 65-11-02 | 10/0,4 | 0.25 | 0.11069 | 0 | 0
50743 | ПАО "Россети Сибирь" | "Хакасэнерго" | ТП 65-11-03 | 10/0,4 | 0.25 | 0.050882 | 0 | 0
50744 | ПАО "Россети Сибирь" | "Хакасэнерго" | ТП 65-11-04 | 10/0,4 | 0.4 | 0.090341 | 0 | 0.0225
50745 | ПАО "Россети Сибирь" | "Хакасэнерго" | ТП 65-11-05 | 10/0,4 | 0.4 | 0.0041536 | 0 | 0
50746 | ПАО "Россети Сибирь" | "Хакасэнерго" | ТП 65-11-06 | 10/0,4 | 0.4 | 0.0068534 | 0 | 0
50747 | ПАО "Россети Сибирь" | "Хакасэнерго" | ТП 65-11-07 | 10/0,4 | 0.25 | 0.057735 | 0 | 0.0225
50748 | ПАО "Россети Сибирь" | "Хакасэнерго" | ТП 65-11-08 | 10/0,4 | 0.16 | 0.070404 | 0 | 0
50749 | ПАО "Россети Сибирь" | "Хакасэнерго" | ТП 65-11-09 | 10/0,4 | 0.16 | 0.11768 | 0 | 0.0135
50750 | ПАО "Россети Сибирь" | "Хакасэнерго" | ТП 65-11-10 | 10/0,4 | 0.1 | 0.05815 | 0 | 0.0135
50751 | ПАО "Россети Сибирь" | "Хакасэнерго" | ТП 65-11-11 | 10/0,4 | 0.1 | 0.019606 | 0 | 0
50752 | ПАО "Россети Сибирь" | "Хакасэнерго" | ТП 65-11-12 | 10/0,4 | 0.4 | 0.095533 | 0 | 0.009
50753 | ПАО "Россети Сибирь" | "Хакасэнерго" | ТП 65-11-13 | 10/0,4 | 0.16 | 0.051457 | 0 | 0
50754 | ПАО "Россети Сибирь" | "Хакасэнерго" | ТП 65-15-02 | 10/0,4 | 0.1 | 0.011507 | 0 | 0
50755 | ПАО "Россети Сибирь" | "Хакасэнерго" | ТП 65-15-03 | 10/0,4 | 0.04 | 0.010205 | 0 | 0
50756 | ПАО "Россети Сибирь" | "Хакасэнерго" | ТП 65-15-10 | 10/0,4 | 0.1 | 0.0062965 | 0 | 0
50757 | ПАО "Россети Сибирь" | "Хакасэнерго" | ТП 65-15-11 | 10/0,4 | 0.16 | 0.03406 | 0 | 0
50758 | ПАО "Россети Сибирь" | "Хакасэнерго" | ТП 65-15-16 | 10/0,4 | 0.25 | 0.091483 | 0 | 0
50759 | ПАО "Россети Сибирь" | "Хакасэнерго" | ТП 65-15-17 | 10/0,4 | 0.16 | 0.056697 | 0 | 0.0063
50760 | ПАО "Россети Сибирь" | "Хакасэнерго" | ТП 65-15-18 | 10/0,4 | 0.25 | 0.0093456 | 0 | 0
50761 | ПАО "Россети Сибирь" | "Хакасэнерго" | ТП 65-15-19 | 10/0,4 | 0.4 | 0.026791 | 0 | 0.009
50762 | ПАО "Россети Сибирь" | "Хакасэнерго" | ТП 65-15-20 | 10/0,4 | 0.16 | 0.038545 | 0 | 0
50763 | ПАО "Россети Сибирь" | "Хакасэнерго" | ТП 65-15-21 | 10/0,4 | 0.16 | 0.038712 | 0 | 0
50764 | ПАО "Россети Сибирь" | "Хакасэнерго" | ТП 91-05-01 | 10/0,4 | 0.1 | 0.063965 | 0 | 0
50765 | ПАО "Россети Сибирь" | "Хакасэнерго" | ТП 91-05-03 | 10/0,4 | 0.25 | 0.19293 | 0 | 0
50766 | ПАО "Россети Сибирь" | "Хакасэнерго" | ТП 91-05-04 | 10/0,4 | 0.4 | 0.17674 | 0 | 0
50767 | ПАО "Россети Сибирь" | "Хакасэнерго" | ТП 91-18-11 | 10/0,4 | 0.1 | 0.0034739 | 0 | 0
50768 | ПАО "Россети Сибирь" | "Хакасэнерго" | ТП 91-05-06 | 10/0,4 | 0.16 | 0.039127 | 0 | 0
50769 | ПАО "Россети Сибирь" | "Хакасэнерго" | ТП 91-05-09 | 10/0,4 | 0.16 | 0.062304 | 0 | 0
50770 | ПАО "Россети Сибирь" | "Хакасэнерго" | ТП 65-15-04 | 10/0,4 | 0.25 | 0.027206 | 0 | 0
50771 | ПАО "Россети Сибирь" | "Хакасэнерго" | ТП 91-05-11 | 10/0,4 | 0.25 | 0.045274 | 0 | 0
50772 | ПАО "Россети Сибирь" | "Хакасэнерго" | ТП 91-05-12 (Кедр) | 10/0,4 | 0.16 | 0.0090756 | 0 | 0
50773 | ПАО "Россети Сибирь" | "Хакасэнерго" | ТП 91-05-13 | 10/0,4 | 0.16 | 0.037881 | 0 | 0
50774 | ПАО "Россети Сибирь" | "Хакасэнерго" | ТП 91-05-14 | 10/0,4 | 0.16 | 0.03028 | 0 | 0
50775 | ПАО "Россети Сибирь" | "Хакасэнерго" | ТП 91-05-15 | 10/0,4 | 0.16 | 0.058058 | 0 | 0
50776 | ПАО "Россети Сибирь" | "Хакасэнерго" | ТП 91-05-16 | 10/0,4 | 0.25 | 0.14932 | 0 | 0
50777 | ПАО "Россети Сибирь" | "Хакасэнерго" | ТП 91-10-01 | 10/0,4 | 0.4 | 0.045233 | 0 | 0
50778 | ПАО "Россети Сибирь" | "Хакасэнерго" | ТП 91-10-02 | 10/0,4 | 0.1 | 0.042159 | 0 | 0.009
50779 | ПАО "Россети Сибирь" | "Хакасэнерго" | ТП 91-10-03 | 10/0,4 | 0.1 | 0.031983 | 0.0036 | 0
50780 | ПАО "Россети Сибирь" | "Хакасэнерго" | ТП 91-10-04 (Проценко) | 10/0,4 | 0.025 | 0.011073 | 0 | 0
50781 | ПАО "Россети Сибирь" | "Хакасэнерго" | ТП 91-10-08 | 10/0,4 | 0.16 | 0.034683 | 0 | 0
50782 | ПАО "Россети Сибирь" | "Хакасэнерго" | ТП 91-11-04 | 10/0,4 | 0.1 | 0.020353 | 0 | 0
50783 | ПАО "Россети Сибирь" | "Хакасэнерго" | ТП 91-11-05 | 10/0,4 | 0.16 | 0.054367 | 0 | 0
50784 | ПАО "Россети Сибирь" | "Хакасэнерго" | ТП 91-11-06 | 10/0,4 | 0.1 | 0.034267 | 0 | 0
50785 | ПАО "Россети Сибирь" | "Хакасэнерго" | ТП 91-11-07 | 10/0,4 | 0.1 | 0.01973 | 0 | 0.009
50786 | ПАО "Россети Сибирь" | "Хакасэнерго" | ТП 91-11-09 | 10/0,4 | 0.1 | 0.021391 | 0 | 0
50787 | ПАО "Россети Сибирь" | "Хакасэнерго" | ТП 91-11-11 | 10/0,4 | 0.25 | 0.067288 | 0 | 0
50788 | ПАО "Россети Сибирь" | "Хакасэнерго" | ТП 91-11-12 | 10/0,4 | 0.25 | 0.098648 | 0 | 0.018
50789 | ПАО "Россети Сибирь" | "Хакасэнерго" | ТП 91-14-04 | 10/0,4 | 0.16 | 0.036967 | 0 | 0
50790 | ПАО "Россети Сибирь" | "Хакасэнерго" | ТП 91-14-07 | 10/0,4 | 0.1 | 0.046728 | 0 | 0
50791 | ПАО "Россети Сибирь" | "Хакасэнерго" | ТП 91-14-08 | 10/0,4 | 0.1 | 0.078711 | 0 | 0
50792 | ПАО "Россети Сибирь" | "Хакасэнерго" | ТП 91-15-01 | 10/0,4 | 0.25 | 0.021061 | 0 | 0
50793 | ПАО "Россети Сибирь" | "Хакасэнерго" | ТП 91-15-04 | 10/0,4 | 0.1 | 0.025337 | 0 | 0
50794 | ПАО "Россети Сибирь" | "Хакасэнерго" | ТП 91-15-05 | 10/0,4 | 0.1 | 0.009761 | 0 | 0
50795 | ПАО "Россети Сибирь" | "Хакасэнерго" | ТП 91-15-06 (Школа) | 10/0,4 | 0.16 | 0.014538 | 0 | 0
50796 | ПАО "Россети Сибирь" | "Хакасэнерго" | ТП 91-15-07 | 10/0,4 | 0.063 | 0.0085149 | 0 | 0
50797 | ПАО "Россети Сибирь" | "Хакасэнерго" | ТП 91-15-08 | 10/0,4 | 0.16 | 0.016199 | 0 | 0
50798 | ПАО "Россети Сибирь" | "Хакасэнерго" | ТП 91-16-01 | 10/0,4 | 0.04 | 0.004569 | 0 | 0
50799 | ПАО "Россети Сибирь" | "Хакасэнерго" | ТП 91-16-02 | 10/0,4 | 0.4 | 0.00083072 | 0 | 0
50800 | ПАО "Россети Сибирь" | "Хакасэнерго" | ТП 91-18-01 | 10/0,4 | 0.25 | 0.0093362 | 0 | 0
50801 | ПАО "Россети Сибирь" | "Хакасэнерго" | ТП 91-18-03 | 10/0,4 | 0.1 | 0.022146 | 0 | 0.0135
50802 | ПАО "Россети Сибирь" | "Хакасэнерго" | ТП 91-18-05 | 10/0,4 | 0.063 | 0.016718 | 0 | 0
50803 | ПАО "Россети Сибирь" | "Хакасэнерго" | ТП 91-18-08 | 10/0,4 | 0.1 | 0.061681 | 0 | 0
50804 | ПАО "Россети Сибирь" | "Хакасэнерго" | ТП 91-18-09 | 10/0,4 | 0.25 | 0.082117 | 0 | 0
50805 | ПАО "Россети Сибирь" | "Хакасэнерго" | ТП 91-18-10 | 10/0,4 | 0.1 | 0.031482 | 0 | 0
50806 | ПАО "Россети Сибирь" | "Хакасэнерго" | ТП 111-02-01 | 10/0,4 | 0.1 | 0.013707 | 0 | 0
50807 | ПАО "Россети Сибирь" | "Хакасэнерго" | ТП 111-02-02 | 10/0,4 | 0.1 | 0.021433 | 0 | 0
50808 | ПАО "Россети Сибирь" | "Хакасэнерго" | ТП 111-02-09 | 10/0,4 | 0.16 | 0.016718 | 0 | 0
50809 | ПАО "Россети Сибирь" | "Хакасэнерго" | ТП 111-02-10 | 10/0,4 | 0.1 | 0.015368 | 0 | 0
50810 | ПАО "Россети Сибирь" | "Хакасэнерго" | ТП 111-05-01 | 10/0,4 | 0.25 | 0.052335 | 0 | 0
50811 | ПАО "Россети Сибирь" | "Хакасэнерго" | ТП 111-05-02 | 10/0,4 | 0.25 | 0.047559 | 0 | 0
50812 | ПАО "Россети Сибирь" | "Хакасэнерго" | ТП 111-05-03 | 10/0,4 | 0.16 | 0.037128 | 0 | 0
50813 | ПАО "Россети Сибирь" | "Хакасэнерго" | ТП 111-05-04 | 10/0,4 | 0.25 | 0.065635 | 0 | 0
50814 | ПАО "Россети Сибирь" | "Хакасэнерго" | ТП 111-07-05 | 10/0,4 | 0.16 | 0.065419 | 0 | 0
50815 | ПАО "Россети Сибирь" | "Хакасэнерго" | ТП 111-07-14 | 10/0,4 | 0.1 | 0.0026998 | 0 | 0
50816 | ПАО "Россети Сибирь" | "Хакасэнерго" | ТП 111-07-15 | 10/0,4 | 0.25 | 0.059812 | 0 | 0
50817 | ПАО "Россети Сибирь" | "Хакасэнерго" | ТП 111-07-16 | 10/0,4 | 0.1 | 0.026168 | 0 | 0
50818 | ПАО "Россети Сибирь" | "Хакасэнерго" | ТП 111-07-17 | 10/0,4 | 0.025 | 0.012461 | 0 | 0
50819 | ПАО "Россети Сибирь" | "Хакасэнерго" | ТП-49-10-04 | 10/0,4 | 0.25 | 0.084243 | 0.0135 | 0.0225
50820 | ПАО "Россети Сибирь" | "Хакасэнерго" | ТП-73-11-08 | 10/0,4 | 0.16 | 0.090341 | 0 | 0
50821 | ПАО "Россети Сибирь" | "Хакасэнерго" | ТП-73-11-04 | 10/0,4 | 0.16 | 0.066004 | 0 | 0.018
50822 | ПАО "Россети Сибирь" | "Хакасэнерго" | ТП-67-16-03 | 10/0,4 | 0.16 | 0.087499 | 0 | 0
50823 | ПАО "Россети Сибирь" | "Хакасэнерго" | ТП-51-14-17 | 10/0,4 | 0.1 | 0.003691 | 0 | 0
50824 | ПАО "Россети Сибирь" | "Хакасэнерго" | ТП-49-15-11 | 10/0,4 | 0.16 | 0.1325 | 0 | 0.2169
50825 | ПАО "Россети Сибирь" | "Хакасэнерго" | ТП-67-15-02 | 10/0,4 | 0.063 | 0.0037382 | 0 | 0
50826 | ПАО "Россети Сибирь" | "Хакасэнерго" | ТП-67-06-08 | 10/0,4 | 0.063 | 0.010799 | 0 | 0.0135
50827 | ПАО "Россети Сибирь" | "Хакасэнерго" | ТП-67-03-15 | 10/0,4 | 0.4 | 0.0087226 | 0 | 0
50828 | ПАО "Россети Сибирь" | "Хакасэнерго" | ТП-72-06-06 | 10/0,4 | 0.63 | 0.034739 | 0 | 0
50829 | ПАО "Россети Сибирь" | "Хакасэнерго" | ТП-72-06-04 | 10/0,4 | 0.16 | 0.026168 | 0 | 0
50830 | ПАО "Россети Сибирь" | "Хакасэнерго" | ТП-РП-11-04-04 2Т | 6/0,4 | 1 | 0.027621 | 0 | 0
50831 | ПАО "Россети Сибирь" | "Хакасэнерго" | ТП-РП-11-04-04 1Т | 6/0,4 | 1 | 0.0026998 | 0 | 0
50832 | ПАО "Россети Сибирь" | "Хакасэнерго" | ТП-33-07-02 | 6/0,4 | 0.63 | 0.22782 | 0 | 0.0432
50833 | ПАО "Россети Сибирь" | "Хакасэнерго" | ТП-33-07-01 | 6/0,4 | 0.063 | 0.018484 | 0 | 0
50834 | ПАО "Россети Сибирь" | "Хакасэнерго" | ТП-01-02-01 | 6/0,4 | 0.63 | 0.28514 | 0 | 0.027
50835 | ПАО "Россети Сибирь" | "Хакасэнерго" | ТП-01-34-02 | 6/0,4 | 0.63 | 0.062512 | 0 | 0.0135
50836 | ПАО "Россети Сибирь" | "Хакасэнерго" | ТП-01-05-01 | 6/0,4 | 0.63 | 0.17902 | 0 | 0
50837 | ПАО "Россети Сибирь" | "Хакасэнерго" | ТП-06-11-01 | 6/0,4 | 0.63 | 0.0083072 | 0 | 0
50838 | ПАО "Россети Сибирь" | "Хакасэнерго" | ТП-РП-13-10-01 | 6/0,4 | 0.63 | 0.11152 | 0 | 0
50839 | ПАО "Россети Сибирь" | "Хакасэнерго" | ТП-РП-11-04-02 | 6/0,4 | 0.63 | 0.017653 | 0 | 0.0135
50840 | ПАО "Россети Сибирь" | "Хакасэнерго" | ТП-01-09-02 | 6/0,4 | 0.8 | 0.19688 | 0 | 0
50841 | ПАО "Россети Сибирь" | "Хакасэнерго" | ТП-33-11-04 | 6/0,4 | 0.4 | 0.030529 | 0 | 0
50842 | ПАО "Россети Сибирь" | "Хакасэнерго" | ТП-01-02-06 | 6/0,4 | 0.4 | 0.0031152 | 0 | 0
50843 | ПАО "Россети Сибирь" | "Хакасэнерго" | ТП-01-02-05 | 6/0,4 | 0.4 | 0.13105 | 0 | 0
50844 | ПАО "Россети Сибирь" | "Хакасэнерго" | ТП-01-04-14 | 6/0,4 | 0.4 | 0.16697 | 0 | 0
50845 | ПАО "Россети Сибирь" | "Хакасэнерго" | ТП-01-02-03 | 6/0,4 | 0.4 | 0.22326 | 0 | 0.0225
50846 | ПАО "Россети Сибирь" | "Хакасэнерго" | ТП-01-02-08 | 6/0,4 | 0.8 | 0.059396 | 0 | 0
50847 | ПАО "Россети Сибирь" | "Хакасэнерго" | ТП-01-04-09 | 6/0,4 | 0.4 | 0.0076842 | 0 | 0
50848 | ПАО "Россети Сибирь" | "Хакасэнерго" | ТП-01-06-04 | 6/0,4 | 0.4 | 0.065627 | 0 | 0.09
50849 | ПАО "Россети Сибирь" | "Хакасэнерго" | ТП-РП-11-04-01 1Т | 6/0,4 | 0.4 | 0.01163 | 0 | 0
50850 | ПАО "Россети Сибирь" | "Хакасэнерго" | ТП-РП-13-11-02 | 6/0,4 | 0.63 | 0.048597 | 0 | 0.0135
50851 | ПАО "Россети Сибирь" | "Хакасэнерго" | ТП-06-14-01 | 6/0,4 | 0.63 | 0.093456 | 0 | 0
50852 | ПАО "Россети Сибирь" | "Хакасэнерго" | ТП-01-04-04 | 6/0,4 | 0.63 | 0.088679 | 0 | 0
50853 | ПАО "Россети Сибирь" | "Хакасэнерго" | ТП-01-04-15 | 6/0,4 | 0.63 | 0.25918 | 0 | 0.009
50854 | ПАО "Россети Сибирь" | "Хакасэнерго" | ТП-01-04-03 | 6/0,4 | 0.4 | 0.19397 | 0 | 0.054
50855 | ПАО "Россети Сибирь" | "Хакасэнерго" | ТП-01-16-03 1Т | 6/0,4 | 0.56 | 0.042574 | 0 | 0
50856 | ПАО "Россети Сибирь" | "Хакасэнерго" | ТП-33-07-04 | 6/0,4 | 0.4 | 0.08328 | 0 | 0
50857 | ПАО "Россети Сибирь" | "Хакасэнерго" | ТП-01-04-16 | 6/0,4 | 0.63 | 0.24859 | 0 | 0
50858 | ПАО "Россети Сибирь" | "Хакасэнерго" | ТП-01-04-17 | 6/0,4 | 0.4 | 0.18214 | 0 | 0.0135
50859 | ПАО "Россети Сибирь" | "Хакасэнерго" | ТП-33-07-06 | 6/0,4 | 0.16 | 0.080995 | 0 | 0.0405
50860 | ПАО "Россети Сибирь" | "Хакасэнерго" | ТП-01-04-10 | 6/0,4 | 0.4 | 0.0047766 | 0 | 0
50861 | ПАО "Россети Сибирь" | "Хакасэнерго" | ТП-01-06-01 | 6/0,4 | 0.25 | 0.012668 | 0 | 0
50862 | ПАО "Россети Сибирь" | "Хакасэнерго" | ТП-01-16-01 | 6/0,4 | 0.16 | 0.014122 | 0 | 0
50863 | ПАО "Россети Сибирь" | "Хакасэнерго" | ТП-01-04-01 | 6/0,4 | 0.063 | 0.010592 | 0 | 0.0045
50864 | ПАО "Россети Сибирь" | "Хакасэнерго" | ТП-01-06-07 | 6/0,4 | 1 | 0.027621 | 0 | 0
50865 | ПАО "Россети Сибирь" | "Хакасэнерго" | ТП-01-13-01 | 6/0,4 | 0.18 | 0.017653 | 0 | 0
50866 | ПАО "Россети Сибирь" | "Хакасэнерго" | ТП-РП-11-04-07 | 6/0,4 | 0.4 | 0.0016614 | 0 | 0
50867 | ПАО "Россети Сибирь" | "Хакасэнерго" | ТП-33-07-07 | 6/0,4 | 0.4 | 0.0064381 | 0 | 0
50868 | ПАО "Россети Сибирь" | "Хакасэнерго" | ТП-РП-11-16-01 | 6/0,4 | 0.4 | 0.085564 | 0 | 0
50869 | ПАО "Россети Сибирь" | "Хакасэнерго" | ТП-33-11-02 | 6/0,4 | 0.25 | 0.05462 | 0 | 0
50870 | ПАО "Россети Сибирь" | "Хакасэнерго" | ТП-33-07-08 | 6/0,4 | 0.25 | 0.010176 | 0 | 0
50871 | ПАО "Россети Сибирь" | "Хакасэнерго" | ТП-01-06-06 | 6/0,4 | 0.25 | 0.026375 | 0.0135 | 0.0045
50872 | ПАО "Россети Сибирь" | "Хакасэнерго" | ТП-01-02-07 | 6/0,4 | 0.4 | 0.051712 | 0 | 0.009
50873 | ПАО "Россети Сибирь" | "Хакасэнерго" | ТП-01-04-13а | 6/0,4 | 0.63 | 0.22762 | 0 | 0
50874 | ПАО "Россети Сибирь" | "Хакасэнерго" | ТП-33-11-03 | 6/0,4 | 0.16 | 0.033229 | 0 | 0
50875 | ПАО "Россети Сибирь" | "Хакасэнерго" | ТП-01-06-05 | 6/0,4 | 0.63 | 0.033229 | 0 | 0
50876 | ПАО "Россети Сибирь" | "Хакасэнерго" | ТП-01-04-05 | 6/0,4 | 0.25 | 0.015784 | 0 | 0
50877 | ПАО "Россети Сибирь" | "Хакасэнерго" | ТП-01-04-08 | 6/0,4 | 0.25 | 0.025337 | 0 | 0
50878 | ПАО "Россети Сибирь" | "Хакасэнерго" | ТП-01-02-02 | 6/0,4 | 0.4 | 0.34433 | 0 | 0
50879 | ПАО "Россети Сибирь" | "Хакасэнерго" | ТП-РП-11-04-06 | 6/0,4 | 0.25 | 0.0053997 | 0 | 0
50880 | ПАО "Россети Сибирь" | "Хакасэнерго" | ТП-01-21-01 | 6/0,4 | 0.8 | 0.090548 | 0 | 0.171
50881 | ПАО "Россети Сибирь" | "Хакасэнерго" | ТП-01-21-02 | 6/0,4 | 0.4 | 0.084733 | 0 | 0
50882 | ПАО "Россети Сибирь" | "Хакасэнерго" | ТП-01-22-01 | 6/0,4 | 1.26 | 0.15618 | 0 | 0
50883 | ПАО "Россети Сибирь" | "Хакасэнерго" | ТП-01-22-02 | 6/0,4 | 1.26 | 0.11069 | 0 | 0.063
50884 | ПАО "Россети Сибирь" | "Хакасэнерго" | ТП-01-22-03 | 6/0,4 | 0.8 | 0.15472 | 0 | 0
50885 | ПАО "Россети Сибирь" | "Хакасэнерго" | ТП-01-22-05 | 6/0,4 | 0.8 | 0.10384 | 0 | 0
50886 | ПАО "Россети Сибирь" | "Хакасэнерго" | ТП-01-30-01 | 6/0,4 | 0.8 | 0.16988 | 0 | 0
50887 | ПАО "Россети Сибирь" | "Хакасэнерго" | ТП-01-30-02 | 6/0,4 | 1.26 | 0.063758 | 0 | 0
50888 | ПАО "Россети Сибирь" | "Хакасэнерго" | ТП-01-30-03 | 6/0,4 | 0.8 | 0.19522 | 0 | 0
50889 | ПАО "Россети Сибирь" | "Хакасэнерго" | ТП-01-30-04 | 6/0,4 | 1.26 | 0.25898 | 0 | 0
50890 | ПАО "Россети Сибирь" | "Хакасэнерго" | ТП-01-30-05 | 6/0,4 | 0.8 | 0.20373 | 0 | 0.0495
50891 | ПАО "Россети Сибирь" | "Хакасэнерго" | ТП-01-30-06 | 6/0,4 | 1.26 | 0.29449 | 0 | 0
50892 | ПАО "Россети Сибирь" | "Хакасэнерго" | ТП-01-34-01 | 6/0,4 | 0.4 | 0.087641 | 0 | 0
50893 | ПАО "Россети Сибирь" | "Хакасэнерго" | ТП-01-34-03 | 6/0,4 | 0.8 | 0.16926 | 0 | 0
50894 | ПАО "Россети Сибирь" | "Хакасэнерго" | ТП-01-34-04 | 6/0,4 | 0.5 | 0.11402 | 0 | 0.0072
50895 | ПАО "Россети Сибирь" | "Хакасэнерго" | ТП-РП-01-13-01 | 6/0,4 | 0.8 | 0.21059 | 0 | 0.0072
50896 | ПАО "Россети Сибирь" | "Хакасэнерго" | ТП-РП-01-13-02 | 6/0,4 | 1.26 | 0.26417 | 0 | 0
50897 | ПАО "Россети Сибирь" | "Хакасэнерго" | ТП-01-16-03 4Т | 6/0,4 | 0.56 | 0.024299 | 0 | 0
50898 | ПАО "Россети Сибирь" | "Хакасэнерго" | ТП-01-02-04 | 6/0,4 | 0.16 | 0.01433 | 0 | 0.0135
50899 | ПАО "Россети Сибирь" | "Хакасэнерго" | ТП-01-02-20 | 6/0,4 | 1.26 | 0.053166 | 0 | 0
50900 | ПАО "Россети Сибирь" | "Хакасэнерго" | ТП-01-05-02 | 6/0,4 | 0.25 | 0.052751 | 0 | 0
50901 | ПАО "Россети Сибирь" | "Хакасэнерго" | ТП-01-18-07 | 6/0,4 | 0.1 | 0.0035306 | 0 | 0
50902 | ПАО "Россети Сибирь" | "Хакасэнерго" | ТП-РП-11-04-01 2Т | 6/0,4 | 0.4 | 0.0031152 | 0 | 0
50903 | ПАО "Россети Сибирь" | "Хакасэнерго" | ТП-01-22-04 | 6/0,4 | 0.8 | 0.12191 | 0 | 0
50904 | ПАО "Россети Сибирь" | "Хакасэнерго" | ТП-01-16-03 2Т | 6/0,4 | 0.56 | 0.018068 | 0 | 0
50905 | ПАО "Россети Сибирь" | "Хакасэнерго" | ТП-01-16-03 3Т | 6/0,4 | 0.63 | 0.0078918 | 0 | 0
50906 | ПАО "Россети Сибирь" | "Хакасэнерго" | ТП-01-06-02 | 6/0,4 | 0.63 | 0.015368 | 0 | 0
50907 | ПАО "Россети Сибирь" | "Хакасэнерго" | ТП-01-12-01 | 6/0,4 | 0.8 | 0.13728 | 0 | 0
50908 | ПАО "Россети Сибирь" | "Хакасэнерго" | ТП-РП-01-16-06 | 6/0,4 | 1.26 | 0.2947 | 0 | 0
50909 | ПАО "Россети Сибирь" | "Хакасэнерго" | ТП-01-12-02 | 6/0,4 | 0.8 | 0.11838 | 0 | 0
50910 | ПАО "Россети Сибирь" | "Хакасэнерго" | ТП-01-09-01 | 6/0,4 | 0.8 | 0.052335 | 0 | 0
50911 | ПАО "Россети Сибирь" | "Хакасэнерго" | ТП-03-05-18 | 6/0,4 | 0.63 | 0.16365 | 0 | 0.027
50912 | ПАО "Россети Сибирь" | "Хакасэнерго" | ТП-03-05-13 | 6/0,4 | 0.25 | 0.12253 | 0 | 0
50913 | ПАО "Россети Сибирь" | "Хакасэнерго" | ТП-03-13-10 | 6/0,4 | 0.25 | 0.08598 | 0 | 0
50914 | ПАО "Россети Сибирь" | "Хакасэнерго" | ТП-05-05-02 | 6/0,4 | 0.8 | 0.15659 | 0 | 0.135
50915 | ПАО "Россети Сибирь" | "Хакасэнерго" | ТП-07-09-04 | 6/0,4 | 0.25 | 0.00012461 | 0 | 0
50916 | ПАО "Россети Сибирь" | "Хакасэнерго" | ТП-07-05-03 | 6/0,4 | 0.25 | 0.038836 | 0 | 0
50917 | ПАО "Россети Сибирь" | "Хакасэнерго" | ТП-04-06-01 | 6/0,4 | 0.25 | 0.0053997 | 0 | 0
50918 | ПАО "Россети Сибирь" | "Хакасэнерго" | ТП-04-01-05 | 6/0,4 | 0.25 | 0.0084526 | 0 | 0
50919 | ПАО "Россети Сибирь" | "Хакасэнерго" | ТП-02-38-02 | 6/0,4 | 0.4 | 0.021183 | 0 | 0
50920 | ПАО "Россети Сибирь" | "Хакасэнерго" | ТП-04-01-02 | 6/0,4 | 0.4 | 0.088472 | 0 | 0
50921 | ПАО "Россети Сибирь" | "Хакасэнерго" | ТП-07-01-05 | 6/0,4 | 0.25 | 0.0010384 | 0 | 0
50922 | ПАО "Россети Сибирь" | "Хакасэнерго" | ТП-02-27-04 | 6/0,4 | 0.25 | 0.026375 | 0 | 0
50923 | ПАО "Россети Сибирь" | "Хакасэнерго" | ТП-07-09-05 | 6/0,4 | 0.4 | 0.05192 | 0 | 0
50924 | ПАО "Россети Сибирь" | "Хакасэнерго" | ТП-07-09-03 | 6/0,4 | 0.25 | 0.012253 | 0 | 0
50925 | ПАО "Россети Сибирь" | "Хакасэнерго" | ТП-07-10-02 | 6/0,4 | 0.63 | 0.0018691 | 0 | 0
50926 | ПАО "Россети Сибирь" | "Хакасэнерго" | ТП-05-20-03 | 6/0,4 | 0.4 | 0.032813 | 0 | 0
50927 | ПАО "Россети Сибирь" | "Хакасэнерго" | ТП-03-04-02 | 6/0,4 | 0.63 | 0.19854 | 0 | 0
50928 | ПАО "Россети Сибирь" | "Хакасэнерго" | ТП-03-04-04 | 6/0,4 | 0.25 | 0.15285 | 0 | 0.1107
50929 | ПАО "Россети Сибирь" | "Хакасэнерго" | ТП-09-05-03 | 6/0,4 | 0.25 | 0.14261 | 0 | 0
50930 | ПАО "Россети Сибирь" | "Хакасэнерго" | ТП-03-13-11 | 6/0,4 | 0.25 | 0.02108 | 0 | 0
50931 | ПАО "Россети Сибирь" | "Хакасэнерго" | ТП-09-05-02 | 6/0,4 | 0.1 | 0.027621 | 0 | 0
50932 | ПАО "Россети Сибирь" | "Хакасэнерго" | ТП-09-18-02 | 6/0,4 | 0.25 | 0.080164 | 0 | 0.0135
50933 | ПАО "Россети Сибирь" | "Хакасэнерго" | ТП-03-04-03 | 6/0,4 | 0.25 | 0.0005192 | 0 | 0
50934 | ПАО "Россети Сибирь" | "Хакасэнерго" | ТП-02-31-01 | 6/0,4 | 0.16 | 0.0033229 | 0 | 0
50935 | ПАО "Россети Сибирь" | "Хакасэнерго" | ТП-04-01-06 | 6/0,4 | 0.16 | 0.0047143 | 0 | 0
50936 | ПАО "Россети Сибирь" | "Хакасэнерго" | ТП-03-05-08 | 6/0,4 | 0.16 | 0.063031 | 0 | 0
50937 | ПАО "Россети Сибирь" | "Хакасэнерго" | ТП-03-08-02 | 6/0,4 | 0.16 | 0.022845 | 0 | 0
50938 | ПАО "Россети Сибирь" | "Хакасэнерго" | ТП-03-08-04 | 6/0,4 | 0.16 | 0.036344 | 0 | 0.0225
50939 | ПАО "Россети Сибирь" | "Хакасэнерго" | ТП-100-03-02 | 6/0,4 | 0.25 | 0.014974 | 0 | 0.0135
50940 | ПАО "Россети Сибирь" | "Хакасэнерго" | ТП-02-27-02 | 6/0,4 | 0.16 | 0.024299 | 0 | 0
50941 | ПАО "Россети Сибирь" | "Хакасэнерго" | ТП-03-14-06 | 6/0,4 | 0.25 | 0.046105 | 0 | 0
50942 | ПАО "Россети Сибирь" | "Хакасэнерго" | ТП-03-14-04 | 6/0,4 | 0.25 | 0.02056 | 0 | 0
50943 | ПАО "Россети Сибирь" | "Хакасэнерго" | ТП-03-14-03 | 6/0,4 | 0.16 | 0.035306 | 0 | 0
50944 | ПАО "Россети Сибирь" | "Хакасэнерго" | ТП-05-19-01 | 6/0,4 | 0.16 | 0.0039459 | 0 | 0
50945 | ПАО "Россети Сибирь" | "Хакасэнерго" | ТП-03-13-08 | 6/0,4 | 0.18 | 0.027289 | 0 | 0
50946 | ПАО "Россети Сибирь" | "Хакасэнерго" | ТП-11А-02-04 | 6/0,4 | 0.25 | 0.016822 | 0 | 0
50947 | ПАО "Россети Сибирь" | "Хакасэнерго" | ТП-07-10-03 | 6/0,4 | 0.25 | 0 | 0 | 0
50948 | ПАО "Россети Сибирь" | "Хакасэнерго" | ТП-09-18-05 | 6/0,4 | 0.25 | 0.11651 | 0 | 0.0045
50949 | ПАО "Россети Сибирь" | "Хакасэнерго" | ТП-09-18-06 | 6/0,4 | 0.25 | 0 | 0 | 0
50950 | ПАО "Россети Сибирь" | "Хакасэнерго" | ТП-03-05-03 | 6/0,4 | 0.25 | 0.0062304 | 0 | 0
50951 | ПАО "Россети Сибирь" | "Хакасэнерго" | ТП-03-05-11 | 6/0,4 | 0.4 | 0.12274 | 0 | 0.01314
50952 | ПАО "Россети Сибирь" | "Хакасэнерго" | ТП-03-05-14 | 6/0,4 | 0.25 | 0.079541 | 0 | 0.0315
50953 | ПАО "Россети Сибирь" | "Хакасэнерго" | ТП-03-08-01 | 6/0,4 | 0.1 | 0.044651 | 0 | 0
50954 | ПАО "Россети Сибирь" | "Хакасэнерго" | ТП-03-08-07 | 6/0,4 | 0.25 | 0.015161 | 0 | 0
50955 | ПАО "Россети Сибирь" | "Хакасэнерго" | ТП-02-37-01 | 6/0,4 | 0.4 | 0.018691 | 0 | 0
50956 | ПАО "Россети Сибирь" | "Хакасэнерго" | ТП-03-13-05 | 6/0,4 | 0.25 | 0.1595 | 0 | 0
50957 | ПАО "Россети Сибирь" | "Хакасэнерго" | ТП-09-18-07 | 6/0,4 | 0.25 | 0.09194 | 0 | 0
50958 | ПАО "Россети Сибирь" | "Хакасэнерго" | ТП-09-05-01 | 6/0,4 | 0.25 | 0.0018068 | 0 | 0.0135
50959 | ПАО "Россети Сибирь" | "Хакасэнерго" | ТП-100-03-01 | 6/0,4 | 0.4 | 0.049636 | 0 | 0.027
50960 | ПАО "Россети Сибирь" | "Хакасэнерго" | ТП-03-05-15 | 6/0,4 | 0.1 | 0.0010384 | 0 | 0
50961 | ПАО "Россети Сибирь" | "Хакасэнерго" | ТП-09-05-04 | 6/0,4 | 0.25 | 0.053685 | 0 | 0
50962 | ПАО "Россети Сибирь" | "Хакасэнерго" | ТП-03-05-12 2Т | 6/0,4 | 0.25 | 0 | 0 | 0
50963 | ПАО "Россети Сибирь" | "Хакасэнерго" | ТП-03-05-12 1Т | 6/0,4 | 0.25 | 0.012253 | 0 | 0
50964 | ПАО "Россети Сибирь" | "Хакасэнерго" | ТП-07-04-01 | 6/0,4 | 0.25 | 0.005192 | 0 | 0
50965 | ПАО "Россети Сибирь" | "Хакасэнерго" | ТП-02-27-01 | 6/0,4 | 0.18 | 0.058773 | 0 | 0.0225
50966 | ПАО "Россети Сибирь" | "Хакасэнерго" | ТП-03-05-01 | 6/0,4 | 0.25 | 0.042367 | 0 | 0
50967 | ПАО "Россети Сибирь" | "Хакасэнерго" | ТП-03-05-06 | 6/0,4 | 0.25 | 0.055451 | 0 | 0.009
50968 | ПАО "Россети Сибирь" | "Хакасэнерго" | ТП-03-20-01 | 6/0,4 | 0.4 | 0.058732 | 0 | 0.0045
50969 | ПАО "Россети Сибирь" | "Хакасэнерго" | ТП-05-01-01 | 6/0,4 | 0.18 | 0.0010384 | 0 | 0
50970 | ПАО "Россети Сибирь" | "Хакасэнерго" | ТП-03-20-04 | 6/0,4 | 0.25 | 0.0041121 | 0 | 0
50971 | ПАО "Россети Сибирь" | "Хакасэнерго" | ТП-02-37-02 | 6/0,4 | 0.25 | 0.001703 | 0 | 0.0135
50972 | ПАО "Россети Сибирь" | "Хакасэнерго" | ТП-03-13-13 | 6/0,4 | 0.4 | 0.079687 | 0 | 0.0045
50973 | ПАО "Россети Сибирь" | "Хакасэнерго" | ТП-05-12-02 | 6/0,4 | 0.4 | 0.0029075 | 0 | 0
50974 | ПАО "Россети Сибирь" | "Хакасэнерго" | ТП-05-20-02 | 6/0,4 | 0.4 | 0.0029075 | 0.0135 | 0
50975 | ПАО "Россети Сибирь" | "Хакасэнерго" | ТП-07-05-04 | 6/0,4 | 0.4 | 0.058566 | 0 | 0
50976 | ПАО "Россети Сибирь" | "Хакасэнерго" | ТП-03-05-05 | 6/0,4 | 0.4 | 0.055887 | 0 | 0
50977 | ПАО "Россети Сибирь" | "Хакасэнерго" | ТП-03-13-07 | 6/0,4 | 0.4 | 0.036219 | 0 | 0
50978 | ПАО "Россети Сибирь" | "Хакасэнерго" | ТП-03-13-12 | 6/0,4 | 0.4 | 0.097443 | 0 | 0.0135
50979 | ПАО "Россети Сибирь" | "Хакасэнерго" | ТП-03-20-03 | 6/0,4 | 0.4 | 0.10855 | 0 | 0
50980 | ПАО "Россети Сибирь" | "Хакасэнерго" | ТП-04-01-03 | 6/0,4 | 0.25 | 0.0072688 | 0 | 0
50981 | ПАО "Россети Сибирь" | "Хакасэнерго" | ТП-09-18-03 | 6/0,4 | 0.4 | 0.17383 | 0 | 0.0189
50982 | ПАО "Россети Сибирь" | "Хакасэнерго" | ТП-03-04-05 | 6/0,4 | 0.4 | 0 | 0 | 0
50983 | ПАО "Россети Сибирь" | "Хакасэнерго" | ТП-03-13-01 | 6/0,4 | 0.4 | 0.2029 | 0 | 0
50984 | ПАО "Россети Сибирь" | "Хакасэнерго" | ТП-09-18-04 | 6/0,4 | 0.4 | 0.065357 | 0 | 0.0036
50985 | ПАО "Россети Сибирь" | "Хакасэнерго" | ТП-11А-02-07 | 6/0,4 | 0.04 | 0.0015576 | 0 | 0
50986 | ПАО "Россети Сибирь" | "Хакасэнерго" | ТП-03-13-06 | 6/0,4 | 0.4 | 0.11215 | 0 | 0
50987 | ПАО "Россети Сибирь" | "Хакасэнерго" | ТП-03-14-05 | 6/0,4 | 0.25 | 0.048805 | 0 | 0
50988 | ПАО "Россети Сибирь" | "Хакасэнерго" | ТП-03-08-03 | 6/0,4 | 0.4 | 0.083259 | 0 | 0
50989 | ПАО "Россети Сибирь" | "Хакасэнерго" | ТП-02-32-01 | 6/0,4 | 0.63 | 0.048182 | 0 | 0
50990 | ПАО "Россети Сибирь" | "Хакасэнерго" | ТП-07-01-04 | 6/0,4 | 0.63 | 0.0094287 | 0 | 0
50991 | ПАО "Россети Сибирь" | "Хакасэнерго" | ТП-07-10-01 | 6/0,4 | 0.4 | 0.016573 | 0 | 0
50992 | ПАО "Россети Сибирь" | "Хакасэнерго" | ТП-02-31-02 | 6/0,4 | 0.1 | 0.012876 | 0 | 0
50993 | ПАО "Россети Сибирь" | "Хакасэнерго" | ТП-03-14-02 | 6/0,4 | 0.25 | 0.019107 | 0 | 0
50994 | ПАО "Россети Сибирь" | "Хакасэнерго" | ТП-07-01-02 | 6/0,4 | 0.63 | 0.20124 | 0 | 0
50995 | ПАО "Россети Сибирь" | "Хакасэнерго" | ТП-07-05-05 | 6/0,4 | 0.1 | 0.021806 | 0 | 0
50996 | ПАО "Россети Сибирь" | "Хакасэнерго" | ТП-07-01-07 | 6/0,4 | 0.63 | 0.0014953 | 0 | 0
50997 | ПАО "Россети Сибирь" | "Хакасэнерго" | ТП-07-01-06 | 6/0,4 | 0.63 | 0.074972 | 0 | 0
50998 | ПАО "Россети Сибирь" | "Хакасэнерго" | ТП-07-09-01 | 6/0,4 | 0.63 | 0.07192 | 0 | 0
50999 | ПАО "Россети Сибирь" | "Хакасэнерго" | ТП-07-09-07 | 6/0,4 | 0.63 | 0.0041536 | 0 | 0
51000 | ПАО "Россети Сибирь" | "Хакасэнерго" | ТП-11А-02-01 | 6/0,4 | 0.63 | 0.00062304 | 0 | 0
51001 | ПАО "Россети Сибирь" | "Хакасэнерго" | ТП-05-12-01 | 6/0,4 | 0.63 | 0.0062304 | 0 | 0
51002 | ПАО "Россети Сибирь" | "Хакасэнерго" | ТП-09-14-01 | 6/0,4 | 0.1 | 0.059812 | 0 | 0
51003 | ПАО "Россети Сибирь" | "Хакасэнерго" | ТП-11А-02-02 | 6/0,4 | 0.63 | 0.0010384 | 0 | 0
51004 | ПАО "Россети Сибирь" | "Хакасэнерго" | ТП-02-30-03 | 6/0,4 | 0.63 | 0.045897 | 0 | 0
51005 | ПАО "Россети Сибирь" | "Хакасэнерго" | ТП-02-30-04 | 6/0,4 | 0.63 | 0.073726 | 0 | 0.036
51006 | ПАО "Россети Сибирь" | "Хакасэнерго" | ТП-07-01-01 | 6/0,4 | 0.63 | 0.015368 | 0 | 0
51007 | ПАО "Россети Сибирь" | "Хакасэнерго" | ТП-11А-02-03 | 6/0,4 | 0.63 | 0.0011422 | 0 | 0
51008 | ПАО "Россети Сибирь" | "Хакасэнерго" | ТП-02-30-01 | 6/0,4 | 0.8 | 0.12523 | 0 | 0
51009 | ПАО "Россети Сибирь" | "Хакасэнерго" | ТП-02-30-02 | 6/0,4 | 0.8 | 0.14994 | 0 | 0
51010 | ПАО "Россети Сибирь" | "Хакасэнерго" | ТП-02-41-01 | 6/0,4 | 0.5 | 0.04515 | 0 | 0
51011 | ПАО "Россети Сибирь" | "Хакасэнерго" | ТП-02-42-01 | 6/0,4 | 0.8 | 0.14313 | 0 | 0
51012 | ПАО "Россети Сибирь" | "Хакасэнерго" | ТП-05-05-01 | 6/0,4 | 0.4 | 0.093165 | 0 | 0
51013 | ПАО "Россети Сибирь" | "Хакасэнерго" | ТП-05-09-02 | 6/0,4 | 0.4 | 0.067039 | 0 | 0
51014 | ПАО "Россети Сибирь" | "Хакасэнерго" | ТП-05-09-04 | 6/0,4 | 0.4 | 0.1136 | 0 | 0
51015 | ПАО "Россети Сибирь" | "Хакасэнерго" | ТП-02-35-01 | 6/0,4 | 0.4 | 0.00041536 | 0 | 0.0135
51016 | ПАО "Россети Сибирь" | "Хакасэнерго" | ТП-02-37-03 | 6/0,4 | 0.1 | 0.014122 | 0 | 0
51017 | ПАО "Россети Сибирь" | "Хакасэнерго" | ТП-02-37-04 | 6/0,4 | 0.25 | 0.0041536 | 0 | 0
51018 | ПАО "Россети Сибирь" | "Хакасэнерго" | ТП-11А-02-05 | 6/0,4 | 0.1 | 0.0089718 | 0 | 0
51019 | ПАО "Россети Сибирь" | "Хакасэнерго" | ТП-11А-02-06 | 6/0,4 | 0.4 | 0.0024922 | 0 | 0
51020 | ПАО "Россети Сибирь" | "Хакасэнерго" | ТП-02-27-03 | 6/0,4 | 0.4 | 0.011422 | 0 | 0
51021 | ПАО "Россети Сибирь" | "Хакасэнерго" | ТП-03-05-04 | 6/0,4 | 0.25 | 0.050259 | 0 | 0
51022 | ПАО "Россети Сибирь" | "Хакасэнерго" | ТП-03-05-07 | 6/0,4 | 0.63 | 0.033644 | 0 | 0
51023 | ПАО "Россети Сибирь" | "Хакасэнерго" | ТП-03-05-17 | 6/0,4 | 0.1 | 0.0031152 | 0 | 0
51024 | ПАО "Россети Сибирь" | "Хакасэнерго" | ТП-03-10-01 | 6/0,4 | 0.63 | 0.18911 | 0 | 0
51025 | ПАО "Россети Сибирь" | "Хакасэнерго" | ТП-03-10-02 | 6/0,4 | 0.25 | 0.0014538 | 0 | 0
51026 | ПАО "Россети Сибирь" | "Хакасэнерго" | ТП-03-11-01 | 6/0,4 | 0.1 | 0.0043424 | 0 | 0
51027 | ПАО "Россети Сибирь" | "Хакасэнерго" | ТП-03-13-04 | 6/0,4 | 0.16 | 0.028244 | 0 | 0
51028 | ПАО "Россети Сибирь" | "Хакасэнерго" | ТП-03-13-09 | 6/0,4 | 0.1 | 0.052751 | 0 | 0
51029 | ПАО "Россети Сибирь" | "Хакасэнерго" | ТП-03-20-02 | 6/0,4 | 0.8 | 0.054497 | 0 | 0
51030 | ПАО "Россети Сибирь" | "Хакасэнерго" | ТП-04-01-04 | 6/0,4 | 0.25 | 0.047549 | 0 | 0
51031 | ПАО "Россети Сибирь" | "Хакасэнерго" | ТП-04-06-02 | 6/0,4 | 0.4 | 0.0061266 | 0.009 | 0.072
51032 | ПАО "Россети Сибирь" | "Хакасэнерго" | ТП-05-20-01 | 6/0,4 | 0.25 | 0.0037382 | 0 | 0
51033 | ПАО "Россети Сибирь" | "Хакасэнерго" | ТП-65-05-03 | 10/0,4 | 0.4 | 0.08598 | 0 | 0
51034 | ПАО "Россети Сибирь" | "Хакасэнерго" | ТП-65-05-06 | 10/0,4 | 0.1 | 0.00083072 | 0 | 0
51035 | ПАО "Россети Сибирь" | "Хакасэнерго" | ТП-65-05-07 | 10/0,4 | 0.16 | 0.039875 | 0 | 0
51036 | ПАО "Россети Сибирь" | "Хакасэнерго" | ТП-65-05-08 | 10/0,4 | 0.16 | 0.067911 | 0 | 0.0315
51037 | ПАО "Россети Сибирь" | "Хакасэнерго" | ТП-65-05-10 | 10/0,4 | 0.25 | 0.089925 | 0 | 0.009
51038 | ПАО "Россети Сибирь" | "Хакасэнерго" | ТП-65-05-11 | 10/0,4 | 0.25 | 0.10093 | 0 | 0.018
51039 | ПАО "Россети Сибирь" | "Хакасэнерго" | ТП-65-05-12 | 10/0,4 | 0.16 | 0.12108 | 0 | 0.054
51040 | ПАО "Россети Сибирь" | "Хакасэнерго" | ТП-65-05-13 | 10/0,4 | 0.16 | 0.03759 | 0 | 0
51041 | ПАО "Россети Сибирь" | "Хакасэнерго" | ТП-65-05-14 | 10/0,4 | 0.25 | 0.1838 | 0 | 0.009
51042 | ПАО "Россети Сибирь" | "Хакасэнерго" | ТП-65-05-15 | 10/0,4 | 0.16 | 0.068119 | 0 | 0.0135
51043 | ПАО "Россети Сибирь" | "Хакасэнерго" | ТП-65-05-18 | 10/0,4 | 0.1 | 0.005815 | 0 | 0
51044 | ПАО "Россети Сибирь" | "Хакасэнерго" | ТП-31-05-05 | 10/0,4 | 0.25 | 0.14234 | 0 | 0
51045 | ПАО "Россети Сибирь" | "Хакасэнерго" | ТП-31-07-13 | 10/0,4 | 0.063 | 0.0074765 | 0 | 0
51046 | ПАО "Россети Сибирь" | "Хакасэнерго" | ТП-31-06-02 | 10/0,4 | 0.063 | 0.00083072 | 0 | 0
51047 | ПАО "Россети Сибирь" | "Хакасэнерго" | ТП-31-07-10 | 10/0,4 | 0.4 | 0.062096 | 0 | 0
51048 | ПАО "Россети Сибирь" | "Хакасэнерго" | ТП-31-07-12 | 10/0,4 | 0.25 | 0.051297 | 0 | 0
51049 | ПАО "Россети Сибирь" | "Хакасэнерго" | ТП-31-07-06 | 10/0,4 | 0.1 | 0.04652 | 0 | 0
51050 | ПАО "Россети Сибирь" | "Хакасэнерго" | ТП-31-05-02 | 10/0,4 | 0.25 | 0.0018691 | 0 | 0
51051 | ПАО "Россети Сибирь" | "Хакасэнерго" | ТП-31-05-04 | 10/0,4 | 0.25 | 0.012668 | 0 | 0
51052 | ПАО "Россети Сибирь" | "Хакасэнерго" | ТП-31-06-01 | 10/0,4 | 0.1 | 0.016407 | 0 | 0
51053 | ПАО "Россети Сибирь" | "Хакасэнерго" | ТП-04-23-03 | 10/0,4 | 0.4 | 0.12752 | 0 | 0
51054 | ПАО "Россети Сибирь" | "Хакасэнерго" | ТП-04-20-01 | 10/0,4 | 0.4 | 0.11589 | 0 | 0
51055 | ПАО "Россети Сибирь" | "Хакасэнерго" | ТП-01-53-06 | 10/0,4 | 0.63 | 0.1244 | 0 | 0
51056 | ПАО "Россети Сибирь" | "Хакасэнерго" | ТП-01-54-02 | 10/0,4 | 0.4 | 0.043405 | 0 | 0
51057 | ПАО "Россети Сибирь" | "Хакасэнерго" | ТП-04-20-02 | 10/0,4 | 0.4 | 0.34849 | 0 | 0.2061
51058 | ПАО "Россети Сибирь" | "Хакасэнерго" | ТП-04-20-04 | 10/0,4 | 0.63 | 0.29096 | 0 | 0.018
51059 | ПАО "Россети Сибирь" | "Хакасэнерго" | ТП-01-48-01 | 10/0,4 | 0.63 | 0.22056 | 0 | 0
51060 | ПАО "Россети Сибирь" | "Хакасэнерго" | ТП-С-28-02 | 10/0,4 | 0.25 | 0.027621 | 0 | 0
51061 | ПАО "Россети Сибирь" | "Хакасэнерго" | ТП-01-48-15 | 10/0,4 | 0.16 | 0.033852 | 0 | 0
51062 | ПАО "Россети Сибирь" | "Хакасэнерго" | ТП-01-53-04 | 10/0,4 | 0.4 | 0.030737 | 0 | 0
51063 | ПАО "Россети Сибирь" | "Хакасэнерго" | ТП-01-50-01 | 10/0,4 | 0.63 | 0.0070611 | 0 | 0
51064 | ПАО "Россети Сибирь" | "Хакасэнерго" | ТП-01-48-12 | 10/0,4 | 0.4 | 0.040913 | 0 | 0
51065 | ПАО "Россети Сибирь" | "Хакасэнерго" | ТП-01-48-16 | 10/0,4 | 0.4 | 0.03219 | 0 | 0
51066 | ПАО "Россети Сибирь" | "Хакасэнерго" | ТП-01-48-20 | 10/0,4 | 0.4 | 0.022014 | 0 | 0
51067 | ПАО "Россети Сибирь" | "Хакасэнерго" | ТП-С-19-03 | 10/0,4 | 0.4 | 0.23842 | 0 | 0.16245
51068 | ПАО "Россети Сибирь" | "Хакасэнерго" | ТП-01-48-19 | 10/0,4 | 0.25 | 0.031567 | 0 | 0.0135
51069 | ПАО "Россети Сибирь" | "Хакасэнерго" | ТП-01-48-17 | 10/0,4 | 0.16 | 0.024091 | 0 | 0
51070 | ПАО "Россети Сибирь" | "Хакасэнерго" | ТП-01-48-13 | 10/0,4 | 0.25 | 0.038836 | 0 | 0
51071 | ПАО "Россети Сибирь" | "Хакасэнерго" | ТП-01-48-11 | 10/0,4 | 0.16 | 0.0060227 | 0 | 0
51072 | ПАО "Россети Сибирь" | "Хакасэнерго" | ТП-С-38-02 | 10/0,4 | 0.8 | 0.12087 | 0 | 0
51073 | ПАО "Россети Сибирь" | "Хакасэнерго" | ТП-С-08-05 | 10/0,4 | 0.8 | 0.13271 | 0 | 0.0054
51074 | ПАО "Россети Сибирь" | "Хакасэнерго" | ТП-04-29-01 | 10/0,4 | 1.26 | 0.14496 | 0 | 0
51075 | ПАО "Россети Сибирь" | "Хакасэнерго" | ТП-04-29-02 | 10/0,4 | 1.26 | 0.19522 | 0 | 0
51076 | ПАО "Россети Сибирь" | "Хакасэнерго" | ТП-04-29-04 | 10/0,4 | 1.26 | 0.12731 | 0 | 0
51077 | ПАО "Россети Сибирь" | "Хакасэнерго" | ТП-04-29-05 | 10/0,4 | 0.8 | 0.16511 | 0 | 0
51078 | ПАО "Россети Сибирь" | "Хакасэнерго" | ТП-РП-01-18-03 | 10/0,4 | 0.8 | 0.11485 | 0 | 0
51079 | ПАО "Россети Сибирь" | "Хакасэнерго" | ТП-С-21-02 | 10/0,4 | 0.8 | 0.12814 | 0 | 0
51080 | ПАО "Россети Сибирь" | "Хакасэнерго" | ТП-С-21-03 | 10/0,4 | 2 | 0.21869 | 0 | 0
51081 | ПАО "Россети Сибирь" | "Хакасэнерго" | ТП-С-21-04 | 10/0,4 | 1.26 | 0.1921 | 0 | 0
51082 | ПАО "Россети Сибирь" | "Хакасэнерго" | ТП-С-28-01 | 10/0,4 | 1.26 | 0.23842 | 0 | 0
51083 | ПАО "Россети Сибирь" | "Хакасэнерго" | ТП-С-15-01/С-30-01 | 10/0,4 | 0.8 | 0.010176 | 0 | 0.063
51084 | ПАО "Россети Сибирь" | "Хакасэнерго" | ТП-С-38-01 | 10/0,4 | 1.26 | 0.21516 | 0 | 0.054
51085 | ПАО "Россети Сибирь" | "Хакасэнерго" | ТП-С-38-03 | 10/0,4 | 1.26 | 0.23738 | 0 | 0
51086 | ПАО "Россети Сибирь" | "Хакасэнерго" | ТП-С-38-04 | 10/0,4 | 0.8 | 0.1865 | 0 | 0
51087 | ПАО "Россети Сибирь" | "Хакасэнерго" | ТП-С-38-05 | 10/0,4 | 0.8 | 0.22097 | 0 | 0.099
51088 | ПАО "Россети Сибирь" | "Хакасэнерго" | ТП-С-08-01 | 10/0,4 | 1.26 | 0.24589 | 0 | 0.0108
51089 | ПАО "Россети Сибирь" | "Хакасэнерго" | ТП-С-08-02 | 10/0,4 | 0.5 | 0.11734 | 0 | 0
51090 | ПАО "Россети Сибирь" | "Хакасэнерго" | ТП-С-08-03 | 10/0,4 | 1.26 | 0.26625 | 0 | 0
51091 | ПАО "Россети Сибирь" | "Хакасэнерго" | ТП-С-08-04 | 10/0,4 | 1.26 | 0.12108 | 0 | 0
51092 | ПАО "Россети Сибирь" | "Хакасэнерго" | ТП-С-08-06 | 10/0,4 | 0.8 | 0.026168 | 0 | 0
51093 | ПАО "Россети Сибирь" | "Хакасэнерго" | ТП-33-04-02 | 10/0,4 | 0.4 | 0.1109 | 0 | 0.0162
51094 | ПАО "Россети Сибирь" | "Хакасэнерго" | ТП-01-48-04 | 10/0,4 | 0.32 | 0.015991 | 0 | 0
51095 | ПАО "Россети Сибирь" | "Хакасэнерго" | ТП-01-48-05 | 10/0,4 | 0.63 | 0.30778 | 0.0135 | 0.0135
51096 | ПАО "Россети Сибирь" | "Хакасэнерго" | ТП-01-48-07 | 10/0,4 | 0.04 | 0.0070611 | 0 | 0
51097 | ПАО "Россети Сибирь" | "Хакасэнерго" | ТП-01-48-09 | 10/0,4 | 0.63 | 0.20664 | 0 | 0
51098 | ПАО "Россети Сибирь" | "Хакасэнерго" | ТП-01-48-14 | 10/0,4 | 0.25 | 0.010592 | 0 | 0
51099 | ПАО "Россети Сибирь" | "Хакасэнерго" | ТП-01-48-18 | 10/0,4 | 0.25 | 0.06355 | 0 | 0.027
51100 | ПАО "Россети Сибирь" | "Хакасэнерго" | ТП-33-04-05 | 10/0,4 | 0.25 | 0.040498 | 0 | 0
51101 | ПАО "Россети Сибирь" | "Хакасэнерго" | ТП-01-48-23 | 10/0,4 | 0.16 | 0.010384 | 0 | 0
51102 | ПАО "Россети Сибирь" | "Хакасэнерго" | ТП-01-50-02 | 10/0,4 | 0.63 | 0.012253 | 0 | 0
51103 | ПАО "Россети Сибирь" | "Хакасэнерго" | ТП-01-53-03 | 10/0,4 | 0.1 | 0.026375 | 0 | 0
51104 | ПАО "Россети Сибирь" | "Хакасэнерго" | ТП-33-04-06 | 10/0,4 | 0.1 | 0.026168 | 0 | 0
51105 | ПАО "Россети Сибирь" | "Хакасэнерго" | ТП-33-05-02 | 10/0,4 | 0.4 | 0.11672 | 0 | 0.0198
51106 | ПАО "Россети Сибирь" | "Хакасэнерго" | ТП-33-05-03 | 10/0,4 | 0.4 | 0.13894 | 0 | 0.1125
51107 | ПАО "Россети Сибирь" | "Хакасэнерго" | ТП-33-06-01 | 10/0,4 | 0.1 | 0.005815 | 0 | 0.0315
51108 | ПАО "Россети Сибирь" | "Хакасэнерго" | ТП-63-24-01 | 10/0,4 | 1.6 | 0.0012461 | 0 | 0
51109 | ПАО "Россети Сибирь" | "Хакасэнерго" | ТП-03-48-01 | 10/0,4 | 1.6 | 0.0018691 | 0 | 0
51110 | ПАО "Россети Сибирь" | "Хакасэнерго" | ТП-04-20-03 | 10/0,4 | 0.63 | 0.33873 | 0 | 0.027
51111 | ПАО "Россети Сибирь" | "Хакасэнерго" | ТП-04-20-05 | 10/0,4 | 0.4 | 0.25773 | 0 | 0.0765
51112 | ПАО "Россети Сибирь" | "Хакасэнерго" | ТП-04-23-01 | 10/0,4 | 0.63 | 0.41411 | 0 | 0.1485
51113 | ПАО "Россети Сибирь" | "Хакасэнерго" | ТП-04-23-02 | 10/0,4 | 0.4 | 0.13624 | 0 | 0
51114 | ПАО "Россети Сибирь" | "Хакасэнерго" | ТП-04-23-07 | 10/0,4 | 0.25 | 0.14517 | 0 | 0
51115 | ПАО "Россети Сибирь" | "Хакасэнерго" | ТП-04-12-01 | 10/0,4 | 0.4 | 0.063758 | 0 | 0
51116 | ПАО "Россети Сибирь" | "Хакасэнерго" | ТП-С-21-01 | 10/0,4 | 0.8 | 0.12855 | 0 | 0
51117 | ПАО "Россети Сибирь" | "Хакасэнерго" | ТП-С-19-04 | 10/0,4 | 0.4 | 0.32253 | 0 | 0.2025
51118 | ПАО "Россети Сибирь" | "Хакасэнерго" | ТП-С-19-05 | 10/0,4 | 0.63 | 0.38172 | 0.0108 | 0.045
51119 | ПАО "Россети Сибирь" | "Хакасэнерго" | ТП-С-34-02 | 10/0,4 | 0.4 | 0.012253 | 0 | 0.072
51120 | ПАО "Россети Сибирь" | "Хакасэнерго" | ТП-02-02 | 10/0,4 | 1.26 | 0.16427 | 0 | 0
51121 | ПАО "Россети Сибирь" | "Хакасэнерго" | ТП-17-01 (РП с трансф. водозабор) | 10/0,4 | 0.8 | 0 | 0 | 0
51122 | ПАО "Россети Сибирь" | "Хакасэнерго" | ТП-04-20-07 | 10/0,4 | 0.63 | 0.42637 | 0 | 0.0693
51123 | ПАО "Россети Сибирь" | "Хакасэнерго" | ТП-18-01 (РП с трансф. водозабор) | 10/0,4 | 0.8 | 0 | 0 | 0
51124 | ПАО "Россети Сибирь" | "Хакасэнерго" | ТП-18-02 (РП с трансф.) | 10/0,4 | 1.26 | 0 | 0 | 0
51125 | ПАО "Россети Сибирь" | "Хакасэнерго" | ГКНС-1Т/2Т | 10/0,4 | 0.8 | 0.06002 | 0 | 0
51126 | ПАО "Россети Сибирь" | "Хакасэнерго" | ТП-33-05-04 | 10/0,4 | 0.4 | 0.11817 | 0 | 0.054
51127 | ПАО "Россети Сибирь" | "Хакасэнерго" | ТП-04-23-04 | 10/0,4 | 0.16 | 0.073103 | 0 | 0
51128 | ПАО "Россети Сибирь" | "Хакасэнерго" | ТП-01-54-01 | 10/0,4 | 0.8 | 0.09574 | 0 | 0
51129 | ПАО "Россети Сибирь" | "Хакасэнерго" | ТП-С-19-06 | 10/0,4 | 0.4 | 0.17819 | 0 | 0.0855
51130 | ПАО "Россети Сибирь" | "Хакасэнерго" | ТП-33-04-01 | 10/0,4 | 0.25 | 0.12876 | 0 | 0.036
51131 | ПАО "Россети Сибирь" | "Хакасэнерго" | ТП-33-06-03 | 10/0,4 | 0.25 | 0.13707 | 0.0135 | 0.0135
51132 | ПАО "Россети Сибирь" | "Хакасэнерго" | ТП-33-06-06 | 10/0,4 | 0.4 | 0.19439 | 0 | 0.3249
51133 | ПАО "Россети Сибирь" | "Хакасэнерго" | ТП-33-04-04 | 10/0,4 | 0.25 | 0.13748 | 0 | 0.0297
51134 | ПАО "Россети Сибирь" | "Хакасэнерго" | ТП-01-48-22 | 10/0,4 | 0.4 | 0.085564 | 0 | 0.0585
51135 | ПАО "Россети Сибирь" | "Хакасэнерго" | ТП-33-06-10 | 10/0,4 | 0.25 | 0.10114 | 0 | 0.09
51136 | ПАО "Россети Сибирь" | "Хакасэнерго" | ТП-04-29-03 | 10/0,4 | 0.5 | 0.095948 | 0 | 0
51137 | ПАО "Россети Сибирь" | "Хакасэнерго" | ТП-49-05-13 | 10/0,4 | 0.4 | 0.23447 | 0 | 0.0405
51138 | ПАО "Россети Сибирь" | "Хакасэнерго" | ТП-49-05-14 | 10/0,4 | 0.315 | 0.11111 | 0 | 0.0405
51139 | ПАО "Россети Сибирь" | "Хакасэнерго" | ТП-49-07-08 | 10/0,4 | 0.25 | 0.0024922 | 0 | 0
51140 | ПАО "Россети Сибирь" | "Хакасэнерго" | ТП-49-07-10 | 10/0,4 | 0.4 | 0.24963 | 0 | 0.099
51141 | ПАО "Россети Сибирь" | "Хакасэнерго" | ТП-49-15-03 | 10/0,4 | 0.63 | 0.12419 | 0 | 0.054
51142 | ПАО "Россети Сибирь" | "Хакасэнерго" | ТП-72-06-03 | 10/0,4 | 0.715 | 0.084894 | 0 | 0
51143 | ПАО "Россети Сибирь" | "Хакасэнерго" | ТП-49-21/22-01 | 10/0,4 | 0.5 | 0.0037382 | 0 | 0
51144 | ПАО "Россети Сибирь" | "Хакасэнерго" | ТП-49-06-01 | 10/0,4 | 0.8 | 0.12658 | 0.027 | 0.018
51145 | ПАО "Россети Сибирь" | "Хакасэнерго" | ТП-49-15-04 | 10/0,4 | 0.8 | 0.27362 | 0 | 0.1692
51146 | ПАО "Россети Сибирь" | "Хакасэнерго" | ТП-72-14/07-01 | 10/0,4 | 1.26 | 0.0020768 | 0 | 0
51147 | ПАО "Россети Сибирь" | "Хакасэнерго" | ТП-72-15-03 | 10/0,4 | 0.25 | 0.03018 | 0 | 0.0225
51148 | ПАО "Россети Сибирь" | "Хакасэнерго" | ТП-72-12-01 | 10/0,4 | 0.63 | 0.0029075 | 0 | 0
51149 | ПАО "Россети Сибирь" | "Хакасэнерго" | ТП-74-01-22 | 10/0,4 | 0.4 | 0.012045 | 0 | 0
51150 | ПАО "Россети Сибирь" | "Хакасэнерго" | ТП-74-01-14 | 10/0,4 | 0.1 | 0.0082506 | 0 | 0
51151 | ПАО "Россети Сибирь" | "Хакасэнерго" | ТП-74-01-15 | 10/0,4 | 0.4 | 0.061228 | 0 | 0
51152 | ПАО "Россети Сибирь" | "Хакасэнерго" | ТП-74-01-17 | 10/0,4 | 0.16 | 0.026054 | 0 | 0
51153 | ПАО "Россети Сибирь" | "Хакасэнерго" | ТП-74-01-18 | 10/0,4 | 0.63 | 0.070998 | 0 | 0
51154 | ПАО "Россети Сибирь" | "Хакасэнерго" | ТП-74-01-20 | 10/0,4 | 0.4 | 0.041253 | 0 | 0
51155 | ПАО "Россети Сибирь" | "Хакасэнерго" | ТП-74-01-21 | 10/0,4 | 0.63 | 0.072084 | 0 | 0
51156 | ПАО "Россети Сибирь" | "Хакасэнерго" | ТП-74-11-01 | 10/0,4 | 0.63 | 0.010592 | 0 | 0
51157 | ПАО "Россети Сибирь" | "Хакасэнерго" | ТП-74-14-01 | 10/0,4 | 0.16 | 0.010422 | 0 | 0
51158 | ПАО "Россети Сибирь" | "Хакасэнерго" | ТП-67-04-03 | 10/0,4 | 0.4 | 0.13105 | 0 | 0.0207
51159 | ПАО "Россети Сибирь" | "Хакасэнерго" | ТП-67-03-11 | 10/0,4 | 0.63 | 0.054329 | 0 | 0
51160 | ПАО "Россети Сибирь" | "Хакасэнерго" | ТП-55-10-10 | 10/0,4 | 0.4 | 0.034305 | 0 | 0
51161 | ПАО "Россети Сибирь" | "Хакасэнерго" | ТП-55-13-02 | 10/0,4 | 0.4 | 0.020353 | 0 | 0.027
51162 | ПАО "Россети Сибирь" | "Хакасэнерго" | ТП-51-14-32 | 10/0,4 | 0.4 | 0.085564 | 0 | 0.009
51163 | ПАО "Россети Сибирь" | "Хакасэнерго" | ТП-49-17-06 | 10/0,4 | 0.25 | 0.077078 | 0 | 0.027
51164 | ПАО "Россети Сибирь" | "Хакасэнерго" | ТП-49-16-20 | 10/0,4 | 0.4 | 0.12959 | 0.0135 | 0.0225
51165 | ПАО "Россети Сибирь" | "Хакасэнерго" | ТП-49-16-22 | 10/0,4 | 0.4 | 0.1838 | 0 | 0.0405
51166 | ПАО "Россети Сибирь" | "Хакасэнерго" | ТП-49-16-01 | 10/0,4 | 0.063 | 0.023676 | 0 | 0
51167 | ПАО "Россети Сибирь" | "Хакасэнерго" | ТП-49-16-09 | 10/0,4 | 0.4 | 0.22284 | 0 | 0.1017
51168 | ПАО "Россети Сибирь" | "Хакасэнерго" | ТП-49-05-08 | 10/0,4 | 0.4 | 0.077465 | 0 | 0
51169 | ПАО "Россети Сибирь" | "Хакасэнерго" | ТП-49-05-16 | 10/0,4 | 0.63 | 0.12025 | 0 | 0.0225
51170 | ПАО "Россети Сибирь" | "Хакасэнерго" | ТП-49-24-01 | 10/0,4 | 0.1 | 0.035608 | 0 | 0
51171 | ПАО "Россети Сибирь" | "Хакасэнерго" | ТП-49-15-12 | 10/0,4 | 0.4 | 0.094847 | 0 | 0.0585
51172 | ПАО "Россети Сибирь" | "Хакасэнерго" | ТП-49-16-23 | 10/0,4 | 0.4 | 0.092625 | 0.0135 | 0.0252
51173 | ПАО "Россети Сибирь" | "Хакасэнерго" | ТП-49-15-13 | 10/0,4 | 0.25 | 0.10737 | 0 | 0.0594
51174 | ПАО "Россети Сибирь" | "Хакасэнерго" | ТП-72-04-15 | 10/0,4 | 0.16 | 0.010384 | 0 | 0
51175 | ПАО "Россети Сибирь" | "Хакасэнерго" | ТП-72-17-01 | 10/0,4 | 0.63 | 0.019541 | 0 | 0
51176 | ПАО "Россети Сибирь" | "Хакасэнерго" | ТП-72-18-01 | 10/0,4 | 0.4 | 0.029311 | 0 | 0
51177 | ПАО "Россети Сибирь" | "Хакасэнерго" | ТП-67-06-14 | 10/0,4 | 0.4 | 0.10488 | 0 | 0
51178 | ПАО "Россети Сибирь" | "Хакасэнерго" | ТП-73-13-06 | 10/0,4 | 0.4 | 0.0070611 | 0 | 0
51179 | ПАО "Россети Сибирь" | "Хакасэнерго" | ТП-72-06-02 | 10/0,4 | 0.63 | 0.041036 | 0 | 0.135
51180 | ПАО "Россети Сибирь" | "Хакасэнерго" | ТП-73-06-01 | 10/0,4 | 0.063 | 0.0052109 | 0 | 0
51181 | ПАО "Россети Сибирь" | "Хакасэнерго" | ТП-74-01-04 | 10/0,4 | 0.04 | 0.0035306 | 0 | 0
51182 | ПАО "Россети Сибирь" | "Хакасэнерго" | ТП-74-04-01 | 10/0,4 | 0.25 | 0.049503 | 0 | 0
51183 | ПАО "Россети Сибирь" | "Хакасэнерго" | ТП-74-04-14 | 10/0,4 | 0.16 | 0.021061 | 0 | 0
51184 | ПАО "Россети Сибирь" | "Хакасэнерго" | ТП-74-04-12 | 10/0,4 | 0.1 | 0.054714 | 0 | 0
51185 | ПАО "Россети Сибирь" | "Хакасэнерго" | ТП-74-04-02 | 10/0,4 | 0.25 | 0.039733 | 0 | 0
51186 | ПАО "Россети Сибирь" | "Хакасэнерго" | ТП-74-04-13 | 10/0,4 | 0.16 | 0.037345 | 0 | 0
51187 | ПАО "Россети Сибирь" | "Хакасэнерго" | ТП-74-04-05 | 10/0,4 | 0.063 | 0.004569 | 0 | 0
51188 | ПАО "Россети Сибирь" | "Хакасэнерго" | ТП-74-04-07 | 10/0,4 | 0.1 | 0.010639 | 0 | 0
51189 | ПАО "Россети Сибирь" | "Хакасэнерго" | ТП-74-06-05 | 10/0,4 | 0.4 | 0.041036 | 0 | 0
51190 | ПАО "Россети Сибирь" | "Хакасэнерго" | ТП-74-06-04 | 10/0,4 | 0.4 | 0.061879 | 0 | 0
51191 | ПАО "Россети Сибирь" | "Хакасэнерго" | ТП-74-07-01 | 10/0,4 | 0.16 | 0.005428 | 0 | 0
51192 | ПАО "Россети Сибирь" | "Хакасэнерго" | ТП-74-07-02 | 10/0,4 | 0.04 | 0.011507 | 0 | 0
51193 | ПАО "Россети Сибирь" | "Хакасэнерго" | ТП-67-16-04 | 10/0,4 | 0.04 | 0.019107 | 0 | 0
51194 | ПАО "Россети Сибирь" | "Хакасэнерго" | ТП-67-07-02 | 10/0,4 | 0.063 | 0.0053997 | 0 | 0
51195 | ПАО "Россети Сибирь" | "Хакасэнерго" | ТП-67-07-05 | 10/0,4 | 0.1 | 0.0043613 | 0 | 0
51196 | ПАО "Россети Сибирь" | "Хакасэнерго" | ТП-67-06-03 | 10/0,4 | 0.25 | 0.032398 | 0 | 0
51197 | ПАО "Россети Сибирь" | "Хакасэнерго" | ТП-67-06-06 | 10/0,4 | 0.4 | 0.19065 | 0 | 0
51198 | ПАО "Россети Сибирь" | "Хакасэнерго" | ТП-67-04-01 | 10/0,4 | 0.63 | 0.054412 | 0 | 0
51199 | ПАО "Россети Сибирь" | "Хакасэнерго" | ТП-67-04-02 | 10/0,4 | 0.63 | 0.025752 | 0 | 0
51200 | ПАО "Россети Сибирь" | "Хакасэнерго" | ТП-67-03-02 | 10/0,4 | 0.16 | 0.017587 | 0 | 0
51201 | ПАО "Россети Сибирь" | "Хакасэнерго" | ТП-67-03-03 | 10/0,4 | 0.1 | 0.0035306 | 0 | 0
51202 | ПАО "Россети Сибирь" | "Хакасэнерго" | ТП-55-14-11 | 10/0,4 | 0.1 | 0.0066458 | 0 | 0.0009
51203 | ПАО "Россети Сибирь" | "Хакасэнерго" | ТП-55-14-12 | 10/0,4 | 0.16 | 0.0078918 | 0 | 0
51204 | ПАО "Россети Сибирь" | "Хакасэнерго" | ТП-55-14-13 | 10/0,4 | 0.16 | 0.010639 | 0 | 0
51205 | ПАО "Россети Сибирь" | "Хакасэнерго" | ТП-55-14-15 | 10/0,4 | 0.1 | 0.0070611 | 0 | 0
51206 | ПАО "Россети Сибирь" | "Хакасэнерго" | ТП-55-10-12 | 10/0,4 | 0.25 | 0.037779 | 0 | 0
51207 | ПАО "Россети Сибирь" | "Хакасэнерго" | ТП-51-16-04 | 10/0,4 | 0.1 | 0.031567 | 0 | 0
51208 | ПАО "Россети Сибирь" | "Хакасэнерго" | ТП-51-14-30 | 10/0,4 | 0.16 | 0.024752 | 0 | 0.009
51209 | ПАО "Россети Сибирь" | "Хакасэнерго" | ТП-51-06-01 | 10/0,4 | 0.1 | 0.01163 | 0 | 0
51210 | ПАО "Россети Сибирь" | "Хакасэнерго" | ТП-51-01-03 | 10/0,4 | 0.16 | 0.0031152 | 0 | 0
51211 | ПАО "Россети Сибирь" | "Хакасэнерго" | ТП-51-01-02 | 10/0,4 | 0.16 | 0.0031152 | 0 | 0
51212 | ПАО "Россети Сибирь" | "Хакасэнерго" | ТП-04-29-01 | 10/0,4 | 0.25 | 0.037128 | 0 | 0
51213 | ПАО "Россети Сибирь" | "Хакасэнерго" | ТП-49-10-01 | 10/0,4 | 0.4 | 0.025403 | 0 | 0
51214 | ПАО "Россети Сибирь" | "Хакасэнерго" | ТП-49-10-03 | 10/0,4 | 0.1 | 0.0024922 | 0 | 0
51215 | ПАО "Россети Сибирь" | "Хакасэнерго" | ТП-49-10-07 | 10/0,4 | 0.16 | 0.098138 | 0.0135 | 0.0072
51216 | ПАО "Россети Сибирь" | "Хакасэнерго" | ТП-49-10-10 | 10/0,4 | 0.16 | 0.041904 | 0 | 0
51217 | ПАО "Россети Сибирь" | "Хакасэнерго" | ТП-49-10-11 | 10/0,4 | 0.16 | 0.074255 | 0 | 0.036
51218 | ПАО "Россети Сибирь" | "Хакасэнерго" | ТП-49-05-15 | 10/0,4 | 0.16 | 0.060227 | 0 | 0
51219 | ПАО "Россети Сибирь" | "Хакасэнерго" | ТП-49-07-09 | 10/0,4 | 0.16 | 0.087849 | 0 | 0.036
51220 | ПАО "Россети Сибирь" | "Хакасэнерго" | ТП-49-15-09 | 10/0,4 | 0.25 | 0.1205 | 0 | 0.0693
51221 | ПАО "Россети Сибирь" | "Хакасэнерго" | ТП-49-15-08 | 10/0,4 | 0.16 | 0.062965 | 0 | 0
51222 | ПАО "Россети Сибирь" | "Хакасэнерго" | ТП-67-03-14 | 10/0,4 | 0.25 | 0.027621 | 0 | 0
51223 | ПАО "Россети Сибирь" | "Хакасэнерго" | ТП-55-10-17 | 10/0,4 | 0.16 | 0.0037382 | 0 | 0
51224 | ПАО "Россети Сибирь" | "Хакасэнерго" | ТП-55-10-15 | 10/0,4 | 0.16 | 0.0074765 | 0 | 0
51225 | ПАО "Россети Сибирь" | "Хакасэнерго" | ТП-72-15-09 | 10/0,4 | 0.25 | 0.054828 | 0 | 0
51226 | ПАО "Россети Сибирь" | "Хакасэнерго" | ТП-04-31-06 | 10/0,4 | 0.4 | 0.052326 | 0 | 0
51227 | ПАО "Россети Сибирь" | "Хакасэнерго" | ТП-72-04-02 | 10/0,4 | 0.8 | 0.20623 | 0 | 0.07236
51228 | ПАО "Россети Сибирь" | "Хакасэнерго" | ТП-72-03-02 | 10/0,4 | 0.65 | 0.13998 | 0.0135 | 0.1359
51229 | ПАО "Россети Сибирь" | "Хакасэнерго" | ТП-72-15-04 | 10/0,4 | 0.25 | 0.044651 | 0 | 0.0477
51230 | ПАО "Россети Сибирь" | "Хакасэнерго" | ТП-73-06-13 | 10/0,4 | 0.16 | 0.004569 | 0 | 0
51231 | ПАО "Россети Сибирь" | "Хакасэнерго" | ТП-73-11-02 | 10/0,4 | 0.16 | 0.037382 | 0 | 0
51232 | ПАО "Россети Сибирь" | "Хакасэнерго" | ТП-51-14-15 | 10/0,4 | 0.4 | 0.0053997 | 0 | 0
51233 | ПАО "Россети Сибирь" | "Хакасэнерго" | ТП-49-07-07 | 10/0,4 | 0.4 | 0.15785 | 0.0207 | 0.0477
51234 | ПАО "Россети Сибирь" | "Хакасэнерго" | ТП-49-16-25 | 10/0,4 | 0.25 | 0.18781 | 0 | 0.1449
51235 | ПАО "Россети Сибирь" | "Хакасэнерго" | ТП-72-15-05 | 10/0,4 | 0.4 | 0.048635 | 0 | 0.072
51236 | ПАО "Россети Сибирь" | "Хакасэнерго" | ТП-73-06-12 | 10/0,4 | 0.1 | 0.050806 | 0 | 0.036
51237 | ПАО "Россети Сибирь" | "Хакасэнерго" | ТП-74-01-03 | 10/0,4 | 0.1 | 0.0093362 | 0 | 0
51238 | ПАО "Россети Сибирь" | "Хакасэнерго" | ТП-74-01-06 | 10/0,4 | 0.1 | 0.0049938 | 0 | 0
51239 | ПАО "Россети Сибирь" | "Хакасэнерго" | ТП-74-01-09 | 10/0,4 | 0.1 | 0.0037382 | 0 | 0
51240 | ПАО "Россети Сибирь" | "Хакасэнерго" | ТП-74-01-13 | 10/0,4 | 0.16 | 0.0083072 | 0 | 0
51241 | ПАО "Россети Сибирь" | "Хакасэнерго" | ТП-35-07-06 | 10/0,4 | 0.1 | 0.019975 | 0 | 0
51242 | ПАО "Россети Сибирь" | "Хакасэнерго" | ТП-67-13-01 | 10/0,4 | 0.1 | 0.015991 | 0 | 0
51243 | ПАО "Россети Сибирь" | "Хакасэнерго" | ТП-67-07-01 | 10/0,4 | 0.063 | 0.0016614 | 0 | 0.0135
51244 | ПАО "Россети Сибирь" | "Хакасэнерго" | ТП-67-07-06 | 10/0,4 | 0.1 | 0.035825 | 0 | 0.009
51245 | ПАО "Россети Сибирь" | "Хакасэнерго" | ТП-67-03-01 | 10/0,4 | 0.25 | 0.22016 | 0 | 0
51246 | ПАО "Россети Сибирь" | "Хакасэнерго" | ТП-67-03-06 | 10/0,4 | 0.16 | 0.077512 | 0 | 0
51247 | ПАО "Россети Сибирь" | "Хакасэнерго" | ТП-55-10-11 | 10/0,4 | 0.16 | 0.0052109 | 0 | 0
51248 | ПАО "Россети Сибирь" | "Хакасэнерго" | ТП-51-14-14 | 10/0,4 | 0.4 | 0.0072688 | 0 | 0
51249 | ПАО "Россети Сибирь" | "Хакасэнерго" | ТП-49-16-07 | 10/0,4 | 0.25 | 0.055035 | 0 | 0.0405
51250 | ПАО "Россети Сибирь" | "Хакасэнерго" | ТП-49-16-05 | 10/0,4 | 0.25 | 0.14787 | 0 | 0.108
51251 | ПАО "Россети Сибирь" | "Хакасэнерго" | ТП-67-03-07 | 10/0,4 | 0.25 | 0.089236 | 0 | 0
51252 | ПАО "Россети Сибирь" | "Хакасэнерго" | ТП-73-06-11 | 10/0,4 | 0.16 | 0.036476 | 0 | 0.027
51253 | ПАО "Россети Сибирь" | "Хакасэнерго" | ТП-73-11-01 | 10/0,4 | 0.4 | 0.051892 | 0 | 0
51254 | ПАО "Россети Сибирь" | "Хакасэнерго" | ТП-74-01-01 | 10/0,4 | 0.4 | 0.041687 | 0 | 0
51255 | ПАО "Россети Сибирь" | "Хакасэнерго" | ТП-73-04-01 | 10/0,4 | 0.1 | 0.016095 | 0 | 0
51256 | ПАО "Россети Сибирь" | "Хакасэнерго" | ТП-73-04-03 | 10/0,4 | 0.063 | 0.0035306 | 0 | 0
51257 | ПАО "Россети Сибирь" | "Хакасэнерго" | ТП-73-13-02 | 10/0,4 | 0.25 | 0.022845 | 0 | 0
51258 | ПАО "Россети Сибирь" | "Хакасэнерго" | ТП-73-13-03 | 10/0,4 | 0.25 | 0.071857 | 0 | 0
51259 | ПАО "Россети Сибирь" | "Хакасэнерго" | ТП-74-01-08 | 10/0,4 | 0.1 | 0.0097704 | 0 | 0
51260 | ПАО "Россети Сибирь" | "Хакасэнерго" | ТП-74-01-19 | 10/0,4 | 0.1 | 0.0078918 | 0 | 0
51261 | ПАО "Россети Сибирь" | "Хакасэнерго" | ТП-67-06-04 | 10/0,4 | 0.4 | 0.022363 | 0 | 0
51262 | ПАО "Россети Сибирь" | "Хакасэнерго" | ТП-55-14-14 | 10/0,4 | 0.16 | 0.010592 | 0 | 0
51263 | ПАО "Россети Сибирь" | "Хакасэнерго" | ТП-49-10-08 | 10/0,4 | 0.1 | 0.0064381 | 0 | 0
51264 | ПАО "Россети Сибирь" | "Хакасэнерго" | ТП-49-05-17 | 10/0,4 | 0.16 | 0.05192 | 0 | 0
51265 | ПАО "Россети Сибирь" | "Хакасэнерго" | ТП-67-06-15 | 10/0,4 | 0.16 | 0.13188 | 0 | 0
51266 | ПАО "Россети Сибирь" | "Хакасэнерго" | ТП-49-15-06 | 10/0,4 | 0.4 | 0.081203 | 0 | 0
51267 | ПАО "Россети Сибирь" | "Хакасэнерго" | ТП-04-31-01 | 10/0,4 | 0.8 | 0.22066 | 0 | 0.027
51268 | ПАО "Россети Сибирь" | "Хакасэнерго" | ТП-123-10-10 | 10/0,4 | 0.32 | 0.030944 | 0 | 0
51269 | ПАО "Россети Сибирь" | "Хакасэнерго" | ТП-04-31-04 | 10/0,4 | 1.26 | 0.19345 | 0 | 0
51270 | ПАО "Россети Сибирь" | "Хакасэнерго" | ТП-73-11-05 | 10/0,4 | 0.63 | 0.0021712 | 0 | 0
51271 | ПАО "Россети Сибирь" | "Хакасэнерго" | ТП-73-13-01 | 10/0,4 | 0.1 | 0.022429 | 0 | 0
51272 | ПАО "Россети Сибирь" | "Хакасэнерго" | ТП-49-05-26 РТМ (переключ. 49-16-03) | 10/0,4 | 0.4 | 0.062304 | 0 | 0
51273 | ПАО "Россети Сибирь" | "Хакасэнерго" | ТП-04-31-03 | 10/0,4 | 0.63 | 0.19606 | 0 | 0.0936
51274 | ПАО "Россети Сибирь" | "Хакасэнерго" | ТП-123-05-09 | 10/0,4 | 0.1 | 0.0032606 | 0 | 0
51275 | ПАО "Россети Сибирь" | "Хакасэнерго" | ТП-67-12-01 | 10/0,4 | 0.4 | 0.042782 | 0 | 0
51276 | ПАО "Россети Сибирь" | "Хакасэнерго" | ТП-73-11-03 | 10/0,4 | 0.25 | 0.050674 | 0 | 0
51277 | ПАО "Россети Сибирь" | "Хакасэнерго" | ТП-49-10-16 | 10/0,4 | 0.1 | 0.023449 | 0 | 0
51278 | ПАО "Россети Сибирь" | "Хакасэнерго" | ТП-04-31-02 | 10/0,4 | 0.63 | 0.23156 | 0 | 0.0405
51279 | ПАО "Россети Сибирь" | "Хакасэнерго" | ТП-51-06-03 | 10/0,4 | 0.25 | 0.069913 | 0 | 0.018
51280 | ПАО "Россети Сибирь" | "Хакасэнерго" | ТП-49-05-02 | 10/0,4 | 0.4 | 0.16197 | 0.0063 | 0.1629
51281 | ПАО "Россети Сибирь" | "Хакасэнерго" | ТП-74-04-03 | 10/0,4 | 0.25 | 0.061011 | 0 | 0.0045
51282 | ПАО "Россети Сибирь" | "Хакасэнерго" | ТП-51-16-03 | 10/0,4 | 0.25 | 0.1053 | 0 | 0.0315
51283 | ПАО "Россети Сибирь" | "Хакасэнерго" | ТП-04-01-02 | 10/0,4 | 0.25 | 0.016718 | 0 | 0
51284 | ПАО "Россети Сибирь" | "Хакасэнерго" | ТП-72-06-01 | 10/0,4 | 0.4 | 0.13613 | 0 | 0.0549
51285 | ПАО "Россети Сибирь" | "Хакасэнерго" | ТП-49-16-04 | 10/0,4 | 0.63 | 0.11235 | 0 | 0.018
51286 | ПАО "Россети Сибирь" | "Хакасэнерго" | ТП-49-05-01 | 10/0,4 | 0.63 | 0.23023 | 0.036 | 0.1215
51287 | ПАО "Россети Сибирь" | "Хакасэнерго" | ТП-73-04-06 | 10/0,4 | 0.1 | 0.0047766 | 0 | 0
51288 | ПАО "Россети Сибирь" | "Хакасэнерго" | ТП-73-06-08 | 10/0,4 | 0.16 | 0.053412 | 0 | 0.0225
51289 | ПАО "Россети Сибирь" | "Хакасэнерго" | ТП-73-11-09 | 10/0,4 | 0.25 | 0.11421 | 0 | 0.0225
51290 | ПАО "Россети Сибирь" | "Хакасэнерго" | ТП-35-07-01 | 10/0,4 | 0.16 | 0.0069478 | 0 | 0
51291 | ПАО "Россети Сибирь" | "Хакасэнерго" | ТП-51-14-31 | 10/0,4 | 0.4 | 0.028877 | 0 | 0
51292 | ПАО "Россети Сибирь" | "Хакасэнерго" | ТП-49-05-09 | 10/0,4 | 0.25 | 0.056074 | 0 | 0.0081
51293 | ПАО "Россети Сибирь" | "Хакасэнерго" | ТП-49-15-10 | 10/0,4 | 0.25 | 0.094453 | 0 | 0.027
51294 | ПАО "Россети Сибирь" | "Хакасэнерго" | ТП-04-31-07 | 10/0,4 | 0.25 | 0.094079 | 0 | 0.063
51295 | ПАО "Россети Сибирь" | "Хакасэнерго" | ТП-72-04-03 | 10/0,4 | 0.25 | 0.078918 | 0 | 0.0882
51296 | ПАО "Россети Сибирь" | "Хакасэнерго" | ТП-73-11-10 | 10/0,4 | 0.1 | 0.044944 | 0 | 0.0063
51297 | ПАО "Россети Сибирь" | "Хакасэнерго" | ТП-67-16-01 | 10/0,4 | 0.25 | 0.056451 | 0 | 0
51298 | ПАО "Россети Сибирь" | "Хакасэнерго" | ТП-55-10-09 | 10/0,4 | 0.16 | 0.024317 | 0 | 0
51299 | ПАО "Россети Сибирь" | "Хакасэнерго" | ТП-72-15-06 | 10/0,4 | 0.4 | 0.021495 | 0 | 0
51300 | ПАО "Россети Сибирь" | "Хакасэнерго" | ТП 15-617-108 | 6/0,4 | 0.2 | 0.14873 | 0 | 0
51301 | ПАО "Россети Сибирь" | "Хакасэнерго" | ТП 42-15_16-103 | 10/0,4 | 0.5 | 0.06085 | 0 | 0
51302 | ПАО "Россети Сибирь" | "Хакасэнерго" | ТП 68-07-01 | 10/0,4 | 0.16 | 0.012668 | 0 | 0
51303 | ПАО "Россети Сибирь" | "Хакасэнерго" | ТП 88-04-08 | 10/0,4 | 0.25 | 0.065835 | 0 | 0
51304 | ПАО "Россети Сибирь" | "Хакасэнерго" | ТП 88-08-06 | 10/0,4 | 0.063 | 0.039459 | 0 | 0.0045
51305 | ПАО "Россети Сибирь" | "Хакасэнерго" | ТП 89-06-02 | 10/0,4 | 0.1 | 0.067288 | 0 | 0.009
51306 | ПАО "Россети Сибирь" | "Хакасэнерго" | ТП 89-03-09 | 10/0,4 | 0.1 | 0.025337 | 0 | 0.009
51307 | ПАО "Россети Сибирь" | "Хакасэнерго" | ТП 98-03-12 | 10/0,4 | 0.2 | 0.14953 | 0 | 0.018
51308 | ПАО "Россети Сибирь" | "Хакасэнерго" | ТП 20-04-21 | 10/0,4 | 0.65 | 0.067959 | 0 | 0
51309 | ПАО "Россети Сибирь" | "Хакасэнерго" | ТП 91-11-08 | 10/0,4 | 0.04 | 0.012668 | 0 | 0
51310 | ПАО "Россети Сибирь" | "Хакасэнерго" | ТП 91-11-10 | 10/0,4 | 0.1 | 0.015198 | 0 | 0
51311 | ПАО "Россети Сибирь" | "Хакасэнерго" | ТП 91-14-01 | 10/0,4 | 0.1 | 0.029906 | 0 | 0
51312 | ПАО "Россети Сибирь" | "Хакасэнерго" | ТП 91-14-03 | 10/0,4 | 0.1 | 0.028008 | 0 | 0
51313 | ПАО "Россети Сибирь" | "Хакасэнерго" | ТП 91-14-09 | 10/0,4 | 0.1 | 0.07419 | 0 | 0
51314 | ПАО "Россети Сибирь" | "Хакасэнерго" | ТП-32-18-02 | 6/0,4 | 0.16 | 0.08328 | 0 | 0
51315 | ПАО "Россети Сибирь" | "Хакасэнерго" | ТП-32-07-04 | 6/0,4 | 0.16 | 0.025815 | 0 | 0
51316 | ПАО "Россети Сибирь" | "Хакасэнерго" | ТП-53-10-18 | 10/0,4 | 0.1 | 0.0094079 | 0 | 0
51317 | ПАО "Россети Сибирь" | "Хакасэнерго" | ТП-36-03-10 | 10/0,4 | 0.16 | 0.045067 | 0 | 0.0135
51318 | ПАО "Россети Сибирь" | "Хакасэнерго" | ТП-57-05-01 | 10/0,4 | 0.63 | 0.011529 | 0 | 0
51319 | ПАО "Россети Сибирь" | "Хакасэнерго" | ТП-36-06-23 | 10/0,4 | 0.25 | 0.08598 | 0 | 0
51320 | ПАО "Россети Сибирь" | "Хакасэнерго" | ТП-36-03-17 | 10/0,4 | 0.4 | 0.12585 | 0 | 0.0324
51321 | ПАО "Россети Сибирь" | "Хакасэнерго" | ТП-53-06-04 | 10/0,4 | 0.1 | 0.030114 | 0 | 0
51322 | ПАО "Россети Сибирь" | "Хакасэнерго" | ТП-53-13-01 | 10/0,4 | 0.04 | 0.0067704 | 0 | 0
51323 | ПАО "Россети Сибирь" | "Хакасэнерго" | ТП 91-18-07 | 10/0,4 | 0.1 | 0.048597 | 0 | 0
51324 | ПАО "Россети Сибирь" | "Хакасэнерго" | ТП-72-03-01 | 10/0,4 | 0.63 | 0.14308 | 0 | 0.17037
51325 | ПАО "Россети Сибирь" | "Хакасэнерго" | ТП-49-05-07 | 10/0,4 | 1 | 0.14677 | 0 | 0.05625
51326 | ПАО "Россети Сибирь" | "Хакасэнерго" | ТП-49-05-06 | 10/0,4 | 0.63 | 0.21082 | 0 | 0
51327 | ПАО "Россети Сибирь" | "Хакасэнерго" | ТП-49-05-10 | 10/0,4 | 0.63 | 0.15828 | 0 | 0.018
51328 | ПАО "Россети Сибирь" | "Хакасэнерго" | ТП-49-15-01 | 10/0,4 | 0.63 | 0.28016 | 0 | 0.10395
51329 | ПАО "Россети Сибирь" | "Хакасэнерго" | ТП-49-06-02 | 10/0,4 | 0.65 | 0.080788 | 0.0405 | 0.0855
51330 | ПАО "Россети Сибирь" | "Хакасэнерго" | ТП-49-15-07 | 10/0,4 | 0.8 | 0.16023 | 0 | 0
51331 | ПАО "Россети Сибирь" | "Хакасэнерго" | ТП-55-03-03 | 10/0,4 | 0.63 | 0.014745 | 0 | 0
51332 | ПАО "Россети Сибирь" | "Хакасэнерго" | ТП-04-31-05 | 10/0,4 | 0.4 | 0.13375 | 0 | 0.0837
51333 | ПАО "Россети Сибирь" | "Хакасэнерго" | ТП-1РП-24-ЗРУ-2/4-11Туимская | 10/0,4 | 0.4 | 0.038213 | 0 | 0
51334 | ПАО "Россети Сибирь" | "Хакасэнерго" | ТП-73-13-05 | 10/0,4 | 0.16 | 0.081203 | 0 | 0
51335 | ПАО "Россети Сибирь" | "Хакасэнерго" | ТП-74-06-01 | 10/0,4 | 0.16 | 0.010639 | 0 | 0
51336 | ПАО "Россети Сибирь" | "Хакасэнерго" | ТП-74-11-02 | 10/0,4 | 0.63 | 0.1433 | 0 | 0
51337 | ПАО "Россети Сибирь" | "Хакасэнерго" | ТП-67-03-08 | 10/0,4 | 0.16 | 0.12463 | 0 | 0
51338 | ПАО "Россети Сибирь" | "Хакасэнерго" | ТП-55-14-10 | 10/0,4 | 0.1 | 0.011724 | 0 | 0
51339 | ПАО "Россети Сибирь" | "Хакасэнерго" | ТП-55-10-05 | 10/0,4 | 0.1 | 0.024752 | 0 | 0
51340 | ПАО "Россети Сибирь" | "Хакасэнерго" | ТП-55-10-08 | 10/0,4 | 0.063 | 0.013461 | 0 | 0
51341 | ПАО "Россети Сибирь" | "Хакасэнерго" | ТП-55-03-06 | 10/0,4 | 0.16 | 0.069478 | 0 | 0.027
51342 | ПАО "Россети Сибирь" | "Хакасэнерго" | ТП-49-10-22 | 10/0,4 | 0.16 | 0.027357 | 0 | 0
51343 | ПАО "Россети Сибирь" | "Хакасэнерго" | ТП-67-06-02 | 10/0,4 | 0.4 | 0.069157 | 0 | 0.1044
51344 | ПАО "Россети Сибирь" | "Хакасэнерго" | ТП 88-16-01А | 10/0,4 | 0.16 | 0.04147 | 0 | 0
51345 | ПАО "Россети Сибирь" | "Хакасэнерго" | ТП 65-01-04 (оз.Чёрное) | 10/0,4 | 0.025 | 0.0095533 | 0 | 0
51346 | ПАО "Россети Сибирь" | "Хакасэнерго" | ТП 20-11-05 | 10/0,4 | 0.16 | 0.1298 | 0 | 0.009
51347 | ПАО "Россети Сибирь" | "Хакасэнерго" | ТП 40-16-213 | 6/0,4 | 0.4 | 0.12315 | 0 | 0.0477
51348 | ПАО "Россети Сибирь" | "Хакасэнерго" | ТП 05-11-91 | 10/0,4 | 1.26 | 0.13042 | 0 | 0.03285
51349 | ПАО "Россети Сибирь" | "Хакасэнерго" | ТП 26-18-44 | 10/0,4 | 0.4 | 0.18982 | 0 | 0.3024
51350 | ПАО "Россети Сибирь" | "Хакасэнерго" | ТП 15-617-20 | 6/0,4 | 0.4 | 0.17902 | 0 | 0.2025
51351 | ПАО "Россети Сибирь" | "Хакасэнерго" | ТП 15-617-19 | 6/0,4 | 0.4 | 0.3354 | 0 | 0.3105
51352 | ПАО "Россети Сибирь" | "Хакасэнерго" | ТП 42-15-101 | 10/0,4 | 0.4 | 0.095325 | 0 | 0
51353 | ПАО "Россети Сибирь" | "Хакасэнерго" | ТП 42-12-23 | 10/0,4 | 0.4 | 0.059812 | 0 | 0
51354 | ПАО "Россети Сибирь" | "Хакасэнерго" | ТП 30-08-45 | 10/0,4 | 0.4 | 0.15348 | 0 | 0.135
51355 | ПАО "Россети Сибирь" | "Хакасэнерго" | ТП 03-04-72 | 10/0,4 | 0.4 | 0.099658 | 0 | 0.03807
51356 | ПАО "Россети Сибирь" | "Хакасэнерго" | ТП 03-04-84 | 10/0,4 | 0.63 | 0.16594 | 0 | 0.0018
51357 | ПАО "Россети Сибирь" | "Хакасэнерго" | ТП 03-06-88 | 10/0,4 | 0.25 | 0.059604 | 0 | 0.0045
51358 | ПАО "Россети Сибирь" | "Хакасэнерго" | ТП 03-07-82 | 10/0,4 | 0.63 | 0.13201 | 0 | 0.027
51359 | ПАО "Россети Сибирь" | "Хакасэнерго" | ТП 03-07-83 | 10/0,4 | 0.4 | 0.15161 | 0 | 0
51360 | ПАО "Россети Сибирь" | "Хакасэнерго" | ТП 03-09-74 | 10/0,4 | 0.8 | 0.066665 | 0 | 0
51361 | ПАО "Россети Сибирь" | "Хакасэнерго" | ТП 03-13-87 | 10/0,4 | 0.8 | 0.13635 | 0 | 0.0045
51362 | ПАО "Россети Сибирь" | "Хакасэнерго" | ТП 03А-01-96 | 10/0,4 | 1.26 | 0.32502 | 0 | 0.0135
51363 | ПАО "Россети Сибирь" | "Хакасэнерго" | ТП 03А-08-99 | 10/0,4 | 0.8 | 0.083072 | 0 | 0.0027
51364 | ПАО "Россети Сибирь" | "Хакасэнерго" | ТП 03А-11-125 | 10/0,4 | 0.8 | 0.2137 | 0 | 0.0405
51365 | ПАО "Россети Сибирь" | "Хакасэнерго" | ТП 03А-11-242 | 10/0,4 | 0.25 | 0.14725 | 0 | 0.0783
51366 | ПАО "Россети Сибирь" | "Хакасэнерго" | ТП 03А-11-244 | 10/0,4 | 0.4 | 0.24672 | 0 | 0.0405
51367 | ПАО "Россети Сибирь" | "Хакасэнерго" | ТП 10-11-001 | 10/0,4 | 0.4 | 0.17956 | 0.009 | 0.1567
51368 | ПАО "Россети Сибирь" | "Хакасэнерго" | ТП 10-11-01 | 10/0,4 | 0.4 | 0.19771 | 0 | 0.31104
51369 | ПАО "Россети Сибирь" | "Хакасэнерго" | ТП 10-11-03 | 10/0,4 | 0.4 | 0.13852 | 0 | 0.0135
51370 | ПАО "Россети Сибирь" | "Хакасэнерго" | ТП 10-11-04 | 10/0,4 | 0.4 | 0.15394 | 0 | 0
51371 | ПАО "Россети Сибирь" | "Хакасэнерго" | ТП 10-11-12 | 10/0,4 | 0.4 | 0.13765 | 0.009 | 0.126
51372 | ПАО "Россети Сибирь" | "Хакасэнерго" | ТП 10-11-176 | 10/0,4 | 0.4 | 0.0085149 | 0 | 0.0135
51373 | ПАО "Россети Сибирь" | "Хакасэнерго" | ТП 10-11-178 | 10/0,4 | 0.4 | 0.011215 | 0 | 0.0108
51374 | ПАО "Россети Сибирь" | "Хакасэнерго" | ТП 10-11-179 | 10/0,4 | 0.4 | 0.13271 | 0 | 0
51375 | ПАО "Россети Сибирь" | "Хакасэнерго" | ТП 15-1018-40 | 10/0,4 | 0.25 | 0.081826 | 0 | 0
51376 | ПАО "Россети Сибирь" | "Хакасэнерго" | ТП 15-1018-43 | 10/0,4 | 0.4 | 0.14069 | 0 | 0.0657
51377 | ПАО "Россети Сибирь" | "Хакасэнерго" | ТП 15-1018-70 | 10/0,4 | 0.4 | 0.11713 | 0 | 0.0225
51378 | ПАО "Россети Сибирь" | "Хакасэнерго" | ТП 15-1021-165 | 10/0,4 | 0.4 | 0.19833 | 0 | 0.009
51379 | ПАО "Россети Сибирь" | "Хакасэнерго" | ТП 15-1021-166 | 10/0,4 | 0.25 | 0.10226 | 0 | 0.0225
51380 | ПАО "Россети Сибирь" | "Хакасэнерго" | ТП 15-1025-16 | 10/0,4 | 0.25 | 0.084941 | 0 | 0.0135
51381 | ПАО "Россети Сибирь" | "Хакасэнерго" | ТП 15-1025-17 | 10/0,4 | 0.4 | 0.13416 | 0 | 0.063
51382 | ПАО "Россети Сибирь" | "Хакасэнерго" | ТП 15-1025-177 | 10/0,4 | 0.1 | 0.0069478 | 0 | 0
51383 | ПАО "Россети Сибирь" | "Хакасэнерго" | ТП 15-1029-114 | 10/0,4 | 0.8 | 0.10118 | 0 | 0
51384 | ПАО "Россети Сибирь" | "Хакасэнерго" | ТП 15-1029-66 | 10/0,4 | 0.65 | 0.091172 | 0 | 0
51385 | ПАО "Россети Сибирь" | "Хакасэнерго" | ТП 15-602-110 | 6/0,4 | 0.34 | 0.061445 | 0 | 0.0162
51386 | ПАО "Россети Сибирь" | "Хакасэнерго" | ТП 15-602-57 | 6/0,4 | 0.25 | 0.11132 | 0 | 0.0405
51387 | ПАО "Россети Сибирь" | "Хакасэнерго" | ТП 15-617-137 | 6/0,4 | 0.25 | 0.079541 | 0 | 0.009
51388 | ПАО "Россети Сибирь" | "Хакасэнерго" | ТП 15-617-140 | 6/0,4 | 0.63 | 0.026168 | 0 | 0
51389 | ПАО "Россети Сибирь" | "Хакасэнерго" | ТП 15-617-141 | 6/0,4 | 0.16 | 0.042574 | 0 | 0.009
51390 | ПАО "Россети Сибирь" | "Хакасэнерго" | ТП 15-617-148 | 6/0,4 | 0.4 | 0.08328 | 0 | 0.0045
51391 | ПАО "Россети Сибирь" | "Хакасэнерго" | ТП 15-617-15 | 6/0,4 | 0.63 | 0.22969 | 0 | 0.0945
51392 | ПАО "Россети Сибирь" | "Хакасэнерго" | ТП 15-617-153 | 6/0,4 | 0.4 | 0.19148 | 0 | 0.072
51393 | ПАО "Россети Сибирь" | "Хакасэнерго" | ТП 15-617-21 | 6/0,4 | 0.4 | 0.21931 | 0 | 0.2133
51394 | ПАО "Россети Сибирь" | "Хакасэнерго" | ТП 15-617-22 | 6/0,4 | 0.63 | 0.091795 | 0 | 0.0315
51395 | ПАО "Россети Сибирь" | "Хакасэнерго" | ТП 15-617-64 | 6/0,4 | 0.32 | 0.13562 | 0 | 0.2421
51396 | ПАО "Россети Сибирь" | "Хакасэнерго" | ТП 15-620-127 | 6/0,4 | 0.8 | 0.020976 | 0 | 0.009
51397 | ПАО "Россети Сибирь" | "Хакасэнерго" | ТП 15-620-217 | 6/0,4 | 0.25 | 0.13001 | 0 | 0.0405
51398 | ПАО "Россети Сибирь" | "Хакасэнерго" | ТП 15-620-218 | 6/0,4 | 0.4 | 0.043197 | 0 | 0.009
51399 | ПАО "Россети Сибирь" | "Хакасэнерго" | ТП 15-620-24 | 6/0,4 | 0.4 | 0.24187 | 0 | 0.23382
51400 | ПАО "Россети Сибирь" | "Хакасэнерго" | ТП 15-620-27 | 6/0,4 | 0.4 | 0.12528 | 0 | 0.0774
51401 | ПАО "Россети Сибирь" | "Хакасэнерго" | ТП 30-08-237 | 10/0,4 | 0.4 | 0.2029 | 0 | 0.171
51402 | ПАО "Россети Сибирь" | "Хакасэнерго" | ТП 30-08-236 | 10/0,4 | 0.4 | 0.28701 | 0 | 0.2169
51403 | ПАО "Россети Сибирь" | "Хакасэнерго" | ТП 30-08-18 | 10/0,4 | 0.63 | 0.21017 | 0 | 0.036
51404 | ПАО "Россети Сибирь" | "Хакасэнерго" | ТП 30-08-157 | 10/0,4 | 0.25 | 0.067524 | 0.0216 | 0
51405 | ПАО "Россети Сибирь" | "Хакасэнерго" | ТП 30-06-240 | 6/0,4 | 0.25 | 0.084318 | 0 | 0
51406 | ПАО "Россети Сибирь" | "Хакасэнерго" | ТП 26-27-01 | 10/0,4 | 0.25 | 0.0020768 | 0 | 0
51407 | ПАО "Россети Сибирь" | "Хакасэнерго" | ТП 26-18-56 | 10/0,4 | 0.4 | 0.18587 | 0.018 | 0.2682
51408 | ПАО "Россети Сибирь" | "Хакасэнерго" | ТП 26-18-51 | 10/0,4 | 0.4 | 0.18857 | 0.0135 | 0.1143
51409 | ПАО "Россети Сибирь" | "Хакасэнерго" | ТП 26-18-50 | 10/0,4 | 0.25 | 0.051297 | 0 | 0.0045
51410 | ПАО "Россети Сибирь" | "Хакасэнерго" | ТП 26-18-49 | 10/0,4 | 0.4 | 0.15481 | 0 | 0.082
51411 | ПАО "Россети Сибирь" | "Хакасэнерго" | ТП 26-18-163 | 10/0,4 | 0.4 | 0.083487 | 0 | 0.0081
51412 | ПАО "Россети Сибирь" | "Хакасэнерго" | ТП 26-18-156 | 10/0,4 | 0.4 | 0.042773 | 0 | 0.0315
51413 | ПАО "Россети Сибирь" | "Хакасэнерго" | ТП 16-622-52 | 10/0,4 | 0.4 | 0.096571 | 0 | 0.0279
51414 | ПАО "Россети Сибирь" | "Хакасэнерго" | ТП 16-622-196 | 10/0,4 | 0.1 | 0.0097704 | 0 | 0
51415 | ПАО "Россети Сибирь" | "Хакасэнерго" | ТП 16-622-168 | 10/0,4 | 0.4 | 0.068742 | 0 | 0
51416 | ПАО "Россети Сибирь" | "Хакасэнерго" | ТП 16-622-161 | 10/0,4 | 0.4 | 0.077465 | 0 | 0.023
51417 | ПАО "Россети Сибирь" | "Хакасэнерго" | ТП 16-622-14 | 10/0,4 | 0.25 | 0.049843 | 0 | 0
51418 | ПАО "Россети Сибирь" | "Хакасэнерго" | ТП 16-622-128 | 10/0,4 | 0.25 | 0.063616 | 0 | 0.009
51419 | ПАО "Россети Сибирь" | "Хакасэнерго" | ТП 16-622-10 | 10/0,4 | 0.63 | 0.13146 | 0 | 0.009
51420 | ПАО "Россети Сибирь" | "Хакасэнерго" | ТП 16-622-09 | 10/0,4 | 0.4 | 0.15264 | 0 | 0.0585
51421 | ПАО "Россети Сибирь" | "Хакасэнерго" | ТП 16-622-08 | 10/0,4 | 0.25 | 0.030944 | 0 | 0
51422 | ПАО "Россети Сибирь" | "Хакасэнерго" | ТП 16-622-07 | 10/0,4 | 0.4 | 0.12772 | 0 | 0.0225
51423 | ПАО "Россети Сибирь" | "Хакасэнерго" | ТП 15-620-29 | 6/0,4 | 0.63 | 0.12959 | 0 | 0.0603
51424 | ПАО "Россети Сибирь" | "Хакасэнерго" | ТП 15-620-31 | 6/0,4 | 0.63 | 0.11775 | 0 | 0.1125
51425 | ПАО "Россети Сибирь" | "Хакасэнерго" | ТП 15-620-32 | 6/0,4 | 0.63 | 0.11355 | 0 | 0.0045
51426 | ПАО "Россети Сибирь" | "Хакасэнерго" | ТП 15-620-33 | 6/0,4 | 0.63 | 0.10446 | 0 | 0.0297
51427 | ПАО "Россети Сибирь" | "Хакасэнерго" | ТП 15-620-55 | 6/0,4 | 0.4 | 0.11464 | 0 | 0.0135
51428 | ПАО "Россети Сибирь" | "Хакасэнерго" | ТП 15-620-60 | 6/0,4 | 0.25 | 0.075341 | 0 | 0.027
51429 | ПАО "Россети Сибирь" | "Хакасэнерго" | ТП 15-620-67 | 6/0,4 | 0.25 | 0.074557 | 0 | 0
51430 | ПАО "Россети Сибирь" | "Хакасэнерго" | ТП 15-620-69 | 6/0,4 | 0.4 | 0.1298 | 0.009 | 0.0315
51431 | ПАО "Россети Сибирь" | "Хакасэнерго" | ТП 16-622-06 | 10/0,4 | 0.4 | 0.098648 | 0 | 0
51432 | ПАО "Россети Сибирь" | "Хакасэнерго" | ТП-32-20-01 | 6/0,4 | 0.1 | 0.092625 | 0 | 0
51433 | ПАО "Россети Сибирь" | "Хакасэнерго" | ТП 25-09-12 Пож.депо | 10/0,4 | 0.16 | 0.10378 | 0 | 0.0135
51434 | ПАО "Россети Сибирь" | "Хакасэнерго" | ТП 25-09-15 Водозабор | 10/0,4 | 0.25 | 0.13592 | 0 | 0
51435 | ПАО "Россети Сибирь" | "Хакасэнерго" | ТП 25-09-22 Х/Завод | 10/0,4 | 0.25 | 0.036759 | 0 | 0
51436 | ПАО "Россети Сибирь" | "Хакасэнерго" | ТП 25-09-23 Водстрой | 10/0,4 | 0.25 | 0.12702 | 0 | 0.009
51437 | ПАО "Россети Сибирь" | "Хакасэнерго" | ТП 25-09-24 ул.Партизанская | 10/0,4 | 0.16 | 0.05276 | 0 | 0
51438 | ПАО "Россети Сибирь" | "Хакасэнерго" | ТП 25-09-25 ул.Ленина | 10/0,4 | 0.16 | 0.1218 | 0 | 0.009
51439 | ПАО "Россети Сибирь" | "Хакасэнерго" | ТП 25-09-26 ст.Маслозавод | 10/0,4 | 0.25 | 0.088585 | 0 | 0
51440 | ПАО "Россети Сибирь" | "Хакасэнерго" | ТП 25-09-27 ул.К.Маркса | 10/0,4 | 0.25 | 0.042574 | 0 | 0
51441 | ПАО "Россети Сибирь" | "Хакасэнерго" | ТП 25-09-28 Баня | 10/0,4 | 0.4 | 0.16191 | 0 | 0
51442 | ПАО "Россети Сибирь" | "Хакасэнерго" | ТП 25-09-30 Советская | 10/0,4 | 0.25 | 0.088472 | 0 | 0
51443 | ПАО "Россети Сибирь" | "Хакасэнерго" | ТП 25-09-31 ул.Сибирякова | 10/0,4 | 0.16 | 0.14156 | 0 | 0.0009
51444 | ПАО "Россети Сибирь" | "Хакасэнерго" | ТП 25-09-32 ПМК | 10/0,4 | 0.25 | 0.1496 | 0 | 0
51445 | ПАО "Россети Сибирь" | "Хакасэнерго" | ТП 25-09-33 Райком | 10/0,4 | 0.4 | 0.11051 | 0 | 0.009
51446 | ПАО "Россети Сибирь" | "Хакасэнерго" | ТП 25-09-34 Налоговая | 10/0,4 | 0.25 | 0.12641 | 0 | 0
51447 | ПАО "Россети Сибирь" | "Хакасэнерго" | ТП 25-09-35 ул.К-Маркса Новая | 10/0,4 | 0.16 | 0.087065 | 0 | 0
51448 | ПАО "Россети Сибирь" | "Хакасэнерго" | ТП 25-09-36 Водозабор Новая | 10/0,4 | 0.16 | 0.053412 | 0 | 0
51449 | ПАО "Россети Сибирь" | "Хакасэнерго" | ТП 25-11-04 Х.пекарня | 10/0,4 | 0.16 | 0.074204 | 0 | 0
51450 | ПАО "Россети Сибирь" | "Хакасэнерго" | ТП 25-11-10 Столовая | 10/0,4 | 0.4 | 0.1595 | 0 | 0.0135
51451 | ПАО "Россети Сибирь" | "Хакасэнерго" | ТП 25-11-11 АТК МТС | 10/0,4 | 0.25 | 0.18473 | 0 | 0.0135
51452 | ПАО "Россети Сибирь" | "Хакасэнерго" | ТП 25-11-12 Мельница | 10/0,4 | 0.25 | 0.013541 | 0 | 0.0135
51453 | ПАО "Россети Сибирь" | "Хакасэнерго" | ТП 25-11-13 к/т Колос | 10/0,4 | 0.4 | 0.21038 | 0 | 0.0135
51454 | ПАО "Россети Сибирь" | "Хакасэнерго" | ТП 25-11-14 ДОК | 10/0,4 | 0.4 | 0.053332 | 0 | 0
51455 | ПАО "Россети Сибирь" | "Хакасэнерго" | ТП 25-11-15 Подхоз | 10/0,4 | 0.1 | 0.062313 | 0 | 0
51456 | ПАО "Россети Сибирь" | "Хакасэнерго" | ТП 25-11-16 Холодильник | 10/0,4 | 0.4 | 0.28016 | 0.0072 | 0
51457 | ПАО "Россети Сибирь" | "Хакасэнерго" | ТП 25-11-17 Плодопитомник | 10/0,4 | 0.63 | 0.25881 | 0 | 0.009
51458 | ПАО "Россети Сибирь" | "Хакасэнерго" | ТП 25-15-01 А/гараж РЭС-2 | 10/0,4 | 0.4 | 0.066135 | 0 | 0
51459 | ПАО "Россети Сибирь" | "Хакасэнерго" | ТП 25-15-02 З/склад | 10/0,4 | 0.25 | 0.067101 | 0 | 0
51460 | ПАО "Россети Сибирь" | "Хакасэнерго" | ТП 25-15-03 З/сушилка | 10/0,4 | 0.25 | 0.034766 | 0 | 0
51461 | ПАО "Россети Сибирь" | "Хакасэнерго" | ТП 25-15-04 АВМ | 10/0,4 | 0.63 | 0.049905 | 0 | 0
51462 | ПАО "Россети Сибирь" | "Хакасэнерго" | ТП 25-15-05 Село | 10/0,4 | 0.25 | 0.16203 | 0 | 0
51463 | ПАО "Россети Сибирь" | "Хакасэнерго" | ТП 25-15-07 Ретранслятор | 10/0,4 | 0.1 | 0.045233 | 0 | 0
51464 | ПАО "Россети Сибирь" | "Хакасэнерго" | ТП 25-15-08 ул.Юбилейная | 10/0,4 | 0.25 | 0.091545 | 0 | 0
51465 | ПАО "Россети Сибирь" | "Хакасэнерго" | ТП 25-15-09 РТМ | 10/0,4 | 0.4 | 0.0061473 | 0 | 0
51466 | ПАО "Россети Сибирь" | "Хакасэнерго" | ТП 25-15-10 Колхозная | 10/0,4 | 0.4 | 0.067205 | 0 | 0
51467 | ПАО "Россети Сибирь" | "Хакасэнерго" | ТП 25-22-08 П/Лагерь | 10/0,4 | 0.1 | 0.039148 | 0 | 0
51468 | ПАО "Россети Сибирь" | "Хакасэнерго" | ТП 25-22-14 Кузня с.Давыдково | 10/0,4 | 0.16 | 0.053166 | 0 | 0
51469 | ПАО "Россети Сибирь" | "Хакасэнерго" | ТП 25-22-18 Белелик | 10/0,4 | 0.16 | 0.086187 | 0 | 0
51470 | ПАО "Россети Сибирь" | "Хакасэнерго" | ТП 50-01-01 Кормокухня | 6/0,4 | 0.063 | 0.0062304 | 0 | 0
51471 | ПАО "Россети Сибирь" | "Хакасэнерго" | ТП 50-05-01 пос.Октябрьский | 6/0,4 | 0.03 | 0.005192 | 0 | 0
51472 | ПАО "Россети Сибирь" | "Хакасэнерго" | ТП 50-05-02 Село | 6/0,4 | 0.1 | 0.021869 | 0 | 0
51473 | ПАО "Россети Сибирь" | "Хакасэнерго" | ТП 50-05-03 Пилорама | 6/0,4 | 0.1 | 0.027206 | 0 | 0
51474 | ПАО "Россети Сибирь" | "Хакасэнерго" | ТП 50-09-01 Школа | 6/0,4 | 0.063 | 0.025337 | 0 | 0
51475 | ПАО "Россети Сибирь" | "Хакасэнерго" | ТП 50-09-02 село Пушное | 6/0,4 | 0.1 | 0.073821 | 0 | 0
51476 | ПАО "Россети Сибирь" | "Хакасэнерго" | ТП 50-09-03 За рекой | 6/0,4 | 0.16 | 0.10682 | 0 | 0.0135
51477 | ПАО "Россети Сибирь" | "Хакасэнерго" | ТП 50-09-04 Баня | 6/0,4 | 0.25 | 0.14395 | 0 | 0.0135
51478 | ПАО "Россети Сибирь" | "Хакасэнерго" | ТП 50-09-05 Д/Сад | 6/0,4 | 0.4 | 0.096618 | 0 | 0
51479 | ПАО "Россети Сибирь" | "Хакасэнерго" | ТП 50-09-06 село Дальняя | 6/0,4 | 0.063 | 0.010669 | 0 | 0.009
51480 | ПАО "Россети Сибирь" | "Хакасэнерго" | ТП 50-09-07 Магазин | 6/0,4 | 0.63 | 0.18086 | 0 | 0
51481 | ПАО "Россети Сибирь" | "Хакасэнерго" | ТП 63-05-02 Клуб | 10/0,4 | 0.1 | 0.048805 | 0 | 0
51482 | ПАО "Россети Сибирь" | "Хакасэнерго" | ТП 62-05-05 с. Климаниховское ХПП | 10/0,4 | 0.1 | 0.047766 | 0 | 0
51483 | ПАО "Россети Сибирь" | "Хакасэнерго" | ТП 58-05-05 МТФ-1 | 10/0,4 | 0.4 | 0.060251 | 0.063 | 0
51484 | ПАО "Россети Сибирь" | "Хакасэнерго" | ТП 62-05-01 ГАЗС | 10/0,4 | 0.16 | 0.02866 | 0 | 0
51485 | ПАО "Россети Сибирь" | "Хакасэнерго" | ТП 62-05-14 с.Черемушка | 10/0,4 | 0.25 | 0.018214 | 0 | 0
51486 | ПАО "Россети Сибирь" | "Хакасэнерго" | ТП 62-08-28 АВМ | 10/0,4 | 0.25 | 0.024402 | 0 | 0
51487 | ПАО "Россети Сибирь" | "Хакасэнерго" | ТП 62-08-04 Клубная | 10/0,4 | 0.4 | 0.12619 | 0 | 0.0099
51488 | ПАО "Россети Сибирь" | "Хакасэнерго" | ТП 62-08-22 МТФ | 10/0,4 | 0.25 | 0.054516 | 0 | 0
51489 | ПАО "Россети Сибирь" | "Хакасэнерго" | ТП 63-01-11 Комплекс | 10/0,4 | 0.25 | 0.015161 | 0 | 0
51490 | ПАО "Россети Сибирь" | "Хакасэнерго" | ТП 63-03-04 Животноводство | 10/0,4 | 0.4 | 0.018068 | 0 | 0
51491 | ПАО "Россети Сибирь" | "Хакасэнерго" | ТП 63-07-11 Наумов | 10/0,4 | 0.16 | 0.036476 | 0 | 0
51492 | ПАО "Россети Сибирь" | "Хакасэнерго" | ТП 66-04-05 Ст.Больница | 10/0,4 | 0.25 | 0.05867 | 0 | 0
51493 | ПАО "Россети Сибирь" | "Хакасэнерго" | ТП 69-02-02 А/гараж | 10/0,4 | 0.4 | 0.10778 | 0 | 0
51494 | ПАО "Россети Сибирь" | "Хакасэнерго" | ТП 69-02-11 З/ток | 10/0,4 | 0.4 | 0.0051712 | 0 | 0
51495 | ПАО "Россети Сибирь" | "Хакасэнерго" | ТП 69-02-12 Кормоцех | 10/0,4 | 0.4 | 0.031567 | 0 | 0
51496 | ПАО "Россети Сибирь" | "Хакасэнерго" | ТП 69-02-13 АВМ | 10/0,4 | 0.63 | 0.027574 | 0 | 1e-06
51497 | ПАО "Россети Сибирь" | "Хакасэнерго" | ТП 69-02-04 РТМ | 10/0,4 | 0.063 | 0.005192 | 0 | 0
51498 | ПАО "Россети Сибирь" | "Хакасэнерго" | ТП 69-02-08 Коровник | 10/0,4 | 0.4 | 0.012658 | 0 | 0
51499 | ПАО "Россети Сибирь" | "Хакасэнерго" | ТП 62-08-29 Новая Водокачка | 10/0,4 | 0.16 | 0.087226 | 0 | 0
51500 | ПАО "Россети Сибирь" | "Хакасэнерго" | ТП 66-04-09 Водозабор | 10/0,4 | 0.25 | 0.061706 | 0 | 0
51501 | ПАО "Россети Сибирь" | "Хакасэнерго" | ТП 66-04-29 Школа Эл.котельная | 10/0,4 | 0.25 | 0.017113 | 0 | 0
51502 | ПАО "Россети Сибирь" | "Хакасэнерго" | ТП 58-01-02 Водокачка | 10/0,4 | 0.16 | 0.0025186 | 0 | 0
51503 | ПАО "Россети Сибирь" | "Хакасэнерго" | ТП 58-01-10 с.Абакано-Перевоз | 10/0,4 | 0.16 | 0.053727 | 0 | 0.009
51504 | ПАО "Россети Сибирь" | "Хакасэнерго" | ТП 58-05-01 РТМ | 10/0,4 | 0.25 | 0.056668 | 0 | 0
51505 | ПАО "Россети Сибирь" | "Хакасэнерго" | ТП 58-01-11 Школа | 10/0,4 | 0.25 | 0.11009 | 0 | 0
51506 | ПАО "Россети Сибирь" | "Хакасэнерго" | ТП 58-05-02 Хутор | 10/0,4 | 0.1 | 0.087825 | 0 | 0
51507 | ПАО "Россети Сибирь" | "Хакасэнерго" | ТП 58-05-03 Школа | 10/0,4 | 0.16 | 0.089614 | 0 | 0
51508 | ПАО "Россети Сибирь" | "Хакасэнерго" | ТП 58-07-01 Котельная | 10/0,4 | 0.25 | 0.079292 | 0 | 0
51509 | ПАО "Россети Сибирь" | "Хакасэнерго" | ТП 58-07-03 Котельная | 10/0,4 | 0.25 | 0.099811 | 0 | 0
51510 | ПАО "Россети Сибирь" | "Хакасэнерго" | ТП 58-16-01 Конный двор | 10/0,4 | 0.1 | 0.081767 | 0 | 0.009
51511 | ПАО "Россети Сибирь" | "Хакасэнерго" | ТП 58-13-01 Ст.МТФ | 10/0,4 | 0.16 | 0.07914 | 0 | 0
51512 | ПАО "Россети Сибирь" | "Хакасэнерго" | ТП 58-13-02 с.Троицкое | 10/0,4 | 0.063 | 0.046963 | 0 | 0
51513 | ПАО "Россети Сибирь" | "Хакасэнерго" | ТП 62-03-05 Школа | 10/0,4 | 0.16 | 0.023232 | 0 | 0
51514 | ПАО "Россети Сибирь" | "Хакасэнерго" | ТП 62-03-12 Школа Набережная | 10/0,4 | 0.16 | 0.050589 | 0 | 0
51515 | ПАО "Россети Сибирь" | "Хакасэнерго" | ТП 62-05-02 Шитовская | 10/0,4 | 0.4 | 0.19237 | 0 | 0.0135
51516 | ПАО "Россети Сибирь" | "Хакасэнерго" | ТП 62-08-06 Котельная | 10/0,4 | 0.16 | 0.078503 | 0 | 0
51517 | ПАО "Россети Сибирь" | "Хакасэнерго" | ТП 62-08-09 ул.Строительная | 10/0,4 | 0.16 | 0.064215 | 0 | 0
51518 | ПАО "Россети Сибирь" | "Хакасэнерго" | ТП 62-08-10 Садовая | 10/0,4 | 0.16 | 0.045835 | 0 | 0
51519 | ПАО "Россети Сибирь" | "Хакасэнерго" | ТП 62-08-17 Х/Завод | 10/0,4 | 0.25 | 0.12193 | 0 | 0
51520 | ПАО "Россети Сибирь" | "Хакасэнерго" | ТП 62-05-24 З/Ток | 10/0,4 | 0.063 | 0.011796 | 0 | 0
51521 | ПАО "Россети Сибирь" | "Хакасэнерго" | ТП 62-05-23 Школа | 10/0,4 | 0.25 | 0.095948 | 0 | 0
51522 | ПАО "Россети Сибирь" | "Хакасэнерго" | ТП 62-05-22 с.Усть-Ерба | 10/0,4 | 0.16 | 0.034739 | 0 | 0
51523 | ПАО "Россети Сибирь" | "Хакасэнерго" | ТП 62-15-03 Телятник | 10/0,4 | 0.1 | 0.0026998 | 0 | 0
51524 | ПАО "Россети Сибирь" | "Хакасэнерго" | ТП 62-08-08 Стройотдел | 10/0,4 | 0.1 | 0.019107 | 0 | 0.0054
51525 | ПАО "Россети Сибирь" | "Хакасэнерго" | ТП 62-08-14 ул.Набережная | 10/0,4 | 0.16 | 0.084277 | 0 | 0
51526 | ПАО "Россети Сибирь" | "Хакасэнерго" | ТП 62-08-15 Водокачка | 10/0,4 | 0.16 | 0.11578 | 0 | 0
51527 | ПАО "Россети Сибирь" | "Хакасэнерго" | ТП 62-08-18 ул.Юбилейная | 10/0,4 | 0.25 | 0.055583 | 0 | 0
51528 | ПАО "Россети Сибирь" | "Хакасэнерго" | ТП 62-08-27 ДРСУ | 10/0,4 | 0.16 | 0.043467 | 0 | 0
51529 | ПАО "Россети Сибирь" | "Хакасэнерго" | ТП 62-08-24 Ключ Кошара | 10/0,4 | 0.1 | 0.0080334 | 0 | 0
51530 | ПАО "Россети Сибирь" | "Хакасэнерго" | ТП 63-01-02 АВМ | 10/0,4 | 0.16 | 6.23e-05 | 0 | 0
51531 | ПАО "Россети Сибирь" | "Хакасэнерго" | ТП 63-05-04 Котельная с.Бородино | 10/0,4 | 0.4 | 0.10799 | 0 | 0
51532 | ПАО "Россети Сибирь" | "Хакасэнерго" | ТП 63-05-08 Больница | 10/0,4 | 0.1 | 0.010176 | 0 | 0
51533 | ПАО "Россети Сибирь" | "Хакасэнерго" | ТП 63-05-09 Комплекс с.Бородино | 10/0,4 | 0.1 | 0.012919 | 0 | 0
51534 | ПАО "Россети Сибирь" | "Хакасэнерго" | ТП 63-05-10 Куцаков | 10/0,4 | 0.1 | 0.010052 | 0 | 0
51535 | ПАО "Россети Сибирь" | "Хакасэнерго" | ТП 63-05-11 Воровской лог | 10/0,4 | 0.16 | 0.0029491 | 0 | 0
51536 | ПАО "Россети Сибирь" | "Хакасэнерго" | ТП 63-01-04 Зеленков | 10/0,4 | 0.25 | 0.090908 | 0 | 0
51537 | ПАО "Россети Сибирь" | "Хакасэнерго" | ТП 63-01-05 Пекарня | 10/0,4 | 0.16 | 0.052543 | 0 | 0
51538 | ПАО "Россети Сибирь" | "Хакасэнерго" | ТП 63-03-02 Кузница | 10/0,4 | 0.16 | 0.0087226 | 0 | 0
51539 | ПАО "Россети Сибирь" | "Хакасэнерго" | ТП 63-03-03 Быт с.Полиндейка | 10/0,4 | 0.16 | 0.050466 | 0 | 0
51540 | ПАО "Россети Сибирь" | "Хакасэнерго" | ТП 63-01-01 КЗС-40 | 10/0,4 | 0.25 | 0.0074765 | 0 | 0
51541 | ПАО "Россети Сибирь" | "Хакасэнерго" | ТП 63-01-08 Клуб | 10/0,4 | 0.16 | 0.081992 | 0 | 0
51542 | ПАО "Россети Сибирь" | "Хакасэнерго" | ТП 63-01-13 Магазин | 10/0,4 | 0.1 | 0.043197 | 0 | 0
51543 | ПАО "Россети Сибирь" | "Хакасэнерго" | ТП 63-01-12 Водокачка-2 | 10/0,4 | 0.25 | 0.026791 | 0 | 0
51544 | ПАО "Россети Сибирь" | "Хакасэнерго" | ТП 63-05-01 Третьяк | 10/0,4 | 0.16 | 0.090133 | 0 | 0.009
51545 | ПАО "Россети Сибирь" | "Хакасэнерго" | ТП 63-05-03 Коллер | 10/0,4 | 0.1 | 0.060794 | 0 | 0
51546 | ПАО "Россети Сибирь" | "Хакасэнерго" | ТП 63-05-05 Ивлев | 10/0,4 | 0.16 | 0.11838 | 0 | 0
51547 | ПАО "Россети Сибирь" | "Хакасэнерго" | ТП 63-05-06 Болото | 10/0,4 | 0.16 | 0.064588 | 0 | 0
51548 | ПАО "Россети Сибирь" | "Хакасэнерго" | ТП 63-05-07 Тоторов | 10/0,4 | 0.16 | 0.12357 | 0 | 0
51549 | ПАО "Россети Сибирь" | "Хакасэнерго" | ТП 63-05-16 Комплекс с.Таёжное | 10/0,4 | 0.25 | 0.0018691 | 0 | 0
51550 | ПАО "Россети Сибирь" | "Хакасэнерго" | ТП 63-05-13 магазин с.Таёжное | 10/0,4 | 0.16 | 0.056884 | 0 | 0
51551 | ПАО "Россети Сибирь" | "Хакасэнерго" | ТП 63-07-01 Стройотдел | 10/0,4 | 0.25 | 0.010924 | 0 | 0
51552 | ПАО "Россети Сибирь" | "Хакасэнерго" | ТП 63-07-05 Котельная | 10/0,4 | 0.4 | 0.10682 | 0 | 0
51553 | ПАО "Россети Сибирь" | "Хакасэнерго" | ТП 63-07-12 Ева | 10/0,4 | 0.1 | 0.049469 | 0 | 0
51554 | ПАО "Россети Сибирь" | "Хакасэнерго" | ТП 63-08-01 РРС-13 | 10/0,4 | 0.04 | 0.0046029 | 0 | 0
51555 | ПАО "Россети Сибирь" | "Хакасэнерго" | ТП 66-02-02 к.Полевая Аглахта | 10/0,4 | 0.1 | 0.00062304 | 0 | 0
51556 | ПАО "Россети Сибирь" | "Хакасэнерго" | ТП 66-04-03 ДК | 10/0,4 | 0.16 | 0.035721 | 0 | 0.009
51557 | ПАО "Россети Сибирь" | "Хакасэнерго" | ТП 66-04-15 Школьная | 10/0,4 | 0.16 | 0.094598 | 0 | 0.009
51558 | ПАО "Россети Сибирь" | "Хакасэнерго" | ТП 66-04-20 Контора | 10/0,4 | 0.1 | 0.05813 | 0 | 0.009
51559 | ПАО "Россети Сибирь" | "Хакасэнерго" | ТП 66-04-21 Школа | 10/0,4 | 0.25 | 0.0052958 | 0 | 0
51560 | ПАО "Россети Сибирь" | "Хакасэнерго" | ТП 66-02-04 Аглахта | 10/0,4 | 0.16 | 0.019626 | 0 | 0
51561 | ПАО "Россети Сибирь" | "Хакасэнерго" | ТП 66-02-12 с.Кр.Камень Контора | 10/0,4 | 0.16 | 0.036967 | 0 | 0
51562 | ПАО "Россети Сибирь" | "Хакасэнерго" | ТП 66-02-09 З/Ток Кр.Камень | 10/0,4 | 0.25 | 0.031982 | 0 | 0
51563 | ПАО "Россети Сибирь" | "Хакасэнерго" | ТП 66-02-11 Подыгра | 10/0,4 | 0.16 | 0.0052335 | 0 | 0
51564 | ПАО "Россети Сибирь" | "Хакасэнерго" | ТП 66-04-08 Магазин | 10/0,4 | 0.25 | 0.076032 | 0 | 0.009
51565 | ПАО "Россети Сибирь" | "Хакасэнерго" | ТП 66-04-16 Урожайная | 10/0,4 | 0.1 | 0.031817 | 0 | 0
51566 | ПАО "Россети Сибирь" | "Хакасэнерго" | ТП 66-04-02 Столовая | 10/0,4 | 0.1 | 0.044227 | 0 | 0
51567 | ПАО "Россети Сибирь" | "Хакасэнерго" | ТП 66-04-19 Центральная | 10/0,4 | 0.16 | 0.034088 | 0 | 0.009
51568 | ПАО "Россети Сибирь" | "Хакасэнерго" | ТП 66-04-22 Водозабор | 10/0,4 | 0.1 | 0.031775 | 0 | 0
51569 | ПАО "Россети Сибирь" | "Хакасэнерго" | ТП 66-04-12 Д/Сад | 10/0,4 | 0.25 | 0.036925 | 0 | 0.0135
51570 | ПАО "Россети Сибирь" | "Хакасэнерго" | ТП 66-04-14 Больница | 10/0,4 | 0.25 | 0.094515 | 0 | 0.009
51571 | ПАО "Россети Сибирь" | "Хакасэнерго" | ТП 66-06-01 РТМ | 10/0,4 | 0.25 | 0.00062304 | 0 | 0
51572 | ПАО "Россети Сибирь" | "Хакасэнерго" | ТП 66-06-07 ул.Бограда | 10/0,4 | 0.25 | 0.045313 | 0 | 0
51573 | ПАО "Россети Сибирь" | "Хакасэнерго" | ТП 66-06-09 Центр.Склад | 10/0,4 | 0.1 | 0.0033229 | 0 | 0
51574 | ПАО "Россети Сибирь" | "Хакасэнерго" | ТП 66-06-13 Фермер.Хоз-во | 10/0,4 | 0.25 | 0.010799 | 0 | 0
51575 | ПАО "Россети Сибирь" | "Хакасэнерго" | ТП 66-06-10 л.д. Кокса | 10/0,4 | 0.1 | 0.0070611 | 0 | 0
51576 | ПАО "Россети Сибирь" | "Хакасэнерго" | ТП 69-02-03 Гараж | 10/0,4 | 0.063 | 0.052543 | 0 | 0
51577 | ПАО "Россети Сибирь" | "Хакасэнерго" | ТП 69-07-25 л.д.Контрольная | 10/0,4 | 0.1 | 0.013915 | 0 | 0
51578 | ПАО "Россети Сибирь" | "Хакасэнерго" | ТП 69-09-03 ул.Новая | 10/0,4 | 0.16 | 0.034218 | 0 | 0
51579 | ПАО "Россети Сибирь" | "Хакасэнерго" | ТП 69-09-16 Охладитель | 10/0,4 | 0.25 | 0.011921 | 0 | 0.045
51580 | ПАО "Россети Сибирь" | "Хакасэнерго" | ТП 69-06-07 З/ток Б.-Булук | 10/0,4 | 0.16 | 0.023883 | 0 | 0
51581 | ПАО "Россети Сибирь" | "Хакасэнерго" | ТП 69-07-04 Мол.Завод | 10/0,4 | 0.16 | 0.0080995 | 0 | 0
51582 | ПАО "Россети Сибирь" | "Хакасэнерго" | ТП 69-07-05 Водокачка | 10/0,4 | 0.1 | 0.025192 | 0 | 0
51583 | ПАО "Россети Сибирь" | "Хакасэнерго" | ТП 69-07-08 п.Борозда | 10/0,4 | 0.16 | 0.076073 | 0 | 0
51584 | ПАО "Россети Сибирь" | "Хакасэнерго" | ТП 69-09-01 ул.Калинина | 10/0,4 | 0.16 | 0.061857 | 0 | 0
51585 | ПАО "Россети Сибирь" | "Хакасэнерго" | ТП 69-09-02 ул.Советская | 10/0,4 | 0.1 | 0.073365 | 0 | 0
51586 | ПАО "Россети Сибирь" | "Хакасэнерго" | ТП 69-09-11 ул.Потылицына | 10/0,4 | 0.25 | 0.067459 | 0 | 0
51587 | ПАО "Россети Сибирь" | "Хакасэнерго" | ТП 69-09-13 ул.Зеленая | 10/0,4 | 0.25 | 0.068971 | 0 | 0
51588 | ПАО "Россети Сибирь" | "Хакасэнерго" | ТП 69-09-14 ул.Строительная | 10/0,4 | 0.25 | 0.08139 | 0 | 0.009
51589 | ПАО "Россети Сибирь" | "Хакасэнерго" | ТП 69-09-19 Конный двор | 10/0,4 | 0.063 | 0.0035306 | 0 | 0
51590 | ПАО "Россети Сибирь" | "Хакасэнерго" | ТП 69-09-18 Школа | 10/0,4 | 0.063 | 0.02067 | 0 | 0
51591 | ПАО "Россети Сибирь" | "Хакасэнерго" | ТП 69-09-17 Ц.Котельная | 10/0,4 | 0.16 | 0.054807 | 0 | 0
51592 | ПАО "Россети Сибирь" | "Хакасэнерго" | ТП 63-07-14 Спортзал | 10/0,4 | 0.16 | 0.0080995 | 0 | 0
51593 | ПАО "Россети Сибирь" | "Хакасэнерго" | ТП-49-15-05 | 10/0,4 | 0.315 | 0.16843 | 0.0135 | 0.144
51594 | ПАО "Россети Сибирь" | "Хакасэнерго" | ТП-12-31-02 | 6/0,4 | 0.4 | 0.057527 | 0 | 0
51595 | ПАО "Россети Сибирь" | "Хакасэнерго" | ТП-21-09-08 | 10/0,4 | 0.4 | 0.10291 | 0 | 0
51596 | ПАО "Россети Сибирь" | "Хакасэнерго" | ТП-21-09-09 | 10/0,4 | 0.4 | 0.066439 | 0 | 0.0477
51597 | ПАО "Россети Сибирь" | "Хакасэнерго" | ТП-21-09-11 | 10/0,4 | 0.4 | 0.18909 | 0 | 0
51598 | ПАО "Россети Сибирь" | "Хакасэнерго" | ТП-21-09-12 | 10/0,4 | 0.4 | 0.22658 | 0 | 0.072
51599 | ПАО "Россети Сибирь" | "Хакасэнерго" | ТП-21-09-13 | 10/0,4 | 0.16 | 0.069614 | 0 | 0.0063
51600 | ПАО "Россети Сибирь" | "Хакасэнерго" | ТП-21-09-14 | 10/0,4 | 0.4 | 0.050806 | 0 | 0
51601 | ПАО "Россети Сибирь" | "Хакасэнерго" | ТП-21-09-15 | 10/0,4 | 0.16 | 0.016116 | 0 | 0.0135
51602 | ПАО "Россети Сибирь" | "Хакасэнерго" | ТП-21-09-16 | 10/0,4 | 0.063 | 0.016199 | 0 | 0
51603 | ПАО "Россети Сибирь" | "Хакасэнерго" | ТП-21-09-17 | 10/0,4 | 0.063 | 0.033167 | 0 | 0.0135
51604 | ПАО "Россети Сибирь" | "Хакасэнерго" | ТП-21-09-19 | 10/0,4 | 0.063 | 0.0045812 | 0 | 0
51605 | ПАО "Россети Сибирь" | "Хакасэнерго" | ТП-21-09-22 | 10/0,4 | 0.1 | 0.011319 | 0 | 0
51606 | ПАО "Россети Сибирь" | "Хакасэнерго" | ТП-21-09-23 | 10/0,4 | 0.16 | 0.12528 | 0 | 0
51607 | ПАО "Россети Сибирь" | "Хакасэнерго" | ТП-21-09-24 | 10/0,4 | 0.16 | 0.034807 | 0 | 0
51608 | ПАО "Россети Сибирь" | "Хакасэнерго" | ТП-21-09-26 | 10/0,4 | 0.25 | 0.12528 | 0 | 0.0153
51609 | ПАО "Россети Сибирь" | "Хакасэнерго" | ТП-21-09-27 | 10/0,4 | 0.25 | 0.091815 | 0 | 0.0135
51610 | ПАО "Россети Сибирь" | "Хакасэнерго" | ТП-21-11-01 | 10/0,4 | 0.4 | 0.16635 | 0 | 0
51611 | ПАО "Россети Сибирь" | "Хакасэнерго" | ТП-21-11-02 | 10/0,4 | 0.4 | 0.10205 | 0 | 0
51612 | ПАО "Россети Сибирь" | "Хакасэнерго" | ТП-21-11-03 | 10/0,4 | 0.4 | 0.11338 | 0 | 0
51613 | ПАО "Россети Сибирь" | "Хакасэнерго" | ТП-21-11-06 | 10/0,4 | 0.63 | 0.17541 | 0 | 0
51614 | ПАО "Россети Сибирь" | "Хакасэнерго" | ТП-21-11-07 | 10/0,4 | 0.4 | 0.19813 | 0 | 0
51615 | ПАО "Россети Сибирь" | "Хакасэнерго" | ТП-21-11-08 | 10/0,4 | 0.16 | 0.05786 | 0 | 0
51616 | ПАО "Россети Сибирь" | "Хакасэнерго" | ТП-21-13-04 | 10/0,4 | 0.63 | 0 | 0 | 0
51617 | ПАО "Россети Сибирь" | "Хакасэнерго" | ТП-21-13-05 | 10/0,4 | 0.63 | 0 | 0 | 0
51618 | ПАО "Россети Сибирь" | "Хакасэнерго" | ТП-21-13-06 | 10/0,4 | 0.63 | 0 | 0 | 0
51619 | ПАО "Россети Сибирь" | "Хакасэнерго" | ТП-123-01-01 | 10/0,4 | 0.063 | 0.002866 | 0 | 0
51620 | ПАО "Россети Сибирь" | "Хакасэнерго" | ТП-123-01-03 | 10/0,4 | 0.25 | 0.0040913 | 0 | 0
51621 | ПАО "Россети Сибирь" | "Хакасэнерго" | ТП-123-01-05 | 10/0,4 | 0.1 | 0.003759 | 0 | 0
51622 | ПАО "Россети Сибирь" | "Хакасэнерго" | ТП-123-01-08 | 10/0,4 | 0.1 | 0.00060227 | 0 | 0
51623 | ПАО "Россети Сибирь" | "Хакасэнерго" | ТП-123-01-10 | 10/0,4 | 0.1 | 0.00064381 | 0 | 0
51624 | ПАО "Россети Сибирь" | "Хакасэнерго" | ТП-123-03-03 | 10/0,4 | 0.063 | 0.0086603 | 0 | 0
51625 | ПАО "Россети Сибирь" | "Хакасэнерго" | ТП-123-03-13 | 10/0,4 | 0.1 | 0.0044859 | 0 | 0
51626 | ПАО "Россети Сибирь" | "Хакасэнерго" | ТП-123-05-02 | 10/0,4 | 0.25 | 0.032606 | 0 | 0
51627 | ПАО "Россети Сибирь" | "Хакасэнерго" | ТП-123-05-03 | 10/0,4 | 0.63 | 0.026168 | 0 | 0
51628 | ПАО "Россети Сибирь" | "Хакасэнерго" | ТП-123-05-04 | 10/0,4 | 0.25 | 0.012585 | 0 | 0
51629 | ПАО "Россети Сибирь" | "Хакасэнерго" | ТП 123-05-05 2Т ввод | 10/0,4 | 0.4 | 0.072688 | 0 | 0.0063
51630 | ПАО "Россети Сибирь" | "Хакасэнерго" | ТП-123-05-06 | 10/0,4 | 0.4 | 0.0076842 | 0 | 0
51631 | ПАО "Россети Сибирь" | "Хакасэнерго" | ТП-123-05-08 | 10/0,4 | 0.1 | 0.028369 | 0 | 0
51632 | ПАО "Россети Сибирь" | "Хакасэнерго" | ТП-123-05-10 | 10/0,4 | 0.16 | 0.00060227 | 0 | 0
51633 | ПАО "Россети Сибирь" | "Хакасэнерго" | ТП-123-05-12 | 10/0,4 | 0.1 | 0.001163 | 0 | 0
51634 | ПАО "Россети Сибирь" | "Хакасэнерго" | ТП-123-05-14 | 10/0,4 | 0.1 | 0.0082241 | 0 | 0
51635 | ПАО "Россети Сибирь" | "Хакасэнерго" | ТП-123-07-01 | 10/0,4 | 0.063 | 0.0035306 | 0 | 0
51636 | ПАО "Россети Сибирь" | "Хакасэнерго" | ТП-123-07-05 | 10/0,4 | 0.16 | 0.0077465 | 0 | 0
51637 | ПАО "Россети Сибирь" | "Хакасэнерго" | ТП-123-07-10 | 10/0,4 | 0.25 | 0.05435 | 0 | 0
51638 | ПАО "Россети Сибирь" | "Хакасэнерго" | ТП-123-08-04 | 10/0,4 | 0.063 | 0.010446 | 0 | 0
51639 | ПАО "Россети Сибирь" | "Хакасэнерго" | ТП-123-08-05 | 10/0,4 | 0.025 | 0.0033229 | 0 | 0
51640 | ПАО "Россети Сибирь" | "Хакасэнерго" | ТП-123-08-06 | 10/0,4 | 0.1 | 0.00074765 | 0 | 0
51641 | ПАО "Россети Сибирь" | "Хакасэнерго" | ТП-123-08-08 | 10/0,4 | 0.1 | 0.00031152 | 0 | 0
51642 | ПАО "Россети Сибирь" | "Хакасэнерго" | ТП-123-08-09 | 10/0,4 | 0.25 | 0.034911 | 0 | 0
51643 | ПАО "Россети Сибирь" | "Хакасэнерго" | ТП-123-08-10 | 10/0,4 | 0.1 | 0.00020768 | 0 | 0
51644 | ПАО "Россети Сибирь" | "Хакасэнерго" | ТП-123-09-01 | 10/0,4 | 0.25 | 0.064547 | 0 | 0
51645 | ПАО "Россети Сибирь" | "Хакасэнерго" | ТП-123-09-03 | 10/0,4 | 0.63 | 0.01894 | 0 | 0
51646 | ПАО "Россети Сибирь" | "Хакасэнерго" | ТП-123-09-04 | 10/0,4 | 0.063 | 0.0021599 | 0 | 0
51647 | ПАО "Россети Сибирь" | "Хакасэнерго" | ТП-123-09-05 | 10/0,4 | 0.1 | 0.013458 | 0 | 0
51648 | ПАО "Россети Сибирь" | "Хакасэнерго" | ТП-123-09-06 | 10/0,4 | 0.1 | 0 | 0 | 0
51649 | ПАО "Россети Сибирь" | "Хакасэнерго" | ТП-123-09-10 | 10/0,4 | 0.1 | 0.0085149 | 0 | 0
51650 | ПАО "Россети Сибирь" | "Хакасэнерго" | ТП-123-09-09 | 10/0,4 | 0.1 | 0.041702 | 0 | 0
51651 | ПАО "Россети Сибирь" | "Хакасэнерго" | ТП-123-09-12 | 10/0,4 | 0.4 | 0.097568 | 0 | 0.0063
51652 | ПАО "Россети Сибирь" | "Хакасэнерго" | ТП-123-09-13 | 10/0,4 | 0.16 | 0.035763 | 0 | 0
51653 | ПАО "Россети Сибирь" | "Хакасэнерго" | ТП-123-09-14 | 10/0,4 | 0.1 | 0.0072896 | 0 | 0
51654 | ПАО "Россети Сибирь" | "Хакасэнерго" | ТП-123-10-02 | 10/0,4 | 0.25 | 0.11651 | 0 | 0
51655 | ПАО "Россети Сибирь" | "Хакасэнерго" | ТП-123-10-03 | 10/0,4 | 0.25 | 0.056925 | 0 | 0
51656 | ПАО "Россети Сибирь" | "Хакасэнерго" | ТП-123-10-04 | 10/0,4 | 0.4 | 0.031796 | 0 | 0.0072
51657 | ПАО "Россети Сибирь" | "Хакасэнерго" | ТП-123-10-06 | 10/0,4 | 0.25 | 0.0057527 | 0 | 0
51658 | ПАО "Россети Сибирь" | "Хакасэнерго" | ТП-123-10-11 | 10/0,4 | 0.16 | 0.0146 | 0 | 0
51659 | ПАО "Россети Сибирь" | "Хакасэнерго" | ТП-93-03-01 | 10/0,4 | 0.63 | 0.15327 | 0 | 0
51660 | ПАО "Россети Сибирь" | "Хакасэнерго" | ТП-93-03-02 | 10/0,4 | 0.25 | 0.10592 | 0 | 0.0072
51661 | ПАО "Россети Сибирь" | "Хакасэнерго" | ТП-93-03-03 | 10/0,4 | 0.4 | 0.041328 | 0 | 0
51662 | ПАО "Россети Сибирь" | "Хакасэнерго" | ТП-93-03-04 | 10/0,4 | 0.16 | 0.01703 | 0 | 0
51663 | ПАО "Россети Сибирь" | "Хакасэнерго" | ТП-93-03-05 | 10/0,4 | 0.16 | 0.039875 | 0 | 0.0135
51664 | ПАО "Россети Сибирь" | "Хакасэнерго" | ТП-93-08-01 | 10/0,4 | 0.25 | 0.081203 | 0 | 0
51665 | ПАО "Россети Сибирь" | "Хакасэнерго" | ТП-93-08-02 | 10/0,4 | 0.4 | 0.065419 | 0 | 0
51666 | ПАО "Россети Сибирь" | "Хакасэнерго" | ТП-93-08-03 | 10/0,4 | 0.16 | 0.065212 | 0 | 0.0135
51667 | ПАО "Россети Сибирь" | "Хакасэнерго" | ТП-93-08-04 | 10/0,4 | 0.63 | 0.20062 | 0 | 0.0405
51668 | ПАО "Россети Сибирь" | "Хакасэнерго" | ТП-90-12-06 | 10/0,4 | 0.025 | 0.00033229 | 0 | 0
51669 | ПАО "Россети Сибирь" | "Хакасэнерго" | ТП-57-01-04 | 10/0,4 | 0.56 | 0.053166 | 0 | 0.01188
51670 | ПАО "Россети Сибирь" | "Хакасэнерго" | ТП-57-01-06 | 10/0,4 | 0.25 | 0.10513 | 0 | 0.0414
51671 | ПАО "Россети Сибирь" | "Хакасэнерго" | ТП-57-01-10 | 10/0,4 | 0.4 | 0.10031 | 0 | 0
51672 | ПАО "Россети Сибирь" | "Хакасэнерго" | ТП-57-01-11 | 10/0,4 | 0.1 | 0.057943 | 0 | 0.0126
51673 | ПАО "Россети Сибирь" | "Хакасэнерго" | ТП-57-01-12 | 10/0,4 | 0.1 | 0.039605 | 0 | 0.0135
51674 | ПАО "Россети Сибирь" | "Хакасэнерго" | ТП-57-01-17 | 10/0,4 | 0.25 | 0.054433 | 0 | 0
51675 | ПАО "Россети Сибирь" | "Хакасэнерго" | ТП-57-02-01 | 10/0,4 | 0.18 | 0.060227 | 0 | 0
51676 | ПАО "Россети Сибирь" | "Хакасэнерго" | ТП-57-02-02 | 10/0,4 | 0.63 | 0.2039 | 0.0333 | 0
51677 | ПАО "Россети Сибирь" | "Хакасэнерго" | ТП-57-02-03 | 10/0,4 | 0.63 | 0.11028 | 0.0063 | 0.0153
51678 | ПАО "Россети Сибирь" | "Хакасэнерго" | ТП-57-02-14 | 10/0,4 | 0.16 | 0.031775 | 0 | 0
51679 | ПАО "Россети Сибирь" | "Хакасэнерго" | ТП-57-02-15 | 10/0,4 | 0.25 | 0.032917 | 0 | 0
51680 | ПАО "Россети Сибирь" | "Хакасэнерго" | ТП-57-02-16 | 10/0,4 | 0.25 | 0.032398 | 0 | 0
51681 | ПАО "Россети Сибирь" | "Хакасэнерго" | ТП-57-03-05 | 10/0,4 | 0.18 | 0.075388 | 0 | 0
51682 | ПАО "Россети Сибирь" | "Хакасэнерго" | ТП-57-03-07 | 10/0,4 | 0.25 | 0.092625 | 0 | 0
51683 | ПАО "Россети Сибирь" | "Хакасэнерго" | ТП-90-06-01 | 10/0,4 | 0.063 | 0.00020768 | 0 | 0
51684 | ПАО "Россети Сибирь" | "Хакасэнерго" | ТП-90-06-02 | 10/0,4 | 0.1 | 0.0093456 | 0 | 0
51685 | ПАО "Россети Сибирь" | "Хакасэнерго" | ТП-90-06-04 | 10/0,4 | 0.16 | 0.041951 | 0 | 0
51686 | ПАО "Россети Сибирь" | "Хакасэнерго" | ТП-90-06-05 | 10/0,4 | 0.16 | 0.024402 | 0 | 0
51687 | ПАО "Россети Сибирь" | "Хакасэнерго" | ТП-90-06-06 | 10/0,4 | 0.063 | 0.022222 | 0 | 0.0135
51688 | ПАО "Россети Сибирь" | "Хакасэнерго" | ТП-90-06-07 | 10/0,4 | 0.1 | 0.015576 | 0 | 0
51689 | ПАО "Россети Сибирь" | "Хакасэнерго" | ТП-90-06-08 | 10/0,4 | 0.1 | 0.023156 | 0 | 0
51690 | ПАО "Россети Сибирь" | "Хакасэнерго" | ТП-90-06-10 | 10/0,4 | 0.1 | 0.015368 | 0 | 0.0135
51691 | ПАО "Россети Сибирь" | "Хакасэнерго" | ТП-90-06-11 | 10/0,4 | 0.04 | 0.015223 | 0 | 0
51692 | ПАО "Россети Сибирь" | "Хакасэнерго" | ТП 90-06-12 | 10/0,4 | 0.063 | 0.015991 | 0 | 0
51693 | ПАО "Россети Сибирь" | "Хакасэнерго" | ТП-90-06-14 | 10/0,4 | 0.16 | 0.049012 | 0 | 0
51694 | ПАО "Россети Сибирь" | "Хакасэнерго" | ТП-90-06-16 | 10/0,4 | 0.16 | 0.017653 | 0 | 0
51695 | ПАО "Россети Сибирь" | "Хакасэнерго" | ТП-90-07-03 | 10/0,4 | 0.16 | 0.017881 | 0 | 0
51696 | ПАО "Россети Сибирь" | "Хакасэнерго" | ТП-90-07-04 | 10/0,4 | 0.04 | 0.0093871 | 0 | 0
51697 | ПАО "Россети Сибирь" | "Хакасэнерго" | ТП-90-07-05 | 10/0,4 | 0.04 | 0.0033229 | 0 | 0
51698 | ПАО "Россети Сибирь" | "Хакасэнерго" | ТП-90-07-07 | 10/0,4 | 0.063 | 0.026998 | 0 | 0
51699 | ПАО "Россети Сибирь" | "Хакасэнерго" | ТП-90-12-01 | 10/0,4 | 0.1 | 0.0020768 | 0 | 0
51700 | ПАО "Россети Сибирь" | "Хакасэнерго" | ТП-90-14-02 | 10/0,4 | 0.16 | 0.006895 | 0 | 0
51701 | ПАО "Россети Сибирь" | "Хакасэнерго" | ТП-90-14-07 | 10/0,4 | 0.04 | 0.00037382 | 0 | 0
51702 | ПАО "Россети Сибирь" | "Хакасэнерго" | ТП-90-14-08 | 10/0,4 | 0.16 | 0.024506 | 0 | 0
51703 | ПАО "Россети Сибирь" | "Хакасэнерго" | ТП-90-14-09 | 10/0,4 | 0.063 | 0.0085149 | 0 | 0.0072
51704 | ПАО "Россети Сибирь" | "Хакасэнерго" | ТП-90-14-11 | 10/0,4 | 0.1 | 0.00083072 | 0 | 0
51705 | ПАО "Россети Сибирь" | "Хакасэнерго" | ТП-90-15-01 | 10/0,4 | 0.4 | 0.0026998 | 0 | 0
51706 | ПАО "Россети Сибирь" | "Хакасэнерго" | ТП-90-15-02 | 10/0,4 | 0.16 | 0.016199 | 0 | 0
51707 | ПАО "Россети Сибирь" | "Хакасэнерго" | ТП-90-15-03 | 10/0,4 | 0.25 | 0.04029 | 0 | 0
51708 | ПАО "Россети Сибирь" | "Хакасэнерго" | ТП-90-15-04 | 10/0,4 | 0.25 | 0.04409 | 0 | 0
51709 | ПАО "Россети Сибирь" | "Хакасэнерго" | ТП-90-15-05 | 10/0,4 | 0.4 | 0.039459 | 0 | 0
51710 | ПАО "Россети Сибирь" | "Хакасэнерго" | ТП-90-15-07 | 10/0,4 | 0.1 | 0.023052 | 0 | 0
51711 | ПАО "Россети Сибирь" | "Хакасэнерго" | ТП-90-15-12 | 10/0,4 | 0.63 | 0.078586 | 0 | 0.0135
51712 | ПАО "Россети Сибирь" | "Хакасэнерго" | ТП-78-01-02 | 10/0,4 | 0.63 | 0.00043613 | 0 | 0
51713 | ПАО "Россети Сибирь" | "Хакасэнерго" | ТП-78-01-04 | 10/0,4 | 0.1 | 0.011422 | 0 | 0
51714 | ПАО "Россети Сибирь" | "Хакасэнерго" | ТП-78-01-05 | 10/0,4 | 0.4 | 0.045939 | 0 | 0
51715 | ПАО "Россети Сибирь" | "Хакасэнерго" | ТП-78-01-06 | 10/0,4 | 0.25 | 0.0091379 | 0 | 0
51716 | ПАО "Россети Сибирь" | "Хакасэнерго" | ТП-78-01-07 | 10/0,4 | 0.16 | 0.024091 | 0 | 0
51717 | ПАО "Россети Сибирь" | "Хакасэнерго" | ТП-78-01-08 | 10/0,4 | 0.25 | 0.077465 | 0 | 0
51718 | ПАО "Россети Сибирь" | "Хакасэнерго" | ТП-78-06-01 | 10/0,4 | 0.16 | 0.015991 | 0 | 0
51719 | ПАО "Россети Сибирь" | "Хакасэнерго" | ТП-78-06-02 | 10/0,4 | 0.1 | 0.029283 | 0 | 0
51720 | ПАО "Россети Сибирь" | "Хакасэнерго" | ТП-78-06-03 | 10/0,4 | 0.063 | 0.0016199 | 0 | 0
51721 | ПАО "Россети Сибирь" | "Хакасэнерго" | ТП-78-06-07 | 10/0,4 | 0.25 | 0.0088056 | 0 | 0
51722 | ПАО "Россети Сибирь" | "Хакасэнерго" | ТП-78-06-08 | 10/0,4 | 0.16 | 0.046832 | 0 | 0
51723 | ПАО "Россети Сибирь" | "Хакасэнерго" | ТП-78-06-09 | 10/0,4 | 0.1 | 0.0038629 | 0 | 0
51724 | ПАО "Россети Сибирь" | "Хакасэнерго" | ТП-78-06-11 | 10/0,4 | 0.63 | 0.05327 | 0 | 0
51725 | ПАО "Россети Сибирь" | "Хакасэнерго" | ТП-78-06-13 | 10/0,4 | 0.1 | 0.025316 | 0 | 0
51726 | ПАО "Россети Сибирь" | "Хакасэнерго" | ТП-11-03-05 | 10/0,4 | 0.16 | 0.028535 | 0 | 0
51727 | ПАО "Россети Сибирь" | "Хакасэнерго" | ТП 29-05-06А | 6/0,4 | 0.4 | 0.13146 | 0 | 0.0045
51728 | ПАО "Россети Сибирь" | "Хакасэнерго" | ТП 29-18-08 | 6/0,4 | 0.63 | 0.20294 | 0 | 0.0045
51729 | ПАО "Россети Сибирь" | "Хакасэнерго" | ТП 30-12-06 | 10/0,4 | 0.063 | 0.0028226 | 0 | 0
51730 | ПАО "Россети Сибирь" | "Хакасэнерго" | ТП 54-10-03 | 10/0,4 | 0.063 | 0.014395 | 0 | 0
51731 | ПАО "Россети Сибирь" | "Хакасэнерго" | ТП 86-06-04 | 10/0,4 | 0.4 | 0.0014538 | 0 | 0
51732 | ПАО "Россети Сибирь" | "Хакасэнерго" | ТП 30-12-09 | 10/0,4 | 0.25 | 0.011855 | 0 | 0.0045
51733 | ПАО "Россети Сибирь" | "Хакасэнерго" | ТП 30-14-09 | 10/0,4 | 0.25 | 0.029072 | 0 | 0
51734 | ПАО "Россети Сибирь" | "Хакасэнерго" | ТП 32-06-02 | 10/0,4 | 0.25 | 0.088679 | 0 | 0.018
51735 | ПАО "Россети Сибирь" | "Хакасэнерго" | ТП 32-06-01 | 10/0,4 | 0.1 | 0.053064 | 0 | 0
51736 | ПАО "Россети Сибирь" | "Хакасэнерго" | ТП 54-06-02 | 10/0,4 | 0.063 | 0.001129 | 0 | 0
51737 | ПАО "Россети Сибирь" | "Хакасэнерго" | ТП 54-06-01 | 10/0,4 | 0.1 | 0.0053997 | 0 | 0
51738 | ПАО "Россети Сибирь" | "Хакасэнерго" | ТП 86-10-09 | 10/0,4 | 0.25 | 0.058358 | 0 | 0
51739 | ПАО "Россети Сибирь" | "Хакасэнерго" | ТП 86-09-03 | 10/0,4 | 0.063 | 0.0012461 | 0 | 0
51740 | ПАО "Россети Сибирь" | "Хакасэнерго" | ТП 86-09-01 | 10/0,4 | 0.63 | 0.016653 | 0 | 0
51741 | ПАО "Россети Сибирь" | "Хакасэнерго" | ТП 86-05-07 | 10/0,4 | 0.63 | 0.049012 | 0 | 0
51742 | ПАО "Россети Сибирь" | "Хакасэнерго" | ТП-37-02-02 | 6/0,4 | 0.25 | 0.031983 | 0 | 0
51743 | ПАО "Россети Сибирь" | "Хакасэнерго" | ТП-37-04-03 | 6/0,4 | 0.25 | 0.26438 | 0 | 0.0783
51744 | ПАО "Россети Сибирь" | "Хакасэнерго" | ТП-32-18-01 | 6/0,4 | 0.25 | 0.23406 | 0 | 0.0072
51745 | ПАО "Россети Сибирь" | "Хакасэнерго" | ТП-32-18-03 | 6/0,4 | 0.16 | 0.062096 | 0 | 0
51746 | ПАО "Россети Сибирь" | "Хакасэнерго" | ТП-32-18-04 | 6/0,4 | 0.25 | 0.19771 | 0 | 0
51747 | ПАО "Россети Сибирь" | "Хакасэнерго" | ТП-32-18-05 | 6/0,4 | 0.063 | 0.0099686 | 0 | 0
51748 | ПАО "Россети Сибирь" | "Хакасэнерго" | ТП-32-07-03 | 6/0,4 | 0.4 | 0.068176 | 0 | 0
51749 | ПАО "Россети Сибирь" | "Хакасэнерго" | ТП-32-20-02 | 6/0,4 | 0.63 | 0.091379 | 0 | 0
51750 | ПАО "Россети Сибирь" | "Хакасэнерго" | ТП-37-04-02 | 6/0,4 | 0.4 | 0.17507 | 0 | 0.0171
51751 | ПАО "Россети Сибирь" | "Хакасэнерго" | ТП-37-02-03 | 6/0,4 | 0.25 | 0.21121 | 0 | 0.0135
51752 | ПАО "Россети Сибирь" | "Хакасэнерго" | ТП-37-04-01 | 6/0,4 | 0.63 | 0.075803 | 0 | 0.027
51753 | ПАО "Россети Сибирь" | "Хакасэнерго" | ТП-57-13-08 | 10/0,4 | 0.1 | 0.0033021 | 0 | 0
51754 | ПАО "Россети Сибирь" | "Хакасэнерго" | ТП-57-12-03 | 10/0,4 | 0.1 | 0.00031152 | 0 | 0
51755 | ПАО "Россети Сибирь" | "Хакасэнерго" | ТП-36-17-04 | 10/0,4 | 0.1 | 0.011422 | 0 | 0
51756 | ПАО "Россети Сибирь" | "Хакасэнерго" | ТП-59-08-02 | 10/0,4 | 0.04 | 0 | 0 | 0
51757 | ПАО "Россети Сибирь" | "Хакасэнерго" | ТП-59-20-02 | 10/0,4 | 0.25 | 0.0035721 | 0 | 0
51758 | ПАО "Россети Сибирь" | "Хакасэнерго" | ТП-36-18-02 | 10/0,4 | 0.25 | 0.055658 | 0 | 0.009
51759 | ПАО "Россети Сибирь" | "Хакасэнерго" | ТП-36-06-02 | 10/0,4 | 0.4 | 0.072688 | 0 | 0
51760 | ПАО "Россети Сибирь" | "Хакасэнерго" | ТП-36-06-04 | 10/0,4 | 0.8 | 0.024922 | 0 | 0
51761 | ПАО "Россети Сибирь" | "Хакасэнерго" | ТП-36-18-05 | 10/0,4 | 0.4 | 0.11049 | 0 | 0
51762 | ПАО "Россети Сибирь" | "Хакасэнерго" | ТП-36-18-06 | 10/0,4 | 0.4 | 0.072709 | 0 | 0
51763 | ПАО "Россети Сибирь" | "Хакасэнерго" | ТП-36-06-08 | 10/0,4 | 0.25 | 0.039875 | 0 | 0
51764 | ПАО "Россети Сибирь" | "Хакасэнерго" | ТП-36-18-01 | 10/0,4 | 0.5 | 0.14101 | 0 | 0
51765 | ПАО "Россети Сибирь" | "Хакасэнерго" | ТП-36-18-03 | 10/0,4 | 0.8 | 0.12683 | 0 | 0.0072
51766 | ПАО "Россети Сибирь" | "Хакасэнерго" | ТП-36-18-07 | 10/0,4 | 0.72 | 0.14517 | 0 | 0.0351
51767 | ПАО "Россети Сибирь" | "Хакасэнерго" | ТП-36-18-17 | 10/0,4 | 0.16 | 0.031837 | 0 | 0
51768 | ПАО "Россети Сибирь" | "Хакасэнерго" | ТП-36-18-09 | 10/0,4 | 0.25 | 0.054869 | 0 | 0.0198
51769 | ПАО "Россети Сибирь" | "Хакасэнерго" | ТП-36-06-20 | 10/0,4 | 0.25 | 0.071857 | 0 | 0
51770 | ПАО "Россети Сибирь" | "Хакасэнерго" | ТП-36-06-19 | 10/0,4 | 0.25 | 0.04461 | 0 | 0.0063
51771 | ПАО "Россети Сибирь" | "Хакасэнерго" | ТП-36-06-21 | 10/0,4 | 0.25 | 0.032398 | 0 | 0.0126
51772 | ПАО "Россети Сибирь" | "Хакасэнерго" | ТП-36-06-22 | 10/0,4 | 0.16 | 0.037798 | 0 | 0.0063
51773 | ПАО "Россети Сибирь" | "Хакасэнерго" | ТП-36-16-01 | 10/0,4 | 0.4 | 0.050965 | 0 | 0
51774 | ПАО "Россети Сибирь" | "Хакасэнерго" | ТП-36-18-13 | 10/0,4 | 0.25 | 0.13208 | 0 | 0.0063
51775 | ПАО "Россети Сибирь" | "Хакасэнерго" | ТП-36-18-14 | 10/0,4 | 0.25 | 0.038005 | 0 | 0
51776 | ПАО "Россети Сибирь" | "Хакасэнерго" | ТП-36-18-15 | 10/0,4 | 0.25 | 0.076842 | 0 | 0
51777 | ПАО "Россети Сибирь" | "Хакасэнерго" | ТП-36-06-01 | 10/0,4 | 0.25 | 0.056904 | 0 | 0.0603
51778 | ПАО "Россети Сибирь" | "Хакасэнерго" | ТП-36-06-05 | 10/0,4 | 0.4 | 0.10041 | 0 | 0.0261
51779 | ПАО "Россети Сибирь" | "Хакасэнерго" | ТП-36-18-16 | 10/0,4 | 0.25 | 0.02866 | 0 | 0
51780 | ПАО "Россети Сибирь" | "Хакасэнерго" | ТП-53-10-10 | 10/0,4 | 0.25 | 0.037133 | 0 | 0
51781 | ПАО "Россети Сибирь" | "Хакасэнерго" | ТП-53-12-05 | 10/0,4 | 0.4 | 0.033852 | 0 | 0
51782 | ПАО "Россети Сибирь" | "Хакасэнерго" | ТП-53-12-06 | 10/0,4 | 0.063 | 0.02056 | 0 | 0
51783 | ПАО "Россети Сибирь" | "Хакасэнерго" | ТП-57-05-03 | 10/0,4 | 0.16 | 0.062823 | 0 | 0
51784 | ПАО "Россети Сибирь" | "Хакасэнерго" | ТП-57-05-05 | 10/0,4 | 0.25 | 0.071085 | 0 | 0
51785 | ПАО "Россети Сибирь" | "Хакасэнерго" | ТП-57-02-01 | 10/0,4 | 0.25 | 0.064921 | 0 | 0
51786 | ПАО "Россети Сибирь" | "Хакасэнерго" | ТП-57-02-02 | 10/0,4 | 0.16 | 0.010118 | 0 | 0
51787 | ПАО "Россети Сибирь" | "Хакасэнерго" | ТП-57-02-03 | 10/0,4 | 0.06 | 0.0039459 | 0 | 0
51788 | ПАО "Россети Сибирь" | "Хакасэнерго" | ТП-57-02-04 | 10/0,4 | 0.16 | 0.035139 | 0 | 0
51789 | ПАО "Россети Сибирь" | "Хакасэнерго" | ТП-57-02-06 | 10/0,4 | 0.25 | 0.087977 | 0 | 0
51790 | ПАО "Россети Сибирь" | "Хакасэнерго" | ТП-57-02-07 | 10/0,4 | 0.25 | 0.04922 | 0.0063 | 0
51791 | ПАО "Россети Сибирь" | "Хакасэнерго" | ТП-36-07-01 | 10/0,4 | 0.16 | 0.0087226 | 0 | 0
51792 | ПАО "Россети Сибирь" | "Хакасэнерго" | ТП-36-07-05 | 10/0,4 | 0.25 | 0.020789 | 0 | 0
51793 | ПАО "Россети Сибирь" | "Хакасэнерго" | ТП-57-13-14 | 10/0,4 | 0.16 | 0.1005 | 0 | 0
51794 | ПАО "Россети Сибирь" | "Хакасэнерго" | ТП-57-13-16 | 10/0,4 | 0.4 | 0.050487 | 0 | 0
51795 | ПАО "Россети Сибирь" | "Хакасэнерго" | ТП-57-13-13 | 10/0,4 | 0.25 | 0.062096 | 0 | 0
51796 | ПАО "Россети Сибирь" | "Хакасэнерго" | ТП-57-13-06 | 10/0,4 | 0.1 | 0.0173 | 0 | 0
51797 | ПАО "Россети Сибирь" | "Хакасэнерго" | ТП-53-06-03 | 10/0,4 | 0.16 | 0.050051 | 0 | 0
51798 | ПАО "Россети Сибирь" | "Хакасэнерго" | ТП-57-06-02 | 10/0,4 | 0.063 | 0.0022845 | 0 | 0
51799 | ПАО "Россети Сибирь" | "Хакасэнерго" | ТП-57-13-11 | 10/0,4 | 0.25 | 0.063182 | 0 | 0
51800 | ПАО "Россети Сибирь" | "Хакасэнерго" | ТП-59-16-04 | 10/0,4 | 0.1 | 0.010422 | 0 | 0
51801 | ПАО "Россети Сибирь" | "Хакасэнерго" | ТП-36-17-11 | 10/0,4 | 0.4 | 0.05192 | 0 | 0
51802 | ПАО "Россети Сибирь" | "Хакасэнерго" | ТП-59-04-04 | 10/0,4 | 0.25 | 0.093948 | 0 | 0
51803 | ПАО "Россети Сибирь" | "Хакасэнерго" | ТП-59-16-06 | 10/0,4 | 0.25 | 0.015633 | 0 | 0
51804 | ПАО "Россети Сибирь" | "Хакасэнерго" | ТП-53-06-06 | 10/0,4 | 0.16 | 0.049636 | 0 | 0
51805 | ПАО "Россети Сибирь" | "Хакасэнерго" | ТП-57-13-04 | 10/0,4 | 0.1 | 0.0030529 | 0 | 0
51806 | ПАО "Россети Сибирь" | "Хакасэнерго" | ТП-57-13-05 | 10/0,4 | 0.1 | 0.0080552 | 0 | 0
51807 | ПАО "Россети Сибирь" | "Хакасэнерго" | ТП-57-13-03 | 10/0,4 | 0.1 | 0.01838 | 0 | 0
51808 | ПАО "Россети Сибирь" | "Хакасэнерго" | ТП-57-13-02 | 10/0,4 | 0.16 | 0.0093248 | 0 | 0
51809 | ПАО "Россети Сибирь" | "Хакасэнерго" | ТП-36-03-05 | 10/0,4 | 0.4 | 0.041806 | 0 | 0
51810 | ПАО "Россети Сибирь" | "Хакасэнерго" | ТП-36-06-24 | 10/0,4 | 0.25 | 0.074972 | 0 | 0.0063
51811 | ПАО "Россети Сибирь" | "Хакасэнерго" | ТП-36-06-25 | 10/0,4 | 0.25 | 0.053685 | 0 | 0.0063
51812 | ПАО "Россети Сибирь" | "Хакасэнерго" | ТП-59-20-09 | 10/0,4 | 0.16 | 0.014288 | 0 | 0
51813 | ПАО "Россети Сибирь" | "Хакасэнерго" | ТП-36-17-03 | 10/0,4 | 0.25 | 0.003219 | 0 | 0
51814 | ПАО "Россети Сибирь" | "Хакасэнерго" | ТП-36-17-06 | 10/0,4 | 0.16 | 0.031152 | 0 | 0.0036
51815 | ПАО "Россети Сибирь" | "Хакасэнерго" | ТП-36-17-13 | 10/0,4 | 0.16 | 0.027414 | 0 | 0
51816 | ПАО "Россети Сибирь" | "Хакасэнерго" | ТП-53-06-01 | 10/0,4 | 0.25 | 0.0476 | 0 | 0.0063
51817 | ПАО "Россети Сибирь" | "Хакасэнерго" | ТП-53-06-02 | 10/0,4 | 0.63 | 0.10446 | 0 | 0
51818 | ПАО "Россети Сибирь" | "Хакасэнерго" | ТП-53-06-05 | 10/0,4 | 0.25 | 0.038836 | 0 | 0
51819 | ПАО "Россети Сибирь" | "Хакасэнерго" | ТП-53-10-04 | 10/0,4 | 0.25 | 0.043094 | 0 | 0
51820 | ПАО "Россети Сибирь" | "Хакасэнерго" | ТП-53-10-05 | 10/0,4 | 0.25 | 0.073311 | 0 | 0
51821 | ПАО "Россети Сибирь" | "Хакасэнерго" | ТП-53-13-02 | 10/0,4 | 0.063 | 0.0053997 | 0 | 0
51822 | ПАО "Россети Сибирь" | "Хакасэнерго" | ТП-53-16-01 | 10/0,4 | 0.4 | 0.0011838 | 0 | 0
51823 | ПАО "Россети Сибирь" | "Хакасэнерго" | ТП-57-02-05 | 10/0,4 | 0.25 | 0.057624 | 0 | 0
51824 | ПАО "Россети Сибирь" | "Хакасэнерго" | ТП-57-06-01 | 10/0,4 | 0.1 | 0.0020768 | 0 | 0
51825 | ПАО "Россети Сибирь" | "Хакасэнерго" | ТП-57-06-03 | 10/0,4 | 0.25 | 0.051023 | 0 | 0
51826 | ПАО "Россети Сибирь" | "Хакасэнерго" | ТП-57-06-04 | 10/0,4 | 0.063 | 0.00068534 | 0 | 0
51827 | ПАО "Россети Сибирь" | "Хакасэнерго" | ТП-57-06-05 | 10/0,4 | 0.16 | 0.029094 | 0 | 0
51828 | ПАО "Россети Сибирь" | "Хакасэнерго" | ТП-59-04-01 | 10/0,4 | 0.63 | 0.019107 | 0 | 0
51829 | ПАО "Россети Сибирь" | "Хакасэнерго" | ТП-59-04-02 | 10/0,4 | 0.4 | 0.058622 | 0 | 0
51830 | ПАО "Россети Сибирь" | "Хакасэнерго" | ТП-59-04-05 | 10/0,4 | 0.25 | 0.044922 | 0.0135 | 0
51831 | ПАО "Россети Сибирь" | "Хакасэнерго" | ТП-59-12-01 | 10/0,4 | 0.1 | 0.013657 | 0 | 0
51832 | ПАО "Россети Сибирь" | "Хакасэнерго" | ТП-59-16-02 | 10/0,4 | 0.1 | 0.027574 | 0 | 0
51833 | ПАО "Россети Сибирь" | "Хакасэнерго" | ТП-59-16-03 | 10/0,4 | 0.16 | 0.014039 | 0 | 0
51834 | ПАО "Россети Сибирь" | "Хакасэнерго" | ТП-59-16-05 | 10/0,4 | 0.16 | 0.0009761 | 0 | 0
51835 | ПАО "Россети Сибирь" | "Хакасэнерго" | ТП-59-16-07 | 10/0,4 | 0.063 | 0 | 0 | 0
51836 | ПАО "Россети Сибирь" | "Хакасэнерго" | ТП-59-20-01 | 10/0,4 | 0.63 | 0.015721 | 0 | 0
51837 | ПАО "Россети Сибирь" | "Хакасэнерго" | ТП-59-20-04 | 10/0,4 | 0.25 | 0.037382 | 0 | 0
51838 | ПАО "Россети Сибирь" | "Хакасэнерго" | ТП-36-03-11 | 10/0,4 | 0.25 | 0.016822 | 0 | 0
51839 | ПАО "Россети Сибирь" | "Хакасэнерго" | ТП-36-15-01 | 10/0,4 | 0.1 | 0.063135 | 0 | 0
51840 | ПАО "Россети Сибирь" | "Хакасэнерго" | ТП-57-05-02 | 10/0,4 | 0.63 | 0.097547 | 0 | 0.0072
51841 | ПАО "Россети Сибирь" | "Хакасэнерго" | ТП-36-07-03 | 10/0,4 | 0.25 | 0.013831 | 0 | 0
51842 | ПАО "Россети Сибирь" | "Хакасэнерго" | ТП-36-17-07 | 10/0,4 | 0.4 | 0.02839 | 0 | 0
51843 | ПАО "Россети Сибирь" | "Хакасэнерго" | ТП-36-04-01 | 10/0,4 | 0.1 | 0.011215 | 0 | 0
51844 | ПАО "Россети Сибирь" | "Хакасэнерго" | ТП-36-17-08 | 10/0,4 | 0.25 | 0.070217 | 0 | 0
51845 | ПАО "Россети Сибирь" | "Хакасэнерго" | ТП-36-17-09 | 10/0,4 | 0.25 | 0.060435 | 0 | 0
51846 | ПАО "Россети Сибирь" | "Хакасэнерго" | ТП-36-17-10 | 10/0,4 | 0.16 | 0.022513 | 0 | 0
51847 | ПАО "Россети Сибирь" | "Хакасэнерго" | ТП-36-17-12 | 10/0,4 | 0.25 | 0.055035 | 0 | 0
51848 | ПАО "Россети Сибирь" | "Хакасэнерго" | ТП-59-04-03 | 10/0,4 | 0.1 | 0.077465 | 0 | 0
51849 | ПАО "Россети Сибирь" | "Хакасэнерго" | ТП-59-04-06 | 10/0,4 | 0.1 | 0.023427 | 0 | 0
51850 | ПАО "Россети Сибирь" | "Хакасэнерго" | ТП-59-12-04 | 10/0,4 | 0.1 | 0.0080372 | 0 | 0
51851 | ПАО "Россети Сибирь" | "Хакасэнерго" | ТП-53-10-01 | 10/0,4 | 0.063 | 0 | 0 | 0
51852 | ПАО "Россети Сибирь" | "Хакасэнерго" | ТП-53-10-07 | 10/0,4 | 0.1 | 0.0093456 | 0 | 0
51853 | ПАО "Россети Сибирь" | "Хакасэнерго" | ТП-53-10-13 | 10/0,4 | 0.4 | 0.043571 | 0 | 0
51854 | ПАО "Россети Сибирь" | "Хакасэнерго" | ТП-59-20-05 | 10/0,4 | 0.25 | 0.0054497 | 0 | 0
51855 | ПАО "Россети Сибирь" | "Хакасэнерго" | ТП-59-20-06 | 10/0,4 | 0.25 | 0.0042159 | 0 | 0
51856 | ПАО "Россети Сибирь" | "Хакасэнерго" | ТП-36-03-06 | 10/0,4 | 0.16 | 0.032523 | 0 | 0
51857 | ПАО "Россети Сибирь" | "Хакасэнерго" | ТП-36-06-03 | 10/0,4 | 0.25 | 0.07788 | 0 | 0.0423
51858 | ПАО "Россети Сибирь" | "Хакасэнерго" | ТП-53-02-01 | 10/0,4 | 0.1 | 0.0039044 | 0 | 0
51859 | ПАО "Россети Сибирь" | "Хакасэнерго" | ТП-53-02-02 | 10/0,4 | 0.25 | 0.012461 | 0 | 0
51860 | ПАО "Россети Сибирь" | "Хакасэнерго" | ТП-53-02-04 | 10/0,4 | 0.16 | 0.01344 | 0 | 0
51861 | ПАО "Россети Сибирь" | "Хакасэнерго" | ТП-53-10-11 | 10/0,4 | 0.1 | 0 | 0 | 0
51862 | ПАО "Россети Сибирь" | "Хакасэнерго" | ТП-36-06-06 | 10/0,4 | 0.25 | 0.095637 | 0.0135 | 0.0126
51863 | ПАО "Россети Сибирь" | "Хакасэнерго" | ТП-57-13-15 | 10/0,4 | 0.16 | 0.039044 | 0 | 0
51864 | ПАО "Россети Сибирь" | "Хакасэнерго" | ТП-36-03-18 | 10/0,4 | 0.63 | 0.067481 | 0 | 0.0063
51865 | ПАО "Россети Сибирь" | "Хакасэнерго" | ТП-57-12-01 | 10/0,4 | 0.25 | 0.016365 | 0 | 0
51866 | ПАО "Россети Сибирь" | "Хакасэнерго" | ТП-36-18-12 | 10/0,4 | 0.25 | 0.069137 | 0 | 0
51867 | ПАО "Россети Сибирь" | "Хакасэнерго" | ТП 88-13-07 | 10/0,4 | 0.1 | 0.02596 | 0 | 0.0135
51868 | ПАО "Россети Сибирь" | "Хакасэнерго" | ТП 88-13-08 | 10/0,4 | 0.063 | 0.019522 | 0 | 0.027
51869 | ПАО "Россети Сибирь" | "Хакасэнерго" | ТП 88-13-09 | 10/0,4 | 0.1 | 0.017804 | 0 | 0
51870 | ПАО "Россети Сибирь" | "Хакасэнерго" | ТП 88-13-14 | 10/0,4 | 0.25 | 0.056697 | 0.0045 | 0
51871 | ПАО "Россети Сибирь" | "Хакасэнерго" | ТП 88-13-16 | 10/0,4 | 0.16 | 0.018484 | 0 | 0.018
51872 | ПАО "Россети Сибирь" | "Хакасэнерго" | ТП 88-14-03 | 10/0,4 | 0.16 | 0.035391 | 0 | 0
51873 | ПАО "Россети Сибирь" | "Хакасэнерго" | ТП 88-14-05 | 10/0,4 | 0.1 | 0.015161 | 0 | 0
51874 | ПАО "Россети Сибирь" | "Хакасэнерго" | ТП 88-14-09 | 10/0,4 | 0.16 | 0.042574 | 0 | 0
51875 | ПАО "Россети Сибирь" | "Хакасэнерго" | ТП 88-16-01 | 10/0,4 | 0.25 | 0.088151 | 0 | 0
51876 | ПАО "Россети Сибирь" | "Хакасэнерго" | ТП 88-16-02 | 10/0,4 | 0.25 | 0.010384 | 0 | 0
51877 | ПАО "Россети Сибирь" | "Хакасэнерго" | ТП 88-16-05 | 10/0,4 | 0.16 | 0.047974 | 0 | 0
51878 | ПАО "Россети Сибирь" | "Хакасэнерго" | ТП 68-07-02 | 10/0,4 | 0.1 | 0.037175 | 0 | 0.0135
51879 | ПАО "Россети Сибирь" | "Хакасэнерго" | ТП 88-08-17 | 10/0,4 | 0.1 | 0.067496 | 0 | 0.009
51880 | ПАО "Россети Сибирь" | "Хакасэнерго" | ТП 88-08-15 | 10/0,4 | 0.18 | 0.070819 | 0 | 0.036
51881 | ПАО "Россети Сибирь" | "Хакасэнерго" | ТП 88-08-13 | 10/0,4 | 0.16 | 0.08951 | 0 | 0.072
51882 | ПАО "Россети Сибирь" | "Хакасэнерго" | ТП 88-08-10 | 10/0,4 | 0.1 | 0.024299 | 0 | 0.0135
51883 | ПАО "Россети Сибирь" | "Хакасэнерго" | ТП 88-08-09 | 10/0,4 | 0.1 | 0.014981 | 0 | 0
51884 | ПАО "Россети Сибирь" | "Хакасэнерго" | ТП 88-08-08 | 10/0,4 | 0.16 | 0.054931 | 0 | 0.0135
51885 | ПАО "Россети Сибирь" | "Хакасэнерго" | ТП 88-08-03 | 10/0,4 | 0.1 | 0.081826 | 0 | 0.027
51886 | ПАО "Россети Сибирь" | "Хакасэнерго" | ТП 88-08-01 | 10/0,4 | 0.25 | 0.04299 | 0 | 0
51887 | ПАО "Россети Сибирь" | "Хакасэнерго" | ТП 88-05-20 | 10/0,4 | 0.16 | 0.053581 | 0 | 0.027
51888 | ПАО "Россети Сибирь" | "Хакасэнерго" | ТП 88-05-19 | 10/0,4 | 0.1 | 0.051457 | 0 | 0.009
51889 | ПАО "Россети Сибирь" | "Хакасэнерго" | ТП 88-05-18 | 10/0,4 | 0.063 | 0.030737 | 0 | 0
51890 | ПАО "Россети Сибирь" | "Хакасэнерго" | ТП 88-05-12 | 10/0,4 | 0.25 | 0.045378 | 0 | 0
51891 | ПАО "Россети Сибирь" | "Хакасэнерго" | ТП 88-05-10 | 10/0,4 | 0.4 | 0.062096 | 0 | 0
51892 | ПАО "Россети Сибирь" | "Хакасэнерго" | ТП 88-05-09 | 10/0,4 | 0.4 | 0.076209 | 0 | 0.009
51893 | ПАО "Россети Сибирь" | "Хакасэнерго" | ТП 88-05-07 | 10/0,4 | 0.25 | 0.065004 | 0 | 0.0324
51894 | ПАО "Россети Сибирь" | "Хакасэнерго" | ТП 88-05-05 | 10/0,4 | 0.16 | 0.080334 | 0 | 0.009
51895 | ПАО "Россети Сибирь" | "Хакасэнерго" | ТП 88-05-03 | 10/0,4 | 0.25 | 0.11985 | 0 | 0.0405
51896 | ПАО "Россети Сибирь" | "Хакасэнерго" | ТП 88-05-02 | 10/0,4 | 0.4 | 0.12523 | 0 | 0.009
51897 | ПАО "Россети Сибирь" | "Хакасэнерго" | ТП 88-04-02 | 10/0,4 | 0.16 | 0.077078 | 0 | 0.009
51898 | ПАО "Россети Сибирь" | "Хакасэнерго" | ТП 88-01-15 | 10/0,4 | 0.25 | 0.13917 | 0 | 0
51899 | ПАО "Россети Сибирь" | "Хакасэнерго" | ТП 88-01-13 | 10/0,4 | 0.25 | 0.013915 | 0 | 0
51900 | ПАО "Россети Сибирь" | "Хакасэнерго" | ТП 88-01-12 | 10/0,4 | 0.4 | 0.22732 | 0 | 0
51901 | ПАО "Россети Сибирь" | "Хакасэнерго" | ТП 88-01-08 | 10/0,4 | 0.25 | 0.058358 | 0 | 0
51902 | ПАО "Россети Сибирь" | "Хакасэнерго" | ТП 88-01-06 | 10/0,4 | 0.16 | 0.10726 | 0 | 0.009
51903 | ПАО "Россети Сибирь" | "Хакасэнерго" | ТП 88-01-03 | 10/0,4 | 0.63 | 0.16783 | 0 | 0
51904 | ПАО "Россети Сибирь" | "Хакасэнерго" | ТП 88-01-02 | 10/0,4 | 0.4 | 0.060142 | 0 | 0
51905 | ПАО "Россети Сибирь" | "Хакасэнерго" | ТП 12-06-03 | 6/0,4 | 0.18 | 0.08142 | 0 | 0
51906 | ПАО "Россети Сибирь" | "Хакасэнерго" | ТП 68-08-04 | 10/0,4 | 0.25 | 0.10176 | 0 | 0
51907 | ПАО "Россети Сибирь" | "Хакасэнерго" | ТП 89-03-10 | 10/0,4 | 0.25 | 0.035098 | 0 | 0
51908 | ПАО "Россети Сибирь" | "Хакасэнерго" | ТП 89-05-01 | 10/0,4 | 0.16 | 0.050051 | 0 | 0
51909 | ПАО "Россети Сибирь" | "Хакасэнерго" | ТП 89-05-02 | 10/0,4 | 0.25 | 0.049286 | 0 | 0.036
51910 | ПАО "Россети Сибирь" | "Хакасэнерго" | ТП 89-05-03 | 10/0,4 | 0.25 | 0.076842 | 0 | 0
51911 | ПАО "Россети Сибирь" | "Хакасэнерго" | ТП 89-05-04 | 10/0,4 | 0.63 | 0.075596 | 0 | 0
51912 | ПАО "Россети Сибирь" | "Хакасэнерго" | ТП 89-05-05 | 10/0,4 | 0.16 | 0.049012 | 0 | 0
51913 | ПАО "Россети Сибирь" | "Хакасэнерго" | ТП 89-07-07 | 10/0,4 | 0.16 | 0.047143 | 0 | 0.009
51914 | ПАО "Россети Сибирь" | "Хакасэнерго" | ТП 89-07-09 | 10/0,4 | 0.16 | 0.00043424 | 0 | 0
51915 | ПАО "Россети Сибирь" | "Хакасэнерго" | ТП 89-07-10 | 10/0,4 | 0.063 | 0.01129 | 0 | 0.009
51916 | ПАО "Россети Сибирь" | "Хакасэнерго" | ТП 98-04-04 | 10/0,4 | 0.25 | 0.064702 | 0 | 0.018
51917 | ПАО "Россети Сибирь" | "Хакасэнерго" | ТП 98-04-06 | 10/0,4 | 0.25 | 0.011215 | 0 | 0
51918 | ПАО "Россети Сибирь" | "Хакасэнерго" | ТП 98-03-14 | 10/0,4 | 0.25 | 0.078711 | 0 | 0
51919 | ПАО "Россети Сибирь" | "Хакасэнерго" | ТП 98-03-15 | 10/0,4 | 0.1 | 0.032398 | 0 | 0
51920 | ПАО "Россети Сибирь" | "Хакасэнерго" | ТП 98-03-16 | 10/0,4 | 0.063 | 0.021433 | 0 | 0
51921 | ПАО "Россети Сибирь" | "Хакасэнерго" | ТП 98-03-17 | 10/0,4 | 0.25 | 0.00083072 | 0 | 0
51922 | ПАО "Россети Сибирь" | "Хакасэнерго" | ТП 98-03-20 | 10/0,4 | 0.16 | 0.0317 | 0 | 0
51923 | ПАО "Россети Сибирь" | "Хакасэнерго" | ТП 98-03-23 | 10/0,4 | 0.16 | 0.029906 | 0 | 0.0135
51924 | ПАО "Россети Сибирь" | "Хакасэнерго" | ТП 98-04-05 | 10/0,4 | 0.4 | 0.015368 | 0 | 0
51925 | ПАО "Россети Сибирь" | "Хакасэнерго" | ТП 12-06-02 | 6/0,4 | 0.25 | 0.077672 | 0 | 0.0307
51926 | ПАО "Россети Сибирь" | "Хакасэнерго" | ТП 88-04-05 | 10/0,4 | 0.4 | 0.089925 | 0 | 0
51927 | ПАО "Россети Сибирь" | "Хакасэнерго" | ТП 88-05-13 | 10/0,4 | 0.25 | 0.063833 | 0 | 0.018
51928 | ПАО "Россети Сибирь" | "Хакасэнерго" | ТП 20-15-13 (РУЭС) | 10/0,4 | 0.8 | 0.017653 | 0 | 0
51929 | ПАО "Россети Сибирь" | "Хакасэнерго" | ТП 20-06-01 | 10/0,4 | 0.063 | 0.024714 | 0 | 0
51930 | ПАО "Россети Сибирь" | "Хакасэнерго" | ТП 20-06-02 | 10/0,4 | 0.1 | 0.00066458 | 0 | 0
51931 | ПАО "Россети Сибирь" | "Хакасэнерго" | ТП 30-06-37 | 10/0,4 | 0.25 | 0.21869 | 0 | 0.0972
51932 | ПАО "Россети Сибирь" | "Хакасэнерго" | ТП 30-06-36 | 10/0,4 | 0.63 | 0.53675 | 0 | 0.1116
51933 | ПАО "Россети Сибирь" | "Хакасэнерго" | ТП 30-06-05 | 10/0,4 | 0.16 | 0.10467 | 0 | 0.0207
51934 | ПАО "Россети Сибирь" | "Хакасэнерго" | ТП 20-10-13 | 10/0,4 | 0.1 | 0.029075 | 0 | 0
51935 | ПАО "Россети Сибирь" | "Хакасэнерго" | ТП-49-15-02 | 10/0,4 | 0.16 | 0.064796 | 0 | 0.0621
51936 | ПАО "Россети Сибирь" | "Хакасэнерго" | ТП 26-18-145 | 10/0,4 | 0.4 | 0.18193 | 0 | 0.126
51937 | ПАО "Россети Сибирь" | "Хакасэнерго" | ТП 35-05-11 п.Базандаиха | 10/0,4 | 0.16 | 0.016284 | 0 | 0
51938 | ПАО "Россети Сибирь" | "Хакасэнерго" | ТП 35-05-12 х.Нижний | 10/0,4 | 0.063 | 0.024091 | 0 | 0
51939 | ПАО "Россети Сибирь" | "Хакасэнерго" | ТП 35-05-16 ул.Ленина | 10/0,4 | 0.16 | 0.03759 | 0 | 0.0045
51940 | ПАО "Россети Сибирь" | "Хакасэнерго" | ТП 35-03-01 Школа | 10/0,4 | 0.25 | 0.015991 | 0 | 0
51941 | ПАО "Россети Сибирь" | "Хакасэнерго" | ТП 35-03-02 Ц.У.Поселок | 10/0,4 | 0.25 | 0.040819 | 0 | 0
51942 | ПАО "Россети Сибирь" | "Хакасэнерго" | ТП 35-03-03 РТМ | 10/0,4 | 0.063 | 0.0041536 | 0 | 0
51943 | ПАО "Россети Сибирь" | "Хакасэнерго" | ТП 35-03-04 А/Гараж | 10/0,4 | 0.25 | 0.029283 | 0 | 0
51944 | ПАО "Россети Сибирь" | "Хакасэнерго" | ТП 35-03-06 Ретранслятор | 10/0,4 | 0.063 | 0.015368 | 0 | 0
51945 | ПАО "Россети Сибирь" | "Хакасэнерго" | ТП 35-04-01 Хоз.нужды | 10/0,4 | 0.063 | 0.0076842 | 0 | 0
51946 | ПАО "Россети Сибирь" | "Хакасэнерго" | ТП 35-04-06 х.Ключик | 10/0,4 | 0.16 | 0.01281 | 0 | 0
51947 | ПАО "Россети Сибирь" | "Хакасэнерго" | ТП 35-05-01 Д/сад | 10/0,4 | 0.16 | 0.025946 | 0 | 0
51948 | ПАО "Россети Сибирь" | "Хакасэнерго" | ТП 35-05-02 Клуб | 10/0,4 | 0.16 | 0.054714 | 0 | 0
51949 | ПАО "Россети Сибирь" | "Хакасэнерго" | ТП 35-05-03 Больница | 10/0,4 | 0.16 | 0.0047766 | 0 | 0
51950 | ПАО "Россети Сибирь" | "Хакасэнерго" | ТП 35-05-04 п.Сарагаш | 10/0,4 | 0.25 | 0.077751 | 0 | 0.0018
51951 | ПАО "Россети Сибирь" | "Хакасэнерго" | ТП 35-05-05 отд.Степное | 10/0,4 | 0.63 | 0.026708 | 0 | 0
51952 | ПАО "Россети Сибирь" | "Хакасэнерго" | ТП 35-05-08 х.Лиственный | 10/0,4 | 0.025 | 0.0088264 | 0 | 0
51953 | ПАО "Россети Сибирь" | "Хакасэнерго" | ТП 35-05-10 РММ | 10/0,4 | 0.16 | 0.030114 | 0 | 0
51954 | ПАО "Россети Сибирь" | "Хакасэнерго" | ТП 69-06-06 (п. Бей-Булук) | 10/0,4 | 0.1 | 0.010921 | 0 | 0
51955 | ПАО "Россети Сибирь" | "Хакасэнерго" | ТП 69-06-05 (Ж-во Б.-Белук) | 10/0,4 | 0.1 | 0.00083072 | 0 | 0
51956 | ПАО "Россети Сибирь" | "Хакасэнерго" | ТП 69-06-01 (Ж-во Заречное) | 10/0,4 | 0.4 | 0.054454 | 0 | 0
51957 | ПАО "Россети Сибирь" | "Хакасэнерго" | ТП 69-06-12 (Заречное-Новая) | 10/0,4 | 0.16 | 0.040167 | 0 | 0
51958 | ПАО "Россети Сибирь" | "Хакасэнерго" | ТП 69-06-03 (Телятник-Заречное) | 10/0,4 | 0.16 | 0.0053997 | 0 | 0
51959 | ПАО "Россети Сибирь" | "Хакасэнерго" | ТП 79-09-01 МТФ | 10/0,4 | 0.25 | 0.051878 | 0 | 0
51960 | ПАО "Россети Сибирь" | "Хакасэнерго" | ТП 79-11-04 РТМ | 10/0,4 | 0.63 | 0.085024 | 0 | 0
51961 | ПАО "Россети Сибирь" | "Хакасэнерго" | ТП 79-11-05 Баня | 10/0,4 | 0.25 | 0.056904 | 0 | 0
51962 | ПАО "Россети Сибирь" | "Хакасэнерго" | ТП 79-11-08 с.Б.Ерба | 10/0,4 | 0.63 | 0.17829 | 0 | 0
51963 | ПАО "Россети Сибирь" | "Хакасэнерго" | ТП 79-11-09 с.Б.Ерба | 10/0,4 | 0.063 | 0.047117 | 0 | 0
51964 | ПАО "Россети Сибирь" | "Хакасэнерго" | ТП 79-12-01 с.Карасук | 10/0,4 | 0.16 | 0.038421 | 0 | 0
51965 | ПАО "Россети Сибирь" | "Хакасэнерго" | ТП 79-13-02 Школа | 10/0,4 | 0.1 | 0.023015 | 0 | 0
51966 | ПАО "Россети Сибирь" | "Хакасэнерго" | ТП 79-13-03 с.Б.Ерба | 10/0,4 | 0.1 | 0.065004 | 0 | 0
51967 | ПАО "Россети Сибирь" | "Хакасэнерго" | ТП 79-13-04 Школа эл.болерная | 10/0,4 | 0.63 | 0.023052 | 0 | 0
51968 | ПАО "Россети Сибирь" | "Хакасэнерго" | ТП 79-14-18 Урочище Ключ | 10/0,4 | 0.1 | 0.033042 | 0 | 0
51969 | ПАО "Россети Сибирь" | "Хакасэнерго" | ТП 79-14-24 З/ток с.В.Ерба | 10/0,4 | 0.16 | 0.083861 | 0 | 0.009
51970 | ПАО "Россети Сибирь" | "Хакасэнерго" | ТП 07-08-245 | 10/0,4 | 1.26 | 0.12918 | 0 | 0
51971 | ПАО "Россети Сибирь" | "Хакасэнерго" | ТП 07-08-37 | 10/0,4 | 0.4 | 0.18068 | 0 | 0.054
51972 | ПАО "Россети Сибирь" | "Хакасэнерго" | ТП 07-13-124 | 10/0,4 | 0.4 | 0.23036 | 0 | 0.28575
51973 | ПАО "Россети Сибирь" | "Хакасэнерго" | ТП 07-13-134 | 10/0,4 | 0.4 | 0.13917 | 0 | 0.0225
51974 | ПАО "Россети Сибирь" | "Хакасэнерго" | ТП 07-13-142 | 10/0,4 | 0.4 | 0.14766 | 0 | 0.0603
51975 | ПАО "Россети Сибирь" | "Хакасэнерго" | ТП 07-13-151 | 10/0,4 | 0.16 | 0.0241 | 0 | 0
51976 | ПАО "Россети Сибирь" | "Хакасэнерго" | ТП 07-13-200 | 10/0,4 | 0.63 | 0.25441 | 0 | 0.0972
51977 | ПАО "Россети Сибирь" | "Хакасэнерго" | ТП 07-13-42 | 10/0,4 | 0.4 | 0.16947 | 0 | 0.1809
51978 | ПАО "Россети Сибирь" | "Хакасэнерго" | ТП 07-16-133 | 10/0,4 | 0.16 | 0.044292 | 0 | 0
51979 | ПАО "Россети Сибирь" | "Хакасэнерго" | ТП 07-16-174 | 10/0,4 | 0.63 | 0.15057 | 0 | 0.045
51980 | ПАО "Россети Сибирь" | "Хакасэнерго" | ТП 07-16-220 | 10/0,4 | 0.25 | 0.12772 | 0 | 0.1125
51981 | ПАО "Россети Сибирь" | "Хакасэнерго" | ТП 07-16-47 | 10/0,4 | 0.4 | 0.10966 | 0 | 0.036
51982 | ПАО "Россети Сибирь" | "Хакасэнерго" | ТП 64-11-190 | 10/0,4 | 0.63 | 0.23688 | 0 | 0.1035
51983 | ПАО "Россети Сибирь" | "Хакасэнерго" | ТП 64-11-193 | 10/0,4 | 0.4 | 0.15015 | 0.0135 | 0.018
51984 | ПАО "Россети Сибирь" | "Хакасэнерго" | ТП 64-11-194 | 10/0,4 | 0.4 | 0.19693 | 0 | 0.018
51985 | ПАО "Россети Сибирь" | "Хакасэнерго" | ТП 64-18-109 | 10/0,4 | 0.25 | 0.07248 | 0 | 0
51986 | ПАО "Россети Сибирь" | "Хакасэнерго" | ТП 64-18-206 | 10/0,4 | 0.4 | 0.2029 | 0 | 0.0261
51987 | ПАО "Россети Сибирь" | "Хакасэнерго" | ТП 64-18-228 | 10/0,4 | 0.4 | 0.16677 | 0 | 0
51988 | ПАО "Россети Сибирь" | "Хакасэнерго" | ТП 64-18-23 | 10/0,4 | 0.63 | 0.18961 | 0 | 0.0504
51989 | ПАО "Россети Сибирь" | "Хакасэнерго" | ТП 64-18-231 | 10/0,4 | 0.4 | 0.092625 | 0 | 0
51990 | ПАО "Россети Сибирь" | "Хакасэнерго" | ТП 64-18-232 | 10/0,4 | 0.4 | 0.13873 | 0 | 0.0207
51991 | ПАО "Россети Сибирь" | "Хакасэнерго" | ТП 64-18-233 | 10/0,4 | 0.4 | 0.1894 | 0 | 0.0765
51992 | ПАО "Россети Сибирь" | "Хакасэнерго" | ТП 64-18-234 | 10/0,4 | 0.4 | 0.19688 | 0 | 0.1305
51993 | ПАО "Россети Сибирь" | "Хакасэнерго" | ТП 64-18-235 | 10/0,4 | 0.25 | 0.09574 | 0 | 0.0477
51994 | ПАО "Россети Сибирь" | "Хакасэнерго" | ТП 64-18-243 | 10/0,4 | 0.4 | 0.27746 | 0 | 0.1035
51995 | ПАО "Россети Сибирь" | "Хакасэнерго" | ТП 64-18-30 | 10/0,4 | 0.63 | 0.24035 | 0 | 0
51996 | ПАО "Россети Сибирь" | "Хакасэнерго" | ТП 64-18-35 | 10/0,4 | 0.4 | 0.23281 | 0 | 0.0765
51997 | ПАО "Россети Сибирь" | "Хакасэнерго" | ТП 27-05-03 | 10/0,4 | 0.4 | 0.23777 | 0 | 0.0918
51998 | ПАО "Россети Сибирь" | "Хакасэнерго" | ТП 10-27-05 | 10/0,4 | 0.25 | 0.025752 | 0 | 0
51999 | ПАО "Россети Сибирь" | "Хакасэнерго" | ТП 91-18-02 | 10/0,4 | 0.1 | 0.031482 | 0 | 0
52000 | ПАО "Россети Сибирь" | "Хакасэнерго" | ТП-21-11-05 | 10/0,4 | 1 | 0.31936 | 0 | 0
52001 | ПАО "Россети Сибирь" | "Хакасэнерго" | ТП-21-06-05 | 10/0,4 | 1 | 0.35564 | 0 | 0
52002 | ПАО "Россети Сибирь" | "Хакасэнерго" | ТП 79-13-01 Контора | 10/0,4 | 0.25 | 0.048182 | 0 | 0.0135
52003 | ПАО "Россети Сибирь" | "Хакасэнерго" | ТП 15-602_15-620-104 | 6/0,4 | 0.4 | 0.10716 | 0 | 0.0144
52004 | ПАО "Россети Сибирь" | "Хакасэнерго" | ТП 88-01-14 | 10/0,4 | 0.4 | 0.088151 | 0 | 0.027801
52005 | ПАО "Россети Сибирь" | "Хакасэнерго" | ТП-49-17-05 | 10/0,4 | 0.4 | 0.14265 | 0 | 0.0072
52006 | ПАО "Россети Сибирь" | "Хакасэнерго" | ТП 30-09-08 | 10/0,4 | 0.63 | 0.28875 | 0 | 0.0702
52007 | ПАО "Россети Сибирь" | "Хакасэнерго" | ТП 91-14-10 | 10/0,4 | 0.063 | 0.0082506 | 0 | 0
52008 | ПАО "Россети Сибирь" | "Хакасэнерго" | ТП 62-03-01 Школа эл.Бойлерная | 10/0,4 | 0.4 | 0.011755 | 0 | 0
52009 | ПАО "Россети Сибирь" | "Хакасэнерго" | ТП 62-05-13 Водокачка с.Черемушка | 10/0,4 | 0.1 | 0.021712 | 0 | 0
52010 | ПАО "Россети Сибирь" | "Хакасэнерго" | ТП 79-14-25 Школа с.В.Ерба | 10/0,4 | 0.4 | 0.091379 | 0 | 0
52011 | ПАО "Россети Сибирь" | "Хакасэнерго" | ТП-72-15-01 | 10/0,4 | 0.4 | 0.12565 | 0.0135 | 0.0225
52012 | ПАО "Россети Сибирь" | "Хакасэнерго" | ТП-72-15-12 | 10/0,4 | 0.16 | 0.14434 | 0 | 0.054
52013 | ПАО "Россети Сибирь" | "Хакасэнерго" | ТП 15-617-25 | 6/0,4 | 0.25 | 0.13312 | 0.009 | 0.1665
52014 | ПАО "Россети Сибирь" | "Хакасэнерго" | ТП 44-18-115 | 10/0,4 | 0.4 | 0.16344 | 0 | 0.021555
52015 | ПАО "Россети Сибирь" | "Хакасэнерго" | ТП 40-03-215 | 6/0,4 | 0.63 | 0.069988 | 0 | 0.009
52016 | ПАО "Россети Сибирь" | "Хакасэнерго" | ТП 26-18-61 | 10/0,4 | 0.4 | 0.16393 | 0 | 0.081
52017 | ПАО "Россети Сибирь" | "Хакасэнерго" | ТП 20-47-15 | 10/0,4 | 0.25 | 0.18342 | 0 | 0.009
52018 | ПАО "Россети Сибирь" | "Хакасэнерго" | ТП 65-02-02 | 10/0,4 | 0.25 | 0.16545 | 0 | 0
52019 | ПАО "Россети Сибирь" | "Хакасэнерго" | ТП 25-11-23 База райпо | 10/0,4 | 0.4 | 0.14265 | 0 | 0
52020 | ПАО "Россети Сибирь" | "Хакасэнерго" | ТП 16-622-11 | 10/0,4 | 0.4 | 0.17362 | 0 | 0.0225
52021 | ПАО "Россети Сибирь" | "Хакасэнерго" | ТП 15-602-112 | 6/0,4 | 0.4 | 0.096401 | 0 | 0.0387
52022 | ПАО "Россети Сибирь" | "Хакасэнерго" | ТП 15-617-39 | 6/0,4 | 0.4 | 0.2785 | 0 | 0.306
52023 | ПАО "Россети Сибирь" | "Хакасэнерго" | ТП 10-11-02 | 10/0,4 | 0.4 | 0.13478 | 0 | 0.1125
52024 | ПАО "Россети Сибирь" | "Хакасэнерго" | ТП 16-622-13 | 10/0,4 | 0.4 | 0.15202 | 0.0135 | 0.0855
52025 | ПАО "Россети Сибирь" | "Хакасэнерго" | ТП-49-16-12 | 10/0,4 | 0.25 | 0.14026 | 0 | 0.027
52026 | ПАО "Россети Сибирь" | "Хакасэнерго" | ТП 26-18-154 | 10/0,4 | 0.4 | 0.12357 | 0 | 0.0495
52027 | ПАО "Россети Сибирь" | "Хакасэнерго" | ТП 26-18-46 | 10/0,4 | 0.4 | 0.17175 | 0 | 0.2295
52028 | ПАО "Россети Сибирь" | "Хакасэнерго" | ТП-04-02-09 | 10/0,4 | 0.4 | 0.084733 | 0 | 0.054
52029 | ПАО "Россети Сибирь" | "Хакасэнерго" | ТП-04-02-10 | 10/0,4 | 0.4 | 0.13063 | 0 | 0.0495
52030 | ПАО "Россети Сибирь" | "Хакасэнерго" | ТП-55-03-05 | 10/0,4 | 0.16 | 0.052109 | 0 | 0.027
52031 | ПАО "Россети Сибирь" | "Хакасэнерго" | ТП-55-03-08 | 10/0,4 | 0.4 | 0.062719 | 0 | 0.0522
52032 | ПАО "Россети Сибирь" | "Хакасэнерго" | ТП-55-03-07 | 10/0,4 | 0.4 | 0.089019 | 0 | 0.027
52033 | ПАО "Россети Сибирь" | "Хакасэнерго" | ТП 88-15-01 | 10/0,4 | 0.25 | 0.032568 | 0 | 0.01305
52034 | ПАО "Россети Сибирь" | "Хакасэнерго" | ТП 89-06-01 | 10/0,4 | 0.063 | 0.0016614 | 0 | 0
52035 | ПАО "Россети Сибирь" | "Хакасэнерго" | ТП 66-06-11 МТФ | 10/0,4 | 0.25 | 0.00062304 | 0 | 0
52036 | ПАО "Россети Сибирь" | "Хакасэнерго" | ТП-67-06-01 | 10/0,4 | 0.4 | 0.094447 | 0 | 0.0135
52037 | ПАО "Россети Сибирь" | "Хакасэнерго" | ТП-01-54-03 | 10/0,4 | 1.26 | 0.096156 | 0 | 0
52038 | ПАО "Россети Сибирь" | "Хакасэнерго" | ТП 30-26-68 | 10/0,4 | 0.25 | 0.03219 | 0.0135 | 0.1035
52039 | ПАО "Россети Сибирь" | "Хакасэнерго" | ТП-49-07-12 | 10/0,4 | 0.63 | 0.053629 | 0 | 0
52040 | ПАО "Россети Сибирь" | "Хакасэнерго" | ТП 30-23-16 | 10/0,4 | 0.4 | 0.39646 | 0 | 0
52041 | ПАО "Россети Сибирь" | "Хакасэнерго" | ТП 30-23-16А | 10/0,4 | 0.63 | 0.37258 | 0.0045 | 0.0945
52042 | ПАО "Россети Сибирь" | "Хакасэнерго" | ТП 22-03-09 | 10/0,4 | 0.1 | 0.094287 | 0 | 0
52043 | ПАО "Россети Сибирь" | "Хакасэнерго" | ТП 63-07-06 Комплекс | 10/0,4 | 0.1 | 0.0070403 | 0 | 0
52044 | ПАО "Россети Сибирь" | "Хакасэнерго" | ТП 26-24-10 | 10/0,4 | 0.63 | 0.51069 | 0 | 0.05679
52045 | ПАО "Россети Сибирь" | "Хакасэнерго" | ТП-03-05-02 | 6/0,4 | 0.04 | 0.012253 | 0 | 0
52046 | ПАО "Россети Сибирь" | "Хакасэнерго" | ТП-02-38-01 | 6/0,4 | 0.63 | 0.068534 | 0 | 0
52047 | ПАО "Россети Сибирь" | "Хакасэнерго" | ТП-11-14-06 | 10/0,4 | 0.4 | 0.018857 | 0 | 0
52048 | ПАО "Россети Сибирь" | "Хакасэнерго" | ТП 07-05-07 | 6/0,4 | 0.63 | 0.0010384 | 0 | 0
52049 | ПАО "Россети Сибирь" | "Хакасэнерго" | ТП 26-24-01 | 10/0,4 | 0.4 | 0.23572 | 0 | 0.0405
52050 | ПАО "Россети Сибирь" | "Хакасэнерго" | ТП-11-04-04 | 10/0,4 | 0.4 | 0.089739 | 0 | 0.009
52051 | ПАО "Россети Сибирь" | "Хакасэнерго" | ТП-123-01-04 | 10/0,4 | 0.16 | 0 | 0 | 0
52052 | ПАО "Россети Сибирь" | "Хакасэнерго" | ТП-56-01-14 | 6/0,4 | 0.4 | 0.053581 | 0 | 0
52053 | ПАО "Россети Сибирь" | "Хакасэнерго" | ТП 88-13-03 | 10/0,4 | 0.1 | 0 | 0 | 0
52054 | ПАО "Россети Сибирь" | "Хакасэнерго" | ТП 03-09-75 | 10/0,4 | 0.5 | 0.11505 | 0 | 0
52055 | ПАО "Россети Сибирь" | "Хакасэнерго" | ТП 03А-07-101 | 10/0,4 | 1.26 | 0.27726 | 0 | 0
52056 | ПАО "Россети Сибирь" | "Хакасэнерго" | ТП 03А-01-118 | 10/0,4 | 0.8 | 0.26438 | 0 | 0
52057 | ПАО "Россети Сибирь" | "Хакасэнерго" | ТП 05-09-116 | 10/0,4 | 0.8 | 0.22886 | 0 | 0.00981
52058 | ПАО "Россети Сибирь" | "Хакасэнерго" | ТП 05-09-117 | 10/0,4 | 0.8 | 0.19688 | 0 | 0.1395
52059 | ПАО "Россети Сибирь" | "Хакасэнерго" | ТП 03-07-78 | 10/0,4 | 0.63 | 0.15804 | 0 | 0.0135
52060 | ПАО "Россети Сибирь" | "Хакасэнерго" | ТП 07-13_16-131 | 10/0,4 | 0.8 | 0.19541 | 0 | 0.045
52061 | ПАО "Россети Сибирь" | "Хакасэнерго" | ТП 07-13_16-28 | 10/0,4 | 0.8 | 0.12506 | 0 | 0.1305
52062 | ПАО "Россети Сибирь" | "Хакасэнерго" | ТП 07-04_13-54 | 10/0,4 | 1.03 | 0.26458 | 0 | 0.1215
52063 | ПАО "Россети Сибирь" | "Хакасэнерго" | ТП 05-10-195 | 10/0,4 | 1.26 | 0.53228 | 0 | 0.11295
52064 | ПАО "Россети Сибирь" | "Хакасэнерго" | ТП 05-11-90 | 10/0,4 | 1.26 | 0.046728 | 0 | 0
52065 | ПАО "Россети Сибирь" | "Хакасэнерго" | ТП 05-11-94 | 10/0,4 | 1.26 | 0.21474 | 0 | 0
52066 | ПАО "Россети Сибирь" | "Хакасэнерго" | ТП 05-14-126 | 10/0,4 | 0.65 | 0.12585 | 0.1512 | 0
52067 | ПАО "Россети Сибирь" | "Хакасэнерго" | ТП 05-16-130 | 10/0,4 | 1.26 | 0.33769 | 0 | 0.2655
52068 | ПАО "Россети Сибирь" | "Хакасэнерго" | ТП 07-08-36 | 10/0,4 | 0.4 | 0.075558 | 0 | 0.0045
52069 | ПАО "Россети Сибирь" | "Хакасэнерго" | ТП 07-08-38 | 10/0,4 | 0.8 | 0.10661 | 0 | 0.013501
52070 | ПАО "Россети Сибирь" | "Хакасэнерго" | ТП 07-16-129 | 10/0,4 | 0.63 | 0.18961 | 0 | 0.054
52071 | ПАО "Россети Сибирь" | "Хакасэнерго" | ТП 07-16-58 | 10/0,4 | 0.25 | 0.091172 | 0.009 | 0.0315
52072 | ПАО "Россети Сибирь" | "Хакасэнерго" | ТП 64-12-97 | 10/0,4 | 0.4 | 0.069988 | 0 | 0.0612
52073 | ПАО "Россети Сибирь" | "Хакасэнерго" | ТП 64-18-106 | 10/0,4 | 0.315 | 0.10574 | 0 | 0.054
52074 | ПАО "Россети Сибирь" | "Хакасэнерго" | ТП 03А-08-100 | 10/0,4 | 1.03 | 0.23676 | 0 | 0.0045
52075 | ПАО "Россети Сибирь" | "Хакасэнерго" | ТП 10-11-175 | 10/0,4 | 0.5 | 0.088585 | 0 | 0
52076 | ПАО "Россети Сибирь" | "Хакасэнерго" | ТП 03А-02-102 | 10/0,4 | 0.8 | 0.22559 | 0 | 0.0252
52077 | ПАО "Россети Сибирь" | "Хакасэнерго" | ТП 03А-02-105 | 10/0,4 | 1.26 | 0.23883 | 0 | 0.0018
52078 | ПАО "Россети Сибирь" | "Хакасэнерго" | ТП 26-18-01 | 10/0,4 | 0.63 | 0.079249 | 0 | 0
52079 | ПАО "Россети Сибирь" | "Хакасэнерго" | ТП 15-602_15-620-59 | 6/0,4 | 0.8 | 0.16805 | 0 | 0.0225
52080 | ПАО "Россети Сибирь" | "Хакасэнерго" | ТП 40-13_03-214 | 6/0,4 | 1.26 | 0.16801 | 0 | 0
52081 | ПАО "Россети Сибирь" | "Хакасэнерго" | ТП 42-13_14-46 | 10/0,4 | 0.8 | 0.18982 | 0 | 0.0045
52082 | ПАО "Россети Сибирь" | "Хакасэнерго" | ТП 15-1018-68 | 10/0,4 | 0.8 | 0.40871 | 0 | 0.2778
52083 | ПАО "Россети Сибирь" | "Хакасэнерго" | ТП 42-16-102 | 10/0,4 | 0.65 | 0.050155 | 0 | 0
52084 | ПАО "Россети Сибирь" | "Хакасэнерго" | ТП 40-16-143 | 6/0,4 | 0.4 | 0.17404 | 0.009 | 0.0405
52085 | ПАО "Россети Сибирь" | "Хакасэнерго" | ТП 44-18-183 | 10/0,4 | 0.16 | 0.00062304 | 0 | 0.1935
52086 | ПАО "Россети Сибирь" | "Хакасэнерго" | ТП 03-13-86 | 10/0,4 | 0.8 | 0.21625 | 0 | 0.0027
52087 | ПАО "Россети Сибирь" | "Хакасэнерго" | ТП 15-1029-62 | 10/0,4 | 0.65 | 0.20062 | 0 | 0
52088 | ПАО "Россети Сибирь" | "Хакасэнерго" | ТП 15-1029-113 | 10/0,4 | 0.5 | 0.059491 | 0 | 0
52089 | ПАО "Россети Сибирь" | "Хакасэнерго" | ТП 15-1029-63 | 10/0,4 | 0.8 | 0.1082 | 0 | 0
52090 | ПАО "Россети Сибирь" | "Хакасэнерго" | ТП 03-07-77 | 10/0,4 | 0.63 | 0.16365 | 0 | 0.0162
52091 | ПАО "Россети Сибирь" | "Хакасэнерго" | ТП 03А-11-120 | 10/0,4 | 1.26 | 0.18982 | 0 | 0
52092 | ПАО "Россети Сибирь" | "Хакасэнерго" | ТП 03-06-79 | 10/0,4 | 1.03 | 0.16344 | 0 | 0.004428
52093 | ПАО "Россети Сибирь" | "Хакасэнерго" | ТП 03-06-80 | 10/0,4 | 0.8 | 0.19389 | 0 | 0
52094 | ПАО "Россети Сибирь" | "Хакасэнерго" | ТП 03-09-73 | 10/0,4 | 0.8 | 0.13071 | 0 | 0.0027
52095 | ПАО "Россети Сибирь" | "Хакасэнерго" | ТП 15-602-53 | 6/0,4 | 0.45 | 0.11421 | 0 | 0
52096 | ПАО "Россети Сибирь" | "Хакасэнерго" | ТП 15-602-41 | 6/0,4 | 0.95 | 0.22616 | 0 | 0.1845
52097 | ПАО "Россети Сибирь" | "Хакасэнерго" | ТП 03-04-71 | 10/0,4 | 0.5 | 0.086414 | 0 | 0
52098 | ПАО "Россети Сибирь" | "Хакасэнерго" | ТП 03-06-85 | 10/0,4 | 0.8 | 0.090964 | 0 | 0.0639
52099 | ПАО "Россети Сибирь" | "Хакасэнерго" | ТП 03А-02-103 | 10/0,4 | 0.8 | 0.29854 | 0 | 0.036
52100 | ПАО "Россети Сибирь" | "Хакасэнерго" | ТП 03А-08-122 | 10/0,4 | 0.5 | 0.10093 | 0 | 0.04563
52101 | ПАО "Россети Сибирь" | "Хакасэнерго" | ТП 03-04-76 | 10/0,4 | 0.8 | 0.1433 | 0 | 0
52102 | ПАО "Россети Сибирь" | "Хакасэнерго" | ТП 03-04-92 | 10/0,4 | 0.8 | 0.15481 | 0 | 0.0153
52103 | ПАО "Россети Сибирь" | "Хакасэнерго" | ТП 03-04-93 | 10/0,4 | 1.26 | 0.34911 | 0 | 0.0585
52104 | ПАО "Россети Сибирь" | "Хакасэнерго" | ТП 15-602-34 | 6/0,4 | 0.16 | 0.033229 | 0 | 0
52105 | ПАО "Россети Сибирь" | "Хакасэнерго" | ТП 03А-11-95 | 10/0,4 | 1.26 | 0.15633 | 0 | 0
52106 | ПАО "Россети Сибирь" | "Хакасэнерго" | ТП 03А-11-98 | 10/0,4 | 1.03 | 0.20124 | 0 | 0
52107 | ПАО "Россети Сибирь" | "Хакасэнерго" | ТП 03-08-89 | 10/0,4 | 0.72 | 0.088887 | 0 | 0
52108 | ПАО "Россети Сибирь" | "Хакасэнерго" | ТП 03-07-81 | 10/0,4 | 0.5 | 0.090756 | 0 | 0
52109 | ПАО "Россети Сибирь" | "Хакасэнерго" | ТП 03А-11-121 | 10/0,4 | 1.26 | 0.088679 | 0 | 0.0261
52110 | ПАО "Россети Сибирь" | "Хакасэнерго" | ТП 88-16-09 | 10/0,4 | 0.25 | 0.047115 | 0 | 0.0135
52111 | ПАО "Россети Сибирь" | "Хакасэнерго" | ТП 88-08-11 | 10/0,4 | 0.1 | 0 | 0 | 0
52112 | ПАО "Россети Сибирь" | "Хакасэнерго" | ТП 88-05-04 | 10/0,4 | 0.16 | 0.104 | 0 | 0
52113 | ПАО "Россети Сибирь" | "Хакасэнерго" | ТП 88-04-09 | 10/0,4 | 0.4 | 0.099894 | 0 | 0
52114 | ПАО "Россети Сибирь" | "Хакасэнерго" | ТП 68-08-07 | 10/0,4 | 0.04 | 0.00083072 | 0 | 0
52115 | ПАО "Россети Сибирь" | "Хакасэнерго" | ТП 21-04-03 | 10/0,4 | 0.1 | 0.058566 | 0 | 0.0072
52116 | ПАО "Россети Сибирь" | "Хакасэнерго" | ТП 80-09-01 | 10/0,4 | 0.1 | 0.029906 | 0 | 0
52117 | ПАО "Россети Сибирь" | "Хакасэнерго" | ЗТП 62-08-02 РТМ | 10/0,4 | 0.4 | 0.0060019 | 0 | 0
52118 | ПАО "Россети Сибирь" | "Хакасэнерго" | ТП 25-09-09 ГПТУ | 10/0,4 | 0.63 | 0.24961 | 0 | 0.0027
52119 | ПАО "Россети Сибирь" | "Хакасэнерго" | ТП 25-09-10 Больница | 10/0,4 | 0.5 | 0.10986 | 0 | 0
52120 | ПАО "Россети Сибирь" | "Хакасэнерго" | СТП 69-09-29 Д/Комбинат | 10/0,4 | 0.16 | 0.043301 | 0 | 0
52121 | ПАО "Россети Сибирь" | "Хакасэнерго" | ТП 88-69-01 | 35/0,4 | 0.1 | 0 | 0 | 0.054
52122 | ПАО "Россети Сибирь" | "Хакасэнерго" | ТП-56-01-02 | 6/0,4 | 0.25 | 0.10768 | 0 | 0
52123 | ПАО "Россети Сибирь" | "Хакасэнерго" | ТП-56-01-01 | 6/0,4 | 0.63 | 0.12004 | 0 | 0.0135
52124 | ПАО "Россети Сибирь" | "Хакасэнерго" | ТП 30-24-17 | 10/0,4 | 0.16 | 0.1325 | 0 | 0
52125 | ПАО "Россети Сибирь" | "Хакасэнерго" | ТП 46-03-06 | 10/0,4 | 0.063 | 0.052751 | 0 | 0
52126 | ПАО "Россети Сибирь" | "Хакасэнерго" | ТП-49-06-03 | 10/0,4 | 0.16 | 0.046247 | 0 | 0.0315
52127 | ПАО "Россети Сибирь" | "Хакасэнерго" | ТП-49-06/15-05 | 10/0,4 | 0.25 | 0.035608 | 0 | 0.0315
52128 | ПАО "Россети Сибирь" | "Хакасэнерго" | ТП-123-10-05 | 10/0,4 | 0.16 | 0.041453 | 0 | 0
52129 | ПАО "Россети Сибирь" | "Хакасэнерго" | ТП-04-02-08 | 10/0,4 | 1.03 | 0.1082 | 0 | 0.0135
52130 | ПАО "Россети Сибирь" | "Хакасэнерго" | ТП-55-03-01 | 10/0,4 | 0.1 | 0.012835 | 0 | 0
52131 | ПАО "Россети Сибирь" | "Хакасэнерго" | ТП-55-03-10 | 10/0,4 | 0.25 | 0.043424 | 0 | 0.0045
52132 | ПАО "Россети Сибирь" | "Хакасэнерго" | ТП-55-03-09 | 10/0,4 | 0.25 | 0.047766 | 0 | 0.0135
52133 | ПАО "Россети Сибирь" | "Хакасэнерго" | ТП-01-05-07 | 6/0,4 | 0.16 | 0.034683 | 0 | 0.0585
52134 | ПАО "Россети Сибирь" | "Хакасэнерго" | ТП 25-09-16 Дет/сад | 10/0,4 | 0.25 | 0.12506 | 0 | 0.009
52135 | ПАО "Россети Сибирь" | "Хакасэнерго" | ТП-21-09-02 | 10/0,4 | 0.25 | 0.19912 | 0 | 0.0279
52136 | ПАО "Россети Сибирь" | "Хакасэнерго" | ТП-01-09-03 | 6/0,4 | 0.5 | 0.10882 | 0 | 0.009
52137 | ПАО "Россети Сибирь" | "Хакасэнерго" | ТП-01-18-05 | 6/0,4 | 0.8 | 0 | 0 | 0
52138 | ПАО "Россети Сибирь" | "Хакасэнерго" | ТП-РП-01-16-05 | 6/0,4 | 1.26 | 0.15202 | 0 | 0
52139 | ПАО "Россети Сибирь" | "Хакасэнерго" | ТП-05-05-03 | 6/0,4 | 0.8 | 0.12714 | 0 | 0
52140 | ПАО "Россети Сибирь" | "Хакасэнерго" | ТП-05-09-01 | 6/0,4 | 0.8 | 0.053997 | 0 | 0
52141 | ПАО "Россети Сибирь" | "Хакасэнерго" | ТП-05-12-03 | 6/0,4 | 0.8 | 0.061058 | 0 | 0
52142 | ПАО "Россети Сибирь" | "Хакасэнерго" | ТП-05-12-04 | 6/0,4 | 0.8 | 0.054724 | 0 | 0
52143 | ПАО "Россети Сибирь" | "Хакасэнерго" | ТП-05-16-01 | 6/0,4 | 0.8 | 0.11983 | 0 | 0
52144 | ПАО "Россети Сибирь" | "Хакасэнерго" | ТП-05-16-02 | 6/0,4 | 0.5 | 0.066665 | 0 | 0.009
52145 | ПАО "Россети Сибирь" | "Хакасэнерго" | ТП-05-16-03 | 6/0,4 | 0.8 | 0.010135 | 0 | 0
52146 | ПАО "Россети Сибирь" | "Хакасэнерго" | ТП-03-13-03 | 6/0,4 | 0.8 | 0.034371 | 0 | 0
52147 | ПАО "Россети Сибирь" | "Хакасэнерго" | ТП-05-09-03 | 6/0,4 | 0.8 | 0.082428 | 0 | 0
52148 | ПАО "Россети Сибирь" | "Хакасэнерго" | ТП-04-23-05 | 10/0,4 | 1.26 | 0.09491 | 0 | 0
52149 | ПАО "Россети Сибирь" | "Хакасэнерго" | ТП-33-04-10 | 10/0,4 | 0.8 | 0.057112 | 0 | 0
52150 | ПАО "Россети Сибирь" | "Хакасэнерго" | ТП-04-30-02 | 10/0,4 | 1.26 | 0.20664 | 0 | 0
52151 | ПАО "Россети Сибирь" | "Хакасэнерго" | ТП-РП-01-18-04 | 10/0,4 | 1.26 | 0.14808 | 0 | 0.0243
52152 | ПАО "Россети Сибирь" | "Хакасэнерго" | ТП-17-02 | 10/0,4 | 3.2 | 0.18857 | 0 | 0
52153 | ПАО "Россети Сибирь" | "Хакасэнерго" | ТП-04-11-01 | 10/0,4 | 1.26 | 0.026583 | 0 | 0
52154 | ПАО "Россети Сибирь" | "Хакасэнерго" | ТП 25-09-14 Ц.котельная | 10/0,4 | 0.4 | 0.14004 | 0 | 0.0027
52155 | ПАО "Россети Сибирь" | "Хакасэнерго" | ТП 25-09-13 Н.котельная | 10/0,4 | 0.8 | 0.2892 | 0 | 0
52156 | ПАО "Россети Сибирь" | "Хакасэнерго" | ТП 26-24-10а | 10/0,4 | 0.16 | 0.055866 | 0 | 0.0135
52157 | ПАО "Россети Сибирь" | "Хакасэнерго" | ТП 26-24-24 | 10/0,4 | 0.1 | 0.084526 | 0 | 0
52158 | ПАО "Россети Сибирь" | "Хакасэнерго" | ТП-123-10-08 | 10/0,4 | 0.4 | 0.035659 | 0 | 0
52159 | ПАО "Россети Сибирь" | "Хакасэнерго" | ТП-11-01-03 | 10/0,4 | 0.16 | 0.068501 | 0 | 0.0135
52160 | ПАО "Россети Сибирь" | "Хакасэнерго" | ТП-11-02-04 | 10/0,4 | 0.16 | 0.05273 | 0 | 0
52161 | ПАО "Россети Сибирь" | "Хакасэнерго" | ТП-11-02-12 | 10/0,4 | 0.25 | 0.14747 | 0 | 0
52162 | ПАО "Россети Сибирь" | "Хакасэнерго" | ТП-11-02-13 | 10/0,4 | 0.16 | 0.10884 | 0 | 0
52163 | ПАО "Россети Сибирь" | "Хакасэнерго" | ТП-11-02-14 | 10/0,4 | 0.16 | 0.086566 | 0 | 0.0063
52164 | ПАО "Россети Сибирь" | "Хакасэнерго" | ТП-11-02-15 | 10/0,4 | 0.16 | 0.0733 | 0 | 0
52165 | ПАО "Россети Сибирь" | "Хакасэнерго" | ТП-11-02-17 | 10/0,4 | 0.65 | 0.19777 | 0 | 0
52166 | ПАО "Россети Сибирь" | "Хакасэнерго" | ТП-11-03-08 | 10/0,4 | 0.1 | 0.026489 | 0 | 0
52167 | ПАО "Россети Сибирь" | "Хакасэнерго" | ТП-11-03-15 | 10/0,4 | 0.25 | 0.037974 | 0 | 0
52168 | ПАО "Россети Сибирь" | "Хакасэнерго" | ТП-11-14-02 | 10/0,4 | 0.16 | 0.014662 | 0 | 0
52169 | ПАО "Россети Сибирь" | "Хакасэнерго" | ТП-11-14-05 | 10/0,4 | 0.25 | 0.067285 | 0 | 0
52170 | ПАО "Россети Сибирь" | "Хакасэнерго" | ТП-14-08-05 | 6/0,4 | 0.32 | 0.021806 | 0 | 0
52171 | ПАО "Россети Сибирь" | "Хакасэнерго" | ТП-48-02-02 | 6/0,4 | 0.16 | 0.027642 | 0 | 0.0495
52172 | ПАО "Россети Сибирь" | "Хакасэнерго" | ТП-48-02-01 | 6/0,4 | 0.16 | 0.027684 | 0 | 0
52173 | ПАО "Россети Сибирь" | "Хакасэнерго" | ТП-123-10-01 | 10/0,4 | 0.063 | 0.01703 | 0 | 0.0135
52174 | ПАО "Россети Сибирь" | "Хакасэнерго" | ТП-123-05-01 | 10/0,4 | 0.25 | 0.00083072 | 0 | 0
52175 | ПАО "Россети Сибирь" | "Хакасэнерго" | ТП-123-03-02 | 10/0,4 | 0.1 | 0.04436 | 0 | 0
52176 | ПАО "Россети Сибирь" | "Хакасэнерго" | ТП-123-03-12 | 10/0,4 | 0.063 | 0.0038836 | 0 | 0
52177 | ПАО "Россети Сибирь" | "Хакасэнерго" | ТП-48-01-02 | 6/0,4 | 0.16 | 0.013541 | 0 | 0
52178 | ПАО "Россети Сибирь" | "Хакасэнерго" | ТП-48-01-01 | 6/0,4 | 0.16 | 0.019667 | 0 | 0
52179 | ПАО "Россети Сибирь" | "Хакасэнерго" | ТП 85-13-05 | 10/0,4 | 0.1 | 0.063758 | 0 | 0
52180 | ПАО "Россети Сибирь" | "Хакасэнерго" | ТП-11-02-08 | 10/0,4 | 0.4 | 0.11881 | 0 | 0
52181 | ПАО "Россети Сибирь" | "Хакасэнерго" | ТП-123-10-07 | 10/0,4 | 0.25 | 0.09844 | 0 | 0
52182 | ПАО "Россети Сибирь" | "Хакасэнерго" | ТП-67-06-16 | 10/0,4 | 0.063 | 0.0012461 | 0 | 0
52183 | ПАО "Россети Сибирь" | "Хакасэнерго" | ТП-РП-01-13-16 | 10/0,4 | 5 | 0 | 0 | 0
52184 | ПАО "Россети Сибирь" | "Хакасэнерго" | ТП 20-10-02 Юревич | 10/0,4 | 0.025 | 0.0037382 | 0 | 0
52185 | ПАО "Россети Сибирь" | "Хакасэнерго" | ТП 20-11-02 | 10/0,4 | 0.025 | 0.0082241 | 0 | 0
52186 | ПАО "Россети Сибирь" | "Хакасэнерго" | ТП 65-09-04 | 10/0,4 | 0.04 | 0.0066458 | 0 | 0
52187 | ПАО "Россети Сибирь" | "Хакасэнерго" | ТП 20-15-07 (Спортивная) | 10/0,4 | 0.16 | 0.0037382 | 0 | 0
52188 | ПАО "Россети Сибирь" | "Хакасэнерго" | ТП 10-27-01 (Уржумов) | 10/0,4 | 0.025 | 0.0020768 | 0 | 0
52189 | ПАО "Россети Сибирь" | "Хакасэнерго" | ТП 65-07-01 | 10/0,4 | 0.025 | 0 | 0 | 0
52190 | ПАО "Россети Сибирь" | "Хакасэнерго" | ТП 91-10-05 (Чебодаев) | 10/0,4 | 0.025 | 0 | 0 | 0
52191 | ПАО "Россети Сибирь" | "Хакасэнерго" | ТП 91-10-06 (Худжур) | 10/0,4 | 0.025 | 0.002326 | 0 | 0
52192 | ПАО "Россети Сибирь" | "Хакасэнерго" | ТП 111-07-10 | 10/0,4 | 0.025 | 0.0028037 | 0 | 0
52193 | ПАО "Россети Сибирь" | "Хакасэнерго" | ТП 65-15-08 | 10/0,4 | 0.16 | 0.013292 | 0 | 0
52194 | ПАО "Россети Сибирь" | "Хакасэнерго" | ТП 10-27-08 | 10/0,4 | 0.16 | 0.0069478 | 0 | 0
52195 | ПАО "Россети Сибирь" | "Хакасэнерго" | ТП 91-18-14 | 10/0,4 | 0.04 | 0.0046728 | 0 | 0
52196 | ПАО "Россети Сибирь" | "Хакасэнерго" | ТП 20-11-13 | 10/0,4 | 0.025 | 0.0020768 | 0 | 0
52197 | ПАО "Россети Сибирь" | "Хакасэнерго" | ТП-С-19-10 | 10/0,4 | 0.063 | 0.0041536 | 0 | 0.0135
52198 | ПАО "Россети Сибирь" | "Хакасэнерго" | ТП-12-01-13-01 | 10/0,4 | 0.16 | 0.027206 | 0 | 0
52199 | ПАО "Россети Сибирь" | "Хакасэнерго" | ТП-С-19-11 | 10/0,4 | 0.4 | 0.01973 | 0 | 0.0108
52200 | ПАО "Россети Сибирь" | "Хакасэнерго" | ТП-33-04-12 | 10/0,4 | 0.25 | 0.033021 | 0 | 0.0135
52201 | ПАО "Россети Сибирь" | "Хакасэнерго" | ТП-63-27-05 | 10/0,4 | 0.025 | 0.0012461 | 0 | 0
52202 | ПАО "Россети Сибирь" | "Хакасэнерго" | ТП-63-27-08 | 10/0,4 | 0.063 | 0.0062304 | 0 | 0
52203 | ПАО "Россети Сибирь" | "Хакасэнерго" | ТП-33-04-09 | 10/0,4 | 0.16 | 0.005192 | 0 | 0.0135
52204 | ПАО "Россети Сибирь" | "Хакасэнерго" | ТП 88-13-18 | 10/0,4 | 0.04 | 0.012253 | 0 | 0
52205 | ПАО "Россети Сибирь" | "Хакасэнерго" | ТП 88-01-10 | 10/0,4 | 0.4 | 0.030114 | 0.0045 | 0.0135
52206 | ПАО "Россети Сибирь" | "Хакасэнерго" | ТП 88-13-17 | 10/0,4 | 0.4 | 0.10405 | 0 | 0.0405
52207 | ПАО "Россети Сибирь" | "Хакасэнерго" | ТП 68-07-09 | 10/0,4 | 0.16 | 0.0026998 | 0 | 0
52208 | ПАО "Россети Сибирь" | "Хакасэнерго" | ТП 89-03-04 | 10/0,4 | 0.16 | 0.011215 | 0 | 0
52209 | ПАО "Россети Сибирь" | "Хакасэнерго" | ТП 88-08-04 | 10/0,4 | 0.025 | 0 | 0 | 0
52210 | ПАО "Россети Сибирь" | "Хакасэнерго" | ТП 89-07-01 | 10 | 0.025 | 0.013292 | 0 | 0
52211 | ПАО "Россети Сибирь" | "Хакасэнерго" | ТП 01-07-15 | 10/0,4 | 0.1 | 0.016199 | 0 | 0.0135
52212 | ПАО "Россети Сибирь" | "Хакасэнерго" | ТП 01-07-16 | 10/0,4 | 0.1 | 0.02596 | 0 | 0
52213 | ПАО "Россети Сибирь" | "Хакасэнерго" | ТП 01-07-17 | 10/0,4 | 0.1 | 0.039459 | 0 | 0
52214 | ПАО "Россети Сибирь" | "Хакасэнерго" | ТП 01-07-19 | 10/0,4 | 0.1 | 0.033436 | 0 | 0.0135
52215 | ПАО "Россети Сибирь" | "Хакасэнерго" | ТП 01-07-21 | 10/0,4 | 0.25 | 0.075596 | 0 | 0.0405
52216 | ПАО "Россети Сибирь" | "Хакасэнерго" | ТП 01-07-23 | 10/0,4 | 0.4 | 0.22379 | 0 | 0.117
52217 | ПАО "Россети Сибирь" | "Хакасэнерго" | ТП 01-07-27 | 10/0,4 | 0.4 | 0.040705 | 0 | 0.0999
52218 | ПАО "Россети Сибирь" | "Хакасэнерго" | ТП 01-15-30 | 10/0,4 | 0.63 | 0.47577 | 0 | 0.0315
52219 | ПАО "Россети Сибирь" | "Хакасэнерго" | ТП 01-15-32 | 10/0,4 | 0.63 | 0 | 0 | 0
52220 | ПАО "Россети Сибирь" | "Хакасэнерго" | ТП 01-15-33 | 10/0,4 | 0.063 | 0.019823 | 0 | 0
52221 | ПАО "Россети Сибирь" | "Хакасэнерго" | ТП 20-34-22 | 10/0,4 | 0.4 | 0.2407 | 0 | 0.0369
52222 | ПАО "Россети Сибирь" | "Хакасэнерго" | ТП 20-47-06 | 10/0,4 | 0.4 | 0.16718 | 0 | 0.04995
52223 | ПАО "Россети Сибирь" | "Хакасэнерго" | ТП 20-66-24 | 10/0,4 | 0.16 | 0.16074 | 0 | 0.0873
52224 | ПАО "Россети Сибирь" | "Хакасэнерго" | ТП 20-66-670 | 10/0,4 | 0.25 | 0.016957 | 0 | 0
52225 | ПАО "Россети Сибирь" | "Хакасэнерго" | ТП 21-02-02 | 10/0,4 | 0.025 | 0.00083072 | 0 | 0
52226 | ПАО "Россети Сибирь" | "Хакасэнерго" | ТП 21-02-03 | 10/0,4 | 0.025 | 0.0021495 | 0 | 0
52227 | ПАО "Россети Сибирь" | "Хакасэнерго" | ТП 21-12-23 | 10/0,4 | 0.025 | 0.0039459 | 0 | 0
52228 | ПАО "Россети Сибирь" | "Хакасэнерго" | ТП 27-05-14 | 10/0,4 | 0.04 | 0.022845 | 0 | 0.027
52229 | ПАО "Россети Сибирь" | "Хакасэнерго" | ТП 27-05-15 | 10/0,4 | 0.025 | 0.01703 | 0 | 0
52230 | ПАО "Россети Сибирь" | "Хакасэнерго" | ТП 27-05-18 | 10/0,4 | 0.16 | 0.14234 | 0 | 0.0675
52231 | ПАО "Россети Сибирь" | "Хакасэнерго" | ТП 27-10-97 | 10/0,4 | 0.1 | 0.094494 | 0 | 0.0675
52232 | ПАО "Россети Сибирь" | "Хакасэнерго" | ТП 30-24-66 | 10/0,4 | 0.63 | 0.34143 | 0 | 0.0405
52233 | ПАО "Россети Сибирь" | "Хакасэнерго" | ТП 30-24-70 | 10/0,4 | 0.4 | 0.40124 | 0 | 0.0711
52234 | ПАО "Россети Сибирь" | "Хакасэнерго" | ТП 71-03-17 | 10/0,4 | 0.025 | 0.0012461 | 0 | 0
52235 | ПАО "Россети Сибирь" | "Хакасэнерго" | ТП 76-01-17 | 10/0,4 | 0.025 | 0.016199 | 0 | 0
52236 | ПАО "Россети Сибирь" | "Хакасэнерго" | ТП 76-05-10 | 10/0,4 | 0.063 | 0.0056074 | 0 | 0
52237 | ПАО "Россети Сибирь" | "Хакасэнерго" | ТП 77-12-70 | 10/0,4 | 0.025 | 0.0074765 | 0 | 0
52238 | ПАО "Россети Сибирь" | "Хакасэнерго" | ТП 85-01-13 | 10/0,4 | 0.025 | 0.0020768 | 0 | 0
52239 | ПАО "Россети Сибирь" | "Хакасэнерго" | ТП 97-01-100 | 10/0,4 | 0.63 | 0.62242 | 0 | 0.0954
52240 | ПАО "Россети Сибирь" | "Хакасэнерго" | ТП 97-01-104 | 10/0,4 | 0.25 | 0.1055 | 0 | 0.0045
52241 | ПАО "Россети Сибирь" | "Хакасэнерго" | ТП 97-01-105 | 10/0,4 | 0.25 | 0.14371 | 0 | 0.1224
52242 | ПАО "Россети Сибирь" | "Хакасэнерго" | ТП-57-15-01 | 10/0,4 | 0.1 | 0.0089302 | 0 | 0
52243 | ПАО "Россети Сибирь" | "Хакасэнерго" | ТП-90-15-11 | 10/0,4 | 0.25 | 0.0092625 | 0 | 0
52244 | ПАО "Россети Сибирь" | "Хакасэнерго" | ТП-21-10-08 | 10/0,4 | 0.063 | 0.018463 | 0 | 0
52245 | ПАО "Россети Сибирь" | "Хакасэнерго" | ТП-21-10-09 | 10/0,4 | 0.1 | 0.025378 | 0 | 0.0603
52246 | ПАО "Россети Сибирь" | "Хакасэнерго" | ТП-11-03-21 | 10/0,4 | 0.025 | 0.003489 | 0 | 0
52247 | ПАО "Россети Сибирь" | "Хакасэнерго" | ТП-90-06-09 | 10/0,4 | 0.025 | 0.0054205 | 0 | 0
52248 | ПАО "Россети Сибирь" | "Хакасэнерго" | ТП-90-12-07 | 10/0,4 | 0.025 | 0.0026998 | 0 | 0
52249 | ПАО "Россети Сибирь" | "Хакасэнерго" | ТП-21-09-35 | 10/0,4 | 0.063 | 0.017362 | 0 | 0.0855
52250 | ПАО "Россети Сибирь" | "Хакасэнерго" | ТП-21-10-11 | 10/0,4 | 0.1 | 0.0076426 | 0.0135 | 0.027
52251 | ПАО "Россети Сибирь" | "Хакасэнерго" | ТП-21-09-38 | 10/0,4 | 0.1 | 0.0076842 | 0 | 0
52252 | ПАО "Россети Сибирь" | "Хакасэнерго" | ТП-21-09-39 | 10/0,4 | 0.063 | 0.026915 | 0 | 0.0198
52253 | ПАО "Россети Сибирь" | "Хакасэнерго" | ТП 01-06-09 | 10/0,4 | 0.025 | 0.0035306 | 0 | 0
52254 | ПАО "Россети Сибирь" | "Хакасэнерго" | ТП-12-31-11 | 6/0,4 | 0.4 | 0.093248 | 0 | 0.018
52255 | ПАО "Россети Сибирь" | "Хакасэнерго" | ТП 88-13-13 | 10/0,4 | 0.25 | 0.0076842 | 0 | 0
52256 | ПАО "Россети Сибирь" | "Хакасэнерго" | ТП 68-08-08 | 10/0,4 | 0.16 | 0.0031152 | 0 | 0
52257 | ПАО "Россети Сибирь" | "Хакасэнерго" | ТП 20-06-12 (КФХ Ибрагимов) | 10/0,4 | 0.063 | 0.005192 | 0 | 0
52258 | ПАО "Россети Сибирь" | "Хакасэнерго" | ТП 30-06-29 | 10/0,4 | 0.1 | 0.027574 | 0 | 0.0135
52259 | ПАО "Россети Сибирь" | "Хакасэнерго" | ТП 30-06-47 | 10/0,4 | 0.1 | 0.015368 | 0 | 0
52260 | ПАО "Россети Сибирь" | "Хакасэнерго" | ТП-12-01-08-01 | 10/0,4 | 0.25 | 0.0049843 | 0 | 0
52261 | ПАО "Россети Сибирь" | "Хакасэнерго" | ТП-12-01-13-02 | 10/0,4 | 0.25 | 0.0026998 | 0 | 0
52262 | ПАО "Россети Сибирь" | "Хакасэнерго" | ТП 27-05-16 | 10/0,4 | 0.063 | 0.014538 | 0 | 0
52263 | ПАО "Россети Сибирь" | "Хакасэнерго" | ТП 05-16-199 | 10/0,4 | 2 | 0.067288 | 0 | 0
52264 | ПАО "Россети Сибирь" | "Хакасэнерго" | ТП 01-15-43 | 10/0,4 | 0.25 | 0.10363 | 0 | 0.2799
52265 | ПАО "Россети Сибирь" | "Хакасэнерго" | ТП 88-14-08 | 10/0,4 | 0.025 | 0.0010384 | 0 | 0
52266 | ПАО "Россети Сибирь" | "Хакасэнерго" | ТП 42-13_14-314 | 10/0,4 | 0.25 | 0.01281 | 0 | 0.027
52267 | ПАО "Россети Сибирь" | "Хакасэнерго" | ТП-С-19-09 | 10/0,4 | 0.1 | 0.070819 | 0 | 0.036
52268 | ПАО "Россети Сибирь" | "Хакасэнерго" | ТП-72-03-04 | 10/0,4 | 0.25 | 0.026168 | 0 | 0
52269 | ПАО "Россети Сибирь" | "Хакасэнерго" | ТП-С-34-07 | 10/0,4 | 0.063 | 0.024091 | 0 | 0
52270 | ПАО "Россети Сибирь" | "Хакасэнерго" | ТП-33-04-11 | 10/0,4 | 0.4 | 0.014953 | 0 | 0.0135
52271 | ПАО "Россети Сибирь" | "Хакасэнерго" | ТП 01-15-46 | 10/0,4 | 0.25 | 0.11028 | 0 | 0.2709
52272 | ПАО "Россети Сибирь" | "Хакасэнерго" | ТП-56-11-08 | 6/0,4 | 0.025 | 0.011215 | 0 | 0
52273 | ПАО "Россети Сибирь" | "Хакасэнерго" | ТП 03А-07-239 | 10/0,4 | 1.26 | 0.16988 | 0 | 0
52274 | ПАО "Россети Сибирь" | "Хакасэнерго" | ТП-33-04-03 | 10/0,4 | 0.063 | 0.041536 | 0 | 0
52275 | ПАО "Россети Сибирь" | "Хакасэнерго" | ТП-01-48-24 | 10/0,4 | 0.025 | 0.0039459 | 0 | 0
52276 | ПАО "Россети Сибирь" | "Хакасэнерго" | ТП-63-27-01 | 10/0,4 | 0.4 | 0.053789 | 0 | 0.045
52277 | ПАО "Россети Сибирь" | "Хакасэнерго" | ТП-33-05-05 | 10/0,4 | 0.025 | 0.0018691 | 0 | 0
52278 | ПАО "Россети Сибирь" | "Хакасэнерго" | ТП-63-27-03 | 10/0,4 | 0.04 | 0.028244 | 0 | 0
52279 | ПАО "Россети Сибирь" | "Хакасэнерго" | ТП-04-27-01 | 10/0,4 | 0.8 | 0.061266 | 0 | 0
52280 | ПАО "Россети Сибирь" | "Хакасэнерго" | ТП 03А-07-203 | 10/0,4 | 1.26 | 0.10301 | 0 | 0.18
52281 | ПАО "Россети Сибирь" | "Хакасэнерго" | ТП 30-08-275 | 10/0,4 | 0.16 | 0.0091379 | 0 | 0.0405
52282 | ПАО "Россети Сибирь" | "Хакасэнерго" | ТП 26-03-304 | 10/0,4 | 0.025 | 0 | 0 | 0
52283 | ПАО "Россети Сибирь" | "Хакасэнерго" | ТП 30-26-58 | 10/0,4 | 0.4 | 0.15888 | 0 | 0.027
52284 | ПАО "Россети Сибирь" | "Хакасэнерго" | ТП 30-26-59 | 10/0,4 | 0.25 | 0.015161 | 0 | 0.0405
52285 | ПАО "Россети Сибирь" | "Хакасэнерго" | ТП 30-26-75 | 10/0,4 | 0.25 | 0.11443 | 0 | 0.0405
52286 | ПАО "Россети Сибирь" | "Хакасэнерго" | ТП 49-05-27 СХТ(ранее 49-16-17) | 10/0,4 | 0.63 | 0.044236 | 0 | 0
52287 | ПАО "Россети Сибирь" | "Хакасэнерго" | ТП 30-23-48 | 10/0,4 | 0.63 | 0.46749 | 0.0135 | 0.1602
52288 | ПАО "Россети Сибирь" | "Хакасэнерго" | ТП 30-21-56 | 10/0,4 | 0.4 | 0.29094 | 0 | 0.17973
52289 | ПАО "Россети Сибирь" | "Хакасэнерго" | ТП 20-68-58а | 10/0,4 | 0.4 | 0.30284 | 0 | 0.0585
52290 | ПАО "Россети Сибирь" | "Хакасэнерго" | ТП 20-68-63 | 10/0,4 | 0.25 | 0.16324 | 0 | 0.1377
52291 | ПАО "Россети Сибирь" | "Хакасэнерго" | ТП 25-11-06 АТП | 10/0,4 | 0.16 | 0.016947 | 0 | 0
52292 | ПАО "Россети Сибирь" | "Хакасэнерго" | ТП-36-15-05 | 10/0,4 | 0.16 | 0.067496 | 0 | 0
52293 | ПАО "Россети Сибирь" | "Хакасэнерго" | ТП-04-20-08 | 10/0,4 | 0.4 | 0 | 0 | 0
52294 | ПАО "Россети Сибирь" | "Хакасэнерго" | ТП 30-26-76 | 10/0,4 | 0.16 | 0.052128 | 0 | 0.0405
52295 | ПАО "Россети Сибирь" | "Хакасэнерго" | ТП 61-09-04 (Южная) | 10/0,4 | 0.1 | 0.0052335 | 0 | 0
52296 | ПАО "Россети Сибирь" | "Хакасэнерго" | ТП-90-15-10 | 10/0,4 | 0.25 | 0.010592 | 0 | 0
52297 | ПАО "Россети Сибирь" | "Хакасэнерго" | ТП-74-16-16 | 10/0,4 | 0.025 | 0.018021 | 0 | 0
52298 | ПАО "Россети Сибирь" | "Хакасэнерго" | ТП-33-06-09 | 10/0,4 | 0.4 | 0.019107 | 0 | 0.0009
52299 | ПАО "Россети Сибирь" | "Хакасэнерго" | ТП-63-41-03 | 10/0,4 | 0.25 | 0.10882 | 0 | 0.027
52300 | ПАО "Россети Сибирь" | "Хакасэнерго" | ТП-33-06-04 | 10/0,4 | 0.4 | 0.1838 | 0 | 0.027
52301 | ПАО "Россети Сибирь" | "Хакасэнерго" | ТП-33-06-02 | 10/0,4 | 0.4 | 0.051712 | 0 | 0
52302 | ПАО "Россети Сибирь" | "Хакасэнерго" | ТП-С-19-08 | 10/0,4 | 0.063 | 0.021599 | 0 | 0.0135
52303 | ПАО "Россети Сибирь" | "Хакасэнерго" | ТП 31-54-16 | 10/0,4 | 0.25 | 0.074557 | 0 | 0.018
52304 | ПАО "Россети Сибирь" | "Хакасэнерго" | ТП 21-02-01 | 10/0,4 | 0.25 | 0.004569 | 0 | 0
52305 | ПАО "Россети Сибирь" | "Хакасэнерго" | ТП 30-23-25 | 10/0,4 | 0.25 | 0.071442 | 0 | 0.1305
52306 | ПАО "Россети Сибирь" | "Хакасэнерго" | ТП 36-17-14 | 10/0,4 | 0.025 | 0.033644 | 0 | 0
52307 | ПАО "Россети Сибирь" | "Хакасэнерго" | ТП 74-16-23 | 10/0,4 | 0.063 | 0.0018691 | 0 | 0.0135
52308 | ПАО "Россети Сибирь" | "Хакасэнерго" | ТП 01-15-40 | 10/0,4 | 0.4 | 0.30631 | 0 | 0.0135
52309 | ПАО "Россети Сибирь" | "Хакасэнерго" | ТП 31-54-14 | 10/0,4 | 0.1 | 0.017445 | 0 | 0
52310 | ПАО "Россети Сибирь" | "Хакасэнерго" | ТП 20-68-55 | 10/0,4 | 0.63 | 0.36406 | 0 | 0.1143
52311 | ПАО "Россети Сибирь" | "Хакасэнерго" | ТП-31-06-06 | 10/0,4 | 0.025 | 0.0022845 | 0 | 0
52312 | ПАО "Россети Сибирь" | "Хакасэнерго" | ТП 65-05-21 | 10/0,4 | 0.1 | 0.016822 | 0 | 0
52313 | ПАО "Россети Сибирь" | "Хакасэнерго" | ТП-01-05-09 | 6/0,4 | 0.025 | 0.0082241 | 0 | 0.0315
52314 | ПАО "Россети Сибирь" | "Хакасэнерго" | ТП-63-41-05 | 10/0,4 | 0.25 | 0.023676 | 0 | 0.027
52315 | ПАО "Россети Сибирь" | "Хакасэнерго" | ТП 20-66-04а | 10/0,4 | 0.063 | 0.010592 | 0 | 0
52316 | ПАО "Россети Сибирь" | "Хакасэнерго" | ТП 88-01-04Б | 10/0,4 | 0.25 | 0.051457 | 0 | 0
52317 | ПАО "Россети Сибирь" | "Хакасэнерго" | ТП №101 (Подвинск, 35/0,4 кВ) | 35/0,4 | 0.18 | 0.024714 | 0 | 0
52318 | ПАО "Россети Сибирь" | "Хакасэнерго" | ТП №103 (Главстан, 35/0,4 кВ) | 35/0,4 | 0.25 | 0.11111 | 0 | 0
52319 | ПАО "Россети Сибирь" | "Хакасэнерго" | ТП-36-03-04 | 10/0,4 | 0.4 | 0.055741 | 0 | 0
52320 | ПАО "Россети Сибирь" | "Хакасэнерго" | ТП-36-06-26 | 10/0,4 | 0.25 | 0.087641 | 0 | 0
52321 | ПАО "Россети Сибирь" | "Хакасэнерго" | ТП 01-15-37 | 10/0,4 | 0.25 | 0.225 | 0 | 0.2115
52322 | ПАО "Россети Сибирь" | "Хакасэнерго" | ТП-49-05-24 | 10/0,4 | 0.16 | 0.010176 | 0 | 0
52323 | ПАО "Россети Сибирь" | "Хакасэнерго" | ТП 30-26-61 | 10/0,4 | 0.063 | 0.0087226 | 0 | 0.0135
52324 | ПАО "Россети Сибирь" | "Хакасэнерго" | ТП 30-26-62 | 10/0,4 | 0.04 | 0.0087226 | 0 | 0.027
52325 | ПАО "Россети Сибирь" | "Хакасэнерго" | ТП 30-26-90 | 10/0,4 | 0.025 | 0.015991 | 0 | 0
52326 | ПАО "Россети Сибирь" | "Хакасэнерго" | ТП 30-26-95 | 10/0,4 | 0.1 | 0.0088264 | 0 | 0.0603
52327 | ПАО "Россети Сибирь" | "Хакасэнерго" | ТП 30-26-96 | 10/0,4 | 0.1 | 0.063342 | 0 | 0.009
52328 | ПАО "Россети Сибирь" | "Хакасэнерго" | ТП 30-26-97 | 10/0,4 | 0.063 | 0.042367 | 0 | 0
52329 | ПАО "Россети Сибирь" | "Хакасэнерго" | ТП 30-26-98 | 10/0,4 | 0.063 | 0.0064381 | 0 | 0.0135
52330 | ПАО "Россети Сибирь" | "Хакасэнерго" | ТП 30-26-99 | 10/0,4 | 0.063 | 0.047974 | 0 | 0.027
52331 | ПАО "Россети Сибирь" | "Хакасэнерго" | ТП 30-23-45 | 10/0,4 | 0.4 | 0.18234 | 0 | 0.1539
52332 | ПАО "Россети Сибирь" | "Хакасэнерго" | ТП 30-21-39 | 10/0,4 | 0.4 | 0.25109 | 0 | 0.045
52333 | ПАО "Россети Сибирь" | "Хакасэнерго" | ТП 30-21-40 | 10/0,4 | 0.63 | 0.54038 | 0 | 0.1242
52334 | ПАО "Россети Сибирь" | "Хакасэнерго" | ТП 30-21-48 | 10/0,4 | 0.63 | 0.36199 | 0.0135 | 0.1674
52335 | ПАО "Россети Сибирь" | "Хакасэнерго" | ТП 74-16-25 | 10/0,4 | 0.025 | 0.0041536 | 0.0135 | 0.0792
52336 | ПАО "Россети Сибирь" | "Хакасэнерго" | ТП 67-13-14 | 10/0,4 | 0.025 | 0.0053997 | 0 | 0
52337 | ПАО "Россети Сибирь" | "Хакасэнерго" | СТП 66-02-06 З/Ток | 10/0,4 | 0.04 | 0.00041536 | 0 | 0
52338 | ПАО "Россети Сибирь" | "Хакасэнерго" | ТП 49-10-29 | 10/0,4 | 0.025 | 0.0024922 | 0 | 0
52339 | ПАО "Россети Сибирь" | "Хакасэнерго" | ТП 49-10-30 | 10/0,4 | 0.025 | 0.0026998 | 0 | 0
52340 | ПАО "Россети Сибирь" | "Хакасэнерго" | ТП 40-16-26 | 6/0,4 | 0.4 | 0.065136 | 0 | 0.0135
52341 | ПАО "Россети Сибирь" | "Хакасэнерго" | РТП-64 | 10/0,4 | 1.26 | 0 | 0 | 0
52342 | ПАО "Россети Сибирь" | "Хакасэнерго" | РП-20 | 10/0,4 | 0.41 | 0 | 0 | 0
52343 | ПАО "Россети Сибирь" | "Хакасэнерго" | ТП 20-11-08 | 10/0,4 | 0.1 | 0.016199 | 0 | 0.0135
52344 | ПАО "Россети Сибирь" | "Хакасэнерго" | ТП 20-14-02 (Солнечная) | 10/0,4 | 0.063 | 0.0066458 | 0 | 0
52345 | ПАО "Россети Сибирь" | "Хакасэнерго" | ТП 91-14-14 | 10/0,4 | 0.1 | 0.010176 | 0 | 0
52346 | ПАО "Россети Сибирь" | "Хакасэнерго" | ТП 91-11-01 (Козырь) | 10/0,4 | 0.063 | 0.0062965 | 0 | 0
52347 | ПАО "Россети Сибирь" | "Хакасэнерго" | ТП 111-07-12 (Сагояков) | 10/0,4 | 0.063 | 0.0031152 | 0 | 0
52348 | ПАО "Россети Сибирь" | "Хакасэнерго" | ТП-74-16-15 | 10/0,4 | 0.04 | 0.0035306 | 0 | 0
52349 | ПАО "Россети Сибирь" | "Хакасэнерго" | ТП-74-16-11 | 10/0,4 | 0.025 | 0.011942 | 0 | 0
52350 | ПАО "Россети Сибирь" | "Хакасэнерго" | РТП-05 | 10/0,4 | 0.5 | 0.21308 | 0 | 0
52351 | ПАО "Россети Сибирь" | "Хакасэнерго" | РТП-42 | 10/0,4 | 0.5 | 0.096156 | 0 | 0
52352 | ПАО "Россети Сибирь" | "Хакасэнерго" | РТП-03А | 10/0,4 | 1.26 | 0.24714 | 0 | 0
52353 | ПАО "Россети Сибирь" | "Хакасэнерго" | РТП-10 | 10/0,4 | 0.8 | 0.0053997 | 0 | 0
52354 | ПАО "Россети Сибирь" | "Хакасэнерго" | ТП-36-17-05 | 10/0,4 | 0.1 | 0.0092625 | 0 | 0
52355 | ПАО "Россети Сибирь" | "Хакасэнерго" | ТП-94-01-01 | 6/0,4 | 0.16 | 0.0093456 | 0 | 0
52356 | ПАО "Россети Сибирь" | "Хакасэнерго" | ТП-94-01-02 | 6/0,4 | 0.16 | 0.027829 | 0 | 0
52357 | ПАО "Россети Сибирь" | "Хакасэнерго" | ТП-04-29-06 | 10/0,4 | 1.26 | 0.1001 | 0 | 0
52358 | ПАО "Россети Сибирь" | "Хакасэнерго" | ТНС-2 | 10/0,4 | 4.1 | 0 | 0 | 0
52359 | ПАО "Россети Сибирь" | "Хакасэнерго" | ТП 98-03-27 | 10/0,4 | 0.025 | 0.0060227 | 0 | 0
52360 | ПАО "Россети Сибирь" | "Хакасэнерго" | ТП 20-68-62 | 10/0,4 | 0.4 | 0.2407 | 0 | 0.036
52361 | ПАО "Россети Сибирь" | "Хакасэнерго" | ТП 01-07-29 | 10/0,4 | 0.16 | 0.0026998 | 0 | 0.0135
52362 | ПАО "Россети Сибирь" | "Хакасэнерго" | ТП 01-15-38 | 10/0,4 | 0.4 | 0.30425 | 0 | 0.018
52363 | ПАО "Россети Сибирь" | "Хакасэнерго" | ТП 20-34-13 | 10/0,4 | 0.25 | 0.071234 | 0 | 0.027
52364 | ПАО "Россети Сибирь" | "Хакасэнерго" | ТП 20-34-15 | 10/0,4 | 0.25 | 0.13828 | 0 | 0.0504
52365 | ПАО "Россети Сибирь" | "Хакасэнерго" | ТП 20-34-16 | 10/0,4 | 0.4 | 0.31884 | 0 | 0.0279
52366 | ПАО "Россети Сибирь" | "Хакасэнерго" | ТП 27-05-17 | 10/0,4 | 0.04 | 0.026583 | 0 | 0
52367 | ПАО "Россети Сибирь" | "Хакасэнерго" | ТП 27-10-07 | 10/0,4 | 0.4 | 0.1757 | 0 | 0.144
52368 | ПАО "Россети Сибирь" | "Хакасэнерго" | ТП 27-10-38 | 10/0,4 | 0.4 | 0.20893 | 0 | 0.153
52369 | ПАО "Россети Сибирь" | "Хакасэнерго" | ТП 27-10-84 | 10/0,4 | 0.25 | 0.21516 | 0 | 0.1386
52370 | ПАО "Россети Сибирь" | "Хакасэнерго" | ТП 27-10-85 | 10/0,4 | 0.16 | 0.23219 | 0 | 0.1422
52371 | ПАО "Россети Сибирь" | "Хакасэнерго" | ТП 27-10-86 | 10/0,4 | 0.4 | 0.2704 | 0 | 0.2313
52372 | ПАО "Россети Сибирь" | "Хакасэнерго" | ТП 27-10-88 | 10/0,4 | 0.25 | 0.16033 | 0 | 0.2421
52373 | ПАО "Россети Сибирь" | "Хакасэнерго" | ТП 27-10-91 | 10/0,4 | 0.16 | 0.13636 | 0 | 0.0486
52374 | ПАО "Россети Сибирь" | "Хакасэнерго" | ТП 31-54-105 | 10/0,4 | 0.4 | 0.3158 | 0 | 0.0954
52375 | ПАО "Россети Сибирь" | "Хакасэнерго" | ТП 76-05-11 | 10/0,4 | 0.025 | 0.0012461 | 0 | 0
52376 | ПАО "Россети Сибирь" | "Хакасэнерго" | ТП 80-05-27 | 10/0,4 | 0.1 | 0.0037382 | 0 | 0
52377 | ПАО "Россети Сибирь" | "Хакасэнерго" | ТП 80-05-28 | 10/0,4 | 0.1 | 0.033436 | 0 | 0
52378 | ПАО "Россети Сибирь" | "Хакасэнерго" | ТП 97-01-106 | 10/0,4 | 0.1 | 0.089718 | 0 | 0.0324
52379 | ПАО "Россети Сибирь" | "Хакасэнерго" | ТП-74-16-13 | 10/0,4 | 0.025 | 0.0084677 | 0 | 0
52380 | ПАО "Россети Сибирь" | "Хакасэнерго" | ТП-36-06-11 | 10/0,4 | 0.16 | 0.041951 | 0 | 0
52381 | ПАО "Россети Сибирь" | "Хакасэнерго" | ТП-36-18-10 | 10/0,4 | 0.25 | 0.11049 | 0 | 0
52382 | ПАО "Россети Сибирь" | "Хакасэнерго" | ТП-36-14-01 | 10/0,4 | 0.32 | 0.032253 | 0 | 0
52383 | ПАО "Россети Сибирь" | "Хакасэнерго" | ТП 30-06-43 | 10/0,4 | 0.1 | 0.084983 | 0 | 0.0135
52384 | ПАО "Россети Сибирь" | "Хакасэнерго" | ТП-94-01-03 | 6/0,4 | 0.1 | 0.021599 | 0 | 0.0126
52385 | ПАО "Россети Сибирь" | "Хакасэнерго" | ТП-78-09-01 | 10/0,4 | 0.04 | 0.0067911 | 0 | 0
52386 | ПАО "Россети Сибирь" | "Хакасэнерго" | ТП-90-15-06 | 10/0,4 | 0.25 | 0.024299 | 0 | 0
52387 | ПАО "Россети Сибирь" | "Хакасэнерго" | ТП 30-06-42 | 10/0,4 | 0.25 | 0.18047 | 0 | 0.0405
52388 | ПАО "Россети Сибирь" | "Хакасэнерго" | ТП 20-34-18 | 10/0,4 | 0.63 | 0.30977 | 0 | 0.0945
52389 | ПАО "Россети Сибирь" | "Хакасэнерго" | ТП 11-29/32-01 | 10/0,4 | 0.88 | 0.25732 | 0 | 0.135
52390 | ПАО "Россети Сибирь" | "Хакасэнерго" | ТП 49-05-20 | 10/0,4 | 0.25 | 0.036693 | 0 | 0
52391 | ПАО "Россети Сибирь" | "Хакасэнерго" | ТП-36-06-31 | 10/0,4 | 0.25 | 0.028452 | 0 | 0
52392 | ПАО "Россети Сибирь" | "Хакасэнерго" | ТП 72-04-06 | 10/0,4 | 0.4 | 0.040384 | 0 | 0
52393 | ПАО "Россети Сибирь" | "Хакасэнерго" | ТП 72-04-07 | 10/0,4 | 0.8 | 0.089302 | 0 | 0
52394 | ПАО "Россети Сибирь" | "Хакасэнерго" | ТП 72-04-11 | 10/0,4 | 0.63 | 0.021061 | 0 | 0.009
52395 | ПАО "Россети Сибирь" | "Хакасэнерго" | ТП 27-10-02 | 10/0,4 | 0.25 | 0.12129 | 0.0135 | 0.1485
52396 | ПАО "Россети Сибирь" | "Хакасэнерго" | ТП 27-10-87 | 10/0,4 | 0.4 | 0.32211 | 0.0135 | 0.1647
52397 | ПАО "Россети Сибирь" | "Хакасэнерго" | ТП 30-06-15 | 10/0,4 | 0.4 | 0.29511 | 0 | 0.0135
52398 | ПАО "Россети Сибирь" | "Хакасэнерго" | ТП 30-06-17 | 10/0,4 | 0.4 | 0.33 | 0 | 0
52399 | ПАО "Россети Сибирь" | "Хакасэнерго" | ТП 30-06-18 | 10/0,4 | 0.25 | 0.20789 | 0 | 0.0765
52400 | ПАО "Россети Сибирь" | "Хакасэнерго" | ТП 30-06-21 | 10/0,4 | 0.63 | 0.53473 | 0 | 0.081
52401 | ПАО "Россети Сибирь" | "Хакасэнерго" | ТП-63-27-02 | 10/0,4 | 0.25 | 0.013499 | 0 | 0.018
52402 | ПАО "Россети Сибирь" | "Хакасэнерго" | ТП 30-06-40 | 10/0,4 | 0.1 | 0.072273 | 0 | 0
52403 | ПАО "Россети Сибирь" | "Хакасэнерго" | ТП 30-26-54 | 10/0,4 | 0.25 | 0.087641 | 0 | 0.027
52404 | ПАО "Россети Сибирь" | "Хакасэнерго" | ТП 30-26-81 | 10/0,4 | 0.063 | 0.023468 | 0 | 0.009
52405 | ПАО "Россети Сибирь" | "Хакасэнерго" | ТП 30-26-82 | 10/0,4 | 0.1 | 0.01786 | 0 | 0
52406 | ПАО "Россети Сибирь" | "Хакасэнерго" | ТП 72-04-04 | 10/0,4 | 0.4 | 0.03843 | 0 | 0.0549
52407 | ПАО "Россети Сибирь" | "Хакасэнерго" | ТП-31-05-103 | 10/0,4 | 0.04 | 0.0043613 | 0 | 0
52408 | ПАО "Россети Сибирь" | "Хакасэнерго" | ТП-49-16-37 | 10/0,4 | 0.025 | 0.0091379 | 0 | 0
52409 | ПАО "Россети Сибирь" | "Хакасэнерго" | ТП-72-19/20-01 | 10/0,4 | 1.26 | 0.08411 | 0 | 0
52410 | ПАО "Россети Сибирь" | "Хакасэнерго" | ТП-04-31-08 | 10/0,4 | 0.4 | 0.19932 | 0 | 0.0585
52411 | ПАО "Россети Сибирь" | "Хакасэнерго" | ТП-01-05-05 | 6/0,4 | 0.18 | 0.023883 | 0 | 0.0135
52412 | ПАО "Россети Сибирь" | "Хакасэнерго" | ТП-63-41-04 | 10/0,4 | 0.25 | 0.040498 | 0 | 0.0405
52413 | ПАО "Россети Сибирь" | "Хакасэнерго" | ТП 03-10-260 | 10/0,4 | 0.8 | 0.058566 | 0 | 0.0075
52414 | ПАО "Россети Сибирь" | "Хакасэнерго" | ТП-09-18-08 | 6/0,4 | 0.25 | 0.059491 | 0 | 0
52415 | ПАО "Россети Сибирь" | "Хакасэнерго" | ТП-03-20-05 | 6/0,4 | 0.25 | 0.065835 | 0 | 0
52416 | ПАО "Россети Сибирь" | "Хакасэнерго" | ТП 64-11-187 | 10/0,4 | 0.4 | 0.27351 | 0 | 0.054
52417 | ПАО "Россети Сибирь" | "Хакасэнерго" | ТП 64-11-189 | 10/0,4 | 0.4 | 0.19148 | 0 | 0
52418 | ПАО "Россети Сибирь" | "Хакасэнерго" | ТП 64-11-197 | 10/0,4 | 0.4 | 0.16458 | 0 | 0.025056
52419 | ПАО "Россети Сибирь" | "Хакасэнерго" | ТП-55-10-23 | 10/0,4 | 0.025 | 0.0047766 | 0 | 0
52420 | ПАО "Россети Сибирь" | "Хакасэнерго" | ТП-55-10-22 | 10/0,4 | 0.025 | 0.0078163 | 0 | 0
52421 | ПАО "Россети Сибирь" | "Хакасэнерго" | ТП 49-16-40 | 10/0,4 | 0.1 | 0.022056 | 0 | 0.0135
52422 | ПАО "Россети Сибирь" | "Хакасэнерго" | ТП-74-16-19 | 10/0,4 | 0.1 | 0.003691 | 0 | 0.0666
52423 | ПАО "Россети Сибирь" | "Хакасэнерго" | ТП 20-66-07 | 10/0,4 | 0.25 | 0.089925 | 0 | 0.1332
52424 | ПАО "Россети Сибирь" | "Хакасэнерго" | ТП 30-26-73 | 10/0,4 | 0.1 | 0.024839 | 0 | 0.0405
52425 | ПАО "Россети Сибирь" | "Хакасэнерго" | ТП 30-26-74 | 10/0,4 | 0.25 | 0.01973 | 0 | 0
52426 | ПАО "Россети Сибирь" | "Хакасэнерго" | ТП 27-10-98 | 10/0,4 | 0.1 | 0.061619 | 0 | 0.0765
52427 | ПАО "Россети Сибирь" | "Хакасэнерго" | ТП 01-15-45 | 10/0,4 | 0.63 | 0.2851 | 0.027 | 0.2349
52428 | ПАО "Россети Сибирь" | "Хакасэнерго" | ТП-33-04-08 | 10/0,4 | 0.4 | 0.079541 | 0 | 0.0171
52429 | ПАО "Россети Сибирь" | "Хакасэнерго" | ТП-56-17-05 | 6/0,4 | 0.16 | 0.035306 | 0 | 0.0162
52430 | ПАО "Россети Сибирь" | "Хакасэнерго" | ТП-123-09-19 | 10/0,4 | 0.4 | 0.021993 | 0 | 0
52431 | ПАО "Россети Сибирь" | "Хакасэнерго" | ТП-21-10-01 | 10/0,4 | 0.25 | 0.036074 | 0 | 0
52432 | ПАО "Россети Сибирь" | "Хакасэнерго" | ТП-21-10-02 | 10/0,4 | 0.25 | 0.21 | 0 | 0.0135
52433 | ПАО "Россети Сибирь" | "Хакасэнерго" | ТП-21-10-03 | 10/0,4 | 0.25 | 0.042221 | 0 | 0
52434 | ПАО "Россети Сибирь" | "Хакасэнерго" | ТП-21-10-04 | 10/0,4 | 0.25 | 0.034018 | 0 | 0
52435 | ПАО "Россети Сибирь" | "Хакасэнерго" | ТП-21-10-05 | 10/0,4 | 0.63 | 0.11115 | 0 | 0.0135
52436 | ПАО "Россети Сибирь" | "Хакасэнерго" | ТП-48-03-01 Согласующий | 6 | 0.63 | 0 | 0 | 0
52437 | ПАО "Россети Сибирь" | "Хакасэнерго" | ТП 22-39-06 | 10/0,4 | 0.16 | 0.010176 | 0 | 0
52438 | ПАО "Россети Сибирь" | "Хакасэнерго" | ТП-57-03-13 | 10/0,4 | 0.1 | 0.007165 | 0 | 0.0135
52439 | ПАО "Россети Сибирь" | "Хакасэнерго" | ТП-11-04-03 | 10/0,4 | 0.1 | 0.0088368 | 0 | 0
52440 | ПАО "Россети Сибирь" | "Хакасэнерго" | ТП-21-09-32 | 10/0,4 | 0.025 | 0.00041536 | 0 | 0
52441 | ПАО "Россети Сибирь" | "Хакасэнерго" | ТП 90-12-03 | 10/0,4 | 0.04 | 0.001703 | 0 | 0
52442 | ПАО "Россети Сибирь" | "Хакасэнерго" | ТП-90-12-04 | 10/0,4 | 0.1 | 0.00099686 | 0 | 0
52443 | ПАО "Россети Сибирь" | "Хакасэнерго" | ТП 27-10-42 | 10/0,4 | 0.4 | 0.36656 | 0 | 0.054
52444 | ПАО "Россети Сибирь" | "Хакасэнерго" | ТП-11-02-34 | 10/0,4 | 0.25 | 0.069157 | 0 | 0.0081
52445 | ПАО "Россети Сибирь" | "Хакасэнерго" | СТП 63-05-18 КФХ Лапшов | 10/0,4 | 0.025 | 0.010592 | 0 | 0
52446 | ПАО "Россети Сибирь" | "Хакасэнерго" | ТП-49-16-31 | 10/0,4 | 0.25 | 0.052958 | 0 | 0
52447 | ПАО "Россети Сибирь" | "Хакасэнерго" | ТП-49-16-32 | 10/0,4 | 0.25 | 0.051608 | 0 | 0.027
52448 | ПАО "Россети Сибирь" | "Хакасэнерго" | ТП 26-29-41 | 10/0,4 | 0.025 | 0.0085149 | 0 | 0.0405
52449 | ПАО "Россети Сибирь" | "Хакасэнерго" | ТП 71-08-21 | 10/0,4 | 0.025 | 0.0035306 | 0 | 0
52450 | ПАО "Россети Сибирь" | "Хакасэнерго" | ТП 30-26-60 | 10/0,4 | 0.16 | 0.045482 | 0 | 0.144
52451 | ПАО "Россети Сибирь" | "Хакасэнерго" | ТП 27-08-05 | 10/0,4 | 0.25 | 0.03406 | 0 | 0
52452 | ПАО "Россети Сибирь" | "Хакасэнерго" | ТП 30-24-57 | 10/0,4 | 0.4 | 0.25171 | 0.054 | 0.2538
52453 | ПАО "Россети Сибирь" | "Хакасэнерго" | ТП 30-24-72 | 10/0,4 | 0.4 | 0.14475 | 0.513 | 0.1971
52454 | ПАО "Россети Сибирь" | "Хакасэнерго" | ТП 30-26-64 | 10/0,4 | 0.25 | 0.1867 | 0 | 0.0648
52455 | ПАО "Россети Сибирь" | "Хакасэнерго" | ТП-37-04-05 | 6/0,4 | 0.4 | 0.045897 | 0 | 0
52456 | ПАО "Россети Сибирь" | "Хакасэнерго" | ТП-123-03-08 | 10/0,4 | 0.025 | 0.0030529 | 0 | 0
52457 | ПАО "Россети Сибирь" | "Хакасэнерго" | ТП-123-03-07 | 10/0,4 | 0.025 | 0.00068534 | 0 | 0
52458 | ПАО "Россети Сибирь" | "Хакасэнерго" | ТП-12-31-04 | 6/0,4 | 0.25 | 0.18712 | 0 | 0.027
52459 | ПАО "Россети Сибирь" | "Хакасэнерго" | ТП-12-31-10 | 6/0,4 | 0.16 | 0.08058 | 0 | 0.0135
52460 | ПАО "Россети Сибирь" | "Хакасэнерго" | ТП 12-31-03 | 6/0,4 | 0.4 | 0.23214 | 0 | 0.07425
52461 | ПАО "Россети Сибирь" | "Хакасэнерго" | ТП-73-04-20 | 10/0,4 | 0.025 | 0.0086848 | 0 | 0.0135
52462 | ПАО "Россети Сибирь" | "Хакасэнерго" | ТП 35-04/05-17 Д.сад | 10/0,4 | 0.5 | 0.10299 | 0 | 0
52463 | ПАО "Россети Сибирь" | "Хакасэнерго" | ТП-31-05-102 | 10/0,4 | 0.16 | 0.03219 | 0 | 0.0135
52464 | ПАО "Россети Сибирь" | "Хакасэнерго" | ТП 01-07-13 | 10/0,4 | 0.04 | 0.0018691 | 0 | 0
52465 | ПАО "Россети Сибирь" | "Хакасэнерго" | ТП 20-34-20 | 10/0,4 | 0.4 | 0.062719 | 0 | 0
52466 | ПАО "Россети Сибирь" | "Хакасэнерго" | ТП 27-05-08 | 10/0,4 | 0.4 | 0.36801 | 0 | 0
52467 | ПАО "Россети Сибирь" | "Хакасэнерго" | ТП 27-05-09 | 10/0,4 | 0.4 | 0.07518 | 0 | 0.0288
52468 | ПАО "Россети Сибирь" | "Хакасэнерго" | ТП 27-05-10 | 10/0,4 | 0.4 | 0.26481 | 0 | 0.0135
52469 | ПАО "Россети Сибирь" | "Хакасэнерго" | ТП 27-05-41 | 10/0,4 | 0.4 | 0.23597 | 0 | 0.0225
52470 | ПАО "Россети Сибирь" | "Хакасэнерго" | ТП-43-01-04 | 6/0,4 | 0.4 | 0.086848 | 0 | 0
52471 | ПАО "Россети Сибирь" | "Хакасэнерго" | ТП 30-06-44 | 10/0,4 | 0.063 | 0.054412 | 0 | 0.027
52472 | ПАО "Россети Сибирь" | "Хакасэнерго" | ТП-49-16-35 | 10/0,4 | 0.063 | 0.017653 | 0 | 0
52473 | ПАО "Россети Сибирь" | "Хакасэнерго" | ТП-43-05-03 | 6/0,4 | 0.25 | 0.19937 | 0 | 0
52474 | ПАО "Россети Сибирь" | "Хакасэнерго" | ТП-43-01-01 | 6/0,4 | 0.25 | 0.085328 | 0.207 | 0.009
52475 | ПАО "Россети Сибирь" | "Хакасэнерго" | ТП-43-01-02 | 6/0,4 | 0.63 | 0.23666 | 0.144 | 0
52476 | ПАО "Россети Сибирь" | "Хакасэнерго" | ТП-43-01-05 | 6/0,4 | 0.16 | 0.077946 | 0 | 0.0135
52477 | ПАО "Россети Сибирь" | "Хакасэнерго" | ТП-43-05-04 | 6/0,4 | 0.25 | 0.1946 | 0 | 0
52478 | ПАО "Россети Сибирь" | "Хакасэнерго" | ТП-43-07-01 | 6/0,4 | 0.32 | 0.11942 | 0 | 0.009
52479 | ПАО "Россети Сибирь" | "Хакасэнерго" | ТП-43-07-02 | 6/0,4 | 0.16 | 0.018672 | 0 | 0
52480 | ПАО "Россети Сибирь" | "Хакасэнерго" | ТП-43-07-03 | 6/0,4 | 0.1 | 0.014113 | 0 | 0
52481 | ПАО "Россети Сибирь" | "Хакасэнерго" | ТП-43-05-06 | 6/0,4 | 0.16 | 0.04652 | 0 | 0
52482 | ПАО "Россети Сибирь" | "Хакасэнерго" | ТП-43-05-01 | 6/0,4 | 0.32 | 0.14787 | 0 | 0
52483 | ПАО "Россети Сибирь" | "Хакасэнерго" | ТП-43-05-05 | 6/0,4 | 0.1 | 0.10239 | 0 | 0
52484 | ПАО "Россети Сибирь" | "Хакасэнерго" | ТП-43-01-03 | 6/0,4 | 0.16 | 0.072065 | 0 | 0
52485 | ПАО "Россети Сибирь" | "Хакасэнерго" | ТП-123-01-02 | 10/0,4 | 0.16 | 0.0079957 | 0 | 0
52486 | ПАО "Россети Сибирь" | "Хакасэнерго" | ТП-49-16-39 | 10/0,4 | 0.04 | 0.0064381 | 0 | 0.0531
52487 | ПАО "Россети Сибирь" | "Хакасэнерго" | ТП-67-07-08 | 10/0,4 | 0.025 | 0.0024922 | 0 | 0
52488 | ПАО "Россети Сибирь" | "Хакасэнерго" | ТП-72-06-09 | 10/0,4 | 0.025 | 0.0076842 | 0 | 0
52489 | ПАО "Россети Сибирь" | "Хакасэнерго" | ТП-56-12-01 | 6/0,4 | 0.4 | 0.004569 | 0 | 0
52490 | ПАО "Россети Сибирь" | "Хакасэнерго" | ТП-90-12-12 | 10/0,4 | 0.025 | 0.0015576 | 0 | 0
52491 | ПАО "Россети Сибирь" | "Хакасэнерго" | ТП-90-12-11 | 10/0,4 | 0.025 | 0.0012876 | 0 | 0
52492 | ПАО "Россети Сибирь" | "Хакасэнерго" | ТП-21-09-47 | 10/0,4 | 0.1 | 0.010465 | 0 | 0.027
52493 | ПАО "Россети Сибирь" | "Хакасэнерго" | ТП-11-01-05 | 10/0,4 | 0.1 | 0.04382 | 0 | 0.1395
52494 | ПАО "Россети Сибирь" | "Хакасэнерго" | ТП-51-01-06 | 10/0,4 | 0.16 | 0.0083072 | 0 | 0
52495 | ПАО "Россети Сибирь" | "Хакасэнерго" | ТП-73-04-28 | 10/0,4 | 0.025 | 0.007165 | 0 | 0
52496 | ПАО "Россети Сибирь" | "Хакасэнерго" | ТП-51-14-45 | 10/0,4 | 0.025 | 0.0065136 | 0 | 0
52497 | ПАО "Россети Сибирь" | "Хакасэнерго" | ТП-51-14-47 | 10/0,4 | 0.025 | 0.014745 | 0 | 0
52498 | ПАО "Россети Сибирь" | "Хакасэнерго" | ТП-51-14-46 | 10/0,4 | 0.025 | 0.0018691 | 0 | 0
52499 | ПАО "Россети Сибирь" | "Хакасэнерго" | ТП-74-16-22 | 10/0,4 | 0.1 | 0.0089302 | 0 | 0.0045
52500 | ПАО "Россети Сибирь" | "Хакасэнерго" | ТП-73-04-40 | 10/0,4 | 0.063 | 0.0031152 | 0 | 0
52501 | ПАО "Россети Сибирь" | "Хакасэнерго" | ТП-07-05-06 | 6/0,4 | 0.1 | 0.011838 | 0 | 0
52502 | ПАО "Россети Сибирь" | "Хакасэнерго" | ТП 01-15-27 | 10/0,4 | 0.4 | 0.34971 | 0 | 0.126
52503 | ПАО "Россети Сибирь" | "Хакасэнерго" | ТП 20-47-39 | 10/0,4 | 0.25 | 0.18837 | 0 | 0.0135
52504 | ПАО "Россети Сибирь" | "Хакасэнерго" | ТП 20-47-41 | 10/0,4 | 0.4 | 0.15846 | 0 | 0.0207
52505 | ПАО "Россети Сибирь" | "Хакасэнерго" | ТП 21-08-07 | 10/0,4 | 0.1 | 0.092833 | 0 | 0
52506 | ПАО "Россети Сибирь" | "Хакасэнерго" | ТП 21-12-21 | 10/0,4 | 0.1 | 0.018068 | 0 | 0.0063
52507 | ПАО "Россети Сибирь" | "Хакасэнерго" | ТП 22-54-06 | 10/0,4 | 0.4 | 0.13566 | 0 | 0.0342
52508 | ПАО "Россети Сибирь" | "Хакасэнерго" | ТП 27-05-11 | 10/0,4 | 0.25 | 0.097817 | 0 | 0.0342
52509 | ПАО "Россети Сибирь" | "Хакасэнерго" | ТП 27-05-12 | 10/0,4 | 0.16 | 0.015991 | 0 | 0
52510 | ПАО "Россети Сибирь" | "Хакасэнерго" | ТП 27-08-02 | 10/0,4 | 0.25 | 0.0093456 | 0 | 0
52511 | ПАО "Россети Сибирь" | "Хакасэнерго" | ТП 27-10-39 | 10/0,4 | 0.63 | 0.35119 | 0 | 0.108
52512 | ПАО "Россети Сибирь" | "Хакасэнерго" | ТП 27-10-43 | 10/0,4 | 0.4 | 0.4463 | 0 | 0.0504
52513 | ПАО "Россети Сибирь" | "Хакасэнерго" | ТП 27-10-62 | 10/0,4 | 0.63 | 0.15659 | 0 | 0.0873
52514 | ПАО "Россети Сибирь" | "Хакасэнерго" | ТП 27-10-63 | 10/0,4 | 0.63 | 0.65938 | 0 | 0.1431
52515 | ПАО "Россети Сибирь" | "Хакасэнерго" | ТП 27-10-64 | 10/0,4 | 0.4 | 0.44132 | 0 | 0.027
52516 | ПАО "Россети Сибирь" | "Хакасэнерго" | ТП 27-10-72 | 10/0,4 | 0.25 | 0.24506 | 0 | 0.0909
52517 | ПАО "Россети Сибирь" | "Хакасэнерго" | ТП 27-10-73 | 10/0,4 | 0.25 | 0.11859 | 0 | 0.036
52518 | ПАО "Россети Сибирь" | "Хакасэнерго" | ТП 27-10-74 | 10/0,4 | 0.25 | 0.18965 | 0.0135 | 0.009
52519 | ПАО "Россети Сибирь" | "Хакасэнерго" | ТП 27-10-83 | 10/0,4 | 0.63 | 0.25109 | 0 | 0.1278
52520 | ПАО "Россети Сибирь" | "Хакасэнерго" | ТП 30-09-10 | 10/0,4 | 0.4 | 0.27954 | 0 | 0.1377
52521 | ПАО "Россети Сибирь" | "Хакасэнерго" | ТП 30-09-11 | 10/0,4 | 0.25 | 0.21662 | 0 | 0.0225
52522 | ПАО "Россети Сибирь" | "Хакасэнерго" | ТП 30-09-12 | 10/0,4 | 0.4 | 0.33027 | 0 | 0.027
52523 | ПАО "Россети Сибирь" | "Хакасэнерго" | ТП 30-09-13 | 10/0,4 | 0.4 | 0.36344 | 0 | 0.21195
52524 | ПАО "Россети Сибирь" | "Хакасэнерго" | ТП 30-09-14 | 10/0,4 | 0.4 | 0.26292 | 0 | 0.009
52525 | ПАО "Россети Сибирь" | "Хакасэнерго" | ТП 30-09-15 | 10/0,4 | 0.4 | 0.25001 | 0 | 0.1125
52526 | ПАО "Россети Сибирь" | "Хакасэнерго" | ТП 30-24-46 | 10/0,4 | 0.63 | 0.14704 | 0 | 0.0225
52527 | ПАО "Россети Сибирь" | "Хакасэнерго" | ТП 84-09-12 | 10/0,4 | 0.4 | 0.031983 | 0 | 0.0135
52528 | ПАО "Россети Сибирь" | "Хакасэнерго" | ТП 84-09-13 | 10/0,4 | 0.25 | 0.010799 | 0 | 0.0135
52529 | ПАО "Россети Сибирь" | "Хакасэнерго" | ТП 84-09-14 | 10/0,4 | 0.25 | 0.0085149 | 0 | 0
52530 | ПАО "Россети Сибирь" | "Хакасэнерго" | ТП 85-01-14 | 10/0,4 | 0.025 | 0 | 0 | 0
52531 | ПАО "Россети Сибирь" | "Хакасэнерго" | ТП 97-01-70 | 10/0,4 | 0.4 | 0.24194 | 0 | 0.0864
52532 | ПАО "Россети Сибирь" | "Хакасэнерго" | ТП 97-01-75 | 10/0,4 | 0.25 | 0.1784 | 0 | 0.045
52533 | ПАО "Россети Сибирь" | "Хакасэнерго" | ТП 97-01-81 | 10/0,4 | 0.4 | 0.073519 | 0 | 0
52534 | ПАО "Россети Сибирь" | "Хакасэнерго" | ТП 97-01-82 | 10/0,4 | 0.63 | 0.53976 | 0.0135 | 0.126
52535 | ПАО "Россети Сибирь" | "Хакасэнерго" | ТП 97-20-01 | 10/0,4 | 0.4 | 0.2083 | 0 | 0.063
52536 | ПАО "Россети Сибирь" | "Хакасэнерго" | ТП 97-20-02 | 10/0,4 | 0.63 | 0.49116 | 0.0135 | 0.1062
52537 | ПАО "Россети Сибирь" | "Хакасэнерго" | ТП 01-15-28 | 10/0,4 | 0.63 | 0.64323 | 0 | 0.3303
52538 | ПАО "Россети Сибирь" | "Хакасэнерго" | ТП 27-10-71 | 10/0,4 | 0.4 | 0.34163 | 0 | 0.1089
52539 | ПАО "Россети Сибирь" | "Хакасэнерго" | ТП 30-24-45 | 10/0,4 | 0.25 | 0.14043 | 0 | 0.0252
52540 | ПАО "Россети Сибирь" | "Хакасэнерго" | ТП 26-18-12 | 10/0,4 | 0.16 | 0.053581 | 0 | 0
52541 | ПАО "Россети Сибирь" | "Хакасэнерго" | ТП 30-23-24 | 10/0,4 | 0.25 | 0.068067 | 0 | 0.1116
52542 | ПАО "Россети Сибирь" | "Хакасэнерго" | ТП-31-04-102 | 10/0,4 | 0.4 | 0.10072 | 0 | 0.0315
52543 | ПАО "Россети Сибирь" | "Хакасэнерго" | ТП-31-04-101 | 10/0,4 | 0.25 | 0.022637 | 0 | 0.0135
52544 | ПАО "Россети Сибирь" | "Хакасэнерго" | ТП-49-16-33 | 10/0,4 | 0.025 | 0.0068534 | 0 | 0
52545 | ПАО "Россети Сибирь" | "Хакасэнерго" | ТП-31-05-101 | 10/0,4 | 0.25 | 0.11298 | 0 | 0
52546 | ПАО "Россети Сибирь" | "Хакасэнерго" | ТП-63-41-02 | 10/0,4 | 0.25 | 0.067081 | 0 | 0.036
52547 | ПАО "Россети Сибирь" | "Хакасэнерго" | ТП-63-41-01 | 10/0,4 | 0.25 | 0.095117 | 0 | 0
52548 | ПАО "Россети Сибирь" | "Хакасэнерго" | ТП 22-39-03 | 10/0,4 | 0.16 | 0.0049843 | 0 | 0
52549 | ПАО "Россети Сибирь" | "Хакасэнерго" | ТП-72-12-03 | 10/0,4 | 0.4 | 0.015161 | 0 | 0.126
52550 | ПАО "Россети Сибирь" | "Хакасэнерго" | ТП 16-624-284 | 10/0,4 | 0.63 | 0.020768 | 0 | 0.0135
52551 | ПАО "Россети Сибирь" | "Хакасэнерго" | ТП-56-17-06 | 6/0,4 | 0.16 | 0.043592 | 0 | 0
52552 | ПАО "Россети Сибирь" | "Хакасэнерго" | ТП-67-03-17 | 10/0,4 | 0.25 | 0.021278 | 0 | 0
52553 | ПАО "Россети Сибирь" | "Хакасэнерго" | ТП-55-10-21 | 10/0,4 | 0.025 | 0.007165 | 0 | 0
52554 | ПАО "Россети Сибирь" | "Хакасэнерго" | ТП-51-01-04 | 10/0,4 | 0.025 | 0.0049843 | 0 | 0
52555 | ПАО "Россети Сибирь" | "Хакасэнерго" | ТП-49-07-14 | 10/0,4 | 0.4 | 0.070404 | 0 | 0.0162
52556 | ПАО "Россети Сибирь" | "Хакасэнерго" | ТП 30-24-88 | 10/0,4 | 0.4 | 0.1811 | 0.0675 | 0.2214
52557 | ПАО "Россети Сибирь" | "Хакасэнерго" | ТП 72-12-05 | 10/0,4 | 0.025 | 0.0039082 | 0 | 0
52558 | ПАО "Россети Сибирь" | "Хакасэнерго" | ТП 01-07-24 | 10/0,4 | 0.025 | 0 | 0 | 0
52559 | ПАО "Россети Сибирь" | "Хакасэнерго" | ТП 44-18-316 | 10/0,4 | 0.1 | 0.055035 | 0 | 0.027
52560 | ПАО "Россети Сибирь" | "Хакасэнерго" | ТП-11-14-03 | 10/0,4 | 0.04 | 0.00031152 | 0 | 0
52561 | ПАО "Россети Сибирь" | "Хакасэнерго" | ТП 65-05-02 | 10/0,4 | 0.025 | 0 | 0 | 0
52562 | ПАО "Россети Сибирь" | "Хакасэнерго" | ТП 31-54-10 | 10/0,4 | 0.4 | 0.33312 | 0 | 0.0162
52563 | ПАО "Россети Сибирь" | "Хакасэнерго" | ТП 16-624-281 | 10/0,4 | 0.25 | 0.0053997 | 0 | 0.0135
52564 | ПАО "Россети Сибирь" | "Хакасэнерго" | ТП 16-624-280 | 10/0,4 | 0.25 | 0.0012461 | 0 | 0.018
52565 | ПАО "Россети Сибирь" | "Хакасэнерго" | ТП 16-624-282 | 10/0,4 | 0.063 | 0.00062304 | 0 | 0.0135
52566 | ПАО "Россети Сибирь" | "Хакасэнерго" | ТП 16-624-283 | 10/0,4 | 0.25 | 0.022429 | 0 | 0.018
52567 | ПАО "Россети Сибирь" | "Хакасэнерго" | ТП 16-624-285 | 10/0,4 | 0.25 | 0.024752 | 0 | 0.0135
52568 | ПАО "Россети Сибирь" | "Хакасэнерго" | ТП 16-624-286 | 10/0,4 | 0.04 | 0.00062304 | 0 | 0.0315
52569 | ПАО "Россети Сибирь" | "Хакасэнерго" | ТП-21-10-16 | 10/0,4 | 0.1 | 0.018587 | 0 | 0.0135
52570 | ПАО "Россети Сибирь" | "Хакасэнерго" | ТП-90-12-10 | 10/0,4 | 0.025 | 0.00010384 | 0 | 0
52571 | ПАО "Россети Сибирь" | "Хакасэнерго" | ТП-21-10-15 | 10/0,4 | 0.1 | 0.010156 | 0 | 0
52572 | ПАО "Россети Сибирь" | "Хакасэнерго" | ТП-21-09-43 | 10/0,4 | 0.1 | 0.0077672 | 0 | 0
52573 | ПАО "Россети Сибирь" | "Хакасэнерго" | ТП-21-09-44 | 10/0,4 | 0.025 | 0.01406 | 0 | 0
52574 | ПАО "Россети Сибирь" | "Хакасэнерго" | ТП-31-03-09 | 10/0,4 | 0.25 | 0.022222 | 0 | 0
52575 | ПАО "Россети Сибирь" | "Хакасэнерго" | ТП-01-48-03 | 10/0,4 | 0.4 | 0.11277 | 0 | 0.0135
52576 | ПАО "Россети Сибирь" | "Хакасэнерго" | ТП-49-16-26 | 10/0,4 | 0.16 | 0.0087226 | 0 | 0
52577 | ПАО "Россети Сибирь" | "Хакасэнерго" | ТП-49-16-27 | 10/0,4 | 0.25 | 0.062304 | 0 | 0.0135
52578 | ПАО "Россети Сибирь" | "Хакасэнерго" | ТП-49-17-10 | 10/0,4 | 0.4 | 0.080351 | 0 | 0.009
52579 | ПАО "Россети Сибирь" | "Хакасэнерго" | ТП-72-18-03 | 10/0,4 | 0.25 | 0.062719 | 0 | 0.1089
52580 | ПАО "Россети Сибирь" | "Хакасэнерго" | ТП-73-06-14 | 10/0,4 | 0.4 | 0.031983 | 0 | 0.018
52581 | ПАО "Россети Сибирь" | "Хакасэнерго" | ТП-74-11-03 | 10/0,4 | 0.16 | 0.0086848 | 0 | 0
52582 | ПАО "Россети Сибирь" | "Хакасэнерго" | ТП-49-15-14 | 10/0,4 | 0.25 | 0.10841 | 0 | 0.1683
52583 | ПАО "Россети Сибирь" | "Хакасэнерго" | ТП-49-16-28 | 10/0,4 | 0.25 | 0.044859 | 0 | 0
52584 | ПАО "Россети Сибирь" | "Хакасэнерго" | ТП-73-11-02А | 10/0,4 | 0.4 | 0.021712 | 0 | 0
52585 | ПАО "Россети Сибирь" | "Хакасэнерго" | ТП-49-16-36 | 10/0,4 | 0.1 | 0.019418 | 0 | 0
52586 | ПАО "Россети Сибирь" | "Хакасэнерго" | ТП 88-14-07 | 10/0,4 | 0.1 | 0.057527 | 0 | 0
52587 | ПАО "Россети Сибирь" | "Хакасэнерго" | СТП 62-05-06 КФХ Царев | 10/0,4 | 0.025 | 0.0089302 | 0 | 0
52588 | ПАО "Россети Сибирь" | "Хакасэнерго" | СТП 66-02-05 Апрелков | 10/0,4 | 0.025 | 0.0038421 | 0 | 0
52589 | ПАО "Россети Сибирь" | "Хакасэнерго" | ТП 20-26-23 | 10/0,4 | 0.1 | 0.054931 | 0 | 0.0711
52590 | ПАО "Россети Сибирь" | "Хакасэнерго" | ТП-31-08-04 | 10/0,4 | 0.025 | 0.0012461 | 0 | 0
52591 | ПАО "Россети Сибирь" | "Хакасэнерго" | ТП 30-26-65 | 10/0,4 | 0.4 | 0.16675 | 0 | 0.0765
52592 | ПАО "Россети Сибирь" | "Хакасэнерго" | ТП 30-26-87 | 10/0,4 | 0.25 | 0.20477 | 0 | 0.0045
52593 | ПАО "Россети Сибирь" | "Хакасэнерго" | ТП 30-26-94 | 10/0,4 | 0.25 | 0.038836 | 0 | 0
52594 | ПАО "Россети Сибирь" | "Хакасэнерго" | ТП-С-19-12 | 10/0,4 | 0.1 | 0.029698 | 0 | 0.0135
52595 | ПАО "Россети Сибирь" | "Хакасэнерго" | ТП 31-54-11 | 10/0,4 | 0.1 | 0.065004 | 0 | 0
52596 | ПАО "Россети Сибирь" | "Хакасэнерго" | ТП-93-03-07 | 10/0,4 | 0.04 | 0.0022845 | 0 | 0
52597 | ПАО "Россети Сибирь" | "Хакасэнерго" | ТП-21-10-12 | 10/0,4 | 0.04 | 0.0055866 | 0 | 0
52598 | ПАО "Россети Сибирь" | "Хакасэнерго" | ТП 31-54-13 | 10/0,4 | 0.1 | 0.10114 | 0 | 0.009
52599 | ПАО "Россети Сибирь" | "Хакасэнерго" | ТП 20-68-61 | 10/0,4 | 0.63 | 0.46333 | 0 | 0.0972
52600 | ПАО "Россети Сибирь" | "Хакасэнерго" | ТП 20-47-36 | 10/0,4 | 0.4 | 0.13208 | 0 | 0.02475
52601 | ПАО "Россети Сибирь" | "Хакасэнерго" | ТП 27-08-01 | 10/0,4 | 0.4 | 0.078503 | 0 | 0.0207
52602 | ПАО "Россети Сибирь" | "Хакасэнерго" | ТП 27-10-40 | 10/0,4 | 0.4 | 0.26625 | 0.0072 | 0.027
52603 | ПАО "Россети Сибирь" | "Хакасэнерго" | ТП 74-16-24 | 10/0,4 | 0.25 | 0.0039459 | 0 | 0
52604 | ПАО "Россети Сибирь" | "Хакасэнерго" | ТП 25-15-06 КФХ Карпинский | 10/0,4 | 0.025 | 0.021391 | 0 | 0
52605 | ПАО "Россети Сибирь" | "Хакасэнерго" | ТП-100-03-06 | 6/0,4 | 0.1 | 0.0065419 | 0 | 0.0459
52606 | ПАО "Россети Сибирь" | "Хакасэнерго" | ТП-100-03-07 | 6/0,4 | 0.1 | 0 | 0 | 0
52607 | ПАО "Россети Сибирь" | "Хакасэнерго" | ТП 30-08-287 | 10/0,4 | 0.1 | 0.044236 | 0 | 0.20484
52608 | ПАО "Россети Сибирь" | "Хакасэнерго" | ТП 30-26-63 | 10/0,4 | 0.25 | 0.1325 | 0 | 0.0315
52609 | ПАО "Россети Сибирь" | "Хакасэнерго" | ТП 01-15-25 | 10/0,4 | 0.63 | 0.69697 | 0 | 0.063
52610 | ПАО "Россети Сибирь" | "Хакасэнерго" | ТП 21-04-15 | 10/0,4 | 0.25 | 0.10322 | 0 | 0.0072
52611 | ПАО "Россети Сибирь" | "Хакасэнерго" | ТП 27-10-89 | 10/0,4 | 0.16 | 0.14018 | 0 | 0
52612 | ПАО "Россети Сибирь" | "Хакасэнерго" | ТП 01-15-26 | 10/0,4 | 0.25 | 0.1986 | 0 | 0.1593
52613 | ПАО "Россети Сибирь" | "Хакасэнерго" | ТП-74-16-07 | 10/0,4 | 0.25 | 0.011942 | 0 | 0.171
52614 | ПАО "Россети Сибирь" | "Хакасэнерго" | ТП 01-07-12 | 10/0,4 | 0.4 | 0.033104 | 0 | 0.0135
52615 | ПАО "Россети Сибирь" | "Хакасэнерго" | ТП 91-10-09 (Милюхин) | 10/0,4 | 0.025 | 0.0014538 | 0 | 0
52616 | ПАО "Россети Сибирь" | "Хакасэнерго" | ТП-74-16-20 | 10/0,4 | 0.025 | 0.0029075 | 0 | 0
52617 | ПАО "Россети Сибирь" | "Хакасэнерго" | ТП-74-16-21 | 10/0,4 | 0.025 | 0.0041536 | 0 | 0
52618 | ПАО "Россети Сибирь" | "Хакасэнерго" | ТП 26-03-315 | 10/0,4 | 0.025 | 0.019107 | 0 | 0.0135
52619 | ПАО "Россети Сибирь" | "Хакасэнерго" | ТП 65-11-14 | 10/0,4 | 0.16 | 0.034683 | 0 | 0
52620 | ПАО "Россети Сибирь" | "Хакасэнерго" | ТП 61-06-03 | 10/0,4 | 0.16 | 0.0043613 | 0 | 0
52621 | ПАО "Россети Сибирь" | "Хакасэнерго" | ТП 30-26-01 | 10/0,4 | 0.63 | 0.12565 | 0 | 0.1998
52622 | ПАО "Россети Сибирь" | "Хакасэнерго" | ТП 30-26-02 | 10/0,4 | 0.25 | 0.021806 | 0 | 0.0261
52623 | ПАО "Россети Сибирь" | "Хакасэнерго" | ТП 30-26-03 | 10/0,4 | 0.25 | 0.13271 | 0 | 0.09
52624 | ПАО "Россети Сибирь" | "Хакасэнерго" | ТП-100-03-05 | 6/0,4 | 0.1 | 0.0021712 | 0 | 0
52625 | ПАО "Россети Сибирь" | "Хакасэнерго" | СТП 62-05-07 Берег | 10/0,4 | 0.025 | 0.018068 | 0 | 0
52626 | ПАО "Россети Сибирь" | "Хакасэнерго" | СТП 62-08-32 КФХ | 10/0,4 | 0.025 | 0.0062096 | 0 | 0
52627 | ПАО "Россети Сибирь" | "Хакасэнерго" | СТП 69-07-10 КФХ Кокшаров | 10/0,4 | 0.025 | 0.01163 | 0 | 0
52628 | ПАО "Россети Сибирь" | "Хакасэнерго" | СТП 35-04-05 КФХ Ершов | 10/0,4 | 0.025 | 0.00062304 | 0 | 0
52629 | ПАО "Россети Сибирь" | "Хакасэнерго" | ТП-49-17-11 | 10/0,4 | 0.04 | 0.0049843 | 0 | 0
52630 | ПАО "Россети Сибирь" | "Хакасэнерго" | ТП-49-16-30 | 10/0,4 | 0.4 | 0.010799 | 0 | 0
52631 | ПАО "Россети Сибирь" | "Хакасэнерго" | ТП-72-04-18 | 10/0,4 | 0.25 | 0.02596 | 0 | 0.054
52632 | ПАО "Россети Сибирь" | "Хакасэнерго" | ТП-72-04-17 | 10/0,4 | 0.1 | 0.0059397 | 0 | 0
52633 | ПАО "Россети Сибирь" | "Хакасэнерго" | ТП-72-15-13 | 10/0,4 | 0.1 | 0.031265 | 0 | 0.054
52634 | ПАО "Россети Сибирь" | "Хакасэнерго" | ТП 26-03-323 | 10/0,4 | 0.25 | 0.0030397 | 0 | 0
52635 | ПАО "Россети Сибирь" | "Хакасэнерго" | ТП 30-23-38 | 10/0,4 | 0.63 | 0.56427 | 0 | 0.1584
52636 | ПАО "Россети Сибирь" | "Хакасэнерго" | ТП 88-13-12 | 10/0,4 | 0.25 | 0.042121 | 0 | 0
52637 | ПАО "Россети Сибирь" | "Хакасэнерго" | ТП 98-03-28 | 10 | 0.1 | 0.005815 | 0 | 0
52638 | ПАО "Россети Сибирь" | "Хакасэнерго" | ТП-21-09-45 | 10/0,4 | 0.1 | 0.014122 | 0 | 0.0405
52639 | ПАО "Россети Сибирь" | "Хакасэнерго" | ТП-90-14-01 | 10/0,4 | 0.025 | 6.23e-05 | 0 | 0
52640 | ПАО "Россети Сибирь" | "Хакасэнерго" | ТП 01-08-04 | 10/0,4 | 0.025 | 0.0037382 | 0 | 0
52641 | ПАО "Россети Сибирь" | "Хакасэнерго" | СТП 58-01-05 РТИС Троицкая | 10/0,4 | 0.025 | 0.019541 | 0 | 0
52642 | ПАО "Россети Сибирь" | "Хакасэнерго" | СТП 62-05-08 КФХ Дьяченко | 10/0,4 | 0.025 | 0.005192 | 0 | 0
52643 | ПАО "Россети Сибирь" | "Хакасэнерго" | СТП 62-17-04 КФХ Мачулин | 10/0,4 | 0.025 | 0.014122 | 0 | 0
52644 | ПАО "Россети Сибирь" | "Хакасэнерго" | ТП 20-17-01 | 10/0,4 | 0.025 | 0.0062304 | 0 | 0
52645 | ПАО "Россети Сибирь" | "Хакасэнерго" | ТП 61-11-03 (оз. Малое) | 10/0,4 | 0.04 | 0.0016614 | 0 | 0
52646 | ПАО "Россети Сибирь" | "Хакасэнерго" | ТП 91-11-03 (КФХ Нербышев) | 10/0,4 | 0.025 | 0.001703 | 0 | 0
52647 | ПАО "Россети Сибирь" | "Хакасэнерго" | ТП 01-07-28 | 10/0,4 | 0.25 | 0.0089302 | 0 | 0.0855
52648 | ПАО "Россети Сибирь" | "Хакасэнерго" | ТП 77-17-24 | 10/0,4 | 0.16 | 0.049636 | 0 | 0
52649 | ПАО "Россети Сибирь" | "Хакасэнерго" | ТП 80-06-03 | 10/0,4 | 0.025 | 0.027621 | 0 | 0
52650 | ПАО "Россети Сибирь" | "Хакасэнерго" | ТП 65-15-01 | 10/0,4 | 0.5 | 0.01585 | 0 | 0
52651 | ПАО "Россети Сибирь" | "Хакасэнерго" | ТП 25-18-05 | 10/0,4 | 0.63 | 0 | 0 | 0
52652 | ПАО "Россети Сибирь" | "Хакасэнерго" | ТП 30-11-34 | 10/0,4 | 0.63 | 0.21183 | 0 | 0.0945
52653 | ПАО "Россети Сибирь" | "Хакасэнерго" | ТП-02-40-01 | 6/0,4 | 1.26 | 0.023177 | 0 | 0
52654 | ПАО "Россети Сибирь" | "Хакасэнерго" | ТП 25-11-18 ИЖС | 10/0,4 | 0.04 | 0.00053997 | 0 | 0
52655 | ПАО "Россети Сибирь" | "Хакасэнерго" | СТП 25-18-03 КФХ Мирсаидов | 10/0,4 | 0.025 | 0.016635 | 0 | 0
52656 | ПАО "Россети Сибирь" | "Хакасэнерго" | СТП 50-03-01 "КФХ Колосов" | 6/0,4 | 0.025 | 0.01433 | 0 | 0
52657 | ПАО "Россети Сибирь" | "Хакасэнерго" | СТП 58-01-04 КФХ Карасев | 10/0,4 | 0.025 | 0.01325 | 0 | 0
52658 | ПАО "Россети Сибирь" | "Хакасэнерго" | СТП 62-05-15 КФХ Черемушка | 10/0,4 | 0.04 | 0.0059189 | 0 | 0
52659 | ПАО "Россети Сибирь" | "Хакасэнерго" | СТП 62-05-27 "КФХ Усть-Ерба" | 10/0,4 | 0.025 | 0.00018691 | 0 | 0
52660 | ПАО "Россети Сибирь" | "Хакасэнерго" | СТП 62-08-31 ИП Нехорошкин | 10/0,4 | 0.025 | 0.009761 | 0 | 0
52661 | ПАО "Россети Сибирь" | "Хакасэнерго" | СТП 62-17-01 Урочище Увал | 10/0,4 | 0.025 | 0.0040498 | 0 | 0
52662 | ПАО "Россети Сибирь" | "Хакасэнерго" | СТП 69-07-22 КФХ Нардин | 10/0,4 | 0.025 | 0.0076842 | 0 | 0
52663 | ПАО "Россети Сибирь" | "Хакасэнерго" | ТП-72-19-03 | 10/0,4 | 0.1 | 0.018238 | 0 | 0
52664 | ПАО "Россети Сибирь" | "Хакасэнерго" | ТП 89-03-11 | 10/0,4 | 0.025 | 0.0024922 | 0 | 0
52665 | ПАО "Россети Сибирь" | "Хакасэнерго" | ТП 01-11-820 | 10/0,4 | 0.4 | 0.030529 | 0 | 0
52666 | ПАО "Россети Сибирь" | "Хакасэнерго" | ТП 22-39-04 | 10/0,4 | 0.1 | 0.011007 | 0 | 0
52667 | ПАО "Россети Сибирь" | "Хакасэнерго" | ТП 27-05-13 | 10/0,4 | 0.025 | 0.022014 | 0 | 0
52668 | ПАО "Россети Сибирь" | "Хакасэнерго" | ТП 27-09-40 | 10/0,4 | 0.63 | 0.36261 | 0 | 0.1935
52669 | ПАО "Россети Сибирь" | "Хакасэнерго" | ТП 27-10-65 | 10/0,4 | 0.4 | 0.32357 | 0.036 | 0.045
52670 | ПАО "Россети Сибирь" | "Хакасэнерго" | ТП 31-54-15 | 10/0,4 | 0.16 | 0.0093456 | 0 | 0
52671 | ПАО "Россети Сибирь" | "Хакасэнерго" | ТП 71-08-22 | 10/0,4 | 0.025 | 0.0035306 | 0 | 0
52672 | ПАО "Россети Сибирь" | "Хакасэнерго" | ТП 76-05-13 | 10/0,4 | 0.025 | 0.016407 | 0 | 0
52673 | ПАО "Россети Сибирь" | "Хакасэнерго" | ТП 77-12-17 | 10/0,4 | 0.025 | 0.0014538 | 0 | 0.054
52674 | ПАО "Россети Сибирь" | "Хакасэнерго" | ТП 77-17-22 | 10/0,4 | 0.025 | 0.0014538 | 0 | 0
52675 | ПАО "Россети Сибирь" | "Хакасэнерго" | ТП 84-04-02 | 10/0,4 | 0.1 | 0.044859 | 0 | 0
52676 | ПАО "Россети Сибирь" | "Хакасэнерго" | ТП 97-20-03 | 10/0,4 | 0.4 | 0.1136 | 0 | 0.07776
52677 | ПАО "Россети Сибирь" | "Хакасэнерго" | ТП 97-20-04 | 10/0,4 | 0.63 | 0.24527 | 0 | 0.036
52678 | ПАО "Россети Сибирь" | "Хакасэнерго" | ТП 97-20-05 | 10/0,4 | 0.63 | 0.28012 | 0 | 0.099
52679 | ПАО "Россети Сибирь" | "Хакасэнерго" | ТП-73-04-31 | 10/0,4 | 0.25 | 0.0049843 | 0.0135 | 0.1485
52680 | ПАО "Россети Сибирь" | "Хакасэнерго" | ТП 20-10-11 (Сергиенко) | 10/0,4 | 0.04 | 0.0056074 | 0 | 0
52681 | ПАО "Россети Сибирь" | "Хакасэнерго" | ТП 61-11-01 (оз.Журавлинное) | 10/0,4 | 0.063 | 0.0031152 | 0 | 0
52682 | ПАО "Россети Сибирь" | "Хакасэнерго" | ТП 91-18-06 | 10/0,4 | 0.025 | 0.007165 | 0 | 0
52683 | ПАО "Россети Сибирь" | "Хакасэнерго" | ТП 91-18-13 (КФХ Малыхин) | 10/0,4 | 0.025 | 0.004569 | 0 | 0
52684 | ПАО "Россети Сибирь" | "Хакасэнерго" | ТП 91-18-12 (Тув. прогон) | 10/0,4 | 0.025 | 0.00028226 | 0 | 0
52685 | ПАО "Россети Сибирь" | "Хакасэнерго" | ТП 20-11-14 | 10/0,4 | 0.063 | 0.022363 | 0.0045 | 0
52686 | ПАО "Россети Сибирь" | "Хакасэнерго" | ТП 22-03-15 | 10/0,4 | 0.16 | 0.0241 | 0 | 0
52687 | ПАО "Россети Сибирь" | "Хакасэнерго" | ТП 20-15-06 (Нарсуд) | 10/0,4 | 0.25 | 0.00018691 | 0 | 0
52688 | ПАО "Россети Сибирь" | "Хакасэнерго" | ТП 20-10-09 (КФХ Назарова) | 10/0,4 | 0.025 | 0.0012876 | 0 | 0
52689 | ПАО "Россети Сибирь" | "Хакасэнерго" | ТП 65-15-05 (КФХ Шкунова) | 10/0,4 | 0.025 | 0.0029491 | 0 | 0
52690 | ПАО "Россети Сибирь" | "Хакасэнерго" | ТП 20-11-11 (КФХ Турманова) | 10/0,4 | 0.025 | 0.005815 | 0 | 0
52691 | ПАО "Россети Сибирь" | "Хакасэнерго" | ТП 111-07-11 (КФХ Чаптыкова) | 10/0,4 | 0.025 | 0.00083072 | 0 | 0
52692 | ПАО "Россети Сибирь" | "Хакасэнерго" | ТП 65-02-08 | 10/0,4 | 0.063 | 0.0029283 | 0 | 0
52693 | ПАО "Россети Сибирь" | "Хакасэнерго" | ТП 91-18-15 | 10/0,4 | 0.025 | 0.0089019 | 0 | 0
52694 | ПАО "Россети Сибирь" | "Хакасэнерго" | ТП 111-02-08 | 10/0,4 | 0.1 | 0.035513 | 0 | 0
52695 | ПАО "Россети Сибирь" | "Хакасэнерго" | ТП 65-05-20 | 10/0,4 | 0.25 | 0.0066458 | 0 | 0
52696 | ПАО "Россети Сибирь" | "Хакасэнерго" | ТП 65-11-15 | 10/0,4 | 0.25 | 0.02596 | 0 | 0.0135
52697 | ПАО "Россети Сибирь" | "Хакасэнерго" | ТП 20-10-17 | 10/0,4 | 0.025 | 0.0030397 | 0 | 0
52698 | ПАО "Россети Сибирь" | "Хакасэнерго" | ТП-09-02-03 | 6/0,4 | 0.04 | 0.00080995 | 0 | 0
52699 | ПАО "Россети Сибирь" | "Хакасэнерго" | ТП-63-41-06 | 10/0,4 | 0.1 | 0.0080995 | 0 | 0
52700 | ПАО "Россети Сибирь" | "Хакасэнерго" | ТП-31-06-04 | 10/0,4 | 0.1 | 0.0014538 | 0 | 0
52701 | ПАО "Россети Сибирь" | "Хакасэнерго" | ТП 88-01-09 | 10/0,4 | 0.4 | 0.043405 | 0 | 0.0045
52702 | ПАО "Россети Сибирь" | "Хакасэнерго" | ТП 88-08-05 | 10/0,4 | 0.25 | 0.04299 | 0 | 0.0054
52703 | ПАО "Россети Сибирь" | "Хакасэнерго" | ТП 88-08-12 | 10/0,4 | 0.1 | 0.016407 | 0 | 0
52704 | ПАО "Россети Сибирь" | "Хакасэнерго" | ТП 88-08-02 | 10/0,4 | 0.1 | 0.068327 | 0 | 0
52705 | ПАО "Россети Сибирь" | "Хакасэнерго" | ТП 89-03-01 | 10 | 0.025 | 0.0012461 | 0 | 0
52706 | ПАО "Россети Сибирь" | "Хакасэнерго" | TП 89-06-05 | 10/0,4 | 0.04 | 0.0010384 | 0 | 0
52707 | ПАО "Россети Сибирь" | "Хакасэнерго" | ТП 88-08-14 | 10/0,4 | 0.04 | 0.0049843 | 0 | 0
52708 | ПАО "Россети Сибирь" | "Хакасэнерго" | ТП 88-13-19 | 10/0,4 | 0.063 | 0.04569 | 0 | 0.0135
52709 | ПАО "Россети Сибирь" | "Хакасэнерго" | ТП 98-03-01 | 10/0,4 | 0.025 | 0.0091379 | 0 | 0
52710 | ПАО "Россети Сибирь" | "Хакасэнерго" | ТП 88-13-21 | 10/0,4 | 0.16 | 0.0016614 | 0 | 0
52711 | ПАО "Россети Сибирь" | "Хакасэнерго" | ТП 01-07-18 | 10/0,4 | 0.25 | 0.026375 | 0 | 0.036
52712 | ПАО "Россети Сибирь" | "Хакасэнерго" | ТП 01-07-20 | 10/0,4 | 0.25 | 0.042367 | 0 | 0.0135
52713 | ПАО "Россети Сибирь" | "Хакасэнерго" | ТП 01-07-22 | 10/0,4 | 0.025 | 0.012668 | 0 | 0
52714 | ПАО "Россети Сибирь" | "Хакасэнерго" | ТП 01-07-25 | 10/0,4 | 0.63 | 0.35472 | 0 | 0.198
52715 | ПАО "Россети Сибирь" | "Хакасэнерго" | ТП 01-07-26 | 10/0,4 | 0.4 | 0.033436 | 0 | 0.0468
52716 | ПАО "Россети Сибирь" | "Хакасэнерго" | ТП 01-07-30 | 10/0,4 | 0.04 | 0.04382 | 0 | 0
52717 | ПАО "Россети Сибирь" | "Хакасэнерго" | ТП 01-07-40 | 10/0,4 | 0.1 | 0.034683 | 0 | 0.027
52718 | ПАО "Россети Сибирь" | "Хакасэнерго" | ТП 01-07-41 | 10/0,4 | 0.063 | 0.018068 | 0 | 0.0405
52719 | ПАО "Россети Сибирь" | "Хакасэнерго" | ТП 01-07-42 | 10/0,4 | 0.25 | 0.085149 | 0 | 0.0324
52720 | ПАО "Россети Сибирь" | "Хакасэнерго" | ТП 01-11-819 | 10/0,4 | 0.025 | 0.0072688 | 0 | 0
52721 | ПАО "Россети Сибирь" | "Хакасэнерго" | ТП 01-11-821 | 10/0,4 | 0.063 | 0.016407 | 0 | 0
52722 | ПАО "Россети Сибирь" | "Хакасэнерго" | ТП 20-26-25 | 10/0,4 | 0.1 | 0.031983 | 0 | 0.0405
52723 | ПАО "Россети Сибирь" | "Хакасэнерго" | ТП 20-38-02 | 10/0,4 | 0.063 | 0.0099686 | 0 | 0.0225
52724 | ПАО "Россети Сибирь" | "Хакасэнерго" | ТП 20-57-01 | 10/0,4 | 0.63 | 0.044028 | 0 | 0
52725 | ПАО "Россети Сибирь" | "Хакасэнерго" | ТП 20-66-21 | 10/0,4 | 0.025 | 0.025337 | 0 | 0.0045
52726 | ПАО "Россети Сибирь" | "Хакасэнерго" | ТП 20-66-23 | 10/0,4 | 0.16 | 0.058992 | 0 | 0
52727 | ПАО "Россети Сибирь" | "Хакасэнерго" | ТП 20-66-25 | 10/0,4 | 0.063 | 0.01163 | 0 | 0
52728 | ПАО "Россети Сибирь" | "Хакасэнерго" | ТП 20-66-26 | 10/0,4 | 0.16 | 0.029283 | 0 | 0
52729 | ПАО "Россети Сибирь" | "Хакасэнерго" | ТП 20-66-30 | 10/0,4 | 0.025 | 0.023052 | 0 | 0
52730 | ПАО "Россети Сибирь" | "Хакасэнерго" | ТП 21-06-01 | 10/0,4 | 0.04 | 0.018484 | 0 | 0
52731 | ПАО "Россети Сибирь" | "Хакасэнерго" | ТП 21-06-03 | 10/0,4 | 0.025 | 0.0049843 | 0 | 0
52732 | ПАО "Россети Сибирь" | "Хакасэнерго" | ТП 21-08-11 | 10/0,4 | 0.025 | 0.00020768 | 0 | 0
52733 | ПАО "Россети Сибирь" | "Хакасэнерго" | ТП 21-08-12 | 10/0,4 | 0.04 | 0.040082 | 0 | 0
52734 | ПАО "Россети Сибирь" | "Хакасэнерго" | ТП 21-08-13 | 10/0,4 | 0.063 | 0 | 0 | 0.0288
52735 | ПАО "Россети Сибирь" | "Хакасэнерго" | ТП 21-08-16 | 10/0,4 | 0.025 | 0.0012461 | 0 | 0
52736 | ПАО "Россети Сибирь" | "Хакасэнерго" | ТП 21-12-20 | 10/0,4 | 0.25 | 0.019522 | 0 | 0.0135
52737 | ПАО "Россети Сибирь" | "Хакасэнерго" | ТП 21-12-24 | 10/0,4 | 0.025 | 0.0091379 | 0 | 0
52738 | ПАО "Россети Сибирь" | "Хакасэнерго" | ТП 21-12-26 | 10/0,4 | 0.1 | 0.0012461 | 0 | 0
52739 | ПАО "Россети Сибирь" | "Хакасэнерго" | ТП 22-39-05 | 10/0,4 | 0.63 | 0.0078918 | 0 | 0
52740 | ПАО "Россети Сибирь" | "Хакасэнерго" | ТП 22-54-09 | 10/0,4 | 0.16 | 0.019823 | 0 | 0
52741 | ПАО "Россети Сибирь" | "Хакасэнерго" | ТП 26-29-42 | 10/0,4 | 0.063 | 0.062096 | 0 | 0.0702
52742 | ПАО "Россети Сибирь" | "Хакасэнерго" | ТП 27-05-19 | 10/0,4 | 0.25 | 0.19578 | 0 | 0.2979
52743 | ПАО "Россети Сибирь" | "Хакасэнерго" | ТП 27-08-03 | 10/0,4 | 0.4 | 0.029283 | 0 | 0
52744 | ПАО "Россети Сибирь" | "Хакасэнерго" | ТП 27-08-04 | 10/0,4 | 0.4 | 0.046728 | 0 | 0.0405
52745 | ПАО "Россети Сибирь" | "Хакасэнерго" | ТП 27-08-07 | 10/0,4 | 0.025 | 0.0049843 | 0 | 0
52746 | ПАО "Россети Сибирь" | "Хакасэнерго" | ТП 27-10-100 | 10/0,4 | 0.16 | 0.09574 | 0 | 0.027
52747 | ПАО "Россети Сибирь" | "Хакасэнерго" | ТП 27-10-44 | 10/0,4 | 0.4 | 0.14683 | 0 | 0
52748 | ПАО "Россети Сибирь" | "Хакасэнерго" | ТП 27-10-45 | 10/0,4 | 0.4 | 0.30074 | 0 | 0.027
52749 | ПАО "Россети Сибирь" | "Хакасэнерго" | ТП 27-10-66 | 10/0,4 | 0.4 | 0.38857 | 0 | 0.027
52750 | ПАО "Россети Сибирь" | "Хакасэнерго" | ТП 27-10-67 | 10/0,4 | 0.4 | 0.34745 | 0 | 0.1296
52751 | ПАО "Россети Сибирь" | "Хакасэнерго" | ТП 27-10-92 | 10/0,4 | 0.4 | 0.28311 | 0 | 0.0405
52752 | ПАО "Россети Сибирь" | "Хакасэнерго" | ТП 27-10-93 | 10/0,4 | 0.4 | 0.30213 | 0 | 0
52753 | ПАО "Россети Сибирь" | "Хакасэнерго" | ТП 27-10-99 | 10/0,4 | 0.16 | 0.13358 | 0 | 0.027
52754 | ПАО "Россети Сибирь" | "Хакасэнерго" | ТП 30-06-30 | 10/0,4 | 0.1 | 0.061266 | 0 | 0.135
52755 | ПАО "Россети Сибирь" | "Хакасэнерго" | ТП 30-06-31 | 10/0,4 | 0.1 | 0.084318 | 0 | 0.0405
52756 | ПАО "Россети Сибирь" | "Хакасэнерго" | ТП 30-06-33 | 10/0,4 | 0.063 | 0.034683 | 0.0009 | 0.027
52757 | ПАО "Россети Сибирь" | "Хакасэнерго" | ТП 30-06-34 | 10/0,4 | 0.063 | 0.018276 | 0 | 0.3429
52758 | ПАО "Россети Сибирь" | "Хакасэнерго" | ТП 30-06-35 | 10/0,4 | 0.025 | 0.0062304 | 0 | 0.0684
52759 | ПАО "Россети Сибирь" | "Хакасэнерго" | ТП 30-11-35 | 10/0,4 | 0.25 | 0.10716 | 0.0135 | 0.189
52760 | ПАО "Россети Сибирь" | "Хакасэнерго" | ТП 30-24-107 | 10/0,4 | 0.1 | 0.049636 | 0 | 0.0162
52761 | ПАО "Россети Сибирь" | "Хакасэнерго" | ТП 30-24-108 | 10/0,4 | 0.1 | 0.09761 | 0 | 0.3222
52762 | ПАО "Россети Сибирь" | "Хакасэнерго" | ТП 30-24-47 | 10/0,4 | 0.4 | 0.097194 | 0 | 0.0135
52763 | ПАО "Россети Сибирь" | "Хакасэнерго" | ТП 30-24-55 | 10/0,4 | 0.4 | 0.21973 | 0 | 0.1044
52764 | ПАО "Россети Сибирь" | "Хакасэнерго" | ТП 31-54-17 | 10/0,4 | 0.025 | 0.0091379 | 0 | 0
52765 | ПАО "Россети Сибирь" | "Хакасэнерго" | ТП 71-04-19 | 10/0,4 | 0.025 | 0.0014538 | 0 | 0
52766 | ПАО "Россети Сибирь" | "Хакасэнерго" | ТП 71-04-20 | 10/0,4 | 0.025 | 0.0031152 | 0 | 0
52767 | ПАО "Россети Сибирь" | "Хакасэнерго" | ТП 71-04-21 | 10/0,4 | 0.04 | 0.0022845 | 0 | 0
52768 | ПАО "Россети Сибирь" | "Хакасэнерго" | ТП 71-08-23 | 10/0,4 | 0.025 | 0.016822 | 0 | 0
52769 | ПАО "Россети Сибирь" | "Хакасэнерго" | ТП 71-08-24 | 10/0,4 | 0.025 | 0.016407 | 0 | 0
52770 | ПАО "Россети Сибирь" | "Хакасэнерго" | ТП 76-05-12 | 10/0,4 | 0.025 | 0.015576 | 0 | 0
52771 | ПАО "Россети Сибирь" | "Хакасэнерго" | ТП 80-05-31 | 10/0,4 | 0.025 | 0.0072688 | 0 | 0
52772 | ПАО "Россети Сибирь" | "Хакасэнерго" | ТП 84-03-03 | 10/0,4 | 0.025 | 0.024122 | 0 | 0
52773 | ПАО "Россети Сибирь" | "Хакасэнерго" | ТП 84-03-04 | 10/0,4 | 0.1 | 0.005192 | 0 | 0
52774 | ПАО "Россети Сибирь" | "Хакасэнерго" | ТП 84-04-03 | 10/0,4 | 0.025 | 0.025752 | 0 | 0
52775 | ПАО "Россети Сибирь" | "Хакасэнерго" | ТП 97-01-102 | 10/0,4 | 0.63 | 0.45604 | 0 | 0.2115
52776 | ПАО "Россети Сибирь" | "Хакасэнерго" | ТП 97-01-95 | 10/0,4 | 0.63 | 0.45756 | 0 | 0.0513
52777 | ПАО "Россети Сибирь" | "Хакасэнерго" | ТП 97-01-96 | 10/0,4 | 0.63 | 0.57016 | 0 | 0.07965
52778 | ПАО "Россети Сибирь" | "Хакасэнерго" | ТП-72-15-14 | 10/0,4 | 0.04 | 0.0039459 | 0 | 0.045
52779 | ПАО "Россети Сибирь" | "Хакасэнерго" | ТП-51-01-05 | 10/0,4 | 0.025 | 0.0039459 | 0 | 0
52780 | ПАО "Россети Сибирь" | "Хакасэнерго" | ТП-73-04-23 | 10/0,4 | 0.025 | 0.0086848 | 0 | 0
52781 | ПАО "Россети Сибирь" | "Хакасэнерго" | ТП-73-04-24 | 10/0,4 | 0.025 | 0.0086848 | 0 | 0
52782 | ПАО "Россети Сибирь" | "Хакасэнерго" | ТП-74-01-26 | 10/0,4 | 0.025 | 0.011942 | 0 | 0
52783 | ПАО "Россети Сибирь" | "Хакасэнерго" | ТП-74-16-17 | 10/0,4 | 0.025 | 0.0097704 | 0 | 0
52784 | ПАО "Россети Сибирь" | "Хакасэнерго" | ТП-73-04-25 | 10/0,4 | 0.025 | 0.0093456 | 0 | 0.0135
52785 | ПАО "Россети Сибирь" | "Хакасэнерго" | ТП-49-10-27 | 10/0,4 | 0.025 | 0.0041536 | 0 | 0
52786 | ПАО "Россети Сибирь" | "Хакасэнерго" | ТП-49-10-28 | 10/0,4 | 0.025 | 0.0041536 | 0 | 0
52787 | ПАО "Россети Сибирь" | "Хакасэнерго" | ТП-73-04-29 | 10/0,4 | 0.025 | 0.0024922 | 0 | 0
52788 | ПАО "Россети Сибирь" | "Хакасэнерго" | ТП 04-01-08 | 10/0,4 | 0.025 | 0.0031152 | 0 | 0
52789 | ПАО "Россети Сибирь" | "Хакасэнерго" | ТП 73-18-04 | 10/0,4 | 0.063 | 0.0072688 | 0 | 0
52790 | ПАО "Россети Сибирь" | "Хакасэнерго" | ТП 49-10-31 | 10/0,4 | 0.025 | 0.0029075 | 0 | 0
52791 | ПАО "Россети Сибирь" | "Хакасэнерго" | ТП-49-16-42 | 10/0,4 | 0.25 | 0.052109 | 0 | 0
52792 | ПАО "Россети Сибирь" | "Хакасэнерго" | ТП-73-04-35 | 10/0,4 | 0.025 | 0.0039459 | 0 | 0
52793 | ПАО "Россети Сибирь" | "Хакасэнерго" | ТП 30-06-46 | 10/0,4 | 0.63 | 0.41687 | 0 | 0.1269
52794 | ПАО "Россети Сибирь" | "Хакасэнерго" | ТП-37-02-04 | 6 | 0.25 | 0.046188 | 0 | 0
52795 | ПАО "Россети Сибирь" | "Хакасэнерго" | ТП-37-04-06 6кВ "Аквамарин-2" | 6/0,4 | 0.25 | 0.080164 | 0 | 0
52796 | ПАО "Россети Сибирь" | "Хакасэнерго" | ТП-36-03-03 | 10/0,4 | 0.25 | 0.073851 | 0 | 0.0225
52797 | ПАО "Россети Сибирь" | "Хакасэнерго" | ТП-36-15-03 | 10/0,4 | 0.16 | 0.017653 | 0 | 0
52798 | ПАО "Россети Сибирь" | "Хакасэнерго" | ТП-59-16-01 | 10/0,4 | 0.025 | 0.0091379 | 0 | 0
52799 | ПАО "Россети Сибирь" | "Хакасэнерго" | ТП-57-06-08 | 10/0,4 | 0.025 | 0.00099686 | 0 | 0
52800 | ПАО "Россети Сибирь" | "Хакасэнерго" | ТП-59-20-07 | 10/0,4 | 0.32 | 0.011215 | 0 | 0
52801 | ПАО "Россети Сибирь" | "Хакасэнерго" | ТП-36-03-22 | 10/0,4 | 0.025 | 0 | 0 | 0
52802 | ПАО "Россети Сибирь" | "Хакасэнерго" | ТП-36-17-02 | 10/0,4 | 0.025 | 0.0031567 | 0 | 0.0018
52803 | ПАО "Россети Сибирь" | "Хакасэнерго" | ТП-53-10-02 | 10/0,4 | 0.025 | 0.0043858 | 0 | 0
52804 | ПАО "Россети Сибирь" | "Хакасэнерго" | ТП-53-10-03 | 10/0,4 | 0.025 | 0.0029075 | 0 | 0
52805 | ПАО "Россети Сибирь" | "Хакасэнерго" | ТП 36-03-07 | 10/0,4 | 0.025 | 0.0014538 | 0 | 0
52806 | ПАО "Россети Сибирь" | "Хакасэнерго" | ТП 53-12-03 | 10/0,4 | 0.025 | 0.0095533 | 0 | 0
52807 | ПАО "Россети Сибирь" | "Хакасэнерго" | ТП 36-15-04 | 10/0,4 | 0.025 | 0.024506 | 0 | 0
52808 | ПАО "Россети Сибирь" | "Хакасэнерго" | ТП 44-18-310 | 10/0,4 | 0.025 | 0.00062304 | 0 | 0
52809 | ПАО "Россети Сибирь" | "Хакасэнерго" | ТП 44-17-311 | 10/0,4 | 0.04 | 0.0014538 | 0 | 0
52810 | ПАО "Россети Сибирь" | "Хакасэнерго" | ТП 30-08-332 | 10/0,4 | 0.25 | 0.021712 | 0 | 0
52811 | ПАО "Россети Сибирь" | "Хакасэнерго" | ТП 30-08-308 | 10/0,4 | 0.025 | 0.0013027 | 0 | 0
52812 | ПАО "Россети Сибирь" | "Хакасэнерго" | ТП 03А-08-258 | 10/0,4 | 3.2 | 0.22326 | 0 | 0
52813 | ПАО "Россети Сибирь" | "Хакасэнерго" | ТП 03А-08-271 | 10/0,4 | 0.4 | 0.31734 | 0 | 0.2993
52814 | ПАО "Россети Сибирь" | "Хакасэнерго" | ТП 10-11-262 | 10/0,4 | 0.4 | 0.079126 | 0 | 0.009
52815 | ПАО "Россети Сибирь" | "Хакасэнерго" | ТП 10-11-263 | 10/0,4 | 0.63 | 0.084733 | 0 | 0
52816 | ПАО "Россети Сибирь" | "Хакасэнерго" | ТП 15-1018-238 | 10/0,4 | 0.63 | 0.097402 | 0 | 0.0243
52817 | ПАО "Россети Сибирь" | "Хакасэнерго" | ТП 15-1018-264 | 10/0,4 | 0.25 | 0.034267 | 0 | 0
52818 | ПАО "Россети Сибирь" | "Хакасэнерго" | ТП 15-1025-301 | 10/0,4 | 0.025 | 0 | 0 | 0
52819 | ПАО "Россети Сибирь" | "Хакасэнерго" | ТП 15-617-249 | 10/0,4 | 0.4 | 0.019937 | 0 | 0
52820 | ПАО "Россети Сибирь" | "Хакасэнерго" | ТП 15-617-250 | 10/0,4 | 0.4 | 0.1406 | 0 | 0.0459
52821 | ПАО "Россети Сибирь" | "Хакасэнерго" | ТП 15-620-261 | 6/0,4 | 0.4 | 0.1001 | 0 | 0.027
52822 | ПАО "Россети Сибирь" | "Хакасэнерго" | ТП 30-08-306 | 10/0,4 | 0.063 | 0.0031152 | 0 | 0.0405
52823 | ПАО "Россети Сибирь" | "Хакасэнерго" | ТП 30-08-288 | 10/0,4 | 0.063 | 0.017445 | 0 | 0
52824 | ПАО "Россети Сибирь" | "Хакасэнерго" | ТП 30-08-251 | 10/0,4 | 0.4 | 0.15825 | 0 | 0.0315
52825 | ПАО "Россети Сибирь" | "Хакасэнерго" | ТП 29-32-344 | 10/0,4 | 0.25 | 0.017237 | 0 | 0
52826 | ПАО "Россети Сибирь" | "Хакасэнерго" | ТП 29-15-345 | 10/0,4 | 0.25 | 0 | 0 | 0
52827 | ПАО "Россети Сибирь" | "Хакасэнерго" | ТП 29-05-341 | 10/0,4 | 0.16 | 0 | 0 | 0.0009
52828 | ПАО "Россети Сибирь" | "Хакасэнерго" | ТП 26-18-330 | 10/0,4 | 0.04 | 0.00086848 | 0 | 0.0675
52829 | ПАО "Россети Сибирь" | "Хакасэнерго" | ТП 26-18-309 | 10/0,4 | 0.4 | 0.34745 | 0 | 0.135
52830 | ПАО "Россети Сибирь" | "Хакасэнерго" | ТП 26-18-303 | 10/0,4 | 0.16 | 0.099894 | 0 | 0
52831 | ПАО "Россети Сибирь" | "Хакасэнерго" | ТП 26-03-326 | 10/0,4 | 0.04 | 0.0095533 | 0 | 0.009
52832 | ПАО "Россети Сибирь" | "Хакасэнерго" | ТП 26-03-320 | 10/0,4 | 0.063 | 0.0052109 | 0 | 0
52833 | ПАО "Россети Сибирь" | "Хакасэнерго" | ТП 26-03-317 | 10/0,4 | 0.25 | 0.14309 | 0 | 0
52834 | ПАО "Россети Сибирь" | "Хакасэнерго" | ТП 26-03-305 | 10/0,4 | 0.025 | 0.0043613 | 0 | 0
52835 | ПАО "Россети Сибирь" | "Хакасэнерго" | ТП 26-03-289 | 10/0,4 | 0.1 | 0.052543 | 0 | 0.054
52836 | ПАО "Россети Сибирь" | "Хакасэнерго" | ТП 16-622-265 | 10/0,4 | 0.4 | 0.058773 | 0 | 0.027
52837 | ПАО "Россети Сибирь" | "Хакасэнерго" | ТП-72-12-02 | 10/0,4 | 0.16 | 0.041744 | 0.0135 | 0.2925
52838 | ПАО "Россети Сибирь" | "Хакасэнерго" | ТП-72-19-02 | 10/0,4 | 0.025 | 0.0047766 | 0 | 0
52839 | ПАО "Россети Сибирь" | "Хакасэнерго" | ТП-49-24-02 | 10/0,4 | 0.1 | 0.016284 | 0 | 0
52840 | ПАО "Россети Сибирь" | "Хакасэнерго" | ТП-51-14-23 | 10/0,4 | 0.1 | 0.003691 | 0 | 0
52841 | ПАО "Россети Сибирь" | "Хакасэнерго" | ТП-49-06-07 | 10/0,4 | 0.25 | 0.066873 | 0.018 | 0.0072
52842 | ПАО "Россети Сибирь" | "Хакасэнерго" | ТП-49-07-13 | 10/0,4 | 0.25 | 0.063182 | 0 | 0.0477
52843 | ПАО "Россети Сибирь" | "Хакасэнерго" | ТП-73-18-02 | 10/0,4 | 0.63 | 0.017653 | 0 | 0
52844 | ПАО "Россети Сибирь" | "Хакасэнерго" | ТП-74-16-01 | 10/0,4 | 0.25 | 0.0039459 | 0 | 0
52845 | ПАО "Россети Сибирь" | "Хакасэнерго" | ТП-74-16-08 | 10/0,4 | 0.063 | 0.0070611 | 0 | 0
52846 | ПАО "Россети Сибирь" | "Хакасэнерго" | ТП-74-16-03 | 10/0,4 | 0.25 | 0.0099686 | 0.0135 | 0.2331
52847 | ПАО "Россети Сибирь" | "Хакасэнерго" | ТП-67-13-12 | 10/0,4 | 0.25 | 0.034522 | 0 | 0.1017
52848 | ПАО "Россети Сибирь" | "Хакасэнерго" | ТП-74-16-04 | 10/0,4 | 0.25 | 0.015991 | 0 | 0.0468
52849 | ПАО "Россети Сибирь" | "Хакасэнерго" | ТП-74-16-05 | 10/0,4 | 0.25 | 0.0060227 | 0 | 0
52850 | ПАО "Россети Сибирь" | "Хакасэнерго" | ТП-74-16-06 | 10/0,4 | 0.25 | 0.013707 | 0 | 0.081
52851 | ПАО "Россети Сибирь" | "Хакасэнерго" | ТП-49-05-22 | 10/0,4 | 0.25 | 0.12571 | 0 | 0.0135
52852 | ПАО "Россети Сибирь" | "Хакасэнерго" | ТП-49-10-24 | 10/0,4 | 0.4 | 0.1053 | 0.0135 | 0.0135
52853 | ПАО "Россети Сибирь" | "Хакасэнерго" | ТП-49-06-08 | 10/0,4 | 0.4 | 0.084733 | 0 | 0.009
52854 | ПАО "Россети Сибирь" | "Хакасэнерго" | ТП-49-10-25 | 10/0,4 | 0.063 | 0.0031152 | 0 | 0
52855 | ПАО "Россети Сибирь" | "Хакасэнерго" | ТП-72-04-16 | 10/0,4 | 0.16 | 0.078597 | 0 | 0.0405
52856 | ПАО "Россети Сибирь" | "Хакасэнерго" | ТП-72-18-04 | 10/0,4 | 0.25 | 0.014122 | 0 | 0.1035
52857 | ПАО "Россети Сибирь" | "Хакасэнерго" | ТП-49-15-16 | 10/0,4 | 0.25 | 0.11095 | 0 | 0
52858 | ПАО "Россети Сибирь" | "Хакасэнерго" | ТП-49-05-25 | 10/0,4 | 0.25 | 0.030321 | 0 | 0.015
52859 | ПАО "Россети Сибирь" | "Хакасэнерго" | ТП 73-04-33 | 10/0,4 | 0.04 | 0.0029075 | 0 | 0
52860 | ПАО "Россети Сибирь" | "Хакасэнерго" | ТП-72-04-19 | 10/0,4 | 0.25 | 0.009761 | 0 | 0.03735
52861 | ПАО "Россети Сибирь" | "Хакасэнерго" | ТП-49-17-12 | 10/0,4 | 0.025 | 0.0020768 | 0 | 0
52862 | ПАО "Россети Сибирь" | "Хакасэнерго" | ТП-74-16-14 | 10/0,4 | 0.063 | 0.0064381 | 0 | 0
52863 | ПАО "Россети Сибирь" | "Хакасэнерго" | ТП-51-14-44 | 10/0,4 | 0.025 | 0.01585 | 0 | 0
52864 | ПАО "Россети Сибирь" | "Хакасэнерго" | ТП-72-12-04 | 10/0,4 | 0.063 | 0.0043613 | 0 | 0.1197
52865 | ПАО "Россети Сибирь" | "Хакасэнерго" | ТП-73-04-27 | 10/0,4 | 0.025 | 0.0041536 | 0 | 0.027
52866 | ПАО "Россети Сибирь" | "Хакасэнерго" | ТП-73-06-15 | 10/0,4 | 0.025 | 0.016067 | 0 | 0
52867 | ПАО "Россети Сибирь" | "Хакасэнерго" | ТП-67-13-15 | 10/0,4 | 0.04 | 0.0026998 | 0 | 0.0288
52868 | ПАО "Россети Сибирь" | "Хакасэнерго" | ТП 30-24-84 | 10/0,4 | 0.063 | 0.014808 | 0 | 0.0585
52869 | ПАО "Россети Сибирь" | "Хакасэнерго" | ПС "Пойлово" № 10 35/0,4 кВ | 35 | 0.18 | 0 | 0 | 0
52870 | ПАО "Россети Сибирь" | "Хакасэнерго" | ТП-01-25-01 | 6/0,4 | 0.4 | 0.017445 | 0 | 0
52871 | ПАО "Россети Сибирь" | "Хакасэнерго" | ТП-37-04-04 | 6/0,4 | 0.16 | 0.026583 | 0 | 0
52872 | ПАО "Россети Сибирь" | "Хакасэнерго" | ТП 21-08-03 | 10/0,4 | 0.63 | 0 | 0 | 0
52873 | ПАО "Россети Сибирь" | "Хакасэнерго" | ТП-21-13-01 | 10/0,4 | 0.63 | 0 | 0 | 0
52874 | ПАО "Россети Сибирь" | "Хакасэнерго" | ТП 21-09-52 | 10/0,4 | 0.025 | 0.013292 | 0 | 0
52875 | ПАО "Россети Сибирь" | "Хакасэнерго" | ТП 123-03-01 | 10/0,4 | 0.025 | 0.00078918 | 0 | 0
52876 | ПАО "Россети Сибирь" | "Хакасэнерго" | ТП 78-09-04 | 10/0,4 | 0.1 | 6.23e-05 | 0 | 0
52877 | ПАО "Россети Сибирь" | "Хакасэнерго" | ТП-80-04-17 | 10/0,4 | 0.25 | 0.028868 | 0 | 0
52878 | ПАО "Россети Сибирь" | "Хакасэнерго" | ТП 30-24-110 | 10/0,4 | 0.1 | 0.026168 | 0 | 0.0549
52879 | ПАО "Россети Сибирь" | "Хакасэнерго" | ТП 27-05-20 | 10/0,4 | 0.1 | 0.054828 | 0 | 0.0135
52880 | ПАО "Россети Сибирь" | "Хакасэнерго" | ТП 26-29-44 | 10/0,4 | 0.1 | 0.04652 | 0 | 0.2709
52881 | ПАО "Россети Сибирь" | "Хакасэнерго" | ТП 26-29-45 | 10/0,4 | 0.04 | 0.033021 | 0 | 0.018
52882 | ПАО "Россети Сибирь" | "Хакасэнерго" | ТП 21-08-18 | 10/0,4 | 0.1 | 0.047766 | 0 | 0
52883 | ПАО "Россети Сибирь" | "Хакасэнерго" | ТП-85-06-10 | 10/0,4 | 0.025 | 0.0031152 | 0 | 0
52884 | ПАО "Россети Сибирь" | "Хакасэнерго" | ТП 01-15-34 | 10/0,4 | 0.4 | 0.28186 | 0 | 0.1386
52885 | ПАО "Россети Сибирь" | "Хакасэнерго" | СТП 79-11-07 "РЧВ" | 10/0,4 | 0.063 | 0.014122 | 0 | 0
52886 | ПАО "Россети Сибирь" | "Хакасэнерго" | СТП 25-18-04 Ретранслятор 2 | 10/0,4 | 0.04 | 6.23e-05 | 0 | 0
52887 | ПАО "Россети Сибирь" | "Хакасэнерго" | ТП 01-15-39 | 10/0,4 | 0.63 | 0.42498 | 0 | 0.0405
52888 | ПАО "Россети Сибирь" | "Хакасэнерго" | ТП 21-08-19 | 10/0,4 | 0.63 | 0.027829 | 0 | 0
52889 | ПАО "Россети Сибирь" | "Хакасэнерго" | ТП 44-18-346 | 10/0,4 | 0.16 | 0.015198 | 0 | 0
52890 | ПАО "Россети Сибирь" | "Хакасэнерго" | ТП 01-11-825 | 10/0,4 | 0.4 | 0.079126 | 0.1035 | 0.243
52891 | ПАО "Россети Сибирь" | "Хакасэнерго" | ТП 21-08-17 | 10/0,4 | 0.04 | 0.015576 | 0 | 0
52892 | ПАО "Россети Сибирь" | "Хакасэнерго" | ТП 30-24-111 | 10/0,4 | 0.4 | 0.10571 | 0 | 0.0405
52893 | ПАО "Россети Сибирь" | "Хакасэнерго" | ТП 76-05-16 | 10/0,4 | 0.025 | 0.009761 | 0 | 0
52894 | ПАО "Россети Сибирь" | "Хакасэнерго" | ТП 01-07-46 | 10/0,4 | 0.025 | 0.027414 | 0 | 0
52895 | ПАО "Россети Сибирь" | "Хакасэнерго" | ТП 30-24-114 | 10/0,4 | 0.25 | 0.011422 | 0 | 0.0438
52896 | ПАО "Россети Сибирь" | "Хакасэнерго" | ТП 30-26-115 | 10/0,4 | 0.025 | 0.022014 | 0 | 0
52897 | ПАО "Россети Сибирь" | "Хакасэнерго" | ТП 30-24-113 | 10/0,4 | 0.4 | 0.036759 | 0.1215 | 0.0675
52898 | ПАО "Россети Сибирь" | "Хакасэнерго" | ТП-97-20-08 | 10/0,4 | 0.25 | 0.026583 | 0 | 0.0126
52899 | ПАО "Россети Сибирь" | "Хакасэнерго" | ТП-27-09-41 | 10/0,4 | 0.4 | 0.30207 | 0.0135 | 0.0405
52900 | ПАО "Россети Сибирь" | "Хакасэнерго" | ТП-74-16-26 | 10/0,4 | 0.1 | 0.0037382 | 0 | 0.0882
52901 | ПАО "Россети Сибирь" | "Хакасэнерго" | ТП-74-16-28 | 10/0,4 | 0.025 | 0.0026998 | 0 | 0
52902 | ПАО "Россети Сибирь" | "Хакасэнерго" | ТП-74-16-29 | 10/0,4 | 0.025 | 0.0033229 | 0 | 0
52903 | ПАО "Россети Сибирь" | "Хакасэнерго" | ТП-74-16-30 | 10/0,4 | 0.1 | 0.0020768 | 0 | 0.0765
52904 | ПАО "Россети Сибирь" | "Хакасэнерго" | ТП-74-16-31 | 10/0,4 | 0.025 | 0.0014538 | 0 | 0
52905 | ПАО "Россети Сибирь" | "Хакасэнерго" | ТП 74-16-32 | 10/0,4 | 0.04 | 0.00062304 | 0 | 0
52906 | ПАО "Россети Сибирь" | "Хакасэнерго" | ТП 09-02-05 | 6/0,4 | 0.025 | 0 | 0 | 0
52907 | ПАО "Россети Сибирь" | "Хакасэнерго" | ТП-С-28-05 | 10/0,4 | 0.04 | 0.0014538 | 0 | 0
52908 | ПАО "Россети Сибирь" | "Хакасэнерго" | ТП-С-40-01 | 10/0,4 | 0.4 | 0.0083072 | 0 | 0.135
52909 | ПАО "Россети Сибирь" | "Хакасэнерго" | ТП-С-40-02 | 10/0,4 | 1 | 0.014122 | 0 | 0
52910 | ПАО "Россети Сибирь" | "Хакасэнерго" | ТП-63-48-03 | 10/0,4 | 0.025 | 0.0012461 | 0 | 0
52911 | ПАО "Россети Сибирь" | "Хакасэнерго" | ТП-04-28-02 | 10/0,4 | 0.025 | 0.0020768 | 0 | 0
52912 | ПАО "Россети Сибирь" | "Хакасэнерго" | ТП-12-01-08-02 | 10/0,4 | 0.025 | 0.0018691 | 0 | 0.009
52913 | ПАО "Россети Сибирь" | "Хакасэнерго" | ТП-01-48-21 | 10/0,4 | 0.063 | 0.0087226 | 0 | 0.0054
52914 | ПАО "Россети Сибирь" | "Хакасэнерго" | ТП-С-34-08 | 10/0,4 | 0.04 | 0.0014538 | 0 | 0.045
52915 | ПАО "Россети Сибирь" | "Хакасэнерго" | ТП-74-16-02 | 10/0,4 | 0.25 | 0.0076842 | 0.0135 | 0.0729
52916 | ПАО "Россети Сибирь" | "Хакасэнерго" | ТП-05-20-04 | 6/0,4 | 1 | 0.017757 | 0 | 0
52917 | ПАО "Россети Сибирь" | "Хакасэнерго" | ТП 30-21-47 | 10/0,4 | 0.4 | 0.21453 | 0 | 0.1125
52918 | ПАО "Россети Сибирь" | "Хакасэнерго" | ТП 26-18-329 | 10/0,4 | 0.25 | 0.0072688 | 0 | 0.0585
52919 | ПАО "Россети Сибирь" | "Хакасэнерго" | ТП 30-26-101 | 10/0,4 | 0.1 | 0.021391 | 0 | 0.0135
52920 | ПАО "Россети Сибирь" | "Хакасэнерго" | ТП 30-26-102 | 10/0,4 | 0.1 | 0.030944 | 0 | 0.0135
52921 | ПАО "Россети Сибирь" | "Хакасэнерго" | ТП 30-26-103 | 10/0,4 | 0.025 | 0.024091 | 0 | 0
52922 | ПАО "Россети Сибирь" | "Хакасэнерго" | ТП 30-26-104 | 10/0,4 | 0.025 | 0.010176 | 0 | 0
52923 | ПАО "Россети Сибирь" | "Хакасэнерго" | ТП 30-26-105 | 10/0,4 | 0.1 | 0.015576 | 0 | 0
52924 | ПАО "Россети Сибирь" | "Хакасэнерго" | ТП 30-26-106 | 10/0,4 | 0.1 | 0.017445 | 0 | 0
52925 | ПАО "Россети Сибирь" | "Хакасэнерго" | ТП 30-26-51 | 10/0,4 | 0.25 | 0.084318 | 0 | 0.1773
52926 | ПАО "Россети Сибирь" | "Хакасэнерго" | ТП 30-26-52 | 10/0,4 | 0.63 | 0.068327 | 0 | 0.027
52927 | ПАО "Россети Сибирь" | "Хакасэнерго" | ТП 30-26-53 | 10/0,4 | 0.4 | 0.020626 | 0 | 0.0819
52928 | ПАО "Россети Сибирь" | "Хакасэнерго" | ТП 30-26-67 | 10/0,4 | 0.63 | 0.093871 | 0 | 0.2115
52929 | ПАО "Россети Сибирь" | "Хакасэнерго" | ТП 30-26-77 | 10/0,4 | 0.04 | 0.031526 | 0 | 0
52930 | ПАО "Россети Сибирь" | "Хакасэнерго" | ТП 30-26-78 | 10/0,4 | 0.025 | 0.01433 | 0 | 0.027
52931 | ПАО "Россети Сибирь" | "Хакасэнерго" | ТП 30-26-79 | 10/0,4 | 0.1 | 0.019522 | 0 | 0.0756
52932 | ПАО "Россети Сибирь" | "Хакасэнерго" | ТП 30-26-83 | 10/0,4 | 0.04 | 0.011838 | 0 | 0
52933 | ПАО "Россети Сибирь" | "Хакасэнерго" | ТП 30-26-85 | 10/0,4 | 0.1 | 0.012876 | 0 | 0
52934 | ПАО "Россети Сибирь" | "Хакасэнерго" | ТП 30-26-86 | 10/0,4 | 0.025 | 0.021183 | 0 | 0
52935 | ПАО "Россети Сибирь" | "Хакасэнерго" | ТП 30-26-91 | 10/0,4 | 0.1 | 0.036759 | 0 | 0
52936 | ПАО "Россети Сибирь" | "Хакасэнерго" | ТП 30-26-92 | 10/0,4 | 0.1 | 0.0062304 | 0 | 0
52937 | ПАО "Россети Сибирь" | "Хакасэнерго" | ТП 30-26-93 | 10/0,4 | 0.1 | 0.0085149 | 0 | 0
52938 | ПАО "Россети Сибирь" | "Хакасэнерго" | ТП-02-35-02 | 6/0,4 | 0.1 | 0.0043613 | 0 | 0
52939 | ПАО "Россети Сибирь" | "Хакасэнерго" | ТП-58-02-01/13-03 | 10/0,4 | 0.8 | 0.17838 | 0 | 0
52940 | ПАО "Россети Сибирь" | "Хакасэнерго" | ТП-21-09-34 | 10/0,4 | 0.16 | 0.034184 | 0 | 0.0828
52941 | ПАО "Россети Сибирь" | "Хакасэнерго" | ТП-12-31-12 | 6/0,4 | 0.16 | 0 | 0 | 0.0135
52942 | ПАО "Россети Сибирь" | "Хакасэнерго" | ТП 20-34-21 | 10/0,4 | 0.04 | 0.0099686 | 0 | 0.0495
52943 | ПАО "Россети Сибирь" | "Хакасэнерго" | ТП 01-15-44 | 10/0,4 | 0.16 | 0.013707 | 0.0135 | 0.09
52944 | ПАО "Россети Сибирь" | "Хакасэнерго" | ТП 21-08-10 | 10/0,4 | 0.1 | 0.014745 | 0 | 0.09
52945 | ПАО "Россети Сибирь" | "Хакасэнерго" | ТП 01-07-43 | 10/0,4 | 0.1 | 0.23136 | 0.018 | 0.0405
52946 | ПАО "Россети Сибирь" | "Хакасэнерго" | ТП 20-66-29 | 10/0,4 | 0.4 | 0.30425 | 0 | 0
52947 | ПАО "Россети Сибирь" | "Хакасэнерго" | ТП 71-03-20 | 10/0,4 | 0.063 | 0.0064381 | 0 | 0
52948 | ПАО "Россети Сибирь" | "Хакасэнерго" | ТП 01-15-36 | 10/0,4 | 0.63 | 0.37943 | 0 | 0.1431
52949 | ПАО "Россети Сибирь" | "Хакасэнерго" | ТП 01-07-45 | 10/0,4 | 0.1 | 0.08411 | 0 | 0.0135
52950 | ПАО "Россети Сибирь" | "Хакасэнерго" | ТП 20-66-08 | 10/0,4 | 0.025 | 0.028182 | 0 | 0
52951 | ПАО "Россети Сибирь" | "Хакасэнерго" | ТП 01-15-35 | 10/0,4 | 0.25 | 0.08951 | 0 | 0.0549
52952 | ПАО "Россети Сибирь" | "Хакасэнерго" | ТП 01-15-41 | 10/0,4 | 0.4 | 0.2179 | 0 | 0.126
52953 | ПАО "Россети Сибирь" | "Хакасэнерго" | ТП 01-11-823 | 10/0,4 | 0.1 | 0.0035306 | 0 | 0.0405
52954 | ПАО "Россети Сибирь" | "Хакасэнерго" | ТП 30-24-109 | 10/0,4 | 0.1 | 0.059396 | 0.0135 | 0.2583
52955 | ПАО "Россети Сибирь" | "Хакасэнерго" | ТП 30-06-52 | 10/0,4 | 0.25 | 0.05815 | 0 | 0.117
52956 | ПАО "Россети Сибирь" | "Хакасэнерго" | ТП 30-23-32 | 10/0,4 | 0.1 | 0.072065 | 0 | 0.027
52957 | ПАО "Россети Сибирь" | "Хакасэнерго" | ТП 30-23-26 | 10/0,4 | 0.63 | 0.26874 | 0 | 0.0405
52958 | ПАО "Россети Сибирь" | "Хакасэнерго" | ТП 30-23-28 | 10/0,4 | 0.63 | 0.38545 | 0 | 0.045
52959 | ПАО "Россети Сибирь" | "Хакасэнерго" | ТП 30-23-27 | 10/0,4 | 0.25 | 0.23011 | 0 | 0.0441
52960 | ПАО "Россети Сибирь" | "Хакасэнерго" | ТП 30-23-51 | 10/0,4 | 0.63 | 0.19875 | 0 | 0.0855
52961 | ПАО "Россети Сибирь" | "Хакасэнерго" | ТП 30-23-53 | 10/0,4 | 0.63 | 0.2081 | 0 | 0.198
52962 | ПАО "Россети Сибирь" | "Хакасэнерго" | ТП 30-21-36 | 10/0,4 | 0.4 | 0.18878 | 0 | 0.0738
52963 | ПАО "Россети Сибирь" | "Хакасэнерго" | ТП 30-21-37 | 10/0,4 | 0.4 | 0.20913 | 0 | 0.1026
52964 | ПАО "Россети Сибирь" | "Хакасэнерго" | ТП 30-21-45 | 10/0,4 | 0.25 | 0.11547 | 0 | 0.1755
52965 | ПАО "Россети Сибирь" | "Хакасэнерго" | ТП 30-21-46 | 10/0,4 | 0.4 | 0.26791 | 0 | 0.2511
52966 | ПАО "Россети Сибирь" | "Хакасэнерго" | ТП 30-21-49 | 10/0,4 | 0.4 | 0.083903 | 0 | 0.2031
52967 | ПАО "Россети Сибирь" | "Хакасэнерго" | ТП 30-21-59 | 10/0,4 | 0.4 | 0.37673 | 0 | 0.0765
52968 | ПАО "Россети Сибирь" | "Хакасэнерго" | ТП 20-68-58 | 10/0,4 | 0.63 | 0.46073 | 0 | 0.036
52969 | ПАО "Россети Сибирь" | "Хакасэнерго" | ТП 20-68-60 | 10/0,4 | 0.63 | 0.64028 | 0 | 0.2682
52970 | ПАО "Россети Сибирь" | "Хакасэнерго" | ТП 20-68-66 | 10/0,4 | 0.1 | 0.024091 | 0 | 0.153
52971 | ПАО "Россети Сибирь" | "Хакасэнерго" | ТП 20-68-64 | 10/0,4 | 0.63 | 0.26915 | 0 | 0.1395
52972 | ПАО "Россети Сибирь" | "Хакасэнерго" | ТП 20-68-64а | 10/0,4 | 0.63 | 0.40539 | 0 | 0.0981
52973 | ПАО "Россети Сибирь" | "Хакасэнерго" | ТП 20-68-65 | 10/0,4 | 0.4 | 0.087226 | 0 | 0.135
52974 | ПАО "Россети Сибирь" | "Хакасэнерго" | ТП 20-68-67 | 10/0,4 | 0.25 | 0.16241 | 0 | 0.1053
52975 | ПАО "Россети Сибирь" | "Хакасэнерго" | ТП 30-11-43 | 10/0,4 | 0.4 | 0.15858 | 0 | 0.2547
52976 | ПАО "Россети Сибирь" | "Хакасэнерго" | ТП 26-24-65 | 10/0,4 | 0.25 | 0.24215 | 0.0135 | 0.189
52977 | ПАО "Россети Сибирь" | "Хакасэнерго" | СТП 26-24-34/400 | 10/0,4 | 0.4 | 0.33893 | 0 | 0.063
52978 | ПАО "Россети Сибирь" | "Хакасэнерго" | ТП-97-01-108 | 10/0,4 | 0.63 | 0 | 0 | 0
52979 | ПАО "Россети Сибирь" | "Хакасэнерго" | ТП 30-21-42 | 10/0,4 | 0.63 | 0.18359 | 0 | 0.315
52980 | ПАО "Россети Сибирь" | "Хакасэнерго" | ТП-30-21-68 | 10/0,4 | 0.63 | 0.16137 | 0 | 0.4086
52981 | ПАО "Россети Сибирь" | "Хакасэнерго" | ТП 22-54-07 | 10/0,4 | 0.63 | 0.52877 | 0 | 0.288
52982 | ПАО "Россети Сибирь" | "Хакасэнерго" | ТП 16-624-324 | 10/0,4 | 0.1 | 0.00041536 | 0 | 0.0135
52983 | ПАО "Россети Сибирь" | "Хакасэнерго" | ТП 16-624-328 | 10/0,4 | 0.1 | 0 | 0 | 0
52984 | ПАО "Россети Сибирь" | "Хакасэнерго" | ТП 44-17-318 | 10/0,4 | 0.1 | 0.0078918 | 0 | 0.117
52985 | ПАО "Россети Сибирь" | "Хакасэнерго" | ТП 16-624-334 | 10/0,4 | 0.1 | 0.00041536 | 0 | 0
52986 | ПАО "Россети Сибирь" | "Хакасэнерго" | ТП 26-18-268 | 10/0,4 | 0.25 | 0.12094 | 0 | 0.0135
52987 | ПАО "Россети Сибирь" | "Хакасэнерго" | ТП 26-18-269 | 10/0,4 | 0.25 | 0.10342 | 0 | 0
52988 | ПАО "Россети Сибирь" | "Хакасэнерго" | ТП 05-14_03А-08-253 | 10/0,4 | 0.4 | 0.16261 | 0 | 0.0576
52989 | ПАО "Россети Сибирь" | "Хакасэнерго" | ТП 16-624-300 | 10/0,4 | 0.025 | 0.00083072 | 0 | 0
52990 | ПАО "Россети Сибирь" | "Хакасэнерго" | ТП 16-624-319 | 10/0,4 | 0.4 | 0.00086848 | 0 | 0
52991 | ПАО "Россети Сибирь" | "Хакасэнерго" | ТП 16-624-325 | 10/0,4 | 0.04 | 0 | 0.0045 | 0.0135
52992 | ПАО "Россети Сибирь" | "Хакасэнерго" | ТП 05-14-248 | 10/0,4 | 0.63 | 0.60871 | 0 | 0.1638
52993 | ПАО "Россети Сибирь" | "Хакасэнерго" | ТП 05-14-266 | 10/0,4 | 0.25 | 0.01281 | 0 | 0.1494
52994 | ПАО "Россети Сибирь" | "Хакасэнерго" | ТП 42-13_14-273 | 10/0,4 | 0.63 | 0.03759 | 0 | 0.027
52995 | ПАО "Россети Сибирь" | "Хакасэнерго" | ТП 30-24-89 | 10/0,4 | 0.16 | 0.045274 | 0 | 0.009
52996 | ПАО "Россети Сибирь" | "Хакасэнерго" | ТП 16-622_10-11-252 | 10/0,4 | 1.26 | 0.037128 | 0 | 0
52997 | ПАО "Россети Сибирь" | "Хакасэнерго" | ТП 16-622-267 | 10/0,4 | 0.25 | 0.0066458 | 0 | 0
52998 | ПАО "Россети Сибирь" | "Хакасэнерго" | ТП 16-624-335 | 10/0,4 | 0.1 | 0.0012461 | 0 | 0.0045
52999 | ПАО "Россети Сибирь" | "Хакасэнерго" | ТП 03А-08-247 | 10/0,4 | 0.4 | 0.32793 | 0 | 0.2178
53000 | ПАО "Россети Сибирь" | "Хакасэнерго" | ТП 03А-08-246 | 10/0,4 | 0.4 | 0.14081 | 0.0009 | 0.108
53001 | ПАО "Россети Сибирь" | "Хакасэнерго" | ТП-73-04-26 | 10/0,4 | 0.04 | 0.0037382 | 0 | 0.0216
53002 | ПАО "Россети Сибирь" | "Хакасэнерго" | ТП-49-24-03 | 10/0,4 | 0.025 | 0.0028226 | 0 | 0
53003 | ПАО "Россети Сибирь" | "Хакасэнерго" | ТП-55-03-11 | 10/0,4 | 0.16 | 0.015784 | 0 | 0
53004 | ПАО "Россети Сибирь" | "Хакасэнерго" | ТП-74-16-18 | 10/0,4 | 0.025 | 0.0045595 | 0 | 0.0135
53005 | ПАО "Россети Сибирь" | "Хакасэнерго" | ТП-73-04-34 | 10/0,4 | 0.16 | 0.0033229 | 0 | 0
53006 | ПАО "Россети Сибирь" | "Хакасэнерго" | ТП-73-04-30 | 10/0,4 | 0.16 | 0.0018691 | 0 | 0
53007 | ПАО "Россети Сибирь" | "Хакасэнерго" | ТП-49-17-15 | 10/0,4 | 0.1 | 0.0026054 | 0 | 0
53008 | ПАО "Россети Сибирь" | "Хакасэнерго" | ТП-74-07-13 | 10/0,4 | 0.025 | 0.0005192 | 0 | 0
53009 | ПАО "Россети Сибирь" | "Хакасэнерго" | ТП-74-04-15 | 10/0,4 | 0.25 | 0.0029075 | 0 | 0
53010 | ПАО "Россети Сибирь" | "Хакасэнерго" | ТП-74-11-04 | 10/0,4 | 0.25 | 0 | 0 | 0
53011 | ПАО "Россети Сибирь" | "Хакасэнерго" | ТП-73-04-32 | 10/0,4 | 0.16 | 0.0022845 | 0 | 0.27
53012 | ПАО "Россети Сибирь" | "Хакасэнерго" | ТП-01-04-12 | 6/0,4 | 0.25 | 0.067959 | 0 | 0
53013 | ПАО "Россети Сибирь" | "Хакасэнерго" | ТП-65-05-04 | 10/0,4 | 0.25 | 0.013707 | 0 | 0.0135
53014 | ПАО "Россети Сибирь" | "Хакасэнерго" | ТП-33-07-11 | 6/0,4 | 0.025 | 0.0035306 | 0 | 0.027
53015 | ПАО "Россети Сибирь" | "Хакасэнерго" | ТП-04-23-06 | 10/0,4 | 1.26 | 0.03759 | 0 | 0
53016 | ПАО "Россети Сибирь" | "Хакасэнерго" | ТП-33-06-08 | 10/0,4 | 0.4 | 0.18255 | 0 | 0.135
53017 | ПАО "Россети Сибирь" | "Хакасэнерго" | ТП-63-27-07 | 10/0,4 | 0.025 | 0 | 0 | 0
53018 | ПАО "Россети Сибирь" | "Хакасэнерго" | ТП-63-27-04 | 10/0,4 | 0.1 | 0.004569 | 0 | 0.0045
53019 | ПАО "Россети Сибирь" | "Хакасэнерго" | ТП-33-04-07 | 10/0,4 | 0.4 | 0.13852 | 0 | 0.0585
53020 | ПАО "Россети Сибирь" | "Хакасэнерго" | ТП-33-06-07 | 10/0,4 | 0.25 | 0.11879 | 0 | 0
53021 | ПАО "Россети Сибирь" | "Хакасэнерго" | ТП-33-06-11 | 10/0,4 | 0.25 | 0.14143 | 0.0045 | 0.009
53022 | ПАО "Россети Сибирь" | "Хакасэнерго" | ТП-33-06-12 | 10/0,4 | 0.25 | 0.16864 | 0 | 0.243
53023 | ПАО "Россети Сибирь" | "Хакасэнерго" | ТП-65-05-09 | 10/0,4 | 0.063 | 0.014538 | 0 | 0.0135
53024 | ПАО "Россети Сибирь" | "Хакасэнерго" | ТП-31-05-104 | 10/0,4 | 0.1 | 0.047143 | 0 | 0
53025 | ПАО "Россети Сибирь" | "Хакасэнерго" | ТП-31-05-105 | 10/0,4 | 0.025 | 0 | 0 | 0
53026 | ПАО "Россети Сибирь" | "Хакасэнерго" | ТП-31-06-05 | 10/0,4 | 0.063 | 0 | 0 | 0
53027 | ПАО "Россети Сибирь" | "Хакасэнерго" | ТП-01-48-08 | 10/0,4 | 0.1 | 0.0095533 | 0 | 0
53028 | ПАО "Россети Сибирь" | "Хакасэнерго" | ТП-33-06-13 | 10/0,4 | 0.1 | 0.0041536 | 0 | 0
53029 | ПАО "Россети Сибирь" | "Хакасэнерго" | ТП-С-30-07 | 10/0,4 | 0.16 | 0.088679 | 0 | 0
53030 | ПАО "Россети Сибирь" | "Хакасэнерго" | ТП 09-02-06 | 6/0,4 | 0.04 | 0 | 0 | 0
53031 | ПАО "Россети Сибирь" | "Хакасэнерго" | ТП 33-07-10 | 6/0,4 | 0.63 | 0 | 0 | 0
53032 | ПАО "Россети Сибирь" | "Хакасэнерго" | ТП-05-20-05 | 6/0,4 | 0.63 | 0.003219 | 0 | 0
53033 | ПАО "Россети Сибирь" | "Хакасэнерго" | ТП 69-09-30 "ДК" | 10/0,4 | 0.16 | 0.0068534 | 0 | 0
53034 | ПАО "Россети Сибирь" | "Хакасэнерго" | ТП 58-01-07 ИЖС | 10/0,4 | 0.25 | 0.00047766 | 0 | 0
53035 | ПАО "Россети Сибирь" | "Хакасэнерго" | СТП 79-11-11 Феллер | 10/0,4 | 0.025 | 0.005192 | 0 | 0
53036 | ПАО "Россети Сибирь" | "Хакасэнерго" | СТП 79-12-02 КФХ | 10/0,4 | 0.025 | 0.020976 | 0 | 0
53037 | ПАО "Россети Сибирь" | "Хакасэнерго" | СТП 66-06-12 Конев | 10/0,4 | 0.025 | 0.019107 | 0 | 0
53038 | ПАО "Россети Сибирь" | "Хакасэнерго" | СТП 66-06-14 КФХ "Порватова" | 10/0,4 | 0.063 | 0.013707 | 0 | 0
53039 | ПАО "Россети Сибирь" | "Хакасэнерго" | СТП 58-01-14 Автодор | 10/0,4 | 0.025 | 0.0039459 | 0 | 0
53040 | ПАО "Россети Сибирь" | "Хакасэнерго" | ТП 69-07-03 Цех | 10/0,4 | 0.25 | 0.015036 | 0 | 0
53041 | ПАО "Россети Сибирь" | "Хакасэнерго" | ТП-14-08-16/400 | 6/0,4 | 0.4 | 0.049012 | 0 | 0
53042 | ПАО "Россети Сибирь" | "Хакасэнерго" | ТП-56-01-19 | 6/0,4 | 0.25 | 0.0039459 | 0 | 0
53043 | ПАО "Россети Сибирь" | "Хакасэнерго" | ТП-56-11-14 | 6/0,4 | 0.25 | 0.0043613 | 0 | 0
53044 | ПАО "Россети Сибирь" | "Хакасэнерго" | ТП 11-03-26 | 10/0,4 | 0.1 | 0 | 0 | 0
53045 | ПАО "Россети Сибирь" | "Хакасэнерго" | ТП 11-02-35 | 10/0,4 | 0.1 | 0 | 0 | 0.045
53046 | ПАО "Россети Сибирь" | "Хакасэнерго" | ТП 11-01-04 | 10/0,4 | 0.25 | 0 | 0 | 0
53047 | ПАО "Россети Сибирь" | "Хакасэнерго" | ТП-21-10-06 | 10/0,4 | 0.25 | 0.10272 | 0 | 0.0135
53048 | ПАО "Россети Сибирь" | "Хакасэнерго" | ТП-123-08-03 | 10/0,4 | 0.063 | 0.00020768 | 0 | 0
53049 | ПАО "Россети Сибирь" | "Хакасэнерго" | ТП-11-03-19 | 10/0,4 | 0.25 | 0.023551 | 0 | 0
53050 | ПАО "Россети Сибирь" | "Хакасэнерго" | ТП-123-03-04 | 10/0,4 | 0.025 | 0 | 0 | 0
53051 | ПАО "Россети Сибирь" | "Хакасэнерго" | ТП 123-05-05 1Т ввод | 10/0,4 | 0.4 | 0.023468 | 0 | 0
53052 | ПАО "Россети Сибирь" | "Хакасэнерго" | ТП-90-15-08 | 10/0,4 | 0.16 | 0.047185 | 0 | 0
53053 | ПАО "Россети Сибирь" | "Хакасэнерго" | ТП-123-09-18 | 10/0,4 | 0.16 | 0.012502 | 0 | 0
53054 | ПАО "Россети Сибирь" | "Хакасэнерго" | ТП-123-09-20 | 10/0,4 | 0.1 | 0.017237 | 0 | 0
53055 | ПАО "Россети Сибирь" | "Хакасэнерго" | ТП-21-09-33 | 10/0,4 | 0.04 | 0.013244 | 0 | 0
53056 | ПАО "Россети Сибирь" | "Хакасэнерго" | ТП-21-10-10 | 10/0,4 | 0.25 | 0.034143 | 0.0135 | 0.0315
53057 | ПАО "Россети Сибирь" | "Хакасэнерго" | ТП-21-10-13 | 10/0,4 | 0.1 | 0.016241 | 0 | 0.0135
53058 | ПАО "Россети Сибирь" | "Хакасэнерго" | ТП-21-09-36 | 10/0,4 | 0.04 | 0.0041536 | 0.0135 | 0.027
53059 | ПАО "Россети Сибирь" | "Хакасэнерго" | ТП-21-09-37 | 10/0,4 | 0.025 | 0 | 0 | 0
53060 | ПАО "Россети Сибирь" | "Хакасэнерго" | ТП-11-04-08 | 10/0,4 | 0.063 | 0.010704 | 0 | 0
53061 | ПАО "Россети Сибирь" | "Хакасэнерго" | ТП-123-05-07 | 10/0,4 | 0.025 | 0.0011215 | 0 | 0
53062 | ПАО "Россети Сибирь" | "Хакасэнерго" | ТП-21-09-41 | 10/0,4 | 0.1 | 0.016241 | 0 | 0
53063 | ПАО "Россети Сибирь" | "Хакасэнерго" | ТП-21-10-14 | 10/0,4 | 0.1 | 0.0039459 | 0 | 0
53064 | ПАО "Россети Сибирь" | "Хакасэнерго" | ТП-90-06-18 | 10/0,4 | 0.025 | 0.00012461 | 0 | 0
53065 | ПАО "Россети Сибирь" | "Хакасэнерго" | ТП-90-12-08 | 10/0,4 | 0.025 | 0.00041536 | 0 | 0
53066 | ПАО "Россети Сибирь" | "Хакасэнерго" | ТП-78-01-03 | 10/0,4 | 0.025 | 0.00085149 | 0 | 0
53067 | ПАО "Россети Сибирь" | "Хакасэнерго" | ТП-21-09-42 | 10/0,4 | 0.04 | 2.171e-05 | 0 | 0
53068 | ПАО "Россети Сибирь" | "Хакасэнерго" | ТП-90-07-01 | 10/0,4 | 0.025 | 0.0015576 | 0 | 0
53069 | ПАО "Россети Сибирь" | "Хакасэнерго" | ТП-78-09-02 | 10/0,4 | 0.025 | 0 | 0 | 0
53070 | ПАО "Россети Сибирь" | "Хакасэнерго" | ТП-11-02-09 | 10/0,4 | 0.1 | 0.019044 | 0 | 0.027
53071 | ПАО "Россети Сибирь" | "Хакасэнерго" | ТП-90-07-10 | 10/0,4 | 0.025 | 0.0010176 | 0 | 0
53072 | ПАО "Россети Сибирь" | "Хакасэнерго" | ТП-21-10-17 | 10/0,4 | 0.1 | 0.0085328 | 0 | 0
53073 | ПАО "Россети Сибирь" | "Хакасэнерго" | ТП-21-06-09 | 10/0,4 | 0.5 | 0.06772 | 0 | 0
53074 | ПАО "Россети Сибирь" | "Хакасэнерго" | ТП-78-09-03 | 10/0,4 | 0.025 | 6.23e-05 | 0 | 0
53075 | ПАО "Россети Сибирь" | "Хакасэнерго" | ТП 123-07-03 | 10/0,4 | 0.025 | 0.0015576 | 0 | 0
53076 | ПАО "Россети Сибирь" | "Хакасэнерго" | ТП 21-09-46 | 10/0,4 | 0.063 | 0.0091379 | 0 | 0
53077 | ПАО "Россети Сибирь" | "Хакасэнерго" | ТП 21-10-18 | 10/0,4 | 0.1 | 0.0062096 | 0 | 0
53078 | ПАО "Россети Сибирь" | "Хакасэнерго" | ТП 21-10-19 | 10/0,4 | 0.1 | 0.020166 | 0 | 0.0135
53079 | ПАО "Россети Сибирь" | "Хакасэнерго" | ТП 11-02-22 | 10/0,4 | 0.025 | 0 | 0 | 0
53080 | ПАО "Россети Сибирь" | "Хакасэнерго" | ТП 57-01-01 | 10/0,4 | 0.25 | 0.088056 | 0 | 0.027
53081 | ПАО "Россети Сибирь" | "Хакасэнерго" | ТП-21-09-18 | 10/0,4 | 0.16 | 0.064796 | 0 | 0
53082 | ПАО "Россети Сибирь" | "Хакасэнерго" | ТП-11-14-04 | 10/0,4 | 0.025 | 0.00065136 | 0 | 0
53083 | ПАО "Россети Сибирь" | "Хакасэнерго" | ТП-21-09-48 | 10/0,4 | 0.25 | 0.040768 | 0 | 0.09
53084 | ПАО "Россети Сибирь" | "Хакасэнерго" | ТП-11-03-23 | 10/0,4 | 0.025 | 0.0019314 | 0 | 0
53085 | ПАО "Россети Сибирь" | "Хакасэнерго" | ТП-21-09-49 | 10/0,4 | 0.025 | 0 | 0 | 0
53086 | ПАО "Россети Сибирь" | "Хакасэнерго" | ТП-90-12-13 | 10/0,4 | 0.04 | 0.00095533 | 0 | 0
53087 | ПАО "Россети Сибирь" | "Хакасэнерго" | ТП-21-09-50 | 10/0,4 | 0.025 | 8.307e-05 | 0 | 0
53088 | ПАО "Россети Сибирь" | "Хакасэнерго" | ТП-78-06-06 | 10/0,4 | 0.025 | 0.0012876 | 0 | 0
53089 | ПАО "Россети Сибирь" | "Хакасэнерго" | ТП-57-01-19 | 10/0,4 | 0.4 | 0.028909 | 0 | 0
53090 | ПАО "Россети Сибирь" | "Хакасэнерго" | ТП-11-14-11 | 10/0,4 | 0.063 | 0.0052543 | 0 | 0
53091 | ПАО "Россети Сибирь" | "Хакасэнерго" | ТП-90-14-04 | 10/0,4 | 0.025 | 0.00041536 | 0 | 0
53092 | ПАО "Россети Сибирь" | "Хакасэнерго" | ТП-21-09-40 | 10/0,4 | 0.1 | 0.00056074 | 0.0135 | 0
53093 | ПАО "Россети Сибирь" | "Хакасэнерго" | ТП-11-03-24 | 10/0,4 | 0.063 | 8.307e-05 | 0 | 0
53094 | ПАО "Россети Сибирь" | "Хакасэнерго" | ТП-21-07-01 | 10/0,4 | 0.4 | 0.003136 | 0 | 0
53095 | ПАО "Россети Сибирь" | "Хакасэнерго" | ТП-21-12-01 | 10/0,4 | 0.4 | 0.0087849 | 0 | 0
53096 | ПАО "Россети Сибирь" | "Хакасэнерго" | ТП-21-10-07 | 10/0,4 | 0.1 | 0.038421 | 0 | 0.054
53097 | ПАО "Россети Сибирь" | "Хакасэнерго" | ТП 53-13-03 | 10/0,4 | 0.16 | 0.01163 | 0 | 0
53098 | ПАО "Россети Сибирь" | "Хакасэнерго" | ТП-36-03-21 | 10/0,4 | 0.16 | 0 | 0 | 0
53099 | ПАО "Россети Сибирь" | "Хакасэнерго" | ТП 65-15-06 | 10/0,4 | 0.04 | 0.0036344 | 0 | 0
53100 | ПАО "Россети Сибирь" | "Хакасэнерго" | ТП 111-07-18 | 10/0,4 | 0.063 | 0.012253 | 0 | 0
53101 | ПАО "Россети Сибирь" | "Хакасэнерго" | ТП 91-11-13 | 10/0,4 | 0.025 | 0.0028867 | 0 | 0
53102 | ПАО "Россети Сибирь" | "Хакасэнерго" | ТП-20-10-10 | 10/0,4 | 0.04 | 0.0012461 | 0 | 0
53103 | ПАО "Россети Сибирь" | "Хакасэнерго" | ТП 20-10-04 (Садовая безврем пользован) | 10/0,4 | 0.4 | 0.012461 | 0 | 0.0135
53104 | ПАО "Россети Сибирь" | "Хакасэнерго" | ТП 88-13-20 | 10/0,4 | 0.025 | 0.0014538 | 0 | 0
53105 | ПАО "Россети Сибирь" | "Хакасэнерго" | ТП 89-03-12 | 10/0,4 | 0.025 | 0.0010384 | 0 | 0
53106 | ПАО "Россети Сибирь" | "Хакасэнерго" | ТП 68-07-15 | 10/0,4 | 0.025 | 0.0019541 | 0 | 0
53107 | ПАО "Россети Сибирь" | "Хакасэнерго" | ТП 89-04-03А | 10/0,4 | 0.1 | 0.0016614 | 0 | 0
53108 | ПАО "Россети Сибирь" | "Хакасэнерго" | ТП 88-16-02А | 10/0,4 | 0.25 | 0.014953 | 0 | 0
53109 | ПАО "Россети Сибирь" | "Хакасэнерго" | ТП-01-07-47 | 10/0,4 | 0.1 | 0.0012461 | 0 | 0
53110 | ПАО "Россети Сибирь" | "Хакасэнерго" | ТП-73-04-22 | 10/0,4 | 0.1 | 0.010856 | 0 | 0.0252
53111 | ПАО "Россети Сибирь" | "Читаэнерго" | ТП-563 с.Верхняя Куэнга | 10/0,4 | 0.1 | 0.037901 | 0 | 0
53112 | ПАО "Россети Сибирь" | "Читаэнерго" | ТП-610 АСКУЭ | 6/0,4 | 0.63 | 0.20927 | 0 | 0.1035
53113 | ПАО "Россети Сибирь" | "Читаэнерго" | ТП-8 ВЛ-10-МАНГУТ | 10 | 0.1 | 0.074151 | 0 | 0
53114 | ПАО "Россети Сибирь" | "Читаэнерго" | ТП-564 с.Верхняя Куэнга | 10/0,4 | 0.063 | 0.017226 | 0 | 0.0045
53115 | ПАО "Россети Сибирь" | "Читаэнерго" | ТП-560 с.Нижняя Куэнга | 10/0,4 | 0.25 | 0.060056 | 0 | 0
53116 | ПАО "Россети Сибирь" | "Читаэнерго" | ТП-561 с.Нижняя Куэнга | 10/0,4 | 0.1 | 0.026757 | 0 | 0
53117 | ПАО "Россети Сибирь" | "Читаэнерго" | ТП-566 с.Нижняя Куэнга | 10/0,4 | 0.1 | 0.063192 | 0 | 0
53118 | ПАО "Россети Сибирь" | "Читаэнерго" | ТП-568 с.Нижняя Куэнга | 10/0,4 | 0.063 | 0.034379 | 0 | 0
53119 | ПАО "Россети Сибирь" | "Читаэнерго" | ЗТП-13 г.Сретенск АСКУЭ | 10/0,4 | 0.4 | 0.16489 | 0 | 9e-07
53120 | ПАО "Россети Сибирь" | "Читаэнерго" | ЗТП-23 г.Сретенск | 10/0,4 | 0.1 | 0.061917 | 0 | 0
53121 | ПАО "Россети Сибирь" | "Читаэнерго" | ЗТП-26 г.Сретенск АСКУЭ | 10/0,4 | 0.4 | 0.12407 | 0 | 0
53122 | ПАО "Россети Сибирь" | "Читаэнерго" | ТП-1 Шилка | 6/0,4 | 0.04 | 0.0085715 | 0 | 0
53123 | ПАО "Россети Сибирь" | "Читаэнерго" | КТП-852 (Солоневич) | 6/0,4 | 0.4 | 0 | 0 | 0.0135
53124 | ПАО "Россети Сибирь" | "Читаэнерго" | ТП 310 "27 кв.дом" | 10/0,4 | 0.16 | 0.041381 | 0 | 0
53125 | ПАО "Россети Сибирь" | "Читаэнерго" | ТП-215 Тужи | 10/0,4 | 1 | 0.12421 | 0 | 0
53126 | ПАО "Россети Сибирь" | "Читаэнерго" | КТПН 22428 ШБ | 10/0,4 | 1 | 0 | 0 | 0
53127 | ПАО "Россети Сибирь" | "Читаэнерго" | КТПН 22090 ШБ | 10/0,4 | 1 | 0 | 0 | 0
53128 | ПАО "Россети Сибирь" | "Читаэнерго" | КТП-Котельная ЗДС | 10/0,4 | 0.25 | 0 | 0 | 0
53129 | ПАО "Россети Сибирь" | "Читаэнерго" | ТП-14 В.Усугли | 6/0,4 | 0.25 | 0.081732 | 0 | 0
53130 | ПАО "Россети Сибирь" | "Читаэнерго" | ТП-19 В.Усугли | 6/0,4 | 0.4 | 0.1293 | 0 | 0
53131 | ПАО "Россети Сибирь" | "Читаэнерго" | ТП-20 В.Усугли | 6/0,4 | 0.25 | 0.11803 | 0 | 0.037215
53132 | ПАО "Россети Сибирь" | "Читаэнерго" | ТП-21 В.Усугли | 6/0,4 | 0.25 | 0.086319 | 0 | 0.02052
53133 | ПАО "Россети Сибирь" | "Читаэнерго" | ТП-22 В.Усугли | 6/0,4 | 0.25 | 0.04585 | 0 | 0
53134 | ПАО "Россети Сибирь" | "Читаэнерго" | ТП-23 В.Усугли | 6/0,4 | 0.1 | 0.025954 | 0 | 0
53135 | ПАО "Россети Сибирь" | "Читаэнерго" | КТП-481 с.Бородинск | 6/0,4 | 0.025 | 0.0047729 | 0 | 0
53136 | ПАО "Россети Сибирь" | "Читаэнерго" | ЗТП-486 п.Букачача | 6/0,4 | 0.1 | 0.027542 | 0 | 0
53137 | ПАО "Россети Сибирь" | "Читаэнерго" | ТП-1003 | 6 | 0.63 | 0.080961 | 0 | 0.0027
53138 | ПАО "Россети Сибирь" | "Читаэнерго" | ЗТП-487 п.Букачача | 6/0,4 | 0.1 | 0.026593 | 0 | 0
53139 | ПАО "Россети Сибирь" | "Читаэнерго" | ЗТП-489 п.Букачача | 6/0,4 | 0.1 | 0.0046105 | 0 | 0
53140 | ПАО "Россети Сибирь" | "Читаэнерго" | ЗТП-493 п.Букачача | 6/0,4 | 0.1 | 0.011653 | 0 | 0
53141 | ПАО "Россети Сибирь" | "Читаэнерго" | ЗТП-495 п.Букачача | 6/0,4 | 0.25 | 0.022832 | 0 | 0
53142 | ПАО "Россети Сибирь" | "Читаэнерго" | ЗТП-503 п.Букачача | 6/0,4 | 0.1 | 0.022937 | 0 | 0
53143 | ПАО "Россети Сибирь" | "Читаэнерго" | ЗТП-504 п.Букачача | 6/0,4 | 0.63 | 0.013473 | 0 | 0
53144 | ПАО "Россети Сибирь" | "Читаэнерго" | МТП-506 п.Букачача | 6/0,4 | 0.16 | 0.022859 | 0 | 0
53145 | ПАО "Россети Сибирь" | "Читаэнерго" | ЗТП-507 п.Букачача | 6/0,4 | 0.63 | 0.049954 | 0 | 0
53146 | ПАО "Россети Сибирь" | "Читаэнерго" | КТП-1 Могоча АСКУЭ | 6/0,4 | 0.75 | 0.16031 | 0 | 0
53147 | ПАО "Россети Сибирь" | "Читаэнерго" | ЗТП-5 Могоча | 6/0,4 | 0.4 | 0.13399 | 0 | 0.0225
53148 | ПАО "Россети Сибирь" | "Читаэнерго" | КТП-12 Могоча | 6/0,4 | 0.4 | 0.15285 | 0 | 0
53149 | ПАО "Россети Сибирь" | "Читаэнерго" | ТП-1-42 ВЛ-10-КЫРА-2 | 10/0,4 | 0.1 | 0.087623 | 0 | 0.0117
53150 | ПАО "Россети Сибирь" | "Читаэнерго" | КТП-2 Ключевский | 6/0,4 | 0.25 | 0.074183 | 0 | 0
53151 | ПАО "Россети Сибирь" | "Читаэнерго" | КТП-3 Ключевский | 6/0,4 | 0.25 | 0.038782 | 0 | 0
53152 | ПАО "Россети Сибирь" | "Читаэнерго" | КТП-4 Ключевский | 6/0,4 | 0.25 | 0.064507 | 0 | 0
53153 | ПАО "Россети Сибирь" | "Читаэнерго" | КТП-5 Ключевский | 6/0,4 | 0.25 | 0.13652 | 0 | 0
53154 | ПАО "Россети Сибирь" | "Читаэнерго" | КТП-6 Ключевский | 6/0,4 | 0.63 | 0.079795 | 0 | 0
53155 | ПАО "Россети Сибирь" | "Читаэнерго" | КТП-7 Ключевский | 6/0,4 | 0.4 | 0.050019 | 0 | 0
53156 | ПАО "Россети Сибирь" | "Читаэнерго" | КТП-2 Давенда | 6/0,4 | 0.4 | 0.080633 | 0 | 0
53157 | ПАО "Россети Сибирь" | "Читаэнерго" | КТП-3 Давенда | 6/0,4 | 0.4 | 0.016042 | 0 | 0
53158 | ПАО "Россети Сибирь" | "Читаэнерго" | МТП-4 Давенда | 6/0,4 | 0.25 | 0.026347 | 0 | 0
53159 | ПАО "Россети Сибирь" | "Читаэнерго" | КТП-5 Давенда | 6/0,4 | 0.063 | 0.0063862 | 0 | 0
53160 | ПАО "Россети Сибирь" | "Читаэнерго" | КТП-35 В.Дарасун | 6/0,4 | 0.16 | 0.0044969 | 0 | 0
53161 | ПАО "Россети Сибирь" | "Читаэнерго" | КТП-49 Кудеча | 6/0,4 | 0.4 | 0.02076 | 0 | 0
53162 | ПАО "Россети Сибирь" | "Читаэнерго" | КТП-526 п.Заречный | 10/0,4 | 0.16 | 0.066054 | 0 | 0
53163 | ПАО "Россети Сибирь" | "Читаэнерго" | ТП-19 с.Кудея | 10/0,4 | 0.063 | 0.019126 | 0 | 0
53164 | ПАО "Россети Сибирь" | "Читаэнерго" | ТП-23 с.Мангидай | 10/0,4 | 0.1 | 0.036145 | 0 | 0.00675
53165 | ПАО "Россети Сибирь" | "Читаэнерго" | ТП-26 с.Боты | 10/0,4 | 0.16 | 0.069852 | 0 | 0
53166 | ПАО "Россети Сибирь" | "Читаэнерго" | ТП-29 с.Чалбучи | 10/0,4 | 0.025 | 0.012364 | 0 | 0
53167 | ПАО "Россети Сибирь" | "Читаэнерго" | ТП-3 Н.Усугли | 10/0,4 | 0.1 | 0.015154 | 0 | 0
53168 | ПАО "Россети Сибирь" | "Читаэнерго" | ТП-17 ОПХ | 10/0,4 | 0.1 | 0.00020768 | 0 | 0
53169 | ПАО "Россети Сибирь" | "Читаэнерго" | ТП-32 ОПХ | 10/0,4 | 0.063 | 0.0042367 | 0 | 0
53170 | ПАО "Россети Сибирь" | "Читаэнерго" | ЗТП-561 г.Нерчинск | 6/0,4 | 0.63 | 0.16696 | 0 | 0.063
53171 | ПАО "Россети Сибирь" | "Читаэнерго" | ТП-29 г.Шилка АСКУЭ | 10/0,4 | 0.25 | 0.055072 | 0 | 0
53172 | ПАО "Россети Сибирь" | "Читаэнерго" | ТП-37 ОПХ | 10/0,4 | 0.063 | 0.0072273 | 0 | 0
53173 | ПАО "Россети Сибирь" | "Читаэнерго" | ТП-39 ОПХ | 10/0,4 | 0.025 | 0.00043811 | 0 | 0
53174 | ПАО "Россети Сибирь" | "Читаэнерго" | ТП-79 ОПХ | 10/0,4 | 0.04 | 0.00165 | 0 | 0
53175 | ПАО "Россети Сибирь" | "Читаэнерго" | ТП-1-34 ВЛ-10-КЫРА-2 | 10/0,4 | 0.1 | 0.03659 | 0 | 0
53176 | ПАО "Россети Сибирь" | "Читаэнерго" | КТП-80 ОПХ | 10/0,4 | 0.1 | 0.00062587 | 0 | 0
53177 | ПАО "Россети Сибирь" | "Читаэнерго" | МТП-212 Холбон | 10/0,4 | 0.25 | 0.045357 | 0 | 0
53178 | ПАО "Россети Сибирь" | "Читаэнерго" | ТП-260 Казаново | 10/0,4 | 0.063 | 0.0040951 | 0 | 0
53179 | ПАО "Россети Сибирь" | "Читаэнерго" | ТП-299 Казаново | 10/0,4 | 0.16 | 0.0067062 | 0 | 0
53180 | ПАО "Россети Сибирь" | "Читаэнерго" | ТП-295 Казаново | 10/0,4 | 0.1 | 0.015214 | 0 | 0
53181 | ПАО "Россети Сибирь" | "Читаэнерго" | ТП-250 Уненкер | 10/0,4 | 0.25 | 0.018054 | 0 | 0
53182 | ПАО "Россети Сибирь" | "Читаэнерго" | ТП-247 Уненкер | 10/0,4 | 0.1 | 0.018775 | 0 | 0
53183 | ПАО "Россети Сибирь" | "Читаэнерго" | ТП-259 Уненкер | 10/0,4 | 0.4 | 0.013654 | 0 | 0
53184 | ПАО "Россети Сибирь" | "Читаэнерго" | ТП-54 Шилка АСКУЭ | 10/0,4 | 0.16 | 0.0044802 | 0 | 0
53185 | ПАО "Россети Сибирь" | "Читаэнерго" | ТП-324 Шилка | 10/0,4 | 0.025 | 0.012532 | 0 | 0
53186 | ПАО "Россети Сибирь" | "Читаэнерго" | СТП 22044 РТРС от ф.Адриановка | 10/0,4 | 0.025 | 0 | 0 | 0
53187 | ПАО "Россети Сибирь" | "Читаэнерго" | ТП-29 Дарасун | 10/0,4 | 0.16 | 0.02669 | 0 | 0
53188 | ПАО "Россети Сибирь" | "Читаэнерго" | ЗТП-50 Шилка АСКУЭ | 10/0,4 | 0.65 | 0.2027 | 0 | 0
53189 | ПАО "Россети Сибирь" | "Читаэнерго" | КТП-14 Шилка АСКУЭ | 10/0,4 | 0.25 | 0.058198 | 0 | 0
53190 | ПАО "Россети Сибирь" | "Читаэнерго" | ТП-139 Сухайтуй | 10/0,4 | 0.025 | 0.0057603 | 0 | 0
53191 | ПАО "Россети Сибирь" | "Читаэнерго" | ТП-708 ТП-10 кВ | 10/0,4 | 0.16 | 0.0086265 | 0 | 0.099
53192 | ПАО "Россети Сибирь" | "Читаэнерго" | ТП-2 В.Дарасун | 10/0,4 | 0.25 | 0.089038 | 0 | 0.0045
53193 | ПАО "Россети Сибирь" | "Читаэнерго" | ТП-4 В.Дарасун | 10/0,4 | 0.1 | 0.048169 | 0 | 0.009
53194 | ПАО "Россети Сибирь" | "Читаэнерго" | ТП-8 В.Дарасун | 10/0,4 | 0.25 | 0.094056 | 0 | 0.0045
53195 | ПАО "Россети Сибирь" | "Читаэнерго" | ТП-9 В.Дарасун | 10/0,4 | 0.4 | 0.13635 | 0 | 0
53196 | ПАО "Россети Сибирь" | "Читаэнерго" | ТП-10 В.Дарасун | 10/0,4 | 0.1 | 0.0025941 | 0 | 0
53197 | ПАО "Россети Сибирь" | "Читаэнерго" | ТП-14 В.Дарасун | 10/0,4 | 0.25 | 0.043309 | 0 | 0
53198 | ПАО "Россети Сибирь" | "Читаэнерго" | ТП-16 В.Дарасун | 10/0,4 | 0.25 | 0.13165 | 0 | 0
53199 | ПАО "Россети Сибирь" | "Читаэнерго" | ТП-23 В.Дарасун | 10/0,4 | 0.25 | 0.077101 | 0.045 | 0
53200 | ПАО "Россети Сибирь" | "Читаэнерго" | ТП-24 В.Дарасун | 10/0,4 | 0.4 | 0.14038 | 0 | 0
53201 | ПАО "Россети Сибирь" | "Читаэнерго" | ТП-27 В.Дарасун | 10/0,4 | 0.16 | 0.034607 | 0 | 0
53202 | ПАО "Россети Сибирь" | "Читаэнерго" | ТП-29 ОПХ | 10/0,4 | 0.025 | 0.0026474 | 0 | 0
53203 | ПАО "Россети Сибирь" | "Читаэнерго" | ТП-28 В.Дарасун | 10/0,4 | 0.16 | 0.042441 | 0 | 0
53204 | ПАО "Россети Сибирь" | "Читаэнерго" | ТП-31 В.Дарасун АСКУЭ | 10/0,4 | 0.16 | 0.029746 | 0 | 0
53205 | ПАО "Россети Сибирь" | "Читаэнерго" | ТП-32 В.Дарасун | 10/0,4 | 0.4 | 0.055513 | 0 | 0
53206 | ПАО "Россети Сибирь" | "Читаэнерго" | КТП-33 В.Дарасун | 10/0,4 | 0.25 | 0.12286 | 0 | 0.1215
53207 | ПАО "Россети Сибирь" | "Читаэнерго" | ТП-34 ОПХ | 10/0,4 | 0.4 | 0.055682 | 0 | 0
53208 | ПАО "Россети Сибирь" | "Читаэнерго" | ТП-35 ОПХ | 10/0,4 | 0.16 | 0.043565 | 0 | 0
53209 | ПАО "Россети Сибирь" | "Читаэнерго" | ТП-7 Н.Усугли | 10/0,4 | 0.1 | 0.031209 | 0 | 0
53210 | ПАО "Россети Сибирь" | "Читаэнерго" | ТП-4 ведомст отп п.Жирекен | 10/0,4 | 0.4 | 0.013768 | 0 | 0
53211 | ПАО "Россети Сибирь" | "Читаэнерго" | ЗТП-5 п.Жирекен | 10/0,4 | 0.4 | 0.075035 | 0 | 0.028944
53212 | ПАО "Россети Сибирь" | "Читаэнерго" | ТП-16 п.Жирекен | 10/0,4 | 0.4 | 0.072878 | 0 | 0.0027
53213 | ПАО "Россети Сибирь" | "Читаэнерго" | ТП-9 ведомст отп п.Жирекен | 10/0,4 | 0.4 | 0.0087214 | 0 | 0
53214 | ПАО "Россети Сибирь" | "Читаэнерго" | ТП-10 ведомст отп п.Жирекен | 10/0,4 | 0.4 | 0.011763 | 0 | 0
53215 | ПАО "Россети Сибирь" | "Читаэнерго" | КТП-749 с.Укурей | 10/0,4 | 0.16 | 0.085229 | 0 | 0
53216 | ПАО "Россети Сибирь" | "Читаэнерго" | КТП-799 с.Гаур | 10/0,4 | 0.2 | 0.068373 | 0 | 0.0135
53217 | ПАО "Россети Сибирь" | "Читаэнерго" | КТП-755 с.Икшица | 10/0,4 | 0.1 | 0.037443 | 0 | 0
53218 | ПАО "Россети Сибирь" | "Читаэнерго" | КТП-764 с.Мильгидун | 10/0,4 | 0.16 | 0.03676 | 0 | 0
53219 | ПАО "Россети Сибирь" | "Читаэнерго" | ЗТП-778 п.Чернышевск АСКУЭ | 10/0,4 | 0.1 | 0.083553 | 0 | 0.00648
53220 | ПАО "Россети Сибирь" | "Читаэнерго" | КТП-713А п.Чернышевск АСКУЭ | 10/0,4 | 0.4 | 0.05058 | 0 | 0.02079
53221 | ПАО "Россети Сибирь" | "Читаэнерго" | КТП-716 с.Алеур | 10/0,4 | 0.1 | 0.039841 | 0 | 0
53222 | ПАО "Россети Сибирь" | "Читаэнерго" | КТП-744 п.Чернышевск | 10/0,4 | 0.16 | 0.058848 | 0 | 0.0135
53223 | ПАО "Россети Сибирь" | "Читаэнерго" | КТП-739 ведомст отп с.Старый Олов | 10/0,4 | 0.25 | 0.040778 | 0 | 0
53224 | ПАО "Россети Сибирь" | "Читаэнерго" | КТП-741А с.Новый Олов | 10/0,4 | 0.063 | 0.026087 | 0 | 0
53225 | ПАО "Россети Сибирь" | "Читаэнерго" | КТП-736 ведомст отп с.Новый Олов | 10/0,4 | 0.18 | 0.042432 | 0 | 0
53226 | ПАО "Россети Сибирь" | "Читаэнерго" | КТП-890 с.Байгул | 10/0,4 | 0.1 | 0.062458 | 0 | 0
53227 | ПАО "Россети Сибирь" | "Читаэнерго" | КТП-802 с.Комсомольское | 10/0,4 | 0.16 | 0.021242 | 0 | 0
53228 | ПАО "Россети Сибирь" | "Читаэнерго" | КТП-804 с.Комсомольское | 10/0,4 | 0.16 | 0.087586 | 0 | 0
53229 | ПАО "Россети Сибирь" | "Читаэнерго" | КТП-805 с.Комсомольское | 10/0,4 | 0.1 | 0.025417 | 0 | 0
53230 | ПАО "Россети Сибирь" | "Читаэнерго" | КТП-822 ОТФ | 10/0,4 | 0.04 | 0.0033134 | 0 | 0
53231 | ПАО "Россети Сибирь" | "Читаэнерго" | ТП-11 В.Дарасун | 10/0,4 | 0.25 | 0.059666 | 0 | 0
53232 | ПАО "Россети Сибирь" | "Читаэнерго" | ТП-48 г.Шилка АСКУЭ | 10/0,4 | 0.1 | 0.029528 | 0 | 0
53233 | ПАО "Россети Сибирь" | "Читаэнерго" | КТП № 42 Сбега | 10/0,4 | 0.16 | 0.054753 | 0 | 0
53234 | ПАО "Россети Сибирь" | "Читаэнерго" | КТП № 43 Сбега | 10/0,4 | 0.1 | 0.026773 | 0 | 0
53235 | ПАО "Россети Сибирь" | "Читаэнерго" | ЗТП-18 Шилка АСКУЭ | 10/0,4 | 0.5 | 0.19461 | 0 | 0
53236 | ПАО "Россети Сибирь" | "Читаэнерго" | КТП-245 чаб.стоянка ф.Байцетуй | 10/0,4 | 0.04 | 0.0083572 | 0 | 0
53237 | ПАО "Россети Сибирь" | "Читаэнерго" | ЗТП-26 В.Дарасун | 10/0,4 | 0.4 | 0.073258 | 0 | 0
53238 | ПАО "Россети Сибирь" | "Читаэнерго" | ТП-053 Могоча ул.Плясова 13а | 6/0,4 | 0.56 | 0.011296 | 0 | 0
53239 | ПАО "Россети Сибирь" | "Читаэнерго" | КТП 10/0,4кВ №303 | 6/0,4 | 0.025 | 0.017406 | 0 | 0
53240 | ПАО "Россети Сибирь" | "Читаэнерго" | СТП 26023 | 10/0,4 | 0.1 | 0.034971 | 0 | 0
53241 | ПАО "Россети Сибирь" | "Читаэнерго" | ТП-9 ВЛ-10-МАНГУТ | 10/0,4 | 0.1 | 0.085014 | 0 | 0
53242 | ПАО "Россети Сибирь" | "Читаэнерго" | ТП-392 | 6/0,4 | 0.4 | 0.05765 | 0 | 0.063
53243 | ПАО "Россети Сибирь" | "Читаэнерго" | ТП-22 ТУСМ | 6/0,4 | 0.1 | 0 | 0 | 0
53244 | ПАО "Россети Сибирь" | "Читаэнерго" | ТП-24411 | 10/0,4 | 0.025 | 0 | 0 | 0
53245 | ПАО "Россети Сибирь" | "Читаэнерго" | ТП 0311 Бугутуй | 6 | 0.1 | 0 | 0 | 0
53246 | ПАО "Россети Сибирь" | "Читаэнерго" | ТП 03121 Центральная | 6 | 0.63 | 0 | 0 | 0.0063
53247 | ПАО "Россети Сибирь" | "Читаэнерго" | ТП 03122 Микрорайон | 6 | 0.4 | 0 | 0 | 0
53248 | ПАО "Россети Сибирь" | "Читаэнерго" | ТП 03123 ЖКХ | 6 | 0.16 | 0 | 0 | 0
53249 | ПАО "Россети Сибирь" | "Читаэнерго" | ТП 12113 Школа | 10/0,4 | 0.16 | 0.012537 | 0 | 0
53250 | ПАО "Россети Сибирь" | "Читаэнерго" | ТП-68 | 6/0,4 | 0.25 | 0.030748 | 0 | 0
53251 | ПАО "Россети Сибирь" | "Читаэнерго" | ТП-768 ф.Витимский | 10/0,4 | 0.16 | 0.066189 | 0 | 0.0549
53252 | ПАО "Россети Сибирь" | "Читаэнерго" | Читинский уч-к. ТП-21261 | 6/0,4 | 0.25 | 0.00021995 | 0 | 0
53253 | ПАО "Россети Сибирь" | "Читаэнерго" | КТП-315"Рудник" ПС Оловянная ф.3 | 6/0,4 | 0.1 | 0.0072688 | 0 | 0
53254 | ПАО "Россети Сибирь" | "Читаэнерго" | ТП-304 | 6/0,4 | 0.16 | 0.03573 | 0 | 0
53255 | ПАО "Россети Сибирь" | "Читаэнерго" | МТП-711"Гражданская" ПС Оловянная ф.7 | 6/0,4 | 0.25 | 0.03634 | 0 | 0
53256 | ПАО "Россети Сибирь" | "Читаэнерго" | СТП - 10 кВ №14121 Пост | 10/0,4 | 0.025 | 0 | 0 | 0
53257 | ПАО "Россети Сибирь" | "Читаэнерго" | ТП 24360 | 6/0,4 | 0.16 | 0.036329 | 0 | 0.0315
53258 | ПАО "Россети Сибирь" | "Читаэнерго" | СТП 10/0,4 кВ 754 "Мелентьев" | 10/0,4 | 0.025 | 0 | 0 | 0
53259 | ПАО "Россети Сибирь" | "Читаэнерго" | КТПН-436 ВЛ 10 кВ ф.Поселок-3 | 10/0,4 | 0.63 | 0 | 0 | 0
53260 | ПАО "Россети Сибирь" | "Читаэнерго" | СТП-9-35 ф.Ага | 10/0,4 | 0.025 | 0.00034739 | 0 | 0
53261 | ПАО "Россети Сибирь" | "Читаэнерго" | СТП-9-28 ф.Ага | 10/0,4 | 0.025 | 0.00023883 | 0 | 0
53262 | ПАО "Россети Сибирь" | "Читаэнерго" | СТП-9-25 ф.Ага | 10/0,4 | 0.025 | 0.00053808 | 0 | 0
53263 | ПАО "Россети Сибирь" | "Читаэнерго" | СТП-9-24 ф.Ага | 10/0,4 | 0.025 | 0 | 0 | 0
53264 | ПАО "Россети Сибирь" | "Читаэнерго" | СТП-9-14 ф.Ага | 10/0,4 | 0.025 | 0.00044604 | 0 | 0
53265 | ПАО "Россети Сибирь" | "Читаэнерго" | ТП-4 ВЛ-10-МАНГУТ | 10/0,4 | 0.16 | 0.11843 | 0 | 0
53266 | ПАО "Россети Сибирь" | "Читаэнерго" | ТП-21185 | 10/0,4 | 0.063 | 0.0091559 | 0 | 0
53267 | ПАО "Россети Сибирь" | "Читаэнерго" | КТП-470 г.Нерчинск | 6/0,4 | 0.16 | 0.07293 | 0 | 0
53268 | ПАО "Россети Сибирь" | "Читаэнерго" | МТП 40/6/0,4 24396 | 6/0,4 | 0.04 | 0.011964 | 0 | 0.1215
53269 | ПАО "Россети Сибирь" | "Читаэнерго" | ЗТП 307 "Чайковского" ПС 110/35/10 Б-В | 10/0,4 | 1.26 | 0.14106 | 0 | 0.0648
53270 | ПАО "Россети Сибирь" | "Читаэнерго" | ТП-20 СМП | 6/0,4 | 0.1 | 0 | 0 | 0
53271 | ПАО "Россети Сибирь" | "Читаэнерго" | ТП-Газозапрвка | 10/0,4 | 0.1 | 0.014683 | 0 | 0
53272 | ПАО "Россети Сибирь" | "Читаэнерго" | КТП-Томских 5 | 6/0,4 | 0.16 | 0 | 0.0135 | 0.0135
53273 | ПАО "Россети Сибирь" | "Читаэнерго" | МТП-21530 | 10/0,4 | 0.16 | 0 | 0 | 0
53274 | ПАО "Россети Сибирь" | "Читаэнерго" | ТП 2113 | 6 | 0.25 | 0.00078418 | 0 | 0
53275 | ПАО "Россети Сибирь" | "Читаэнерго" | ТП-1076 | 6 | 0.63 | 0 | 0 | 0
53276 | ПАО "Россети Сибирь" | "Читаэнерго" | ТП 512 | 10 | 0.25 | 0 | 0 | 0
53277 | ПАО "Россети Сибирь" | "Читаэнерго" | ТП 6237 | 6 | 0.25 | 0.15141 | 0 | 0
53278 | ПАО "Россети Сибирь" | "Читаэнерго" | ТП 1021 | 6 | 0 | 0.045299 | 0 | 0
53279 | ПАО "Россети Сибирь" | "Читаэнерго" | КТП №1616 от ВЛ-10 кВ ф.№16 "Заводский" | 10 | 0 | 0.0086442 | 0 | 0
53280 | ПАО "Россети Сибирь" | "Читаэнерго" | СТП-814 освещ.федер.трасса | 10/0,4 | 0.025 | 0.0042522 | 0 | 0
53281 | ПАО "Россети Сибирь" | "Читаэнерго" | ТП-1068 | 10 | 0.8 | 0 | 0 | 0
53282 | ПАО "Россети Сибирь" | "Читаэнерго" | КТП 10/0,4 кВ Кривенко | 10 | 0.1 | 0 | 0 | 0.0135
53283 | ПАО "Россети Сибирь" | "Читаэнерго" | ТП-668 ф.Северный Кадалы | 6/0,4 | 0.4 | 0.18798 | 0 | 0.3915
53284 | ПАО "Россети Сибирь" | "Читаэнерго" | ТП 6/0,4 кВ 62313 |  | 0.025 | 0 | 0 | 0
53285 | ПАО "Россети Сибирь" | "Читаэнерго" | ТП-1031 |  | 0.04 | 0 | 0 | 0
53286 | ПАО "Россети Сибирь" | "Читаэнерго" | СТП 10/0,4 кВ 911 "Нурписов" | 10 | 0.025 | 0 | 0 | 0
53287 | ПАО "Россети Сибирь" | "Читаэнерго" | СТП-811 10/0,4 | 10/0,4 | 0.04 | 0.00044085 | 0 | 0
53288 | ПАО "Россети Сибирь" | "Читаэнерго" | КТП-630 с.Глинянка | 10/0,4 | 0.25 | 0.022875 | 0 | 0
53289 | ПАО "Россети Сибирь" | "Читаэнерго" | КТП-593 Ростелеком | 6/0,4 | 0.25 | 0 | 0 | 0
53290 | ПАО "Россети Сибирь" | "Читаэнерго" | ЗТП-11 пгт.Кокуй | 6/0,4 | 0.4 | 0.1963 | 0 | 0
53291 | ПАО "Россети Сибирь" | "Читаэнерго" | ЗТП-12 пгт.Кокуй | 6/0,4 | 1.03 | 0.20579 | 0 | 0
53292 | ПАО "Россети Сибирь" | "Читаэнерго" | ЗТП-15 пгт.Кокуй | 6/0,4 | 0.4 | 0.21965 | 0 | 0
53293 | ПАО "Россети Сибирь" | "Читаэнерго" | ЗТП-16 пгт.Кокуй | 6/0,4 | 0.56 | 0.12134 | 0 | 0
53294 | ПАО "Россети Сибирь" | "Читаэнерго" | МТП-32 пгт.Кокуй | 6/0,4 | 0.25 | 0.058528 | 0 | 0
53295 | ПАО "Россети Сибирь" | "Читаэнерго" | МТП-33 пгт.Кокуй | 6/0,4 | 0.25 | 0.063307 | 0 | 0
53296 | ПАО "Россети Сибирь" | "Читаэнерго" | МТП-34 пгт.Кокуй | 6/0,4 | 0.16 | 0.054805 | 0 | 0
53297 | ПАО "Россети Сибирь" | "Читаэнерго" | СТП-22110 (УПРДОР) | 10/0,4 | 0.025 | 0 | 0 | 0
53298 | ПАО "Россети Сибирь" | "Читаэнерго" | ТП-1049 2 сек. | 6/0,4 | 1 | 0 | 0 | 0
53299 | ПАО "Россети Сибирь" | "Читаэнерго" | ТП-1059 (1 сек) | 6/0,4 | 1 | 0 | 0 | 0
53300 | ПАО "Россети Сибирь" | "Читаэнерго" | ТП-144 АСКУЭ | 6/0,4 | 0.4 | 0.099562 | 0 | 0.2565
53301 | ПАО "Россети Сибирь" | "Читаэнерго" | ТП-422 | 10/0,4 | 1.26 | 0.18705 | 0 | 0
53302 | ПАО "Россети Сибирь" | "Читаэнерго" | ТП-378,ул.Бабушкина,93 | 10/0,4 | 0.8 | 0.05856 | 0 | 0
53303 | ПАО "Россети Сибирь" | "Читаэнерго" | ТП-481 | 10/0,4 | 1.26 | 0.21962 | 0 | 0.3123
53304 | ПАО "Россети Сибирь" | "Читаэнерго" | КТП-842 | 10/6 | 3.2 | 0 | 0 | 0
53305 | ПАО "Россети Сибирь" | "Читаэнерго" | СТП-22310 | 10 | 0.025 | 0.00015991 | 0 | 0
53306 | ПАО "Россети Сибирь" | "Читаэнерго" | МТП-24407 |  | 0.025 | 0 | 0 | 0.0135
53307 | ПАО "Россети Сибирь" | "Читаэнерго" | ТП-1037 | 10/0,4 | 1.26 | 0.01214 | 0 | 0
53308 | ПАО "Россети Сибирь" | "Читаэнерго" | ТП-1059 (2 сек) | 6/0,4 | 1 | 0 | 0 | 0
53309 | ПАО "Россети Сибирь" | "Читаэнерго" | ТП-1067 1сш | 10/0,4 | 0.63 | 0 | 0 | 0
53310 | ПАО "Россети Сибирь" | "Читаэнерго" | ТП-1067 2сш | 10/0,4 | 0.63 | 0 | 0 | 0
53311 | ПАО "Россети Сибирь" | "Читаэнерго" | ТП-1066 (1сш) | 6/0,4 | 0.4 | 0 | 0 | 0
53312 | ПАО "Россети Сибирь" | "Читаэнерго" | ТП-1066 (2сш) | 6/0,4 | 0.4 | 0 | 0 | 0
53313 | ПАО "Россети Сибирь" | "Читаэнерго" | ТП 925 "ФОК", ВЛ №9 Поселок | 6 | 0.4 | 0 | 0 | 0
53314 | ПАО "Россети Сибирь" | "Читаэнерго" | ТП-830 (по проекту ТП-2) | 10/0,4 | 2 | 0 | 0 | 0
53315 | ПАО "Россети Сибирь" | "Читаэнерго" | СТП-22023 | 10 | 0.025 | 0.0042779 | 0 | 0
53316 | ПАО "Россети Сибирь" | "Читаэнерго" | СКТП-750 10/0,4 кВ "ИП Пальманова" | 10 | 0.025 | 0 | 0 | 0
53317 | ПАО "Россети Сибирь" | "Читаэнерго" | МТП-21499 100/6/0,4 |  | 0.1 | 0 | 0 | 0.0135
53318 | ПАО "Россети Сибирь" | "Читаэнерго" | СТП-734 | 10/0,4 | 0.16 | 0.042867 | 0 | 0
53319 | ПАО "Россети Сибирь" | "Читаэнерго" | ТП-1069 | 6/0,4 | 0.16 | 0 | 0 | 0
53320 | ПАО "Россети Сибирь" | "Читаэнерго" | ТП-"РУС" ПС 110/35/10 Б-В | 10/0,4 | 0.65 | 0.085126 | 0.036 | 0
53321 | ПАО "Россети Сибирь" | "Читаэнерго" | ТП 10/0,4 кВ МежРайБаза |  | 0 | 0.012278 | 0 | 0
53322 | ПАО "Россети Сибирь" | "Читаэнерго" | КТП-422 |  | 0.04 | 0 | 0 | 0
53323 | ПАО "Россети Сибирь" | "Читаэнерго" | ТП-2 ВЛ-10-МАНГУТ | 10/0,4 | 0.1 | 0.052281 | 0 | 0
53324 | ПАО "Россети Сибирь" | "Читаэнерго" | ТП-540 | 10/0,4 | 1.26 | 0.23009 | 0 | 0
53325 | ПАО "Россети Сибирь" | "Читаэнерго" | СТП 10/0,4 №3124 Зеленый бор |  | 0.025 | 0 | 0 | 0
53326 | ПАО "Россети Сибирь" | "Читаэнерго" | СТП-445 ВЛ-10кВ ф. Агинск | 10/0,4 | 0.025 | 0 | 0 | 0
53327 | ПАО "Россети Сибирь" | "Читаэнерго" | КТП 404 ОТФ ф.4 Усть Борзя |  | 0.0025 | 0 | 0 | 0
53328 | ПАО "Россети Сибирь" | "Читаэнерго" | КТП 1121 ОТФ ф.11 Кулусутай |  | 0.04 | 0 | 0 | 0
53329 | ПАО "Россети Сибирь" | "Читаэнерго" | КТП 1120 ОТФ ф.11 Кулусутай |  | 0.025 | 0 | 0 | 0
53330 | ПАО "Россети Сибирь" | "Читаэнерго" | КТП 1119 ОТФ ф. 11 Кулусутай |  | 0.063 | 0 | 0 | 0
53331 | ПАО "Россети Сибирь" | "Читаэнерго" | КТП 1112 ОТФ ф.11 Кулусутай |  | 0.04 | 0 | 0 | 0
53332 | ПАО "Россети Сибирь" | "Читаэнерго" | КТП 403 ОТФ ф.4 Усть Борзя |  | 0.063 | 0 | 0 | 0
53333 | ПАО "Россети Сибирь" | "Читаэнерго" | СТП-438 ВЛ-10кВ ф. Цокто-Хангил | 10/0,4 | 0.1 | 0 | 0 | 0
53334 | ПАО "Россети Сибирь" | "Читаэнерго" | ТП-577 | 10/0,4 | 0.56 | 0.10497 | 0 | 0
53335 | ПАО "Россети Сибирь" | "Читаэнерго" | ТП-1077 | 6/0,4 | 1 | 0 | 0 | 0.045
53336 | ПАО "Россети Сибирь" | "Читаэнерго" | ТП-1030 | 6/0,4 | 0.4 | 0.093969 | 0 | 0.0675
53337 | ПАО "Россети Сибирь" | "Читаэнерго" | ТП-93(Непомнящий) |  | 0.025 | 0 | 0 | 0
53338 | ПАО "Россети Сибирь" | "Читаэнерго" | ТП-1071 | 10/0,4 | 0.4 | 0 | 0 | 0
53339 | ПАО "Россети Сибирь" | "Читаэнерго" | КТП-6кВ 846 | 6/0,4 | 1.26 | 0 | 0 | 0
53340 | ПАО "Россети Сибирь" | "Читаэнерго" | КТП-6 кВ № 21456 | 6/0,4 | 0.63 | 0.11428 | 0 | 0.0675
53341 | ПАО "Россети Сибирь" | "Читаэнерго" | КТП-6кВ 21436 | 6 | 0.63 | 0.025068 | 0 | 0
53342 | ПАО "Россети Сибирь" | "Читаэнерго" | КТП-6кВ 21437 | 6 | 0.63 | 0.012532 | 0 | 0
53343 | ПАО "Россети Сибирь" | "Читаэнерго" | СТП 6/0,4 кВ № 24401 | 6/0,4 | 0.25 | 0.0085762 | 0 | 0.0405
53344 | ПАО "Россети Сибирь" | "Читаэнерго" | СТП 6/0,4 кВА № 24404 | 6/0,4 | 0.025 | 0.007603 | 0 | 0
53345 | ПАО "Россети Сибирь" | "Читаэнерго" | СТП 6/0,4 №21460 | 6/0,4 | 0.16 | 0.03678 | 0 | 0
53346 | ПАО "Россети Сибирь" | "Читаэнерго" | СТП 6/0,4 кВ № 24397 | 6/0,4 | 0.025 | 0.0050485 | 0 | 0
53347 | ПАО "Россети Сибирь" | "Читаэнерго" | СТП 6/0,4 кВ № 24512 | 6/0,4 | 0.063 | 0.0040724 | 0 | 0
53348 | ПАО "Россети Сибирь" | "Читаэнерго" | СТП 6/0,4 кВ № 21501 | 6/0,4 | 0.025 | 0.020236 | 0 | 0.0405
53349 | ПАО "Россети Сибирь" | "Читаэнерго" | КТП 6/0,4 кВ № 21464 | 6/0,4 | 0.063 | 0.0031294 | 0.0135 | 0.108
53350 | ПАО "Россети Сибирь" | "Читаэнерго" | СТП 6/0,4 кВ № 24375 | 6/0,4 | 0.063 | 0.0056007 | 0.0099 | 0
53351 | ПАО "Россети Сибирь" | "Читаэнерго" | СТП 6/0,4 кВ № 24402 | 6/0,4 | 0.025 | 0 | 0 | 0
53352 | ПАО "Россети Сибирь" | "Читаэнерго" | CТП 6/0,4 кВ № 21478 | 6/0,4 | 0.025 | 0 | 0 | 0.0738
53353 | ПАО "Россети Сибирь" | "Читаэнерго" | СТП 6/0,4 кВ № 21481 | 6/0,4 | 0.025 | 0.0010724 | 0 | 0
53354 | ПАО "Россети Сибирь" | "Читаэнерго" | СТП 6/0,4 кВ № 21482 | 6/0,4 | 0.025 | 0.0027093 | 0 | 0.0135
53355 | ПАО "Россети Сибирь" | "Читаэнерго" | КТП 6/0,4 кВ № 21494 | 6/0,4 | 0.25 | 0.092163 | 0 | 0.2556
53356 | ПАО "Россети Сибирь" | "Читаэнерго" | КТП 6/0,4 кВ № 21525 | 6/0,4 | 0.25 | 0.0065853 | 0 | 0.0135
53357 | ПАО "Россети Сибирь" | "Читаэнерго" | ТП-755 | 6/0,4 | 0.1 | 0.049526 | 0 | 0.0405
53358 | ПАО "Россети Сибирь" | "Читаэнерго" | КТП 10/0,4 кВ № 21777 | 10/0,4 | 0.25 | 0.0093645 | 0 | 0
53359 | ПАО "Россети Сибирь" | "Читаэнерго" | СТП 10/0,4 кВ № 21438 | 10/0,4 | 0.25 | 0.0021268 | 0 | 0
53360 | ПАО "Россети Сибирь" | "Читаэнерго" | СТП 10/0,4 кВ № 21439 | 10/0,4 | 0.04 | 0.0091247 | 0 | 0.0135
53361 | ПАО "Россети Сибирь" | "Читаэнерго" | СТП 10/0,4 кВ № 21447 | 10/0,4 | 0.16 | 0.00087131 | 0 | 0.0225
53362 | ПАО "Россети Сибирь" | "Читаэнерго" | СТП 10/0,4 кВ № 21440 | 10/0,4 | 0.04 | 0.0038761 | 0 | 0
53363 | ПАО "Россети Сибирь" | "Читаэнерго" | СТП 10/0,4 кВ № 21441 | 10/0,4 | 0.04 | 0.0047389 | 0 | 0
53364 | ПАО "Россети Сибирь" | "Читаэнерго" | СТП 10/0,4 кВ № 21442 | 10/0,4 | 0.025 | 0.0059736 | 0 | 0.054
53365 | ПАО "Россети Сибирь" | "Читаэнерго" | CТП 10/0,4 кВ № 21450 | 10/0,4 | 0.25 | 0 | 0 | 0
53366 | ПАО "Россети Сибирь" | "Читаэнерго" | СТП 10/0,4 кВ № 21453 | 10/0,4 | 0.025 | 0.0022543 | 0 | 0.0135
53367 | ПАО "Россети Сибирь" | "Читаэнерго" | КТП-620 | 6/0,4 | 0.32 | 0.11243 | 0 | 0.0675
53368 | ПАО "Россети Сибирь" | "Читаэнерго" | СТП 10/0,4 кВ № 21455 | 10/0,4 | 0.25 | 0.015459 | 0 | 0
53369 | ПАО "Россети Сибирь" | "Читаэнерго" | СТП 10/0,4 кВ № 21457 | 10/0,4 | 0.063 | 0.013738 | 0 | 0
53370 | ПАО "Россети Сибирь" | "Читаэнерго" | СТП 10/0,4 кВ № 21458 | 10/0,4 | 0.025 | 0.0079353 | 0 | 0
53371 | ПАО "Россети Сибирь" | "Читаэнерго" | СТП-101 ф.Тарбагатай | 10/0,4 | 0.025 | 0 | 0 | 0
53372 | ПАО "Россети Сибирь" | "Читаэнерго" | КТП 10/0,4 кВ № 21477 | 10/0,4 | 0.4 | 0.12841 | 0 | 0.1935
53373 | ПАО "Россети Сибирь" | "Читаэнерго" | КТП 10/0,4 кВ № 21463 | 10/0,4 | 0.25 | 0.15209 | 0 | 0
53374 | ПАО "Россети Сибирь" | "Читаэнерго" | СТП 10/0,4 кВ № 21459 | 10/0,4 | 0.025 | 0.0044028 | 0 | 0
53375 | ПАО "Россети Сибирь" | "Читаэнерго" | СТП 10/0,4 кВ № 21492 | 10/0,4 | 0.025 | 0.013706 | 0 | 0
53376 | ПАО "Россети Сибирь" | "Читаэнерго" | КТП 10/0,4 кВ № 21467 | 10/0,4 | 0.25 | 0.23022 | 0 | 0.1737
53377 | ПАО "Россети Сибирь" | "Читаэнерго" | СТП 10/0,4 кВ № 21488 | 10/0,4 | 0.063 | 0.0073283 | 0 | 0.0135
53378 | ПАО "Россети Сибирь" | "Читаэнерго" | СТП 10/0,4 кВ № 21511 | 10/0,4 | 0.04 | 0.0017436 | 0 | 0
53379 | ПАО "Россети Сибирь" | "Читаэнерго" | КТП 10/0,4 кВ № 21524 | 10/0,4 | 0.4 | 0 | 0 | 0
53380 | ПАО "Россети Сибирь" | "Читаэнерго" | КТП 10/0,4 кВ № 21538 | 10/0,4 | 0.1 | 0 | 0 | 0
53381 | ПАО "Россети Сибирь" | "Читаэнерго" | ТП-21403 | 10/0,4 | 0 | 0.0013924 | 0 | 0.1215
53382 | ПАО "Россети Сибирь" | "Читаэнерго" | ТП-24355 | 6/0,4 | 0.63 | 0.21352 | 0 | 0.045
53383 | ПАО "Россети Сибирь" | "Читаэнерго" | ТП-3-93 ВЛ-10-УСТЬ-ИЛЯ | 10/0,4 | 0.063 | 0.023028 | 0 | 0
53384 | ПАО "Россети Сибирь" | "Читаэнерго" | ТП-3-117 ВЛ-10-ОРОЙ | 10/0,4 | 0.04 | 0.040901 | 0 | 0
53385 | ПАО "Россети Сибирь" | "Читаэнерго" | ТП-1-15 ВЛ-10-МОРДОЙ | 10/0,4 | 0.025 | 0.040904 | 0 | 0
53386 | ПАО "Россети Сибирь" | "Читаэнерго" | ТП-1-16 ВЛ-10-КЫРА-1 | 10/0,4 | 0.1 | 0.0254 | 0 | 0
53387 | ПАО "Россети Сибирь" | "Читаэнерго" | ТП-1-38 ВЛ-10-КЫРА-2 | 10/0,4 | 0.16 | 0.063904 | 0 | 0
53388 | ПАО "Россети Сибирь" | "Читаэнерго" | ТП-1-26 ВЛ-10-КЫРА-1 | 10/0,4 | 0.63 | 0.085023 | 0 | 0
53389 | ПАО "Россети Сибирь" | "Читаэнерго" | СТП-42 п.Первомайский | 6/0,4 | 0.025 | 0 | 0 | 0
53390 | ПАО "Россети Сибирь" | "Читаэнерго" | СТП-592 Весовой контроль | 10/0,4 | 0.025 | 0 | 0 | 0
53391 | ПАО "Россети Сибирь" | "Читаэнерго" | МТП-718 | 10/0,4 | 0.063 | 0.0020202 | 0 | 0
53392 | ПАО "Россети Сибирь" | "Читаэнерго" | ТП-21131 | 10/0,4 | 0.4 | 0.014832 | 0 | 0.0315
53393 | ПАО "Россети Сибирь" | "Читаэнерго" | ТП-1 ВЛ-10-МАНГУТ | 10/0,4 | 0.063 | 0.034092 | 0 | 0
53394 | ПАО "Россети Сибирь" | "Читаэнерго" | ТП-20197 | 10/0,4 | 0.16 | 0.032625 | 0 | 0
53395 | ПАО "Россети Сибирь" | "Читаэнерго" | КТП 10/0,4 кВ № 21521 | 10/0,4 | 1 | 0.084112 | 0 | 0.081
53396 | ПАО "Россети Сибирь" | "Читаэнерго" | ТП-7 ВЛ-10-МАНГУТ | 10/0,4 | 0.4 | 0.16739 | 0 | 0
53397 | ПАО "Россети Сибирь" | "Читаэнерго" | ТП-039 | 6/0,4 | 0.16 | 0.19162 | 0 | 0
53398 | ПАО "Россети Сибирь" | "Читаэнерго" | Новинский уч-к ТП-24313 | 10/0,4 | 0.25 | 0.046261 | 0 | 0.0405
53399 | ПАО "Россети Сибирь" | "Читаэнерго" | Новинский уч-к ТП-24314 | 10/0,4 | 0.16 | 0.089257 | 0 | 0
53400 | ПАО "Россети Сибирь" | "Читаэнерго" | ТП-229 | 10/0,4 | 1.26 | 0.29848 | 0 | 0
53401 | ПАО "Россети Сибирь" | "Читаэнерго" | ТП-291 | 6/0,4 | 0.32 | 0.17563 | 0 | 0
53402 | ПАО "Россети Сибирь" | "Читаэнерго" | ТП-4 ф.Усть-Нарин | 10/0,4 | 0.1 | 0.040226 | 0 | 0
53403 | ПАО "Россети Сибирь" | "Читаэнерго" | ТП-1-01 ф.Пищекомбинат | 10/0,4 | 0.25 | 0.11165 | 0 | 0
53404 | ПАО "Россети Сибирь" | "Читаэнерго" | ТП-1-02 ф.Пищекомбинат | 10/0,4 | 0.16 | 0.099949 | 0 | 0.024471
53405 | ПАО "Россети Сибирь" | "Читаэнерго" | ТП-1-05 ф.Пищекомбинат | 10/0,4 | 0.25 | 0.20162 | 0 | 0.02151
53406 | ПАО "Россети Сибирь" | "Читаэнерго" | ТП-3-01 ф.Поселок-1 | 10/0,4 | 0.063 | 0.025692 | 0 | 0
53407 | ПАО "Россети Сибирь" | "Читаэнерго" | ТП-3-02 ф.Поселок-1 | 10/0,4 | 0.1 | 0.031186 | 0 | 0
53408 | ПАО "Россети Сибирь" | "Читаэнерго" | ТП-3-03 ф.Поселок-1 | 10/0,4 | 0.25 | 0.10593 | 0 | 0.06705
53409 | ПАО "Россети Сибирь" | "Читаэнерго" | ТП-3-04 ф.Поселок-1 | 10/0,4 | 0.25 | 0.042284 | 0 | 0.009
53410 | ПАО "Россети Сибирь" | "Читаэнерго" | ТП-3-05 ф.Поселок-1 | 10/0,4 | 0.4 | 0.27243 | 0.009 | 0.14895
53411 | ПАО "Россети Сибирь" | "Читаэнерго" | ТП-3-06 ф.Поселок-1 | 10/0,4 | 0.4 | 0.30749 | 0 | 0
53412 | ПАО "Россети Сибирь" | "Читаэнерго" | ТП-3-07 ф.Поселок-1 | 10/0,4 | 0.1 | 0.079041 | 0 | 0.0135
53413 | ПАО "Россети Сибирь" | "Читаэнерго" | ТП-3-08 ф.Поселок-1 | 10/0,4 | 0.1 | 0.046748 | 0 | 0.009
53414 | ПАО "Россети Сибирь" | "Читаэнерго" | ТП-3-09 ф.Поселок-1 | 10/0,4 | 0.1 | 0.088929 | 0 | 0.0279
53415 | ПАО "Россети Сибирь" | "Читаэнерго" | ТП-6-01 ф.ОГОК | 10/0,4 | 0.4 | 0.16703 | 0.009 | 0
53416 | ПАО "Россети Сибирь" | "Читаэнерго" | ТП-6-02 ф.ОГОК | 10/0,4 | 0.25 | 0.14981 | 0 | 0.03636
53417 | ПАО "Россети Сибирь" | "Читаэнерго" | ТП-12-01 ф.Кусочи | 10/0,4 | 0.16 | 0.054524 | 0 | 0
53418 | ПАО "Россети Сибирь" | "Читаэнерго" | ТП-12-02 ф.Кусочи | 10/0,4 | 0.4 | 0.1653 | 0 | 0
53419 | ПАО "Россети Сибирь" | "Читаэнерго" | ТП-12-03 ф.Кусочи | 10/0,4 | 0.4 | 0.14307 | 0 | 0
53420 | ПАО "Россети Сибирь" | "Читаэнерго" | ТП-18-17 ф.Ушарбай | 10/0,4 | 0.01 | 0.0032908 | 0 | 0
53421 | ПАО "Россети Сибирь" | "Читаэнерго" | ТП-12-07 ф.Кусочи | 10/0,4 | 0.04 | 0.0098482 | 0 | 0
53422 | ПАО "Россети Сибирь" | "Читаэнерго" | ТП-12-06 ф.Хлебозавод АСКУЭ | 10/0,4 | 0.16 | 0.13063 | 0 | 0.11187
53423 | ПАО "Россети Сибирь" | "Читаэнерго" | ТП-12-07 ф.Хлебозавод АСКУЭ | 10/0,4 | 0.4 | 0.21662 | 0 | 0.036
53424 | ПАО "Россети Сибирь" | "Читаэнерго" | ТП-12-08 ф.Хлебозавод АСКУЭ | 10/0,4 | 0.16 | 0.12579 | 0 | 0.0711
53425 | ПАО "Россети Сибирь" | "Читаэнерго" | ТП-12-09 ф.Хлебозавод АСКУЭ | 10/0,4 | 0.25 | 0.17978 | 0 | 0.02043
53426 | ПАО "Россети Сибирь" | "Читаэнерго" | ТП-12-10 ф.Хлебозавод АСКУЭ | 10/0,4 | 0.4 | 0.082025 | 0 | 0.036
53427 | ПАО "Россети Сибирь" | "Читаэнерго" | ТП-12-11 ф.Хлебозавод АСКУЭ | 10/0,4 | 0.4 | 0.15795 | 0.018 | 0.06597
53428 | ПАО "Россети Сибирь" | "Читаэнерго" | ТП-12-12 ф.Хлебозавод АСКУЭ | 10/0,4 | 0.25 | 0.15076 | 0 | 0.009
53429 | ПАО "Россети Сибирь" | "Читаэнерго" | ТП-17-01 ф.Поселок-2 АСКУЭ | 10/0,4 | 0.25 | 0.13837 | 0 | 0.0135
53430 | ПАО "Россети Сибирь" | "Читаэнерго" | ТП-17-02 ф.Поселок-2 | 10/0,4 | 0.25 | 0.22194 | 0 | 0
53431 | ПАО "Россети Сибирь" | "Читаэнерго" | ТП-17-03 ф.Поселок-2 | 10/0,4 | 0.4 | 0.040821 | 0 | 0
53432 | ПАО "Россети Сибирь" | "Читаэнерго" | ТП-17-04 ф.Поселок-2 АСКУЭ | 10/0,4 | 0.25 | 0.16805 | 0.0072 | 0.08856
53433 | ПАО "Россети Сибирь" | "Читаэнерго" | ТП-17-05 ф.Поселок-2 АСКУЭ | 10/0,4 | 0.4 | 0.20437 | 0 | 0.0405
53434 | ПАО "Россети Сибирь" | "Читаэнерго" | ТП-12-18 ф.Хлебозавод | 10/0,4 | 0.25 | 0.036894 | 0.0135 | 0.0621
53435 | ПАО "Россети Сибирь" | "Читаэнерго" | ТП-17 ф.Хара-Шибирь | 10/0,4 | 0.025 | 0.0053043 | 0 | 0
53436 | ПАО "Россети Сибирь" | "Читаэнерго" | ТП-9 ВЛ-6кВ ф. Поселок-2 Ст.Орловск | 6/0,4 | 0.25 | 0.035612 | 0 | 0
53437 | ПАО "Россети Сибирь" | "Читаэнерго" | ТП-18 ВЛ-6кВ ф. Поселок-1 Н-Орловск | 6/0,4 | 0.25 | 0.025131 | 0 | 0
53438 | ПАО "Россети Сибирь" | "Читаэнерго" | ТП-10 ВЛ-6кВ ф. Поселок-1 Н.Орловск | 6/0,4 | 0.4 | 0.11328 | 0 | 0
53439 | ПАО "Россети Сибирь" | "Читаэнерго" | ТП-11 ВЛ-6кВ ф. Поселок-1 Н-Орловск | 6/0,4 | 0.4 | 0.015738 | 0 | 0
53440 | ПАО "Россети Сибирь" | "Читаэнерго" | ТП-13 ВЛ-6кВ ф. Поселок-1 Н-Орловск | 6/0,4 | 0.4 | 0.15604 | 0 | 0
53441 | ПАО "Россети Сибирь" | "Читаэнерго" | ТП-21 ВЛ-6кВ ф. Поселок-1 | 6/0,4 | 0.16 | 0.034717 | 0 | 0
53442 | ПАО "Россети Сибирь" | "Читаэнерго" | ТП-5 ВЛ-6кВ ф. Поселок-2 Н-Орловск | 6/0,4 | 0.25 | 0.075854 | 0 | 0
53443 | ПАО "Россети Сибирь" | "Читаэнерго" | ТП-3 ВЛ-6кВ ф. Поселок-1 Ст.Орловск | 6/0,4 | 0.16 | 0.084233 | 0 | 0.018
53444 | ПАО "Россети Сибирь" | "Читаэнерго" | ТП-2 ВЛ-6кВ ф. Очистные | 6/0,4 | 0.18 | 0.027788 | 0 | 0.0297
53445 | ПАО "Россети Сибирь" | "Читаэнерго" | ТП-15 ВЛ-6кВ ф. Водовод | 6/0,4 | 0.4 | 0.10893 | 0 | 0
53446 | ПАО "Россети Сибирь" | "Читаэнерго" | ТП-16 ВЛ-6кВ Водовод | 6/0,4 | 0.25 | 0.089938 | 0 | 0
53447 | ПАО "Россети Сибирь" | "Читаэнерго" | ТП-17 ВЛ-6кВ ф. поселок-2 Ст.Орловск | 6/0,4 | 0.25 | 0.05299 | 0 | 0
53448 | ПАО "Россети Сибирь" | "Читаэнерго" | ТП-1 ВЛ-6кВ ф. Поселок-1 Ст.Орловск | 6/0,4 | 0.25 | 0.046775 | 0 | 0.0117
53449 | ПАО "Россети Сибирь" | "Читаэнерго" | ТП-2 ВЛ-6кВ ф. Поселок-1 Ст. Орловск | 6/0,4 | 0.16 | 0.071591 | 0.0225 | 0.009
53450 | ПАО "Россети Сибирь" | "Читаэнерго" | ТП-4 ВЛ-6кВ ф. Очистные | 6/0,4 | 0.4 | 0.011158 | 0 | 0
53451 | ПАО "Россети Сибирь" | "Читаэнерго" | ТП-9 ВЛ-6кВ ф. Поселок-1 Н-Орловск | 6/0,4 | 0.25 | 0.035229 | 0 | 0
53452 | ПАО "Россети Сибирь" | "Читаэнерго" | ТП-11 ВЛ-6кВ ф. Поселок-2 Ст.Орловск | 6/0,4 | 0.25 | 0.090612 | 0 | 0.027
53453 | ПАО "Россети Сибирь" | "Читаэнерго" | ТП-15 ВЛ-6кВ ф. Поселок-2 Ст.Орловск | 6/0,4 | 0.25 | 0.030124 | 0 | 0.009
53454 | ПАО "Россети Сибирь" | "Читаэнерго" | ТП-17 ВЛ-6кВ ф. Водовод | 6/0,4 | 0.4 | 0.1042 | 0 | 0
53455 | ПАО "Россети Сибирь" | "Читаэнерго" | ТП-10 ВЛ-6кВ ф. Поселок-2 Ст.Орловск | 6/0,4 | 0.25 | 0.041021 | 0 | 0
53456 | ПАО "Россети Сибирь" | "Читаэнерго" | ТП-58 ВЛ-10кВ ф. Поселок-1 | 10/0,4 | 0.25 | 0.22117 | 0 | 0.0135
53457 | ПАО "Россети Сибирь" | "Читаэнерго" | ТП-90 ВЛ-10кВ ф. Поселок-1 АСКУЭ | 10/0,4 | 0.16 | 0.093035 | 0 | 0.018
53458 | ПАО "Россети Сибирь" | "Читаэнерго" | ТП-96 ВЛ-10кВ ф. Поселок-1 АСКУЭ | 10/0,4 | 0.1 | 0.047274 | 0 | 0
53459 | ПАО "Россети Сибирь" | "Читаэнерго" | ТП-67 ВЛ-10кВ ф. Нуртуй | 10/0,4 | 0.04 | 0.0015502 | 0 | 0
53460 | ПАО "Россети Сибирь" | "Читаэнерго" | ТП-1 ВЛ-10кВ ф. Поселок-1 АСКУЭ | 10/0,4 | 0.25 | 0.14496 | 0 | 0.0495
53461 | ПАО "Россети Сибирь" | "Читаэнерго" | ТП-14 ВЛ-10кВ ф. Поселок-1 АСКУЭ | 10/0,4 | 0.4 | 0.37757 | 0 | 0
53462 | ПАО "Россети Сибирь" | "Читаэнерго" | ТП-102 ВЛ-10кВ ф. Поселок-2 | 10/0,4 | 0.1 | 0.031018 | 0.01395 | 0.018
53463 | ПАО "Россети Сибирь" | "Читаэнерго" | ТП-74 ВЛ-10кВ ф. Поселок-2 | 10/0,4 | 0.25 | 0.093973 | 0 | 0.0315
53464 | ПАО "Россети Сибирь" | "Читаэнерго" | ТП-69 ВЛ-10кВ ф. Поселок | 10/0,4 | 0.1 | 0.038865 | 0 | 0.009
53465 | ПАО "Россети Сибирь" | "Читаэнерго" | ТП-99 ВЛ-10кВ ф. Поселок-2 | 10/0,4 | 0.16 | 0.12193 | 0 | 0.0873
53466 | ПАО "Россети Сибирь" | "Читаэнерго" | ТП-28 ВЛ-10кВ ф. Поселок-3 АСКУЭ | 10/0,4 | 0.25 | 0.127 | 0.0135 | 0.0486
53467 | ПАО "Россети Сибирь" | "Читаэнерго" | ТП-32 ВЛ-10кВ ф. Хойто-Ага | 10/0,4 | 0.025 | 0.0023475 | 0 | 0
53468 | ПАО "Россети Сибирь" | "Читаэнерго" | ТП-108 ВЛ-10кВ ф. Поселок-3 АСКУЭ | 10/0,4 | 0.16 | 0.089481 | 0 | 0.0252
53469 | ПАО "Россети Сибирь" | "Читаэнерго" | ТП-27 ВЛ-10кВ ф. Хойто-Ага | 10/0,4 | 0.4 | 0.093117 | 0 | 0
53470 | ПАО "Россети Сибирь" | "Читаэнерго" | ТП-19 ВЛ-10кВ ф. Поселок-3 АСКУЭ | 10/0,4 | 0.25 | 0.15715 | 0 | 0.0837
53471 | ПАО "Россети Сибирь" | "Читаэнерго" | ТП-26 ВЛ-10кВ ф. Поселок-3 АСКУЭ | 10/0,4 | 0.1 | 0.054853 | 0.0225 | 0
53472 | ПАО "Россети Сибирь" | "Читаэнерго" | ТП-17 ВЛ-10кВ ф. Агинск | 10/0,4 | 0.063 | 0.0016263 | 0 | 0
53473 | ПАО "Россети Сибирь" | "Читаэнерго" | ТП-16 ВЛ-10кВ ф. Агинск | 10/0,4 | 0.063 | 0.0019937 | 0 | 0
53474 | ПАО "Россети Сибирь" | "Читаэнерго" | ТП-10 ВЛ-10 ф. Сахюрта | 10/0,4 | 0.25 | 0.028698 | 0 | 0
53475 | ПАО "Россети Сибирь" | "Читаэнерго" | ТП-40 ВЛ-10кВ ф. Поселок-3 АСКУЭ | 10/0,4 | 0.25 | 0.21374 | 0 | 0.1485
53476 | ПАО "Россети Сибирь" | "Читаэнерго" | ТП-12 ВЛ-10кВ ф. Хойто-Ага | 10/0,4 | 0.25 | 0.002039 | 0 | 0
53477 | ПАО "Россети Сибирь" | "Читаэнерго" | ТП-401 ВЛ-10кВ ф. Цокто-Хангил | 10/0,4 | 0.025 | 0.0015511 | 0 | 0
53478 | ПАО "Россети Сибирь" | "Читаэнерго" | ТП-15 ВЛ-10кВ ф. Хойто-Ага | 10/0,4 | 0.063 | 0.0097269 | 0 | 0
53479 | ПАО "Россети Сибирь" | "Читаэнерго" | ТП-13 ВЛ-10кВ ф. Хилинский | 10/0,4 | 0.063 | 0.0039497 | 0 | 0
53480 | ПАО "Россети Сибирь" | "Читаэнерго" | ТП-104 ВЛ-10кВ ф. Поселок-4 АСКУЭ | 10/0,4 | 0.25 | 0.18176 | 0 | 0.0135
53481 | ПАО "Россети Сибирь" | "Читаэнерго" | ТП-111 ВЛ-10кВ ф. Поселок-4 АСКУЭ | 10/0,4 | 0.25 | 0.12586 | 0 | 0.018
53482 | ПАО "Россети Сибирь" | "Читаэнерго" | ТП-80 ВЛ-10кВ ф.Cортоучасток АСКУЭ | 10/0,4 | 0.25 | 0.037192 | 0 | 0
53483 | ПАО "Россети Сибирь" | "Читаэнерго" | ТП-3 ВЛ-10кВ ф. Сахюрта | 10/0,4 | 0.4 | 0.065889 | 0 | 0
53484 | ПАО "Россети Сибирь" | "Читаэнерго" | ТП-100 ВЛ-10кВ ф. Поселок-4 АСКУЭ | 10/0,4 | 0.25 | 0.055981 | 0.009 | 0.0495
53485 | ПАО "Россети Сибирь" | "Читаэнерго" | ТП-9 ВЛ-10кВ ф. Агинск | 10/0,4 | 0.025 | 0.0020719 | 0 | 0
53486 | ПАО "Россети Сибирь" | "Читаэнерго" | ТП-11 ВЛ-10кВ ф. Агинск | 10/0,4 | 0.025 | 0.0017525 | 0 | 0
53487 | ПАО "Россети Сибирь" | "Читаэнерго" | ТП-38 ВЛ-10кВ ф. Поселок-4 АСКУЭ | 10/0,4 | 0.25 | 0.14167 | 0 | 0.009
53488 | ПАО "Россети Сибирь" | "Читаэнерго" | ТП-8 ВЛ-10кВ ф. Сахюрта | 10/0,4 | 0.4 | 0.072193 | 0 | 0
53489 | ПАО "Россети Сибирь" | "Читаэнерго" | ТП-133 ВЛ-10кВ ф.Челутай | 10/0,4 | 0.1 | 0.0020332 | 0 | 0
53490 | ПАО "Россети Сибирь" | "Читаэнерго" | ТП-171 ВЛ-10кВ ф. Челутай | 10/0,4 | 0.063 | 0.0015179 | 0 | 0
53491 | ПАО "Россети Сибирь" | "Читаэнерго" | ТП-121 ВЛ-10кВ ф. Челутай | 10/0,4 | 0.04 | 0.0019937 | 0 | 0
53492 | ПАО "Россети Сибирь" | "Читаэнерго" | ТП-119 ВЛ-10кВ ф. Челутай | 10/0,4 | 0.025 | 0.0011908 | 0 | 0
53493 | ПАО "Россети Сибирь" | "Читаэнерго" | ТП-117 ВЛ-10кВ ф. Челутай | 10/0,4 | 0.025 | 0.0014105 | 0 | 0
53494 | ПАО "Россети Сибирь" | "Читаэнерго" | ТП-118 ВЛ-10кВ ф. Челутай | 10/0,4 | 0.1 | 0.0021344 | 0 | 0
53495 | ПАО "Россети Сибирь" | "Читаэнерго" | ТП-173 ВЛ-10кВ ф. Челутай | 10/0,4 | 0.025 | 0.0014164 | 0 | 0
53496 | ПАО "Россети Сибирь" | "Читаэнерго" | ТП-131 ВЛ-10кВ ф. Челутай | 10/0,4 | 0.25 | 0.0019854 | 0 | 0
53497 | ПАО "Россети Сибирь" | "Читаэнерго" | ТП-134 ВЛ-10кВ ф. Челутай | 10/0,4 | 0.25 | 0.057982 | 0 | 0
53498 | ПАО "Россети Сибирь" | "Читаэнерго" | ТП-226 ВЛ-10кВ ф. Челутай | 10/0,4 | 0.16 | 0.020889 | 0 | 0
53499 | ПАО "Россети Сибирь" | "Читаэнерго" | ТП-137 ВЛ-10кВ ф. Челутай | 10/0,4 | 0.04 | 0.010897 | 0 | 0
53500 | ПАО "Россети Сибирь" | "Читаэнерго" | ТП-136 ВЛ-10кВ ф. Челутай | 10/0,4 | 0.16 | 0.041702 | 0 | 0
53501 | ПАО "Россети Сибирь" | "Читаэнерго" | ТП-135 ВЛ-10кВ ф. Челутай | 10/0,4 | 0.16 | 0.049316 | 0 | 0
53502 | ПАО "Россети Сибирь" | "Читаэнерго" | ТП-123 ВЛ-10кВ ф. Челутай | 10/0,4 | 0.025 | 0.0015116 | 0 | 0
53503 | ПАО "Россети Сибирь" | "Читаэнерго" | ТП-222 ВЛ-10кВ ф. Челутай | 10/0,4 | 0.025 | 0.0013086 | 0 | 0
53504 | ПАО "Россети Сибирь" | "Читаэнерго" | ТП-140 ВЛ-10кВ ф. Челутай | 10/0,4 | 0.025 | 0.0017672 | 0 | 0
53505 | ПАО "Россети Сибирь" | "Читаэнерго" | ТП-106 ВЛ-10кВ ф. Челутай | 10/0,4 | 0.025 | 0.0014726 | 0 | 0
53506 | ПАО "Россети Сибирь" | "Читаэнерго" | ТП-142 ВЛ-10кВ ф. Челутай | 10/0,4 | 0.025 | 0.001499 | 0 | 0
53507 | ПАО "Россети Сибирь" | "Читаэнерго" | ТП-127 ВЛ-10кВ ф. Челутай | 10/0,4 | 0.1 | 0.0013478 | 0 | 0
53508 | ПАО "Россети Сибирь" | "Читаэнерго" | ТП-128 ВЛ-10кВ ф. Челутай | 10/0,4 | 0.1 | 0.0017598 | 0 | 0
53509 | ПАО "Россети Сибирь" | "Читаэнерго" | ТП-129 ВЛ10кВ ф. Челутай | 10/0,4 | 0.1 | 0.02746 | 0 | 0
53510 | ПАО "Россети Сибирь" | "Читаэнерго" | ТП-139 ВЛ-10кВ ф. Челутай | 10/0,4 | 0.025 | 0.0011055 | 0 | 0
53511 | ПАО "Россети Сибирь" | "Читаэнерго" | ТП-145 ВЛ-10кВ ф. Южный-Аргалей | 10/0,4 | 0.025 | 0.0017675 | 0 | 0
53512 | ПАО "Россети Сибирь" | "Читаэнерго" | ТП-146 ВЛ-10кВ ф. Южный-Аргалей | 10/0,4 | 0.025 | 0.0018578 | 0 | 0
53513 | ПАО "Россети Сибирь" | "Читаэнерго" | ТП-149 ВЛ-10кВ ф. Южный-Аргалей | 10/0,4 | 0.25 | 0.059253 | 0 | 0
53514 | ПАО "Россети Сибирь" | "Читаэнерго" | ТП-153 ВЛ-10кВ ф. Южный-Аргалей | 10/0,4 | 0.025 | 0.010102 | 0 | 0
53515 | ПАО "Россети Сибирь" | "Читаэнерго" | ТП-154 ВЛ-10кВ ф. Южный-Аргалей | 10/0,4 | 0.025 | 0.00406 | 0 | 0
53516 | ПАО "Россети Сибирь" | "Читаэнерго" | ТП-159 ВЛ-10кВ ф. Южный-Аргалей | 10/0,4 | 0.025 | 0.0014665 | 0 | 0
53517 | ПАО "Россети Сибирь" | "Читаэнерго" | ТП-158 ВЛ-10кВ ф. Южный-Аргалей | 10/0,4 | 0.025 | 0.0018068 | 0 | 0
53518 | ПАО "Россети Сибирь" | "Читаэнерго" | ТП-101 ВЛ-10кВ ф.Южный-Аргалей | 10/0,4 | 0.025 | 0.001325 | 0 | 0
53519 | ПАО "Россети Сибирь" | "Читаэнерго" | ТП-147 ВЛ-10кВ ф. Южный-Аргалей | 10/0,4 | 0.025 | 0.0015567 | 0 | 0
53520 | ПАО "Россети Сибирь" | "Читаэнерго" | ТП-150 ВЛ-10кВ ф. Южный-Аргалей | 10/0,4 | 0.4 | 0.081756 | 0 | 0
53521 | ПАО "Россети Сибирь" | "Читаэнерго" | ТП-157 ВЛ-10кВ ф. Южный-Аргалей | 10/0,4 | 0.1 | 0.0056685 | 0 | 0
53522 | ПАО "Россети Сибирь" | "Читаэнерго" | ТП-160 ВЛ-10кВ ф. Южный-Аргалей | 10/0,4 | 0.025 | 0.0018351 | 0 | 0
53523 | ПАО "Россети Сибирь" | "Читаэнерго" | ТП-5/1 ВЛ-10кВ ф. Поселок-4 | 10/0,4 | 0.4 | 0.071097 | 0 | 0.072
53524 | ПАО "Россети Сибирь" | "Читаэнерго" | ТП-83 ВЛ-10кВ ф. Цокто-Хангил | 10/0,4 | 0.025 | 0.0016176 | 0 | 0
53525 | ПАО "Россети Сибирь" | "Читаэнерго" | ТП-86 ВЛ-10кВ ф. Урдо-Ага | 10/0,4 | 0.1 | 0.04595 | 0 | 0.009
53526 | ПАО "Россети Сибирь" | "Читаэнерго" | ТП-105 ВЛ-10кВ ф. Цокто-Хангил | 10/0,4 | 0.025 | 0.0015661 | 0 | 0
53527 | ПАО "Россети Сибирь" | "Читаэнерго" | ТП-81 ВЛ-10кВ ф. Харганаши | 10/0,4 | 0.063 | 0.0017959 | 0 | 0
53528 | ПАО "Россети Сибирь" | "Читаэнерго" | ТП-47 ВЛ-10кВ ф. Хотогор | 10/0,4 | 0.025 | 0.0015421 | 0 | 0
53529 | ПАО "Россети Сибирь" | "Читаэнерго" | ТП-48 ВЛ-10кВ ф. Цокто-Хангил | 10/0,4 | 0.025 | 0.0017598 | 0 | 0
53530 | ПАО "Россети Сибирь" | "Читаэнерго" | ТП-85 ВЛ-10кВ ф. Урдо-Ага | 10/0,4 | 0.25 | 0.057395 | 0 | 0
53531 | ПАО "Россети Сибирь" | "Читаэнерго" | ТП-50 ВЛ-10кВ ф. Цокто-Хангил | 10/0,4 | 0.25 | 0.0040647 | 0 | 0.009
53532 | ПАО "Россети Сибирь" | "Читаэнерго" | ТП-51 ВЛ-10 ф. Хотогор | 10/0,4 | 0.025 | 0.0015972 | 0 | 0
53533 | ПАО "Россети Сибирь" | "Читаэнерго" | ТП-262 ВЛ-10кВ ф. Булактуй | 10/0,4 | 0.25 | 0.13537 | 0 | 0.0108
53534 | ПАО "Россети Сибирь" | "Читаэнерго" | ТП-168 ВЛ-10кВ ф. Булактуй АСКУЭ | 10/0,4 | 0.16 | 0.11607 | 0 | 0.0135
53535 | ПАО "Россети Сибирь" | "Читаэнерго" | ТП-221 ВЛ-10кВ ф. Булактуй АСКУЭ | 10/0,4 | 0.25 | 0.18486 | 0 | 0.0585
53536 | ПАО "Россети Сибирь" | "Читаэнерго" | ТП-65 ВЛ-10кВ ф. Поселок | 10/0,4 | 0.25 | 0.064472 | 0 | 0
53537 | ПАО "Россети Сибирь" | "Читаэнерго" | ТП-66 ВЛ-10кВ ф. Улан-Туя | 10/0,4 | 0.025 | 0.0018776 | 0 | 0
53538 | ПАО "Россети Сибирь" | "Читаэнерго" | ТП-167 ВЛ-10кВ ф. Булактуй АСКУЭ | 10/0,4 | 0.25 | 0.17889 | 0 | 0.0675
53539 | ПАО "Россети Сибирь" | "Читаэнерго" | ТП-263 ВЛ-10кВ ф. Булактуй | 10/0,4 | 0.25 | 0.091061 | 0 | 0
53540 | ПАО "Россети Сибирь" | "Читаэнерго" | ТП-169 ВЛ-10кВ ф. Булактуй АСКУЭ | 10/0,4 | 0.16 | 0.15146 | 0 | 0
53541 | ПАО "Россети Сибирь" | "Читаэнерго" | ТП-52 ВЛ-10кВ ф. Булактуй | 10/0,4 | 0.063 | 0.056079 | 0 | 0.009
53542 | ПАО "Россети Сибирь" | "Читаэнерго" | ТП-166 ВЛ-10кВ ф. Булактуй АСКУЭ | 10/0,4 | 0.25 | 0.17686 | 0.0135 | 0.0315
53543 | ПАО "Россети Сибирь" | "Читаэнерго" | ТП-28 ВЛ-10 ф. Улан-Туя | 10/0,4 | 0.025 | 0.0022722 | 0 | 0
53544 | ПАО "Россети Сибирь" | "Читаэнерго" | ТП-37 ВЛ-10кВ ф. Хойто-Ага | 10/0,4 | 0.025 | 0.0019996 | 0 | 0
53545 | ПАО "Россети Сибирь" | "Читаэнерго" | ТП-29 ВЛ-10кВ ф. Поселок-3 АСКУЭ | 10/0,4 | 0.25 | 0.2133 | 0 | 0.0774
53546 | ПАО "Россети Сибирь" | "Читаэнерго" | ТП-216 ВЛ-10кВ ф. Улан-Туя | 10/0,4 | 0.025 | 0.0027348 | 0 | 0
53547 | ПАО "Россети Сибирь" | "Читаэнерго" | ТП-32 ВЛ-10кВ ф. Улан-Туя | 10/0,4 | 0.025 | 0.0029226 | 0 | 0
53548 | ПАО "Россети Сибирь" | "Читаэнерго" | ТП-36 ВЛ-10кВ ф. Улан-Туя | 10/0,4 | 0.025 | 0.0027338 | 0 | 0
53549 | ПАО "Россети Сибирь" | "Читаэнерго" | ТП-22 ВЛ-10кВ ф. Хойто-Ага | 10/0,4 | 0.025 | 0.0026545 | 0 | 0
53550 | ПАО "Россети Сибирь" | "Читаэнерго" | ТП-33 ВЛ-10кВ ф. Хойто-Ага | 10/0,4 | 0.16 | 0.0018242 | 0 | 0
53551 | ПАО "Россети Сибирь" | "Читаэнерго" | ТП-322 ВЛ-10кВ ф. Улан-Туя | 10/0,4 | 0.025 | 0.0020032 | 0 | 0
53552 | ПАО "Россети Сибирь" | "Читаэнерго" | TТП-113 ВЛ-10кВ ф. Харганаши | 10/0,4 | 0.1 | 0.0019605 | 0 | 0
53553 | ПАО "Россети Сибирь" | "Читаэнерго" | ТП-120 ВЛ-10кВ ф. Челутай | 10/0,4 | 0.04 | 0.0015278 | 0 | 0
53554 | ПАО "Россети Сибирь" | "Читаэнерго" | ТП-115 ВЛ-10кВ ф. Харганаши | 10/0,4 | 0.025 | 0.0013871 | 0 | 0
53555 | ПАО "Россети Сибирь" | "Читаэнерго" | ТП-112 ВЛ-10кВ ф. Харганаши | 10/0,4 | 0.1 | 0.0017643 | 0 | 0
53556 | ПАО "Россети Сибирь" | "Читаэнерго" | ТП-114 ВЛ-10кВ ф. Харганаши | 10/0,4 | 0.025 | 0.0017156 | 0 | 0
53557 | ПАО "Россети Сибирь" | "Читаэнерго" | ТП-111 ВЛ-10кВ ф. Харганаши | 10/0,4 | 0.04 | 0.0017304 | 0 | 0
53558 | ПАО "Россети Сибирь" | "Читаэнерго" | ТП-68 ВЛ-10кВ ф. Булактуй АСКУЭ | 10/0,4 | 0.25 | 0.30027 | 0.0225 | 0.16998
53559 | ПАО "Россети Сибирь" | "Читаэнерго" | ТП-20 ВЛ-10кВ ф. Поселок | 10/0,4 | 0.25 | 0.098679 | 0 | 0.0225
53560 | ПАО "Россети Сибирь" | "Читаэнерго" | ТП-22 ВЛ-10кВ ф. Улан-Туя | 10/0,4 | 0.025 | 0.0017227 | 0 | 0
53561 | ПАО "Россети Сибирь" | "Читаэнерго" | ТП-24 ВЛ-10кВ ф. Поселок | 10/0,4 | 0.063 | 0.062299 | 0 | 0
53562 | ПАО "Россети Сибирь" | "Читаэнерго" | ТП-65 ВЛ-10кВ ф. Нуртуй | 10/0,4 | 0.025 | 0.0013763 | 0 | 0
53563 | ПАО "Россети Сибирь" | "Читаэнерго" | ТП-21 ВЛ-10кВ ф. Хойто-Ага | 10/0,4 | 0.04 | 0.0024629 | 0 | 0
53564 | ПАО "Россети Сибирь" | "Читаэнерго" | ТП-23 ВЛ-10кВ ф. Хойто-Ага | 10/0,4 | 0.025 | 0.0020895 | 0 | 0
53565 | ПАО "Россети Сибирь" | "Читаэнерго" | ТП-59 ВЛ-10кВ ф. Хилинский | 10/0,4 | 0.025 | 0.003371 | 0 | 0
53566 | ПАО "Россети Сибирь" | "Читаэнерго" | ТП-201 ВЛ-10кВ ф. Хилинский | 10/0,4 | 0.025 | 0.002933 | 0 | 0
53567 | ПАО "Россети Сибирь" | "Читаэнерго" | ТП-202 ВЛ-10кВ ф. Хилинский | 10/0,4 | 0.1 | 0.0031624 | 0 | 0
53568 | ПАО "Россети Сибирь" | "Читаэнерго" | ТП-215 ВЛ-10кВ ф. Хилинский | 10/0,4 | 0.025 | 0.001966 | 0 | 0.0135
53569 | ПАО "Россети Сибирь" | "Читаэнерго" | ТП-213 ВЛ-10кВ ф. Хилинский | 10/0,4 | 0.025 | 0.0022439 | 0 | 0
53570 | ПАО "Россети Сибирь" | "Читаэнерго" | ТП-212 ВЛ-10кВ ф. Хилинский | 10/0,4 | 0.025 | 0.0024723 | 0 | 0
53571 | ПАО "Россети Сибирь" | "Читаэнерго" | ТП-205 ВЛ-10кВ ф. Хилинский | 10/0,4 | 0.025 | 0.0063559 | 0 | 0
53572 | ПАО "Россети Сибирь" | "Читаэнерго" | ТП-303 ВЛ-10кВ ф. Хилинский | 10/0,4 | 0.25 | 0.0017668 | 0 | 0.0045
53573 | ПАО "Россети Сибирь" | "Читаэнерго" | ТП-208 ВЛ-10кВ ф. Хилинский | 10/0,4 | 0.025 | 0.00193 | 0 | 0
53574 | ПАО "Россети Сибирь" | "Читаэнерго" | ТП-207 ВЛ-10кВ ф. Хилинский | 10/0,4 | 0.025 | 0.0027178 | 0 | 0
53575 | ПАО "Россети Сибирь" | "Читаэнерго" | ТП-203 ВЛ-10кВ ф. Хилинский | 10/0,4 | 0.1 | 0.0022354 | 0 | 0
53576 | ПАО "Россети Сибирь" | "Читаэнерго" | ТП-194 ВЛ-10кВ ф. Хилинский | 10/0,4 | 0.16 | 0.00273 | 0 | 0
53577 | ПАО "Россети Сибирь" | "Читаэнерго" | ТП-198 ВЛ-10кВ ф. Хилинский | 10/0,4 | 0.1 | 0.0016346 | 0 | 0
53578 | ПАО "Россети Сибирь" | "Читаэнерго" | ТП-245 ВЛ-10кВ ф. Хилинский | 10/0,4 | 0.025 | 0.0027159 | 0 | 0
53579 | ПАО "Россети Сибирь" | "Читаэнерго" | ТП-237 ВЛ-10кВ ф. Ножей | 10/0,4 | 0.04 | 0.0031426 | 0 | 0
53580 | ПАО "Россети Сибирь" | "Читаэнерго" | ТП-43 ВЛ-10кВ ф. Хойто-Ага | 10/0,4 | 0.025 | 0.0011928 | 0 | 0
53581 | ПАО "Россети Сибирь" | "Читаэнерго" | ТП-44 ВЛ-10кВ ф. Ножей | 10/0,4 | 0.1 | 0.0029491 | 0 | 0
53582 | ПАО "Россети Сибирь" | "Читаэнерго" | ТП-42 ВЛ-10кВ ф. Хойто-Ага | 10/0,4 | 0.025 | 0.0012752 | 0 | 0
53583 | ПАО "Россети Сибирь" | "Читаэнерго" | ТП-236 ВЛ-10кВ ф. Ножей | 10/0,4 | 0.04 | 0.0029443 | 0 | 0
53584 | ПАО "Россети Сибирь" | "Читаэнерго" | ТП-81 ВЛ-10кВ ф. Цокто-Хангил | 10/0,4 | 0.063 | 0 | 0 | 0
53585 | ПАО "Россети Сибирь" | "Читаэнерго" | ТП-80 ВЛ-10кВ ф. Харганаши | 10/0,4 | 0.025 | 0.0019097 | 0 | 0
53586 | ПАО "Россети Сибирь" | "Читаэнерго" | ТП-85 ВЛ-10кВ ф. Цокто--Хангил | 10/0,4 | 0.025 | 0.0017248 | 0 | 0
53587 | ПАО "Россети Сибирь" | "Читаэнерго" | ТП-87 ВЛ-10кВ ф. Харганаши | 10/0,4 | 0.04 | 0.0019912 | 0 | 0
53588 | ПАО "Россети Сибирь" | "Читаэнерго" | ТП-88 ВЛ-10кВ ф. Харганаши | 10/0,4 | 0.1 | 0.0014035 | 0 | 0
53589 | ПАО "Россети Сибирь" | "Читаэнерго" | ТП-86 ВЛ-10кВ ф. Харганаши | 10/0,4 | 0.04 | 0.0015529 | 0 | 0
53590 | ПАО "Россети Сибирь" | "Читаэнерго" | ТП-83 ВЛ-10кВ ф. Харганаши | 10/0,4 | 0.04 | 0.0013705 | 0 | 0
53591 | ПАО "Россети Сибирь" | "Читаэнерго" | ТП-82 ВЛ-10кВ Харганаши | 10/0,4 | 0.025 | 0.0022448 | 0 | 0
53592 | ПАО "Россети Сибирь" | "Читаэнерго" | ТП-8 ВЛ-10кВ ф. Поселок-4 АСКУЭ | 10/0,4 | 0.25 | 0.097457 | 0 | 0.0045
53593 | ПАО "Россети Сибирь" | "Читаэнерго" | ТП-9 ВЛ-10кВ ф. Поселок-4 | 10/0,4 | 1 | 0.29969 | 0 | 0.0495
53594 | ПАО "Россети Сибирь" | "Читаэнерго" | ТП-15 ВЛ-10кВ ф. Агинск | 10/0,4 | 0.025 | 0.0020069 | 0 | 0
53595 | ПАО "Россети Сибирь" | "Читаэнерго" | ТП-16 ВЛ-10кВ ф. Поселок-3 АСКУЭ | 10/0,4 | 0.25 | 0.09405 | 0 | 0.0792
53596 | ПАО "Россети Сибирь" | "Читаэнерго" | ТП-17 ВЛ-10кВ ф. Поселок-3 АСКУЭ | 10/0,4 | 0.4 | 0.29918 | 0 | 0.0126
53597 | ПАО "Россети Сибирь" | "Читаэнерго" | ТП-19 ВЛ-10кВ ф. Агинск | 10/0,4 | 0.1 | 0.0017974 | 0 | 0
53598 | ПАО "Россети Сибирь" | "Читаэнерго" | ТП-12 ВЛ-10кВ ф. Агинск | 10/0,4 | 0.025 | 0.0022524 | 0 | 0
53599 | ПАО "Россети Сибирь" | "Читаэнерго" | ТП-83 ВЛ-10кВ ф. Урдо-Ага | 10/0,4 | 0.25 | 0.055896 | 0 | 0.009
53600 | ПАО "Россети Сибирь" | "Читаэнерго" | ТП-85 ВЛ-10кВ ф. Харганаши | 10/0,4 | 0.04 | 0.0017898 | 0 | 0
53601 | ПАО "Россети Сибирь" | "Читаэнерго" | ТП-82 ВЛ-10кВ ф. Урдо-Ага | 10/0,4 | 0.1 | 0.036755 | 0 | 0
53602 | ПАО "Россети Сибирь" | "Читаэнерго" | ТП-88 ВЛ-10кВ ф. Урдо-Ага | 10/0,4 | 0.4 | 0.057842 | 0 | 0.0135
53603 | ПАО "Россети Сибирь" | "Читаэнерго" | ТП-89 ВЛ-10кВ ф. Поселок-2 | 10/0,4 | 0.16 | 0 | 0 | 0
53604 | ПАО "Россети Сибирь" | "Читаэнерго" | ТП-3 ВЛ-10кВ Поселок-4 АСКУЭ | 10/0,4 | 0.25 | 0.15112 | 0 | 0.0153
53605 | ПАО "Россети Сибирь" | "Читаэнерго" | ТП-45 ВЛ-10кв ф. Хотогор | 10/0,4 | 0.063 | 0.0019771 | 0 | 0
53606 | ПАО "Россети Сибирь" | "Читаэнерго" | ТП-48 ВЛ-10кВ ф. Хотогор | 10/0,4 | 0.025 | 0.0024631 | 0 | 0
53607 | ПАО "Россети Сибирь" | "Читаэнерго" | ТП-50 ВЛ-10кВ ф. Хотогор | 10/0,4 | 0.025 | 0.0011757 | 0 | 0
53608 | ПАО "Россети Сибирь" | "Читаэнерго" | ТП-53 ВЛ-10кВ ф. Хотогор | 10/0,4 | 0.1 | 0.010344 | 0 | 0
53609 | ПАО "Россети Сибирь" | "Читаэнерго" | ТП-56 ВЛ-10кВ ф. Агинск | 10/0,4 | 0.025 | 0.001584 | 0 | 0
53610 | ПАО "Россети Сибирь" | "Читаэнерго" | ТП-58 ТП-10кВ ф. Хотогор | 10/0,4 | 0.04 | 0.0015818 | 0 | 0
53611 | ПАО "Россети Сибирь" | "Читаэнерго" | ТП-62 ВЛ-10кВ ф. Хотогор | 10/0,4 | 0.025 | 0.001618 | 0 | 0
53612 | ПАО "Россети Сибирь" | "Читаэнерго" | ТП-63 ВЛ-10кВ ф. Хотогор | 10/0,4 | 0.063 | 0.0014273 | 0 | 0
53613 | ПАО "Россети Сибирь" | "Читаэнерго" | ТП-61 ВЛ-10кВ ф. Хотогор | 10/0,4 | 0.04 | 0.0014319 | 0 | 0
53614 | ПАО "Россети Сибирь" | "Читаэнерго" | ТП-57 ВЛ-10кВ ф. Хотогор | 10/0,4 | 0.025 | 0.0018346 | 0 | 0
53615 | ПАО "Россети Сибирь" | "Читаэнерго" | ТП-54 ВЛ-10кВ ф. Хотогор | 10/0,4 | 0.025 | 0.0021901 | 0 | 0
53616 | ПАО "Россети Сибирь" | "Читаэнерго" | ТП-51 ВЛ-10кВ ф. Цокто-Хангил | 10/0,4 | 0.025 | 0.0028641 | 0 | 0
53617 | ПАО "Россети Сибирь" | "Читаэнерго" | ТП-46 ВЛ-10кВ ф.Хотогор | 10/0,4 | 0.025 | 0.0028658 | 0 | 0
53618 | ПАО "Россети Сибирь" | "Читаэнерго" | ТП-2 ВЛ-10кВ ф. Сахюрта | 10/0,4 | 0.1 | 0.032959 | 0 | 0
53619 | ПАО "Россети Сибирь" | "Читаэнерго" | ТП-4 ВЛ-10кВ ф. Поселок-1 АСКУЭ | 10/0,4 | 0.16 | 0.13114 | 0.0225 | 0.0603
53620 | ПАО "Россети Сибирь" | "Читаэнерго" | ТП-7 ВЛ-10кВ ф. Сахюрта | 10/0,4 | 0.1 | 0.050054 | 0 | 0.0135
53621 | ПАО "Россети Сибирь" | "Читаэнерго" | ТП-8 ВЛ-10кВ ф. Агинск | 10/0,4 | 0.063 | 0.0020381 | 0 | 0
53622 | ПАО "Россети Сибирь" | "Читаэнерго" | ТП-6 ВЛ-10кВ ф. Сахюрта | 10/0,4 | 0.4 | 0.033279 | 0 | 0
53623 | ПАО "Россети Сибирь" | "Читаэнерго" | ТП-9 ВЛ-10кВ ф. Сахюрта | 10/0,4 | 0.025 | 0.0074882 | 0 | 0
53624 | ПАО "Россети Сибирь" | "Читаэнерго" | ТП-10 ВЛ-10кВ ф. Поселок-3 АСКУЭ | 10/0,4 | 0.16 | 0.10643 | 0 | 0.072
53625 | ПАО "Россети Сибирь" | "Читаэнерго" | ТП-5 ВЛ-10кВ ф. Поселок-4 | 10/0,4 | 0.25 | 0.1793 | 0 | 0.1026
53626 | ПАО "Россети Сибирь" | "Читаэнерго" | ТП-35 ВЛ-10кВ ф. Поселок-4 АСКУЭ | 10/0,4 | 0.1 | 0.07709 | 0 | 0.009
53627 | ПАО "Россети Сибирь" | "Читаэнерго" | ТП-65 ВЛ-10кВ ф. Булактуй АСКУЭ | 10/0,4 | 0.25 | 0.079444 | 0.009 | 0.0396
53628 | ПАО "Россети Сибирь" | "Читаэнерго" | ТП-73 ВЛ-10кВ ф. Нуртуй | 10/0,4 | 0.04 | 0.0016086 | 0 | 0
53629 | ПАО "Россети Сибирь" | "Читаэнерго" | ТП-72 ВЛ-10кВ ф. Поселок-2 | 10/0,4 | 0.25 | 0.15912 | 0 | 0
53630 | ПАО "Россети Сибирь" | "Читаэнерго" | ТП-75 ВЛ-10кВ ф. Поселок-2 | 10/0,4 | 0.25 | 0.29155 | 0 | 0.0711
53631 | ПАО "Россети Сибирь" | "Читаэнерго" | ТП-68 ВЛ-10кВ ф. Нуртуй | 10/0,4 | 0.063 | 0.0016696 | 0 | 0
53632 | ПАО "Россети Сибирь" | "Читаэнерго" | ТП-71 ВЛ-10кВ ф. Нуртуй | 10/0,4 | 0.025 | 0.0015567 | 0 | 0
53633 | ПАО "Россети Сибирь" | "Читаэнерго" | ТП-19 ВЛ-10кВ ф. Хойто-Ага | 10/0,4 | 0.025 | 0.0016336 | 0 | 0
53634 | ПАО "Россети Сибирь" | "Читаэнерго" | ТП-20 ВЛ-10кВ ф. Хойто-Ага | 10/0,4 | 0.025 | 0.0013705 | 0 | 0
53635 | ПАО "Россети Сибирь" | "Читаэнерго" | ТП-18 ВЛ-10кВ ф. Хойто-Ага | 10/0,4 | 0.025 | 0.0016401 | 0 | 0
53636 | ПАО "Россети Сибирь" | "Читаэнерго" | ТП-22 ВЛ-10кВ ф. Поселок | 10/0,4 | 0.4 | 0.023102 | 0 | 0
53637 | ПАО "Россети Сибирь" | "Читаэнерго" | ТП-24 ВЛ-10кВ ф. Хойто-Ага | 10/0,4 | 0.25 | 0.025467 | 0 | 0
53638 | ПАО "Россети Сибирь" | "Читаэнерго" | ТП-26 ВЛ-10кВ ф. Хойто-Ага | 10/0,4 | 0.16 | 0.067896 | 0 | 0
53639 | ПАО "Россети Сибирь" | "Читаэнерго" | ТП-29 ВЛ-10кВ ф. Хойто-Ага | 10/0,4 | 0.025 | 0.002471 | 0 | 0
53640 | ПАО "Россети Сибирь" | "Читаэнерго" | ТП-30 ВЛ-10кВ ф. Хойто-Ага | 10/0,4 | 0.025 | 0.0014214 | 0 | 0
53641 | ПАО "Россети Сибирь" | "Читаэнерго" | ТП-32 ВЛ-10кВ ф. Поселок-3 АСКУЭ | 10/0,4 | 0.25 | 0.11582 | 0.0072 | 0.10859
53642 | ПАО "Россети Сибирь" | "Читаэнерго" | ТП-37 ВЛ-10кВ ф. Поселок-4 АСКУЭ | 10/0,4 | 0.25 | 0.20097 | 0 | 0.1026
53643 | ПАО "Россети Сибирь" | "Читаэнерго" | ТП-15 ВЛ-10кВ ф. Поселок-3 АСКУЭ | 10/0,4 | 0.4 | 0.27025 | 0 | 0.045
53644 | ПАО "Россети Сибирь" | "Читаэнерго" | ТП-23 ВЛ-10кВ ф. Поселок | 10/0,4 | 0.1 | 0.03454 | 0 | 0
53645 | ПАО "Россети Сибирь" | "Читаэнерго" | ТП-39 ВЛ-10кВ ф. Хойто-Ага | 10/0,4 | 0.063 | 0.0016709 | 0 | 0
53646 | ПАО "Россети Сибирь" | "Читаэнерго" | ТП-38 ВЛ-10кВ ф. Хойто-Ага | 10/0,4 | 0.04 | 0.0014518 | 0 | 0
53647 | ПАО "Россети Сибирь" | "Читаэнерго" | ТП-40 ВЛ-10кВ ф. Хойто-Ага | 10/0,4 | 0.025 | 0.0015242 | 0 | 0
53648 | ПАО "Россети Сибирь" | "Читаэнерго" | ТП-42 ВЛ-10кВ ф. Ножей | 10/0,4 | 0.04 | 0.0029066 | 0 | 0
53649 | ПАО "Россети Сибирь" | "Читаэнерго" | ТП-43 ВЛ-10кВ ф. Ножей | 10/0,4 | 0.1 | 0.0033739 | 0 | 0
53650 | ПАО "Россети Сибирь" | "Читаэнерго" | ТП-31 ВЛ-10кВ ф. Хойто-Ага | 10/0,4 | 0.025 | 0.0014766 | 0 | 0
53651 | ПАО "Россети Сибирь" | "Читаэнерго" | ТП-36 ВЛ-10кВ ф. Хойто-Ага | 10/0,4 | 0.025 | 0.0015015 | 0 | 0
53652 | ПАО "Россети Сибирь" | "Читаэнерго" | ТП-33 ВЛ-10кВ ф. Улан-Туя | 10/0,4 | 0.04 | 0.0033437 | 0 | 0
53653 | ПАО "Россети Сибирь" | "Читаэнерго" | ТП-35 ВЛ-10кВ ф. Улан-Туя | 10/0,4 | 0.04 | 0.0040007 | 0 | 0
53654 | ПАО "Россети Сибирь" | "Читаэнерго" | ТП-34 ВЛ-10кВ ф. Поселок-1 АСКУЭ | 10/0,4 | 0.63 | 0.37372 | 0 | 0.0297
53655 | ПАО "Россети Сибирь" | "Читаэнерго" | ТП-82 ВЛ-10кВ ф. Жимбира Кордон | 10/0,4 | 0.1 | 0.018467 | 0 | 0
53656 | ПАО "Россети Сибирь" | "Читаэнерго" | ТП-4 ф. Дульдурга | 10/0,4 | 0.1 | 0.065078 | 0.0405 | 0
53657 | ПАО "Россети Сибирь" | "Читаэнерго" | КТПН-1304"Армянская" ПС Калангуй ф.13 | 3/0,4 | 0.16 | 0.013475 | 0 | 0
53658 | ПАО "Россети Сибирь" | "Читаэнерго" | ЗТП-1305"Микрорайон" ПС "Калангуй" ф.13 | 3/0,4 | 0.65 | 0.062702 | 0 | 0
53659 | ПАО "Россети Сибирь" | "Читаэнерго" | КТПН-1307"Поликлиника" ПС Калангуй ф.13 | 3/0,4 | 0.4 | 0.091379 | 0 | 0
53660 | ПАО "Россети Сибирь" | "Читаэнерго" | ЗТП-307"Школа" ПС Оловянная ф.3 | 6/0,4 | 0.4 | 0.070819 | 0 | 0
53661 | ПАО "Россети Сибирь" | "Читаэнерго" | КТП-306"Котельная завода ПТО" ПС Оловянн | 6/0,4 | 0.4 | 0.043595 | 0 | 0
53662 | ПАО "Россети Сибирь" | "Читаэнерго" | ТП-310"Автоколонна" ПС Оловянная ф.3 | 6/0,4 | 0.16 | 0.0035306 | 0 | 0
53663 | ПАО "Россети Сибирь" | "Читаэнерго" | ЗТП-321"Каменная" ПС Оловянная ф.3 | 6/0,4 | 0.4 | 0.053442 | 0 | 0
53664 | ПАО "Россети Сибирь" | "Читаэнерго" | ТП-2001"Пождепо" ПС Турга ф.5-20 | 6/0,4 | 0.4 | 0.018417 | 0 | 0
53665 | ПАО "Россети Сибирь" | "Читаэнерго" | ЗТП-16 ПС Турга ф.5-20 | 6/0,4 | 0.41 | 0.066852 | 0 | 0
53666 | ПАО "Россети Сибирь" | "Читаэнерго" | ЗТП-17 ПС Турга ф.5-20 | 6/0,4 | 0.32 | 0.049875 | 0 | 0
53667 | ПАО "Россети Сибирь" | "Читаэнерго" | ЗТП-18 ПС Турга ф.5-20 | 6/0,4 | 0.16 | 0.029491 | 0 | 0
53668 | ПАО "Россети Сибирь" | "Читаэнерго" | ЗТП-10 ПС Турга ф.5-20 | 6/0,4 | 1.03 | 0.087302 | 0 | 0.0405
53669 | ПАО "Россети Сибирь" | "Читаэнерго" | ЗТП-15 ПС Турга ф.5-20 | 6/0,4 | 1.26 | 0.093031 | 0 | 0
53670 | ПАО "Россети Сибирь" | "Читаэнерго" | ЗТП-14 ПС Турга ф.5-20 | 6/0,4 | 1.26 | 0.14165 | 0 | 0
53671 | ПАО "Россети Сибирь" | "Читаэнерго" | ЗТП-7 ПС Турга ф.5-20 | 6/0,4 | 1.26 | 0.19486 | 0 | 0
53672 | ПАО "Россети Сибирь" | "Читаэнерго" | ЗТП-12 ПС Турга ф.5-20 | 6/0,4 | 1.26 | 0.041744 | 0.0135 | 0.0135
53673 | ПАО "Россети Сибирь" | "Читаэнерго" | ТП-8 ф.АВМ | 10/0,4 | 0.063 | 0 | 0 | 0
53674 | ПАО "Россети Сибирь" | "Читаэнерго" | ТП-64 ф.АВМ | 10/0,4 | 0.063 | 0.0010809 | 0 | 0
53675 | ПАО "Россети Сибирь" | "Читаэнерго" | ТП-65 ф.АВМ | 10/0,4 | 0.025 | 0.00044368 | 0 | 0
53676 | ПАО "Россети Сибирь" | "Читаэнерго" | ТП 88 ф.Будалан | 10/0,4 | 0.025 | 0.0014047 | 0 | 0
53677 | ПАО "Россети Сибирь" | "Читаэнерго" | ТП 90 ф.Будалан | 10/0,4 | 0.063 | 0.00066835 | 0 | 0
53678 | ПАО "Россети Сибирь" | "Читаэнерго" | ТП 91 ф.Будалан | 10/0,4 | 0.025 | 0.00065986 | 0 | 0
53679 | ПАО "Россети Сибирь" | "Читаэнерго" | ТП 92 ф.Будалан | 10/0,4 | 0.025 | 0.00044179 | 0 | 0
53680 | ПАО "Россети Сибирь" | "Читаэнерго" | ТП 93 ф.Будалан | 10/0,4 | 0.063 | 0.0012631 | 0 | 0
53681 | ПАО "Россети Сибирь" | "Читаэнерго" | ТП 94 ф.Будалан | 10/0,4 | 0.025 | 0.00089491 | 0 | 0
53682 | ПАО "Россети Сибирь" | "Читаэнерго" | ТП 95 ф.Будалан | 10/0,4 | 0.1 | 0.00015793 | 0 | 0
53683 | ПАО "Россети Сибирь" | "Читаэнерго" | ТП 96 ф.Будалан | 10/0,4 | 0.063 | 0.00065136 | 0 | 0
53684 | ПАО "Россети Сибирь" | "Читаэнерго" | ТП 97 ф.Будалан | 10/0,4 | 0.063 | 0.0015557 | 0 | 0
53685 | ПАО "Россети Сибирь" | "Читаэнерго" | ТП 99 ф.Будалан | 10/0,4 | 0.063 | 0.023591 | 0 | 0
53686 | ПАО "Россети Сибирь" | "Читаэнерго" | ТП 101 ф.Будалан | 10/0,4 | 0.25 | 0.032577 | 0 | 0
53687 | ПАО "Россети Сибирь" | "Читаэнерго" | ТП 103 ф.Будалан | 10/0,4 | 0.1 | 0 | 0 | 0
53688 | ПАО "Россети Сибирь" | "Читаэнерго" | ТП 104 ф.Будалан | 10/0,4 | 0.1 | 0.021272 | 0 | 0
53689 | ПАО "Россети Сибирь" | "Читаэнерго" | ТП 106 ф.Будалан | 10/0,4 | 0.1 | 0.043281 | 0 | 0
53690 | ПАО "Россети Сибирь" | "Читаэнерго" | ТП 109 ф.Будалан | 10/0,4 | 0.1 | 0.012565 | 0 | 0
53691 | ПАО "Россети Сибирь" | "Читаэнерго" | ТП 11 ф.Булактуй | 10/0,4 | 0.1 | 0.017775 | 0 | 0
53692 | ПАО "Россети Сибирь" | "Читаэнерго" | ТП-13 ф.Булактуй | 10/0,4 | 0.063 | 0 | 0 | 0
53693 | ПАО "Россети Сибирь" | "Читаэнерго" | ТП-14 ф.Булактуй | 10/0,4 | 0.025 | 0.00044557 | 0 | 0
53694 | ПАО "Россети Сибирь" | "Читаэнерго" | ТП-18 ф.Булактуй | 10/0,4 | 0.025 | 0.0013424 | 0 | 0
53695 | ПАО "Россети Сибирь" | "Читаэнерго" | ТП-19 ф.Булактуй | 10/0,4 | 0.025 | 0.0035785 | 0 | 0
53696 | ПАО "Россети Сибирь" | "Читаэнерго" | ТП-20 ф.Булактуй | 10/0,4 | 0.063 | 0.002749 | 0 | 0
53697 | ПАО "Россети Сибирь" | "Читаэнерго" | ТП-21 ф.Булактуй | 10/0,4 | 0.025 | 0.00066835 | 0 | 0
53698 | ПАО "Россети Сибирь" | "Читаэнерго" | ТП-22 ф.Булактуй | 10/0,4 | 0.063 | 0 | 0 | 0
53699 | ПАО "Россети Сибирь" | "Читаэнерго" | ТП-23 ф.Булактуй | 10/0,4 | 0.025 | 0 | 0 | 0
53700 | ПАО "Россети Сибирь" | "Читаэнерго" | ТП-42 ф.Культбаза | 10/0,4 | 0.04 | 0.00013424 | 0 | 0
53701 | ПАО "Россети Сибирь" | "Читаэнерго" | ТП-44 ф.Культбаза | 10/0,4 | 0.063 | 0.0041243 | 0 | 0
53702 | ПАО "Россети Сибирь" | "Читаэнерго" | ТП-48 ф.Культбаза | 10/0,4 | 0.025 | 0.00065193 | 0 | 0
53703 | ПАО "Россети Сибирь" | "Читаэнерго" | ТП-49 ф.Культбаза | 10/0,4 | 0.063 | 0.00032568 | 0 | 0
53704 | ПАО "Россети Сибирь" | "Читаэнерго" | ТП-55 ф.Культбаза | 10/0,4 | 0.25 | 0.010059 | 0 | 0
53705 | ПАО "Россети Сибирь" | "Читаэнерго" | ТП-56 ф.Культбаза | 10/0,4 | 0.063 | 0.00050334 | 0 | 0
53706 | ПАО "Россети Сибирь" | "Читаэнерго" | ТП-57 ф.Культбаза | 10/0,4 | 0.063 | 0.00013027 | 0 | 0
53707 | ПАО "Россети Сибирь" | "Читаэнерго" | ТП-151 ф. Кункур | 10/0,4 | 0.063 | 0 | 0 | 0
53708 | ПАО "Россети Сибирь" | "Читаэнерго" | ТП-29 ф. Ульба | 10/0,4 | 0.025 | 0.00026621 | 0 | 0
53709 | ПАО "Россети Сибирь" | "Читаэнерго" | ТП-31 ф. Ульба | 10/0,4 | 0.025 | 0.0043481 | 0 | 0
53710 | ПАО "Россети Сибирь" | "Читаэнерго" | ТП-32 ф. Ульба | 10/0,4 | 0.025 | 0.00078966 | 0 | 0
53711 | ПАО "Россети Сибирь" | "Читаэнерго" | ТП-35 ф. Ульба | 10/0,4 | 0.025 | 0.0006372 | 0 | 0
53712 | ПАО "Россети Сибирь" | "Читаэнерго" | ТП-36 ф. Ульба | 10/0,4 | 0.025 | 0.0015633 | 0 | 0
53713 | ПАО "Россети Сибирь" | "Читаэнерго" | ТП-37 ф. Ульба | 10/0,4 | 0.063 | 0.00047578 | 0 | 0
53714 | ПАО "Россети Сибирь" | "Читаэнерго" | ТП-38 ф. Ульба | 10/0,4 | 0.04 | 0.00047578 | 0 | 0
53715 | ПАО "Россети Сибирь" | "Читаэнерго" | ТП-40 ф. Ульба | 10/0,4 | 0.063 | 0.0012914 | 0 | 0
53716 | ПАО "Россети Сибирь" | "Читаэнерго" | ТП 1 ф. Поселок | 10/0,4 | 0.1 | 0.010189 | 0 | 0
53717 | ПАО "Россети Сибирь" | "Читаэнерго" | ТП-2 ф. Поселок | 10/0,4 | 0.25 | 0.026742 | 0 | 0
53718 | ПАО "Россети Сибирь" | "Читаэнерго" | ТП-3 ф. Поселок | 10/0,4 | 0.063 | 0.00083959 | 0 | 0
53719 | ПАО "Россети Сибирь" | "Читаэнерго" | ТП-4 ф. Поселок | 10/0,4 | 0.16 | 0.016628 | 0 | 0
53720 | ПАО "Россети Сибирь" | "Читаэнерго" | ТП-5 ф. Поселок | 10/0,4 | 0.1 | 0.019862 | 0 | 0
53721 | ПАО "Россети Сибирь" | "Читаэнерго" | ТП-6 ф. Поселок | 10/0,4 | 0.063 | 0.0065702 | 0 | 0
53722 | ПАО "Россети Сибирь" | "Читаэнерго" | ТП-7 ф. Поселок | 10/0,4 | 0.25 | 0.043737 | 0 | 0
53723 | ПАО "Россети Сибирь" | "Читаэнерго" | ТП-70 ф.Кункур | 10/0,4 | 0.1 | 0 | 0 | 0
53724 | ПАО "Россети Сибирь" | "Читаэнерго" | ТП 72 ф.Кункур | 10/0,4 | 0.063 | 0.0013292 | 0 | 0
53725 | ПАО "Россети Сибирь" | "Читаэнерго" | ТП-77 ф.Кункур | 10/0,4 | 0.063 | 0.0019513 | 0 | 0
53726 | ПАО "Россети Сибирь" | "Читаэнерго" | ТП-79 Зерноток ф.Кункур | 10/0,4 | 0.1 | 0.0043947 | 0 | 0
53727 | ПАО "Россети Сибирь" | "Читаэнерго" | ТП-80 ф.Кункур | 10/0,4 | 0.025 | 0.00087603 | 0 | 0
53728 | ПАО "Россети Сибирь" | "Читаэнерго" | ТП 85 ф.Кункур | 10/0,4 | 0.063 | 0.00087603 | 0 | 0
53729 | ПАО "Россети Сибирь" | "Читаэнерго" | ТП 87 ф.Кункур | 10/0,4 | 0.025 | 0.00094985 | 0 | 0
53730 | ПАО "Россети Сибирь" | "Читаэнерго" | ТП-132 ф.Кункур | 10/0,4 | 0.025 | 0 | 0 | 0
53731 | ПАО "Россети Сибирь" | "Читаэнерго" | ТП-112 ф.Кункур | 10/0,4 | 0.025 | 0.0019966 | 0 | 0
53732 | ПАО "Россети Сибирь" | "Читаэнерго" | ТП-113 ф.Кункур | 10/0,4 | 0.025 | 0.0054771 | 0 | 0
53733 | ПАО "Россети Сибирь" | "Читаэнерго" | ТП-114 ф.Кункур | 10/0,4 | 0.04 | 0.0024299 | 0 | 0
53734 | ПАО "Россети Сибирь" | "Читаэнерго" | ТП-115 ф.Кункур | 10/0,4 | 0.4 | 0.04211 | 0 | 0
53735 | ПАО "Россети Сибирь" | "Читаэнерго" | ТП-116 ф.Кункур | 10/0,4 | 0.063 | 0.017976 | 0 | 0.0216
53736 | ПАО "Россети Сибирь" | "Читаэнерго" | ТП-117 ф.Кункур | 10/0,4 | 0.1 | 0.043061 | 0 | 0
53737 | ПАО "Россети Сибирь" | "Читаэнерго" | ТП-120 ф.Кункур | 10/0,4 | 0.16 | 0.028714 | 0.009 | 0.018
53738 | ПАО "Россети Сибирь" | "Читаэнерго" | ТП-121 ф.Кункур | 10/0,4 | 0.1 | 0.041237 | 0 | 0.009
53739 | ПАО "Россети Сибирь" | "Читаэнерго" | ТП-123 ф.Кункур | 10/0,4 | 0.1 | 0 | 0 | 0
53740 | ПАО "Россети Сибирь" | "Читаэнерго" | ТП-125 ф.Кункур | 10/0,4 | 0.25 | 0 | 0 | 0
53741 | ПАО "Россети Сибирь" | "Читаэнерго" | ТП-2302 "Дальний" ПС 110/35/10 Б-З | 10/0,4 | 0.16 | 0.073786 | 0 | 0
53742 | ПАО "Россети Сибирь" | "Читаэнерго" | ТП-"Нагорная-1" ПС 110/35/10 Б-З | 10/0,4 | 0.4 | 0.14902 | 0 | 0
53743 | ПАО "Россети Сибирь" | "Читаэнерго" | ТП-"Нагорная-2" ПС 110/35/10 Б-З | 10/0,4 | 0.16 | 0.065429 | 0 | 0.009
53744 | ПАО "Россети Сибирь" | "Читаэнерго" | ТП-1701 "Хлебозавод", ВЛ №17 "Город-2" | 10/0,4 | 0.1 | 0.031324 | 0 | 0
53745 | ПАО "Россети Сибирь" | "Читаэнерго" | ТП-3007 "Соловьевская", ВЛ №30 "К-700" | 10/0,4 | 0.1 | 0.030065 | 0 | 0
53746 | ПАО "Россети Сибирь" | "Читаэнерго" | ТП- 3009 "Военторг" АСКУЭ МАТРИЦА | 10/0,4 | 0.25 | 0.053619 | 0 | 0
53747 | ПАО "Россети Сибирь" | "Читаэнерго" | ТП-3013 "Товарная" ПС 110/35/10 Б-З | 10/0,4 | 0.25 | 0.056986 | 0 | 0.0027
53748 | ПАО "Россети Сибирь" | "Читаэнерго" | КТП-"Ветлечебница", ВЛ №3 Автомобильный | 10/0,4 | 1 | 0.019939 | 0 | 0
53749 | ПАО "Россети Сибирь" | "Читаэнерго" | ТП "Автомобильная", ВЛ №3 Автомобильный | 10/0,4 | 0.25 | 0.086499 | 0 | 0.009
53750 | ПАО "Россети Сибирь" | "Читаэнерго" | ТП-"Оздоровительная" ПС 110/35/10 Б-В | 10/0,4 | 0.25 | 0.060857 | 0 | 0
53751 | ПАО "Россети Сибирь" | "Читаэнерго" | ТП-"Савватеевская" ПС 110/35/10 Б-В | 10/0,4 | 0.4 | 0.11503 | 0 | 0.009
53752 | ПАО "Россети Сибирь" | "Читаэнерго" | ТП-"Партизанская", ВЛ №26 Савватеевский | 10/0,4 | 0.25 | 0.046137 | 0 | 0
53753 | ПАО "Россети Сибирь" | "Читаэнерго" | ТП 1708 "Дет Комплекс" ПС 110/35/10 Б-В | 10/0,4 | 0.4 | 0.061081 | 0 | 0.0585
53754 | ПАО "Россети Сибирь" | "Читаэнерго" | ТП- №1601 "Жил масив", Борзя-2 ПС Б-З | 10/0,4 | 0.63 | 0.096564 | 0 | 0
53755 | ПАО "Россети Сибирь" | "Читаэнерго" | ТП "Промышленная",ВЛ № 23 Город-1 | 10/0,4 | 0.4 | 0.067543 | 0 | 0
53756 | ПАО "Россети Сибирь" | "Читаэнерго" | ТП-"Забхлеб", ВЛ №10 Бульварная | 10/0,4 | 0.4 | 0.099649 | 0 | 0.009
53757 | ПАО "Россети Сибирь" | "Читаэнерго" | ТП-"Ломоносова", ВЛ №10 Бульварная | 10/0,4 | 0.16 | 0.042559 | 0 | 0.0045
53758 | ПАО "Россети Сибирь" | "Читаэнерго" | ТП-2401 "Ведерникова", ВЛ №24 Восточный | 10/0,4 | 0.25 | 0.098123 | 0 | 0.009
53759 | ПАО "Россети Сибирь" | "Читаэнерго" | КТП-1302 "8 марта" ПС 110/35/10 Б-З | 10/0,4 | 0.25 | 0.084022 | 0 | 0.0036
53760 | ПАО "Россети Сибирь" | "Читаэнерго" | ЗТП-1301 "Водозабор" ПС 110/35/10 Б-З | 10/0,4 | 1.63 | 0.11804 | 0 | 0
53761 | ПАО "Россети Сибирь" | "Читаэнерго" | ТП-1904 "ЮЭС-2" ПС 110/35/10 Б-З | 10/0,4 | 0.63 | 0.025318 | 0 | 0
53762 | ПАО "Россети Сибирь" | "Читаэнерго" | ТП-"Победа"(Котельная) ПС 110/35/10 Б-З | 10/0,4 | 0.25 | 0.067343 | 0 | 0
53763 | ПАО "Россети Сибирь" | "Читаэнерго" | ЗТП №1304 "Аэропорт", ВЛ №13 Водозабор | 10/0,4 | 0.063 | 0.013273 | 0 | 0
53764 | ПАО "Россети Сибирь" | "Читаэнерго" | ТП-"Метеостанция" ПС 110/35/10 Б.-В | 10/0,4 | 0.063 | 0.055269 | 0 | 0
53765 | ПАО "Россети Сибирь" | "Читаэнерго" | ТП 3106 "ОТФ Баранов", ВЛ №31 Хада-Булак | 10/0,4 | 0.063 | 0.016037 | 0 | 0
53766 | ПАО "Россети Сибирь" | "Читаэнерго" | ТП-3114 Дмитриев Хада-Булак | 10/0,4 | 0.1 | 0.0078409 | 0 | 0
53767 | ПАО "Россети Сибирь" | "Читаэнерго" | КТП № 3117 "ОТФ", ВЛ №31 Х-Булак | 10/0,4 | 0.025 | 0.0062361 | 0 | 0
53768 | ПАО "Россети Сибирь" | "Читаэнерго" | ТП-3120 ПС 110/35/10 Борзя-Западная | 10/0,4 | 0.063 | 0.010686 | 0 | 0
53769 | ПАО "Россети Сибирь" | "Читаэнерго" | КТП 3121 "ОТФ ", ВЛ №31 Х-Булак | 10/0,4 | 0.063 | 0.014339 | 0 | 0
53770 | ПАО "Россети Сибирь" | "Читаэнерго" | +ТП №1204 Поселок, ВЛ №12 Новоборзинское | 10/0,4 | 0.25 | 0.020776 | 0 | 0
53771 | ПАО "Россети Сибирь" | "Читаэнерго" | ТП №1209 Школа №12 Новоборзинское | 10/0,4 | 0.16 | 0.018689 | 0 | 0
53772 | ПАО "Россети Сибирь" | "Читаэнерго" | ТП №1208 "МРМ", ВЛ №12 Новоборзинское | 10/0,4 | 0.16 | 0.020555 | 0 | 0
53773 | ПАО "Россети Сибирь" | "Читаэнерго" | ТП №1207 "Поселок№12 Новоборзинское | 10/0,4 | 0.25 | 0.031732 | 0 | 0
53774 | ПАО "Россети Сибирь" | "Читаэнерго" | ТП №1210 Поселок, ВЛ №12 Новоборзинское | 10/0,4 | 0.1 | 0.010271 | 0 | 0
53775 | ПАО "Россети Сибирь" | "Читаэнерго" | ТП №1101 "ОТФ" от ВЛ-10 кВ №11 Дурбачи" | 10/0,4 | 0.04 | 0.0071385 | 0 | 0
53776 | ПАО "Россети Сибирь" | "Читаэнерго" | КТП № 1102 "ОТФ" от ВЛ-10 кВ №11 Дурбачи | 10/0,4 | 0.1 | 0.018738 | 0 | 0
53777 | ПАО "Россети Сибирь" | "Читаэнерго" | ТП-1501 c.Ключевское | 10/0,4 | 0.04 | 0.0069176 | 0 | 0
53778 | ПАО "Россети Сибирь" | "Читаэнерго" | ТП-1502 с.Ключевское | 10/0,4 | 0.1 | 0.0094126 | 0 | 0
53779 | ПАО "Россети Сибирь" | "Читаэнерго" | ТП-1505 с.Ключевское | 10/0,4 | 0.025 | 0.0053544 | 0 | 0
53780 | ПАО "Россети Сибирь" | "Читаэнерго" | ТП-1506 ПС 110/35/10 Борзя-Восточная | 10/0,4 | 0.25 | 0.021063 | 0 | 0
53781 | ПАО "Россети Сибирь" | "Читаэнерго" | КТП 204 МРМ Передняя Бырка | 10/0,4 | 0.1 | 0.063542 | 0 | 0
53782 | ПАО "Россети Сибирь" | "Читаэнерго" | ТП-1508 с.Ключевское | 10/0,4 | 0.1 | 0.0091455 | 0 | 0
53783 | ПАО "Россети Сибирь" | "Читаэнерго" | ТП-1509 с.Ключевское | 10/0,4 | 0.04 | 0.009372 | 0 | 0
53784 | ПАО "Россети Сибирь" | "Читаэнерго" | ТП №3504 Поселок-2, ВЛ №35 Оросительная | 10/0,4 | 0.25 | 0.057888 | 0 | 0
53785 | ПАО "Россети Сибирь" | "Читаэнерго" | ТП-3505 ПС 110/35/10 Борзя-Западная | 10/0,4 | 0.16 | 0.036076 | 0 | 0
53786 | ПАО "Россети Сибирь" | "Читаэнерго" | ТП №3511 Полев стан, ВЛ №35 Оросительная | 10/0,4 | 0.025 | 0.0094079 | 0 | 0
53787 | ПАО "Россети Сибирь" | "Читаэнерго" | ТП №3512 "ОТФ, ВЛ №35 Оросительная | 10/0,4 | 0.04 | 0.01436 | 0 | 0
53788 | ПАО "Россети Сибирь" | "Читаэнерго" | ТП №3513 "ОТФ", ВЛ №35 Оросительная | 10/0,4 | 0.04 | 0.013484 | 0 | 0
53789 | ПАО "Россети Сибирь" | "Читаэнерго" | ТП №3514 "ОТФ", ВЛ №35 Оросительная | 10/0,4 | 0.025 | 0.0071687 | 0 | 0
53790 | ПАО "Россети Сибирь" | "Читаэнерго" | ТП № 1902 от ВЛ-10кВ №19 "Поселок" | 10/0,4 | 0.4 | 0.039765 | 0 | 0
53791 | ПАО "Россети Сибирь" | "Читаэнерго" | ТП №1906, ВЛ №19 Поселок | 10/0,4 | 0.16 | 0.018236 | 0 | 0
53792 | ПАО "Россети Сибирь" | "Читаэнерго" | ТП №1907, ВЛ №19 Поселок | 10/0,4 | 0.25 | 0.052054 | 0 | 0
53793 | ПАО "Россети Сибирь" | "Читаэнерго" | КТП №1615 от ВЛ-10 кВ ф.№16 "Заводский" | 10/0,4 | 0.4 | 0.060011 | 0 | 0
53794 | ПАО "Россети Сибирь" | "Читаэнерго" | ТП-1702 ПС 35/6 Шерловая ССК | 10/0,4 | 0.4 | 0 | 0 | 0
53795 | ПАО "Россети Сибирь" | "Читаэнерго" | КТП №1704 АСКУЭ | 10/0,4 | 0.25 | 0.052196 | 0 | 0
53796 | ПАО "Россети Сибирь" | "Читаэнерго" | ТП №1001, ВЛ №10 Чаб.стоянка, ПС У-Озерн | 10/0,4 | 0.025 | 0.0079636 | 0 | 0
53797 | ПАО "Россети Сибирь" | "Читаэнерго" | ТП-1003 ПС 35/10 Усть-Озерное | 10/0,4 | 0.063 | 0.0053459 | 0 | 0
53798 | ПАО "Россети Сибирь" | "Читаэнерго" | ТП-304 СПТУ ПС 110/10 Харанор | 10/0,4 | 0.16 | 0.026028 | 0 | 0
53799 | ПАО "Россети Сибирь" | "Читаэнерго" | ТП-403 ПС 35/10 Курунзулай | 10/0,4 | 0.16 | 0.030964 | 0 | 0
53800 | ПАО "Россети Сибирь" | "Читаэнерго" | ТП-404 ПС 35/10 Курунзулай | 10/0,4 | 0.1 | 0.037017 | 0 | 0
53801 | ПАО "Россети Сибирь" | "Читаэнерго" | ТП-101 ПС 35/10 Усть-Озерное | 10/0,4 | 0.25 | 0.021293 | 0 | 0
53802 | ПАО "Россети Сибирь" | "Читаэнерго" | ТП-102 ПС 35/10 Курунзулай | 10/0,4 | 0.1 | 0.030048 | 0 | 0
53803 | ПАО "Россети Сибирь" | "Читаэнерго" | ТП-103 ПС 35/10 Курунзулай | 10/0,4 | 0.16 | 0.026578 | 0 | 0
53804 | ПАО "Россети Сибирь" | "Читаэнерго" | ТП-208 Шоноктуй | 10/0,4 | 0.1 | 0.036974 | 0 | 0
53805 | ПАО "Россети Сибирь" | "Читаэнерго" | ТП-1503 с.Акурай | 10/0,4 | 0.063 | 0.021629 | 0 | 0
53806 | ПАО "Россети Сибирь" | "Читаэнерго" | ТП-1504 с.Акурай | 10/0,4 | 0.04 | 0.030129 | 0 | 0
53807 | ПАО "Россети Сибирь" | "Читаэнерго" | ТП-1505 с.Акурай | 10/0,4 | 0.063 | 0.01991 | 0 | 0
53808 | ПАО "Россети Сибирь" | "Читаэнерго" | ТП-1506 с.Акурай | 10/0,4 | 0.16 | 0.044078 | 0 | 0
53809 | ПАО "Россети Сибирь" | "Читаэнерго" | ТП-1509 с.Акурай | 10/0,4 | 0.025 | 0.0055233 | 0 | 0
53810 | ПАО "Россети Сибирь" | "Читаэнерго" | ТП-501 с.Биликтуй | 10/0,4 | 0.04 | 0.012648 | 0 | 0
53811 | ПАО "Россети Сибирь" | "Читаэнерго" | ТП-502 с. Биликтуй | 10/0,4 | 0.16 | 0.038893 | 0 | 0
53812 | ПАО "Россети Сибирь" | "Читаэнерго" | ТП-503 с.Биликтуй | 10/0,4 | 0.16 | 0.051696 | 0 | 0
53813 | ПАО "Россети Сибирь" | "Читаэнерго" | ТП-504 с.Биликтуй | 10/0,4 | 0.1 | 0.049666 | 0 | 0
53814 | ПАО "Россети Сибирь" | "Читаэнерго" | ТП-506 с. Биликтуй | 10/0,4 | 0.025 | 0.012778 | 0 | 0
53815 | ПАО "Россети Сибирь" | "Читаэнерго" | ТП-207 Магазин Шоноктуй | 10/0,4 | 0.1 | 0.015038 | 0 | 0
53816 | ПАО "Россети Сибирь" | "Читаэнерго" | ТП-201 Школа с.Приозерное, АСКУЭ | 10/0,4 | 0.4 | 0.038594 | 0 | 0
53817 | ПАО "Россети Сибирь" | "Читаэнерго" | ТП-202 Поселок с.Приозерное, АСКУЭ | 10/0,4 | 0.25 | 0.047522 | 0 | 0
53818 | ПАО "Россети Сибирь" | "Читаэнерго" | ТП-208 ПС 35/10 Усть-Озерная | 10/0,4 | 0.25 | 0.036761 | 0 | 0
53819 | ПАО "Россети Сибирь" | "Читаэнерго" | ТП-211 ПС 35/10 Усть-Озерная ф. Передняя | 10/0,4 | 0.063 | 0.010474 | 0 | 0
53820 | ПАО "Россети Сибирь" | "Читаэнерго" | ТП-606 "ЖД" | 10/0,4 | 0.63 | 0.064947 | 0 | 0.009
53821 | ПАО "Россети Сибирь" | "Читаэнерго" | ТП-701 "Сафронов" | 10/0,4 | 0.025 | 0.0015859 | 0 | 0
53822 | ПАО "Россети Сибирь" | "Читаэнерго" | ТП-614 Нагадан | 10/0,4 | 0.1 | 0.0061171 | 0 | 0
53823 | ПАО "Россети Сибирь" | "Читаэнерго" | ТП-717 "Южный" | 10/0,4 | 0.16 | 0.057305 | 0 | 0.045
53824 | ПАО "Россети Сибирь" | "Читаэнерго" | ТП-702 "Саетгараев" | 10/0,4 | 0.063 | 0.0046586 | 0 | 0
53825 | ПАО "Россети Сибирь" | "Читаэнерго" | ТП-705 "Микрорайон" | 10/0,4 | 0.4 | 0.14932 | 0 | 0.0369
53826 | ПАО "Россети Сибирь" | "Читаэнерго" | ТП-1910 | 10/0,4 | 0.063 | 0 | 0 | 0
53827 | ПАО "Россети Сибирь" | "Читаэнерго" | ТП-502 "Контора", ВЛ 10 №5 Степное | 10/0,4 | 0.16 | 0.030614 | 0 | 0
53828 | ПАО "Россети Сибирь" | "Читаэнерго" | ТП-503 "Водокачка" | 10/0,4 | 0.25 | 0.072837 | 0 | 0
53829 | ПАО "Россети Сибирь" | "Читаэнерго" | ТП №1005 Поселок 2, ВЛ №10 Соктуй | 10/0,4 | 0.16 | 0.03101 | 0 | 0
53830 | ПАО "Россети Сибирь" | "Читаэнерго" | ТП-1007 "Школа", ВЛ №10 Соктуй | 10/0,4 | 0.25 | 0.061987 | 0 | 0
53831 | ПАО "Россети Сибирь" | "Читаэнерго" | ТП-1008 поселок Соктуй | 10/0,4 | 0.25 | 0.046091 | 0 | 0
53832 | ПАО "Россети Сибирь" | "Читаэнерго" | ТП-1502 "Зерноток" | 10/0,4 | 0.1 | 0.0050749 | 0 | 0
53833 | ПАО "Россети Сибирь" | "Читаэнерго" | ТП-705 "Бирюков" | 10/0,4 | 0.16 | 0.031562 | 0 | 0
53834 | ПАО "Россети Сибирь" | "Читаэнерго" | ТП-1204 поселок 3 | 10/0,4 | 0.16 | 0.056711 | 0 | 0
53835 | ПАО "Россети Сибирь" | "Читаэнерго" | ТП-905 ОТФ, ВЛ №9 Шахалинор | 10/0,4 | 0.063 | 0.019628 | 0 | 0
53836 | ПАО "Россети Сибирь" | "Читаэнерго" | ТП-501 "Хоз. нужды" | 10/0,4 | 0.4 | 0.03632 | 0 | 0
53837 | ПАО "Россети Сибирь" | "Читаэнерго" | ТП-505 "Аксенова" | 10/0,4 | 0.063 | 0.019877 | 0 | 0
53838 | ПАО "Россети Сибирь" | "Читаэнерго" | ТП-302 Кооперативная с. Харанор | 10/0,4 | 0.16 | 0 | 0 | 0
53839 | ПАО "Россети Сибирь" | "Читаэнерго" | ТП-303 ПУ Холмогоры | 10/0,4 | 0.063 | 0.026511 | 0 | 0
53840 | ПАО "Россети Сибирь" | "Читаэнерго" | ТП-603 | 10/0,4 | 0.063 | 0.016916 | 0 | 0
53841 | ПАО "Россети Сибирь" | "Читаэнерго" | ТП-709 Амбулаторная Даурия | 10/0,4 | 0.4 | 0.087313 | 0 | 0
53842 | ПАО "Россети Сибирь" | "Читаэнерго" | ТП-708 п.Даурия | 10/0,4 | 0.4 | 0.077017 | 0 | 0.0072
53843 | ПАО "Россети Сибирь" | "Читаэнерго" | ТП-907 ОТФ, ВЛ №9 Шахалинор | 10/0,4 | 0.063 | 0.018899 | 0 | 0
53844 | ПАО "Россети Сибирь" | "Читаэнерго" | ТП-908 ОТФ, ВЛ №9 Шахалинор | 10/0,4 | 0.04 | 0.013171 | 0 | 0
53845 | ПАО "Россети Сибирь" | "Читаэнерго" | ТП-909 ОТФ, ВЛ №9 Шахалинор | 10/0,4 | 0.04 | 0.017472 | 0 | 0
53846 | ПАО "Россети Сибирь" | "Читаэнерго" | ТП-807 "Школа", ВЛ №8 Кр.великан | 10/0,4 | 0.4 | 0.1002 | 0 | 0
53847 | ПАО "Россети Сибирь" | "Читаэнерго" | КТПН-701"РЭС" ПС Калангуй ф.7 РЭС | 10/0,4 | 0.4 | 0.033369 | 0 | 0
53848 | ПАО "Россети Сибирь" | "Читаэнерго" | КТП-704"Бережок" ПС Калангуй ф.7 РЭС | 10/0,4 | 0.16 | 0.036339 | 0 | 0
53849 | ПАО "Россети Сибирь" | "Читаэнерго" | КТП-705"Ст.пилорама" ПС Калангуй ф.7 РЭС | 10/0,4 | 0.18 | 0.02811 | 0 | 0
53850 | ПАО "Россети Сибирь" | "Читаэнерго" | КТПН-707"ШРМ" ПС Калангуй ф.7 РЭС | 10/0,4 | 0.4 | 0.028931 | 0 | 0
53851 | ПАО "Россети Сибирь" | "Читаэнерго" | КТП-402"Школа" ПС Калангуй ф.4 Булум | 10/0,4 | 0.25 | 0.041019 | 0 | 0
53852 | ПАО "Россети Сибирь" | "Читаэнерго" | КТП-403"Зерноток" ПС Калангуй ф.4 Булум | 10/0,4 | 0.063 | 0.010147 | 0 | 0
53853 | ПАО "Россети Сибирь" | "Читаэнерго" | КТП-404"МТМ " ПС Калангуй ф.4 Булум | 10/0,4 | 0.063 | 0.0010592 | 0 | 0
53854 | ПАО "Россети Сибирь" | "Читаэнерго" | КТП-405"Почта" ПС Калангуй ф.4 Булум | 10/0,4 | 0.1 | 0.043296 | 0 | 0
53855 | ПАО "Россети Сибирь" | "Читаэнерго" | КТП-407"Землянки" ПС Калангуй ф.4 Булум | 10/0,4 | 0.1 | 0.01628 | 0 | 0
53856 | ПАО "Россети Сибирь" | "Читаэнерго" | КТП-408"Пилорама" ПС Калангуй ф.4 Булум | 10/0,4 | 0.063 | 0.0071593 | 0 | 0
53857 | ПАО "Россети Сибирь" | "Читаэнерго" | КТП-410"Баня" ПС Калангуй ф.4 Булум | 10/0,4 | 0.1 | 0.017173 | 0 | 0
53858 | ПАО "Россети Сибирь" | "Читаэнерго" | КТП-417"Жапов" ПС Калангуй ф.4 Булум | 10/0,4 | 0.025 | 0.00083072 | 0 | 0
53859 | ПАО "Россети Сибирь" | "Читаэнерго" | КТП-601"Ст.зерноток" ПСКалангуй ф.6Турга | 10/0,4 | 0.16 | 0.029743 | 0 | 0
53860 | ПАО "Россети Сибирь" | "Читаэнерго" | КТП-602"Школа" ПС Калангуй ф.6 Турга | 10/0,4 | 0.25 | 0.082606 | 0 | 0
53861 | ПАО "Россети Сибирь" | "Читаэнерго" | КТП-605"Пилорама" ПС Калангуй ф.6 Турга | 10/0,4 | 0.4 | 0.029325 | 0 | 0
53862 | ПАО "Россети Сибирь" | "Читаэнерго" | КТП-802"Гаглоев" ПС Долгокыча ф.8 Ключев | 10/0,4 | 0.04 | 0.00083072 | 0 | 0
53863 | ПАО "Россети Сибирь" | "Читаэнерго" | КТПН-124"ЖКХ" ПС Золотореченск ф.12 | 10/0,4 | 0.4 | 0.040289 | 0 | 0
53864 | ПАО "Россети Сибирь" | "Читаэнерго" | КТПН-123"Центральная" ПС Золотореченск | 10/0,4 | 0.4 | 0.10923 | 0 | 0
53865 | ПАО "Россети Сибирь" | "Читаэнерго" | КТПН-100"Котельная КЕВ" ПС Золотореченск | 10/0,4 | 1.26 | 0.103 | 0 | 0
53866 | ПАО "Россети Сибирь" | "Читаэнерго" | КТПН-107"Водозабор" ПС Золотореченск | 10/0,4 | 0.4 | 0.078822 | 0 | 0
53867 | ПАО "Россети Сибирь" | "Читаэнерго" | КТП-502"с.Ложниково" ПС35/10 с.Жетково | 10/0,4 | 0.063 | 0.01113 | 0 | 0
53868 | ПАО "Россети Сибирь" | "Читаэнерго" | КТП-102"Школа" ПС35/10 с.Жетково ф.1 | 10/0,4 | 0.063 | 0.018956 | 0 | 0
53869 | ПАО "Россети Сибирь" | "Читаэнерго" | КТП-305"Школа" ПС Долгокыча ф.3 | 10/0,4 | 0.1 | 0.0093003 | 0 | 0
53870 | ПАО "Россети Сибирь" | "Читаэнерго" | КТП-307"Почта" ПС Долгокыча ф.3 | 10/0,4 | 0.1 | 0.010724 | 0 | 0
53871 | ПАО "Россети Сибирь" | "Читаэнерго" | КТП-308"Контора" ПС Долгокыча ф.3 | 10/0,4 | 0.1 | 0.019155 | 0 | 0
53872 | ПАО "Россети Сибирь" | "Читаэнерго" | КТП-309"Клуб" ПС Долгокыча ф.3 | 10/0,4 | 0.1 | 0.021619 | 0 | 0
53873 | ПАО "Россети Сибирь" | "Читаэнерго" | КТП-310"Поселок" ПС Долгокыча ф.3 | 10/0,4 | 0.063 | 0.017496 | 0 | 0
53874 | ПАО "Россети Сибирь" | "Читаэнерго" | КТП-601"Стройцех" ПС Долгокыча ф.6 Бурул | 10/0,4 | 0.1 | 0.012147 | 0 | 0
53875 | ПАО "Россети Сибирь" | "Читаэнерго" | КТП-602"Магазин" ПС Долгокыча ф.6 Бурул | 10/0,4 | 0.16 | 0.012404 | 0 | 0
53876 | ПАО "Россети Сибирь" | "Читаэнерго" | КТП-603"Центральная" ПС Долгокыча ф.6 Бу | 10/0,4 | 0.1 | 0.016773 | 0 | 0
53877 | ПАО "Россети Сибирь" | "Читаэнерго" | КТП-604" Садовая" ПС Долгокыча ф.6 Бурул | 10/0,4 | 0.1 | 0.01572 | 0 | 0
53878 | ПАО "Россети Сибирь" | "Читаэнерго" | КТП-605" Детский дом" ПС Долгокыча ф.6 | 10/0,4 | 0.1 | 0.026236 | 0 | 0.009
53879 | ПАО "Россети Сибирь" | "Читаэнерго" | КТПН-606"Котельная" ПС Долгокыча ф.6 | 10/0,4 | 0.1 | 0.031039 | 0 | 0
53880 | ПАО "Россети Сибирь" | "Читаэнерго" | ТП-1303"Закалетуй" ПС Улятуй ф.13 Улан-Ц | 10/0,4 | 0.04 | 0.00065608 | 0 | 0
53881 | ПАО "Россети Сибирь" | "Читаэнерго" | КТП-1309"Рыбкин" ПС Улятуй ф.13 Улан-Цац | 10/0,4 | 0.04 | 0.0010875 | 0 | 0
53882 | ПАО "Россети Сибирь" | "Читаэнерго" | КТП-1310"Новая МТМ" ПС Улятуй ф.13 | 10/0,4 | 0.25 | 0.0004399 | 0 | 0
53883 | ПАО "Россети Сибирь" | "Читаэнерго" | КТП-1311"Школа" ПС Улятуй ф.13 | 10/0,4 | 0.25 | 0.032094 | 0 | 0
53884 | ПАО "Россети Сибирь" | "Читаэнерго" | КТП-1313"Поселок" ПС Улятуй ф.13 | 10/0,4 | 0.063 | 0.043318 | 0 | 0
53885 | ПАО "Россети Сибирь" | "Читаэнерго" | КТП-1314"Баня" ПС Улятуй ф.13 | 10/0,4 | 0.063 | 0.022286 | 0 | 0
53886 | ПАО "Россети Сибирь" | "Читаэнерго" | КТП-1315"Сампилов" ПС Улятуй ф.13 | 10/0,4 | 0.25 | 0.00065136 | 0 | 0
53887 | ПАО "Россети Сибирь" | "Читаэнерго" | ТП-1316"Рабданов" ПС Улятуй ф.13 Улан-Ц | 10/0,4 | 0.063 | 0.00064947 | 0 | 0
53888 | ПАО "Россети Сибирь" | "Читаэнерго" | КТП-211"Пляскин" ПС Улятуй ф.2 Шивия | 10/0,4 | 0.04 | 0.001348 | 0 | 0
53889 | ПАО "Россети Сибирь" | "Читаэнерго" | КТП-214"Коврижка" ПС Улятуй ф.2 Шивия | 10/0,4 | 0.04 | 0.0011224 | 0 | 0
53890 | ПАО "Россети Сибирь" | "Читаэнерго" | ТП-501 Хоз.нужды | 10/0,4 | 0.063 | 0.0011366 | 0 | 0
53891 | ПАО "Россети Сибирь" | "Читаэнерго" | ТП-407 Зимовьинская | 10/0,4 | 0.04 | 0.015478 | 0 | 0
53892 | ПАО "Россети Сибирь" | "Читаэнерго" | ТП-411 Хлебозавод | 10/0,4 | 0.063 | 0.016696 | 0 | 0
53893 | ПАО "Россети Сибирь" | "Читаэнерго" | ТП-412 Ключевая | 10/0,4 | 0.063 | 0.013816 | 0 | 0
53894 | ПАО "Россети Сибирь" | "Читаэнерго" | ТП-506 Пилорама | 10/0,4 | 0.1 | 0.025591 | 0 | 0
53895 | ПАО "Россети Сибирь" | "Читаэнерго" | ТП-507 Школа | 10/0,4 | 0.25 | 0.0051316 | 0 | 0
53896 | ПАО "Россети Сибирь" | "Читаэнерго" | ТП-508 Детский сад | 10/0,4 | 0.1 | 0.024943 | 0 | 0
53897 | ПАО "Россети Сибирь" | "Читаэнерго" | ТП-509 Андросюк | 10/0,4 | 0.025 | 0.0010969 | 0 | 0
53898 | ПАО "Россети Сибирь" | "Читаэнерго" | ТП-510 Деревянко | 10/0,4 | 0.04 | 0.00042102 | 0 | 0
53899 | ПАО "Россети Сибирь" | "Читаэнерго" | ТП-511 Леонов | 10/0,4 | 0.063 | 0.016937 | 0 | 0
53900 | ПАО "Россети Сибирь" | "Читаэнерго" | ТП-512 Школа | 10/0,4 | 0.25 | 0.02335 | 0 | 0.00675
53901 | ПАО "Россети Сибирь" | "Читаэнерго" | ТП-514 Мост | 10/0,4 | 0.1 | 0.01907 | 0 | 0
53902 | ПАО "Россети Сибирь" | "Читаэнерго" | ТП-1202"Караксар" ф.12 Караксар | 10/0,4 | 0.1 | 0.014722 | 0 | 0
53903 | ПАО "Россети Сибирь" | "Читаэнерго" | КТП-608"Клубная" ПС Оловянная ф.6 | 10/0,4 | 0.16 | 0.037175 | 0 | 0
53904 | ПАО "Россети Сибирь" | "Читаэнерго" | КТПН-609 "Кулинда" ПС Оловянная ф.6 | 10/0,4 | 0.16 | 0.040913 | 0 | 0
53905 | ПАО "Россети Сибирь" | "Читаэнерго" | КТП-610"АЗС 272 км" ПС Оловянная ф.6 | 10/0,4 | 0.04 | 0.0028839 | 0 | 0
53906 | ПАО "Россети Сибирь" | "Читаэнерго" | КТП-612"Освещение моста"ПС Оловянная ф.6 | 10/0,4 | 0.063 | 0.0028263 | 0 | 0
53907 | ПАО "Россети Сибирь" | "Читаэнерго" | КТП-304"Сельхозбаза"ПС Оловянная ф.3 Кур | 10/0,4 | 0.16 | 0.0014736 | 0 | 0
53908 | ПАО "Россети Сибирь" | "Читаэнерго" | ТП-702 Зерноток ПС Хара-Бырка | 10/0,4 | 0.25 | 0.02596 | 0 | 0
53909 | ПАО "Россети Сибирь" | "Читаэнерго" | ТП-204 Поселок В.Цасучей | 10/0,4 | 0.25 | 0.025623 | 0 | 0.045
53910 | ПАО "Россети Сибирь" | "Читаэнерго" | ТП-206 Поселок В.Цасучей | 10/0,4 | 0.16 | 0.069788 | 0 | 0.0387
53911 | ПАО "Россети Сибирь" | "Читаэнерго" | ТП-207 Школа В.Цасучей | 10/0,4 | 0.16 | 0.081257 | 0 | 0.0135
53912 | ПАО "Россети Сибирь" | "Читаэнерго" | ТП-211 МСО с.Н.Цасучей | 10/0,4 | 0.1 | 0.010326 | 0 | 0
53913 | ПАО "Россети Сибирь" | "Читаэнерго" | ТП-607 Детсад с.Кубухай | 10/0,4 | 0.16 | 0.030769 | 0 | 0
53914 | ПАО "Россети Сибирь" | "Читаэнерго" | ТП 617 Урта-Харгана | 10/0,4 | 0.063 | 0.0096902 | 0 | 0
53915 | ПАО "Россети Сибирь" | "Читаэнерго" | ТП-618 Поселок с.Большевик | 10/0,4 | 0.16 | 0.015486 | 0 | 0.009
53916 | ПАО "Россети Сибирь" | "Читаэнерго" | ТП-620 Гараж с.Большевик | 10/0,4 | 0.25 | 0.0067609 | 0 | 0
53917 | ПАО "Россети Сибирь" | "Читаэнерго" | ТП-622 Школа с.Большевик | 10/0,4 | 0.1 | 0.022582 | 0 | 0
53918 | ПАО "Россети Сибирь" | "Читаэнерго" | ТП-623 Контора с.Большевик | 10/0,4 | 0.16 | 0.01577 | 0 | 0.0135
53919 | ПАО "Россети Сибирь" | "Читаэнерго" | ТП-624 Поселок с.Большевик | 10/0,4 | 0.025 | 0 | 0 | 0
53920 | ПАО "Россети Сибирь" | "Читаэнерго" | ТП-625 Поселок с.Большевик | 10/0,4 | 0.1 | 0.017605 | 0 | 0
53921 | ПАО "Россети Сибирь" | "Читаэнерго" | ТП-809 Банк | 10/0,4 | 0.16 | 0.087356 | 0 | 0
53922 | ПАО "Россети Сибирь" | "Читаэнерго" | ТП-812 Детсад | 10/0,4 | 0.4 | 0.073412 | 0.009 | 0.03942
53923 | ПАО "Россети Сибирь" | "Читаэнерго" | ТП-813 Поселок | 10/0,4 | 0.16 | 0.04259 | 0 | 0.0225
53924 | ПАО "Россети Сибирь" | "Читаэнерго" | ТП 1101 ОТФ от ф.11 Кулусутай | 10/0,4 | 0.025 | 0.00067496 | 0 | 0
53925 | ПАО "Россети Сибирь" | "Читаэнерго" | ТП-1301 Поселок | 10/0,4 | 0.4 | 0.14062 | 0.0198 | 0.0999
53926 | ПАО "Россети Сибирь" | "Читаэнерго" | ТП-1303 Поселок с.Н.Цасучей | 10/0,4 | 0.25 | 0.12582 | 0 | 0.0513
53927 | ПАО "Россети Сибирь" | "Читаэнерго" | ТП-1304 с.Н.Цасучей | 10/0,4 | 0.25 | 0.0668 | 0 | 0.009
53928 | ПАО "Россети Сибирь" | "Читаэнерго" | ТП-1305 ГРП | 10/0,4 | 0.25 | 0.15383 | 0 | 0
53929 | ПАО "Россети Сибирь" | "Читаэнерго" | ТП-1501 ОТФ ф. Усть Лиска | 10/0,4 | 0.025 | 0.0091088 | 0 | 0
53930 | ПАО "Россети Сибирь" | "Читаэнерго" | ТП-1308 Ветлечебница | 10/0,4 | 0.16 | 0.056733 | 0 | 0
53931 | ПАО "Россети Сибирь" | "Читаэнерго" | ТП-1309 МУП с.Н.Цасучей | 10/0,4 | 0.25 | 0.056733 | 0 | 0.1125
53932 | ПАО "Россети Сибирь" | "Читаэнерго" | ТП-1402 Население с.Икарал | 10/0,4 | 0.063 | 0.0070819 | 0 | 0
53933 | ПАО "Россети Сибирь" | "Читаэнерго" | ТП-1403 ОТФ П.Чиндант | 10/0,4 | 0.025 | 0.0010667 | 0 | 0
53934 | ПАО "Россети Сибирь" | "Читаэнерго" | ТП 1405 ОТФ ф.Чиндант | 10/0,4 | 0.025 | 0.00040715 | 0 | 0
53935 | ПАО "Россети Сибирь" | "Читаэнерго" | ТП-1406 Население с.П.Чиндант | 10/0,4 | 0.4 | 0.02957 | 0 | 0.009
53936 | ПАО "Россети Сибирь" | "Читаэнерго" | ТП-1407 Почта с.П.Чиндант | 10/0,4 | 0.1 | 0.049165 | 0 | 0
53937 | ПАО "Россети Сибирь" | "Читаэнерго" | ТП-1409 Школа с.П.Чиндант | 10/0,4 | 0.1 | 0.048373 | 0 | 0
53938 | ПАО "Россети Сибирь" | "Читаэнерго" | ТП 101 Поселок ф.1 Старый Дурулгуй | 10/0,4 | 0.063 | 0.0076908 | 0 | 0
53939 | ПАО "Россети Сибирь" | "Читаэнерго" | ТП 104 Поселок от ф.1 Старый Дурулгуй | 10/0,4 | 0.063 | 0.0062115 | 0 | 0
53940 | ПАО "Россети Сибирь" | "Читаэнерго" | ТП 108 Поселок Тут-Халтуй | 10/0,4 | 0.063 | 0.015192 | 0 | 0
53941 | ПАО "Россети Сибирь" | "Читаэнерго" | ТП 109 Поселок с.Тут-Халтуй | 10/0,4 | 0.1 | 0.01011 | 0 | 0
53942 | ПАО "Россети Сибирь" | "Читаэнерго" | ТП-114 Поселок с.Куранжа | 10/0,4 | 0.063 | 0.010639 | 0 | 0
53943 | ПАО "Россети Сибирь" | "Читаэнерго" | ТП-115 с.Куранжа | 10/0,4 | 0.063 | 0.019167 | 0 | 0
53944 | ПАО "Россети Сибирь" | "Читаэнерго" | ТП-116 с. Куранжа | 10/0,4 | 0.063 | 0.012132 | 0 | 0
53945 | ПАО "Россети Сибирь" | "Читаэнерго" | ТП-602 Поселок с.Новый Дурулгуй | 10/0,4 | 0.16 | 0.034617 | 0 | 0.018
53946 | ПАО "Россети Сибирь" | "Читаэнерго" | ТП-603 МТМ с.Новый Дурулгуй | 10/0,4 | 0.063 | 0 | 0 | 0
53947 | ПАО "Россети Сибирь" | "Читаэнерго" | ТП-604 Поселок с.Новый Дурулгуй | 10/0,4 | 0.16 | 0.034508 | 0 | 0
53948 | ПАО "Россети Сибирь" | "Читаэнерго" | ТП-605 Поселок с.Н.Дурулгуй | 10/0,4 | 0.16 | 0.022751 | 0 | 0
53949 | ПАО "Россети Сибирь" | "Читаэнерго" | ТП-609 Школа с.Н.Дурулгуй | 10/0,4 | 0.063 | 0 | 0 | 0
53950 | ПАО "Россети Сибирь" | "Читаэнерго" | ТП-611 Поселок Н.Дурулгуй | 10/0,4 | 0.1 | 0.030751 | 0 | 0.009
53951 | ПАО "Россети Сибирь" | "Читаэнерго" | ТП 1101 ОТФ ф.11 Ононские чаб.стоянки | 10/0,4 | 0.025 | 0.00064003 | 0 | 0
53952 | ПАО "Россети Сибирь" | "Читаэнерго" | ТП 1102 ОТФ Жигмитов А | 10/0,4 | 0.063 | 0.00065136 | 0 | 0
53953 | ПАО "Россети Сибирь" | "Читаэнерго" | ТП 1103 ОТФ Жигмитов В | 10/0,4 | 0.025 | 0.00085338 | 0 | 0
53954 | ПАО "Россети Сибирь" | "Читаэнерго" | ТП 1105 ОТФ ф.11 Ононские чаб.стоянки | 10/0,4 | 0.063 | 0.00075331 | 0 | 0
53955 | ПАО "Россети Сибирь" | "Читаэнерго" | ТП 1108 ОТФ Карасев | 10/0,4 | 0.063 | 0.0010809 | 0 | 0
53956 | ПАО "Россети Сибирь" | "Читаэнерго" | ТП-1109 ОТФ Федоров | 10/0,4 | 0.025 | 0.00065136 | 0 | 0
53957 | ПАО "Россети Сибирь" | "Читаэнерго" | ТП-1111 ОТФ ф.11 Ононские чаб.стоянки | 10/0,4 | 0.025 | 0.00086848 | 0 | 0
53958 | ПАО "Россети Сибирь" | "Читаэнерго" | ТП-1112 ОТФ ф.11 Ононские чаб.стоянки | 10/0,4 | 0.025 | 0.00086093 | 0 | 0
53959 | ПАО "Россети Сибирь" | "Читаэнерго" | ТП-1502 Поселок с. Усть Лиска | 10/0,4 | 0.1 | 0.011427 | 0 | 0
53960 | ПАО "Россети Сибирь" | "Читаэнерго" | ТП-1503 Поселок с. Усть Лиска | 10/0,4 | 0.063 | 0.010704 | 0 | 0
53961 | ПАО "Россети Сибирь" | "Читаэнерго" | ТП 104 ОТФ от ф.1 Буйлэсан | 10/0,4 | 0.025 | 0.0003186 | 0 | 0
53962 | ПАО "Россети Сибирь" | "Читаэнерго" | ТП 105 ОТФ от ф.1 Буйлэсан | 10/0,4 | 0.025 | 0.00080986 | 0 | 0
53963 | ПАО "Россети Сибирь" | "Читаэнерго" | ТП 106 ОТФ от ф.1 Буйлэсан | 10/0,4 | 0.04 | 0.00066429 | 0 | 0
53964 | ПАО "Россети Сибирь" | "Читаэнерго" | ТП 107 ОТФ от ф.1 Буйлэсан | 10/0,4 | 0.025 | 0.00027612 | 0 | 0
53965 | ПАО "Россети Сибирь" | "Читаэнерго" | ТП 109 ОТФ от ф.1 Буйлэсан | 10/0,4 | 0.025 | 0.00059472 | 0 | 0
53966 | ПАО "Россети Сибирь" | "Читаэнерго" | ТП 110 ОТФ от ф.1 Буйлэсан | 10/0,4 | 0.025 | 0.00025375 | 0 | 0
53967 | ПАО "Россети Сибирь" | "Читаэнерго" | ТП-115 Поселок с.БуйлэсанТП-115 Поселок | 10/0,4 | 0.25 | 0.02589 | 0 | 0
53968 | ПАО "Россети Сибирь" | "Читаэнерго" | ТП-401 Поселок Красная Ималка | 10/0,4 | 0.1 | 0.013709 | 0 | 0
53969 | ПАО "Россети Сибирь" | "Читаэнерго" | ТП-402 Хозмаг с. Красная Ималка | 10/0,4 | 0.16 | 0.016553 | 0 | 0
53970 | ПАО "Россети Сибирь" | "Читаэнерго" | ТП-403 Школа с. Красная Ималка | 10/0,4 | 0.16 | 0.028413 | 0 | 0
53971 | ПАО "Россети Сибирь" | "Читаэнерго" | ТП-404 Клуб с. Красная Ималка | 10/0,4 | 0.1 | 0.010281 | 0 | 0
53972 | ПАО "Россети Сибирь" | "Читаэнерго" | ТП-405 Поселок с.Красная Ималка | 10/0,4 | 0.25 | 0.025581 | 0 | 0
53973 | ПАО "Россети Сибирь" | "Читаэнерго" | ТП-406 Зерноток с. Красная Ималка | 10/0,4 | 0.1 | 0.00045312 | 0 | 0
53974 | ПАО "Россети Сибирь" | "Читаэнерго" | ТП-603 ОТФ ф. Усть Ималка | 10/0,4 | 0.025 | 0.0004248 | 0 | 0
53975 | ПАО "Россети Сибирь" | "Читаэнерго" | ТП-610 Баня с. Усть Ималка | 10/0,4 | 0.1 | 0.010958 | 0 | 0
53976 | ПАО "Россети Сибирь" | "Читаэнерго" | ТП-612 Поселок с. Усть Ималка | 10/0,4 | 0.063 | 0 | 0 | 0
53977 | ПАО "Россети Сибирь" | "Читаэнерго" | ТП-616 КФХ ф.Усть Ималка | 10/0,4 | 0.04 | 0.00051656 | 0 | 0
53978 | ПАО "Россети Сибирь" | "Читаэнерго" | ТП-617 ОТФ ф.Усть Ималка | 10/0,4 | 0.04 | 0.00083223 | 0 | 0
53979 | ПАО "Россети Сибирь" | "Читаэнерго" | ТП-618 ОТФ ф.Усть Ималка | 10/0,4 | 0.04 | 0.00073207 | 0 | 0
53980 | ПАО "Россети Сибирь" | "Читаэнерго" | ТП 1102 ОТФ от ф.11 Кулусутай | 10/0,4 | 0.1 | 0.00022656 | 0 | 0
53981 | ПАО "Россети Сибирь" | "Читаэнерго" | ТП 1104 ОТФ от ф.11 Кулусутай | 10/0,4 | 0.025 | 0.00023779 | 0 | 0
53982 | ПАО "Россети Сибирь" | "Читаэнерго" | ТП 1105 ОТФ от ф.11 Кулусутай | 10/0,4 | 0.025 | 0.00043235 | 0 | 0
53983 | ПАО "Россети Сибирь" | "Читаэнерго" | ТП 1106 ОТФ от ф.11 Кулусутай | 10/0,4 | 0.025 | 0.00053468 | 0 | 0
53984 | ПАО "Россети Сибирь" | "Читаэнерго" | ТП-1109 с.Кулусутай | 10/0,4 | 0.1 | 0 | 0 | 0
53985 | ПАО "Россети Сибирь" | "Читаэнерго" | ТП-1114 Население с. Кулусутай | 10/0,4 | 0.16 | 0.020621 | 0 | 0
53986 | ПАО "Россети Сибирь" | "Читаэнерго" | ТП-1116 Поселок с. Кулусутай | 10/0,4 | 0.16 | 0.015628 | 0 | 0.009
53987 | ПАО "Россети Сибирь" | "Читаэнерго" | ТП-1117 Школа с.Кулусутай | 10/0,4 | 0.1 | 0.026683 | 0 | 0
53988 | ПАО "Россети Сибирь" | "Читаэнерго" | ТП-1122 ОТФ ф.11 Кулусутай | 10/0,4 | 0.025 | 0.00049012 | 0 | 0
53989 | ПАО "Россети Сибирь" | "Читаэнерго" | ТП-1123 ОТФ ф.11 Кулусутай | 10/0,4 | 0.04 | 0.0012423 | 0 | 0
53990 | ПАО "Россети Сибирь" | "Читаэнерго" | ТП-1124 ОТФ ф.11 Кулусутай | 10/0,4 | 0.025 | 0.00057433 | 0 | 0
53991 | ПАО "Россети Сибирь" | "Читаэнерго" | ТП-1125 ОТФ ф.Кулусутай | 10/0,4 | 0.063 | 0 | 0 | 0
53992 | ПАО "Россети Сибирь" | "Читаэнерго" | ТП-1403 ОТФ от ф.14 Баин-Цаган | 10/0,4 | 0.04 | 0.00045123 | 0 | 0
53993 | ПАО "Россети Сибирь" | "Читаэнерго" | ТП-1404 ОТФ ф. Баин Цаган | 10/0,4 | 0.025 | 0.00022656 | 0 | 0
53994 | ПАО "Россети Сибирь" | "Читаэнерго" | ТП-1405 ОТФ ф. Баин Цаган | 10/0,4 | 0.025 | 0.00052335 | 0 | 0
53995 | ПАО "Россети Сибирь" | "Читаэнерго" | ТП-1406 ОТФ ф. Баин Цаган | 10/0,4 | 0.025 | 0.00059642 | 0 | 0
53996 | ПАО "Россети Сибирь" | "Читаэнерго" | ТП-1409 ОТФ ф. Баин Цаган | 10/0,4 | 0.025 | 0.00068478 | 0 | 0
53997 | ПАО "Россети Сибирь" | "Читаэнерго" | ТП-1410 Поселок Баин Цаган | 10/0,4 | 0.1 | 0.010153 | 0 | 0
53998 | ПАО "Россети Сибирь" | "Читаэнерго" | ТП 103 ОТФ Старый Чиндант | 10/0,4 | 0.025 | 0.0013033 | 0 | 0
53999 | ПАО "Россети Сибирь" | "Читаэнерго" | ТП 104 ОТФ от ф.1 Старый Чиндант | 10/0,4 | 0.025 | 0.00046586 | 0 | 0
54000 | ПАО "Россети Сибирь" | "Читаэнерго" | ТП-405 ОТФ ф.4 Усть Борзя | 10/0,4 | 0.025 | 0.0052797 | 0 | 0
54001 | ПАО "Россети Сибирь" | "Читаэнерго" | ТП-601 ОТФ ф.6 Лаха | 10/0,4 | 0.025 | 0.00024195 | 0 | 0
54002 | ПАО "Россети Сибирь" | "Читаэнерго" | ТП-602 ОТФ Леонтьев ф.6 Лаха | 10/0,4 | 0.04 | 0.00050372 | 0 | 0
54003 | ПАО "Россети Сибирь" | "Читаэнерго" | ТП-605 ОТФ Надцалов ф.6 Лаха | 10/0,4 | 0.1 | 0.00030925 | 0 | 0
54004 | ПАО "Россети Сибирь" | "Читаэнерго" | ТП-607 ОТФ Будуев ф.6 Лаха | 10/0,4 | 0.063 | 0.0013532 | 0 | 0
54005 | ПАО "Россети Сибирь" | "Читаэнерго" | ТП-613 Стрижка ф.Лаха | 10/0,4 | 0.025 | 0.0052788 | 0 | 0
54006 | ПАО "Россети Сибирь" | "Читаэнерго" | ТП-614 ОТФ ф.Лаха | 10/0,4 | 0.04 | 0.00037713 | 0 | 0
54007 | ПАО "Россети Сибирь" | "Читаэнерго" | ТП-622 Поселок с.Холуй База | 10/0,4 | 0.1 | 0 | 0 | 0
54008 | ПАО "Россети Сибирь" | "Читаэнерго" | ТП-624 МТМ с. Холуй База | 10/0,4 | 0.25 | 0.026009 | 0 | 0
54009 | ПАО "Россети Сибирь" | "Читаэнерго" | ТП-625 Контора с.Холуй База | 10/0,4 | 0.16 | 0.01579 | 0 | 0
54010 | ПАО "Россети Сибирь" | "Читаэнерго" | ТП-626 Холуй База | 10/0,4 | 0.25 | 0.010534 | 0 | 0
54011 | ПАО "Россети Сибирь" | "Читаэнерго" | ТП 1102 ОТФ от ф.11 Новая Заря | 10/0,4 | 0.04 | 0.00024402 | 0 | 0
54012 | ПАО "Россети Сибирь" | "Читаэнерго" | ТП 1107 ОТФ ф.Новая Заря | 10/0,4 | 0.025 | 0.0011732 | 0 | 0
54013 | ПАО "Россети Сибирь" | "Читаэнерго" | ТП-1108 ОТФ ф. Новая Заря | 10/0,4 | 0.063 | 0.0017969 | 0 | 0
54014 | ПАО "Россети Сибирь" | "Читаэнерго" | ТП-1109 ОТФ ф.Новая Заря | 10/0,4 | 0.025 | 0.00017672 | 0 | 0
54015 | ПАО "Россети Сибирь" | "Читаэнерго" | ТП-1110 ОТФ ф. Новая Заря | 10/0,4 | 0.025 | 0.00090954 | 0 | 0
54016 | ПАО "Россети Сибирь" | "Читаэнерго" | ТП-1111 ОТФ ф. Новая Заря | 10/0,4 | 0.025 | 0.00062115 | 0 | 0
54017 | ПАО "Россети Сибирь" | "Читаэнерго" | ТП-1112 ОТФ ф. Новая Заря | 10/0,4 | 0.063 | 0.00053015 | 0 | 0
54018 | ПАО "Россети Сибирь" | "Читаэнерго" | ТП-1113 ОТФ ф.Новая Заря | 10/0,4 | 0.025 | 0.001083 | 0 | 0
54019 | ПАО "Россети Сибирь" | "Читаэнерго" | ТП-1115 ОТФ ф. Новая Заря | 10/0,4 | 0.1 | 0.0030083 | 0 | 0
54020 | ПАО "Россети Сибирь" | "Читаэнерго" | ТП-1116 ОТФ ф. Новая Заря | 10/0,4 | 0.1 | 0.0011007 | 0 | 0
54021 | ПАО "Россети Сибирь" | "Читаэнерго" | ТП-1120 Клуб с.Новая Заря | 10/0,4 | 0.4 | 0.047181 | 0 | 0.0225
54022 | ПАО "Россети Сибирь" | "Читаэнерго" | ТП-2542"ОТФ ЛСП,ул.Аргунская,Погранич-я" | 10/0,4 | 0.1 | 0.092139 | 0 | 0
54023 | ПАО "Россети Сибирь" | "Читаэнерго" | ТП-07412 | 10/0,4 | 0.1 | 0.040026 | 0 | 0
54024 | ПАО "Россети Сибирь" | "Читаэнерго" | ТП-18-01 ф.Ушарбай | 10/0,4 | 0.1 | 0.0016907 | 0 | 0
54025 | ПАО "Россети Сибирь" | "Читаэнерго" | ТП-18-11 ф.Ушарбай | 10/0,4 | 0.04 | 0.0010382 | 0 | 0
54026 | ПАО "Россети Сибирь" | "Читаэнерго" | ТП-18-12 ф.Ушарбай | 10/0,4 | 0.063 | 0.0029712 | 0 | 0
54027 | ПАО "Россети Сибирь" | "Читаэнерго" | ТП-18-14 ф.Ушарбай | 10/0,4 | 0.04 | 0.0032317 | 0 | 0
54028 | ПАО "Россети Сибирь" | "Читаэнерго" | ТП-18-15 ф.Ушарбай | 10/0,4 | 0.04 | 0.0043339 | 0 | 0
54029 | ПАО "Россети Сибирь" | "Читаэнерго" | ТП-18-16 ф.Ушарбай | 10/0,4 | 0.025 | 0.001675 | 0 | 0
54030 | ПАО "Россети Сибирь" | "Читаэнерго" | ТП-18-18 ф.Ушарбай | 10/0,4 | 0.025 | 0.0019247 | 0 | 0
54031 | ПАО "Россети Сибирь" | "Читаэнерго" | ТП-18-56 ф.Ушарбай | 10/0,4 | 0.1 | 0.0090063 | 0 | 0
54032 | ПАО "Россети Сибирь" | "Читаэнерго" | ТП-18-44 ф.Ушарбай | 10/0,4 | 0.063 | 0.00085715 | 0 | 0
54033 | ПАО "Россети Сибирь" | "Читаэнерго" | ТП-18-45 ф.Ушарбай | 10/0,4 | 0.04 | 0.0095507 | 0 | 0
54034 | ПАО "Россети Сибирь" | "Читаэнерго" | ТП-18-46 ф.Ушарбай | 10/0,4 | 0.025 | 0.00043424 | 0 | 0
54035 | ПАО "Россети Сибирь" | "Читаэнерго" | ТП-18-47 ф.Ушарбай | 10/0,4 | 0.025 | 0.00067307 | 0 | 0
54036 | ПАО "Россети Сибирь" | "Читаэнерго" | ТП-18-50 ф.Ушарбай | 10/0,4 | 0.063 | 0.0006457 | 0 | 0
54037 | ПАО "Россети Сибирь" | "Читаэнерго" | ТП-18-54 ф.Ушарбай | 10/0,4 | 0.1 | 0.0018841 | 0 | 0
54038 | ПАО "Россети Сибирь" | "Читаэнерго" | ТП-18-37 ф.Ушарбай | 10/0,4 | 0.04 | 0.00064286 | 0 | 0
54039 | ПАО "Россети Сибирь" | "Читаэнерго" | ТП-18-39 ф.Ушарбай | 10/0,4 | 0.04 | 0.00085715 | 0 | 0
54040 | ПАО "Россети Сибирь" | "Читаэнерго" | ТП-18-40 ф.Ушарбай | 10/0,4 | 0.004 | 0.0008647 | 0 | 0
54041 | ПАО "Россети Сибирь" | "Читаэнерго" | ТП-18-42 ф.Ушарбай | 10/0,4 | 0.025 | 0.00053808 | 0 | 0
54042 | ПАО "Россети Сибирь" | "Читаэнерго" | ТП-18-41 ф.Ушарбай | 10/0,4 | 0.063 | 0.0009255 | 0 | 0
54043 | ПАО "Россети Сибирь" | "Читаэнерго" | ТП-18-03 ф.Ушарбай | 10/0,4 | 0.4 | 0.13226 | 0 | 0
54044 | ПАО "Россети Сибирь" | "Читаэнерго" | ТП-18-04 ф.Ушарбай | 10/0,4 | 0.4 | 0.15596 | 0 | 0
54045 | ПАО "Россети Сибирь" | "Читаэнерго" | ТП-18-20 ф.Ушарбай | 10/0,4 | 0.04 | 0.0036738 | 0 | 0
54046 | ПАО "Россети Сибирь" | "Читаэнерго" | ТП-18-22 ф.Ушарбай | 10/0,4 | 0.025 | 0.00066429 | 0 | 0
54047 | ПАО "Россети Сибирь" | "Читаэнерго" | ТП-18-24 ф.Ушарбай | 10/0,4 | 0.04 | 0.0010601 | 0 | 0
54048 | ПАО "Россети Сибирь" | "Читаэнерго" | ТП-18-23 ф.Ушарбай | 10/0,4 | 0.025 | 0.00085715 | 0 | 0
54049 | ПАО "Россети Сибирь" | "Читаэнерго" | ТП-18-29 ф.Ушарбай | 10/0,4 | 0.04 | 0.0012697 | 0 | 0
54050 | ПАО "Россети Сибирь" | "Читаэнерго" | ТП-18-30 ф.Ушарбай | 10/0,4 | 0.04 | 0.014978 | 0 | 0
54051 | ПАО "Россети Сибирь" | "Читаэнерго" | ТП-21 ф.Хара-Шибирь | 10/0,4 | 0.025 | 0.0043849 | 0 | 0
54052 | ПАО "Россети Сибирь" | "Читаэнерго" | ТП-18-35 ф.Ушарбай | 10/0,4 | 0.025 | 0.0019031 | 0 | 0
54053 | ПАО "Россети Сибирь" | "Читаэнерго" | ТП-6 ф.Усть-Нарин | 10/0,4 | 0.25 | 0.023493 | 0 | 0
54054 | ПАО "Россети Сибирь" | "Читаэнерго" | ТП-4 ф.Цаган-Оль | 10/0,4 | 0.1 | 0.048127 | 0 | 0
54055 | ПАО "Россети Сибирь" | "Читаэнерго" | ТП-3 ф.Цаган-Оль | 10/0,4 | 0.16 | 0.020445 | 0 | 0
54056 | ПАО "Россети Сибирь" | "Читаэнерго" | ТП-2 ф.Жарань | 10/0,4 | 0.025 | 0.005951 | 0 | 0
54057 | ПАО "Россети Сибирь" | "Читаэнерго" | ТП-6 ф.Цаган-Оль | 10/0,4 | 0.25 | 0.052998 | 0 | 0
54058 | ПАО "Россети Сибирь" | "Читаэнерго" | ТП-4 ф.Жарань | 10/0,4 | 0.025 | 0.0063673 | 0 | 0
54059 | ПАО "Россети Сибирь" | "Читаэнерго" | ТП-3 ф.Жарань | 10/0,4 | 0.025 | 0.0077512 | 0 | 0
54060 | ПАО "Россети Сибирь" | "Читаэнерго" | ТП-1 ф.Цаган-Оль | 10/0,4 | 0.1 | 0.030216 | 0 | 0
54061 | ПАО "Россети Сибирь" | "Читаэнерго" | ТП-5 ф.Соел | 10/0,4 | 0.025 | 0.0068421 | 0 | 0
54062 | ПАО "Россети Сибирь" | "Читаэнерго" | ТП-4 ф.Хатькин | 10/0,4 | 0.025 | 0.0049579 | 0 | 0
54063 | ПАО "Россети Сибирь" | "Читаэнерго" | ТП-3 ф.Соел | 10/0,4 | 0.025 | 0.0084522 | 0 | 0
54064 | ПАО "Россети Сибирь" | "Читаэнерго" | ТП-2 ф.Соел | 10/0,4 | 0.063 | 0.0075208 | 0 | 0
54065 | ПАО "Россети Сибирь" | "Читаэнерго" | ТП-1 ф.Соел | 10/0,4 | 0.025 | 0.0053081 | 0 | 0
54066 | ПАО "Россети Сибирь" | "Читаэнерго" | ТП-11 ф.Хатькин | 10/0,4 | 0.025 | 0.0026073 | 0 | 0
54067 | ПАО "Россети Сибирь" | "Читаэнерго" | ТП-12 ф.Хатькин | 10/0,4 | 0.025 | 0.0044264 | 0 | 0
54068 | ПАО "Россети Сибирь" | "Читаэнерго" | ТП-9 ф.Хатькин | 10/0,4 | 0.025 | 0.0045793 | 0 | 0
54069 | ПАО "Россети Сибирь" | "Читаэнерго" | ТП-7 ф.Хатькин | 10/0,4 | 0.025 | 0.0034248 | 0 | 0
54070 | ПАО "Россети Сибирь" | "Читаэнерго" | ТП-4 ф.Соел | 10/0,4 | 0.025 | 0.0068346 | 0 | 0
54071 | ПАО "Россети Сибирь" | "Читаэнерго" | ТП-3 ф.Хатькин | 10/0,4 | 0.025 | 0.0032068 | 0 | 0
54072 | ПАО "Россети Сибирь" | "Читаэнерго" | ТП-2 ф.Хатькин | 10/0,4 | 0.025 | 0.0036495 | 0 | 0
54073 | ПАО "Россети Сибирь" | "Читаэнерго" | ТП-1 ф.Хатькин | 10/0,4 | 0.025 | 0.002562 | 0 | 0
54074 | ПАО "Россети Сибирь" | "Читаэнерго" | ТП-8 ф.Боржигантай | 10/0,4 | 0.25 | 0.03631 | 0 | 0
54075 | ПАО "Россети Сибирь" | "Читаэнерго" | ТП-7 ф.Боржигантай | 10/0,4 | 0.1 | 0.025664 | 0 | 0
54076 | ПАО "Россети Сибирь" | "Читаэнерго" | ТП-6 ф.Боржигантай | 10/0,4 | 0.4 | 0.035189 | 0 | 0
54077 | ПАО "Россети Сибирь" | "Читаэнерго" | ТП-5 ф.Боржигантай | 10/0,4 | 0.063 | 0.019849 | 0 | 0
54078 | ПАО "Россети Сибирь" | "Читаэнерго" | ТП-3 ф.Боржигантай | 10/0,4 | 0.063 | 0.019876 | 0 | 0
54079 | ПАО "Россети Сибирь" | "Читаэнерго" | ТП-2 ф.Боржигантай | 10/0,4 | 0.4 | 0.018811 | 0 | 0.018
54080 | ПАО "Россети Сибирь" | "Читаэнерго" | ТП-1 ф.Боржигантай | 10/0,4 | 0.1 | 0.024835 | 0 | 0
54081 | ПАО "Россети Сибирь" | "Читаэнерго" | ТП-3 ф.Усть-Нарин | 10/0,4 | 0.063 | 0.026481 | 0 | 0
54082 | ПАО "Россети Сибирь" | "Читаэнерго" | ТП-2 ф.Усть-Нарин | 10/0,4 | 0.25 | 0.043469 | 0 | 0.009
54083 | ПАО "Россети Сибирь" | "Читаэнерго" | ТП-1 ф.Усть-Нарин | 10/0,4 | 0.1 | 0.013545 | 0 | 0
54084 | ПАО "Россети Сибирь" | "Читаэнерго" | ТП-20-09 ф.Ага-Хангил | 10/0,4 | 0.16 | 0.096247 | 0 | 0
54085 | ПАО "Россети Сибирь" | "Читаэнерго" | ТП-20 ф.Булактуй | 10/0,4 | 0.025 | 0.0064003 | 0 | 0
54086 | ПАО "Россети Сибирь" | "Читаэнерго" | ТП-20-20 ф.Ага-Хангил | 10/0,4 | 0.4 | 0.021014 | 0 | 0
54087 | ПАО "Россети Сибирь" | "Читаэнерго" | ТП-19 ф.Булактуй | 10/0,4 | 0.025 | 0.0064003 | 0 | 0
54088 | ПАО "Россети Сибирь" | "Читаэнерго" | ТП-18 ф.Булактуй | 10/0,4 | 0.025 | 0.0081684 | 0 | 0
54089 | ПАО "Россети Сибирь" | "Читаэнерго" | ТП-17 ф.Булактуй | 10/0,4 | 0.063 | 0.010976 | 0 | 0
54090 | ПАО "Россети Сибирь" | "Читаэнерго" | ТП-16 ф.Булактуй | 10/0,4 | 0.025 | 0.0090058 | 0 | 0
54091 | ПАО "Россети Сибирь" | "Читаэнерго" | ТП-14 ф.Булактуй | 10/0,4 | 0.025 | 0.0093371 | 0 | 0
54092 | ПАО "Россети Сибирь" | "Читаэнерго" | ТП-20-11 ф.Ага-Хангил | 10/0,4 | 0.16 | 0.073051 | 0 | 0
54093 | ПАО "Россети Сибирь" | "Читаэнерго" | ТП-13 ф.Булактуй | 10/0,4 | 0.025 | 0.0062776 | 0 | 0
54094 | ПАО "Россети Сибирь" | "Читаэнерго" | ТП-20-08 ф.Ага-Хангил | 10/0,4 | 0.25 | 0.043753 | 0 | 0
54095 | ПАО "Россети Сибирь" | "Читаэнерго" | ТП-11 ф.Булактуй | 10/0,4 | 0.04 | 0.0073915 | 0 | 0
54096 | ПАО "Россети Сибирь" | "Читаэнерго" | ТП-10 ф.Булактуй | 10/0,4 | 0.025 | 0.0056036 | 0 | 0
54097 | ПАО "Россети Сибирь" | "Читаэнерго" | ТП-9-05 ф.Ага | 10/0,4 | 0.25 | 0.14151 | 0 | 0.0135
54098 | ПАО "Россети Сибирь" | "Читаэнерго" | ТП-9-06 ф.Ага | 10/0,4 | 0.1 | 0.071037 | 0 | 0.01089
54099 | ПАО "Россети Сибирь" | "Читаэнерго" | ТП-9-07 ф.Ага | 10/0,4 | 0.16 | 0.12412 | 0 | 0
54100 | ПАО "Россети Сибирь" | "Читаэнерго" | ТП-9-08 ф.Ага | 10/0,4 | 0.16 | 0.093811 | 0 | 0
54101 | ПАО "Россети Сибирь" | "Читаэнерго" | ТП-9-10 ф.Ага | 10/0,4 | 0.1 | 0.0018847 | 0 | 0
54102 | ПАО "Россети Сибирь" | "Читаэнерго" | ТП-9-12 ф.Ага | 10/0,4 | 0.063 | 0.0026522 | 0 | 0
54103 | ПАО "Россети Сибирь" | "Читаэнерго" | ТП-9-15 ф.Ага | 10/0,4 | 0.04 | 0.0014892 | 0 | 0
54104 | ПАО "Россети Сибирь" | "Читаэнерго" | ТП-9-16 ф.Ага | 10/0,4 | 0.063 | 0.0023164 | 0 | 0
54105 | ПАО "Россети Сибирь" | "Читаэнерго" | ТП-9-20 ф.Ага | 10/0,4 | 0.025 | 0.0012 | 0 | 0
54106 | ПАО "Россети Сибирь" | "Читаэнерго" | ТП-9-22 ф.Ага | 10/0,4 | 0.063 | 0.0025884 | 0 | 0
54107 | ПАО "Россети Сибирь" | "Читаэнерго" | ТП-9-26 ф.Ага | 10/0,4 | 0.025 | 0.0026742 | 0 | 0
54108 | ПАО "Россети Сибирь" | "Читаэнерго" | ТП-9-27 ф.Ага | 10/0,4 | 0.025 | 0.0021877 | 0 | 0
54109 | ПАО "Россети Сибирь" | "Читаэнерго" | ТП-9-29 ф.Ага | 10/0,4 | 0.025 | 0.0023449 | 0 | 0
54110 | ПАО "Россети Сибирь" | "Читаэнерго" | ТП-9-30 ф.Ага | 10/0,4 | 0.025 | 0.0011661 | 0 | 0
54111 | ПАО "Россети Сибирь" | "Читаэнерго" | ТП-9-31 ф.Ага | 10/0,4 | 0.025 | 0.0012752 | 0 | 0
54112 | ПАО "Россети Сибирь" | "Читаэнерго" | ТП-9-33 ф.Ага | 10/0,4 | 0.025 | 0.0011588 | 0 | 0
54113 | ПАО "Россети Сибирь" | "Читаэнерго" | ТП-12-01 ф.Хлебозавод АСКУЭ | 10/0,4 | 0.25 | 0.079043 | 0 | 0.0675
54114 | ПАО "Россети Сибирь" | "Читаэнерго" | ТП-12-02 ф.Хлебозавод | 10/0,4 | 0.1 | 0.073072 | 0 | 0.0531
54115 | ПАО "Россети Сибирь" | "Читаэнерго" | ТП-12-04 ф.Хлебозавод АСКУЭ | 10/0,4 | 0.25 | 0.21693 | 0.0054 | 0.087876
54116 | ПАО "Россети Сибирь" | "Читаэнерго" | ТП-12-05 ф.Хлебозавод АСКУЭ | 10/0,4 | 0.4 | 0.16177 | 0 | 0.0135
54117 | ПАО "Россети Сибирь" | "Читаэнерго" | ТП-12-05 ф.Кусочи | 10/0,4 | 0.1 | 0.029225 | 0 | 0
54118 | ПАО "Россети Сибирь" | "Читаэнерго" | ТП-12-08 ф.Кусочи | 10/0,4 | 0.063 | 0.0078114 | 0 | 0
54119 | ПАО "Россети Сибирь" | "Читаэнерго" | ТП-79 ф.Зугалай | 10/0,4 | 0.25 | 0.029576 | 0 | 0
54120 | ПАО "Россети Сибирь" | "Читаэнерго" | ТП-81 ф.Зугалай | 10/0,4 | 0.063 | 0.018295 | 0 | 0
54121 | ПАО "Россети Сибирь" | "Читаэнерго" | ТП-78 ф.Зугалай | 10/0,4 | 0.25 | 0.074686 | 0 | 0
54122 | ПАО "Россети Сибирь" | "Читаэнерго" | ТП-77 ф.Зугалай | 10/0,4 | 0.1 | 0.058359 | 0 | 0
54123 | ПАО "Россети Сибирь" | "Читаэнерго" | ТП-76 ф.Зугалай | 10/0,4 | 0.1 | 0.025867 | 0 | 0
54124 | ПАО "Россети Сибирь" | "Читаэнерго" | ТП-75 ф.Зугалай | 10/0,4 | 0.4 | 0.081389 | 0 | 0
54125 | ПАО "Россети Сибирь" | "Читаэнерго" | ТП-74 ф.Зугалай | 10/0,4 | 0.1 | 0.027936 | 0 | 0
54126 | ПАО "Россети Сибирь" | "Читаэнерго" | ТП-80 ф.Зугалай | 10/0,4 | 0.1 | 0.040776 | 0 | 0
54127 | ПАО "Россети Сибирь" | "Читаэнерго" | ТП-73 ф.Зугалай | 10/0,4 | 0.063 | 0.027789 | 0 | 0
54128 | ПАО "Россети Сибирь" | "Читаэнерго" | ТП-15 ф.Зугалай | 10/0,4 | 0.025 | 0.0038393 | 0 | 0
54129 | ПАО "Россети Сибирь" | "Читаэнерго" | ТП-14 ф.Зугалай | 10/0,4 | 0.025 | 0.0017237 | 0 | 0
54130 | ПАО "Россети Сибирь" | "Читаэнерго" | ТП-13 ф.Зугалай | 10/0,4 | 0.025 | 0.0030992 | 0 | 0
54131 | ПАО "Россети Сибирь" | "Читаэнерго" | ТП-12 ф.Зугалай | 10/0,4 | 0.025 | 0.0031832 | 0 | 0
54132 | ПАО "Россети Сибирь" | "Читаэнерго" | ТП-9 ф.Зугалай | 10/0,4 | 0.025 | 0.0019701 | 0 | 0
54133 | ПАО "Россети Сибирь" | "Читаэнерго" | ТП-7 ф.Зугалай | 10/0,4 | 0.025 | 0.0036854 | 0 | 0
54134 | ПАО "Россети Сибирь" | "Читаэнерго" | ТП-4 ф.Зугалай | 10/0,4 | 0.025 | 0.0030897 | 0 | 0
54135 | ПАО "Россети Сибирь" | "Читаэнерго" | ТП-3 ф.Зугалай | 10/0,4 | 0.025 | 0.0015368 | 0 | 0
54136 | ПАО "Россети Сибирь" | "Читаэнерго" | ТП-2 ф.Зугалай | 10/0,4 | 0.025 | 0.0019522 | 0 | 0
54137 | ПАО "Россети Сибирь" | "Читаэнерго" | ТП-33 ф.Номоконово | 10/0,4 | 0.1 | 0.01217 | 0 | 0
54138 | ПАО "Россети Сибирь" | "Читаэнерго" | ТП-32 ф.Номоконово | 10/0,4 | 0.1 | 0.0068232 | 0 | 0
54139 | ПАО "Россети Сибирь" | "Читаэнерго" | ТП-24 ф.Номоконово | 10/0,4 | 0.1 | 0.025794 | 0 | 0
54140 | ПАО "Россети Сибирь" | "Читаэнерго" | ТП-23 ф.Номоконово | 10/0,4 | 0.4 | 0.051677 | 0 | 0
54141 | ПАО "Россети Сибирь" | "Читаэнерго" | ТП-12 ф.Номоконово | 10/0,4 | 0.1 | 0.031104 | 0 | 0
54142 | ПАО "Россети Сибирь" | "Читаэнерго" | ТП-17 ф.Номоконово | 10/0,4 | 0.025 | 0.0064343 | 0 | 0
54143 | ПАО "Россети Сибирь" | "Читаэнерго" | ТП-16 ф.Номоконово | 10/0,4 | 0.025 | 0.0068912 | 0 | 0
54144 | ПАО "Россети Сибирь" | "Читаэнерго" | ТП-15 ф.Номоконово | 10/0,4 | 0.025 | 0.0046832 | 0 | 0
54145 | ПАО "Россети Сибирь" | "Читаэнерго" | ТП-21 ф.Булактуй | 10/0,4 | 0.25 | 0.0041376 | 0 | 0
54146 | ПАО "Россети Сибирь" | "Читаэнерго" | ТП-14 ф.Номоконово | 10/0,4 | 0.025 | 0.0047087 | 0 | 0
54147 | ПАО "Россети Сибирь" | "Читаэнерго" | ТП-13 ф.Номоконово | 10/0,4 | 0.025 | 0.015394 | 0 | 0
54148 | ПАО "Россети Сибирь" | "Читаэнерго" | ТП-11 ф.Номоконово | 10/0,4 | 0.063 | 0.0054308 | 0 | 0
54149 | ПАО "Россети Сибирь" | "Читаэнерго" | ТП-9 ф.Номоконово | 10/0,4 | 0.063 | 0.0050353 | 0 | 0
54150 | ПАО "Россети Сибирь" | "Читаэнерго" | ТП-8 ф.Номоконово | 10/0,4 | 0.025 | 0.0045737 | 0 | 0
54151 | ПАО "Россети Сибирь" | "Читаэнерго" | ТП-7 ф.Номоконово | 10/0,4 | 0.025 | 0.0023619 | 0 | 0
54152 | ПАО "Россети Сибирь" | "Читаэнерго" | ТП-5 ф.Номоконово | 10/0,4 | 0.025 | 0.0040771 | 0 | 0
54153 | ПАО "Россети Сибирь" | "Читаэнерго" | ТП-4 ф.Номоконово | 10/0,4 | 0.025 | 0.0041357 | 0 | 0
54154 | ПАО "Россети Сибирь" | "Читаэнерго" | ТП-3 ф.Номоконово | 10/0,4 | 0.025 | 0.0031775 | 0 | 0
54155 | ПАО "Россети Сибирь" | "Читаэнерго" | ТП-13 ф.Хара-Шибирь | 10/0,4 | 0.025 | 0.0062691 | 0 | 0
54156 | ПАО "Россети Сибирь" | "Читаэнерго" | ТП-20 ф.Хара-Шибирь | 10/0,4 | 0.025 | 0.0046992 | 0 | 0
54157 | ПАО "Россети Сибирь" | "Читаэнерго" | ТП-19 ф.Хара-Шибирь | 10/0,4 | 0.063 | 0.0078824 | 0 | 0
54158 | ПАО "Россети Сибирь" | "Читаэнерго" | ТП-18 ф.Хара-Шибирь | 10/0,4 | 0.063 | 0.0085611 | 0 | 0
54159 | ПАО "Россети Сибирь" | "Читаэнерго" | ТП-16 ф.Хара-Шибирь | 10/0,4 | 0.025 | 0.0038997 | 0 | 0
54160 | ПАО "Россети Сибирь" | "Читаэнерго" | ТП-14 ф.Хара-Шибирь | 10/0,4 | 0.025 | 0.0047021 | 0 | 0
54161 | ПАО "Россети Сибирь" | "Читаэнерго" | ТП-9 ф.Хара-Шибирь | 10/0,4 | 0.25 | 0.064892 | 0 | 0
54162 | ПАО "Россети Сибирь" | "Читаэнерго" | ТП-8 ф.Хара-Шибирь | 10/0,4 | 0.063 | 0.017351 | 0 | 0
54163 | ПАО "Россети Сибирь" | "Читаэнерго" | ТП-7 ф.Хара-Шибирь | 10/0,4 | 0.16 | 0.036991 | 0 | 0
54164 | ПАО "Россети Сибирь" | "Читаэнерго" | ТП-5 ф.Хара-Шибирь | 10/0,4 | 0.25 | 0.067207 | 0 | 0
54165 | ПАО "Россети Сибирь" | "Читаэнерго" | ТП-4 ф.Хара-Шибирь | 10/0,4 | 0.25 | 0.037365 | 0 | 0
54166 | ПАО "Россети Сибирь" | "Читаэнерго" | ТП-3 ф.Хара-Шибирь | 10/0,4 | 0.16 | 0.016772 | 0 | 0
54167 | ПАО "Россети Сибирь" | "Читаэнерго" | ТП-14 ф.Курульжа | 10/0,4 | 0.04 | 0.00045793 | 0 | 0
54168 | ПАО "Россети Сибирь" | "Читаэнерго" | ТП-11 ф.Курульжа | 10/0,4 | 0.063 | 0.00075662 | 0 | 0
54169 | ПАО "Россети Сибирь" | "Читаэнерго" | ТП-10 ф.Курульжа | 10/0,4 | 0.063 | 0.00052335 | 0 | 0
54170 | ПАО "Россети Сибирь" | "Читаэнерго" | ТП-9 ф.Курульжа | 10/0,4 | 0.04 | 0.00052109 | 0 | 0
54171 | ПАО "Россети Сибирь" | "Читаэнерго" | ТП-8 ф.Курульжа | 10/0,4 | 0.025 | 0.00074142 | 0 | 0
54172 | ПАО "Россети Сибирь" | "Читаэнерго" | ТП-7 ф.Курульжа | 10/0,4 | 0.04 | 0.00057188 | 0 | 0
54173 | ПАО "Россети Сибирь" | "Читаэнерго" | ТП-6 ф.Курульжа | 10/0,4 | 0.04 | 0.0010402 | 0 | 0
54174 | ПАО "Россети Сибирь" | "Читаэнерго" | ТП-5 ф.Курульжа | 10/0,4 | 0.04 | 0.001189 | 0 | 0
54175 | ПАО "Россети Сибирь" | "Читаэнерго" | ТП-4 ф.Курульжа | 10/0,4 | 0.025 | 0.0015663 | 0 | 0
54176 | ПАО "Россети Сибирь" | "Читаэнерго" | ТП-2 ф.Курульжа | 10/0,4 | 0.16 | 0.042289 | 0 | 0
54177 | ПАО "Россети Сибирь" | "Читаэнерго" | ТП-1 ф.Курульжа | 10/0,4 | 0.025 | 0.00099752 | 0 | 0
54178 | ПАО "Россети Сибирь" | "Читаэнерго" | ТП-4-01 ф.Улан-Одон | 10/0,4 | 0.1 | 0.0015198 | 0 | 0
54179 | ПАО "Россети Сибирь" | "Читаэнерго" | ТП-4-02 ф.Улан-Одон | 10/0,4 | 0.025 | 0.0031869 | 0 | 0
54180 | ПАО "Россети Сибирь" | "Читаэнерго" | ТП-4-03 ф.Улан-Одон | 10/0,4 | 0.16 | 0.006806 | 0 | 0
54181 | ПАО "Россети Сибирь" | "Читаэнерго" | ТП-4-05 ф.Улан-Одон | 10/0,4 | 0.4 | 0.071099 | 0 | 0
54182 | ПАО "Россети Сибирь" | "Читаэнерго" | ТП-4-07 ф.Улан-Одон | 10/0,4 | 0.4 | 0.078745 | 0 | 0
54183 | ПАО "Россети Сибирь" | "Читаэнерго" | ТП-4-08 ф.Улан-Одон | 10/0,4 | 0.25 | 0.071675 | 0 | 0
54184 | ПАО "Россети Сибирь" | "Читаэнерго" | ТП-4-09 ф.Улан-Одон | 10/0,4 | 0.1 | 0.069408 | 0.009 | 0
54185 | ПАО "Россети Сибирь" | "Читаэнерго" | ТП-4-10 ф.Улан-Одон | 10/0,4 | 0.16 | 0.06967 | 0 | 0
54186 | ПАО "Россети Сибирь" | "Читаэнерго" | ТП-4-11 ф.Улан-Одон | 10/0,4 | 0.16 | 0.062039 | 0 | 0
54187 | ПАО "Россети Сибирь" | "Читаэнерго" | ТП-26304 | 10/0,4 | 0.25 | 0.082781 | 0 | 0
54188 | ПАО "Россети Сибирь" | "Читаэнерго" | ТП-26306 | 10/0,4 | 0.4 | 0.12565 | 0 | 0
54189 | ПАО "Россети Сибирь" | "Читаэнерго" | ТП-26314 | 10/0,4 | 0.4 | 0.071281 | 0.0045 | 0
54190 | ПАО "Россети Сибирь" | "Читаэнерго" | ТП-26322 | 10/0,4 | 0.16 | 0.053275 | 0 | 0
54191 | ПАО "Россети Сибирь" | "Читаэнерго" | ТП-26324 | 10/0,4 | 0.1 | 0.035157 | 0 | 0.0135
54192 | ПАО "Россети Сибирь" | "Читаэнерго" | ТП-26336 | 10/0,4 | 0.4 | 0.21133 | 0 | 0.1035
54193 | ПАО "Россети Сибирь" | "Читаэнерго" | ТП-26338 АСКУЭ | 10/0,4 | 0.063 | 0.027457 | 0 | 0
54194 | ПАО "Россети Сибирь" | "Читаэнерго" | ТП-26321 | 10/0,4 | 0.1 | 0.055643 | 0 | 0
54195 | ПАО "Россети Сибирь" | "Читаэнерго" | ТП-26042 | 10/0,4 | 0.16 | 0.059513 | 0 | 0
54196 | ПАО "Россети Сибирь" | "Читаэнерго" | ТП-26353 | 10/0,4 | 0.25 | 0.075432 | 0 | 0.0135
54197 | ПАО "Россети Сибирь" | "Читаэнерго" | ТП-26286 | 10/0,4 | 0.063 | 0.032987 | 0 | 0
54198 | ПАО "Россети Сибирь" | "Читаэнерго" | ТП-26016 | 10/0,4 | 0.16 | 0.050269 | 0 | 0
54199 | ПАО "Россети Сибирь" | "Читаэнерго" | ТП-26017 | 10/0,4 | 0.1 | 0.036773 | 0 | 0.027
54200 | ПАО "Россети Сибирь" | "Читаэнерго" | ТП-26018 | 10/0,4 | 0.16 | 0.071387 | 0 | 0.0036
54201 | ПАО "Россети Сибирь" | "Читаэнерго" | ТП-26095 | 10/0,4 | 0.25 | 0.030287 | 0 | 0
54202 | ПАО "Россети Сибирь" | "Читаэнерго" | ТП-26019 | 10/0,4 | 0.1 | 0.057388 | 0 | 0
54203 | ПАО "Россети Сибирь" | "Читаэнерго" | ТП-26076 | 10/0,4 | 0.063 | 0.017835 | 0 | 0
54204 | ПАО "Россети Сибирь" | "Читаэнерго" | ТП-26069 | 10/0,4 | 0.025 | 0.00015264 | 0 | 0
54205 | ПАО "Россети Сибирь" | "Читаэнерго" | ТП-26071 | 10/0,4 | 0.4 | 0.016289 | 0 | 0
54206 | ПАО "Россети Сибирь" | "Читаэнерго" | ТП-26079 | 10/0,4 | 0.16 | 0.013649 | 0 | 0
54207 | ПАО "Россети Сибирь" | "Читаэнерго" | ТП-26099 | 10/0,4 | 0.1 | 0.020866 | 0 | 0
54208 | ПАО "Россети Сибирь" | "Читаэнерго" | ТП-26012 | 10/0,4 | 0.1 | 0.002161 | 0 | 0
54209 | ПАО "Россети Сибирь" | "Читаэнерго" | ТП-26009 | 10/0,4 | 0.025 | 0.0016846 | 0 | 0
54210 | ПАО "Россети Сибирь" | "Читаэнерго" | ТП-26014 | 10/0,4 | 0.063 | 0.012883 | 0 | 0
54211 | ПАО "Россети Сибирь" | "Читаэнерго" | ТП-26015 | 10/0,4 | 0.25 | 0.021299 | 0 | 0
54212 | ПАО "Россети Сибирь" | "Читаэнерго" | ТП-26043 | 10/0,4 | 0.1 | 0.0039999 | 0 | 0
54213 | ПАО "Россети Сибирь" | "Читаэнерго" | ТП-26044 | 10/0,4 | 0.04 | 0.0046237 | 0 | 0
54214 | ПАО "Россети Сибирь" | "Читаэнерго" | ТП-26037 | 10/0,4 | 0.25 | 0.057437 | 0 | 0.0045
54215 | ПАО "Россети Сибирь" | "Читаэнерго" | ТП-26039 | 10/0,4 | 0.1 | 0.00012706 | 0 | 0
54216 | ПАО "Россети Сибирь" | "Читаэнерго" | ТП-26041 | 10/0,4 | 0.1 | 0.017861 | 0 | 0
54217 | ПАО "Россети Сибирь" | "Читаэнерго" | ТП-26051 | 10/0,4 | 0.1 | 0.0077192 | 0 | 0
54218 | ПАО "Россети Сибирь" | "Читаэнерго" | ТП-26052 | 10/0,4 | 0.1 | 0.006304 | 0 | 0
54219 | ПАО "Россети Сибирь" | "Читаэнерго" | ТП-26055 | 10/0,4 | 0.025 | 0.0024097 | 0 | 0
54220 | ПАО "Россети Сибирь" | "Читаэнерго" | ТП-26105 | 10/0,4 | 0.063 | 0.010477 | 0 | 0
54221 | ПАО "Россети Сибирь" | "Читаэнерго" | ТП-26106 | 10/0,4 | 0.04 | 0.0071504 | 0 | 0
54222 | ПАО "Россети Сибирь" | "Читаэнерго" | ТП-26108 | 10/0,4 | 0.1 | 0 | 0 | 0
54223 | ПАО "Россети Сибирь" | "Читаэнерго" | ТП-26107 | 10/0,4 | 0.063 | 0.014387 | 0 | 0
54224 | ПАО "Россети Сибирь" | "Читаэнерго" | ТП-26045 | 10/0,4 | 0.1 | 0.015768 | 0 | 0
54225 | ПАО "Россети Сибирь" | "Читаэнерго" | ТП-26175 | 10/0,4 | 0.1 | 0.013706 | 0 | 0
54226 | ПАО "Россети Сибирь" | "Читаэнерго" | ТП-26176 | 10/0,4 | 0.1 | 0.0025091 | 0 | 0
54227 | ПАО "Россети Сибирь" | "Читаэнерго" | ТП-26177 | 10/0,4 | 0.025 | 0.0016337 | 0 | 0
54228 | ПАО "Россети Сибирь" | "Читаэнерго" | ТП-26213 | 10/0,4 | 0.16 | 0.033117 | 0 | 0
54229 | ПАО "Россети Сибирь" | "Читаэнерго" | ТП-26180 | 10/0,4 | 0.1 | 0.0063497 | 0 | 0
54230 | ПАО "Россети Сибирь" | "Читаэнерго" | ТП-26185 | 10/0,4 | 0.1 | 0.0045348 | 0 | 0
54231 | ПАО "Россети Сибирь" | "Читаэнерго" | ТП-26186 | 10/0,4 | 0.04 | 0.0041351 | 0 | 0
54232 | ПАО "Россети Сибирь" | "Читаэнерго" | ТП-26200 | 10/0,4 | 0.025 | 0.0044516 | 0 | 0
54233 | ПАО "Россети Сибирь" | "Читаэнерго" | ТП-26217 | 10/0,4 | 0.063 | 0.010814 | 0 | 0
54234 | ПАО "Россети Сибирь" | "Читаэнерго" | ТП-26218 | 10/0,4 | 0.16 | 0.052853 | 0 | 0.00963
54235 | ПАО "Россети Сибирь" | "Читаэнерго" | ТП-26221 | 10/0,4 | 0.1 | 0.017549 | 0 | 0
54236 | ПАО "Россети Сибирь" | "Читаэнерго" | ТП-26205 | 10/0,4 | 0.063 | 0.00044311 | 0 | 0
54237 | ПАО "Россети Сибирь" | "Читаэнерго" | ТП-26144 | 10/0,4 | 0.1 | 0 | 0 | 0
54238 | ПАО "Россети Сибирь" | "Читаэнерго" | ТП-26252 | 10/0,4 | 0.16 | 0.017519 | 0 | 0
54239 | ПАО "Россети Сибирь" | "Читаэнерго" | ТП-26249 | 10/0,4 | 0.1 | 0.01025 | 0 | 0
54240 | ПАО "Россети Сибирь" | "Читаэнерго" | ТП-26250 | 10/0,4 | 0.04 | 0.004097 | 0 | 0
54241 | ПАО "Россети Сибирь" | "Читаэнерго" | ТП-26236 | 10/0,4 | 0.04 | 0.0024781 | 0 | 0
54242 | ПАО "Россети Сибирь" | "Читаэнерго" | ТП-26243 | 10/0,4 | 0.16 | 0.015185 | 0 | 0
54243 | ПАО "Россети Сибирь" | "Читаэнерго" | ТП-26245 | 10/0,4 | 0.04 | 0.0054478 | 0 | 0
54244 | ПАО "Россети Сибирь" | "Читаэнерго" | ТП-26258 | 10/0,4 | 0.16 | 0 | 0 | 0
54245 | ПАО "Россети Сибирь" | "Читаэнерго" | ТП-26241 | 10/0,4 | 0.16 | 0.025572 | 0 | 0
54246 | ПАО "Россети Сибирь" | "Читаэнерго" | ТП-26237 | 10/0,4 | 0.04 | 0.0088491 | 0 | 0
54247 | ПАО "Россети Сибирь" | "Читаэнерго" | ТП-26239 | 10/0,4 | 0.04 | 0.010897 | 0 | 0
54248 | ПАО "Россети Сибирь" | "Читаэнерго" | ТП-26238 | 10/0,4 | 0.16 | 0.0073058 | 0 | 0
54249 | ПАО "Россети Сибирь" | "Читаэнерго" | ТП-26234 | 10/0,4 | 0.063 | 0.013502 | 0 | 0
54250 | ПАО "Россети Сибирь" | "Читаэнерго" | ТП-26235 | 10/0,4 | 0.16 | 0.014715 | 0 | 0
54251 | ПАО "Россети Сибирь" | "Читаэнерго" | ТП-26143 | 10/0,4 | 0.063 | 0.0040819 | 0 | 0
54252 | ПАО "Россети Сибирь" | "Читаэнерго" | ТП-26141 | 10/0,4 | 0.063 | 0.017155 | 0 | 0
54253 | ПАО "Россети Сибирь" | "Читаэнерго" | ТП-26148 | 10/0,4 | 0.1 | 0.020668 | 0 | 0
54254 | ПАО "Россети Сибирь" | "Читаэнерго" | ТП-26109 | 10/0,4 | 0.16 | 0.020625 | 0 | 0
54255 | ПАО "Россети Сибирь" | "Читаэнерго" | ТП-26110 | 10/0,4 | 0.1 | 0.021873 | 0 | 0
54256 | ПАО "Россети Сибирь" | "Читаэнерго" | ТП-26111 | 10/0,4 | 0.1 | 0.067886 | 0 | 0
54257 | ПАО "Россети Сибирь" | "Читаэнерго" | ТП-26113 | 10/0,4 | 0.04 | 0.00075784 | 0 | 0
54258 | ПАО "Россети Сибирь" | "Читаэнерго" | ТП-26118 | 10/0,4 | 0.063 | 0.046658 | 0 | 0
54259 | ПАО "Россети Сибирь" | "Читаэнерго" | ТП-26119 | 10/0,4 | 0.1 | 0.040095 | 0 | 0
54260 | ПАО "Россети Сибирь" | "Читаэнерго" | ТП-26120 | 10/0,4 | 0.063 | 0.025606 | 0 | 0
54261 | ПАО "Россети Сибирь" | "Читаэнерго" | ТП-26121 | 10/0,4 | 0.063 | 0.027508 | 0 | 0
54262 | ПАО "Россети Сибирь" | "Читаэнерго" | ТП-26363 | 10/0,4 | 0.16 | 0.031862 | 0 | 0
54263 | ПАО "Россети Сибирь" | "Читаэнерго" | ТП-26365 | 10/0,4 | 0.1 | 0.024731 | 0 | 0
54264 | ПАО "Россети Сибирь" | "Читаэнерго" | ТП-26360 | 10/0,4 | 0.04 | 0.003824 | 0 | 0
54265 | ПАО "Россети Сибирь" | "Читаэнерго" | ТП-26361 | 10/0,4 | 0.025 | 2.322e-05 | 0 | 0
54266 | ПАО "Россети Сибирь" | "Читаэнерго" | ТП-26379 | 10/0,4 | 0.16 | 0.029937 | 0 | 0
54267 | ПАО "Россети Сибирь" | "Читаэнерго" | ТП-26380 | 10/0,4 | 0.16 | 0.010115 | 0 | 0
54268 | ПАО "Россети Сибирь" | "Читаэнерго" | ТП-26364 | 10/0,4 | 0.063 | 0.011429 | 0 | 0
54269 | ПАО "Россети Сибирь" | "Читаэнерго" | ТП-26370 | 10/0,4 | 0.16 | 0.029589 | 0 | 0
54270 | ПАО "Россети Сибирь" | "Читаэнерго" | ТП-26371 | 10/0,4 | 0.1 | 0.033267 | 0 | 0
54271 | ПАО "Россети Сибирь" | "Читаэнерго" | ТП-26372 | 10/0,4 | 0.063 | 0.014 | 0 | 0
54272 | ПАО "Россети Сибирь" | "Читаэнерго" | ТП-26373 | 10/0,4 | 0.1 | 0.021339 | 0 | 0
54273 | ПАО "Россети Сибирь" | "Читаэнерго" | ТП-26366 | 10/0,4 | 0.025 | 0.0090939 | 0 | 0
54274 | ПАО "Россети Сибирь" | "Читаэнерго" | ТП-26375 | 10/0,4 | 0.063 | 0.02567 | 0 | 0
54275 | ПАО "Россети Сибирь" | "Читаэнерго" | ТП-26376 | 10/0,4 | 0.063 | 0.023452 | 0 | 0
54276 | ПАО "Россети Сибирь" | "Читаэнерго" | ТП-26378 | 10/0,4 | 0.063 | 0.011449 | 0 | 0
54277 | ПАО "Россети Сибирь" | "Читаэнерго" | ТП-26130 | 10/0,4 | 0.04 | 0.017841 | 0 | 0
54278 | ПАО "Россети Сибирь" | "Читаэнерго" | ТП-26131 | 10/0,4 | 0.1 | 0.035304 | 0 | 0
54279 | ПАО "Россети Сибирь" | "Читаэнерго" | ТП-26132 | 10/0,4 | 0.1 | 0.057861 | 0 | 0
54280 | ПАО "Россети Сибирь" | "Читаэнерго" | ТП-26135 | 10/0,4 | 0.1 | 0.02055 | 0 | 0
54281 | ПАО "Россети Сибирь" | "Читаэнерго" | ТП-26137 | 10/0,4 | 0.063 | 0.012014 | 0 | 0.01935
54282 | ПАО "Россети Сибирь" | "Читаэнерго" | ТП-74 | 6/0,4 | 0.16 | 0.023601 | 0 | 0
54283 | ПАО "Россети Сибирь" | "Читаэнерго" | ТП-72 | 6/0,4 | 0.1 | 0.0091672 | 0 | 0
54284 | ПАО "Россети Сибирь" | "Читаэнерго" | ТП-602 | 10/0,4 | 0.16 | 0.055529 | 0 | 0
54285 | ПАО "Россети Сибирь" | "Читаэнерго" | ТП-603 | 10/0,4 | 0.4 | 0.22246 | 0 | 0
54286 | ПАО "Россети Сибирь" | "Читаэнерго" | ТП-604 | 10/0,4 | 0.16 | 0.034011 | 0 | 0
54287 | ПАО "Россети Сибирь" | "Читаэнерго" | ТП-1(повышающая) | 10/0,4 | 0.25 | 0.027848 | 0 | 0
54288 | ПАО "Россети Сибирь" | "Читаэнерго" | ТП-2 Укурик | 10/0,4 | 0.16 | 0.026853 | 0 | 0.1395
54289 | ПАО "Россети Сибирь" | "Читаэнерго" | ТП-101А | 10/0,4 | 0.1 | 0.020033 | 0 | 0
54290 | ПАО "Россети Сибирь" | "Читаэнерго" | ТП-089 | 6/0,4 | 1.26 | 0.18533 | 0 | 0
54291 | ПАО "Россети Сибирь" | "Читаэнерго" | ТП-25027 | 10/0,4 | 0.1 | 0.00086848 | 0 | 0
54292 | ПАО "Россети Сибирь" | "Читаэнерго" | ТП-25053 | 10/0,4 | 0.04 | 0.0043592 | 0 | 0
54293 | ПАО "Россети Сибирь" | "Читаэнерго" | ТП-25056 | 10/0,4 | 0.063 | 0.0088195 | 0 | 0
54294 | ПАО "Россети Сибирь" | "Читаэнерго" | ТП-25062 | 10/0,4 | 0.1 | 0.018305 | 0 | 0
54295 | ПАО "Россети Сибирь" | "Читаэнерго" | ТП-25068 | 10/0,4 | 0.1 | 0.016151 | 0 | 0
54296 | ПАО "Россети Сибирь" | "Читаэнерго" | ТП-25069 | 10/0,4 | 0.1 | 0.022373 | 0 | 0
54297 | ПАО "Россети Сибирь" | "Читаэнерго" | ТП-418 | 10/0,4 | 0.25 | 0.027249 | 0 | 0
54298 | ПАО "Россети Сибирь" | "Читаэнерго" | ТП-419 | 10/0,4 | 0.25 | 0.031647 | 0 | 0
54299 | ПАО "Россети Сибирь" | "Читаэнерго" | ТП-403 | 10/0,4 | 0.4 | 0.056447 | 0 | 0.0135
54300 | ПАО "Россети Сибирь" | "Читаэнерго" | ТП-404 | 10/0,4 | 0.25 | 0.047613 | 0 | 0
54301 | ПАО "Россети Сибирь" | "Читаэнерго" | ТП-406 | 10/0,4 | 0.1 | 0.017524 | 0 | 0
54302 | ПАО "Россети Сибирь" | "Читаэнерго" | ТП-414 | 10/0,4 | 0.16 | 0.058253 | 0 | 0
54303 | ПАО "Россети Сибирь" | "Читаэнерго" | ТП-415 | 10/0,4 | 0.4 | 0.051954 | 0 | 0
54304 | ПАО "Россети Сибирь" | "Читаэнерго" | ТП-416 | 10/0,4 | 0.1 | 0.010803 | 0 | 0
54305 | ПАО "Россети Сибирь" | "Читаэнерго" | ТП-417 | 10/0,4 | 0.25 | 0.02158 | 0 | 0
54306 | ПАО "Россети Сибирь" | "Читаэнерго" | ТП-407 А | 10/0,4 | 0.63 | 0.037345 | 0 | 0
54307 | ПАО "Россети Сибирь" | "Читаэнерго" | ТП-407 | 10/0,4 | 0.63 | 0.11653 | 0 | 0
54308 | ПАО "Россети Сибирь" | "Читаэнерго" | ТП-408 | 10/0,4 | 0.4 | 0.00023128 | 0 | 0
54309 | ПАО "Россети Сибирь" | "Читаэнерго" | ТП-409 | 10/0,4 | 0.63 | 0.0113 | 0 | 0
54310 | ПАО "Россети Сибирь" | "Читаэнерго" | ТП-410 | 10/0,4 | 0.063 | 0.0031652 | 0 | 0
54311 | ПАО "Россети Сибирь" | "Читаэнерго" | ТП-420 | 10/0,4 | 0.063 | 0.014034 | 0 | 0.0135
54312 | ПАО "Россети Сибирь" | "Читаэнерго" | ТП-202 | 10/0,4 | 0.025 | 0.0080429 | 0 | 0
54313 | ПАО "Россети Сибирь" | "Читаэнерго" | ТП-215 | 10/0,4 | 0.25 | 0.01501 | 0 | 0
54314 | ПАО "Россети Сибирь" | "Читаэнерго" | ТП-25106 | 10/0,4 | 0.16 | 0.051485 | 0 | 0
54315 | ПАО "Россети Сибирь" | "Читаэнерго" | ТП-201 Кули | 10/0,4 | 0.1 | 0.026792 | 0 | 0
54316 | ПАО "Россети Сибирь" | "Читаэнерго" | ТП-321 | 6/0,4 | 0.4 | 0.0037552 | 0 | 0
54317 | ПАО "Россети Сибирь" | "Читаэнерго" | ТП-322 (2) | 6/0,4 | 0.63 | 0.0093881 | 0 | 0
54318 | ПАО "Россети Сибирь" | "Читаэнерго" | ТП-322 (1) | 6/0,4 | 1 | 0.097426 | 0 | 0
54319 | ПАО "Россети Сибирь" | "Читаэнерго" | ТП-315 | 6/0,4 | 0.1 | 0.011852 | 0 | 0
54320 | ПАО "Россети Сибирь" | "Читаэнерго" | ТП-316 | 6/0,4 | 0.1 | 0.042961 | 0 | 0
54321 | ПАО "Россети Сибирь" | "Читаэнерго" | ТП-317 | 6/0,4 | 0.4 | 0.056162 | 0 | 0
54322 | ПАО "Россети Сибирь" | "Читаэнерго" | ТП-318 | 6/0,4 | 0.1 | 0.082782 | 0 | 0
54323 | ПАО "Россети Сибирь" | "Читаэнерго" | ТП-319 | 6/0,4 | 0.25 | 0.049345 | 0 | 0
54324 | ПАО "Россети Сибирь" | "Читаэнерго" | ТП-324 | 6/0,4 | 0.25 | 0.0051731 | 0 | 0
54325 | ПАО "Россети Сибирь" | "Читаэнерго" | ТП-300 | 6/0,4 | 0.04 | 0.023026 | 0.018 | 0.0135
54326 | ПАО "Россети Сибирь" | "Читаэнерго" | ТП-302 | 6/0,4 | 0.1 | 0 | 0 | 0
54327 | ПАО "Россети Сибирь" | "Читаэнерго" | ТП-305 | 6/0,4 | 0.18 | 0.048057 | 0 | 0
54328 | ПАО "Россети Сибирь" | "Читаэнерго" | ТП-306 | 6/0,4 | 0.18 | 0.082607 | 0 | 0
54329 | ПАО "Россети Сибирь" | "Читаэнерго" | ТП-307 | 6/0,4 | 0.63 | 0.060954 | 0 | 0.0063
54330 | ПАО "Россети Сибирь" | "Читаэнерго" | ТП-308 | 6/0,4 | 0.18 | 0.034848 | 0 | 0.0045
54331 | ПАО "Россети Сибирь" | "Читаэнерго" | ТП-310 | 6/0,4 | 0.25 | 0.047356 | 0 | 0
54332 | ПАО "Россети Сибирь" | "Читаэнерго" | ТП-311 | 6/0,4 | 0.18 | 0.018686 | 0 | 0
54333 | ПАО "Россети Сибирь" | "Читаэнерго" | ТП-312 | 6/0,4 | 0.16 | 0.047392 | 0 | 0
54334 | ПАО "Россети Сибирь" | "Читаэнерго" | ТП-325 | 6/0,4 | 0.063 | 0.019541 | 0 | 0
54335 | ПАО "Россети Сибирь" | "Читаэнерго" | ТП-900 | 10/0,4 | 0.1 | 0.021023 | 0 | 0
54336 | ПАО "Россети Сибирь" | "Читаэнерго" | ТП-901 | 10/0,4 | 0.4 | 0.073224 | 0 | 0.013
54337 | ПАО "Россети Сибирь" | "Читаэнерго" | ТП-902 | 10/0,4 | 0.4 | 0.071854 | 0 | 0
54338 | ПАО "Россети Сибирь" | "Читаэнерго" | ТП-903 | 10/0,4 | 0.1 | 0.043168 | 0 | 0
54339 | ПАО "Россети Сибирь" | "Читаэнерго" | ТП-904 | 10/0,4 | 0.1 | 0.0171 | 0 | 0
54340 | ПАО "Россети Сибирь" | "Читаэнерго" | ТП-905 | 10/0,4 | 0.1 | 0.012585 | 0 | 0
54341 | ПАО "Россети Сибирь" | "Читаэнерго" | ТП-906 | 10/0,4 | 0.1 | 0.02112 | 0 | 0
54342 | ПАО "Россети Сибирь" | "Читаэнерго" | ТП-908 | 10/0,4 | 0.1 | 0.015988 | 0 | 0
54343 | ПАО "Россети Сибирь" | "Читаэнерго" | ТП-910 | 10/0,4 | 0.04 | 0.00472 | 0 | 0
54344 | ПАО "Россети Сибирь" | "Читаэнерго" | ТП-913 | 10/0,4 | 0.16 | 0.0071414 | 0 | 0
54345 | ПАО "Россети Сибирь" | "Читаэнерго" | ТП-914 | 10/0,4 | 0.4 | 0.056089 | 0 | 0
54346 | ПАО "Россети Сибирь" | "Читаэнерго" | ТП-915 | 10/0,4 | 0.1 | 0.012929 | 0 | 0
54347 | ПАО "Россети Сибирь" | "Читаэнерго" | ТП-916 | 10/0,4 | 0.1 | 0.019254 | 0 | 0.0108
54348 | ПАО "Россети Сибирь" | "Читаэнерго" | ТП-917 | 10/0,4 | 0.16 | 0.01382 | 0 | 0
54349 | ПАО "Россети Сибирь" | "Читаэнерго" | ТП-918 | 10/0,4 | 0.16 | 0.023719 | 0 | 0
54350 | ПАО "Россети Сибирь" | "Читаэнерго" | ТП-919 | 10/0,4 | 0.025 | 0.0036646 | 0 | 0
54351 | ПАО "Россети Сибирь" | "Читаэнерго" | ТП-920 | 10/0,4 | 0.16 | 0.016768 | 0 | 0
54352 | ПАО "Россети Сибирь" | "Читаэнерго" | ТП-921 | 10/0,4 | 0.4 | 0.060642 | 0 | 0
54353 | ПАО "Россети Сибирь" | "Читаэнерго" | ТП-922 | 10/0,4 | 0.4 | 0.0089869 | 0 | 0
54354 | ПАО "Россети Сибирь" | "Читаэнерго" | ТП-925 | 10/0,4 | 0.1 | 0.043277 | 0 | 0
54355 | ПАО "Россети Сибирь" | "Читаэнерго" | ТП-931 | 10/0,4 | 0.4 | 0.093415 | 0 | 0
54356 | ПАО "Россети Сибирь" | "Читаэнерго" | ТП-933 | 10/0,4 | 0.4 | 0.043858 | 0 | 0
54357 | ПАО "Россети Сибирь" | "Читаэнерго" | ТП-939 | 10/0,4 | 0.4 | 0.00094211 | 0 | 0
54358 | ПАО "Россети Сибирь" | "Читаэнерго" | ТП-924 | 10/0,4 | 0.4 | 0.10188 | 0 | 0.0054
54359 | ПАО "Россети Сибирь" | "Читаэнерго" | ТП-927 | 10/0,4 | 0.1 | 0.052816 | 0 | 0
54360 | ПАО "Россети Сибирь" | "Читаэнерго" | ТП-935 | 10/0,4 | 0.4 | 0.12996 | 0 | 0
54361 | ПАО "Россети Сибирь" | "Читаэнерго" | ТП-930 | 10/0,4 | 0.25 | 0.023845 | 0 | 0
54362 | ПАО "Россети Сибирь" | "Читаэнерго" | ТП-24007 | 10/0,4 | 0.4 | 0.10353 | 0 | 0.0135
54363 | ПАО "Россети Сибирь" | "Читаэнерго" | ТП-24005 | 10/0,4 | 0.16 | 0.043493 | 0 | 0
54364 | ПАО "Россети Сибирь" | "Читаэнерго" | ТП-811 | 6/0,4 | 0.25 | 0.095166 | 0 | 0
54365 | ПАО "Россети Сибирь" | "Читаэнерго" | ТП-814 | 6/0,4 | 0.25 | 0.065956 | 0 | 0
54366 | ПАО "Россети Сибирь" | "Читаэнерго" | ТП-802 | 6/0,4 | 0.063 | 0.030363 | 0 | 0
54367 | ПАО "Россети Сибирь" | "Читаэнерго" | ТП-819 | 6/0,4 | 0.1 | 0.011805 | 0 | 0
54368 | ПАО "Россети Сибирь" | "Читаэнерго" | ТП-209 | 10/0,4 | 0.25 | 0.013319 | 0 | 0
54369 | ПАО "Россети Сибирь" | "Читаэнерго" | ТП-73 | 6/0,4 | 0.063 | 0.019288 | 0 | 0
54370 | ПАО "Россети Сибирь" | "Читаэнерго" | ТП-23182 | 10/0,4 | 0.1 | 0.036144 | 0 | 0
54371 | ПАО "Россети Сибирь" | "Читаэнерго" | ТП-23110 | 10/0,4 | 0.4 | 0.044392 | 0 | 0
54372 | ПАО "Россети Сибирь" | "Читаэнерго" | ТП-23054 | 10/0,4 | 0.04 | 0.0064768 | 0.009 | 0
54373 | ПАО "Россети Сибирь" | "Читаэнерго" | ТП-23318 | 10/0,4 | 0.25 | 0.061122 | 0 | 0
54374 | ПАО "Россети Сибирь" | "Читаэнерго" | ТП-23335 | 10/0,4 | 0.063 | 0.033214 | 0 | 0
54375 | ПАО "Россети Сибирь" | "Читаэнерго" | ТП-23337 | 10/0,4 | 0.25 | 0.0082814 | 0 | 0
54376 | ПАО "Россети Сибирь" | "Читаэнерго" | ТП-23310 | 10/0,4 | 0.16 | 0.056054 | 0 | 0
54377 | ПАО "Россети Сибирь" | "Читаэнерго" | ТП-23321 | 10/0,4 | 0.16 | 0.016029 | 0 | 0
54378 | ПАО "Россети Сибирь" | "Читаэнерго" | ТП-23328 | 10/0,4 | 0.315 | 0.04223 | 0 | 0
54379 | ПАО "Россети Сибирь" | "Читаэнерго" | ТП-23329 | 10/0,4 | 0.25 | 0.064773 | 0 | 0
54380 | ПАО "Россети Сибирь" | "Читаэнерго" | ТП-23330 | 10/0,4 | 0.4 | 0.045338 | 0 | 0.0108
54381 | ПАО "Россети Сибирь" | "Читаэнерго" | ТП-23365 | 6/0,4 | 0.16 | 0.066835 | 0 | 0.0045
54382 | ПАО "Россети Сибирь" | "Читаэнерго" | ТП-23370 | 6/0,4 | 0.1 | 0.039116 | 0 | 0
54383 | ПАО "Россети Сибирь" | "Читаэнерго" | ТП-23371 | 6/0,4 | 0.16 | 0.058121 | 0.0144 | 0.027
54384 | ПАО "Россети Сибирь" | "Читаэнерго" | ТП-23369 | 6/0,4 | 0.16 | 0.05022 | 0 | 0
54385 | ПАО "Россети Сибирь" | "Читаэнерго" | ТП-23367 | 6/0,4 | 0.1 | 0.022137 | 0 | 0
54386 | ПАО "Россети Сибирь" | "Читаэнерго" | ТП-23368 | 6/0,4 | 0.4 | 0.024061 | 0 | 0.0135
54387 | ПАО "Россети Сибирь" | "Читаэнерго" | ТП-23373 | 6/0,4 | 0.4 | 0.03118 | 0 | 0
54388 | ПАО "Россети Сибирь" | "Читаэнерго" | ТП-23380 | 6/0,4 | 0.315 | 0.047762 | 0 | 0
54389 | ПАО "Россети Сибирь" | "Читаэнерго" | ТП-23381 | 6/0,4 | 0.1 | 0.0039157 | 0 | 0
54390 | ПАО "Россети Сибирь" | "Читаэнерго" | ТП-23122 | 10/0,4 | 0.04 | 0.018335 | 0 | 0
54391 | ПАО "Россети Сибирь" | "Читаэнерго" | ТП-23126 | 10/0,4 | 0.063 | 0.0098091 | 0 | 0
54392 | ПАО "Россети Сибирь" | "Читаэнерго" | ТП-23128 | 10/0,4 | 0.025 | 0.0041725 | 0 | 0
54393 | ПАО "Россети Сибирь" | "Читаэнерго" | ТП-23130 | 10/0,4 | 0.04 | 0.0029103 | 0 | 0
54394 | ПАО "Россети Сибирь" | "Читаэнерго" | ТП-23131 | 10/0,4 | 0.063 | 0.017928 | 0 | 0
54395 | ПАО "Россети Сибирь" | "Читаэнерго" | ТП-23171 | 10/0,4 | 0.04 | 0.0063399 | 0 | 0
54396 | ПАО "Россети Сибирь" | "Читаэнерго" | ТП-23151 | 10/0,4 | 0.06 | 0.0045746 | 0 | 0
54397 | ПАО "Россети Сибирь" | "Читаэнерго" | ТП-23155 | 10/0,4 | 0.04 | 0.017925 | 0 | 0
54398 | ПАО "Россети Сибирь" | "Читаэнерго" | ТП-23156 | 10/0,4 | 0.063 | 0.042888 | 0 | 0.0108
54399 | ПАО "Россети Сибирь" | "Читаэнерго" | ТП-23160 | 10/0,4 | 0.25 | 0.022915 | 0 | 0
54400 | ПАО "Россети Сибирь" | "Читаэнерго" | ТП-23161 | 10/0,4 | 0.1 | 0.020021 | 0 | 0
54401 | ПАО "Россети Сибирь" | "Читаэнерго" | ТП-23162 | 10/0,4 | 0.04 | 0.011507 | 0 | 0
54402 | ПАО "Россети Сибирь" | "Читаэнерго" | ТП-23338 | 10/0,4 | 0.16 | 0.048233 | 0.10224 | 0
54403 | ПАО "Россети Сибирь" | "Читаэнерго" | ТП-23214 | 10/0,4 | 0.025 | 0 | 0 | 0
54404 | ПАО "Россети Сибирь" | "Читаэнерго" | ТП-23218 | 10/0,4 | 0.063 | 0.0059604 | 0 | 0
54405 | ПАО "Россети Сибирь" | "Читаэнерго" | ТП-23258 | 10/0,4 | 0.1 | 0.025573 | 0 | 0
54406 | ПАО "Россети Сибирь" | "Читаэнерго" | ТП-23260 | 10/0,4 | 0.25 | 0.069288 | 0 | 0
54407 | ПАО "Россети Сибирь" | "Читаэнерго" | ТП-23261 | 10/0,4 | 0.25 | 0.029604 | 0 | 0.0585
54408 | ПАО "Россети Сибирь" | "Читаэнерго" | ТП-23263 | 10/0,4 | 0.063 | 0.0083506 | 0 | 0
54409 | ПАО "Россети Сибирь" | "Читаэнерго" | ТП-11110ДК | 10/0,4 | 0.1 | 0.015144 | 0 | 0
54410 | ПАО "Россети Сибирь" | "Читаэнерго" | ТП № 11323 «Школа» | 10/0,4 | 0.16 | 0.015097 | 0 | 0
54411 | ПАО "Россети Сибирь" | "Читаэнерго" | ТП № 11319 «Пилорама» | 10/0,4 | 0.063 | 0.0026017 | 0 | 0
54412 | ПАО "Россети Сибирь" | "Читаэнерго" | ТП-0445 Гидромехцех | 6/0,4 | 0.16 | 0.11125 | 0 | 0
54413 | ПАО "Россети Сибирь" | "Читаэнерго" | ТП-0431 Детсад | 6/0,4 | 0.16 | 0.0017587 | 0 | 0
54414 | ПАО "Россети Сибирь" | "Читаэнерго" | ТП-0444 Мастерские | 6/0,4 | 0.4 | 0 | 0 | 0
54415 | ПАО "Россети Сибирь" | "Читаэнерго" | ТП-0436 Выселки | 6/0,4 | 0.16 | 0.019379 | 0 | 0
54416 | ПАО "Россети Сибирь" | "Читаэнерго" | ТП-0411 Низовская | 6/0,4 | 0.1 | 0.002511 | 0 | 0
54417 | ПАО "Россети Сибирь" | "Читаэнерго" | ТП-0414 МТФ | 6/0,4 | 0.063 | 0.00077974 | 0 | 0
54418 | ПАО "Россети Сибирь" | "Читаэнерго" | ТП-0418 Село | 6/0,4 | 0.16 | 0.022374 | 0 | 0
54419 | ПАО "Россети Сибирь" | "Читаэнерго" | ТП-0519 Школьная | 6/0,4 | 0.4 | 0.038102 | 0 | 0
54420 | ПАО "Россети Сибирь" | "Читаэнерго" | ТП-0517 Продснаб | 6/0,4 | 0.16 | 0.002801 | 0 | 0
54421 | ПАО "Россети Сибирь" | "Читаэнерго" | ТП-0521 Лесхоз | 6/0,4 | 0.4 | 0.03343 | 0 | 0
54422 | ПАО "Россети Сибирь" | "Читаэнерго" | ТП-0522 Дучар | 6/0,4 | 0.25 | 0.0099502 | 0 | 0
54423 | ПАО "Россети Сибирь" | "Читаэнерго" | ТП-0591 Благодатка | 6/0,4 | 0.1 | 0.0011347 | 0 | 0
54424 | ПАО "Россети Сибирь" | "Читаэнерго" | ТП-0593 Черемушки | 6/0,4 | 0.16 | 0.011254 | 0 | 0
54425 | ПАО "Россети Сибирь" | "Читаэнерго" | ТП-0592 Фингородок | 6/0,4 | 0.16 | 0.021432 | 0 | 0
54426 | ПАО "Россети Сибирь" | "Читаэнерго" | ТП-0594 Центральная | 6/0,4 | 0.4 | 0.030722 | 0 | 0
54427 | ПАО "Россети Сибирь" | "Читаэнерго" | ТП-1223 Село | 10/0,4 | 0.25 | 0.018635 | 0 | 0
54428 | ПАО "Россети Сибирь" | "Читаэнерго" | ТП-2446 ФКРС | 10/0,4 | 0.06 | 0 | 0 | 0
54429 | ПАО "Россети Сибирь" | "Читаэнерго" | ТП-2449 Клуб | 10/0,4 | 0.1 | 0.04211 | 0 | 0
54430 | ПАО "Россети Сибирь" | "Читаэнерго" | ТП-12102 Аэропорт | 10/0,4 | 0.063 | 0.00027489 | 0 | 0
54431 | ПАО "Россети Сибирь" | "Читаэнерго" | ТП-12101 РЭС | 10/0,4 | 0.16 | 0.013418 | 0 | 0
54432 | ПАО "Россети Сибирь" | "Читаэнерго" | TП-12103 Милиция | 10/0,4 | 0.1 | 0.02481 | 0 | 0
54433 | ПАО "Россети Сибирь" | "Читаэнерго" | ТП-12104 Заготконтора | 10/0,4 | 0.16 | 0.048831 | 0 | 0
54434 | ПАО "Россети Сибирь" | "Читаэнерго" | ТП-121011 Микрорайон | 10/0,4 | 0.25 | 0.082596 | 0 | 0
54435 | ПАО "Россети Сибирь" | "Читаэнерго" | ТП-2451 Школа | 10/0,4 | 0.25 | 0.020348 | 0 | 0
54436 | ПАО "Россети Сибирь" | "Читаэнерго" | ТП-0326 Пилорама | 10/0,4 | 0.063 | 0.0084116 | 0 | 0
54437 | ПАО "Россети Сибирь" | "Читаэнерго" | ТП-03212 Набережная | 10/0,4 | 0.063 | 0.0062584 | 0 | 0
54438 | ПАО "Россети Сибирь" | "Читаэнерго" | ТП-03213 Зерноток | 10/0,4 | 0.16 | 0.028731 | 0 | 0
54439 | ПАО "Россети Сибирь" | "Читаэнерго" | ТП-03215 Школа | 10/0,4 | 0.1 | 0.016486 | 0 | 0
54440 | ПАО "Россети Сибирь" | "Читаэнерго" | ТП-1829 Ферма | 10/0,4 | 0.16 | 0.0020501 | 0 | 0
54441 | ПАО "Россети Сибирь" | "Читаэнерго" | ТП-0357 Нагорная | 10/0,4 | 0.4 | 0.035417 | 0 | 0
54442 | ПАО "Россети Сибирь" | "Читаэнерго" | ТП-0358 Клуб | 10/0,4 | 0.4 | 0.035942 | 0 | 0
54443 | ПАО "Россети Сибирь" | "Читаэнерго" | ТП-0359 Набережная | 10/0,4 | 0.16 | 0.0054795 | 0 | 0
54444 | ПАО "Россети Сибирь" | "Читаэнерго" | ТП-1237 Село | 10/0,4 | 0.16 | 0.017921 | 0 | 0
54445 | ПАО "Россети Сибирь" | "Читаэнерго" | ТП-1236 Зерноток | 10/0,4 | 0.25 | 0.0047245 | 0 | 0
54446 | ПАО "Россети Сибирь" | "Читаэнерго" | ТП-1245 Пекарня | 10/0,4 | 0.16 | 0.041168 | 0 | 0
54447 | ПАО "Россети Сибирь" | "Читаэнерго" | ТП-1253 Зерноток | 10/0,4 | 0.16 | 0.021263 | 0 | 0
54448 | ПАО "Россети Сибирь" | "Читаэнерго" | ТП-1272 Автоколонна | 10/0,4 | 0.1 | 0.008954 | 0 | 0
54449 | ПАО "Россети Сибирь" | "Читаэнерго" | ТП-1273 Детсад | 10/0,4 | 0.16 | 0.0055516 | 0 | 0
54450 | ПАО "Россети Сибирь" | "Читаэнерго" | ТП-1275 Советская | 10/0,4 | 0.1 | 0.023147 | 0 | 0
54451 | ПАО "Россети Сибирь" | "Читаэнерго" | ТП-1276 Красноармейская | 10/0,4 | 0.1 | 0.021682 | 0 | 0
54452 | ПАО "Россети Сибирь" | "Читаэнерго" | ТП-1278 Микрорайон | 10/0,4 | 0.16 | 0.029425 | 0 | 0
54453 | ПАО "Россети Сибирь" | "Читаэнерго" | ТП-1279 Ветбаклаборатория | 10/0,4 | 0.16 | 0.01902 | 0 | 0
54454 | ПАО "Россети Сибирь" | "Читаэнерго" | ТП-12712 Нагорная | 10/0,4 | 0.1 | 0.033526 | 0 | 0
54455 | ПАО "Россети Сибирь" | "Читаэнерго" | ТП-12713 Жилой массив | 10/0,4 | 0.25 | 0.026392 | 0 | 0
54456 | ПАО "Россети Сибирь" | "Читаэнерго" | ТП-1282 Склад РайПО | 10/0,4 | 0.16 | 0.015639 | 0 | 0
54457 | ПАО "Россети Сибирь" | "Читаэнерго" | ТП-1283 Савватеева | 10/0,4 | 0.25 | 0.056787 | 0 | 0
54458 | ПАО "Россети Сибирь" | "Читаэнерго" | ТП-1286 Универмаг | 10/0,4 | 0.25 | 0.036453 | 0 | 0
54459 | ПАО "Россети Сибирь" | "Читаэнерго" | ТП-1287 РВК | 10/0,4 | 0.16 | 0.084904 | 0 | 0
54460 | ПАО "Россети Сибирь" | "Читаэнерго" | ТП-1288 Клуб | 10/0,4 | 0.16 | 0.042191 | 0 | 0
54461 | ПАО "Россети Сибирь" | "Читаэнерго" | ТП-2419 Кузница | 10/0,4 | 0.1 | 0.0057121 | 0 | 0
54462 | ПАО "Россети Сибирь" | "Читаэнерго" | ТП-24112 Речка | 10/0,4 | 0.16 | 0.0061511 | 0 | 0
54463 | ПАО "Россети Сибирь" | "Читаэнерго" | ТП-2425 Низ села | 10/0,4 | 0.1 | 0.013679 | 0 | 0
54464 | ПАО "Россети Сибирь" | "Читаэнерго" | ТП-2426 Мельница | 10/0,4 | 0.1 | 0.024387 | 0 | 0
54465 | ПАО "Россети Сибирь" | "Читаэнерго" | ТП-2411 Богословка | 10/0,4 | 0.063 | 0.009365 | 0 | 0
54466 | ПАО "Россети Сибирь" | "Читаэнерго" | ТП-1277 БМТС | 10/0,4 | 0.25 | 0.031735 | 0 | 0
54467 | ПАО "Россети Сибирь" | "Читаэнерго" | ТП-1291 МСО | 10/0,4 | 0.25 | 0.023273 | 0 | 0.0036
54468 | ПАО "Россети Сибирь" | "Читаэнерго" | ТП-1294 Новая | 10/0,4 | 0.1 | 0.027787 | 0 | 0
54469 | ПАО "Россети Сибирь" | "Читаэнерго" | ТП-1343 Пионер лагерь | 10/0,4 | 0.1 | 0.01239 | 0 | 0
54470 | ПАО "Россети Сибирь" | "Читаэнерго" | ТП-1349 МТФ | 10/0,4 | 0.063 | 0.00010667 | 0 | 0
54471 | ПАО "Россети Сибирь" | "Читаэнерго" | ТП-13411 Школа | 10/0,4 | 0.25 | 0.024843 | 0 | 0
54472 | ПАО "Россети Сибирь" | "Читаэнерго" | ТП-13413 Пекарня | 10/0,4 | 0.1 | 0.016612 | 0 | 0
54473 | ПАО "Россети Сибирь" | "Читаэнерго" | ТП-13421 Набережная | 10/0,4 | 0.063 | 0.014716 | 0 | 0
54474 | ПАО "Россети Сибирь" | "Читаэнерго" | ТП-1363 Школа | 10/0,4 | 0.4 | 0.028537 | 0 | 0
54475 | ПАО "Россети Сибирь" | "Читаэнерго" | ТП-1364 Зерноток | 10/0,4 | 0.25 | 0.013143 | 0 | 0
54476 | ПАО "Россети Сибирь" | "Читаэнерго" | ТП-13619 Столярка | 10/0,4 | 0.1 | 0.019814 | 0 | 0
54477 | ПАО "Россети Сибирь" | "Читаэнерго" | ТП-1369 МТФ | 10/0,4 | 0.063 | 0.004516 | 0 | 0
54478 | ПАО "Россети Сибирь" | "Читаэнерго" | ТП-13616 Школа | 10/0,4 | 0.25 | 0.0054412 | 0 | 0
54479 | ПАО "Россети Сибирь" | "Читаэнерго" | ТП-13617 МТФ | 10/0,4 | 0.16 | 0.012336 | 0 | 0
54480 | ПАО "Россети Сибирь" | "Читаэнерго" | ТП-13622 Село | 10/0,4 | 0.1 | 0.035325 | 0 | 0
54481 | ПАО "Россети Сибирь" | "Читаэнерго" | ТП-14112 МТФ | 10/0,4 | 0.063 | 0.00010913 | 0 | 0
54482 | ПАО "Россети Сибирь" | "Читаэнерго" | ТП-14123 Пилорама Лесхоз | 10/0,4 | 0.025 | 0.0052401 | 0 | 0.0135
54483 | ПАО "Россети Сибирь" | "Читаэнерго" | ТП-14122 Больница | 10/0,4 | 0.16 | 0.024813 | 0 | 0
54484 | ПАО "Россети Сибирь" | "Читаэнерго" | ТП-1418 Пекарня | 10/0,4 | 0.1 | 0.011445 | 0 | 0
54485 | ПАО "Россети Сибирь" | "Читаэнерго" | ТП-1417 Школа | 10/0,4 | 0.16 | 0.027598 | 0 | 0
54486 | ПАО "Россети Сибирь" | "Читаэнерго" | ТП-14120 Центральная | 10/0,4 | 0.1 | 0.01611 | 0 | 0
54487 | ПАО "Россети Сибирь" | "Читаэнерго" | ТП-14119 Село | 10/0,4 | 0.1 | 0.017133 | 0 | 0
54488 | ПАО "Россети Сибирь" | "Читаэнерго" | ТП-1412 Школа | 10/0,4 | 0.03 | 0.0024668 | 0 | 0
54489 | ПАО "Россети Сибирь" | "Читаэнерго" | ТП-1415 Магазин | 10/0,4 | 0.1 | 0.022749 | 0 | 0
54490 | ПАО "Россети Сибирь" | "Читаэнерго" | ТП-1424 Клуб | 10/0,4 | 0.25 | 0.013118 | 0 | 0
54491 | ПАО "Россети Сибирь" | "Читаэнерго" | ТП-1426 Таможня | 10/0,4 | 0.063 | 0.01335 | 0 | 0
54492 | ПАО "Россети Сибирь" | "Читаэнерго" | ТП-1428 Зерноток | 10/0,4 | 0.25 | 0.0040209 | 0 | 0
54493 | ПАО "Россети Сибирь" | "Читаэнерго" | ТП-1422 МТФ | 10/0,4 | 0.4 | 0.013017 | 0 | 0
54494 | ПАО "Россети Сибирь" | "Читаэнерго" | ТП-1429 Село | 10/0,4 | 0.25 | 0.021552 | 0 | 0
54495 | ПАО "Россети Сибирь" | "Читаэнерго" | ТП-1822 Булдуруй-2 | 10/0,4 | 0.16 | 0.016107 | 0 | 0
54496 | ПАО "Россети Сибирь" | "Читаэнерго" | ТП-1826 Зерноток | 10/0,4 | 0.063 | 0 | 0 | 0
54497 | ПАО "Россети Сибирь" | "Читаэнерго" | ТП-1827 Село | 10/0,4 | 0.04 | 0.024353 | 0 | 0
54498 | ПАО "Россети Сибирь" | "Читаэнерго" | ТП-1828 Школа | 10/0,4 | 0.063 | 0.011489 | 0 | 0
54499 | ПАО "Россети Сибирь" | "Читаэнерго" | ТП-1835 Магазин | 10/0,4 | 0.16 | 0.021346 | 0 | 0.00675
54500 | ПАО "Россети Сибирь" | "Читаэнерго" | ТП № 11316 «Село» | 10/0,4 | 0.04 | 0.0044548 | 0 | 0
54501 | ПАО "Россети Сибирь" | "Читаэнерго" | ТП-1132 | 10/0,4 | 0.25 | 0.0045085 | 0 | 0
54502 | ПАО "Россети Сибирь" | "Читаэнерго" | ТП №1177 «Ветстанция» | 10/0,4 | 0.1 | 0.030761 | 0 | 0.0045
54503 | ПАО "Россети Сибирь" | "Читаэнерго" | ТП №1197 «Село» | 10/0,4 | 0.1 | 0.0072957 | 0 | 0
54504 | ПАО "Россети Сибирь" | "Читаэнерго" | ТП №1198 «Школа» | 10/0,4 | 0.16 | 0.024536 | 0 | 0
54505 | ПАО "Россети Сибирь" | "Читаэнерго" | ТП №1199 «МТМ» | 10/0,4 | 0.25 | 0.00069856 | 0 | 0
54506 | ПАО "Россети Сибирь" | "Читаэнерго" | ТП №11911 «Куликово» | 10/0,4 | 0.04 | 0.0034505 | 0 | 0
54507 | ПАО "Россети Сибирь" | "Читаэнерго" | ТП №11916 «Кузница» | 10/0,4 | 0.1 | 0.0059411 | 0 | 0
54508 | ПАО "Россети Сибирь" | "Читаэнерго" | ТП №514 «Молокозавод» | 10/0,4 | 0.1 | 0.012597 | 0 | 0
54509 | ПАО "Россети Сибирь" | "Читаэнерго" | ТП №517 «Пилорама» | 10/0,4 | 0.1 | 0.0060009 | 0 | 0
54510 | ПАО "Россети Сибирь" | "Читаэнерго" | ТП №518 «МТМ» | 10/0,4 | 0.25 | 0.012937 | 0 | 0
54511 | ПАО "Россети Сибирь" | "Читаэнерго" | ТП №520 «Школа» | 10/0,4 | 0.1 | 0.0076351 | 0 | 0
54512 | ПАО "Россети Сибирь" | "Читаэнерго" | ТП №56 «Поселок » | 10/0,4 | 0.1 | 0.0081096 | 0 | 0
54513 | ПАО "Россети Сибирь" | "Читаэнерго" | ТП №57 «Поселок » | 10/0,4 | 0.063 | 0.0019885 | 0 | 0
54514 | ПАО "Россети Сибирь" | "Читаэнерго" | ТП №58 «Водокачка» | 10/0,4 | 0.1 | 0.012426 | 0 | 0
54515 | ПАО "Россети Сибирь" | "Читаэнерго" | ТП №510 «Поселок» | 10/0,4 | 0.16 | 0.0092437 | 0 | 0.00675
54516 | ПАО "Россети Сибирь" | "Читаэнерго" | ТП №511 «Поселок » | 10/0,4 | 0.1 | 0.015639 | 0 | 0
54517 | ПАО "Россети Сибирь" | "Читаэнерго" | ТП №512 «Поселок 2» | 10/0,4 | 0.1 | 0.0035392 | 0 | 0
54518 | ПАО "Россети Сибирь" | "Читаэнерго" | ТП №59 «Школа» | 10/0,4 | 0.1 | 0.020479 | 0 | 0
54519 | ПАО "Россети Сибирь" | "Читаэнерго" | ТП-20111МТФ" | 10/0,4 | 0.1 | 0.028402 | 0 | 0
54520 | ПАО "Россети Сибирь" | "Читаэнерго" | ТП-20114"Село" | 10/0,4 | 0.1 | 0.005459 | 0 | 0
54521 | ПАО "Россети Сибирь" | "Читаэнерго" | ТП-20174 ФКРС | 10/0,4 | 0.16 | 0.003674 | 0 | 0
54522 | ПАО "Россети Сибирь" | "Читаэнерго" | ТП-20192 | 10/0,4 | 0.16 | 0.062889 | 0 | 0
54523 | ПАО "Россети Сибирь" | "Читаэнерго" | ТП-201910 АТК | 10/0,4 | 0.16 | 0.058833 | 0 | 0
54524 | ПАО "Россети Сибирь" | "Читаэнерго" | ТП-201918" Красная" | 10/0,4 | 0.16 | 0.11161 | 0 | 0.03375
54525 | ПАО "Россети Сибирь" | "Читаэнерго" | Беклемишевский уч-к. ТП-21063 | 10/0,4 | 0.25 | 0.048694 | 0 | 0
54526 | ПАО "Россети Сибирь" | "Читаэнерго" | Беклемишевский уч-к. ТП-21067 | 10/0,4 | 0.25 | 0.050759 | 0 | 0
54527 | ПАО "Россети Сибирь" | "Читаэнерго" | Беклемишевский уч-к. ТП-21126 | 10/0,4 | 0.025 | 0.037181 | 0 | 0.0135
54528 | ПАО "Россети Сибирь" | "Читаэнерго" | Беклемишевский уч-к. ТП-21133 | 10/0,4 | 0.063 | 0.03597 | 0 | 0
54529 | ПАО "Россети Сибирь" | "Читаэнерго" | Беклемишевский уч-к. ТП-21140 | 10/0,4 | 0.25 | 0.043885 | 0 | 0
54530 | ПАО "Россети Сибирь" | "Читаэнерго" | Беклемишевский уч-к. ТП-21164 | 10/0,4 | 0.1 | 0.0030397 | 0 | 0
54531 | ПАО "Россети Сибирь" | "Читаэнерго" | Беклемишевский уч-к. ТП-21165 | 10/0,4 | 0.063 | 0.016209 | 0 | 0
54532 | ПАО "Россети Сибирь" | "Читаэнерго" | ТП-24028 | 6/0,4 | 0.4 | 0.039981 | 0 | 0.072
54533 | ПАО "Россети Сибирь" | "Читаэнерго" | ТП-0023 "ул. Спортивная" АСКУЭ | 6/0,4 | 0.1 | 0.088416 | 0 | 0
54534 | ПАО "Россети Сибирь" | "Читаэнерго" | ТП-0024 "Школа" АСКУЭ | 6/0,4 | 0.4 | 0.17146 | 0 | 0
54535 | ПАО "Россети Сибирь" | "Читаэнерго" | ТП-00214 "Детсад" АСКУЭ | 6/0,4 | 0.4 | 0.17081 | 0 | 0
54536 | ПАО "Россети Сибирь" | "Читаэнерго" | ТП-0025 "ул.Федорова" АСКУЭ | 6/0,4 | 0.18 | 0.10713 | 0 | 0
54537 | ПАО "Россети Сибирь" | "Читаэнерго" | ТП-00315 "ул.Баженова" | 6/0,4 | 0.16 | 0.036042 | 0 | 0
54538 | ПАО "Россети Сибирь" | "Читаэнерго" | ТП-0036 "Рыбзавод" | 6/0,4 | 0.25 | 0.19011 | 0 | 0
54539 | ПАО "Россети Сибирь" | "Читаэнерго" | ТП-0039 "жилые дома Кирзавод" | 6/0,4 | 0.025 | 0.018734 | 0 | 0
54540 | ПАО "Россети Сибирь" | "Читаэнерго" | ТП-00316 "п/лагерь Хомутинка районо" | 6/0,4 | 0.1 | 0.036471 | 0 | 0
54541 | ПАО "Россети Сибирь" | "Читаэнерго" | ТП-0094 "Военторг" | 6/0,4 | 0.16 | 0.10358 | 0 | 0
54542 | ПАО "Россети Сибирь" | "Читаэнерго" | ТП-0099 "РПО ЖКХ" | 6/0,4 | 0.16 | 0.13353 | 0 | 0.018
54543 | ПАО "Россети Сибирь" | "Читаэнерго" | ТП-0096 "Ч/п Васканян" | 6/0,4 | 0.63 | 0.15255 | 0 | 0
54544 | ПАО "Россети Сибирь" | "Читаэнерго" | ТП-6234 "Заречная" | 6/0,4 | 0.16 | 0.055105 | 0 | 0
54545 | ПАО "Россети Сибирь" | "Читаэнерго" | ТП-6235 "Село" | 6/0,4 | 0.25 | 0.10278 | 0 | 0
54546 | ПАО "Россети Сибирь" | "Читаэнерго" | ТП-62310 "Гаражи" | 6/0,4 | 0.1 | 0.073768 | 0 | 0
54547 | ПАО "Россети Сибирь" | "Читаэнерго" | ТП-62311 "Верхняя база" | 6/0,4 | 0.1 | 0.049685 | 0 | 0
54548 | ПАО "Россети Сибирь" | "Читаэнерго" | ТП-6137 "Степная" | 6/0,4 | 0.4 | 0.13437 | 0 | 0
54549 | ПАО "Россети Сибирь" | "Читаэнерго" | ТП-0123 "Село" | 6/0,4 | 0.16 | 0.066468 | 0 | 0
54550 | ПАО "Россети Сибирь" | "Читаэнерго" | ТП-0117 "Клуб" | 6/0,4 | 0.1 | 0.0383 | 0 | 0
54551 | ПАО "Россети Сибирь" | "Читаэнерго" | ТП-01110 "Зерноток" | 6/0,4 | 0.1 | 0.063532 | 0 | 0
54552 | ПАО "Россети Сибирь" | "Читаэнерго" | ТП-01112 "Село" | 6/0,4 | 0.16 | 0.063935 | 0 | 0
54553 | ПАО "Россети Сибирь" | "Читаэнерго" | ЗТП-6134 "Школа" | 6/0,4 | 0.4 | 0.055847 | 0 | 0
54554 | ПАО "Россети Сибирь" | "Читаэнерго" | ТП-01117 "МТФ" | 6/0,4 | 0.04 | 0 | 0 | 0
54555 | ПАО "Россети Сибирь" | "Читаэнерго" | ТП-01114 "Село" | 6/0,4 | 0.1 | 0.094815 | 0 | 0
54556 | ПАО "Россети Сибирь" | "Читаэнерго" | ТП-01118 "Зерноток" | 6/0,4 | 0.25 | 0 | 0 | 0
54557 | ПАО "Россети Сибирь" | "Читаэнерго" | ТП-2713"МЖК" | 10/0,4 | 0.16 | 0.12057 | 0 | 0
54558 | ПАО "Россети Сибирь" | "Читаэнерго" | ТП-27110 "(Гаражи) Кооператив " | 10/0,4 | 0.16 | 0.1147 | 0 | 0
54559 | ПАО "Россети Сибирь" | "Читаэнерго" | ТП-0014 "Детсад" | 10/0,4 | 0.16 | 0.11737 | 0 | 0
54560 | ПАО "Россети Сибирь" | "Читаэнерго" | ЗТП-0012 "ЭТУС" | 10/0,4 | 1.26 | 0.59856 | 0.0315 | 0
54561 | ПАО "Россети Сибирь" | "Читаэнерго" | ТП-2614 "Аргуньстрой" | 10/0,4 | 0.16 | 0.087499 | 0 | 0
54562 | ПАО "Россети Сибирь" | "Читаэнерго" | ТП-2613"Аэропорт" | 10/0,4 | 0.1 | 0.083487 | 0 | 0
54563 | ПАО "Россети Сибирь" | "Читаэнерго" | ТП-0624 "Верхняя" | 10/0,4 | 0.063 | 0.027595 | 0 | 0
54564 | ПАО "Россети Сибирь" | "Читаэнерго" | ТП-06216 "Заправка" | 10/0,4 | 0.1 | 0.049058 | 0 | 0
54565 | ПАО "Россети Сибирь" | "Читаэнерго" | ТП-06214 "Клуб, Школа"" | 10/0,4 | 0.063 | 0.015714 | 0 | 0.00675
54566 | ПАО "Россети Сибирь" | "Читаэнерго" | ТП-06215 "ул.Школьная" | 10/0,4 | 0.16 | 0.055573 | 0 | 0
54567 | ПАО "Россети Сибирь" | "Читаэнерго" | ТП-0628 "Зерноток" | 10/0,4 | 0.25 | 0.050851 | 0 | 0
54568 | ПАО "Россети Сибирь" | "Читаэнерго" | ТП-06217 "Новая улица" | 10/0,4 | 0.1 | 0.035258 | 0 | 0
54569 | ПАО "Россети Сибирь" | "Читаэнерго" | ТП-0633 "Село" | 10/0,4 | 0.1 | 0.041627 | 0 | 0
54570 | ПАО "Россети Сибирь" | "Читаэнерго" | ТП-0638 "ЭТУС" | 10/0,4 | 0.063 | 0.039568 | 0 | 0
54571 | ПАО "Россети Сибирь" | "Читаэнерго" | ТП-0651 "Клуб" | 10/0,4 | 0.1 | 0.060913 | 0 | 0
54572 | ПАО "Россети Сибирь" | "Читаэнерго" | ТП-0652 "ул.Новая" | 10/0,4 | 0.025 | 0.03793 | 0 | 0
54573 | ПАО "Россети Сибирь" | "Читаэнерго" | ТП-0653 "МТМ" | 10/0,4 | 0.25 | 0 | 0 | 0
54574 | ПАО "Россети Сибирь" | "Читаэнерго" | ТП-06615 "МТМ" | 10/0,4 | 0.1 | 0.032979 | 0 | 0
54575 | ПАО "Россети Сибирь" | "Читаэнерго" | ТП-0669 "Село" | 10/0,4 | 0.063 | 0.047722 | 0 | 0
54576 | ПАО "Россети Сибирь" | "Читаэнерго" | ТП-06610 "Село" | 10/0,4 | 0.1 | 0.045671 | 0 | 0
54577 | ПАО "Россети Сибирь" | "Читаэнерго" | ТП-06614 "Зерноток" | 10/0,4 | 0.1 | 0.035221 | 0 | 0
54578 | ПАО "Россети Сибирь" | "Читаэнерго" | ТП-0671 "Гараж участка ЮВЭС" | 10/0,4 | 0.04 | 0.0073717 | 0 | 0
54579 | ПАО "Россети Сибирь" | "Читаэнерго" | ТП-0672 "Партизан" | 10/0,4 | 0.1 | 0.04491 | 0 | 0
54580 | ПАО "Россети Сибирь" | "Читаэнерго" | ТП-0689 "Котельная" | 10/0,4 | 0.1 | 0.071463 | 0 | 0
54581 | ПАО "Россети Сибирь" | "Читаэнерго" | ТП-0687 "ДК" | 10/0,4 | 0.1 | 0.049179 | 0 | 0
54582 | ПАО "Россети Сибирь" | "Читаэнерго" | ТП-0688 "Село" | 10/0,4 | 0.1 | 0.14446 | 0 | 0.009
54583 | ПАО "Россети Сибирь" | "Читаэнерго" | ТП-0685 "Зерноток" | 10/0,4 | 0.16 | 0.039859 | 0 | 0
54584 | ПАО "Россети Сибирь" | "Читаэнерго" | ТП-08220 "Село" | 10/0,4 | 0.25 | 0.061926 | 0 | 0
54585 | ПАО "Россети Сибирь" | "Читаэнерго" | ТП-08222 "Село (д/сад, школа, водокачка) | 10/0,4 | 0.16 | 0.10849 | 0 | 0
54586 | ПАО "Россети Сибирь" | "Читаэнерго" | ТП-0823 "село ул.Центральная,Набережная" | 10/0,4 | 0.25 | 0.071001 | 0 | 0
54587 | ПАО "Россети Сибирь" | "Читаэнерго" | ТП-08238 "Школа" | 10/0,4 | 0.25 | 0.072165 | 0 | 0
54588 | ПАО "Россети Сибирь" | "Читаэнерго" | ТП-08218 "Гараж" | 10/0,4 | 0.16 | 0.29507 | 0 | 0.00675
54589 | ПАО "Россети Сибирь" | "Читаэнерго" | ТП-08212 "Бузулук" | 10/0,4 | 0.025 | 0.020613 | 0 | 0
54590 | ПАО "Россети Сибирь" | "Читаэнерго" | ТП-0829 "ОТФ" | 10/0,4 | 0.025 | 0.014495 | 0 | 0
54591 | ПАО "Россети Сибирь" | "Читаэнерго" | ТП-08510 "ул.Советская" | 10/0,4 | 0.16 | 0.0722 | 0 | 0
54592 | ПАО "Россети Сибирь" | "Читаэнерго" | ТП-0864 "МТМ" | 10/0,4 | 0.25 | 0.09289 | 0 | 0
54593 | ПАО "Россети Сибирь" | "Читаэнерго" | ТП-0869 "ГСМ" | 10/0,4 | 0.04 | 0.0525 | 0 | 0
54594 | ПАО "Россети Сибирь" | "Читаэнерго" | ТП-08610 "ул.Гранитная" | 10/0,4 | 0.1 | 0.053789 | 0 | 0
54595 | ПАО "Россети Сибирь" | "Читаэнерго" | ТП-0867 "ул.Кооперативная" | 10/0,4 | 0.16 | 0.067621 | 0 | 0
54596 | ПАО "Россети Сибирь" | "Читаэнерго" | ТП-08718 "Село" | 10/0,4 | 0.16 | 0.060723 | 0 | 0
54597 | ПАО "Россети Сибирь" | "Читаэнерго" | ТП-08715 "Детсад" | 10/0,4 | 0.4 | 0.087599 | 0 | 0
54598 | ПАО "Россети Сибирь" | "Читаэнерго" | ТП-0911 "Село" | 10/0,4 | 0.063 | 0.026944 | 0 | 0
54599 | ПАО "Россети Сибирь" | "Читаэнерго" | ТП-1039 "Зерноток2" | 10/0,4 | 0.16 | 0.10284 | 0 | 0
54600 | ПАО "Россети Сибирь" | "Читаэнерго" | ТП-1041 "Село-ул.Мира, ул.Новая" | 10/0,4 | 0.16 | 0.11366 | 0 | 0
54601 | ПАО "Россети Сибирь" | "Читаэнерго" | ТП-1042 "ул.Нагорная,Пионерская,Северная | 10/0,4 | 0.4 | 0.14915 | 0 | 0
54602 | ПАО "Россети Сибирь" | "Читаэнерго" | ТП-1715 "Село ул.Юбилейная" | 10/0,4 | 0.063 | 0.042055 | 0 | 0
54603 | ПАО "Россети Сибирь" | "Читаэнерго" | ТП-1712 "Село" | 10/0,4 | 0.1 | 0.032115 | 0 | 0
54604 | ПАО "Россети Сибирь" | "Читаэнерго" | ТП-1714 "Школа" | 10/0,4 | 0.25 | 0.14802 | 0 | 0
54605 | ПАО "Россети Сибирь" | "Читаэнерго" | ТП-1711"Детсад" | 10/0,4 | 0.16 | 0.047174 | 0 | 0
54606 | ПАО "Россети Сибирь" | "Читаэнерго" | ТП-17212 "Заречная" | 10/0,4 | 0.1 | 0.079531 | 0 | 0
54607 | ПАО "Россети Сибирь" | "Читаэнерго" | ТП-2528 "Водокачка" | 10/0,4 | 0.063 | 0.044184 | 0 | 0
54608 | ПАО "Россети Сибирь" | "Читаэнерго" | ТП-2573 "Зерноток Абрамово" | 10/0,4 | 0.1 | 0.051979 | 0 | 0
54609 | ПАО "Россети Сибирь" | "Читаэнерго" | ТП-2585 "Село" | 10/0,4 | 0.1 | 0.055054 | 0 | 0
54610 | ПАО "Россети Сибирь" | "Читаэнерго" | ТП-07324 "Зерноток" | 10/0,4 | 0.16 | 0.042702 | 0 | 0
54611 | ПАО "Россети Сибирь" | "Читаэнерго" | ТП-07318 "Водокачка" | 10/0,4 | 0.16 | 0 | 0 | 0
54612 | ПАО "Россети Сибирь" | "Читаэнерго" | ТП-07329 "Детсад" | 10/0,4 | 0.25 | 0.066631 | 0 | 0
54613 | ПАО "Россети Сибирь" | "Читаэнерго" | ТП-19110 "Село(Курлыча)" | 10/0,4 | 0.1 | 0.0511 | 0 | 0
54614 | ПАО "Россети Сибирь" | "Читаэнерго" | ТП-1918 "Село (ГСМ)" | 10/0,4 | 0.063 | 0.030739 | 0 | 0
54615 | ПАО "Россети Сибирь" | "Читаэнерго" | ТП-19218 "ГСМ" | 10/0,4 | 0.1 | 0.042608 | 0 | 0
54616 | ПАО "Россети Сибирь" | "Читаэнерго" | ТП-19216 "Детсад" | 10/0,4 | 0.4 | 0.29217 | 0 | 0.00675
54617 | ПАО "Россети Сибирь" | "Читаэнерго" | ТП-19211 "Село" | 10/0,4 | 0.1 | 0.058113 | 0 | 0
54618 | ПАО "Россети Сибирь" | "Читаэнерго" | ТП-19219 "Школа" | 10/0,4 | 0.25 | 0.087984 | 0 | 0
54619 | ПАО "Россети Сибирь" | "Читаэнерго" | ТП-0742 "МТМ" | 10/0,4 | 0.25 | 0.069999 | 0 | 0
54620 | ПАО "Россети Сибирь" | "Читаэнерго" | ТП-0745 "Село " | 10/0,4 | 0.1 | 0.018215 | 0 | 0
54621 | ПАО "Россети Сибирь" | "Читаэнерго" | ТП-07413 "ФКРС" | 10/0,4 | 0.1 | 0.0058622 | 0 | 0
54622 | ПАО "Россети Сибирь" | "Читаэнерго" | ТП-1523 "МТМ" | 10/0,4 | 0.63 | 0.15829 | 0 | 0
54623 | ПАО "Россети Сибирь" | "Читаэнерго" | ТП-108 "Школа" | 10/0,4 | 0.16 | 0.057631 | 0 | 0
54624 | ПАО "Россети Сибирь" | "Читаэнерго" | ТП-109 "Нагорная" | 10/0,4 | 0.063 | 0.05276 | 0 | 0
54625 | ПАО "Россети Сибирь" | "Читаэнерго" | ТП-111"МТМ" | 10/0,4 | 0.1 | 0.051358 | 0 | 0
54626 | ПАО "Россети Сибирь" | "Читаэнерго" | ТП-113 "Село" | 10/0,4 | 0.1 | 0.060705 | 0 | 0
54627 | ПАО "Россети Сибирь" | "Читаэнерго" | ТП-115 "Стрижка" | 10/0,4 | 0.063 | 0 | 0 | 0
54628 | ПАО "Россети Сибирь" | "Читаэнерго" | ТП-116 "КФХ Чинам" | 10/0,4 | 0.25 | 0.081052 | 0 | 0
54629 | ПАО "Россети Сибирь" | "Читаэнерго" | ТП-305 "ОТФ" | 10/0,4 | 0.1 | 0.037609 | 0 | 0
54630 | ПАО "Россети Сибирь" | "Читаэнерго" | ТП-309 "ОТФ З.Нарын" | 10/0,4 | 0.04 | 0.030557 | 0 | 0
54631 | ПАО "Россети Сибирь" | "Читаэнерго" | ТП-320 "Бородин" | 10/0,4 | 0.16 | 0.043094 | 0 | 0
54632 | ПАО "Россети Сибирь" | "Читаэнерго" | ТП-310 "Копчил" | 10/0,4 | 0.1 | 0.016359 | 0 | 0
54633 | ПАО "Россети Сибирь" | "Читаэнерго" | ТП-307 "Золотая" | 10/0,4 | 0.063 | 0.043686 | 0 | 0
54634 | ПАО "Россети Сибирь" | "Читаэнерго" | ТП-313 "Стрижка" | 10/0,4 | 0.063 | 0.027731 | 0 | 0
54635 | ПАО "Россети Сибирь" | "Читаэнерго" | ТП-321 "Мыс" | 10/0,4 | 0.1 | 0.061936 | 0 | 0
54636 | ПАО "Россети Сибирь" | "Читаэнерго" | ТП-314 "Стрижка" | 10/0,4 | 0.1 | 0.083193 | 0 | 0
54637 | ПАО "Россети Сибирь" | "Читаэнерго" | ТП-316 "КРС" | 10/0,4 | 0.25 | 0.078378 | 0 | 0
54638 | ПАО "Россети Сибирь" | "Читаэнерго" | ТП-508 "Зерноток" | 10/0,4 | 0.25 | 0.040726 | 0 | 0
54639 | ПАО "Россети Сибирь" | "Читаэнерго" | ТП-507 "Село" | 10/0,4 | 0.25 | 0.088146 | 0 | 0
54640 | ПАО "Россети Сибирь" | "Читаэнерго" | ТП-501 "МТМ" | 10/0,4 | 0.16 | 0.068773 | 0 | 0
54641 | ПАО "Россети Сибирь" | "Читаэнерго" | ТП-502 "Больница" | 10/0,4 | 0.1 | 0.13557 | 0 | 0
54642 | ПАО "Россети Сибирь" | "Читаэнерго" | ТП-104 "Арбулак" | 10/0,4 | 0.025 | 0.0057065 | 0 | 0
54643 | ПАО "Россети Сибирь" | "Читаэнерго" | ТП №1183 «Райком» | 10/0,4 | 0.4 | 0.13227 | 0 | 0
54644 | ПАО "Россети Сибирь" | "Читаэнерго" | ТП-24346 | 6/0,4 | 0.16 | 0.086309 | 0.0135 | 0
54645 | ПАО "Россети Сибирь" | "Читаэнерго" | Новинский уч-к ТП-24192 | 10/0,4 | 0.25 | 0.058363 | 0 | 0
54646 | ПАО "Россети Сибирь" | "Читаэнерго" | Новинский уч-к ТП-24193 | 10/0,4 | 0.25 | 0.06927 | 0 | 0
54647 | ПАО "Россети Сибирь" | "Читаэнерго" | Новинский уч-к ТП-24235 | 10/0,4 | 0.16 | 0.05717 | 0 | 0
54648 | ПАО "Россети Сибирь" | "Читаэнерго" | ТП №11915 «Мельница» | 10/0,4 | 0.1 | 0.012126 | 0 | 0
54649 | ПАО "Россети Сибирь" | "Читаэнерго" | ТП-601 | 10/0,4 | 0.16 | 0.028048 | 0 | 0
54650 | ПАО "Россети Сибирь" | "Читаэнерго" | ТП-912 | 10/0,4 | 0.1 | 0.036886 | 0 | 0
54651 | ПАО "Россети Сибирь" | "Читаэнерго" | ТП-932 | 10/0,4 | 0.25 | 0.054851 | 0 | 0
54652 | ПАО "Россети Сибирь" | "Читаэнерго" | ТП-320 | 6/0,4 | 0.063 | 0.0009053 | 0 | 0
54653 | ПАО "Россети Сибирь" | "Читаэнерго" | ТП-26310 | 10/0,4 | 0.25 | 0.11942 | 0 | 0
54654 | ПАО "Россети Сибирь" | "Читаэнерго" | ТП-26020 | 10/0,4 | 0.25 | 0.12356 | 0 | 0
54655 | ПАО "Россети Сибирь" | "Читаэнерго" | ТП-26028 | 10/0,4 | 0.4 | 0.018901 | 0 | 0
54656 | ПАО "Россети Сибирь" | "Читаэнерго" | ТП-26073 | 10/0,4 | 0.04 | 0.0058169 | 0 | 0
54657 | ПАО "Россети Сибирь" | "Читаэнерго" | ТП-26078 | 10/0,4 | 0.1 | 0.028793 | 0 | 0
54658 | ПАО "Россети Сибирь" | "Читаэнерго" | ТП-26013 | 10/0,4 | 0.1 | 0.017613 | 0 | 0
54659 | ПАО "Россети Сибирь" | "Читаэнерго" | ТП-26104 | 10/0,4 | 0.063 | 0.014677 | 0 | 0
54660 | ПАО "Россети Сибирь" | "Читаэнерго" | ТП-26173 | 10/0,4 | 0.063 | 0.013104 | 0 | 0
54661 | ПАО "Россети Сибирь" | "Читаэнерго" | TП-26199 | 10/0,4 | 0.16 | 0.025777 | 0 | 0
54662 | ПАО "Россети Сибирь" | "Читаэнерго" | ТП-26224 | 10/0,4 | 0.16 | 0.0071306 | 0 | 0
54663 | ПАО "Россети Сибирь" | "Читаэнерго" | ТП-26253 | 10/0,4 | 0.04 | 0.0020409 | 0 | 0
54664 | ПАО "Россети Сибирь" | "Читаэнерго" | ТП-23313 | 10/0,4 | 0.16 | 0.049688 | 0 | 0.0045
54665 | ПАО "Россети Сибирь" | "Читаэнерго" | ТП-26256 | 10/0,4 | 0.16 | 0.013654 | 0 | 0
54666 | ПАО "Россети Сибирь" | "Читаэнерго" | ТП-26149 | 10/0,4 | 0.16 | 0.027333 | 0 | 0
54667 | ПАО "Россети Сибирь" | "Читаэнерго" | ТП-13417 МТФ | 10/0,4 | 0.25 | 0.0011818 | 0 | 0
54668 | ПАО "Россети Сибирь" | "Читаэнерго" | ТП-14111 ОТФ | 10/0,4 | 0.025 | 0.0012593 | 0 | 0
54669 | ПАО "Россети Сибирь" | "Читаэнерго" | ТП-14114 Школа | 10/0,4 | 0.06 | 0.0088634 | 0 | 0
54670 | ПАО "Россети Сибирь" | "Читаэнерго" | ТП-23333 | 10/0,4 | 0.16 | 0.049096 | 0 | 0
54671 | ПАО "Россети Сибирь" | "Читаэнерго" | ТП-26248 | 10/0,4 | 0.16 | 0.017875 | 0 | 0
54672 | ПАО "Россети Сибирь" | "Читаэнерго" | ТП-26232 | 10/0,4 | 0.16 | 0.018992 | 0 | 0
54673 | ПАО "Россети Сибирь" | "Читаэнерго" | ТП-26339 | 10/0,4 | 0.25 | 0.093531 | 0 | 0
54674 | ПАО "Россети Сибирь" | "Читаэнерго" | ТП-26246 | 10/0,4 | 0.25 | 0.0076143 | 0 | 0
54675 | ПАО "Россети Сибирь" | "Читаэнерго" | ТП-26038 | 10/0,4 | 0.1 | 0.014743 | 0 | 0
54676 | ПАО "Россети Сибирь" | "Читаэнерго" | ТП-23317 | 10/0,4 | 0.16 | 0.039747 | 0 | 0
54677 | ПАО "Россети Сибирь" | "Читаэнерго" | ТП-23351 АСКУЭ | 10/0,4 | 0.1 | 0.031014 | 0 | 0
54678 | ПАО "Россети Сибирь" | "Читаэнерго" | ТП-23001 | 10/0,4 | 0.1 | 0.033186 | 0 | 0
54679 | ПАО "Россети Сибирь" | "Читаэнерго" | ТП-26158 | 10/0,4 | 0.063 | 0.027195 | 0 | 0
54680 | ПАО "Россети Сибирь" | "Читаэнерго" | ТП-75 | 6/0,4 | 0.4 | 0.048207 | 0 | 0
54681 | ПАО "Россети Сибирь" | "Читаэнерго" | ТП-26011 | 10/0,4 | 0.1 | 0.032172 | 0 | 0
54682 | ПАО "Россети Сибирь" | "Читаэнерго" | ТП-26216 | 10/0,4 | 0.1 | 0.0079964 | 0 | 0
54683 | ПАО "Россети Сибирь" | "Читаэнерго" | ТП-413 | 10/0,4 | 0.4 | 0.097766 | 0 | 0
54684 | ПАО "Россети Сибирь" | "Читаэнерго" | ТП-402 | 10/0,4 | 0.1 | 0.048596 | 0 | 0.00045
54685 | ПАО "Россети Сибирь" | "Читаэнерго" | ТП-001 | 10/0,4 | 0.4 | 0.014175 | 0 | 0
54686 | ПАО "Россети Сибирь" | "Читаэнерго" | ТП-26300 | 10/0,4 | 0.25 | 0.13628 | 0 | 0
54687 | ПАО "Россети Сибирь" | "Читаэнерго" | ТП-412 | 10/0,4 | 0.16 | 0.027812 | 0 | 0
54688 | ПАО "Россети Сибирь" | "Читаэнерго" | ТП-105 | 10/0,4 | 0.25 | 0.04687 | 0 | 0
54689 | ПАО "Россети Сибирь" | "Читаэнерго" | ТП-101 | 10/0,4 | 0.1 | 0.027323 | 0 | 0
54690 | ПАО "Россети Сибирь" | "Читаэнерго" | ТП-23100 | 10/0,4 | 0.25 | 0.017096 | 0 | 0
54691 | ПАО "Россети Сибирь" | "Читаэнерго" | ТП-26128 | 10/0,4 | 0.1 | 0.013722 | 0 | 0
54692 | ПАО "Россети Сибирь" | "Читаэнерго" | ТП-26129 | 10/0,4 | 0.1 | 0.01818 | 0 | 0
54693 | ПАО "Россети Сибирь" | "Читаэнерго" | ТП-26021 | 10/0,4 | 0.4 | 0.18844 | 0 | 0.027
54694 | ПАО "Россети Сибирь" | "Читаэнерго" | ТП-26333 | 10/0,4 | 0.25 | 0.17921 | 0 | 0
54695 | ПАО "Россети Сибирь" | "Читаэнерго" | ТП-26337 | 10/0,4 | 0.16 | 0.1001 | 0 | 0
54696 | ПАО "Россети Сибирь" | "Читаэнерго" | ТП-26351 | 10/0,4 | 0.4 | 0.071674 | 0 | 0
54697 | ПАО "Россети Сибирь" | "Читаэнерго" | ТП-26319 | 10/0,4 | 0.4 | 0.2234 | 0 | 0
54698 | ПАО "Россети Сибирь" | "Читаэнерго" | ТП-26323 | 10/0,4 | 0.25 | 0.07945 | 0 | 0
54699 | ПАО "Россети Сибирь" | "Читаэнерго" | ТП-26312 | 10/0,4 | 0.25 | 0.052128 | 0 | 0
54700 | ПАО "Россети Сибирь" | "Читаэнерго" | ТП-26032 | 10/0,4 | 0.1 | 0.01232 | 0 | 0
54701 | ПАО "Россети Сибирь" | "Читаэнерго" | ТП-26035 | 10/0,4 | 0.16 | 0.03032 | 0 | 0
54702 | ПАО "Россети Сибирь" | "Читаэнерго" | ТП-26001 | 10/0,4 | 0.063 | 0.016139 | 0 | 0
54703 | ПАО "Россети Сибирь" | "Читаэнерго" | ТП-26334 | 10/0,4 | 0.25 | 0.07562 | 0 | 0
54704 | ПАО "Россети Сибирь" | "Читаэнерго" | ТП-26301 | 10/0,4 | 0.25 | 0.20401 | 0 | 0
54705 | ПАО "Россети Сибирь" | "Читаэнерго" | ТП-26139 | 10/0,4 | 0.4 | 0.072572 | 0 | 0
54706 | ПАО "Россети Сибирь" | "Читаэнерго" | ТП-26313 | 10/0,4 | 0.25 | 0.11501 | 0 | 0.054
54707 | ПАО "Россети Сибирь" | "Читаэнерго" | ТП-26034 | 10/0,4 | 0.063 | 0.027675 | 0 | 0
54708 | ПАО "Россети Сибирь" | "Читаэнерго" | ТП-26120 "ул.Энтузиастов" | 10/0,4 | 0.25 | 0.16963 | 0.0135 | 0.045
54709 | ПАО "Россети Сибирь" | "Читаэнерго" | ТП-26113 "Коттеджи Военторг" | 10/0,4 | 0.25 | 0.16587 | 0 | 0
54710 | ПАО "Россети Сибирь" | "Читаэнерго" | ТП-1842 МТМ | 10/0,4 | 0.25 | 0.00025998 | 0 | 0
54711 | ПАО "Россети Сибирь" | "Читаэнерго" | ТП-327 | 6/0,4 | 0.63 | 0.041804 | 0 | 0
54712 | ПАО "Россети Сибирь" | "Читаэнерго" | ТП-00213 "ул.Содружества" АСКУЭ | 6/0,4 | 0.1 | 0.11058 | 0 | 0
54713 | ПАО "Россети Сибирь" | "Читаэнерго" | ТП-804 | 6/0,4 | 0.63 | 0.03765 | 0 | 0
54714 | ПАО "Россети Сибирь" | "Читаэнерго" | ТП-2526 "Пилорама" | 10/0,4 | 0.25 | 0.1095 | 0 | 0
54715 | ПАО "Россети Сибирь" | "Читаэнерго" | ТП №515 «Водокачка» | 10/0,4 | 0.063 | 0.00282 | 0 | 0
54716 | ПАО "Россети Сибирь" | "Читаэнерго" | ТП №524 «Магазин» | 10/0,4 | 0.1 | 0.013327 | 0 | 0
54717 | ПАО "Россети Сибирь" | "Читаэнерго" | ТП №525 «МТФ» | 10/0,4 | 0.1 | 0.0092663 | 0 | 0
54718 | ПАО "Россети Сибирь" | "Читаэнерго" | ТП №55 «Пилорама » | 10/0,4 | 0.25 | 0.011387 | 0 | 0
54719 | ПАО "Россети Сибирь" | "Читаэнерго" | ТП-2025"с.Догъё" | 10/0,4 | 0.063 | 0.009289 | 0 | 0
54720 | ПАО "Россети Сибирь" | "Читаэнерго" | ТП-20146"Село-низ" | 10/0,4 | 0.16 | 0.034143 | 0 | 0.009
54721 | ПАО "Россети Сибирь" | "Читаэнерго" | ТП-20148"Столовая" | 10/0,4 | 0.1 | 0.02653 | 0 | 0
54722 | ПАО "Россети Сибирь" | "Читаэнерго" | ТП-201410"Село" | 10/0,4 | 0.1 | 0.034523 | 0 | 0
54723 | ПАО "Россети Сибирь" | "Читаэнерго" | ТП-201411 МТФ-3 | 10/0,4 | 0.1 | 0.0076638 | 0 | 0.00747
54724 | ПАО "Россети Сибирь" | "Читаэнерго" | ТП-201412 Гараж | 10/0,4 | 0.063 | 0.0070932 | 0 | 0
54725 | ПАО "Россети Сибирь" | "Читаэнерго" | ТП-201413"Село" | 10/0,4 | 0.06 | 0.0045312 | 0 | 0
54726 | ПАО "Россети Сибирь" | "Читаэнерго" | ТП-20181"СЕЛО" | 10/0,4 | 0.1 | 0.020232 | 0 | 0
54727 | ПАО "Россети Сибирь" | "Читаэнерго" | ТП-20182"Зерноток" | 10/0,4 | 0.1 | 0.010524 | 0 | 0
54728 | ПАО "Россети Сибирь" | "Читаэнерго" | ТП-20184"Село" | 10/0,4 | 0.063 | 0.0080882 | 0 | 0
54729 | ПАО "Россети Сибирь" | "Читаэнерго" | ТП-201916 ЦК | 10/0,4 | 0.16 | 0.056957 | 0.0054 | 0
54730 | ПАО "Россети Сибирь" | "Читаэнерго" | ТП-20202"Село" | 10/0,4 | 0.063 | 0.035527 | 0 | 0
54731 | ПАО "Россети Сибирь" | "Читаэнерго" | ТП-20212" Магазин" | 10/0,4 | 0.04 | 0.0030153 | 0 | 0
54732 | ПАО "Россети Сибирь" | "Читаэнерго" | ТП-20213" Зерноток" | 10/0,4 | 0.063 | 0.014178 | 0 | 0
54733 | ПАО "Россети Сибирь" | "Читаэнерго" | ТП-20216 МТМ | 10/0,4 | 0.063 | 0.015406 | 0 | 0
54734 | ПАО "Россети Сибирь" | "Читаэнерго" | ТП-20218" Село" | 10/0,4 | 0.1 | 0.0097421 | 0 | 0
54735 | ПАО "Россети Сибирь" | "Читаэнерго" | ТП-20219" Соб/нужды" | 10/0,4 | 0.1 | 0.01482 | 0 | 0.063
54736 | ПАО "Россети Сибирь" | "Читаэнерго" | ТП №513 «МТФ» | 10/0,4 | 0.16 | 0.001333 | 0 | 0
54737 | ПАО "Россети Сибирь" | "Читаэнерго" | ТП-26331 | 10/0,4 | 0.16 | 0.016425 | 0 | 0.0135
54738 | ПАО "Россети Сибирь" | "Читаэнерго" | ТП-0412 Почта | 6/0,4 | 0.16 | 0.18003 | 0 | 0
54739 | ПАО "Россети Сибирь" | "Читаэнерго" | ТП-00322 "ул.Юбилейная" | 6/0,4 | 0.16 | 0.081452 | 0 | 0
54740 | ПАО "Россети Сибирь" | "Читаэнерго" | ТП-23125 | 10/0,4 | 0.16 | 0.03513 | 0 | 0
54741 | ПАО "Россети Сибирь" | "Читаэнерго" | ТП-00211 ул.Партизанская" АСКУЭ | 6/0,4 | 0.04 | 0.052505 | 0 | 0
54742 | ПАО "Россети Сибирь" | "Читаэнерго" | ТП-0084 "ул. Электрическая,коттеджи" | 6/0,4 | 0.1 | 0.08893 | 0 | 0
54743 | ПАО "Россети Сибирь" | "Читаэнерго" | ТП-26382 | 10/0,4 | 0.04 | 0.018829 | 0 | 0
54744 | ПАО "Россети Сибирь" | "Читаэнерго" | ТП-20215" К0нтора" | 10/0,4 | 0.1 | 0.032263 | 0 | 0
54745 | ПАО "Россети Сибирь" | "Читаэнерго" | ТП-91 ф.Судунтуй | 10/0,4 | 0.025 | 0.0039625 | 0 | 0
54746 | ПАО "Россети Сибирь" | "Читаэнерго" | КТП-22039 | 10/0,4 | 0.04 | 0.0051429 | 0 | 0
54747 | ПАО "Россети Сибирь" | "Читаэнерго" | КТП-22015 | 10/0,4 | 0.025 | 0.00078494 | 0 | 0
54748 | ПАО "Россети Сибирь" | "Читаэнерго" | КТП-22332 | 10/0,4 | 0.16 | 0.019275 | 0 | 0
54749 | ПАО "Россети Сибирь" | "Читаэнерго" | КТП-22331 | 10/0,4 | 0.1 | 0.030512 | 0 | 0
54750 | ПАО "Россети Сибирь" | "Читаэнерго" | ЗТП-22329 | 10/0,4 | 0.16 | 0.043769 | 0 | 0.0135
54751 | ПАО "Россети Сибирь" | "Читаэнерго" | КТП-22341 | 10/0,4 | 0.25 | 0.073955 | 0 | 0.0243
54752 | ПАО "Россети Сибирь" | "Читаэнерго" | КТП-22328 | 10/0,4 | 0.063 | 0.045594 | 0 | 0.0315
54753 | ПАО "Россети Сибирь" | "Читаэнерго" | КТП-22116 | 10/0,4 | 0.1 | 0.020989 | 0 | 0
54754 | ПАО "Россети Сибирь" | "Читаэнерго" | КТП-22087 | 10/0,4 | 0.1 | 0.020195 | 0 | 0
54755 | ПАО "Россети Сибирь" | "Читаэнерго" | КТП-22089 | 10/0,4 | 0.04 | 0.0047871 | 0 | 0
54756 | ПАО "Россети Сибирь" | "Читаэнерго" | КТПН-22406 | 10/0,4 | 0.63 | 0.18317 | 0 | 0.0135
54757 | ПАО "Россети Сибирь" | "Читаэнерго" | КТП-22421 | 10/0,4 | 0.25 | 0.061833 | 0 | 0
54758 | ПАО "Россети Сибирь" | "Читаэнерго" | КТП-22316 | 10/0,4 | 0.16 | 0.031821 | 0 | 0
54759 | ПАО "Россети Сибирь" | "Читаэнерго" | КТП-22203 | 10/0,4 | 0.025 | 0.014887 | 0 | 0
54760 | ПАО "Россети Сибирь" | "Читаэнерго" | ТП-78 ВЛ-10кВ ф. Поселок-1 АСКУЭ | 10/0,4 | 0.25 | 0.11555 | 0 | 0.0495
54761 | ПАО "Россети Сибирь" | "Читаэнерго" | ТП-92 ВЛ-10кВ ф. Поселок-1 АСКУЭ | 10/0,4 | 0.25 | 0.057364 | 0 | 0.0135
54762 | ПАО "Россети Сибирь" | "Читаэнерго" | ТП-4 ВЛ-10кВ ф. Сахюрта | 10/0,4 | 0.1 | 0.053897 | 0 | 0
54763 | ПАО "Россети Сибирь" | "Читаэнерго" | ТП-89 ВЛ-10кВ ф. Урдо-Ага | 10/0,4 | 0.1 | 0.022829 | 0 | 0
54764 | ПАО "Россети Сибирь" | "Читаэнерго" | ТП-39 ВЛ-10кВ ф. Поселок-3 АСКУЭ | 10/0,4 | 0.25 | 0.022814 | 0 | 0
54765 | ПАО "Россети Сибирь" | "Читаэнерго" | ТП-29 ВЛ-10кВ ф. Улан-Туя | 10/0,4 | 0.04 | 0.0020353 | 0 | 0
54766 | ПАО "Россети Сибирь" | "Читаэнерго" | ТП-5 ВЛ-10кВ ф. Сахюрта | 10/0,4 | 0.1 | 0.026725 | 0 | 0
54767 | ПАО "Россети Сибирь" | "Читаэнерго" | ТП-126 ВЛ-10кВ ф. Челутай | 10/0,4 | 0.025 | 0.0015406 | 0 | 0
54768 | ПАО "Россети Сибирь" | "Читаэнерго" | ТП-314 | 6/0,4 | 0.1 | 0.021078 | 0 | 0
54769 | ПАО "Россети Сибирь" | "Читаэнерго" | ТП-24003 | 10/0,4 | 0.4 | 0.064447 | 0 | 0
54770 | ПАО "Россети Сибирь" | "Читаэнерго" | ТП-47 ВЛ-10кВ ф. Цокто-Хангил | 10/0,4 | 0.1 | 0.035896 | 0 | 0.009
54771 | ПАО "Россети Сибирь" | "Читаэнерго" | ТП-64 ВЛ-10кВ ф. Поселок | 10/0,4 | 0.063 | 0.036434 | 0 | 0.018
54772 | ПАО "Россети Сибирь" | "Читаэнерго" | ТП-15-02 ф.Боршигорто | 10/0,4 | 0.04 | 0.00049503 | 0 | 0
54773 | ПАО "Россети Сибирь" | "Читаэнерго" | ТП-15-03 ф.Боршигорто | 10/0,4 | 0.04 | 0.00056168 | 0 | 0
54774 | ПАО "Россети Сибирь" | "Читаэнерго" | ТП-23322 | 10/0,4 | 0.4 | 0.075298 | 0 | 0.009
54775 | ПАО "Россети Сибирь" | "Читаэнерго" | ТП-23325 | 10/0,4 | 0.25 | 0.036532 | 0 | 0
54776 | ПАО "Россети Сибирь" | "Читаэнерго" | ТП-23332 | 10/0,4 | 0.4 | 0.016849 | 0 | 0
54777 | ПАО "Россети Сибирь" | "Читаэнерго" | Ингодинский уч-к. ТП-21035 | 10/0,4 | 0.25 | 0.046143 | 0 | 0
54778 | ПАО "Россети Сибирь" | "Читаэнерго" | Ингодинский уч-к. ТП-21116 | 10/0,4 | 0.25 | 0.029222 | 0 | 0
54779 | ПАО "Россети Сибирь" | "Читаэнерго" | Беклемишевский уч-к. ТП-21080 | 10/0,4 | 0.04 | 0.0014024 | 0 | 0
54780 | ПАО "Россети Сибирь" | "Читаэнерго" | Беклемишевский уч-к. ТП-21082 | 10/0,4 | 0.1 | 0.044015 | 0 | 0
54781 | ПАО "Россети Сибирь" | "Читаэнерго" | ТП-400 | 10/0,4 | 2 | 0.12702 | 0 | 0
54782 | ПАО "Россети Сибирь" | "Читаэнерго" | ТП-24343 | 6/0,4 | 0.4 | 0.26101 | 0 | 0
54783 | ПАО "Россети Сибирь" | "Читаэнерго" | ТП-132 | 6/0,4 | 0.4 | 0.13593 | 0 | 0
54784 | ПАО "Россети Сибирь" | "Читаэнерго" | ТП-7131 "Село" | 6/0,4 | 0.4 | 0.1461 | 0 | 0
54785 | ПАО "Россети Сибирь" | "Читаэнерго" | ТП-7132 "ФКРС" | 6/0,4 | 0.25 | 0.065424 | 0 | 0
54786 | ПАО "Россети Сибирь" | "Читаэнерго" | ТП-7133 "Село" | 6/0,4 | 0.16 | 0.018198 | 0 | 0
54787 | ПАО "Россети Сибирь" | "Читаэнерго" | Читинский уч-к. ТП-21154 | 6/0,4 | 0.25 | 0.27838 | 0 | 0.0378
54788 | ПАО "Россети Сибирь" | "Читаэнерго" | Читинский уч-к. ТП-21156 | 6/0,4 | 0.16 | 0.072864 | 0 | 0
54789 | ПАО "Россети Сибирь" | "Читаэнерго" | Читинский уч-к. ТП-21163 | 6/0,4 | 0.063 | 0.030858 | 0 | 0.0675
54790 | ПАО "Россети Сибирь" | "Читаэнерго" | Читинский уч-к. ТП-21187 | 10/0,4 | 0.1 | 0.060132 | 0 | 0.0405
54791 | ПАО "Россети Сибирь" | "Читаэнерго" | Читинский уч-к. ТП-21022 | 10/0,4 | 0.063 | 0.010443 | 0 | 0
54792 | ПАО "Россети Сибирь" | "Читаэнерго" | Читинский уч-к. ТП-21024 | 10/0,4 | 0.25 | 0.04466 | 0 | 0.0405
54793 | ПАО "Россети Сибирь" | "Читаэнерго" | Читинский уч-к. ТП-21025 | 10/0,4 | 0.16 | 0.10377 | 0 | 0.045
54794 | ПАО "Россети Сибирь" | "Читаэнерго" | ТП-24336 | 6/0,4 | 2 | 0.019757 | 0 | 0
54795 | ПАО "Россети Сибирь" | "Читаэнерго" | Читинский уч-к. ТП-21137 | 10/0,4 | 0.063 | 0.0035494 | 0 | 0
54796 | ПАО "Россети Сибирь" | "Читаэнерго" | Читинский уч-к. ТП-21141 | 10/0,4 | 0.16 | 0.01891 | 0 | 0
54797 | ПАО "Россети Сибирь" | "Читаэнерго" | Читинский уч-к. ТП-21044 | 10/0,4 | 0.16 | 0.033432 | 0.0045 | 0.027
54798 | ПАО "Россети Сибирь" | "Читаэнерго" | Читинский уч-к. ТП-21047 | 10/0,4 | 0.1 | 0.038705 | 0 | 0.02736
54799 | ПАО "Россети Сибирь" | "Читаэнерго" | ТП-24349 | 6/0,4 | 0.4 | 0.17573 | 0 | 0
54800 | ПАО "Россети Сибирь" | "Читаэнерго" | ТП-24344 | 6/0,4 | 0.4 | 0.17041 | 0 | 0.0045
54801 | ПАО "Россети Сибирь" | "Читаэнерго" | Новинский уч-к ТП-24195 | 10/0,4 | 0.4 | 0.11641 | 0 | 0.0135
54802 | ПАО "Россети Сибирь" | "Читаэнерго" | Новинский уч-к ТП-24309 | 6/0,4 | 0.25 | 0.10564 | 0 | 0
54803 | ПАО "Россети Сибирь" | "Читаэнерго" | Новинский уч-к ТП-24331 | 10/0,4 | 0.04 | 0.024597 | 0 | 0
54804 | ПАО "Россети Сибирь" | "Читаэнерго" | ТП-601 | 6/0,4 | 0.25 | 0.030314 | 0 | 0
54805 | ПАО "Россети Сибирь" | "Читаэнерго" | ТП-401 | 10/0,4 | 0.63 | 0.067521 | 0 | 0
54806 | ПАО "Россети Сибирь" | "Читаэнерго" | ТП-1506 Анданов | 10/0,4 | 0.025 | 0.012857 | 0 | 0
54807 | ПАО "Россети Сибирь" | "Читаэнерго" | ТП-23375 | 6/0,4 | 0.8 | 0.049763 | 0 | 0
54808 | ПАО "Россети Сибирь" | "Читаэнерго" | ТП-1-03 ф.Пищекомбинат | 10/0,4 | 0.16 | 0.10769 | 0 | 0.009
54809 | ПАО "Россети Сибирь" | "Читаэнерго" | ТП-84 ВЛ-10кВ ф. Цокто-Хангил | 10/0,4 | 0.025 | 0.0017063 | 0 | 0
54810 | ПАО "Россети Сибирь" | "Читаэнерго" | ТП-26342 | 10/0,4 | 0.4 | 0.24055 | 0 | 0
54811 | ПАО "Россети Сибирь" | "Читаэнерго" | ТП-151 ВЛ-10кВ ф. Южный-Аргалей | 10/0,4 | 0.1 | 0.058631 | 0 | 0.018
54812 | ПАО "Россети Сибирь" | "Читаэнерго" | ТП-21 ВЛ-10кВ ф. Поселок | 10/0,4 | 0.16 | 0 | 0 | 0
54813 | ПАО "Россети Сибирь" | "Читаэнерго" | КТПС-12-20 ф.Хлебозавод | 10/0,4 | 0.063 | 0.022619 | 0 | 0.0477
54814 | ПАО "Россети Сибирь" | "Читаэнерго" | КТПС-12-19 ф.Хлебозавод | 10/0,4 | 0.063 | 0.016511 | 0 | 0.0396
54815 | ПАО "Россети Сибирь" | "Читаэнерго" | ТП-260-1 ВЛ-10кВ ф. Южный-Аргалей | 10/0,4 | 0.16 | 0.067765 | 0 | 0
54816 | ПАО "Россети Сибирь" | "Читаэнерго" | ТП-1202 "МТМ" с. Абагайтуй | 10/0,4 | 0.25 | 0.077729 | 0 | 0
54817 | ПАО "Россети Сибирь" | "Читаэнерго" | ТП-39 ф. Ульба | 10/0,4 | 0.025 | 0.00044934 | 0 | 0
54818 | ПАО "Россети Сибирь" | "Читаэнерго" | ТП-33 ф. Ульба | 10/0,4 | 0.063 | 0 | 0 | 0
54819 | ПАО "Россети Сибирь" | "Читаэнерго" | ТП 108 ОТФ от ф.1 Буйлэсан | 10/0,4 | 0.025 | 0 | 0 | 0
54820 | ПАО "Россети Сибирь" | "Читаэнерго" | КТП-22026 | 10/0,4 | 0.16 | 0.044209 | 0 | 0
54821 | ПАО "Россети Сибирь" | "Читаэнерго" | ТП-117 ВЛ-10кВ ф. Харганаши | 10/0,4 | 0.16 | 0.0016332 | 0 | 0
54822 | ПАО "Россети Сибирь" | "Читаэнерго" | ТП-3508 ПС 110/35/10 Борзя-Западная | 10/0,4 | 0.063 | 0.025833 | 0 | 0
54823 | ПАО "Россети Сибирь" | "Читаэнерго" | ТП-1502 с.Акурай | 10/0,4 | 0.04 | 0.01098 | 0 | 0
54824 | ПАО "Россети Сибирь" | "Читаэнерго" | ТП-703 контора | 10/0,4 | 0.63 | 0.20925 | 0 | 0
54825 | ПАО "Россети Сибирь" | "Читаэнерго" | ТП-323 | 6/0,4 | 0.56 | 0.10915 | 0 | 0
54826 | ПАО "Россети Сибирь" | "Читаэнерго" | ТП-18-08 ф.Ушарбай | 10/0,4 | 0.25 | 0.077534 | 0 | 0
54827 | ПАО "Россети Сибирь" | "Читаэнерго" | Читинский уч-к. ТП-21153 | 6/0,4 | 0.25 | 0.19291 | 0 | 0
54828 | ПАО "Россети Сибирь" | "Читаэнерго" | ТП-21206 | 10/0,4 | 0.63 | 0.032194 | 0 | 0
54829 | ПАО "Россети Сибирь" | "Читаэнерго" | Читинский уч-к. ТП-21048 | 10/0,4 | 0.1 | 0.019432 | 0 | 0
54830 | ПАО "Россети Сибирь" | "Читаэнерго" | Новинский уч-к ТП-24194 | 10/0,4 | 0.4 | 0.17754 | 0 | 0
54831 | ПАО "Россети Сибирь" | "Читаэнерго" | ТП-27 ВЛ-10кВ ф. Поселок-3 АСКУЭ | 10/0,4 | 0.25 | 0.099211 | 0.0297 | 0.009
54832 | ПАО "Россети Сибирь" | "Читаэнерго" | ТП- 603 Детский лагерь | 10/0,4 | 0.16 | 0 | 0 | 0
54833 | ПАО "Россети Сибирь" | "Читаэнерго" | ТП-11 ВЛ-10кВ ф. Поселок-4 АСКУЭ | 10/0,4 | 0.25 | 0.13488 | 0.018 | 0.0315
54834 | ПАО "Россети Сибирь" | "Читаэнерго" | ТП-12 ВЛ-6кВ ф. Поселок-1 | 6/0,4 | 0.25 | 0.013582 | 0 | 0
54835 | ПАО "Россети Сибирь" | "Читаэнерго" | ТП-124 ф.Кункур | 10/0,4 | 0.16 | 0.031826 | 0 | 0.0135
54836 | ПАО "Россети Сибирь" | "Читаэнерго" | ТП-002 | 6/0,4 | 0.57 | 0.095683 | 0 | 0
54837 | ПАО "Россети Сибирь" | "Читаэнерго" | ТП-6 ВЛ-10кВ ф. Поселок-4 АСКУЭ | 10/0,4 | 0.4 | 0.30066 | 0.01935 | 0.108
54838 | ПАО "Россети Сибирь" | "Читаэнерго" | ТП-7 ВЛ-10кВ ф. Поселок-4 АСКУЭ | 10/0,4 | 0.4 | 0.30095 | 0.0135 | 0.0828
54839 | ПАО "Россети Сибирь" | "Читаэнерго" | ТП-206 Стелла с.П-Бырка | 10/0,4 | 0.1 | 0.002848 | 0 | 0
54840 | ПАО "Россети Сибирь" | "Читаэнерго" | ТП-2 ф. Дульдурга | 10/0,4 | 0.16 | 0.063491 | 0 | 0.0225
54841 | ПАО "Россети Сибирь" | "Читаэнерго" | ТП-403 ВЛ-10кВ ф. Водовод | 6/0,4 | 0.025 | 0 | 0 | 0
54842 | ПАО "Россети Сибирь" | "Читаэнерго" | ТП-18-10 ф.Ушарбай | 10/0,4 | 0.16 | 0 | 0 | 0
54843 | ПАО "Россети Сибирь" | "Читаэнерго" | ТП-23376 | 6/0,4 | 0.56 | 0.15152 | 0 | 0
54844 | ПАО "Россети Сибирь" | "Читаэнерго" | Ингодинский уч-к. ТП-21152 | 10/0,4 | 0.315 | 0.068915 | 0 | 0.0135
54845 | ПАО "Россети Сибирь" | "Читаэнерго" | КТП-801"Ключевая" ПС Долгокыча ф.8 Ключе | 10/0,4 | 0.063 | 0.0023591 | 0 | 0
54846 | ПАО "Россети Сибирь" | "Читаэнерго" | КТП-303"Лесхозбаза"ПС Оловянная ф.3Курул | 10/0,4 | 0.025 | 0.0018965 | 0 | 0
54847 | ПАО "Россети Сибирь" | "Читаэнерго" | КТП № 3108 "Уметов", ВЛ №31 Хада-Булак | 10/0,4 | 0.1 | 0.024418 | 0 | 0
54848 | ПАО "Россети Сибирь" | "Читаэнерго" | ТП-172 ВЛ-10кВ ф. Челутай | 10/0,4 | 0.063 | 0.0025828 | 0 | 0
54849 | ПАО "Россети Сибирь" | "Читаэнерго" | ТП-23336 | 10/0,4 | 0.25 | 0.04851 | 0 | 0
54850 | ПАО "Россети Сибирь" | "Читаэнерго" | КТП №1701 ст.Хадабулак | 10/0,4 | 0.16 | 0.038925 | 0 | 0
54851 | ПАО "Россети Сибирь" | "Читаэнерго" | ТП-3107 Шемелин Хада-Булак | 10/0,4 | 0.1 | 0.018925 | 0 | 0
54852 | ПАО "Россети Сибирь" | "Читаэнерго" | КТП № 3112 школа, ВЛ №31 Хада-Булак | 10/0,4 | 0.25 | 0.0076181 | 0 | 0
54853 | ПАО "Россети Сибирь" | "Читаэнерго" | ТП № 203 Данзанов с.Приозерное, АСКУЭ | 10/0,4 | 0.1 | 0.010739 | 0 | 0
54854 | ПАО "Россети Сибирь" | "Читаэнерго" | ТП № 204 Шестакова с.Приозерное, АСКУЭ | 10/0,4 | 0.063 | 0.013426 | 0 | 0
54855 | ПАО "Россети Сибирь" | "Читаэнерго" | ТП № 205 Томашева с.Приозерное | 10/0,4 | 0.063 | 0 | 0 | 0
54856 | ПАО "Россети Сибирь" | "Читаэнерго" | ТП № 206 Пашинова с.Приозерное АСКУЭ | 10/0,4 | 0.063 | 0.0096241 | 0 | 0
54857 | ПАО "Россети Сибирь" | "Читаэнерго" | ТП-103 ВЛ-10кВ ф. Поселок-3 АСКУЭ | 10/0,4 | 0.16 | 0.10997 | 0.0072 | 0.045
54858 | ПАО "Россети Сибирь" | "Читаэнерго" | ТП-252 ВЛ-10кВ ф. Сортучасток АСКУЭ | 10/0,4 | 0.16 | 0.083585 | 0.01143 | 0.063
54859 | ПАО "Россети Сибирь" | "Читаэнерго" | ТП-901 ОТФ, ВЛ №9 Шахалинор | 10/0,4 | 0.063 | 0.018725 | 0 | 0
54860 | ПАО "Россети Сибирь" | "Читаэнерго" | ТП № 3111 Зарубин Хада-Булак | 10/0,4 | 0.04 | 0.018718 | 0 | 0
54861 | ПАО "Россети Сибирь" | "Читаэнерго" | ТП-24002 | 10/0,4 | 0.4 | 0.079321 | 0 | 0.018
54862 | ПАО "Россети Сибирь" | "Читаэнерго" | ТП-24008 | 10/0,4 | 0.4 | 0.029134 | 0 | 0
54863 | ПАО "Россети Сибирь" | "Читаэнерго" | ТП-242 | 6/0,4 | 0.4 | 0.18922 | 0 | 0
54864 | ПАО "Россети Сибирь" | "Читаэнерго" | ТП-283 | 6/0,4 | 0.8 | 0.33478 | 0 | 0
54865 | ПАО "Россети Сибирь" | "Читаэнерго" | СТП-1932 ЧС Алиев | 10/0,4 | 0.025 | 0.0058367 | 0 | 0
54866 | ПАО "Россети Сибирь" | "Читаэнерго" | РП-02 | 6/0,4 | 0.63 | 0.20842 | 0 | 0
54867 | ПАО "Россети Сибирь" | "Читаэнерго" | РП-06 | 6/0,4 | 0.4 | 0.20725 | 0 | 0
54868 | ПАО "Россети Сибирь" | "Читаэнерго" | РП-16 | 6/0,4 | 3.2 | 0.67554 | 0 | 0
54869 | ПАО "Россети Сибирь" | "Читаэнерго" | РП-19 | 6/0,4 | 0.8 | 0 | 0 | 0
54870 | ПАО "Россети Сибирь" | "Читаэнерго" | РП-1 п.Ясногорск | 6/0,4 | 0.8 | 0 | 0 | 0
54871 | ПАО "Россети Сибирь" | "Читаэнерго" | СТП-23107 | 10/0,4 | 0.025 | 0 | 0 | 0
54872 | ПАО "Россети Сибирь" | "Читаэнерго" | ТП-113 ОТФ от ф.1 Буйлэсан | 10/0,4 | 0.04 | 0.0012341 | 0 | 0
54873 | ПАО "Россети Сибирь" | "Читаэнерго" | ТП-603 ОТФ ф.6 Кубухай | 10 | 0.025 | 0.0011404 | 0 | 0
54874 | ПАО "Россети Сибирь" | "Читаэнерго" | РП-307 п.Уртуйск | 6/0,4 | 0.4 | 0 | 0 | 0
54875 | ПАО "Россети Сибирь" | "Читаэнерго" | ТП-3-134 ВЛ-10-АКША-2 | 10/0,4 | 0.4 | 0.20009 | 0 | 0.0225
54876 | ПАО "Россети Сибирь" | "Читаэнерго" | КТП 10/0,4 кВ №612 "Заготконтора" | 10 | 0.1 | 0.025661 | 0 | 0
54877 | ПАО "Россети Сибирь" | "Читаэнерго" | ТП-21400 | 10/0,4 | 0.4 | 0.047731 | 0 | 0
54878 | ПАО "Россети Сибирь" | "Читаэнерго" | РП-26 | 10/0,4 | 0.63 | 0.32928 | 0 | 0
54879 | ПАО "Россети Сибирь" | "Читаэнерго" | КТП № 21430 | 10/0,4 | 0.1 | 0.0066835 | 0 | 0.0225
54880 | ПАО "Россети Сибирь" | "Читаэнерго" | ТП-1070 | 6/0,4 | 0.025 | 0 | 0 | 0.1206
54881 | ПАО "Россети Сибирь" | "Читаэнерго" | КТП-302 с.Казаковский Промысел | 10/0,4 | 0.063 | 0.027824 | 0 | 0
54882 | ПАО "Россети Сибирь" | "Читаэнерго" | ТП 040 с.Ургучан | 10/0,4 | 0.4 | 0.081774 | 0 | 0
54883 | ПАО "Россети Сибирь" | "Читаэнерго" | ТП 08316 | 10 | 0.16 | 0.0389 | 0 | 0
54884 | ПАО "Россети Сибирь" | "Читаэнерго" | ТП 0741 | 10 | 0.25 | 0.13868 | 0 | 0
54885 | ПАО "Россети Сибирь" | "Читаэнерго" | ТП 08611 | 10 | 0.2 | 0 | 0 | 0
54886 | ПАО "Россети Сибирь" | "Читаэнерго" | ТП 0856 | 10 | 0.25 | 0.072761 | 0 | 0
54887 | ПАО "Россети Сибирь" | "Читаэнерго" | ТП 503 | 10 | 0.1 | 0.04282 | 0 | 0
54888 | ПАО "Россети Сибирь" | "Читаэнерго" | ТП 1735 | 10 | 0.16 | 0.024751 | 0 | 0
54889 | ПАО "Россети Сибирь" | "Читаэнерго" | ТП 0916 | 10 | 0.25 | 0.032302 | 0 | 0
54890 | ПАО "Россети Сибирь" | "Читаэнерго" | ТП 1528 | 10 | 0.4 | 0.10179 | 0 | 0
54891 | ПАО "Россети Сибирь" | "Читаэнерго" | ТП 0034 ДЭУ | 6 | 0.25 | 0.032516 | 0 | 0
54892 | ПАО "Россети Сибирь" | "Читаэнерго" | ТП 0133 | 6 | 0.4 | 0.040254 | 0 | 0
54893 | ПАО "Россети Сибирь" | "Читаэнерго" | ТП 6132 | 6/0,4 | 0.16 | 0.16176 | 0 | 0
54894 | ПАО "Россети Сибирь" | "Читаэнерго" | ТП 6233 | 6 | 0.16 | 0.055105 | 0 | 0
54895 | ПАО "Россети Сибирь" | "Читаэнерго" | КТП-051 Ведомственная кооп. Родник | 6/0,4 | 0.16 | 0.066042 | 0 | 0
54896 | ПАО "Россети Сибирь" | "Читаэнерго" | КТП-422 с.Олекан | 10/0,4 | 0.1 | 0.060576 | 0 | 0
54897 | ПАО "Россети Сибирь" | "Читаэнерго" | КТП-458 с.Зюльзя | 10/0,4 | 0.04 | 0.021254 | 0 | 0
54898 | ПАО "Россети Сибирь" | "Читаэнерго" | ТП - Клуб 10/0,4 кв | 10/0,4 | 0.16 | 0.010845 | 0 | 0.0135
54899 | ПАО "Россети Сибирь" | "Читаэнерго" | ТП б/н Профилакторий | 6 | 0.4 | 0.024047 | 0 | 0
54900 | ПАО "Россети Сибирь" | "Читаэнерго" | ТП-Хушенга | 10 | 0.25 | 0.076322 | 0 | 0
54901 | ПАО "Россети Сибирь" | "Читаэнерго" | ТП-02 Таптугары Лесхоз (безхозная) | 10/0,4 | 0.1 | 0.034946 | 0 | 0
54902 | ПАО "Россети Сибирь" | "Читаэнерго" | ТП-034 Ксеньевская (на обслуживании) | 10/0,4 | 0.25 | 0.075916 | 0 | 0
54903 | ПАО "Россети Сибирь" | "Читаэнерго" | ТП-21419 | 10/0,4 | 0.16 | 0.0058792 | 0 | 0
54904 | ПАО "Россети Сибирь" | "Читаэнерго" | Читинский участок ТП № 21422 | 10/0,4 | 0.25 | 0.011188 | 0 | 0.0315
54905 | ПАО "Россети Сибирь" | "Читаэнерго" | ТП-10 кВ Ипподром | 10/0,4 | 0.16 | 0.018312 | 0 | 0
54906 | ПАО "Россети Сибирь" | "Читаэнерго" | ТП-45 ВЛ-10кВ ф. Поселок-1 | 10/0,4 | 0.4 | 0.13946 | 0 | 0.045
54907 | ПАО "Россети Сибирь" | "Читаэнерго" | ТП-54 ф.Сортучасток | 10/0,4 | 0.16 | 0 | 0 | 0
54908 | ПАО "Россети Сибирь" | "Читаэнерго" | ТП-26311 | 10/0,4 | 0.063 | 0.004889 | 0 | 0
54909 | ПАО "Россети Сибирь" | "Читаэнерго" | ТП РТРС (ООО Оборонэнергосбыт) | 6/0,4 | 0.16 | 0 | 0 | 0
54910 | ПАО "Россети Сибирь" | "Читаэнерго" | ТП-26343 Техникум | 10/0,4 | 0.4 | 0.0007772 | 0 | 0
54911 | ПАО "Россети Сибирь" | "Читаэнерго" | ТП-46 ВЛ-10кВ ф. Поселок-1 | 10/0,4 | 0.25 | 0.13664 | 0 | 0
54912 | ПАО "Россети Сибирь" | "Читаэнерго" | ТП-20 ВЛ-10кВ ф. Поселок-1 | 10/0,4 | 0.16 | 0 | 0 | 0
54913 | ПАО "Россети Сибирь" | "Читаэнерго" | ТП 87 ф.Поселок-4 | 10/0,4 | 0.1 | 0.17243 | 0 | 0
54914 | ПАО "Россети Сибирь" | "Читаэнерго" | ТП-1057(Общ.Пол-инст.) | 10 | 0.8 | 0 | 0 | 0
54915 | ПАО "Россети Сибирь" | "Читаэнерго" | ТП-1046 | 10 | 0.4 | 0.016459 | 0 | 0
54916 | ПАО "Россети Сибирь" | "Читаэнерго" | ТП-1050 РУС (630 кВА) | 10 | 1.26 | 0.0099318 | 0 | 0
54917 | ПАО "Россети Сибирь" | "Читаэнерго" | ТП № 1160 «Союз и К» | 10 | 0.06 | 0.01459 | 0 | 0
54918 | ПАО "Россети Сибирь" | "Читаэнерго" | ТП №519 «Школа | 10 | 0.16 | 0.00017927 | 0 | 0
54919 | ПАО "Россети Сибирь" | "Читаэнерго" | ЗТП 10/0,4 кВ РП-1 | 10/0,4 | 0.4 | 0.1228 | 0 | 0.0135
54920 | ПАО "Россети Сибирь" | "Читаэнерго" | КТП 1201"Хознужды" | 3 | 0.1 | 0.015202 | 0 | 0
54921 | ПАО "Россети Сибирь" | "Читаэнерго" | КТП 73(30 кв.дом РЖД)от ПС Оловянная,ф.7 | 6 | 0.25 | 0.01433 | 0 | 0
54922 | ПАО "Россети Сибирь" | "Читаэнерго" | ТП 308 от ПС Мирная, ф.3 | 6/0,4 | 0.4 | 0.021391 | 0 | 0
54923 | ПАО "Россети Сибирь" | "Читаэнерго" | КТП 309 от ПС Мирная ф.3 | 6/0,4 | 0.25 | 0 | 0 | 0
54924 | ПАО "Россети Сибирь" | "Читаэнерго" | ТП 310 от ПС Мирная,ф.3 | 6/0,4 | 0.25 | 0 | 0 | 0
54925 | ПАО "Россети Сибирь" | "Читаэнерго" | КТП 10/0,4 кВ №608 "База" | 10 | 0.25 | 0.026287 | 0 | 0
54926 | ПАО "Россети Сибирь" | "Читаэнерго" | ТП 1209 с. Абагайтуй | 10 | 0.25 | 0 | 0 | 0
54927 | ПАО "Россети Сибирь" | "Читаэнерго" | ЗТП-24014 | 10/0,4 | 0.16 | 0.056704 | 0 | 0
54928 | ПАО "Россети Сибирь" | "Читаэнерго" | ТП-15 (037) ЛЕСХОЗ Шилка | 6/0,4 | 0.25 | 0.0034267 | 0 | 0
54929 | ПАО "Россети Сибирь" | "Читаэнерго" | ТП-118-ШКОЛА с.Новоберезовское | 10/0,4 | 0.16 | 0.0033276 | 0 | 0
54930 | ПАО "Россети Сибирь" | "Читаэнерго" | ТП-273(012) ДЕТ.ДОМ с.Митрофаново | 10/0,4 | 0.16 | 0.022018 | 0 | 0
54931 | ПАО "Россети Сибирь" | "Читаэнерго" | ТП: 030 Вед - У-Теленгуй КТП № 15 | 10/0,4 | 0.05 | 0.010202 | 0 | 0.009
54932 | ПАО "Россети Сибирь" | "Читаэнерго" | ТП: 031 Вед - У-Теленгуй КТП №9 | 10/0,4 | 0.063 | 0.0088415 | 0 | 0
54933 | ПАО "Россети Сибирь" | "Читаэнерго" | КТП-282(03) Больница с.Размахнино | 10/0,4 | 0.25 | 0.035683 | 0 | 0
54934 | ПАО "Россети Сибирь" | "Читаэнерго" | МТП-486 с.Илим школа | 10/0,4 | 0.25 | 0.043481 | 0 | 0
54935 | ПАО "Россети Сибирь" | "Читаэнерго" | ЗТП-029 п.Кокуй пож.часть ВЛ-6кВ ф.Пос.1 | 6/0,4 | 0.1 | 0.0045199 | 0 | 0
54936 | ПАО "Россети Сибирь" | "Читаэнерго" | ТП 00310 | 6 | 0.025 | 0.022667 | 0 | 0
54937 | ПАО "Россети Сибирь" | "Читаэнерго" | ТП-60 п.Первомайский (Вед) | 6/0,4 | 0.1 | 0.016312 | 0 | 0
54938 | ПАО "Россети Сибирь" | "Читаэнерго" | ТП - КБВЛ - 2 | 6/0,4 | 0.5 | 0.074787 | 0 | 0.081
54939 | ПАО "Россети Сибирь" | "Читаэнерго" | ТП - 21 ЖД | 10/0,4 | 0.25 | 0.00087792 | 0 | 0
54940 | ПАО "Россети Сибирь" | "Читаэнерго" | ТП - КБВЛ - 1 | 6/0,4 | 1 | 0.41436 | 0 | 0.33795
54941 | ПАО "Россети Сибирь" | "Читаэнерго" | ТП 2111- на обслуж-Угольная | 6 | 0.4 | 0.013892 | 0 | 0
54942 | ПАО "Россети Сибирь" | "Читаэнерго" | ТП 2112- на обслуж-Вышка | 6 | 0.025 | 0.0022078 | 0 | 0
54943 | ПАО "Россети Сибирь" | "Читаэнерго" | ТП 2114 на обслуж-Дер. дома | 6 | 0.25 | 0.029567 | 0 | 0
54944 | ПАО "Россети Сибирь" | "Читаэнерго" | ТП 2115 на обслуж-5этажка | 6 | 0.4 | 0.044307 | 0 | 0
54945 | ПАО "Россети Сибирь" | "Читаэнерго" | ТП 2116 на обслуж-очистные | 6 | 0.1 | 0.019318 | 0 | 0
54946 | ПАО "Россети Сибирь" | "Читаэнерго" | ТП 2125 на обслуж-пожарка | 6 | 0.4 | 0.08381 | 0 | 0
54947 | ПАО "Россети Сибирь" | "Читаэнерго" | ТП 2126 на обслуж-школа | 6 | 0.25 | 0.012324 | 0 | 0
54948 | ПАО "Россети Сибирь" | "Читаэнерго" | КТП №52(028) ВЛ №5 Ромашка,ул.ТУСМ-4 | 6/0,4 | 0.16 | 0.045068 | 0 | 0
54949 | ПАО "Россети Сибирь" | "Читаэнерго" | КТП №54(029)ВЛ № 5 Ромашка,ул.Зеленая,4 | 6/0,4 | 0.063 | 0.017547 | 0 | 0
54950 | ПАО "Россети Сибирь" | "Читаэнерго" | КТП-1702"УПТК" ПС Турга ф.17 | 6/0,4 | 0.4 | 0.0047766 | 0 | 0
54951 | ПАО "Россети Сибирь" | "Читаэнерго" | ТП-5 ф.Хатькин | 10/0,4 | 0.025 | 0.0036401 | 0 | 0
54952 | ПАО "Россети Сибирь" | "Читаэнерго" | ТП-10 ф.Цаган-Оль | 10/0,4 | 0.1 | 0.024803 | 0 | 0
54953 | ПАО "Россети Сибирь" | "Читаэнерго" | ТП-9-18 ф.Ага | 10/0,4 | 0.063 | 0.0007434 | 0 | 0
54954 | ПАО "Россети Сибирь" | "Читаэнерго" | ТП-18-31 ф.Ушарбай | 10/0,4 | 0.04 | 0.0042914 | 0 | 0
54955 | ПАО "Россети Сибирь" | "Читаэнерго" | ТП-56 ф.Поселок-4 | 10 | 0.25 | 0.14569 | 0 | 0.1503
54956 | ПАО "Россети Сибирь" | "Читаэнерго" | ТП-041 кооп. Вектор г.Сретенск ВЛ-10ф.17 | 10/0,4 | 0.16 | 0.0090794 | 0 | 0
54957 | ПАО "Россети Сибирь" | "Читаэнерго" | ТП№6 ф.Зугалай | 10/0,4 | 0.01 | 0.0047899 | 0 | 0
54958 | ПАО "Россети Сибирь" | "Читаэнерго" | ТП-6 ф.Хатькин | 10/0,4 | 0.025 | 0.0043065 | 0 | 0
54959 | ПАО "Россети Сибирь" | "Читаэнерго" | КТПС-18-05 ф.Ушарбай | 10/0,4 | 0.025 | 0.0020354 | 0 | 0
54960 | ПАО "Россети Сибирь" | "Читаэнерго" | ТП№4-27 ф.Улан-Одон | 10/0,4 | 0.16 | 0.030394 | 0 | 0
54961 | ПАО "Россети Сибирь" | "Читаэнерго" | ТП 1247 Промкомбинат | 10/0,4 | 0.25 | 0.028288 | 0 | 0
54962 | ПАО "Россети Сибирь" | "Читаэнерго" | ТП 0312 Щитовая | 6/0,4 | 0.32 | 0.072294 | 0 | 0
54963 | ПАО "Россети Сибирь" | "Читаэнерго" | ТП 1295 ХПП | 10/0,4 | 0.25 | 0.0025397 | 0 | 0
54964 | ПАО "Россети Сибирь" | "Читаэнерго" | ТП 12714 Котеджы ДРСУ | 10/0,4 | 0.16 | 0.0072764 | 0 | 0
54965 | ПАО "Россети Сибирь" | "Читаэнерго" | ТП-513 | 6 | 0.8 | 0.10499 | 0 | 0
54966 | ПАО "Россети Сибирь" | "Читаэнерго" | ТП-200 (016) - Школа (Холбон) - 250 кВА | 10/0,4 | 0.25 | 0.015633 | 0 | 0
54967 | ПАО "Россети Сибирь" | "Читаэнерго" | РП-21 | 6/0,4 | 1.26 | 0.1858 | 0 | 0
54968 | ПАО "Россети Сибирь" | "Читаэнерго" | ТП 8 ф. Зугалай | 10/0,4 | 0.01 | 0.0039053 | 0 | 0
54969 | ПАО "Россети Сибирь" | "Читаэнерго" | ТП-98 ВЛ-10кВ ф. Поселок-1 | 10/0,4 | 0.25 | 0 | 0 | 0
54970 | ПАО "Россети Сибирь" | "Читаэнерго" | ТП 1507 ЧС Вотинцев | 10/0,4 | 0.025 | 0.0054979 | 0 | 0
54971 | ПАО "Россети Сибирь" | "Читаэнерго" | ТП 1206 школа с. Новоборзинское | 10 | 0.1 | 0.014726 | 0 | 0
54972 | ПАО "Россети Сибирь" | "Читаэнерго" | ТП Очистные 2 | 10 | 0.4 | 0 | 0 | 0
54973 | ПАО "Россети Сибирь" | "Читаэнерго" | ТП 407 Школа с.Курунзулай | 10 | 0.4 | 0.0068308 | 0 | 0
54974 | ПАО "Россети Сибирь" | "Читаэнерго" | ТП 103 п. Ш-Гора | 10 | 0.1 | 0 | 0 | 0
54975 | ПАО "Россети Сибирь" | "Читаэнерго" | КТП 204 МТМ Шоноктуй | 10 | 0.063 | 0.01394 | 0 | 0
54976 | ПАО "Россети Сибирь" | "Читаэнерго" | ТП 203 поселок Шоноктуй | 10 | 0.1 | 0.02803 | 0 | 0
54977 | ПАО "Россети Сибирь" | "Читаэнерго" | ТП 206 Школа Шоноктуй | 10 | 0.063 | 0.026551 | 0 | 0
54978 | ПАО "Россети Сибирь" | "Читаэнерго" | ТП 501( Автокалонна ХУР ) | 6 | 0.25 | 0.028388 | 0 | 0
54979 | ПАО "Россети Сибирь" | "Читаэнерго" | КТП-22510 | 10/0,4 | 0.25 | 0.017665 | 0 | 0
54980 | ПАО "Россети Сибирь" | "Читаэнерго" | КТП-22207 Колтыгей | 10/0,4 | 0.025 | 0.0030537 | 0 | 0
54981 | ПАО "Россети Сибирь" | "Читаэнерго" | КТП-1 с.Чирон (6/0,4 ТО 2018) | 6/0,4 | 0.25 | 0.049235 | 0 | 0
54982 | ПАО "Россети Сибирь" | "Читаэнерго" | КТП-2 с.Чирон (6/0,4 ТО 2018) | 6/0,4 | 0.25 | 0.073018 | 0 | 0
54983 | ПАО "Россети Сибирь" | "Читаэнерго" | КТП-3 с.Чирон (6/0,4 ТО 2018) | 6/0,4 | 0.25 | 0.027 | 0 | 0
54984 | ПАО "Россети Сибирь" | "Читаэнерго" | ТП 10/0,4 кВ №632 ООО «Рейл-инвест» | 10 | 0.4 | 0.074457 | 0 | 0
54985 | ПАО "Россети Сибирь" | "Читаэнерго" | ТП 10/0,4 кВ №2306 ТСЖ Элита | 10/0,4 | 0.4 | 0.074142 | 0 | 0.027
54986 | ПАО "Россети Сибирь" | "Читаэнерго" | КТП 10/0,4 кВ №2303 РОСТЕК | 10 | 0.25 | 0 | 0 | 0
54987 | ПАО "Россети Сибирь" | "Читаэнерго" | ТП-59 Ф: Хотогор | 10/0,4 | 0.025 | 0.0015278 | 0 | 0
54988 | ПАО "Россети Сибирь" | "Читаэнерго" | ТП-91 Ф: Урдо-Ага | 10 | 0.04 | 0.0012592 | 0 | 0
54989 | ПАО "Россети Сибирь" | "Читаэнерго" | ТП-1053, Столярова 14б | 6 | 0.58 | 0 | 0 | 0
54990 | ПАО "Россети Сибирь" | "Читаэнерго" | ТП-1054, Чкалова 131в | 6 | 0.25 | 0 | 0 | 0
54991 | ПАО "Россети Сибирь" | "Читаэнерго" | ТП-377 г.Балей | 10/0,4 | 0.25 | 0.019414 | 0 | 0
54992 | ПАО "Россети Сибирь" | "Читаэнерго" | ТП-215 РРС | 10/0,4 | 0.16 | 0 | 0 | 0
54993 | ПАО "Россети Сибирь" | "Читаэнерго" | ТП-41 Ф: Поселок 3 | 10/0,4 | 0.4 | 0.10278 | 0 | 0
54994 | ПАО "Россети Сибирь" | "Читаэнерго" | ТП-43 Ф: Поселок 4 | 10/0,4 | 0.25 | 0.066853 | 0 | 0
54995 | ПАО "Россети Сибирь" | "Читаэнерго" | ТП-36 Ф: Поселок 3 | 10/0,4 | 0.4 | 0.35938 | 0 | 0.044298
54996 | ПАО "Россети Сибирь" | "Читаэнерго" | ТП-44 Ф: Поселок 3 | 10/0,4 | 0.4 | 0.29261 | 0.0153 | 0.1485
54997 | ПАО "Россети Сибирь" | "Читаэнерго" | ТП-71 ф.Кункур | 10/0,4 | 0.025 | 0.010286 | 0 | 0
54998 | ПАО "Россети Сибирь" | "Читаэнерго" | ТП б/н Мегафон (ф.Ульба) | 10 | 0.025 | 0.0052133 | 0 | 0
54999 | ПАО "Россети Сибирь" | "Читаэнерго" | ТП-22 ф.Гуней | 10 | 0.16 | 0 | 0 | 0
55000 | ПАО "Россети Сибирь" | "Читаэнерго" | ТП-12 ф.Таптанай | 10 | 0.16 | 0 | 0 | 0
55001 | ПАО "Россети Сибирь" | "Читаэнерго" | КТПН-38 Первомайск | 6/0,4 | 0.4 | 0.034385 | 0 | 0
55002 | ПАО "Россети Сибирь" | "Читаэнерго" | КТПН-39 Первомайск | 6/0,4 | 0.4 | 0.025397 | 0 | 0
55003 | ПАО "Россети Сибирь" | "Читаэнерго" | ТП-5 с.Ералга | 10/0,4 | 0.063 | 0.010284 | 0 | 0
55004 | ПАО "Россети Сибирь" | "Читаэнерго" | ТП-7 с.Ломы | 10/0,4 | 0.16 | 0.039733 | 0 | 0
55005 | ПАО "Россети Сибирь" | "Читаэнерго" | ТП-9 с.Ломы | 10/0,4 | 0.063 | 0.041992 | 0 | 0.0045
55006 | ПАО "Россети Сибирь" | "Читаэнерго" | ТП-8 с.Ломы | 10/0,4 | 0.16 | 0.035895 | 0 | 0
55007 | ПАО "Россети Сибирь" | "Читаэнерго" | ТП-13 с.Молодовск | 10/0,4 | 0.16 | 0.04269 | 0 | 0
55008 | ПАО "Россети Сибирь" | "Читаэнерго" | ТП-14 с.Молодовск | 10/0,4 | 0.063 | 0.028689 | 0 | 0
55009 | ПАО "Россети Сибирь" | "Читаэнерго" | ТП-15 с.Молодовск | 10/0,4 | 0.063 | 0.027987 | 0 | 0
55010 | ПАО "Россети Сибирь" | "Читаэнерго" | ТП-16 с.Молодовск | 10/0,4 | 0.04 | 0.020987 | 0 | 0
55011 | ПАО "Россети Сибирь" | "Читаэнерго" | ТП-21 с.Бори | 10/0,4 | 0.063 | 0.041009 | 0 | 0
55012 | ПАО "Россети Сибирь" | "Читаэнерго" | ТП-20 с.Бори | 10/0,4 | 0.16 | 0.043576 | 0 | 0
55013 | ПАО "Россети Сибирь" | "Читаэнерго" | ТП-30 д/о Чалбучи | 10/0,4 | 0.063 | 0.010029 | 0 | 0
55014 | ПАО "Россети Сибирь" | "Читаэнерго" | ТП-22 с.Уктыча | 10/0,4 | 0.1 | 0.019984 | 0 | 0
55015 | ПАО "Россети Сибирь" | "Читаэнерго" | ТП-24 с.Боты | 10/0,4 | 0.063 | 0.027659 | 0 | 0
55016 | ПАО "Россети Сибирь" | "Читаэнерго" | ТП-27 с.Аргун | 10/0,4 | 0.063 | 0.020054 | 0 | 0
55017 | ПАО "Россети Сибирь" | "Читаэнерго" | ТП-32 г.Сретенск | 10/0,4 | 0.16 | 0.059946 | 0 | 0
55018 | ПАО "Россети Сибирь" | "Читаэнерго" | ТП-2 Школа г.Сретенск | 10/0,4 | 0.16 | 0.0045536 | 0 | 0
55019 | ПАО "Россети Сибирь" | "Читаэнерго" | ТП-40 г.Сретенск | 10/0,4 | 0.25 | 0.046736 | 0 | 0
55020 | ПАО "Россети Сибирь" | "Читаэнерго" | ТП-3 с.Фирсово | 10/0,4 | 0.4 | 0.088163 | 0 | 0
55021 | ПАО "Россети Сибирь" | "Читаэнерго" | ТП-32 с.Фирсово | 10/0,4 | 0.16 | 0.033638 | 0 | 0
55022 | ПАО "Россети Сибирь" | "Читаэнерго" | ТП-6кВ Монастырь | 6/0,4 | 0.16 | 0.045163 | 0 | 0
55023 | ПАО "Россети Сибирь" | "Читаэнерго" | СТП-732 Население ф№7 чаб. стоянки | 10/0,4 | 0.1 | 0.023562 | 0.0027 | 0.0288
55024 | ПАО "Россети Сибирь" | "Читаэнерго" | ТП-411 | 10/0,4 | 0.025 | 0.0009119 | 0 | 0
55025 | ПАО "Россети Сибирь" | "Читаэнерго" | ТП 10/0,4 кВ №806 Пилорама | 10 | 0.16 | 0 | 0 | 0
55026 | ПАО "Россети Сибирь" | "Читаэнерго" | ТП 06220 | 10 | 0.1 | 0.023485 | 0 | 0
55027 | ПАО "Россети Сибирь" | "Читаэнерго" | ТП 2122 на обслуж-столовая | 6 | 0.4 | 0.040771 | 0 | 0
55028 | ПАО "Россети Сибирь" | "Читаэнерго" | ТП 2123 на обслуж-комендатура | 6 | 0.4 | 0.033032 | 0 | 0
55029 | ПАО "Россети Сибирь" | "Читаэнерго" | ТП 1111-ЛТУ | 10 | 0.1 | 0.011945 | 0 | 0
55030 | ПАО "Россети Сибирь" | "Читаэнерго" | Аб. ТП Кислый ключ | 10 | 0.1 | 0.0006608 | 0 | 0
55031 | ПАО "Россети Сибирь" | "Читаэнерго" | ТП 20116- на обсл " Луговское" | 10 | 0.1 | 0.0056404 | 0 | 0
55032 | ПАО "Россети Сибирь" | "Читаэнерго" | ТП 20117-на обслуж "ДК" | 10 | 0.1 | 0.052034 | 0 | 0
55033 | ПАО "Россети Сибирь" | "Читаэнерго" | ТП 20118-на обслуж-школа | 10 | 0.16 | 0.018125 | 0 | 0
55034 | ПАО "Россети Сибирь" | "Читаэнерго" | ТП 20119-на обслуж-Берег | 10 | 0.063 | 0.014296 | 0 | 0
55035 | ПАО "Россети Сибирь" | "Читаэнерго" | ТП 20120- на обслуж-"МТМ" | 10 | 0.063 | 0.014374 | 0 | 0
55036 | ПАО "Россети Сибирь" | "Читаэнерго" | ТП 20121- на обслуж-ДЭУ | 10 | 0.1 | 0.0060941 | 0 | 0
55037 | ПАО "Россети Сибирь" | "Читаэнерго" | ТП 20122-на обслуж-Закаменная | 10 | 0.063 | 0.0061398 | 0 | 0
55038 | ПАО "Россети Сибирь" | "Читаэнерго" | ТП 2028- на обслуж-Телевышка | 10 | 0.025 | 0.0074765 | 0 | 0
55039 | ПАО "Россети Сибирь" | "Читаэнерго" | ТП 20201- на обслуж-совхоз | 10 | 0.063 | 0.0097015 | 0 | 0
55040 | ПАО "Россети Сибирь" | "Читаэнерго" | ТП № 2 Береговой | 10/0,4 | 0.16 | 0.040428 | 0 | 0
55041 | ПАО "Россети Сибирь" | "Читаэнерго" | ТП - 24170 | 10/0,4 | 0.16 | 0.037805 | 0 | 0
55042 | ПАО "Россети Сибирь" | "Читаэнерго" | КТП 613 КФХ Горизонт ф.6 Усть Ималка | 10/0,4 | 0.04 | 0.00043046 | 0 | 0
55043 | ПАО "Россети Сибирь" | "Читаэнерго" | ТП-1778 | 10 | 0.025 | 0.049076 | 0 | 0
55044 | ПАО "Россети Сибирь" | "Читаэнерго" | ТП-2615 | 10 | 0.025 | 0.031576 | 0 | 0
55045 | ПАО "Россети Сибирь" | "Читаэнерго" | ТП 20214- на обслуж-школа | 10/0,4 | 0.063 | 0.00916 | 0 | 0
55046 | ПАО "Россети Сибирь" | "Читаэнерго" | ТП-62312 | 6 | 0.025 | 0.016947 | 0 | 0
55047 | ПАО "Россети Сибирь" | "Читаэнерго" | КТП-22175 | 10/0,4 | 0.18 | 0.03804 | 0 | 0
55048 | ПАО "Россети Сибирь" | "Читаэнерго" | ТП-23309 | 10/0,4 | 0.4 | 0.029774 | 0 | 0
55049 | ПАО "Россети Сибирь" | "Читаэнерго" | КТП №103 Поселок ПС Шерловая 220 / ф.№ | 10/0,4 | 0.4 | 0.035594 | 0 | 0
55050 | ПАО "Россети Сибирь" | "Читаэнерго" | КТПН №209 ПС Усть-Озерная / ф. № 2 П-Бы | 10/0,4 | 0.1 | 0.042553 | 0 | 0
55051 | ПАО "Россети Сибирь" | "Читаэнерго" | КТП № 1507 Зерноток, ВЛ №15 Ключевчкое | 10/0,4 | 0.25 | 0.012011 | 0 | 0
55052 | ПАО "Россети Сибирь" | "Читаэнерго" | КТП №1510 ОТФ, ВЛ №15 Ключевское | 10/0,4 | 0.063 | 0 | 0 | 0
55053 | ПАО "Россети Сибирь" | "Читаэнерго" | КТП №1202 Лагерь, ВЛ №12 Пионер.лагерь | 10/0,4 | 0.1 | 0.010292 | 0 | 0
55054 | ПАО "Россети Сибирь" | "Читаэнерго" | ТП№ 1 Береговой | 10/0,4 | 0.4 | 0.023485 | 0 | 0
55055 | ПАО "Россети Сибирь" | "Читаэнерго" | КТПН-22088 школа | 10/0,4 | 0.25 | 0.018074 | 0 | 0
55056 | ПАО "Россети Сибирь" | "Читаэнерго" | ТП-10/0,4 № 21256 | 10/0,4 | 0.025 | 0.028799 | 0 | 0
55057 | ПАО "Россети Сибирь" | "Читаэнерго" | КТП-6кВ 21362 | 6/0,4 | 0.4 | 0.11749 | 0 | 0.0135
55058 | ПАО "Россети Сибирь" | "Читаэнерго" | ТП-24020 | 10/0,4 | 0.063 | 0.010551 | 0 | 0.036
55059 | ПАО "Россети Сибирь" | "Читаэнерго" | СТП - 10 кВ №21345 | 10/0,4 | 0.04 | 0.011109 | 0 | 0
55060 | ПАО "Россети Сибирь" | "Читаэнерго" | СТП - 10 кВ №21319 | 10/0,4 | 0.04 | 0.0045954 | 0 | 0.0135
55061 | ПАО "Россети Сибирь" | "Читаэнерго" | СТП - 10 кВ 21346 | 10/0,4 | 0.04 | 0.00065325 | 0 | 0
55062 | ПАО "Россети Сибирь" | "Читаэнерго" | КТП-21316 6/0,4 кВ | 6/0,4 | 0.63 | 0.6824 | 0.0027 | 0.009
55063 | ПАО "Россети Сибирь" | "Читаэнерго" | ТП-15 ф.Курульжа | 10/0,4 | 0.063 | 0.00071735 | 0 | 0
55064 | ПАО "Россети Сибирь" | "Читаэнерго" | СТП-21271 | 10/0,4 | 0.025 | 0.0043046 | 0 | 0
55065 | ПАО "Россети Сибирь" | "Читаэнерго" | ТП-013 пгт.Кокуй от ВЛ-6 ф.12 Поселок-2 | 6/0,4 | 1.26 | 0 | 0 | 0
55066 | ПАО "Россети Сибирь" | "Читаэнерго" | ТП РТС АСКУЭ Энергосервисный 2013 | 10/0,4 | 0.1 | 0 | 0 | 0
55067 | ПАО "Россети Сибирь" | "Читаэнерго" | СТП - 21384 | 10/0,4 | 0.063 | 0.0056385 | 0 | 0.0063
55068 | ПАО "Россети Сибирь" | "Читаэнерго" | СТП - 21380 | 10/0,4 | 0.025 | 0.010944 | 0 | 0
55069 | ПАО "Россети Сибирь" | "Читаэнерго" | ТП 1741 Мегафон | 10/0,4 | 0.025 | 0.043771 | 0 | 0
55070 | ПАО "Россети Сибирь" | "Читаэнерго" | ТП "ДорУРС " | 6/0,4 | 0.25 | 0 | 0 | 0
55071 | ПАО "Россети Сибирь" | "Читаэнерго" | КТП-СМП пгт.Забайкальск,ул.Железнодорожн | 10/0,4 | 0.16 | 0 | 0 | 0
55072 | ПАО "Россети Сибирь" | "Читаэнерго" | СТП-1511 ООО "ИБС Экспертиза" | 10/0,4 | 0.025 | 0 | 0 | 0
55073 | ПАО "Россети Сибирь" | "Читаэнерго" | СТП-1934 ИБС Экспертиза"(Мациевская) | 10/0,4 | 0.025 | 0 | 0 | 0
55074 | ПАО "Россети Сибирь" | "Читаэнерго" | ТП 12213 МТМ | 10/0,4 | 0.16 | 0 | 0 | 0
55075 | ПАО "Россети Сибирь" | "Читаэнерго" | ТП 0432 Рудник | 6 | 0.1 | 0.00058622 | 0 | 0
55076 | ПАО "Россети Сибирь" | "Читаэнерго" | ТП-26332 | 10/0,4 | 0.25 | 0.0040535 | 0 | 0
55077 | ПАО "Россети Сибирь" | "Читаэнерго" | ТП 12214 Детсад | 10/0,4 | 0.16 | 0.0266 | 0 | 0
55078 | ПАО "Россети Сибирь" | "Читаэнерго" | ТП 12212 К/Х Победа | 10/0,4 | 0.1 | 0.10298 | 0 | 0
55079 | ПАО "Россети Сибирь" | "Читаэнерго" | ТП 12109 РУС | 10/0,4 | 0.25 | 0.033696 | 0 | 0
55080 | ПАО "Россети Сибирь" | "Читаэнерго" | ТП 12710 Больница | 10/0,4 | 0.4 | 0.016093 | 0 | 0
55081 | ПАО "Россети Сибирь" | "Читаэнерго" | ТП 1284 Полиция | 10/0,4 | 0.1 | 0.013051 | 0 | 0
55082 | ПАО "Россети Сибирь" | "Читаэнерго" | КТП-527 с.Нагорное, Школа | 10/0,4 | 0.063 | 0.054595 | 0 | 0
55083 | ПАО "Россети Сибирь" | "Читаэнерго" | Читинский уч-к. ТП-21056 | 10/0,4 | 0.25 | 0.0418 | 0 | 0
55084 | ПАО "Россети Сибирь" | "Читаэнерго" | ЗТП Лазо 14 ПС Б-В/ ф. № 3 Автомобильная | 10/0,4 | 0.25 | 0.051463 | 0 | 0.09
55085 | ПАО "Россети Сибирь" | "Читаэнерго" | КТП Сохондо 10/0,4 | 10/0,4 | 0.4 | 0.012478 | 0 | 0.0135
55086 | ПАО "Россети Сибирь" | "Читаэнерго" | МТП - 21281 | 10/0,4 | 0.16 | 0.01396 | 0 | 0.072
55087 | ПАО "Россети Сибирь" | "Читаэнерго" | ТП-1 Лапочкина падь с ф. Кутузовка | 10/0,4 | 0.16 | 0.017926 | 0 | 0
55088 | ПАО "Россети Сибирь" | "Читаэнерго" | ТП Дет.сад (Биофабрика) | 10 | 0.25 | 0 | 0 | 0
55089 | ПАО "Россети Сибирь" | "Читаэнерго" | КТП ул. Связи 45б | 6 | 0.4 | 0 | 0 | 0
55090 | ПАО "Россети Сибирь" | "Читаэнерго" | СТП-21199 | 10/0,4 | 0.063 | 0.0019843 | 0 | 0
55091 | ПАО "Россети Сибирь" | "Читаэнерго" | СТП-21254 | 10/0,4 | 0.025 | 0.0062719 | 0 | 0.0135
55092 | ПАО "Россети Сибирь" | "Читаэнерго" | СТП-21244 | 10/0,4 | 0.1 | 0.02317 | 0 | 0.027
55093 | ПАО "Россети Сибирь" | "Читаэнерго" | КТП-16 (БФО) | 10/0,4 | 0.1 | 6.042e-05 | 0 | 0.018
55094 | ПАО "Россети Сибирь" | "Читаэнерго" | КТП-1321 ИП Шестаков | 10/0,4 | 0.16 | 0.0085071 | 0 | 0
55095 | ПАО "Россети Сибирь" | "Читаэнерго" | ТП 6/04 кВ №500 от ВЛ 10 кВ ф.№ 5 | 6/0,4 | 0.25 | 0.072159 | 0 | 0
55096 | ПАО "Россети Сибирь" | "Читаэнерго" | КТП-540 с.Алеур | 10/0,4 | 0.16 | 0.031146 | 0 | 0
55097 | ПАО "Россети Сибирь" | "Читаэнерго" | КТП-418 с.Знаменка | 10/0,4 | 0.4 | 0.11433 | 0 | 0
55098 | ПАО "Россети Сибирь" | "Читаэнерго" | ТП-7 ф. Булактуй | 10/0,4 | 0.025 | 0.0043254 | 0 | 0
55099 | ПАО "Россети Сибирь" | "Читаэнерго" | ТП-1 ф. Номоконово | 10/0,4 | 0.025 | 0.0080561 | 0 | 0
55100 | ПАО "Россети Сибирь" | "Читаэнерго" | ТП-1 ф. Хара-Шибирь | 10/0,4 | 0.16 | 0.033108 | 0 | 0
55101 | ПАО "Россети Сибирь" | "Читаэнерго" | ТП-17-06 ф. Посёлок-2 АСКУЭ | 10/0,4 | 0.25 | 0.19179 | 0 | 0.063
55102 | ПАО "Россети Сибирь" | "Читаэнерго" | ТП-9-09 ф. Ага | 10/0,4 | 0.16 | 0.071774 | 0 | 0.0225
55103 | ПАО "Россети Сибирь" | "Читаэнерго" | ТП-20-26 ф. Ага-Хангил | 10/0,4 | 0.25 | 0.1671 | 0 | 0.0135
55104 | ПАО "Россети Сибирь" | "Читаэнерго" | ТП-6-03 ф. ОГОК | 10/0,4 | 0.63 | 0.19342 | 0 | 0
55105 | ПАО "Россети Сибирь" | "Читаэнерго" | ТП б/н ЦТП Молокозавод | 6/0,4 | 0.4 | 0 | 0 | 0
55106 | ПАО "Россети Сибирь" | "Читаэнерго" | КТП 10/0,4 кВ 207 "Стадион с.П-бырка | 10/0,4 | 0.25 | 0.019577 | 0 | 0
55107 | ПАО "Россети Сибирь" | "Читаэнерго" | ТП-64 ф. Поселок-3 | 10/0,4 | 0.4 | 0.2263 | 0 | 0.1233
55108 | ПАО "Россети Сибирь" | "Читаэнерго" | ТП-141 ВЛ-10кВ ф.Поселок-3 | 10/0,4 | 0.1 | 0.049276 | 0 | 0.0666
55109 | ПАО "Россети Сибирь" | "Читаэнерго" | ТП-10/0,4 кВ №23085 | 10/0,4 | 0.063 | 0.016892 | 0 | 0.009
55110 | ПАО "Россети Сибирь" | "Читаэнерго" | ТП-664 АСКУЭ | 6/0,4 | 0.25 | 0.028998 | 0 | 0.0135
55111 | ПАО "Россети Сибирь" | "Читаэнерго" | КТП-21288 | 10/0,4 | 0.4 | 0.0213 | 0 | 0.036
55112 | ПАО "Россети Сибирь" | "Читаэнерго" | КТП-21289 | 10/0,4 | 0.25 | 0.017877 | 0 | 0.0405
55113 | ПАО "Россети Сибирь" | "Читаэнерго" | СТП-21268 | 10/0,4 | 0.063 | 0.016265 | 0 | 0.0135
55114 | ПАО "Россети Сибирь" | "Читаэнерго" | КТПН-22071 | 10/0,4 | 0.1 | 0.0047517 | 0 | 0
55115 | ПАО "Россети Сибирь" | "Читаэнерго" | СТП - 10 кВ 24374 | 10/0,4 | 0.063 | 0.0065495 | 0 | 0
55116 | ПАО "Россети Сибирь" | "Читаэнерго" | ТП Дзержинского | 6 | 0.063 | 0.013594 | 0 | 0
55117 | ПАО "Россети Сибирь" | "Читаэнерго" | КТП-235 с.Пешково ул.Центральная51 | 10/0,4 | 0.1 | 0.029528 | 0 | 0
55118 | ПАО "Россети Сибирь" | "Читаэнерго" | КТП-03 Ведом Нерчинск кооп Рассвет | 6/0,4 | 0.32 | 0.021599 | 0 | 0
55119 | ПАО "Россети Сибирь" | "Читаэнерго" | СТП №21365 100 кВА | 6/0,4 | 0.1 | 0.01854 | 0 | 0.0135
55120 | ПАО "Россети Сибирь" | "Читаэнерго" | ТП 12211 Чингильтуйчик | 10/0,4 | 0.025 | 0.0024708 | 0 | 0
55121 | ПАО "Россети Сибирь" | "Читаэнерго" | ТП 1293 СХТ | 10/0,4 | 0.4 | 0.019339 | 0 | 0
55122 | ПАО "Россети Сибирь" | "Читаэнерго" | ТП 121010 Детсад | 10/0,4 | 0.25 | 0.014685 | 0 | 0
55123 | ПАО "Россети Сибирь" | "Читаэнерго" | ТП 1285 Пожарка | 10/0,4 | 0.16 | 0.03221 | 0 | 0
55124 | ПАО "Россети Сибирь" | "Читаэнерго" | СТП-21253 | 10/0,4 | 0.1 | 0.01998 | 0 | 0.1755
55125 | ПАО "Россети Сибирь" | "Читаэнерго" | СТП - 10/0,4 кВ №23219 | 10/0,4 | 0.025 | 0.0023827 | 0 | 0
55126 | ПАО "Россети Сибирь" | "Читаэнерго" | КТПН-417 г.Балей | 6/0,4 | 0.16 | 0.011682 | 0 | 0
55127 | ПАО "Россети Сибирь" | "Читаэнерго" | ТП-22158 ф.Ленинск | 20/0,4 | 0.1 | 0 | 0 | 0
55128 | ПАО "Россети Сибирь" | "Читаэнерго" | ТП-22157 ф.Ленинск | 20 | 0.1 | 0 | 0 | 0
55129 | ПАО "Россети Сибирь" | "Читаэнерго" | КТПН-418 г.Балей | 6/0,4 | 0.4 | 0.025182 | 0 | 0
55130 | ПАО "Россети Сибирь" | "Читаэнерго" | ТП-722 | 6/0,4 | 0.25 | 0.043816 | 0 | 0
55131 | ПАО "Россети Сибирь" | "Читаэнерго" | КТПН-419 г.Балей | 6/0,4 | 0.25 | 0.031013 | 0 | 0
55132 | ПАО "Россети Сибирь" | "Читаэнерго" | ЗТП-424 г.Балей АСКУЭ | 6/0,4 | 0.4 | 0.008496 | 0 | 0
55133 | ПАО "Россети Сибирь" | "Читаэнерго" | ЗТП-427 г.Балей АСКУЭ | 6/0,4 | 0.4 | 0.15176 | 0 | 0
55134 | ПАО "Россети Сибирь" | "Читаэнерго" | КТП-428 г.Балей АСКУЭ | 6/0,4 | 0.063 | 0.014268 | 0 | 0
55135 | ПАО "Россети Сибирь" | "Читаэнерго" | КТПН-425 г.Балей АСКУЭ | 6/0,4 | 0.4 | 0.086572 | 0 | 0
55136 | ПАО "Россети Сибирь" | "Читаэнерго" | ТП-209 | 10/0,4 | 0.25 | 0.094606 | 0 | 0
55137 | ПАО "Россети Сибирь" | "Читаэнерго" | ЗТП-432 г.Балей АСКУЭ | 6/0,4 | 0.48 | 0.058906 | 0 | 0
55138 | ПАО "Россети Сибирь" | "Читаэнерго" | КТПН-433 г.Балей АСКУЭ | 6/0,4 | 0.4 | 0.096005 | 0 | 0
55139 | ПАО "Россети Сибирь" | "Читаэнерго" | КТПН-431 г.Балей | 6/0,4 | 0.025 | 0.0010667 | 0 | 0
55140 | ПАО "Россети Сибирь" | "Читаэнерго" | КТП-334 с.Нижний Кокуй | 6/0,4 | 0.18 | 0.020786 | 0 | 0
55141 | ПАО "Россети Сибирь" | "Читаэнерго" | КТП-335 с.Нижний Кокуй | 6/0,4 | 0.16 | 0.0435 | 0 | 0
55142 | ПАО "Россети Сибирь" | "Читаэнерго" | КТП-336 с.Нижний Кокуй | 6/0,4 | 0.16 | 0.021278 | 0 | 0
55143 | ПАО "Россети Сибирь" | "Читаэнерго" | КТПН-436 г.Балей | 6/0,4 | 0.1 | 0.029357 | 0 | 0
55144 | ПАО "Россети Сибирь" | "Читаэнерго" | КТПН-350 г.Балей АСКУЭ | 10/0,4 | 0.4 | 0.05599 | 0 | 0
55145 | ПАО "Россети Сибирь" | "Читаэнерго" | ТП-23084 | 10/0,4 | 0.063 | 0.026384 | 0 | 0
55146 | ПАО "Россети Сибирь" | "Читаэнерго" | ЗТП-355 г.Балей АСКУЭ | 10/0,4 | 0.25 | 0.037071 | 0 | 0
55147 | ПАО "Россети Сибирь" | "Читаэнерго" | КТПН-378 г.Балей АСКУЭ | 10/0,4 | 0.1 | 0.03 | 0 | 0
55148 | ПАО "Россети Сибирь" | "Читаэнерго" | КТПН-380 г.Балей | 10/0,4 | 0.25 | 0.11722 | 0 | 0
55149 | ПАО "Россети Сибирь" | "Читаэнерго" | ЗТП-383 г.Балей | 10/0,4 | 0.25 | 0.10684 | 0 | 0
55150 | ПАО "Россети Сибирь" | "Читаэнерго" | КТПН-387 г.Балей | 10/0,4 | 0.4 | 0.074255 | 0 | 0.0045
55151 | ПАО "Россети Сибирь" | "Читаэнерго" | ЗТП-390 г.Балей | 10/0,4 | 0.4 | 0.049489 | 0 | 0
55152 | ПАО "Россети Сибирь" | "Читаэнерго" | КТП 10/0.4 кВ (ОМиК) №1205 | 10/0,4 | 0.025 | 0 | 0 | 0
55153 | ПАО "Россети Сибирь" | "Читаэнерго" | СТП 10/0,4 кВ Огородная | 10 | 0.025 | 0.011758 | 0 | 0
55154 | ПАО "Россети Сибирь" | "Читаэнерго" | КТП №53 (026) ВЛ №14 В/Ч,ул.Березовая | 6/0,4 | 0.16 | 0.010382 | 0 | 0
55155 | ПАО "Россети Сибирь" | "Читаэнерго" | КТП 55(030) Могоча, ул.Зеленая 3 | 6/0,4 | 0.4 | 0.13069 | 0 | 0.0135
55156 | ПАО "Россети Сибирь" | "Читаэнерго" | ТП 26328 250кВА | 10/0,4 | 0.25 | 0.0032525 | 0 | 0
55157 | ПАО "Россети Сибирь" | "Читаэнерго" | КТП №51А(023) ВЛ №12 Горняцкий,ул.Горня | 6/0,4 | 0.4 | 0.080416 | 0 | 0
55158 | ПАО "Россети Сибирь" | "Читаэнерго" | ТП-1051 | 6/0,4 | 0.04 | 0 | 0 | 0
55159 | ПАО "Россети Сибирь" | "Читаэнерго" | ТП - 201921 "Семенихина" | 10/0,4 | 0.063 | 0.004318 | 0 | 0
55160 | ПАО "Россети Сибирь" | "Читаэнерго" | ТП 23385 | 6/0,4 | 0.1 | 0.014524 | 0 | 0
55161 | ПАО "Россети Сибирь" | "Читаэнерго" | ТП-0461 Агломирация | 6/0,4 | 0.63 | 0.1008 | 0 | 0
55162 | ПАО "Россети Сибирь" | "Читаэнерго" | ТП-0462 Дробильный цех | 6/0,4 | 0.63 | 0.11283 | 0 | 0
55163 | ПАО "Россети Сибирь" | "Читаэнерго" | ТП-0463 МРМ | 6/0,4 | 0.25 | 0.058924 | 0 | 0
55164 | ПАО "Россети Сибирь" | "Читаэнерго" | КТПН-391 г.Балей АСКУЭ | 10/0,4 | 0.25 | 0.12447 | 0 | 0
55165 | ПАО "Россети Сибирь" | "Читаэнерго" | КТПН-43 250 кВА - ул. 60 лет Октября,6а | 10/0,4 | 0.25 | 0.040016 | 0 | 0
55166 | ПАО "Россети Сибирь" | "Читаэнерго" | КТП-40 250 кВА -ул. Береговая | 10/0,4 | 0.25 | 0.030584 | 0.009 | 0
55167 | ПАО "Россети Сибирь" | "Читаэнерго" | КТПН-41 160 кВА -ул. Набережная 15а | 10/0,4 | 0.16 | 0.012367 | 0 | 0
55168 | ПАО "Россети Сибирь" | "Читаэнерго" | КТПН-42 250 кВА -ул. Молодежная | 10/0,4 | 0.25 | 0.026172 | 0 | 0
55169 | ПАО "Россети Сибирь" | "Читаэнерго" | КТПН-398 г.Балей АСКУЭ | 10/0,4 | 0.16 | 0.014443 | 0 | 0
55170 | ПАО "Россети Сибирь" | "Читаэнерго" | СТП-805 | 6/0,4 | 0.025 | 0.0020013 | 0 | 0.054
55171 | ПАО "Россети Сибирь" | "Читаэнерго" | КТПН-399 г.Балей АСКУЭ | 10/0,4 | 0.16 | 0.040568 | 0 | 0
55172 | ПАО "Россети Сибирь" | "Читаэнерго" | КТПН-400 г.Балей АСКУЭ | 10/0,4 | 0.25 | 0.077863 | 0 | 0
55173 | ПАО "Россети Сибирь" | "Читаэнерго" | КТПН-403 г.Балей | 10/0,4 | 0.1 | 0.043145 | 0 | 0
55174 | ПАО "Россети Сибирь" | "Читаэнерго" | КТПН-407 г.Балей АСКУЭ | 10/0,4 | 0.25 | 0.046681 | 0 | 0
55175 | ПАО "Россети Сибирь" | "Читаэнерго" | КТП-408 г.Балей АСКУЭ | 10/0,4 | 0.063 | 0.0025148 | 0 | 0
55176 | ПАО "Россети Сибирь" | "Читаэнерго" | КТП-321 с.Буторино | 10/0,4 | 0.1 | 0.061596 | 0 | 0
55177 | ПАО "Россети Сибирь" | "Читаэнерго" | КТП-322 с.Ложниково | 10/0,4 | 0.16 | 0.04694 | 0 | 0
55178 | ПАО "Россети Сибирь" | "Читаэнерго" | КТП-326 с.Подойницыно | 10/0,4 | 0.05 | 0.045241 | 0 | 0
55179 | ПАО "Россети Сибирь" | "Читаэнерго" | КТП-327 с.Подойницыно | 10/0,4 | 0.16 | 0.053859 | 0 | 0
55180 | ПАО "Россети Сибирь" | "Читаэнерго" | КТП-337 с.Онохово | 10/0,4 | 0.1 | 0.050764 | 0 | 0
55181 | ПАО "Россети Сибирь" | "Читаэнерго" | КТП-330 с.В-Кокуй | 10/0,4 | 0.04 | 0.030373 | 0 | 0
55182 | ПАО "Россети Сибирь" | "Читаэнерго" | КТП-331 с.В-Кокуй | 10/0,4 | 0.1 | 0.052038 | 0 | 0
55183 | ПАО "Россети Сибирь" | "Читаэнерго" | КТП-220 с.Унда | 10/0,4 | 0.1 | 0.024967 | 0 | 0
55184 | ПАО "Россети Сибирь" | "Читаэнерго" | КТП-296 с.Лесково | 10/0,4 | 0.063 | 0.026043 | 0 | 0
55185 | ПАО "Россети Сибирь" | "Читаэнерго" | КТП-298 с.Б-Казаково | 10/0,4 | 0.025 | 0.02209 | 0 | 0
55186 | ПАО "Россети Сибирь" | "Читаэнерго" | КТП-10 кВ №21331 | 10/0,4 | 0.025 | 0.02519 | 0 | 0
55187 | ПАО "Россети Сибирь" | "Читаэнерго" | КТП-10 кВ №21332 | 10/0,4 | 0.025 | 0.023468 | 0 | 0.054
55188 | ПАО "Россети Сибирь" | "Читаэнерго" | ТП-1023 | 6/0,4 | 0.25 | 0.10982 | 0 | 0.009
55189 | ПАО "Россети Сибирь" | "Читаэнерго" | ТП-1024 | 6/0,4 | 0.25 | 0.15369 | 0 | 0
55190 | ПАО "Россети Сибирь" | "Читаэнерго" | КТП-299 с.Б-Казаково | 10/0,4 | 0.063 | 0.034256 | 0 | 0
55191 | ПАО "Россети Сибирь" | "Читаэнерго" | КТПН-300 с.Казаковский Промысел | 10/0,4 | 0.16 | 0.09643 | 0 | 0.0135
55192 | ПАО "Россети Сибирь" | "Читаэнерго" | КТП-301 с.Казаковский Промысел | 10/0,4 | 0.063 | 0.042692 | 0 | 0
55193 | ПАО "Россети Сибирь" | "Читаэнерго" | КТП-303 с.Казаковский Промысел | 10/0,4 | 0.1 | 0.066906 | 0 | 0
55194 | ПАО "Россети Сибирь" | "Читаэнерго" | КТП-304 с.Колобово | 10/0,4 | 0.1 | 0.06635 | 0 | 0
55195 | ПАО "Россети Сибирь" | "Читаэнерго" | КТП-306 с.Колобово | 10/0,4 | 0.16 | 0.029524 | 0 | 0
55196 | ПАО "Россети Сибирь" | "Читаэнерго" | КТП-309 с.Жидка | 10/0,4 | 0.16 | 0.065844 | 0 | 0
55197 | ПАО "Россети Сибирь" | "Читаэнерго" | КТП-310 с.Жидка | 10/0,4 | 0.1 | 0.029736 | 0 | 0
55198 | ПАО "Россети Сибирь" | "Читаэнерго" | КТП-311 с.Усть-Ягъё | 10/0,4 | 0.25 | 0.024535 | 0 | 0
55199 | ПАО "Россети Сибирь" | "Читаэнерго" | КТП-286 с.Гробово | 10/0,4 | 0.063 | 0.031362 | 0 | 0
55200 | ПАО "Россети Сибирь" | "Читаэнерго" | КТПН-287 с.Нижняя Алия | 10/0,4 | 0.25 | 0.063709 | 0 | 0
55201 | ПАО "Россети Сибирь" | "Читаэнерго" | КТП-289 с.Ильдикан | 10/0,4 | 0.25 | 0.060746 | 0 | 0
55202 | ПАО "Россети Сибирь" | "Читаэнерго" | КТП-290 с.Ильдикан | 10/0,4 | 0.1 | 0.082199 | 0 | 0
55203 | ПАО "Россети Сибирь" | "Читаэнерго" | КТП-291 с.Ильдикан | 10/0,4 | 0.063 | 0.026975 | 0 | 0
55204 | ПАО "Россети Сибирь" | "Читаэнерго" | КТП-292 с.Ильдикан | 10/0,4 | 0.1 | 0.052038 | 0 | 0
55205 | ПАО "Россети Сибирь" | "Читаэнерго" | КТП-293 с.Журавлево | 10/0,4 | 0.1 | 0.029487 | 0 | 0
55206 | ПАО "Россети Сибирь" | "Читаэнерго" | КТПН-3кВ №1801 "Водокачка" | 3/0,4 | 0.25 | 0 | 0 | 0
55207 | ПАО "Россети Сибирь" | "Читаэнерго" | ТП-3кВ №1802 "Пионерский лагерь" | 3 | 0.25 | 0 | 0 | 0
55208 | ПАО "Россети Сибирь" | "Читаэнерго" | СТП 21406 10 кВ ф.Шакша | 10/0,4 | 0.1 | 0.00065419 | 0 | 0
55209 | ПАО "Россети Сибирь" | "Читаэнерго" | ЗТП-288 с.Ильдикан | 10/0,4 | 0.4 | 0.083261 | 0 | 0
55210 | ПАО "Россети Сибирь" | "Читаэнерго" | КТП-284 с.Унда | 10/0,4 | 0.1 | 0.036745 | 0 | 0
55211 | ПАО "Россети Сибирь" | "Читаэнерго" | КТП-294 с.Унда | 10/0,4 | 0.16 | 0.06372 | 0 | 0
55212 | ПАО "Россети Сибирь" | "Читаэнерго" | ТП-89 Детский сад №1 | 6/0,4 | 0.4 | 0 | 0 | 0
55213 | ПАО "Россети Сибирь" | "Читаэнерго" | ТП-90 Чебурашка | 6/0,4 | 0.4 | 0 | 0 | 0
55214 | ПАО "Россети Сибирь" | "Читаэнерго" | КТП-295 с.Унда | 10/0,4 | 0.16 | 0.083686 | 0 | 0
55215 | ПАО "Россети Сибирь" | "Читаэнерго" | КТПН-219 с.Унда | 10/0,4 | 0.16 | 0.090858 | 0 | 0
55216 | ПАО "Россети Сибирь" | "Читаэнерго" | КТПН-218 с.Унда | 10/0,4 | 0.25 | 0.056923 | 0 | 0
55217 | ПАО "Россети Сибирь" | "Читаэнерго" | КТП-217 с.Унда | 10/0,4 | 0.25 | 0.029441 | 0 | 0
55218 | ПАО "Россети Сибирь" | "Читаэнерго" | КТП-283 с.Ёлкино | 10/0,4 | 0.1 | 0.053737 | 0 | 0
55219 | ПАО "Россети Сибирь" | "Читаэнерго" | КТП-333 с.Бочкарево | 10/0,4 | 0.063 | 0.048215 | 0 | 0
55220 | ПАО "Россети Сибирь" | "Читаэнерго" | КТП-332 с.Подойницыно | 10/0,4 | 0.1 | 0.050126 | 0 | 0
55221 | ПАО "Россети Сибирь" | "Читаэнерго" | КТПН-328 с.Подойницыно | 10/0,4 | 0.16 | 0.05841 | 0.018 | 0
55222 | ПАО "Россети Сибирь" | "Читаэнерго" | КТП-126 с.Ундино-Поселье | 10/0,4 | 0.063 | 0.018068 | 0 | 0
55223 | ПАО "Россети Сибирь" | "Читаэнерго" | КТП-121 с.Ундино-Поселье | 10/0,4 | 0.1 | 0.046313 | 0 | 0
55224 | ПАО "Россети Сибирь" | "Читаэнерго" | КТПН-182 с.Ундино-Поселье | 10/0,4 | 0.1 | 0.063083 | 0 | 0.0135
55225 | ПАО "Россети Сибирь" | "Читаэнерго" | КТП-124 с.Ундино-Поселье | 10/0,4 | 0.1 | 0.026791 | 0 | 0
55226 | ПАО "Россети Сибирь" | "Читаэнерго" | КТП-120 с.Ундино-Поселье | 10/0,4 | 0.16 | 0.043197 | 0 | 0
55227 | ПАО "Россети Сибирь" | "Читаэнерго" | КТП-122 с.Ундино-Поселье | 10/0,4 | 0.16 | 0.060435 | 0 | 0
55228 | ПАО "Россети Сибирь" | "Читаэнерго" | КТП-125 с.Ундино-Поселье | 10/0,4 | 0.063 | 0.046943 | 0 | 0
55229 | ПАО "Россети Сибирь" | "Читаэнерго" | КТП-115 с.Ундино-Поселье | 10/0,4 | 0.04 | 0.0082468 | 0 | 0
55230 | ПАО "Россети Сибирь" | "Читаэнерго" | КТПН-118 с.Ундино-Поселье | 10/0,4 | 0.25 | 0.0022845 | 0 | 0
55231 | ПАО "Россети Сибирь" | "Читаэнерго" | КТП-119 с.Ундино-Поселье | 10/0,4 | 0.1 | 0.062096 | 0 | 0
55232 | ПАО "Россети Сибирь" | "Читаэнерго" | КТП-142 с.Ундино-Поселье | 10/0,4 | 0.063 | 0.018276 | 0 | 0
55233 | ПАО "Россети Сибирь" | "Читаэнерго" | КТП-131 с.Матусово | 10/0,4 | 0.04 | 0.0088245 | 0 | 0
55234 | ПАО "Россети Сибирь" | "Читаэнерго" | КТП-133 с.Матусово | 10/0,4 | 0.1 | 0.057259 | 0 | 0
55235 | ПАО "Россети Сибирь" | "Читаэнерго" | КТП-134 с.Матусово | 10/0,4 | 0.1 | 0.060476 | 0 | 0
55236 | ПАО "Россети Сибирь" | "Читаэнерго" | КТП-135 с.Матусово | 10/0,4 | 0.16 | 0.030987 | 0 | 0
55237 | ПАО "Россети Сибирь" | "Читаэнерго" | КТП-136 с.Матусово | 10/0,4 | 0.16 | 0.016929 | 0 | 0
55238 | ПАО "Россети Сибирь" | "Читаэнерго" | КТП-144 с.Новоивановка | 10/0,4 | 0.1 | 0.027701 | 0 | 0
55239 | ПАО "Россети Сибирь" | "Читаэнерго" | КТП-145 с.Новоивановка | 10/0,4 | 0.1 | 0.024317 | 0 | 0
55240 | ПАО "Россети Сибирь" | "Читаэнерго" | КТП-129 с.Барановск | 10/0,4 | 0.025 | 0.018429 | 0 | 0
55241 | ПАО "Россети Сибирь" | "Читаэнерго" | КТП-130 с.Барановск | 10/0,4 | 0.16 | 0.048429 | 0 | 0
55242 | ПАО "Россети Сибирь" | "Читаэнерго" | КТП-601 с.Шелопугино | 10/0,4 | 0.1 | 0.022514 | 0 | 0
55243 | ПАО "Россети Сибирь" | "Читаэнерго" | КТП-602 с.Шелопугино | 10/0,4 | 0.25 | 0.075662 | 0 | 0.00846
55244 | ПАО "Россети Сибирь" | "Читаэнерго" | КТП-603 с.Шелопугино | 10/0,4 | 0.25 | 0.081427 | 0 | 0
55245 | ПАО "Россети Сибирь" | "Читаэнерго" | КТП-607 с.Шелопугино | 10/0,4 | 0.25 | 0.020685 | 0 | 0.099
55246 | ПАО "Россети Сибирь" | "Читаэнерго" | ЗТП-608 с.Шелопугино | 10/0,4 | 0.16 | 0.016614 | 0 | 0
55247 | ПАО "Россети Сибирь" | "Читаэнерго" | КТПН-604 с.Шелопугино | 10/0,4 | 0.25 | 0.062531 | 0 | 0
55248 | ПАО "Россети Сибирь" | "Читаэнерго" | ЗТП-605 с.Шелопугино | 10/0,4 | 0.8 | 0.044532 | 0 | 0
55249 | ПАО "Россети Сибирь" | "Читаэнерго" | ЗТП-606 с.Шелопугино | 10/0,4 | 0.16 | 0.067286 | 0 | 0
55250 | ПАО "Россети Сибирь" | "Читаэнерго" | КТП-609 с.Шелопугино | 10/0,4 | 0.4 | 0.24774 | 0 | 0
55251 | ПАО "Россети Сибирь" | "Читаэнерго" | КТП-610 с.Шелопугино | 10/0,4 | 0.18 | 0.029917 | 0 | 0
55252 | ПАО "Россети Сибирь" | "Читаэнерго" | КТП-611 с.Шелопугино | 10/0,4 | 0.03 | 0.0037873 | 0 | 0
55253 | ПАО "Россети Сибирь" | "Читаэнерго" | КТП-612 с.Шелопугино | 10/0,4 | 0.1 | 0.017551 | 0 | 0
55254 | ПАО "Россети Сибирь" | "Читаэнерго" | КТП-614 с.Шелопугино | 10/0,4 | 0.1 | 0.012668 | 0 | 0
55255 | ПАО "Россети Сибирь" | "Читаэнерго" | КТП-615 с.Шелопугино | 10/0,4 | 0.1 | 0.01703 | 0 | 0
55256 | ПАО "Россети Сибирь" | "Читаэнерго" | КТП-616 с.Шелопугино | 10/0,4 | 0.25 | 0.015576 | 0 | 0
55257 | ПАО "Россети Сибирь" | "Читаэнерго" | КТПН-617 с.Шелопугино | 10/0,4 | 0.4 | 0.06769 | 0 | 0.009
55258 | ПАО "Россети Сибирь" | "Читаэнерго" | КТПН-620 с.Шелопугино | 10/0,4 | 0.25 | 0.047572 | 0 | 0
55259 | ПАО "Россети Сибирь" | "Читаэнерго" | КТП-621 с.Шелопугино | 10/0,4 | 0.25 | 0.047362 | 0 | 0
55260 | ПАО "Россети Сибирь" | "Читаэнерго" | КТП-624 с.Малышево | 10/0,4 | 0.25 | 0.04569 | 0 | 0
55261 | ПАО "Россети Сибирь" | "Читаэнерго" | КТП-625 с.Сивачи | 10/0,4 | 0.16 | 0.045252 | 0 | 0
55262 | ПАО "Россети Сибирь" | "Читаэнерго" | КТП-82"Дачи" ПС Золотореченск ф.8Самостр | 10/0,4 | 0.04 | 0.0033871 | 0 | 0
55263 | ПАО "Россети Сибирь" | "Читаэнерго" | КТПН-83"Самострой" ПС Золотореченск ф.8 | 10/0,4 | 0.4 | 0.0085677 | 0 | 0
55264 | ПАО "Россети Сибирь" | "Читаэнерго" | ТП-504"Гора" ПС Улятуй ф.5 Шаранай | 10/0,4 | 0.16 | 0.025063 | 0 | 0
55265 | ПАО "Россети Сибирь" | "Читаэнерго" | СТП - 6 кВ №21342 | 6/0,4 | 0.063 | 0.0085951 | 0 | 0.0135
55266 | ПАО "Россети Сибирь" | "Читаэнерго" | КТП-6 кВ №23387 | 6/0,4 | 0.025 | 0.0018516 | 0 | 0
55267 | ПАО "Россети Сибирь" | "Читаэнерго" | ТП - 1743 Ерохин | 10/0,4 | 0.025 | 0.021304 | 0 | 0
55268 | ПАО "Россети Сибирь" | "Читаэнерго" | ТП 10/0,4 кВ №601 Казаков | 10 | 0.16 | 0 | 0 | 0
55269 | ПАО "Россети Сибирь" | "Читаэнерго" | ТП-2 Лапочкина падь от ВЛ 10 кВ ф.Маяк | 10/0,4 | 0.4 | 0.026469 | 0 | 0
55270 | ПАО "Россети Сибирь" | "Читаэнерго" | СТП-813 | 6/0,4 | 0.16 | 0 | 0 | 0.081
55271 | ПАО "Россети Сибирь" | "Читаэнерго" | СТП-21235 | 10/0,4 | 0.1 | 0.0072405 | 0 | 0
55272 | ПАО "Россети Сибирь" | "Читаэнерго" | СТП-22103 Кутузов | 10 | 0.04 | 0.0011391 | 0 | 0
55273 | ПАО "Россети Сибирь" | "Читаэнерго" | СТП №24372 | 10/0,4 | 0.063 | 0.0041045 | 0 | 0
55274 | ПАО "Россети Сибирь" | "Читаэнерго" | СТП №24371 | 10/0,4 | 0.063 | 0.0067279 | 0 | 0
55275 | ПАО "Россети Сибирь" | "Читаэнерго" | СТП №21245 | 10/0,4 | 0.025 | 0.00065608 | 0 | 0
55276 | ПАО "Россети Сибирь" | "Читаэнерго" | ТП-23268 | 10/0,4 | 0.063 | 0.016107 | 0 | 0
55277 | ПАО "Россети Сибирь" | "Читаэнерго" | ТП-23113 | 10/0,4 | 0.063 | 0.0057169 | 0 | 0
55278 | ПАО "Россети Сибирь" | "Читаэнерго" | СТП - 21287 | 10/0,4 | 0.1 | 0.017866 | 0 | 0.0135
55279 | ПАО "Россети Сибирь" | "Читаэнерго" | ТП-848 с ф.Дачи | 6/0,4 | 0.063 | 0 | 0 | 0
55280 | ПАО "Россети Сибирь" | "Читаэнерго" | СТП - 21382 | 10/0,4 | 0.063 | 0.0083903 | 0 | 0
55281 | ПАО "Россети Сибирь" | "Читаэнерго" | СТП - 21383 | 10/0,4 | 0.1 | 0.021677 | 0 | 0.0135
55282 | ПАО "Россети Сибирь" | "Читаэнерго" | ТП-3111" ДСК" | 6/0,4 | 0.63 | 0.11415 | 0 | 0
55283 | ПАО "Россети Сибирь" | "Читаэнерго" | ТП-1065 | 6/0,4 | 0.025 | 0 | 0 | 0
55284 | ПАО "Россети Сибирь" | "Читаэнерго" | СТП - 10/0,4 кВ №24378 | 10/0,4 | 0.025 | 0.0062861 | 0 | 0
55285 | ПАО "Россети Сибирь" | "Читаэнерго" | ТП- 93 ф.Хотогор | 10/0,4 | 0.025 | 0.0014095 | 0 | 0
55286 | ПАО "Россети Сибирь" | "Читаэнерго" | СТП - 21272 | 10/0,4 | 0.1 | 0.031793 | 0 | 0.0405
55287 | ПАО "Россети Сибирь" | "Читаэнерго" | КТПС-6-04 ф.Огок | 10/0,4 | 0.025 | 0.0010431 | 0 | 0
55288 | ПАО "Россети Сибирь" | "Читаэнерго" | СТП-10/0,4кВ №1315 "Детсад" | 10/0,4 | 0.16 | 0.012132 | 0 | 0
55289 | ПАО "Россети Сибирь" | "Читаэнерго" | ТП-01 ВЛ-10 кВ ф.2 с.Н.Усугли | 10/0,4 | 0.1 | 0.002798 | 0 | 0
55290 | ПАО "Россети Сибирь" | "Читаэнерго" | ТП-011 (вед) В-Теленгуй КТП № 11 | 10/0,4 | 0.25 | 0 | 0 | 0
55291 | ПАО "Россети Сибирь" | "Читаэнерго" | КТПМ-2 с.Нуринск | 10/0,4 | 0.25 | 0 | 0 | 0
55292 | ПАО "Россети Сибирь" | "Читаэнерго" | СТП-21277 | 10/0,4 | 0.025 | 0.011045 | 0 | 0
55293 | ПАО "Россети Сибирь" | "Читаэнерго" | СТП № 24206 25 кВА | 10/0,4 | 0.025 | 0.012447 | 0 | 0
55294 | ПАО "Россети Сибирь" | "Читаэнерго" | СТП - 10 кВ №21283 | 10/0,4 | 0.04 | 0.0081647 | 0 | 0
55295 | ПАО "Россети Сибирь" | "Читаэнерго" | СТП - 21318 | 10/0,4 | 0.025 | 0.0075445 | 0 | 0
55296 | ПАО "Россети Сибирь" | "Читаэнерго" | РП-36 | 6 | 0.4 | 0.006575 | 0 | 0
55297 | ПАО "Россети Сибирь" | "Читаэнерго" | ТП-801 | 10/0,4 | 0.16 | 0.09094 | 0 | 0
55298 | ПАО "Россети Сибирь" | "Читаэнерго" | СТП - 6/0,4 кВ №21340 | 6/0,4 | 0.1 | 0.12922 | 0 | 0
55299 | ПАО "Россети Сибирь" | "Читаэнерго" | ТП-381 | 10/0,4 | 0.25 | 0.049026 | 0 | 0
55300 | ПАО "Россети Сибирь" | "Читаэнерго" | ТП-1052, Баргузинская 76 | 10 | 1.26 | 0.017421 | 0 | 0
55301 | ПАО "Россети Сибирь" | "Читаэнерго" | СТП-21252 | 10/0,4 | 0.025 | 0.008345 | 0 | 0.0225
55302 | ПАО "Россети Сибирь" | "Читаэнерго" | СТП-21263 | 10/0,4 | 0.1 | 0.023324 | 0 | 0
55303 | ПАО "Россети Сибирь" | "Читаэнерго" | КТП - 6 кВ №803 "Пождепо" | 6 | 0.16 | 0 | 0 | 0
55304 | ПАО "Россети Сибирь" | "Читаэнерго" | ТП-690 (6 кВ) | 6/0,4 | 0.25 | 0.16693 | 0 | 0.0135
55305 | ПАО "Россети Сибирь" | "Читаэнерго" | СТП-944 | 10/0,4 | 0.04 | 0.0011942 | 0 | 0
55306 | ПАО "Россети Сибирь" | "Читаэнерго" | СТП-793 | 6/0,4 | 0.16 | 0.027903 | 0 | 0
55307 | ПАО "Россети Сибирь" | "Читаэнерго" | РП "Кайластуй" 6/10кВ | 10/0,4 | 1.6 | 0 | 0 | 0
55308 | ПАО "Россети Сибирь" | "Читаэнерго" | СТП - 21312 | 10/0,4 | 0.025 | 0.0017775 | 0 | 0.0405
55309 | ПАО "Россети Сибирь" | "Читаэнерго" | СТП - 21310 | 10/0,4 | 0.25 | 0.0081703 | 0 | 0
55310 | ПАО "Россети Сибирь" | "Читаэнерго" | СТП - 21309 | 10/0,4 | 0.025 | 0.0023997 | 0 | 0.0045
55311 | ПАО "Россети Сибирь" | "Читаэнерго" | СТП - 21311 | 10/0,4 | 0.025 | 0.0048021 | 0 | 0
55312 | ПАО "Россети Сибирь" | "Читаэнерго" | КТП-10 кВ №23086 | 10/0,4 | 0.025 | 0.0018002 | 0 | 0
55313 | ПАО "Россети Сибирь" | "Читаэнерго" | КТП-10 кВ №23056 | 10/0,4 | 0.025 | 0.0024572 | 0 | 0
55314 | ПАО "Россети Сибирь" | "Читаэнерго" | ТП-23055 | 10/0,4 | 0.04 | 0.0040328 | 0 | 0
55315 | ПАО "Россети Сибирь" | "Читаэнерго" | ЗТП-1 с.Нуринск | 10/0,4 | 0.4 | 0 | 0 | 0
55316 | ПАО "Россети Сибирь" | "Читаэнерго" | СТП - 10 кВ №21391 | 10/0,4 | 0.025 | 0.0048144 | 0 | 0
55317 | ПАО "Россети Сибирь" | "Читаэнерго" | СТП-45 Освещение УПРДОР | 6/0,4 | 0.025 | 0.0031756 | 0 | 0
55318 | ПАО "Россети Сибирь" | "Читаэнерго" | СТП - 10 кВ №21348 | 10/0,4 | 0.04 | 0.00042858 | 0 | 0.0135
55319 | ПАО "Россети Сибирь" | "Читаэнерго" | ТП-2715 Пекарня | 10/0,4 | 0.4 | 0.043072 | 0 | 0
55320 | ПАО "Россети Сибирь" | "Читаэнерго" | ТП-1308 БАМ | 10/0,4 | 0.04 | 0.0010828 | 0 | 0
55321 | ПАО "Россети Сибирь" | "Читаэнерго" | ТП-23383 Мкр.Победа | 6/0,4 | 1 | 0.04559 | 0 | 0
55322 | ПАО "Россети Сибирь" | "Читаэнерго" | СТП - 21407 250/6 | 6/0,4 | 0.25 | 0.22676 | 0 | 0.027
55323 | ПАО "Россети Сибирь" | "Читаэнерго" | ТП-831 (по проекту ТП-4) | 10 | 2 | 0 | 0 | 0.62415
55324 | ПАО "Россети Сибирь" | "Читаэнерго" | ТП б/н ООО Маяк | 6 | 0.25 | 0.011175 | 0 | 0
55325 | ПАО "Россети Сибирь" | "Читаэнерго" | ТП-346 | 6/0,4 | 0.4 | 0.19662 | 0 | 0
55326 | ПАО "Россети Сибирь" | "Читаэнерго" | КТПС-9-21 ф.Ага | 10/0,4 | 0.025 | 0.00030132 | 0 | 0
55327 | ПАО "Россети Сибирь" | "Читаэнерго" | СТП-424 ВЛ-10кВ ф. Челутай | 10/0,4 | 0.025 | 0.0019177 | 0 | 0
55328 | ПАО "Россети Сибирь" | "Читаэнерго" | СТП 10/0,4 кВ №1744 | 10/0,4 | 0.025 | 0 | 0 | 0
55329 | ПАО "Россети Сибирь" | "Читаэнерго" | СТП - 324 ГКУ "СЕЗ" | 6 | 0.025 | 0.0057442 | 0 | 0
55330 | ПАО "Россети Сибирь" | "Читаэнерго" | РП-61 | 10/0,4 | 1.26 | 0 | 0 | 0
55331 | ПАО "Россети Сибирь" | "Читаэнерго" | РП-60(по проекту РП-1) | 10/0,4 | 2 | 0 | 0 | 0
55332 | ПАО "Россети Сибирь" | "Читаэнерго" | СТП 10/0,4 кВ №1005 Алексеев | 10/0,4 | 0.025 | 0 | 0 | 0
55333 | ПАО "Россети Сибирь" | "Читаэнерго" | КТП 054 трансп РЖД(Удокан) | 6/0,4 | 0.4 | 0.052091 | 0 | 0
55334 | ПАО "Россети Сибирь" | "Читаэнерго" | ТП-934 | 10/0,4 | 0.16 | 0.0089302 | 0 | 0
55335 | ПАО "Россети Сибирь" | "Читаэнерго" | ТП-821 | 6/0,4 | 0.063 | 0 | 0 | 0
55336 | ПАО "Россети Сибирь" | "Читаэнерго" | СТП №21377 | 10/0,4 | 0.1 | 0.10533 | 0 | 0.009
55337 | ПАО "Россети Сибирь" | "Читаэнерго" | СТП-22069 | 10/0,4 | 0.025 | 0.0031983 | 0 | 0
55338 | ПАО "Россети Сибирь" | "Читаэнерго" | ТП-806 | 6/0,4 | 0.04 | 0.0097978 | 0 | 0
55339 | ПАО "Россети Сибирь" | "Читаэнерго" | РП-59 6 кВ | 6/0,4 | 3.2 | 0.15392 | 0 | 0
55340 | ПАО "Россети Сибирь" | "Читаэнерго" | ТП №21378 | 10/0,4 | 0.16 | 0.0036099 | 0 | 0
55341 | ПАО "Россети Сибирь" | "Читаэнерго" | СТП-812 10/0,4 | 10/0,4 | 0.1 | 0.0028641 | 0 | 0.0405
55342 | ПАО "Россети Сибирь" | "Читаэнерго" | ТП-9-04 ф.Ага | 10/0,4 | 0.1 | 0.031745 | 0 | 0
55343 | ПАО "Россети Сибирь" | "Читаэнерго" | ТП-1005 | 6/0,4 | 0.16 | 0.047784 | 0 | 0
55344 | ПАО "Россети Сибирь" | "Читаэнерго" | КТП 203 МРМ | 10/0,4 | 0.16 | 0 | 0 | 0
55345 | ПАО "Россети Сибирь" | "Читаэнерго" | СТП-22146 | 10 | 0.04 | 0.0022741 | 0 | 0
55346 | ПАО "Россети Сибирь" | "Читаэнерго" | ТП - 24022 | 6/0,4 | 0.16 | 0.14924 | 0 | 0
55347 | ПАО "Россети Сибирь" | "Читаэнерго" | ТП-799 | 6/0,4 | 0.4 | 0.0036074 | 0 | 0
55348 | ПАО "Россети Сибирь" | "Читаэнерго" | ТП-23187 | 10/0,4 | 0.063 | 0.0067874 | 0 | 0
55349 | ПАО "Россети Сибирь" | "Читаэнерго" | СТП - 10 кВ № 21408 | 10/0,4 | 0.04 | 0.010777 | 0 | 0
55350 | ПАО "Россети Сибирь" | "Читаэнерго" | МТП - 10 кВ ТП 21421 | 10/0,4 | 0.16 | 0.0059094 | 0 | 0
55351 | ПАО "Россети Сибирь" | "Читаэнерго" | КТПН 26347 | 10/0,4 | 0.1 | 0.032886 | 0 | 0
55352 | ПАО "Россети Сибирь" | "Читаэнерго" | СТП-942 | 10/0,4 | 0.063 | 0.0011413 | 0 | 0
55353 | ПАО "Россети Сибирь" | "Читаэнерго" | ТП - 21666 | 10/0,4 | 0.16 | 0.03408 | 0 | 0
55354 | ПАО "Россети Сибирь" | "Читаэнерго" | СТП-22201 ф. Талача(Черняков) | 10 | 0.025 | 0.0005192 | 0 | 0
55355 | ПАО "Россети Сибирь" | "Читаэнерго" | ТП-300а | 10/0,4 | 0.63 | 0.8711 | 0.018 | 0.1224
55356 | ПАО "Россети Сибирь" | "Читаэнерго" | ТП-1033 | 10/0,4 | 2 | 0.063399 | 0 | 0
55357 | ПАО "Россети Сибирь" | "Читаэнерго" | СТП-433 ВЛ-10кВ ф. Хилинский | 10/0,4 | 0.025 | 0.0016545 | 0 | 0
55358 | ПАО "Россети Сибирь" | "Читаэнерго" | СТП №21420 | 10/0,4 | 0.16 | 0 | 0 | 0.036
55359 | ПАО "Россети Сибирь" | "Читаэнерго" | СТП-778 | 6/0,4 | 0.04 | 0.00090624 | 0 | 0
55360 | ПАО "Россети Сибирь" | "Читаэнерго" | ТП-21353 | 10/0,4 | 0.04 | 0.0016992 | 0 | 0
55361 | ПАО "Россети Сибирь" | "Читаэнерго" | ТП-21354 | 10/0,4 | 0.04 | 0.0071555 | 0 | 0
55362 | ПАО "Россети Сибирь" | "Читаэнерго" | КТП-10 кВ №2 Междуозерное | 10/0,4 | 0.25 | 0.022707 | 0.0135 | 0.0108
55363 | ПАО "Россети Сибирь" | "Читаэнерго" | КТП-10 кВ №1 Междуозерное | 10/0,4 | 0.4 | 0.017916 | 0 | 0.018
55364 | ПАО "Россети Сибирь" | "Читаэнерго" | СТП-21234 | 10/0,4 | 0.1 | 0.012179 | 0 | 0.0135
55365 | ПАО "Россети Сибирь" | "Читаэнерго" | СТП-21255 | 10/0,4 | 0.025 | 0.011078 | 0 | 0
55366 | ПАО "Россети Сибирь" | "Читаэнерго" | СТП - ф.1511 Новоивановка | 10 | 0.025 | 0.020763 | 0 | 0
55367 | ПАО "Россети Сибирь" | "Читаэнерго" | СТП-06611 | 10 | 0.025 | 0.013159 | 0 | 0
55368 | ПАО "Россети Сибирь" | "Читаэнерго" | МТП - 21274 | 10/0,4 | 0.16 | 0.03264 | 0 | 0
55369 | ПАО "Россети Сибирь" | "Читаэнерго" | ТП-1025 | 6/0,4 | 0.25 | 0.059928 | 0.0216 | 0
55370 | ПАО "Россети Сибирь" | "Читаэнерго" | СТП - 10 кВ 21344 | 10/0,4 | 0.04 | 0.0015189 | 0 | 0
55371 | ПАО "Россети Сибирь" | "Читаэнерго" | ТП-23018 | 10/0,4 | 0.063 | 0.019955 | 0 | 0
55372 | ПАО "Россети Сибирь" | "Читаэнерго" | СТП-826 10 кВ | 10/0,4 | 0.063 | 0.002461 | 0 | 0.108
55373 | ПАО "Россети Сибирь" | "Читаэнерго" | КТПС-5 ф.Зугалай | 10/0,4 | 0.04 | 0.0048021 | 0 | 0
55374 | ПАО "Россети Сибирь" | "Читаэнерго" | КТПС-2 ф.Номоконово | 10/0,4 | 0.025 | 0.0034371 | 0 | 0
55375 | ПАО "Россети Сибирь" | "Читаэнерго" | СТП-887 Байгул Ермолаев | 10/0,4 | 0.025 | 0.0031369 | 0 | 0
55376 | ПАО "Россети Сибирь" | "Читаэнерго" | ТП-1040 | 6/0,4 | 0.25 | 0.0062408 | 0 | 0
55377 | ПАО "Россети Сибирь" | "Читаэнерго" | ТП-797 | 10/0,4 | 0.16 | 0.00066269 | 0 | 0.0135
55378 | ПАО "Россети Сибирь" | "Читаэнерго" | МТП-20 пгт.Кокуй | 6/0,4 | 0.4 | 0.29216 | 0 | 0
55379 | ПАО "Россети Сибирь" | "Читаэнерго" | ЗТП-21 пгт.Кокуй | 6/0,4 | 1.63 | 0.56912 | 0 | 0.0045
55380 | ПАО "Россети Сибирь" | "Читаэнерго" | ТП-1058 | 6/0,4 | 0.063 | 0 | 0 | 0.06075
55381 | ПАО "Россети Сибирь" | "Читаэнерго" | СТП-434 ВЛ-10кВ ф. Улан-Туя | 10/0,4 | 0.025 | 0.0013813 | 0 | 0
55382 | ПАО "Россети Сибирь" | "Читаэнерго" | МТП-23 пгт.Кокуй | 6/0,4 | 0.4 | 0.14656 | 0 | 0
55383 | ПАО "Россети Сибирь" | "Читаэнерго" | СТП - 21388 | 6/0,4 | 0.063 | 0.017676 | 0 | 0.063
55384 | ПАО "Россети Сибирь" | "Читаэнерго" | СТП - 21373 | 10/0,4 | 0.1 | 0.00509 | 0 | 0.0675
55385 | ПАО "Россети Сибирь" | "Читаэнерго" | ТП-782 | 6/0,4 | 0.63 | 0.067424 | 0 | 0
55386 | ПАО "Россети Сибирь" | "Читаэнерго" | МТП-26 пгт.Кокуй | 6/0,4 | 0.18 | 0.094884 | 0 | 0.0027
55387 | ПАО "Россети Сибирь" | "Читаэнерго" | МТП-27 пгт.Кокуй | 6/0,4 | 0.18 | 0.084042 | 0 | 0
55388 | ПАО "Россети Сибирь" | "Читаэнерго" | МТП-30 пгт.Кокуй | 6/0,4 | 0.32 | 0.076029 | 0 | 0
55389 | ПАО "Россети Сибирь" | "Читаэнерго" | ТП-2351-на обслуж-Зиловая | 10/0,4 | 0.1 | 0.016108 | 0 | 0
55390 | ПАО "Россети Сибирь" | "Читаэнерго" | ТП-2352- на обслуж-Зерноток | 10/0,4 | 0.25 | 0.074244 | 0 | 0
55391 | ПАО "Россети Сибирь" | "Читаэнерго" | ТП-1029 | 10/0,4 | 0.4 | 0.17898 | 0 | 0.1035
55392 | ПАО "Россети Сибирь" | "Читаэнерго" | МТП-40 п.Вавилон | 6/0,4 | 0.1 | 0.053395 | 0 | 0
55393 | ПАО "Россети Сибирь" | "Читаэнерго" | ТП-1 с.Лужанки | 6/0,4 | 0.025 | 0.006828 | 0 | 0
55394 | ПАО "Россети Сибирь" | "Читаэнерго" | КТПН-2 п.Усть-Кара | 6/0,4 | 0.16 | 0.11142 | 0 | 0
55395 | ПАО "Россети Сибирь" | "Читаэнерго" | КТПН-3 п.Усть-Кара | 6/0,4 | 0.16 | 0.10967 | 0 | 0
55396 | ПАО "Россети Сибирь" | "Читаэнерго" | СТП-22016 Немеров | 10/0,4 | 0.063 | 0.0010804 | 0 | 0
55397 | ПАО "Россети Сибирь" | "Читаэнерго" | ТП-4 Поселье | 6/0,4 | 0.063 | 0.047601 | 0 | 0
55398 | ПАО "Россети Сибирь" | "Читаэнерго" | КТП-22045 ф. Адриановка яч.9 (БФО) | 10/0,4 | 0.63 | 0.015058 | 0 | 0
55399 | ПАО "Россети Сибирь" | "Читаэнерго" | ТП-5 с.Нижние Куларки | 6/0,4 | 0.1 | 0.033875 | 0 | 0
55400 | ПАО "Россети Сибирь" | "Читаэнерго" | ТП-1 п.Усть-Кара | 6/0,4 | 0.4 | 0.22579 | 0 | 0
55401 | ПАО "Россети Сибирь" | "Читаэнерго" | ТП-2 с.В.Куларки | 6/0,4 | 0.16 | 0.06174 | 0 | 0.0099
55402 | ПАО "Россети Сибирь" | "Читаэнерго" | ТП-1032 | 6/0,4 | 1.6 | 0.031673 | 0 | 0.0063
55403 | ПАО "Россети Сибирь" | "Читаэнерго" | МТП-781 | 6/0,4 | 0.25 | 0.0023062 | 0 | 0
55404 | ПАО "Россети Сибирь" | "Читаэнерго" | СТП-22079 | 10/0,4 | 0.025 | 0.00013707 | 0 | 0
55405 | ПАО "Россети Сибирь" | "Читаэнерго" | СТП 21405 | 10/0,4 | 0.1 | 0.006203 | 0 | 0
55406 | ПАО "Россети Сибирь" | "Читаэнерго" | КТП-804 6 кВ | 6 | 0.25 | 0.0034484 | 0 | 0
55407 | ПАО "Россети Сибирь" | "Читаэнерго" | СТП-796 | 6/0,4 | 0.025 | 0.0082666 | 0 | 0
55408 | ПАО "Россети Сибирь" | "Читаэнерго" | ТП №1007 Славянский пр, ВЛ №10 Бульварна | 10/0,4 | 0.4 | 0.078656 | 0.0135 | 0.045
55409 | ПАО "Россети Сибирь" | "Читаэнерго" | СТП-10/0,4кВ №26005 25кВА | 10/0,4 | 0.025 | 0.00048135 | 0 | 0
55410 | ПАО "Россети Сибирь" | "Читаэнерго" | СТП - 21324 | 10/0,4 | 0.025 | 0.035223 | 0 | 0
55411 | ПАО "Россети Сибирь" | "Читаэнерго" | СТП - 24380 | 10/0,4 | 0.04 | 0.0027773 | 0 | 0
55412 | ПАО "Россети Сибирь" | "Читаэнерго" | СТП-775 | 6/0,4 | 0.1 | 0.036838 | 0 | 0
55413 | ПАО "Россети Сибирь" | "Читаэнерго" | СТП - 10 кВ №21356 | 10/0,4 | 0.04 | 0.00649 | 0 | 0
55414 | ПАО "Россети Сибирь" | "Читаэнерго" | СТП 6/0,4 кВ №727 "Дугаржапов" | 6/0,4 | 0.025 | 0 | 0 | 0
55415 | ПАО "Россети Сибирь" | "Читаэнерго" | ТП-44/1 ВЛ-10кВ ф. Поселок-3 | 10/0,4 | 0.4 | 0.21955 | 0 | 0.1458
55416 | ПАО "Россети Сибирь" | "Читаэнерго" | СТП №24392 10кВ 40кВа | 10/0,4 | 0.04 | 0.0032483 | 0 | 0.0135
55417 | ПАО "Россети Сибирь" | "Читаэнерго" | ТП-405 | 10/0,4 | 0.25 | 0 | 0 | 0
55418 | ПАО "Россети Сибирь" | "Читаэнерго" | ТП №1181 «Убойный цех» | 10/0,4 | 0.025 | 0.0012687 | 0 | 0
55419 | ПАО "Россети Сибирь" | "Читаэнерго" | СТП 21217 | 10/0,4 | 0.025 | 0.0039082 | 0 | 0
55420 | ПАО "Россети Сибирь" | "Читаэнерго" | СТП № 24370 | 10/0,4 | 0.063 | 0.010006 | 0 | 0
55421 | ПАО "Россети Сибирь" | "Читаэнерго" | СТП 21233 25/10 КВА | 10/0,4 | 0.025 | 0.0069545 | 0 | 0.0135
55422 | ПАО "Россети Сибирь" | "Читаэнерго" | ТП № 207 Ушакова с.Приозерное, АСКУЭ | 10/0,4 | 0.1 | 0.055826 | 0 | 0
55423 | ПАО "Россети Сибирь" | "Читаэнерго" | ТП № 208 Баралдуев с.Приозерное, АСКУЭ | 10/0,4 | 0.1 | 0.018348 | 0 | 0
55424 | ПАО "Россети Сибирь" | "Читаэнерго" | СТП - 21322 | 10/0,4 | 0.063 | 0.008699 | 0.045 | 0
55425 | ПАО "Россети Сибирь" | "Читаэнерго" | СТП - 21343 | 10/0,4 | 0.04 | 0.008496 | 0 | 0.0054
55426 | ПАО "Россети Сибирь" | "Читаэнерго" | СТП - 24379 | 10/0,4 | 0.025 | 0.016369 | 0 | 0.0135
55427 | ПАО "Россети Сибирь" | "Читаэнерго" | ТП-795 д/с Малышок | 6/0,4 | 0.1 | 0 | 0 | 0
55428 | ПАО "Россети Сибирь" | "Читаэнерго" | СТП 10кВ- 2015 МТС | 10/0,4 | 0.025 | 0.0053695 | 0 | 0
55429 | ПАО "Россети Сибирь" | "Читаэнерго" | ТП-01 насосная 1 от ПС Ю-Западная |  | 0.4 | 0.040705 | 0 | 0
55430 | ПАО "Россети Сибирь" | "Читаэнерго" | ТП-02 насосная 2 от ПС Ю-Западная | 6/0,4 | 0.4 | 0.043226 | 0 | 0
55431 | ПАО "Россети Сибирь" | "Читаэнерго" | ТП-03 насосная 3 от ПС Ю-Западная | 6/0,4 | 0.4 | 0.040715 | 0 | 0
55432 | ПАО "Россети Сибирь" | "Читаэнерго" | РП-23 | 10/0,4 | 1.26 | 0.2589 | 0 | 0
55433 | ПАО "Россети Сибирь" | "Читаэнерго" | ТП-285 | 6/0,4 | 0.63 | 0.60949 | 0 | 0
55434 | ПАО "Россети Сибирь" | "Читаэнерго" | РП-33 | 6/0,4 | 0.63 | 0.024319 | 0 | 0
55435 | ПАО "Россети Сибирь" | "Читаэнерго" | СТП-21198 | 10/0,4 | 0.1 | 0.065689 | 0 | 0
55436 | ПАО "Россети Сибирь" | "Читаэнерго" | СТП-21194 | 10/0,4 | 0.1 | 0.01722 | 0 | 0.0072
55437 | ПАО "Россети Сибирь" | "Читаэнерго" | СТП - 10 кВ № 810 | 10/0,4 | 0.16 | 0 | 0 | 0.0135
55438 | ПАО "Россети Сибирь" | "Читаэнерго" | СТП - 10 кВ №21390 | 10/0,4 | 0.025 | 0.012255 | 0 | 0
55439 | ПАО "Россети Сибирь" | "Читаэнерго" | СТП - 10 кВ №12105 "Контакт" | 10/0,4 | 0.04 | 0 | 0 | 0
55440 | ПАО "Россети Сибирь" | "Читаэнерго" | МТП-174 ВЛ-10кВ ф. Булактуй | 10/0,4 | 0.025 | 0.011336 | 0 | 0
55441 | ПАО "Россети Сибирь" | "Читаэнерго" | МТП - 21330 | 10/0,4 | 0.16 | 0.022166 | 0 | 0.0135
55442 | ПАО "Россети Сибирь" | "Читаэнерго" | СТП 24390 10/0,4 кВ | 10/0,4 | 0.04 | 0.0054252 | 0 | 0
55443 | ПАО "Россети Сибирь" | "Читаэнерго" | Читинский уч-к. ТП-21139 | 10/0,4 | 0.25 | 0.11258 | 0 | 0.036
55444 | ПАО "Россети Сибирь" | "Читаэнерго" | СТП-21262 | 10/0,4 | 0.025 | 0.005461 | 0 | 0
55445 | ПАО "Россети Сибирь" | "Читаэнерго" | СТП-21258 | 10/0,4 | 0.1 | 0.023794 | 0 | 0
55446 | ПАО "Россети Сибирь" | "Читаэнерго" | ТП - 201920"Черемушки" | 10/0,4 | 0.063 | 0.0031237 | 0 | 0
55447 | ПАО "Россети Сибирь" | "Читаэнерго" | ТП №1184 «Новая» | 10/0,4 | 0.1 | 0.0021976 | 0 | 0
55448 | ПАО "Россети Сибирь" | "Читаэнерго" | СТП - 21285 | 10/0,4 | 0.025 | 0.0021514 | 0 | 0.0135
55449 | ПАО "Россети Сибирь" | "Читаэнерго" | СТП - 10 кВ №21351 | 10/0,4 | 0.04 | 0.0039563 | 0 | 0
55450 | ПАО "Россети Сибирь" | "Читаэнерго" | МТП - 21275 | 10/0,4 | 0.16 | 0.055458 | 0 | 0.126
55451 | ПАО "Россети Сибирь" | "Читаэнерго" | МТП - 21323 | 10/0,4 | 0.16 | 0.0042943 | 0 | 0
55452 | ПАО "Россети Сибирь" | "Читаэнерго" | ТП-132 ф.Челутай | 10/0,4 | 0.025 | 0.0015633 | 0 | 0
55453 | ПАО "Россети Сибирь" | "Читаэнерго" | СТП - 10/0,4 кВ №21329 | 10/0,4 | 0.1 | 0.010014 | 0 | 0.0135
55454 | ПАО "Россети Сибирь" | "Читаэнерго" | ТП-1049 1 сек. | 6/0,4 | 1 | 0 | 0 | 0
55455 | ПАО "Россети Сибирь" | "Читаэнерго" | ТП №1191 «Стоянка» | 10/0,4 | 0.025 | 0.0017392 | 0 | 0
55456 | ПАО "Россети Сибирь" | "Читаэнерго" | СТП №21273 10 кВ | 10/0,4 | 0.025 | 0.0048946 | 0 | 0
55457 | ПАО "Россети Сибирь" | "Читаэнерго" | СТП - 21269 | 10/0,4 | 0.025 | 0.0074453 | 0 | 0.0135
55458 | ПАО "Россети Сибирь" | "Читаэнерго" | СТП - 21270 | 10/0,4 | 0.025 | 0.013686 | 0 | 0
55459 | ПАО "Россети Сибирь" | "Читаэнерго" | ТП-21267 | 10/0,4 | 0.1 | 0.042642 | 0 | 0.0801
55460 | ПАО "Россети Сибирь" | "Читаэнерго" | КТП-21385 | 10/0,4 | 0.1 | 0.038346 | 0 | 0
55461 | ПАО "Россети Сибирь" | "Читаэнерго" | ТП-70 ВЛ-10кВ ф. Поселок-1 | 10/0,4 | 0.1 | 0.030447 | 0 | 0.0423
55462 | ПАО "Россети Сибирь" | "Читаэнерго" | СТП 10/0,4 кВ № 21487 | 10/0,4 | 0.025 | 0.01264 | 0 | 0
55463 | ПАО "Россети Сибирь" | "Читаэнерго" | КТПМ-Зерноток с.Нуринск | 10/0,4 | 0.025 | 0 | 0 | 0
55464 | ПАО "Россети Сибирь" | "Читаэнерго" | СТП - 621 Сушков Ча.стоянка | 10/0,4 | 0.025 | 0 | 0 | 0
55465 | ПАО "Россети Сибирь" | "Читаэнерго" | СТП - 10 кВ №21473 | 10/0,4 | 0.04 | 0.0017417 | 0 | 0.0495
55466 | ПАО "Россети Сибирь" | "Читаэнерго" | СТП- 10/0,4 кВ №304 | 10 | 0.025 | 0.041036 | 0 | 0
55467 | ПАО "Россети Сибирь" | "Читаэнерго" | СТП - 21215 | 10/0,4 | 0.025 | 0 | 0 | 0
55468 | ПАО "Россети Сибирь" | "Читаэнерго" | ТП-1055 (Подсобное хозяйство) | 6/0,4 | 0.25 | 0.0097987 | 0 | 0.0135
55469 | ПАО "Россети Сибирь" | "Читаэнерго" | КТПМ-МТФ (Ерама) с.Нуринск | 10/0,4 | 0.04 | 0 | 0 | 0
55470 | ПАО "Россети Сибирь" | "Читаэнерго" | ТП-1036 Высокогорье (21264) | 6/0,4 | 1.63 | 0.078133 | 0 | 0
55471 | ПАО "Россети Сибирь" | "Читаэнерго" | КТПН-437 ВЛ 10 кВ ф.Поселок-3 | 10/0,4 | 0.63 | 0 | 0 | 0
55472 | ПАО "Россети Сибирь" | "Читаэнерго" | ТП №1192 «Ушаков» | 10/0,4 | 0.025 | 0.0016267 | 0 | 0
55473 | ПАО "Россети Сибирь" | "Читаэнерго" | ТП-1031 | 6/0,4 | 1 | 0 | 0 | 0
55474 | ПАО "Россети Сибирь" | "Читаэнерго" | ТП-Хэн-Да | 10/0,4 | 0.25 | 0 | 0 | 0
55475 | ПАО "Россети Сибирь" | "Читаэнерго" | КТП-6кВ -808 | 6/0,4 | 0.063 | 0.00088358 | 0 | 0
55476 | ПАО "Россети Сибирь" | "Читаэнерго" | ТП-809 ООО Мир | 10/0,4 | 0.8 | 0.025545 | 0 | 0
55477 | ПАО "Россети Сибирь" | "Читаэнерго" | СТП 21192 ф.12 Еремино | 10/0,4 | 0.1 | 0.0071914 | 0 | 0
55478 | ПАО "Россети Сибирь" | "Читаэнерго" | ТП-798 | 10/0,4 | 0.16 | 0.038995 | 0 | 0
55479 | ПАО "Россети Сибирь" | "Читаэнерго" | ТП-36/1 ВЛ-10кВ ф. Поселок-3 | 10/0,4 | 0.16 | 0.14888 | 0.0108 | 0.0756
55480 | ПАО "Россети Сибирь" | "Читаэнерго" | КТПС-21480 250 кВ | 6/0,4 | 0.25 | 0 | 0 | 0.0405
55481 | ПАО "Россети Сибирь" | "Читаэнерго" | СТП - 10 кВ 21424 | 10 | 0.1 | 0.014198 | 0 | 0
55482 | ПАО "Россети Сибирь" | "Читаэнерго" | ТП 21178 Читинский участок 25/10 ф.Маяк | 10/0,4 | 0.025 | 0.0027942 | 0 | 0
55483 | ПАО "Россети Сибирь" | "Читаэнерго" | ТП - Лесной городок | 10/0,4 | 0.4 | 0.016614 | 0 | 0
55484 | ПАО "Россети Сибирь" | "Читаэнерго" | ТП 21433 | 10/0,4 | 0.25 | 0.29239 | 0 | 0
55485 | ПАО "Россети Сибирь" | "Читаэнерго" | СТП 21177 | 10/0,4 | 0.04 | 0.0074595 | 0 | 0
55486 | ПАО "Россети Сибирь" | "Читаэнерго" | СТП 24369 | 10/0,4 | 0.025 | 0.004653 | 0 | 0.1458
55487 | ПАО "Россети Сибирь" | "Читаэнерго" | ТП - 3110 сотовая вышка | 6/0,4 | 0.025 | 0.0030132 | 0 | 0
55488 | ПАО "Россети Сибирь" | "Читаэнерго" | КТП-56 "Лесная" потребит.Ключевский | 6/0,4 | 0.25 | 0.012081 | 0 | 0
55489 | ПАО "Россети Сибирь" | "Читаэнерго" | СТП-800 | 10/0,4 | 0.16 | 0.0037817 | 0 | 0
55490 | ПАО "Россети Сибирь" | "Читаэнерго" | ТП-035 п.Кокуй от ВЛ-6 кВ ф.2 Поселок-1 | 6/0,4 | 0.16 | 0.0019023 | 0 | 0
55491 | ПАО "Россети Сибирь" | "Читаэнерго" | КТП-10 кВ №24382 | 10/0,4 | 0.04 | 0.0071291 | 0 | 0
55492 | ПАО "Россети Сибирь" | "Читаэнерго" | СТП - 10 кВ №21326 | 10/0,4 | 0.025 | 0.0034683 | 0 | 0
55493 | ПАО "Россети Сибирь" | "Читаэнерго" | СТП – 21435 (25/6/0,4) | 6/0,4 | 0.025 | 0.0049371 | 0 | 0
55494 | ПАО "Россети Сибирь" | "Читаэнерго" | ТП-21265 | 10/0,4 | 0.063 | 0.0081477 | 0 | 0.0135
55495 | ПАО "Россети Сибирь" | "Читаэнерго" | СТП № 21369 | 10/0,4 | 0.063 | 0.01017 | 0 | 0.0135
55496 | ПАО "Россети Сибирь" | "Читаэнерго" | СТП № 21368 | 10/0,4 | 0.063 | 0.044689 | 0 | 0.0135
55497 | ПАО "Россети Сибирь" | "Читаэнерго" | ТП-0352 Макруша | 10/0,4 | 0.025 | 0.0024524 | 0 | 0
55498 | ПАО "Россети Сибирь" | "Читаэнерго" | КТП-21510 | 6/0,4 | 0.4 | 0.015989 | 0 | 0.0675
55499 | ПАО "Россети Сибирь" | "Читаэнерго" | ТП-19/1 ВЛ-10кВ ф. Поселок-3 | 10/0,4 | 0.1 | 0.029286 | 0 | 0.036
55500 | ПАО "Россети Сибирь" | "Читаэнерго" | ТП-1026 | 6/0,4 | 0.63 | 0.064115 | 0 | 0.009
55501 | ПАО "Россети Сибирь" | "Читаэнерго" | СТП-10 кВ №26030 | 10/0,4 | 0.16 | 0.017554 | 0 | 0.0405
55502 | ПАО "Россети Сибирь" | "Читаэнерго" | СТП - 10 кВ №112 | 10/0,4 | 0.025 | 0.0069648 | 0 | 0
55503 | ПАО "Россети Сибирь" | "Читаэнерго" | КТП-10 кВ "ДРП" 23114 | 10/0,4 | 0.063 | 0.0049607 | 0 | 0
55504 | ПАО "Россети Сибирь" | "Читаэнерго" | КТП-21417 ИНТЕГРА | 10/0,4 | 0.063 | 0.019843 | 0 | 0
55505 | ПАО "Россети Сибирь" | "Читаэнерго" | ТП - 201919"Матвеева" | 10/0,4 | 0.063 | 0.0033954 | 0 | 0
55506 | ПАО "Россети Сибирь" | "Читаэнерго" | СТП - 701 | 10/0,4 | 0.025 | 0.01147 | 0 | 0
55507 | ПАО "Россети Сибирь" | "Читаэнерго" | СТП-432 ВЛ-10кВ ф. Челутай | 10/0,4 | 0.025 | 0.0011732 | 0 | 0
55508 | ПАО "Россети Сибирь" | "Читаэнерго" | СТП-22066 ГО | 10 | 0.063 | 0.03477 | 0 | 0.0756
55509 | ПАО "Россети Сибирь" | "Читаэнерго" | КТП-6кВ ТП-644 | 6/0,4 | 0.25 | 0.020036 | 0 | 0
55510 | ПАО "Россети Сибирь" | "Читаэнерго" | МТП-818 | 6/0,4 | 0.16 | 0.0028641 | 0 | 0.09
55511 | ПАО "Россети Сибирь" | "Читаэнерго" | СТП - 23115 | 10/0,4 | 0.16 | 0.0059765 | 0 | 0
55512 | ПАО "Россети Сибирь" | "Читаэнерго" | СТП - 23270 | 10/0,4 | 0.025 | 0.0037052 | 0 | 0
55513 | ПАО "Россети Сибирь" | "Читаэнерго" | КТП-10 кВ №23269 | 10/0,4 | 0.16 | 0.016893 | 0 | 0.027
55514 | ПАО "Россети Сибирь" | "Читаэнерго" | СТП - 10 кВ №21339 | 10/0,4 | 0.025 | 0.0073018 | 0 | 0
55515 | ПАО "Россети Сибирь" | "Читаэнерго" | СТП-10 кВ №23305 | 10/0,4 | 0.1 | 0.0039488 | 0 | 0
55516 | ПАО "Россети Сибирь" | "Читаэнерго" | СТП-306 | 10/0,4 | 0.025 | 0 | 0 | 0
55517 | ПАО "Россети Сибирь" | "Читаэнерго" | ТП №24376 | 10/0,4 | 0.16 | 0.014275 | 0 | 0
55518 | ПАО "Россети Сибирь" | "Читаэнерго" | ТП-028 ПУ-30 от ВЛ-6 кВ ф.2 Поселок-1 | 6/0,4 | 0.18 | 0.002486 | 0 | 0
55519 | ПАО "Россети Сибирь" | "Читаэнерго" | СТП-416 ВЛ-10кВ ф. Южный-Аргалей | 10/0,4 | 0.025 | 0.0013871 | 0 | 0
55520 | ПАО "Россети Сибирь" | "Читаэнерго" | СТП-21472 10 кВ | 10/0,4 | 0.16 | 0.022493 | 0 | 0.135
55521 | ПАО "Россети Сибирь" | "Читаэнерго" | CТП №21454 6 кВ | 6/0,4 | 0.1 | 0.081113 | 0.0135 | 0.0189
55522 | ПАО "Россети Сибирь" | "Читаэнерго" | СТП №21366 | 6/0,4 | 0.1 | 0.0063503 | 0 | 0.027
55523 | ПАО "Россети Сибирь" | "Читаэнерго" | СТП 810 | 10/0,4 | 0.025 | 0 | 0 | 0
55524 | ПАО "Россети Сибирь" | "Читаэнерго" | КТП-807 6/0,4 | 6/0,4 | 0.16 | 0.0014879 | 0 | 0.081
55525 | ПАО "Россети Сибирь" | "Читаэнерго" | КТПС 10 ф. Хатькин | 10/0,4 | 0.025 | 0.003642 | 0 | 0
55526 | ПАО "Россети Сибирь" | "Читаэнерго" | КТПС 22 ф.Булактуй | 10/0,4 | 0.025 | 0.0043216 | 0 | 0
55527 | ПАО "Россети Сибирь" | "Читаэнерго" | СТП-425 ВЛ-10кВ ф. Жимбира | 10/0,4 | 0.025 | 0.0021234 | 0 | 0
55528 | ПАО "Россети Сибирь" | "Читаэнерго" | ТП-1027 | 6/0,4 | 0.025 | 0 | 0 | 0
55529 | ПАО "Россети Сибирь" | "Читаэнерго" | ТП-1028 | 6/0,4 | 0.4 | 0.021045 | 0 | 0
55530 | ПАО "Россети Сибирь" | "Читаэнерго" | ТП-402 | 10/0,4 | 1.26 | 0.16643 | 0 | 0
55531 | ПАО "Россети Сибирь" | "Читаэнерго" | МТП 21429 40/6 | 6 | 0.04 | 0.016399 | 0 | 0
55532 | ПАО "Россети Сибирь" | "Читаэнерго" | СТП-10 кВ №21341 | 10/0,4 | 0.04 | 0.005462 | 0 | 0
55533 | ПАО "Россети Сибирь" | "Читаэнерго" | СТП - 10 кВ №21337 | 10/0,4 | 0.1 | 0 | 0 | 0
55534 | ПАО "Россети Сибирь" | "Читаэнерго" | СТП-814( Курмазов) | 6/0,4 | 0.04 | 0.00090209 | 0 | 0.0198
55535 | ПАО "Россети Сибирь" | "Читаэнерго" | СТП 21374 | 10/0,4 | 0.063 | 0.010144 | 0 | 0
55536 | ПАО "Россети Сибирь" | "Читаэнерго" | ТП-1048 | 6/0,4 | 0.4 | 0 | 0 | 0
55537 | ПАО "Россети Сибирь" | "Читаэнерго" | ТП-1042 | 6/0,4 | 0.16 | 0.0021712 | 0 | 0
55538 | ПАО "Россети Сибирь" | "Читаэнерго" | ТП-792 | 10/0,4 | 0.63 | 0.14745 | 0 | 0
55539 | ПАО "Россети Сибирь" | "Читаэнерго" | СТП-426 ВЛ-10кВ ф. Челутай | 10/0,4 | 0.063 | 0.00022562 | 0 | 0
55540 | ПАО "Россети Сибирь" | "Читаэнерго" | СТП-427 ВЛ-10кВ ф. Ножей | 10/0,4 | 0.025 | 0.0013532 | 0 | 0
55541 | ПАО "Россети Сибирь" | "Читаэнерго" | ТП-21531 | 6/0,4 | 0.4 | 0.32832 | 0 | 0.1935
55542 | ПАО "Россети Сибирь" | "Читаэнерго" | СТП-10/1 ВЛ-10кВ ф. Поселок-3 | 10/0,4 | 0.1 | 0.088551 | 0 | 0.0225
55543 | ПАО "Россети Сибирь" | "Читаэнерго" | СТП - 21328 | 10/0,4 | 0.063 | 0.0018465 | 0 | 0
55544 | ПАО "Россети Сибирь" | "Читаэнерго" | СТП - 21327 | 10/0,4 | 0.04 | 0.0015416 | 0 | 0
55545 | ПАО "Россети Сибирь" | "Читаэнерго" | СТП - 21325 | 10/0,4 | 0.025 | 0.0054044 | 0 | 0
55546 | ПАО "Россети Сибирь" | "Читаэнерго" | ТП-210/1 ВЛ-10кВ ф. Булактуй | 10/0,4 | 0.4 | 0.059061 | 0 | 0.009
55547 | ПАО "Россети Сибирь" | "Читаэнерго" | СТП-23271 | 10/0,4 | 0.025 | 0.0076804 | 0 | 0
55548 | ПАО "Россети Сибирь" | "Читаэнерго" | СТП - 10 кВ № 03217 Пост | 10/0,4 | 0.025 | 0.0073387 | 0 | 0
55549 | ПАО "Россети Сибирь" | "Читаэнерго" | КТПН-104 | 10/0,4 | 0.63 | 0.039233 | 0 | 0
55550 | ПАО "Россети Сибирь" | "Читаэнерго" | СТП - 24024 | 10/0,4 | 0.025 | 0 | 0 | 0.0135
55551 | ПАО "Россети Сибирь" | "Читаэнерго" | СТП - 102 | 10/0,4 | 0.025 | 0.011234 | 0 | 0
55552 | ПАО "Россети Сибирь" | "Читаэнерго" | СТП 10/0,4кВ № 742 ИП Балданов | 10 | 0.025 | 0 | 0 | 0
55553 | ПАО "Россети Сибирь" | "Читаэнерго" | КТП-20 с. У Теленгуй 40 кВа | 10/0,4 | 0.04 | 0.01056 | 0 | 0
55554 | ПАО "Россети Сибирь" | "Читаэнерго" | СТП-423 ВЛ-10кВ ф. Хойто-Ага | 10/0,4 | 0.025 | 0.001348 | 0 | 0
55555 | ПАО "Россети Сибирь" | "Читаэнерго" | ТП-1180 |  | 0.4 | 0 | 0 | 0
55556 | ПАО "Россети Сибирь" | "Читаэнерго" | ТП-1047 | 6/0,4 | 0.025 | 0 | 0 | 0
55557 | ПАО "Россети Сибирь" | "Читаэнерго" | ТП-1060 | 6/0,4 | 0.063 | 0 | 0 | 0
55558 | ПАО "Россети Сибирь" | "Читаэнерго" | КТПН-22022 | 10/0,4 | 0.1 | 0.0074444 | 0 | 0
55559 | ПАО "Россети Сибирь" | "Читаэнерго" | СТП № 21446 | 10/0,4 | 0.025 | 0.0046039 | 0 | 0
55560 | ПАО "Россети Сибирь" | "Читаэнерго" | ТП-1064 | 6/0,4 | 0.8 | 0 | 0 | 0
55561 | ПАО "Россети Сибирь" | "Читаэнерго" | СТП-21475 10/0,4 | 10/0,4 | 0.04 | 0.0043537 | 0 | 0
55562 | ПАО "Россети Сибирь" | "Читаэнерго" | ТП-1062 | 10/0,4 | 1.26 | 0 | 0 | 0
55563 | ПАО "Россети Сибирь" | "Читаэнерго" | СТП - 303 | 10/0,4 | 0.025 | 0.012523 | 0 | 0
55564 | ПАО "Россети Сибирь" | "Читаэнерго" | СТП-430 ВЛ-10кВ ф. Челутай | 10/0,4 | 0.025 | 0.0016019 | 0 | 0
55565 | ПАО "Россети Сибирь" | "Читаэнерго" | ТП-611 Оловяннинский кооператив | 10/0,4 | 0.16 | 0.023048 | 0 | 0
55566 | ПАО "Россети Сибирь" | "Читаэнерго" | СТП - 1146-геологи отключено | 10/0,4 | 0.025 | 0.0036138 | 0 | 0
55567 | ПАО "Россети Сибирь" | "Читаэнерго" | МТП -21520 | 6/0,4 | 0.063 | 0.018355 | 0 | 0.1125
55568 | ПАО "Россети Сибирь" | "Читаэнерго" | СТП-7 Могзон | 10/0,4 | 0.04 | 0.001146 | 0 | 0
55569 | ПАО "Россети Сибирь" | "Читаэнерго" | КТП-21175 | 10/0,4 | 0.16 | 0.043145 | 0 | 0.027
55570 | ПАО "Россети Сибирь" | "Читаэнерго" | СТП-21176 | 10/0,4 | 0.063 | 0.0044085 | 0 | 0.0045
55571 | ПАО "Россети Сибирь" | "Читаэнерго" | СТП-21174 | 10/0,4 | 0.025 | 0.0063097 | 0 | 0
55572 | ПАО "Россети Сибирь" | "Читаэнерго" | СТП-428 ВЛ-10кВ ф. Челутай | 10/0,4 | 0.025 | 0.0086238 | 0 | 0.0135
55573 | ПАО "Россети Сибирь" | "Читаэнерго" | СТП-429 ВЛ-10кВ ф. Харганаши | 10/0,4 | 0.025 | 0.0018714 | 0 | 0
55574 | ПАО "Россети Сибирь" | "Читаэнерго" | СТП - 85 "Залинейная" | 6/0,4 | 0.1 | 0.041965 | 0 | 0
55575 | ПАО "Россети Сибирь" | "Читаэнерго" | СТП - 10 кВ 21432(25/10/0,4) | 10/0,4 | 0.025 | 0.0034966 | 0 | 0
55576 | ПАО "Россети Сибирь" | "Читаэнерго" | СТП - 10 кВ 21431(25/10/0,4) | 10/0,4 | 0.025 | 0.011758 | 0 | 0
55577 | ПАО "Россети Сибирь" | "Читаэнерго" | СТП-10/0,4кВ №1214 "Фермерская стоянка" | 10/0,4 | 0.025 | 0.0012223 | 0 | 0
55578 | ПАО "Россети Сибирь" | "Читаэнерго" | ЗТП- Школа | 6 | 0.63 | 0.13163 | 0 | 0
55579 | ПАО "Россети Сибирь" | "Читаэнерго" | ЗТП №1 "ул. 8 марта" | 10/0,4 | 0.4 | 0.086123 | 0 | 0
55580 | ПАО "Россети Сибирь" | "Читаэнерго" | ЗТП №2 "Школа интернат" | 10/0,4 | 0.4 | 0.24255 | 0 | 0
55581 | ПАО "Россети Сибирь" | "Читаэнерго" | ЗТП №8 "ул. Советская" | 10/0,4 | 0.25 | 0.14233 | 0 | 0.0054
55582 | ПАО "Россети Сибирь" | "Читаэнерго" | КТП № 1 "ул.Центральная" | 10/0,4 | 0.1 | 0.028297 | 0 | 0.0054
55583 | ПАО "Россети Сибирь" | "Читаэнерго" | КТП №38 "Суд" | 10/0,4 | 0.25 | 0.071849 | 0 | 0
55584 | ПАО "Россети Сибирь" | "Читаэнерго" | ПКТП №37 "Удоканская" | 10/0,4 | 0.25 | 0.18835 | 0 | 0.0027
55585 | ПАО "Россети Сибирь" | "Читаэнерго" | КТП №33 "ул. Советская" | 10/0,4 | 0.25 | 0.13122 | 0 | 0.00405
55586 | ПАО "Россети Сибирь" | "Читаэнерго" | КТПН №36 "Кюсть Кемда" | 10/0,4 | 0.4 | 0.15576 | 0 | 0.009
55587 | ПАО "Россети Сибирь" | "Читаэнерго" | ЗТП №2 "Школа" | 10/0,4 | 0.63 | 0.10642 | 0 | 0
55588 | ПАО "Россети Сибирь" | "Читаэнерго" | КТП №7 "Груз БАМ" | 10/0,4 | 0.63 | 558.643 | 0 | 0
55589 | ПАО "Россети Сибирь" | "Читаэнерго" | КТП №10 "ул.Восточная" | 10/0,4 | 0.63 | 0.0073405 | 0 | 0
55590 | ПАО "Россети Сибирь" | "Читаэнерго" | КТП №6 "угол ул.Таежная -ул.Ташкентская" | 10/0,4 | 0.4 | 0.033487 | 0 | 0
55591 | ПАО "Россети Сибирь" | "Читаэнерго" | КТП №4 "угол ул. Витимская- ул.Удоканска | 10/0,4 | 0.4 | 0.018879 | 0 | 0
55592 | ПАО "Россети Сибирь" | "Читаэнерго" | КТП №3 "ул. Самаркандская" | 10/0,4 | 0.4 | 0.015321 | 0 | 0
55593 | ПАО "Россети Сибирь" | "Читаэнерго" | КТП №7 "угол ул.Школьная - ул.Удоканская | 10/0,4 | 0.63 | 0.027484 | 0 | 0
55594 | ПАО "Россети Сибирь" | "Читаэнерго" | КТП №9 "угол ул.Угданская, пер.Первопрох | 10/0,4 | 0.63 | 0.010416 | 0 | 0
55595 | ПАО "Россети Сибирь" | "Читаэнерго" | КТП №5 "База ООО "Байкал" | 10/0,4 | 0.8 | 0.044096 | 0 | 0
55596 | ПАО "Россети Сибирь" | "Читаэнерго" | КТП №11 "ул.Забайкальская" | 10/0,4 | 0.16 | 0.029446 | 0 | 0
55597 | ПАО "Россети Сибирь" | "Читаэнерго" | КТП № 2 "Детский сад" | 10/0,4 | 0.25 | 0.048528 | 0 | 0
55598 | ПАО "Россети Сибирь" | "Читаэнерго" | КТП №35 мкр. "Сосновка" | 10/0,4 | 0.04 | 0.032176 | 0 | 0
55599 | ПАО "Россети Сибирь" | "Читаэнерго" | ЗТП № 24 "ул. Магистральная , 24в" | 10/0,4 | 0.8 | 0.14663 | 0 | 0
55600 | ПАО "Россети Сибирь" | "Читаэнерго" | ЗТП № 25 "ул. Магистральная , 28г" | 10/0,4 | 0.8 | 0.16007 | 0 | 0
55601 | ПАО "Россети Сибирь" | "Читаэнерго" | ЗТП № 29 "ул. Магистральная , 34 а" | 10/0,4 | 0.8 | 0.033339 | 0 | 0
55602 | ПАО "Россети Сибирь" | "Читаэнерго" | ЗТП № 31 "ул. Магистральная , 26а" | 10/0,4 | 0.8 | 0.06081 | 0 | 0
55603 | ПАО "Россети Сибирь" | "Читаэнерго" | КТПН №4 "Боллерная" | 10/0,4 | 0.63 | 0.08801 | 0 | 0
55604 | ПАО "Россети Сибирь" | "Читаэнерго" | ПКТП № 5 "ул. Магистральная , 5а" | 10/0,4 | 0.4 | 0.33245 | 0 | 0.054
55605 | ПАО "Россети Сибирь" | "Читаэнерго" | ПКТП №12 "ул.Центральная 7а" | 10/0,4 | 0.16 | 0.10928 | 0 | 0.0135
55606 | ПАО "Россети Сибирь" | "Читаэнерго" | ПКТП №14 "1,2 микрорайон" | 10/0,4 | 0.4 | 0.076601 | 0 | 0.027
55607 | ПАО "Россети Сибирь" | "Читаэнерго" | ПКТП №9 "ул.Спортивная " | 10/0,4 | 0.4 | 0.13774 | 0 | 0
55608 | ПАО "Россети Сибирь" | "Читаэнерго" | КТП №1 "ул.Десантная" | 10/0,4 | 0.4 | 0.22892 | 0 | 0.0135
55609 | ПАО "Россети Сибирь" | "Читаэнерго" | КТП №16 "Ретранслятор" | 10/0,4 | 0.1 | 0.025075 | 0 | 0
55610 | ПАО "Россети Сибирь" | "Читаэнерго" | КТПНС №8 "ул. Молдованова 3б" | 10/0,4 | 0.4 | 0.088385 | 0 | 0.0027
55611 | ПАО "Россети Сибирь" | "Читаэнерго" | КТПН №28 "Мкр. Сосновка" | 10/0,4 | 0.25 | 0.026154 | 0 | 0
55612 | ПАО "Россети Сибирь" | "Читаэнерго" | ПКТП №21 "Казначейство" | 10/0,4 | 0.63 | 0.1161 | 0 | 0
55613 | ПАО "Россети Сибирь" | "Читаэнерго" | КТПН №19 "Музыкальная школа" | 10/0,4 | 0.25 | 0.18003 | 0 | 0.0288
55614 | ПАО "Россети Сибирь" | "Читаэнерго" | КТПН №20 "Котельная №2 ул. Лесная" | 10/0,4 | 0.25 | 0.019796 | 0 | 0
55615 | ПАО "Россети Сибирь" | "Читаэнерго" | ПКТП №22 "Дет. сад" | 10/0,4 | 0.25 | 0.17222 | 0 | 0
55616 | ПАО "Россети Сибирь" | "Читаэнерго" | КТПН №23 "Больница" | 10/0,4 | 0.25 | 0.10268 | 0 | 0
55617 | ПАО "Россети Сибирь" | "Читаэнерго" | ПКТП №26 "Баня" | 10/0,4 | 0.25 | 0.085105 | 0 | 0
55618 | ПАО "Россети Сибирь" | "Читаэнерго" | КТПН №32 "ул.Труда" | 10/0,4 | 0.63 | 0.07137 | 0 | 0
55619 | ПАО "Россети Сибирь" | "Читаэнерго" | КТП №34 "РДК" | 10/0,4 | 0.4 | 0.052165 | 0 | 0
55620 | ПАО "Россети Сибирь" | "Читаэнерго" | КТПН № 2 "ул. Кодарская, 2а" | 10/0,4 | 0.25 | 0.1239 | 0 | 0.0315
55621 | ПАО "Россети Сибирь" | "Читаэнерго" | КТПН № 7 "ул. Юбилейная, 20а" | 10/0,4 | 0.63 | 0.13884 | 0 | 0
55622 | ПАО "Россети Сибирь" | "Читаэнерго" | ПКТП №13 "ул. Подгорная" | 10/0,4 | 0.4 | 0.055915 | 0 | 0.027
55623 | ПАО "Россети Сибирь" | "Читаэнерго" | КТП №10 "ул. Подгорная- ул.Спортивная" | 10/0,4 | 0.16 | 0.076834 | 0 | 0
55624 | ПАО "Россети Сибирь" | "Читаэнерго" | КТПН №11 "ул.Лесная 25а" | 10/0,4 | 0.4 | 0.060918 | 0 | 0
55625 | ПАО "Россети Сибирь" | "Читаэнерго" | СТП 6/0,4 кВ № 21461 | 6/0,4 | 0.025 | 0.0073217 | 0 | 0
55626 | ПАО "Россети Сибирь" | "Читаэнерго" | ЗТП № 30 "ул. Магистральная , 30 а" | 10/0,4 | 0.63 | 0.13135 | 0 | 0
55627 | ПАО "Россети Сибирь" | "Читаэнерго" | КТПН №24 "ул.Озерная" | 10/0,4 | 0.4 | 0.042648 | 0 | 0
55628 | ПАО "Россети Сибирь" | "Читаэнерго" | РП-14 | 10 | 0.8 | 0 | 0 | 0
55629 | ПАО "Россети Сибирь" | "Читаэнерго" | КТП - 6/0,4 кВ №21398 | 6/0,4 | 0.4 | 0.21867 | 0 | 0.0333
55630 | ПАО "Россети Сибирь" | "Читаэнерго" | СТП-816 10/0,4 | 10/0,4 | 0.16 | 0.042466 | 0 | 0
55631 | ПАО "Россети Сибирь" | "Читаэнерго" | ТП-13 ВЛ-10 кВ ф. Хойто-Ага | 10/0,4 | 0.04 | 0 | 0 | 0
55632 | ПАО "Россети Сибирь" | "Читаэнерго" | ТП-16 ВЛ-10 кВ ф. Хойто-Ага | 10/0,4 | 0.04 | 0 | 0 | 0
55633 | ПАО "Россети Сибирь" | "Читаэнерго" | ТП-14 ВЛ-10 кВ ф. Хойто-Ага | 10/0,4 | 0.04 | 0 | 0 | 0
55634 | ПАО "Россети Сибирь" | "Читаэнерго" | КТП-10 кВ 736 "Континент плюс" ф№7 | 10/0,4 | 0.25 | 0 | 0 | 0
55635 | ПАО "Россети Сибирь" | "Читаэнерго" | СТП № 622 Чаб. стоянка Кибирев | 10/0,4 | 0.025 | 0 | 0 | 0
55636 | ПАО "Россети Сибирь" | "Читаэнерго" | СТП-22185 | 10 | 0.025 | 0.0049522 | 0 | 0
55637 | ПАО "Россети Сибирь" | "Читаэнерго" | СТП - 21333 | 10/0,4 | 0.025 | 0.002393 | 0 | 0
55638 | ПАО "Россети Сибирь" | "Читаэнерго" | СТП - 21334 | 10/0,4 | 0.04 | 0.00065419 | 0 | 0
55639 | ПАО "Россети Сибирь" | "Читаэнерго" | СТП-21462 ООО "Эверест плюс" | 10/0,4 | 0.025 | 0.012008 | 0 | 0
55640 | ПАО "Россети Сибирь" | "Читаэнерго" | ТП-18 Водозабор | 10/0,4 | 0.25 | 0.036126 | 0 | 0
55641 | ПАО "Россети Сибирь" | "Читаэнерго" | ТП-17 Водозабор | 10/0,4 | 0.25 | 0.038921 | 0 | 0
55642 | ПАО "Россети Сибирь" | "Читаэнерго" | ТП - 6 Водозабор | 10/0,4 | 0.25 | 0.021654 | 0 | 0
55643 | ПАО "Россети Сибирь" | "Читаэнерго" | СТП - 21282 | 10/0,4 | 0.1 | 0.013118 | 0 | 0.0135
55644 | ПАО "Россети Сибирь" | "Читаэнерго" | СТП 10/0,4 кВ №304 | 10 | 0.1 | 0 | 0 | 0
55645 | ПАО "Россети Сибирь" | "Читаэнерго" | СТП-22427 Мариев | 10 | 0.025 | 0.0072654 | 0 | 0
55646 | ПАО "Россети Сибирь" | "Читаэнерго" | СТП - 6 кВ №23388 | 6 | 0.063 | 0.023212 | 0 | 0.027
55647 | ПАО "Россети Сибирь" | "Читаэнерго" | МТП-819 6/0,4 кВ | 6/0,4 | 0.16 | 0 | 0 | 0
55648 | ПАО "Россети Сибирь" | "Читаэнерго" | СТП-23304 | 10/0,4 | 0.025 | 0 | 0 | 0
55649 | ПАО "Россети Сибирь" | "Читаэнерго" | ТП-21315 | 6/0,4 | 0.63 | 0.30194 | 0 | 0.0135
55650 | ПАО "Россети Сибирь" | "Читаэнерго" | КТП 21083 | 6/0,4 | 0.25 | 0.015174 | 0 | 0.0225
55651 | ПАО "Россети Сибирь" | "Читаэнерго" | ТП-669 ф.Дачи | 6/0,4 | 0.63 | 0.24974 | 0 | 0.2538
55652 | ПАО "Россети Сибирь" | "Читаэнерго" | ТП-16 ВЛ-10-СХТ | 10/0,4 | 0.25 | 0.20206 | 0 | 0
55653 | ПАО "Россети Сибирь" | "Читаэнерго" | ТП-74 Шухуртуев ф.Кункур | 10/0,4 | 0.1 | 0.00087509 | 0 | 0
55654 | ПАО "Россети Сибирь" | "Читаэнерго" | СТП 82 ОТФ Ешеев ф.Кункур | 10/0,4 | 0.063 | 0.0031152 | 0 | 0
55655 | ПАО "Россети Сибирь" | "Читаэнерго" | СТП 1408 ОТФ Васильев | 10/0,4 | 0.025 | 0.00087622 | 0 | 0
55656 | ПАО "Россети Сибирь" | "Читаэнерго" | СТП №737 10/0,4кВ от ВЛ-10кВ ф№7 Чабанск | 10/0,4 | 0.025 | 0 | 0 | 0
55657 | ПАО "Россети Сибирь" | "Читаэнерго" | ТП-702 "Садовая" ПС Оловянная ф.7 | 6/0,4 | 0.4 | 0.04864 | 0 | 0.009
55658 | ПАО "Россети Сибирь" | "Читаэнерго" | КТП № 24198 160 кВА | 10/0,4 | 0.16 | 0.045348 | 0 | 0
55659 | ПАО "Россети Сибирь" | "Читаэнерго" | ТП-21444 (ЧЛ Хмылева О.М.дог.1077(944) | 10/0,4 | 0.063 | 0.0013188 | 0 | 0
55660 | ПАО "Россети Сибирь" | "Читаэнерго" | СТП №21032 Карманова | 10/0,4 | 0.063 | 0.0092351 | 0 | 0
55661 | ПАО "Россети Сибирь" | "Читаэнерго" | СТП 21371 63/10 от оп.58/49 ф.Угдан | 10/0,4 | 0.063 | 0.0080079 | 0 | 0
55662 | ПАО "Россети Сибирь" | "Читаэнерго" | СТП №24367 63 кВА ф.Поселок | 10/0,4 | 0.063 | 0.014365 | 0 | 0
55663 | ПАО "Россети Сибирь" | "Читаэнерго" | СТП №21364 25 кВА ф.Маяк | 10/0,4 | 0.025 | 0.0055007 | 0 | 0
55664 | ПАО "Россети Сибирь" | "Читаэнерго" | СТП №21033 Нагаев | 10/0,4 | 0 | 0.001298 | 0 | 0
55665 | ПАО "Россети Сибирь" | "Читаэнерго" | ТП-530 | 6/0,4 | 0.4 | 0.069003 | 0 | 0
55666 | ПАО "Россети Сибирь" | "Читаэнерго" | КТП-15 п.Удокан | 10/0,4 | 0.4 | 0.13154 | 0 | 0.1035
55667 | ПАО "Россети Сибирь" | "Читаэнерго" | ТП-592 | 10/0,4 | 1.26 | 0.19063 | 0 | 0.1665
55668 | ПАО "Россети Сибирь" | "Читаэнерго" | ТП-1 | 6/0,4 | 0.18 | 0.026762 | 0 | 0
55669 | ПАО "Россети Сибирь" | "Читаэнерго" | ТП-55 | 6/0,4 | 1.03 | 0.096582 | 0 | 0
55670 | ПАО "Россети Сибирь" | "Читаэнерго" | ТП-2 | 6/0,4 | 0.16 | 0.025664 | 0 | 0
55671 | ПАО "Россети Сибирь" | "Читаэнерго" | ТП-10 | 6/0,4 | 0.16 | 0.039323 | 0 | 0
55672 | ПАО "Россети Сибирь" | "Читаэнерго" | ТП-11 | 6/0,4 | 0.16 | 0.039979 | 0 | 0.0045
55673 | ПАО "Россети Сибирь" | "Читаэнерго" | ТП-12 | 6/0,4 | 0.4 | 0.08196 | 0 | 0
55674 | ПАО "Россети Сибирь" | "Читаэнерго" | ТП-22 | 6/0,4 | 0.4 | 0.034927 | 0 | 0
55675 | ПАО "Россети Сибирь" | "Читаэнерго" | ТП-26 | 6/0,4 | 0.1 | 0.1 | 0 | 0
55676 | ПАО "Россети Сибирь" | "Читаэнерго" | ТП-35 | 6/0,4 | 0.32 | 0.029173 | 0 | 0
55677 | ПАО "Россети Сибирь" | "Читаэнерго" | ТП-39 | 6/0,4 | 0.1 | 0.01025 | 0 | 0
55678 | ПАО "Россети Сибирь" | "Читаэнерго" | ТП-3 | 6/0,4 | 0.16 | 0.042421 | 0 | 0.0045
55679 | ПАО "Россети Сибирь" | "Читаэнерго" | ТП-4 | 6/0,4 | 0.16 | 0.0061662 | 0 | 0
55680 | ПАО "Россети Сибирь" | "Читаэнерго" | ТП-5 АСКУЭ | 6/0,4 | 0.16 | 0.055362 | 0 | 0
55681 | ПАО "Россети Сибирь" | "Читаэнерго" | ТП-25 АСКУЭ | 6/0,4 | 0.16 | 0.067766 | 0 | 0
55682 | ПАО "Россети Сибирь" | "Читаэнерго" | ТП-28 АСКУЭ | 6/0,4 | 0.16 | 0.0542 | 0 | 0
55683 | ПАО "Россети Сибирь" | "Читаэнерго" | ТП-9 | 6/0,4 | 0.25 | 0.067537 | 0 | 0
55684 | ПАО "Россети Сибирь" | "Читаэнерго" | ТП-37 | 6/0,4 | 0.5 | 0.045642 | 0 | 0
55685 | ПАО "Россети Сибирь" | "Читаэнерго" | ТП-38 | 6/0,4 | 0.5 | 0.062309 | 0 | 0
55686 | ПАО "Россети Сибирь" | "Читаэнерго" | ТП-24 | 6/0,4 | 0.16 | 0.052944 | 0 | 0
55687 | ПАО "Россети Сибирь" | "Читаэнерго" | ТП-32 | 6/0,4 | 0.4 | 0.059457 | 0 | 0
55688 | ПАО "Россети Сибирь" | "Читаэнерго" | ТП-56 | 6/0,4 | 0.8 | 0.021383 | 0 | 0.00315
55689 | ПАО "Россети Сибирь" | "Читаэнерго" | ТП-41 | 6/0,4 | 0.32 | 0.098554 | 0 | 0
55690 | ПАО "Россети Сибирь" | "Читаэнерго" | ТП-42 | 6/0,4 | 0.32 | 0.18181 | 0 | 0.0018
55691 | ПАО "Россети Сибирь" | "Читаэнерго" | ТП-51 | 6/0,4 | 0.4 | 0.07123 | 0 | 0
55692 | ПАО "Россети Сибирь" | "Читаэнерго" | ТП-52 | 6/0,4 | 0.18 | 0.081385 | 0 | 0
55693 | ПАО "Россети Сибирь" | "Читаэнерго" | ТП-36-1 | 6/0,4 | 0.32 | 0.020011 | 0 | 0
55694 | ПАО "Россети Сибирь" | "Читаэнерго" | ТП-53 | 6/0,4 | 1.03 | 0.16949 | 0 | 0
55695 | ПАО "Россети Сибирь" | "Читаэнерго" | ТП-63 | 6/0,4 | 0.4 | 0.084116 | 0 | 0
55696 | ПАО "Россети Сибирь" | "Читаэнерго" | ТП-70 | 6/0,4 | 0.4 | 0.015302 | 0 | 0
55697 | ПАО "Россети Сибирь" | "Читаэнерго" | ТП-71 | 6/0,4 | 0.2 | 0.094071 | 0 | 0
55698 | ПАО "Россети Сибирь" | "Читаэнерго" | ТП-8 "Строительная" (АСКУЭ) | 6/0,4 | 0.25 | 0.092132 | 0 | 0.0054
55699 | ПАО "Россети Сибирь" | "Читаэнерго" | ТП-13 | 6/0,4 | 0.4 | 0.062971 | 0 | 0.0135
55700 | ПАО "Россети Сибирь" | "Читаэнерго" | ТП-34 | 6/0,4 | 0.18 | 0.046746 | 0 | 0.0315
55701 | ПАО "Россети Сибирь" | "Читаэнерго" | ТП-67 | 6/0,4 | 0.25 | 0.010401 | 0 | 0
55702 | ПАО "Россети Сибирь" | "Читаэнерго" | ТП-69 | 6/0,4 | 0.25 | 0.028078 | 0 | 0
55703 | ПАО "Россети Сибирь" | "Читаэнерго" | ТП-31 | 6/0,4 | 0.4 | 0.030961 | 0 | 0
55704 | ПАО "Россети Сибирь" | "Читаэнерго" | ТП-36-2 | 6/0,4 | 0.4 | 0.093224 | 0 | 0.0009
55705 | ПАО "Россети Сибирь" | "Читаэнерго" | ТП-58 | 6/0,4 | 0.25 | 0.051161 | 0 | 0
55706 | ПАО "Россети Сибирь" | "Читаэнерго" | ТП-59 | 6/0,4 | 0.56 | 0.18457 | 0 | 0
55707 | ПАО "Россети Сибирь" | "Читаэнерго" | ТП-60 | 6/0,4 | 0.4 | 0.11615 | 0 | 0
55708 | ПАО "Россети Сибирь" | "Читаэнерго" | ТП-64 | 6/0,4 | 0.63 | 0.070689 | 0 | 0
55709 | ПАО "Россети Сибирь" | "Читаэнерго" | ТП-66 | 6/0,4 | 0.4 | 0.045337 | 0 | 0
55710 | ПАО "Россети Сибирь" | "Читаэнерго" | ТП-62 | 6/0,4 | 0.18 | 0.0079843 | 0 | 0
55711 | ПАО "Россети Сибирь" | "Читаэнерго" | ТП-605(питается от 0,4 кВ ПС Забайкальс) | 6/0,4 | 0.16 | 0.019245 | 0 | 0
55712 | ПАО "Россети Сибирь" | "Читаэнерго" | ТП-25079 | 10/0,4 | 0.16 | 0.052232 | 0 | 0
55713 | ПАО "Россети Сибирь" | "Читаэнерго" | ТП-25078 | 10/0,4 | 0.25 | 0.053923 | 0 | 0
55714 | ПАО "Россети Сибирь" | "Читаэнерго" | ТП-25081 | 10/0,4 | 0.4 | 0.090311 | 0 | 0
55715 | ПАО "Россети Сибирь" | "Читаэнерго" | ТП-25082 | 10/0,4 | 0.063 | 0.024897 | 0 | 0
55716 | ПАО "Россети Сибирь" | "Читаэнерго" | ТП-013 | 6/0,4 | 0.4 | 0.27716 | 0 | 0.0405
55717 | ПАО "Россети Сибирь" | "Читаэнерго" | ТП-015 | 6/0,4 | 0.4 | 0.1177 | 0 | 0.0045
55718 | ПАО "Россети Сибирь" | "Читаэнерго" | ТП-019 | 6/0,4 | 0.4 | 0.23061 | 0 | 0
55719 | ПАО "Россети Сибирь" | "Читаэнерго" | ТП-022 | 6/0,4 | 0.4 | 0.20485 | 0 | 0
55720 | ПАО "Россети Сибирь" | "Читаэнерго" | ТП-037 | 6/0,4 | 1.03 | 0.33585 | 0 | 0
55721 | ПАО "Россети Сибирь" | "Читаэнерго" | ТП-038 | 6/0,4 | 0.32 | 0.12794 | 0 | 0
55722 | ПАО "Россети Сибирь" | "Читаэнерго" | ТП-046 | 6/0,4 | 0.18 | 0.16941 | 0 | 0
55723 | ПАО "Россети Сибирь" | "Читаэнерго" | ТП-054 | 6/0,4 | 0.63 | 0.50898 | 0 | 0
55724 | ПАО "Россети Сибирь" | "Читаэнерго" | ТП-055 | 6/0,4 | 0.4 | 0.062522 | 0 | 0
55725 | ПАО "Россети Сибирь" | "Читаэнерго" | ТП-063 | 6/0,4 | 0.4 | 0.16543 | 0 | 0.0135
55726 | ПАО "Россети Сибирь" | "Читаэнерго" | ТП-069 | 6/0,4 | 0.63 | 0.26578 | 0 | 0
55727 | ПАО "Россети Сибирь" | "Читаэнерго" | ТП-074 | 6/0,4 | 0.4 | 0.26123 | 0 | 0.0675
55728 | ПАО "Россети Сибирь" | "Читаэнерго" | ТП-076 | 6/0,4 | 0.4 | 0.097829 | 0 | 0
55729 | ПАО "Россети Сибирь" | "Читаэнерго" | ТП-077 | 6/0,4 | 0.63 | 0.20658 | 0 | 0
55730 | ПАО "Россети Сибирь" | "Читаэнерго" | ТП-086 | 6/0,4 | 0.8 | 0.061484 | 0 | 0
55731 | ПАО "Россети Сибирь" | "Читаэнерго" | ТП-087 | 6/0,4 | 0.4 | 0.1655 | 0 | 0
55732 | ПАО "Россети Сибирь" | "Читаэнерго" | ТП-105 | 6/0,4 | 0.4 | 0.2322 | 0 | 0
55733 | ПАО "Россети Сибирь" | "Читаэнерго" | ТП-114 | 6/0,4 | 0.63 | 0.35779 | 0 | 0.0225
55734 | ПАО "Россети Сибирь" | "Читаэнерго" | ТП-115 | 6/0,4 | 0.18 | 0.075837 | 0 | 0
55735 | ПАО "Россети Сибирь" | "Читаэнерго" | ТП-117 | 6/0,4 | 1 | 0.15889 | 0 | 0
55736 | ПАО "Россети Сибирь" | "Читаэнерго" | ТП-118 АСКУЭ | 6/0,4 | 0.63 | 0.21948 | 0 | 0
55737 | ПАО "Россети Сибирь" | "Читаэнерго" | ТП-124 | 6/0,4 | 0.4 | 0.057534 | 0 | 0.036
55738 | ПАО "Россети Сибирь" | "Читаэнерго" | ТП-133 | 6/0,4 | 0.63 | 0.20909 | 0 | 0
55739 | ПАО "Россети Сибирь" | "Читаэнерго" | ТП-134 | 10/0,4 | 0.4 | 0.12047 | 0 | 0
55740 | ПАО "Россети Сибирь" | "Читаэнерго" | ТП-135 | 6/0,4 | 0.32 | 0.11378 | 0 | 0
55741 | ПАО "Россети Сибирь" | "Читаэнерго" | ТП-142 | 6/0,4 | 0.8 | 0.34144 | 0 | 0.009
55742 | ПАО "Россети Сибирь" | "Читаэнерго" | ТП-143 | 6/0,4 | 0.4 | 0.47173 | 0 | 0
55743 | ПАО "Россети Сибирь" | "Читаэнерго" | ТП-146 | 6/0,4 | 0.4 | 0.10709 | 0 | 0
55744 | ПАО "Россети Сибирь" | "Читаэнерго" | ТП-151 | 6/0,4 | 1.26 | 0.14629 | 0 | 0
55745 | ПАО "Россети Сибирь" | "Читаэнерго" | ТП-156 | 6/0,4 | 0.72 | 0.11624 | 0 | 0
55746 | ПАО "Россети Сибирь" | "Читаэнерго" | ТП-158 | 6/0,4 | 0.63 | 0.21364 | 0 | 0.027
55747 | ПАО "Россети Сибирь" | "Читаэнерго" | ТП-160 | 6/0,4 | 0.63 | 0.1511 | 0 | 0.09
55748 | ПАО "Россети Сибирь" | "Читаэнерго" | ТП-163 АСКУЭ | 6/0,4 | 0.4 | 0.084301 | 0 | 0.108
55749 | ПАО "Россети Сибирь" | "Читаэнерго" | ТП-168 | 6/0,4 | 0.18 | 0.036221 | 0 | 0
55750 | ПАО "Россети Сибирь" | "Читаэнерго" | ТП-179 | 6/0,4 | 0.4 | 0.1683 | 0 | 0
55751 | ПАО "Россети Сибирь" | "Читаэнерго" | ТП-182 | 6/0,4 | 0.4 | 0.12343 | 0 | 0
55752 | ПАО "Россети Сибирь" | "Читаэнерго" | ТП-187 | 6/0,4 | 1.03 | 0.18832 | 0 | 0
55753 | ПАО "Россети Сибирь" | "Читаэнерго" | ТП-189 | 6/0,4 | 0.4 | 0.31236 | 0 | 0
55754 | ПАО "Россети Сибирь" | "Читаэнерго" | ТП-191 | 6/0,4 | 0.25 | 0.10706 | 0 | 0
55755 | ПАО "Россети Сибирь" | "Читаэнерго" | ТП-199 | 6/0,4 | 1.26 | 0.16524 | 0 | 0.0027
55756 | ПАО "Россети Сибирь" | "Читаэнерго" | ТП-212 | 6/0,4 | 0.4 | 0.087893 | 0 | 0
55757 | ПАО "Россети Сибирь" | "Читаэнерго" | ТП-213 | 6/0,4 | 0.8 | 0.39037 | 0 | 0
55758 | ПАО "Россети Сибирь" | "Читаэнерго" | ТП-215 | 6/0,4 | 0.4 | 0.15813 | 0 | 0
55759 | ПАО "Россети Сибирь" | "Читаэнерго" | ТП-216 | 6/0,4 | 1.26 | 0.41859 | 0 | 0
55760 | ПАО "Россети Сибирь" | "Читаэнерго" | ТП-220 | 6/0,4 | 0.4 | 0.084616 | 0 | 0
55761 | ПАО "Россети Сибирь" | "Читаэнерго" | ТП-221 | 6/0,4 | 0.4 | 0.10501 | 0 | 0.0045
55762 | ПАО "Россети Сибирь" | "Читаэнерго" | ТП-234 | 6/0,4 | 0.32 | 0.060467 | 0 | 0.18
55763 | ПАО "Россети Сибирь" | "Читаэнерго" | ТП-240 | 6/0,4 | 0.63 | 0.21254 | 0 | 0
55764 | ПАО "Россети Сибирь" | "Читаэнерго" | ТП-243 | 6/0,4 | 0.4 | 0.21293 | 0 | 0
55765 | ПАО "Россети Сибирь" | "Читаэнерго" | ТП-246 | 6/0,4 | 0.4 | 0.25891 | 0 | 0
55766 | ПАО "Россети Сибирь" | "Читаэнерго" | ТП-249 | 6/0,4 | 0.63 | 0.15343 | 0 | 0.0927
55767 | ПАО "Россети Сибирь" | "Читаэнерго" | ТП-251 | 6/0,4 | 1.26 | 0.35625 | 0 | 0
55768 | ПАО "Россети Сибирь" | "Читаэнерго" | ТП-253 | 6/0,4 | 0.63 | 0.20672 | 0 | 0
55769 | ПАО "Россети Сибирь" | "Читаэнерго" | ТП-256 | 6/0,4 | 0.8 | 0.28689 | 0 | 0
55770 | ПАО "Россети Сибирь" | "Читаэнерго" | ТП-259 | 6/0,4 | 0.8 | 0.39142 | 0 | 0
55771 | ПАО "Россети Сибирь" | "Читаэнерго" | ТП-261 | 6/0,4 | 1 | 0.057731 | 0 | 0.0252
55772 | ПАО "Россети Сибирь" | "Читаэнерго" | ТП-264 | 6/0,4 | 0.8 | 0.25098 | 0 | 0
55773 | ПАО "Россети Сибирь" | "Читаэнерго" | ТП-269 | 10/0,4 | 0.63 | 0.12857 | 0 | 0.20205
55774 | ПАО "Россети Сибирь" | "Читаэнерго" | ТП-273 | 6/0,4 | 0.63 | 0.29126 | 0 | 0
55775 | ПАО "Россети Сибирь" | "Читаэнерго" | ТП-274 | 6/0,4 | 0.4 | 0.18559 | 0 | 0
55776 | ПАО "Россети Сибирь" | "Читаэнерго" | ТП-277 | 10/0,4 | 0.8 | 0.24433 | 0 | 0
55777 | ПАО "Россети Сибирь" | "Читаэнерго" | ТП-322 АСКУЭ | 6/0,4 | 0.8 | 0.34619 | 0 | 0.0702
55778 | ПАО "Россети Сибирь" | "Читаэнерго" | ТП-326 | 10/0,4 | 0.63 | 0.084738 | 0 | 0
55779 | ПАО "Россети Сибирь" | "Читаэнерго" | ТП-329 | 6/0,4 | 1.26 | 0.44346 | 0 | 0
55780 | ПАО "Россети Сибирь" | "Читаэнерго" | ТП-333 | 6/0,4 | 0.8 | 0.43695 | 0 | 0.144
55781 | ПАО "Россети Сибирь" | "Читаэнерго" | ТП-335 | 6/0,4 | 0.63 | 0.32432 | 0 | 0
55782 | ПАО "Россети Сибирь" | "Читаэнерго" | ТП-336 | 6/0,4 | 0.5 | 0.23519 | 0 | 0.144
55783 | ПАО "Россети Сибирь" | "Читаэнерго" | ТП-340 | 6/0,4 | 0.63 | 0.19341 | 0 | 0
55784 | ПАО "Россети Сибирь" | "Читаэнерго" | ТП-341 | 6/0,4 | 1.26 | 0.56279 | 0 | 0
55785 | ПАО "Россети Сибирь" | "Читаэнерго" | ТП-347 | 6/0,4 | 0.4 | 0.081497 | 0 | 0
55786 | ПАО "Россети Сибирь" | "Читаэнерго" | ТП-349 | 6/0,4 | 0.16 | 0.07627 | 0 | 0.0135
55787 | ПАО "Россети Сибирь" | "Читаэнерго" | ТП-350 | 6/0,4 | 1.26 | 0.3115 | 0 | 0
55788 | ПАО "Россети Сибирь" | "Читаэнерго" | ТП-354 АСКУЭ | 6/0,4 | 1.03 | 0.74819 | 0.0252 | 0.009
55789 | ПАО "Россети Сибирь" | "Читаэнерго" | ТП-360 | 6/0,4 | 0.8 | 0.060841 | 0 | 0
55790 | ПАО "Россети Сибирь" | "Читаэнерго" | ТП-365 | 6/0,4 | 0.25 | 0.21441 | 0 | 0.009
55791 | ПАО "Россети Сибирь" | "Читаэнерго" | ТП-373 | 6/0,4 | 0.4 | 0.12778 | 0 | 0.135
55792 | ПАО "Россети Сибирь" | "Читаэнерго" | ТП-376 | 6/0,4 | 0.63 | 0.26358 | 0 | 0
55793 | ПАО "Россети Сибирь" | "Читаэнерго" | ТП-377 | 6/0,4 | 1.03 | 0.31886 | 0 | 0
55794 | ПАО "Россети Сибирь" | "Читаэнерго" | ТП-379 | 6/0,4 | 1.26 | 0.43778 | 0 | 0
55795 | ПАО "Россети Сибирь" | "Читаэнерго" | ТП-384 | 10/0,4 | 1.63 | 0.28935 | 0 | 0
55796 | ПАО "Россети Сибирь" | "Читаэнерго" | ТП-387 | 6/0,4 | 1.26 | 0.36303 | 0 | 0
55797 | ПАО "Россети Сибирь" | "Читаэнерго" | ТП-390 | 6/0,4 | 0.16 | 0.015973 | 0 | 0
55798 | ПАО "Россети Сибирь" | "Читаэнерго" | ТП-394 | 6/0,4 | 0.4 | 0.37685 | 0 | 0
55799 | ПАО "Россети Сибирь" | "Читаэнерго" | ТП-397 | 6/0,4 | 0.25 | 0.048051 | 0 | 0.0324
55800 | ПАО "Россети Сибирь" | "Читаэнерго" | ТП-399 | 10/0,4 | 1.26 | 0.21686 | 0 | 0
55801 | ПАО "Россети Сибирь" | "Читаэнерго" | ТП-406 | 6/0,4 | 0.16 | 0.080282 | 0 | 0.0027
55802 | ПАО "Россети Сибирь" | "Читаэнерго" | ТП-411 | 6/0,4 | 0.4 | 0.34018 | 0 | 0.153
55803 | ПАО "Россети Сибирь" | "Читаэнерго" | ТП-413 | 10/0,4 | 0.63 | 0.097868 | 0 | 0
55804 | ПАО "Россети Сибирь" | "Читаэнерго" | ТП-415 | 10/0,4 | 0.4 | 0.12612 | 0 | 0
55805 | ПАО "Россети Сибирь" | "Читаэнерго" | ТП-416 | 10/0,4 | 0.5 | 0.0355 | 0 | 0
55806 | ПАО "Россети Сибирь" | "Читаэнерго" | ТП-433-ул.Ковыльная27в | 6/0,4 | 0.1 | 0.025704 | 0 | 0.045
55807 | ПАО "Россети Сибирь" | "Читаэнерго" | ТП-435-мкр.Чистые поляны | 6/0,4 | 0.25 | 0.13406 | 0 | 0
55808 | ПАО "Россети Сибирь" | "Читаэнерго" | ТП-502 | 6/0,4 | 0.1 | 0.055041 | 0 | 0
55809 | ПАО "Россети Сибирь" | "Читаэнерго" | ТП-508 | 6/0,4 | 0.16 | 0.097736 | 0 | 0.0117
55810 | ПАО "Россети Сибирь" | "Читаэнерго" | ТП-512 | 6/0,4 | 0.4 | 0.10147 | 0 | 0.018
55811 | ПАО "Россети Сибирь" | "Читаэнерго" | ТП-515 | 6/0,4 | 0.25 | 0.036685 | 0 | 0
55812 | ПАО "Россети Сибирь" | "Читаэнерго" | ТП-528 | 6/0,4 | 0.4 | 0.055192 | 0 | 0
55813 | ПАО "Россети Сибирь" | "Читаэнерго" | ТП-532 | 6/0,4 | 0.25 | 0.0029226 | 0 | 0
55814 | ПАО "Россети Сибирь" | "Читаэнерго" | ТП-544 | 6/0,4 | 0.4 | 0.16062 | 0 | 0.0135
55815 | ПАО "Россети Сибирь" | "Читаэнерго" | ТП-570 | 6/0,4 | 0.04 | 0.0025488 | 0 | 0
55816 | ПАО "Россети Сибирь" | "Читаэнерго" | ТП-593 АСКУЭ х/с | 6/0,4 | 0.63 | 0.32769 | 0 | 0.018
55817 | ПАО "Россети Сибирь" | "Читаэнерго" | ТП-615 | 6/0,4 | 0.4 | 0.092489 | 0 | 0
55818 | ПАО "Россети Сибирь" | "Читаэнерго" | ТП-616 | 6/0,4 | 0.1 | 0.0033342 | 0 | 0
55819 | ПАО "Россети Сибирь" | "Читаэнерго" | ТП-618 | 6/0,4 | 2 | 0 | 0 | 0
55820 | ПАО "Россети Сибирь" | "Читаэнерго" | ТП-621 | 6/0,4 | 0.25 | 0.076116 | 0 | 0.018
55821 | ПАО "Россети Сибирь" | "Читаэнерго" | ТП-623 | 6/0,4 | 0.1 | 0.052345 | 0 | 0
55822 | ПАО "Россети Сибирь" | "Читаэнерго" | ТП-628 | 6/0,4 | 0.25 | 0.047832 | 0 | 0.072
55823 | ПАО "Россети Сибирь" | "Читаэнерго" | ТП-630 | 6/0,4 | 0.16 | 0.079581 | 0 | 0
55824 | ПАО "Россети Сибирь" | "Читаэнерго" | ТП-643 | 6/0,4 | 0.025 | 0.016454 | 0 | 0
55825 | ПАО "Россети Сибирь" | "Читаэнерго" | ТП-651 | 6/0,4 | 0.25 | 0.033277 | 0 | 0
55826 | ПАО "Россети Сибирь" | "Читаэнерго" | ТП-652 | 6/0,4 | 0.4 | 0.028852 | 0 | 0
55827 | ПАО "Россети Сибирь" | "Читаэнерго" | ТП-788 (21054) | 6/0,4 | 0.04 | 0.018801 | 0 | 0
55828 | ПАО "Россети Сибирь" | "Читаэнерго" | ТП-787 (21053) | 6/0,4 | 0.063 | 0.043117 | 0.0225 | 0
55829 | ПАО "Россети Сибирь" | "Читаэнерго" | ТП-26102 | 10/0,4 | 0.16 | 0.032556 | 0 | 0
55830 | ПАО "Россети Сибирь" | "Читаэнерго" | ТП-26026 | 10/0,4 | 0.63 | 0.091817 | 0 | 0.0135
55831 | ПАО "Россети Сибирь" | "Читаэнерго" | ТП-26066 | 10/0,4 | 0.16 | 0.00029453 | 0 | 0
55832 | ПАО "Россети Сибирь" | "Читаэнерго" | ТП-26074 | 10/0,4 | 0.063 | 0.015804 | 0 | 0
55833 | ПАО "Россети Сибирь" | "Читаэнерго" | ТП-26070 | 10/0,4 | 0.25 | 0.034753 | 0 | 0
55834 | ПАО "Россети Сибирь" | "Читаэнерго" | ТП-26087 | 10/0,4 | 0.063 | 0.0013458 | 0 | 0
55835 | ПАО "Россети Сибирь" | "Читаэнерго" | ТП-26098 | 10/0,4 | 0.63 | 0.031696 | 0 | 0
55836 | ПАО "Россети Сибирь" | "Читаэнерго" | ТП-26007 | 10/0,4 | 0.1 | 0.019401 | 0 | 0
55837 | ПАО "Россети Сибирь" | "Читаэнерго" | ТП-26033 | 10/0,4 | 0.063 | 0.012438 | 0 | 0
55838 | ПАО "Россети Сибирь" | "Читаэнерго" | ТП-26031 | 10/0,4 | 0.1 | 0.0065958 | 0 | 0
55839 | ПАО "Россети Сибирь" | "Читаэнерго" | ТП-26165 | 10/0,4 | 0.025 | 6.334e-05 | 0 | 0
55840 | ПАО "Россети Сибирь" | "Читаэнерго" | ТП-26194 | 10/0,4 | 0.063 | 6.353e-05 | 0 | 0
55841 | ПАО "Россети Сибирь" | "Читаэнерго" | ТП-26196 | 10/0,4 | 0.063 | 0.004172 | 0 | 0
55842 | ПАО "Россети Сибирь" | "Читаэнерго" | ТП-26184 | 10/0,4 | 0.16 | 0.0019833 | 0 | 0
55843 | ПАО "Россети Сибирь" | "Читаэнерго" | ТП-26201 | 10/0,4 | 0.1 | 0.0057133 | 0 | 0
55844 | ПАО "Россети Сибирь" | "Читаэнерго" | ТП-26215 | 10/0,4 | 0.025 | 0 | 0 | 0
55845 | ПАО "Россети Сибирь" | "Читаэнерго" | ТП-26168 | 10/0,4 | 0.25 | 0.030726 | 0 | 0
55846 | ПАО "Россети Сибирь" | "Читаэнерго" | ТП-26257 | 10/0,4 | 0.25 | 0.032653 | 0 | 0
55847 | ПАО "Россети Сибирь" | "Читаэнерго" | ТП-500 | 10/0,4 | 0.16 | 0.022496 | 0 | 0
55848 | ПАО "Россети Сибирь" | "Читаэнерго" | ТП-511 | 10/0,4 | 0.04 | 0.0065485 | 0 | 0
55849 | ПАО "Россети Сибирь" | "Читаэнерго" | ТП-26142 | 10/0,4 | 0.04 | 0.0038393 | 0 | 0
55850 | ПАО "Россети Сибирь" | "Читаэнерго" | ТП-26140 | 10/0,4 | 0.25 | 0.021684 | 0 | 0
55851 | ПАО "Россети Сибирь" | "Читаэнерго" | ТП-26150 | 10/0,4 | 0.04 | 0.0060435 | 0 | 0
55852 | ПАО "Россети Сибирь" | "Читаэнерго" | ТП-26151 | 10/0,4 | 0.25 | 0 | 0 | 0
55853 | ПАО "Россети Сибирь" | "Читаэнерго" | ТП-26153 | 10/0,4 | 0.25 | 0.01617 | 0 | 0
55854 | ПАО "Россети Сибирь" | "Читаэнерго" | ТП-26114 | 10/0,4 | 0.25 | 0.083638 | 0 | 0
55855 | ПАО "Россети Сибирь" | "Читаэнерго" | ТП-26115 | 10/0,4 | 0.1 | 0.041316 | 0 | 0
55856 | ПАО "Россети Сибирь" | "Читаэнерго" | ТП-26116 | 10/0,4 | 0.1 | 0.00011328 | 0 | 0
55857 | ПАО "Россети Сибирь" | "Читаэнерго" | ТП-26117 | 10/0,4 | 0.1 | 0.016231 | 0 | 0
55858 | ПАО "Россети Сибирь" | "Читаэнерго" | ТП-26127 | 10/0,4 | 0.063 | 0.0074588 | 0 | 0
55859 | ПАО "Россети Сибирь" | "Читаэнерго" | ТП-26133 | 10/0,4 | 0.16 | 0.020325 | 0.0135 | 0
55860 | ПАО "Россети Сибирь" | "Читаэнерго" | ТП-26134 | 10/0,4 | 0.063 | 0.0087048 | 0 | 0
55861 | ПАО "Россети Сибирь" | "Читаэнерго" | ТП-26136 | 10/0,4 | 0.063 | 0.0074281 | 0 | 0
55862 | ПАО "Россети Сибирь" | "Читаэнерго" | ТП-589 | 10/0,4 | 0.4 | 0.26225 | 0 | 0
55863 | ПАО "Россети Сибирь" | "Читаэнерго" | ТП-586 | 10/0,4 | 1.03 | 0.17509 | 0.117 | 0
55864 | ПАО "Россети Сибирь" | "Читаэнерго" | ТП-25083 | 10/0,4 | 0.04 | 0.010182 | 0 | 0
55865 | ПАО "Россети Сибирь" | "Читаэнерго" | ТП-25085 | 10/0,4 | 0.4 | 0.088454 | 0 | 0
55866 | ПАО "Россети Сибирь" | "Читаэнерго" | ТП-25118 | 10/0,4 | 0.25 | 0.036871 | 0 | 0
55867 | ПАО "Россети Сибирь" | "Читаэнерго" | ТП-109 | 10/0,4 | 0.025 | 0.00047389 | 0 | 0
55868 | ПАО "Россети Сибирь" | "Читаэнерго" | ТП-102 | 10/0,4 | 0.25 | 0.037598 | 0 | 0
55869 | ПАО "Россети Сибирь" | "Читаэнерго" | ТП-25046 | 10/0,4 | 0.04 | 0.0090699 | 0 | 0
55870 | ПАО "Россети Сибирь" | "Читаэнерго" | ТП-25123 | 10/0,4 | 0.063 | 0.018124 | 0 | 0
55871 | ПАО "Россети Сибирь" | "Читаэнерго" | ТП-25033 | 10/0,4 | 0.1 | 0.036189 | 0 | 0.0054
55872 | ПАО "Россети Сибирь" | "Читаэнерго" | ТП-25034 | 10/0,4 | 0.25 | 0.035029 | 0 | 0
55873 | ПАО "Россети Сибирь" | "Читаэнерго" | ЗТП-25038 | 10/0,4 | 0.4 | 0.095277 | 0 | 0
55874 | ПАО "Россети Сибирь" | "Читаэнерго" | ТП-25039 | 10/0,4 | 0.16 | 0.052728 | 0 | 0
55875 | ПАО "Россети Сибирь" | "Читаэнерго" | ТП-25041 | 10/0,4 | 0.25 | 0.073918 | 0 | 0
55876 | ПАО "Россети Сибирь" | "Читаэнерго" | ТП-25042 | 10/0,4 | 0.4 | 0.05739 | 0 | 0.045
55877 | ПАО "Россети Сибирь" | "Читаэнерго" | ТП-25043 | 10/0,4 | 0.1 | 0.027513 | 0 | 0
55878 | ПАО "Россети Сибирь" | "Читаэнерго" | ТП-25122 | 10/0,4 | 0.4 | 0.040136 | 0 | 0
55879 | ПАО "Россети Сибирь" | "Читаэнерго" | ТП-25003 | 10/0,4 | 0.063 | 0.0060633 | 0 | 0
55880 | ПАО "Россети Сибирь" | "Читаэнерго" | ТП-25005 | 10/0,4 | 0.063 | 0.0063767 | 0 | 0
55881 | ПАО "Россети Сибирь" | "Читаэнерго" | ТП-25007 | 10/0,4 | 0.025 | 0.00070375 | 0 | 0
55882 | ПАО "Россети Сибирь" | "Читаэнерго" | ТП-25008 | 10/0,4 | 0.1 | 0.015887 | 0 | 0
55883 | ПАО "Россети Сибирь" | "Читаэнерго" | ТП-25009 | 10/0,4 | 0.25 | 0.034283 | 0 | 0
55884 | ПАО "Россети Сибирь" | "Читаэнерго" | ТП-25011 | 10/0,4 | 0.1 | 0.0061445 | 0 | 0
55885 | ПАО "Россети Сибирь" | "Читаэнерго" | ТП-25010 | 10/0,4 | 0.4 | 0.014059 | 0 | 0
55886 | ПАО "Россети Сибирь" | "Читаэнерго" | ТП-25013 | 10/0,4 | 0.25 | 0.028458 | 0 | 0
55887 | ПАО "Россети Сибирь" | "Читаэнерго" | ТП-25015 | 10/0,4 | 0.16 | 0.023099 | 0 | 0.0108
55888 | ПАО "Россети Сибирь" | "Читаэнерго" | ТП-25018 | 10/0,4 | 0.063 | 0.0085057 | 0 | 0.0045
55889 | ПАО "Россети Сибирь" | "Читаэнерго" | ТП-25025 | 10/0,4 | 0.1 | 0.0098122 | 0 | 0
55890 | ПАО "Россети Сибирь" | "Читаэнерго" | ТП-25026 | 10/0,4 | 0.1 | 0.01909 | 0 | 0
55891 | ПАО "Россети Сибирь" | "Читаэнерго" | ТП-25031 | 10/0,4 | 0.04 | 0.0097058 | 0 | 0.0054
55892 | ПАО "Россети Сибирь" | "Читаэнерго" | ТП-25051 | 10/0,4 | 0.1 | 0.019665 | 0 | 0
55893 | ПАО "Россети Сибирь" | "Читаэнерго" | ТП-25054 | 10/0,4 | 0.063 | 0.024491 | 0 | 0
55894 | ПАО "Россети Сибирь" | "Читаэнерго" | ТП-25055 | 10/0,4 | 0.063 | 0.018515 | 0 | 0
55895 | ПАО "Россети Сибирь" | "Читаэнерго" | ТП-25057 | 10/0,4 | 0.025 | 0.0026054 | 0 | 0
55896 | ПАО "Россети Сибирь" | "Читаэнерго" | ТП-25060 | 10/0,4 | 0.025 | 0.0013818 | 0 | 0
55897 | ПАО "Россети Сибирь" | "Читаэнерго" | ТП-25063 | 10/0,4 | 0.16 | 0.00043424 | 0 | 0
55898 | ПАО "Россети Сибирь" | "Читаэнерго" | ТП-25064 | 10/0,4 | 0.063 | 0.016421 | 0 | 0
55899 | ПАО "Россети Сибирь" | "Читаэнерго" | ТП-25066 | 10/0,4 | 0.4 | 0.024097 | 0 | 0
55900 | ПАО "Россети Сибирь" | "Читаэнерго" | ТП-25070 | 10/0,4 | 0.1 | 0.018147 | 0 | 0
55901 | ПАО "Россети Сибирь" | "Читаэнерго" | ТП-25071 | 10/0,4 | 0.16 | 0.016337 | 0 | 0
55902 | ПАО "Россети Сибирь" | "Читаэнерго" | ТП-25115 | 10/0,4 | 0.063 | 0.012617 | 0 | 0
55903 | ПАО "Россети Сибирь" | "Читаэнерго" | ТП-1-04 ф.Пищекомбинат | 10/0,4 | 0.1 | 1 | 0 | 0.0225
55904 | ПАО "Россети Сибирь" | "Читаэнерго" | ТП-12-14 ф.Хлебозавод АСКУЭ | 10/0,4 | 0.16 | 0.11123 | 0 | 0.20146
55905 | ПАО "Россети Сибирь" | "Читаэнерго" | КТПН-22060 | 10/0,4 | 0.25 | 0.073133 | 0 | 0
55906 | ПАО "Россети Сибирь" | "Читаэнерго" | ТП-15 ф.Хатькин | 10/0,4 | 0.025 | 0.0033776 | 0 | 0
55907 | ПАО "Россети Сибирь" | "Читаэнерго" | КТП-22046 | 10/0,4 | 0.063 | 0.054848 | 0 | 0
55908 | ПАО "Россети Сибирь" | "Читаэнерго" | ТП-18-07 ф.Ушарбай | 10/0,4 | 0.1 | 0.059804 | 0 | 0
55909 | ПАО "Россети Сибирь" | "Читаэнерго" | ТП-19-01 ф.Догой | 10/0,4 | 0.025 | 0.0021569 | 0 | 0
55910 | ПАО "Россети Сибирь" | "Читаэнерго" | ТП-19-02 ф.Догой | 10/0,4 | 0.025 | 0.0031918 | 0 | 0
55911 | ПАО "Россети Сибирь" | "Читаэнерго" | ТП-19-03 ф.Догой | 10/0,4 | 0.04 | 0.0029693 | 0 | 0
55912 | ПАО "Россети Сибирь" | "Читаэнерго" | ТП-5 ф.Цаган-Оль | 10/0,4 | 0.4 | 0.038279 | 0 | 0
55913 | ПАО "Россети Сибирь" | "Читаэнерго" | ТП-19-04 ф.Догой | 10/0,4 | 0.025 | 0.002359 | 0 | 0
55914 | ПАО "Россети Сибирь" | "Читаэнерго" | ТП-19-05 ф.Догой | 10/0,4 | 0.025 | 0.00050372 | 0 | 0
55915 | ПАО "Россети Сибирь" | "Читаэнерго" | ТП-19-07 ф.Догой | 10/0,4 | 0.025 | 0.00052232 | 0 | 0
55916 | ПАО "Россети Сибирь" | "Читаэнерго" | ТП-19-09 ф.Догой | 10/0,4 | 0.063 | 0.0032474 | 0 | 0
55917 | ПАО "Россети Сибирь" | "Читаэнерго" | ТП-19-10 ф.Догой | 10/0,4 | 0.04 | 0.0006457 | 0 | 0
55918 | ПАО "Россети Сибирь" | "Читаэнерго" | ТП-19-11 ф.Догой | 10/0,4 | 0.04 | 0.00051882 | 0 | 0
55919 | ПАО "Россети Сибирь" | "Читаэнерго" | ТП-19-12 ф.Догой | 10/0,4 | 0.04 | 0.0019031 | 0 | 0
55920 | ПАО "Россети Сибирь" | "Читаэнерго" | ТП-19-14 ф.Догой | 10/0,4 | 0.063 | 0.039415 | 0 | 0
55921 | ПАО "Россети Сибирь" | "Читаэнерго" | ТП-19-15 ф.Догой | 10/0,4 | 0.4 | 0.1223 | 0 | 0
55922 | ПАО "Россети Сибирь" | "Читаэнерго" | ТП-19-16 ф.Догой | 10/0,4 | 0.4 | 0.078888 | 0 | 0
55923 | ПАО "Россети Сибирь" | "Читаэнерго" | ТП-19-17 ф.Догой | 10/0,4 | 0.25 | 0.10029 | 0 | 0
55924 | ПАО "Россети Сибирь" | "Читаэнерго" | ТП-19-19 ф.Догой | 10/0,4 | 0.025 | 0.0012212 | 0 | 0
55925 | ПАО "Россети Сибирь" | "Читаэнерго" | ТП-19-20 ф.Догой | 10/0,4 | 0.025 | 0.00058481 | 0 | 0
55926 | ПАО "Россети Сибирь" | "Читаэнерго" | ТП-20-04 ф.Ага-Хангил | 10/0,4 | 0.16 | 0.063325 | 0 | 0
55927 | ПАО "Россети Сибирь" | "Читаэнерго" | ТП-20-03 ф.Ага-Хангил | 10/0,4 | 0.063 | 0.049938 | 0 | 0
55928 | ПАО "Россети Сибирь" | "Читаэнерго" | ТП-20-10 ф.Ага-Хангил | 10/0,4 | 0.25 | 0.10443 | 0 | 0.0135
55929 | ПАО "Россети Сибирь" | "Читаэнерго" | ТП-15 ф.Булактуй | 10/0,4 | 0.063 | 0.010517 | 0 | 0
55930 | ПАО "Россети Сибирь" | "Читаэнерго" | ТП-12 ф.Булактуй | 10/0,4 | 0.025 | 0.0061662 | 0 | 0
55931 | ПАО "Россети Сибирь" | "Читаэнерго" | ТП-20-05 ф.Ага-Хангил | 10/0,4 | 0.25 | 0.078462 | 0 | 0
55932 | ПАО "Россети Сибирь" | "Читаэнерго" | ТП-3 ф.Кирово | 10/0,4 | 0.01 | 0.00041536 | 0 | 0
55933 | ПАО "Россети Сибирь" | "Читаэнерго" | ТП-2 ф.Кирово | 10/0,4 | 0.063 | 0.0035136 | 0 | 0
55934 | ПАО "Россети Сибирь" | "Читаэнерго" | ТП-9-32 ф.Ага | 10/0,4 | 0.025 | 0.00057962 | 0 | 0
55935 | ПАО "Россети Сибирь" | "Читаэнерго" | ТП-9-34 ф.Ага | 10/0,4 | 0.025 | 0.00090161 | 0 | 0
55936 | ПАО "Россети Сибирь" | "Читаэнерго" | ТП-14-02 ф.Цаган-Челутай (отп.Балданов) | 10/0,4 | 0.04 | 0.0017796 | 0 | 0
55937 | ПАО "Россети Сибирь" | "Читаэнерго" | ТП-14-23 ф.Цаган-Челутай | 10/0,4 | 0.16 | 0.062014 | 0 | 0
55938 | ПАО "Россети Сибирь" | "Читаэнерго" | ТП-1 ф.Зугалай | 10/0,4 | 0.1 | 0.0049919 | 0 | 0
55939 | ПАО "Россети Сибирь" | "Читаэнерго" | ТП-19-08 ф.Догой | 10/0,4 | 0.025 | 0.53405 | 0 | 0
55940 | ПАО "Россети Сибирь" | "Читаэнерго" | ТП-10 ф.Хара-Шибирь | 10/0,4 | 0.16 | 0.035695 | 0 | 0
55941 | ПАО "Россети Сибирь" | "Читаэнерго" | ТП-113 | 10/0,4 | 0.63 | 0 | 0 | 0
55942 | ПАО "Россети Сибирь" | "Читаэнерго" | ЗТП-412 г.Балей | 6/0,4 | 0.63 | 0.06287 | 0 | 0
55943 | ПАО "Россети Сибирь" | "Читаэнерго" | КТПН-413 г.Балей АСКУЭ | 6/0,4 | 0.25 | 0.10686 | 0 | 0
55944 | ПАО "Россети Сибирь" | "Читаэнерго" | КТПН-414 г.Балей | 6/0,4 | 0.4 | 0.0036589 | 0 | 0
55945 | ПАО "Россети Сибирь" | "Читаэнерго" | КТПН-415 г.Балей | 6/0,4 | 0.4 | 0.02234 | 0 | 0
55946 | ПАО "Россети Сибирь" | "Читаэнерго" | КТПН-416 г.Балей | 6/0,4 | 0.4 | 0.012212 | 0 | 0
55947 | ПАО "Россети Сибирь" | "Читаэнерго" | КТПН-423 г.Балей АСКУЭ | 6/0,4 | 0.25 | 0.027912 | 0 | 0
55948 | ПАО "Россети Сибирь" | "Читаэнерго" | КТПН-442 г.Балей АСКУЭ | 6/0,4 | 0.63 | 0.055861 | 0 | 0
55949 | ПАО "Россети Сибирь" | "Читаэнерго" | КТПН-441 с.Саранная | 6/0,4 | 0.25 | 0.045666 | 0 | 0
55950 | ПАО "Россети Сибирь" | "Читаэнерго" | ЗТП-343 г.Балей | 10/0,4 | 0.16 | 0.049069 | 0 | 0
55951 | ПАО "Россети Сибирь" | "Читаэнерго" | КТПН-344 г.Балей АСКУЭ | 10/0,4 | 0.25 | 0.080497 | 0 | 0.0738
55952 | ПАО "Россети Сибирь" | "Читаэнерго" | ЗТП-352 г.Балей АСКУЭ | 10/0,4 | 0.4 | 0.05884 | 0 | 0
55953 | ПАО "Россети Сибирь" | "Читаэнерго" | КТП-360 г.Балей | 10/0,4 | 0.25 | 0.058441 | 0 | 0
55954 | ПАО "Россети Сибирь" | "Читаэнерго" | КТП-341 г.Балей АСКУЭ | 10/0,4 | 0.16 | 0.10454 | 0 | 0
55955 | ПАО "Россети Сибирь" | "Читаэнерго" | КТП-342 г.Балей | 10/0,4 | 0.8 | 0.10578 | 0 | 0
55956 | ПАО "Россети Сибирь" | "Читаэнерго" | ЗТП-404 г.Балей АСКУЭ | 10/0,4 | 0.16 | 0.022531 | 0 | 0
55957 | ПАО "Россети Сибирь" | "Читаэнерго" | КТП-160 с.Ундино-Поселье | 10/0,4 | 0.1 | 0.025986 | 0 | 0
55958 | ПАО "Россети Сибирь" | "Читаэнерго" | КТП-127 с.Ундино-Поселье | 10/0,4 | 0.04 | 0.012374 | 0 | 0
55959 | ПАО "Россети Сибирь" | "Читаэнерго" | ТП-2 с.Фирсово | 10/0,4 | 0.16 | 0.065688 | 0 | 0
55960 | ПАО "Россети Сибирь" | "Читаэнерго" | ЗТП-15 г.Сретенск | 10/0,4 | 0.4 | 0.15951 | 0 | 0
55961 | ПАО "Россети Сибирь" | "Читаэнерго" | ТП-36 г.Сретенск | 10/0,4 | 0.25 | 0.04947 | 0 | 0
55962 | ПАО "Россети Сибирь" | "Читаэнерго" | ТП-44 г.Сретенск | 10/0,4 | 0.25 | 0.057252 | 0 | 0
55963 | ПАО "Россети Сибирь" | "Читаэнерго" | ТП-45 г.Сретенск | 10/0,4 | 0.16 | 0.025566 | 0 | 0
55964 | ПАО "Россети Сибирь" | "Читаэнерго" | ЗТП-46 г.Сретенск | 10/0,4 | 0.63 | 0.25902 | 0 | 0
55965 | ПАО "Россети Сибирь" | "Читаэнерго" | ЗТП-47 г.Сретенск | 10/0,4 | 0.63 | 0.14895 | 0 | 0
55966 | ПАО "Россети Сибирь" | "Читаэнерго" | ТП-17 с.Молодовск | 10/0,4 | 0.063 | 0.020194 | 0 | 0
55967 | ПАО "Россети Сибирь" | "Читаэнерго" | ТП-43 г.Сретенск АСКУЭ | 10/0,4 | 0.25 | 0.083876 | 0 | 0
55968 | ПАО "Россети Сибирь" | "Читаэнерго" | ТП-10 шилка АСКУЭ | 6/0,4 | 0.25 | 0.046112 | 0 | 0
55969 | ПАО "Россети Сибирь" | "Читаэнерго" | ТП-137 с.Богомягково | 10/0,4 | 0.1 | 0.013417 | 0 | 0
55970 | ПАО "Россети Сибирь" | "Читаэнерго" | ЗТП-482 п.Букачача | 6/0,4 | 0.4 | 0.11497 | 0 | 0
55971 | ПАО "Россети Сибирь" | "Читаэнерго" | МТП-494 п.Букачача | 6/0,4 | 0.25 | 0.016326 | 0 | 0
55972 | ПАО "Россети Сибирь" | "Читаэнерго" | ЗТП-501 п.Букачача | 6/0,4 | 0.4 | 0.069971 | 0 | 0
55973 | ПАО "Россети Сибирь" | "Читаэнерго" | ЗТП-502 п.Букачача | 6/0,4 | 0.4 | 0.059896 | 0 | 0
55974 | ПАО "Россети Сибирь" | "Читаэнерго" | ЗТП-1 п.Жирекен | 10/0,4 | 0.8 | 0.11628 | 0 | 0
55975 | ПАО "Россети Сибирь" | "Читаэнерго" | ЗТП-6 п.Жирекен | 10/0,4 | 0.8 | 0.15283 | 0 | 0
55976 | ПАО "Россети Сибирь" | "Читаэнерго" | КТП-724 с.Новоильинск | 10/0,4 | 0.1 | 0.055422 | 0 | 0
55977 | ПАО "Россети Сибирь" | "Читаэнерго" | КТП-753 с.Шивия | 10/0,4 | 0.063 | 0.041106 | 0 | 0
55978 | ПАО "Россети Сибирь" | "Читаэнерго" | КТП-796 с.Гаур | 10/0,4 | 0.16 | 0.035564 | 0 | 0
55979 | ПАО "Россети Сибирь" | "Читаэнерго" | КТП-704 с.Утан | 10/0,4 | 0.16 | 0.060008 | 0.0135 | 0.01548
55980 | ПАО "Россети Сибирь" | "Читаэнерго" | КТП-705 с.Утан | 10/0,4 | 0.16 | 0.053876 | 0 | 0.0225
55981 | ПАО "Россети Сибирь" | "Читаэнерго" | КТП-762 с.Мильгидун | 10/0,4 | 0.1 | 0.091119 | 0 | 0
55982 | ПАО "Россети Сибирь" | "Читаэнерго" | КТП-767 с.Кумаканда | 10/0,4 | 0.063 | 0.033499 | 0 | 0
55983 | ПАО "Россети Сибирь" | "Читаэнерго" | КТП-768 с.Мильгидун | 10/0,4 | 0.4 | 0.010699 | 0 | 0
55984 | ПАО "Россети Сибирь" | "Читаэнерго" | КТП-766 с.Мильгидун | 10/0,4 | 0.063 | 0.015481 | 0 | 0
55985 | ПАО "Россети Сибирь" | "Читаэнерго" | КТП-773 п.Чернышевск АСКУЭ | 10/0,4 | 0.16 | 0.075706 | 0.027 | 0.009
55986 | ПАО "Россети Сибирь" | "Читаэнерго" | КТП-775 п.Чернышевск | 10/0,4 | 0.4 | 0.11597 | 0 | 0.0063
55987 | ПАО "Россети Сибирь" | "Читаэнерго" | КТП-777 п.Чернышевск АСКУЭ | 10/0,4 | 0.16 | 0.07255 | 0.0108 | 0
55988 | ПАО "Россети Сибирь" | "Читаэнерго" | ЗТП-788 п.Чернышевск АСКУЭ | 10/0,4 | 1.26 | 0.27646 | 0 | 0.036
55989 | ПАО "Россети Сибирь" | "Читаэнерго" | КТП-790 п.Чернышевск АСКУЭ | 10/0,4 | 0.25 | 0.12299 | 0 | 0.027
55990 | ПАО "Россети Сибирь" | "Читаэнерго" | КТП-791 ведомст отп п.Чернышевск | 10/0,4 | 0.16 | 0.1068 | 0 | 0.0135
55991 | ПАО "Россети Сибирь" | "Читаэнерго" | КТП-793 п.Чернышевск АСКУЭ | 10/0,4 | 0.4 | 0.2301 | 0.0162 | 0.03465
55992 | ПАО "Россети Сибирь" | "Читаэнерго" | КТП-730 с.Старый Олов | 10/0,4 | 0.16 | 0.065934 | 0 | 0
55993 | ПАО "Россети Сибирь" | "Читаэнерго" | КТП-733 с.Старый Олов | 10/0,4 | 0.16 | 0.085017 | 0 | 0
55994 | ПАО "Россети Сибирь" | "Читаэнерго" | КТП-735 ведомст отп с.Старый Олов | 10/0,4 | 0.25 | 0.038465 | 0 | 0
55995 | ПАО "Россети Сибирь" | "Читаэнерго" | КТП-737 с.Кадая | 10/0,4 | 0.1 | 0.053378 | 0 | 0
55996 | ПАО "Россети Сибирь" | "Читаэнерго" | КТП-738 с.Кадая | 10/0,4 | 0.1 | 0.044358 | 0 | 0
55997 | ПАО "Россети Сибирь" | "Читаэнерго" | КТП-741 с.Новый Олов | 10/0,4 | 0.16 | 0.048192 | 0 | 0
55998 | ПАО "Россети Сибирь" | "Читаэнерго" | КТП-813 ведомст отп ОТФ | 10/0,4 | 0.063 | 0.016638 | 0 | 0
55999 | ПАО "Россети Сибирь" | "Читаэнерго" | КТП-815 ОТФ | 10/0,4 | 0.063 | 0.0059132 | 0 | 0
56000 | ПАО "Россети Сибирь" | "Читаэнерго" | КТП-816 ОТФ | 10/0,4 | 0.063 | 0.013939 | 0 | 0
56001 | ПАО "Россети Сибирь" | "Читаэнерго" | КТП-817 ОТФ | 10/0,4 | 0.063 | 0.0065136 | 0 | 0
56002 | ПАО "Россети Сибирь" | "Читаэнерго" | КТП-819 ОТФ | 10/0,4 | 0.063 | 0.0046728 | 0 | 0
56003 | ПАО "Россети Сибирь" | "Читаэнерго" | КТП-831 А ведомст отп ОТФ | 10/0,4 | 0.63 | 0.2598 | 0 | 0
56004 | ПАО "Россети Сибирь" | "Читаэнерго" | КТП-821 А ведомст отп п.Ареда | 10/0,4 | 0.1 | 0.050006 | 0 | 0
56005 | ПАО "Россети Сибирь" | "Читаэнерго" | КТП-866 ОТФ | 10/0,4 | 0.025 | 0.0032568 | 0 | 0
56006 | ПАО "Россети Сибирь" | "Читаэнерго" | КТП-876 с.Байгул | 10/0,4 | 0.25 | 0 | 0 | 0
56007 | ПАО "Россети Сибирь" | "Читаэнерго" | КТП-883 ОТФ | 10/0,4 | 0.025 | 0.0028801 | 0 | 0
56008 | ПАО "Россети Сибирь" | "Читаэнерго" | КТП-885 с.Байгул | 10/0,4 | 0.25 | 0.0064211 | 0 | 0
56009 | ПАО "Россети Сибирь" | "Читаэнерго" | КТП-888 с.Байгул | 10/0,4 | 0.16 | 0.10761 | 0 | 0
56010 | ПАО "Россети Сибирь" | "Читаэнерго" | КТП-889 с.Байгул | 10/0,4 | 0.25 | 0.074159 | 0 | 0
56011 | ПАО "Россети Сибирь" | "Читаэнерго" | КТП-891 с.Байгул | 10/0,4 | 0.16 | 0.016284 | 0 | 0
56012 | ПАО "Россети Сибирь" | "Читаэнерго" | КТП-808 ведомст отп с.Багульное | 10/0,4 | 0.063 | 0.05134 | 0 | 0
56013 | ПАО "Россети Сибирь" | "Читаэнерго" | КТП-809 с.Багульное | 10/0,4 | 0.16 | 0.051781 | 0 | 0
56014 | ПАО "Россети Сибирь" | "Читаэнерго" | КТП-811 с.Багульное | 10/0,4 | 0.063 | 0.0094306 | 0 | 0
56015 | ПАО "Россети Сибирь" | "Читаэнерго" | КТП-800 с.Комсомольское | 10/0,4 | 0.063 | 0.037954 | 0 | 0
56016 | ПАО "Россети Сибирь" | "Читаэнерго" | КТП-801 с.Комсомольское | 10/0,4 | 0.25 | 0.10134 | 0 | 0.00855
56017 | ПАО "Россети Сибирь" | "Читаэнерго" | КТП-823 ОТФ | 10/0,4 | 0.025 | 0.0019371 | 0 | 0
56018 | ПАО "Россети Сибирь" | "Читаэнерго" | КТП-827 ОТФ | 10/0,4 | 0.04 | 0.002209 | 0 | 0
56019 | ПАО "Россети Сибирь" | "Читаэнерго" | КТП-830 ОТФ | 10/0,4 | 0.025 | 0.003624 | 0 | 0
56020 | ПАО "Россети Сибирь" | "Читаэнерго" | КТП-837 ОТФ | 10/0,4 | 0.04 | 0.0020221 | 0 | 0
56021 | ПАО "Россети Сибирь" | "Читаэнерго" | КТП-844 Степной трактир | 10/0,4 | 0.063 | 0.027832 | 0 | 0
56022 | ПАО "Россети Сибирь" | "Читаэнерго" | КТП-846 ОТФ | 10/0,4 | 0.025 | 0.0027908 | 0 | 0
56023 | ПАО "Россети Сибирь" | "Читаэнерго" | КТП-847 ОТФ | 10/0,4 | 0.025 | 0.0032426 | 0 | 0
56024 | ПАО "Россети Сибирь" | "Читаэнерго" | ТП-016 | 6/0,4 | 0.4 | 0.11853 | 0 | 0.0135
56025 | ПАО "Россети Сибирь" | "Читаэнерго" | ТП-021 АСКУЭ | 6/0,4 | 0.4 | 0.14984 | 0 | 0
56026 | ПАО "Россети Сибирь" | "Читаэнерго" | ТП-026 | 6/0,4 | 0.4 | 0.052077 | 0 | 0
56027 | ПАО "Россети Сибирь" | "Читаэнерго" | ТП-034 АСКУЭ | 6/0,4 | 0.25 | 0.16305 | 0 | 0.009
56028 | ПАО "Россети Сибирь" | "Читаэнерго" | ТП-040 | 6/0,4 | 0.63 | 0.45351 | 0 | 0.0135
56029 | ПАО "Россети Сибирь" | "Читаэнерго" | ТП-573 | 10/0,4 | 0.4 | 0.13367 | 0 | 0
56030 | ПАО "Россети Сибирь" | "Читаэнерго" | ЗТП-404 г. Нерчинск | 6/0,4 | 0.4 | 0.18268 | 0 | 0.0198
56031 | ПАО "Россети Сибирь" | "Читаэнерго" | ТП-26335 | 10/0,4 | 0.4 | 0.24766 | 0 | 0
56032 | ПАО "Россети Сибирь" | "Читаэнерго" | ТП-11 ф.Холболджи | 10/0,4 | 0.063 | 0.0029963 | 0 | 0
56033 | ПАО "Россети Сибирь" | "Читаэнерго" | ТП-26345 | 10/0,4 | 0.25 | 0.14274 | 0 | 0.0072
56034 | ПАО "Россети Сибирь" | "Читаэнерго" | ТП-024 | 6/0,4 | 0.8 | 0.34225 | 0 | 0.0059166
56035 | ПАО "Россети Сибирь" | "Читаэнерго" | ТП-60 ф. Тарбагатай | 10/0,4 | 0.025 | 0.0015184 | 0 | 0
56036 | ПАО "Россети Сибирь" | "Читаэнерго" | ТП-61 ф. Тарбагатай | 10/0,4 | 0.04 | 0.0011764 | 0 | 0
56037 | ПАО "Россети Сибирь" | "Читаэнерго" | ТП-62 ф. Тарбагатай | 10/0,4 | 0.04 | 0.0010207 | 0 | 0
56038 | ПАО "Россети Сибирь" | "Читаэнерго" | ТП-63 ф. Тарбагатай | 10/0,4 | 0.04 | 0.0052137 | 0 | 0
56039 | ПАО "Россети Сибирь" | "Читаэнерго" | ТП-64 ф. Тарбагатай | 10/0,4 | 0.025 | 0.00088245 | 0 | 0
56040 | ПАО "Россети Сибирь" | "Читаэнерго" | ТП-65 ф. Тарбагатай | 10/0,4 | 0.025 | 0.0021941 | 0 | 0
56041 | ПАО "Россети Сибирь" | "Читаэнерго" | ТП-66 ф. Тарбагатай | 10/0,4 | 0.025 | 0.0019797 | 0 | 0
56042 | ПАО "Россети Сибирь" | "Читаэнерго" | ТП-68 ф. Тарбагатай | 10/0,4 | 0.025 | 0.0024772 | 0 | 0
56043 | ПАО "Россети Сибирь" | "Читаэнерго" | ТП-69 ф. Тарбагатай | 10/0,4 | 0.025 | 0.0032659 | 0 | 0
56044 | ПАО "Россети Сибирь" | "Читаэнерго" | ТП-70 ф. Тарбагатай | 10/0,4 | 0.063 | 0.0021085 | 0 | 0
56045 | ПАО "Россети Сибирь" | "Читаэнерго" | ТП-71 ф. Тарбагатай | 10/0,4 | 0.04 | 0.0023284 | 0 | 0
56046 | ПАО "Россети Сибирь" | "Читаэнерго" | ТП-72 ф. Тарбагатай | 10/0,4 | 0.063 | 0.0031998 | 0 | 0
56047 | ПАО "Россети Сибирь" | "Читаэнерго" | ТП-74 ф. Тарбагатай | 10/0,4 | 0.025 | 0.00090945 | 0 | 0
56048 | ПАО "Россети Сибирь" | "Читаэнерго" | ТП-75 ф. Тарбагатай | 10/0,4 | 0.025 | 0.0039267 | 0 | 0
56049 | ПАО "Россети Сибирь" | "Читаэнерго" | ТП-76 ф. Тарбагатай | 10/0,4 | 0.025 | 0.0018029 | 0 | 0
56050 | ПАО "Россети Сибирь" | "Читаэнерго" | ТП-77 ф. Тарбагатай | 10/0,4 | 0.025 | 0.0027617 | 0 | 0
56051 | ПАО "Россети Сибирь" | "Читаэнерго" | ТП-79 ф. Тарбагатай | 10/0,4 | 0.063 | 0.0025569 | 0 | 0
56052 | ПАО "Россети Сибирь" | "Читаэнерго" | ТП-80 ф. Тарбагатай | 10/0,4 | 0.025 | 0.0012713 | 0 | 0
56053 | ПАО "Россети Сибирь" | "Читаэнерго" | ТП-81 ф. Тарбагатай | 10/0,4 | 0.025 | 0.0010538 | 0 | 0
56054 | ПАО "Россети Сибирь" | "Читаэнерго" | ТП-83 ф. Тарбагатай | 10/0,4 | 0.025 | 0.0018572 | 0 | 0
56055 | ПАО "Россети Сибирь" | "Читаэнерго" | ТП-84 ф. Тарбагатай | 10/0,4 | 0.025 | 0.0017505 | 0 | 0
56056 | ПАО "Россети Сибирь" | "Читаэнерго" | ТП-86 ф. Тарбагатай | 10/0,4 | 0.063 | 0.0034977 | 0 | 0
56057 | ПАО "Россети Сибирь" | "Читаэнерго" | ТП-88 ф. Тарбагатай | 10/0,4 | 0.04 | 0.0033527 | 0 | 0
56058 | ПАО "Россети Сибирь" | "Читаэнерго" | ТП-89 ф. Тарбагатай | 10/0,4 | 0.025 | 0.0012402 | 0 | 0
56059 | ПАО "Россети Сибирь" | "Читаэнерго" | ТП-90 ф. Тарбагатай | 10/0,4 | 0.04 | 0.0037972 | 0 | 0
56060 | ПАО "Россети Сибирь" | "Читаэнерго" | ТП-91 ф. Тарбагатай | 10/0,4 | 0.04 | 0.0049536 | 0 | 0
56061 | ПАО "Россети Сибирь" | "Читаэнерго" | ТП-92 ф. Тарбагатай | 10/0,4 | 0.04 | 0.0023857 | 0 | 0
56062 | ПАО "Россети Сибирь" | "Читаэнерго" | ТП-93 ф. Тарбагатай | 10/0,4 | 0.025 | 0.0047457 | 0 | 0
56063 | ПАО "Россети Сибирь" | "Читаэнерго" | ТП-43 ф. РРС | 10/0,4 | 0.025 | 0.0016221 | 0 | 0
56064 | ПАО "Россети Сибирь" | "Читаэнерго" | ТП-44 ф. РРС | 10/0,4 | 0.04 | 0.0023473 | 0 | 0
56065 | ПАО "Россети Сибирь" | "Читаэнерго" | ТП-1 ф.Таптанай | 10/0,4 | 0.1 | 0.019589 | 0.0045 | 0.0081
56066 | ПАО "Россети Сибирь" | "Читаэнерго" | ТП-2 ф.Таптанай | 10/0,4 | 0.16 | 0.043861 | 0 | 0.027
56067 | ПАО "Россети Сибирь" | "Читаэнерго" | ТП-7 ф.Таптанай | 10/0,4 | 0.025 | 0.00050985 | 0 | 0
56068 | ПАО "Россети Сибирь" | "Читаэнерго" | ТП-8 ф.Таптанай | 10/0,4 | 0.025 | 0.00012574 | 0 | 0
56069 | ПАО "Россети Сибирь" | "Читаэнерго" | ТП-9 ф.Таптанай | 10/0,4 | 0.025 | 2.115e-05 | 0 | 0
56070 | ПАО "Россети Сибирь" | "Читаэнерго" | ТП-10 ф.Таптанай | 10/0,4 | 0.063 | 0.00067968 | 0 | 0
56071 | ПАО "Россети Сибирь" | "Читаэнерго" | ТП-11 ф.Таптанай | 10/0,4 | 0.16 | 0.0011498 | 0 | 0
56072 | ПАО "Россети Сибирь" | "Читаэнерго" | ТП-99 ф. Тарбагатай | 10/0,4 | 0.025 | 0.0011755 | 0 | 0
56073 | ПАО "Россети Сибирь" | "Читаэнерго" | ТП-19 ф.Таптанай | 10/0,4 | 0.16 | 0.035807 | 0 | 0.0135
56074 | ПАО "Россети Сибирь" | "Читаэнерго" | ТП-25 ф.Таптанай | 10/0,4 | 0.063 | 0.0032751 | 0 | 0
56075 | ПАО "Россети Сибирь" | "Читаэнерго" | ТП-26 ф.Таптанай | 10/0,4 | 0.04 | 0.00074142 | 0 | 0
56076 | ПАО "Россети Сибирь" | "Читаэнерго" | ТП-30 ф.Таптанай | 10/0,4 | 0.025 | 0.00029736 | 0 | 0
56077 | ПАО "Россети Сибирь" | "Читаэнерго" | ТП-28 ф.Таптанай | 10/0,4 | 0.025 | 0.0012579 | 0 | 0
56078 | ПАО "Россети Сибирь" | "Читаэнерго" | ТП-29 ф.Таптанай | 10/0,4 | 0.025 | 0.0019967 | 0 | 0
56079 | ПАО "Россети Сибирь" | "Читаэнерго" | ТП-31 ф.Таптанай | 10/0,4 | 0.025 | 0.001399 | 0 | 0
56080 | ПАО "Россети Сибирь" | "Читаэнерго" | ТП-32 ф.Таптанай | 10/0,4 | 0.025 | 0.00060794 | 0 | 0
56081 | ПАО "Россети Сибирь" | "Читаэнерго" | ТП-20 ф.Таптанай | 10/0,4 | 0.25 | 0.016532 | 0 | 0
56082 | ПАО "Россети Сибирь" | "Читаэнерго" | ТП-36 ф.Таптанай | 10/0,4 | 0.4 | 0.013887 | 0 | 0
56083 | ПАО "Россети Сибирь" | "Читаэнерго" | ТП-38 ф.Таптанай | 10/0,4 | 0.25 | 0.026771 | 0 | 0
56084 | ПАО "Россети Сибирь" | "Читаэнерго" | ТП-39 ф.Таптанай | 10/0,4 | 0.4 | 0.14183 | 0 | 0
56085 | ПАО "Россети Сибирь" | "Читаэнерго" | ТП-40 ф.Таптанай | 10/0,4 | 0.1 | 0.035736 | 0 | 0.0135
56086 | ПАО "Россети Сибирь" | "Читаэнерго" | ТП-11 ф. Дульдурга | 10/0,4 | 0.16 | 0.067451 | 0 | 0
56087 | ПАО "Россети Сибирь" | "Читаэнерго" | ТП-99 ф. Бальзино | 10/0,4 | 0.1 | 0.0067739 | 0 | 0
56088 | ПАО "Россети Сибирь" | "Читаэнерго" | ТП-100 ф. Бальзино | 10/0,4 | 0.04 | 0.00041092 | 0 | 0
56089 | ПАО "Россети Сибирь" | "Читаэнерго" | ТП-101 ф. Бальзино | 10/0,4 | 0.063 | 0.014873 | 0 | 0
56090 | ПАО "Россети Сибирь" | "Читаэнерго" | ТП-102 ф. Бальзино | 10/0,4 | 0.025 | 0.0015633 | 0 | 0
56091 | ПАО "Россети Сибирь" | "Читаэнерго" | ТП-103 ф. Бальзино | 10/0,4 | 0.025 | 0.0014863 | 0 | 0
56092 | ПАО "Россети Сибирь" | "Читаэнерго" | ТП-104 ф. Бальзино | 10/0,4 | 0.04 | 0.00087377 | 0 | 0
56093 | ПАО "Россети Сибирь" | "Читаэнерго" | ТП-106 ф. Бальзино | 10/0,4 | 0.025 | 0.0019367 | 0 | 0
56094 | ПАО "Россети Сибирь" | "Читаэнерго" | ТП-107 ф. Бальзино | 10/0,4 | 0.025 | 0.00010573 | 0 | 0
56095 | ПАО "Россети Сибирь" | "Читаэнерго" | ТП-108 ф. Бальзино | 10/0,4 | 0.025 | 8.477e-05 | 0 | 0
56096 | ПАО "Россети Сибирь" | "Читаэнерго" | ТП-109 ф. Бальзино | 10/0,4 | 0.025 | 0.00099875 | 0 | 0
56097 | ПАО "Россети Сибирь" | "Читаэнерго" | ТП-110 ф. Бальзино | 10/0,4 | 0.4 | 0.029189 | 0 | 0
56098 | ПАО "Россети Сибирь" | "Читаэнерго" | ТП-111 ф. Бальзино | 10/0,4 | 0.063 | 0.0018024 | 0 | 0
56099 | ПАО "Россети Сибирь" | "Читаэнерго" | ТП-112 ф. Бальзино | 10/0,4 | 0.063 | 0.0174 | 0 | 0
56100 | ПАО "Россети Сибирь" | "Читаэнерго" | ТП-114 ф. Бальзино | 10/0,4 | 0.16 | 0.024134 | 0 | 0
56101 | ПАО "Россети Сибирь" | "Читаэнерго" | ТП-115 ф. Бальзино | 10/0,4 | 0.025 | 0.0015576 | 0 | 0
56102 | ПАО "Россети Сибирь" | "Читаэнерго" | ТП-120 ф. Бальзино | 10/0,4 | 0.025 | 0.0020546 | 0 | 0
56103 | ПАО "Россети Сибирь" | "Читаэнерго" | ТП-121 ф. Бальзино | 10/0,4 | 0.16 | 0.0037333 | 0 | 0
56104 | ПАО "Россети Сибирь" | "Читаэнерго" | ТП-122 ф. Бальзино | 10/0,4 | 0.025 | 0.00030114 | 0 | 0
56105 | ПАО "Россети Сибирь" | "Читаэнерго" | ТП-123 ф. Бальзино | 10/0,4 | 0.025 | 0.00018946 | 0 | 0
56106 | ПАО "Россети Сибирь" | "Читаэнерго" | ТП-124 ф.Бальзино | 10/0,4 | 0.25 | 0.022452 | 0 | 0
56107 | ПАО "Россети Сибирь" | "Читаэнерго" | ТП-125 ф. Бальзино | 10/0,4 | 0.25 | 0.0016352 | 0 | 0
56108 | ПАО "Россети Сибирь" | "Читаэнерго" | ТП-126 ф. Бальзино | 10/0,4 | 0.16 | 0.0522 | 0 | 0
56109 | ПАО "Россети Сибирь" | "Читаэнерго" | ТП-127 ф. Бальзино | 10/0,4 | 0.16 | 0.016723 | 0 | 0
56110 | ПАО "Россети Сибирь" | "Читаэнерго" | ТП-129 ф. Бальзино | 10/0,4 | 0.16 | 0.037952 | 0 | 0
56111 | ПАО "Россети Сибирь" | "Читаэнерго" | ТП-131 ф. Бальзино | 10/0,4 | 0.1 | 0.020104 | 0 | 0.0189
56112 | ПАО "Россети Сибирь" | "Читаэнерго" | ТП-133 ф. Бальзино | 10/0,4 | 0.063 | 0.0010909 | 0 | 0
56113 | ПАО "Россети Сибирь" | "Читаэнерго" | ТП-134 ф. Бальзино | 10/0,4 | 0.25 | 0.006085 | 0 | 0
56114 | ПАО "Россети Сибирь" | "Читаэнерго" | ТП-136 ф. Бальзино | 10/0,4 | 0.1 | 0.016765 | 0 | 0
56115 | ПАО "Россети Сибирь" | "Читаэнерго" | ТП-160 ф. Алханай | 10/0,4 | 0.04 | 0.010144 | 0 | 0
56116 | ПАО "Россети Сибирь" | "Читаэнерго" | ТП-161 ф. Алханай | 10/0,4 | 0.04 | 0.01141 | 0 | 0
56117 | ПАО "Россети Сибирь" | "Читаэнерго" | ТП-162 ф. Алханай | 10/0,4 | 0.16 | 0.023502 | 0 | 0.009
56118 | ПАО "Россети Сибирь" | "Читаэнерго" | ТП-164 ф. Алханай | 10/0,4 | 0.25 | 0.0094431 | 0 | 0
56119 | ПАО "Россети Сибирь" | "Читаэнерго" | ТП-165 ф. Алханай | 10/0,4 | 0.16 | 0.012839 | 0 | 0
56120 | ПАО "Россети Сибирь" | "Читаэнерго" | ТП-166 ф. Алханай | 10/0,4 | 0.1 | 0.00076983 | 0 | 0
56121 | ПАО "Россети Сибирь" | "Читаэнерго" | ТП-169 ф. Алханай | 10/0,4 | 0.063 | 0.0017455 | 0 | 0
56122 | ПАО "Россети Сибирь" | "Читаэнерго" | ТП-171 ф. Алханай | 10/0,4 | 0.04 | 0.0018918 | 0 | 0
56123 | ПАО "Россети Сибирь" | "Читаэнерго" | ТП-173 ф. Алханай | 10/0,4 | 0.063 | 0.02402 | 0 | 0
56124 | ПАО "Россети Сибирь" | "Читаэнерго" | ТП-148 ф. УООС | 10/0,4 | 0.4 | 0.048023 | 0.0135 | 0.0135
56125 | ПАО "Россети Сибирь" | "Читаэнерго" | ТП-155 ф. УООС | 10/0,4 | 0.4 | 0.044746 | 0.009 | 0.0045
56126 | ПАО "Россети Сибирь" | "Читаэнерго" | ТП-158 ф. УООС | 10/0,4 | 0.16 | 0.075194 | 0 | 0
56127 | ПАО "Россети Сибирь" | "Читаэнерго" | ТП-159 ф. УООС | 10/0,4 | 0.4 | 0.052595 | 0 | 0.0045
56128 | ПАО "Россети Сибирь" | "Читаэнерго" | ТП-4 ф.Гуней | 10/0,4 | 0.1 | 0.0033538 | 0 | 0
56129 | ПАО "Россети Сибирь" | "Читаэнерго" | ТП-5 ф.Гуней | 10/0,4 | 0.16 | 0.016215 | 0 | 0.0045
56130 | ПАО "Россети Сибирь" | "Читаэнерго" | ТП-71 ф.Гуней | 10/0,4 | 0.1 | 0.004484 | 0 | 0
56131 | ПАО "Россети Сибирь" | "Читаэнерго" | ТП-72 ф.Гуней | 10/0,4 | 0.025 | 0.0019378 | 0 | 0
56132 | ПАО "Россети Сибирь" | "Читаэнерго" | ТП-73 ф.Гуней | 10/0,4 | 0.063 | 0.0049995 | 0 | 0
56133 | ПАО "Россети Сибирь" | "Читаэнерго" | ТП-74 ф.Гуней | 10/0,4 | 0.025 | 0.0017894 | 0 | 0
56134 | ПАО "Россети Сибирь" | "Читаэнерго" | ТП-75 ф.Гуней | 10/0,4 | 0.025 | 0.0024209 | 0 | 0
56135 | ПАО "Россети Сибирь" | "Читаэнерго" | ТП-76 ф.Гуней | 10/0,4 | 0.025 | 0.0056936 | 0 | 0
56136 | ПАО "Россети Сибирь" | "Читаэнерго" | ТП-1 ф.Зуткулей | 10/0,4 | 0.25 | 0.040687 | 0 | 0
56137 | ПАО "Россети Сибирь" | "Читаэнерго" | ТП-3 ф.Зуткулей | 10/0,4 | 0.1 | 0.010028 | 0 | 0
56138 | ПАО "Россети Сибирь" | "Читаэнерго" | ТП-6 ф.Зуткулей | 10/0,4 | 0.16 | 0.011047 | 0 | 0
56139 | ПАО "Россети Сибирь" | "Читаэнерго" | ТП-7 ф.Зуткулей | 10/0,4 | 0.25 | 0.038711 | 0 | 0
56140 | ПАО "Россети Сибирь" | "Читаэнерго" | ТП-8 ф.Зуткулей | 10/0,4 | 0.4 | 0.03816 | 0 | 0
56141 | ПАО "Россети Сибирь" | "Читаэнерго" | ТП-9 ф.Зуткулей | 10/0,4 | 0.025 | 0.0028099 | 0 | 0
56142 | ПАО "Россети Сибирь" | "Читаэнерго" | ТП-11 ф.Зуткулей | 10/0,4 | 0.063 | 0.00084903 | 0 | 0
56143 | ПАО "Россети Сибирь" | "Читаэнерго" | ТП-12 ф.Зуткулей | 10/0,4 | 0.025 | 0.002354 | 0 | 0
56144 | ПАО "Россети Сибирь" | "Читаэнерго" | ТП-13 ф.Зуткулей | 10/0,4 | 0.025 | 0.0018159 | 0 | 0
56145 | ПАО "Россети Сибирь" | "Читаэнерго" | ТП-14 ф.Зуткулей | 10/0,4 | 0.025 | 0.0012212 | 0 | 0
56146 | ПАО "Россети Сибирь" | "Читаэнерго" | ТП-15 ф.Зуткулей | 10/0,4 | 0.025 | 0.0050891 | 0 | 0
56147 | ПАО "Россети Сибирь" | "Читаэнерго" | ТП-16 ф.Зуткулей | 10/0,4 | 0.025 | 0.0057273 | 0 | 0
56148 | ПАО "Россети Сибирь" | "Читаэнерго" | ТП-17 ф.Зуткулей | 10/0,4 | 0.025 | 0.0061354 | 0 | 0
56149 | ПАО "Россети Сибирь" | "Читаэнерго" | ТП-18 ф.Зуткулей | 10/0,4 | 0.025 | 0.0084062 | 0 | 0
56150 | ПАО "Россети Сибирь" | "Читаэнерго" | ТП-19 ф.Зуткулей | 10/0,4 | 0.063 | 0.0069505 | 0 | 0
56151 | ПАО "Россети Сибирь" | "Читаэнерго" | ТП-20 ф.Зуткулей | 10/0,4 | 0.04 | 0.011376 | 0 | 0
56152 | ПАО "Россети Сибирь" | "Читаэнерго" | ТП-21 ф.Зуткулей | 10/0,4 | 0.025 | 0.0051778 | 0 | 0
56153 | ПАО "Россети Сибирь" | "Читаэнерго" | ТП-23 ф.Зуткулей | 10/0,4 | 0.025 | 0.0068928 | 0 | 0
56154 | ПАО "Россети Сибирь" | "Читаэнерго" | ТП-24 ф.Зуткулей | 10/0,4 | 0.025 | 0.0036589 | 0 | 0
56155 | ПАО "Россети Сибирь" | "Читаэнерго" | ТП-26 ф.Зуткулей | 10/0,4 | 0.025 | 0.0039211 | 0 | 0
56156 | ПАО "Россети Сибирь" | "Читаэнерго" | ТП-28 ф.Судунтуй | 10/0,4 | 0.025 | 0.019463 | 0 | 0
56157 | ПАО "Россети Сибирь" | "Читаэнерго" | ТП-33 ф.Судунтуй | 10/0,4 | 0.1 | 0.021594 | 0 | 0
56158 | ПАО "Россети Сибирь" | "Читаэнерго" | ТП-34 ф.Судунтуй | 10/0,4 | 0.25 | 0.025731 | 0 | 0
56159 | ПАО "Россети Сибирь" | "Читаэнерго" | ТП-36 ф.Судунтуй | 10/0,4 | 0.16 | 0.013555 | 0 | 0
56160 | ПАО "Россети Сибирь" | "Читаэнерго" | ТП-37 ф.Судунтуй | 10/0,4 | 0.04 | 0.0058606 | 0 | 0
56161 | ПАО "Россети Сибирь" | "Читаэнерго" | ТП-38 ф.Судунтуй | 10/0,4 | 0.063 | 0.0032191 | 0 | 0
56162 | ПАО "Россети Сибирь" | "Читаэнерго" | ТП-40 ф.Судунтуй | 10/0,4 | 0.063 | 0.0057916 | 0 | 0
56163 | ПАО "Россети Сибирь" | "Читаэнерго" | СТП-71 ф.Судунтуй | 10/0,4 | 0.025 | 0.0053544 | 0 | 0
56164 | ПАО "Россети Сибирь" | "Читаэнерго" | ТП-44 ф.Судунтуй | 10/0,4 | 0.025 | 0.0054031 | 0 | 0
56165 | ПАО "Россети Сибирь" | "Читаэнерго" | ТП-45 ф.Судунтуй | 10/0,4 | 0.025 | 0.0056355 | 0 | 0
56166 | ПАО "Россети Сибирь" | "Читаэнерго" | ТП-46 ф.Судунтуй | 10/0,4 | 0.025 | 0.010512 | 0 | 0
56167 | ПАО "Россети Сибирь" | "Читаэнерго" | ТП-47 ф.Судунтуй | 10/0,4 | 0.025 | 0.0041549 | 0 | 0
56168 | ПАО "Россети Сибирь" | "Читаэнерго" | ТП-48 ф.Судунтуй | 10/0,4 | 0.025 | 0.0076917 | 0 | 0
56169 | ПАО "Россети Сибирь" | "Читаэнерго" | ТП-50 ф.Судунтуй | 10/0,4 | 0.025 | 0.002963 | 0 | 0
56170 | ПАО "Россети Сибирь" | "Читаэнерго" | ТП-51 ф.Судунтуй | 10/0,4 | 0.025 | 0.0054399 | 0 | 0
56171 | ПАО "Россети Сибирь" | "Читаэнерго" | ТП-52 ф.Судунтуй | 10/0,4 | 0.025 | 0.0022093 | 0 | 0
56172 | ПАО "Россети Сибирь" | "Читаэнерго" | ТП-53 ф.Судунтуй | 10/0,4 | 0.025 | 0.0082667 | 0 | 0
56173 | ПАО "Россети Сибирь" | "Читаэнерго" | ТП-55 ф.Судунтуй | 10/0,4 | 0.025 | 0.0053799 | 0 | 0
56174 | ПАО "Россети Сибирь" | "Читаэнерго" | ТП-58 ф.Судунтуй | 10/0,4 | 0.04 | 0.0029094 | 0 | 0
56175 | ПАО "Россети Сибирь" | "Читаэнерго" | ТП-13 ф. Дульдурга | 10/0,4 | 0.4 | 0.046579 | 0 | 0.018
56176 | ПАО "Россети Сибирь" | "Читаэнерго" | ТП-59 ф.Судунтуй | 10/0,4 | 0.025 | 0.0024884 | 0 | 0
56177 | ПАО "Россети Сибирь" | "Читаэнерго" | ТП-61 ф.Судунтуй | 10/0,4 | 0.063 | 0.0017494 | 0 | 0
56178 | ПАО "Россети Сибирь" | "Читаэнерго" | ТП-62 ф.Судунтуй | 10/0,4 | 0.1 | 0.0080681 | 0 | 0
56179 | ПАО "Россети Сибирь" | "Читаэнерго" | ТП-63 ф.Судунтуй | 10/0,4 | 0.04 | 0.0020143 | 0 | 0
56180 | ПАО "Россети Сибирь" | "Читаэнерго" | ТП-64 ф.Судунтуй | 10/0,4 | 0.04 | 0.0096492 | 0 | 0
56181 | ПАО "Россети Сибирь" | "Читаэнерго" | ТП-65 ф.Судунтуй | 10/0,4 | 0.025 | 0.0090043 | 0 | 0
56182 | ПАО "Россети Сибирь" | "Читаэнерго" | ТП-66 ф.Судунтуй | 10/0,4 | 0.025 | 0.0025815 | 0 | 0
56183 | ПАО "Россети Сибирь" | "Читаэнерго" | ТП-67 ф.Судунтуй | 10/0,4 | 0.063 | 0.0025163 | 0 | 0
56184 | ПАО "Россети Сибирь" | "Читаэнерго" | ТП-68 ф.Судунтуй | 10/0,4 | 0.1 | 0.0035046 | 0 | 0
56185 | ПАО "Россети Сибирь" | "Читаэнерго" | ТП-69 ф.Судунтуй | 10/0,4 | 0.063 | 0.0032811 | 0 | 0
56186 | ПАО "Россети Сибирь" | "Читаэнерго" | ТП-70 ф.Судунтуй | 10/0,4 | 0.1 | 0.0040026 | 0 | 0
56187 | ПАО "Россети Сибирь" | "Читаэнерго" | ТП-80 ф.Судунтуй | 10/0,4 | 0.1 | 0.0086698 | 0 | 0
56188 | ПАО "Россети Сибирь" | "Читаэнерго" | ТП-81 ф.Судунтуй | 10/0,4 | 0.04 | 0.00081363 | 0 | 0
56189 | ПАО "Россети Сибирь" | "Читаэнерго" | ТП-85 ф.Судунтуй | 10/0,4 | 0.1 | 0.0066355 | 0 | 0
56190 | ПАО "Россети Сибирь" | "Читаэнерго" | ТП-86 ф.Судунтуй | 10/0,4 | 0.025 | 0.0022727 | 0 | 0
56191 | ПАО "Россети Сибирь" | "Читаэнерго" | ТП-87 ф.Судунтуй | 10/0,4 | 0.025 | 0.0017551 | 0 | 0
56192 | ПАО "Россети Сибирь" | "Читаэнерго" | ТП-88 ф.Судунтуй | 10/0,4 | 0.025 | 0.0025035 | 0 | 0
56193 | ПАО "Россети Сибирь" | "Читаэнерго" | ТП-131 ф. Могойтуй | 10/0,4 | 0.1 | 0.0077436 | 0 | 0.009
56194 | ПАО "Россети Сибирь" | "Читаэнерго" | ТП-134 ф. Могойтуй | 10/0,4 | 0.04 | 0.0069695 | 0 | 0
56195 | ПАО "Россети Сибирь" | "Читаэнерго" | ТП-135 ф. Могойтуй | 10/0,4 | 0.025 | 0.0075105 | 0 | 0
56196 | ПАО "Россети Сибирь" | "Читаэнерго" | ТП-136 ф. Могойтуй | 10/0,4 | 0.025 | 0.0032964 | 0 | 0
56197 | ПАО "Россети Сибирь" | "Читаэнерго" | ТП-137 ф. Могойтуй | 10/0,4 | 0.04 | 0.01344 | 0 | 0
56198 | ПАО "Россети Сибирь" | "Читаэнерго" | ТП-139 ф. Могойтуй | 10/0,4 | 0.025 | 0.012844 | 0 | 0
56199 | ПАО "Россети Сибирь" | "Читаэнерго" | ТП-140 ф. Могойтуй | 10/0,4 | 0.025 | 0.0068733 | 0 | 0
56200 | ПАО "Россети Сибирь" | "Читаэнерго" | ТП-142 ф. Могойтуй | 10/0,4 | 0.063 | 0.0082243 | 0 | 0
56201 | ПАО "Россети Сибирь" | "Читаэнерго" | ТП-146 ф. Могойтуй | 10/0,4 | 0.025 | 0.0053647 | 0 | 0
56202 | ПАО "Россети Сибирь" | "Читаэнерго" | ТП-147 ф. Могойтуй | 10/0,4 | 0.04 | 0.013039 | 0 | 0
56203 | ПАО "Россети Сибирь" | "Читаэнерго" | ТП-148 ф. Могойтуй | 10/0,4 | 0.025 | 0.0025771 | 0 | 0
56204 | ПАО "Россети Сибирь" | "Читаэнерго" | ТП-149 ф. Могойтуй | 10/0,4 | 0.063 | 0.0074821 | 0 | 0
56205 | ПАО "Россети Сибирь" | "Читаэнерго" | ТП-153 ф. Могойтуй | 10/0,4 | 0.025 | 0.041335 | 0 | 0
56206 | ПАО "Россети Сибирь" | "Читаэнерго" | ТП-3-142 ВЛ-10-АКША-1 | 10/0,4 | 0.4 | 0.10879 | 0 | 0
56207 | ПАО "Россети Сибирь" | "Читаэнерго" | ТП-3-143 ВЛ-10-АКША-1 | 10/0,4 | 0.25 | 0.083053 | 0 | 0
56208 | ПАО "Россети Сибирь" | "Читаэнерго" | ТП-3-146 ВЛ-10-АКША-1 | 10/0,4 | 0.25 | 0.22269 | 0 | 0
56209 | ПАО "Россети Сибирь" | "Читаэнерго" | ТП-3-147 ВЛ-10-АКША-1 | 10/0,4 | 0.4 | 0.38427 | 0 | 0.0594
56210 | ПАО "Россети Сибирь" | "Читаэнерго" | ТП-3-148 ВЛ-10-АКША-1 | 10/0,4 | 0.16 | 0.096745 | 0 | 0
56211 | ПАО "Россети Сибирь" | "Читаэнерго" | ТП-3-150 ВЛ-10-АКША-1 | 10/0,4 | 0.25 | 0.10915 | 0 | 0
56212 | ПАО "Россети Сибирь" | "Читаэнерго" | ТП-3-135 ВЛ-10-АКША-2 | 10/0,4 | 0.063 | 0.040685 | 0 | 0
56213 | ПАО "Россети Сибирь" | "Читаэнерго" | ТП-3-131 ВЛ-10-АКША-2 | 10/0,4 | 0.16 | 0.093801 | 0 | 0
56214 | ПАО "Россети Сибирь" | "Читаэнерго" | ТП-3-18 ВЛ-10-БЫТЭВ | 10/0,4 | 0.16 | 0.078387 | 0 | 0
56215 | ПАО "Россети Сибирь" | "Читаэнерго" | ТП-3-22 ВЛ-10-БЫТЭВ | 10/0,4 | 0.16 | 0.10157 | 0 | 0
56216 | ПАО "Россети Сибирь" | "Читаэнерго" | ТП-3-24 ВЛ-10-БЫТЭВ | 10/0,4 | 0.1 | 0.051288 | 0 | 0
56217 | ПАО "Россети Сибирь" | "Читаэнерго" | ТП-3-25 ВЛ-10-БЫТЭВ | 10/0,4 | 0.025 | 0.020569 | 0 | 0
56218 | ПАО "Россети Сибирь" | "Читаэнерго" | ТП-3-26 ВЛ-10-БЫТЭВ | 10/0,4 | 0.1 | 0.031662 | 0 | 0
56219 | ПАО "Россети Сибирь" | "Читаэнерго" | ТП-3-21 ВЛ-10-БЫТЭВ | 10/0,4 | 0.063 | 0.025168 | 0 | 0
56220 | ПАО "Россети Сибирь" | "Читаэнерго" | ТП-3-33 ВЛ-10-БЫТЭВ | 10/0,4 | 0.25 | 0.083293 | 0 | 0
56221 | ПАО "Россети Сибирь" | "Читаэнерго" | ТП-3-34 ВЛ-10-БЫТЭВ | 10/0,4 | 0.063 | 0.053753 | 0 | 0
56222 | ПАО "Россети Сибирь" | "Читаэнерго" | ТП-3-5 ВЛ-10-НОВО-КУРГАТАЙ | 10/0,4 | 0.25 | 0.088442 | 0 | 0
56223 | ПАО "Россети Сибирь" | "Читаэнерго" | ТП-3-7 ВЛ-10-НОВО-КУРГАТАЙ | 10/0,4 | 0.25 | 0.10958 | 0 | 0
56224 | ПАО "Россети Сибирь" | "Читаэнерго" | ТП-3-8 ВЛ-10-НОВО-КУРГАТАЙ | 10/0,4 | 0.04 | 0.047812 | 0 | 0
56225 | ПАО "Россети Сибирь" | "Читаэнерго" | ТП-3-10 ВЛ-10-НОВО-КУРГАТАЙ | 10/0,4 | 0.063 | 0.029636 | 0 | 0
56226 | ПАО "Россети Сибирь" | "Читаэнерго" | ТП-3-11 ВЛ-10-НОВО-КУРГАТАЙ | 10/0,4 | 0.063 | 0.053692 | 0 | 0
56227 | ПАО "Россети Сибирь" | "Читаэнерго" | ТП-3-13 ВЛ-10-НОВО-КУРГАТАЙ | 10/0,4 | 0.063 | 0.020764 | 0 | 0
56228 | ПАО "Россети Сибирь" | "Читаэнерго" | ТП-158 ф. Чиндалей | 10/0,4 | 0.025 | 0.0093078 | 0 | 0
56229 | ПАО "Россети Сибирь" | "Читаэнерго" | ТП-159 ф. Чиндалей | 10/0,4 | 0.063 | 0.0059944 | 0 | 0
56230 | ПАО "Россети Сибирь" | "Читаэнерго" | ТП-160 ф. Чиндалей | 10/0,4 | 0.025 | 0.0026913 | 0 | 0
56231 | ПАО "Россети Сибирь" | "Читаэнерго" | ТП-3-101 ВЛ-10-МОГОЙТУЙ | 10/0,4 | 0.025 | 0.017689 | 0 | 0
56232 | ПАО "Россети Сибирь" | "Читаэнерго" | ТП-161 ф. Чиндалей | 10/0,4 | 0.04 | 0.0017864 | 0 | 0
56233 | ПАО "Россети Сибирь" | "Читаэнерго" | ТП-162 ф. Чиндалей | 10/0,4 | 0.04 | 0.0076202 | 0 | 0
56234 | ПАО "Россети Сибирь" | "Читаэнерго" | ТП-163 ф. Чиндалей | 10/0,4 | 0.04 | 0.0055481 | 0 | 0
56235 | ПАО "Россети Сибирь" | "Читаэнерго" | ТП-3-103 ВЛ-10-МОГОЙТУЙ | 10/0,4 | 0.1 | 0.086778 | 0 | 0
56236 | ПАО "Россети Сибирь" | "Читаэнерго" | ТП-165 ф. Чиндалей | 10/0,4 | 0.063 | 0.012787 | 0 | 0
56237 | ПАО "Россети Сибирь" | "Читаэнерго" | ТП-3-104 ВЛ-10-МОГОЙТУЙ | 10/0,4 | 0.16 | 0.40705 | 0 | 0
56238 | ПАО "Россети Сибирь" | "Читаэнерго" | ТП-166 ф. Чиндалей | 10/0,4 | 0.063 | 0.0031548 | 0 | 0
56239 | ПАО "Россети Сибирь" | "Читаэнерго" | ТП-167 ф. Чиндалей | 10/0,4 | 0.04 | 0.0082845 | 0 | 0
56240 | ПАО "Россети Сибирь" | "Читаэнерго" | ТП-3-106 ВЛ-10-МОГОЙТУЙ | 10/0,4 | 0.025 | 0.024059 | 0 | 0
56241 | ПАО "Россети Сибирь" | "Читаэнерго" | ТП-168 ф. Чиндалей | 10/0,4 | 0.063 | 0.0026876 | 0 | 0
56242 | ПАО "Россети Сибирь" | "Читаэнерго" | ТП-3-108 ВЛ-10-МОГОЙТУЙ | 10/0,4 | 0.25 | 0.10774 | 0 | 0
56243 | ПАО "Россети Сибирь" | "Читаэнерго" | ТП-169 ф. Чиндалей | 10/0,4 | 0.04 | 0.0062553 | 0 | 0
56244 | ПАО "Россети Сибирь" | "Читаэнерго" | ТП-170 ф. Чиндалей | 10/0,4 | 0.063 | 0.012215 | 0 | 0
56245 | ПАО "Россети Сибирь" | "Читаэнерго" | ТП-171 ф. Чиндалей | 10/0,4 | 0.025 | 0.0051835 | 0 | 0
56246 | ПАО "Россети Сибирь" | "Читаэнерго" | ТП-172 ф. Чиндалей | 10/0,4 | 0.025 | 0.0062219 | 0 | 0
56247 | ПАО "Россети Сибирь" | "Читаэнерго" | ТП-173 ф. Чиндалей | 10/0,4 | 0.025 | 0.012082 | 0 | 0
56248 | ПАО "Россети Сибирь" | "Читаэнерго" | ТП-3-110 ВЛ-10-МОГОЙТУЙ | 10/0,4 | 0.04 | 0.044602 | 0 | 0
56249 | ПАО "Россети Сибирь" | "Читаэнерго" | ТП-3-111 ВЛ-10-МОГОЙТУЙ | 10/0,4 | 0.04 | 0.026379 | 0 | 0
56250 | ПАО "Россети Сибирь" | "Читаэнерго" | ТП-174 ф. Чиндалей | 10/0,4 | 0.1 | 0.012043 | 0 | 0
56251 | ПАО "Россети Сибирь" | "Читаэнерго" | ТП-175 ф. Чиндалей | 10/0,4 | 0.063 | 0.013137 | 0 | 0
56252 | ПАО "Россети Сибирь" | "Читаэнерго" | ТП-176 ф. Чиндалей | 10/0,4 | 0.025 | 0.0053223 | 0 | 0
56253 | ПАО "Россети Сибирь" | "Читаэнерго" | ТП-3-114 ВЛ-10-МОГОЙТУЙ | 10/0,4 | 0.025 | 0.016267 | 0 | 0
56254 | ПАО "Россети Сибирь" | "Читаэнерго" | ТП-177 ф. Чиндалей | 10/0,4 | 0.025 | 0.0074652 | 0 | 0
56255 | ПАО "Россети Сибирь" | "Читаэнерго" | ТП-3-115 ВЛ-10-МОГОЙТУЙ | 10/0,4 | 0.025 | 0.016802 | 0 | 0
56256 | ПАО "Россети Сибирь" | "Читаэнерго" | ТП-178 ф. Чиндалей | 10/0,4 | 0.063 | 0.0063739 | 0 | 0
56257 | ПАО "Россети Сибирь" | "Читаэнерго" | ТП-179 ф. Чиндалей | 10/0,4 | 0.1 | 0.010303 | 0.018 | 0
56258 | ПАО "Россети Сибирь" | "Читаэнерго" | ТП-3-116 ВЛ-10-МОГОЙТУЙ | 10/0,4 | 0.025 | 0.018743 | 0 | 0
56259 | ПАО "Россети Сибирь" | "Читаэнерго" | ТП-180 ф. Чиндалей | 10/0,4 | 0.16 | 0.021941 | 0 | 0
56260 | ПАО "Россети Сибирь" | "Читаэнерго" | ТП-181 ф. Чиндалей | 10/0,4 | 0.4 | 0.039009 | 0 | 0
56261 | ПАО "Россети Сибирь" | "Читаэнерго" | ТП-3-120 ВЛ-10-ОРОЙ | 10/0,4 | 0.1 | 0.077222 | 0 | 0
56262 | ПАО "Россети Сибирь" | "Читаэнерго" | ТП-182 ф. Чиндалей | 10/0,4 | 0.4 | 0.035341 | 0 | 0
56263 | ПАО "Россети Сибирь" | "Читаэнерго" | ТП-188 ф. Чиндалей | 10/0,4 | 0.025 | 0.0033097 | 0 | 0
56264 | ПАО "Россети Сибирь" | "Читаэнерго" | ТП-189 ф. Чиндалей | 10/0,4 | 0.063 | 0.0030081 | 0 | 0
56265 | ПАО "Россети Сибирь" | "Читаэнерго" | ТП-3-127 ВЛ-10-ОРОЙ | 10/0,4 | 0.16 | 0.036354 | 0 | 0
56266 | ПАО "Россети Сибирь" | "Читаэнерго" | ТП-3-92 ВЛ-10-УСТЬ-ИЛЯ | 10/0,4 | 0.063 | 0.055308 | 0 | 0
56267 | ПАО "Россети Сибирь" | "Читаэнерго" | ТП-3-94 ВЛ-10-УСТЬ-ИЛЯ | 10/0,4 | 0.04 | 0.04407 | 0 | 0
56268 | ПАО "Россети Сибирь" | "Читаэнерго" | ТП-3-95 ВЛ-10-УСТЬ-ИЛЯ | 10/0,4 | 0.063 | 0.041656 | 0 | 0
56269 | ПАО "Россети Сибирь" | "Читаэнерго" | ТП-3-96 ВЛ-10-УСТЬ-ИЛЯ | 10/0,4 | 0.25 | 0.071535 | 0 | 0
56270 | ПАО "Россети Сибирь" | "Читаэнерго" | ТП-3-97 ВЛ-10-УСТЬ-ИЛЯ | 10/0,4 | 0.16 | 0.045013 | 0 | 0
56271 | ПАО "Россети Сибирь" | "Читаэнерго" | ТП-3-66 ВЛ-10-КУРУЛГА | 10/0,4 | 0.16 | 0.11011 | 0 | 0.0108
56272 | ПАО "Россети Сибирь" | "Читаэнерго" | ТП-3-64 ВЛ-10-КУРУЛГА | 10/0,4 | 0.025 | 0.016904 | 0 | 0
56273 | ПАО "Россети Сибирь" | "Читаэнерго" | ТП-3-62 ВЛ-10-КУРУЛГА | 10/0,4 | 0.1 | 0.066641 | 0 | 0
56274 | ПАО "Россети Сибирь" | "Читаэнерго" | ТП-3-60 ВЛ-10-КУРУЛГА | 10/0,4 | 0.1 | 0.086932 | 0 | 0
56275 | ПАО "Россети Сибирь" | "Читаэнерго" | ТП-3-59 ВЛ-10-КУРУЛГА | 10/0,4 | 0.4 | 0.10578 | 0 | 0.0108
56276 | ПАО "Россети Сибирь" | "Читаэнерго" | ТП-3-58 ВЛ-10-КУРУЛГА | 10/0,4 | 0.04 | 0.033616 | 0 | 0
56277 | ПАО "Россети Сибирь" | "Читаэнерго" | ТП-3-55 ВЛ-10-КУРУЛГА | 10/0,4 | 0.063 | 0.055055 | 0 | 0
56278 | ПАО "Россети Сибирь" | "Читаэнерго" | ТП-3-91 ВЛ-10-СХТ | 10/0,4 | 0.1 | 0.049718 | 0 | 0
56279 | ПАО "Россети Сибирь" | "Читаэнерго" | ТП-3-71 ВЛ-10-УЛАЧА | 10/0,4 | 0.1 | 0.026753 | 0 | 0
56280 | ПАО "Россети Сибирь" | "Читаэнерго" | ТП-3-72 ВЛ-10-УЛАЧА | 10/0,4 | 0.063 | 0.053568 | 0 | 0
56281 | ПАО "Россети Сибирь" | "Читаэнерго" | ТП-3-75 ВЛ-10-УЛАЧА | 10/0,4 | 0.1 | 0.082115 | 0 | 0
56282 | ПАО "Россети Сибирь" | "Читаэнерго" | ТП-3-79 ВЛ-10-УЛАЧА | 10/0,4 | 0.063 | 0.053921 | 0 | 0
56283 | ПАО "Россети Сибирь" | "Читаэнерго" | ТП-3-80 ВЛ-10-УЛАЧА | 10/0,4 | 0.063 | 0.053711 | 0 | 0
56284 | ПАО "Россети Сибирь" | "Читаэнерго" | ТП-1-74 ВЛ-10-АЛТАН | 10/0,4 | 0.1 | 0.019311 | 0 | 0
56285 | ПАО "Россети Сибирь" | "Читаэнерго" | ТП-1-73 ВЛ-10-АЛТАН | 10/0,4 | 0.1 | 0.16404 | 0 | 0
56286 | ПАО "Россети Сибирь" | "Читаэнерго" | ТП-1-71 ВЛ-10-АЛТАН | 10/0,4 | 0.063 | 0.032442 | 0 | 0
56287 | ПАО "Россети Сибирь" | "Читаэнерго" | ТП-1-69 ВЛ-10-АЛТАН | 10/0,4 | 0.1 | 0.062151 | 0 | 0
56288 | ПАО "Россети Сибирь" | "Читаэнерго" | ТП-3-41 ВЛ-10-УРЕЙСК | 10/0,4 | 0.1 | 0.03674 | 0 | 0
56289 | ПАО "Россети Сибирь" | "Читаэнерго" | ТП-1-67 ВЛ-10-АЛТАН | 10/0,4 | 0.1 | 0.080598 | 0 | 0
56290 | ПАО "Россети Сибирь" | "Читаэнерго" | ТП-3-42 ВЛ-10-УРЕЙСК | 10/0,4 | 0.1 | 0.054016 | 0 | 0
56291 | ПАО "Россети Сибирь" | "Читаэнерго" | ТП-1-66 ВЛ-10-АЛТАН | 10/0,4 | 0.1 | 0.048793 | 0 | 0
56292 | ПАО "Россети Сибирь" | "Читаэнерго" | ТП-1-64 ВЛ-10-АЛТАН | 10/0,4 | 0.1 | 0.020839 | 0 | 0
56293 | ПАО "Россети Сибирь" | "Читаэнерго" | ТП-1-63 ВЛ-10-АЛТАН | 10/0,4 | 0.1 | 0.047534 | 0 | 0
56294 | ПАО "Россети Сибирь" | "Читаэнерго" | ТП-1-62 ВЛ-10 АЛТАН | 10/0,4 | 0.1 | 0.024935 | 0 | 0
56295 | ПАО "Россети Сибирь" | "Читаэнерго" | ТП-1-61 ВЛ-10-АЛТАН | 10/0,4 | 0.1 | 0.022401 | 0 | 0
56296 | ПАО "Россети Сибирь" | "Читаэнерго" | ТП-1-58 ВЛ-10-БЫЛЫРА | 10/0,4 | 0.04 | 0.020198 | 0 | 0
56297 | ПАО "Россети Сибирь" | "Читаэнерго" | ТП-1-57 ВЛ-10-БЫЛЫРА | 10/0,4 | 0.1 | 0.046119 | 0 | 0
56298 | ПАО "Россети Сибирь" | "Читаэнерго" | ТП-1-55 ВЛ-10-БИЛЮТУЙ | 10/0,4 | 0.025 | 0.011948 | 0 | 0
56299 | ПАО "Россети Сибирь" | "Читаэнерго" | ТП-1-54 ВЛ-10-БИЛЮТУЙ | 10/0,4 | 0.025 | 0.013361 | 0 | 0
56300 | ПАО "Россети Сибирь" | "Читаэнерго" | ТП-1-53 ВЛ-10-БИЛЮТУЙ | 10/0,4 | 0.025 | 0.018213 | 0 | 0
56301 | ПАО "Россети Сибирь" | "Читаэнерго" | ТП-1-52 ВЛ-10-БИЛЮТУЙ | 10/0,4 | 0.025 | 0.018029 | 0 | 0
56302 | ПАО "Россети Сибирь" | "Читаэнерго" | ТП-1-51 ВЛ-10-БИЛЮТУЙ | 10/0,4 | 0.1 | 0.018036 | 0 | 0
56303 | ПАО "Россети Сибирь" | "Читаэнерго" | ТП-34 ВЛ-10-ВЕРХНИЙ УЛЬХУН | 10/0,4 | 0.16 | 0.052569 | 0 | 0.0027
56304 | ПАО "Россети Сибирь" | "Читаэнерго" | ТП-1-49 ВЛ-10-БИЛЮТУЙ | 10/0,4 | 0.1 | 0.062166 | 0 | 0
56305 | ПАО "Россети Сибирь" | "Читаэнерго" | ТП-35 ВЛ-10-ВЕРХНИЙ УЛЬХУН | 10/0,4 | 0.25 | 0.06438 | 0 | 0
56306 | ПАО "Россети Сибирь" | "Читаэнерго" | ТП-1-47 ВЛ-10-БИЛЮТУЙ | 10/0,4 | 0.16 | 0.063202 | 0 | 0.00675
56307 | ПАО "Россети Сибирь" | "Читаэнерго" | ТП-38 ВЛ-10-ВЕРХНИЙ УЛЬХУН | 10/0,4 | 0.16 | 0.061481 | 0 | 0
56308 | ПАО "Россети Сибирь" | "Читаэнерго" | ТП-1-46 ВЛ-10-БИЛЮТУЙ | 10/0,4 | 0.25 | 0.091078 | 0 | 0
56309 | ПАО "Россети Сибирь" | "Читаэнерго" | ТП-39 ВЛ-10-ВЕРХНИЙ УЛЬХУН | 10/0,4 | 0.16 | 0.070432 | 0 | 0
56310 | ПАО "Россети Сибирь" | "Читаэнерго" | ТП-41 ВЛ-10-ВЕРХНИЙ УЛЬХУН | 10/0,4 | 0.1 | 0.054607 | 0 | 0
56311 | ПАО "Россети Сибирь" | "Читаэнерго" | ТП-42 ВЛ-10-ВЕРХНИЙ УЛЬХУН | 10/0,4 | 0.16 | 0.082165 | 0 | 0
56312 | ПАО "Россети Сибирь" | "Читаэнерго" | ТП-50 ВЛ-10-М.ПАВЛОВСК | 10/0,4 | 0.063 | 0.043174 | 0 | 0
56313 | ПАО "Россети Сибирь" | "Читаэнерго" | ТП-59 ВЛ-10-М.ПАВЛОВСК | 10/0,4 | 0.1 | 0.024401 | 0 | 0
56314 | ПАО "Россети Сибирь" | "Читаэнерго" | ТП-15 ВЛ-10-СХТ | 10/0,4 | 0.16 | 0.087111 | 0 | 0
56315 | ПАО "Россети Сибирь" | "Читаэнерго" | ТП-23 ВЛ-10-УЛЬХУН ПАРТИЯ | 10/0,4 | 0.16 | 0.061511 | 0.0108 | 0
56316 | ПАО "Россети Сибирь" | "Читаэнерго" | ТП-28 ВЛ-10-УЛЬХУН ПАРТИЯ | 10/0,4 | 0.04 | 0.020958 | 0 | 0
56317 | ПАО "Россети Сибирь" | "Читаэнерго" | ТП-62 ВЛ-10-ХАПЧЕРАНГА | 10/0,4 | 0.1 | 0.051837 | 0 | 0
56318 | ПАО "Россети Сибирь" | "Читаэнерго" | ТП-63 ВЛ-10-ХАПЧЕРАНГА | 10/0,4 | 0.1 | 0.046173 | 0 | 0
56319 | ПАО "Россети Сибирь" | "Читаэнерго" | ТП-67 ВЛ-10-ХАПЧЕРАНГА | 10/0,4 | 0.4 | 0.057319 | 0 | 0
56320 | ПАО "Россети Сибирь" | "Читаэнерго" | ТП-68 ВЛ-10-ХАПЧЕРАНГА | 10/0,4 | 0.4 | 0.078037 | 0 | 0
56321 | ПАО "Россети Сибирь" | "Читаэнерго" | ТП-1-2 ВЛ-10-КЫРА-2 | 10/0,4 | 0.4 | 0.10408 | 0 | 0
56322 | ПАО "Россети Сибирь" | "Читаэнерго" | ТП-1-3 ВЛ-10-КЫРА-2 | 10/0,4 | 0.1 | 0.052738 | 0 | 0
56323 | ПАО "Россети Сибирь" | "Читаэнерго" | ТП-1-7 ВЛ-10-КЫРА-2 | 10/0,4 | 0.315 | 0.052004 | 0 | 0
56324 | ПАО "Россети Сибирь" | "Читаэнерго" | ТП-1-8 ВЛ-10-КЫРА-2 | 10/0,4 | 0.1 | 0.054586 | 0 | 0
56325 | ПАО "Россети Сибирь" | "Читаэнерго" | ТП-1-9 ВЛ-10-КЫРА-2 | 10/0,4 | 0.16 | 0.043962 | 0 | 0
56326 | ПАО "Россети Сибирь" | "Читаэнерго" | ТП-1-44 ВЛ-10-КЫРА-2 | 10/0,4 | 0.04 | 0.015024 | 0 | 0
56327 | ПАО "Россети Сибирь" | "Читаэнерго" | ТП-1-43 ВЛ-10-КЫРА-2 | 10/0,4 | 0.4 | 0.21356 | 0 | 0.063
56328 | ПАО "Россети Сибирь" | "Читаэнерго" | ТП-1-40 ВЛ-10-КЫРА-2 | 10/0,4 | 0.25 | 0.14596 | 0 | 0.0108
56329 | ПАО "Россети Сибирь" | "Читаэнерго" | ТП-1-37 ВЛ-10-КЫРА-2 | 10/0,4 | 0.4 | 0.2026 | 0 | 0.0063
56330 | ПАО "Россети Сибирь" | "Читаэнерго" | ТП-1-35 ВЛ-10-КЫРА-2 | 10/0,4 | 0.25 | 0.1052 | 0 | 0
56331 | ПАО "Россети Сибирь" | "Читаэнерго" | ТП-1-33 ВЛ-10-КЫРА-2 | 10/0,4 | 0.025 | 0.021238 | 0 | 0
56332 | ПАО "Россети Сибирь" | "Читаэнерго" | ТП-1-32 ВЛ-10-КЫРА-2 | 10/0,4 | 0.04 | 0.017399 | 0 | 0
56333 | ПАО "Россети Сибирь" | "Читаэнерго" | ТП-1-31 ВЛ-10-КЫРА-1 | 10/0,4 | 0.1 | 0.020887 | 0 | 0
56334 | ПАО "Россети Сибирь" | "Читаэнерго" | ТП-1-30 ВЛ-10-КЫРА-1 | 10/0,4 | 0.25 | 0.15303 | 0 | 0
56335 | ПАО "Россети Сибирь" | "Читаэнерго" | ТП-1-29 ВЛ-10-КЫРА-1 | 10/0,4 | 0.25 | 0.071631 | 0 | 0
56336 | ПАО "Россети Сибирь" | "Читаэнерго" | ТП-1-28 ВЛ-10-КЫРА-1 | 10/0,4 | 0.4 | 0.1138 | 0 | 0
56337 | ПАО "Россети Сибирь" | "Читаэнерго" | ТП-1-27 ВЛ-10-КЫРА-1 | 10/0,4 | 0.4 | 0.32402 | 0 | 0
56338 | ПАО "Россети Сибирь" | "Читаэнерго" | ТП-1-24 ВЛ-10-КЫРА-1 | 10/0,4 | 0.25 | 0.11781 | 0 | 0.0135
56339 | ПАО "Россети Сибирь" | "Читаэнерго" | ТП-1-23 ВЛ-10-КЫРА-1 | 10/0,4 | 0.4 | 0.12239 | 0 | 0
56340 | ПАО "Россети Сибирь" | "Читаэнерго" | ТП-1-21 ВЛ-10-КЫРА-1 | 10/0,4 | 0.16 | 0.084252 | 0 | 0
56341 | ПАО "Россети Сибирь" | "Читаэнерго" | ТП-1-20 ВЛ-10-КЫРА-1 | 10/0,4 | 0.16 | 0.11981 | 0 | 0
56342 | ПАО "Россети Сибирь" | "Читаэнерго" | ТП-1-19 ВЛ-10-КЫРА-1 | 10/0,4 | 0.16 | 0.086093 | 0 | 0
56343 | ПАО "Россети Сибирь" | "Читаэнерго" | ТП-1-18 ВЛ-10-КЫРА-1 | 10/0,4 | 0.1 | 0.066996 | 0 | 0
56344 | ПАО "Россети Сибирь" | "Читаэнерго" | ТП-1-17 ВЛ-10-КЫРА-1 | 10/0,4 | 0.16 | 0.043719 | 0 | 0
56345 | ПАО "Россети Сибирь" | "Читаэнерго" | ТП-1-14 ВЛ-10-МОРДОЙ | 10/0,4 | 0.16 | 0.079785 | 0 | 0
56346 | ПАО "Россети Сибирь" | "Читаэнерго" | ТП-1-12 ВЛ-10-МОРДОЙ | 10/0,4 | 0.16 | 0.07477 | 0 | 0
56347 | ПАО "Россети Сибирь" | "Читаэнерго" | ТП-1-11 ВЛ-10-МОРДОЙ | 10/0,4 | 0.16 | 0.068941 | 0 | 0
56348 | ПАО "Россети Сибирь" | "Читаэнерго" | ТП-3-73 ВЛ-10-УЛАЧА | 10/0,4 | 0.1 | 0.040902 | 0 | 0
56349 | ПАО "Россети Сибирь" | "Читаэнерго" | КТП-22032 | 10/0,4 | 0.1 | 0.010431 | 0 | 0
56350 | ПАО "Россети Сибирь" | "Читаэнерго" | КТП-22031 | 10/0,4 | 0.1 | 0.0076118 | 0 | 0
56351 | ПАО "Россети Сибирь" | "Читаэнерго" | КТП-22034 | 10/0,4 | 0.1 | 0.067966 | 0 | 0
56352 | ПАО "Россети Сибирь" | "Читаэнерго" | КТП-22007 | 10/0,4 | 0.1 | 0.012253 | 0 | 0
56353 | ПАО "Россети Сибирь" | "Читаэнерго" | КТП-22005 | 10/0,4 | 0.1 | 0.010407 | 0 | 0
56354 | ПАО "Россети Сибирь" | "Читаэнерго" | КТП-22014 | 10/0,4 | 0.04 | 0.0055513 | 0 | 0
56355 | ПАО "Россети Сибирь" | "Читаэнерго" | КТП-22055 | 10/0,4 | 0.025 | 0.01234 | 0 | 0
56356 | ПАО "Россети Сибирь" | "Читаэнерго" | КТП-22067 | 10/0,4 | 0.16 | 0.015666 | 0 | 0
56357 | ПАО "Россети Сибирь" | "Читаэнерго" | КТП-22047 | 10/0,4 | 0.063 | 0.017713 | 0 | 0
56358 | ПАО "Россети Сибирь" | "Читаэнерго" | КТП-22021 | 10/0,4 | 0.1 | 0.0073726 | 0 | 0
56359 | ПАО "Россети Сибирь" | "Читаэнерго" | КТП-22018 | 10/0,4 | 0.063 | 0.0010643 | 0 | 0
56360 | ПАО "Россети Сибирь" | "Читаэнерго" | КТП-22030 | 10/0,4 | 0.025 | 0.0083044 | 0 | 0
56361 | ПАО "Россети Сибирь" | "Читаэнерго" | КТП-22019 | 10/0,4 | 0.025 | 0.0042779 | 0 | 0
56362 | ПАО "Россети Сибирь" | "Читаэнерго" | КТП-22076 | 10/0,4 | 0.063 | 0.014591 | 0 | 0.0135
56363 | ПАО "Россети Сибирь" | "Читаэнерго" | КТП-22056 | 10/0,4 | 0.1 | 0.023468 | 0 | 0
56364 | ПАО "Россети Сибирь" | "Читаэнерго" | КТПН-22001 | 10/0,4 | 0.63 | 0.078543 | 0 | 0
56365 | ПАО "Россети Сибирь" | "Читаэнерго" | КТПН-22003 | 10/0,4 | 0.16 | 0.090694 | 0 | 0
56366 | ПАО "Россети Сибирь" | "Читаэнерго" | КТП-22050 | 10/0,4 | 0.25 | 0.027573 | 0 | 0
56367 | ПАО "Россети Сибирь" | "Читаэнерго" | КТП-22004 | 10/0,4 | 0.25 | 0.010898 | 0 | 0
56368 | ПАО "Россети Сибирь" | "Читаэнерго" | КТП-22361 | 10/0,4 | 0.063 | 0.013921 | 0 | 0
56369 | ПАО "Россети Сибирь" | "Читаэнерго" | КТПН-22363 | 10/0,4 | 0.25 | 0.08001 | 0 | 0.036
56370 | ПАО "Россети Сибирь" | "Читаэнерго" | КТП-22365 | 10/0,4 | 0.16 | 0.12297 | 0 | 0
56371 | ПАО "Россети Сибирь" | "Читаэнерго" | ЗТП-22366 | 10/0,4 | 0.25 | 0.074153 | 0 | 0
56372 | ПАО "Россети Сибирь" | "Читаэнерго" | ЗТП-22367 | 10/0,4 | 0.1 | 0.046745 | 0 | 0
56373 | ПАО "Россети Сибирь" | "Читаэнерго" | КТПН-22369 | 10/0,4 | 0.25 | 0.12386 | 0 | 0.009
56374 | ПАО "Россети Сибирь" | "Читаэнерго" | КТПН-22368 | 10/0,4 | 0.1 | 0.034587 | 0 | 0
56375 | ПАО "Россети Сибирь" | "Читаэнерго" | КТП-22370 | 10/0,4 | 0.16 | 0.046393 | 0 | 0.0063
56376 | ПАО "Россети Сибирь" | "Читаэнерго" | КТПН-22371 | 10/0,4 | 0.16 | 0.043933 | 0 | 0
56377 | ПАО "Россети Сибирь" | "Читаэнерго" | КТП-22372 | 10/0,4 | 0.04 | 0.0028273 | 0 | 0
56378 | ПАО "Россети Сибирь" | "Читаэнерго" | КТП-22373 | 10/0,4 | 0.1 | 0.033852 | 0 | 0
56379 | ПАО "Россети Сибирь" | "Читаэнерго" | КТПН-22374 | 10/0,4 | 0.16 | 0.05973 | 0 | 0.0315
56380 | ПАО "Россети Сибирь" | "Читаэнерго" | ЗТП-22321 | 10/0,4 | 0.4 | 0.095174 | 0.0153 | 0.0045
56381 | ПАО "Россети Сибирь" | "Читаэнерго" | КТПН-22322 | 10/0,4 | 0.25 | 0.041138 | 0 | 0.0243
56382 | ПАО "Россети Сибирь" | "Читаэнерго" | ЗТП-22323 | 10/0,4 | 0.25 | 0.091711 | 0 | 0
56383 | ПАО "Россети Сибирь" | "Читаэнерго" | КТПН-22324 | 10/0,4 | 0.25 | 0.089494 | 0 | 0.0135
56384 | ПАО "Россети Сибирь" | "Читаэнерго" | ЗТП-22325 | 10/0,4 | 0.25 | 0.073722 | 0 | 0
56385 | ПАО "Россети Сибирь" | "Читаэнерго" | ЗТП-22326 | 10/0,4 | 0.63 | 0.061146 | 0 | 0
56386 | ПАО "Россети Сибирь" | "Читаэнерго" | КТПН-22327 | 10/0,4 | 0.4 | 0.051197 | 0 | 0
56387 | ПАО "Россети Сибирь" | "Читаэнерго" | ЗТП-22330 | 10/0,4 | 0.25 | 0.016025 | 0 | 0
56388 | ПАО "Россети Сибирь" | "Читаэнерго" | КТПН-22342 | 10/0,4 | 0.4 | 0.18498 | 0 | 0.054
56389 | ПАО "Россети Сибирь" | "Читаэнерго" | КТПН-22345 | 10/0,4 | 0.1 | 0.0083144 | 0 | 0
56390 | ПАО "Россети Сибирь" | "Читаэнерго" | ЗТП-22343 | 10/0,4 | 0.25 | 0.075803 | 0 | 0
56391 | ПАО "Россети Сибирь" | "Читаэнерго" | ЗТП-22301 | 10/0,4 | 0.25 | 0.11095 | 0 | 0.0432
56392 | ПАО "Россети Сибирь" | "Читаэнерго" | ЗТП-22302 | 10/0,4 | 0.4 | 0.10667 | 0 | 0
56393 | ПАО "Россети Сибирь" | "Читаэнерго" | ЗТП-22303 | 10/0,4 | 0.4 | 0.22896 | 0 | 0
56394 | ПАО "Россети Сибирь" | "Читаэнерго" | ЗТП-22305 | 10/0,4 | 0.25 | 0.23021 | 0 | 0
56395 | ПАО "Россети Сибирь" | "Читаэнерго" | ЗТП-22307 | 10/0,4 | 0.25 | 0.1136 | 0 | 0
56396 | ПАО "Россети Сибирь" | "Читаэнерго" | КТП-22128 | 10/0,4 | 0.1 | 0.019567 | 0 | 0
56397 | ПАО "Россети Сибирь" | "Читаэнерго" | КТПН-22129 | 10/0,4 | 0.1 | 0.054974 | 0 | 0
56398 | ПАО "Россети Сибирь" | "Читаэнерго" | КТПН-22132 | 10/0,4 | 0.4 | 0.074182 | 0 | 0
56399 | ПАО "Россети Сибирь" | "Читаэнерго" | КТП-22131 | 10/0,4 | 0.1 | 0.0109 | 0 | 0
56400 | ПАО "Россети Сибирь" | "Читаэнерго" | КТП-22152 | 10/0,4 | 0.1 | 0.0063597 | 0 | 0
56401 | ПАО "Россети Сибирь" | "Читаэнерго" | КТП-22142 | 10/0,4 | 0.1 | 0.027341 | 0 | 0
56402 | ПАО "Россети Сибирь" | "Читаэнерго" | КТПН-22144 | 10/0,4 | 0.16 | 0.035074 | 0 | 0
56403 | ПАО "Россети Сибирь" | "Читаэнерго" | КТПН-22138 | 10/0,4 | 0.25 | 0.030202 | 0 | 0
56404 | ПАО "Россети Сибирь" | "Читаэнерго" | КТП-22154 | 10/0,4 | 0.063 | 0.01269 | 0 | 0
56405 | ПАО "Россети Сибирь" | "Читаэнерго" | КТП-22114 | 10/0,4 | 0.25 | 0.18118 | 0 | 0
56406 | ПАО "Россети Сибирь" | "Читаэнерго" | КТПН-22119 | 10/0,4 | 0.1 | 0.0038421 | 0 | 0
56407 | ПАО "Россети Сибирь" | "Читаэнерго" | КТПН-22172 | 10/0,4 | 0.1 | 0.0098895 | 0 | 0
56408 | ПАО "Россети Сибирь" | "Читаэнерго" | КТП-22081 | 10/0,4 | 0.1 | 0.0085635 | 0 | 0
56409 | ПАО "Россети Сибирь" | "Читаэнерго" | КТП-22112 | 10/0,4 | 0.1 | 0.009962 | 0 | 0
56410 | ПАО "Россети Сибирь" | "Читаэнерго" | КТП-22124 | 10/0,4 | 0.025 | 0.0027669 | 0 | 0
56411 | ПАО "Россети Сибирь" | "Читаэнерго" | КТП-22125 | 10/0,4 | 0.025 | 0.0011981 | 0 | 0
56412 | ПАО "Россети Сибирь" | "Читаэнерго" | КТП-22127 | 10/0,4 | 0.025 | 0.0075539 | 0 | 0
56413 | ПАО "Россети Сибирь" | "Читаэнерго" | КТП-22099 | 10/0,4 | 0.16 | 0.089997 | 0 | 0
56414 | ПАО "Россети Сибирь" | "Читаэнерго" | КТПН-22100 | 10/0,4 | 0.16 | 0.029261 | 0 | 0
56415 | ПАО "Россети Сибирь" | "Читаэнерго" | КТП-22102 | 10/0,4 | 0.16 | 0.053221 | 0 | 0
56416 | ПАО "Россети Сибирь" | "Читаэнерго" | КТП-22106 | 10/0,4 | 0.1 | 0.024827 | 0 | 0
56417 | ПАО "Россети Сибирь" | "Читаэнерго" | КТП-22084 | 10/0,4 | 0.063 | 0.0069699 | 0 | 0
56418 | ПАО "Россети Сибирь" | "Читаэнерго" | КТП-22082 | 10/0,4 | 0.063 | 0.027272 | 0 | 0
56419 | ПАО "Россети Сибирь" | "Читаэнерго" | КТП-22083 | 10/0,4 | 0.025 | 0.0023449 | 0 | 0
56420 | ПАО "Россети Сибирь" | "Читаэнерго" | ЗТП-22410 | 10/0,4 | 0.4 | 0.065364 | 0 | 0
56421 | ПАО "Россети Сибирь" | "Читаэнерго" | КТП-22412 | 10/0,4 | 0.25 | 0.096939 | 0 | 0.0405
56422 | ПАО "Россети Сибирь" | "Читаэнерго" | КТП-22413 | 10/0,4 | 0.16 | 0.029348 | 0 | 0
56423 | ПАО "Россети Сибирь" | "Читаэнерго" | КТПН-22414 | 10/0,4 | 0.4 | 0.024602 | 0 | 0.0045
56424 | ПАО "Россети Сибирь" | "Читаэнерго" | КТПН-22415 | 10/0,4 | 0.4 | 0.053408 | 0 | 0
56425 | ПАО "Россети Сибирь" | "Читаэнерго" | КТПН-22416 | 10/0,4 | 0.16 | 0.040221 | 0 | 0
56426 | ПАО "Россети Сибирь" | "Читаэнерго" | КТП-22420 | 10/0,4 | 0.25 | 0.042034 | 0 | 0
56427 | ПАО "Россети Сибирь" | "Читаэнерго" | КТП-22408 | 10/0,4 | 0.25 | 0.096194 | 0 | 0
56428 | ПАО "Россети Сибирь" | "Читаэнерго" | КТПН-22409 | 10/0,4 | 0.1 | 0.0057345 | 0 | 0
56429 | ПАО "Россети Сибирь" | "Читаэнерго" | КТП-22402 | 10/0,4 | 0.1 | 0.049264 | 0 | 0
56430 | ПАО "Россети Сибирь" | "Читаэнерго" | КТП-22403 | 10/0,4 | 0.4 | 0.097969 | 0 | 0
56431 | ПАО "Россети Сибирь" | "Читаэнерго" | ЗТП-22405 | 10/0,4 | 0.16 | 0.083841 | 0 | 0.0045
56432 | ПАО "Россети Сибирь" | "Читаэнерго" | КТП-22407 | 10/0,4 | 0.04 | 0.012548 | 0 | 0
56433 | ПАО "Россети Сибирь" | "Читаэнерго" | КТПН-22417 | 10/0,4 | 0.16 | 0.032534 | 0 | 0
56434 | ПАО "Россети Сибирь" | "Читаэнерго" | КТПН-22419 | 10/0,4 | 0.16 | 0.056851 | 0 | 0
56435 | ПАО "Россети Сибирь" | "Читаэнерго" | КТПН-22418 | 10/0,4 | 0.25 | 0.067 | 0.0315 | 0
56436 | ПАО "Россети Сибирь" | "Читаэнерго" | ЗТП-22404 | 10/0,4 | 0.4 | 0.1633 | 0 | 0.0081
56437 | ПАО "Россети Сибирь" | "Читаэнерго" | КТП-22118 | 10/0,4 | 0.1 | 0.0089389 | 0 | 0
56438 | ПАО "Россети Сибирь" | "Читаэнерго" | КТП-22117 | 10/0,4 | 0.1 | 0.028581 | 0 | 0
56439 | ПАО "Россети Сибирь" | "Читаэнерго" | КТП-22217 | 10/0,4 | 0.1 | 0.031876 | 0 | 0
56440 | ПАО "Россети Сибирь" | "Читаэнерго" | КТП-22224 | 10/0,4 | 0.063 | 0.016709 | 0 | 0
56441 | ПАО "Россети Сибирь" | "Читаэнерго" | КТП-22315 | 10/0,4 | 0.1 | 0.012455 | 0 | 0
56442 | ПАО "Россети Сибирь" | "Читаэнерго" | КТП-22317 | 10/0,4 | 0.16 | 0.050054 | 0 | 0
56443 | ПАО "Россети Сибирь" | "Читаэнерго" | КТП-22318 | 10/0,4 | 0.1 | 0.015934 | 0 | 0
56444 | ПАО "Россети Сибирь" | "Читаэнерго" | КТП-22215 | 10/0,4 | 0.063 | 0.035596 | 0 | 0
56445 | ПАО "Россети Сибирь" | "Читаэнерго" | КТП-22216 | 10/0,4 | 0.16 | 0.062452 | 0 | 0
56446 | ПАО "Россети Сибирь" | "Читаэнерго" | КТП-22242 | 10/0,4 | 0.25 | 0.023721 | 0 | 0
56447 | ПАО "Россети Сибирь" | "Читаэнерго" | КТП-22219 | 10/0,4 | 0.063 | 0.010372 | 0 | 0
56448 | ПАО "Россети Сибирь" | "Читаэнерго" | КТП-22177 | 10/0,4 | 0.16 | 0.028013 | 0 | 0
56449 | ПАО "Россети Сибирь" | "Читаэнерго" | КТП-22179 | 10/0,4 | 0.1 | 0.0047191 | 0 | 0
56450 | ПАО "Россети Сибирь" | "Читаэнерго" | КТП-22187 | 10/0,4 | 0.063 | 0.0072827 | 0 | 0
56451 | ПАО "Россети Сибирь" | "Читаэнерго" | КТП-22227 | 10/0,4 | 0.04 | 0.0012487 | 0 | 0
56452 | ПАО "Россети Сибирь" | "Читаэнерго" | КТП-22231 | 10/0,4 | 0.063 | 0.011524 | 0 | 0
56453 | ПАО "Россети Сибирь" | "Читаэнерго" | КТП-22194 | 10/0,4 | 0.25 | 0.015778 | 0 | 0
56454 | ПАО "Россети Сибирь" | "Читаэнерго" | КТП-22192 | 10/0,4 | 0.16 | 0.019758 | 0 | 0
56455 | ПАО "Россети Сибирь" | "Читаэнерго" | КТП-22196 | 10/0,4 | 0.25 | 0.02639 | 0 | 0
56456 | ПАО "Россети Сибирь" | "Читаэнерго" | КТП-22195 | 10/0,4 | 0.25 | 0.063085 | 0 | 0
56457 | ПАО "Россети Сибирь" | "Читаэнерго" | КТП-22197 | 10/0,4 | 0.16 | 0.010461 | 0 | 0
56458 | ПАО "Россети Сибирь" | "Читаэнерго" | КТП-22230 | 10/0,4 | 0.1 | 0.013015 | 0 | 0
56459 | ПАО "Россети Сибирь" | "Читаэнерго" | КТПН-22062 | 10/0,4 | 0.16 | 0.11339 | 0.0135 | 0.0207
56460 | ПАО "Россети Сибирь" | "Читаэнерго" | КТПН-22375 | 10/0,4 | 0.16 | 0.05128 | 0 | 0.018
56461 | ПАО "Россети Сибирь" | "Читаэнерго" | КТПН-22376 | 10/0,4 | 0.16 | 0.027311 | 0 | 0.009
56462 | ПАО "Россети Сибирь" | "Читаэнерго" | КТП-22213 | 10/0,4 | 0.04 | 0.012617 | 0 | 0
56463 | ПАО "Россети Сибирь" | "Читаэнерго" | ТП-8 ВЛ-6кВ ф. Поселок-2 Н-Орловск | 6/0,4 | 0.63 | 0.21036 | 0 | 0
56464 | ПАО "Россети Сибирь" | "Читаэнерго" | ТП-301 | 6/0,4 | 0.4 | 0.30736 | 0 | 0
56465 | ПАО "Россети Сибирь" | "Читаэнерго" | ТП-302 | 6/0,4 | 1.26 | 0.55474 | 0 | 0
56466 | ПАО "Россети Сибирь" | "Читаэнерго" | ТП-303 АСКУЭ | 6/0,4 | 0.8 | 0.29849 | 0 | 0.009
56467 | ПАО "Россети Сибирь" | "Читаэнерго" | ТП-305 | 6/0,4 | 0.4 | 0.12226 | 0 | 0
56468 | ПАО "Россети Сибирь" | "Читаэнерго" | ТП-306 | 6/0,4 | 0.4 | 0.10782 | 0 | 0
56469 | ПАО "Россети Сибирь" | "Читаэнерго" | ТП-232 | 6/0,4 | 0.8 | 0.65287 | 0 | 0
56470 | ПАО "Россети Сибирь" | "Читаэнерго" | ТП-24356 | 6/0,4 | 0.04 | 0.012135 | 0 | 0
56471 | ПАО "Россети Сибирь" | "Читаэнерго" | ТП-314 | 6/0,4 | 0.4 | 0.12704 | 0 | 0
56472 | ПАО "Россети Сибирь" | "Читаэнерго" | ТП-584 | 10/0,4 | 1.03 | 0.15948 | 0 | 0
56473 | ПАО "Россети Сибирь" | "Читаэнерго" | ТП-315 | 6/0,4 | 0.25 | 0.080719 | 0 | 0
56474 | ПАО "Россети Сибирь" | "Читаэнерго" | ТП-24022 | 6/0,4 | 0.1 | 0.066091 | 0 | 0.0108
56475 | ПАО "Россети Сибирь" | "Читаэнерго" | ТП-24023 | 6/0,4 | 0.4 | 0.15628 | 0 | 0.0693
56476 | ПАО "Россети Сибирь" | "Читаэнерго" | ТП-006 | 6/0,4 | 0.32 | 0.13778 | 0 | 0
56477 | ПАО "Россети Сибирь" | "Читаэнерго" | ТП-24024 АСКУЭ | 6/0,4 | 0.16 | 0.11102 | 0 | 0.027
56478 | ПАО "Россети Сибирь" | "Читаэнерго" | ТП-24027 АСКУЭ | 6/0,4 | 0.25 | 0.063697 | 0 | 0.0135
56479 | ПАО "Россети Сибирь" | "Читаэнерго" | ТП-316 | 6/0,4 | 0.63 | 0.38836 | 0 | 0.0135
56480 | ПАО "Россети Сибирь" | "Читаэнерго" | Читинский уч-к. ТП-24152 | 6/0,4 | 0.25 | 0.05231 | 0 | 0.027
56481 | ПАО "Россети Сибирь" | "Читаэнерго" | ТП-24157 | 6/0,4 | 0.4 | 0.015829 | 0 | 0
56482 | ПАО "Россети Сибирь" | "Читаэнерго" | ТП-317 АСКУЭ | 6/0,4 | 0.4 | 0.36118 | 0.0135 | 0
56483 | ПАО "Россети Сибирь" | "Читаэнерго" | ТП-24158 | 6/0,4 | 0.25 | 0.0082477 | 0 | 0
56484 | ПАО "Россети Сибирь" | "Читаэнерго" | ТП-318 | 6/0,4 | 0.4 | 0.11647 | 0 | 0
56485 | ПАО "Россети Сибирь" | "Читаэнерго" | ТП-319 | 6/0,4 | 0.63 | 0.15997 | 0 | 0
56486 | ПАО "Россети Сибирь" | "Читаэнерго" | ТП-24173 АСКУЭ | 6/0,4 | 0.16 | 0.057808 | 0 | 0
56487 | ПАО "Россети Сибирь" | "Читаэнерго" | ТП-24262 | 6/0,4 | 0.63 | 0.052155 | 0 | 0
56488 | ПАО "Россети Сибирь" | "Читаэнерго" | ТП-320 | 6/0,4 | 0.63 | 0.18793 | 0 | 0
56489 | ПАО "Россети Сибирь" | "Читаэнерго" | ТП-321 | 6/0,4 | 0.4 | 0.16151 | 0 | 0.0585
56490 | ПАО "Россети Сибирь" | "Читаэнерго" | ТП-24263 | 6/0,4 | 0.25 | 0.066707 | 0 | 0
56491 | ПАО "Россети Сибирь" | "Читаэнерго" | ТП-24323 | 6/0,4 | 0.16 | 0.036585 | 0 | 0.027
56492 | ПАО "Россети Сибирь" | "Читаэнерго" | ТП-24324 | 6/0,4 | 0.1 | 0.083294 | 0 | 0.0135
56493 | ПАО "Россети Сибирь" | "Читаэнерго" | ТП-24325 | 6/0,4 | 0.4 | 0.13555 | 0.009 | 0.081
56494 | ПАО "Россети Сибирь" | "Читаэнерго" | ТП-330 | 6/0,4 | 0.4 | 0.16694 | 0 | 0
56495 | ПАО "Россети Сибирь" | "Читаэнерго" | ТП-331 | 6/0,4 | 1.26 | 0.47709 | 0 | 0
56496 | ПАО "Россети Сибирь" | "Читаэнерго" | ТП-332 | 6/0,4 | 0.63 | 0.7246 | 0 | 0
56497 | ПАО "Россети Сибирь" | "Читаэнерго" | ТП-24332 | 6/0,4 | 0.16 | 0.037255 | 0 | 0.009
56498 | ПАО "Россети Сибирь" | "Читаэнерго" | ТП-057 | 6/0,4 | 0.4 | 0.15556 | 0 | 0
56499 | ПАО "Россети Сибирь" | "Читаэнерго" | ТП-334 | 6/0,4 | 0.63 | 0.14427 | 0.0135 | 0.054
56500 | ПАО "Россети Сибирь" | "Читаэнерго" | ТП-337 | 6/0,4 | 0.63 | 0.039899 | 0 | 0
56501 | ПАО "Россети Сибирь" | "Читаэнерго" | ТП-066 АСКУЭ | 6/0,4 | 1 | 0.23076 | 0 | 0.0117
56502 | ПАО "Россети Сибирь" | "Читаэнерго" | ТП-338 | 6/0,4 | 0.63 | 0.22797 | 0 | 0
56503 | ПАО "Россети Сибирь" | "Читаэнерго" | ТП-339 | 6/0,4 | 0.4 | 0.23927 | 0 | 0
56504 | ПАО "Россети Сибирь" | "Читаэнерго" | ТП-342 | 6/0,4 | 1.26 | 0.31295 | 0 | 0.081
56505 | ПАО "Россети Сибирь" | "Читаэнерго" | ТП-24334 | 6/0,4 | 0.16 | 0.14794 | 0 | 0.0405
56506 | ПАО "Россети Сибирь" | "Читаэнерго" | ТП-343 | 6/0,4 | 2 | 0.60146 | 0 | 0
56507 | ПАО "Россети Сибирь" | "Читаэнерго" | ТП-24341 | 6/0,4 | 0.63 | 0.1299 | 0 | 0.0045
56508 | ПАО "Россети Сибирь" | "Читаэнерго" | ТП-353 | 6/0,4 | 0.8 | 0.29525 | 0 | 0
56509 | ПАО "Россети Сибирь" | "Читаэнерго" | ТП-355 | 6/0,4 | 1.03 | 0.17059 | 0 | 0
56510 | ПАО "Россети Сибирь" | "Читаэнерго" | Читинский уч-к. ТП-21136 | 10/0,4 | 0.1 | 0.03421 | 0 | 0.0135
56511 | ПАО "Россети Сибирь" | "Читаэнерго" | Читинский уч-к. ТП-21002 | 10/0,4 | 0.1 | 0.071187 | 0 | 0.0135
56512 | ПАО "Россети Сибирь" | "Читаэнерго" | ТП-033 | 10/0,4 | 0.25 | 0.054162 | 0 | 0.054
56513 | ПАО "Россети Сибирь" | "Читаэнерго" | Читинский уч-к. ТП-21019 | 10/0,4 | 0.4 | 0.031351 | 0 | 0
56514 | ПАО "Россети Сибирь" | "Читаэнерго" | ТП-092 АСКУЭ | 10/0,4 | 2 | 0.4666 | 0.0162 | 0.0009
56515 | ПАО "Россети Сибирь" | "Читаэнерго" | ТП-368 | 6/0,4 | 0.8 | 0.70474 | 0 | 0.0135
56516 | ПАО "Россети Сибирь" | "Читаэнерго" | ТП-204 | 10/0,4 | 0.8 | 0.36722 | 0 | 0
56517 | ПАО "Россети Сибирь" | "Читаэнерго" | ТП-201 | 10/0,4 | 0.4 | 0.066399 | 0 | 0
56518 | ПАО "Россети Сибирь" | "Читаэнерго" | ТП-370 | 6/0,4 | 1.03 | 0.8426 | 0 | 0
56519 | ПАО "Россети Сибирь" | "Читаэнерго" | ТП-371 | 6/0,4 | 0.63 | 0.25489 | 0 | 0
56520 | ПАО "Россети Сибирь" | "Читаэнерго" | ТП-372 | 6/0,4 | 0.63 | 0.23236 | 0 | 0
56521 | ПАО "Россети Сибирь" | "Читаэнерго" | ТП-21241 | 10/0,4 | 0.25 | 0.040413 | 0 | 0
56522 | ПАО "Россети Сибирь" | "Читаэнерго" | ТП-581 | 10/0,4 | 1.26 | 0.23138 | 0 | 0
56523 | ПАО "Россети Сибирь" | "Читаэнерго" | ТП-374 | 6/0,4 | 0.8 | 0.086922 | 0 | 0
56524 | ПАО "Россети Сибирь" | "Читаэнерго" | ТП-388 | 6/0,4 | 2 | 0.16962 | 0 | 0.0054
56525 | ПАО "Россети Сибирь" | "Читаэнерго" | ТП-395 АСКУЭ | 6/0,4 | 0.4 | 0.27286 | 0 | 0.0135
56526 | ПАО "Россети Сибирь" | "Читаэнерго" | ТП-405 | 6/0,4 | 0.25 | 0.16706 | 0 | 0
56527 | ПАО "Россети Сибирь" | "Читаэнерго" | ТП-408 | 6/0,4 | 1.26 | 0.089356 | 0 | 0.369
56528 | ПАО "Россети Сибирь" | "Читаэнерго" | ТП-409 | 6/0,4 | 1.26 | 0.40554 | 0 | 0
56529 | ПАО "Россети Сибирь" | "Читаэнерго" | ТП-419 | 6/0,4 | 1.26 | 0.21898 | 0 | 0
56530 | ПАО "Россети Сибирь" | "Читаэнерго" | ТП-1010 | 6/0,4 | 0.4 | 0.29625 | 0 | 0.18
56531 | ПАО "Россети Сибирь" | "Читаэнерго" | ТП-116 | 6/0,4 | 0.4 | 0.093762 | 0 | 0
56532 | ПАО "Россети Сибирь" | "Читаэнерго" | ТП-128 | 6/0,4 | 0.63 | 0.26112 | 0 | 0
56533 | ПАО "Россети Сибирь" | "Читаэнерго" | ТП-138 | 6/0,4 | 0.25 | 0.10639 | 0 | 0.0468
56534 | ПАО "Россети Сибирь" | "Читаэнерго" | ТП-147 | 6/0,4 | 0.4 | 0.090463 | 0 | 0
56535 | ПАО "Россети Сибирь" | "Читаэнерго" | ТП-148 | 6/0,4 | 0.63 | 0.11464 | 0 | 0
56536 | ПАО "Россети Сибирь" | "Читаэнерго" | ТП-157 | 6/0,4 | 0.63 | 0.16683 | 0 | 0
56537 | ПАО "Россети Сибирь" | "Читаэнерго" | ТП-159 | 6/0,4 | 0.4 | 0.22788 | 0 | 0
56538 | ПАО "Россети Сибирь" | "Читаэнерго" | ТП-161 | 6/0,4 | 0.32 | 0.13256 | 0 | 0
56539 | ПАО "Россети Сибирь" | "Читаэнерго" | ТП-164 АСКУЭ | 6/0,4 | 0.18 | 0.16469 | 0.009 | 0.009
56540 | ПАО "Россети Сибирь" | "Читаэнерго" | ТП-165 АСКУЭ | 6/0,4 | 0.4 | 0.12341 | 0 | 0.126
56541 | ПАО "Россети Сибирь" | "Читаэнерго" | ТП-173 | 6/0,4 | 0.32 | 0.084083 | 0 | 0
56542 | ПАО "Россети Сибирь" | "Читаэнерго" | ТП-177 | 6/0,4 | 0.63 | 0.338 | 0 | 0.0135
56543 | ПАО "Россети Сибирь" | "Читаэнерго" | ТП-193 | 6/0,4 | 0.4 | 0.014734 | 0 | 0
56544 | ПАО "Россети Сибирь" | "Читаэнерго" | ТП-197 | 6/0,4 | 0.63 | 0.16818 | 0 | 0
56545 | ПАО "Россети Сибирь" | "Читаэнерго" | ТП-200 | 6/0,4 | 0.63 | 0.085207 | 0 | 0
56546 | ПАО "Россети Сибирь" | "Читаэнерго" | ТП-203 АСКУЭ | 6/0,4 | 0.32 | 0.21073 | 0 | 0
56547 | ПАО "Россети Сибирь" | "Читаэнерго" | ТП-210 | 6/0,4 | 0.63 | 0.34162 | 0 | 0.009
56548 | ПАО "Россети Сибирь" | "Читаэнерго" | ТП-217 | 6/0,4 | 0.8 | 0.1324 | 0 | 0.036
56549 | ПАО "Россети Сибирь" | "Читаэнерго" | ТП-257 | 6/0,4 | 0.4 | 0.094787 | 0 | 0
56550 | ПАО "Россети Сибирь" | "Читаэнерго" | ТП-279 | 6/0,4 | 0.4 | 0.20718 | 0 | 0.1035
56551 | ПАО "Россети Сибирь" | "Читаэнерго" | ТП-311 | 6/0,4 | 0.4 | 0.30228 | 0 | 0
56552 | ПАО "Россети Сибирь" | "Читаэнерго" | ТП-1118 | 10/0,4 | 0.16 | 0.028841 | 0 | 0
56553 | ПАО "Россети Сибирь" | "Читаэнерго" | ТП-351 | 6/0,4 | 0.4 | 0.28914 | 0 | 0
56554 | ПАО "Россети Сибирь" | "Читаэнерго" | ТП-352 | 6/0,4 | 0.25 | 0.29082 | 0 | 0
56555 | ПАО "Россети Сибирь" | "Читаэнерго" | ТП-364 | 6/0,4 | 0.4 | 0.14183 | 0 | 0
56556 | ПАО "Россети Сибирь" | "Читаэнерго" | ТП-369 | 6/0,4 | 1.26 | 0.70546 | 0 | 0
56557 | ПАО "Россети Сибирь" | "Читаэнерго" | ТП-389 | 6/0,4 | 1 | 0.073236 | 0 | 0
56558 | ПАО "Россети Сибирь" | "Читаэнерго" | ТП-393 | 6/0,4 | 0.25 | 0.053815 | 0 | 0
56559 | ПАО "Россети Сибирь" | "Читаэнерго" | ТП-410 | 6/0,4 | 0.5 | 0.083985 | 0 | 0
56560 | ПАО "Россети Сибирь" | "Читаэнерго" | ТП-00212" Сельхозэнерго" АСКУЭ | 6/0,4 | 0.1 | 0.086022 | 0 | 0
56561 | ПАО "Россети Сибирь" | "Читаэнерго" | ТП-0022 "МТМ" АСКУЭ | 6/0,4 | 0.04 | 0.039478 | 0 | 0
56562 | ПАО "Россети Сибирь" | "Читаэнерго" | ТП-00210 "Село" АСКУЭ | 6/0,4 | 0.25 | 0.13924 | 0 | 0
56563 | ПАО "Россети Сибирь" | "Читаэнерго" | ТП-00311"СТФ" | 6/0,4 | 0.025 | 0.0057631 | 0 | 0
56564 | ПАО "Россети Сибирь" | "Читаэнерго" | ТП-00312 "Телятник" | 6/0,4 | 0.025 | 0.023609 | 0 | 0
56565 | ПАО "Россети Сибирь" | "Читаэнерго" | ТП-00313 "Никитиха" | 6/0,4 | 0.04 | 0.019011 | 0 | 0
56566 | ПАО "Россети Сибирь" | "Читаэнерго" | ТП-00319 "Узкое место" | 6/0,4 | 0.025 | 0.011252 | 0 | 0
56567 | ПАО "Россети Сибирь" | "Читаэнерго" | ТП-00320 "Ключевая" | 6/0,4 | 0.04 | 0.02892 | 0 | 0
56568 | ПАО "Россети Сибирь" | "Читаэнерго" | ЗТП-0086 "Д/К" | 6/0,4 | 0.63 | 0.28664 | 0 | 0.027
56569 | ПАО "Россети Сибирь" | "Читаэнерго" | ТП-0085 "Рынок" | 6/0,4 | 0.4 | 0.12641 | 0 | 0
56570 | ПАО "Россети Сибирь" | "Читаэнерго" | ЗТП-6238 "Поссовет" | 6/0,4 | 0.4 | 0.17956 | 0 | 0
56571 | ПАО "Россети Сибирь" | "Читаэнерго" | ЗТП-6239 "Школа" | 6/0,4 | 0.25 | 0.10617 | 0 | 0
56572 | ПАО "Россети Сибирь" | "Читаэнерго" | ТП-6131 "Село" (дачи) | 6/0,4 | 0.25 | 0.078571 | 0 | 0
56573 | ПАО "Россети Сибирь" | "Читаэнерго" | ЗТП-6133 "Село" | 6/0,4 | 0.4 | 0.10322 | 0 | 0
56574 | ПАО "Россети Сибирь" | "Читаэнерго" | ТП-0124 "Стрижка" | 6/0,4 | 0.1 | 0.041897 | 0 | 0
56575 | ПАО "Россети Сибирь" | "Читаэнерго" | ТП-0119 "МТМ" | 6/0,4 | 0.04 | 0.060967 | 0 | 0
56576 | ПАО "Россети Сибирь" | "Читаэнерго" | ТП-01115 "Мастерские" | 6/0,4 | 0.063 | 0 | 0 | 0
56577 | ПАО "Россети Сибирь" | "Читаэнерго" | ТП-01116 "Школа" | 6/0,4 | 0.4 | 0.14984 | 0 | 0
56578 | ПАО "Россети Сибирь" | "Читаэнерго" | ТП-01120 "Магазин" | 6/0,4 | 0.16 | 0.078749 | 0 | 0
56579 | ПАО "Россети Сибирь" | "Читаэнерго" | ТП-2718 "База ЮВЭС" | 10/0,4 | 0.16 | 0.12349 | 0 | 0
56580 | ПАО "Россети Сибирь" | "Читаэнерго" | ТП-0016 "Редакция" | 10/0,4 | 0.25 | 0.029345 | 0 | 0.009
56581 | ПАО "Россети Сибирь" | "Читаэнерго" | ЗТП-0015 "Магазин" | 10/0,4 | 0.63 | 0.3294 | 0 | 0
56582 | ПАО "Россети Сибирь" | "Читаэнерго" | ТП-0011 "Школа" | 10/0,4 | 0.63 | 0.1533 | 0 | 0
56583 | ПАО "Россети Сибирь" | "Читаэнерго" | ТП-2619 с/х энерго (племстанция) | 10/0,4 | 0.16 | 0.036703 | 0 | 0.0225
56584 | ПАО "Россети Сибирь" | "Читаэнерго" | ТП-2621 "Коттеджи 4-й микрорайон" | 10/0,4 | 0.16 | 0.091728 | 0 | 0
56585 | ПАО "Россети Сибирь" | "Читаэнерго" | ТП-2624 "Песчанная" | 10/0,4 | 0.063 | 0.024681 | 0 | 0
56586 | ПАО "Россети Сибирь" | "Читаэнерго" | ТП-2625 "ОТФ Ревенная" | 10/0,4 | 0.063 | 0.025464 | 0 | 0
56587 | ПАО "Россети Сибирь" | "Читаэнерго" | ТП-2628 "ОТФ Мысовая" | 10/0,4 | 0.04 | 0.023897 | 0 | 0
56588 | ПАО "Россети Сибирь" | "Читаэнерго" | ТП-2627 "Тымен" | 10/0,4 | 0.063 | 0.02664 | 0 | 0
56589 | ПАО "Россети Сибирь" | "Читаэнерго" | ТП-0629 "МТФ" | 10/0,4 | 0.25 | 0.033774 | 0 | 0
56590 | ПАО "Россети Сибирь" | "Читаэнерго" | ТП-0626 "Заречная" | 10/0,4 | 0.063 | 0.038424 | 0 | 0
56591 | ПАО "Россети Сибирь" | "Читаэнерго" | ТП-0627 "Село" | 10/0,4 | 0.25 | 0.10043 | 0 | 0
56592 | ПАО "Россети Сибирь" | "Читаэнерго" | ТП-06312 "ул.Новая" | 10/0,4 | 0.063 | 0.017624 | 0 | 0
56593 | ПАО "Россети Сибирь" | "Читаэнерго" | ТП-06313 "Синяя школа" | 10/0,4 | 0.16 | 0.095198 | 0 | 0.0135
56594 | ПАО "Россети Сибирь" | "Читаэнерго" | ТП-0634 "Село" | 10/0,4 | 0.063 | 0.044661 | 0 | 0
56595 | ПАО "Россети Сибирь" | "Читаэнерго" | ТП-0637 "Магазин" | 10/0,4 | 0.16 | 0.061301 | 0 | 0
56596 | ПАО "Россети Сибирь" | "Читаэнерго" | ТП-06311 "Водокачка" | 10/0,4 | 0.25 | 0.10938 | 0 | 0
56597 | ПАО "Россети Сибирь" | "Читаэнерго" | ТП-06310 "Школа" | 10/0,4 | 0.25 | 0.10068 | 0 | 0
56598 | ПАО "Россети Сибирь" | "Читаэнерго" | ТП-06625 "Кирзавод" | 10/0,4 | 0.16 | 0.001803 | 0 | 0
56599 | ПАО "Россети Сибирь" | "Читаэнерго" | ТП-06624 "ОТФ Мельникова" | 10/0,4 | 0.025 | 0.015519 | 0 | 0
56600 | ПАО "Россети Сибирь" | "Читаэнерго" | ТП-06616 "Контора" | 10/0,4 | 0.25 | 0.050145 | 0 | 0.0075
56601 | ПАО "Россети Сибирь" | "Читаэнерго" | ТП-0824 "АВМ" | 10/0,4 | 0.25 | 0.10386 | 0 | 0
56602 | ПАО "Россети Сибирь" | "Читаэнерго" | ТП-0825 "Кормоцех" | 10/0,4 | 0.063 | 0 | 0 | 0
56603 | ПАО "Россети Сибирь" | "Читаэнерго" | ТП-08221 "Зерноток" | 10/0,4 | 0.25 | 0 | 0 | 0
56604 | ПАО "Россети Сибирь" | "Читаэнерго" | ТП-08229 "ОТФ Орёл" | 10/0,4 | 0.063 | 0.037065 | 0 | 0
56605 | ПАО "Россети Сибирь" | "Читаэнерго" | ТП-08211 "Большой Копчил" | 10/0,4 | 0.04 | 0.016256 | 0 | 0
56606 | ПАО "Россети Сибирь" | "Читаэнерго" | ТП-0827 "ОТФ №10" | 10/0,4 | 0.025 | 0.019588 | 0 | 0
56607 | ПАО "Россети Сибирь" | "Читаэнерго" | ТП-0826 "ОТФ" | 10/0,4 | 0.063 | 0.021516 | 0 | 0
56608 | ПАО "Россети Сибирь" | "Читаэнерго" | ТП-0839 "Контора" | 10/0,4 | 0.4 | 0.24836 | 0 | 0
56609 | ПАО "Россети Сибирь" | "Читаэнерго" | ТП-0838 "Школа" | 10/0,4 | 0.1 | 0.10941 | 0 | 0
56610 | ПАО "Россети Сибирь" | "Читаэнерго" | ТП-0833 "Ферма 2 совхоза Погодаево" | 10/0,4 | 0.25 | 0.076045 | 0 | 0
56611 | ПАО "Россети Сибирь" | "Читаэнерго" | ТП-08310 "МТМ" | 10/0,4 | 0.25 | 0.028047 | 0 | 0
56612 | ПАО "Россети Сибирь" | "Читаэнерго" | ТП-0859 "Сельский совет" | 10/0,4 | 0.25 | 0.047334 | 0 | 0
56613 | ПАО "Россети Сибирь" | "Читаэнерго" | ТП-0852 "Население Агропром с/химия" | 10/0,4 | 0.25 | 0.056258 | 0 | 0.018
56614 | ПАО "Россети Сибирь" | "Читаэнерго" | ТП-0851 "Чермет" | 10/0,4 | 0.16 | 0.066852 | 0 | 0
56615 | ПАО "Россети Сибирь" | "Читаэнерго" | ТП-0868 "ул.Юбилейная" | 10/0,4 | 0.063 | 0.0525 | 0 | 0
56616 | ПАО "Россети Сибирь" | "Читаэнерго" | ТП-0865 "ул.Советская" | 10/0,4 | 0.1 | 0.049947 | 0 | 0
56617 | ПАО "Россети Сибирь" | "Читаэнерго" | ТП-0917"Борзянка ОТФ 60 лет ВЛКСМ" | 10/0,4 | 0.1 | 0.052104 | 0 | 0
56618 | ПАО "Россети Сибирь" | "Читаэнерго" | ТП-0929 "ФКРС" | 10/0,4 | 0.25 | 0.052637 | 0 | 0
56619 | ПАО "Россети Сибирь" | "Читаэнерго" | ТП-0943 "ОТФ Добрыкай" | 10/0,4 | 0.025 | 0.014456 | 0 | 0
56620 | ПАО "Россети Сибирь" | "Читаэнерго" | ТП-0944 "Стрижка" | 10/0,4 | 0.04 | 0.013249 | 0 | 0
56621 | ПАО "Россети Сибирь" | "Читаэнерго" | ТП-0942 "Зерноток" | 10/0,4 | 0.4 | 0.12248 | 0 | 0
56622 | ПАО "Россети Сибирь" | "Читаэнерго" | ТП-0941"Школа" | 10/0,4 | 0.4 | 0.102 | 0 | 0
56623 | ПАО "Россети Сибирь" | "Читаэнерго" | ТП-0951 "Зерноток" | 10/0,4 | 0.25 | 0 | 0 | 0
56624 | ПАО "Россети Сибирь" | "Читаэнерго" | ТП-1017 "Коновальчиков" | 10/0,4 | 0.04 | 0 | 0 | 0
56625 | ПАО "Россети Сибирь" | "Читаэнерго" | ТП-1016 "ОТФ Богданова" | 10/0,4 | 0.04 | 0.024055 | 0 | 0
56626 | ПАО "Россети Сибирь" | "Читаэнерго" | ТП-1025 "Зерноток" | 10/0,4 | 0.25 | 0.061115 | 0 | 0
56627 | ПАО "Россети Сибирь" | "Читаэнерго" | ТП-1024 "3-й Гурт" | 10/0,4 | 0.1 | 0.069111 | 0 | 0
56628 | ПАО "Россети Сибирь" | "Читаэнерго" | ТП-1023 "ул.Ленина" | 10/0,4 | 0.1 | 0.03538 | 0 | 0
56629 | ПАО "Россети Сибирь" | "Читаэнерго" | ТП-1022 "Пилорама (ул.Мира,Первомайская) | 10/0,4 | 0.16 | 0.057388 | 0 | 0
56630 | ПАО "Россети Сибирь" | "Читаэнерго" | ТП-1021"Торговый центр" | 10/0,4 | 0.63 | 0.2027 | 0 | 0
56631 | ПАО "Россети Сибирь" | "Читаэнерго" | ТП-1028 "Школа" | 10/0,4 | 0.4 | 0.14084 | 0 | 0
56632 | ПАО "Россети Сибирь" | "Читаэнерго" | ТП-1027 "Коттеджи (ул.Первомайская,Мира) | 10/0,4 | 0.25 | 0.12664 | 0 | 0
56633 | ПАО "Россети Сибирь" | "Читаэнерго" | ТП-1026 "Картофелехранилище" | 10/0,4 | 0.16 | 0.15404 | 0 | 0
56634 | ПАО "Россети Сибирь" | "Читаэнерго" | ТП-1033 "Ферма" | 10/0,4 | 0.063 | 0.020372 | 0 | 0
56635 | ПАО "Россети Сибирь" | "Читаэнерго" | ТП-1035 "Волошин" | 10/0,4 | 0.063 | 0.027815 | 0 | 0
56636 | ПАО "Россети Сибирь" | "Читаэнерго" | ТП-1032 "ОТФ Шар" | 10/0,4 | 0.063 | 0.017629 | 0 | 0
56637 | ПАО "Россети Сибирь" | "Читаэнерго" | ТП-1055 "4-й Гурт" | 10/0,4 | 0.1 | 0.031733 | 0 | 0
56638 | ПАО "Россети Сибирь" | "Читаэнерго" | ТП-1058 "Кирзавод" | 10/0,4 | 0.4 | 0.049947 | 0 | 0
56639 | ПАО "Россети Сибирь" | "Читаэнерго" | ТП-1051 "МТМ" | 10/0,4 | 0.4 | 0.059939 | 0 | 0
56640 | ПАО "Россети Сибирь" | "Читаэнерго" | ТП-1713 "Село" | 10/0,4 | 0.16 | 0.060705 | 0 | 0
56641 | ПАО "Россети Сибирь" | "Читаэнерго" | ТП-1726 "Водокачка" | 10/0,4 | 0.1 | 0.025489 | 0 | 0
56642 | ПАО "Россети Сибирь" | "Читаэнерго" | ТП-17211 "Школа" | 10/0,4 | 0.25 | 0.079531 | 0 | 0
56643 | ПАО "Россети Сибирь" | "Читаэнерго" | ТП-17210 "Село" | 10/0,4 | 0.4 | 0.13631 | 0 | 0
56644 | ПАО "Россети Сибирь" | "Читаэнерго" | ТП-1727 "Зерноток" | 10/0,4 | 0.16 | 0.032497 | 0 | 0
56645 | ПАО "Россети Сибирь" | "Читаэнерго" | ТП-1728 "МТМ" | 10/0,4 | 0.1 | 0.057395 | 0 | 0
56646 | ПАО "Россети Сибирь" | "Читаэнерго" | ТП-1733 "Село" | 10/0,4 | 0.1 | 0.021304 | 0 | 0
56647 | ПАО "Россети Сибирь" | "Читаэнерго" | ТП-1732 "Зерноток" | 10/0,4 | 0.06 | 0.040526 | 0 | 0
56648 | ПАО "Россети Сибирь" | "Читаэнерго" | ТП-1751 "Гараж ЮВЭС (хоз.нужды)" | 10/0,4 | 0.063 | 0.045559 | 0 | 0
56649 | ПАО "Россети Сибирь" | "Читаэнерго" | ТП-2524 "Школа" | 10/0,4 | 0.4 | 0.21861 | 0 | 0
56650 | ПАО "Россети Сибирь" | "Читаэнерго" | ТП-2522 "ФКРС" | 10/0,4 | 0.1 | 0.032047 | 0 | 0
56651 | ПАО "Россети Сибирь" | "Читаэнерго" | ТП-2527 "МТМ" | 10/0,4 | 0.25 | 0.13305 | 0 | 0
56652 | ПАО "Россети Сибирь" | "Читаэнерго" | ТП-2525 "Черемушки" | 10/0,4 | 0.25 | 0.087934 | 0 | 0
56653 | ПАО "Россети Сибирь" | "Читаэнерго" | ТП-2529 "Насосная" | 10/0,4 | 0.1 | 0.093967 | 0 | 0
56654 | ПАО "Россети Сибирь" | "Читаэнерго" | ТП-2571 "Весовая" | 10/0,4 | 0.1 | 0.041426 | 0 | 0
56655 | ПАО "Россети Сибирь" | "Читаэнерго" | ТП-2574 "Сарафан" | 10/0,4 | 0.025 | 0.019541 | 0 | 0
56656 | ПАО "Россети Сибирь" | "Читаэнерго" | ТП-2575 "ОТФ Лесная" | 10/0,4 | 0.1 | 0.023762 | 0 | 0
56657 | ПАО "Россети Сибирь" | "Читаэнерго" | ТП-2576 "Коврижка" | 10/0,4 | 0.063 | 0.013679 | 0 | 0
56658 | ПАО "Россети Сибирь" | "Читаэнерго" | ТП-2577 "1-я бригада" | 10/0,4 | 0.04 | 0.012897 | 0 | 0
56659 | ПАО "Россети Сибирь" | "Читаэнерго" | ТП-2578 "Шанежная" | 10/0,4 | 0.025 | 0.008598 | 0 | 0
56660 | ПАО "Россети Сибирь" | "Читаэнерго" | ТП-25710 "ОТФ Курчажина" | 10/0,4 | 0.1 | 0.021104 | 0 | 0
56661 | ПАО "Россети Сибирь" | "Читаэнерго" | ТП-2581 "Пожарная" | 10/0,4 | 0.1 | 0.031341 | 0 | 0
56662 | ПАО "Россети Сибирь" | "Читаэнерго" | ТП-2582 "Большелужная" | 10/0,4 | 0.1 | 0.038392 | 0 | 0
56663 | ПАО "Россети Сибирь" | "Читаэнерго" | ТП-2583 "2-я бригада" | 10/0,4 | 0.25 | 0.054289 | 0 | 0
56664 | ПАО "Россети Сибирь" | "Читаэнерго" | ТП-25811 "Кошара" | 10/0,4 | 0.063 | 0.021155 | 0 | 0
56665 | ПАО "Россети Сибирь" | "Читаэнерго" | ТП-2588 "Поселок" | 10/0,4 | 0.16 | 0.043485 | 0 | 0
56666 | ПАО "Россети Сибирь" | "Читаэнерго" | ТП-0722 "МТМ" | 10/0,4 | 0.16 | 0.067671 | 0 | 0
56667 | ПАО "Россети Сибирь" | "Читаэнерго" | ТП-0723 "Село 1" | 10/0,4 | 0.1 | 0.075305 | 0 | 0
56668 | ПАО "Россети Сибирь" | "Читаэнерго" | ТП-0724 "Пилорама" | 10/0,4 | 0.16 | 0.040403 | 0 | 0
56669 | ПАО "Россети Сибирь" | "Читаэнерго" | ТП-0725 "Столовая" | 10/0,4 | 0.16 | 0.047025 | 0 | 0
56670 | ПАО "Россети Сибирь" | "Читаэнерго" | ТП-0726 "Школа" | 10/0,4 | 0.4 | 0.21324 | 0 | 0
56671 | ПАО "Россети Сибирь" | "Читаэнерго" | ТП-0727 "Коттеджи" | 10/0,4 | 0.25 | 0.040605 | 0 | 0
56672 | ПАО "Россети Сибирь" | "Читаэнерго" | ТП-0728 "МТФ" | 10/0,4 | 0.1 | 0.03927 | 0 | 0
56673 | ПАО "Россети Сибирь" | "Читаэнерго" | ТП-07210 "Село 2" | 10/0,4 | 0.16 | 0.073423 | 0 | 0
56674 | ПАО "Россети Сибирь" | "Читаэнерго" | ТП-0732 "Школа" | 10/0,4 | 0.16 | 0.10028 | 0 | 0
56675 | ПАО "Россети Сибирь" | "Читаэнерго" | ТП-0734 "Комплекс" | 10/0,4 | 0.25 | 0.083315 | 0 | 0
56676 | ПАО "Россети Сибирь" | "Читаэнерго" | ТП-0736 "Зерноток" | 10/0,4 | 0.25 | 0.056966 | 0 | 0
56677 | ПАО "Россети Сибирь" | "Читаэнерго" | ТП-0737 "ДК" | 10/0,4 | 0.4 | 0.26533 | 0 | 0
56678 | ПАО "Россети Сибирь" | "Читаэнерго" | ТП-07319 "Хоз. маг" | 10/0,4 | 0.16 | 0.071521 | 0 | 0
56679 | ПАО "Россети Сибирь" | "Читаэнерго" | ТП-07320 "Село" | 10/0,4 | 0.1 | 0.067236 | 0 | 0
56680 | ПАО "Россети Сибирь" | "Читаэнерго" | ТП-0739 "Цирентуй" | 10/0,4 | 0.025 | 0.015406 | 0 | 0
56681 | ПАО "Россети Сибирь" | "Читаэнерго" | ТП-07312 "Тунгусский тором" | 10/0,4 | 0.1 | 0 | 0 | 0
56682 | ПАО "Россети Сибирь" | "Читаэнерго" | ТП-07313 "Карьер" | 10/0,4 | 0.1 | 0.02664 | 0 | 0
56683 | ПАО "Россети Сибирь" | "Читаэнерго" | ТП-07314 "Ветряк" | 10/0,4 | 0.1 | 0.023506 | 0 | 0
56684 | ПАО "Россети Сибирь" | "Читаэнерго" | ТП-07315 "Шагаево" | 10/0,4 | 0.025 | 0.012536 | 0 | 0
56685 | ПАО "Россети Сибирь" | "Читаэнерго" | ТП-07317 "Горда2" | 10/0,4 | 0.1 | 0.024205 | 0 | 0
56686 | ПАО "Россети Сибирь" | "Читаэнерго" | ТП-1911 "Село(больница)" | 10/0,4 | 0.25 | 0.1118 | 0 | 0
56687 | ПАО "Россети Сибирь" | "Читаэнерго" | ТП-1912 "Село(Столовая)" | 10/0,4 | 0.16 | 0.11737 | 0 | 0
56688 | ПАО "Россети Сибирь" | "Читаэнерго" | ТП-1913 "Село (МТМ)" | 10/0,4 | 0.16 | 0.053128 | 0 | 0
56689 | ПАО "Россети Сибирь" | "Читаэнерго" | ТП-1914 "Село (Новая)" | 10/0,4 | 0.1 | 0.050978 | 0 | 0
56690 | ПАО "Россети Сибирь" | "Читаэнерго" | ТП-1915 "Село (Аргунская)" | 10/0,4 | 0.25 | 0.17357 | 0 | 0
56691 | ПАО "Россети Сибирь" | "Читаэнерго" | ТП-1926 "МТМ" (мастерские) | 10/0,4 | 0.4 | 0.27575 | 0 | 0
56692 | ПАО "Россети Сибирь" | "Читаэнерго" | ТП-1927 "Село " | 10/0,4 | 0.25 | 0.06534 | 0 | 0
56693 | ПАО "Россети Сибирь" | "Читаэнерго" | ТП-0743 "Склад,овощехранилище" | 10/0,4 | 0.1 | 0.037085 | 0 | 0
56694 | ПАО "Россети Сибирь" | "Читаэнерго" | ТП-07416 "ЗАВ" | 10/0,4 | 0.1 | 0 | 0 | 0
56695 | ПАО "Россети Сибирь" | "Читаэнерго" | ЗТП-0746 "Школа" | 10/0,4 | 0.65 | 0.32527 | 0 | 0
56696 | ПАО "Россети Сибирь" | "Читаэнерго" | ТП-1527 "ул.Целинная" | 10/0,4 | 0.25 | 0.093668 | 0 | 0
56697 | ПАО "Россети Сибирь" | "Читаэнерго" | ТП-1521 "Село" (Целинный) | 10/0,4 | 0.25 | 0.11385 | 0 | 0
56698 | ПАО "Россети Сибирь" | "Читаэнерго" | ЗТП-1524 "Школа" | 10/0,4 | 0.4 | 0.04706 | 0 | 0
56699 | ПАО "Россети Сибирь" | "Читаэнерго" | ТП-1525 "Село" | 10/0,4 | 0.25 | 0.15557 | 0 | 0
56700 | ПАО "Россети Сибирь" | "Читаэнерго" | ТП-1518 "Село" | 10/0,4 | 0.16 | 0.049456 | 0 | 0
56701 | ПАО "Россети Сибирь" | "Читаэнерго" | ТП-15112 "Водокачка" | 10/0,4 | 0.16 | 0.091826 | 0 | 0
56702 | ПАО "Россети Сибирь" | "Читаэнерго" | ТП-15113 "Зерноток" | 10/0,4 | 0.25 | 0.017204 | 0 | 0
56703 | ПАО "Россети Сибирь" | "Читаэнерго" | ТП-15111 "Школа" | 10/0,4 | 0.16 | 0.13796 | 0 | 0
56704 | ПАО "Россети Сибирь" | "Читаэнерго" | ТП-15110 "МТФ" | 10/0,4 | 0.16 | 0.040526 | 0 | 0
56705 | ПАО "Россети Сибирь" | "Читаэнерго" | ТП-1552 "Зерноток" | 10/0,4 | 0.63 | 0.14848 | 0 | 0
56706 | ПАО "Россети Сибирь" | "Читаэнерго" | ТП-1542 "Водокачка" | 10/0,4 | 0.1 | 0.019116 | 0 | 0
56707 | ПАО "Россети Сибирь" | "Читаэнерго" | ТП-1532 "Караганатуй" | 10/0,4 | 0.04 | 0.024681 | 0 | 0
56708 | ПАО "Россети Сибирь" | "Читаэнерго" | ТП-710 "Лихачев" | 10/0,4 | 0.04 | 0.017978 | 0 | 0
56709 | ПАО "Россети Сибирь" | "Читаэнерго" | ТП-301 "Хоз.нужды" | 10/0,4 | 0.1 | 0.031576 | 0 | 0
56710 | ПАО "Россети Сибирь" | "Читаэнерго" | ТП-315 ""Черепанов" | 10/0,4 | 0.1 | 0.079531 | 0 | 0
56711 | ПАО "Россети Сибирь" | "Читаэнерго" | ТП-318 "Пилорама" | 10/0,4 | 0.16 | 0.040985 | 0 | 0
56712 | ПАО "Россети Сибирь" | "Читаэнерго" | ТП-505 "Отделение 1" | 10/0,4 | 0.16 | 0.090278 | 0 | 0
56713 | ПАО "Россети Сибирь" | "Читаэнерго" | ТП-506 "Детский сад" | 10/0,4 | 0.16 | 0.060967 | 0 | 0
56714 | ПАО "Россети Сибирь" | "Читаэнерго" | ТП-509 "Ж/Д" | 10/0,4 | 0.25 | 0.092978 | 0 | 0
56715 | ПАО "Россети Сибирь" | "Читаэнерго" | ТП-504 "Магазин" | 10/0,4 | 0.25 | 0.08129 | 0 | 0
56716 | ПАО "Россети Сибирь" | "Читаэнерго" | ТП-1723 "Село" | 10/0,4 | 0.25 | 0.070517 | 0 | 0
56717 | ПАО "Россети Сибирь" | "Читаэнерго" | ТП-044 АСКУЭ | 6/0,4 | 0.63 | 0.18819 | 0 | 0.045
56718 | ПАО "Россети Сибирь" | "Читаэнерго" | ТП-22168 ф.Каланга | 6/0,4 | 0.1 | 0.033227 | 0 | 0
56719 | ПАО "Россети Сибирь" | "Читаэнерго" | ТП-22171 ф.Каланга | 6/0,4 | 0.025 | 0.0016297 | 0 | 0
56720 | ПАО "Россети Сибирь" | "Читаэнерго" | ТП-22169 ф.Каланга | 6/0,4 | 0.25 | 0.0086187 | 0 | 0
56721 | ПАО "Россети Сибирь" | "Читаэнерго" | ТП-22061 ф.Каланга | 6/0,4 | 0.16 | 0.015272 | 0 | 0
56722 | ПАО "Россети Сибирь" | "Читаэнерго" | ТП-6 ВЛ-6кВ ф. Поселок-3 Ст.Орловск | 6/0,4 | 0.25 | 0.060602 | 0 | 0
56723 | ПАО "Россети Сибирь" | "Читаэнерго" | ТП-14 ВЛ-6кВ ф. Поселок-1 Н-Орловск | 6/0,4 | 0.63 | 0.15608 | 0 | 0
56724 | ПАО "Россети Сибирь" | "Читаэнерго" | ТП-7 ВЛ-6кВ ф. Поселок-3 Ст.Орловск | 6/0,4 | 0.25 | 0.080724 | 0 | 0.0135
56725 | ПАО "Россети Сибирь" | "Читаэнерго" | ТП-1 ВЛ-6кВ ф. Очистные | 6/0,4 | 0.25 | 0.034595 | 0 | 0
56726 | ПАО "Россети Сибирь" | "Читаэнерго" | ТП-6 ВЛ-6кВ ф. Поселок-2 Н.Орловск | 6/0,4 | 0.4 | 0.052892 | 0 | 0
56727 | ПАО "Россети Сибирь" | "Читаэнерго" | ТП-7 ВЛ-6кВ ф. Поселок-2 Н.Орловск | 6/0,4 | 0.4 | 0.11941 | 0 | 0
56728 | ПАО "Россети Сибирь" | "Читаэнерго" | ТП-97 ВЛ-10кВ ф. Поселок-1 АСКУЭ | 10/0,4 | 0.4 | 0.29479 | 0.0765 | 0.1728
56729 | ПАО "Россети Сибирь" | "Читаэнерго" | ТП-2 ВЛ-10кВ ф. Поселок-1 АСКУЭ | 10/0,4 | 1 | 0.56298 | 0 | 0.1485
56730 | ПАО "Россети Сибирь" | "Читаэнерго" | ТП-76 ВЛ-10кВ ф. Поселок-2 | 10/0,4 | 0.63 | 0.17002 | 0 | 0.0486
56731 | ПАО "Россети Сибирь" | "Читаэнерго" | ТП-72 ВЛ-10кВ ф. Нуртуй | 10/0,4 | 0.025 | 0.0014047 | 0 | 0
56732 | ПАО "Россети Сибирь" | "Читаэнерго" | ТП-75 ВЛ-10кВ ф. Нуртуй | 10/0,4 | 0.063 | 0.0018648 | 0 | 0
56733 | ПАО "Россети Сибирь" | "Читаэнерго" | ТП-18 ВЛ-10кВ ф. Поселок-3 АСКУЭ | 10/0,4 | 0.63 | 0.28902 | 0 | 0
56734 | ПАО "Россети Сибирь" | "Читаэнерго" | ТП-369 ВЛ-10кВ ф. Цокто-Хангил | 10/0,4 | 0.025 | 0 | 0 | 0
56735 | ПАО "Россети Сибирь" | "Читаэнерго" | ТП-367 ВЛ-10кВ ф. Челутай | 10/0,4 | 0.025 | 0 | 0 | 0
56736 | ПАО "Россети Сибирь" | "Читаэнерго" | ТП-210 ВЛ-10кВ ф. Булактуй | 10/0,4 | 0.25 | 0.1205 | 0 | 0.063
56737 | ПАО "Россети Сибирь" | "Читаэнерго" | ТП-66 ВЛ-10кВ ф. Булактуй | 10/0,4 | 0.25 | 0.12982 | 0 | 0.0225
56738 | ПАО "Россети Сибирь" | "Читаэнерго" | ТП-110 ВЛ-10кВ ф. Поселок-4 | 10/0,4 | 0.63 | 0.24774 | 0 | 0.0027
56739 | ПАО "Россети Сибирь" | "Читаэнерго" | ТП-69 ВЛ-10кВ ф. Поселок-2 | 10/0,4 | 0.25 | 0.092842 | 0 | 0.0162
56740 | ПАО "Россети Сибирь" | "Читаэнерго" | ТП-174 ВЛ-10кВ ф. Поселок | 10/0,4 | 0.25 | 0.070562 | 0 | 0
56741 | ПАО "Россети Сибирь" | "Читаэнерго" | ТП-25 ВЛ-10кВ ф. Хойто-Ага | 10/0,4 | 0.4 | 0.050098 | 0 | 0
56742 | ПАО "Россети Сибирь" | "Читаэнерго" | ТП-79 ВЛ-10кВ ф. Харганаши | 10/0,4 | 0.25 | 0.0026036 | 0 | 0
56743 | ПАО "Россети Сибирь" | "Читаэнерго" | ТП-13 ВЛ-10кВ ф. Поселок-3 | 10/0,4 | 0.25 | 0.099365 | 0 | 0
56744 | ПАО "Россети Сибирь" | "Читаэнерго" | ТП-78 ВЛ-10кВ ф. Харганаши | 10/0,4 | 0.04 | 0.00066835 | 0 | 0
56745 | ПАО "Россети Сибирь" | "Читаэнерго" | ТП-1 ВЛ-10кВ ф. Сахюрта | 10/0,4 | 0.1 | 0.0093482 | 0 | 0
56746 | ПАО "Россети Сибирь" | "Читаэнерго" | ТП-55 ВЛ-10кВ ф. Хотогор | 10/0,4 | 0.1 | 0.0016426 | 0 | 0
56747 | ПАО "Россети Сибирь" | "Читаэнерго" | ТП-22163 ф.Каланга | 6/0,4 | 0.63 | 0.052909 | 0 | 0
56748 | ПАО "Россети Сибирь" | "Читаэнерго" | ТП-22164 ф.Каланга | 6/0,4 | 0.63 | 0.083823 | 0.0063 | 0
56749 | ПАО "Россети Сибирь" | "Читаэнерго" | ТП-22165 ф.Каланга | 6/0,4 | 0.18 | 0.039426 | 0 | 0
56750 | ПАО "Россети Сибирь" | "Читаэнерго" | ТП-22166 ф.Курорт-1 | 6/0,4 | 0.18 | 0.01463 | 0 | 0
56751 | ПАО "Россети Сибирь" | "Читаэнерго" | ТП-22167 ф.Курорт-1 | 6/0,4 | 0.16 | 0.02773 | 0 | 0
56752 | ПАО "Россети Сибирь" | "Читаэнерго" | ТП-3 ф. Дульдурга | 10/0,4 | 0.25 | 0.071213 | 0 | 0.0135
56753 | ПАО "Россети Сибирь" | "Читаэнерго" | ТП-5 ф. Дульдурга | 10/0,4 | 0.16 | 0.066283 | 0 | 0.0054
56754 | ПАО "Россети Сибирь" | "Читаэнерго" | ТП-6 ф. Дульдурга | 10/0,4 | 0.4 | 0.10545 | 0 | 0
56755 | ПАО "Россети Сибирь" | "Читаэнерго" | ТП-7 ф. Дульдурга | 10/0,4 | 0.25 | 0.087488 | 0 | 0.054
56756 | ПАО "Россети Сибирь" | "Читаэнерго" | ТП-10 ф. Дульдурга | 10/0,4 | 0.4 | 0.23911 | 0.0135 | 0.018
56757 | ПАО "Россети Сибирь" | "Читаэнерго" | ТП-12 ф. Дульдурга | 10/0,4 | 0.25 | 0.081141 | 0 | 0
56758 | ПАО "Россети Сибирь" | "Читаэнерго" | ТП-15 ф. Дульдурга | 10/0,4 | 0.16 | 0.020033 | 0 | 0
56759 | ПАО "Россети Сибирь" | "Читаэнерго" | ТП-18 ф. Дульдурга | 10/0,4 | 0.16 | 0.020805 | 0 | 0
56760 | ПАО "Россети Сибирь" | "Читаэнерго" | ТП-21 ф.Таптанай | 10/0,4 | 0.16 | 0.066266 | 0 | 0.018
56761 | ПАО "Россети Сибирь" | "Читаэнерго" | ТП-22 ф.Таптанай | 10/0,4 | 0.25 | 0.0028728 | 0 | 0
56762 | ПАО "Россети Сибирь" | "Читаэнерго" | ТП-25 ф.Дульдурга | 10/0,4 | 0.63 | 0.043444 | 0 | 0
56763 | ПАО "Россети Сибирь" | "Читаэнерго" | ТП-26 ф.Дульдурга | 10/0,4 | 0.16 | 0.044805 | 0 | 0
56764 | ПАО "Россети Сибирь" | "Читаэнерго" | ТП-27 ф.Дульдурга | 10/0,4 | 0.25 | 0.021511 | 0 | 0
56765 | ПАО "Россети Сибирь" | "Читаэнерго" | ТП-29 ф.Дульдурга | 10/0,4 | 0.25 | 0.05826 | 0 | 0.018
56766 | ПАО "Россети Сибирь" | "Читаэнерго" | ТП-31 ф.Дульдурга | 10/0,4 | 0.4 | 0.075187 | 0 | 0
56767 | ПАО "Россети Сибирь" | "Читаэнерго" | Новинский уч-к ТП-24031 | 10/0,4 | 0.16 | 0.067104 | 0 | 0
56768 | ПАО "Россети Сибирь" | "Читаэнерго" | Новинский уч-к ТП-24176 | 10/0,4 | 0.25 | 0.067423 | 0 | 0
56769 | ПАО "Россети Сибирь" | "Читаэнерго" | КТПН-1303"Подхоз" ПС Калангуй ф.13 Киоск | 3/0,4 | 0.16 | 0.016609 | 0 | 0
56770 | ПАО "Россети Сибирь" | "Читаэнерго" | КТП-1306"Маслозавод" ПС Калангуй ф.13 | 3/0,4 | 0.1 | 0.012556 | 0 | 0
56771 | ПАО "Россети Сибирь" | "Читаэнерго" | ЗТП-501"р.Жетково" ПС35/6 р.Жетково | 6/0,4 | 0.25 | 0.00042858 | 0 | 0
56772 | ПАО "Россети Сибирь" | "Читаэнерго" | ЗТП-317 Центральная котельная | 6/0,4 | 0.4 | 0.068499 | 0 | 0.1296
56773 | ПАО "Россети Сибирь" | "Читаэнерго" | КТП-701"Ветлечебница"ПС Оловянная ф.7 | 6/0,4 | 0.63 | 0.078475 | 0 | 0
56774 | ПАО "Россети Сибирь" | "Читаэнерго" | КТП-719"Контора" ПС Оловянная ф.7 | 6/0,4 | 0.4 | 0.017653 | 0 | 0
56775 | ПАО "Россети Сибирь" | "Читаэнерго" | КТП-703"Доротдел" ПС Оловянная ф.7 | 6/0,4 | 0.4 | 0.032813 | 0 | 0
56776 | ПАО "Россети Сибирь" | "Читаэнерго" | КТП-710"Песчанная" ПС Оловянная ф.7 | 6/0,4 | 0.16 | 0.041418 | 0 | 0
56777 | ПАО "Россети Сибирь" | "Читаэнерго" | КТП-725"Поселок" ПС Оловянная ф.7 | 6/0,4 | 0.16 | 0.045522 | 0 | 0
56778 | ПАО "Россети Сибирь" | "Читаэнерго" | КТП-713"Клубная" ПС Оловянная ф.7 | 6/0,4 | 0.63 | 0.058566 | 0 | 0.0135
56779 | ПАО "Россети Сибирь" | "Читаэнерго" | КТП-706"Карьер" ПС Оловянная ф.7 | 6/0,4 | 0.16 | 0.022014 | 0 | 0
56780 | ПАО "Россети Сибирь" | "Читаэнерго" | ЗТП-716"Три богатыря" ПС Оловянная ф.7 | 6/0,4 | 0.1 | 0.034267 | 0 | 0
56781 | ПАО "Россети Сибирь" | "Читаэнерго" | КТП-715"Военный городок" ПС Оловянная | 6/0,4 | 0.25 | 0.092226 | 0 | 0
56782 | ПАО "Россети Сибирь" | "Читаэнерго" | КТП-717"Гагарина" ПС Оловянная ф.7 | 6/0,4 | 0.4 | 0.06978 | 0 | 0
56783 | ПАО "Россети Сибирь" | "Читаэнерго" | ТП-718"Новая" ПС Оловянная ф.7 | 6/0,4 | 0.16 | 0.055978 | 0 | 0
56784 | ПАО "Россети Сибирь" | "Читаэнерго" | КТП-323"Смоленская" ПС Оловянная ф.3 | 6/0,4 | 0.25 | 0.035619 | 0 | 0
56785 | ПАО "Россети Сибирь" | "Читаэнерго" | КТП-313"Нижний поселок" ПС Оловянная ф.3 | 6/0,4 | 0.4 | 0.095533 | 0 | 0
56786 | ПАО "Россети Сибирь" | "Читаэнерго" | КТП-302"Амазар" ПС Оловянная ф.3 | 6/0,4 | 0.16 | 0.036184 | 0 | 0
56787 | ПАО "Россети Сибирь" | "Читаэнерго" | КТП-318"ОРС" ПС Оловянная ф.3 | 6/0,4 | 0.4 | 0.049051 | 0 | 0.072
56788 | ПАО "Россети Сибирь" | "Читаэнерго" | КТП-319"Савицкая" ПС Оловянная ф.3 | 6/0,4 | 0.25 | 0.044552 | 0 | 0
56789 | ПАО "Россети Сибирь" | "Читаэнерго" | КТП-301"Гвардейская" ПС Оловянная ф.3 | 6/0,4 | 0.25 | 0.038658 | 0 | 0
56790 | ПАО "Россети Сибирь" | "Читаэнерго" | КТП-320"Новая пятиэтажка" ПС Оловянная | 6/0,4 | 0.63 | 0.044161 | 0 | 0
56791 | ПАО "Россети Сибирь" | "Читаэнерго" | ЗТП-8 ПС Турга ф.5-20 | 6/0,4 | 1.26 | 0.16481 | 0 | 0
56792 | ПАО "Россети Сибирь" | "Читаэнерго" | ЗТП-4 ПС Турга ф.5-20 | 6/0,4 | 1.03 | 0.10082 | 0 | 0.045
56793 | ПАО "Россети Сибирь" | "Читаэнерго" | ЗТП-6 ПС Турга ф.5-20 | 6/0,4 | 1.03 | 0.10213 | 0 | 0
56794 | ПАО "Россети Сибирь" | "Читаэнерго" | ЗТП-5 ПС Турга ф.5-20 | 6/0,4 | 0.8 | 0.075794 | 0 | 0.0135
56795 | ПАО "Россети Сибирь" | "Читаэнерго" | ТП-801 Пождепо ПС Турга | 6/0,4 | 0.4 | 0.049248 | 0 | 0
56796 | ПАО "Россети Сибирь" | "Читаэнерго" | ТП-802 Пождепо ПС Турга | 6/0,4 | 0.63 | 0.086971 | 0 | 0.0135
56797 | ПАО "Россети Сибирь" | "Читаэнерго" | КТП-503 Базарная ПС Безречная ф.5 | 6/0,4 | 0.63 | 0.026125 | 0 | 0
56798 | ПАО "Россети Сибирь" | "Читаэнерго" | ТП-504 Первомайская ПС Безречная | 6/0,4 | 0.16 | 0.005815 | 0 | 0
56799 | ПАО "Россети Сибирь" | "Читаэнерго" | ТП-505 Школьная ПС Безречная ф.5 | 6/0,4 | 0.4 | 0.038628 | 0 | 0
56800 | ПАО "Россети Сибирь" | "Читаэнерго" | ТП-506 Рабочая ПС Безречная ф.5 | 6/0,4 | 0.25 | 0.018276 | 0 | 0
56801 | ПАО "Россети Сибирь" | "Читаэнерго" | КТП-601 Журавлева ПС Безречная | 6/0,4 | 0.16 | 0.012876 | 0 | 0
56802 | ПАО "Россети Сибирь" | "Читаэнерго" | КТП-402 Лесозаводская ПС Безречная | 6/0,4 | 0.16 | 0.023883 | 0 | 0
56803 | ПАО "Россети Сибирь" | "Читаэнерго" | КТП-403 Авиагарнизон ПС Безречная | 6/0,4 | 0.16 | 0.013381 | 0 | 0
56804 | ПАО "Россети Сибирь" | "Читаэнерго" | ТП-901 ДЭС | 6/0,4 | 0.63 | 0.026791 | 0 | 0
56805 | ПАО "Россети Сибирь" | "Читаэнерго" | КТП-301 Почта ф.3 Военхоз ПС Мирная | 6/0,4 | 0.16 | 0.039459 | 0 | 0
56806 | ПАО "Россети Сибирь" | "Читаэнерго" | КТП-302 Песчанная ф.3 Военхоз ПС Мирная | 6/0,4 | 0.25 | 0.065212 | 0 | 0
56807 | ПАО "Россети Сибирь" | "Читаэнерго" | КТП-304 Новая ПС Мирная ф.3 Военхоз | 6/0,4 | 0.4 | 0.02056 | 0 | 0
56808 | ПАО "Россети Сибирь" | "Читаэнерго" | КТПН-305"Юбилейная" ПС Мирная ф.3Военхоз | 6/0,4 | 0.16 | 0.01973 | 0 | 0
56809 | ПАО "Россети Сибирь" | "Читаэнерго" | КТП-306 Шанхай ПС Мирная ф.3 Военхоз | 6/0,4 | 0.1 | 0.0029056 | 0 | 0
56810 | ПАО "Россети Сибирь" | "Читаэнерго" | КТП-803 Кирпичная ПС Мирная ф.8 АЗС | 6/0,4 | 0.25 | 0.03136 | 0 | 0
56811 | ПАО "Россети Сибирь" | "Читаэнерго" | КТП-504 Котельная ПС Мирная ф.5 Маяк | 6/0,4 | 0.4 | 0.043858 | 0 | 0
56812 | ПАО "Россети Сибирь" | "Читаэнерго" | КТП-505 КНС ПС Мирная ф.5 Маяк | 6/0,4 | 0.4 | 0.032606 | 0 | 0
56813 | ПАО "Россети Сибирь" | "Читаэнерго" | КТП-506 Радость 2 ПС Мирная ф.5 Маяк | 6/0,4 | 0.25 | 0.02596 | 0 | 0
56814 | ПАО "Россети Сибирь" | "Читаэнерго" | ТП 101 Коттеджи с. Усть Борзя | 6/0,4 | 0.063 | 0.0027074 | 0 | 0
56815 | ПАО "Россети Сибирь" | "Читаэнерго" | ТП 103 Администрация | 6/0,4 | 0.4 | 0.049237 | 0 | 0
56816 | ПАО "Россети Сибирь" | "Читаэнерго" | ЗТП 201 Микрорайон с. Усть Борзя | 6/0,4 | 0.25 | 0.025535 | 0 | 0
56817 | ПАО "Россети Сибирь" | "Читаэнерго" | ЗТП 202 Школа с. Усть Борзя | 6/0,4 | 0.25 | 0.023143 | 0 | 0
56818 | ПАО "Россети Сибирь" | "Читаэнерго" | ТП-118 ф.Кункур | 10/0,4 | 0.25 | 0.027571 | 0 | 0
56819 | ПАО "Россети Сибирь" | "Читаэнерго" | ТП-119 ф.Кункур | 10/0,4 | 0.063 | 0.021811 | 0 | 0.0135
56820 | ПАО "Россети Сибирь" | "Читаэнерго" | ТП-"Модуль" ПС 110/35/10 Б-З | 10/0,4 | 2 | 0.23273 | 0 | 0
56821 | ПАО "Россети Сибирь" | "Читаэнерго" | ТП-"Гаражи" ПС 110/35/10 Б-З | 10/0,4 | 0.063 | 0.033469 | 0 | 0.0045
56822 | ПАО "Россети Сибирь" | "Читаэнерго" | ТП- 1704 "Горького" ПС 110/35/10 Б-З | 10/0,4 | 0.4 | 0.15342 | 0 | 0
56823 | ПАО "Россети Сибирь" | "Читаэнерго" | ТП-1702 "П-Осипенко" ПС 110/35/10 Б-З | 10/0,4 | 0.25 | 0.10986 | 0 | 0
56824 | ПАО "Россети Сибирь" | "Читаэнерго" | ТП-1703 "Школа 20" ПС 110/35/10 Б-З | 10/0,4 | 0.8 | 0.1093 | 0 | 0.0045
56825 | ПАО "Россети Сибирь" | "Читаэнерго" | ЗТП-2501 Дом престарелых, АСКУЭ | 10/0,4 | 0.25 | 0.092861 | 0.0135 | 0
56826 | ПАО "Россети Сибирь" | "Читаэнерго" | ТП-2502 Военкомат АСКУЭ | 10/0,4 | 0.16 | 0.086948 | 0 | 0
56827 | ПАО "Россети Сибирь" | "Читаэнерго" | ТП-2503 Чапаева, АСКУЭ МАТРИЦА | 10/0,4 | 0.25 | 0.088845 | 0 | 0.009
56828 | ПАО "Россети Сибирь" | "Читаэнерго" | ТП №3004 "Дорожная", АСКУЭ МАТРИЦА | 10/0,4 | 0.25 | 0.041842 | 0 | 0
56829 | ПАО "Россети Сибирь" | "Читаэнерго" | ТП-3003 "Учанина" ПС 110/35/10 Б-З | 10/0,4 | 0.1 | 0.036523 | 0 | 0.0036
56830 | ПАО "Россети Сибирь" | "Читаэнерго" | ТП-"Рай СЭС" ПС 110/35/10 Б-В | 10/0,4 | 0.4 | 0.13035 | 0 | 0
56831 | ПАО "Россети Сибирь" | "Читаэнерго" | ТП-"Кирзавод" АСКУЭ МАТРИЦА | 10/0,4 | 0.4 | 0.095036 | 0 | 0.0045
56832 | ПАО "Россети Сибирь" | "Читаэнерго" | ТП-"ЦРММ" ПС 110/35/10 Б-В | 10/0,4 | 0.4 | 0.11411 | 0.0045 | 0.0045
56833 | ПАО "Россети Сибирь" | "Читаэнерго" | ТП-"ПМС" ПС 110/35/10 Б-В | 10/0,4 | 0.4 | 0.071221 | 0.018 | 0.0135
56834 | ПАО "Россети Сибирь" | "Читаэнерго" | ТП-"Метелица-2" ПС 110/35/10 Б-В | 10/0,4 | 0.25 | 0.049574 | 0 | 0.0135
56835 | ПАО "Россети Сибирь" | "Читаэнерго" | ТП-"Дом ЮЭС" ПС 110/35/10 Б-В | 10/0,4 | 0.8 | 0.050542 | 0 | 0
56836 | ПАО "Россети Сибирь" | "Читаэнерго" | ЗТП-"Школа 43" ПС 110/35/10 Б-В | 10/0,4 | 0.8 | 0.31362 | 0 | 0
56837 | ПАО "Россети Сибирь" | "Читаэнерго" | ТП-"Каравай" ПС 110/35/10 Б-З | 10/0,4 | 0.16 | 0.035615 | 0 | 0
56838 | ПАО "Россети Сибирь" | "Читаэнерго" | ТП-"Чехова" ПС 110/35/10 Б-В | 10/0,4 | 0.4 | 0.03262 | 0 | 0
56839 | ПАО "Россети Сибирь" | "Читаэнерго" | ТП-"Бульварная" АСКУЭ МАТРИЦА | 10/0,4 | 0.25 | 0.064481 | 0 | 0.018
56840 | ПАО "Россети Сибирь" | "Читаэнерго" | ЗТП-"Школа 15" ПС 110/35/10 Б-В | 10/0,4 | 0.4 | 0.082451 | 0 | 0
56841 | ПАО "Россети Сибирь" | "Читаэнерго" | ТП-1005 "Манчак" АСКУЭ МАТРИЦА | 10/0,4 | 0.25 | 0.028459 | 0 | 0
56842 | ПАО "Россети Сибирь" | "Читаэнерго" | ЗТП 10/0,4 кВ "Коррекционный дом" | 10/0,4 | 0.8 | 0.10412 | 0 | 0.0027
56843 | ПАО "Россети Сибирь" | "Читаэнерго" | ТП-"Пушкина" ПС 110/35/10 Б-В | 10/0,4 | 1.26 | 0.28561 | 0 | 0.009
56844 | ПАО "Россети Сибирь" | "Читаэнерго" | ЗТП-"ДОСА" ПС 110/35/10 Б-В | 10/0,4 | 0.63 | 0.088891 | 0 | 0
56845 | ПАО "Россети Сибирь" | "Читаэнерго" | ТП-"Пак" ПС 110/35/10 Б-В | 10/0,4 | 0.1 | 0.028557 | 0 | 0
56846 | ПАО "Россети Сибирь" | "Читаэнерго" | ЗТП-"ДК ЖД" ПС 110/35/10 Б-В | 10/0,4 | 0.4 | 0.070098 | 0 | 0
56847 | ПАО "Россети Сибирь" | "Читаэнерго" | ЗТП-"Метелица-1" ПС 110/35/10 Б-В | 10/0,4 | 0.4 | 0.091691 | 0 | 0.0045
56848 | ПАО "Россети Сибирь" | "Читаэнерго" | ТП-"Химчистка" ПС 110/35/10 Б-В | 10/0,4 | 0.25 | 0.068593 | 0 | 0
56849 | ПАО "Россети Сибирь" | "Читаэнерго" | ТП-"Гурьева" АСКУЭ МАТРИЦА | 10/0,4 | 0.25 | 0.067797 | 0 | 0
56850 | ПАО "Россети Сибирь" | "Читаэнерго" | ТП-"79 квартал" ПС 110/35/10 Б-В | 10/0,4 | 0.8 | 0.1256 | 0 | 0
56851 | ПАО "Россети Сибирь" | "Читаэнерго" | ТП-"МТБ" ПС 110/35/10 Б-З | 10/0,4 | 0.4 | 0.10145 | 0 | 0.0027
56852 | ПАО "Россети Сибирь" | "Читаэнерго" | ТП-"Пекарня" ПС 110/35/10 Б-В | 10/0,4 | 0.1 | 0.025477 | 0 | 0
56853 | ПАО "Россети Сибирь" | "Читаэнерго" | ТП-"К-Маркса" ПС 110/35/10 Б-В | 10/0,4 | 0.16 | 0.049598 | 0 | 0
56854 | ПАО "Россети Сибирь" | "Читаэнерго" | ТП-"СХТ" ПС 110/35/10 Б-В | 10/0,4 | 0.63 | 0.1658 | 0 | 0
56855 | ПАО "Россети Сибирь" | "Читаэнерго" | ТП-"Сельхозмонтаж" ПС 110/35/10 Б-В | 10/0,4 | 0.16 | 0.05115 | 0 | 0
56856 | ПАО "Россети Сибирь" | "Читаэнерго" | ТП-"70 кв дома" ПС 110/35/10 Б-В | 10/0,4 | 1.03 | 0.17433 | 0 | 0
56857 | ПАО "Россети Сибирь" | "Читаэнерго" | ТП-"Диспетчерский" ПС 110/35/10 Б-В | 10/0,4 | 0.16 | 0.045763 | 0 | 0
56858 | ПАО "Россети Сибирь" | "Читаэнерго" | ТП-"Ген дома" ПС 110/35/10 Б-В | 10/0,4 | 0.18 | 0.029281 | 0 | 0
56859 | ПАО "Россети Сибирь" | "Читаэнерго" | ТП-"ГПО-ЖКХ" ПС 110/35/10 Б-В | 10/0,4 | 0.25 | 0.15189 | 0.009 | 0
56860 | ПАО "Россети Сибирь" | "Читаэнерго" | ТП-"Милиция" ПС 110/35/10 Б-З | 10/0,4 | 0.4 | 0.091116 | 0 | 0
56861 | ПАО "Россети Сибирь" | "Читаэнерго" | ЗТП-"ГПТУ-32" ПС 110/35/10 Б-В | 10/0,4 | 0.25 | 0.043112 | 0 | 0
56862 | ПАО "Россети Сибирь" | "Читаэнерго" | ТП-1903 "ЮЭС-1" ПС 110/35/10 Б-З | 10/0,4 | 0.16 | 0.075429 | 0 | 0
56863 | ПАО "Россети Сибирь" | "Читаэнерго" | ЗТП- №3301 "МК Поселок" АСКУЭ | 10/0,4 | 0.63 | 0.18804 | 0 | 0.0198
56864 | ПАО "Россети Сибирь" | "Читаэнерго" | ТП №3102 "ГАИ", ВЛ №31 Хада-Булак | 10/0,4 | 0.1 | 0.014339 | 0 | 0
56865 | ПАО "Россети Сибирь" | "Читаэнерго" | ТП 3110 Медведева №31 Хада-Булак | 10/0,4 | 0.063 | 0.038311 | 0 | 0
56866 | ПАО "Россети Сибирь" | "Читаэнерго" | ТП 3113 "Стрижка", ВЛ №31 Хада-Булак | 10/0,4 | 0.1 | 0.011132 | 0 | 0
56867 | ПАО "Россети Сибирь" | "Читаэнерго" | ТП 3115 "ОТФ", ВЛ №31 Хада-Булак | 10/0,4 | 0.04 | 0.01002 | 0 | 0
56868 | ПАО "Россети Сибирь" | "Читаэнерго" | КТП 3118"ОТФ", ВЛ №31 Х-Булак | 10/0,4 | 0.063 | 0.016133 | 0 | 0
56869 | ПАО "Россети Сибирь" | "Читаэнерго" | ТП 3122 "Свинарник ", ВЛ №31 Хада-Булак | 10/0,4 | 0.025 | 0.0060501 | 0 | 0
56870 | ПАО "Россети Сибирь" | "Читаэнерго" | +ТП №1205 Поселок, ВЛ №12 Новоборзинское | 10/0,4 | 0.063 | 0.01468 | 0 | 0
56871 | ПАО "Россети Сибирь" | "Читаэнерго" | ТП-1503 с.Ключевское | 10/0,4 | 0.025 | 0.0068978 | 0 | 0
56872 | ПАО "Россети Сибирь" | "Читаэнерго" | ТП-1504 с.Ключевское | 10/0,4 | 0.16 | 0.0067288 | 0 | 0
56873 | ПАО "Россети Сибирь" | "Читаэнерго" | ТП №3502 Поселок-1, ВЛ №35 Оросительная | 10/0,4 | 0.4 | 0.043282 | 0 | 0
56874 | ПАО "Россети Сибирь" | "Читаэнерго" | ТП №3506 ОТФ Цырен, ВЛ №35 Оросительная | 10/0,4 | 0.063 | 0.016132 | 0 | 0
56875 | ПАО "Россети Сибирь" | "Читаэнерго" | ТП №3509 ОТФ, ВЛ № 35 Оросительная | 10/0,4 | 0.025 | 0.0076162 | 0 | 0
56876 | ПАО "Россети Сибирь" | "Читаэнерго" | ТП №1901, ВЛ-10кВ №19 "Поселок" | 10/0,4 | 0.25 | 0.06893 | 0 | 0.027
56877 | ПАО "Россети Сибирь" | "Читаэнерго" | ТП №1903, ВЛ-10кВ №19 "Поселок" АСКУЭ | 10/0,4 | 0.4 | 0.049167 | 0 | 0
56878 | ПАО "Россети Сибирь" | "Читаэнерго" | ТП №1904, ВЛ №19 Поселок | 10/0,4 | 0.4 | 0.090345 | 0 | 0
56879 | ПАО "Россети Сибирь" | "Читаэнерго" | КТП №1905 от ВЛ-10кВ №19 "Поселок" | 10/0,4 | 0.4 | 0.066696 | 0 | 0
56880 | ПАО "Россети Сибирь" | "Читаэнерго" | ТП № 1909 "Молочка", ВЛ №19 Поселок | 10/0,4 | 0.4 | 0.092812 | 0 | 0.0072
56881 | ПАО "Россети Сибирь" | "Читаэнерго" | ТП-205 Ш. Гора | 10/0,4 | 0.4 | 0.09454 | 0 | 0
56882 | ПАО "Россети Сибирь" | "Читаэнерго" | ТП 207 Поликлинника, ф.2 Поселок РП ШССК | 10/0,4 | 0.4 | 0.07182 | 0 | 0.0135
56883 | ПАО "Россети Сибирь" | "Читаэнерго" | ТП 208 Сел.строитель, ф2 Поселок, РПШССК | 10/0,4 | 0.4 | 0.079979 | 0 | 0
56884 | ПАО "Россети Сибирь" | "Читаэнерго" | ТП 209 СМУ, ф.2 Поселок, РП ШССК | 10/0,4 | 0.16 | 0.03425 | 0 | 0
56885 | ПАО "Россети Сибирь" | "Читаэнерго" | КТП №1614 от ВЛ-10 кВ ф.№16 "Заводский" | 10/0,4 | 0.25 | 0.070033 | 0 | 0.009
56886 | ПАО "Россети Сибирь" | "Читаэнерго" | КТП №1617 от ВЛ-10 кВ ф.№16 "Заводский" | 10/0,4 | 0.16 | 0.04095 | 0 | 0
56887 | ПАО "Россети Сибирь" | "Читаэнерго" | КТП №1705 АСКУЭ | 10/0,4 | 0.25 | 0.028558 | 0 | 0
56888 | ПАО "Россети Сибирь" | "Читаэнерго" | ТП-1914 ПС 110/35/10 Забайкальск | 10/0,4 | 0.16 | 0 | 0.0135 | 0.0882
56889 | ПАО "Россети Сибирь" | "Читаэнерго" | ТП-1915 ПС 110/35/10 Забайкальск | 10/0,4 | 0.25 | 0.022302 | 0 | 0.0873
56890 | ПАО "Россети Сибирь" | "Читаэнерго" | ТП №610 Маслозавод | 10/0,4 | 0.16 | 0.030529 | 0 | 0
56891 | ПАО "Россети Сибирь" | "Читаэнерго" | КТП №2317 Муниц.стоянка, ВЛ №23 ОКПП | 10/0,4 | 0.025 | 0.0024402 | 0 | 0.0207
56892 | ПАО "Россети Сибирь" | "Читаэнерго" | ТП №301, ВЛ №3 Холмогоры | 10/0,4 | 0.06 | 0.036745 | 0 | 0
56893 | ПАО "Россети Сибирь" | "Читаэнерго" | ТП-402 ПС 35/10 Курунзулай | 10/0,4 | 0.1 | 0.032757 | 0 | 0
56894 | ПАО "Россети Сибирь" | "Читаэнерго" | ТП-101 ПС 110-35/10 Курунзулай | 10/0,4 | 0.25 | 0.016495 | 0 | 0
56895 | ПАО "Россети Сибирь" | "Читаэнерго" | ТП-102 ПС 35/10 Усть-Озерное | 10/0,4 | 0.25 | 0.023321 | 0 | 0.0027
56896 | ПАО "Россети Сибирь" | "Читаэнерго" | ТП-103 ПС 35/10 Усть-Озерное | 10/0,4 | 0.063 | 0.013586 | 0 | 0
56897 | ПАО "Россети Сибирь" | "Читаэнерго" | ТП-104 ПС 35/10 Усть-Озерное | 10/0,4 | 0.063 | 0.031497 | 0 | 0
56898 | ПАО "Россети Сибирь" | "Читаэнерго" | ТП-205 П-Бырка | 10/0,4 | 0.1 | 0.033055 | 0 | 0
56899 | ПАО "Россети Сибирь" | "Читаэнерго" | ТП-601 Красноармейская | 10/0,4 | 0.4 | 0.085175 | 0 | 0.018
56900 | ПАО "Россети Сибирь" | "Читаэнерго" | ТП-604 "Жил.масс.ПМК" | 10/0,4 | 0.4 | 0.050466 | 0 | 0.0675
56901 | ПАО "Россети Сибирь" | "Читаэнерго" | ТП-613 70 лет Октября, ВЛ №6 Кирзавод | 10/0,4 | 0.16 | 0.029833 | 0 | 0
56902 | ПАО "Россети Сибирь" | "Читаэнерго" | ТП-616 | 10/0,4 | 0.25 | 0.13301 | 0 | 0.0135
56903 | ПАО "Россети Сибирь" | "Читаэнерго" | ТП-301 Х.Н. РУС | 10/0,4 | 0.25 | 0.084345 | 0 | 0.0558
56904 | ПАО "Россети Сибирь" | "Читаэнерго" | ТП-609 "Жил.масс." | 10/0,4 | 0.4 | 0.13063 | 0 | 0
56905 | ПАО "Россети Сибирь" | "Читаэнерго" | ТП-704 "Турфирмы МАПП" | 10/0,4 | 0.16 | 0.037335 | 0 | 0.0711
56906 | ПАО "Россети Сибирь" | "Читаэнерго" | ТП-710 "Солнечный" | 10/0,4 | 0.4 | 0.08681 | 0 | 0.009
56907 | ПАО "Россети Сибирь" | "Читаэнерго" | КТП-302 "Администрация" | 10/0,4 | 0.4 | 0.0046728 | 0 | 0.26373
56908 | ПАО "Россети Сибирь" | "Читаэнерго" | ТП-1917 "Администрация" | 10/0,4 | 0.1 | 0.047153 | 0 | 0
56909 | ПАО "Россети Сибирь" | "Читаэнерго" | ТП-1918 "60 лет октября" | 10/0,4 | 0.25 | 0.15718 | 0 | 0
56910 | ПАО "Россети Сибирь" | "Читаэнерго" | ТП-718 Мурзин | 10/0,4 | 0.16 | 0.056867 | 0 | 0.0045
56911 | ПАО "Россети Сибирь" | "Читаэнерго" | ТП-1907 Дизельная | 10/0,4 | 0.4 | 0.10122 | 0 | 0
56912 | ПАО "Россети Сибирь" | "Читаэнерго" | ЗТП № 1911, от ВЛ 10кВ № 19 Билитуй в/ч | 10/0,4 | 0.25 | 0.044418 | 0 | 0
56913 | ПАО "Россети Сибирь" | "Читаэнерго" | ТП-1919 "Степная", ВЛ №19 Билитуй | 10/0,4 | 0.25 | 0.048002 | 0 | 0
56914 | ПАО "Россети Сибирь" | "Читаэнерго" | ТП-2301 "Сницар" | 10/0,4 | 0.4 | 0.21889 | 0.018 | 0.05787
56915 | ПАО "Россети Сибирь" | "Читаэнерго" | ТП-1719 Казанов | 10/0,4 | 0.1 | 0.016556 | 0 | 0.0909
56916 | ПАО "Россети Сибирь" | "Читаэнерго" | ТП-2311 Дет. сад "Гармония" | 10/0,4 | 0.16 | 0.053194 | 0 | 0
56917 | ПАО "Россети Сибирь" | "Читаэнерго" | ЗТП № 1908 СП Билитуйское | 10/0,4 | 0.63 | 0.032754 | 0 | 0
56918 | ПАО "Россети Сибирь" | "Читаэнерго" | ТП-501 "Школа" | 10/0,4 | 0.25 | 0.072764 | 0 | 0
56919 | ПАО "Россети Сибирь" | "Читаэнерго" | ТП-2312 ЦРБ Забайкальск | 10/0,4 | 0.16 | 0.052947 | 0 | 0
56920 | ПАО "Россети Сибирь" | "Читаэнерго" | ТП-504 "Центр" | 10/0,4 | 0.16 | 0.088647 | 0 | 0
56921 | ПАО "Россети Сибирь" | "Читаэнерго" | ТП №1004 "МТМ" от ВЛ №10 Соктуй | 10/0,4 | 0.4 | 0.034834 | 0 | 0
56922 | ПАО "Россети Сибирь" | "Читаэнерго" | ТП-502 "Гараж Чибышев" | 10/0,4 | 0.063 | 0 | 0 | 0
56923 | ПАО "Россети Сибирь" | "Читаэнерго" | ТП-1203 с. Абагайтуй | 10/0,4 | 0.063 | 0 | 0 | 0
56924 | ПАО "Россети Сибирь" | "Читаэнерго" | ТП-801 "Семиозерье" | 10/0,4 | 0.16 | 0.023364 | 0 | 0
56925 | ПАО "Россети Сибирь" | "Читаэнерго" | ТП-804 "Клуб", ВЛ №8 Красный Великан | 10/0,4 | 0.25 | 0.060534 | 0 | 0
56926 | ПАО "Россети Сибирь" | "Читаэнерго" | ТП-507 "Пилорама" | 10/0,4 | 0.16 | 0.052417 | 0 | 0
56927 | ПАО "Россети Сибирь" | "Читаэнерго" | ТП 806 Пилорама, ВЛ №8 Кр.Великан | 10/0,4 | 0.16 | 0.040072 | 0 | 0
56928 | ПАО "Россети Сибирь" | "Читаэнерго" | ТП-305 "Трехэтажки" Холмогоры | 10/0,4 | 0.063 | 0.020694 | 0 | 0
56929 | ПАО "Россети Сибирь" | "Читаэнерго" | ТП-706 совхозная | 10/0,4 | 0.63 | 0.1002 | 0 | 0
56930 | ПАО "Россети Сибирь" | "Читаэнерго" | ТП-302 ДОС 600 | 10/0,4 | 0.4 | 0.25929 | 0 | 0
56931 | ПАО "Россети Сибирь" | "Читаэнерго" | ТП-304, ДОС 700, п.Даурия | 10/0,4 | 0.4 | 0.05747 | 0 | 0
56932 | ПАО "Россети Сибирь" | "Читаэнерго" | ТП-303 п.Даурия ДОС №815 | 10/0,4 | 0.63 | 0.19137 | 0 | 0
56933 | ПАО "Россети Сибирь" | "Читаэнерго" | ТП - 1505 Доржициренов водокачка | 10/0,4 | 0.4 | 0.019714 | 0 | 0
56934 | ПАО "Россети Сибирь" | "Читаэнерго" | ТП-602 | 10/0,4 | 0.063 | 0.0203 | 0 | 0
56935 | ПАО "Россети Сибирь" | "Читаэнерго" | СТП 516 Чаб.стоянка ф.5 Шаранай | 10/0,4 | 0.025 | 0.00041725 | 0 | 0
56936 | ПАО "Россети Сибирь" | "Читаэнерго" | КТП-411"Больница" ПС Калангуй ф.4 Булум | 10/0,4 | 0.25 | 0.023545 | 0 | 0
56937 | ПАО "Россети Сибирь" | "Читаэнерго" | КТП-606"Водокачка" ПС Калангуй ф.6 Турга | 10/0,4 | 0.18 | 0.0086933 | 0 | 0
56938 | ПАО "Россети Сибирь" | "Читаэнерго" | ЗТП-31"Поселок" ПС Золотореченск ф.12 | 10/0,4 | 1.26 | 0.17141 | 0 | 0
56939 | ПАО "Россети Сибирь" | "Читаэнерго" | КТПН-108"Водозабор"резервПСЗолотореченск | 10/0,4 | 0.4 | 0 | 0 | 0
56940 | ПАО "Россети Сибирь" | "Читаэнерго" | ЗТП-163"Верхняя" ПС Золотореченск ф.16 | 10/0,4 | 0.25 | 0.040035 | 0 | 0
56941 | ПАО "Россети Сибирь" | "Читаэнерго" | КТП-501"с.Жетково" ПС35/10 с.Жетково ф.5 | 10/0,4 | 0.063 | 0.011028 | 0 | 0
56942 | ПАО "Россети Сибирь" | "Читаэнерго" | КТП-101"Пилорама" ПС 35/10 с.Жетково ф.1 | 10/0,4 | 0.1 | 0.026273 | 0 | 0
56943 | ПАО "Россети Сибирь" | "Читаэнерго" | КТП-303"Мельница" ПС Долгокыча ф.3 | 10/0,4 | 0.1 | 0.019314 | 0 | 0
56944 | ПАО "Россети Сибирь" | "Читаэнерго" | КТПН-607"Школа" ПС Долгокыча ф.6 Бурул | 10/0,4 | 0.4 | 0.020856 | 0 | 0
56945 | ПАО "Россети Сибирь" | "Читаэнерго" | КТПН-609"Зерноток" ПС Долгокыча ф.6 Буру | 10/0,4 | 0.4 | 0 | 0 | 0
56946 | ПАО "Россети Сибирь" | "Читаэнерго" | КТП-610"МТП" ПС Долгокыча ф.6 Бурулятуй | 10/0,4 | 0.063 | 0.0021448 | 0 | 0
56947 | ПАО "Россети Сибирь" | "Читаэнерго" | КТП-1301"Клуб" ПС Улятуй ф.13 Улан-Цацык | 10/0,4 | 0.25 | 0.027097 | 0 | 0
56948 | ПАО "Россети Сибирь" | "Читаэнерго" | ТП-1302"Зерноток"ПС Улятуй ф.13 Улан-Цац | 10/0,4 | 0.16 | 0 | 0 | 0
56949 | ПАО "Россети Сибирь" | "Читаэнерго" | КТП-1304"Бронников" ПС Улятуй ф.13 | 10/0,4 | 0.025 | 0.00062398 | 0 | 0
56950 | ПАО "Россети Сибирь" | "Читаэнерго" | КТП-1305"Жилин" ПС Улятуй ф.13 | 10/0,4 | 0.063 | 0.0010771 | 0 | 0
56951 | ПАО "Россети Сибирь" | "Читаэнерго" | ТП-201"Глыново" ПС Улятуй ф.2 Шивия | 10/0,4 | 0.025 | 0.0049881 | 0 | 0
56952 | ПАО "Россети Сибирь" | "Читаэнерго" | ТП-205"Котельная" ПС Улятуй ф.2 Шивия | 10/0,4 | 0.1 | 0.02683 | 0 | 0
56953 | ПАО "Россети Сибирь" | "Читаэнерго" | ТП-206"Туктарев" ПС Улятуй ф.2 Шивия | 10/0,4 | 0.1 | 0.010472 | 0 | 0
56954 | ПАО "Россети Сибирь" | "Читаэнерго" | ТП-402 МТМ | 10/0,4 | 0.25 | 0.021211 | 0 | 0
56955 | ПАО "Россети Сибирь" | "Читаэнерго" | ТП-406 Широкая | 10/0,4 | 0.1 | 0.025332 | 0 | 0
56956 | ПАО "Россети Сибирь" | "Читаэнерго" | ТП-410 Школа ф.4 Камкай | 10/0,4 | 0.25 | 0.055978 | 0 | 0
56957 | ПАО "Россети Сибирь" | "Читаэнерго" | ТП-414 Камкай | 10/0,4 | 0.1 | 0.012085 | 0 | 0
56958 | ПАО "Россети Сибирь" | "Читаэнерго" | КТП-505 МТМ ф.5 Шаранай с.Единение | 10/0,4 | 0.16 | 0.0057575 | 0 | 0
56959 | ПАО "Россети Сибирь" | "Читаэнерго" | ТП-1201"Заря" ПС Улятуй ф.12 Караксар | 10/0,4 | 0.1 | 0.015882 | 0 | 0
56960 | ПАО "Россети Сибирь" | "Читаэнерго" | КТП-601"Хоз.нужды" ПС Оловянная ф.6 | 10/0,4 | 0.04 | 0.0026054 | 0 | 0
56961 | ПАО "Россети Сибирь" | "Читаэнерго" | КТП-605"Школа" ПС Оловянная ф.6 | 10/0,4 | 0.063 | 0.024557 | 0 | 0
56962 | ПАО "Россети Сибирь" | "Читаэнерго" | КТП-607 "Дет.сад" ПС Оловянная ф.6 | 10/0,4 | 0.1 | 0.037583 | 0 | 0
56963 | ПАО "Россети Сибирь" | "Читаэнерго" | КТП-701 Школа ПС Хара-Бырка | 10/0,4 | 0.25 | 0.029491 | 0 | 0
56964 | ПАО "Россети Сибирь" | "Читаэнерго" | ТП-201 Хознужды | 10/0,4 | 0.16 | 0.052124 | 0 | 0
56965 | ПАО "Россети Сибирь" | "Читаэнерго" | ТП-202 Поселок В.Цасучей | 10/0,4 | 0.16 | 0.016153 | 0 | 0
56966 | ПАО "Россети Сибирь" | "Читаэнерго" | ТП-209 Клуб В.Цасучей | 10/0,4 | 0.25 | 0.038698 | 0 | 0.009
56967 | ПАО "Россети Сибирь" | "Читаэнерго" | ТП-210 Население с.Н.Цасучей | 10/0,4 | 0.25 | 0.066515 | 0 | 0.0315
56968 | ПАО "Россети Сибирь" | "Читаэнерго" | ТП-212 Население с.В.Цасучей | 10/0,4 | 0.063 | 0.016915 | 0 | 0
56969 | ПАО "Россети Сибирь" | "Читаэнерго" | ТП-601 Лагерь "Звездный" | 10/0,4 | 0.1 | 0.00098129 | 0 | 0
56970 | ПАО "Россети Сибирь" | "Читаэнерго" | ТП-605 СХТ с. Кубухай | 10/0,4 | 0.25 | 0.024827 | 0 | 0
56971 | ПАО "Россети Сибирь" | "Читаэнерго" | ТП-606 Поселок с.Кубухай | 10/0,4 | 0.1 | 0.032322 | 0 | 0
56972 | ПАО "Россети Сибирь" | "Читаэнерго" | ТП-608 Поселок с.Кубухай | 10/0,4 | 0.1 | 0.012892 | 0 | 0
56973 | ПАО "Россети Сибирь" | "Читаэнерго" | ТП-609 Население с.Кубухай | 10/0,4 | 0.063 | 0.0085143 | 0 | 0
56974 | ПАО "Россети Сибирь" | "Читаэнерго" | ТП-803 Водокачка | 10/0,4 | 0.1 | 0.013455 | 0 | 0.018
56975 | ПАО "Россети Сибирь" | "Читаэнерго" | ТП-806 Больница | 10/0,4 | 0.4 | 0.07747 | 0 | 0.0666
56976 | ПАО "Россети Сибирь" | "Читаэнерго" | ТП-808 с.Нижний Цасучей | 10/0,4 | 0.025 | 0 | 0 | 0
56977 | ПАО "Россети Сибирь" | "Читаэнерго" | ТП-810 Начальная Школа | 10/0,4 | 0.16 | 0.065132 | 0 | 0
56978 | ПАО "Россети Сибирь" | "Читаэнерго" | ТП-811 Школа | 10/0,4 | 0.25 | 0.027752 | 0 | 0
56979 | ПАО "Россети Сибирь" | "Читаэнерго" | ТП-814 Луч | 10/0,4 | 0.04 | 0.0060446 | 0 | 0
56980 | ПАО "Россети Сибирь" | "Читаэнерго" | ТП-815 Комхоз с.Н.Цасучей | 10/0,4 | 0.16 | 0.083264 | 0 | 0
56981 | ПАО "Россети Сибирь" | "Читаэнерго" | ТП-817 Население | 10/0,4 | 0.25 | 0.078703 | 0 | 0.027
56982 | ПАО "Россети Сибирь" | "Читаэнерго" | ТП-1401 Население с.Икарал | 10/0,4 | 0.063 | 0.01078 | 0 | 0
56983 | ПАО "Россети Сибирь" | "Читаэнерго" | ТП 100 ОТФ ф.1 Старый Дурулгуй | 10/0,4 | 0.1 | 0.0010762 | 0 | 0
56984 | ПАО "Россети Сибирь" | "Читаэнерго" | ТП 102 Поселок ф.1 Старый Дурулгуй | 10/0,4 | 0.1 | 0.013046 | 0 | 0
56985 | ПАО "Россети Сибирь" | "Читаэнерго" | ТП 106 Поселок с.Тут-Халтуй | 10/0,4 | 0.1 | 0.04392 | 0 | 0
56986 | ПАО "Россети Сибирь" | "Читаэнерго" | ТП-610 Поселок Н.Дурулгуй | 10/0,4 | 0.1 | 0.019722 | 0 | 0.009
56987 | ПАО "Россети Сибирь" | "Читаэнерго" | ТП 1107 ОТФ Дюкарев | 10/0,4 | 0.063 | 0.00084582 | 0 | 0
56988 | ПАО "Россети Сибирь" | "Читаэнерго" | ТП-1113 ОТФ ф.11 Ононские чаб.стоянки | 10/0,4 | 0.025 | 0.00060001 | 0 | 0
56989 | ПАО "Россети Сибирь" | "Читаэнерго" | ТП-111 ОТФ ф.1 Буйлэсан | 10/0,4 | 0.04 | 0 | 0 | 0
56990 | ПАО "Россети Сибирь" | "Читаэнерго" | ТП-118 МТФ с.Буйлэсан | 10/0,4 | 0.25 | 0.039145 | 0 | 0
56991 | ПАО "Россети Сибирь" | "Читаэнерго" | ТП-119 Водокачка с. Буйлэсан | 10/0,4 | 0.16 | 0.021812 | 0 | 0
56992 | ПАО "Россети Сибирь" | "Читаэнерго" | ТП-120 МТМ с.Буйлэсан | 10/0,4 | 0.1 | 0.010075 | 0 | 0
56993 | ПАО "Россети Сибирь" | "Читаэнерго" | ТП-601 ОТФ ф.Усть Ималка | 10/0,4 | 0.025 | 0.00066269 | 0 | 0
56994 | ПАО "Россети Сибирь" | "Читаэнерго" | ТП-602 ОТФ ф. Усть Ималка | 10/0,4 | 0.025 | 0.00027187 | 0 | 0
56995 | ПАО "Россети Сибирь" | "Читаэнерго" | ТП-604 ОТФ ф. Усть Ималка | 10/0,4 | 0.04 | 0.0015952 | 0 | 0
56996 | ПАО "Россети Сибирь" | "Читаэнерго" | ТП-606 ОТФ ф. Усть Ималка | 10/0,4 | 0.025 | 8.949e-05 | 0 | 0
56997 | ПАО "Россети Сибирь" | "Читаэнерго" | ТП-607 ОТФ ф. Усть Ималка | 10/0,4 | 0.025 | 0.0014358 | 0 | 0
56998 | ПАО "Россети Сибирь" | "Читаэнерго" | ТП-609 ОТФ ф. Усть Ималка | 10/0,4 | 0.025 | 0.00022562 | 0 | 0
56999 | ПАО "Россети Сибирь" | "Читаэнерго" | ТП-611 Зерноток с. Усть-Ималка | 10/0,4 | 0.1 | 0.024846 | 0 | 0.0135
57000 | ПАО "Россети Сибирь" | "Читаэнерго" | ТП 1108 Баня с. Кулусутай | 10/0,4 | 0.1 | 0.014114 | 0 | 0
57001 | ПАО "Россети Сибирь" | "Читаэнерго" | ТП-1115 Зерноток с. Кулусутай | 10/0,4 | 0.1 | 0 | 0 | 0
57002 | ПАО "Россети Сибирь" | "Читаэнерго" | ТП-1118 Магазин с.Кулусутай | 10/0,4 | 0.16 | 0.016591 | 0 | 0
57003 | ПАО "Россети Сибирь" | "Читаэнерго" | ТП-1402 ОТФ ф. Баин Цаган | 10/0,4 | 0.04 | 0.00085017 | 0 | 0
57004 | ПАО "Россети Сибирь" | "Читаэнерго" | ТП-1407 ОТФ ф. Баин Цаган | 10/0,4 | 0.025 | 0.00035948 | 0 | 0
57005 | ПАО "Россети Сибирь" | "Читаэнерго" | ТП-1408 ОТФ ф. Баин Цаган | 10/0,4 | 0.025 | 0.00046388 | 0 | 0
57006 | ПАО "Россети Сибирь" | "Читаэнерго" | ТП 101 ОТФ от ф.1 Ст.Чиндант | 10/0,4 | 0.025 | 0.00039591 | 0 | 0
57007 | ПАО "Россети Сибирь" | "Читаэнерго" | ТП-401 Поселок ф.4 Усть Борзя | 10/0,4 | 0.1 | 0.010674 | 0 | 0
57008 | ПАО "Россети Сибирь" | "Читаэнерго" | ТП-402 ОТФ ф.4 Усть Борзя | 10/0,4 | 0.06 | 0.00086848 | 0 | 0
57009 | ПАО "Россети Сибирь" | "Читаэнерго" | ТП-604 ОТФ ф.6 Лаха | 10/0,4 | 0.025 | 0 | 0 | 0
57010 | ПАО "Россети Сибирь" | "Читаэнерго" | ТП-615 Население с.Лаха | 10/0,4 | 0.16 | 0.013532 | 0 | 0
57011 | ПАО "Россети Сибирь" | "Читаэнерго" | ТП 1106 ОТФ от ф.11 Новая Заря | 10/0,4 | 0.025 | 0.0020698 | 0 | 0
57012 | ПАО "Россети Сибирь" | "Читаэнерго" | ТП-1121 Поселок с.Новая Заря | 10/0,4 | 0.25 | 0.04701 | 0 | 0.018
57013 | ПАО "Россети Сибирь" | "Читаэнерго" | ТП-1123 Школа с.Новая Заря | 10/0,4 | 0.4 | 0.041228 | 0 | 0
57014 | ПАО "Россети Сибирь" | "Читаэнерго" | ТП-1124 Поселок Новая Заря | 10/0,4 | 0.25 | 0.039676 | 0 | 0.009
57015 | ПАО "Россети Сибирь" | "Читаэнерго" | ТП-19 ф. Дульдурга | 10/0,4 | 0.025 | 0.0024896 | 0 | 0
57016 | ПАО "Россети Сибирь" | "Читаэнерго" | ТП-14 ф. Дульдурга | 10/0,4 | 0.063 | 0.028033 | 0 | 0.0045
57017 | ПАО "Россети Сибирь" | "Читаэнерго" | ТП-16 ф. Дульдурга | 10/0,4 | 0.1 | 0.020256 | 0 | 0.0135
57018 | ПАО "Россети Сибирь" | "Читаэнерго" | ТП-3-123 ВЛ-10-ОРОЙ | 10/0,4 | 0.25 | 0.069658 | 0 | 0
57019 | ПАО "Россети Сибирь" | "Читаэнерго" | ТП-94 ф. Тарбагатай | 10/0,4 | 0.025 | 0.0048132 | 0 | 0
57020 | ПАО "Россети Сибирь" | "Читаэнерго" | ТП-95 ф. Тарбагатай | 10/0,4 | 0.025 | 0.0015604 | 0 | 0
57021 | ПАО "Россети Сибирь" | "Читаэнерго" | ТП-96 ф. Тарбагатай | 10/0,4 | 0.04 | 0.0021013 | 0 | 0
57022 | ПАО "Россети Сибирь" | "Читаэнерго" | ТП-97 ф. Тарбагатай | 10/0,4 | 0.04 | 0.0025673 | 0 | 0
57023 | ПАО "Россети Сибирь" | "Читаэнерго" | ТП-98 ф. Тарбагатай | 10/0,4 | 0.025 | 0.0028167 | 0 | 0
57024 | ПАО "Россети Сибирь" | "Читаэнерго" | ТП-42 ф. Узон | 10/0,4 | 0.16 | 0.045857 | 0 | 0.01035
57025 | ПАО "Россети Сибирь" | "Читаэнерго" | ТП-46 ф. Узон | 10/0,4 | 0.1 | 0.0024608 | 0 | 0.0135
57026 | ПАО "Россети Сибирь" | "Читаэнерго" | ТП-47 ф. Узон | 10/0,4 | 0.063 | 0.01462 | 0 | 0
57027 | ПАО "Россети Сибирь" | "Читаэнерго" | ТП-48 ф. Узон | 10/0,4 | 0.16 | 0.034625 | 0 | 0
57028 | ПАО "Россети Сибирь" | "Читаэнерго" | ТП-49 ф. Узон | 10/0,4 | 0.025 | 0.001902 | 0 | 0
57029 | ПАО "Россети Сибирь" | "Читаэнерго" | ТП-50 ф. Узон | 10/0,4 | 0.025 | 0.00065325 | 0 | 0
57030 | ПАО "Россети Сибирь" | "Читаэнерго" | ТП-51 ф. Узон | 10/0,4 | 0.1 | 0.00027631 | 0 | 0
57031 | ПАО "Россети Сибирь" | "Читаэнерго" | ТП-53 ф. Узон | 10/0,4 | 0.1 | 0.062608 | 0 | 0
57032 | ПАО "Россети Сибирь" | "Читаэнерго" | ТП-53а ф. Узон | 10/0,4 | 0.1 | 0.014825 | 0 | 0.0072
57033 | ПАО "Россети Сибирь" | "Читаэнерго" | ТП-54 ф. Узон | 10/0,4 | 0.063 | 0.024669 | 0 | 0
57034 | ПАО "Россети Сибирь" | "Читаэнерго" | ТП-87 ф. Тарбагатай | 10/0,4 | 0.04 | 0.0026587 | 0 | 0
57035 | ПАО "Россети Сибирь" | "Читаэнерго" | ТП-55 ф. Узон | 10/0,4 | 0.4 | 0.048521 | 0 | 0
57036 | ПАО "Россети Сибирь" | "Читаэнерго" | ТП-56 ф. Узон | 10/0,4 | 0.063 | 0.04473 | 0 | 0
57037 | ПАО "Россети Сибирь" | "Читаэнерго" | ТП-58 ф. Узон | 10/0,4 | 0.1 | 0.00076511 | 0 | 0
57038 | ПАО "Россети Сибирь" | "Читаэнерго" | ТП-18-36 ф.Ушарбай | 10/0,4 | 0.025 | 0.0036108 | 0 | 0
57039 | ПАО "Россети Сибирь" | "Читаэнерго" | ТП-14-03 ф.Цаган-Челутай (отп.Балданов) | 10/0,4 | 0.04 | 0.00080825 | 0 | 0
57040 | ПАО "Россети Сибирь" | "Читаэнерго" | ТП-14-05 ф.Цаган-Челутай (отп.Шокодей) | 10/0,4 | 0.04 | 0.0029957 | 0 | 0
57041 | ПАО "Россети Сибирь" | "Читаэнерго" | ТП-14-06 ф.Цаган-Челутай(отп.Шокодей) | 10/0,4 | 0.1 | 0.002329 | 0 | 0
57042 | ПАО "Россети Сибирь" | "Читаэнерго" | ТП-3-4 ВЛ-10-НОВО-КУРГАТАЙ | 10/0,4 | 0.1 | 0.072625 | 0 | 0
57043 | ПАО "Россети Сибирь" | "Читаэнерго" | ТП-14-801 ф.Цаган-Челутай | 10/0,4 | 0.16 | 0.032923 | 0 | 0
57044 | ПАО "Россети Сибирь" | "Читаэнерго" | ТП-14-24 ф.Цаган-Челутай | 10/0,4 | 0.16 | 0.07621 | 0 | 0.00495
57045 | ПАО "Россети Сибирь" | "Читаэнерго" | ТП-14-18 ф.Цаган-Челутай | 10/0,4 | 0.25 | 0.17358 | 0 | 0
57046 | ПАО "Россети Сибирь" | "Читаэнерго" | ТП-14-22 ф.Цаган-Челутай | 10/0,4 | 0.1 | 0.042571 | 0 | 0
57047 | ПАО "Россети Сибирь" | "Читаэнерго" | ТП-14-21 ф.Цаган-Челутай | 10/0,4 | 0.063 | 0.046585 | 0 | 0
57048 | ПАО "Россети Сибирь" | "Читаэнерго" | ТП-14-20 ф.Цаган-Челутай | 10/0,4 | 0.25 | 0.078039 | 0 | 0
57049 | ПАО "Россети Сибирь" | "Читаэнерго" | ТП-9-19 ф.Ага | 10/0,4 | 0.063 | 0.0011588 | 0 | 0
57050 | ПАО "Россети Сибирь" | "Читаэнерго" | ТП-9-01 ф.Ага | 10/0,4 | 0.025 | 0.0030246 | 0 | 0
57051 | ПАО "Россети Сибирь" | "Читаэнерго" | ТП-9-23 ф.Ага | 10/0,4 | 0.025 | 0.0017804 | 0 | 0
57052 | ПАО "Россети Сибирь" | "Читаэнерго" | ТП-9-02 ф.Ага | 10/0,4 | 0.025 | 0.0036722 | 0 | 0
57053 | ПАО "Россети Сибирь" | "Читаэнерго" | ТП-9-03 ф.Ага | 10/0,4 | 0.25 | 0.058736 | 0 | 0
57054 | ПАО "Россети Сибирь" | "Читаэнерго" | ТП-26 ф.Кирово | 10/0,4 | 0.025 | 0.0049296 | 0 | 0
57055 | ПАО "Россети Сибирь" | "Читаэнерго" | ТП-6 ф.Кирово | 10/0,4 | 0.025 | 0.0060973 | 0 | 0
57056 | ПАО "Россети Сибирь" | "Читаэнерго" | ТП-23 ф.Кирово | 10/0,4 | 0.04 | 0.0049097 | 0 | 0
57057 | ПАО "Россети Сибирь" | "Читаэнерго" | ТП-8 ф.Кирово | 10/0,4 | 0.025 | 0.0047294 | 0 | 0
57058 | ПАО "Россети Сибирь" | "Читаэнерго" | ТП-12 ф.Кирово | 10/0,4 | 0.025 | 0.0049815 | 0 | 0
57059 | ПАО "Россети Сибирь" | "Читаэнерго" | ТП-3-130 ВЛ-10-АКША-2 | 10/0,4 | 0.25 | 0.20396 | 0 | 0
57060 | ПАО "Россети Сибирь" | "Читаэнерго" | ТП-16 ф.Кирово | 10/0,4 | 0.063 | 0.0053695 | 0 | 0
57061 | ПАО "Россети Сибирь" | "Читаэнерго" | ТП-17 ф.Кирово | 10/0,4 | 0.025 | 0.0047304 | 0 | 0
57062 | ПАО "Россети Сибирь" | "Читаэнерго" | ТП-24 ф.Кирово | 10/0,4 | 0.025 | 0.0043216 | 0 | 0
57063 | ПАО "Россети Сибирь" | "Читаэнерго" | ТП-9 ф.Кирово | 10/0,4 | 0.025 | 0.003186 | 0 | 0
57064 | ПАО "Россети Сибирь" | "Читаэнерго" | ТП 10 ф.Кирово | 10/0,4 | 0.025 | 0.0043594 | 0 | 0
57065 | ПАО "Россети Сибирь" | "Читаэнерго" | ТП-11 ф.Кирово | 10/0,4 | 0.025 | 0.0049928 | 0 | 0
57066 | ПАО "Россети Сибирь" | "Читаэнерго" | ТП-13 ф.Кирово | 10/0,4 | 0.025 | 0.0058877 | 0 | 0
57067 | ПАО "Россети Сибирь" | "Читаэнерго" | ТП-5 ф.Кирово | 10/0,4 | 0.063 | 0.0052467 | 0 | 0
57068 | ПАО "Россети Сибирь" | "Читаэнерго" | ТП-15 ф.Кирово | 10/0,4 | 0.063 | 0.0052562 | 0 | 0
57069 | ПАО "Россети Сибирь" | "Читаэнерго" | ТП-18 ф.Кирово | 10/0,4 | 0.025 | 0.0058783 | 0 | 0
57070 | ПАО "Россети Сибирь" | "Читаэнерго" | ТП-19 ф.Кирово | 10/0,4 | 0.025 | 0.0043292 | 0 | 0
57071 | ПАО "Россети Сибирь" | "Читаэнерго" | ТП-22 ф.Кирово | 10/0,4 | 0.025 | 0.0049267 | 0 | 0
57072 | ПАО "Россети Сибирь" | "Читаэнерго" | ТП-32 Кирово | 10/0,4 | 0.025 | 0.004451 | 0 | 0
57073 | ПАО "Россети Сибирь" | "Читаэнерго" | ТП-28 ф.Кирово | 10/0,4 | 0.04 | 0.0043726 | 0 | 0
57074 | ПАО "Россети Сибирь" | "Читаэнерго" | ТП-29 ф.Кирово | 10/0,4 | 0.025 | 0.0045935 | 0 | 0
57075 | ПАО "Россети Сибирь" | "Читаэнерго" | ТП-31 ф.Кирово | 10/0,4 | 0.025 | 0.0044925 | 0 | 0
57076 | ПАО "Россети Сибирь" | "Читаэнерго" | ТП-2 ф.Булактуй | 10/0,4 | 0.01 | 0.004703 | 0 | 0
57077 | ПАО "Россети Сибирь" | "Читаэнерго" | ТП-3 ф.Булактуй | 10/0,4 | 0.025 | 0.0038459 | 0 | 0
57078 | ПАО "Россети Сибирь" | "Читаэнерго" | ТП-4 ф.Холболджи | 10/0,4 | 0.025 | 0.0073887 | 0 | 0
57079 | ПАО "Россети Сибирь" | "Читаэнерго" | ТП-5 ф.Холболджи | 10/0,4 | 0.063 | 0.0038336 | 0 | 0
57080 | ПАО "Россети Сибирь" | "Читаэнерго" | ТП-7 ф.Холболджи | 10/0,4 | 0.025 | 0.0075652 | 0 | 0
57081 | ПАО "Россети Сибирь" | "Читаэнерго" | ТП-8 ф.Холболджи | 10/0,4 | 0.025 | 0.009996 | 0 | 0
57082 | ПАО "Россети Сибирь" | "Читаэнерго" | ТП-9 ф.Холболджи | 10/0,4 | 0.025 | 0.0091417 | 0 | 0
57083 | ПАО "Россети Сибирь" | "Читаэнерго" | ТП-1 ф.Булактуй | 10/0,4 | 0.063 | 0.010294 | 0 | 0
57084 | ПАО "Россети Сибирь" | "Читаэнерго" | ТП-6 ф.Холболджи | 10/0,4 | 0.025 | 0.0065363 | 0 | 0
57085 | ПАО "Россети Сибирь" | "Читаэнерго" | ТП-18-02 ф.Ушарбай | 10/0,4 | 0.16 | 0.071735 | 0 | 0
57086 | ПАО "Россети Сибирь" | "Читаэнерго" | ТП-4 ф.Булактуй | 10/0,4 | 0.04 | 0.0069006 | 0 | 0
57087 | ПАО "Россети Сибирь" | "Читаэнерго" | ТП-33 ф.Кирово | 10/0,4 | 0.025 | 0.0045151 | 0 | 0
57088 | ПАО "Россети Сибирь" | "Читаэнерго" | ТП-34 ф.Кирово | 10/0,4 | 0.025 | 0.0041055 | 0 | 0
57089 | ПАО "Россети Сибирь" | "Читаэнерго" | ТП-21 ф.Кирово | 10/0,4 | 0.01 | 0.0048852 | 0 | 0
57090 | ПАО "Россети Сибирь" | "Читаэнерго" | ТП-4 ф.Кирово | 10/0,4 | 0.025 | 0.0040847 | 0 | 0
57091 | ПАО "Россети Сибирь" | "Читаэнерго" | ТП-9 ф.Булактуй | 10/0,4 | 0.025 | 0.0045284 | 0 | 0
57092 | ПАО "Россети Сибирь" | "Читаэнерго" | ТП-8 ф.Булактуй | 10/0,4 | 0.025 | 0.0043084 | 0 | 0
57093 | ПАО "Россети Сибирь" | "Читаэнерго" | ТП-6 ф.Булактуй | 10/0,4 | 0.04 | 0.0069082 | 0 | 0
57094 | ПАО "Россети Сибирь" | "Читаэнерго" | ТП-8 ф.Шивия | 10/0,4 | 0.063 | 0.026481 | 0 | 0.009
57095 | ПАО "Россети Сибирь" | "Читаэнерго" | ТП-5 ф.Булактуй | 10/0,4 | 0.04 | 0.0058358 | 0 | 0
57096 | ПАО "Россети Сибирь" | "Читаэнерго" | ТП-20-07 ф.Ага-Хангил | 10/0,4 | 0.1 | 0.037566 | 0 | 0
57097 | ПАО "Россети Сибирь" | "Читаэнерго" | ТП-1 ф.Холболджи | 10/0,4 | 0.025 | 0.0062927 | 0 | 0
57098 | ПАО "Россети Сибирь" | "Читаэнерго" | ТП-2 ф.Холболджи | 10/0,4 | 0.063 | 0.011855 | 0 | 0
57099 | ПАО "Россети Сибирь" | "Читаэнерго" | ТП-3 ф.Таптанай | 10/0,4 | 0.04 | 0.0030187 | 0 | 0
57100 | ПАО "Россети Сибирь" | "Читаэнерго" | ТП-5 ф.Таптанай | 10/0,4 | 0.025 | 0.00051306 | 0 | 0
57101 | ПАО "Россети Сибирь" | "Читаэнерго" | ТП-225 | 6/0,4 | 0.63 | 0.088373 | 0 | 0
57102 | ПАО "Россети Сибирь" | "Читаэнерго" | ТП-7 Дамская | 6/0,4 | 0.315 | 0.11712 | 0 | 0
57103 | ПАО "Россети Сибирь" | "Читаэнерго" | ТП-21 | 6/0,4 | 0.18 | 0.018236 | 0 | 0
57104 | ПАО "Россети Сибирь" | "Читаэнерго" | ТП-16 ф.Таптанай | 10/0,4 | 0.063 | 0.0019479 | 0 | 0
57105 | ПАО "Россети Сибирь" | "Читаэнерго" | ТП-252 | 6/0,4 | 1.26 | 0.16938 | 0 | 0
57106 | ПАО "Россети Сибирь" | "Читаэнерго" | ТП-255 | 6/0,4 | 0.63 | 0.10134 | 0 | 0
57107 | ПАО "Россети Сибирь" | "Читаэнерго" | ТП-078 | 6/0,4 | 0.4 | 0.13962 | 0 | 0.009
57108 | ПАО "Россети Сибирь" | "Читаэнерго" | ТП-079 | 6/0,4 | 0.4 | 0.15626 | 0.135 | 0.0135
57109 | ПАО "Россети Сибирь" | "Читаэнерго" | ТП-085 | 6/0,4 | 0.4 | 0.47706 | 0 | 0.0495
57110 | ПАО "Россети Сибирь" | "Читаэнерго" | ТП-090 | 6/0,4 | 0.25 | 0.20598 | 0 | 0.0018
57111 | ПАО "Россети Сибирь" | "Читаэнерго" | ТП-096 | 6/0,4 | 0.63 | 0.10141 | 0 | 0
57112 | ПАО "Россети Сибирь" | "Читаэнерго" | ТП-097 | 6/0,4 | 0.63 | 0.1942 | 0 | 0
57113 | ПАО "Россети Сибирь" | "Читаэнерго" | ТП-099 | 6/0,4 | 0.63 | 0.2039 | 0 | 0
57114 | ПАО "Россети Сибирь" | "Читаэнерго" | ТП-100 | 6/0,4 | 0.4 | 0.32838 | 0 | 0
57115 | ПАО "Россети Сибирь" | "Читаэнерго" | ТП-101 | 6/0,4 | 0.4 | 0.18512 | 0 | 0.009
57116 | ПАО "Россети Сибирь" | "Читаэнерго" | ТП-102 | 6/0,4 | 0.4 | 0.17116 | 0 | 0.09
57117 | ПАО "Россети Сибирь" | "Читаэнерго" | ТП-104 | 6/0,4 | 0.4 | 0.22125 | 0 | 0
57118 | ПАО "Россети Сибирь" | "Читаэнерго" | ТП-106 | 6/0,4 | 0.25 | 0.13119 | 0.0468 | 0
57119 | ПАО "Россети Сибирь" | "Читаэнерго" | ТП-107 АСКУЭ | 6/0,4 | 0.25 | 0.18919 | 0 | 0.009
57120 | ПАО "Россети Сибирь" | "Читаэнерго" | ТП-112 | 6/0,4 | 0.25 | 0.10843 | 0 | 0
57121 | ПАО "Россети Сибирь" | "Читаэнерго" | ТП-119 | 6/0,4 | 1.26 | 0.18342 | 0 | 0
57122 | ПАО "Россети Сибирь" | "Читаэнерго" | ТП-120 | 6/0,4 | 0.25 | 0.055198 | 0 | 0
57123 | ПАО "Россети Сибирь" | "Читаэнерго" | ТП-121 | 6/0,4 | 0.63 | 0.2783 | 0 | 0.0153
57124 | ПАО "Россети Сибирь" | "Читаэнерго" | ТП-122 | 6/0,4 | 0.65 | 0.15416 | 0 | 0
57125 | ПАО "Россети Сибирь" | "Читаэнерго" | ТП-123 | 6/0,4 | 0.4 | 0.20918 | 0 | 0.018
57126 | ПАО "Россети Сибирь" | "Читаэнерго" | ТП-125 | 6/0,4 | 0.4 | 0.22428 | 0 | 0.0135
57127 | ПАО "Россети Сибирь" | "Читаэнерго" | ТП-127 | 6/0,4 | 0.4 | 0.081883 | 0 | 0
57128 | ПАО "Россети Сибирь" | "Читаэнерго" | ТП-129 | 6/0,4 | 0.4 | 0.16406 | 0 | 0
57129 | ПАО "Россети Сибирь" | "Читаэнерго" | ТП-130 | 6/0,4 | 0.4 | 0.33084 | 0 | 0.009
57130 | ПАО "Россети Сибирь" | "Читаэнерго" | ТП-131 | 6/0,4 | 0.32 | 0.16878 | 0 | 0
57131 | ПАО "Россети Сибирь" | "Читаэнерго" | ТП-137 | 6/0,4 | 0.32 | 0.16723 | 0 | 0.009
57132 | ПАО "Россети Сибирь" | "Читаэнерго" | ТП-139 | 6/0,4 | 0.4 | 0.1396 | 0 | 0
57133 | ПАО "Россети Сибирь" | "Читаэнерго" | ТП-141 | 6/0,4 | 0.4 | 0.10173 | 0 | 0
57134 | ПАО "Россети Сибирь" | "Читаэнерго" | ТП-145 АСКУЭ х/с | 6/0,4 | 0.4 | 0.14565 | 0 | 0.0153
57135 | ПАО "Россети Сибирь" | "Читаэнерго" | ТП-149 АСКУЭ | 6/0,4 | 0.4 | 0.11352 | 0 | 0.0675
57136 | ПАО "Россети Сибирь" | "Читаэнерго" | ТП-152 | 6/0,4 | 0.8 | 0.22622 | 0 | 0
57137 | ПАО "Россети Сибирь" | "Читаэнерго" | ТП-153-ул.Кастринская,3 | 6/0,4 | 0.72 | 0.18899 | 0 | 0
57138 | ПАО "Россети Сибирь" | "Читаэнерго" | ТП-154 | 6/0,4 | 1.03 | 0.15117 | 0 | 0
57139 | ПАО "Россети Сибирь" | "Читаэнерго" | ТП-155 | 6/0,4 | 0.25 | 0.092685 | 0 | 0
57140 | ПАО "Россети Сибирь" | "Читаэнерго" | ТП-162 | 6/0,4 | 0.18 | 0.10095 | 0 | 0
57141 | ПАО "Россети Сибирь" | "Читаэнерго" | ТП-167 | 6/0,4 | 0.25 | 0.05764 | 0 | 0.027
57142 | ПАО "Россети Сибирь" | "Читаэнерго" | ТП-169 | 6/0,4 | 0.4 | 0.1456 | 0 | 0.0018
57143 | ПАО "Россети Сибирь" | "Читаэнерго" | ТП-170 | 6/0,4 | 0.4 | 0.13827 | 0 | 0.135
57144 | ПАО "Россети Сибирь" | "Читаэнерго" | ТП-171 АСКУЭ | 6/0,4 | 0.32 | 0.065126 | 0 | 0.027
57145 | ПАО "Россети Сибирь" | "Читаэнерго" | ТП-172 | 6/0,4 | 0.4 | 0.28341 | 0 | 0
57146 | ПАО "Россети Сибирь" | "Читаэнерго" | ТП-174 | 6/0,4 | 0.63 | 0.13044 | 0 | 0.0063
57147 | ПАО "Россети Сибирь" | "Читаэнерго" | ТП-176 | 6/0,4 | 0.8 | 0.38864 | 0 | 0
57148 | ПАО "Россети Сибирь" | "Читаэнерго" | ТП-177а | 6/0,4 | 1 | 0.21616 | 0.0045 | 0.018
57149 | ПАО "Россети Сибирь" | "Читаэнерго" | ТП-178 | 6/0,4 | 1.03 | 0.37394 | 0 | 0.0324
57150 | ПАО "Россети Сибирь" | "Читаэнерго" | ТП-180 | 6/0,4 | 0.8 | 0.18964 | 0 | 0
57151 | ПАО "Россети Сибирь" | "Читаэнерго" | ТП-181 | 6/0,4 | 0.4 | 0.15394 | 0 | 0
57152 | ПАО "Россети Сибирь" | "Читаэнерго" | ТП-184 | 6/0,4 | 1.26 | 0.068369 | 0 | 0
57153 | ПАО "Россети Сибирь" | "Читаэнерго" | ТП-185 | 6/0,4 | 1.26 | 0.1936 | 0 | 0
57154 | ПАО "Россети Сибирь" | "Читаэнерго" | ТП-186 | 6/0,4 | 0.63 | 0.10526 | 0 | 0
57155 | ПАО "Россети Сибирь" | "Читаэнерго" | ТП-188 | 6/0,4 | 0.8 | 0.10981 | 0 | 0
57156 | ПАО "Россети Сибирь" | "Читаэнерго" | ТП-190 | 6/0,4 | 0.8 | 0.015822 | 0 | 0
57157 | ПАО "Россети Сибирь" | "Читаэнерго" | ТП-192 | 6/0,4 | 0.63 | 0.16257 | 0 | 0.135
57158 | ПАО "Россети Сибирь" | "Читаэнерго" | ТП-194 | 6/0,4 | 1.26 | 0.27441 | 0 | 0
57159 | ПАО "Россети Сибирь" | "Читаэнерго" | ТП-196 | 6/0,4 | 0.4 | 0.11404 | 0 | 0
57160 | ПАО "Россети Сибирь" | "Читаэнерго" | ТП-205 | 6/0,4 | 1.26 | 0.13271 | 0 | 0
57161 | ПАО "Россети Сибирь" | "Читаэнерго" | ТП-206 | 6/0,4 | 0.25 | 0.10934 | 0 | 0.1359
57162 | ПАО "Россети Сибирь" | "Читаэнерго" | ТП-208 АСКУЭ | 6/0,4 | 0.4 | 0.07592 | 0 | 0.0729
57163 | ПАО "Россети Сибирь" | "Читаэнерго" | ТП-211 | 6/0,4 | 0.25 | 0.072402 | 0 | 0.0045
57164 | ПАО "Россети Сибирь" | "Читаэнерго" | ТП-218 | 6/0,4 | 0.4 | 0.19896 | 0 | 0
57165 | ПАО "Россети Сибирь" | "Читаэнерго" | ТП-222 | 6/0,4 | 0.4 | 0.24592 | 0 | 0
57166 | ПАО "Россети Сибирь" | "Читаэнерго" | ТП-224 | 6/0,4 | 0.4 | 0.16534 | 0 | 0
57167 | ПАО "Россети Сибирь" | "Читаэнерго" | ТП-226 | 6/0,4 | 0.4 | 0.16458 | 0 | 0
57168 | ПАО "Россети Сибирь" | "Читаэнерго" | ТП-227 | 6/0,4 | 0.4 | 0.098268 | 0 | 0.0135
57169 | ПАО "Россети Сибирь" | "Читаэнерго" | ТП-233 | 10/0,4 | 1.26 | 0.28758 | 0 | 0
57170 | ПАО "Россети Сибирь" | "Читаэнерго" | ТП-230 | 6/0,4 | 0.4 | 0.05263 | 0 | 0.0027
57171 | ПАО "Россети Сибирь" | "Читаэнерго" | ТП-267 | 10/0,4 | 1.26 | 0.24429 | 0 | 0
57172 | ПАО "Россети Сибирь" | "Читаэнерго" | ТП-268 | 10/0,4 | 0.4 | 0.10307 | 0 | 0
57173 | ПАО "Россети Сибирь" | "Читаэнерго" | ТП-231 | 6/0,4 | 0.8 | 0.15569 | 0 | 0
57174 | ПАО "Россети Сибирь" | "Читаэнерго" | ТП-235 | 6/0,4 | 0.8 | 0.19829 | 0 | 0
57175 | ПАО "Россети Сибирь" | "Читаэнерго" | ТП-236 | 6/0,4 | 0.4 | 0.11564 | 0 | 0
57176 | ПАО "Россети Сибирь" | "Читаэнерго" | ТП-270 | 10/0,4 | 0.63 | 0.21161 | 0 | 0
57177 | ПАО "Россети Сибирь" | "Читаэнерго" | ТП-276 | 10/0,4 | 1.26 | 0.24951 | 0 | 0
57178 | ПАО "Россети Сибирь" | "Читаэнерго" | ТП-238 | 6/0,4 | 0.63 | 0.14436 | 0 | 0
57179 | ПАО "Россети Сибирь" | "Читаэнерго" | РП-53-ул.Оленгуйская,15 | 6/0,4 | 2 | 0.050041 | 0 | 0
57180 | ПАО "Россети Сибирь" | "Читаэнерго" | ТП-239 | 6/0,4 | 0.25 | 0.040368 | 0 | 0
57181 | ПАО "Россети Сибирь" | "Читаэнерго" | РП-09 | 6/0,4 | 0.63 | 0.0162 | 0 | 0
57182 | ПАО "Россети Сибирь" | "Читаэнерго" | ТП-278 | 10/0,4 | 1.26 | 0.17317 | 0 | 0
57183 | ПАО "Россети Сибирь" | "Читаэнерго" | ТП-244 | 6/0,4 | 0.25 | 0.18867 | 0.0027 | 0
57184 | ПАО "Россети Сибирь" | "Читаэнерго" | ТП-248 | 6/0,4 | 0.64 | 0.29696 | 0 | 0
57185 | ПАО "Россети Сибирь" | "Читаэнерго" | ТП-250 | 6/0,4 | 0.25 | 0.076445 | 0 | 0.027
57186 | ПАО "Россети Сибирь" | "Читаэнерго" | ТП-281 | 10/0,4 | 1.26 | 0.25366 | 0 | 0.135
57187 | ПАО "Россети Сибирь" | "Читаэнерго" | ТП-282 | 10/0,4 | 1.26 | 0.18385 | 0 | 0
57188 | ПАО "Россети Сибирь" | "Читаэнерго" | ТП-290 | 10/0,4 | 1.26 | 0.11326 | 0 | 0
57189 | ПАО "Россети Сибирь" | "Читаэнерго" | ТП-296 | 10/0,4 | 0.4 | 0.16626 | 0 | 0
57190 | ПАО "Россети Сибирь" | "Читаэнерго" | ТП-297 | 10/0,4 | 1.26 | 0.096772 | 0 | 0
57191 | ПАО "Россети Сибирь" | "Читаэнерго" | ТП-310 | 6/0,4 | 1.03 | 0.36819 | 0 | 0
57192 | ПАО "Россети Сибирь" | "Читаэнерго" | ТП-304 | 10/0,4 | 0.4 | 0.11637 | 0.0027 | 0
57193 | ПАО "Россети Сибирь" | "Читаэнерго" | ТП-307 | 10/0,4 | 0.63 | 0.22555 | 0 | 0
57194 | ПАО "Россети Сибирь" | "Читаэнерго" | ТП-312 | 10/0,4 | 0.5 | 0.033944 | 0 | 0
57195 | ПАО "Россети Сибирь" | "Читаэнерго" | ТП-258 | 6/0,4 | 0.4 | 0.072917 | 0 | 0
57196 | ПАО "Россети Сибирь" | "Читаэнерго" | ТП-324 | 10/0,4 | 1.03 | 0.27107 | 0 | 0
57197 | ПАО "Россети Сибирь" | "Читаэнерго" | ТП-260 | 6/0,4 | 0.63 | 0.19542 | 0 | 0
57198 | ПАО "Россети Сибирь" | "Читаэнерго" | ТП-325 | 10/0,4 | 0.63 | 0.17381 | 0 | 0.0135
57199 | ПАО "Россети Сибирь" | "Читаэнерго" | ТП-262 | 6/0,4 | 0.4 | 0.12602 | 0 | 0
57200 | ПАО "Россети Сибирь" | "Читаэнерго" | ТП-327 | 10/0,4 | 1.26 | 0.25934 | 0 | 0
57201 | ПАО "Россети Сибирь" | "Читаэнерго" | ТП-344 | 10/0,4 | 0.63 | 0.098977 | 0 | 0
57202 | ПАО "Россети Сибирь" | "Читаэнерго" | ТП-263 | 6/0,4 | 0.4 | 0.092234 | 0 | 0.0072
57203 | ПАО "Россети Сибирь" | "Читаэнерго" | ТП-345 | 10/0,4 | 1.26 | 0.17988 | 0 | 0
57204 | ПАО "Россети Сибирь" | "Читаэнерго" | ТП-356 | 10/0,4 | 1.03 | 0.20628 | 0 | 0
57205 | ПАО "Россети Сибирь" | "Читаэнерго" | ТП-265 | 6/0,4 | 0.25 | 0.14354 | 0.0135 | 0.027
57206 | ПАО "Россети Сибирь" | "Читаэнерго" | ТП-357 (1сш 10кВ, 2сш 6 кВ) | 10/0,4 | 0.72 | 0.037881 | 0 | 0
57207 | ПАО "Россети Сибирь" | "Читаэнерго" | ТП-359 | 10/0,4 | 1.26 | 0.1156 | 0 | 0
57208 | ПАО "Россети Сибирь" | "Читаэнерго" | ТП-266 | 6/0,4 | 0.4 | 0.15342 | 0 | 0
57209 | ПАО "Россети Сибирь" | "Читаэнерго" | ТП-375 | 10/0,4 | 0.63 | 0.080674 | 0 | 0
57210 | ПАО "Россети Сибирь" | "Читаэнерго" | ТП-380 | 10/0,4 | 0.63 | 0.091612 | 0 | 0
57211 | ПАО "Россети Сибирь" | "Читаэнерго" | ТП-275 | 6/0,4 | 0.4 | 0.31969 | 0 | 0
57212 | ПАО "Россети Сибирь" | "Читаэнерго" | ТП-492 | 10/0,4 | 0.63 | 0.018501 | 0.18 | 0
57213 | ПАО "Россети Сибирь" | "Читаэнерго" | ТП-421 | 10/0,4 | 1.26 | 0.22874 | 0 | 0
57214 | ПАО "Россети Сибирь" | "Читаэнерго" | ТП-280 | 6/0,4 | 0.4 | 0.31126 | 0 | 0
57215 | ПАО "Россети Сибирь" | "Читаэнерго" | ТП-386 | 10/0,4 | 2 | 0.19281 | 0 | 0.8649
57216 | ПАО "Россети Сибирь" | "Читаэнерго" | ТП-420 | 10/0,4 | 0.63 | 0.2624 | 0 | 0
57217 | ПАО "Россети Сибирь" | "Читаэнерго" | ТП-418 | 10/0,4 | 2 | 0.15767 | 0 | 0
57218 | ПАО "Россети Сибирь" | "Читаэнерго" | ТП-286 | 6/0,4 | 0.4 | 0.21841 | 0 | 0
57219 | ПАО "Россети Сибирь" | "Читаэнерго" | ТП-398 | 10/0,4 | 2 | 0.24854 | 0 | 0.0513
57220 | ПАО "Россети Сибирь" | "Читаэнерго" | ТП-417 | 10/0,4 | 1.26 | 0.14009 | 0 | 0
57221 | ПАО "Россети Сибирь" | "Читаэнерго" | ТП-288 | 6/0,4 | 1.26 | 0.12077 | 0 | 0
57222 | ПАО "Россети Сибирь" | "Читаэнерго" | ТП-401 | 10/0,4 | 1.26 | 0.095598 | 0 | 0
57223 | ПАО "Россети Сибирь" | "Читаэнерго" | ТП-403 | 10/0,4 | 0.4 | 0.099265 | 0 | 0
57224 | ПАО "Россети Сибирь" | "Читаэнерго" | ТП-404 | 10/0,4 | 2 | 0.21395 | 0 | 0.0135
57225 | ПАО "Россети Сибирь" | "Читаэнерго" | ТП-407 | 10/0,4 | 0.8 | 0.14725 | 0 | 0.054
57226 | ПАО "Россети Сибирь" | "Читаэнерго" | ТП-289 | 6/0,4 | 0.63 | 0.19955 | 0 | 0
57227 | ПАО "Россети Сибирь" | "Читаэнерго" | ТП-292 | 6/0,4 | 0.4 | 0.053062 | 0 | 0
57228 | ПАО "Россети Сибирь" | "Читаэнерго" | ТП-293 | 6/0,4 | 0.4 | 0.373 | 0 | 0
57229 | ПАО "Россети Сибирь" | "Читаэнерго" | ТП-295 | 6/0,4 | 0.4 | 0.1789 | 0 | 0
57230 | ПАО "Россети Сибирь" | "Читаэнерго" | ТП-298 | 6/0,4 | 1.26 | 0.3351 | 0 | 0
57231 | ПАО "Россети Сибирь" | "Читаэнерго" | ТП-444-1МКР,1а | 6/0,4 | 0.63 | 0.11184 | 0 | 0
57232 | ПАО "Россети Сибирь" | "Читаэнерго" | ТП-438-ул.Советская-5а соор.1 | 6/0,4 | 0.16 | 0 | 0 | 0
57233 | ПАО "Россети Сибирь" | "Читаэнерго" | ТП-564 | 6/0,4 | 0.4 | 0.068036 | 0 | 0
57234 | ПАО "Россети Сибирь" | "Читаэнерго" | ТП-587 | 6/0,4 | 0.4 | 0.05403 | 0 | 0.0045
57235 | ПАО "Россети Сибирь" | "Читаэнерго" | ТП-588 | 6/0,4 | 0.4 | 0.024772 | 0 | 0
57236 | ПАО "Россети Сибирь" | "Читаэнерго" | ТП-595 АСКУЭ | 6/0,4 | 0.25 | 0.0075652 | 0 | 0
57237 | ПАО "Россети Сибирь" | "Читаэнерго" | ТП-598 АСКУЭ | 6/0,4 | 0.63 | 0.26285 | 0 | 0.0045
57238 | ПАО "Россети Сибирь" | "Читаэнерго" | ТП-599 АСКУЭ | 6/0,4 | 0.1 | 0.00043613 | 0 | 0
57239 | ПАО "Россети Сибирь" | "Читаэнерго" | ТП-604 | 6/0,4 | 0.63 | 0.0075841 | 0 | 0
57240 | ПАО "Россети Сибирь" | "Читаэнерго" | ТП-605 | 6/0,4 | 0.1 | 0.02014 | 0 | 0
57241 | ПАО "Россети Сибирь" | "Читаэнерго" | ТП-608 | 6/0,4 | 0.4 | 0.09537 | 0 | 0
57242 | ПАО "Россети Сибирь" | "Читаэнерго" | ТП-609 | 6/0,4 | 0.063 | 0.033701 | 0 | 0.1215
57243 | ПАО "Россети Сибирь" | "Читаэнерго" | ТП-617 | 6/0,4 | 0.18 | 0.028873 | 0 | 0
57244 | ПАО "Россети Сибирь" | "Читаэнерго" | ТП-625 | 6/0,4 | 1.12 | 0.04231 | 0 | 0
57245 | ПАО "Россети Сибирь" | "Читаэнерго" | ТП-627 | 6/0,4 | 1.03 | 0.22533 | 0 | 0.01368
57246 | ПАО "Россети Сибирь" | "Читаэнерго" | ТП-629 | 6/0,4 | 0.63 | 0.1219 | 0 | 0
57247 | ПАО "Россети Сибирь" | "Читаэнерго" | ТП-633 | 6/0,4 | 0.4 | 0.018956 | 0 | 0
57248 | ПАО "Россети Сибирь" | "Читаэнерго" | ТП-638 | 6/0,4 | 0.34 | 0.12416 | 0 | 0
57249 | ПАО "Россети Сибирь" | "Читаэнерго" | ТП-639 | 6/0,4 | 0.65 | 0.092479 | 0 | 0.018
57250 | ПАО "Россети Сибирь" | "Читаэнерго" | ТП-645 АСКУЭ | 6/0,4 | 0.63 | 0.40288 | 0 | 0.0135
57251 | ПАО "Россети Сибирь" | "Читаэнерго" | ТП-647 | 6/0,4 | 0.1 | 0.038089 | 0 | 0
57252 | ПАО "Россети Сибирь" | "Читаэнерго" | ТП-648 | 6/0,4 | 0.25 | 0.0012574 | 0 | 0
57253 | ПАО "Россети Сибирь" | "Читаэнерго" | ТП-784 (21049) | 6/0,4 | 0.063 | 0.019893 | 0 | 0
57254 | ПАО "Россети Сибирь" | "Читаэнерго" | ТП-785 (21050) | 6/0,4 | 0.4 | 0.12808 | 0 | 0
57255 | ПАО "Россети Сибирь" | "Читаэнерго" | ТП-195 | 6/0,4 | 0.4 | 0.0071423 | 0 | 0
57256 | ПАО "Россети Сибирь" | "Читаэнерго" | ЗТП-381 г.Балей АСКУЭ | 10/0,4 | 0.25 | 0.050087 | 0 | 0
57257 | ПАО "Россети Сибирь" | "Читаэнерго" | КТП-139 с.Сарбактуй | 10/0,4 | 0.1 | 0.042159 | 0 | 0
57258 | ПАО "Россети Сибирь" | "Читаэнерго" | КТП-143 с.Новоивановка | 10/0,4 | 0.025 | 0.014081 | 0 | 0
57259 | ПАО "Россети Сибирь" | "Читаэнерго" | КТП-669 с.Шивия | 10/0,4 | 0.1 | 0.017281 | 0 | 0
57260 | ПАО "Россети Сибирь" | "Читаэнерго" | ЗТП-407 г.Нерчинск | 6/0,4 | 0.63 | 0.35849 | 0 | 0
57261 | ПАО "Россети Сибирь" | "Читаэнерго" | КТП-497 г.Нерчинск | 6/0,4 | 0.25 | 0.10604 | 0 | 0.0243
57262 | ПАО "Россети Сибирь" | "Читаэнерго" | КТП-445 г.Нерчинск | 6/0,4 | 0.16 | 0.094543 | 0 | 0.0108
57263 | ПАО "Россети Сибирь" | "Читаэнерго" | ЗТП-466 мкр.Ленский | 6/0,4 | 0.25 | 0.21363 | 0 | 0.018
57264 | ПАО "Россети Сибирь" | "Читаэнерго" | КТП-445 с.Зюльзя | 10/0,4 | 0.1 | 0.025063 | 0 | 0
57265 | ПАО "Россети Сибирь" | "Читаэнерго" | КТП-520 п.Заречный | 10/0,4 | 0.16 | 0.057291 | 0 | 0.0144
57266 | ПАО "Россети Сибирь" | "Читаэнерго" | КТП-522 п.Заречный | 10/0,4 | 0.1 | 0.030392 | 0 | 0.01575
57267 | ПАО "Россети Сибирь" | "Читаэнерго" | КТП-523 с.Заречное | 10/0,4 | 0.1 | 0.01433 | 0 | 0
57268 | ПАО "Россети Сибирь" | "Читаэнерго" | КТП-549 с.Верх.Ключи | 10/0,4 | 0.04 | 0.0093362 | 0 | 0
57269 | ПАО "Россети Сибирь" | "Читаэнерго" | КТП-576 с.Шивки | 10/0,4 | 0.063 | 0.01751 | 0 | 0
57270 | ПАО "Россети Сибирь" | "Читаэнерго" | КТП-578 с.Шивки | 10/0,4 | 0.04 | 0.028653 | 0 | 0
57271 | ПАО "Россети Сибирь" | "Читаэнерго" | КТП-584 В. Ключи | 10/0,4 | 0.025 | 0.013976 | 0 | 0
57272 | ПАО "Россети Сибирь" | "Читаэнерго" | КТП-233 с.Кулаково | 10/0,4 | 0.04 | 0.021297 | 0 | 0
57273 | ПАО "Россети Сибирь" | "Читаэнерго" | КТП-241 с.Савватеево | 10/0,4 | 0.063 | 0.029657 | 0 | 0
57274 | ПАО "Россети Сибирь" | "Читаэнерго" | КТП-245 с.Котельниково | 10/0,4 | 0.04 | 0.024163 | 0 | 0
57275 | ПАО "Россети Сибирь" | "Читаэнерго" | КТП-246 с.Зайково | 10/0,4 | 0.025 | 0.010291 | 0 | 0
57276 | ПАО "Россети Сибирь" | "Читаэнерго" | КТП-247 с.Андронниково | 10/0,4 | 0.1 | 0.047766 | 0 | 0
57277 | ПАО "Россети Сибирь" | "Читаэнерго" | КТП-250 с.Андронниково | 10/0,4 | 0.063 | 0.032167 | 0 | 0
57278 | ПАО "Россети Сибирь" | "Читаэнерго" | КТП-251 с.Волочаевка | 10/0,4 | 0.063 | 0.025955 | 0 | 0
57279 | ПАО "Россети Сибирь" | "Читаэнерго" | КТП-253 с.Бишигино | 10/0,4 | 0.1 | 0.073873 | 0.005589 | 0
57280 | ПАО "Россети Сибирь" | "Читаэнерго" | КТП-254 с.Бишигино | 10/0,4 | 0.063 | 0.044298 | 0 | 0
57281 | ПАО "Россети Сибирь" | "Читаэнерго" | МТП-255 с.Бишигино | 10/0,4 | 0.1 | 0.021518 | 0 | 0
57282 | ПАО "Россети Сибирь" | "Читаэнерго" | КТП-429 с.Олекан | 10/0,4 | 0.1 | 0.03186 | 0 | 0
57283 | ПАО "Россети Сибирь" | "Читаэнерго" | КТП-434 с.Олекан | 10/0,4 | 0.063 | 0.04922 | 0 | 0
57284 | ПАО "Россети Сибирь" | "Читаэнерго" | КТП-441 с.Большой Луг | 10/0,4 | 0.04 | 0.020631 | 0 | 0
57285 | ПАО "Россети Сибирь" | "Читаэнерго" | ЗТП-553 г.Нерчинск | 6/0,4 | 0.16 | 0.13057 | 0 | 0
57286 | ПАО "Россети Сибирь" | "Читаэнерго" | КТП-452 с.Зюльзя | 10/0,4 | 0.25 | 0.03745 | 0 | 0
57287 | ПАО "Россети Сибирь" | "Читаэнерго" | КТП-416 с.Березово | 10/0,4 | 0.1 | 0.053907 | 0 | 0
57288 | ПАО "Россети Сибирь" | "Читаэнерго" | КТП-412 с.Знаменка | 10/0,4 | 0.04 | 0.018348 | 0 | 0
57289 | ПАО "Россети Сибирь" | "Читаэнерго" | КТП-507 З/Т Марчиха | 10/0,4 | 0.1 | 0.018889 | 0 | 0
57290 | ПАО "Россети Сибирь" | "Читаэнерго" | КТП-401 с.Знаменка | 10/0,4 | 0.25 | 0.037269 | 0 | 0
57291 | ПАО "Россети Сибирь" | "Читаэнерго" | КТП-444 с.Крупянка | 10/0,4 | 0.063 | 0.045284 | 0 | 0
57292 | ПАО "Россети Сибирь" | "Читаэнерго" | ЗТП-485 База ДЭУ | 6/0,4 | 0.16 | 0.12007 | 0 | 0.0054
57293 | ПАО "Россети Сибирь" | "Читаэнерго" | КТП-457 с.Илим | 10/0,4 | 0.1 | 0.014542 | 0 | 0
57294 | ПАО "Россети Сибирь" | "Читаэнерго" | КТП-472 г.Нерчинск | 6/0,4 | 0.16 | 0.079205 | 0 | 0
57295 | ПАО "Россети Сибирь" | "Читаэнерго" | ЗТП-478 г.Нерчинск | 6/0,4 | 0.63 | 0.1808 | 0 | 0.018
57296 | ПАО "Россети Сибирь" | "Читаэнерго" | КТП-446 с.Зюльзя | 10/0,4 | 0.16 | 0.047252 | 0 | 0
57297 | ПАО "Россети Сибирь" | "Читаэнерго" | КТП-465 ОТФ с.Знаменка | 10/0,4 | 0.04 | 0.0079636 | 0 | 0
57298 | ПАО "Россети Сибирь" | "Читаэнерго" | КТП-509 ОТФ | 10/0,4 | 0.025 | 0.0076464 | 0 | 0
57299 | ПАО "Россети Сибирь" | "Читаэнерго" | КТП-546 с.Верх.Ключи | 10/0,4 | 0.03 | 0.01442 | 0 | 0.0045
57300 | ПАО "Россети Сибирь" | "Читаэнерго" | КТП-503 с.Л-Кумаки | 10/0,4 | 0.1 | 0.036042 | 0 | 0
57301 | ПАО "Россети Сибирь" | "Читаэнерго" | КТП-558 с.Нижние Ключи | 10/0,4 | 0.063 | 0.02463 | 0 | 0
57302 | ПАО "Россети Сибирь" | "Читаэнерго" | КТП-421 с.Знаменка | 10/0,4 | 0.1 | 0.052129 | 0 | 0
57303 | ПАО "Россети Сибирь" | "Читаэнерго" | КТП-403 с.Знаменка | 10/0,4 | 0.16 | 0.094726 | 0 | 0
57304 | ПАО "Россети Сибирь" | "Читаэнерго" | КТП-436 с.Олинск | 10/0,4 | 0.16 | 0.06389 | 0 | 0
57305 | ПАО "Россети Сибирь" | "Читаэнерго" | КТП-437 с.Олинск | 10/0,4 | 0.16 | 0.061662 | 0 | 0
57306 | ПАО "Россети Сибирь" | "Читаэнерго" | КТП-439 с.Олинск | 10/0,4 | 0.063 | 0.058469 | 0 | 0
57307 | ПАО "Россети Сибирь" | "Читаэнерго" | КТП-440 с.Олинск | 10/0,4 | 0.04 | 0.017154 | 0 | 0
57308 | ПАО "Россети Сибирь" | "Читаэнерго" | КТП-462 с.Илим | 10/0,4 | 0.1 | 0.087405 | 0 | 0
57309 | ПАО "Россети Сибирь" | "Читаэнерго" | КТП-501 с.Л-Кумаки | 10/0,4 | 0.1 | 0.040866 | 0 | 0
57310 | ПАО "Россети Сибирь" | "Читаэнерго" | КТП-504 с.П-Кумаки | 10/0,4 | 0.25 | 0.045812 | 0 | 0
57311 | ПАО "Россети Сибирь" | "Читаэнерго" | КТП-448 с.Зюльзя | 10/0,4 | 0.2 | 0.033871 | 0 | 0
57312 | ПАО "Россети Сибирь" | "Читаэнерго" | КТП-413 с.Верхний-Умыкей | 10/0,4 | 0.16 | 0.032993 | 0 | 0
57313 | ПАО "Россети Сибирь" | "Читаэнерго" | КТП-420 с.Умыкей | 10/0,4 | 0.18 | 0.027867 | 0 | 0
57314 | ПАО "Россети Сибирь" | "Читаэнерго" | КТП-435 с.Олинск | 10/0,4 | 0.063 | 0.037047 | 0 | 0
57315 | ПАО "Россети Сибирь" | "Читаэнерго" | КТП-438 с.Олекан | 10/0,4 | 0.16 | 0.034385 | 0 | 0
57316 | ПАО "Россети Сибирь" | "Читаэнерго" | КТП-468 с.Илим | 10/0,4 | 0.04 | 0.0047351 | 0 | 0
57317 | ПАО "Россети Сибирь" | "Читаэнерго" | КТП-402 с.Беломестново | 10/0,4 | 0.1 | 0.050764 | 0 | 0.009
57318 | ПАО "Россети Сибирь" | "Читаэнерго" | КТП-410 с.Кангил | 10/0,4 | 0.1 | 0.069044 | 0 | 0
57319 | ПАО "Россети Сибирь" | "Читаэнерго" | КТП-454 с.Олинск | 10/0,4 | 0.1 | 0.058566 | 0 | 0
57320 | ПАО "Россети Сибирь" | "Читаэнерго" | КТП-460 с.Илим | 10/0,4 | 0.1 | 0.053287 | 0 | 0
57321 | ПАО "Россети Сибирь" | "Читаэнерго" | КТП-471 с.Знаменка | 10/0,4 | 0.1 | 0.065499 | 0 | 0
57322 | ПАО "Россети Сибирь" | "Читаэнерго" | КТП-502 с.Л-Кумаки | 10/0,4 | 0.16 | 0.031146 | 0 | 0
57323 | ПАО "Россети Сибирь" | "Читаэнерго" | КТП-449 с.Зюльзя | 10/0,4 | 0.1 | 0.056088 | 0 | 0
57324 | ПАО "Россети Сибирь" | "Читаэнерго" | КТП-450 с.Зюльзикан | 10/0,4 | 0.063 | 0.050591 | 0 | 0
57325 | ПАО "Россети Сибирь" | "Читаэнерго" | КТП-487 г.Нерчинск | 6/0,4 | 0.025 | 0.013381 | 0 | 0
57326 | ПАО "Россети Сибирь" | "Читаэнерго" | КТП-506 с.Сенная | 10/0,4 | 0.1 | 0.019116 | 0 | 0
57327 | ПАО "Россети Сибирь" | "Читаэнерго" | КТП-447 с.Зюльзя | 10/0,4 | 0.1 | 0.0528 | 0 | 0
57328 | ПАО "Россети Сибирь" | "Читаэнерго" | ЗТП-1 г.Сретенск | 10/0,4 | 0.25 | 0.08422 | 0 | 0
57329 | ПАО "Россети Сибирь" | "Читаэнерго" | ЗТП-9 г.Сретенск | 10/0,4 | 0.25 | 0.13468 | 0 | 0
57330 | ПАО "Россети Сибирь" | "Читаэнерго" | ТП-5 г.Сретенск | 10/0,4 | 0.16 | 0.097285 | 0 | 0.0045
57331 | ПАО "Россети Сибирь" | "Читаэнерго" | ТП-7 г.Сретенск | 10/0,4 | 0.1 | 0.025026 | 0 | 0
57332 | ПАО "Россети Сибирь" | "Читаэнерго" | ЗТП-18 г.Сретенск | 10/0,4 | 0.16 | 0.0651 | 0 | 0
57333 | ПАО "Россети Сибирь" | "Читаэнерго" | ЗТП-20 г.Сретенск | 10/0,4 | 0.16 | 0.09286 | 0 | 0
57334 | ПАО "Россети Сибирь" | "Читаэнерго" | ТП-30 г.Сретенск | 10/0,4 | 0.16 | 0.04306 | 0 | 0.0054
57335 | ПАО "Россети Сибирь" | "Читаэнерго" | ЗТП-19 г.Сретенск | 10/0,4 | 0.25 | 0.069522 | 0 | 0
57336 | ПАО "Россети Сибирь" | "Читаэнерго" | ЗТП-21 г.Сретенск | 10/0,4 | 0.25 | 0.10353 | 0 | 0
57337 | ПАО "Россети Сибирь" | "Читаэнерго" | ЗТП-14 г.Сретенск | 10/0,4 | 0.4 | 0.14193 | 0 | 0
57338 | ПАО "Россети Сибирь" | "Читаэнерго" | Ингодинский уч-к. ТП-21086 | 10/0,4 | 0.16 | 0.033512 | 0 | 0.009
57339 | ПАО "Россети Сибирь" | "Читаэнерго" | Ингодинский уч-к. ТП-21087 | 10/0,4 | 0.25 | 0.047488 | 0 | 0.0405
57340 | ПАО "Россети Сибирь" | "Читаэнерго" | Ингодинский уч-к. ТП-21089 | 10/0,4 | 0.25 | 0.035914 | 0 | 0.0243
57341 | ПАО "Россети Сибирь" | "Читаэнерго" | Ингодинский уч-к. ТП-21090 | 10/0,4 | 0.16 | 0.026561 | 0 | 0.0243
57342 | ПАО "Россети Сибирь" | "Читаэнерго" | Ингодинский уч-к. ТП-21091 | 10/0,4 | 0.16 | 0.048118 | 0 | 0
57343 | ПАО "Россети Сибирь" | "Читаэнерго" | Ингодинский уч-к. ТП-21092 | 10/0,4 | 0.4 | 0.049002 | 0 | 0
57344 | ПАО "Россети Сибирь" | "Читаэнерго" | Ингодинский уч-к. ТП-21093 | 10/0,4 | 0.16 | 0.023523 | 0 | 0
57345 | ПАО "Россети Сибирь" | "Читаэнерго" | Ингодинский уч-к. ТП-21094 | 10/0,4 | 0.16 | 0.031482 | 0 | 0
57346 | ПАО "Россети Сибирь" | "Читаэнерго" | Ингодинский уч-к. ТП-21095 | 10/0,4 | 0.16 | 0.12382 | 0 | 0
57347 | ПАО "Россети Сибирь" | "Читаэнерго" | Ингодинский уч-к. ТП-21096 | 10/0,4 | 0.1 | 0.059793 | 0 | 0
57348 | ПАО "Россети Сибирь" | "Читаэнерго" | Ингодинский уч-к. ТП-21097 | 10/0,4 | 0.25 | 0.052817 | 0 | 0
57349 | ПАО "Россети Сибирь" | "Читаэнерго" | Ингодинский уч-к. ТП-21098 | 10/0,4 | 0.25 | 0.04746 | 0 | 0.011034
57350 | ПАО "Россети Сибирь" | "Читаэнерго" | Ингодинский уч-к. ТП-21099 | 10/0,4 | 0.16 | 0.019969 | 0 | 0
57351 | ПАО "Россети Сибирь" | "Читаэнерго" | Ингодинский уч-к. ТП-21100 | 10/0,4 | 0.1 | 0.028004 | 0 | 0
57352 | ПАО "Россети Сибирь" | "Читаэнерго" | Ингодинский уч-к. ТП-21102 | 10/0,4 | 0.25 | 0.037878 | 0 | 0.00036
57353 | ПАО "Россети Сибирь" | "Читаэнерго" | Ингодинский уч-к. ТП-21103 | 10/0,4 | 0.063 | 0.0072405 | 0 | 0
57354 | ПАО "Россети Сибирь" | "Читаэнерго" | Ингодинский уч-к. ТП-21104 | 10/0,4 | 0.25 | 0.040367 | 0 | 0
57355 | ПАО "Россети Сибирь" | "Читаэнерго" | Ингодинский уч-к. ТП-21105 | 10/0,4 | 0.04 | 0.02253 | 0 | 0
57356 | ПАО "Россети Сибирь" | "Читаэнерго" | Ингодинский уч-к. ТП-21106 | 10/0,4 | 0.4 | 0.050863 | 0 | 0.1251
57357 | ПАО "Россети Сибирь" | "Читаэнерго" | Ингодинский уч-к. ТП-21107 | 10/0,4 | 0.1 | 0.038084 | 0 | 0
57358 | ПАО "Россети Сибирь" | "Читаэнерго" | Ингодинский уч-к. ТП-21108 | 10/0,4 | 0.16 | 0.033083 | 0 | 0.0072
57359 | ПАО "Россети Сибирь" | "Читаэнерго" | Ингодинский уч-к. ТП-21109 | 10/0,4 | 0.1 | 0.040512 | 0 | 0
57360 | ПАО "Россети Сибирь" | "Читаэнерго" | Ингодинский уч-к. ТП-21110 | 10/0,4 | 0.16 | 0.025454 | 0 | 0.0045
57361 | ПАО "Россети Сибирь" | "Читаэнерго" | Ингодинский уч-к. ТП-21112 | 10/0,4 | 0.25 | 0.027999 | 0 | 0
57362 | ПАО "Россети Сибирь" | "Читаэнерго" | Ингодинский уч-к. ТП-21113 | 10/0,4 | 0.025 | 0.0019777 | 0 | 0
57363 | ПАО "Россети Сибирь" | "Читаэнерго" | Ингодинский уч-к. ТП-21114 | 10/0,4 | 0.16 | 0.014122 | 0 | 0
57364 | ПАО "Россети Сибирь" | "Читаэнерго" | Ингодинский уч-к. ТП-21115 | 10/0,4 | 0.16 | 0.036673 | 0 | 0.0135
57365 | ПАО "Россети Сибирь" | "Читаэнерго" | Ингодинский уч-к. ТП-21117 | 10/0,4 | 0.1 | 0.018395 | 0 | 0
57366 | ПАО "Россети Сибирь" | "Читаэнерго" | Ингодинский уч-к. ТП-21121 | 10/0,4 | 0.1 | 0.0082081 | 0 | 0
57367 | ПАО "Россети Сибирь" | "Читаэнерго" | Ингодинский уч-к. ТП-21130 | 10/0,4 | 0.25 | 0.031513 | 0 | 0.009
57368 | ПАО "Россети Сибирь" | "Читаэнерго" | Ингодинский уч-к. ТП-21151 | 10/0,4 | 0.4 | 0.055307 | 0 | 0.045
57369 | ПАО "Россети Сибирь" | "Читаэнерго" | Ингодинский уч-к. ТП-21181 | 10/0,4 | 0.1 | 0.0048002 | 0 | 0
57370 | ПАО "Россети Сибирь" | "Читаэнерго" | Ингодинский уч-к. ТП-21182 | 10/0,4 | 0.4 | 0.0081184 | 0 | 0
57371 | ПАО "Россети Сибирь" | "Читаэнерго" | Беклемишевский уч-к. ТП-21070 | 10/0,4 | 0.25 | 0.043129 | 0 | 0
57372 | ПАО "Россети Сибирь" | "Читаэнерго" | Беклемишевский уч-к. ТП-21072 | 10/0,4 | 0.16 | 0.019316 | 0 | 0
57373 | ПАО "Россети Сибирь" | "Читаэнерго" | Беклемишевский уч-к. ТП-21074 | 10/0,4 | 0.16 | 0.056876 | 0 | 0
57374 | ПАО "Россети Сибирь" | "Читаэнерго" | Беклемишевский уч-к. ТП-21122 | 10/0,4 | 0.4 | 0.0003254 | 0 | 0
57375 | ПАО "Россети Сибирь" | "Читаэнерго" | Беклемишевский уч-к. ТП-21128 | 10/0,4 | 0.4 | 0.038681 | 0 | 0
57376 | ПАО "Россети Сибирь" | "Читаэнерго" | ТП-001 | 6/0,4 | 0.4 | 0.16307 | 0 | 0
57377 | ПАО "Россети Сибирь" | "Читаэнерго" | ТП-005 | 6/0,4 | 0.715 | 0.3457 | 0 | 0.0135
57378 | ПАО "Россети Сибирь" | "Читаэнерго" | ТП-027 | 6/0,4 | 0.4 | 0.12463 | 0 | 0.0045
57379 | ПАО "Россети Сибирь" | "Читаэнерго" | ТП-028 | 6/0,4 | 0.4 | 0.20198 | 0 | 0
57380 | ПАО "Россети Сибирь" | "Читаэнерго" | ТП-029 | 6/0,4 | 1.26 | 0.15566 | 0 | 0
57381 | ПАО "Россети Сибирь" | "Читаэнерго" | ТП-030 | 6/0,4 | 0.8 | 0.20466 | 0 | 0
57382 | ПАО "Россети Сибирь" | "Читаэнерго" | ТП-042 | 6/0,4 | 0.58 | 0.13328 | 0 | 0
57383 | ПАО "Россети Сибирь" | "Читаэнерго" | ТП-043 | 6/0,4 | 1.26 | 0.29218 | 0 | 0.019
57384 | ПАО "Россети Сибирь" | "Читаэнерго" | ТП-045 АСКУЭ | 6/0,4 | 0.63 | 0.29857 | 0 | 0.0288
57385 | ПАО "Россети Сибирь" | "Читаэнерго" | ТП-048 | 6/0,4 | 0.4 | 0.1284 | 0 | 0.0495
57386 | ПАО "Россети Сибирь" | "Читаэнерго" | ТП-049 | 6/0,4 | 0.63 | 0.09927 | 0 | 0
57387 | ПАО "Россети Сибирь" | "Читаэнерго" | ТП-052 | 6/0,4 | 0.32 | 0.22437 | 0 | 0
57388 | ПАО "Россети Сибирь" | "Читаэнерго" | ТП-053 | 6/0,4 | 0.63 | 0.30147 | 0 | 0.1125
57389 | ПАО "Россети Сибирь" | "Читаэнерго" | ТП-056 | 6/0,4 | 0.8 | 0.21547 | 0 | 0
57390 | ПАО "Россети Сибирь" | "Читаэнерго" | ТП-059 | 6/0,4 | 0.63 | 0.19499 | 0 | 0.0045
57391 | ПАО "Россети Сибирь" | "Читаэнерго" | ТП-060 | 6/0,4 | 1.26 | 0.24055 | 0 | 0
57392 | ПАО "Россети Сибирь" | "Читаэнерго" | ТП-062 | 6/0,4 | 0.4 | 0.2275 | 0 | 0.009
57393 | ПАО "Россети Сибирь" | "Читаэнерго" | ТП-064 | 6/0,4 | 0.63 | 0.10709 | 0 | 0.0135
57394 | ПАО "Россети Сибирь" | "Читаэнерго" | ТП-073 | 6/0,4 | 0.63 | 0.30617 | 0 | 0.027
57395 | ПАО "Россети Сибирь" | "Читаэнерго" | ТП-579 | 10/0,4 | 1.26 | 0.013482 | 0 | 0
57396 | ПАО "Россети Сибирь" | "Читаэнерго" | КТП-419 г. Нерчинск | 6/0,4 | 0.63 | 0.24361 | 0 | 0
57397 | ПАО "Россети Сибирь" | "Читаэнерго" | КТП-463 г.Нерчинск | 6/0,4 | 0.25 | 0.085708 | 0 | 0
57398 | ПАО "Россети Сибирь" | "Читаэнерго" | КТП-495 г. Нерчинск | 6/0,4 | 0.16 | 0.069264 | 0 | 0.0081
57399 | ПАО "Россети Сибирь" | "Читаэнерго" | КТП-489 г.Нерчинск | 6/0,4 | 0.72 | 0.26332 | 0 | 0
57400 | ПАО "Россети Сибирь" | "Читаэнерго" | КТП-491 г.Нерчинск | 6/0,4 | 0.25 | 0.11942 | 0.0135 | 0.0063
57401 | ПАО "Россети Сибирь" | "Читаэнерго" | КТП-425 г.Нерчинск | 6/0,4 | 0.25 | 0.11972 | 0 | 0.0126
57402 | ПАО "Россети Сибирь" | "Читаэнерго" | КТП-430 г.Нерчинск | 6/0,4 | 0.25 | 0.15485 | 0 | 0.00648
57403 | ПАО "Россети Сибирь" | "Читаэнерго" | КТП-461 г.Нерчинск | 6/0,4 | 0.16 | 0.059057 | 0 | 1e-07
57404 | ПАО "Россети Сибирь" | "Читаэнерго" | КТП-473 г.Нерчинск | 6/0,4 | 0.4 | 0.2095 | 0 | 0.0468
57405 | ПАО "Россети Сибирь" | "Читаэнерго" | КТП-474 г.Нерчинск | 6/0,4 | 0.25 | 0.12185 | 0 | 0.0027
57406 | ПАО "Россети Сибирь" | "Читаэнерго" | КТП-475 г.Нерчинск | 6/0,4 | 0.16 | 0.050143 | 0 | 0
57407 | ПАО "Россети Сибирь" | "Читаэнерго" | КТП-476 г.Нерчинск | 6/0,4 | 0.16 | 0.090695 | 0 | 0
57408 | ПАО "Россети Сибирь" | "Читаэнерго" | КТП-414 г.Нерчинск | 6/0,4 | 0.4 | 0.18733 | 0.0243 | 0
57409 | ПАО "Россети Сибирь" | "Читаэнерго" | КТП-544 г.Нерчинск | 6/0,4 | 0.06 | 0.027574 | 0 | 0
57410 | ПАО "Россети Сибирь" | "Читаэнерго" | КТП-545 г. Нерчинск | 6/0,4 | 0.4 | 0.17455 | 0 | 0
57411 | ПАО "Россети Сибирь" | "Читаэнерго" | КТП-547 г.Нерчинск | 6/0,4 | 0.25 | 0.14319 | 0 | 0.0135
57412 | ПАО "Россети Сибирь" | "Читаэнерго" | КТП-550 г.Нерчинск | 6/0,4 | 0.25 | 0.12311 | 0 | 0.0117
57413 | ПАО "Россети Сибирь" | "Читаэнерго" | ЗТП-552 г.Нерчинск | 6/0,4 | 0.4 | 0.25588 | 0 | 0.00972
57414 | ПАО "Россети Сибирь" | "Читаэнерго" | КТП-534 г.Нерчинск | 6/0,4 | 0.063 | 0.018104 | 0 | 0
57415 | ПАО "Россети Сибирь" | "Читаэнерго" | КТП-529 г.Нерчинск | 6/0,4 | 0.1 | 0.013714 | 0 | 0
57416 | ПАО "Россети Сибирь" | "Читаэнерго" | КТП-528 г.Нерчинск | 6/0,4 | 0.1 | 0.021523 | 0 | 0
57417 | ПАО "Россети Сибирь" | "Читаэнерго" | КТП-536 г.Нерчинск,АБЗ | 6/0,4 | 0.25 | 0.17017 | 0 | 0
57418 | ПАО "Россети Сибирь" | "Читаэнерго" | КТП-477 г.Нерчинск | 6/0,4 | 0.25 | 0.16815 | 0 | 0.009
57419 | ПАО "Россети Сибирь" | "Читаэнерго" | КТП-481 Чит Вода г.Нерчинск | 6/0,4 | 0.1 | 0.052543 | 0 | 0
57420 | ПАО "Россети Сибирь" | "Читаэнерго" | КТП-524 г.Нерчинск | 6/0,4 | 0.16 | 0.060008 | 0 | 0
57421 | ПАО "Россети Сибирь" | "Читаэнерго" | КТП-484 г.Нерчинск | 6/0,4 | 0.25 | 0.085889 | 0 | 0.00702
57422 | ПАО "Россети Сибирь" | "Читаэнерго" | КТП-543 г.Нерчинск | 6/0,4 | 0.16 | 0.062296 | 0 | 0
57423 | ПАО "Россети Сибирь" | "Читаэнерго" | КТП-482 г.Нерчинск | 6/0,4 | 0.16 | 0.065497 | 0 | 0.018
57424 | ПАО "Россети Сибирь" | "Читаэнерго" | КТП-488 г.Нерчинск | 6/0,4 | 0.1 | 0.042734 | 0 | 0.02142
57425 | ПАО "Россети Сибирь" | "Читаэнерго" | КТП-483 г.Нерчинск | 6/0,4 | 0.18 | 0.084271 | 0 | 0
57426 | ПАО "Россети Сибирь" | "Читаэнерго" | КТП-480 г.Нерчинск | 6/0,4 | 0.25 | 0.1231 | 0 | 0
57427 | ПАО "Россети Сибирь" | "Читаэнерго" | КТП-530 г.Нерчинск | 6/0,4 | 0.063 | 0.029917 | 0 | 0
57428 | ПАО "Россети Сибирь" | "Читаэнерго" | КТП-586 с.Михайловка | 6/0,4 | 0.1 | 0.042121 | 0 | 0
57429 | ПАО "Россети Сибирь" | "Читаэнерго" | КТП-588 с.Приисковая | 6/0,4 | 0.16 | 0.080372 | 0 | 0.0045
57430 | ПАО "Россети Сибирь" | "Читаэнерго" | КТП-589 с.Приисковая | 6/0,4 | 0.25 | 0.063582 | 0.0135 | 0
57431 | ПАО "Россети Сибирь" | "Читаэнерго" | ЗТП-562 Русская душа | 6/0,4 | 0.4 | 0.32279 | 0 | 0.0135
57432 | ПАО "Россети Сибирь" | "Читаэнерго" | ЗТП-563 Д/сад,ДОС-91,Гаражи | 6/0,4 | 0.5 | 0.14294 | 0 | 0
57433 | ПАО "Россети Сибирь" | "Читаэнерго" | ЗТП-564 г.Нерчинск | 6/0,4 | 0.65 | 0.29953 | 0 | 0.027
57434 | ПАО "Россети Сибирь" | "Читаэнерго" | ЗТП-566 Водовод г.Нерчинск | 6/0,4 | 0.1 | 0.029657 | 0 | 0
57435 | ПАО "Россети Сибирь" | "Читаэнерго" | КТП-511 г.Нерчинск | 6/0,4 | 0.25 | 0.21103 | 0 | 0.02295
57436 | ПАО "Россети Сибирь" | "Читаэнерго" | КТП-512 г.Нерчинск | 6/0,4 | 0.63 | 0.19614 | 0 | 0
57437 | ПАО "Россети Сибирь" | "Читаэнерго" | КТП-579 г.Нерчинск | 10/0,4 | 0.16 | 0.029745 | 0 | 0
57438 | ПАО "Россети Сибирь" | "Читаэнерго" | КТП-548 с.Верх.Ключи | 10/0,4 | 0.16 | 0.069658 | 0 | 0
57439 | ПАО "Россети Сибирь" | "Читаэнерго" | КТП-551 с.Верх.Ключи | 10/0,4 | 0.04 | 0.020747 | 0 | 0
57440 | ПАО "Россети Сибирь" | "Читаэнерго" | КТП-585 В. Ключи | 10/0,4 | 0.025 | 0.0031577 | 0 | 0
57441 | ПАО "Россети Сибирь" | "Читаэнерго" | КТП-555 с.Нижн.Ключи | 10/0,4 | 0.16 | 0.06217 | 0 | 0
57442 | ПАО "Россети Сибирь" | "Читаэнерго" | КТП-556 с.Нижн.Ключи | 10/0,4 | 0.063 | 0.030597 | 0 | 0
57443 | ПАО "Россети Сибирь" | "Читаэнерго" | КТП-557 с.Нижние Ключи | 10/0,4 | 0.063 | 0.05145 | 0 | 0.027
57444 | ПАО "Россети Сибирь" | "Читаэнерго" | КТП-559 с.Нижние Ключи | 10/0,4 | 0.025 | 0.01442 | 0 | 0
57445 | ПАО "Россети Сибирь" | "Читаэнерго" | КТП-554 с.Нижн.Ключи | 10/0,4 | 0.1 | 0.047997 | 0 | 0
57446 | ПАО "Россети Сибирь" | "Читаэнерго" | КТП-533 с.Алеур | 10/0,4 | 0.04 | 0.025682 | 0 | 0
57447 | ПАО "Россети Сибирь" | "Читаэнерго" | КТП-537 ОТФ Холзаниха | 10/0,4 | 0.025 | 0.0079995 | 0 | 0
57448 | ПАО "Россети Сибирь" | "Читаэнерго" | КТП-539 З/ток Иваниха | 10/0,4 | 0.1 | 0.016992 | 0 | 0
57449 | ПАО "Россети Сибирь" | "Читаэнерго" | КТП-514 п.Нагорный | 10/0,4 | 0.25 | 0.077951 | 0 | 0.01008
57450 | ПАО "Россети Сибирь" | "Читаэнерго" | КТП-515 п.Нагорный | 10/0,4 | 0.16 | 0.035896 | 0 | 0
57451 | ПАО "Россети Сибирь" | "Читаэнерго" | КТП-517 п.Заречный | 10/0,4 | 0.1 | 0.022406 | 0 | 0
57452 | ПАО "Россети Сибирь" | "Читаэнерго" | КТП-525 п.Заречный | 10/0,4 | 0.063 | 0.0176 | 0 | 0
57453 | ПАО "Россети Сибирь" | "Читаэнерго" | КТП-505 с.Сенная | 10/0,4 | 0.025 | 0.011045 | 0 | 0
57454 | ПАО "Россети Сибирь" | "Читаэнерго" | КТП-568 с.Калинино | 10/0,4 | 0.16 | 0.05546 | 0 | 0.01017
57455 | ПАО "Россети Сибирь" | "Читаэнерго" | КТП-569 с.Калинино | 10/0,4 | 0.1 | 0.044812 | 0 | 0
57456 | ПАО "Россети Сибирь" | "Читаэнерго" | КТП-570 с.Калинино | 10/0,4 | 0.25 | 0.029759 | 0 | 0
57457 | ПАО "Россети Сибирь" | "Читаэнерго" | КТП-572 с.Калинино | 10/0,4 | 0.1 | 0.026621 | 0 | 0
57458 | ПАО "Россети Сибирь" | "Читаэнерго" | КТП-236 с.Пешково | 10/0,4 | 0.025 | 0.010515 | 0 | 0
57459 | ПАО "Россети Сибирь" | "Читаэнерго" | КТП-240 с.Пешково | 10/0,4 | 0.063 | 0.028617 | 0 | 0
57460 | ПАО "Россети Сибирь" | "Читаэнерго" | КТП-237 с.Пешково | 10/0,4 | 0.1 | 0.04947 | 0 | 0.0108
57461 | ПАО "Россети Сибирь" | "Читаэнерго" | КТП-239 с.Пешково | 10/0,4 | 0.16 | 0.070474 | 0 | 0
57462 | ПАО "Россети Сибирь" | "Читаэнерго" | КТП-242 с.Савватеево | 10/0,4 | 0.16 | 0.05144 | 0 | 0
57463 | ПАО "Россети Сибирь" | "Читаэнерго" | КТП-244 с.Савватеево | 10/0,4 | 0.1 | 0.06389 | 0 | 0
57464 | ПАО "Россети Сибирь" | "Читаэнерго" | КТП-493 г.Нерчинск,Баки | 10/0,4 | 0.063 | 0.023653 | 0 | 0
57465 | ПАО "Россети Сибирь" | "Читаэнерго" | КТП-581 п.Заречный | 10/0,4 | 0.025 | 0.017587 | 0 | 0
57466 | ПАО "Россети Сибирь" | "Читаэнерго" | КТП-406 с.Знаменка | 10/0,4 | 0.04 | 0.01593 | 0 | 0
57467 | ПАО "Россети Сибирь" | "Читаэнерго" | КТП-409 с. Кангил | 10/0,4 | 0.04 | 0.015788 | 0 | 0
57468 | ПАО "Россети Сибирь" | "Читаэнерго" | КТП-417 с.Березово | 10/0,4 | 0.16 | 0.021075 | 0 | 0
57469 | ПАО "Россети Сибирь" | "Читаэнерго" | КТП-469 с.Илим | 10/0,4 | 0.16 | 0.027612 | 0 | 0
57470 | ПАО "Россети Сибирь" | "Читаэнерго" | КТП-459 с.Илим | 10/0,4 | 0.1 | 0.039151 | 0 | 0
57471 | ПАО "Россети Сибирь" | "Читаэнерго" | КТП-464 с.Кангил | 10/0,4 | 0.025 | 0.01095 | 0 | 0
57472 | ПАО "Россети Сибирь" | "Читаэнерго" | КТП-432 с.Олекан | 10/0,4 | 0.16 | 0.031718 | 0 | 0
57473 | ПАО "Россети Сибирь" | "Читаэнерго" | КТП-431 с.Олекан | 10/0,4 | 0.25 | 0.092503 | 0 | 0
57474 | ПАО "Россети Сибирь" | "Читаэнерго" | КТП-433 с.Олекан | 10/0,4 | 0.16 | 0.066996 | 0 | 0
57475 | ПАО "Россети Сибирь" | "Читаэнерго" | КТП-453 с.Зюльзя | 10/0,4 | 0.1 | 0.065443 | 0 | 0
57476 | ПАО "Россети Сибирь" | "Читаэнерго" | КТП-423 с.Зюльзя | 10/0,4 | 0.16 | 0.029572 | 0 | 0
57477 | ПАО "Россети Сибирь" | "Читаэнерго" | КТП-443 с.Зюльзя | 10/0,4 | 0.25 | 0.038869 | 0 | 0
57478 | ПАО "Россети Сибирь" | "Читаэнерго" | КТП-455 с.Зюльзикан | 10/0,4 | 0.04 | 0.028879 | 0 | 0
57479 | ПАО "Россети Сибирь" | "Читаэнерго" | КТП-560 с.Зюльзикан | 10/0,4 | 0.1 | 0.030484 | 0 | 0
57480 | ПАО "Россети Сибирь" | "Читаэнерго" | КТПС-9-13 ф.Ага (Читаоблгаз) | 10/0,4 | 0.025 | 0.002902 | 0 | 0
57481 | ПАО "Россети Сибирь" | "Читаэнерго" | КТПС-14-19 ф.Цаган-Челутай РТРС | 10/0,4 | 0.025 | 0.010072 | 0 | 0
57482 | ПАО "Россети Сибирь" | "Читаэнерго" | ЗТП-697 с. В-Шахтама | 6/0,4 | 0.25 | 0.066223 | 0 | 0
57483 | ПАО "Россети Сибирь" | "Читаэнерго" | ЗТП-698 с. В-Шахтама | 6/0,4 | 0.18 | 0.034775 | 0 | 0
57484 | ПАО "Россети Сибирь" | "Читаэнерго" | ЗТП-4 шилка АСКУЭ | 6/0,4 | 0.4 | 0.17056 | 0 | 0
57485 | ПАО "Россети Сибирь" | "Читаэнерго" | ЗТП-5 шилка АСКУЭ | 6/0,4 | 0.63 | 0.14955 | 0 | 0
57486 | ПАО "Россети Сибирь" | "Читаэнерго" | ЗТП-61 Шилка АСКУЭ | 6/0,4 | 0.32 | 0.11014 | 0 | 0
57487 | ПАО "Россети Сибирь" | "Читаэнерго" | ЗТП-31 Шилка АСКУЭ | 6/0,4 | 0.4 | 0.25985 | 0 | 0
57488 | ПАО "Россети Сибирь" | "Читаэнерго" | ЗТП-3 шилка АСКУЭ | 6/0,4 | 0.4 | 0.19606 | 0.0117 | 0.009
57489 | ПАО "Россети Сибирь" | "Читаэнерго" | ЗТП-46 Шилка АСКУЭ | 6/0,4 | 0.25 | 0.11328 | 0 | 0
57490 | ПАО "Россети Сибирь" | "Читаэнерго" | ЗТП-35 Шилка АСКУЭ | 6/0,4 | 0.25 | 0.050572 | 0 | 0
57491 | ПАО "Россети Сибирь" | "Читаэнерго" | ЗТП-80 шилка АСКУЭ | 6/0,4 | 0.25 | 0.089044 | 0 | 0
57492 | ПАО "Россети Сибирь" | "Читаэнерго" | ЗТП-63 Шилка АСКУЭ | 6/0,4 | 0.4 | 0.070724 | 0 | 0
57493 | ПАО "Россети Сибирь" | "Читаэнерго" | ЗТП-62 Шилка АСКУЭ | 6/0,4 | 0.25 | 0.060374 | 0 | 0.0135
57494 | ПАО "Россети Сибирь" | "Читаэнерго" | ЗТП-16 шилка АСКУЭ | 6/0,4 | 0.63 | 0.084836 | 0 | 0
57495 | ПАО "Россети Сибирь" | "Читаэнерго" | ЗТП-9 шилка АСКУЭ | 6/0,4 | 0.4 | 0.078529 | 0.0225 | 0
57496 | ПАО "Россети Сибирь" | "Читаэнерго" | ЗТП-26 шилка АСКУЭ | 6/0,4 | 0.25 | 0.070922 | 0 | 0
57497 | ПАО "Россети Сибирь" | "Читаэнерго" | ЗТП-18 В.Усугли | 6/0,4 | 0.4 | 0.10967 | 0 | 0
57498 | ПАО "Россети Сибирь" | "Читаэнерго" | КТП-36 БССС «Бедовый» | 10/0,4 | 0.04 | 0.0025752 | 0 | 0
57499 | ПАО "Россети Сибирь" | "Читаэнерго" | КТП-17 БССС «Жирекен» | 10/0,4 | 0.04 | 0.0030116 | 0 | 0
57500 | ПАО "Россети Сибирь" | "Читаэнерго" | ТП-16 В.Усугли | 6/0,4 | 0.16 | 0.04526 | 0 | 0
57501 | ПАО "Россети Сибирь" | "Читаэнерго" | ТП-17 В.Усугли | 6/0,4 | 0.25 | 0.039209 | 0 | 0.0036
57502 | ПАО "Россети Сибирь" | "Читаэнерго" | ТП-25 В.Усугли | 6/0,4 | 0.25 | 0.01973 | 0 | 0
57503 | ПАО "Россети Сибирь" | "Читаэнерго" | КТПН-345 г.Балей АСКУЭ | 10/0,4 | 0.16 | 0.095247 | 0 | 0
57504 | ПАО "Россети Сибирь" | "Читаэнерго" | КТПН-348 г.Балей | 10/0,4 | 0.16 | 0.021648 | 0 | 0
57505 | ПАО "Россети Сибирь" | "Читаэнерго" | КТПН-349 г.Балей | 10/0,4 | 0.25 | 0.040954 | 0 | 0
57506 | ПАО "Россети Сибирь" | "Читаэнерго" | КТПН-354 г.Балей АСКУЭ | 10/0,4 | 0.25 | 0.053572 | 0 | 0.0135
57507 | ПАО "Россети Сибирь" | "Читаэнерго" | КТПН-361 г.Балей | 10/0,4 | 0.16 | 0.046884 | 0 | 0
57508 | ПАО "Россети Сибирь" | "Читаэнерго" | КТП-369 г.Балей | 10/0,4 | 0.25 | 0.025077 | 0 | 0
57509 | ПАО "Россети Сибирь" | "Читаэнерго" | КТПН-370 г.Балей | 10/0,4 | 0.25 | 0.081282 | 0 | 0
57510 | ПАО "Россети Сибирь" | "Читаэнерго" | КТПН-371 г.Балей | 10/0,4 | 0.25 | 0.04183 | 0 | 0
57511 | ПАО "Россети Сибирь" | "Читаэнерго" | КТПН-372 г.Балей | 10/0,4 | 0.25 | 0.11945 | 0 | 0
57512 | ПАО "Россети Сибирь" | "Читаэнерго" | КТПН-373 г.Балей | 10/0,4 | 0.16 | 0.042455 | 0 | 0
57513 | ПАО "Россети Сибирь" | "Читаэнерго" | КТПН-374 г.Балей | 10/0,4 | 0.25 | 0.038047 | 0 | 0
57514 | ПАО "Россети Сибирь" | "Читаэнерго" | КТПН-379 г.Балей АСКУЭ | 10/0,4 | 0.4 | 0.046921 | 0 | 0.0162
57515 | ПАО "Россети Сибирь" | "Читаэнерго" | КТПН-388 г.Балей | 10/0,4 | 0.4 | 0.042944 | 0 | 0.0135
57516 | ПАО "Россети Сибирь" | "Читаэнерго" | КТПН-396 г.Балей | 10/0,4 | 0.1 | 0.019844 | 0 | 0
57517 | ПАО "Россети Сибирь" | "Читаэнерго" | КТПН-397 г.Балей | 10/0,4 | 1.26 | 0.47609 | 0 | 0
57518 | ПАО "Россети Сибирь" | "Читаэнерго" | КТПН-401 г.Балей | 10/0,4 | 0.1 | 0.02137 | 0 | 0
57519 | ПАО "Россети Сибирь" | "Читаэнерго" | КТПН-402 г.Балей АСКУЭ | 10/0,4 | 0.1 | 0.012914 | 0 | 0
57520 | ПАО "Россети Сибирь" | "Читаэнерго" | КТПН-406 г.Балей АСКУЭ | 10/0,4 | 0.16 | 0.015718 | 0 | 0
57521 | ПАО "Россети Сибирь" | "Читаэнерго" | КТПН-618 с.Шелопугино | 10/0,4 | 0.25 | 0.046294 | 0 | 0.0135
57522 | ПАО "Россети Сибирь" | "Читаэнерго" | КТП-619 с.Шелопугино | 10/0,4 | 0.16 | 0.073726 | 0 | 0
57523 | ПАО "Россети Сибирь" | "Читаэнерго" | КТП-622 с.Банщиково | 10/0,4 | 0.063 | 0.0095967 | 0 | 0
57524 | ПАО "Россети Сибирь" | "Читаэнерго" | КТП-627 с.Ундинские Кавыкучи | 10/0,4 | 0.04 | 0.006827 | 0 | 0
57525 | ПАО "Россети Сибирь" | "Читаэнерго" | КТП-628 с.Нижняя Шахтама | 10/0,4 | 0.1 | 0.0016917 | 0 | 0
57526 | ПАО "Россети Сибирь" | "Читаэнерго" | КТП-629 с.Нижняя Шахтама | 10/0,4 | 0.1 | 0.080712 | 0 | 0
57527 | ПАО "Россети Сибирь" | "Читаэнерго" | КТП-631 с.Нижняя Шахтама | 10/0,4 | 0.1 | 0.017434 | 0 | 0
57528 | ПАО "Россети Сибирь" | "Читаэнерго" | КТП-632 с.Шелопугино | 10/0,4 | 0.063 | 0.012461 | 0 | 0
57529 | ПАО "Россети Сибирь" | "Читаэнерго" | КТПН-633 с.Шелопугино | 10/0,4 | 0.25 | 0.044028 | 0 | 0
57530 | ПАО "Россети Сибирь" | "Читаэнерго" | КТП-634 с.Шелопугино | 10/0,4 | 0.025 | 0.0053997 | 0 | 0
57531 | ПАО "Россети Сибирь" | "Читаэнерго" | КТП-635 с.Купряково | 10/0,4 | 0.063 | 0.0078918 | 0 | 0
57532 | ПАО "Россети Сибирь" | "Читаэнерго" | КТПН-638 с.Глинянка | 10/0,4 | 0.16 | 0.013594 | 0 | 0
57533 | ПАО "Россети Сибирь" | "Читаэнерго" | КТП-637 с.Тергень | 10/0,4 | 0.1 | 0.01433 | 0 | 0.0045
57534 | ПАО "Россети Сибирь" | "Читаэнерго" | КТП-639 с.Глинянка | 10/0,4 | 0.1 | 0.0060001 | 0 | 0
57535 | ПАО "Россети Сибирь" | "Читаэнерго" | КТПН-640 с.Глинянка | 10/0,4 | 0.063 | 0.0020768 | 0 | 0
57536 | ПАО "Россети Сибирь" | "Читаэнерго" | КТПН-641 с.В-Ягъё | 10/0,4 | 0.1 | 0.015505 | 0 | 0
57537 | ПАО "Россети Сибирь" | "Читаэнерго" | КТП-652 с.Большой Тонтой | 10/0,4 | 0.1 | 0.021523 | 0 | 0
57538 | ПАО "Россети Сибирь" | "Читаэнерго" | КТП-653 с.Малый Тонтой | 10/0,4 | 0.16 | 0.033282 | 0 | 0
57539 | ПАО "Россети Сибирь" | "Читаэнерго" | КТП-656 с.Деревцово | 10/0,4 | 0.1 | 0.021308 | 0 | 0
57540 | ПАО "Россети Сибирь" | "Читаэнерго" | КТПН-655 с.Копунь | 10/0,4 | 0.1 | 0.015997 | 0 | 0
57541 | ПАО "Россети Сибирь" | "Читаэнерго" | КТП-657 с.Копунь | 10/0,4 | 0.1 | 0.044703 | 0 | 0
57542 | ПАО "Россети Сибирь" | "Читаэнерго" | КТП-658 с.Копунь | 10/0,4 | 0.1 | 0.015787 | 0 | 0
57543 | ПАО "Россети Сибирь" | "Читаэнерго" | КТП-659 с.Мироново | 10/0,4 | 0.1 | 0.022514 | 0 | 0.00675
57544 | ПАО "Россети Сибирь" | "Читаэнерго" | КТП-660 с.Копунь | 10/0,4 | 0.16 | 0.014828 | 0 | 0
57545 | ПАО "Россети Сибирь" | "Читаэнерго" | КТП-661 с.Чонгуль | 10/0,4 | 0.04 | 0.012264 | 0 | 0
57546 | ПАО "Россети Сибирь" | "Читаэнерго" | КТП-662 с.Копунь | 10/0,4 | 0.16 | 0.027034 | 0 | 0
57547 | ПАО "Россети Сибирь" | "Читаэнерго" | КТП-663 с.Ишикан | 10/0,4 | 0.16 | 0.0067893 | 0 | 0
57548 | ПАО "Россети Сибирь" | "Читаэнерго" | КТП-664 с.Ишикан | 10/0,4 | 0.1 | 0.00735 | 0 | 0
57549 | ПАО "Россети Сибирь" | "Читаэнерго" | КТПН-665 с.Мироново | 10/0,4 | 0.1 | 0.014051 | 0 | 0
57550 | ПАО "Россети Сибирь" | "Читаэнерго" | КТП-666 с.Богданово | 10/0,4 | 0.1 | 0.0065844 | 0 | 0
57551 | ПАО "Россети Сибирь" | "Читаэнерго" | КТП-667 с.Некрасово | 10/0,4 | 0.1 | 0.0065419 | 0 | 0
57552 | ПАО "Россети Сибирь" | "Читаэнерго" | КТП-668 с.Шивия | 10/0,4 | 0.1 | 0.0080353 | 0 | 0
57553 | ПАО "Россети Сибирь" | "Читаэнерго" | КТП-600 с.Шелопугино | 10/0,4 | 0.04 | 0.025567 | 0 | 0
57554 | ПАО "Россети Сибирь" | "Читаэнерго" | КТП-671 с.Шивия | 10/0,4 | 0.1 | 0.030392 | 0 | 0
57555 | ПАО "Россети Сибирь" | "Читаэнерго" | КТП-673 с.Даякон | 10/0,4 | 0.16 | 0.043754 | 0 | 0
57556 | ПАО "Россети Сибирь" | "Читаэнерго" | КТП-674 с.Дая | 10/0,4 | 0.1 | 0.028801 | 0 | 0
57557 | ПАО "Россети Сибирь" | "Читаэнерго" | КТП-675 с.Селекционная | 10/0,4 | 0.1 | 0.0081788 | 0 | 0
57558 | ПАО "Россети Сибирь" | "Читаэнерго" | КТПН-642 с.Шелопугино | 10/0,4 | 0.16 | 0.027621 | 0 | 0
57559 | ПАО "Россети Сибирь" | "Читаэнерго" | КТП-670 с.Шивия | 10/0,4 | 0.16 | 0.089671 | 0 | 0
57560 | ПАО "Россети Сибирь" | "Читаэнерго" | ТП-4 с.Макарово | 10/0,4 | 0.25 | 0.0027022 | 0 | 0
57561 | ПАО "Россети Сибирь" | "Читаэнерго" | ТП-6 с.Усть-Теленгуй | 10/0,4 | 0.25 | 0.026147 | 0 | 0
57562 | ПАО "Россети Сибирь" | "Читаэнерго" | ТП-13 с.Кироча | 10/0,4 | 0.04 | 0.0050339 | 0 | 0
57563 | ПАО "Россети Сибирь" | "Читаэнерго" | ТП-16 ОПХ | 10/0,4 | 0.04 | 0.017649 | 0 | 0
57564 | ПАО "Россети Сибирь" | "Читаэнерго" | ТП-19 ОПХ | 10/0,4 | 0.025 | 0.0061785 | 0 | 0
57565 | ПАО "Россети Сибирь" | "Читаэнерго" | ТП-31 ОПХ | 10/0,4 | 0.25 | 0.0038945 | 0 | 0
57566 | ПАО "Россети Сибирь" | "Читаэнерго" | ТП-34 В.Дарасун | 10/0,4 | 0.1 | 0.039189 | 0 | 0
57567 | ПАО "Россети Сибирь" | "Читаэнерго" | ТП-22 ОПХ | 10/0,4 | 0.04 | 0.0023683 | 0 | 0
57568 | ПАО "Россети Сибирь" | "Читаэнерго" | ТП-26 ОПХ | 10/0,4 | 0.04 | 0.0016153 | 0 | 0
57569 | ПАО "Россети Сибирь" | "Читаэнерго" | ТП-77 ОПХ | 10/0,4 | 0.04 | 0.001015 | 0 | 0
57570 | ПАО "Россети Сибирь" | "Читаэнерго" | КТП-41 ОПХ | 10/0,4 | 0.04 | 0.0006287 | 0 | 0
57571 | ПАО "Россети Сибирь" | "Читаэнерго" | КТП-318 Мирсаново | 10/0,4 | 0.025 | 0.019364 | 0 | 0
57572 | ПАО "Россети Сибирь" | "Читаэнерго" | КТП-255 Арбагар | 10/0,4 | 0.4 | 0.021249 | 0 | 0
57573 | ПАО "Россети Сибирь" | "Читаэнерго" | КТП-326 Арбагар | 10/0,4 | 0.063 | 0.0082147 | 0 | 0
57574 | ПАО "Россети Сибирь" | "Читаэнерго" | КТП-224 Холбон | 10/0,4 | 0.1 | 0.0035645 | 0 | 0
57575 | ПАО "Россети Сибирь" | "Читаэнерго" | КТП-211 Холбон | 10/0,4 | 0.1 | 0.039099 | 0 | 0
57576 | ПАО "Россети Сибирь" | "Читаэнерго" | КТП-225 Холбон | 10/0,4 | 0.16 | 0.014674 | 0 | 0
57577 | ПАО "Россети Сибирь" | "Читаэнерго" | КТП-201 Холбон | 10/0,4 | 0.1 | 0.0045613 | 0 | 0
57578 | ПАО "Россети Сибирь" | "Читаэнерго" | КТП-238 Холбон | 10/0,4 | 0.063 | 0.018445 | 0 | 0
57579 | ПАО "Россети Сибирь" | "Читаэнерго" | КТП-302 Холбон | 10/0,4 | 0.1 | 0.027694 | 0 | 0
57580 | ПАО "Россети Сибирь" | "Читаэнерго" | КТП-237 Холбон | 10/0,4 | 0.1 | 0.018635 | 0 | 0
57581 | ПАО "Россети Сибирь" | "Читаэнерго" | КТП-210 Холбон | 10/0,4 | 0.16 | 0.046601 | 0 | 0
57582 | ПАО "Россети Сибирь" | "Читаэнерго" | КТП-301 Холбон | 10/0,4 | 0.04 | 0.0089302 | 0 | 0
57583 | ПАО "Россети Сибирь" | "Читаэнерго" | КТП-315 Холбон | 10/0,4 | 0.1 | 0.046501 | 0 | 0
57584 | ПАО "Россети Сибирь" | "Читаэнерго" | КТП-101 Золотухино | 10/0,4 | 0.1 | 0.024489 | 0 | 0
57585 | ПАО "Россети Сибирь" | "Читаэнерго" | КТП-102 Золотухино | 10/0,4 | 0.1 | 0.0037549 | 0 | 0
57586 | ПАО "Россети Сибирь" | "Читаэнерго" | КТП-102А Золотухино | 10/0,4 | 0.25 | 0.0069781 | 0 | 0
57587 | ПАО "Россети Сибирь" | "Читаэнерго" | КТП-103 Новоберезовское | 10/0,4 | 0.1 | 0.036113 | 0 | 0
57588 | ПАО "Россети Сибирь" | "Читаэнерго" | КТП-104А Новоберезовское | 10/0,4 | 0.1 | 0.050232 | 0 | 0
57589 | ПАО "Россети Сибирь" | "Читаэнерго" | КТП-106 Новоберезовское | 10/0,4 | 0.1 | 0.0068254 | 0 | 0
57590 | ПАО "Россети Сибирь" | "Читаэнерго" | КТП-107 Н.Хила | 10/0,4 | 0.1 | 0.0033068 | 0 | 0
57591 | ПАО "Россети Сибирь" | "Читаэнерго" | КТП-107А Н.Хила | 10/0,4 | 0.1 | 0.0080029 | 0 | 0
57592 | ПАО "Россети Сибирь" | "Читаэнерго" | КТП-108 Н.Хила | 10/0,4 | 0.1 | 0.0012517 | 0 | 0
57593 | ПАО "Россети Сибирь" | "Читаэнерго" | КТП-122 Островки | 10/0,4 | 0.1 | 0.011431 | 0 | 0
57594 | ПАО "Россети Сибирь" | "Читаэнерго" | КТП-109 В.Хила | 10/0,4 | 0.16 | 0.01433 | 0 | 0
57595 | ПАО "Россети Сибирь" | "Читаэнерго" | КТП-112 В.Хила | 10/0,4 | 0.16 | 0.044701 | 0 | 0
57596 | ПАО "Россети Сибирь" | "Читаэнерго" | КТП-116 В.Хила | 10/0,4 | 0.1 | 0.0075614 | 0 | 0
57597 | ПАО "Россети Сибирь" | "Читаэнерго" | КТП-120 Ульяновка | 10/0,4 | 0.1 | 0.0072529 | 0 | 0
57598 | ПАО "Россети Сибирь" | "Читаэнерго" | КТП-121 Ульяновка | 10/0,4 | 0.025 | 0.00045312 | 0 | 0
57599 | ПАО "Россети Сибирь" | "Читаэнерго" | КТП-124 с.Васильевка | 10/0,4 | 0.1 | 0.0019031 | 0 | 0
57600 | ПАО "Россети Сибирь" | "Читаэнерго" | КТП-125А с.Васильевка | 10/0,4 | 0.1 | 0.0022278 | 0 | 0
57601 | ПАО "Россети Сибирь" | "Читаэнерго" | КТП-127 Богомягково | 10/0,4 | 0.1 | 0.011572 | 0 | 0
57602 | ПАО "Россети Сибирь" | "Читаэнерго" | ТП-132 Богомягково | 10/0,4 | 0.16 | 0.091969 | 0 | 0.018
57603 | ПАО "Россети Сибирь" | "Читаэнерго" | ТП-135 Кокуй-Комогорцево | 10/0,4 | 0.1 | 0.01325 | 0 | 0.009
57604 | ПАО "Россети Сибирь" | "Читаэнерго" | ТП-148 Кокуй-Комогорцево | 10/0,4 | 0.1 | 0.033029 | 0 | 0
57605 | ПАО "Россети Сибирь" | "Читаэнерго" | ТП-131 Ср.Кия | 10/0,4 | 0.1 | 0.016907 | 0.0135 | 0
57606 | ПАО "Россети Сибирь" | "Читаэнерго" | ТП-149 Ср.Кия | 10/0,4 | 0.1 | 0.044485 | 0 | 0
57607 | ПАО "Россети Сибирь" | "Читаэнерго" | ТП-287 Казаново | 10/0,4 | 0.1 | 0.0067364 | 0 | 0
57608 | ПАО "Россети Сибирь" | "Читаэнерго" | ТП-289 ведом.отп Казаново | 10/0,4 | 0.16 | 0.0075445 | 0 | 0
57609 | ПАО "Россети Сибирь" | "Читаэнерго" | ТП-280 Казаново | 10/0,4 | 0.16 | 0.038487 | 0 | 0
57610 | ПАО "Россети Сибирь" | "Читаэнерго" | ТП-265 Казаново | 10/0,4 | 0.1 | 0.043666 | 0 | 0
57611 | ПАО "Россети Сибирь" | "Читаэнерго" | ТП-264 Казаново | 10/0,4 | 0.25 | 0.031854 | 0 | 0
57612 | ПАО "Россети Сибирь" | "Читаэнерго" | ТП-279 Казаново | 10/0,4 | 0.1 | 0.027648 | 0 | 0
57613 | ПАО "Россети Сибирь" | "Читаэнерго" | ТП-266 Казаново | 10/0,4 | 0.16 | 0.025613 | 0 | 0
57614 | ПАО "Россети Сибирь" | "Читаэнерго" | ТП-267 Казаново | 10/0,4 | 0.16 | 0.025025 | 0 | 0
57615 | ПАО "Россети Сибирь" | "Читаэнерго" | ТП-269 Казаново | 10/0,4 | 0.04 | 0.020016 | 0 | 0.02133
57616 | ПАО "Россети Сибирь" | "Читаэнерго" | ТП-277 Казаново | 10/0,4 | 0.1 | 0.038945 | 0 | 0.0054
57617 | ПАО "Россети Сибирь" | "Читаэнерго" | ТП-281 Казаново | 10/0,4 | 0.1 | 0.018726 | 0 | 0
57618 | ПАО "Россети Сибирь" | "Читаэнерго" | ТП-244 Казаново | 10/0,4 | 0.063 | 0.034313 | 0 | 0
57619 | ПАО "Россети Сибирь" | "Читаэнерго" | ТП-275 Казаново | 10/0,4 | 0.063 | 0.0073018 | 0 | 0
57620 | ПАО "Россети Сибирь" | "Читаэнерго" | ТП-271 Митрофаново | 10/0,4 | 0.063 | 0.014721 | 0 | 0
57621 | ПАО "Россети Сибирь" | "Читаэнерго" | ТП-272 Митрофаново | 10/0,4 | 1 | 0.072416 | 0 | 0
57622 | ПАО "Россети Сибирь" | "Читаэнерго" | ТП-278А Размахнино | 10/0,4 | 0.25 | 0.0089605 | 0 | 0
57623 | ПАО "Россети Сибирь" | "Читаэнерго" | ТП-283 Размахнино | 10/0,4 | 0.1 | 0.024857 | 0 | 0
57624 | ПАО "Россети Сибирь" | "Читаэнерго" | ТП-279 Размахнино | 10/0,4 | 0.1 | 0.0066722 | 0 | 0
57625 | ПАО "Россети Сибирь" | "Читаэнерго" | ТП-278Б Размахнино | 10/0,4 | 0.1 | 0.033166 | 0 | 0.0315
57626 | ПАО "Россети Сибирь" | "Читаэнерго" | ТП-280А Размахнино | 10/0,4 | 0.025 | 0.01281 | 0 | 0
57627 | ПАО "Россети Сибирь" | "Читаэнерго" | ТП-253 Уненкер | 10/0,4 | 0.25 | 0.032353 | 0 | 0
57628 | ПАО "Россети Сибирь" | "Читаэнерго" | ТП-276 Размахнино | 10/0,4 | 0.04 | 0.01062 | 0 | 0
57629 | ПАО "Россети Сибирь" | "Читаэнерго" | ТП-248 Байцетуй | 10/0,4 | 0.16 | 0.011947 | 0 | 0
57630 | ПАО "Россети Сибирь" | "Читаэнерго" | ТП-249 Байцетуй | 10/0,4 | 0.16 | 0.019023 | 0 | 0
57631 | ПАО "Россети Сибирь" | "Читаэнерго" | ТП-300 Красноярово | 10/0,4 | 0.1 | 0.0071338 | 0 | 0
57632 | ПАО "Россети Сибирь" | "Читаэнерго" | ТП-251 Байцетуй | 10/0,4 | 0.025 | 0.0080202 | 0 | 0
57633 | ПАО "Россети Сибирь" | "Читаэнерго" | ТП-68 Шилка АСКУЭ | 10/0,4 | 0.25 | 0.06978 | 0 | 0.0135
57634 | ПАО "Россети Сибирь" | "Читаэнерго" | ТП-40 Шилка АСКУЭ | 10/0,4 | 0.1 | 0.027768 | 0 | 0
57635 | ПАО "Россети Сибирь" | "Читаэнерго" | ТП-147 Н.Стан | 10/0,4 | 0.025 | 0.0023468 | 0 | 0
57636 | ПАО "Россети Сибирь" | "Читаэнерго" | ТП-146 Н.Стан | 10/0,4 | 0.025 | 0.0038402 | 0 | 0
57637 | ПАО "Россети Сибирь" | "Читаэнерго" | ТП-22 В.Дарасун | 10/0,4 | 0.1 | 0.033433 | 0 | 0
57638 | ПАО "Россети Сибирь" | "Читаэнерго" | ТП-25 В.Дарасун | 10/0,4 | 0.18 | 0.075444 | 0 | 0
57639 | ПАО "Россети Сибирь" | "Читаэнерго" | ТП-1 Н.Усугли | 10/0,4 | 0.1 | 0.0095512 | 0 | 0
57640 | ПАО "Россети Сибирь" | "Читаэнерго" | КТП-719 с.Алеур | 10/0,4 | 0.1 | 0.045675 | 0 | 0.01161
57641 | ПАО "Россети Сибирь" | "Читаэнерго" | КТП-720 с.Алеур | 10/0,4 | 0.1 | 0.040342 | 0 | 0.0135
57642 | ПАО "Россети Сибирь" | "Читаэнерго" | КТП-832 вед.отп с.Комсомольское | 10/0,4 | 0.16 | 0.021775 | 0 | 0
57643 | ПАО "Россети Сибирь" | "Читаэнерго" | ТП-26090 | 10/0,4 | 0.63 | 0.12272 | 0 | 0
57644 | ПАО "Россети Сибирь" | "Читаэнерго" | ТП-0232 | 6/0,4 | 0.04 | 0.0029937 | 0 | 0
57645 | ПАО "Россети Сибирь" | "Читаэнерго" | ТП-1112 | 10/0,4 | 0.16 | 0.05702 | 0 | 0
57646 | ПАО "Россети Сибирь" | "Читаэнерго" | ТП-1113ДЭУ | 10/0,4 | 0.16 | 0.0095608 | 0 | 0
57647 | ПАО "Россети Сибирь" | "Читаэнерго" | ТП-1114 | 10/0,4 | 0.063 | 0.011872 | 0 | 0
57648 | ПАО "Россети Сибирь" | "Читаэнерго" | ТП-1115 | 10/0,4 | 0.4 | 0.090556 | 0 | 0
57649 | ПАО "Россети Сибирь" | "Читаэнерго" | ТП-1116 | 10/0,4 | 0.25 | 0.082013 | 0 | 0.00405
57650 | ПАО "Россети Сибирь" | "Читаэнерго" | ТП-11111ПМК | 10/0,4 | 0.25 | 0.049664 | 0 | 0
57651 | ПАО "Россети Сибирь" | "Читаэнерго" | ТП-11115школа | 10/0,4 | 0.4 | 0.046293 | 0 | 0
57652 | ПАО "Россети Сибирь" | "Читаэнерго" | ТП № 11318 «Село» | 10/0,4 | 0.063 | 0.0090342 | 0 | 0
57653 | ПАО "Россети Сибирь" | "Читаэнерго" | ТП № 11320 «Водокачка» | 10/0,4 | 0.25 | 0.0063711 | 0 | 0
57654 | ПАО "Россети Сибирь" | "Читаэнерго" | ТП № 11321 «Село» | 10/0,4 | 0.063 | 0.0049617 | 0 | 0
57655 | ПАО "Россети Сибирь" | "Читаэнерго" | ТП-0451 Гидромехцех | 6/0,4 | 1 | 0.16225 | 0 | 0
57656 | ПАО "Россети Сибирь" | "Читаэнерго" | ТП-0441 Вахтовый поселок | 6/0,4 | 0.25 | 0.12644 | 0 | 0
57657 | ПАО "Россети Сибирь" | "Читаэнерго" | ТП-0442 ДСК | 6/0,4 | 1 | 0.10273 | 0 | 0
57658 | ПАО "Россети Сибирь" | "Читаэнерго" | ТП-0443 Водозабор | 6/0,4 | 0.16 | 0.028345 | 0 | 0
57659 | ПАО "Россети Сибирь" | "Читаэнерго" | ТП-0435 Школа | 6/0,4 | 0.25 | 0.031949 | 0 | 0
57660 | ПАО "Россети Сибирь" | "Читаэнерго" | ТП-0416 Школа | 6/0,4 | 0.16 | 0.048717 | 0 | 0
57661 | ПАО "Россети Сибирь" | "Читаэнерго" | ТП-0415 МТМ | 6/0,4 | 0.16 | 0.066791 | 0 | 0
57662 | ПАО "Россети Сибирь" | "Читаэнерго" | ТП-0417 Зерноток | 6/0,4 | 0.1 | 0 | 0 | 0
57663 | ПАО "Россети Сибирь" | "Читаэнерго" | ТП-0515 ГСМ | 6/0,4 | 0.16 | 0.0041942 | 0 | 0
57664 | ПАО "Россети Сибирь" | "Читаэнерго" | ТП-12111 Зерноток | 10/0,4 | 0.16 | 0.018887 | 0 | 0
57665 | ПАО "Россети Сибирь" | "Читаэнерго" | ТП-12116 Ключевая | 10/0,4 | 0.063 | 0.0044678 | 0 | 0
57666 | ПАО "Россети Сибирь" | "Читаэнерго" | ТП-12117 Концевая | 10/0,4 | 0.04 | 0.0081791 | 0 | 0
57667 | ПАО "Россети Сибирь" | "Читаэнерго" | ТП-12119 Село | 10/0,4 | 0.16 | 0.0090157 | 0 | 0
57668 | ПАО "Россети Сибирь" | "Читаэнерго" | ТП-1221 ФКРС | 10/0,4 | 0.025 | 0.0013866 | 0 | 0
57669 | ПАО "Россети Сибирь" | "Читаэнерго" | ТП-12120 Стрижка | 10/0,4 | 0.04 | 0.0029457 | 0 | 0
57670 | ПАО "Россети Сибирь" | "Читаэнерго" | ТП-12121 СТФ | 10/0,4 | 0.063 | 0 | 0 | 0
57671 | ПАО "Россети Сибирь" | "Читаэнерго" | ТП-12132 Возрождение | 10/0,4 | 0.1 | 0.0014568 | 0 | 0
57672 | ПАО "Россети Сибирь" | "Читаэнерго" | ТП-12112 Сопка | 10/0,4 | 0.1 | 0.026745 | 0 | 0
57673 | ПАО "Россети Сибирь" | "Читаэнерго" | ТП-12114 Детсад | 10/0,4 | 0.25 | 0.0062581 | 0 | 0
57674 | ПАО "Россети Сибирь" | "Читаэнерго" | ТП-1225 Водокачка | 10/0,4 | 0.25 | 0.018437 | 0 | 0
57675 | ПАО "Россети Сибирь" | "Читаэнерго" | ТП-24413 Солонечная | 10/0,4 | 0.1 | 0.0011896 | 0 | 0
57676 | ПАО "Россети Сибирь" | "Читаэнерго" | ТП-2448 Ванчиково | 10/0,4 | 0.063 | 0.00082836 | 0 | 0
57677 | ПАО "Россети Сибирь" | "Читаэнерго" | ТП-24410 Зерноток | 10/0,4 | 0.25 | 0.0052541 | 0 | 0
57678 | ПАО "Россети Сибирь" | "Читаэнерго" | ТП-0323 Горшино | 10/0,4 | 0.06 | 0.00098601 | 0 | 0
57679 | ПАО "Россети Сибирь" | "Читаэнерго" | ТП-03216 Село | 10/0,4 | 0.4 | 0.016392 | 0 | 0
57680 | ПАО "Россети Сибирь" | "Читаэнерго" | ТП-0356 МТМ | 10/0,4 | 0.4 | 0.012272 | 0 | 0.00675
57681 | ПАО "Россети Сибирь" | "Читаэнерго" | ТП-0354 Зерноток | 10/0,4 | 0.4 | 0 | 0 | 0
57682 | ПАО "Россети Сибирь" | "Читаэнерго" | ТП-12313 Запокровск | 10/0,4 | 0.025 | 0.0023896 | 0 | 0
57683 | ПАО "Россети Сибирь" | "Читаэнерго" | ТП-1235 МТМ | 10/0,4 | 0.063 | 0.0025143 | 0 | 0
57684 | ПАО "Россети Сибирь" | "Читаэнерго" | ТП-1238 Пилорама | 10/0,4 | 0.1 | 0.022592 | 0 | 0
57685 | ПАО "Россети Сибирь" | "Читаэнерго" | ТП-1244 Село | 10/0,4 | 0.1 | 0.014722 | 0 | 0
57686 | ПАО "Россети Сибирь" | "Читаэнерго" | ТП-1252 Нижняя | 10/0,4 | 0.16 | 0.016331 | 0 | 0
57687 | ПАО "Россети Сибирь" | "Читаэнерго" | ТП-1259 Новая | 10/0,4 | 0.063 | 0.019786 | 0 | 0
57688 | ПАО "Россети Сибирь" | "Читаэнерго" | ТП-1257Д/сад | 10/0,4 | 0.4 | 0.042216 | 0 | 0
57689 | ПАО "Россети Сибирь" | "Читаэнерго" | ТП-12711 Зерноток | 10/0,4 | 0.1 | 0.017764 | 0 | 0
57690 | ПАО "Россети Сибирь" | "Читаэнерго" | ТП-2431 Караганатуй | 10/0,4 | 0.1 | 0.001051 | 0 | 0
57691 | ПАО "Россети Сибирь" | "Читаэнерго" | ТП-24116 Верх села | 10/0,4 | 0.1 | 0.0032825 | 0 | 0
57692 | ПАО "Россети Сибирь" | "Читаэнерго" | ТП-2422 Стадион | 10/0,4 | 0.16 | 0.021726 | 0 | 0
57693 | ПАО "Россети Сибирь" | "Читаэнерго" | ТП-2423 Ц/Ток | 10/0,4 | 0.4 | 0.011616 | 0 | 0
57694 | ПАО "Россети Сибирь" | "Читаэнерго" | ТП-2424 МТМ | 10/0,4 | 0.25 | 0.012388 | 0 | 0
57695 | ПАО "Россети Сибирь" | "Читаэнерго" | ТП-2421 Магазин | 10/0,4 | 0.04 | 0.0065232 | 0 | 0
57696 | ПАО "Россети Сибирь" | "Читаэнерго" | ТП-1312 Садовая | 10/0,4 | 0.16 | 0.036593 | 0 | 0
57697 | ПАО "Россети Сибирь" | "Читаэнерго" | ТП-1311 Школа | 10/0,4 | 0.1 | 0.011204 | 0 | 0
57698 | ПАО "Россети Сибирь" | "Читаэнерго" | ТП-1313 Подгорная | 10/0,4 | 0.04 | 0.025403 | 0 | 0
57699 | ПАО "Россети Сибирь" | "Читаэнерго" | ТП-1314 Ключевая | 10/0,4 | 0.1 | 0.021865 | 0 | 0
57700 | ПАО "Россети Сибирь" | "Читаэнерго" | ТП-1316 Нагорная | 10/0,4 | 0.4 | 0.094716 | 0 | 0
57701 | ПАО "Россети Сибирь" | "Читаэнерго" | ТП-1317 Водокачка | 10/0,4 | 0.16 | 0.012645 | 0 | 0
57702 | ПАО "Россети Сибирь" | "Читаэнерго" | ТП-1318 Столованя РайПо | 10/0,4 | 0.25 | 0.062884 | 0 | 0
57703 | ПАО "Россети Сибирь" | "Читаэнерго" | ТП-1319 Райком | 10/0,4 | 0.4 | 0.11899 | 0 | 0.009
57704 | ПАО "Россети Сибирь" | "Читаэнерго" | ТП-13110 Лесная | 10/0,4 | 0.16 | 0.037988 | 0 | 0
57705 | ПАО "Россети Сибирь" | "Читаэнерго" | ТП-13111 МТМ | 10/0,4 | 0.25 | 0.033864 | 0 | 0
57706 | ПАО "Россети Сибирь" | "Читаэнерго" | ТП-13112 Почта | 10/0,4 | 0.1 | 0.02709 | 0 | 0
57707 | ПАО "Россети Сибирь" | "Читаэнерго" | ТП-13113 Редакция | 10/0,4 | 0.1 | 0.01486 | 0 | 0
57708 | ПАО "Россети Сибирь" | "Читаэнерго" | ТП-13115 Маслозавод | 10/0,4 | 0.1 | 0.0030217 | 0 | 0
57709 | ПАО "Россети Сибирь" | "Читаэнерго" | ТП-13117 ПДУ | 10/0,4 | 0.25 | 0.033102 | 0 | 0
57710 | ПАО "Россети Сибирь" | "Читаэнерго" | ТП-1322 Центр | 10/0,4 | 0.063 | 0.0193 | 0 | 0
57711 | ПАО "Россети Сибирь" | "Читаэнерго" | ТП-1323 Верхняя улица | 10/0,4 | 0.063 | 0.025071 | 0 | 0.00675
57712 | ПАО "Россети Сибирь" | "Читаэнерго" | ТП-1324 АТП | 10/0,4 | 0.063 | 0.0013916 | 0 | 0
57713 | ПАО "Россети Сибирь" | "Читаэнерго" | ТП-1325 Зерноток | 10/0,4 | 0.063 | 0.0038703 | 0 | 0
57714 | ПАО "Россети Сибирь" | "Читаэнерго" | ТП-1327 Село | 10/0,4 | 0.063 | 0.18395 | 0 | 0
57715 | ПАО "Россети Сибирь" | "Читаэнерго" | ТП-1334 МТМ | 10/0,4 | 0.025 | 0.0001955 | 0 | 0
57716 | ПАО "Россети Сибирь" | "Читаэнерго" | ТП-1336 Село | 10/0,4 | 0.25 | 0.024192 | 0 | 0
57717 | ПАО "Россети Сибирь" | "Читаэнерго" | ТП-13412 МТМ | 10/0,4 | 0.16 | 0.0081765 | 0 | 0
57718 | ПАО "Россети Сибирь" | "Читаэнерго" | ТП-13414 Клубная | 10/0,4 | 0.1 | 0.011626 | 0 | 0
57719 | ПАО "Россети Сибирь" | "Читаэнерго" | ТП-13415 Заречная | 10/0,4 | 0.063 | 0.021494 | 0 | 0
57720 | ПАО "Россети Сибирь" | "Читаэнерго" | ТП-13420 Дачная | 10/0,4 | 0.1 | 0.035411 | 0 | 0
57721 | ПАО "Россети Сибирь" | "Читаэнерго" | ТП-1361 Контора | 10/0,4 | 0.16 | 0.02414 | 0 | 0
57722 | ПАО "Россети Сибирь" | "Читаэнерго" | ТП-13620 Нижняя улица | 10/0,4 | 0.063 | 0.038392 | 0 | 0
57723 | ПАО "Россети Сибирь" | "Читаэнерго" | ТП-1368 Школа | 10/0,4 | 0.1 | 0.019608 | 0 | 0
57724 | ПАО "Россети Сибирь" | "Читаэнерго" | ТП-13621 Зерноток | 10/0,4 | 0.1 | 0.015065 | 0 | 0
57725 | ПАО "Россети Сибирь" | "Читаэнерго" | ТП-13623 Нижняя | 10/0,4 | 0.063 | 0.018555 | 0 | 0
57726 | ПАО "Россети Сибирь" | "Читаэнерго" | ТП-13710 Хутор | 10/0,4 | 0.25 | 0.06442 | 0 | 0
57727 | ПАО "Россети Сибирь" | "Читаэнерго" | ТП-1377 Роддом | 10/0,4 | 0.25 | 0.025354 | 0 | 0
57728 | ПАО "Россети Сибирь" | "Читаэнерго" | ТП-1379 Пилорама | 10/0,4 | 0.1 | 0.021126 | 0 | 0
57729 | ПАО "Россети Сибирь" | "Читаэнерго" | ТП-1376 РТПЦ | 10/0,4 | 0.025 | 0.0049304 | 0 | 0
57730 | ПАО "Россети Сибирь" | "Читаэнерго" | ТП-14118 Перспектива | 10/0,4 | 0.1 | 0.019267 | 0 | 0
57731 | ПАО "Россети Сибирь" | "Читаэнерго" | ТП-1411 МТМ | 10/0,4 | 0.1 | 0.035157 | 0 | 0
57732 | ПАО "Россети Сибирь" | "Читаэнерго" | ТП-1836 Набережная | 10/0,4 | 0.1 | 0.031263 | 0 | 0
57733 | ПАО "Россети Сибирь" | "Читаэнерго" | ТП-1841 Зерноток | 10/0,4 | 0.25 | 0 | 0 | 0
57734 | ПАО "Россети Сибирь" | "Читаэнерго" | ТП-2326 Школа | 10/0,4 | 0.1 | 0.037935 | 0 | 0
57735 | ПАО "Россети Сибирь" | "Читаэнерго" | ТП-2327 Село | 10/0,4 | 0.16 | 0.028711 | 0 | 0
57736 | ПАО "Россети Сибирь" | "Читаэнерго" | ТП-1831 Верхняя улица | 10/0,4 | 0.1 | 0.029623 | 0 | 0
57737 | ПАО "Россети Сибирь" | "Читаэнерго" | ТП-0223 | 6/0,4 | 0.4 | 0.038357 | 0 | 0
57738 | ПАО "Россети Сибирь" | "Читаэнерго" | ТП-0224 | 6/0,4 | 0.25 | 0.021047 | 0 | 0
57739 | ПАО "Россети Сибирь" | "Читаэнерго" | ТП-0225 | 6/0,4 | 0.25 | 0.021387 | 0 | 0
57740 | ПАО "Россети Сибирь" | "Читаэнерго" | ТП-0221 | 6/0,4 | 0.16 | 0.0054148 | 0 | 0
57741 | ПАО "Россети Сибирь" | "Читаэнерго" | ТП-0222 | 6/0,4 | 0.25 | 0.01629 | 0 | 0
57742 | ПАО "Россети Сибирь" | "Читаэнерго" | ТП № 11322 «Детсад» | 10/0,4 | 0.16 | 0.017184 | 0 | 0
57743 | ПАО "Россети Сибирь" | "Читаэнерго" | ТП № 11317 «Гараж» | 10/0,4 | 0.25 | 0.0015164 | 0 | 0
57744 | ПАО "Россети Сибирь" | "Читаэнерго" | ТП № 11313 «Магазин» | 10/0,4 | 0.1 | 0.0056413 | 0 | 0
57745 | ПАО "Россети Сибирь" | "Читаэнерго" | ТП № 1138 «Село» | 10/0,4 | 0.1 | 0.0077744 | 0 | 0
57746 | ПАО "Россети Сибирь" | "Читаэнерго" | ТП № 1139 «Кузница» | 10/0,4 | 0.1 | 0.0032171 | 0 | 0
57747 | ПАО "Россети Сибирь" | "Читаэнерго" | ТП-11310 | 10/0,4 | 0.1 | 0.0045986 | 0 | 0
57748 | ПАО "Россети Сибирь" | "Читаэнерго" | ТП № 1143 «МТФ» | 10/0,4 | 0.25 | 0.0084782 | 0 | 0
57749 | ПАО "Россети Сибирь" | "Читаэнерго" | ТП-1147 | 10/0,4 | 0.04 | 0.00033861 | 0 | 0
57750 | ПАО "Россети Сибирь" | "Читаэнерго" | ТП № 11417 «Сахалинская» | 10/0,4 | 0.16 | 0.0039195 | 0 | 0
57751 | ПАО "Россети Сибирь" | "Читаэнерго" | ТП-11415 | 10/0,4 | 0.1 | 0.0014484 | 0 | 0
57752 | ПАО "Россети Сибирь" | "Читаэнерго" | ТП № 11418 «СДК» | 10/0,4 | 0.1 | 0.0044803 | 0 | 0
57753 | ПАО "Россети Сибирь" | "Читаэнерго" | ТП-1148 | 10/0,4 | 0.25 | 0.022722 | 0 | 0
57754 | ПАО "Россети Сибирь" | "Читаэнерго" | ТП № 1161 «Магазин» | 10/0,4 | 0.1 | 0.010739 | 0 | 0
57755 | ПАО "Россети Сибирь" | "Читаэнерго" | ТП № 11611 «Заправка» | 10/0,4 | 0.063 | 0.0014786 | 0 | 0
57756 | ПАО "Россети Сибирь" | "Читаэнерго" | ТП № 11614 «МТМ» | 10/0,4 | 0.1 | 8.911e-05 | 0 | 0
57757 | ПАО "Россети Сибирь" | "Читаэнерго" | ТП № 11615 «Концевая» | 10/0,4 | 0.063 | 0.009977 | 0 | 0
57758 | ПАО "Россети Сибирь" | "Читаэнерго" | ТП № 11612 «Гора» | 10/0,4 | 0.16 | 0.0040102 | 0 | 0
57759 | ПАО "Россети Сибирь" | "Читаэнерго" | ТП №1182 «Зерноток» | 10/0,4 | 0.4 | 0.027184 | 0 | 0
57760 | ПАО "Россети Сибирь" | "Читаэнерго" | ТП №1174 «РЭС» | 10/0,4 | 0.25 | 0.063864 | 0 | 0
57761 | ПАО "Россети Сибирь" | "Читаэнерго" | ТП №1176 «Военкомат» | 10/0,4 | 0.25 | 0.01885 | 0 | 0
57762 | ПАО "Россети Сибирь" | "Читаэнерго" | ТП №11910 «МТФ» | 10/0,4 | 0.063 | 0.0050263 | 0 | 0
57763 | ПАО "Россети Сибирь" | "Читаэнерго" | ТП №11922 «Тепляк» | 10/0,4 | 0.25 | 0.019937 | 0 | 0
57764 | ПАО "Россети Сибирь" | "Читаэнерго" | ТП №521 «Поселок» | 10/0,4 | 0.063 | 0.0078282 | 0 | 0
57765 | ПАО "Россети Сибирь" | "Читаэнерго" | ТП-2013"Школа" | 10/0,4 | 0.16 | 0.056008 | 0 | 0
57766 | ПАО "Россети Сибирь" | "Читаэнерго" | ТП-2014"Магазин" | 10/0,4 | 0.1 | 0.026357 | 0.0117 | 0.0072
57767 | ПАО "Россети Сибирь" | "Читаэнерго" | ТП-2017"Село" | 10/0,4 | 0.16 | 0.0064031 | 0 | 0
57768 | ПАО "Россети Сибирь" | "Читаэнерго" | ТП-2018"Село" | 10/0,4 | 0.063 | 0.0060265 | 0 | 0
57769 | ПАО "Россети Сибирь" | "Читаэнерго" | ТП-2019 МТФ | 10/0,4 | 0.063 | 0.0054176 | 0 | 0
57770 | ПАО "Россети Сибирь" | "Читаэнерго" | ТП-20171"Село" | 10/0,4 | 0.063 | 0.010814 | 0 | 0
57771 | ПАО "Россети Сибирь" | "Читаэнерго" | ТП-20183"Село" | 10/0,4 | 0.063 | 0.01546 | 0 | 0
57772 | ПАО "Россети Сибирь" | "Читаэнерго" | ТП-20191 | 10/0,4 | 0.04 | 0.01518 | 0 | 0
57773 | ПАО "Россети Сибирь" | "Читаэнерго" | ТП-20193 | 10/0,4 | 0.063 | 0.034836 | 0 | 0.0135
57774 | ПАО "Россети Сибирь" | "Читаэнерго" | ТП-20194 | 10/0,4 | 0.16 | 0.094929 | 0 | 0.0135
57775 | ПАО "Россети Сибирь" | "Читаэнерго" | ТП-20196 | 10/0,4 | 0.16 | 0.048247 | 0 | 0
57776 | ПАО "Россети Сибирь" | "Читаэнерго" | ТП-20199 | 10/0,4 | 0.16 | 0.080882 | 0 | 0.018
57777 | ПАО "Россети Сибирь" | "Читаэнерго" | ТП-201913 ДЭУ | 10/0,4 | 0.16 | 0.03625 | 0 | 0
57778 | ПАО "Россети Сибирь" | "Читаэнерго" | ТП-201914 | 10/0,4 | 0.25 | 0.046694 | 0 | 0
57779 | ПАО "Россети Сибирь" | "Читаэнерго" | ТП-201917 ДК | 10/0,4 | 0.4 | 0.21161 | 0 | 0.08586
57780 | ПАО "Россети Сибирь" | "Читаэнерго" | ТП-20204"Аэропорт" | 10/0,4 | 0.16 | 0.07114 | 0 | 0
57781 | ПАО "Россети Сибирь" | "Читаэнерго" | ТП-20217"МРМ" | 10/0,4 | 0.4 | 0.25452 | 0 | 1e-07
57782 | ПАО "Россети Сибирь" | "Читаэнерго" | Беклемишевский уч-к. ТП-21004 | 10/0,4 | 0.1 | 0.0098931 | 0 | 0.0027
57783 | ПАО "Россети Сибирь" | "Читаэнерго" | Беклемишевский уч-к. ТП-21064 | 10/0,4 | 0.4 | 0.007703 | 0 | 0
57784 | ПАО "Россети Сибирь" | "Читаэнерго" | Беклемишевский уч-к. ТП-21065 | 10/0,4 | 0.1 | 0 | 0 | 0
57785 | ПАО "Россети Сибирь" | "Читаэнерго" | Беклемишевский уч-к. ТП-21066 | 10/0,4 | 0.25 | 0.030944 | 0 | 0
57786 | ПАО "Россети Сибирь" | "Читаэнерго" | Беклемишевский уч-к. ТП-21077 | 10/0,4 | 0.04 | 0.0033031 | 0 | 0.0135
57787 | ПАО "Россети Сибирь" | "Читаэнерго" | Беклемишевский уч-к. ТП-21078 | 10/0,4 | 0.1 | 0.033179 | 0 | 0
57788 | ПАО "Россети Сибирь" | "Читаэнерго" | Беклемишевский уч-к. ТП-21079 | 10/0,4 | 0.16 | 0.025025 | 0 | 0.0135
57789 | ПАО "Россети Сибирь" | "Читаэнерго" | Беклемишевский уч-к. ТП-21084 | 10/0,4 | 0.1 | 0.0015765 | 0 | 0
57790 | ПАО "Россети Сибирь" | "Читаэнерго" | Беклемишевский уч-к. ТП-21146 | 10/0,4 | 0.4 | 0.014331 | 0 | 0
57791 | ПАО "Россети Сибирь" | "Читаэнерго" | Беклемишевский уч-к. ТП-21147 | 10/0,4 | 0.25 | 0.025769 | 0 | 0
57792 | ПАО "Россети Сибирь" | "Читаэнерго" | Беклемишевский уч-к. ТП-21207 | 10/0,4 | 0.1 | 0.025489 | 0 | 0
57793 | ПАО "Россети Сибирь" | "Читаэнерго" | Беклемишевский уч-к. ТП-21210 | 10/0,4 | 0.063 | 0.024805 | 0 | 0
57794 | ПАО "Россети Сибирь" | "Читаэнерго" | Беклемишевский уч-к. ТП-21278 | 10/0,4 | 0.1 | 0.0047417 | 0 | 0
57795 | ПАО "Россети Сибирь" | "Читаэнерго" | Беклемишевский учк. ТП-21075 | 10/0,4 | 0.4 | 0.1219 | 0 | 0.0135
57796 | ПАО "Россети Сибирь" | "Читаэнерго" | ТП-15 | 6/0,4 | 0.4 | 0.066092 | 0 | 0
57797 | ПАО "Россети Сибирь" | "Читаэнерго" | ТП-3-31 ВЛ-10-БЫТЭВ | 10/0,4 | 0.16 | 0.06976 | 0 | 0
57798 | ПАО "Россети Сибирь" | "Читаэнерго" | ТП-60 ВЛ-10-М.ПАВЛОВСК | 10/0,4 | 0.16 | 0.071023 | 0 | 0
57799 | ПАО "Россети Сибирь" | "Читаэнерго" | ТП-27 ВЛ-10-УЛЬХУН ПАРТИЯ | 10/0,4 | 0.16 | 0.092797 | 0 | 0
57800 | ПАО "Россети Сибирь" | "Читаэнерго" | ТП-1-56 ВЛ-10-БЫЛЫРА | 10/0,4 | 0.16 | 0.071551 | 0 | 0
57801 | ПАО "Россети Сибирь" | "Читаэнерго" | ТП-3-43 ВЛ-10-УРЕЙСК | 10/0,4 | 0.4 | 0.099423 | 0 | 0
57802 | ПАО "Россети Сибирь" | "Читаэнерго" | ТП-54 ВЛ-10-М.ПАВЛОВСК | 10/0,4 | 0.25 | 0.083359 | 0 | 0
57803 | ПАО "Россети Сибирь" | "Читаэнерго" | ТП-1-68 ВЛ-10-АЛТАН | 10/0,4 | 0.25 | 0.078416 | 0 | 0.01395
57804 | ПАО "Россети Сибирь" | "Читаэнерго" | ТП-1-4 ВЛ-10-КЫРА-2 | 10/0,4 | 0.16 | 0.089284 | 0 | 0
57805 | ПАО "Россети Сибирь" | "Читаэнерго" | ТП-3-102 ВЛ-10-МОГОЙТУЙ | 10/0,4 | 0.1 | 0.049823 | 0 | 0
57806 | ПАО "Россети Сибирь" | "Читаэнерго" | ТП-3-126 ВЛ-10-ОРОЙ | 10/0,4 | 0.1 | 0.072719 | 0 | 0
57807 | ПАО "Россети Сибирь" | "Читаэнерго" | ТП-3-74 ВЛ-10-УЛАЧА | 10/0,4 | 0.1 | 0.09146 | 0 | 0
57808 | ПАО "Россети Сибирь" | "Читаэнерго" | ТП-52 ВЛ-10-М.ПАВЛОВСК | 10/0,4 | 0.1 | 0.041561 | 0 | 0
57809 | ПАО "Россети Сибирь" | "Читаэнерго" | ТП-3-44 ВЛ-10-УРЕЙСК | 10/0,4 | 0.025 | 0.02467 | 0 | 0
57810 | ПАО "Россети Сибирь" | "Читаэнерго" | ТП-3-112 ВЛ-10-МОГОЙТУЙ | 10/0,4 | 0.025 | 0.018862 | 0 | 0
57811 | ПАО "Россети Сибирь" | "Читаэнерго" | ТП-1-65 ВЛ-10-АЛТАН | 10/0,4 | 0.1 | 0.10464 | 0 | 0
57812 | ПАО "Россети Сибирь" | "Читаэнерго" | ТП-17 АСКУЭ | 6/0,4 | 0.4 | 0.055037 | 0 | 0.018
57813 | ПАО "Россети Сибирь" | "Читаэнерго" | Новинский уч-к ТП-24305 | 6/0,4 | 0.16 | 0.069044 | 0 | 0
57814 | ПАО "Россети Сибирь" | "Читаэнерго" | ТП-23109 | 10/0,4 | 0.04 | 0.012046 | 0 | 0
57815 | ПАО "Россети Сибирь" | "Читаэнерго" | ТП-094 | 6/0,4 | 0.4 | 0.095395 | 0 | 0
57816 | ПАО "Россети Сибирь" | "Читаэнерго" | ТП-136 | 10/0,4 | 0.25 | 0.13326 | 0 | 0
57817 | ПАО "Россети Сибирь" | "Читаэнерго" | ТП-061 | 6/0,4 | 0.4 | 0.053791 | 0 | 0
57818 | ПАО "Россети Сибирь" | "Читаэнерго" | ТП-084 | 6/0,4 | 0.63 | 0.2849 | 0 | 0.18
57819 | ПАО "Россети Сибирь" | "Читаэнерго" | ТП-396 | 6/0,4 | 2 | 0.20984 | 0 | 0
57820 | ПАО "Россети Сибирь" | "Читаэнерго" | ТП-198 | 6/0,4 | 0.8 | 0.52977 | 0 | 0
57821 | ПАО "Россети Сибирь" | "Читаэнерго" | ТП-163 ф. Алханай | 10/0,4 | 0.1 | 0.058216 | 0 | 0.0135
57822 | ПАО "Россети Сибирь" | "Читаэнерго" | ТП-3-105 ВЛ-10-МОГОЙТУЙ | 10/0,4 | 0.063 | 0.021975 | 0 | 0
57823 | ПАО "Россети Сибирь" | "Читаэнерго" | ТП-21229 | 6/0,4 | 0.25 | 0.2778 | 0 | 0.0873
57824 | ПАО "Россети Сибирь" | "Читаэнерго" | ТП-21219 | 6/0,4 | 0.5 | 0.1425 | 0 | 0.0063
57825 | ПАО "Россети Сибирь" | "Читаэнерго" | Читинский уч-к. ТП-21157 | 6/0,4 | 0.25 | 0.26342 | 0 | 0.072
57826 | ПАО "Россети Сибирь" | "Читаэнерго" | Читинский уч-к. ТП-21158 | 6/0,4 | 0.25 | 0.28024 | 0 | 0.054
57827 | ПАО "Россети Сибирь" | "Читаэнерго" | Читинский уч-к. ТП-21223 | 6/0,4 | 0.4 | 0.36945 | 0 | 0.01404
57828 | ПАО "Россети Сибирь" | "Читаэнерго" | Читинский уч-к. ТП-21160 | 6/0,4 | 0.63 | 0.69512 | 0 | 0.009
57829 | ПАО "Россети Сибирь" | "Читаэнерго" | Читинский уч-к. ТП-21159 | 6/0,4 | 0.63 | 0.87193 | 0 | 0.0513
57830 | ПАО "Россети Сибирь" | "Читаэнерго" | ТП-21292 АСКУЭ | 6/0,4 | 0.4 | 0.70038 | 0 | 0.05859
57831 | ПАО "Россети Сибирь" | "Читаэнерго" | ТП-21295 АСКУЭ | 6/0,4 | 0.4 | 0.017353 | 0 | 0.081
57832 | ПАО "Россети Сибирь" | "Читаэнерго" | ТП-21296 | 6/0,4 | 0.4 | 0.19146 | 0 | 0.0135
57833 | ПАО "Россети Сибирь" | "Читаэнерго" | Читинский уч-к. ТП-21242 | 10/0,4 | 0.16 | 0.070532 | 0 | 0.0666
57834 | ПАО "Россети Сибирь" | "Читаэнерго" | Читинский уч-к. ТП-21291 | 10/0,4 | 0.16 | 0.03288 | 0.0135 | 0.027
57835 | ПАО "Россети Сибирь" | "Читаэнерго" | Читинский уч-к. ТП-21017 АСКУЭ | 10/0,4 | 0.1 | 0.050873 | 0 | 0.0279
57836 | ПАО "Россети Сибирь" | "Читаэнерго" | Читинский уч-к. ТП-21020 | 10/0,4 | 0.16 | 0.10473 | 0 | 0.027
57837 | ПАО "Россети Сибирь" | "Читаэнерго" | Читинский уч-к. ТП-21016 | 10/0,4 | 0.16 | 0.052163 | 0 | 0.0243
57838 | ПАО "Россети Сибирь" | "Читаэнерго" | Читинский уч-к. ТП-21179 | 10/0,4 | 0.25 | 0.23559 | 0 | 0.013977
57839 | ПАО "Россети Сибирь" | "Читаэнерго" | Читинский уч-к. ТП-21195 | 10/0,4 | 0.16 | 0.15256 | 0 | 0.0198
57840 | ПАО "Россети Сибирь" | "Читаэнерго" | Читинский уч-к. ТП-21134 | 10/0,4 | 0.16 | 0.079736 | 0 | 0
57841 | ПАО "Россети Сибирь" | "Читаэнерго" | Читинский уч-к. ТП-21184 АСКУЭ | 10/0,4 | 0.25 | 0.074346 | 0 | 0.018
57842 | ПАО "Россети Сибирь" | "Читаэнерго" | ТП-21243 | 10/0,4 | 0.25 | 0.10143 | 0 | 0
57843 | ПАО "Россети Сибирь" | "Читаэнерго" | Читинский уч-к. ТП-21021 | 10/0,4 | 0.25 | 0.026058 | 0 | 0.027
57844 | ПАО "Россети Сибирь" | "Читаэнерго" | ТП-24347 | 6/0,4 | 0.25 | 0.12838 | 0 | 0.0189
57845 | ПАО "Россети Сибирь" | "Читаэнерго" | ТП-24342 | 6/0,4 | 0.4 | 0.097445 | 0 | 0.1566
57846 | ПАО "Россети Сибирь" | "Читаэнерго" | ТП-21247 | 10/0,4 | 0.16 | 0.090034 | 0 | 0.027
57847 | ПАО "Россети Сибирь" | "Читаэнерго" | Читинский уч-к. ТП-21125 | 10/0,4 | 0.1 | 0.02563 | 0 | 0
57848 | ПАО "Россети Сибирь" | "Читаэнерго" | Читинский уч-к. ТП-21011 | 10/0,4 | 0.25 | 0.035434 | 0 | 0.0045
57849 | ПАО "Россети Сибирь" | "Читаэнерго" | Читинский уч-к. ТП-21015 | 10/0,4 | 0.16 | 0.1446 | 0 | 0.018
57850 | ПАО "Россети Сибирь" | "Читаэнерго" | Читинский уч-к. ТП-21058 | 10/0,4 | 0.25 | 0.20585 | 0 | 0
57851 | ПАО "Россети Сибирь" | "Читаэнерго" | Читинский уч-к. ТП-21007 | 10/0,4 | 0.25 | 0.12005 | 0 | 0.0135
57852 | ПАО "Россети Сибирь" | "Читаэнерго" | Читинский уч-к. ТП-21008 | 10/0,4 | 0.063 | 0.012023 | 0 | 0
57853 | ПАО "Россети Сибирь" | "Читаэнерго" | ТП-21228 | 10/0,4 | 0.16 | 0.098924 | 0 | 0
57854 | ПАО "Россети Сибирь" | "Читаэнерго" | Читинский уч-к. ТП-21249 | 10/0,4 | 0.16 | 0.058293 | 0 | 0.0045
57855 | ПАО "Россети Сибирь" | "Читаэнерго" | Читинский уч-к. ТП-21250 | 10/0,4 | 0.16 | 0.0049872 | 0 | 0
57856 | ПАО "Россети Сибирь" | "Читаэнерго" | Читинский уч-к. ТП-21138 | 10/0,4 | 0.04 | 0.0083884 | 0 | 0.0135
57857 | ПАО "Россети Сибирь" | "Читаэнерго" | Читинский уч-к. ТП-21018 | 10/0,4 | 0.25 | 0.028128 | 0 | 0
57858 | ПАО "Россети Сибирь" | "Читаэнерго" | Читинский ТП-21183 | 10/0,4 | 0.25 | 0.091846 | 0 | 0.036
57859 | ПАО "Россети Сибирь" | "Читаэнерго" | Читинский уч-к. ТП-21238 | 10/0,4 | 0.16 | 0.044201 | 0.0108 | 0.0081
57860 | ПАО "Россети Сибирь" | "Читаэнерго" | Читинский уч-к. ТП-21170 | 10/0,4 | 0.063 | 0.045645 | 0 | 0
57861 | ПАО "Россети Сибирь" | "Читаэнерго" | Читиский уч-к. ТП-21010 | 10/0,4 | 0.4 | 0.0463 | 0 | 0
57862 | ПАО "Россети Сибирь" | "Читаэнерго" | Читинский уч-к. ТП-21041 | 10/0,4 | 0.4 | 0.022784 | 0 | 0
57863 | ПАО "Россети Сибирь" | "Читаэнерго" | Читинский уч-к. ТП-21014 | 10/0,4 | 0.4 | 0.066086 | 0 | 0
57864 | ПАО "Россети Сибирь" | "Читаэнерго" | Читинский уч-к. ТП-21042 | 10/0,4 | 0.25 | 0.030745 | 0 | 0.027
57865 | ПАО "Россети Сибирь" | "Читаэнерго" | Читинский уч-к. ТП-21161 | 10/0,4 | 0.25 | 0.05502 | 0 | 0
57866 | ПАО "Россети Сибирь" | "Читаэнерго" | Читинский уч-к. ТП-21043 | 10/0,4 | 0.16 | 0.0082572 | 0 | 0
57867 | ПАО "Россети Сибирь" | "Читаэнерго" | Читинский уч-к. ТП-21045 | 10/0,4 | 0.63 | 0.044056 | 0 | 0.01368
57868 | ПАО "Россети Сибирь" | "Читаэнерго" | Читинский уч-к. ТП-21216 | 10/0,4 | 0.16 | 0.12742 | 0 | 0
57869 | ПАО "Россети Сибирь" | "Читаэнерго" | ТП-24345 | 6/0,4 | 0.25 | 0.075134 | 0 | 0.0135
57870 | ПАО "Россети Сибирь" | "Читаэнерго" | Читинский уч-к. ТП-24154 | 10/0,4 | 0.1 | 0.0077861 | 0 | 0
57871 | ПАО "Россети Сибирь" | "Читаэнерго" | Читинский уч-к. ТП-24150 | 10/0,4 | 0.4 | 0.042478 | 0 | 0
57872 | ПАО "Россети Сибирь" | "Читаэнерго" | Читинский уч-к. ТП-21260 | 6/0,4 | 0.4 | 0.00794 | 0 | 0
57873 | ПАО "Россети Сибирь" | "Читаэнерго" | Читинский уч-к. ТП-21188 | 10/0,4 | 0.1 | 0.04809 | 0 | 0.027
57874 | ПАО "Россети Сибирь" | "Читаэнерго" | Читинский уч-к. ТП-21062 | 10/0,4 | 0.025 | 0.011249 | 0 | 0.0135
57875 | ПАО "Россети Сибирь" | "Читаэнерго" | Читинский уч-к. ТП-21061 | 10/0,4 | 0.1 | 0.0163 | 0 | 0
57876 | ПАО "Россети Сибирь" | "Читаэнерго" | Читинский уч-к. ТП-21059 | 10/0,4 | 0.25 | 0.043436 | 0 | 0
57877 | ПАО "Россети Сибирь" | "Читаэнерго" | Читинский уч-к. ТП-21057 | 10/0,4 | 0.25 | 0.01058 | 0 | 0
57878 | ПАО "Россети Сибирь" | "Читаэнерго" | Читинский уч-к. ТП-21012 | 10/0,4 | 0.063 | 0.014178 | 0 | 0
57879 | ПАО "Россети Сибирь" | "Читаэнерго" | ТП-24348 | 6/0,4 | 0.2 | 0.039086 | 0 | 0
57880 | ПАО "Россети Сибирь" | "Читаэнерго" | ТП-24202 | 10/0,4 | 0.16 | 0.0049163 | 0 | 0
57881 | ПАО "Россети Сибирь" | "Читаэнерго" | ТП-24200 | 10/0,4 | 0.063 | 0.0043641 | 0 | 0
57882 | ПАО "Россети Сибирь" | "Читаэнерго" | ТП-24161 | 10/0,4 | 0.1 | 0.0090397 | 0 | 0
57883 | ПАО "Россети Сибирь" | "Читаэнерго" | ТП-24159 | 10/0,4 | 0.1 | 0.032787 | 0 | 0
57884 | ПАО "Россети Сибирь" | "Читаэнерго" | Новинский уч-к ТП-24029 | 10/0,4 | 0.025 | 0.037752 | 0 | 0
57885 | ПАО "Россети Сибирь" | "Читаэнерго" | Новинский уч-к ТП-24030 | 10/0,4 | 0.25 | 0.095604 | 0 | 0.0135
57886 | ПАО "Россети Сибирь" | "Читаэнерго" | Новинский уч-к ТП-24036 | 10/0,4 | 0.1 | 0.046918 | 0 | 0
57887 | ПАО "Россети Сибирь" | "Читаэнерго" | Новинский уч-к ТП-24164 | 10/0,4 | 0.1 | 0.032421 | 0 | 0
57888 | ПАО "Россети Сибирь" | "Читаэнерго" | Новинский уч-к ТП-24166 | 10/0,4 | 0.4 | 0.043095 | 0 | 0
57889 | ПАО "Россети Сибирь" | "Читаэнерго" | Новинский уч-к ТП-24167 | 10/0,4 | 0.1 | 0.039945 | 0 | 0
57890 | ПАО "Россети Сибирь" | "Читаэнерго" | Новинский уч-к ТП-24171 | 10/0,4 | 0.1 | 0.058525 | 0 | 0
57891 | ПАО "Россети Сибирь" | "Читаэнерго" | Новинский уч-к ТП-24177 | 10/0,4 | 0.1 | 0.064346 | 0 | 0
57892 | ПАО "Россети Сибирь" | "Читаэнерго" | ТП-21290 | 10/0,4 | 0.25 | 0.04959 | 0 | 0.0288
57893 | ПАО "Россети Сибирь" | "Читаэнерго" | ТП-21246 | 10/0,4 | 0.16 | 0.10153 | 0 | 0.0135
57894 | ПАО "Россети Сибирь" | "Читаэнерго" | ТП-21226 | 6/0,4 | 0.16 | 0.11105 | 0 | 0.036
57895 | ПАО "Россети Сибирь" | "Читаэнерго" | ТП-21225 | 6/0,4 | 0.25 | 0.10692 | 0 | 0.0135
57896 | ПАО "Россети Сибирь" | "Читаэнерго" | ТП-21222 | 10/0,4 | 0.315 | 0.12384 | 0 | 0
57897 | ПАО "Россети Сибирь" | "Читаэнерго" | ТП-21218 АСКУЭ | 6/0,4 | 0.4 | 0.18566 | 0 | 0.0243
57898 | ПАО "Россети Сибирь" | "Читаэнерго" | Новинский уч-к ТП-24188 | 10/0,4 | 0.4 | 0.13461 | 0 | 0.027
57899 | ПАО "Россети Сибирь" | "Читаэнерго" | Новинский уч-к ТП-24189 | 10/0,4 | 0.16 | 0.038735 | 0 | 0
57900 | ПАО "Россети Сибирь" | "Читаэнерго" | Новинский уч-к ТП-24191 | 10/0,4 | 0.4 | 0.077284 | 0 | 0.00081
57901 | ПАО "Россети Сибирь" | "Читаэнерго" | Новинский уч-к ТП-24236 | 10/0,4 | 0.063 | 0.043887 | 0 | 0.0135
57902 | ПАО "Россети Сибирь" | "Читаэнерго" | Новинский уч-к ТП-24237 | 10/0,4 | 0.4 | 0.1219 | 0 | 0.0162
57903 | ПАО "Россети Сибирь" | "Читаэнерго" | Новинский уч-к ТП-24266 | 10/0,4 | 0.16 | 0.014595 | 0 | 0
57904 | ПАО "Россети Сибирь" | "Читаэнерго" | Новинский уч-к ТП-24267 | 10/0,4 | 0.1 | 0.01207 | 0 | 0
57905 | ПАО "Россети Сибирь" | "Читаэнерго" | Новинский уч-к ТП-24284 | 10/0,4 | 0.16 | 0.035206 | 0 | 0
57906 | ПАО "Россети Сибирь" | "Читаэнерго" | Новинский уч-к ТП-24285 | 10/0,4 | 0.16 | 0.02013 | 0 | 0
57907 | ПАО "Россети Сибирь" | "Читаэнерго" | Новинский уч-к ТП-24302 | 6/0,4 | 0.18 | 0.066144 | 0 | 0
57908 | ПАО "Россети Сибирь" | "Читаэнерго" | Новинский уч-к ТП-24303 | 6/0,4 | 0.16 | 0.024252 | 0 | 0
57909 | ПАО "Россети Сибирь" | "Читаэнерго" | Новинский уч-к ТП-24304 | 6/0,4 | 0.25 | 0.052068 | 0 | 0
57910 | ПАО "Россети Сибирь" | "Читаэнерго" | Новинский уч-к ТП-24306 | 6/0,4 | 0.1 | 0.04768 | 0 | 0
57911 | ПАО "Россети Сибирь" | "Читаэнерго" | Новинский уч-к ТП-24307 | 6/0,4 | 0.04 | 0.002613 | 0 | 0
57912 | ПАО "Россети Сибирь" | "Читаэнерго" | Новинский уч-к ТП-24308 | 6/0,4 | 0.4 | 0.098789 | 0 | 0
57913 | ПАО "Россети Сибирь" | "Читаэнерго" | Новинский уч-к ТП-24310 | 6/0,4 | 0.4 | 0.084344 | 0 | 0
57914 | ПАО "Россети Сибирь" | "Читаэнерго" | Новинский уч-к ТП-24311 | 6/0,4 | 0.4 | 0.076147 | 0 | 0
57915 | ПАО "Россети Сибирь" | "Читаэнерго" | Новинский участок ТП 24032 | 10/0,4 | 0.4 | 0.089443 | 0 | 0
57916 | ПАО "Россети Сибирь" | "Читаэнерго" | Новинский уч-к ТП-24340 | 10/0,4 | 0.25 | 0.069615 | 0 | 0.0045
57917 | ПАО "Россети Сибирь" | "Читаэнерго" | Новинский уч-к ТП-24339 | 10/0,4 | 0.4 | 0.064927 | 0 | 0
57918 | ПАО "Россети Сибирь" | "Читаэнерго" | Новинский уч-к ТП-24338 | 10/0,4 | 0.63 | 0.12823 | 0 | 0.0045
57919 | ПАО "Россети Сибирь" | "Читаэнерго" | Новинский уч-к ТП-24337 | 10/0,4 | 0.4 | 0.048917 | 0 | 0
57920 | ПАО "Россети Сибирь" | "Читаэнерго" | Новинский уч-к ТП-24335 | 10/0,4 | 0.4 | 0.38007 | 0 | 0.0135
57921 | ПАО "Россети Сибирь" | "Читаэнерго" | Новинский уч-к ТП-24326 | 10/0,4 | 0.25 | 0.062184 | 0 | 0
57922 | ПАО "Россети Сибирь" | "Читаэнерго" | Новинский уч-к ТП-24330 | 6/0,4 | 0.25 | 0.044428 | 0 | 0.0063
57923 | ПАО "Россети Сибирь" | "Читаэнерго" | Новинский уч-к ТП-24329 | 6/0,4 | 0.25 | 0.013261 | 0 | 0
57924 | ПАО "Россети Сибирь" | "Читаэнерго" | Новинский уч-к ТП-24327 | 10/0,4 | 0.4 | 0.14935 | 0 | 0.0378
57925 | ПАО "Россети Сибирь" | "Читаэнерго" | беклемишевский уч-к. ТП-21076 | 10/0,4 | 0.16 | 0.043905 | 0 | 0
57926 | ПАО "Россети Сибирь" | "Читаэнерго" | Читинский уч-к. ТП-24153 | 10/0,4 | 0.1 | 0.058334 | 0 | 0
57927 | ПАО "Россети Сибирь" | "Читаэнерго" | Беклемишевский уч-к. ТП-21124 | 10/0,4 | 0.4 | 0.00035617 | 0 | 0
57928 | ПАО "Россети Сибирь" | "Читаэнерго" | ТП-24333 АСКУЭ | 6/0,4 | 0.16 | 0.042488 | 0 | 0.0252
57929 | ПАО "Россети Сибирь" | "Читаэнерго" | ТП-21220 | 6/0,4 | 0.4 | 0.4152 | 0 | 0
57930 | ПАО "Россети Сибирь" | "Читаэнерго" | ТП-21294 АСКУЭ | 6/0,4 | 0.4 | 0.18848 | 0 | 0.0729
57931 | ПАО "Россети Сибирь" | "Читаэнерго" | Читинский уч-к. ТП-24151 | 6/0,4 | 0.16 | 0.0064183 | 0 | 0
57932 | ПАО "Россети Сибирь" | "Читаэнерго" | ТП-21221 | 6/0,4 | 0.63 | 0.65115 | 0 | 0.2457
57933 | ПАО "Россети Сибирь" | "Читаэнерго" | ТП-24172 | 6/0,4 | 0.25 | 0.28574 | 0 | 0.09
57934 | ПАО "Россети Сибирь" | "Читаэнерго" | Читинский уч-к. ТП-21142 | 10/0,4 | 0.25 | 0.22537 | 0 | 0.0135
57935 | ПАО "Россети Сибирь" | "Читаэнерго" | Читинский уч-к. ТП-21162 АСКУЭ | 6/0,4 | 0.4 | 0.13809 | 0 | 0.0333
57936 | ПАО "Россети Сибирь" | "Читаэнерго" | ТП-21224 | 6/0,4 | 0.25 | 0.23392 | 0 | 0.0054
57937 | ПАО "Россети Сибирь" | "Читаэнерго" | Читинский уч-к. ТП-24155 | 10/0,4 | 0.4 | 0.022171 | 0 | 0
57938 | ПАО "Россети Сибирь" | "Читаэнерго" | Новинский уч-к ТП-24312 | 6/0,4 | 0.25 | 0.035788 | 0 | 0.0135
57939 | ПАО "Россети Сибирь" | "Читаэнерго" | Читинский уч-к. ТП-21155 | 6/0,4 | 0.25 | 0.20677 | 0 | 0.009
57940 | ПАО "Россети Сибирь" | "Читаэнерго" | ТП-24156 | 10/0,4 | 0.1 | 0.023635 | 0 | 0
57941 | ПАО "Россети Сибирь" | "Читаэнерго" | ТП-24160 | 10/0,4 | 0.16 | 0.055084 | 0 | 0
57942 | ПАО "Россети Сибирь" | "Читаэнерго" | Читинский уч-к. ТП-24149 | 10/0,4 | 0.25 | 0.021135 | 0 | 0
57943 | ПАО "Россети Сибирь" | "Читаэнерго" | Новинский уч-к ТП-24190 | 10/0,4 | 0.16 | 0.050462 | 0 | 0
57944 | ПАО "Россети Сибирь" | "Читаэнерго" | Беклемишевский уч-к. ТП-21127 | 10/0,4 | 0.063 | 0.019484 | 0 | 0
57945 | ПАО "Россети Сибирь" | "Читаэнерго" | Беклемишевский уч-к. ТП-21068 | 10/0,4 | 0.4 | 0.040283 | 0 | 0
57946 | ПАО "Россети Сибирь" | "Читаэнерго" | Беклемишевский уч-к. ТП-21071 | 10/0,4 | 0.25 | 0.033264 | 0 | 0
57947 | ПАО "Россети Сибирь" | "Читаэнерго" | Беклемишевский уч-к. ТП-21081 | 10/0,4 | 0.063 | 0.0083383 | 0 | 0
57948 | ПАО "Россети Сибирь" | "Читаэнерго" | Беклемишевский уч-к. ТП-21208 | 10/0,4 | 0.16 | 0.032749 | 0 | 0
57949 | ПАО "Россети Сибирь" | "Читаэнерго" | Беклемишевский уч-к. ТП-21085 | 10/0,4 | 0.4 | 0.01016 | 0 | 0
57950 | ПАО "Россети Сибирь" | "Читаэнерго" | Ингодинский уч-к. ТП-21101 | 10/0,4 | 0.16 | 0.020757 | 0 | 0
57951 | ПАО "Россети Сибирь" | "Читаэнерго" | Ингодинский уч-к. ТП-21119 | 10/0,4 | 0.16 | 0.033771 | 0 | 0
57952 | ПАО "Россети Сибирь" | "Читаэнерго" | Ингодинский уч-к. ТП-21118 | 10/0,4 | 0.063 | 0.10531 | 0 | 0
57953 | ПАО "Россети Сибирь" | "Читаэнерго" | Ингодинский уч-к. ТП-21197 | 10/0,4 | 0.25 | 0.018395 | 0 | 0
57954 | ПАО "Россети Сибирь" | "Читаэнерго" | Ингодинский уч-к. ТП-21111 | 10/0,4 | 0.1 | 0.015505 | 0.00108 | 0
57955 | ПАО "Россети Сибирь" | "Читаэнерго" | Ингодинский уч-к. ТП-21088 | 10/0,4 | 0.16 | 0.053075 | 0 | 0
57956 | ПАО "Россети Сибирь" | "Читаэнерго" | Ингодинский уч-к. ТП-21150 | 10/0,4 | 0.4 | 0.070677 | 0 | 0.0126
57957 | ПАО "Россети Сибирь" | "Читаэнерго" | Читинский уч-к. ТП-21009 | 10/0,4 | 0.16 | 0.031947 | 0 | 0.0405
57958 | ПАО "Россети Сибирь" | "Читаэнерго" | Читинский уч-к. ТП-21251 | 10/0,4 | 0.4 | 0.031965 | 0 | 0.0675
57959 | ПАО "Россети Сибирь" | "Читаэнерго" | Читинский уч-к. ТП-21129 | 10/0,4 | 0.25 | 0.080889 | 0 | 0
57960 | ПАО "Россети Сибирь" | "Читаэнерго" | Читинский уч-к. ТП-21143 | 10/0,4 | 0.1 | 0.049658 | 0 | 0.009
57961 | ПАО "Россети Сибирь" | "Читаэнерго" | Читинский уч-к. ТП-21144 | 10/0,4 | 0.1 | 0.040042 | 0 | 0
57962 | ПАО "Россети Сибирь" | "Читаэнерго" | Читинский уч-к. ТП-21005 | 10/0,4 | 0.16 | 0.16813 | 0 | 0.0135
57963 | ПАО "Россети Сибирь" | "Читаэнерго" | Читинский уч-к. ТП-21135 | 10/0,4 | 0.25 | 0.031415 | 0 | 0.1268
57964 | ПАО "Россети Сибирь" | "Читаэнерго" | Беклемишевский уч-к. ТП-21073 | 10/0,4 | 0.16 | 0.056903 | 0 | 0
57965 | ПАО "Россети Сибирь" | "Читаэнерго" | Читинский уч-к. ТП-21196 АСКУЭ | 10/0,4 | 0.16 | 0.047992 | 0 | 0.0405
57966 | ПАО "Россети Сибирь" | "Читаэнерго" | Читинский уч-к. ТП-21060 | 10/0,4 | 0.1 | 0.044103 | 0 | 0
57967 | ПАО "Россети Сибирь" | "Читаэнерго" | Читинский уч-к. ТП-21046 | 10/0,4 | 0.4 | 0.083964 | 0 | 0.0135
57968 | ПАО "Россети Сибирь" | "Читаэнерго" | Читинский уч-к. ТП-21013 | 10/0,4 | 0.4 | 0.058719 | 0 | 0.081
57969 | ПАО "Россети Сибирь" | "Читаэнерго" | Беклемишевский уч-к. ТП-21069 | 10/0,4 | 0.063 | 0.020913 | 0 | 0
57970 | ПАО "Россети Сибирь" | "Читаэнерго" | ТП-24322 | 6/0,4 | 0.16 | 0.061681 | 0 | 0.0513
57971 | ПАО "Россети Сибирь" | "Читаэнерго" | ТП-24026 АСКУЭ | 6/0,4 | 0.25 | 0.085036 | 0 | 0
57972 | ПАО "Россети Сибирь" | "Читаэнерго" | ТП-24286 | 6/0,4 | 0.16 | 0.072353 | 0.0135 | 0.0135
57973 | ПАО "Россети Сибирь" | "Читаэнерго" | ТП-24025 АСКУЭ | 6/0,4 | 0.25 | 0.087065 | 0 | 0.0108
57974 | ПАО "Россети Сибирь" | "Читаэнерго" | Беклемишевский уч-к. ТП-21123 | 10/0,4 | 0 | 0.0062965 | 0 | 0
57975 | ПАО "Россети Сибирь" | "Читаэнерго" | ЗТП-18 ОПХ | 10/0,4 | 0.63 | 0.10322 | 0 | 0
57976 | ПАО "Россети Сибирь" | "Читаэнерго" | ЗТП-73 ОПХ | 10/0,4 | 0.25 | 0.0011838 | 0 | 0
57977 | ПАО "Россети Сибирь" | "Читаэнерго" | ЗТП-21 Шилка АСКУЭ | 10/0,4 | 0.4 | 0.12893 | 0 | 0
57978 | ПАО "Россети Сибирь" | "Читаэнерго" | МТП-41 АСКУЭ Кибасово | 6/0,4 | 0.05 | 0.017551 | 0 | 0
57979 | ПАО "Россети Сибирь" | "Читаэнерго" | МТП-36 шилка АСКУЭ | 6/0,4 | 0.25 | 0.043729 | 0 | 0.045
57980 | ПАО "Россети Сибирь" | "Читаэнерго" | МТП-11 шилка АСКУЭ | 6/0,4 | 0.25 | 0.10072 | 0 | 0
57981 | ПАО "Россети Сибирь" | "Читаэнерго" | ЗТП-202 Холбон | 10/0,4 | 0.16 | 0.039266 | 0 | 0
57982 | ПАО "Россети Сибирь" | "Читаэнерго" | КТП-276 Митрофаново | 10/0,4 | 0.32 | 0.025798 | 0 | 0
57983 | ПАО "Россети Сибирь" | "Читаэнерго" | ТП-11 Ульдурга | 10/0,4 | 0.04 | 0.028937 | 0 | 0
57984 | ПАО "Россети Сибирь" | "Читаэнерго" | СТП №152 Козина | 10/0,4 | 0.04 | 0.00042102 | 0 | 0
57985 | ПАО "Россети Сибирь" | "Читаэнерго" | КТП-281 с.Красноярово | 10/0,4 | 0.1 | 0.020051 | 0 | 0
57986 | ПАО "Россети Сибирь" | "Читаэнерго" | ТП-49 Шилка АСКУЭ | 6/0,4 | 0.25 | 0.076121 | 0 | 0
57987 | ПАО "Россети Сибирь" | "Читаэнерго" | ТП-10 Н.Усугли | 10/0,4 | 0.4 | 0.03066 | 0 | 0
57988 | ПАО "Россети Сибирь" | "Читаэнерго" | ТП-278 Размахнино | 10/0,4 | 0.18 | 0.054083 | 0 | 0
57989 | ПАО "Россети Сибирь" | "Читаэнерго" | ТП-166 Халтуй | 10/0,4 | 0.1 | 0.019628 | 0 | 0
57990 | ПАО "Россети Сибирь" | "Читаэнерго" | ТП-163 Халтуй | 10/0,4 | 0.025 | 0.0076804 | 0 | 0
57991 | ПАО "Россети Сибирь" | "Читаэнерго" | ТП-277А с.Размахнино ведом.отп | 10/0,4 | 0.1 | 0.022837 | 0 | 0
57992 | ПАО "Россети Сибирь" | "Читаэнерго" | ТП-254 ОБВЛ №2 | 10/0,4 | 0.4 | 0.21363 | 0 | 0
57993 | ПАО "Россети Сибирь" | "Читаэнерго" | ТП-322 Шилка АСКУЭ | 10/0,4 | 0.25 | 0.088107 | 0 | 0.027
57994 | ПАО "Россети Сибирь" | "Читаэнерго" | ТП-330 Шилка АСКУЭ | 10/0,4 | 0.25 | 0.13739 | 0 | 0
57995 | ПАО "Россети Сибирь" | "Читаэнерго" | ТП-43 Шилка АСКУЭ | 10/0,4 | 0.8 | 0.28482 | 0 | 0
57996 | ПАО "Россети Сибирь" | "Читаэнерго" | ТП-152 Халтуй | 10/0,4 | 0.16 | 0.013227 | 0 | 0.00675
57997 | ПАО "Россети Сибирь" | "Читаэнерго" | ТП-141 Н.Стан | 10/0,4 | 0.16 | 0.058507 | 0 | 0
57998 | ПАО "Россети Сибирь" | "Читаэнерго" | ТП-144 Н.Стан | 10/0,4 | 0.025 | 0.0023468 | 0 | 0
57999 | ПАО "Россети Сибирь" | "Читаэнерго" | ТП-24 В.Усугли АСКУЭ | 6/0,4 | 0.16 | 0.037713 | 0 | 0
58000 | ПАО "Россети Сибирь" | "Читаэнерго" | ТП-293 ведом.отп Казаново | 10/0,4 | 0.025 | 0.0067968 | 0 | 0
58001 | ПАО "Россети Сибирь" | "Читаэнерго" | ТП-284 Казаново | 10/0,4 | 0.025 | 0.0079636 | 0 | 0
58002 | ПАО "Россети Сибирь" | "Читаэнерго" | ТП-274 Казаново | 10/0,4 | 0.25 | 0.010856 | 0 | 0
58003 | ПАО "Россети Сибирь" | "Читаэнерго" | ТП-268 Казаново | 10/0,4 | 0.063 | 0.023572 | 0 | 0
58004 | ПАО "Россети Сибирь" | "Читаэнерго" | ТП-326 Казаново | 10/0,4 | 0.025 | 0.0093792 | 0 | 0
58005 | ПАО "Россети Сибирь" | "Читаэнерго" | ТП-270 Митрофаново | 10/0,4 | 0.16 | 0.026734 | 0 | 0
58006 | ПАО "Россети Сибирь" | "Читаэнерго" | ТП-2 Н.Усугли | 10/0,4 | 0.1 | 0.026758 | 0 | 0
58007 | ПАО "Россети Сибирь" | "Читаэнерго" | ТП-3 с.Новое | 10/0,4 | 0.063 | 0.014625 | 0 | 0
58008 | ПАО "Россети Сибирь" | "Читаэнерго" | ТП-4 Н.Усугли | 10/0,4 | 0.1 | 0.01195 | 0 | 0
58009 | ПАО "Россети Сибирь" | "Читаэнерго" | ТП-12 Н.Усугли | 10/0,4 | 0.1 | 0.031893 | 0 | 0.0135
58010 | ПАО "Россети Сибирь" | "Читаэнерго" | ТП-5 с.Усть-Теленгуй | 10/0,4 | 0.16 | 0.036947 | 0 | 0
58011 | ПАО "Россети Сибирь" | "Читаэнерго" | ТП-6 Н.Усугли | 10/0,4 | 0.16 | 0.010439 | 0 | 0
58012 | ПАО "Россети Сибирь" | "Читаэнерго" | ТП-8 Ульдурга | 10/0,4 | 0.25 | 0.010649 | 0 | 0
58013 | ПАО "Россети Сибирь" | "Читаэнерго" | ТП-9 Ульдурга | 10/0,4 | 0.1 | 0.014513 | 0 | 0.0045
58014 | ПАО "Россети Сибирь" | "Читаэнерго" | ТП-12 В.Дарасун | 10/0,4 | 0.063 | 0.027095 | 0 | 0
58015 | ПАО "Россети Сибирь" | "Читаэнерго" | ТП-13 В.Дарасун | 10/0,4 | 0.25 | 0.035572 | 0 | 0
58016 | ПАО "Россети Сибирь" | "Читаэнерго" | ТП-20 В.Дарасун | 10/0,4 | 0.4 | 0.16144 | 0 | 0.054
58017 | ПАО "Россети Сибирь" | "Читаэнерго" | ТП-154 Н. Стан | 10/0,4 | 0.063 | 0.0096779 | 0 | 0
58018 | ПАО "Россети Сибирь" | "Читаэнерго" | ТП-168 Н.Стан | 10/0,4 | 0.16 | 0.030722 | 0 | 0
58019 | ПАО "Россети Сибирь" | "Читаэнерго" | ТП-1 В.Дарасун | 10/0,4 | 0.1 | 0.045116 | 0 | 0
58020 | ПАО "Россети Сибирь" | "Читаэнерго" | ТП-3 В.Дарасун | 10/0,4 | 0.25 | 0.07013 | 0 | 0
58021 | ПАО "Россети Сибирь" | "Читаэнерго" | ТП-6 В.Дарасун | 10/0,4 | 0.1 | 0.019929 | 0 | 0
58022 | ПАО "Россети Сибирь" | "Читаэнерго" | ТП-5 Н.Усугли | 10/0,4 | 0.1 | 0.0097495 | 0 | 0
58023 | ПАО "Россети Сибирь" | "Читаэнерго" | ТП-7 В.Дарасун | 10/0,4 | 0.025 | 0.011458 | 0 | 0
58024 | ПАО "Россети Сибирь" | "Читаэнерго" | ТП-138 Бутиха | 10/0,4 | 0.063 | 0.022401 | 0 | 0
58025 | ПАО "Россети Сибирь" | "Читаэнерго" | ТП-140 Н.Стан | 10/0,4 | 0.25 | 0.032572 | 0 | 0.04095
58026 | ПАО "Россети Сибирь" | "Читаэнерго" | ТП-150 Н.Стан | 10/0,4 | 0.16 | 0.0091738 | 0 | 0
58027 | ПАО "Россети Сибирь" | "Читаэнерго" | ТП-1 Усть-Ножовая | 10/0,4 | 0.063 | 0.030592 | 0 | 0
58028 | ПАО "Россети Сибирь" | "Читаэнерго" | ТП-5 В.Дарасун | 10/0,4 | 0.16 | 0.018077 | 0 | 0
58029 | ПАО "Россети Сибирь" | "Читаэнерго" | ТП-7 с.Усть-Теленгуй | 10/0,4 | 0.25 | 0.0056882 | 0 | 0
58030 | ПАО "Россети Сибирь" | "Читаэнерго" | ТП-10 с.В.Теленгуй | 10/0,4 | 0.063 | 0.0075313 | 0 | 0
58031 | ПАО "Россети Сибирь" | "Читаэнерго" | ТП-12 с.Усть-Ага | 10/0,4 | 0.16 | 0.0095869 | 0 | 0
58032 | ПАО "Россети Сибирь" | "Читаэнерго" | ТП-14 с.Кироча | 10/0,4 | 0.16 | 0.0059736 | 0 | 0
58033 | ПАО "Россети Сибирь" | "Читаэнерго" | ТП-33 ОПХ | 10/0,4 | 0.25 | 0.085177 | 0 | 0
58034 | ПАО "Россети Сибирь" | "Читаэнерго" | ТП-129 Ср.Кия | 10/0,4 | 0.063 | 0.0043477 | 0 | 0
58035 | ПАО "Россети Сибирь" | "Читаэнерго" | ТП-164 Кыэкен | 10/0,4 | 0.063 | 0.0074142 | 0 | 0
58036 | ПАО "Россети Сибирь" | "Читаэнерго" | ТП-19 АСКУЭ Кибасово | 6/0,4 | 0.1 | 0.036227 | 0 | 0.0045
58037 | ПАО "Россети Сибирь" | "Читаэнерго" | ТП-7 Шилка АСКУЭ | 6/0,4 | 0.25 | 0.090733 | 0.009 | 0.027
58038 | ПАО "Россети Сибирь" | "Читаэнерго" | ТП-45 Шилка АСКУЭ | 6/0,4 | 0.25 | 0.1221 | 0 | 0
58039 | ПАО "Россети Сибирь" | "Читаэнерго" | ТП-67 Шилка АСКУЭ | 6/0,4 | 0.25 | 0.055436 | 0 | 0
58040 | ПАО "Россети Сибирь" | "Читаэнерго" | ТП-58 Шилка АСКУЭ | 6/0,4 | 0.4 | 0.10202 | 0 | 0.0045
58041 | ПАО "Россети Сибирь" | "Читаэнерго" | ТП-2 шилка АСКУЭ | 6/0,4 | 0.1 | 0.047379 | 0 | 0
58042 | ПАО "Россети Сибирь" | "Читаэнерго" | ТП-53 Шилка АСКУЭ | 6/0,4 | 0.25 | 0.052352 | 0 | 0
58043 | ПАО "Россети Сибирь" | "Читаэнерго" | ТП-20 шилка АСКУЭ | 6/0,4 | 0.16 | 0.024816 | 0 | 0
58044 | ПАО "Россети Сибирь" | "Читаэнерго" | ТП-15 В.Усугли | 6/0,4 | 0.25 | 0.054577 | 0 | 0
58045 | ПАО "Россети Сибирь" | "Читаэнерго" | ТП-6 шилка АСКУЭ | 6/0,4 | 0.16 | 0.065353 | 0 | 0.009
58046 | ПАО "Россети Сибирь" | "Читаэнерго" | КТП-227 Мирсаново | 10/0,4 | 0.063 | 0.037263 | 0 | 0
58047 | ПАО "Россети Сибирь" | "Читаэнерго" | КТП-305 Мирсаново | 10/0,4 | 0.1 | 0.023725 | 0 | 0
58048 | ПАО "Россети Сибирь" | "Читаэнерго" | КТП-219 Мирсаново | 10/0,4 | 0.25 | 0.11213 | 0 | 0
58049 | ПАО "Россети Сибирь" | "Читаэнерго" | КТП-328 Арбагар | 10/0,4 | 0.25 | 0.012242 | 0 | 0
58050 | ПАО "Россети Сибирь" | "Читаэнерго" | КТП-223 Арбагар | 10/0,4 | 0.025 | 0.0090114 | 0 | 0
58051 | ПАО "Россети Сибирь" | "Читаэнерго" | КТП-327 Холбон | 10/0,4 | 0.1 | 0.013203 | 0 | 0
58052 | ПАО "Россети Сибирь" | "Читаэнерго" | КТП-316 Холбон | 10/0,4 | 0.025 | 0.014946 | 0 | 0
58053 | ПАО "Россети Сибирь" | "Читаэнерго" | КТП-308 Холбон | 10/0,4 | 0.18 | 0.015648 | 0 | 0
58054 | ПАО "Россети Сибирь" | "Читаэнерго" | КТП-321 Холбон | 10/0,4 | 0.1 | 0.013846 | 0 | 0
58055 | ПАО "Россети Сибирь" | "Читаэнерго" | КТП-206 Холбон | 10/0,4 | 0.25 | 0.072762 | 0 | 0
58056 | ПАО "Россети Сибирь" | "Читаэнерго" | КТП-205 Холбон | 10/0,4 | 0.1 | 0.051401 | 0 | 0.015
58057 | ПАО "Россети Сибирь" | "Читаэнерго" | КТП-303 Холбон | 10/0,4 | 0.063 | 0.0076842 | 0 | 0
58058 | ПАО "Россети Сибирь" | "Читаэнерго" | КТП-329 Холбон | 10/0,4 | 0.16 | 0.018429 | 0 | 0
58059 | ПАО "Россети Сибирь" | "Читаэнерго" | КТП-207 Холбон | 10/0,4 | 0.25 | 0.057787 | 0 | 0
58060 | ПАО "Россети Сибирь" | "Читаэнерго" | КТП-203 Холбон | 10/0,4 | 0.25 | 0.13001 | 0 | 0
58061 | ПАО "Россети Сибирь" | "Читаэнерго" | КТП-209 Холбон | 10/0,4 | 0.16 | 0.0089605 | 0 | 0
58062 | ПАО "Россети Сибирь" | "Читаэнерго" | КТП-204 Холбон | 10/0,4 | 0.1 | 0.019286 | 0 | 0
58063 | ПАО "Россети Сибирь" | "Читаэнерго" | КТП-213 Холбон | 10/0,4 | 0.4 | 0.085606 | 0 | 0
58064 | ПАО "Россети Сибирь" | "Читаэнерго" | КТП-232 Апрелково | 10/0,4 | 0.04 | 0.0085781 | 0 | 0
58065 | ПАО "Россети Сибирь" | "Читаэнерго" | КТП-104 Новоберезовское | 10/0,4 | 0.1 | 0.013222 | 0 | 0
58066 | ПАО "Россети Сибирь" | "Читаэнерго" | КТП-105 Новоберезовское | 10/0,4 | 0.16 | 0.013441 | 0 | 0
58067 | ПАО "Россети Сибирь" | "Читаэнерго" | КТП-106А Новоберезовское | 10/0,4 | 0.1 | 0.0041791 | 0 | 0.0072
58068 | ПАО "Россети Сибирь" | "Читаэнерго" | КТП-122А Островки | 10/0,4 | 0.1 | 0.00077484 | 0 | 0
58069 | ПАО "Россети Сибирь" | "Читаэнерго" | КТП-110 В.Хила | 10/0,4 | 0.1 | 0.0085734 | 0 | 0
58070 | ПАО "Россети Сибирь" | "Читаэнерго" | КТП-111 В.Хила | 10/0,4 | 0.25 | 0.028547 | 0 | 0
58071 | ПАО "Россети Сибирь" | "Читаэнерго" | КТП-115 В.Хила | 10/0,4 | 0.1 | 0.025785 | 0 | 0
58072 | ПАО "Россети Сибирь" | "Читаэнерго" | КТП-119 Ульяновка | 10/0,4 | 0.1 | 0.0057678 | 0 | 0
58073 | ПАО "Россети Сибирь" | "Читаэнерго" | КТП-125 с.Васильевка | 10/0,4 | 0.1 | 0.010558 | 0 | 0
58074 | ПАО "Россети Сибирь" | "Читаэнерго" | КТП-126А Богомягково | 10/0,4 | 0.1 | 0 | 0 | 0
58075 | ПАО "Россети Сибирь" | "Читаэнерго" | КТП-127А с.Васильевка | 10/0,4 | 0.25 | 0.037779 | 0 | 0
58076 | ПАО "Россети Сибирь" | "Читаэнерго" | КТП-149 А БССС «Средняя Кия» ведом.отп | 10/0,4 | 0.04 | 0.020603 | 0 | 0
58077 | ПАО "Россети Сибирь" | "Читаэнерго" | ТП-38 Шилка АСКУЭ | 10/0,4 | 0.25 | 0.045016 | 0 | 0.04824
58078 | ПАО "Россети Сибирь" | "Читаэнерго" | ТП-2 Усть-Ножовая | 10/0,4 | 0.16 | 0.021445 | 0 | 0
58079 | ПАО "Россети Сибирь" | "Читаэнерго" | ТП-142 Н.Стан | 10/0,4 | 0.1 | 0.018774 | 0 | 0
58080 | ПАО "Россети Сибирь" | "Читаэнерго" | ЗТП-263 Казаново | 10/0,4 | 0.16 | 0.018561 | 0 | 0
58081 | ПАО "Россети Сибирь" | "Читаэнерго" | ЗТП-306 Арбагар | 10/0,4 | 0.25 | 0.020481 | 0 | 0
58082 | ПАО "Россети Сибирь" | "Читаэнерго" | ЗТП-216 Арбагар | 10/0,4 | 0.25 | 0.044288 | 0 | 0
58083 | ПАО "Россети Сибирь" | "Читаэнерго" | КТП-132 А БССС «Богомяково» ведом.отп | 10/0,4 | 0.04 | 0.0039591 | 0 | 0
58084 | ПАО "Россети Сибирь" | "Читаэнерго" | ТП-124 А БССС «Островки» ведом.отп | 10/0,4 | 0.04 | 0.0043046 | 0 | 0
58085 | ПАО "Россети Сибирь" | "Читаэнерго" | КТП-12 шилка АСКУЭ | 6/0,4 | 0.16 | 0.045554 | 0 | 0.0135
58086 | ПАО "Россети Сибирь" | "Читаэнерго" | КТП-8 шилка АСКУЭ | 6/0,4 | 0.25 | 0.12127 | 0.0135 | 0.0135
58087 | ПАО "Россети Сибирь" | "Читаэнерго" | КТП-220 Мирсаново | 10/0,4 | 0.1 | 0.030876 | 0 | 0
58088 | ПАО "Россети Сибирь" | "Читаэнерго" | КТП-25 АСКУЭ Кибасово | 6/0,4 | 0.25 | 0.020102 | 0 | 0
58089 | ПАО "Россети Сибирь" | "Читаэнерго" | КТП-44 Шилка АСКУЭ | 6/0,4 | 0.25 | 0.1016 | 0 | 0.018
58090 | ПАО "Россети Сибирь" | "Читаэнерго" | КТП-64 АСКУЭ Кибасово | 6/0,4 | 0.1 | 0.051613 | 0 | 0
58091 | ПАО "Россети Сибирь" | "Читаэнерго" | МТП-226 Холбон | 10/0,4 | 0.16 | 0.0099384 | 0 | 0
58092 | ПАО "Россети Сибирь" | "Читаэнерго" | CТП-8 Бородин У-Теленгуй | 10/0,4 | 0.025 | 0.0020862 | 0 | 0
58093 | ПАО "Россети Сибирь" | "Читаэнерго" | ТП-21 В.Дарасун | 10/0,4 | 0.16 | 0.071897 | 0 | 0
58094 | ПАО "Россети Сибирь" | "Читаэнерго" | КТП-298 Казаново | 10/0,4 | 0.025 | 0 | 0 | 0
58095 | ПАО "Россети Сибирь" | "Читаэнерго" | ЗТП-221 Шилка АСКУЭ | 10/0,4 | 0.25 | 0.20657 | 0 | 0.0297
58096 | ПАО "Россети Сибирь" | "Читаэнерго" | ЗТП-30 В.Дарасун | 10/0,4 | 0.4 | 0.11448 | 0 | 0
58097 | ПАО "Россети Сибирь" | "Читаэнерго" | ЗТП-78 Усть-Ножовая | 10/0,4 | 0.4 | 0.0032285 | 0 | 0
58098 | ПАО "Россети Сибирь" | "Читаэнерго" | ТП-25112 | 10/0,4 | 0.25 | 0.054042 | 0 | 0
58099 | ПАО "Россети Сибирь" | "Читаэнерго" | ТП-25113 | 10/0,4 | 0.4 | 0.037429 | 0.0036 | 0
58100 | ПАО "Россети Сибирь" | "Читаэнерго" | ТП-25114 | 10/0,4 | 0.4 | 0.031453 | 0 | 0
58101 | ПАО "Россети Сибирь" | "Читаэнерго" | ТП-25108 | 10/0,4 | 0.25 | 0.049292 | 0 | 0.0045
58102 | ПАО "Россети Сибирь" | "Читаэнерго" | ТП-25109 | 10/0,4 | 0.063 | 0.0090435 | 0 | 0
58103 | ПАО "Россети Сибирь" | "Читаэнерго" | ТП-25111 | 10/0,4 | 0.4 | 0.0022259 | 0 | 0
58104 | ПАО "Россети Сибирь" | "Читаэнерго" | ТП-25104 | 10/0,4 | 0.25 | 0.024756 | 0 | 0
58105 | ПАО "Россети Сибирь" | "Читаэнерго" | ТП-25105 | 10/0,4 | 0.1 | 0.0075133 | 0 | 0
58106 | ПАО "Россети Сибирь" | "Читаэнерго" | ТП-25090 | 10/0,4 | 0.25 | 0.030302 | 0 | 0
58107 | ПАО "Россети Сибирь" | "Читаэнерго" | ТП-25091 | 10/0,4 | 0.03 | 0.00021712 | 0 | 0
58108 | ПАО "Россети Сибирь" | "Читаэнерго" | ТП-25092 | 10/0,4 | 0.25 | 0.018139 | 0 | 0
58109 | ПАО "Россети Сибирь" | "Читаэнерго" | ТП-25093 | 10/0,4 | 0.4 | 0.045019 | 0 | 0
58110 | ПАО "Россети Сибирь" | "Читаэнерго" | ТП-25094 | 10/0,4 | 0.025 | 0.0037685 | 0 | 0
58111 | ПАО "Россети Сибирь" | "Читаэнерго" | ТП-25096 | 10/0,4 | 0.16 | 0.0070356 | 0 | 0
58112 | ПАО "Россети Сибирь" | "Читаэнерго" | ТП-25117 | 10/0,4 | 0.4 | 0.0002124 | 0 | 0
58113 | ПАО "Россети Сибирь" | "Читаэнерго" | ТП-301 | 6/0,4 | 0.25 | 0.00022467 | 0 | 0
58114 | ПАО "Россети Сибирь" | "Читаэнерго" | ТП-909 | 10/0,4 | 0.04 | 0.020795 | 0 | 0
58115 | ПАО "Россети Сибирь" | "Читаэнерго" | ТП-911 | 10/0,4 | 0.04 | 0.0042253 | 0 | 0.0075
58116 | ПАО "Россети Сибирь" | "Читаэнерго" | ТП-929 | 10/0,4 | 0.1 | 0.031027 | 0 | 0
58117 | ПАО "Россети Сибирь" | "Читаэнерго" | ТП-2401 | 10/0,4 | 0.25 | 0.066325 | 0 | 0
58118 | ПАО "Россети Сибирь" | "Читаэнерго" | ТП-24001 | 10/0,4 | 0.063 | 0.043771 | 0 | 0
58119 | ПАО "Россети Сибирь" | "Читаэнерго" | ТП-240012 | 10/0,4 | 0.16 | 0.042498 | 0 | 0.0063
58120 | ПАО "Россети Сибирь" | "Читаэнерго" | ТП-24006 | 10/0,4 | 0.025 | 0.0084894 | 0 | 0
58121 | ПАО "Россети Сибирь" | "Читаэнерго" | ТП-809 | 6/0,4 | 0.063 | 0.031148 | 0 | 0.0027
58122 | ПАО "Россети Сибирь" | "Читаэнерго" | ТП-810 | 6/0,4 | 0.25 | 0.0080882 | 0 | 0
58123 | ПАО "Россети Сибирь" | "Читаэнерго" | ТП-815 | 6/0,4 | 0.18 | 0.041739 | 0 | 1e-05
58124 | ПАО "Россети Сибирь" | "Читаэнерго" | ТП-818 | 6/0,4 | 0.18 | 0.030091 | 0 | 0
58125 | ПАО "Россети Сибирь" | "Читаэнерго" | ТП-201 Харагун | 10/0,4 | 0.1 | 0.04605 | 0 | 0
58126 | ПАО "Россети Сибирь" | "Читаэнерго" | ТП-207 | 10/0,4 | 0.1 | 0.056331 | 0 | 0
58127 | ПАО "Россети Сибирь" | "Читаэнерго" | ТП-16 | 6/0,4 | 0.4 | 0.029068 | 0 | 0
58128 | ПАО "Россети Сибирь" | "Читаэнерго" | ТП-170 ф. Алханай | 10/0,4 | 0.04 | 0.0015112 | 0 | 0
58129 | ПАО "Россети Сибирь" | "Читаэнерго" | ТП-79 ф.Судунтуй | 10/0,4 | 0.1 | 0.0079619 | 0 | 0
58130 | ПАО "Россети Сибирь" | "Читаэнерго" | ТП-39 ф.Судунтуй | 10/0,4 | 0.063 | 0.0025356 | 0 | 0
58131 | ПАО "Россети Сибирь" | "Читаэнерго" | ТП-32 ф.Судунтуй | 10/0,4 | 0.1 | 0.010797 | 0 | 0
58132 | ПАО "Россети Сибирь" | "Читаэнерго" | ТП-42 ф.Судунтуй | 10/0,4 | 0.25 | 0.033263 | 0 | 0
58133 | ПАО "Россети Сибирь" | "Читаэнерго" | ТП-35 ф.Судунтуй | 10/0,4 | 0.1 | 0.0063331 | 0 | 0
58134 | ПАО "Россети Сибирь" | "Читаэнерго" | ТП-41 ф.Судунтуй | 10/0,4 | 0.1 | 0.0055123 | 0 | 0
58135 | ПАО "Россети Сибирь" | "Читаэнерго" | ТП-89 ф.Судунтуй | 10/0,4 | 0.04 | 0.0014604 | 0 | 0
58136 | ПАО "Россети Сибирь" | "Читаэнерго" | ТП-1-72 ВЛ-10-АЛТАН | 10/0,4 | 0.1 | 0.0415 | 0 | 0
58137 | ПАО "Россети Сибирь" | "Читаэнерго" | ТП-25058 | 10/0,4 | 0.16 | 0.00095533 | 0 | 0
58138 | ПАО "Россети Сибирь" | "Читаэнерго" | ТП-15-05 ф.Боршигорто | 10/0,4 | 0.1 | 0.016629 | 0 | 0
58139 | ПАО "Россети Сибирь" | "Читаэнерго" | ТП-15-24 ф.Боршигорто | 10/0,4 | 0.1 | 0.0014272 | 0 | 0
58140 | ПАО "Россети Сибирь" | "Читаэнерго" | ТП-23013 | 10/0,4 | 0.1 | 0.020257 | 0 | 0
58141 | ПАО "Россети Сибирь" | "Читаэнерго" | ТП-23016 | 10/0,4 | 0.1 | 0.017766 | 0 | 0
58142 | ПАО "Россети Сибирь" | "Читаэнерго" | ТП-23017 | 10/0,4 | 0.1 | 0.031831 | 0 | 0
58143 | ПАО "Россети Сибирь" | "Читаэнерго" | ТП-23030 | 10/0,4 | 0.1 | 0.0072018 | 0 | 0
58144 | ПАО "Россети Сибирь" | "Читаэнерго" | ТП-23032 | 10/0,4 | 0.063 | 0.0029453 | 0 | 0
58145 | ПАО "Россети Сибирь" | "Читаэнерго" | ТП-23035 | 10/0,4 | 0.1 | 0.01442 | 0 | 0
58146 | ПАО "Россети Сибирь" | "Читаэнерго" | ТП-23037 | 10/0,4 | 0.04 | 0.0072169 | 0 | 0
58147 | ПАО "Россети Сибирь" | "Читаэнерго" | ТП-23038 | 10/0,4 | 0.063 | 0.016548 | 0 | 0
58148 | ПАО "Россети Сибирь" | "Читаэнерго" | ТП-23039 | 10/0,4 | 0.1 | 0.01657 | 0 | 0
58149 | ПАО "Россети Сибирь" | "Читаэнерго" | ТП-23040 | 10/0,4 | 0.063 | 0.012378 | 0 | 0
58150 | ПАО "Россети Сибирь" | "Читаэнерго" | ТП-23041 | 10/0,4 | 0.063 | 0.0048529 | 0 | 0
58151 | ПАО "Россети Сибирь" | "Читаэнерго" | ТП-23063 | 10/0,4 | 0.16 | 0.015202 | 0 | 0
58152 | ПАО "Россети Сибирь" | "Читаэнерго" | ТП-23067 | 10/0,4 | 0.25 | 0.022976 | 0 | 0
58153 | ПАО "Россети Сибирь" | "Читаэнерго" | ТП-23068 | 10/0,4 | 0.1 | 0.010682 | 0 | 0
58154 | ПАО "Россети Сибирь" | "Читаэнерго" | ТП-23076 | 10/0,4 | 0.16 | 0.0098752 | 0 | 0
58155 | ПАО "Россети Сибирь" | "Читаэнерго" | ТП-23082 | 10/0,4 | 0.063 | 0.0083572 | 0 | 0
58156 | ПАО "Россети Сибирь" | "Читаэнерго" | ТП-23090 | 10/0,4 | 0.025 | 0.0029662 | 0 | 0
58157 | ПАО "Россети Сибирь" | "Читаэнерго" | ТП-23091 | 10/0,4 | 0.063 | 0.020006 | 0 | 0
58158 | ПАО "Россети Сибирь" | "Читаэнерго" | ТП-23092 | 10/0,4 | 0.1 | 0.012291 | 0 | 0
58159 | ПАО "Россети Сибирь" | "Читаэнерго" | ТП-23095 | 10/0,4 | 0.16 | 0.0064233 | 0 | 0
58160 | ПАО "Россети Сибирь" | "Читаэнерго" | ТП-23098 | 10/0,4 | 0.16 | 0.031751 | 0 | 0
58161 | ПАО "Россети Сибирь" | "Читаэнерго" | ТП-23099 | 10/0,4 | 0.063 | 0.02566 | 0 | 0
58162 | ПАО "Россети Сибирь" | "Читаэнерго" | ТП-23101 | 10/0,4 | 0.63 | 0.0081891 | 0 | 0
58163 | ПАО "Россети Сибирь" | "Читаэнерго" | ТП-23108 | 10/0,4 | 0.1 | 0.023939 | 0 | 0
58164 | ПАО "Россети Сибирь" | "Читаэнерго" | ТП-23176 | 10/0,4 | 0.16 | 0.015363 | 0 | 0
58165 | ПАО "Россети Сибирь" | "Читаэнерго" | ТП-23179 | 10/0,4 | 0.05 | 0.020433 | 0 | 0
58166 | ПАО "Россети Сибирь" | "Читаэнерго" | ТП-23180 | 10/0,4 | 0.04 | 0.0099026 | 0 | 0
58167 | ПАО "Россети Сибирь" | "Читаэнерго" | ТП-23181 | 10/0,4 | 0.1 | 0.006338 | 0 | 0
58168 | ПАО "Россети Сибирь" | "Читаэнерго" | ТП-23183 | 10/0,4 | 0.063 | 0.017393 | 0 | 0
58169 | ПАО "Россети Сибирь" | "Читаэнерго" | ТП-23184 | 10/0,4 | 0.4 | 0.0031303 | 0 | 0
58170 | ПАО "Россети Сибирь" | "Читаэнерго" | ТП-23185 | 10/0,4 | 0.04 | 0.016905 | 0 | 0
58171 | ПАО "Россети Сибирь" | "Читаэнерго" | ТП-23186 | 10/0,4 | 0.04 | 0.010694 | 0 | 0
58172 | ПАО "Россети Сибирь" | "Читаэнерго" | ТП-23111 | 10/0,4 | 0.25 | 0.048941 | 0 | 0
58173 | ПАО "Россети Сибирь" | "Читаэнерго" | ТП-23112 | 10/0,4 | 0.1 | 0.019662 | 0 | 0
58174 | ПАО "Россети Сибирь" | "Читаэнерго" | ТП-23047 | 10/0,4 | 0.16 | 0.035039 | 0 | 0
58175 | ПАО "Россети Сибирь" | "Читаэнерго" | ТП-23048 | 10/0,4 | 0.16 | 0.063323 | 0 | 0
58176 | ПАО "Россети Сибирь" | "Читаэнерго" | ТП-23049 | 10/0,4 | 0.16 | 0.055167 | 0 | 0
58177 | ПАО "Россети Сибирь" | "Читаэнерго" | ТП-23050 | 10/0,4 | 0.063 | 0.018533 | 0 | 0
58178 | ПАО "Россети Сибирь" | "Читаэнерго" | ТП-23051 | 10/0,4 | 0.04 | 0.0039629 | 0 | 0
58179 | ПАО "Россети Сибирь" | "Читаэнерго" | ТП-23052 | 10/0,4 | 0.1 | 0.041309 | 0 | 0
58180 | ПАО "Россети Сибирь" | "Читаэнерго" | ТП-23300 | 10/0,4 | 0.025 | 0.016757 | 0 | 0
58181 | ПАО "Россети Сибирь" | "Читаэнерго" | ТП-23314 | 10/0,4 | 0.25 | 0.078202 | 0 | 0
58182 | ПАО "Россети Сибирь" | "Читаэнерго" | ТП-23315 | 10/0,4 | 0.25 | 0.074644 | 0 | 0.0135
58183 | ПАО "Россети Сибирь" | "Читаэнерго" | ТП-23316 | 10/0,4 | 0.63 | 0.063578 | 0 | 0
58184 | ПАО "Россети Сибирь" | "Читаэнерго" | ТП-23320 | 10/0,4 | 0.4 | 0.029379 | 0 | 0
58185 | ПАО "Россети Сибирь" | "Читаэнерго" | ТП-23323 | 10/0,4 | 0.16 | 0.041873 | 0 | 0
58186 | ПАО "Россети Сибирь" | "Читаэнерго" | ТП-23324 | 10/0,4 | 0.26 | 0.048135 | 0 | 0
58187 | ПАО "Россети Сибирь" | "Читаэнерго" | ТП-23326 | 10/0,4 | 0.25 | 0.076645 | 0 | 0
58188 | ПАО "Россети Сибирь" | "Читаэнерго" | ТП-23331 | 10/0,4 | 0.16 | 0.043224 | 0 | 0
58189 | ПАО "Россети Сибирь" | "Читаэнерго" | ТП-23360 | 6/0,4 | 0.25 | 0.076324 | 0 | 0
58190 | ПАО "Россети Сибирь" | "Читаэнерго" | ТП-23361 | 6/0,4 | 0.16 | 0.01478 | 0 | 0
58191 | ПАО "Россети Сибирь" | "Читаэнерго" | ТП-23362 | 6/0,4 | 0.25 | 0.099196 | 0 | 0.0108
58192 | ПАО "Россети Сибирь" | "Читаэнерго" | ТП-23366 | 6/0,4 | 0.16 | 0.05961 | 0 | 0.0162
58193 | ПАО "Россети Сибирь" | "Читаэнерго" | ТП-23363 | 6/0,4 | 0.4 | 0.081582 | 0 | 0
58194 | ПАО "Россети Сибирь" | "Читаэнерго" | ТП-23364 | 6/0,4 | 0.03 | 0.0076356 | 0 | 0
58195 | ПАО "Россети Сибирь" | "Читаэнерго" | ТП-23377 | 6/0,4 | 0.1 | 0.010809 | 0 | 0
58196 | ПАО "Россети Сибирь" | "Читаэнерго" | ТП-23382 | 6/0,4 | 0.4 | 0.022851 | 0 | 0.0225
58197 | ПАО "Россети Сибирь" | "Читаэнерго" | ТП-23120 | 10/0,4 | 0.1 | 0.035412 | 0 | 0
58198 | ПАО "Россети Сибирь" | "Читаэнерго" | ТП-23121 | 10/0,4 | 0.25 | 0.027236 | 0 | 0
58199 | ПАО "Россети Сибирь" | "Читаэнерго" | ТП-23123 | 10/0,4 | 0.063 | 0.0014538 | 0 | 0
58200 | ПАО "Россети Сибирь" | "Читаэнерго" | ТП-23132 | 10/0,4 | 0.16 | 0.008091 | 0 | 0
58201 | ПАО "Россети Сибирь" | "Читаэнерго" | ТП-23134 | 10/0,4 | 0.25 | 0.035692 | 0 | 0
58202 | ПАО "Россети Сибирь" | "Читаэнерго" | ТП-23141 | 10/0,4 | 0.04 | 0.0085347 | 0 | 0
58203 | ПАО "Россети Сибирь" | "Читаэнерго" | ТП-23142 | 10/0,4 | 0.04 | 0.014712 | 0 | 0
58204 | ПАО "Россети Сибирь" | "Читаэнерго" | ТП-23143 | 10/0,4 | 0.18 | 0.016232 | 0 | 0
58205 | ПАО "Россети Сибирь" | "Читаэнерго" | ТП-23144 | 10/0,4 | 0.1 | 0.014721 | 0 | 0
58206 | ПАО "Россети Сибирь" | "Читаэнерго" | ТП-23174 | 10/0,4 | 0.04 | 0.010002 | 0 | 0
58207 | ПАО "Россети Сибирь" | "Читаэнерго" | ТП-23150 | 10/0,4 | 0.16 | 0.0081769 | 0 | 0
58208 | ПАО "Россети Сибирь" | "Читаэнерго" | ТП-23153 | 10/0,4 | 0.1 | 0.032511 | 0 | 0
58209 | ПАО "Россети Сибирь" | "Читаэнерго" | ТП-23163 | 10/0,4 | 0.16 | 0.02465 | 0 | 0
58210 | ПАО "Россети Сибирь" | "Читаэнерго" | ТП-23215 | 10/0,4 | 0.1 | 0.0056904 | 0 | 0
58211 | ПАО "Россети Сибирь" | "Читаэнерго" | ТП-23217 | 10/0,4 | 0.063 | 0.013248 | 0 | 0
58212 | ПАО "Россети Сибирь" | "Читаэнерго" | ТП-23226 | 10/0,4 | 0.025 | 0.0073594 | 0 | 0
58213 | ПАО "Россети Сибирь" | "Читаэнерго" | ТП-23236 | 10/0,4 | 0.063 | 0.014703 | 0 | 0
58214 | ПАО "Россети Сибирь" | "Читаэнерго" | ТП-23237 | 10/0,4 | 0.1 | 0.025409 | 0 | 0
58215 | ПАО "Россети Сибирь" | "Читаэнерго" | ТП-23239 | 10/0,4 | 0.063 | 0.015041 | 0 | 0
58216 | ПАО "Россети Сибирь" | "Читаэнерго" | ТП-23240 | 10/0,4 | 0.25 | 0.025998 | 0 | 0
58217 | ПАО "Россети Сибирь" | "Читаэнерго" | ТП-23244 | 10/0,4 | 0.063 | 0.010639 | 0 | 0
58218 | ПАО "Россети Сибирь" | "Читаэнерго" | ТП-23245 | 10/0,4 | 0.1 | 0.031254 | 0 | 0
58219 | ПАО "Россети Сибирь" | "Читаэнерго" | ТП-23246 | 10/0,4 | 0.063 | 0.018342 | 0 | 0
58220 | ПАО "Россети Сибирь" | "Читаэнерго" | ТП-23247 | 10/0,4 | 0.4 | 0.043286 | 0 | 0
58221 | ПАО "Россети Сибирь" | "Читаэнерго" | ТП-23249 | 10/0,4 | 0.4 | 0.041357 | 0 | 0.027
58222 | ПАО "Россети Сибирь" | "Читаэнерго" | ТП-23250 | 10/0,4 | 0.1 | 0.056685 | 0 | 0
58223 | ПАО "Россети Сибирь" | "Читаэнерго" | ТП-23251 | 10/0,4 | 0.1 | 0.018923 | 0 | 0
58224 | ПАО "Россети Сибирь" | "Читаэнерго" | ТП-23252 | 10/0,4 | 0.063 | 0.023344 | 0 | 0
58225 | ПАО "Россети Сибирь" | "Читаэнерго" | ТП-23254 | 10/0,4 | 0.063 | 0.012854 | 0 | 0
58226 | ПАО "Россети Сибирь" | "Читаэнерго" | ТП-23257 | 10/0,4 | 0.25 | 0.0082241 | 0 | 0
58227 | ПАО "Россети Сибирь" | "Читаэнерго" | ТП-23259 | 10/0,4 | 0.16 | 0.016458 | 0 | 0
58228 | ПАО "Россети Сибирь" | "Читаэнерго" | Улётовский уч-к. ТП-21180 | 10/0,4 | 0.1 | 0.051371 | 0 | 0
58229 | ПАО "Россети Сибирь" | "Читаэнерго" | ТП-1-70 ВЛ-10-АЛТАН | 10/0,4 | 0.16 | 0.05589 | 0 | 0
58230 | ПАО "Россети Сибирь" | "Читаэнерго" | ТП-30 ф.Дульдурга | 10/0,4 | 0.4 | 0.033185 | 0 | 0.0045
58231 | ПАО "Россети Сибирь" | "Читаэнерго" | ТП-801 | 6/0,4 | 0.16 | 0.057837 | 0 | 0
58232 | ПАО "Россети Сибирь" | "Читаэнерго" | ТП-26003 | 10/0,4 | 0.4 | 0.02117 | 0 | 0
58233 | ПАО "Россети Сибирь" | "Читаэнерго" | ТП-817 | 6/0,4 | 0.2 | 0.019617 | 0 | 0
58234 | ПАО "Россети Сибирь" | "Читаэнерго" | ТП-25080 | 10/0,4 | 0.1 | 0.013927 | 0 | 0
58235 | ПАО "Россети Сибирь" | "Читаэнерго" | ТП-25037 | 10/0,4 | 0.1 | 0.0044028 | 0 | 0
58236 | ПАО "Россети Сибирь" | "Читаэнерго" | ТП-907 | 10/0,4 | 0.025 | 0.011427 | 0 | 0
58237 | ПАО "Россети Сибирь" | "Читаэнерго" | ТП-240013 | 10/0,4 | 0.063 | 0.04872 | 0 | 0
58238 | ПАО "Россети Сибирь" | "Читаэнерго" | ТП-812 | 6/0,4 | 0.18 | 0.024172 | 0 | 0
58239 | ПАО "Россети Сибирь" | "Читаэнерго" | ТП-808 | 6/0,4 | 0.1 | 0.074873 | 0 | 0
58240 | ПАО "Россети Сибирь" | "Читаэнерго" | ТП-25077 | 10/0,4 | 0.1 | 0.034028 | 0 | 0
58241 | ПАО "Россети Сибирь" | "Читаэнерго" | ТП-26027 | 10/0,4 | 0.04 | 0.011308 | 0 | 0
58242 | ПАО "Россети Сибирь" | "Читаэнерго" | ТП-26101 | 10/0,4 | 0.16 | 0.016523 | 0 | 0
58243 | ПАО "Россети Сибирь" | "Читаэнерго" | ТП-26010 | 10/0,4 | 0.04 | 0.00038742 | 0 | 0
58244 | ПАО "Россети Сибирь" | "Читаэнерго" | ТП-26040 | 10/0,4 | 0.063 | 0.033445 | 0 | 0
58245 | ПАО "Россети Сибирь" | "Читаэнерго" | ТП-26174 | 10/0,4 | 0.16 | 0.0071688 | 0 | 0
58246 | ПАО "Россети Сибирь" | "Читаэнерго" | ТП-26212 | 10/0,4 | 0.25 | 0.058827 | 0 | 0
58247 | ПАО "Россети Сибирь" | "Читаэнерго" | ТП-26161 | 10/0,4 | 0.1 | 0.015818 | 0 | 0
58248 | ПАО "Россети Сибирь" | "Читаэнерго" | ТП-23175 | 10/0,4 | 0.1 | 0.011304 | 0 | 0
58249 | ПАО "Россети Сибирь" | "Читаэнерго" | ТП-23374 | 6/0,4 | 0.16 | 0.010809 | 0 | 0
58250 | ПАО "Россети Сибирь" | "Читаэнерго" | ТП-26138 | 10/0,4 | 0.1 | 0.027449 | 0 | 0
58251 | ПАО "Россети Сибирь" | "Читаэнерго" | ТП-26147 | 10/0,4 | 0.16 | 0.020395 | 0 | 0
58252 | ПАО "Россети Сибирь" | "Читаэнерго" | ТП-26156 | 10/0,4 | 0.16 | 0.033988 | 0 | 0
58253 | ПАО "Россети Сибирь" | "Читаэнерго" | ТП-26160 | 10/0,4 | 0.16 | 0.01072 | 0 | 0
58254 | ПАО "Россети Сибирь" | "Читаэнерго" | ТП-26327 | 10/0,4 | 0.1 | 0.030677 | 0 | 0
58255 | ПАО "Россети Сибирь" | "Читаэнерго" | ТП-26247 | 10/0,4 | 0.4 | 0.020656 | 0 | 0
58256 | ПАО "Россети Сибирь" | "Читаэнерго" | ТП-26282 | 10/0,4 | 0.063 | 0.023179 | 0 | 0
58257 | ПАО "Россети Сибирь" | "Читаэнерго" | ТП-23372 | 6/0,4 | 0.16 | 0.1142 | 0 | 0
58258 | ПАО "Россети Сибирь" | "Читаэнерго" | ТП-23334 | 10/0,4 | 0.4 | 0.090245 | 0 | 0
58259 | ПАО "Россети Сибирь" | "Читаэнерго" | ТП-23350 | 10/0,4 | 0.16 | 0.052182 | 0 | 0
58260 | ПАО "Россети Сибирь" | "Читаэнерго" | ТП-23012 | 10/0,4 | 0.04 | 0.0064286 | 0 | 0
58261 | ПАО "Россети Сибирь" | "Читаэнерго" | ТП-23014 | 10/0,4 | 0.025 | 0.0010356 | 0 | 0
58262 | ПАО "Россети Сибирь" | "Читаэнерго" | ТП-23015 | 10/0,4 | 0.16 | 0.029896 | 0 | 0
58263 | ПАО "Россети Сибирь" | "Читаэнерго" | ТП-23077 | 10/0,4 | 0.1 | 0.016955 | 0 | 0
58264 | ПАО "Россети Сибирь" | "Читаэнерго" | ТП-23177 | 10/0,4 | 0.063 | 0.012463 | 0 | 0
58265 | ПАО "Россети Сибирь" | "Читаэнерго" | ТП-23133 | 10/0,4 | 0.25 | 0.078449 | 0 | 0
58266 | ПАО "Россети Сибирь" | "Читаэнерго" | ТП-23233 | 10/0,4 | 0.04 | 0.0096628 | 0 | 0
58267 | ПАО "Россети Сибирь" | "Читаэнерго" | ТП-23241 | 10/0,4 | 0.04 | 0.014385 | 0 | 0
58268 | ПАО "Россети Сибирь" | "Читаэнерго" | ТП-23053 | 10/0,4 | 0.16 | 0.021945 | 0 | 0
58269 | ПАО "Россети Сибирь" | "Читаэнерго" | ТП-25002 | 10/0,4 | 0.063 | 0.011394 | 0 | 0
58270 | ПАО "Россети Сибирь" | "Читаэнерго" | ТП-26220 | 10/0,4 | 0.063 | 6.429e-05 | 0 | 0
58271 | ПАО "Россети Сибирь" | "Читаэнерго" | ТП-18 | 6/0,4 | 0.063 | 0.017434 | 0 | 0
58272 | ПАО "Россети Сибирь" | "Читаэнерго" | ТП-26197 | 10/0,4 | 0.16 | 8.553e-05 | 0 | 0
58273 | ПАО "Россети Сибирь" | "Читаэнерго" | ТП-26195 | 10/0,4 | 0.025 | 0.0032398 | 0 | 0
58274 | ПАО "Россети Сибирь" | "Читаэнерго" | ТП-26210 | 10/0,4 | 0.25 | 0.025913 | 0 | 0
58275 | ПАО "Россети Сибирь" | "Читаэнерго" | ТП-26211 | 10/0,4 | 0.16 | 0.024746 | 0 | 0.0135
58276 | ПАО "Россети Сибирь" | "Читаэнерго" | ТП-26206 | 10/0,4 | 0.04 | 0.0038461 | 0 | 0
58277 | ПАО "Россети Сибирь" | "Читаэнерго" | ТП-25006 | 10/0,4 | 0.04 | 0.0034979 | 0 | 0
58278 | ПАО "Россети Сибирь" | "Читаэнерго" | ТП-25017 | 10/0,4 | 0.1 | 0.028747 | 0 | 0.009
58279 | ПАО "Россети Сибирь" | "Читаэнерго" | ТП-25036 | 10/0,4 | 0.1 | 0.045805 | 0 | 0
58280 | ПАО "Россети Сибирь" | "Читаэнерго" | КТПН-22150 | 10/0,4 | 0.1 | 0.06431 | 0 | 0
58281 | ПАО "Россети Сибирь" | "Читаэнерго" | ТП-25044 | 10/0,4 | 0.063 | 0.028024 | 0 | 0.009
58282 | ПАО "Россети Сибирь" | "Читаэнерго" | ТП-26171 | 10/0,4 | 0.1 | 0.0062623 | 0 | 0
58283 | ПАО "Россети Сибирь" | "Читаэнерго" | ТП-208 | 10/0,4 | 0.25 | 0.057569 | 0 | 0.009
58284 | ПАО "Россети Сибирь" | "Читаэнерго" | ТП-205 | 10/0,4 | 0.1 | 0.048914 | 0 | 0.0135
58285 | ПАО "Россети Сибирь" | "Читаэнерго" | ТП-108 | 10/0,4 | 0.25 | 0.068262 | 0 | 0
58286 | ПАО "Россети Сибирь" | "Читаэнерго" | ТП-107 | 10/0,4 | 0.1 | 0.048994 | 0 | 0
58287 | ПАО "Россети Сибирь" | "Читаэнерго" | ТП-103 | 10/0,4 | 0.1 | 0.020322 | 0 | 0
58288 | ПАО "Россети Сибирь" | "Читаэнерго" | ТП-106 | 10/0,4 | 0.1 | 0.045031 | 0 | 0
58289 | ПАО "Россети Сибирь" | "Читаэнерго" | ТП-26100 | 10/0,4 | 0.16 | 0.010787 | 0 | 0
58290 | ПАО "Россети Сибирь" | "Читаэнерго" | ТП-26002 | 10/0,4 | 0.04 | 0.0086699 | 0 | 0
58291 | ПАО "Россети Сибирь" | "Читаэнерго" | ТП-12-03 ф.Хлебозавод (Дет сад РУС) | 10/0,4 | 0.4 | 0.12528 | 0 | 0
58292 | ПАО "Россети Сибирь" | "Читаэнерго" | ТП-226 ф.Токчин | 10/0,4 | 0.025 | 0.0039622 | 0 | 0
58293 | ПАО "Россети Сибирь" | "Читаэнерго" | ТП-229 ф.Токчин | 10/0,4 | 0.025 | 0.0041411 | 0 | 0
58294 | ПАО "Россети Сибирь" | "Читаэнерго" | ТП-230 ф.Токчин | 10/0,4 | 0.025 | 0.0033569 | 0 | 0
58295 | ПАО "Россети Сибирь" | "Читаэнерго" | ТП-234 ф.Токчин | 10/0,4 | 0.025 | 0.0072424 | 0 | 0
58296 | ПАО "Россети Сибирь" | "Читаэнерго" | ТП-235 ф.Токчин | 10/0,4 | 0.025 | 0.0032106 | 0 | 0
58297 | ПАО "Россети Сибирь" | "Читаэнерго" | ТП-237 ф.Токчин | 10/0,4 | 0.16 | 0.0037609 | 0 | 0
58298 | ПАО "Россети Сибирь" | "Читаэнерго" | ТП-224 ф.Токчин | 10/0,4 | 0.025 | 0.0037524 | 0 | 0
58299 | ПАО "Россети Сибирь" | "Читаэнерго" | ТП-233 ф.Токчин | 10/0,4 | 0.025 | 0.0056357 | 0 | 0
58300 | ПАО "Россети Сибирь" | "Читаэнерго" | ТП-238 ф.Токчин | 10/0,4 | 0.1 | 0.0047887 | 0 | 0
58301 | ПАО "Россети Сибирь" | "Читаэнерго" | ТП-217 ф.Токчин | 10/0,4 | 0.063 | 0.0029534 | 0 | 0
58302 | ПАО "Россети Сибирь" | "Читаэнерго" | ТП-220 ф.Токчин | 10/0,4 | 0.1 | 0.0073481 | 0 | 0
58303 | ПАО "Россети Сибирь" | "Читаэнерго" | ТП-221 ф.Токчин | 10/0,4 | 0.025 | 0.0032207 | 0 | 0
58304 | ПАО "Россети Сибирь" | "Читаэнерго" | ТП-204 ф.Токчин | 10/0,4 | 0.025 | 0.0031256 | 0 | 0
58305 | ПАО "Россети Сибирь" | "Читаэнерго" | ТП-205 ф.Токчин | 10/0,4 | 0.063 | 0.0050895 | 0 | 0
58306 | ПАО "Россети Сибирь" | "Читаэнерго" | ТП-206 ф.Токчин | 10/0,4 | 0.04 | 0.0026136 | 0 | 0
58307 | ПАО "Россети Сибирь" | "Читаэнерго" | ТП-208 ф.Токчин | 10/0,4 | 0.025 | 0.0033597 | 0 | 0
58308 | ПАО "Россети Сибирь" | "Читаэнерго" | ТП-209 ф.Токчин | 10/0,4 | 0.025 | 0.0040283 | 0 | 0
58309 | ПАО "Россети Сибирь" | "Читаэнерго" | ТП-211 ф.Токчин | 10/0,4 | 0.025 | 0.0067876 | 0 | 0
58310 | ПАО "Россети Сибирь" | "Читаэнерго" | ТП-212 ф.Токчин | 10/0,4 | 0.025 | 0.0035985 | 0 | 0
58311 | ПАО "Россети Сибирь" | "Читаэнерго" | ТП-213 ф.Токчин | 10/0,4 | 0.025 | 0.0048994 | 0 | 0
58312 | ПАО "Россети Сибирь" | "Читаэнерго" | ТП-215 ф.Токчин | 10/0,4 | 0.025 | 0.0024978 | 0 | 0
58313 | ПАО "Россети Сибирь" | "Читаэнерго" | ТП-216 ф.Токчин | 10/0,4 | 0.025 | 0.003266 | 0 | 0
58314 | ПАО "Россети Сибирь" | "Читаэнерго" | ТП-219 ф.Токчин | 10/0,4 | 0.025 | 0.0016029 | 0 | 0
58315 | ПАО "Россети Сибирь" | "Читаэнерго" | ТП-240 ф.Токчин | 10/0,4 | 0.025 | 0.0023367 | 0 | 0
58316 | ПАО "Россети Сибирь" | "Читаэнерго" | ТП-199 ф.Токчин | 10/0,4 | 0.04 | 0.0046228 | 0 | 0
58317 | ПАО "Россети Сибирь" | "Читаэнерго" | ТП-200 ф.Токчин | 10/0,4 | 0.025 | 0.0052458 | 0 | 0
58318 | ПАО "Россети Сибирь" | "Читаэнерго" | ТП-201 ф.Токчин | 10/0,4 | 0.025 | 0.0033115 | 0 | 0
58319 | ПАО "Россети Сибирь" | "Читаэнерго" | ТП-202 ф.Токчин | 10/0,4 | 0.025 | 0.0043047 | 0 | 0
58320 | ПАО "Россети Сибирь" | "Читаэнерго" | ТП-218 ф.Токчин | 10/0,4 | 0.025 | 0.0045906 | 0 | 0
58321 | ПАО "Россети Сибирь" | "Читаэнерго" | ТП-195 ф.Токчин | 10/0,4 | 0.25 | 0.024174 | 0 | 0
58322 | ПАО "Россети Сибирь" | "Читаэнерго" | ТП-196 ф.Токчин | 10/0,4 | 0.16 | 0.06115 | 0 | 0
58323 | ПАО "Россети Сибирь" | "Читаэнерго" | ТП-184 ф.Токчин | 10/0,4 | 0.1 | 0.0061309 | 0 | 0
58324 | ПАО "Россети Сибирь" | "Читаэнерго" | ТП-185 ф.Токчин | 10/0,4 | 0.025 | 0.004855 | 0 | 0
58325 | ПАО "Россети Сибирь" | "Читаэнерго" | ТП-186 ф.Токчин | 10/0,4 | 0.04 | 0.0040129 | 0 | 0
58326 | ПАО "Россети Сибирь" | "Читаэнерго" | ТП-187 ф.Токчин | 10/0,4 | 0.025 | 0.0065059 | 0 | 0
58327 | ПАО "Россети Сибирь" | "Читаэнерго" | ТП-191 ф.Токчин | 10/0,4 | 0.04 | 0.0023062 | 0 | 0
58328 | ПАО "Россети Сибирь" | "Читаэнерго" | ТП-192 ф.Токчин | 10/0,4 | 0.4 | 0.041722 | 0 | 0
58329 | ПАО "Россети Сибирь" | "Читаэнерго" | ТП-193 ф.Токчин | 10/0,4 | 0.4 | 0.05588 | 0 | 0
58330 | ПАО "Россети Сибирь" | "Читаэнерго" | ТП-194 ф.Токчин | 10/0,4 | 0.1 | 0.026969 | 0 | 0.0135
58331 | ПАО "Россети Сибирь" | "Читаэнерго" | ТП-198 ф.Токчин | 10/0,4 | 0.025 | 0.0054582 | 0 | 0
58332 | ПАО "Россети Сибирь" | "Читаэнерго" | ТП-207 ф.Токчин | 10/0,4 | 0.025 | 0.00504 | 0 | 0
58333 | ПАО "Россети Сибирь" | "Читаэнерго" | КТП-22091 | 10/0,4 | 0.025 | 0.0011975 | 0 | 0
58334 | ПАО "Россети Сибирь" | "Читаэнерго" | КТП-22176 | 10/0,4 | 0.063 | 0.0053931 | 0 | 0
58335 | ПАО "Россети Сибирь" | "Читаэнерго" | ТП-7-12 ф.Улан-Одон | 10/0,4 | 0.025 | 0.0033115 | 0 | 0
58336 | ПАО "Россети Сибирь" | "Читаэнерго" | ТП-7-16 ф.Улан-Одон | 10/0,4 | 0.025 | 0.0026715 | 0 | 0
58337 | ПАО "Россети Сибирь" | "Читаэнерго" | ТП-26029 | 10/0,4 | 0.4 | 0.073596 | 0 | 0
58338 | ПАО "Россети Сибирь" | "Читаэнерго" | КТП-22020 | 10/0,4 | 0.063 | 0.018879 | 0 | 0
58339 | ПАО "Россети Сибирь" | "Читаэнерго" | КТПН-22137 | 10/0,4 | 0.25 | 0.040942 | 0 | 0
58340 | ПАО "Россети Сибирь" | "Читаэнерго" | КТПН-22411 | 10/0,4 | 0.4 | 0.015853 | 0 | 0
58341 | ПАО "Россети Сибирь" | "Читаэнерго" | КТП-22214 | 10/0,4 | 0.25 | 0.069525 | 0 | 0
58342 | ПАО "Россети Сибирь" | "Читаэнерго" | КТП-22240 | 10/0,4 | 0.16 | 0.022058 | 0 | 0
58343 | ПАО "Россети Сибирь" | "Читаэнерго" | КТПН-22086 | 10/0,4 | 0.63 | 0.018651 | 0 | 0
58344 | ПАО "Россети Сибирь" | "Читаэнерго" | ТП-12-13 ф.Хлебозавод АСКУЭ | 10/0,4 | 0.25 | 0.21423 | 0 | 0.1089
58345 | ПАО "Россети Сибирь" | "Читаэнерго" | ТП-70 ВЛ-10-ХАПЧЕРАНГА | 10/0,4 | 0.025 | 0.018144 | 0 | 0
58346 | ПАО "Россети Сибирь" | "Читаэнерго" | ТП-1-5 ВЛ-10-КЫРА-2 | 10/0,4 | 0.1 | 0.040385 | 0 | 0
58347 | ПАО "Россети Сибирь" | "Читаэнерго" | ТП-1-41 ВЛ-10-КЫРА-2 | 10/0,4 | 0.1 | 0.077179 | 0 | 0.018
58348 | ПАО "Россети Сибирь" | "Читаэнерго" | ТП-1-48 ВЛ-10-БИЛЮТУЙ | 10/0,4 | 0.1 | 0.089723 | 0 | 0
58349 | ПАО "Россети Сибирь" | "Читаэнерго" | ТП-25 ВЛ-10-УЛЬХУН ПАРТИЯ | 10/0,4 | 0.025 | 0.042139 | 0 | 0.0108
58350 | ПАО "Россети Сибирь" | "Читаэнерго" | ТП-1-60 ВЛ-10-АЛТАН | 10/0,4 | 0.025 | 0.015844 | 0 | 0
58351 | ПАО "Россети Сибирь" | "Читаэнерго" | ТП-3-40 ВЛ-10-УРЕЙСК | 10/0,4 | 0.063 | 0.051321 | 0 | 0.0135
58352 | ПАО "Россети Сибирь" | "Читаэнерго" | ТП-3-46 ВЛ-10-УРЕЙСК | 10/0,4 | 0.063 | 0.034412 | 0 | 0
58353 | ПАО "Россети Сибирь" | "Читаэнерго" | ТП-3-49 ВЛ-10-УРЕЙСК | 10/0,4 | 0.063 | 0.0462 | 0 | 0
58354 | ПАО "Россети Сибирь" | "Читаэнерго" | ТП-1-13 ВЛ-10-МОРДОЙ | 10/0,4 | 0.063 | 0.031492 | 0 | 0
58355 | ПАО "Россети Сибирь" | "Читаэнерго" | ТП-3-133 ВЛ-10-АКША-2 | 10/0,4 | 0.1 | 0.082936 | 0 | 0.0135
58356 | ПАО "Россети Сибирь" | "Читаэнерго" | ТП-1-22 ВЛ-10-КЫРА-1 | 10/0,4 | 1 | 0.24637 | 0 | 0
58357 | ПАО "Россети Сибирь" | "Читаэнерго" | ТП-14 ВЛ-10-СХТ | 10/0,4 | 0.25 | 0.17072 | 0 | 0
58358 | ПАО "Россети Сибирь" | "Читаэнерго" | ТП-1-45 ВЛ-10-КЫРА-2 | 10/0,4 | 0.063 | 0.029725 | 0 | 0
58359 | ПАО "Россети Сибирь" | "Читаэнерго" | ТП-7-03 ф.Улан-Одон | 10/0,4 | 0.25 | 0.0026838 | 0 | 0
58360 | ПАО "Россети Сибирь" | "Читаэнерго" | ТП-7-13 ф.Улан-Одон | 10/0,4 | 0.025 | 0.0018193 | 0 | 0
58361 | ПАО "Россети Сибирь" | "Читаэнерго" | ТП-3-67 ВЛ-10-АКША-1 | 10/0,4 | 0.16 | 0.090596 | 0 | 0
58362 | ПАО "Россети Сибирь" | "Читаэнерго" | КТП-22025 | 10/0,4 | 0.04 | 0.0018512 | 0 | 0
58363 | ПАО "Россети Сибирь" | "Читаэнерго" | ТП-119 ф. Бальзино | 10/0,4 | 0.04 | 0.0025964 | 0 | 0
58364 | ПАО "Россети Сибирь" | "Читаэнерго" | ТП-11 ф. РРС | 10/0,4 | 0.04 | 0.0081903 | 0 | 0
58365 | ПАО "Россети Сибирь" | "Читаэнерго" | ТП-158 ф. Могойтуй | 10/0,4 | 0.1 | 0.050352 | 0 | 0
58366 | ПАО "Россети Сибирь" | "Читаэнерго" | ТП-151 ф. Могойтуй | 10/0,4 | 0.1 | 0.017698 | 0 | 0
58367 | ПАО "Россети Сибирь" | "Читаэнерго" | ТП-90 ф.Судунтуй | 10/0,4 | 0.025 | 0.0028226 | 0 | 0
58368 | ПАО "Россети Сибирь" | "Читаэнерго" | ТП-168 ф. Алханай | 10/0,4 | 0.16 | 0.074608 | 0 | 0.027
58369 | ПАО "Россети Сибирь" | "Читаэнерго" | ТП-1-39 ВЛ-10-КЫРА-2 | 10/0,4 | 0.4 | 0.094273 | 0.009 | 0
58370 | ПАО "Россети Сибирь" | "Читаэнерго" | ТП-4 ВЛ-6кВ ф. Поселок-1 Ст.Орловск | 6/0,4 | 0.4 | 0.065305 | 0.0108 | 0.009
58371 | ПАО "Россети Сибирь" | "Читаэнерго" | ТП-110 ВЛ-10кВ ф. Харганаши | 10/0,4 | 0.04 | 0.0014035 | 0 | 0
58372 | ПАО "Россети Сибирь" | "Читаэнерго" | ТП-20-15 ф.Ага-Хангил | 10/0,4 | 0.025 | 0.0029132 | 0 | 0
58373 | ПАО "Россети Сибирь" | "Читаэнерго" | ТП-20-17 ф.Ага-Хангил | 10/0,4 | 0.01 | 0.0051854 | 0 | 0
58374 | ПАО "Россети Сибирь" | "Читаэнерго" | ТП-20-13 ф.Ага-Хангил | 10/0,4 | 0.025 | 0.0029557 | 0 | 0
58375 | ПАО "Россети Сибирь" | "Читаэнерго" | ТП-20-14 ф.Ага-Хангил | 10/0,4 | 0.04 | 0.0024837 | 0 | 0
58376 | ПАО "Россети Сибирь" | "Читаэнерго" | ТП-7-17 ф.Улан-Одон | 10/0,4 | 0.025 | 0.0013529 | 0 | 0
58377 | ПАО "Россети Сибирь" | "Читаэнерго" | ТП-7-06 ф.Улан-Одон | 10/0,4 | 0.025 | 0.0027593 | 0 | 0
58378 | ПАО "Россети Сибирь" | "Читаэнерго" | ТП-7-02 ф.Улан-Одон | 10/0,4 | 0.04 | 0.0013426 | 0 | 0
58379 | ПАО "Россети Сибирь" | "Читаэнерго" | ТП-7-04 ф.Улан-Одон | 10/0,4 | 0.025 | 0.0015554 | 0 | 0
58380 | ПАО "Россети Сибирь" | "Читаэнерго" | ТП-309 | 6/0,4 | 0.1 | 0.010809 | 0 | 0
58381 | ПАО "Россети Сибирь" | "Читаэнерго" | ТП-59 ВЛ-10кВ ф. Поселок-4 | 10/0,4 | 0.25 | 0.044928 | 0 | 0.036
58382 | ПАО "Россети Сибирь" | "Читаэнерго" | ТП-3-138 ВЛ-10-АКША-1 | 10/0,4 | 0.1 | 0.06782 | 0 | 0
58383 | ПАО "Россети Сибирь" | "Читаэнерго" | ТП-1 ф. Дульдурга | 10/0,4 | 0.25 | 0.072173 | 0 | 0.0045
58384 | ПАО "Россети Сибирь" | "Читаэнерго" | ТП-13 отп.Харганаша (потр.) | 10/0,4 | 0.025 | 0.00022184 | 0 | 0
58385 | ПАО "Россети Сибирь" | "Читаэнерго" | ТП-26152 | 10/0,4 | 0.1 | 0 | 0 | 0
58386 | ПАО "Россети Сибирь" | "Читаэнерго" | ТП-56 ф.Судунтуй | 10/0,4 | 0.025 | 0.0024001 | 0 | 0
58387 | ПАО "Россети Сибирь" | "Читаэнерго" | ТП-23078 | 10/0,4 | 0.063 | 0.016955 | 0 | 0
58388 | ПАО "Россети Сибирь" | "Читаэнерго" | ТП-23319 | 10/0,4 | 0.16 | 0.060149 | 0 | 0
58389 | ПАО "Россети Сибирь" | "Читаэнерго" | ТП-25045 | 10/0,4 | 0.25 | 0.058637 | 0 | 0
58390 | ПАО "Россети Сибирь" | "Читаэнерго" | ТП-25016 | 10/0,4 | 0.16 | 0.024772 | 0 | 0
58391 | ПАО "Россети Сибирь" | "Читаэнерго" | КТП-22212 | 10/0,4 | 0.25 | 0.073389 | 0 | 0
58392 | ПАО "Россети Сибирь" | "Читаэнерго" | КТП-22364 | 10/0,4 | 0.25 | 0.06146 | 0 | 0
58393 | ПАО "Россети Сибирь" | "Читаэнерго" | КТПН-22362 | 10/0,4 | 0.25 | 0.072165 | 0 | 0.009
58394 | ПАО "Россети Сибирь" | "Читаэнерго" | ТП-156 ф. УООС | 10/0,4 | 0.1 | 0.025691 | 0 | 0
58395 | ПАО "Россети Сибирь" | "Читаэнерго" | ТП-3-45 ВЛ-10-УРЕЙСК | 10/0,4 | 0.16 | 0.10861 | 0 | 0
58396 | ПАО "Россети Сибирь" | "Читаэнерго" | ТП-19-22 ф.Догой | 10/0,4 | 0.25 | 0.01389 | 0 | 0
58397 | ПАО "Россети Сибирь" | "Читаэнерго" | СТП-3-14 ВЛ-10-НОВО-КУРГАТАЙ | 10/0,4 | 0.04 | 0.023725 | 0 | 0
58398 | ПАО "Россети Сибирь" | "Читаэнерго" | ТП-12 ВЛ-10кВ ф. Поселок-3 АСКУЭ | 10/0,4 | 0.4 | 0.29654 | 0 | 0.1323
58399 | ПАО "Россети Сибирь" | "Читаэнерго" | ТП-37А ф.Таптанай | 10/0,4 | 0.4 | 0.047269 | 0 | 0
58400 | ПАО "Россети Сибирь" | "Читаэнерго" | ТП-3-121 ВЛ-10-ОРОЙ | 10/0,4 | 0.063 | 0.035438 | 0 | 0
58401 | ПАО "Россети Сибирь" | "Читаэнерго" | ТП-3-122 ВЛ-10-ОРОЙ | 10/0,4 | 0.1 | 0.069775 | 0 | 0
58402 | ПАО "Россети Сибирь" | "Читаэнерго" | ТП-3-136 ВЛ-10-АКША-2 | 10/0,4 | 0.16 | 0.11966 | 0 | 0
58403 | ПАО "Россети Сибирь" | "Читаэнерго" | ТП-3-139 ВЛ-10-АКША-2 | 10/0,4 | 0.4 | 0.19666 | 0 | 0
58404 | ПАО "Россети Сибирь" | "Читаэнерго" | ТП-26381 | 10/0,4 | 0.04 | 0.011615 | 0 | 0
58405 | ПАО "Россети Сибирь" | "Читаэнерго" | ТП-3-137 ВЛ-10-АКША-2 | 10/0,4 | 0.25 | 0.22336 | 0 | 0.0108
58406 | ПАО "Россети Сибирь" | "Читаэнерго" | КТПН-22072 | 10/0,4 | 0.063 | 0.052819 | 0 | 0
58407 | ПАО "Россети Сибирь" | "Читаэнерго" | ТП-6 ВЛ-10-МАНГУТ | 10/0,4 | 0.25 | 0.10225 | 0 | 0
58408 | ПАО "Россети Сибирь" | "Читаэнерго" | ТП-3-56 ВЛ-10-КУРУЛГА | 10/0,4 | 0.1 | 0.084981 | 0.0135 | 0
58409 | ПАО "Россети Сибирь" | "Читаэнерго" | КТП-424 г.Нерчинск | 6/0,4 | 0.063 | 0.032389 | 0 | 0
58410 | ПАО "Россети Сибирь" | "Читаэнерго" | КТП-4 Могоча АСКУЭ | 6/0,4 | 0.63 | 0.18742 | 0 | 0.0045
58411 | ПАО "Россети Сибирь" | "Читаэнерго" | КТП-6 Могоча | 6/0,4 | 0.63 | 0.16562 | 0 | 0.0045
58412 | ПАО "Россети Сибирь" | "Читаэнерго" | КТП-9 Могоча АСКУЭ | 6/0,4 | 0.25 | 0.087708 | 0 | 0.00495
58413 | ПАО "Россети Сибирь" | "Читаэнерго" | КТП-10 Могоча | 6/0,4 | 0.4 | 0.0804 | 0 | 0
58414 | ПАО "Россети Сибирь" | "Читаэнерго" | КТП-21 Могоча АСКУЭ | 6/0,4 | 0.18 | 0.038218 | 0 | 0
58415 | ПАО "Россети Сибирь" | "Читаэнерго" | КТП-22 Могоча АСКУЭ | 6/0,4 | 0.063 | 0.031095 | 0 | 0
58416 | ПАО "Россети Сибирь" | "Читаэнерго" | КТП-15 Могоча АСКУЭ | 6/0,4 | 0.25 | 0.048843 | 0 | 0
58417 | ПАО "Россети Сибирь" | "Читаэнерго" | КТП-16 Могоча | 6/0,4 | 0.4 | 0.077834 | 0 | 0
58418 | ПАО "Россети Сибирь" | "Читаэнерго" | КТП-1 Ключевский | 6/0,4 | 0.56 | 0.012572 | 0 | 0
58419 | ПАО "Россети Сибирь" | "Читаэнерго" | КТП-1 Давенда | 6/0,4 | 0.25 | 0.052189 | 0 | 0
58420 | ПАО "Россети Сибирь" | "Читаэнерго" | КТП-1 Кудеча | 6/0,4 | 0.4 | 0.037328 | 0 | 0
58421 | ПАО "Россети Сибирь" | "Читаэнерго" | КТП-35 БССС «Таптугары» | 10/0,4 | 0.04 | 0 | 0 | 0
58422 | ПАО "Россети Сибирь" | "Читаэнерго" | КТП-26 Семиозерный | 10/0,4 | 0.4 | 0.10669 | 0 | 0
58423 | ПАО "Россети Сибирь" | "Читаэнерго" | КТП-24 Семиозерный | 10/0,4 | 0.25 | 0.038568 | 0 | 0
58424 | ПАО "Россети Сибирь" | "Читаэнерго" | КТП-7 Могоча АСКУЭ | 6/0,4 | 0.25 | 0.061735 | 0 | 0
58425 | ПАО "Россети Сибирь" | "Читаэнерго" | КТП-779 п.Чернышевск | 10/0,4 | 0.1 | 0.033889 | 0 | 0
58426 | ПАО "Россети Сибирь" | "Читаэнерго" | КТПН-699 с. В-Шахтама | 6/0,4 | 0.16 | 0.016137 | 0 | 0
58427 | ПАО "Россети Сибирь" | "Читаэнерго" | КТПН-308 с.Жидка | 10/0,4 | 0.25 | 0.076252 | 0 | 0
58428 | ПАО "Россети Сибирь" | "Читаэнерго" | КТП-651 с.Большой Тонтой | 10/0,4 | 0.1 | 0.0060661 | 0 | 0
58429 | ПАО "Россети Сибирь" | "Читаэнерго" | КТПН-409 г.Балей АСКУЭ | 10/0,4 | 0.1 | 0.0094306 | 0 | 0
58430 | ПАО "Россети Сибирь" | "Читаэнерго" | ТП-23 БССС «Бушулей» Жирекен | 10/0,4 | 0.04 | 0.0023613 | 0 | 0
58431 | ПАО "Россети Сибирь" | "Читаэнерго" | ТП-13 п.Жирекен | 10/0,4 | 0.4 | 0.029209 | 0 | 0
58432 | ПАО "Россети Сибирь" | "Читаэнерго" | ТП-14 п.Жирекен | 10/0,4 | 0.1 | 0.0067617 | 0 | 0
58433 | ПАО "Россети Сибирь" | "Читаэнерго" | ТП-15 п.Жирекен | 10/0,4 | 0.4 | 0.01752 | 0 | 0
58434 | ПАО "Россети Сибирь" | "Читаэнерго" | ТП-29 Сбега | 10/0,4 | 0.1 | 0.041097 | 0 | 0
58435 | ПАО "Россети Сибирь" | "Читаэнерго" | ТП-30 Сбега | 10/0,4 | 0.25 | 0.062249 | 0 | 0
58436 | ПАО "Россети Сибирь" | "Читаэнерго" | ТП-31 Сбега | 10/0,4 | 0.4 | 0.037205 | 0 | 0
58437 | ПАО "Россети Сибирь" | "Читаэнерго" | ТП-32 Джелонда | 10/0,4 | 0.25 | 0.012204 | 0 | 0
58438 | ПАО "Россети Сибирь" | "Читаэнерго" | ТП-23 Семиозерный | 10/0,4 | 0.25 | 0.023014 | 0 | 0
58439 | ПАО "Россети Сибирь" | "Читаэнерго" | ТП-25 Семиозерный | 10/0,4 | 0.25 | 0.038783 | 0 | 0.0135
58440 | ПАО "Россети Сибирь" | "Читаэнерго" | ТП-27 Таптугары | 10/0,4 | 0.1 | 0.026889 | 0 | 0
58441 | ПАО "Россети Сибирь" | "Читаэнерго" | ТП-28 Ксеньевка | 10/0,4 | 0.25 | 0.051937 | 0 | 0.0045
58442 | ПАО "Россети Сибирь" | "Читаэнерго" | ТП-8 ведомст отп п.Жирекен | 10/0,4 | 0.4 | 0.01027 | 0 | 0
58443 | ПАО "Россети Сибирь" | "Читаэнерго" | КТП-702 с.Утан | 10/0,4 | 0.25 | 0.052997 | 0 | 0
58444 | ПАО "Россети Сибирь" | "Читаэнерго" | КТП-708 с.Утан | 10/0,4 | 0.25 | 0.057103 | 0 | 0
58445 | ПАО "Россети Сибирь" | "Читаэнерго" | КТП-713 п.Чернышевск АСКУЭ | 10/0,4 | 0.25 | 0.12655 | 0.018 | 0.009
58446 | ПАО "Россети Сибирь" | "Читаэнерго" | КТП-718 ведомст отп с.Алеур | 10/0,4 | 0.25 | 0.050976 | 0 | 0
58447 | ПАО "Россети Сибирь" | "Читаэнерго" | КТП-729 с.Старый Олов | 10/0,4 | 0.063 | 0.016995 | 0 | 0
58448 | ПАО "Россети Сибирь" | "Читаэнерго" | КТП-731 с.Старый Олов | 10/0,4 | 0.1 | 0.11106 | 0 | 0
58449 | ПАО "Россети Сибирь" | "Читаэнерго" | КТП-743А п.Чернышевск АСКУЭ | 10/0,4 | 0.25 | 0.039852 | 0.0045 | 0.0225
58450 | ПАО "Россети Сибирь" | "Читаэнерго" | КТП-750 с.Укурей | 10/0,4 | 0.063 | 0.041632 | 0 | 0
58451 | ПАО "Россети Сибирь" | "Читаэнерго" | КТП-721 п.Чернышевск | 10/0,4 | 0.1 | 0.045808 | 0 | 0
58452 | ПАО "Россети Сибирь" | "Читаэнерго" | КТП-757А с.Курлыч | 10/0,4 | 0.1 | 0.054333 | 0 | 0
58453 | ПАО "Россети Сибирь" | "Читаэнерго" | КТП-732 с.Старый Олов | 10/0,4 | 0.063 | 0.032553 | 0 | 0
58454 | ПАО "Россети Сибирь" | "Читаэнерго" | КТП-751А с.Укурей | 10/0,4 | 0.063 | 0.028151 | 0 | 0
58455 | ПАО "Россети Сибирь" | "Читаэнерго" | КТП-820 ОТФ | 10/0,4 | 0.063 | 0.0094768 | 0 | 0
58456 | ПАО "Россети Сибирь" | "Читаэнерго" | КТП-752 с.Укурей | 10/0,4 | 0.04 | 0.028202 | 0 | 0
58457 | ПАО "Россети Сибирь" | "Читаэнерго" | КТП-810 с.Багульное | 10/0,4 | 0.025 | 0.024493 | 0 | 0
58458 | ПАО "Россети Сибирь" | "Читаэнерго" | КТП-825 ОТФ | 10/0,4 | 0.025 | 0.0026394 | 0 | 0
58459 | ПАО "Россети Сибирь" | "Читаэнерго" | КТП-852 ОТФ | 10/0,4 | 0.025 | 0.0049503 | 0 | 0
58460 | ПАО "Россети Сибирь" | "Читаэнерго" | КТП-740 с.Новый Олов | 10/0,4 | 0.1 | 0.056694 | 0 | 0
58461 | ПАО "Россети Сибирь" | "Читаэнерго" | КТП-725 с.Новоильинск | 10/0,4 | 0.25 | 0.088188 | 0 | 0
58462 | ПАО "Россети Сибирь" | "Читаэнерго" | КТП-763 с.Мильгидун | 10/0,4 | 0.1 | 0.037111 | 0 | 0
58463 | ПАО "Россети Сибирь" | "Читаэнерго" | КТП-772 п.Чернышевск АСКУЭ | 10/0,4 | 0.4 | 0.16257 | 0 | 0.17865
58464 | ПАО "Россети Сибирь" | "Читаэнерго" | КТП-714 п.Чернышевск | 10/0,4 | 0.1 | 0.069231 | 0 | 0.0054
58465 | ПАО "Россети Сибирь" | "Читаэнерго" | КТП-703 с.Утан | 10/0,4 | 0.25 | 0.038432 | 0 | 0.018
58466 | ПАО "Россети Сибирь" | "Читаэнерго" | КТП-757с.Курлыча | 10/0,4 | 0.16 | 0.084182 | 0 | 0
58467 | ПАО "Россети Сибирь" | "Читаэнерго" | КТП-771 п.Чернышевск АСКУЭ | 10/0,4 | 0.16 | 0.10757 | 0 | 0.0135
58468 | ПАО "Россети Сибирь" | "Читаэнерго" | КТП 755А с.Икшица | 10/0,4 | 0.1 | 0.047929 | 0 | 0
58469 | ПАО "Россети Сибирь" | "Читаэнерго" | КТП-758 с.Курлыча | 10/0,4 | 0.063 | 0.04936 | 0 | 0
58470 | ПАО "Россети Сибирь" | "Читаэнерго" | КТП-807 с.Багульное | 10/0,4 | 0.16 | 0.097833 | 0 | 0
58471 | ПАО "Россети Сибирь" | "Читаэнерго" | КТП-806 с.Комсомольское | 10/0,4 | 0.25 | 0.032121 | 0 | 0
58472 | ПАО "Россети Сибирь" | "Читаэнерго" | КТП-828 п.Ареда | 10/0,4 | 0.25 | 0.0597 | 0 | 0
58473 | ПАО "Россети Сибирь" | "Читаэнерго" | КТП-728 ведомст отп с.Алеур | 10/0,4 | 0.25 | 0.12819 | 0 | 0.0198
58474 | ПАО "Россети Сибирь" | "Читаэнерго" | КТП-701 ведомст отп п.Чернышевск | 10/0,4 | 0.25 | 0.025331 | 0 | 0.0027
58475 | ПАО "Россети Сибирь" | "Читаэнерго" | КТП-723 с.Новоильинск | 10/0,4 | 0.25 | 0.086481 | 0 | 0
58476 | ПАО "Россети Сибирь" | "Читаэнерго" | КТП-717 с.Алеур | 10/0,4 | 0.25 | 0.049073 | 0 | 0
58477 | ПАО "Россети Сибирь" | "Читаэнерго" | КТП-707 с.Утан | 10/0,4 | 0.25 | 0.072857 | 0 | 0
58478 | ПАО "Россети Сибирь" | "Читаэнерго" | КТП-715 с.Алеур | 10/0,4 | 0.25 | 0.0099868 | 0 | 0
58479 | ПАО "Россети Сибирь" | "Читаэнерго" | КТП-759 п.Чернышевск | 10/0,4 | 0.4 | 0.072238 | 0 | 0.0045
58480 | ПАО "Россети Сибирь" | "Читаэнерго" | КТП-497 п.Букачача | 6/0,4 | 0.1 | 0.013662 | 0 | 0
58481 | ПАО "Россети Сибирь" | "Читаэнерго" | КТП-803 с.Комсомольское | 10/0,4 | 0.16 | 0.067384 | 0 | 0
58482 | ПАО "Россети Сибирь" | "Читаэнерго" | КТП-748 с.Укурей | 10/0,4 | 0.16 | 0.11464 | 0 | 0
58483 | ПАО "Россети Сибирь" | "Читаэнерго" | КТП-743 п.Чернышевск | 10/0,4 | 0.18 | 0.079386 | 0 | 0.00855
58484 | ПАО "Россети Сибирь" | "Читаэнерго" | КТП-2 Могоча АСКУЭ | 6/0,4 | 0.25 | 0.070813 | 0 | 0.0018
58485 | ПАО "Россети Сибирь" | "Читаэнерго" | КТП-855 | 10/0,4 | 0.25 | 0.054732 | 0 | 0.01035
58486 | ПАО "Россети Сибирь" | "Читаэнерго" | КТП-451 с.Зюльзя | 10/0,4 | 0.25 | 0.043037 | 0 | 0
58487 | ПАО "Россети Сибирь" | "Читаэнерго" | КТП-427 Мал.Ивалей Демонт. нет тр-ра | 10/0,4 | 0.063 | 0.0057348 | 0 | 0
58488 | ПАО "Россети Сибирь" | "Читаэнерго" | КТП-834 п.Ареда | 10/0,4 | 0.1 | 0.031928 | 0 | 0
58489 | ПАО "Россети Сибирь" | "Читаэнерго" | ТП-1 с.Фирсово | 10/0,4 | 0.16 | 0.037392 | 0 | 0
58490 | ПАО "Россети Сибирь" | "Читаэнерго" | ТП-10 г.Сретенск | 10/0,4 | 0.16 | 0.033339 | 0 | 0
58491 | ПАО "Россети Сибирь" | "Читаэнерго" | КТП-140 с.Сарбактуй | 10/0,4 | 0.1 | 0.024106 | 0 | 0
58492 | ПАО "Россети Сибирь" | "Читаэнерго" | КТПН-422 г.Балей АСКУЭ | 6/0,4 | 0.4 | 0.041206 | 0 | 0
58493 | ПАО "Россети Сибирь" | "Читаэнерго" | ТП-0226 | 6/0,4 | 0.063 | 0.018827 | 0 | 0
58494 | ПАО "Россети Сибирь" | "Читаэнерго" | ТП-109 | 6/0,4 | 0.63 | 0.10003 | 0 | 0
58495 | ПАО "Россети Сибирь" | "Читаэнерго" | ТП-183 | 6/0,4 | 0.8 | 0.13019 | 0 | 0.12483
58496 | ПАО "Россети Сибирь" | "Читаэнерго" | ТП-032 | 6/0,4 | 0.65 | 0.25018 | 0 | 0
58497 | ПАО "Россети Сибирь" | "Читаэнерго" | ТП-068 | 6/0,4 | 0.63 | 0.21846 | 0 | 0
58498 | ПАО "Россети Сибирь" | "Читаэнерго" | ТП-012 | 6/0,4 | 0.4 | 0.25513 | 0 | 0
58499 | ПАО "Россети Сибирь" | "Читаэнерго" | ТП-050 | 6/0,4 | 0.63 | 0.56138 | 0 | 0
58500 | ПАО "Россети Сибирь" | "Читаэнерго" | ТП-223 | 6/0,4 | 0.8 | 0.26551 | 0 | 0
58501 | ПАО "Россети Сибирь" | "Читаэнерго" | ТП-391 | 10/0,4 | 0.8 | 0.20575 | 0 | 0.0909
58502 | ПАО "Россети Сибирь" | "Читаэнерго" | ТП-284 | 10/0,4 | 1.26 | 0.14299 | 0 | 0
58503 | ПАО "Россети Сибирь" | "Читаэнерго" | ТП-254 | 6/0,4 | 0.32 | 0.095533 | 0 | 0
58504 | ПАО "Россети Сибирь" | "Читаэнерго" | ТП-110 | 6/0,4 | 0.4 | 0.21226 | 0 | 0
58505 | ПАО "Россети Сибирь" | "Читаэнерго" | ТП-082 | 6/0,4 | 0.63 | 0.28494 | 0 | 0
58506 | ПАО "Россети Сибирь" | "Читаэнерго" | ТП-088 | 10/0,4 | 0.8 | 0.30336 | 0 | 0
58507 | ПАО "Россети Сибирь" | "Читаэнерго" | ТП-219 | 6/0,4 | 0.72 | 0.14476 | 0 | 0
58508 | ПАО "Россети Сибирь" | "Читаэнерго" | ТП-103 | 6/0,4 | 0.4 | 0.1491 | 0 | 0.0045
58509 | ПАО "Россети Сибирь" | "Читаэнерго" | ТП-214 | 6/0,4 | 1.26 | 0.22235 | 0 | 0
58510 | ПАО "Россети Сибирь" | "Читаэнерго" | ТП-108 | 6/0,4 | 1.26 | 0.34444 | 0 | 0
58511 | ПАО "Россети Сибирь" | "Читаэнерго" | ТП-175 | 6/0,4 | 1.03 | 0.10645 | 0 | 0
58512 | ПАО "Россети Сибирь" | "Читаэнерго" | ТП-111 | 6/0,4 | 0.8 | 0.23001 | 0 | 0
58513 | ПАО "Россети Сибирь" | "Читаэнерго" | ТП-25 | 6/0,4 | 0.8 | 0.32374 | 0 | 0.063
58514 | ПАО "Россети Сибирь" | "Читаэнерго" | ТП-271 | 10/0,4 | 1.26 | 0.13639 | 0 | 0
58515 | ПАО "Россети Сибирь" | "Читаэнерго" | ТП-010-Ул.Баргузинская,13 | 6/0,4 | 0.8 | 0.28445 | 0 | 0
58516 | ПАО "Россети Сибирь" | "Читаэнерго" | ТП-126 | 6/0,4 | 0.4 | 0.11472 | 0 | 0.0027
58517 | ПАО "Россети Сибирь" | "Читаэнерго" | ТП-602 | 6/0,4 | 0.5 | 0.11017 | 0 | 0
58518 | ПАО "Россети Сибирь" | "Читаэнерго" | ТП-516 | 6/0,4 | 0.63 | 0.18608 | 0 | 0.05868
58519 | ПАО "Россети Сибирь" | "Читаэнерго" | ТП-247 | 6/0,4 | 0.63 | 0.11963 | 0 | 0
58520 | ПАО "Россети Сибирь" | "Читаэнерго" | ТП-518 | 6/0,4 | 1.26 | 0.19418 | 0 | 0
58521 | ПАО "Россети Сибирь" | "Читаэнерго" | ТП-626 | 6/0,4 | 0.88 | 0.034882 | 0 | 0
58522 | ПАО "Россети Сибирь" | "Читаэнерго" | ТП-560 | 6/0,4 | 0.8 | 0.12979 | 0 | 0.045
58523 | ПАО "Россети Сибирь" | "Читаэнерго" | ТП-23311 | 10/0,4 | 0.4 | 0.019309 | 0 | 0
58524 | ПАО "Россети Сибирь" | "Читаэнерго" | ТП-23327 | 10/0,4 | 0.25 | 0.10526 | 0 | 0
58525 | ПАО "Россети Сибирь" | "Читаэнерго" | ТП-574 | 10/0,4 | 0.63 | 0.23904 | 0 | 0
58526 | ПАО "Россети Сибирь" | "Читаэнерго" | ТП-004 | 6/0,4 | 1.63 | 0.15238 | 0 | 0.009
58527 | ПАО "Россети Сибирь" | "Читаэнерго" | ТП-634 | 10/0,4 | 0.56 | 0.025292 | 0 | 0
58528 | ПАО "Россети Сибирь" | "Читаэнерго" | ТП-008 | 6/0,4 | 1.26 | 0.42488 | 0 | 0
58529 | ПАО "Россети Сибирь" | "Читаэнерго" | ТП-009 | 6/0,4 | 1.26 | 0.28318 | 0.0144 | 0
58530 | ПАО "Россети Сибирь" | "Читаэнерго" | ТП-058 | 6/0,4 | 0.8 | 0.19828 | 0 | 0.009
58531 | ПАО "Россети Сибирь" | "Читаэнерго" | ТП-047 | 6/0,4 | 0.63 | 0.32886 | 0 | 0.0225
58532 | ПАО "Россети Сибирь" | "Читаэнерго" | ТП-241 | 6/0,4 | 0.25 | 0.099458 | 0 | 0.0081
58533 | ПАО "Россети Сибирь" | "Читаэнерго" | ТП-600 АСКУЭ | 6/0,4 | 0.4 | 0.14453 | 0 | 0.045
58534 | ПАО "Россети Сибирь" | "Читаэнерго" | ТП-451 | 10/0,4 | 2 | 0.65755 | 0 | 0
58535 | ПАО "Россети Сибирь" | "Читаэнерго" | ТП-1142 | 10/0,4 | 0.04 | 0.00011177 | 0 | 0
58536 | ПАО "Россети Сибирь" | "Читаэнерго" | ТП-594 АСКУЭ | 6/0,4 | 0.32 | 0.0037401 | 0 | 0
58537 | ПАО "Россети Сибирь" | "Читаэнерго" | ТП-612 | 6/0,4 | 0.8 | 0.0076134 | 0 | 0
58538 | ПАО "Россети Сибирь" | "Читаэнерго" | ТП-611 | 6/0,4 | 0.4 | 0.043166 | 0 | 0
58539 | ПАО "Россети Сибирь" | "Читаэнерго" | ТП-509 | 6/0,4 | 0.715 | 0.19708 | 0 | 0.009
58540 | ПАО "Россети Сибирь" | "Читаэнерго" | ТП-510 | 6/0,4 | 0.98 | 0.16139 | 0 | 0
58541 | ПАО "Россети Сибирь" | "Читаэнерго" | ТП-521 | 6/0,4 | 0.25 | 0.11642 | 0 | 0
58542 | ПАО "Россети Сибирь" | "Читаэнерго" | ТП-522 | 6/0,4 | 0.4 | 0.1253 | 0 | 0
58543 | ПАО "Россети Сибирь" | "Читаэнерго" | ТП-523 | 6/0,4 | 0.315 | 0.097972 | 0 | 0
58544 | ПАО "Россети Сибирь" | "Читаэнерго" | ТП-524 | 6/0,4 | 0.25 | 0.14688 | 0 | 0
58545 | ПАО "Россети Сибирь" | "Читаэнерго" | ТП-525 | 6/0,4 | 0.8 | 0.089148 | 0 | 0
58546 | ПАО "Россети Сибирь" | "Читаэнерго" | ТП-526 | 6/0,4 | 0.25 | 0.061759 | 0 | 0
58547 | ПАО "Россети Сибирь" | "Читаэнерго" | ТП-527 | 6/0,4 | 0.25 | 0.047959 | 0 | 0
58548 | ПАО "Россети Сибирь" | "Читаэнерго" | ТП-541 | 6/0,4 | 0.32 | 0.097452 | 0 | 0.03168
58549 | ПАО "Россети Сибирь" | "Читаэнерго" | ТП-501 | 6/0,4 | 0.16 | 0.063492 | 0 | 0.0225
58550 | ПАО "Россети Сибирь" | "Читаэнерго" | ТП-503 | 6/0,4 | 0.4 | 0.069322 | 0 | 0
58551 | ПАО "Россети Сибирь" | "Читаэнерго" | ТП-504 | 6/0,4 | 0.16 | 0.072435 | 0 | 0
58552 | ПАО "Россети Сибирь" | "Читаэнерго" | ТП-542 | 6/0,4 | 0.25 | 0.049514 | 0 | 0.0225
58553 | ПАО "Россети Сибирь" | "Читаэнерго" | ТП-367 | 6/0,4 | 1.26 | 0.30477 | 0 | 0
58554 | ПАО "Россети Сибирь" | "Читаэнерго" | ТП-545 | 6/0,4 | 0.63 | 0.20758 | 0 | 0.0369
58555 | ПАО "Россети Сибирь" | "Читаэнерго" | ТП-546 | 6/0,4 | 0.25 | 0.091375 | 0 | 0.00648
58556 | ПАО "Россети Сибирь" | "Читаэнерго" | ТП-674 | 6/0,4 | 0.25 | 0.0042889 | 0 | 0
58557 | ПАО "Россети Сибирь" | "Читаэнерго" | ТП-679 | 6/0,4 | 0.04 | 0 | 0 | 0
58558 | ПАО "Россети Сибирь" | "Читаэнерго" | ТП-554 | 6/0,4 | 0.1 | 0.023765 | 0 | 0
58559 | ПАО "Россети Сибирь" | "Читаэнерго" | ТП-555 | 6/0,4 | 0.25 | 0.046627 | 0 | 0.009
58560 | ПАО "Россети Сибирь" | "Читаэнерго" | ТП-561 | 6/0,4 | 1.26 | 0.043419 | 0 | 0
58561 | ПАО "Россети Сибирь" | "Читаэнерго" | ТП-576 | 10/0,4 | 1.03 | 0.1518 | 0 | 0.1197
58562 | ПАО "Россети Сибирь" | "Читаэнерго" | ТП-653 | 10/0,4 | 0.4 | 0.22955 | 0 | 0.045
58563 | ПАО "Россети Сибирь" | "Читаэнерго" | ТП-655 | 10/0,4 | 0.4 | 0.14563 | 0 | 0.0333
58564 | ПАО "Россети Сибирь" | "Читаэнерго" | ТП-657 | 10/0,4 | 2 | 0.11931 | 0 | 0.027
58565 | ПАО "Россети Сибирь" | "Читаэнерго" | ТП-578 | 10/0,4 | 1.26 | 0.16726 | 0 | 0
58566 | ПАО "Россети Сибирь" | "Читаэнерго" | ТП-507 | 6/0,4 | 0.4 | 0.11556 | 0 | 0.0045
58567 | ПАО "Россети Сибирь" | "Читаэнерго" | ТП-081 | 6/0,4 | 0.4 | 0.085713 | 0 | 0
58568 | ПАО "Россети Сибирь" | "Читаэнерго" | ТП-631 | 10/0,4 | 0.8 | 0.096402 | 0 | 0
58569 | ПАО "Россети Сибирь" | "Читаэнерго" | ТП-637 | 10/0,4 | 1.03 | 0.10633 | 0 | 0
58570 | ПАО "Россети Сибирь" | "Читаэнерго" | ТП-636 | 10/0,4 | 1.26 | 0.18837 | 0 | 0.00018
58571 | ПАО "Россети Сибирь" | "Читаэнерго" | ТП-632 | 10/0,4 | 0.8 | 0.030458 | 0 | 0.045
58572 | ПАО "Россети Сибирь" | "Читаэнерго" | ТП-607 | 10/0,4 | 1.26 | 0.088421 | 0 | 0.0279
58573 | ПАО "Россети Сибирь" | "Читаэнерго" | ТП-635 | 10/0,4 | 1.26 | 0.24711 | 0 | 0
58574 | ПАО "Россети Сибирь" | "Читаэнерго" | ТП-590 | 10/0,4 | 0.65 | 0.21321 | 0 | 0
58575 | ПАО "Россети Сибирь" | "Читаэнерго" | ТП-582 | 10/0,4 | 1.26 | 0.23726 | 0 | 0
58576 | ПАО "Россети Сибирь" | "Читаэнерго" | ТП-642 | 10/0,4 | 0.16 | 0.061134 | 0 | 0.0225
58577 | ПАО "Россети Сибирь" | "Читаэнерго" | ТП-606 | 10/0,4 | 0.4 | 0.06228 | 0 | 0
58578 | ПАО "Россети Сибирь" | "Читаэнерго" | ТП-791 (21259) | 10/0,4 | 0.063 | 0.0016888 | 0 | 0
58579 | ПАО "Россети Сибирь" | "Читаэнерго" | ТП-654 | 10/0,4 | 0.25 | 0.065616 | 0 | 0.0135
58580 | ПАО "Россети Сибирь" | "Читаэнерго" | ТП-366 | 6/0,4 | 0.63 | 0.40777 | 0 | 0
58581 | ПАО "Россети Сибирь" | "Читаэнерго" | ТП-624 | 6/0,4 | 1.03 | 0.25998 | 0 | 0.009
58582 | ПАО "Россети Сибирь" | "Читаэнерго" | ТП-597 АСКУЭ | 6/0,4 | 0.63 | 0.089404 | 0 | 0
58583 | ПАО "Россети Сибирь" | "Читаэнерго" | ТП-514 | 6/0,4 | 0.5 | 0.17869 | 0 | 0
58584 | ПАО "Россети Сибирь" | "Читаэнерго" | ТП-656 | 10/0,4 | 0.1 | 0.020035 | 0 | 0
58585 | ПАО "Россети Сибирь" | "Читаэнерго" | ТП-646 | 10/0,4 | 0.16 | 0.01788 | 0 | 0.0045
58586 | ПАО "Россети Сибирь" | "Читаэнерго" | ТП-294 | 6/0,4 | 0.63 | 0.10273 | 0 | 0
58587 | ПАО "Россети Сибирь" | "Читаэнерго" | ТП-051 | 6/0,4 | 0.18 | 0.094066 | 0 | 0
58588 | ПАО "Россети Сибирь" | "Читаэнерго" | ТП-067 | 6/0,4 | 0.32 | 0.15422 | 0 | 0
58589 | ПАО "Россети Сибирь" | "Читаэнерго" | ТП-070 | 6/0,4 | 0.4 | 0.10913 | 0 | 0.0135
58590 | ПАО "Россети Сибирь" | "Читаэнерго" | ТП-072 | 6/0,4 | 0.4 | 0.13548 | 0 | 0
58591 | ПАО "Россети Сибирь" | "Читаэнерго" | ТП-083 | 6/0,4 | 1.03 | 0.36789 | 0 | 0.0747
58592 | ПАО "Россети Сибирь" | "Читаэнерго" | ТП-091 | 6/0,4 | 0.4 | 0.15879 | 0 | 0.0252
58593 | ПАО "Россети Сибирь" | "Читаэнерго" | ТП-098 | 6/0,4 | 0.4 | 0.12454 | 0 | 0.135
58594 | ПАО "Россети Сибирь" | "Читаэнерго" | ТП-080 | 6/0,4 | 0.63 | 0.19389 | 0 | 0
58595 | ПАО "Россети Сибирь" | "Читаэнерго" | ТП-383 | 10/0,4 | 1.26 | 0.19916 | 0 | 0
58596 | ПАО "Россети Сибирь" | "Читаэнерго" | ТП-035 | 6/0,4 | 0.63 | 0.16568 | 0 | 0
58597 | ПАО "Россети Сибирь" | "Читаэнерго" | ТП-237 | 6/0,4 | 0.63 | 0.17919 | 0 | 0.423
58598 | ПАО "Россети Сибирь" | "Читаэнерго" | ТП-041 | 6/0,4 | 0.4 | 0.20685 | 0 | 0.0405
58599 | ПАО "Россети Сибирь" | "Читаэнерго" | ТП-13422 Село | 10/0,4 | 0.1 | 0.020791 | 0 | 0
58600 | ПАО "Россети Сибирь" | "Читаэнерго" | ТП-23312 | 10/0,4 | 0.25 | 0.057624 | 0 | 0
58601 | ПАО "Россети Сибирь" | "Читаэнерго" | ТП-023 | 10/0,4 | 0.63 | 0.19241 | 0 | 0.054
58602 | ПАО "Россети Сибирь" | "Читаэнерго" | КТП-415 г.Нерчинск | 6/0,4 | 0.25 | 0.1087 | 0 | 0
58603 | ПАО "Россети Сибирь" | "Читаэнерго" | ЗТП-22174 ф.Курорт-1 | 6/0,4 | 0.4 | 0.12713 | 0 | 0
58604 | ПАО "Россети Сибирь" | "Читаэнерго" | ТП-07316 "Николаевский тором" | 10/0,4 | 0.063 | 0 | 0 | 0
58605 | ПАО "Россети Сибирь" | "Читаэнерго" | ТП-328 | 6/0,4 | 0.8 | 0.36008 | 0 | 0
58606 | ПАО "Россети Сибирь" | "Читаэнерго" | КТП-603"МРМ" ПС Оловянная ф.6 | 10/0,4 | 0.1 | 0.037798 | 0 | 0
58607 | ПАО "Россети Сибирь" | "Читаэнерго" | ТП-166 АСКУЭ | 6/0,4 | 0.4 | 0.20134 | 0 | 0.0387
58608 | ПАО "Россети Сибирь" | "Читаэнерго" | ТП-202 | 6/0,4 | 1.26 | 0.19133 | 0 | 0.054
58609 | ПАО "Россети Сибирь" | "Читаэнерго" | ТП-207 | 6/0,4 | 1.63 | 0.27537 | 0 | 0.009
58610 | ПАО "Россети Сибирь" | "Читаэнерго" | ТП-272 | 10/0,4 | 1.26 | 0.23983 | 0 | 0.0459
58611 | ПАО "Россети Сибирь" | "Читаэнерго" | ТП-902 (1718) "Обл. газ" | 10/0,4 | 0.1 | 0.003675 | 0 | 0
58612 | ПАО "Россети Сибирь" | "Читаэнерго" | ТП-1205 с. Абагайтуй | 10/0,4 | 0.25 | 0.086908 | 0 | 0
58613 | ПАО "Россети Сибирь" | "Читаэнерго" | ТП-020 АСКУЭ | 6/0,4 | 0.4 | 0.051624 | 0 | 0.0045
58614 | ПАО "Россети Сибирь" | "Читаэнерго" | ТП-603 | 6/0,4 | 0.16 | 0.020353 | 0 | 0
58615 | ПАО "Россети Сибирь" | "Читаэнерго" | ТП №1908, ВЛ №19 Поселок | 10/0,4 | 0.4 | 0.098125 | 0 | 0
58616 | ПАО "Россети Сибирь" | "Читаэнерго" | ТП-140 | 6/0,4 | 0.63 | 0.096935 | 0 | 0
58617 | ПАО "Россети Сибирь" | "Читаэнерго" | ТП-011-Ул.Столярова 23 | 6/0,4 | 0.63 | 0.10611 | 0 | 0.0036
58618 | ПАО "Россети Сибирь" | "Читаэнерго" | ТП-385 | 6/0,4 | 1 | 0.18279 | 0 | 0
58619 | ПАО "Россети Сибирь" | "Читаэнерго" | ТП-1419 МТМ | 10/0,4 | 0.1 | 0.0074845 | 0 | 0
58620 | ПАО "Россети Сибирь" | "Читаэнерго" | ТП-0353 Пилорама | 10/0,4 | 0.16 | 2.209e-05 | 0 | 0
58621 | ПАО "Россети Сибирь" | "Читаэнерго" | ТП-0327 МТМ | 10/0,4 | 0.1 | 0.010656 | 0 | 0
58622 | ПАО "Россети Сибирь" | "Читаэнерго" | ЗТП-2310 "СМУ" АСКУЭ МАТРИЦА | 10/0,4 | 0.4 | 0.1445 | 0 | 0
58623 | ПАО "Россети Сибирь" | "Читаэнерго" | КТП-510 г.Нерчинск | 6/0,4 | 0.16 | 0.063986 | 0 | 0
58624 | ПАО "Россети Сибирь" | "Читаэнерго" | ТП-382 | 10/0,4 | 2 | 0.12504 | 0 | 0.711
58625 | ПАО "Россети Сибирь" | "Читаэнерго" | ТП-663 АСКУЭ | 6/0,4 | 0.4 | 0.26965 | 0 | 0.0315
58626 | ПАО "Россети Сибирь" | "Читаэнерго" | ТП-0855 "Сельпо" | 10/0,4 | 0.4 | 0.20292 | 0 | 0
58627 | ПАО "Россети Сибирь" | "Читаэнерго" | ТП-071 | 6/0,4 | 0.63 | 0.34539 | 0 | 0.009
58628 | ПАО "Россети Сибирь" | "Читаэнерго" | ТП-093 | 6/0,4 | 0.4 | 0.23736 | 0 | 0.018
58629 | ПАО "Россети Сибирь" | "Читаэнерго" | ТП-313 | 10/0,4 | 0.8 | 0.10573 | 0 | 0
58630 | ПАО "Россети Сибирь" | "Читаэнерго" | ТП-596 АСКУЭ | 6/0,4 | 0.25 | 0.09886 | 0 | 0.009
58631 | ПАО "Россети Сибирь" | "Читаэнерго" | ТП-658 | 6/0,4 | 0.4 | 0.30858 | 0.0135 | 0.072
58632 | ПАО "Россети Сибирь" | "Читаэнерго" | ТП-543 | 6/0,4 | 0.4 | 0.09927 | 0 | 0.0135
58633 | ПАО "Россети Сибирь" | "Читаэнерго" | ТП-675 | 6/0,4 | 0.4 | 0.057757 | 0 | 0
58634 | ПАО "Россети Сибирь" | "Читаэнерго" | ТП-2012"МТМ" нет потребителей | 10/0,4 | 0.32 | 0.0055281 | 0 | 0
58635 | ПАО "Россети Сибирь" | "Читаэнерго" | КТП №1706 Дурдом Хада-БУлак | 10/0,4 | 0.25 | 0 | 0 | 0
58636 | ПАО "Россети Сибирь" | "Читаэнерго" | ТП-517 | 6/0,4 | 0.63 | 0.28905 | 0 | 0.0675
58637 | ПАО "Россети Сибирь" | "Читаэнерго" | КТП-622 | 6/0,4 | 0.4 | 0.23985 | 0 | 0.027
58638 | ПАО "Россети Сибирь" | "Читаэнерго" | ТП-641 | 10/0,4 | 0.5 | 0.07737 | 0 | 0.0135
58639 | ПАО "Россети Сибирь" | "Читаэнерго" | ТП-0026"МТФ" | 6/0,4 | 0.06 | 0.11328 | 0 | 0
58640 | ПАО "Россети Сибирь" | "Читаэнерго" | ТП-585 | 10/0,4 | 1.26 | 0.18498 | 0 | 0
58641 | ПАО "Россети Сибирь" | "Читаэнерго" | ТП-287 | 6/0,4 | 1.63 | 0.21881 | 0.063 | 0
58642 | ПАО "Россети Сибирь" | "Читаэнерго" | ТП-319 "Почта" | 10/0,4 | 0.16 | 0.077177 | 0 | 0
58643 | ПАО "Россети Сибирь" | "Читаэнерго" | КТП-590 с.Приисковая | 10/0,4 | 0.25 | 0.064112 | 0 | 0
58644 | ПАО "Россети Сибирь" | "Читаэнерго" | ТП-565 (без тр-ра, запитана с ТП-564) | 6/0,4 | 0 | 0.032915 | 0 | 0
58645 | ПАО "Россети Сибирь" | "Читаэнерго" | ТП-0811 База уч-ка РЭС Досатуй | 10/0,4 | 0.1 | 0.028152 | 0 | 0
58646 | ПАО "Россети Сибирь" | "Читаэнерго" | ТП-562 | 6/0,4 | 0.16 | 0.020017 | 0 | 0
58647 | ПАО "Россети Сибирь" | "Читаэнерго" | ТП-533 | 6/0,4 | 0.18 | 0.033281 | 0 | 0.0045
58648 | ПАО "Россети Сибирь" | "Читаэнерго" | ТП-323 АСКУЭ | 6/0,4 | 1.63 | 0.41563 | 0 | 0.108
58649 | ПАО "Россети Сибирь" | "Читаэнерго" | ТП-0611"ФКРС" | 10/0,4 | 0.025 | 0.019595 | 0 | 0
58650 | ПАО "Россети Сибирь" | "Читаэнерго" | КТП-712"Невская" ПС Оловянная ф.7 | 6/0,4 | 0.16 | 0.050051 | 0 | 0
58651 | ПАО "Россети Сибирь" | "Читаэнерго" | ТП-591 | 10/0,4 | 1.26 | 0.18975 | 0 | 0
58652 | ПАО "Россети Сибирь" | "Читаэнерго" | ТП-529 | 6/0,4 | 0.4 | 0.17838 | 0 | 0.00018
58653 | ПАО "Россети Сибирь" | "Читаэнерго" | ТП-095 | 6/0,4 | 1.26 | 0.26313 | 0 | 0.009
58654 | ПАО "Россети Сибирь" | "Читаэнерго" | ТП-563 | 6/0,4 | 0.4 | 0.0016747 | 0 | 0
58655 | ПАО "Россети Сибирь" | "Читаэнерго" | ТП-506 | 6/0,4 | 0.32 | 0.068634 | 0 | 0
58656 | ПАО "Россети Сибирь" | "Читаэнерго" | ТП-505 | 6/0,4 | 0.16 | 0.045364 | 0 | 0
58657 | ПАО "Россети Сибирь" | "Читаэнерго" | ТП-640 | 6/0,4 | 0.63 | 0.014863 | 0 | 0
58658 | ПАО "Россети Сибирь" | "Читаэнерго" | ТП-534 | 6/0,4 | 0.16 | 0.076606 | 0 | 0
58659 | ПАО "Россети Сибирь" | "Читаэнерго" | ТП-228 | 10/0,4 | 0.8 | 0 | 0 | 0
58660 | ПАО "Россети Сибирь" | "Читаэнерго" | ТП-619 | 10/0,4 | 0.5 | 0.061091 | 0 | 0
58661 | ПАО "Россети Сибирь" | "Читаэнерго" | ТП-575 | 10/0,4 | 0.63 | 0.054855 | 0 | 0
58662 | ПАО "Россети Сибирь" | "Читаэнерго" | ТП-552 | 6/0,4 | 0.18 | 0.022483 | 0 | 0
58663 | ПАО "Россети Сибирь" | "Читаэнерго" | ТП-613 | 6/0,4 | 1.26 | 0.089735 | 0 | 0.02034
58664 | ПАО "Россети Сибирь" | "Читаэнерго" | ТП-583 | 10/0,4 | 1.26 | 0.10962 | 0 | 0
58665 | ПАО "Россети Сибирь" | "Читаэнерго" | ТП-549 | 6/0,4 | 0.65 | 0.036142 | 0 | 0
58666 | ПАО "Россети Сибирь" | "Читаэнерго" | ТП-13419 СДК | 10/0,4 | 0.1 | 0.01363 | 0 | 0
58667 | ПАО "Россети Сибирь" | "Читаэнерго" | ТП-25110 | 10/0,4 | 0.25 | 0.020893 | 0 | 0
58668 | ПАО "Россети Сибирь" | "Читаэнерго" | ТП-25107 | 10/0,4 | 0.25 | 0.021657 | 0 | 0
58669 | ПАО "Россети Сибирь" | "Читаэнерго" | ТП-807 | 6/0,4 | 0.4 | 0.11384 | 0 | 0
58670 | ПАО "Россети Сибирь" | "Читаэнерго" | ТП-813 | 6/0,4 | 0.25 | 0.0080542 | 0 | 0
58671 | ПАО "Россети Сибирь" | "Читаэнерго" | ТП-27 АСКУЭ | 6/0,4 | 0.16 | 0.069237 | 0.009 | 0
58672 | ПАО "Россети Сибирь" | "Читаэнерго" | ТП-065 АСКУЭ | 6/0,4 | 0.4 | 0.12006 | 0 | 0
58673 | ПАО "Россети Сибирь" | "Читаэнерго" | ТП-14 | 6/0,4 | 0.25 | 0.053479 | 0 | 0
58674 | ПАО "Россети Сибирь" | "Читаэнерго" | ТП-30 | 6/0,4 | 0.4 | 0.06543 | 0 | 0.0135
58675 | ПАО "Россети Сибирь" | "Читаэнерго" | ТП-54 | 6/0,4 | 0.4 | 0.077823 | 0 | 0
58676 | ПАО "Россети Сибирь" | "Читаэнерго" | ТП-61 | 6/0,4 | 0.56 | 0.060956 | 0 | 0
58677 | ПАО "Россети Сибирь" | "Читаэнерго" | ТП-65 | 6/0,4 | 0.1 | 0.021478 | 0 | 0
58678 | ПАО "Россети Сибирь" | "Читаэнерго" | ТП-26308 | 10/0,4 | 0.25 | 0.1026 | 0 | 0
58679 | ПАО "Россети Сибирь" | "Читаэнерго" | ТП-57 | 6/0,4 | 0.2 | 0.017603 | 0 | 0
58680 | ПАО "Россети Сибирь" | "Читаэнерго" | ТП-19 АСКУЭ | 6/0,4 | 0.315 | 0.058715 | 0 | 0
58681 | ПАО "Россети Сибирь" | "Читаэнерго" | ТП-20 АСКУЭ | 6/0,4 | 0.315 | 0.038401 | 0 | 0
58682 | ПАО "Россети Сибирь" | "Читаэнерго" | ТП-23 | 6/0,4 | 0.18 | 0.033352 | 0 | 0
58683 | ПАО "Россети Сибирь" | "Читаэнерго" | ТП-29 | 6/0,4 | 0.25 | 0.078494 | 0 | 0.0054
58684 | ПАО "Россети Сибирь" | "Читаэнерго" | ТП-43 | 6/0,4 | 0.32 | 0.080686 | 0 | 0
58685 | ПАО "Россети Сибирь" | "Читаэнерго" | ТП-45 | 6/0,4 | 0.63 | 0.096675 | 0 | 0
58686 | ПАО "Россети Сибирь" | "Читаэнерго" | ТП-46 | 6/0,4 | 0.63 | 0.073017 | 0 | 0.0252
58687 | ПАО "Россети Сибирь" | "Читаэнерго" | ТП-49 | 6/0,4 | 1.03 | 0.26076 | 0 | 0
58688 | ПАО "Россети Сибирь" | "Читаэнерго" | ЗТП-22401 | 10/0,4 | 0.63 | 0.19065 | 0 | 0
58689 | ПАО "Россети Сибирь" | "Читаэнерго" | ЗТП-22344 | 10/0,4 | 0.16 | 0.060052 | 0 | 0
58690 | ПАО "Россети Сибирь" | "Читаэнерго" | ЗТП-22306 | 10/0,4 | 0.63 | 0.20242 | 0 | 0.0585
58691 | ПАО "Россети Сибирь" | "Читаэнерго" | ЗТП-492 г.Нерчинск | 6/0,4 | 0.63 | 0.16227 | 0 | 0
58692 | ПАО "Россети Сибирь" | "Читаэнерго" | ЗТП-598 г.Нерчинск | 6/0,4 | 0.4 | 0.14756 | 0 | 0.0027
58693 | ПАО "Россети Сибирь" | "Читаэнерго" | ЗТП-2 АСКУЭ п.Жирекен | 10/0,4 | 0.8 | 0.028408 | 0 | 0
58694 | ПАО "Россети Сибирь" | "Читаэнерго" | ЗТП-3 п.Жирекен | 10/0,4 | 0.8 | 0.1805 | 0 | 0
58695 | ПАО "Россети Сибирь" | "Читаэнерго" | ЗТП-776 п.Чернышевск АСКУЭ | 10/0,4 | 0.63 | 0.44682 | 0 | 0.0018
58696 | ПАО "Россети Сибирь" | "Читаэнерго" | ЗТП-787 п.Чернышевск АСКУЭ | 10/0,4 | 0.4 | 0.18612 | 0 | 0.05796
58697 | ПАО "Россети Сибирь" | "Читаэнерго" | ЗТП-774 п.Чернышевск АСКУЭ | 10/0,4 | 0.4 | 0.081001 | 0 | 0
58698 | ПАО "Россети Сибирь" | "Читаэнерго" | ЗТП-789 п.Чернышевск | 10/0,4 | 0.25 | 0.18882 | 0 | 0.01791
58699 | ПАО "Россети Сибирь" | "Читаэнерго" | ЗТП-351 г.Балей АСКУЭ | 10/0,4 | 0.25 | 0.105 | 0 | 0
58700 | ПАО "Россети Сибирь" | "Читаэнерго" | ЗТП-356 г.Балей АСКУЭ | 10/0,4 | 0.16 | 0.042707 | 0 | 0
58701 | ПАО "Россети Сибирь" | "Читаэнерго" | ЗТП-357 г.Балей | 10/0,4 | 0.25 | 0.040078 | 0 | 0
58702 | ПАО "Россети Сибирь" | "Читаэнерго" | ЗТП-358 г.Балей | 10/0,4 | 0.1 | 0.016854 | 0 | 0
58703 | ПАО "Россети Сибирь" | "Читаэнерго" | ЗТП-368 г.Балей | 10/0,4 | 0.4 | 0.10329 | 0 | 0
58704 | ПАО "Россети Сибирь" | "Читаэнерго" | ЗТП-394 г.Балей АСКУЭ | 10/0,4 | 0.4 | 0.1511 | 0 | 0
58705 | ПАО "Россети Сибирь" | "Читаэнерго" | ЗТП-405 г.Балей АСКУЭ | 10/0,4 | 0.16 | 0.0078588 | 0 | 0
58706 | ПАО "Россети Сибирь" | "Читаэнерго" | ТП-44 | 6/0,4 | 0.4 | 0.062403 | 0 | 0
58707 | ПАО "Россети Сибирь" | "Читаэнерго" | ЗТП-376 г.Балей АСКУЭ | 10/0,4 | 0.4 | 0.081338 | 0 | 0.0108
58708 | ПАО "Россети Сибирь" | "Читаэнерго" | ЗТП № 50 (бывшая № 7) "Ленина" | 6/0,4 | 0.32 | 0.055529 | 0 | 0.036
58709 | ПАО "Россети Сибирь" | "Читаэнерго" | ТП-710 | 10/0,4 | 0.4 | 0.091689 | 0 | 0
58710 | ПАО "Россети Сибирь" | "Читаэнерго" | ЗТП-22309 | 10/0,4 | 0.25 | 0.029302 | 0 | 0
58711 | ПАО "Россети Сибирь" | "Читаэнерго" | ТП-48 | 6/0,4 | 0.8 | 0.15397 | 0 | 0
58712 | ПАО "Россети Сибирь" | "Читаэнерго" | ТП-47 | 6/0,4 | 1.03 | 0.1333 | 0 | 0
58713 | ПАО "Россети Сибирь" | "Читаэнерго" | ЗТП-64 ВЛ-10-ХАПЧЕРАНГА | 10/0,4 | 0.1 | 0.051709 | 0 | 0
58714 | ПАО "Россети Сибирь" | "Читаэнерго" | ЗТП-8 Могоча АСКУЭ | 6/0,4 | 0.63 | 0.15354 | 0 | 0.0135
58715 | ПАО "Россети Сибирь" | "Читаэнерго" | ЗТП-11 Могоча | 6/0,4 | 0.4 | 0.26442 | 0 | 0
58716 | ПАО "Россети Сибирь" | "Читаэнерго" | ЗТП-121"Школа" ПС Золотореченск ф.12 | 10/0,4 | 1.26 | 0.036498 | 0 | 0
58717 | ПАО "Россети Сибирь" | "Читаэнерго" | ЗТП-22304 | 10/0,4 | 0.4 | 0.13921 | 0 | 0.081
58718 | ПАО "Россети Сибирь" | "Читаэнерго" | РП-07 АСКУЭ | 6/0,4 | 0.4 | 0 | 0 | 0
58719 | ПАО "Россети Сибирь" | "Читаэнерго" | РП-37 | 6/0,4 | 0.5 | 0.087717 | 0 | 0
58720 | ПАО "Россети Сибирь" | "Читаэнерго" | РП-01 | 6/0,4 | 1.26 | 0.43362 | 0 | 0
58721 | ПАО "Россети Сибирь" | "Читаэнерго" | РП-04 | 6/0,4 | 0.63 | 0.039624 | 0 | 0
58722 | ПАО "Россети Сибирь" | "Читаэнерго" | РП-11 | 6/0,4 | 0.32 | 0.09468 | 0 | 0
58723 | ПАО "Россети Сибирь" | "Читаэнерго" | РП-12 | 6/0,4 | 0.32 | 0.07021 | 0 | 0
58724 | ПАО "Россети Сибирь" | "Читаэнерго" | РП-13 | 6/0,4 | 0.25 | 0.080014 | 0 | 0
58725 | ПАО "Россети Сибирь" | "Читаэнерго" | РП-14 | 6/0,4 | 0.63 | 0 | 0 | 0
58726 | ПАО "Россети Сибирь" | "Читаэнерго" | РП-15 | 6/0,4 | 1.26 | 0.11529 | 0 | 0
58727 | ПАО "Россети Сибирь" | "Читаэнерго" | РП-17 | 6/0,4 | 1.26 | 0.0032341 | 0 | 0
58728 | ПАО "Россети Сибирь" | "Читаэнерго" | РП-18 | 6/0,4 | 0.8 | 0.059076 | 0 | 0
58729 | ПАО "Россети Сибирь" | "Читаэнерго" | РП-22 | 6/0,4 | 1.26 | 0.050354 | 0 | 0
58730 | ПАО "Россети Сибирь" | "Читаэнерго" | РП-27 | 6/0,4 | 0.8 | 0.12792 | 0 | 0
58731 | ПАО "Россети Сибирь" | "Читаэнерго" | РП-28 | 6/0,4 | 0.5 | 0.12622 | 0 | 0
58732 | ПАО "Россети Сибирь" | "Читаэнерго" | РП-29 | 6/0,4 | 1 | 0.24926 | 0 | 0
58733 | ПАО "Россети Сибирь" | "Читаэнерго" | РП-35 | 6/0,4 | 1.26 | 0.3564 | 0 | 0
58734 | ПАО "Россети Сибирь" | "Читаэнерго" | РП-45 | 6/0,4 | 0.2 | 0.028535 | 0 | 0
58735 | ПАО "Россети Сибирь" | "Читаэнерго" | РП-46 | 6/0,4 | 1 | 0.034378 | 0 | 0
58736 | ПАО "Россети Сибирь" | "Читаэнерго" | РП-47 | 6/0,4 | 1.26 | 0.17243 | 0 | 0
58737 | ПАО "Россети Сибирь" | "Читаэнерго" | РП-49 | 6/0,4 | 0.8 | 0.091467 | 0 | 0
58738 | ПАО "Россети Сибирь" | "Читаэнерго" | РП-10 | 6/0,4 | 0.32 | 0.11203 | 0 | 0
58739 | ПАО "Россети Сибирь" | "Читаэнерго" | РП-44 | 10/0,4 | 2 | 0.14267 | 0 | 0
58740 | ПАО "Россети Сибирь" | "Читаэнерго" | РП-48 | 10/0,4 | 2 | 0 | 0 | 0
58741 | ПАО "Россети Сибирь" | "Читаэнерго" | РП-50 | 10/0,4 | 2 | 0.26628 | 0 | 0
58742 | ПАО "Россети Сибирь" | "Читаэнерго" | ЗТП-695 с. В-Шахтама | 6/0,4 | 0.4 | 0.098572 | 0 | 0
58743 | ПАО "Россети Сибирь" | "Читаэнерго" | ЗТП-696 с. В-Шахтама | 6/0,4 | 0.18 | 0.037072 | 0 | 0
58744 | ПАО "Россети Сибирь" | "Читаэнерго" | ЗТП-347 г.Балей | 10/0,4 | 0.4 | 0.13657 | 0 | 0
58745 | ПАО "Россети Сибирь" | "Читаэнерго" | ЗТП-393 г.Балей | 10/0,4 | 0.4 | 0.16358 | 0.0729 | 0.0054
58746 | ПАО "Россети Сибирь" | "Читаэнерго" | ЗТП 10/0,4 кВ № 306 "Школа", п. Даурия | 10/0,4 | 0.25 | 0.062083 | 0 | 0.0126
58747 | ПАО "Россети Сибирь" | "Читаэнерго" | ТП-"Журавлева" ПС 110/35/10 Б-В | 10/0,4 | 0.4 | 0.071635 | 0 | 0
58748 | ПАО "Россети Сибирь" | "Читаэнерго" | ЗТП-0037 "ПТУ" | 6/0,4 | 0.4 | 0.2743 | 0 | 0
58749 | ПАО "Россети Сибирь" | "Читаэнерго" | ЗТП-22308 | 10/0,4 | 0.63 | 0.094164 | 0 | 0
58750 | ПАО "Россети Сибирь" | "Читаэнерго" | РП-52 | 10/0,4 | 4 | 0.26915 | 0 | 0
58751 | ПАО "Россети Сибирь" | "Читаэнерго" | ЗТП-488 п.Букачача | 6/0,4 | 0.25 | 0.049544 | 0 | 0
58752 | ПАО "Россети Сибирь" | "Читаэнерго" | ЗТП-484 п.Букачача | 6/0,4 | 0.63 | 0.044362 | 0 | 0
58753 | ПАО "Россети Сибирь" | "Читаэнерго" | ЗТП-726 п.Чернышевск АСКУЭ | 10/0,4 | 0.4 | 0.049604 | 0 | 0.01026
58754 | ПАО "Россети Сибирь" | "Читаэнерго" | ТП-6 | 6/0,4 | 0.4 | 0.10416 | 0 | 0
58755 | ПАО "Россети Сибирь" | "Читаэнерго" | ТП-"Общ жд" ПС 110/35/10 Б-В | 10/0,4 | 0.65 | 0.070757 | 0 | 0
58756 | ПАО "Россети Сибирь" | "Читаэнерго" | МТП-483 с.Бухта | 6/0,4 | 0.1 | 0.0055413 | 0 | 0
58757 | ПАО "Россети Сибирь" | "Читаэнерго" | ЗТП-490 Техникум | 6/0,4 | 0.25 | 0.12182 | 0 | 0
58758 | ПАО "Россети Сибирь" | "Читаэнерго" | ЗТП-442 г.Нерчинск | 6/0,4 | 0.16 | 0.081822 | 0 | 0
58759 | ПАО "Россети Сибирь" | "Читаэнерго" | ЗТП-565 г.Нерчинск | 6/0,4 | 0.25 | 0.069992 | 0 | 0.0135
58760 | ПАО "Россети Сибирь" | "Читаэнерго" | ЗТП-567 г.Нерчинск | 6/0,4 | 0.1 | 0.013738 | 0 | 0
58761 | ПАО "Россети Сибирь" | "Читаэнерго" | ЗТП-490 п.Букачача | 6/0,4 | 0.25 | 0.034691 | 0 | 0
58762 | ПАО "Россети Сибирь" | "Читаэнерго" | ЗТП-491 п.Букачача | 6/0,4 | 0.4 | 0.024781 | 0 | 0
58763 | ПАО "Россети Сибирь" | "Читаэнерго" | ЗТП-496 п.Букачача | 6/0,4 | 0.063 | 0.004939 | 0 | 0
58764 | ПАО "Россети Сибирь" | "Читаэнерго" | ЗТП-498 п.Букачача | 6/0,4 | 0.25 | 0.02036 | 0 | 0
58765 | ПАО "Россети Сибирь" | "Читаэнерго" | ЗТП-13 Могоча отп ведомст | 6/0,4 | 0.4 | 0.17046 | 0 | 0
58766 | ПАО "Россети Сибирь" | "Читаэнерго" | ЗТП-375 г.Балей АСКУЭ | 10/0,4 | 0.4 | 0.10096 | 0 | 0
58767 | ПАО "Россети Сибирь" | "Читаэнерго" | РП-57 10кВ | 10 | 2 | 0 | 0 | 0
58768 | ПАО "Россети Сибирь" | "Читаэнерго" | ТП-15 В.Дарасун | 10/0,4 | 0.16 | 0.0058113 | 0 | 0
58769 | ПАО "Россети Сибирь" | "Читаэнерго" | Беклемишевский уч-к. ТП-21171 | 10/0,4 | 0.1 | 0.017549 | 0 | 0
58770 | ПАО "Россети Сибирь" | "Читаэнерго" | Читинский уч-к. ТП-21169 | 6/0,4 | 0.63 | 0.19474 | 0 | 0.0819
58771 | ПАО "Россети Сибирь" | "Читаэнерго" | Читинский уч-к. ТП-21166 | 6/0,4 | 0.25 | 0.23295 | 0 | 0.0702
58772 | ПАО "Россети Сибирь" | "Читаэнерго" | Читинский уч-к. ТП-21186 | 10/0,4 | 0.063 | 0.019398 | 0 | 0
58773 | ПАО "Россети Сибирь" | "Читаэнерго" | ТП-24351 АСКУЭ | 6/0,4 | 0.16 | 0.050802 | 0 | 0.0045
58774 | ПАО "Россети Сибирь" | "Читаэнерго" | ТП-24353 | 6/0,4 | 0.25 | 0.077978 | 0.009 | 0
58775 | ПАО "Россети Сибирь" | "Читаэнерго" | ТП-24350 | 6/0,4 | 0.25 | 0.15978 | 0 | 0.027
58776 | ПАО "Россети Сибирь" | "Читаэнерго" | ТП-24352 | 6/0,4 | 0.16 | 0.088024 | 0 | 0.0135
58777 | ПАО "Россети Сибирь" | "Читаэнерго" | Читинский уч-к. ТП-21230 | 6/0,4 | 0.25 | 0.12296 | 0 | 0.1674
58778 | ПАО "Россети Сибирь" | "Читаэнерго" | ТП-24354 | 6/0,4 | 0.16 | 0.097257 | 0 | 0.018
58779 | ПАО "Россети Сибирь" | "Читаэнерго" | Читинский уч-к. ТП-21167 | 6/0,4 | 0.63 | 0.457 | 0 | 0.0522
58780 | ПАО "Россети Сибирь" | "Читаэнерго" | Читинский уч-к. ТП-21168 | 6/0,4 | 0.16 | 0.14415 | 0 | 0.0225
58781 | ПАО "Россети Сибирь" | "Читаэнерго" | Читинский уч-к. ТП-21026 | 10/0,4 | 0.25 | 0.14352 | 0 | 0.0135
58782 | ПАО "Россети Сибирь" | "Читаэнерго" | ТП-1034 (21172) | 6/0,4 | 0.25 | 0 | 0 | 0.135
58783 | ПАО "Россети Сибирь" | "Читаэнерго" | Новинский уч-к ТП-24316 | 10/0,4 | 0.25 | 0.075408 | 0 | 0.0135
58784 | ПАО "Россети Сибирь" | "Читаэнерго" | Новинский уч-к ТП-24317 | 6/0,4 | 0.25 | 0.065515 | 0 | 0
58785 | ПАО "Россети Сибирь" | "Читаэнерго" | Новинский уч-к ТП-24318 | 6/0,4 | 0.16 | 0.036438 | 0 | 0
58786 | ПАО "Россети Сибирь" | "Читаэнерго" | Новинский уч-к ТП-24319 | 10/0,4 | 0.4 | 0.14242 | 0 | 0
58787 | ПАО "Россети Сибирь" | "Читаэнерго" | СТП 502 Чаб.стоянка ф.5 Шаранай | 10/0,4 | 0.025 | 0 | 0 | 0
58788 | ПАО "Россети Сибирь" | "Читаэнерго" | ТП-1 Хоз. нужды от ВЛ-6 кВ ф.12 Посел-2 | 6/0,4 | 0.1 | 0.016954 | 0 | 0
58789 | ПАО "Россети Сибирь" | "Читаэнерго" | КТП-795 п.Чернышевск | 10/0,4 | 0.25 | 0.10965 | 0 | 0.0135
58790 | ПАО "Россети Сибирь" | "Читаэнерго" | СТП-21779 | 6/0,4 | 0.025 | 0 | 0 | 0
58791 | ПАО "Россети Сибирь" | "Читаэнерго" | ТП-358 | 6/0,4 | 0.4 | 0.087757 | 0 | 0
58792 | ПАО "Россети Сибирь" | "Читаэнерго" | КТП-835 ОТФ | 10/0,4 | 0.025 | 0 | 0 | 0
58793 | ПАО "Россети Сибирь" | "Читаэнерго" | РП Чиндант в/ч - 10/6 кВ | 10 | 1 | 0 | 0 | 0
58794 | ПАО "Россети Сибирь" | "Читаэнерго" | РП-32 | 10/0,4 | 1.26 | 0.18621 | 0 | 0
58795 | ПАО "Россети Сибирь" | "Читаэнерго" | РП-43 | 10/0,4 | 0.63 | 0 | 0 | 0
58796 | ПАО "Россети Сибирь" | "Читаэнерго" | РП-24 | 10/0,4 | 1.26 | 0.21588 | 0 | 0
58797 | ПАО "Россети Сибирь" | "Читаэнерго" | РП-30 | 10/0,4 | 0.8 | 0 | 0 | 0
58798 | ПАО "Россети Сибирь" | "Читаэнерго" | РП-31 | 10/0,4 | 1.26 | 0.16656 | 0 | 0
58799 | ПАО "Россети Сибирь" | "Читаэнерго" | РП-34 | 10/0,4 | 2 | 0 | 0 | 0
58800 | ПАО "Россети Сибирь" | "Читаэнерго" | РП-38 | 10/0,4 | 1.26 | 0.27671 | 0 | 0
58801 | ПАО "Россети Сибирь" | "Читаэнерго" | РП-40 | 10/0,4 | 1.26 | 0.24156 | 0 | 0
58802 | ПАО "Россети Сибирь" | "Читаэнерго" | РП-42 | 10/0,4 | 1.26 | 0.15771 | 0 | 0
58803 | ПАО "Россети Сибирь" | "Читаэнерго" | РП-51 | 10/0,4 | 2 | 0.014273 | 0 | 0
58804 | ПАО "Россети Сибирь" | "Читаэнерго" | РП-25 | 10/0,4 | 1.26 | 0.3321 | 0 | 0
58805 | ПАО "Россети Сибирь" | "Читаэнерго" | Новинский уч-к ТП-24315 | 10/0,4 | 0.4 | 0.051675 | 0 | 0.018
58806 | ПАО "Россети Сибирь" | "Читаэнерго" | ТП-299 АСКУЭ | 10/0,4 | 0.4 | 0.19978 | 0 | 0.0225
58807 | ПАО "Россети Сибирь" | "Читаэнерго" | ТП-300 АСКУЭ | 10/0,4 | 1 | 0.80364 | 0 | 0.2097
58808 | ПАО "Россети Сибирь" | "Читаэнерго" | ТП-309 | 10/0,4 | 1.26 | 0.14357 | 0.0675 | 0
58809 | ПАО "Россети Сибирь" | "Читаэнерго" | ТП-649 | 10/0,4 | 2 | 0.12086 | 0 | 0.135
58810 | ПАО "Россети Сибирь" | "Читаэнерго" | ТП-650 | 10/0,4 | 2 | 0.062857 | 0 | 0
58811 | ПАО "Россети Сибирь" | "Читаэнерго" | СТП-735 | 10/0,4 | 0.1 | 0.035871 | 0 | 0.0225
58812 | ПАО "Россети Сибирь" | "Читаэнерго" | ТП-245 | 6/0,4 | 1.26 | 0.46644 | 0 | 0
58813 | ПАО "Россети Сибирь" | "Читаэнерго" | ТП-1001 | 6/0,4 | 0.25 | 0.11222 | 0 | 0.036
58814 | ПАО "Россети Сибирь" | "Читаэнерго" | ТП-535 | 10/0,4 | 1.26 | 0.30074 | 0 | 0
58815 | ПАО "Россети Сибирь" | "Читаэнерго" | ТП-548 | 10/0,4 | 0.4 | 0.030223 | 0 | 0
58816 | ПАО "Россети Сибирь" | "Читаэнерго" | ТП-551 | 10/0,4 | 0.25 | 0.026299 | 0 | 0
58817 | ПАО "Россети Сибирь" | "Читаэнерго" | ТП-569 | 10/0,4 | 0.8 | 0.25544 | 0 | 0
58818 | ПАО "Россети Сибирь" | "Читаэнерго" | ТП-572 | 10/0,4 | 0.63 | 0.11333 | 0 | 0
58819 | ПАО "Россети Сибирь" | "Читаэнерго" | ТП-553 | 10/0,4 | 1.26 | 0.30508 | 0 | 0
58820 | ПАО "Россети Сибирь" | "Читаэнерго" | ТП-558 | 10/0,4 | 1.26 | 0.27515 | 0 | 0
58821 | ПАО "Россети Сибирь" | "Читаэнерго" | ТП-550 | 10/0,4 | 1.03 | 0.34457 | 0 | 0.0135
58822 | ПАО "Россети Сибирь" | "Читаэнерго" | ТП-539 | 10/0,4 | 1.26 | 0.31853 | 0 | 0.1215
58823 | ПАО "Россети Сибирь" | "Читаэнерго" | ТП-537 | 10/0,4 | 1.26 | 0.29981 | 0 | 0.0135
58824 | ПАО "Россети Сибирь" | "Читаэнерго" | ТП-538 | 10/0,4 | 1.03 | 0.19199 | 0 | 0.135
58825 | ПАО "Россети Сибирь" | "Читаэнерго" | ТП-568 | 10/0,4 | 0.8 | 0.14328 | 0 | 0
58826 | ПАО "Россети Сибирь" | "Читаэнерго" | ТП-519 | 10/0,4 | 0.4 | 0.09546 | 0 | 0
58827 | ПАО "Россети Сибирь" | "Читаэнерго" | ТП-520 | 10/0,4 | 0.4 | 0.085893 | 0 | 0
58828 | ПАО "Россети Сибирь" | "Читаэнерго" | ТП-547 | 10/0,4 | 1.26 | 0.54096 | 0 | 0
58829 | ПАО "Россети Сибирь" | "Читаэнерго" | ТП-559 | 10/0,4 | 1.03 | 0.21056 | 0 | 0
58830 | ПАО "Россети Сибирь" | "Читаэнерго" | ТП-567 | 10/0,4 | 0.8 | 0.19383 | 0 | 0
58831 | ПАО "Россети Сибирь" | "Читаэнерго" | ТП-571 | 10/0,4 | 0.63 | 0.43689 | 0 | 0
58832 | ПАО "Россети Сибирь" | "Читаэнерго" | ТП-720 | 10/0,4 | 0.16 | 0.093252 | 0 | 0.0135
58833 | ПАО "Россети Сибирь" | "Читаэнерго" | ТП-1111 ОТФ ф.11 Кулусутай | 10/0,4 | 0.025 | 0.00067213 | 0 | 0
58834 | ПАО "Россети Сибирь" | "Читаэнерго" | ТП-218- ИП Никитин (вед) Мирсаново | 10/0,4 | 0.4 | 0.036915 | 0.0135 | 0
58835 | ПАО "Россети Сибирь" | "Читаэнерго" | ТП-1043 (ТП-Дом советов) | 6/0,4 | 1 | 0.074087 | 0 | 0
58836 | ПАО "Россети Сибирь" | "Читаэнерго" | ТП-499 (Демонтирована) | 6/0,4 | 0 | 0.0087537 | 0 | 0
58837 | ПАО "Россети Сибирь" | "Читаэнерго" | ТП-402 ВЛ-10кВ ф. Цокто-Хангил | 10/0,4 | 0.025 | 0.0019941 | 0 | 0
58838 | ПАО "Россети Сибирь" | "Читаэнерго" | ТП-450 | 6/0,4 | 0.1 | 0.01244 | 0 | 0
58839 | ПАО "Россети Сибирь" | "Читаэнерго" | ТП-479 | 6 | 0.25 | 0.026592 | 0 | 0
58840 | ПАО "Россети Сибирь" | "Читаэнерго" | ТП-40/1 | 6/0,4 | 0.4 | 0.042316 | 0 | 0.0009
58841 | ПАО "Россети Сибирь" | "Читаэнерго" | ТП-466 | 6/0,4 | 0.25 | 0.070471 | 0 | 0
58842 | ПАО "Россети Сибирь" | "Читаэнерго" | РП-05 | 6 | 0.8 | 0.31597 | 0 | 0
58843 | ПАО "Россети Сибирь" | "Читаэнерго" | ТП - 21416 | 10/0,4 | 0.16 | 0.010008 | 0 | 0
58844 | ПАО "Россети Сибирь" | "Читаэнерго" | ТП-476 | 6/0,4 | 0.25 | 0.022904 | 0 | 0
58845 | ПАО "Россети Сибирь" | "Читаэнерго" | ТП-485 | 10 | 0.63 | 0.099894 | 0 | 0
58846 | ПАО "Россети Сибирь" | "Читаэнерго" | ТП-483 | 6/0,4 | 0.16 | 0.019882 | 0 | 0
58847 | ПАО "Россети Сибирь" | "Читаэнерго" | СТП №21361 Комогорцева | 10/0,4 | 0.16 | 0.06772 | 0 | 0.0405
58848 | ПАО "Россети Сибирь" | "Читаэнерго" | СТП №21031 Легал групп | 10/0,4 | 0.025 | 0.0081599 | 0 | 0
58849 | ПАО "Россети Сибирь" | "Читаэнерго" | СТП-725 | 6/0,4 | 0.16 | 0.0096939 | 0 | 0.027
58850 | ПАО "Россети Сибирь" | "Читаэнерго" | ТП-724 | 10/0,4 | 0.16 | 0.035118 | 0 | 0.054
58851 | ПАО "Россети Сибирь" | "Читаэнерго" | ТП - 24366 | 6/0,4 | 0.25 | 0.082358 | 0 | 0
58852 | ПАО "Россети Сибирь" | "Читаэнерго" | ТП 21231 | 6/0,4 | 0.4 | 0.31826 | 0 | 0.2376
58853 | ПАО "Россети Сибирь" | "Читаэнерго" | ТП 21232 | 6/0,4 | 0.16 | 0.092333 | 0 | 0.0135
58854 | ПАО "Россети Сибирь" | "Читаэнерго" | ТП 21213 | 6/0,4 | 0.16 | 0.065348 | 0.0135 | 0.036
58855 | ПАО "Россети Сибирь" | "Читаэнерго" | ТП 21317 | 6/0,4 | 0.63 | 0.44966 | 0 | 0.0405
58856 | ПАО "Россети Сибирь" | "Читаэнерго" | ТП 21029 | 10/0,4 | 0.1 | 0.0097015 | 0 | 0
58857 | ПАО "Россети Сибирь" | "Читаэнерго" | ТП 24163 | 6/0,4 | 0.1 | 0.047213 | 0 | 0
58858 | ПАО "Россети Сибирь" | "Читаэнерго" | ТП 21239 | 10/0,4 | 0.16 | 0.047808 | 0 | 0
58859 | ПАО "Россети Сибирь" | "Читаэнерго" | ТП 21350 | 10/0,4 | 0.16 | 0.0043046 | 0 | 0.0135
58860 | ПАО "Россети Сибирь" | "Читаэнерго" | ТП 21303 | 10/0,4 | 0.4 | 0.04498 | 0 | 0
58861 | ПАО "Россети Сибирь" | "Читаэнерго" | ТП 0028 АСКУЭ | 6 | 0.04 | 0.049563 | 0 | 0
58862 | ПАО "Россети Сибирь" | "Читаэнерго" | ТП 08315 | 10 | 0.25 | 0.049299 | 0 | 0
58863 | ПАО "Россети Сибирь" | "Читаэнерго" | ТП 0933 | 10 | 0.1 | 0.040504 | 0 | 0
58864 | ПАО "Россети Сибирь" | "Читаэнерго" | ТП 0946 | 10 | 0.063 | 0.051103 | 0 | 0
58865 | ПАО "Россети Сибирь" | "Читаэнерго" | СТП - 25035 | 10/0,4 | 0.063 | 0.0065145 | 0 | 0
58866 | ПАО "Россети Сибирь" | "Читаэнерго" | СТП-3-69 ВЛ-10-КУРУЛГА | 10/0,4 | 0.025 | 0.016398 | 0 | 0
58867 | ПАО "Россети Сибирь" | "Читаэнерго" | КТПН-10/0,4 кВ №2316 «ФСБ Дом» | 10 | 0.16 | 0 | 0 | 0.0315
58868 | ПАО "Россети Сибирь" | "Читаэнерго" | ТП 10/0,4 кВ №2318 ГК «Пожарник» | 10 | 0.1 | 0 | 0 | 0.0063
58869 | ПАО "Россети Сибирь" | "Читаэнерго" | КТП 6/0,4 кВ № 21485 | 6/0,4 | 0.16 | 0.010623 | 0 | 0
58870 | ПАО "Россети Сибирь" | "Читаэнерго" | ТП № 402 Школа Абагайтуй | 6/0,4 | 0.63 | 0.082564 | 0 | 0
58871 | ПАО "Россети Сибирь" | "Читаэнерго" | ТП № 401 "Угольная" | 6/0,4 | 0.4 | 0.05815 | 0 | 0
58872 | ПАО "Россети Сибирь" | "Читаэнерго" | ЗТП Кооператор | 10 | 0.4 | 0.18288 | 0 | 0.009
58873 | ПАО "Россети Сибирь" | "Читаэнерго" | ТП Дом Ветеранов | 10 | 0.32 | 0.042289 | 0 | 0
58874 | ПАО "Россети Сибирь" | "Читаэнерго" | КТП 3501 Г.Буха | 10 | 0.063 | 0.021643 | 0 | 0.018
58875 | ПАО "Россети Сибирь" | "Читаэнерго" | КТП 1510 ОТФ с Акурай | 10 | 0.04 | 0.006355 | 0 | 0
58876 | ПАО "Россети Сибирь" | "Читаэнерго" | ТП-15-01 ф."Боршигорто" | 10/0,4 | 0.063 | 0.0022322 | 0 | 0
58877 | ПАО "Россети Сибирь" | "Читаэнерго" | ТП - 24359 | 10/0,4 | 0.04 | 0.0017596 | 0 | 0
58878 | ПАО "Россети Сибирь" | "Читаэнерго" | ТП - 24357 | 10/0,4 | 0.04 | 0.011506 | 0 | 0
58879 | ПАО "Россети Сибирь" | "Читаэнерго" | КТП 10/0,4 кВ №212 «Школа» ф.2 П-Бырка | 10 | 0.4 | 0.047678 | 0 | 0
58880 | ПАО "Россети Сибирь" | "Читаэнерго" | ТП 10/0,4 кВ №624 Назаров | 10 | 0.025 | 0.0070526 | 0 | 0
58881 | ПАО "Россети Сибирь" | "Читаэнерго" | ТП-429 | 10/0,4 | 0.4 | 0.053929 | 0 | 0
58882 | ПАО "Россети Сибирь" | "Читаэнерго" | ТП-443-ул.9-Января,50а | 10/0,4 | 0.25 | 0.044648 | 0 | 0.0018
58883 | ПАО "Россети Сибирь" | "Читаэнерго" | КТПН-21299 | 6/0,4 | 0.16 | 0.10637 | 0 | 0.0405
58884 | ПАО "Россети Сибирь" | "Читаэнерго" | ТП-3-50 ВЛ-10-КУРУЛГА | 10/0,4 | 0.025 | 0.020799 | 0 | 0
58885 | ПАО "Россети Сибирь" | "Читаэнерго" | ТП-34 ф.Дульдурга | 10/0,4 | 0.025 | 0.0043764 | 0 | 0
58886 | ПАО "Россети Сибирь" | "Читаэнерго" | СТП-105А ф.Бальзино | 10/0,4 | 0.025 | 0.00075992 | 0 | 0
58887 | ПАО "Россети Сибирь" | "Читаэнерго" | ТП-172 ф.Алханай | 10/0,4 | 0.25 | 0.032518 | 0 | 0
58888 | ПАО "Россети Сибирь" | "Читаэнерго" | ЗТП №308 ЦРБ, ВЛ № 3 Автомобильная | 10/0,4 | 0.65 | 0.046442 | 0 | 0
58889 | ПАО "Россети Сибирь" | "Читаэнерго" | ТП-23384 Агропчелка | 6/0,4 | 0.4 | 0.0015595 | 0 | 0
58890 | ПАО "Россети Сибирь" | "Читаэнерго" | ТП-3-51 ВЛ-10-КУРУЛГА | 10/0,4 | 0.1 | 0.031912 | 0 | 0
58891 | ПАО "Россети Сибирь" | "Читаэнерго" | ТП-3-1 ВЛ-10-НОВО-КУРГАТАЙ | 10/0,4 | 0.063 | 0.055323 | 0 | 0
58892 | ПАО "Россети Сибирь" | "Читаэнерго" | КТП-22182 | 10/0,4 | 0.04 | 0.006425 | 0 | 0
58893 | ПАО "Россети Сибирь" | "Читаэнерго" | КТПН-22338 | 10/0,4 | 0.16 | 0.034964 | 0 | 0.0135
58894 | ПАО "Россети Сибирь" | "Читаэнерго" | КТПН-22339 | 10/0,4 | 0.1 | 0.043293 | 0 | 0
58895 | ПАО "Россети Сибирь" | "Читаэнерго" | КТП-22092 до c №176 аб. ф.Туринск | 10/0,4 | 0.16 | 0.059024 | 0 | 0
58896 | ПАО "Россети Сибирь" | "Читаэнерго" | КТПН-22149 | 10/0,4 | 0.63 | 0.12384 | 0 | 0
58897 | ПАО "Россети Сибирь" | "Читаэнерго" | КТПН-22120 | 10/0,4 | 0.1 | 0 | 0 | 0
58898 | ПАО "Россети Сибирь" | "Читаэнерго" | ТП-45 ф.РРС | 10/0,4 | 0.025 | 0.0016665 | 0 | 0
58899 | ПАО "Россети Сибирь" | "Читаэнерго" | ТП-440-ул.Журавлева,100 | 6/0,4 | 0.4 | 0.12313 | 0 | 0
58900 | ПАО "Россети Сибирь" | "Читаэнерго" | ТП-719 | 10/0,4 | 0.1 | 0.0078682 | 0 | 0
58901 | ПАО "Россети Сибирь" | "Читаэнерго" | ТП-43 ф.Узон | 10 | 0.025 | 0.0011998 | 0 | 0
58902 | ПАО "Россети Сибирь" | "Читаэнерго" | ТП-137 ф.Бальзино | 10 | 0.025 | 0.0007383 | 0 | 0
58903 | ПАО "Россети Сибирь" | "Читаэнерго" | ТП 21358 | 10/0,4 | 0.16 | 0.026707 | 0 | 0.054
58904 | ПАО "Россети Сибирь" | "Читаэнерго" | СТП 73 Юрта ОТФ ф.Кункур | 10/0,4 | 0.025 | 0.0033427 | 0 | 0
58905 | ПАО "Россети Сибирь" | "Читаэнерго" | ТП-802 | 6 | 0.1 | 0.030105 | 0 | 0
58906 | ПАО "Россети Сибирь" | "Читаэнерго" | ТП-22 ф.Дульдурга | 10 | 0.25 | 0.0058618 | 0 | 0
58907 | ПАО "Россети Сибирь" | "Читаэнерго" | КТП-705 А БССС «Утан» | 10/0,4 | 0.04 | 0.029048 | 0 | 0
58908 | ПАО "Россети Сибирь" | "Читаэнерго" | ТП-28-1 Поселок-3 АСКУЭ | 10/0,4 | 0.16 | 0.1062 | 0 | 0.0603
58909 | ПАО "Россети Сибирь" | "Читаэнерго" | ТП-19 БССС «Кавекта» Жирекен | 10/0,4 | 0.04 | 0.0027088 | 0 | 0
58910 | ПАО "Россети Сибирь" | "Читаэнерго" | ТП-21 БССС «Зилово» Жирекен | 10/0,4 | 0.04 | 0.0023496 | 0 | 0
58911 | ПАО "Россети Сибирь" | "Читаэнерго" | ТП-22 БССС "Зудыра" Жирекен | 10/0,4 | 0.04 | 0.0028903 | 0 | 0
58912 | ПАО "Россети Сибирь" | "Читаэнерго" | ТП-18 БССС «Урюм» Жирекен | 10/0,4 | 0.04 | 0.0030461 | 0 | 0
58913 | ПАО "Россети Сибирь" | "Читаэнерго" | СТП 21399 | 6/0,4 | 0.063 | 0.015875 | 0 | 0
58914 | ПАО "Россети Сибирь" | "Читаэнерго" | ТП-711 КТПН-10 кВ | 10/0,4 | 0.25 | 0.11809 | 0 | 0
58915 | ПАО "Россети Сибирь" | "Читаэнерго" | ТП-24201 | 10/0,4 | 0.25 | 0.049712 | 0 | 0.0135
58916 | ПАО "Россети Сибирь" | "Читаэнерго" | СТП-498 РТРС Н. Ключи | 10/0,4 | 0.025 | 0.0089019 | 0 | 0
58917 | ПАО "Россети Сибирь" | "Читаэнерго" | СТП-494 РТРС с.Зюльзя | 10/0,4 | 0.025 | 0.0078163 | 0 | 0
58918 | ПАО "Россети Сибирь" | "Читаэнерго" | СТП-496 РТРС с.Олекан | 10/0,4 | 0.025 | 0.0085045 | 0 | 0
58919 | ПАО "Россети Сибирь" | "Читаэнерго" | ТП-495 630кВА(ДНТ Мечта) | 6 | 0.63 | 0.0040158 | 0 | 0
58920 | ПАО "Россети Сибирь" | "Читаэнерго" | КТП 21211 630 кВА | 6/0,4 | 0.63 | 0.0093881 | 0 | 0
58921 | ПАО "Россети Сибирь" | "Читаэнерго" | ТП-723 160кВА | 6/0,4 | 0.16 | 0.074431 | 0 | 0.054
58922 | ПАО "Россети Сибирь" | "Читаэнерго" | КТП № 21402 1000 кВА | 10/0,4 | 1 | 0.034977 | 0 | 0
58923 | ПАО "Россети Сибирь" | "Читаэнерго" | СТП 1318 Чаб.стоянка ф.13 Улан-Цацык | 10 | 0.025 | 0.001584 | 0 | 0
58924 | ПАО "Россети Сибирь" | "Читаэнерго" | ТП-3-65 ВЛ-10-КУРУЛГА | 10 | 0.025 | 0.019411 | 0 | 0
58925 | ПАО "Россети Сибирь" | "Читаэнерго" | ТП-3-81 ВЛ-10-УЛАЧА | 10/0,4 | 0.063 | 0.052576 | 0 | 0
58926 | ПАО "Россети Сибирь" | "Читаэнерго" | ТП-3-99 ВЛ-10-МОГОЙТУЙ | 10/0,4 | 0.063 | 0.053136 | 0 | 0
58927 | ПАО "Россети Сибирь" | "Читаэнерго" | ТП-3-151 ВЛ-10-АКША-1 | 10/0,4 | 0.1 | 0.046919 | 0 | 0
58928 | ПАО "Россети Сибирь" | "Читаэнерго" | ТП-30 ВЛ-10-ВЕРХНИЙ УЛЬХУН | 10/0,4 | 0.063 | 0.017001 | 0 | 0
58929 | ПАО "Россети Сибирь" | "Читаэнерго" | ТП-32 ВЛ-10-ВЕРХНИЙ УЛЬХУН | 10/0,4 | 0.04 | 0.019623 | 0 | 0
58930 | ПАО "Россети Сибирь" | "Читаэнерго" | ТП-36 ВЛ-10-ВЕРХНИЙ УЛЬХУН | 10/0,4 | 0.25 | 0.074467 | 0 | 0
58931 | ПАО "Россети Сибирь" | "Читаэнерго" | ТП-21 ВЛ-10-УЛЬХУН ПАРТИЯ | 10/0,4 | 0.025 | 0.021658 | 0 | 0
58932 | ПАО "Россети Сибирь" | "Читаэнерго" | ТП-24 ВЛ-10-УЛЬХУН ПАРТИЯ | 10/0,4 | 0.16 | 0.064006 | 0 | 0
58933 | ПАО "Россети Сибирь" | "Читаэнерго" | ТП-1003 ПС 35/6 Поселковая | 6/0,4 | 0.4 | 0.1586 | 0 | 0
58934 | ПАО "Россети Сибирь" | "Читаэнерго" | ТП-1001 ПС 35/6 Поселковая | 6/0,4 | 0.25 | 0.080886 | 0 | 0.0045
58935 | ПАО "Россети Сибирь" | "Читаэнерго" | ТП-1004 ПС 35/6 Поселковая | 6/0,4 | 0.4 | 0.1575 | 0 | 0
58936 | ПАО "Россети Сибирь" | "Читаэнерго" | ТП-1005 ПС 35/6 Поселковая | 6/0,4 | 0.4 | 0.20508 | 0 | 0
58937 | ПАО "Россети Сибирь" | "Читаэнерго" | ТП-1006 ПС 35/6 Поселковая | 6/0,4 | 0.4 | 0.092366 | 0 | 0.0018
58938 | ПАО "Россети Сибирь" | "Читаэнерго" | ТП-1009 ПС 35/6 Поселковая | 6/0,4 | 0.4 | 0.068462 | 0 | 0
58939 | ПАО "Россети Сибирь" | "Читаэнерго" | ТП-918 ПС 35/6 Поселковая | 6/0,4 | 0.4 | 0.02774 | 0 | 0
58940 | ПАО "Россети Сибирь" | "Читаэнерго" | ТП-919 ПС 35/6 Поселковая | 6/0,4 | 0.4 | 0.18805 | 0 | 0
58941 | ПАО "Россети Сибирь" | "Читаэнерго" | ТП-920 ПС 35/6 Поселковая | 6/0,4 | 0.25 | 0.14969 | 0 | 0.035298
58942 | ПАО "Россети Сибирь" | "Читаэнерго" | ТП-922 ПС 35/6 Поселковая | 6/0,4 | 0.88 | 0.057601 | 0 | 0
58943 | ПАО "Россети Сибирь" | "Читаэнерго" | ТП-923 ПС 35/6 Поселковая | 6/0,4 | 1 | 0.054743 | 0 | 0.018
58944 | ПАО "Россети Сибирь" | "Читаэнерго" | ТП-924 ПС 35/6 Поселковая | 6/0,4 | 0.4 | 0.042284 | 0 | 0
58945 | ПАО "Россети Сибирь" | "Читаэнерго" | КТП-305 с.Казаковский Промысел | 10/0,4 | 0.25 | 0.060084 | 0 | 0
58946 | ПАО "Россети Сибирь" | "Читаэнерго" | ТП-69-ВЛ-10-ХАПЧЕРАНГА | 10/0,4 | 0.063 | 0.039504 | 0 | 0
58947 | ПАО "Россети Сибирь" | "Читаэнерго" | ТП-58 ВЛ-10-М-ПАВЛОВСК | 10 | 0.16 | 0.027248 | 0 | 0
58948 | ПАО "Россети Сибирь" | "Читаэнерго" | КТП-216 с.Унда | 10/0,4 | 0.16 | 0.05058 | 0 | 0.0081
58949 | ПАО "Россети Сибирь" | "Читаэнерго" | ТП-22503 ф.Ленинск | 20/0,4 | 0.1 | 0 | 0 | 0
58950 | ПАО "Россети Сибирь" | "Читаэнерго" | СТП - 24023 | 10/0,4 | 0.04 | 0.011073 | 0 | 0
58951 | ПАО "Россети Сибирь" | "Читаэнерго" | Читинский уч-к. ТП-21003 | 10/0,4 | 0.16 | 0.040894 | 0 | 0
58952 | ПАО "Россети Сибирь" | "Читаэнерго" | ТП-714 | 10/0,4 | 0.63 | 0 | 0 | 0
58953 | ПАО "Россети Сибирь" | "Читаэнерго" | КТП Очистные | 10/0,4 | 0.4 | 0 | 0 | 0
58954 | ПАО "Россети Сибирь" | "Читаэнерго" | ТП№12-17 ф.Хлебозавод | 10/0,4 | 0.25 | 0.28965 | 0 | 0.0315
58955 | ПАО "Россети Сибирь" | "Читаэнерго" | ТП№12-16 ф.Хлебозавод АСКУЭ | 10/0,4 | 0.25 | 0.081637 | 0.0171 | 0.0243
58956 | ПАО "Россети Сибирь" | "Читаэнерго" | ТП№4-04 ф.Улан-Одон | 10/0,4 | 0.025 | 0.0030706 | 0 | 0
58957 | ПАО "Россети Сибирь" | "Читаэнерго" | ТП№7-05 ф.Улан-Одон | 10 | 0.025 | 0.0018236 | 0 | 0
58958 | ПАО "Россети Сибирь" | "Читаэнерго" | ТП№7-07 ф.Улан-Одон | 10 | 0.025 | 0.0013426 | 0 | 0
58959 | ПАО "Россети Сибирь" | "Читаэнерго" | ТП№7-09 ф.Улан-Одон | 10 | 0.025 | 0.0026838 | 0 | 0
58960 | ПАО "Россети Сибирь" | "Читаэнерго" | ТП№7-10 ф.Улан-Одон | 10 | 0.025 | 0.0013399 | 0 | 0
58961 | ПАО "Россети Сибирь" | "Читаэнерго" | ТП№7-11 ф.Улан-Одон | 10 | 0.025 | 0.0026715 | 0 | 0
58962 | ПАО "Россети Сибирь" | "Читаэнерго" | ТП№7-14 ф.Улан-Одон | 10 | 0.025 | 0.0017443 | 0 | 0
58963 | ПАО "Россети Сибирь" | "Читаэнерго" | ТП№20-18 ф.Ага-Хангил | 10 | 0.025 | 0.0012882 | 0 | 0
58964 | ПАО "Россети Сибирь" | "Читаэнерго" | ТП-11 ф.Усть-Нарин | 10 | 0.025 | 0.003186 | 0 | 0
58965 | ПАО "Россети Сибирь" | "Читаэнерго" | ТП-10 ф.Усть-Нарин | 10/0,4 | 0.01 | 0.0047294 | 0 | 0
58966 | ПАО "Россети Сибирь" | "Читаэнерго" | ТП-12 ф.Усть-Нарин | 10 | 0.004 | 0.0037467 | 0 | 0
58967 | ПАО "Россети Сибирь" | "Читаэнерго" | ТП-13 ф.Усть-Нарин | 10/0,4 | 0.025 | 0.0040063 | 0 | 0
58968 | ПАО "Россети Сибирь" | "Читаэнерго" | ТП-15 ф.Усть-Нарин | 10 | 0.025 | 0.0047304 | 0 | 0
58969 | ПАО "Россети Сибирь" | "Читаэнерго" | ТП-16 ф.Усть-Нарин | 10 | 0.025 | 0.0041357 | 0 | 0
58970 | ПАО "Россети Сибирь" | "Читаэнерго" | ТП-17 ф.Усть-Нарин | 10 | 0.025 | 0.0010828 | 0 | 0
58971 | ПАО "Россети Сибирь" | "Читаэнерго" | ТП-18 ф.Усть-Нарин | 10 | 0.025 | 0.0032606 | 0 | 0
58972 | ПАО "Россети Сибирь" | "Читаэнерго" | ТП-19 ф.Усть-Нарин | 10 | 0.025 | 0.003776 | 0 | 0
58973 | ПАО "Россети Сибирь" | "Читаэнерго" | ТП-7 ф.Усть-Нарин | 10 | 0.025 | 0.0023524 | 0 | 0
58974 | ПАО "Россети Сибирь" | "Читаэнерго" | ТП-8 ф.Усть-Нарин | 10 | 0.025 | 0.0047634 | 0 | 0
58975 | ПАО "Россети Сибирь" | "Читаэнерго" | ТП-9 ф.Усть-Нарин | 10 | 0.025 | 0.0060973 | 0 | 0
58976 | ПАО "Россети Сибирь" | "Читаэнерго" | ТП№7-20 ф.Улан-Одон | 10 | 0.025 | 0.0017101 | 0 | 0
58977 | ПАО "Россети Сибирь" | "Читаэнерго" | ТП№14-04 ф.Цаган-Челутай | 10 | 0.025 | 0.0013027 | 0 | 0
58978 | ПАО "Россети Сибирь" | "Читаэнерго" | ТП№14-29 ф.Цаган-Челутай (отп.Медведева) | 10 | 0.04 | 0.00076832 | 0 | 0
58979 | ПАО "Россети Сибирь" | "Читаэнерго" | СТП-406 от ВЛ-10 кВ ф.Булактуй | 10/0,4 | 0.025 | 0.0087082 | 0 | 0.018
58980 | ПАО "Россети Сибирь" | "Читаэнерго" | СТП - 6 кВ №4 Чирон | 6/0,4 | 0.04 | 0.007418 | 0 | 0
58981 | ПАО "Россети Сибирь" | "Читаэнерго" | СТП - 22 6 кВ Шилка Щербаков | 6/0,4 | 0.04 | 0.0079995 | 0 | 0
58982 | ПАО "Россети Сибирь" | "Читаэнерго" | ТП 10/0,4 кВ № 721 ООО РОСТРАНЗИТ | 10 | 0.063 | 0.026143 | 0 | 0.027
58983 | ПАО "Россети Сибирь" | "Читаэнерго" | СТП 23308 | 10/0,4 | 0.16 | 0.011252 | 0 | 0
58984 | ПАО "Россети Сибирь" | "Читаэнерго" | ТП 23306 "Привоз" | 10/0,4 | 0.1 | 0.045298 | 0 | 0.0711
58985 | ПАО "Россети Сибирь" | "Читаэнерго" | ТП 23264 | 10/0,4 | 0.04 | 0.0067779 | 0 | 0
58986 | ПАО "Россети Сибирь" | "Читаэнерго" | ТП 23265 | 10/0,4 | 0.04 | 0.0077569 | 0 | 0
58987 | ПАО "Россети Сибирь" | "Читаэнерго" | ТП 23267 Инвестрстрой | 10/0,4 | 0.16 | 0.0011658 | 0 | 0
58988 | ПАО "Россети Сибирь" | "Читаэнерго" | ЗТП-29 "4 подъём" | 6/0,4 | 0.8 | 0.14998 | 0 | 0
58989 | ПАО "Россети Сибирь" | "Читаэнерго" | ЗТП-30 "3 подъём" | 6/0,4 | 0.8 | 0.14711 | 0 | 0
58990 | ПАО "Россети Сибирь" | "Читаэнерго" | ЗТП-33 "2 подъём" | 6/0,4 | 0.8 | 0.0048791 | 0 | 0
58991 | ПАО "Россети Сибирь" | "Читаэнерго" | КТП-31 "котельная Озёрная" | 6/0,4 | 0.4 | 0.050369 | 0 | 0
58992 | ПАО "Россети Сибирь" | "Читаэнерго" | КТП-32 "котельная Озёрная" | 6/0,4 | 0.4 | 0.14299 | 0 | 0
58993 | ПАО "Россети Сибирь" | "Читаэнерго" | КТП-34 "скважина 60,60АВ" | 6/0,4 | 0.4 | 0.0016921 | 0 | 0
58994 | ПАО "Россети Сибирь" | "Читаэнерго" | КТП-35 "скважина 61 А" | 6/0,4 | 0.25 | 0.0086787 | 0 | 0
58995 | ПАО "Россети Сибирь" | "Читаэнерго" | КТП-36 "скважина 44" | 6/0,4 | 0.63 | 0.0025276 | 0 | 0
58996 | ПАО "Россети Сибирь" | "Читаэнерго" | КТП-37 "скважина 62" | 6/0,4 | 0.63 | 0.0065201 | 0 | 0
58997 | ПАО "Россети Сибирь" | "Читаэнерго" | ТП-31011 Поселок | 6/0,4 | 0.63 | 0.14642 | 0 | 0
58998 | ПАО "Россети Сибирь" | "Читаэнерго" | ТП-31021"Разведка" | 6/0,4 | 0.25 | 0.041914 | 0 | 0
58999 | ПАО "Россети Сибирь" | "Читаэнерго" | ТП 31022 Солонцы | 6/0,4 | 0.063 | 0.002681 | 0 | 0
59000 | ПАО "Россети Сибирь" | "Читаэнерго" | ТП-494 | 6/0,4 | 0.63 | 0.03734 | 0 | 0
59001 | ПАО "Россети Сибирь" | "Читаэнерго" | СТП-3-129 ВЛ-10-ОРОЙ | 10/0,4 | 0.025 | 0.016483 | 0 | 0
59002 | ПАО "Россети Сибирь" | "Читаэнерго" | КТП 21302 10/0,4 | 10/0,4 | 0.4 | 0.048415 | 0 | 0.0135
59003 | ПАО "Россети Сибирь" | "Читаэнерго" | ТП-21301 | 10/0,4 | 0.63 | 0.11496 | 0 | 0.16218
59004 | ПАО "Россети Сибирь" | "Читаэнерго" | ТП-21300 | 10/0,4 | 0.63 | 0.077292 | 0 | 0.00018
59005 | ПАО "Россети Сибирь" | "Читаэнерго" | ТП-491 | 6/0,4 | 0.063 | 0.018091 | 0 | 0
59006 | ПАО "Россети Сибирь" | "Читаэнерго" | ЗТП-11 п.Первомайский | 6/0,4 | 0.4 | 0.069505 | 0 | 0
59007 | ПАО "Россети Сибирь" | "Читаэнерго" | ЗТП-12 п.Первомайский | 6/0,4 | 0.4 | 0.16006 | 0 | 0.0054
59008 | ПАО "Россети Сибирь" | "Читаэнерго" | ЗТП-22 п.Первомайский | 6/0,4 | 0.5 | 0.14335 | 0 | 0.027
59009 | ПАО "Россети Сибирь" | "Читаэнерго" | ЗТП-8 п.Первомайский | 6/0,4 | 0.4 | 0.080648 | 0 | 0
59010 | ПАО "Россети Сибирь" | "Читаэнерго" | КТПН-32 п.Первомайский | 6/0,4 | 0.4 | 0.074358 | 0 | 0
59011 | ПАО "Россети Сибирь" | "Читаэнерго" | ЗТП-18 п.Первомайский | 6/0,4 | 1.26 | 0.1335 | 0 | 0
59012 | ПАО "Россети Сибирь" | "Читаэнерго" | ЗТП-13 п.Первомайский | 6/0,4 | 0.63 | 0.088151 | 0 | 0.0072
59013 | ПАО "Россети Сибирь" | "Читаэнерго" | КТПН-22340 | 10/0,4 | 0.16 | 0.028437 | 0 | 0
59014 | ПАО "Россети Сибирь" | "Читаэнерго" | КТПН-22346 | 10/0,4 | 0.1 | 0.015043 | 0 | 0
59015 | ПАО "Россети Сибирь" | "Читаэнерго" | КТПН-22347 | 10/0,4 | 0.16 | 0.11932 | 0 | 0.0135
59016 | ПАО "Россети Сибирь" | "Читаэнерго" | КТПН-22348 | 10/0,4 | 0.16 | 0.087435 | 0 | 0.0324
59017 | ПАО "Россети Сибирь" | "Читаэнерго" | СТП26159 63кВА | 10/0,4 | 0.063 | 0.016225 | 0 | 0
59018 | ПАО "Россети Сибирь" | "Читаэнерго" | КТП 10/0,4 кВ № 26320 | 10/0,4 | 0.25 | 0.03218 | 0.0135 | 0
59019 | ПАО "Россети Сибирь" | "Читаэнерго" | ТП 08615 | 10 | 0.1 | 0.056863 | 0 | 0
59020 | ПАО "Россети Сибирь" | "Читаэнерго" | ТП 17219 | 10 | 0.063 | 0.040526 | 0 | 0
59021 | ПАО "Россети Сибирь" | "Читаэнерго" | КТП-703 | 10/0,4 | 0.25 | 0.0043849 | 0 | 0.135
59022 | ПАО "Россети Сибирь" | "Читаэнерго" | ТП-236 ф.Токчин | 10 | 0.025 | 0.0064702 | 0 | 0
59023 | ПАО "Россети Сибирь" | "Читаэнерго" | КТП №812 (018 ОТФ ГПЗ «Комсомолец») | 10/0,4 | 0.025 | 0.0034135 | 0 | 0
59024 | ПАО "Россети Сибирь" | "Читаэнерго" | КТП-815А ОТФ ГПЗ «Комсомолец» (ТП-019) | 10/0,4 | 0.025 | 0.0032143 | 0 | 0
59025 | ПАО "Россети Сибирь" | "Читаэнерго" | ТП-840 (010) ОТФ ВЛ-10 кВ №8 ОТФ | 10/0,4 | 0.025 | 0.0045001 | 0 | 0
59026 | ПАО "Россети Сибирь" | "Читаэнерго" | КТП-700 с.Утан (ТП-031) | 10/0,4 | 0.063 | 0.0078654 | 0 | 0
59027 | ПАО "Россети Сибирь" | "Читаэнерго" | ТП-Алеурская (0794) АСКУЭ | 10/0,4 | 0.16 | 0.0038402 | 0 | 0.0045
59028 | ПАО "Россети Сибирь" | "Читаэнерго" | ТП-156 ф.Чиндалей | 10 | 0.25 | 0.014555 | 0 | 0
59029 | ПАО "Россети Сибирь" | "Читаэнерго" | ТП-24018 | 10/0,4 | 0.4 | 0.0082874 | 0 | 0
59030 | ПАО "Россети Сибирь" | "Читаэнерго" | ТП-490 | 6/0,4 | 0.063 | 0.020498 | 0 | 0
59031 | ПАО "Россети Сибирь" | "Читаэнерго" | ТП-484 | 6/0,4 | 0.1 | 0 | 0 | 0
59032 | ПАО "Россети Сибирь" | "Читаэнерго" | ТП-24019 | 10/0,4 | 0.4 | 0.00068534 | 0 | 0.009
59033 | ПАО "Россети Сибирь" | "Читаэнерго" | ТП-511 | 10/0,4 | 0.25 | 0.01011 | 0 | 0
59034 | ПАО "Россети Сибирь" | "Читаэнерго" | МТП-22009 | 10/0,4 | 0.04 | 0.00022769 | 0 | 0
59035 | ПАО "Россети Сибирь" | "Читаэнерго" | ТП-163 ВЛ-10кВ ф. Булактуй | 10/0,4 | 0.063 | 0.039809 | 0.0135 | 0.063
59036 | ПАО "Россети Сибирь" | "Читаэнерго" | ТП-164 ВЛ-10кВ ф. Булактуй | 10/0,4 | 0.16 | 0.10818 | 0 | 0.1125
59037 | ПАО "Россети Сибирь" | "Читаэнерго" | ТП-165 ВЛ-10кВ ф. Булактуй | 10/0,4 | 0.16 | 0.13968 | 0 | 0.1683
59038 | ПАО "Россети Сибирь" | "Читаэнерго" | КТП-405 БССС «Беломестново-Знаменка» | 10/0,4 | 0.04 | 0.0075992 | 0 | 0
59039 | ПАО "Россети Сибирь" | "Читаэнерго" | ТП-21360 | 10/0,4 | 0.16 | 0.053116 | 0 | 0.027
59040 | ПАО "Россети Сибирь" | "Читаэнерго" | ТП 10/0,4кВ Гусенцова | 10/0,4 | 0.25 | 0 | 0 | 0
59041 | ПАО "Россети Сибирь" | "Читаэнерго" | МТП-706 | 6/0,4 | 0.16 | 0.12736 | 0 | 0.0135
59042 | ПАО "Россети Сибирь" | "Читаэнерго" | КТП-892 РТРС Багульный | 10/0,4 | 0.025 | 0.0088727 | 0 | 0
59043 | ПАО "Россети Сибирь" | "Читаэнерго" | КТП-39 БССС «Широкий» | 6/0,4 | 0.04 | 0.002175 | 0 | 0
59044 | ПАО "Россети Сибирь" | "Читаэнерго" | СТП №217 п.Холбон | 10/0,4 | 0.025 | 0.0097421 | 0 | 0
59045 | ПАО "Россети Сибирь" | "Читаэнерго" | ТП-672 | 10/0,4 | 0.16 | 0.01096 | 0 | 0.0765
59046 | ПАО "Россети Сибирь" | "Читаэнерго" | ТП-676 | 10/0,4 | 0.4 | 0.063123 | 0 | 0
59047 | ПАО "Россети Сибирь" | "Читаэнерго" | ТП-678 | 10/0,4 | 0.4 | 0.016638 | 0 | 0
59048 | ПАО "Россети Сибирь" | "Читаэнерго" | ТП-670 | 10/0,4 | 0.4 | 0.12968 | 0 | 0.0135
59049 | ПАО "Россети Сибирь" | "Читаэнерго" | ТП-368 ВЛ-10кВ ф. Цокто--Хангил | 10/0,4 | 0.025 | 0 | 0 | 0
59050 | ПАО "Россети Сибирь" | "Читаэнерго" | КТПН-10/0,4 кВ №723 ООО "ФОРПОСТ" | 10/0,4 | 0.16 | 0.031718 | 0 | 0
59051 | ПАО "Россети Сибирь" | "Читаэнерго" | КТПН-22425 | 10/0,4 | 0.1 | 0.020763 | 0 | 0
59052 | ПАО "Россети Сибирь" | "Читаэнерго" | ТП-22501 ф.Ленинск | 20/0,4 | 0.25 | 0 | 0 | 0
59053 | ПАО "Россети Сибирь" | "Читаэнерго" | МТП № 21000 от ВЛ ф. 2 Бургень | 10/0,4 | 0.1 | 0.0026951 | 0 | 0
59054 | ПАО "Россети Сибирь" | "Читаэнерго" | МТП №21030 (160КВА) | 10/0,4 | 0.16 | 0.021706 | 0 | 0.036
59055 | ПАО "Россети Сибирь" | "Читаэнерго" | ТП 202110 АБЗ | 10 | 0.63 | 0.0025978 | 0 | 0
59056 | ПАО "Россети Сибирь" | "Читаэнерго" | КТП-707 | 6/0,4 | 0.25 | 0.00086074 | 0 | 0
59057 | ПАО "Россети Сибирь" | "Читаэнерго" | ТП-1503 "Птицефабрика, ВЛ №15 КРС | 10/0,4 | 0.025 | 0.0006372 | 0 | 0
59058 | ПАО "Россети Сибирь" | "Читаэнерго" | ТП-1006 | 10 | 0.1 | 0.021181 | 0 | 0
59059 | ПАО "Россети Сибирь" | "Читаэнерго" | ТП-474 | 10 | 0.25 | 0.050992 | 0 | 0
59060 | ПАО "Россети Сибирь" | "Читаэнерго" | ТП-308 | 10 | 1 | 0.15724 | 0 | 0
59061 | ПАО "Россети Сибирь" | "Читаэнерго" | ТП-493 | 10 | 0.63 | 0.083031 | 0 | 0
59062 | ПАО "Россети Сибирь" | "Читаэнерго" | Новинский уч-к ТП-24196 | 10/0,4 | 0.25 | 0.036353 | 0 | 0
59063 | ПАО "Россети Сибирь" | "Читаэнерго" | Новинский уч-к ТП-24361 | 10/0,4 | 0.16 | 0.046641 | 0 | 0.099
59064 | ПАО "Россети Сибирь" | "Читаэнерго" | Новинский уч-к ТП "Леспромхоз" | 10/0,4 | 0.25 | 0.016725 | 0 | 0
59065 | ПАО "Россети Сибирь" | "Читаэнерго" | ТП-704 | 10/0,4 | 0.25 | 0.03173 | 0 | 0
59066 | ПАО "Россети Сибирь" | "Читаэнерго" | СТП - 21347 | 10/0,4 | 0.04 | 0.0056848 | 0 | 0
59067 | ПАО "Россети Сибирь" | "Читаэнерго" | Читинский уч-к. ТП-21202 | 6/0,4 | 0.1 | 0.11924 | 0 | 0.0135
59068 | ПАО "Россети Сибирь" | "Читаэнерго" | ТП: 21320 | 6/0,4 | 0.63 | 0.6948 | 0.009 | 0.2043
59069 | ПАО "Россети Сибирь" | "Читаэнерго" | ТП - 24362 | 6/0,4 | 0.1 | 0.01341 | 0 | 0
59070 | ПАО "Россети Сибирь" | "Читаэнерго" | Читинский уч-к. ТП-21298 | 6/0,4 | 0.4 | 0.47566 | 0 | 0.099
59071 | ПАО "Россети Сибирь" | "Читаэнерго" | ТП - 21321 | 6/0,4 | 1 | 0.77187 | 0.0135 | 0.054
59072 | ПАО "Россети Сибирь" | "Читаэнерго" | КТПН-21297 | 6/0,4 | 0.63 | 0.49624 | 0.009 | 0.0315
59073 | ПАО "Россети Сибирь" | "Читаэнерго" | ТП: 21201 | 6/0,4 | 0.4 | 0.08518 | 0 | 0.081
59074 | ПАО "Россети Сибирь" | "Читаэнерго" | ТП-65 ВЛ-10-ХАПЧЕРАНГА | 10/0,4 | 0.025 | 0.016851 | 0 | 0
59075 | ПАО "Россети Сибирь" | "Читаэнерго" | КТПН-23 Первомайск | 6/0,4 | 0.4 | 0.021869 | 0 | 0
59076 | ПАО "Россети Сибирь" | "Читаэнерго" | КТПН-28 Первомайск | 6/0,4 | 0.63 | 0.075531 | 0 | 0
59077 | ПАО "Россети Сибирь" | "Читаэнерго" | КТПН-37 Первомайск | 6/0,4 | 0.25 | 0.04569 | 0 | 0
59078 | ПАО "Россети Сибирь" | "Читаэнерго" | КТПН-53 Первомайск | 6/0,4 | 0.4 | 0.013714 | 0 | 0
59079 | ПАО "Россети Сибирь" | "Читаэнерго" | КТПН-54 Первомайск | 6/0,4 | 0.16 | 0.012132 | 0 | 0
59080 | ПАО "Россети Сибирь" | "Читаэнерго" | КТПН-57 Первомайск | 6/0,4 | 0.25 | 0.073179 | 0 | 0
59081 | ПАО "Россети Сибирь" | "Читаэнерго" | КТПН-69 Первомайск | 6/0,4 | 0.4 | 0 | 0 | 0
59082 | ПАО "Россети Сибирь" | "Читаэнерго" | ЗТП-40 Первомайск | 6/0,4 | 0.8 | 0.10546 | 0 | 0
59083 | ПАО "Россети Сибирь" | "Читаэнерго" | ЗТП-36 Первомайск | 6/0,4 | 1.26 | 0.17154 | 0 | 0.0225
59084 | ПАО "Россети Сибирь" | "Читаэнерго" | ЗТП-19 Первомайск | 6/0,4 | 0.8 | 0.14242 | 0 | 0
59085 | ПАО "Россети Сибирь" | "Читаэнерго" | ЗТП-1 п.Первомайский | 6/0,4 | 0.4 | 0.06267 | 0 | 0
59086 | ПАО "Россети Сибирь" | "Читаэнерго" | ЗТП-58 п.Первомайский | 6/0,4 | 0.96 | 0.16882 | 0 | 0.0045
59087 | ПАО "Россети Сибирь" | "Читаэнерго" | ЗТП-2 Первомайск | 6/0,4 | 0.4 | 0.084586 | 0 | 0
59088 | ПАО "Россети Сибирь" | "Читаэнерго" | ЗТП-3 Первомайск | 6/0,4 | 0.63 | 0.14656 | 0 | 0.009
59089 | ПАО "Россети Сибирь" | "Читаэнерго" | ЗТП-62 п.Первомайский | 6/0,4 | 0.64 | 0.048429 | 0 | 0
59090 | ПАО "Россети Сибирь" | "Читаэнерго" | ЗТП-4 Первомайск | 6/0,4 | 0.32 | 0.10709 | 0 | 0
59091 | ПАО "Россети Сибирь" | "Читаэнерго" | ЗТП-5 Первомайск | 6/0,4 | 0.63 | 0.12548 | 0 | 0
59092 | ПАО "Россети Сибирь" | "Читаэнерго" | ЗТП-6 Первомайск | 6/0,4 | 0.4 | 0.043884 | 0 | 0
59093 | ПАО "Россети Сибирь" | "Читаэнерго" | ЗТП-7 Первомайск | 6/0,4 | 0.25 | 0.004299 | 0 | 0
59094 | ПАО "Россети Сибирь" | "Читаэнерго" | ЗТП-9 Первомайск | 6/0,4 | 0.58 | 0.074038 | 0 | 0
59095 | ПАО "Россети Сибирь" | "Читаэнерго" | ЗТП-10 Первомайск (Госпиталь) | 6/0,4 | 0.5 | 0.29868 | 0 | 0
59096 | ПАО "Россети Сибирь" | "Читаэнерго" | ЗТП-14 Первомайск | 6/0,4 | 0.63 | 0.20563 | 0 | 0.0045
59097 | ПАО "Россети Сибирь" | "Читаэнерго" | ЗТП-15 Первомайск | 6/0,4 | 0.32 | 0.0017219 | 0 | 0
59098 | ПАО "Россети Сибирь" | "Читаэнерго" | ЗТП-16 Первомайск | 6/0,4 | 0.4 | 0.0092144 | 0 | 0.0135
59099 | ПАО "Россети Сибирь" | "Читаэнерго" | ЗТП-17 Первомайск | 6/0,4 | 1.26 | 0.25171 | 0 | 0.0045
59100 | ПАО "Россети Сибирь" | "Читаэнерго" | ЗТП-20 Первомайск | 6/0,4 | 0.72 | 0.1072 | 0 | 0
59101 | ПАО "Россети Сибирь" | "Читаэнерго" | ЗТП-21 Первомайск | 6/0,4 | 0.063 | 0.0090926 | 0 | 0
59102 | ПАО "Россети Сибирь" | "Читаэнерго" | ЗТП-24 Первомайск | 6/0,4 | 0.25 | 0.008647 | 0 | 0
59103 | ПАО "Россети Сибирь" | "Читаэнерго" | ЗТП-27 Первомайск | 6/0,4 | 0.8 | 0.12008 | 0 | 0
59104 | ПАО "Россети Сибирь" | "Читаэнерго" | ЗТП-30 Первомайск | 6/0,4 | 1.19 | 0.065566 | 0 | 0
59105 | ПАО "Россети Сибирь" | "Читаэнерго" | ЗТП-31 Первомайск | 6/0,4 | 0.56 | 0.11155 | 0 | 0
59106 | ПАО "Россети Сибирь" | "Читаэнерго" | ЗТП- 50 Первомайск | 6/0,4 | 1.26 | 0.036703 | 0 | 0
59107 | ПАО "Россети Сибирь" | "Читаэнерго" | КТП-67 п.Первомайский | 6/0,4 | 0.1 | 0.0078503 | 0 | 0
59108 | ПАО "Россети Сибирь" | "Читаэнерго" | ЗТП-29 Первомайск | 6/0,4 | 0.4 | 0.02819 | 0 | 0
59109 | ПАО "Россети Сибирь" | "Читаэнерго" | ТП-489 | 6/0,4 | 0.063 | 0.00087037 | 0 | 0.0135
59110 | ПАО "Россети Сибирь" | "Читаэнерго" | КТП-492 Букачача (ТП-04) | 6/0,4 | 0.1 | 0.015881 | 0 | 0
59111 | ПАО "Россети Сибирь" | "Читаэнерго" | ТП-756 Чернышевск (ТП-014 с.Комсомольск) | 10/0,4 | 0.25 | 0.041153 | 0 | 0.0135
59112 | ПАО "Россети Сибирь" | "Читаэнерго" | ТП 833 (015) с.Комсомольское | 10/0,4 | 0.1 | 0.0029604 | 0 | 0
59113 | ПАО "Россети Сибирь" | "Читаэнерго" | ТП-22 Асфальтовый завод г.Сретенск | 10/0,4 | 0.63 | 0.33539 | 0 | 0
59114 | ПАО "Россети Сибирь" | "Читаэнерго" | ТП-16 Детский сад г.Сретенск | 10/0,4 | 0.25 | 0.12269 | 0 | 0
59115 | ПАО "Россети Сибирь" | "Читаэнерго" | ТП-1022 | 6/0,4 | 0.25 | 0.040355 | 0 | 0.0054
59116 | ПАО "Россети Сибирь" | "Читаэнерго" | СТП-22145 Шохин | 10/0,4 | 0.025 | 0.010554 | 0 | 0
59117 | ПАО "Россети Сибирь" | "Читаэнерго" | ТП-81 г.Шилка | 6/0,4 | 2 | 0.93041 | 0 | 0
59118 | ПАО "Россети Сибирь" | "Читаэнерго" | ТП-478 | 6/0,4 | 0.063 | 0.029835 | 0 | 0
59119 | ПАО "Россети Сибирь" | "Читаэнерго" | ТП-728 | 6/0,4 | 0.16 | 0.028511 | 0 | 0.0315
59120 | ПАО "Россети Сибирь" | "Читаэнерго" | ТП-150 от ВЛ-10 кВ ф.3 Уряал | 10/0,4 | 0.04 | 0.0071791 | 0 | 0
59121 | ПАО "Россети Сибирь" | "Читаэнерго" | КТП-22052 Земляничная | 10/0,4 | 0.063 | 0.034247 | 0 | 0
59122 | ПАО "Россети Сибирь" | "Читаэнерго" | ТП-441 | 6/0,4 | 0.1 | 0.048046 | 0 | 0
59123 | ПАО "Россети Сибирь" | "Читаэнерго" | ТП-442-Романовский тракт,65а | 6/0,4 | 0.25 | 0.035936 | 0 | 0
59124 | ПАО "Россети Сибирь" | "Читаэнерго" | ЗТП-542 АБЗ, Битумхранилище | 6/0,4 | 0.63 | 0.03632 | 0 | 0
59125 | ПАО "Россети Сибирь" | "Читаэнерго" | ТП-688(ТП-школа 7) | 6/0,4 | 0.56 | 0.030077 | 0 | 0.0135
59126 | ПАО "Россети Сибирь" | "Читаэнерго" | ТП-689 | 6/0,4 | 0.04 | 0.14122 | 0 | 0
59127 | ПАО "Россети Сибирь" | "Читаэнерго" | МТП-92 ВЛ-10кВ ф. Урдо-Ага | 10/0,4 | 0.025 | 0.006739 | 0 | 0
59128 | ПАО "Россети Сибирь" | "Читаэнерго" | СТП-893 пост №12 | 10/0,4 | 0.025 | 0.0073254 | 0 | 0
59129 | ПАО "Россети Сибирь" | "Читаэнерго" | СТП-894 степная зона | 10/0,4 | 0.025 | 0.0080712 | 0 | 0
59130 | ПАО "Россети Сибирь" | "Читаэнерго" | СТП 103 ОТФ Васильев | 10/0,4 | 0.025 | 0.00067685 | 0 | 0
59131 | ПАО "Россети Сибирь" | "Читаэнерго" | МТП-22051 Исмайбагандов | 10/04 | 0.025 | 0.0023302 | 0 | 0
59132 | ПАО "Россети Сибирь" | "Читаэнерго" | СТП №21212 63 кВА СНТ Дорожник | 6/0,4 | 0.063 | 0.032618 | 0 | 0.009
59133 | ПАО "Россети Сибирь" | "Читаэнерго" | ЗТП 10/0,4 кВ №601 РТРС | 10/0,4 | 0.25 | 0.033603 | 0 | 0
59134 | ПАО "Россети Сибирь" | "Читаэнерго" | СТП №21304 | 10/0,4 | 0.16 | 0.023126 | 0 | 0.036
59135 | ПАО "Россети Сибирь" | "Читаэнерго" | ТП-1243 Школа | 10/0,4 | 0.4 | 0.0756 | 0 | 0
59136 | ПАО "Россети Сибирь" | "Читаэнерго" | ТП-132 ф.Бальзино | 10/0,4 | 0.1 | 0.0052064 | 0 | 0
59137 | ПАО "Россети Сибирь" | "Читаэнерго" | СТП-10 кВ 625 "Гордова" | 10/0,4 | 0.1 | 0.034829 | 0 | 0
59138 | ПАО "Россети Сибирь" | "Читаэнерго" | ТП-721 | 10/0,4 | 0.4 | 0.035676 | 0 | 0.135
59139 | ПАО "Россети Сибирь" | "Читаэнерго" | ТП-487 от ВЛ-6кВ ф."Северный города" | 6 | 0.04 | 0.014857 | 0 | 0.0027
59140 | ПАО "Россети Сибирь" | "Читаэнерго" | ТП-488 от ВЛ-6кВ ф."Биофабрика" | 6/0,4 | 0.4 | 0.039241 | 0 | 0
59141 | ПАО "Россети Сибирь" | "Читаэнерго" | ТП-1021 | 10/0,4 | 0.025 | 0.01894 | 0 | 0
59142 | ПАО "Россети Сибирь" | "Читаэнерго" | МТП-713 | 6/0,4 | 0.063 | 0.0065702 | 0 | 0
59143 | ПАО "Россети Сибирь" | "Читаэнерго" | КТП-712 | 10/0,4 | 0.16 | 0.016387 | 0 | 0
59144 | ПАО "Россети Сибирь" | "Читаэнерго" | ТП-941 | 10/0,4 | 0.04 | 0.0013915 | 0 | 0
59145 | ПАО "Россети Сибирь" | "Читаэнерго" | МТП-716 | 10/0,4 | 0.4 | 0.011762 | 0 | 0
59146 | ПАО "Россети Сибирь" | "Читаэнерго" | МТП-717 | 6/0,4 | 0.16 | 0.066937 | 0 | 0.0135
59147 | ПАО "Россети Сибирь" | "Читаэнерго" | ТП-445 Молоковский тракт | 6/0,4 | 0.16 | 0.052803 | 0 | 0
59148 | ПАО "Россети Сибирь" | "Читаэнерго" | ТП-06630 | 10 | 0.063 | 0.027031 | 0 | 0
59149 | ПАО "Россети Сибирь" | "Читаэнерго" | ТП-680 | 6/0,4 | 0.1 | 0.037553 | 0 | 0
59150 | ПАО "Россети Сибирь" | "Читаэнерго" | ТП-23079 | 10/0,4 | 0.4 | 0.020422 | 0 | 0
59151 | ПАО "Россети Сибирь" | "Читаэнерго" | ТП-682 | 6/0,4 | 0.16 | 0.0020721 | 0 | 0.0072
59152 | ПАО "Россети Сибирь" | "Читаэнерго" | ТП-683 | 10/0,4 | 2 | 0.014762 | 0 | 0
59153 | ПАО "Россети Сибирь" | "Читаэнерго" | ТП-684 | 10/0,4 | 1.26 | 0.19329 | 0 | 0
59154 | ПАО "Россети Сибирь" | "Читаэнерго" | ТП-677 | 10/0,4 | 0.16 | 0.011373 | 0 | 0
59155 | ПАО "Россети Сибирь" | "Читаэнерго" | ТП-681 | 10/0,4 | 0.16 | 0.010393 | 0 | 0
59156 | ПАО "Россети Сибирь" | "Читаэнерго" | РП-56 | 10/0,4 | 2 | 0 | 0 | 0
59157 | ПАО "Россети Сибирь" | "Читаэнерго" | МТП-715 | 10/0,4 | 0.16 | 0.13515 | 0 | 0.0063
59158 | ПАО "Россети Сибирь" | "Читаэнерго" | +КТП-10/0,4 кВ "Дет. сад ул. Лазо" | 10/0,4 | 0.32 | 0.019966 | 0 | 0
59159 | ПАО "Россети Сибирь" | "Читаэнерго" | ТП-5 ПГТ Могзон | 10/0,4 | 0.1 | 0.02124 | 0 | 0
59160 | ПАО "Россети Сибирь" | "Читаэнерго" | ТП-3 ПГТ Могзон | 10/0,4 | 0.4 | 0.073797 | 0 | 0
59161 | ПАО "Россети Сибирь" | "Читаэнерго" | ТП-2 ПГТ Могзон | 10/0,4 | 0.4 | 0.058292 | 0 | 0
59162 | ПАО "Россети Сибирь" | "Читаэнерго" | ТП-437 ул.Лазо,114а | 6/0,4 | 0.25 | 0.040658 | 0 | 0
59163 | ПАО "Россети Сибирь" | "Читаэнерго" | ТП-673 | 6/0,4 | 0.25 | 0.12824 | 0 | 0.054
59164 | ПАО "Россети Сибирь" | "Читаэнерго" | ТП-400 ВЛ-10кВ ф. Хилинский | 10/0,4 | 0.025 | 0 | 0 | 0
59165 | ПАО "Россети Сибирь" | "Читаэнерго" | ТП-748 | 10/0,4 | 0.25 | 0.10084 | 0 | 0.1062
59166 | ПАО "Россети Сибирь" | "Читаэнерго" | КТП-45 Могоча 6/0,4 кВ | 6/0,4 | 0.4 | 0.025613 | 0 | 0
59167 | ПАО "Россети Сибирь" | "Читаэнерго" | ТП-17 Шилка 10/0,4 кВ Детская деревня | 10/0,4 | 0.1 | 0.010206 | 0 | 0
59168 | ПАО "Россети Сибирь" | "Читаэнерго" | СТП 24373 | 6/0,4 | 0.063 | 0.013703 | 0 | 0
59169 | ПАО "Россети Сибирь" | "Читаэнерго" | СТП-757 | 10/0,4 | 0.04 | 0.0077361 | 0 | 0
59170 | ПАО "Россети Сибирь" | "Читаэнерго" | СТП-797 п.Чернышевск | 10/0,4 | 0.063 | 0.019345 | 0 | 0
59171 | ПАО "Россети Сибирь" | "Читаэнерго" | КТПН-10/0,4 кВ №2316 «ФСБ Дом» | 10/0,4 | 0.25 | 0.020885 | 0 | 0
59172 | ПАО "Россети Сибирь" | "Читаэнерго" | КТП-22422 | 10/0,4 | 0.1 | 0.016404 | 0 | 0
59173 | ПАО "Россети Сибирь" | "Читаэнерго" | ТП №510 "Баня" от ВЛ №5 "Посёлок" | 6/0,4 | 0.25 | 0.052728 | 0 | 0
59174 | ПАО "Россети Сибирь" | "Читаэнерго" | КТП №511 ПС Поселковая / ф. № 5 | 6/0,4 | 0.25 | 0.042253 | 0 | 0
59175 | ПАО "Россети Сибирь" | "Читаэнерго" | КТП № 1 КНС ТМ 1 ф. № 5 | 10/0,4 | 0.4 | 0 | 0 | 0
59176 | ПАО "Россети Сибирь" | "Читаэнерго" | +КТП 10/0,4 кВ КНС ПС 110/35/10 Б/З | 10/0,4 | 0.16 | 0.033686 | 0 | 0
59177 | ПАО "Россети Сибирь" | "Читаэнерго" | ЗТП-3012 АРТП | 10/0,4 | 0.25 | 0.096926 | 0 | 0
59178 | ПАО "Россети Сибирь" | "Читаэнерго" | КТП-1906 ЮЭС-4 Котельная | 10/0,4 | 2 | 0 | 0 | 0
59179 | ПАО "Россети Сибирь" | "Читаэнерго" | КТП 2404 Комсомольская, ВЛ №24 Восточный | 10/0,4 | 0.4 | 0.1034 | 0 | 0
59180 | ПАО "Россети Сибирь" | "Читаэнерго" | КТП-1001 Былков | 10 | 0.25 | 0.050262 | 0 | 0
59181 | ПАО "Россети Сибирь" | "Читаэнерго" | ТП №2601 Восточная, ВЛ №26 Савв-я АСКУЭ | 10/0,4 | 0.1 | 0.036527 | 0 | 0.0045
59182 | ПАО "Россети Сибирь" | "Читаэнерго" | КТП-33 БССС "Могоча" Мегафон | 6/0,4 | 0.04 | 0.00713 | 0 | 0
59183 | ПАО "Россети Сибирь" | "Читаэнерго" | КТП-37 БССС «Ключевский» | 6/0,4 | 0.04 | 0.002647 | 0 | 0
59184 | ПАО "Россети Сибирь" | "Читаэнерго" | КТП-38 БССС «Кудеча» | 6/0,4 | 0.04 | 0.02056 | 0 | 0
59185 | ПАО "Россети Сибирь" | "Читаэнерго" | КТП-34 БССС «Семиозёрный» | 10/0,4 | 0.04 | 0.0026611 | 0 | 0
59186 | ПАО "Россети Сибирь" | "Читаэнерго" | ЗТП-1002 ПС Поселковая 35/6 кВ | 6/0,4 | 0.4 | 0 | 0 | 0
59187 | ПАО "Россети Сибирь" | "Читаэнерго" | ТП-40 БССС "Джелонда" | 10/0,4 | 0.04 | 0.0026017 | 0 | 0
59188 | ПАО "Россети Сибирь" | "Читаэнерго" | КТП-362 г.Балей АСКУЭ | 10/0,4 | 0.1 | 0.027621 | 0 | 0
59189 | ПАО "Россети Сибирь" | "Читаэнерго" | ТП-667 10/0,4 кВ | 10/0,4 | 1.26 | 0.17193 | 0.1215 | 0
59190 | ПАО "Россети Сибирь" | "Читаэнерго" | ТП-21305 | 10/0,4 | 0.4 | 0.033654 | 0 | 0.072
59191 | ПАО "Россети Сибирь" | "Читаэнерго" | СТП-404 ВЛ-10кВ ф. Булактуй | 10/0,4 | 0.025 | 0.021582 | 0 | 0.0918
59192 | ПАО "Россети Сибирь" | "Читаэнерго" | ТП-76 МТС | 6/0,4 | 0.04 | 0.0066203 | 0 | 0
59193 | ПАО "Россети Сибирь" | "Читаэнерго" | ТП-78 Мегафон | 6/0,4 | 0.1 | 0.0076351 | 0 | 0
59194 | ПАО "Россети Сибирь" | "Читаэнерго" | ТП-77 Билайн | 6/0,4 | 0.04 | 0.0057405 | 0 | 0
59195 | ПАО "Россети Сибирь" | "Читаэнерго" | ТП-464 | 6/0,4 | 0.16 | 0 | 0 | 0
59196 | ПАО "Россети Сибирь" | "Читаэнерго" | ТП-1012 | 6 | 0.25 | 0.16176 | 0 | 0
59197 | ПАО "Россети Сибирь" | "Читаэнерго" | ТП-1011 | 6 | 0.25 | 0.027047 | 0 | 0
59198 | ПАО "Россети Сибирь" | "Читаэнерго" | СТП-771 | 6/0,4 | 0.025 | 0.0081401 | 0 | 0.0036
59199 | ПАО "Россети Сибирь" | "Читаэнерго" | СТП-772 | 10/0,4 | 0.16 | 0.1316 | 0 | 0.108
59200 | ПАО "Россети Сибирь" | "Читаэнерго" | СТП-445 (ООО Андрюшкинское) | 6/0,4 | 0.25 | 0.059472 | 0 | 0
59201 | ПАО "Россети Сибирь" | "Читаэнерго" | СТП-22174 Лиханов | 10/0,4 | 0.025 | 0.0029309 | 0 | 0
59202 | ПАО "Россети Сибирь" | "Читаэнерго" | СТП - 10кВ №631 Яковлева ВЛ10 Кир. Завод | 10/0,4 | 0.063 | 0 | 0 | 0
59203 | ПАО "Россети Сибирь" | "Читаэнерго" | КТП 10/0,4 кВ №29111 | 10 | 0.16 | 0.018463 | 0 | 0
59204 | ПАО "Россети Сибирь" | "Читаэнерго" | ТП-1009 (Нет Т-1) | 6 | 0 | 0.011673 | 0 | 0
59205 | ПАО "Россети Сибирь" | "Читаэнерго" | ТП-29 ВЛ-10-УЛЬХУН ПАРТИЯ | 10/0,4 | 0.025 | 0.0067534 | 0 | 0
59206 | ПАО "Россети Сибирь" | "Читаэнерго" | ТП-531 | 6/0,4 | 0.16 | 0.024829 | 0 | 0
59207 | ПАО "Россети Сибирь" | "Читаэнерго" | СТП-736 6 кВ | 6/0,4 | 0.063 | 0.0094564 | 0 | 0.027
59208 | ПАО "Россети Сибирь" | "Читаэнерго" | ТП-580 | 10/0,4 | 2 | 0.14127 | 0 | 0.41622
59209 | ПАО "Россети Сибирь" | "Читаэнерго" | ТП-662 | 6/0,4 | 0.63 | 0.41445 | 0.0135 | 0.1305
59210 | ПАО "Россети Сибирь" | "Читаэнерго" | ТП-694 | 10/0,4 | 0.16 | 0.10625 | 0 | 0.13518
59211 | ПАО "Россети Сибирь" | "Читаэнерго" | КТПС-10 кВ 12-21 ф.Хлебозавод | 10/0,4 | 0.04 | 0.022913 | 0 | 0
59212 | ПАО "Россети Сибирь" | "Читаэнерго" | СТП 627 Строителей | 10/0,4 | 0.063 | 0.019078 | 0 | 0.0072
59213 | ПАО "Россети Сибирь" | "Читаэнерго" | СТП-407 ВЛ-6кВ ф. Очистные | 6/0,4 | 0.04 | 0.0036099 | 0 | 0
59214 | ПАО "Россети Сибирь" | "Читаэнерго" | СТП 10/0,4 кВ №3304 Уро | 10/0,4 | 0.025 | 0 | 0 | 0
59215 | ПАО "Россети Сибирь" | "Читаэнерго" | КТПН-22173 а ф.Талача | 10/0,4 | 0.16 | 0.023339 | 0 | 0
59216 | ПАО "Россети Сибирь" | "Читаэнерго" | СТП-762 | 6/0,4 | 0.16 | 0.024974 | 0 | 0.1035
59217 | ПАО "Россети Сибирь" | "Читаэнерго" | КТП-22535 УПРдор | 35 | 0.1 | 0 | 0 | 0
59218 | ПАО "Россети Сибирь" | "Читаэнерго" | СТП - 6/0,4 кВ №39 пост №14 | 6/0,4 | 0.025 | 0.0027246 | 0 | 0
59219 | ПАО "Россети Сибирь" | "Читаэнерго" | СТП-747 Мегафон с.Укурей | 10/0,4 | 0.025 | 0.020525 | 0 | 0
59220 | ПАО "Россети Сибирь" | "Читаэнерго" | СТП-770 п.Чернышевск | 10/0,4 | 0.1 | 0.020321 | 0 | 0.045
59221 | ПАО "Россети Сибирь" | "Читаэнерго" | СТП-722 с.Алеур | 10/0,4 | 0.1 | 0.035051 | 0 | 0
59222 | ПАО "Россети Сибирь" | "Читаэнерго" | СТП - 746 с.Укурей | 10/0,4 | 0.025 | 0.0084049 | 0 | 0
59223 | ПАО "Россети Сибирь" | "Читаэнерго" | СТП - 794 п.Чернышевск | 10/0,4 | 0.1 | 0.054573 | 0 | 0.027
59224 | ПАО "Россети Сибирь" | "Читаэнерго" | СТП - 706 с.Утан | 10/0,4 | 0.1 | 0 | 0 | 0
59225 | ПАО "Россети Сибирь" | "Читаэнерго" | СТП -745 степная зона | 10/0,4 | 0.025 | 0.0031322 | 0 | 0
59226 | ПАО "Россети Сибирь" | "Читаэнерго" | СТП - 10/0,4 кВ №38 пост №13 | 10/0,4 | 0.025 | 0.0037235 | 0 | 0
59227 | ПАО "Россети Сибирь" | "Читаэнерго" | СТП-710 с.Утан | 10/0,4 | 0.063 | 0.0042537 | 0 | 0
59228 | ПАО "Россети Сибирь" | "Читаэнерго" | СТП-727 степная зона | 10/0,4 | 0.025 | 0.0047521 | 0 | 0
59229 | ПАО "Россети Сибирь" | "Читаэнерго" | СТП-10 кВ №711 с.Утан | 10/0,4 | 0.025 | 0.0031416 | 0 | 0
59230 | ПАО "Россети Сибирь" | "Читаэнерго" | СТП-10 кВ №11 п.Жирекен | 10/0,4 | 0.04 | 0 | 0 | 0
59231 | ПАО "Россети Сибирь" | "Читаэнерго" | СТП №792 п.Чернышевск Кибирев | 10/0,4 | 0.025 | 0.0026281 | 0 | 0
59232 | ПАО "Россети Сибирь" | "Читаэнерго" | СТП-760 с. Гаур | 10/0,4 | 0.1 | 0.010777 | 0 | 0
59233 | ПАО "Россети Сибирь" | "Читаэнерго" | СТП - 895 с.Комсомольское | 10/0,4 | 0.04 | 0.0057187 | 0 | 0
59234 | ПАО "Россети Сибирь" | "Читаэнерго" | СТП - 780 п.Чернышевск | 10/0,4 | 0.1 | 0.0060794 | 0 | 0.0423
59235 | ПАО "Россети Сибирь" | "Читаэнерго" | СТП 44 п.А-Зилово Суворов | 10/0,4 | 0.025 | 0.00086848 | 0 | 0
59236 | ПАО "Россети Сибирь" | "Читаэнерго" | СТП 573 Туранов | 10/0,4 | 0.025 | 0.003153 | 0 | 0
59237 | ПАО "Россети Сибирь" | "Читаэнерго" | СТП-781 Чернышевск ФОК | 10/0,4 | 0.1 | 0.0060482 | 0 | 0
59238 | ПАО "Россети Сибирь" | "Читаэнерго" | СТП №132 с.Матусово | 10/0,4 | 0.025 | 0.0046936 | 0 | 0
59239 | ПАО "Россети Сибирь" | "Читаэнерго" | СТП-518 ИП Наврузов | 10/0,4 | 0.025 | 0.0085923 | 0 | 0
59240 | ПАО "Россети Сибирь" | "Читаэнерго" | СТП-575 п.Заречный | 10/0,4 | 0.063 | 0.014358 | 0 | 0
59241 | ПАО "Россети Сибирь" | "Читаэнерго" | СТП-222 г.Шилка ул. Ясная | 10/0,4 | 0.063 | 0.00089491 | 0 | 0
59242 | ПАО "Россети Сибирь" | "Читаэнерго" | СТП-580 КФХ Казаченко М.Н. | 10/0,4 | 0.025 | 0.0072273 | 0 | 0
59243 | ПАО "Россети Сибирь" | "Читаэнерго" | СТП - 411 РТРС г.Балей | 10/0,4 | 0.04 | 0 | 0 | 0
59244 | ПАО "Россети Сибирь" | "Читаэнерго" | СТП-467 Конезавод | 10/0,4 | 0.025 | 0.009238 | 0 | 0
59245 | ПАО "Россети Сибирь" | "Читаэнерго" | СТП-456 с.В-Умыкэй | 10/0,4 | 0.025 | 0.0072584 | 0 | 0
59246 | ПАО "Россети Сибирь" | "Читаэнерго" | СТП-516 Бутин АА | 10/0,4 | 0.025 | 0.0046983 | 0 | 0
59247 | ПАО "Россети Сибирь" | "Читаэнерго" | СТП 10/0,4 кВ №42 Демидов | 10/0,4 | 0.025 | 0.006457 | 0 | 0
59248 | ПАО "Россети Сибирь" | "Читаэнерго" | СТП 10/0,4 кВ №43 Бурдинский | 10/0,4 | 0.025 | 0.0060152 | 0 | 0
59249 | ПАО "Россети Сибирь" | "Читаэнерго" | СТП 10/0,4 кВ №44 Шароглазов | 10/0,4 | 0.025 | 0 | 0 | 0
59250 | ПАО "Россети Сибирь" | "Читаэнерго" | СТП 10/0,4 кВ №45 Степанов | 10/0,4 | 0.025 | 0.0020221 | 0 | 0
59251 | ПАО "Россети Сибирь" | "Читаэнерго" | СТП 10/0,4 кВ №46 Гладких | 10/0,4 | 0.025 | 0.0061587 | 0 | 0
59252 | ПАО "Россети Сибирь" | "Читаэнерго" | СТП 10/0,4 кВ №47 Дедюхин | 10/0,4 | 0.025 | 0 | 0 | 0
59253 | ПАО "Россети Сибирь" | "Читаэнерго" | СТП 10/0,4 кВ №48 Кабанов | 10/0,4 | 0.025 | 0.0059208 | 0 | 0
59254 | ПАО "Россети Сибирь" | "Читаэнерго" | СТП 10/0,4 кВ №49 Романычев | 10/0,4 | 0.025 | 0.0049069 | 0 | 0
59255 | ПАО "Россети Сибирь" | "Читаэнерго" | СТП №17 Дарасун Переселенцы | 10/0,4 | 0.04 | 0 | 0 | 0
59256 | ПАО "Россети Сибирь" | "Читаэнерго" | CТП 10/0,4 кВ №151 Платон | 10/0,4 | 0.025 | 0.00067968 | 0 | 0
59257 | ПАО "Россети Сибирь" | "Читаэнерго" | CТП-10 кВ Даширинчинов ТП-155 | 10/0,4 | 25 | 0.0013707 | 0 | 0
59258 | ПАО "Россети Сибирь" | "Читаэнерго" | РП-6 кВ №11 п.Первомайский | 6 | 0.4 | 0.0017445 | 0 | 0
59259 | ПАО "Россети Сибирь" | "Читаэнерго" | РП-6 №2 ЦРП | 6 | 0.4 | 0.0050749 | 0 | 0
59260 | ПАО "Россети Сибирь" | "Читаэнерго" | КТП-734 с.Кадая (ТП-08) | 10/0,4 | 0.025 | 0.006187 | 0 | 0
59261 | ПАО "Россети Сибирь" | "Читаэнерго" | КТП-591 Станция водоподготовки | 10 | 0.25 | 0.013475 | 0 | 0
59262 | ПАО "Россети Сибирь" | "Читаэнерго" | СТП-444 г.Балей | 6/0,4 | 0.025 | 0 | 0 | 0
59263 | ПАО "Россети Сибирь" | "Читаэнерго" | СТП-420 г.Балей | 6/0,4 | 0.025 | 0.0048389 | 0 | 0
59264 | ПАО "Россети Сибирь" | "Читаэнерго" | СТП-48 Погосян Могоча | 6/0,4 | 0.16 | 0.041986 | 0 | 0
59265 | ПАО "Россети Сибирь" | "Читаэнерго" | СТП-37 Дет.сад п.В.Дарасуна | 6/0,4 | 0.063 | 0.013292 | 0 | 0
59266 | ПАО "Россети Сибирь" | "Читаэнерго" | СТП-51 Ростелеком | 6/0,4 | 0.025 | 0.00087886 | 0 | 0
59267 | ПАО "Россети Сибирь" | "Читаэнерго" | СТП-421 г.Балей | 6/0,4 | 0.025 | 0.0040177 | 0 | 0
59268 | ПАО "Россети Сибирь" | "Читаэнерго" | СТП-156 ФАП В.Хила | 10/0,4 | 0.063 | 0 | 0 | 0
59269 | ПАО "Россети Сибирь" | "Читаэнерго" | СТП-307 с.Жидка | 10/0,4 | 0.025 | 0.011487 | 0 | 0
59270 | ПАО "Россети Сибирь" | "Читаэнерго" | СТП-408 ОТФ Якимова | 10/0,4 | 0.025 | 0.0072584 | 0 | 0
59271 | ПАО "Россети Сибирь" | "Читаэнерго" | СТП-221 с.Унда | 10/0,4 | 0.025 | 0.0091332 | 0 | 0
59272 | ПАО "Россети Сибирь" | "Читаэнерго" | СТП-613 с.Купряково | 10/0,4 | 0.025 | 0.0027612 | 0 | 0
59273 | ПАО "Россети Сибирь" | "Читаэнерго" | СТП-411 КФХ Чернов | 10/0,4 | 0.025 | 0.0078163 | 0 | 0
59274 | ПАО "Россети Сибирь" | "Читаэнерго" | СТП-535 ОТФ Кочетыгов | 10/0,4 | 0.025 | 0.0039421 | 0 | 0
59275 | ПАО "Россети Сибирь" | "Читаэнерго" | СТП-183 с. Ундино-Поселье | 10/0,4 | 0.04 | 0.0049069 | 0 | 0
59276 | ПАО "Россети Сибирь" | "Читаэнерго" | СТП №1 10/0,4 кВ ИП Болотов | 10/0,4 | 0.025 | 0.0063239 | 0 | 0
59277 | ПАО "Россети Сибирь" | "Читаэнерго" | СТП №230 Ростелеком Холбон 220 | 10/0,4 | 0.025 | 0.010997 | 0 | 0.0135
59278 | ПАО "Россети Сибирь" | "Читаэнерго" | ТП-665 ф.Дальний привод | 6/0,4 | 0.4 | 0.13682 | 0 | 0.0198
59279 | ПАО "Россети Сибирь" | "Читаэнерго" | КТП-687 | 6/0,4 | 0.25 | 0.046761 | 0 | 0.1341
59280 | ПАО "Россети Сибирь" | "Читаэнерго" | ТП-20-06 ф. Ага-Хангил | 10/0,4 | 0.063 | 0.042345 | 0 | 0
59281 | ПАО "Россети Сибирь" | "Читаэнерго" | ТП-3-10 ф. Посёлок-1 | 10/0,4 | 1 | 0.23729 | 0 | 0
59282 | ПАО "Россети Сибирь" | "Читаэнерго" | ТП-12-15 ф. Хлебозавод | 10/0,4 | 0.1 | 0.10557 | 0 | 0.095166
59283 | ПАО "Россети Сибирь" | "Читаэнерго" | ТП-1-06 ф. Пищекомбинат | 10/0,4 | 0.16 | 0.069586 | 0 | 0
59284 | ПАО "Россети Сибирь" | "Читаэнерго" | ТП - 25040 (Малета) | 10/0,4 | 0.025 | 0.00067675 | 0 | 0
59285 | ПАО "Россети Сибирь" | "Читаэнерго" | КТПС 23 ф. Булуктуй | 10/0,4 | 0.025 | 0.0047162 | 0 | 0
59286 | ПАО "Россети Сибирь" | "Читаэнерго" | КТПС-6-05 ф.Огок | 10/0,4 | 0.04 | 0.0012782 | 0 | 0
59287 | ПАО "Россети Сибирь" | "Читаэнерго" | КТПС 6 ф.Номоконово | 10 | 0.025 | 0.0040856 | 0 | 0
59288 | ПАО "Россети Сибирь" | "Читаэнерго" | КТПС-9-17 Жаргалов Д.Ж. | 10 | 0.025 | 0.00034739 | 0 | 0
59289 | ПАО "Россети Сибирь" | "Читаэнерго" | ТП-16 ф.Хатькин | 10/0,4 | 0.025 | 0.0046737 | 0 | 0
59290 | ПАО "Россети Сибирь" | "Читаэнерго" | ТП-20-25 ф.Ага-Хангил | 10/0,4 | 0.025 | 0.0013956 | 0 | 0
59291 | ПАО "Россети Сибирь" | "Читаэнерго" | КТП 21504 | 6/0,4 | 0.4 | 0.025275 | 0 | 0.0108
59292 | ПАО "Россети Сибирь" | "Читаэнерго" | КТП № 21209 | 6/0,4 | 0.25 | 0.02588 | 0 | 0
59293 | ПАО "Россети Сибирь" | "Читаэнерго" | ТП-685 (6 кВ) | 6/0,4 | 0.25 | 0.024659 | 0 | 0
59294 | ПАО "Россети Сибирь" | "Читаэнерго" | МТП-696 | 6/0,4 | 0.025 | 0.0016859 | 0 | 0
59295 | ПАО "Россети Сибирь" | "Читаэнерго" | КТП-702 | 6/0,4 | 0.16 | 0.024922 | 0 | 0
59296 | ПАО "Россети Сибирь" | "Читаэнерго" | СТП-786 (21193) | 6/0,4 | 0.063 | 0.0002124 | 0 | 0
59297 | ПАО "Россети Сибирь" | "Читаэнерго" | КТП-751 | 6/0,4 | 0.1 | 0.0034739 | 0 | 0
59298 | ПАО "Россети Сибирь" | "Читаэнерго" | СТП-752 | 6/0,4 | 0.1 | 0.0031454 | 0 | 0.0324
59299 | ПАО "Россети Сибирь" | "Читаэнерго" | ТП-710 | 6/0,4 | 0.1 | 0.0028226 | 0 | 0.054
59300 | ПАО "Россети Сибирь" | "Читаэнерго" | ТП-26022 | 10/0,4 | 0.1 | 0.00017511 | 0 | 0
59301 | ПАО "Россети Сибирь" | "Читаэнерго" | КТПС-10/0,4кВ №26025 | 10/0,4 | 0.025 | 0.012785 | 0 | 0
59302 | ПАО "Россети Сибирь" | "Читаэнерго" | ТП10/0,4кВ №26103 250кВА | 10 | 0.25 | 0.023598 | 0 | 0
59303 | ПАО "Россети Сибирь" | "Читаэнерго" | СТП № 26077 160кВА ООО Стройкапитал | 10/0,4 | 0.16 | 0.020336 | 0 | 0
59304 | ПАО "Россети Сибирь" | "Читаэнерго" | СТП 10/0,4кВ № 26315 | 10/0,4 | 0.063 | 0.002811 | 0 | 0
59305 | ПАО "Россети Сибирь" | "Читаэнерго" | СТП-79 | 6/0,4 | 0.063 | 0.036295 | 0 | 0
59306 | ПАО "Россети Сибирь" | "Читаэнерго" | КТП-692 | 10/0,4 | 0.4 | 0.11074 | 0 | 0
59307 | ПАО "Россети Сибирь" | "Читаэнерго" | ТП-614 | 10/0,4 | 0.8 | 0.20043 | 0 | 0.018
59308 | ПАО "Россети Сибирь" | "Читаэнерго" | СТП-779 | 10/0,4 | 0.063 | 0.00066269 | 0 | 0
59309 | ПАО "Россети Сибирь" | "Читаэнерго" | ТП-414,ул.Геодезическая,60 | 6/0,4 | 0.4 | 0.071972 | 0 | 0.0045
59310 | ПАО "Россети Сибирь" | "Читаэнерго" | ТП-425 | 6/0,4 | 0.63 | 0.040477 | 0 | 0
59311 | ПАО "Россети Сибирь" | "Читаэнерго" | ТП-428-ул.Экспедиционный тупик,5 | 6/0,4 | 0.25 | 0.074532 | 0 | 0.063
59312 | ПАО "Россети Сибирь" | "Читаэнерго" | ТП-431 | 10/0,4 | 2 | 0.15142 | 0.4014 | 0
59313 | ПАО "Россети Сибирь" | "Читаэнерго" | ТП-434-ул.Угданская,1а | 10/0,4 | 1.26 | 0.20463 | 0 | 1.0894
59314 | ПАО "Россети Сибирь" | "Читаэнерго" | ТП-436 ул.Красной Звезды,74 | 10/0,4 | 0.63 | 0.06957 | 0 | 0.47417
59315 | ПАО "Россети Сибирь" | "Читаэнерго" | ТП-453 | 10/0,4 | 2 | 0.026371 | 0 | 0
59316 | ПАО "Россети Сибирь" | "Читаэнерго" | ТП-456 | 6/0,4 | 0.1 | 0.040428 | 0 | 0
59317 | ПАО "Россети Сибирь" | "Читаэнерго" | ТП-458 | 10/0,4 | 0.8 | 0.075249 | 0 | 0
59318 | ПАО "Россети Сибирь" | "Читаэнерго" | ТП-486 | 10/0,4 | 1 | 0.081352 | 0 | 0.603
59319 | ПАО "Россети Сибирь" | "Читаэнерго" | ТП-1014 (Сенная Падь, 202) | 10/0,4 | 0.1 | 0.031591 | 0 | 0
59320 | ПАО "Россети Сибирь" | "Читаэнерго" | ТП-1019 | 6/0,4 | 0.25 | 0.041414 | 0 | 0
59321 | ПАО "Россети Сибирь" | "Читаэнерго" | Читинский уч-к. ТП-21205 | 10/0,4 | 0.063 | 0.012139 | 0 | 0
59322 | ПАО "Россети Сибирь" | "Читаэнерго" | ТП-30 ВЛ-10кВ ф. Поселок-3 | 10 | 0.1 | 0.07133 | 0 | 0
59323 | ПАО "Россети Сибирь" | "Читаэнерго" | ТП-11 ф. Хойто-Ага | 10/0,4 | 0.025 | 0.0018872 | 0 | 0
59324 | ПАО "Россети Сибирь" | "Читаэнерго" | ТП-199 ф. Челутай | 10/0,4 | 0.025 | 0.0040103 | 0 | 0
59325 | ПАО "Россети Сибирь" | "Читаэнерго" | СТП-405 ВЛ-10кВ ф. Хилинский | 10/0,4 | 0.025 | 0.0014957 | 0 | 0
59326 | ПАО "Россети Сибирь" | "Читаэнерго" | ТП-409 ф.Поселок-3 | 10/0,4 | 0.063 | 0.011606 | 0 | 0.0045
59327 | ПАО "Россети Сибирь" | "Читаэнерго" | ТП-94 ф.Хойто-Ага | 10/0,4 | 0.025 | 0.0016263 | 0 | 0
59328 | ПАО "Россети Сибирь" | "Читаэнерго" | СТП-410 ВЛ-10кВ ф. Цокто--Хангил | 10/0,4 | 0.025 | 0.0015803 | 0 | 0
59329 | ПАО "Россети Сибирь" | "Читаэнерго" | СТП-95 ВЛ-10кВ ф. Нуртуй | 10/0,4 | 0.025 | 0.0014828 | 0 | 0
59330 | ПАО "Россети Сибирь" | "Читаэнерго" | СТП-411 ВЛ-10кВ ф. Челутай | 10/0,4 | 0.04 | 0.001638 | 0 | 0
59331 | ПАО "Россети Сибирь" | "Читаэнерго" | СТП-412 ВЛ-10кВ ф. Агинск | 10/0,4 | 0.04 | 0.0017451 | 0 | 0
59332 | ПАО "Россети Сибирь" | "Читаэнерго" | СТП-413 ВЛ-10кВ ф. Южный-Аргалей | 10/0,4 | 0.025 | 0.0015342 | 0 | 0
59333 | ПАО "Россети Сибирь" | "Читаэнерго" | СТП-415 ВЛ-10кВ ф. Булактуй | 10/0,4 | 0.1 | 0.019523 | 0.0135 | 0.054
59334 | ПАО "Россети Сибирь" | "Читаэнерго" | СТП-417 ВЛ-10кВ ф. Челутай | 10/0,4 | 0.025 | 0.0013021 | 0 | 0
59335 | ПАО "Россети Сибирь" | "Читаэнерго" | СТП-190 ф.Токчин | 10/0,4 | 0.025 | 0.0076568 | 0 | 0
59336 | ПАО "Россети Сибирь" | "Читаэнерго" | ТП-35 ВЛ-10кВ ф. Хойто-Ага | 10/0,4 | 0.025 | 0 | 0 | 0
59337 | ПАО "Россети Сибирь" | "Читаэнерго" | СТП-408 ВЛ-10кВ ф. Сортучасток | 10/0,4 | 0.025 | 0.0053912 | 0 | 0
59338 | ПАО "Россети Сибирь" | "Читаэнерго" | СТП-414 ВЛ-10кВ ф. Нуртуй | 10/0,4 | 0.025 | 0.0014273 | 0 | 0
59339 | ПАО "Россети Сибирь" | "Читаэнерго" | СТП-418 ВЛ-10кВ ф. Южный-Аргалей | 10/0,4 | 0.025 | 0.0016312 | 0 | 0
59340 | ПАО "Россети Сибирь" | "Читаэнерго" | СТП-419 ВЛ-10кВ ф. Хотогор | 10/0,4 | 0.025 | 0.0014544 | 0 | 0
59341 | ПАО "Россети Сибирь" | "Читаэнерго" | СТП-420 ВЛ-10кВ ф. Хилинский | 10/0,4 | 0.025 | 0.0024468 | 0 | 0
59342 | ПАО "Россети Сибирь" | "Читаэнерго" | СТП-421 ВЛ-10кВ ф. Сортучасток | 10/0,4 | 0.025 | 0.0034599 | 0 | 0
59343 | ПАО "Россети Сибирь" | "Читаэнерго" | СТП-741 | 6/0,4 | 0.16 | 0.073544 | 0 | 0.1782
59344 | ПАО "Россети Сибирь" | "Читаэнерго" | КТП-686 | 6/0,4 | 0.63 | 0.26022 | 0 | 0.1161
59345 | ПАО "Россети Сибирь" | "Читаэнерго" | СТП-297 с.Нижний Ильдикан | 10/0,4 | 0.025 | 0.012107 | 0 | 0
59346 | ПАО "Россети Сибирь" | "Читаэнерго" | CТП-10-0,4кВ №10 Ломы Мегафон | 10/0,4 | 0.025 | 0.0087462 | 0 | 0
59347 | ПАО "Россети Сибирь" | "Читаэнерго" | СТП -485 падь Агита | 6/0,4 | 0.04 | 0.0006457 | 0 | 0
59348 | ПАО "Россети Сибирь" | "Читаэнерго" | СТП № 21471 | 6 | 0.025 | 0.0062814 | 0 | 0.108
59349 | ПАО "Россети Сибирь" | "Читаэнерго" | КТП-329 Шилка | 10/0,4 | 0.25 | 0.0073179 | 0 | 0
59350 | ПАО "Россети Сибирь" | "Читаэнерго" | СТП-742 степная зона | 10/0,4 | 0.025 | 0.0077786 | 0 | 0
59351 | ПАО "Россети Сибирь" | "Читаэнерго" | СТП-7 п.Жирекен | 10/0,4 | 0.04 | 0.0016142 | 0 | 0
59352 | ПАО "Россети Сибирь" | "Читаэнерго" | СТП - 10 кВ 638 ФСБ | 10 | 0.025 | 0 | 0 | 0
59353 | ПАО "Россети Сибирь" | "Читаэнерго" | ТП-27 ф.Чиндалей | 10/0,4 | 0.025 | 0.0047635 | 0 | 0
59354 | ПАО "Россети Сибирь" | "Читаэнерго" | ТП-27 ф.Таптанай | 10/0,4 | 0.025 | 0.00085781 | 0 | 0
59355 | ПАО "Россети Сибирь" | "Читаэнерго" | ТП-8 ф.Дульдурга | 10/0,4 | 0.63 | 0.00066429 | 0 | 0
59356 | ПАО "Россети Сибирь" | "Читаэнерго" | ТП-174 ф.Алханай | 10/0,4 | 0.063 | 0.0034478 | 0 | 0
59357 | ПАО "Россети Сибирь" | "Читаэнерго" | КТП-22246 Отворот на Урульгу | 10/0,4 | 0.04 | 0.0038874 | 0 | 0
59358 | ПАО "Россети Сибирь" | "Читаэнерго" | КТПН-22247 Талача | 10/0,4 | 0.025 | 0.0061634 | 0 | 0
59359 | ПАО "Россети Сибирь" | "Читаэнерго" | КТПН-22248 Байцетуй | 10/0,4 | 0.063 | 0.0039231 | 0 | 0
59360 | ПАО "Россети Сибирь" | "Читаэнерго" | КТП-22244 | 10/0,4 | 0.025 | 0.0046454 | 0 | 0
59361 | ПАО "Россети Сибирь" | "Читаэнерго" | КТП-22176а | 10/0,4 | 0.025 | 0.0061587 | 0 | 0
59362 | ПАО "Россети Сибирь" | "Читаэнерго" | КТПН-22426 | 10/0,4 | 0.063 | 0.016824 | 0 | 0
59363 | ПАО "Россети Сибирь" | "Читаэнерго" | КТПН-22424 | 10/0,4 | 0.16 | 0.023896 | 0 | 0
59364 | ПАО "Россети Сибирь" | "Читаэнерго" | КТПН-22423 | 10/0,4 | 0.16 | 0.049262 | 0 | 0.0072
59365 | ПАО "Россети Сибирь" | "Читаэнерго" | КТПН-22134 Кирпичный завод | 10/0,4 | 0.63 | 0.012076 | 0 | 0
59366 | ПАО "Россети Сибирь" | "Читаэнерго" | СТП-22121 | 10/0,4 | 0.025 | 0.0017358 | 0 | 0
59367 | ПАО "Россети Сибирь" | "Читаэнерго" | СТП-22063 | 10/0,4 | 0.16 | 0.052376 | 0 | 0.036
59368 | ПАО "Россети Сибирь" | "Читаэнерго" | CТП-22111 | 10/0,4 | 0.063 | 0.0029374 | 0 | 0
59369 | ПАО "Россети Сибирь" | "Читаэнерго" | СТП-22334 | 10/0,4 | 0.16 | 0.014234 | 0 | 0
59370 | ПАО "Россети Сибирь" | "Читаэнерго" | СТП-22064 | 10/0,4 | 0.16 | 0.0035817 | 0 | 0.0207
59371 | ПАО "Россети Сибирь" | "Читаэнерго" | СТП-22048 | 10/0,4 | 0.025 | 0.024837 | 0 | 0
59372 | ПАО "Россети Сибирь" | "Читаэнерго" | СТП-22065 | 10/0,4 | 0.063 | 0.024626 | 0 | 0
59373 | ПАО "Россети Сибирь" | "Читаэнерго" | СТП-22148 | 10/0,4 | 0.063 | 0.031238 | 0 | 0
59374 | ПАО "Россети Сибирь" | "Читаэнерго" | СТП-22200 Сенотрусов | 10 | 0.025 | 0.0037437 | 0 | 0
59375 | ПАО "Россети Сибирь" | "Читаэнерго" | СТП-712 МНО п.Чернышевск | 10/0,4 | 0.16 | 0.05715 | 0 | 0.0072
59376 | ПАО "Россети Сибирь" | "Читаэнерго" | КТП-20 БССС «Урюм М-58» Жирекен | 6/0,4 | 0.063 | 0.0029528 | 0 | 0
59377 | ПАО "Россети Сибирь" | "Читаэнерго" | КТП-410 г.Балей | 10/0,4 | 0.4 | 0.14357 | 0 | 0
59378 | ПАО "Россети Сибирь" | "Читаэнерго" | Ингодинский уч-к. ТП-21145 | 10/0,4 | 0.25 | 0.010327 | 0 | 0
59379 | ПАО "Россети Сибирь" | "Читаэнерго" | КТП-531 "Дедюхин" | 6/0,4 | 0.1 | 0.049282 | 0 | 0
59380 | ПАО "Россети Сибирь" | "Читаэнерго" | СТП-500 г. Нерчинск | 6/0,4 | 0.1 | 0.082303 | 0 | 0
59381 | ПАО "Россети Сибирь" | "Читаэнерго" | КТП-532 "СоюзиК" | 6/0,4 | 0.16 | 0.017445 | 0 | 0
59382 | ПАО "Россети Сибирь" | "Читаэнерго" | КТП-513 Забелин | 6/0,4 | 0.25 | 0.058101 | 0 | 0
59383 | ПАО "Россети Сибирь" | "Читаэнерго" | СТП-479 Юн-Тун-Чин г.Нерчинск | 6/0,4 | 0.063 | 0.022184 | 0 | 0.009
59384 | ПАО "Россети Сибирь" | "Читаэнерго" | СТП -499 РТРС п.Букачача | 6/0,4 | 0.025 | 0.0042801 | 0 | 0.013
59385 | ПАО "Россети Сибирь" | "Читаэнерго" | СТП-243 РТРС с.Савватеево | 10/0,4 | 0.063 | 0.0099875 | 0 | 0
59386 | ПАО "Россети Сибирь" | "Читаэнерго" | СТП-140 ф.Бальзино | 10/0,4 | 0.025 | 8.647e-05 | 0 | 0
59387 | ПАО "Россети Сибирь" | "Читаэнерго" | СТП-78 ф.Тарбагатай | 10/0,4 | 0.025 | 0.0012461 | 0 | 0
59388 | ПАО "Россети Сибирь" | "Читаэнерго" | СТП-82 ф.Тарбагатай | 10/0,4 | 0.025 | 0.007182 | 0 | 0
59389 | ПАО "Россети Сибирь" | "Читаэнерго" | ТП 36 10 кВ След.изолятор Дарасун | 10/0,4 | 0.25 | 0.047917 | 0 | 0
59390 | ПАО "Россети Сибирь" | "Читаэнерго" | ТП-28 Зилово ведомст отп | 10/0,4 | 0.1 | 0.051397 | 0 | 0
59391 | ПАО "Россети Сибирь" | "Читаэнерго" | ТП-27 Зилово ведомст отп | 10/0,4 | 0.16 | 0.013958 | 0 | 0
59392 | ПАО "Россети Сибирь" | "Читаэнерго" | ТП-24 Зилово ведомст отп | 10/0,4 | 0.16 | 0.088175 | 0 | 0
59393 | ПАО "Россети Сибирь" | "Читаэнерго" | ТП-25 Зилово ведомст отп | 10/0,4 | 0.25 | 0.046332 | 0 | 0
59394 | ПАО "Россети Сибирь" | "Читаэнерго" | ТП-26 Зилово ведомст отп | 10/0,4 | 0.1 | 0.054089 | 0 | 0
59395 | ПАО "Россети Сибирь" | "Читаэнерго" | СТП - 517 Калыванова чаб.стоянка ф.5 Шар | 10 | 0.025 | 0 | 0 | 0
59396 | ПАО "Россети Сибирь" | "Читаэнерго" | КТП-699 | 6/0,4 | 0.25 | 0.26979 | 0 | 0.0135
59397 | ПАО "Россети Сибирь" | "Читаэнерго" | ТП-46 ф.Зугалай | 10/0,4 | 0.025 | 0.0044264 | 0 | 0
59398 | ПАО "Россети Сибирь" | "Читаэнерго" | КТПС-45 ф.Зугалай | 10/0,4 | 0.025 | 0.0026073 | 0 | 0
59399 | ПАО "Россети Сибирь" | "Читаэнерго" | СТП-3-54 ВЛ-10-КУРУЛГА | 10/0,4 | 0.025 | 0.016148 | 0 | 0
59400 | ПАО "Россети Сибирь" | "Читаэнерго" | СТП-22 ВЛ-10-УЛЬХУН ПАРТИЯ | 10/0,4 | 0.025 | 0.018826 | 0 | 0
59401 | ПАО "Россети Сибирь" | "Читаэнерго" | СТП-3-57 ВЛ-10-КУРУЛГА | 10/0,4 | 0.025 | 0.012983 | 0 | 0
59402 | ПАО "Россети Сибирь" | "Читаэнерго" | Читинский уч-к. ТП-21006 | 10/0,4 | 0.16 | 0.047138 | 0 | 0.0135
59403 | ПАО "Россети Сибирь" | "Читаэнерго" | КТПС-10-21 ф.Цаган-Нур | 10/0,4 | 0.025 | 0.0032728 | 0 | 0
59404 | ПАО "Россети Сибирь" | "Читаэнерго" | ТП-150 ф.Могойтуй | 10/0,4 | 0.025 | 0.00016992 | 0 | 0
59405 | ПАО "Россети Сибирь" | "Читаэнерго" | ТП-73 ф.Тарбагатай | 10/0,4 | 0.025 | 0.0011856 | 0 | 0
59406 | ПАО "Россети Сибирь" | "Читаэнерго" | СТП - 1319 Чаб.стоянка ф.13 Улан-Цацык | 10/0,4 | 0.025 | 0.00086754 | 0 | 0
59407 | ПАО "Россети Сибирь" | "Читаэнерго" | СТП 607 Чаб. стоянка ф.6 Турга | 10/0,4 | 0.025 | 0 | 0 | 0
59408 | ПАО "Россети Сибирь" | "Читаэнерго" | СТП - 10/0,4 кВ №302 "Миронов" | 10 | 0.025 | 0.0066741 | 0 | 0
59409 | ПАО "Россети Сибирь" | "Читаэнерго" | СТП - 1320 Чаб.стоянка ф.13 Улан-Цацык | 10/0,4 | 0.025 | 0.0015189 | 0 | 0
59410 | ПАО "Россети Сибирь" | "Читаэнерго" | СТП 10/0,4 кв №219 Вышка | 10 | 0.025 | 0.002917 | 0 | 0
59411 | ПАО "Россети Сибирь" | "Читаэнерго" | Ингодинский уч-к. ТП-21132 | 10/0,4 | 0.4 | 0.040541 | 0 | 0.009
59412 | ПАО "Россети Сибирь" | "Читаэнерго" | КТП-33 "Могоча" | 6/0,4 | 0.25 | 0.021171 | 0 | 0
59413 | ПАО "Россети Сибирь" | "Читаэнерго" | СТП-3-113 ВЛ-10-КУРУЛГА | 10/0,4 | 0.025 | 0.020207 | 0 | 0
59414 | ПАО "Россети Сибирь" | "Читаэнерго" | ТП№15-14 ф. Боршигорто | 10/0,4 | 0.004 | 0.00025941 | 0 | 0
59415 | ПАО "Россети Сибирь" | "Читаэнерго" | КТПС-18-09 ф.Ушарбай | 10/0,4 | 0.025 | 0.0030151 | 0 | 0
59416 | ПАО "Россети Сибирь" | "Читаэнерго" | КТПС-18-06 ф.Ушарбай | 10/0,4 | 0.025 | 0.0016523 | 0 | 0
59417 | ПАО "Россети Сибирь" | "Читаэнерго" | ТП№15-18 ф. Боршигорто | 10/0,4 | 0.025 | 0.0016124 | 0 | 0
59418 | ПАО "Россети Сибирь" | "Читаэнерго" | ТП№15-19 ф. Боршигорто | 10/0,4 | 0.025 | 0.0015121 | 0 | 0
59419 | ПАО "Россети Сибирь" | "Читаэнерго" | ТП№15-21 ф. Боршигорто | 10/0,4 | 0.025 | 0.0014941 | 0 | 0
59420 | ПАО "Россети Сибирь" | "Читаэнерго" | ТП№15-15 ф. Боршигорто | 10/0,4 | 0.025 | 0.0013635 | 0 | 0
59421 | ПАО "Россети Сибирь" | "Читаэнерго" | ТП№15-17 ф. Боршигорто | 10/0,4 | 0.025 | 0.0012545 | 0 | 0
59422 | ПАО "Россети Сибирь" | "Читаэнерго" | ТП№15-12 ф. Боршигорто | 10/0,4 | 0.004 | 0.00043046 | 0 | 0
59423 | ПАО "Россети Сибирь" | "Читаэнерго" | ТП№15-07 ф. Боршигорто | 10/0,4 | 0.004 | 0.00042858 | 0 | 0
59424 | ПАО "Россети Сибирь" | "Читаэнерго" | ТП№15-20 ф. Боршигорто | 10/0,4 | 0.025 | 0.0014674 | 0 | 0
59425 | ПАО "Россети Сибирь" | "Читаэнерго" | СТП-130 ф.Бальзино | 10/0,4 | 0.025 | 0.0014902 | 0 | 0
59426 | ПАО "Россети Сибирь" | "Читаэнерго" | СТП-138 ф.Могойтуй | 10/0,4 | 0.04 | 0.0050598 | 0 | 0
59427 | ПАО "Россети Сибирь" | "Читаэнерго" | СТП-175 ф.Алханай | 10/0,4 | 0.025 | 0.00052543 | 0 | 0
59428 | ПАО "Россети Сибирь" | "Читаэнерго" | СТП-227 ф.Токчин | 10/0,4 | 0.04 | 0.00014802 | 0 | 0
59429 | ПАО "Россети Сибирь" | "Читаэнерго" | СТП-214 ф.Токчин | 10/0,4 | 0.025 | 0.0045133 | 0 | 0
59430 | ПАО "Россети Сибирь" | "Читаэнерго" | ТП№15-23 ф. Боршигорто | 10/0,4 | 0.025 | 0.00098724 | 0 | 0
59431 | ПАО "Россети Сибирь" | "Читаэнерго" | ТП-7-01 ф.Улан-Одон | 10/0,4 | 0.025 | 0.00035041 | 0 | 0
59432 | ПАО "Россети Сибирь" | "Читаэнерго" | СТП - 733 Исаев чаб. стоянка | 10 | 0.025 | 586.8986 | 0 | 0
59433 | ПАО "Россети Сибирь" | "Читаэнерго" | ТП-734 Жуков | 10 | 0.025 | 0.0033276 | 0 | 0
59434 | ПАО "Россети Сибирь" | "Читаэнерго" | СТП №728 "Борзинская | 10/0,4 | 0.16 | 0.074982 | 0 | 0.0729
59435 | ПАО "Россети Сибирь" | "Читаэнерго" | КТП №27 "Водозабор" | 10/0,4 | 0.04 | 0.008007 | 0 | 0
59436 | ПАО "Россети Сибирь" | "Читаэнерго" | СТП - 21379 | 10/0,4 | 0.1 | 0.011298 | 0 | 0.027
59437 | ПАО "Россети Сибирь" | "Читаэнерго" | ТП-21227 | 6/0,4 | 0.63 | 0.58182 | 0.009 | 0.072
59438 | ПАО "Россети Сибирь" | "Читаэнерго" | Читинский уч-к. ТП-21200 | 10/0,4 | 0.63 | 0.23515 | 0 | 0.1575
59439 | ПАО "Россети Сибирь" | "Читаэнерго" | СТП 21409 | 10/0,4 | 0.063 | 0.023935 | 0 | 0
59440 | ПАО "Россети Сибирь" | "Читаэнерго" | СТП-10 кВ № 21410 | 10/0,4 | 0.1 | 0.032008 | 0 | 0.0072
59441 | ПАО "Россети Сибирь" | "Читаэнерго" | МТП №21423 10/160 ИП ВОРОЖЕЙКИН | 10/0,4 | 0.16 | 0.013672 | 0 | 0.054
59442 | ПАО "Россети Сибирь" | "Читаэнерго" | Читинский уч-к. ТП-21248 | 10/0,4 | 0.1 | 0.078531 | 0 | 0.0135
59443 | ПАО "Россети Сибирь" | "Читаэнерго" | СТП - 21386 | 10/0,4 | 0.16 | 0.02924 | 0 | 0.0225
59444 | ПАО "Россети Сибирь" | "Читаэнерго" | СТП 24264 40/6 от оп.48 ф.2 Серебр. бор | 6/0,4 | 0.04 | 0.016983 | 0 | 0.0135
59445 | ПАО "Россети Сибирь" | "Читаэнерго" | СТП 24368 | 6/0,4 | 0.04 | 0.0026838 | 0 | 0
59446 | ПАО "Россети Сибирь" | "Читаэнерго" | СТП-24147 | 6/0,4 | 0.04 | 0.0050787 | 0 | 0
59447 | ПАО "Россети Сибирь" | "Читаэнерго" | СТП-24148 | 6/0,4 | 0.04 | 0.0048295 | 0 | 0
59448 | ПАО "Россети Сибирь" | "Читаэнерго" | СТП - 6 кВ № 21266 | 6/0,4 | 0.1 | 0.045199 | 0 | 0
59449 | ПАО "Россети Сибирь" | "Читаэнерго" | ЗТП-24365 | 6/0,4 | 0.25 | 0.03692 | 0 | 0
59450 | ПАО "Россети Сибирь" | "Читаэнерго" | СТП - 21284 | 6/0,4 | 0.1 | 0.0199 | 0 | 0.0135
59451 | ПАО "Россети Сибирь" | "Читаэнерго" | СТП - 24377 | 6/0,4 | 0.1 | 0.004231 | 0 | 0.0459
59452 | ПАО "Россети Сибирь" | "Читаэнерго" | МТП, СТП №21370-10 кВ ф.Верх-Чита | 10/0,4 | 0.1 | 0.013489 | 0 | 0.0135
59453 | ПАО "Россети Сибирь" | "Читаэнерго" | ТП-21313 | 6/0,4 | 0.25 | 0.048721 | 0.0135 | 0.027
59454 | ПАО "Россети Сибирь" | "Читаэнерго" | СТП 21397 | 10/0,4 | 0.1 | 0.029688 | 0 | 0.0063
59455 | ПАО "Россети Сибирь" | "Читаэнерго" | СТП - 21411 | 10/0,4 | 0.04 | 0.0033276 | 0 | 0
59456 | ПАО "Россети Сибирь" | "Читаэнерго" | КТП-6кВ 21426 | 6/0,4 | 0.4 | 0.28052 | 0 | 0.054
59457 | ПАО "Россети Сибирь" | "Читаэнерго" | КТП - 21392 | 6/0,4 | 0.4 | 0.22292 | 0 | 0.0225
59458 | ПАО "Россети Сибирь" | "Читаэнерго" | СТП - 10 кВ №21336 | 10/0,4 | 0.025 | 0 | 0 | 0
59459 | ПАО "Россети Сибирь" | "Читаэнерго" | ТП №3 ул.Белорусская | 10/0,4 | 0.4 | 0.011907 | 0 | 0.0135
59460 | ПАО "Россети Сибирь" | "Читаэнерго" | СТП - 21338 | 6/0,4 | 0.04 | 0.0016218 | 0 | 0
59461 | ПАО "Россети Сибирь" | "Читаэнерго" | ТП-21204 | 6/0,4 | 0.063 | 0.074991 | 0 | 0.0315
59462 | ПАО "Россети Сибирь" | "Читаэнерго" | СТП 21214 100/6 от оп.1/7 ф.21 Котеджи | 6/0,4 | 0.04 | 0.049109 | 0 | 0.0405
59463 | ПАО "Россети Сибирь" | "Читаэнерго" | КТПН-21306 | 10/0,4 | 0.25 | 0.13021 | 0 | 0.0855
59464 | ПАО "Россети Сибирь" | "Читаэнерго" | ТП-21191 | 10/0,4 | 0.1 | 0.02316 | 0 | 0
59465 | ПАО "Россети Сибирь" | "Читаэнерго" | Читинский уч-к. ТП-21023 | 10/0,4 | 0.25 | 0.081593 | 0 | 0.0585
59466 | ПАО "Россети Сибирь" | "Читаэнерго" | Читинский уч-к. ТП-21189 АСКУЭ | 10/0,4 | 0.25 | 0.085049 | 0 | 0
59467 | ПАО "Россети Сибирь" | "Читаэнерго" | Читинский уч-к. ТП-21027 | 10/0,4 | 0.25 | 0.02224 | 0 | 0
59468 | ПАО "Россети Сибирь" | "Читаэнерго" | ТП-21307 | 10/0,4 | 0.04 | 0.0074916 | 0 | 0.0135
59469 | ПАО "Россети Сибирь" | "Читаэнерго" | ТП-21359 10/0,4 | 10/0,4 | 0.1 | 0.016375 | 0 | 0
59470 | ПАО "Россети Сибирь" | "Читаэнерго" | СТП 24384(25/6) | 6/0,4 | 0.025 | 0.0026328 | 0 | 0
59471 | ПАО "Россети Сибирь" | "Читаэнерго" | СТП - 10 кВ №21355 | 10/0,4 | 0.04 | 0.0070366 | 0 | 0
59472 | ПАО "Россети Сибирь" | "Читаэнерго" | СТП 21396 | 10/0,4 | 0.063 | 0.0020041 | 0 | 0
59473 | ПАО "Россети Сибирь" | "Читаэнерго" | СТП №21363 63 кВА ф.Угдан | 10/0,4 | 0.063 | 0.089311 | 0 | 0
59474 | ПАО "Россети Сибирь" | "Читаэнерго" | Читинский уч-к. ТП-21190 | 10/0,4 | 0.4 | 0.15096 | 0.0675 | 0.063
59475 | ПАО "Россети Сибирь" | "Читаэнерго" | ТП-21352 | 10/0,4 | 0.16 | 0.00062965 | 0 | 0
59476 | ПАО "Россети Сибирь" | "Читаэнерго" | ТП-21308 | 10/0,4 | 0.1 | 0.0021948 | 0 | 0
59477 | ПАО "Россети Сибирь" | "Читаэнерго" | СТП - 21148 | 10/0,4 | 0.025 | 0.0079862 | 0 | 0.0135
59478 | ПАО "Россети Сибирь" | "Читаэнерго" | Читинский уч-к. ТП-21028 | 10/0,4 | 0.4 | 0.067454 | 0 | 0.0135
59479 | ПАО "Россети Сибирь" | "Читаэнерго" | СТП - 21413 | 10/0,4 | 0.025 | 0 | 0 | 0
59480 | ПАО "Россети Сибирь" | "Читаэнерго" | СТП - 10 кВ №21349 | 10/0,4 | 0.04 | 0.0099328 | 0 | 0
59481 | ПАО "Россети Сибирь" | "Читаэнерго" | СТП - 10 кВ №21394 | 10/0,4 | 0.04 | 0.0028065 | 0 | 0
59482 | ПАО "Россети Сибирь" | "Читаэнерго" | КТП-10 кВ №24381 | 10/0,4 | 0.063 | 0.011043 | 0 | 0
59483 | ПАО "Россети Сибирь" | "Читаэнерго" | КТП-10 кВ №24389 | 10/0,4 | 0.04 | 0.008428 | 0 | 0
59484 | ПАО "Россети Сибирь" | "Читаэнерго" | ТП-24364 АСКУЭ | 6/0,4 | 0.5 | 0.069091 | 0 | 0
59485 | ПАО "Россети Сибирь" | "Читаэнерго" | ТП-24358 | 10/0,4 | 0.04 | 0.0070687 | 0 | 0
59486 | ПАО "Россети Сибирь" | "Читаэнерго" | ТП-24203 | 10/0,4 | 0.04 | 0.0027546 | 0 | 0
59487 | ПАО "Россети Сибирь" | "Читаэнерго" | ТП-21401 | 10/0,4 | 0.25 | 0.028132 | 0 | 0.12933
59488 | ПАО "Россети Сибирь" | "Читаэнерго" | ТП-21314 | 6/0,4 | 0.4 | 0.18147 | 0 | 0.108
59489 | ПАО "Россети Сибирь" | "Читаэнерго" | ТП 21240 | 6/0,4 | 0.063 | 0.039197 | 0 | 0
59490 | ПАО "Россети Сибирь" | "Читаэнерго" | ТП - 24162 | 10/0,4 | 0.025 | 0.0053166 | 0 | 0
59491 | ПАО "Россети Сибирь" | "Читаэнерго" | СТП № 24205 40 кВА | 10/0,4 | 0.04 | 0.003742 | 0 | 0
59492 | ПАО "Россети Сибирь" | "Читаэнерго" | СТП - 21412 | 10/0,4 | 0.063 | 0.0045501 | 0 | 0
59493 | ПАО "Россети Сибирь" | "Читаэнерго" | СТП - 21387 | 10/0,4 | 0.04 | 0.0071102 | 0 | 0
59494 | ПАО "Россети Сибирь" | "Читаэнерго" | СТП - 10 кВ №24383 | 10/0,4 | 0.04 | 0.0091341 | 0 | 0
59495 | ПАО "Россети Сибирь" | "Читаэнерго" | Новинский уч-к ТП-24363 | 10/0,4 | 0.25 | 0.074508 | 0 | 0.036
59496 | ПАО "Россети Сибирь" | "Читаэнерго" | ТП-24204 | 10/0,4 | 0.063 | 0.014961 | 0 | 0
59497 | ПАО "Россети Сибирь" | "Читаэнерго" | СТП № 21293 | 6/0,4 | 0.04 | 0.012718 | 0 | 0.0351
59498 | ПАО "Россети Сибирь" | "Читаэнерго" | СТП 10/0,4 кВ № 21381 | 10/0,4 | 0.063 | 0.025361 | 0 | 0.0135
59499 | ПАО "Россети Сибирь" | "Читаэнерго" | МТП - 6 кВ 21415 | 6/0,4 | 0.16 | 0.19408 | 0 | 0
59500 | ПАО "Россети Сибирь" | "Читаэнерго" | Читинский уч-к. ТП-21257 | 6/0,4 | 0.25 | 0.03079 | 0 | 0
59501 | ПАО "Россети Сибирь" | "Читаэнерго" | СТП 24393 | 6/0,4 | 0.063 | 0.0031954 | 0 | 0.0585
59502 | ПАО "Россети Сибирь" | "Читаэнерго" | СТП №21425 | 6/0,4 | 0.04 | 0.005715 | 0 | 0.0225
59503 | ПАО "Россети Сибирь" | "Читаэнерго" | СТП 6/0,4 кВ № 21428 | 6/0,4 | 0.063 | 0.0068931 | 0 | 0.0405
59504 | ПАО "Россети Сибирь" | "Читаэнерго" | ТП-21237 | 10/0,4 | 0.16 | 0.10748 | 0 | 0.0135
59505 | ПАО "Россети Сибирь" | "Читаэнерго" | СТП 21404 25/10 от оп.218 ф.16 Арахлей | 10/0,4 | 0.025 | 0.012185 | 0 | 0
59506 | ПАО "Россети Сибирь" | "Читаэнерго" | СТП 21414 | 10/0,4 | 0.063 | 0.0076747 | 0 | 0.0405
59507 | ПАО "Россети Сибирь" | "Читаэнерго" | КТП № 21486 | 6/0,4 | 0.25 | 0.10243 | 0 | 0
59508 | ПАО "Россети Сибирь" | "Читаэнерго" | ТП-473 | 10/0,4 | 2 | 0.26206 | 0 | 0.18
59509 | ПАО "Россети Сибирь" | "Читаэнерго" | РП-58 (Антипиха) | 6 | 0.63 | 0.049773 | 0 | 0
59510 | ПАО "Россети Сибирь" | "Читаэнерго" | ТП-430 | 10/0,4 | 1.26 | 0.21296 | 0 | 0
59511 | ПАО "Россети Сибирь" | "Читаэнерго" | ТП-1004 | 6/0,4 | 0.63 | 0.0090586 | 0 | 0
59512 | ПАО "Россети Сибирь" | "Читаэнерго" | ТП-1002 | 6 | 0.1 | 0.0099281 | 0 | 0
59513 | ПАО "Россети Сибирь" | "Читаэнерго" | ТП-1007 | 6 | 0.25 | 0.075821 | 0 | 0
59514 | ПАО "Россети Сибирь" | "Читаэнерго" | ТП-1017 | 6/0,4 | 0.1 | 0.017804 | 0 | 0
59515 | ПАО "Россети Сибирь" | "Читаэнерго" | ТП-1013 (ул. Александра Липова) | 6 | 0.025 | 0 | 0 | 0
59516 | ПАО "Россети Сибирь" | "Читаэнерго" | ТП-1016 (ДНТ №124 Солнечная поляна) | 6 | 0.1 | 0.015805 | 0 | 0
59517 | ПАО "Россети Сибирь" | "Читаэнерго" | ТП-477 (ПНС) | 6 | 1.26 | 0.13009 | 0 | 0
59518 | ПАО "Россети Сибирь" | "Читаэнерго" | ТП-424 | 6/0,4 | 0.1 | 0.0074142 | 0 | 0
59519 | ПАО "Россети Сибирь" | "Читаэнерго" | ТП-448 6кВ | 6/0,4 | 0.8 | 0.18338 | 0 | 0
59520 | ПАО "Россети Сибирь" | "Читаэнерго" | ТП-447 | 6/0,4 | 0.063 | 0.010013 | 0 | 0
59521 | ПАО "Россети Сибирь" | "Читаэнерго" | ТП-449 | 6/0,4 | 0.16 | 0.12499 | 0 | 0.027
59522 | ПАО "Россети Сибирь" | "Читаэнерго" | ТП-457 | 6/0,4 | 0.63 | 0.070904 | 0.00486 | 0.01746
59523 | ПАО "Россети Сибирь" | "Читаэнерго" | ТП-482 | 6/0,4 | 0.1 | 0.0079872 | 0 | 0
59524 | ПАО "Россети Сибирь" | "Читаэнерго" | ТП-003 | 6/0,4 | 0.4 | 0.080342 | 0 | 0
59525 | ПАО "Россети Сибирь" | "Читаэнерго" | ТП-452 | 6/0,4 | 0.1 | 0.044773 | 0 | 0
59526 | ПАО "Россети Сибирь" | "Читаэнерго" | ТП-454 | 6/0,4 | 0.16 | 0.041207 | 0 | 0
59527 | ПАО "Россети Сибирь" | "Читаэнерго" | ТП-455 | 6/0,4 | 0.025 | 0.012449 | 0 | 0.0135
59528 | ПАО "Россети Сибирь" | "Читаэнерго" | ТП-470 (школа 19) | 6/0,4 | 0.315 | 0.075038 | 0 | 0
59529 | ПАО "Россети Сибирь" | "Читаэнерго" | ТП-471 (школа 36) | 6/0,4 | 0.4 | 0.040707 | 0 | 0
59530 | ПАО "Россети Сибирь" | "Читаэнерго" | ТП-463 | 6/0,4 | 0.4 | 0.043762 | 0 | 0.1593
59531 | ПАО "Россети Сибирь" | "Читаэнерго" | ТП-465 | 6/0,4 | 0.5 | 0.14606 | 0 | 0
59532 | ПАО "Россети Сибирь" | "Читаэнерго" | ТП-467 (школа 12) | 6/0,4 | 0.4 | 0.15357 | 0 | 0
59533 | ПАО "Россети Сибирь" | "Читаэнерго" | ТП-468 (школа 14) | 6/0,4 | 0.5 | 0.061457 | 0 | 0
59534 | ПАО "Россети Сибирь" | "Читаэнерго" | ТП-469 (школа 18) | 6/0,4 | 0.32 | 0.14465 | 0 | 0
59535 | ПАО "Россети Сибирь" | "Читаэнерго" | ТП-426, ул.Карповский тракт,22 | 6/0,4 | 0.25 | 0.10762 | 0 | 0.045
59536 | ПАО "Россети Сибирь" | "Читаэнерго" | ТП-427-ул.Луговая,28 | 6/0,4 | 0.25 | 0.088174 | 0.0045 | 0.045
59537 | ПАО "Россети Сибирь" | "Читаэнерго" | ТП-439-ул.Огородная,32(НОТ3-Объединение) | 6/0,4 | 0.25 | 0.085045 | 0 | 0
59538 | ПАО "Россети Сибирь" | "Читаэнерго" | ТП-496 | 6 | 0.4 | 0.020883 | 0 | 0.1332
59539 | ПАО "Россети Сибирь" | "Читаэнерго" | ТП-497 | 6/0,4 | 0.4 | 0.00087226 | 0 | 0.0405
59540 | ПАО "Россети Сибирь" | "Читаэнерго" | ТП-498 АСКУЭ | 6/0,4 | 0.16 | 0.043449 | 0 | 0.0135
59541 | ПАО "Россети Сибирь" | "Читаэнерго" | РП-54 | 10/0,4 | 1.26 | 0.16713 | 0 | 0
59542 | ПАО "Россети Сибирь" | "Читаэнерго" | РП-55 | 10/0,4 | 2 | 0 | 0 | 0
59543 | ПАО "Россети Сибирь" | "Читаэнерго" | ТП-1039 | 10/0,4 | 1.26 | 0 | 0 | 0
59544 | ПАО "Россети Сибирь" | "Читаэнерго" | ТП-459 | 10/0,4 | 0 | 0.047398 | 0 | 0
59545 | ПАО "Россети Сибирь" | "Читаэнерго" | ТП-1045 (Коханского, 7) | 6 | 1.26 | 0 | 0 | 0
59546 | ПАО "Россети Сибирь" | "Читаэнерго" | ТП-1000 (Курнатовского, 70) | 10/0,4 | 0.63 | 0.14658 | 0 | 0
59547 | ПАО "Россети Сибирь" | "Читаэнерго" | ТП-475 | 10/0,4 | 2 | 0.20136 | 0 | 0
59548 | ПАО "Россети Сибирь" | "Читаэнерго" | ТП-472 | 10/0,4 | 2 | 0.23078 | 0 | 0
59549 | ПАО "Россети Сибирь" | "Читаэнерго" | ТП-462 | 10/0,4 | 0.25 | 0.050942 | 0 | 0
59550 | ПАО "Россети Сибирь" | "Читаэнерго" | ТП-461 | 10/0,4 | 0.4 | 0.052897 | 0 | 0
59551 | ПАО "Россети Сибирь" | "Читаэнерго" | ТП-460 | 10/0,4 | 1.26 | 0.064872 | 0 | 0.567
59552 | ПАО "Россети Сибирь" | "Читаэнерго" | ТП-446 | 10/0,4 | 2 | 0.071207 | 0 | 0
59553 | ПАО "Россети Сибирь" | "Читаэнерго" | ТП-432-ул.Усуглинская,2а | 10/0,4 | 2 | 1.0334 | 0 | 0
59554 | ПАО "Россети Сибирь" | "Читаэнерго" | ТП-1015 (ООО Спектр) ф.Биофабрика | 6/0,4 | 0.16 | 0.01594 | 0 | 0
59555 | ПАО "Россети Сибирь" | "Читаэнерго" | ТП-1018 | 6/0,4 | 0.025 | 0.0132 | 0 | 0.0162
59556 | ПАО "Россети Сибирь" | "Читаэнерго" | ТП-1044 (Шилова, 48, КДКБ) | 6/0,4 | 1.26 | 0.1507 | 0 | 0
59557 | ПАО "Россети Сибирь" | "Читаэнерго" | ТП-1020 | 10 | 0.63 | 0.019684 | 0 | 0
59558 | ПАО "Россети Сибирь" | "Читаэнерго" | КТПМ-3 с.Нуринск | 10/0,4 | 0.16 | 0 | 0 | 0
59559 | ПАО "Россети Сибирь" | "Читаэнерго" | КТП-512 ПС Поселковая 35/6 кВ | 6/0,4 | 0.4 | 0.082213 | 0 | 0.0027
59560 | ПАО "Россети Сибирь" | "Читаэнерго" | КТП-513 ПС Поселковая 35/6 кВ | 6/0,4 | 0.25 | 0.10263 | 0 | 0
59561 | ПАО "Россети Сибирь" | "Читаэнерго" | КТП-515 ПС Поселковая 35/6 кВ | 6/0,4 | 0.25 | 0.064387 | 0 | 0
59562 | ПАО "Россети Сибирь" | "Читаэнерго" | КТП-507 ПС Поселковая 35/6 кВ (1007) | 6/0,4 | 0.25 | 0.0968 | 0 | 0
59563 | ПАО "Россети Сибирь" | "Читаэнерго" | ЗТП №1602, ВЛ №16 Барнаул | 10/0,4 | 0.4 | 0.24965 | 0 | 0.0045
59564 | ПАО "Россети Сибирь" | "Читаэнерго" | ТП 2319 Станция водоочистки, ВЛ №23 ОКПП | 10/0,4 | 0.1 | 0.033531 | 0 | 0
59565 | ПАО "Россети Сибирь" | "Читаэнерго" | СТП-10/0,4 кВ №209 с.Тасырхой | 10/0,4 | 0.16 | 0.011521 | 0 | 0
59566 | ПАО "Россети Сибирь" | "Читаэнерго" | ТП-10/0,4 кВ №210 с.Тасырхой | 10/0,4 | 0.16 | 0.0099063 | 0 | 0
59567 | ПАО "Россети Сибирь" | "Читаэнерго" | ТП №310 "40 кв жил. дом" Даурия | 10/0,4 | 0.16 | 0.0044406 | 0 | 0
59568 | ПАО "Россети Сибирь" | "Читаэнерго" | ТП №1213 "Кольцевая" | 10/0,4 | 0.1 | 0.017502 | 0 | 0.0324
59569 | ПАО "Россети Сибирь" | "Читаэнерго" | КТП №1705 Гастелло (Грицина) | 10/0,4 | 0.16 | 0.034703 | 0 | 0
59570 | ПАО "Россети Сибирь" | "Читаэнерго" | СТП-729 Платон - 10 кВ | 10/0,4 | 0.025 | 0.0014953 | 0 | 0.0135
59571 | ПАО "Россети Сибирь" | "Читаэнерго" | СТП - 1921 Мациевская 10 кВ | 10/0,4 | 0.025 | 0 | 0 | 0
59572 | ПАО "Россети Сибирь" | "Читаэнерго" | СТП - 727 Артемьева | 10/0,4 | 0.1 | 0.0078305 | 0 | 0
59573 | ПАО "Россети Сибирь" | "Читаэнерго" | СТП - № 628 Золотуева 10кВ | 10/0,4 | 0.16 | 0.052109 | 0 | 0.0135
59574 | ПАО "Россети Сибирь" | "Читаэнерго" | СТП - 1920 Гвардейская 10 кВ | 10/0,4 | 0.1 | 0.010965 | 0 | 0.0405
59575 | ПАО "Россети Сибирь" | "Читаэнерго" | СТП 1708 Кафе "Нарубаев" | 10/0,4 | 0.025 | 0.012098 | 0 | 0
59576 | ПАО "Россети Сибирь" | "Читаэнерго" | КТПН-10/0,4 кВ №3303 «ФСБ Дом» | 10/0,4 | 0.25 | 0 | 0 | 0
59577 | ПАО "Россети Сибирь" | "Читаэнерго" | СТП - 10 кВ 2320 Шеметов | 10/0,4 | 0.025 | 0.013896 | 0 | 0
59578 | ПАО "Россети Сибирь" | "Читаэнерго" | СТП №2401 Склад 1,№24 Восточны | 10/0,4 | 0.1 | 0.029946 | 0 | 0
59579 | ПАО "Россети Сибирь" | "Читаэнерго" | СТП 10/0,4 кВ №637 Крылова | 10/0,4 | 0.04 | 0.010376 | 0 | 0
59580 | ПАО "Россети Сибирь" | "Читаэнерго" | СТП №3123 Новая, №31 Хада Булак | 10/0,4 | 0.025 | 0.0057962 | 0 | 0
59581 | ПАО "Россети Сибирь" | "Читаэнерго" | СТП - 10 кВ 2321 "1-я Башенная компания" | 10/0,4 | 0.1 | 0.02942 | 0 | 0
59582 | ПАО "Россети Сибирь" | "Читаэнерго" | СТП - 1923 Санжиева | 10/0,4 | 0.025 | 0.0046586 | 0 | 0
59583 | ПАО "Россети Сибирь" | "Читаэнерго" | СТП - 1108 МТС Дурбачи | 10/0,4 | 0.025 | 0 | 0 | 0
59584 | ПАО "Россети Сибирь" | "Читаэнерго" | СТП - 714 АЗС с.Даурия | 10/0,4 | 0.025 | 0.0033833 | 0 | 0
59585 | ПАО "Россети Сибирь" | "Читаэнерго" | СТП - 706 Цыремпилова чаб.стоянка | 10/0,4 | 0.025 | 0.0029604 | 0 | 0
59586 | ПАО "Россети Сибирь" | "Читаэнерго" | СТП - 707 Финогеев чаб.стоянка | 10/0,4 | 0.025 | 0 | 0 | 0
59587 | ПАО "Россети Сибирь" | "Читаэнерго" | СТП - 10 кВ № 1110 "Романова" | 10 | 0.025 | 0.0082081 | 0 | 0
59588 | ПАО "Россети Сибирь" | "Читаэнерго" | ТП-1403 Цыренов | 10/0,4 | 0.025 | 0.0014802 | 0 | 0
59589 | ПАО "Россети Сибирь" | "Читаэнерго" | СТП 10/04 кВ №730 | 10/0,4 | 0.1 | 0.024922 | 0 | 0.117
59590 | ПАО "Россети Сибирь" | "Читаэнерго" | СТП - 731 ул. Чикойская | 10/0,4 | 0.16 | 0.05546 | 0.009 | 0.027
59591 | ПАО "Россети Сибирь" | "Читаэнерго" | ЗТП-10кВ, № 601 "Школа" с. Харанор | 10/0,4 | 0.25 | 0.10226 | 0 | 0
59592 | ПАО "Россети Сибирь" | "Читаэнерго" | СТП-1726 Байрамов ВЛ 17 с-з Билитуй | 10/0,4 | 0.16 | 0.015781 | 0.0405 | 0
59593 | ПАО "Россети Сибирь" | "Читаэнерго" | СТП - 10/0,4 кВ №1004 "Ушаков" | 10/0,4 | 0.025 | 0.0071187 | 0 | 0
59594 | ПАО "Россети Сибирь" | "Читаэнерго" | РП-1 г. Борзя | 10/0,4 | 0.8 | 0 | 0 | 0
59595 | ПАО "Россети Сибирь" | "Читаэнерго" | СТП 25кВа № 740 ИП Баторов | 10 | 0.025 | 0 | 0 | 0
59596 | ПАО "Россети Сибирь" | "Читаэнерго" | СТП 10/0,4 кВ 25кВа №1210 | 10/0,4 | 0.025 | 0 | 0 | 0
59597 | ПАО "Россети Сибирь" | "Читаэнерго" | СТП 10/0,4 кВ №741 "Веслополова" | 10 | 0.025 | 0 | 0 | 0
59598 | ПАО "Россети Сибирь" | "Читаэнерго" | СТП 10/0,4 кВ 743 КФХ Сапожников В.В. | 10 | 0.025 | 0 | 0 | 0
59599 | ПАО "Россети Сибирь" | "Читаэнерго" | СТП 735-Норбосамбуева | 10/0,4 | 0.04 | 0.0054374 | 0 | 0
59600 | ПАО "Россети Сибирь" | "Читаэнерго" | СТП 10/0,4 кВ № 518 "Осколков" | 10 | 0.025 | 0 | 0 | 0
59601 | ПАО "Россети Сибирь" | "Читаэнерго" | СТП 10/0,4 кВ - №1109 "Нимаев" | 10 | 0.025 | 0 | 0 | 0
59602 | ПАО "Россети Сибирь" | "Читаэнерго" | СТП №1211 Тимофеев с. Новоборзинское | 10 | 0.16 | 0.031188 | 0 | 0
59603 | ПАО "Россети Сибирь" | "Читаэнерго" | СТП № 701 Спецобъект с.Соловьевск | 10 | 0.025 | 0.0071178 | 0 | 0
59604 | ПАО "Россети Сибирь" | "Читаэнерго" | СТП 10/0,4 кВ № 1110 "Витин" | 10 | 0.025 | 0 | 0 | 0
59605 | ПАО "Россети Сибирь" | "Читаэнерго" | ТП Гомбуев с Дурбачи | 10/0,4 | 0.04 | 0.0086518 | 0 | 0
59606 | ПАО "Россети Сибирь" | "Читаэнерго" | КТП 620 "Джавадов" м-н Море | 10/0,4 | 0.1 | 0 | 0 | 0
59607 | ПАО "Россети Сибирь" | "Читаэнерго" | ТП-729 | 6/0,4 | 0.16 | 0.027947 | 0 | 0.0315
59608 | ПАО "Россети Сибирь" | "Читаэнерго" | СТП-732 | 6/0,4 | 0.16 | 0.008614 | 0 | 0.018
59609 | ПАО "Россети Сибирь" | "Читаэнерго" | СТП-733 6 кВ | 6/0,4 | 0.16 | 0.021074 | 0 | 0.027
59610 | ПАО "Россети Сибирь" | "Читаэнерго" | ТП-737 | 6/0,4 | 0.16 | 0.036088 | 0 | 0.018
59611 | ПАО "Россети Сибирь" | "Читаэнерго" | СТП-738 | 6/0,4 | 0.16 | 0.022898 | 0 | 0
59612 | ПАО "Россети Сибирь" | "Читаэнерго" | ТП-739 | 6/0,4 | 0.16 | 0.01222 | 0 | 0.0468
59613 | ПАО "Россети Сибирь" | "Читаэнерго" | СТП-744 6кВ | 6/0,4 | 0.16 | 0.029718 | 0 | 0
59614 | ПАО "Россети Сибирь" | "Читаэнерго" | СТП-745 6кВ | 6/0,4 | 0.16 | 0.0042527 | 0 | 0
59615 | ПАО "Россети Сибирь" | "Читаэнерго" | СТП-746 6кВ | 6/0,4 | 0.16 | 0.035117 | 0.0045 | 0.117
59616 | ПАО "Россети Сибирь" | "Читаэнерго" | СТП-747 6 кВ | 6/0,4 | 0.063 | 0.07627 | 0 | 0.027
59617 | ПАО "Россети Сибирь" | "Читаэнерго" | ТП-749 | 6/0,4 | 0.16 | 0.0078843 | 0 | 0.0135
59618 | ПАО "Россети Сибирь" | "Читаэнерго" | СТП-754 6 кВ | 6/0,4 | 0.16 | 0.083377 | 0 | 0.018
59619 | ПАО "Россети Сибирь" | "Читаэнерго" | ТП-759 | 6/0,4 | 0.16 | 0.078408 | 0 | 0.045
59620 | ПАО "Россети Сибирь" | "Читаэнерго" | СТП-769 | 6/0,4 | 0.1 | 0.00064381 | 0 | 0
59621 | ПАО "Россети Сибирь" | "Читаэнерго" | СТП-774 | 6/0,4 | 0.063 | 0.02875 | 0 | 0
59622 | ПАО "Россети Сибирь" | "Читаэнерго" | СТП-776 | 6/0,4 | 0.16 | 0.00065702 | 0 | 0
59623 | ПАО "Россети Сибирь" | "Читаэнерго" | ТП-701 (ЗТП) | 10/0,4 | 1.26 | 0.06874 | 0 | 0
59624 | ПАО "Россети Сибирь" | "Читаэнерго" | КТП-743 | 10/0,4 | 0.25 | 0.081576 | 0 | 0.072
59625 | ПАО "Россети Сибирь" | "Читаэнерго" | ТП-761 | 10/0,4 | 0.4 | 0.087568 | 0 | 0
59626 | ПАО "Россети Сибирь" | "Читаэнерго" | ТП-758 | 10/0,4 | 1.26 | 0.074786 | 0 | 0
59627 | ПАО "Россети Сибирь" | "Читаэнерго" | СТП-764 | 10/0,4 | 0.16 | 0.096003 | 0 | 0.027
59628 | ПАО "Россети Сибирь" | "Читаэнерго" | ТП-770 | 10/0,4 | 0.4 | 0.032991 | 0 | 0
59629 | ПАО "Россети Сибирь" | "Читаэнерго" | КТП-773 | 10/0,4 | 0.4 | 0.00067779 | 0 | 0
59630 | ПАО "Россети Сибирь" | "Читаэнерго" | СТП-742 | 10/0,4 | 0.1 | 0.033673 | 0 | 0.00018
59631 | ПАО "Россети Сибирь" | "Читаэнерго" | ТП-753 | 10/0,4 | 0.025 | 0.0012801 | 0 | 0
59632 | ПАО "Россети Сибирь" | "Читаэнерго" | ТП-767 ф.СУ ГРЭС | 10/0,4 | 0.025 | 0.0042338 | 0 | 0
59633 | ПАО "Россети Сибирь" | "Читаэнерго" | КТП-789 (21276) | 6/0,4 | 0.16 | 0.001467 | 0 | 0
59634 | ПАО "Россети Сибирь" | "Читаэнерго" | СТП-765 | 6/0,4 | 0.025 | 0 | 0 | 0
59635 | ПАО "Россети Сибирь" | "Читаэнерго" | СТП-763 | 6/0,4 | 0.063 | 0.007114 | 0 | 0
59636 | ПАО "Россети Сибирь" | "Читаэнерго" | ТП-760 | 6/0,4 | 0.025 | 0.00263 | 0 | 0
59637 | ПАО "Россети Сибирь" | "Читаэнерго" | ТП-756 | 6/0,4 | 0.16 | 0.013253 | 0 | 0
59638 | ПАО "Россети Сибирь" | "Читаэнерго" | СТП-766 | 10/0,4 | 0.025 | 0 | 0 | 0
59639 | ПАО "Россети Сибирь" | "Читаэнерго" | СТП-705 | 6/0,4 | 0.16 | 0.043793 | 0 | 0.1125
59640 | ПАО "Россети Сибирь" | "Читаэнерго" | ТП-783 | 10/0,4 | 0.4 | 0.14892 | 0 | 0.1485
59641 | ПАО "Россети Сибирь" | "Читаэнерго" | ТП-666 | 6/0,4 | 0.16 | 0.059296 | 0 | 0
59642 | ПАО "Россети Сибирь" | "Читаэнерго" | ТП-730 | 10/0,4 | 0.25 | 0.086394 | 0 | 0.1305
59643 | ПАО "Россети Сибирь" | "Читаэнерго" | ТП-731 | 10/0,4 | 0.063 | 0.059101 | 0 | 0
59644 | ПАО "Россети Сибирь" | "Читаэнерго" | КТП-726 | 6 | 0.25 | 0.13124 | 0 | 0.0567
59645 | ПАО "Россети Сибирь" | "Читаэнерго" | КТП-698 | 10/0,4 | 0.25 | 0.10262 | 0 | 0.02736
59646 | ПАО "Россети Сибирь" | "Читаэнерго" | СТП-794 (Колотовкин А.А.) | 6/0,4 | 0.025 | 0.0010799 | 0 | 0.0135
59647 | ПАО "Россети Сибирь" | "Читаэнерго" | КТП-691 | 6/0,4 | 0.25 | 0.14278 | 0 | 0
59648 | ПАО "Россети Сибирь" | "Читаэнерго" | КТП-700 | 6/0,4 | 0.4 | 0.24242 | 0 | 0
59649 | ПАО "Россети Сибирь" | "Читаэнерго" | ТП-661 | 6/0,4 | 0.4 | 0.22231 | 0 | 0.0729
59650 | ПАО "Россети Сибирь" | "Читаэнерго" | КТП-695 | 6/0,4 | 0.16 | 0.14692 | 0 | 0.0045
59651 | ПАО "Россети Сибирь" | "Читаэнерго" | КТП-697 | 10/0,4 | 0.1 | 0.00081184 | 0 | 0.0675
59652 | ПАО "Россети Сибирь" | "Читаэнерго" | ТП-659 ф.Дачи | 6/0,4 | 0.25 | 0.077701 | 0 | 0.0225
59653 | ПАО "Россети Сибирь" | "Читаэнерго" | ТП-671 | 10/0,4 | 0.4 | 0.2001 | 0 | 0.027
59654 | ПАО "Россети Сибирь" | "Читаэнерго" | ТП-15-06 ф. Боршигорто | 10/0,4 | 0.025 | 0.001016 | 0 | 0
59655 | ПАО "Россети Сибирь" | "Читаэнерго" | ТП-5 ф.Жарань | 10/0,4 | 0.025 | 0.00043235 | 0 | 0
59656 | ПАО "Россети Сибирь" | "Читаэнерго" | ТП-27 ф.Кирово | 10/0,4 | 0.025 | 0.0058084 | 0 | 0
59657 | ПАО "Россети Сибирь" | "Читаэнерго" | ТП№15-08 ф. Боршигорто (потр.) | 10/0,4 | 0.004 | 0 | 0 | 0
59658 | ПАО "Россети Сибирь" | "Читаэнерго" | ТП-20 ф.Кирово | 10/0,4 | 0.025 | 0.0045321 | 0 | 0
59659 | ПАО "Россети Сибирь" | "Читаэнерго" | КТПС-10 ф.Зугалай | 10/0,4 | 0.025 | 0.0022911 | 0 | 0
59660 | ПАО "Россети Сибирь" | "Читаэнерго" | СТП - 943 | 10/0,4 | 0.025 | 0.00068723 | 0 | 0
59661 | ПАО "Россети Сибирь" | "Читаэнерго" | ТП-6 Могзон | 10/0,4 | 0.63 | 0.0059 | 0 | 0
59662 | ПАО "Россети Сибирь" | "Читаэнерго" | ТП-328 | 6/0,4 | 0.063 | 0.021527 | 0 | 0
59663 | ПАО "Россети Сибирь" | "Читаэнерго" | ТП-83 "Тупик" | 6/0,4 | 0.025 | 0.0057962 | 0 | 0
59664 | ПАО "Россети Сибирь" | "Читаэнерго" | СТП - 86 | 6/0,4 | 0.1 | 0.045827 | 0 | 0
59665 | ПАО "Россети Сибирь" | "Читаэнерго" | СТП - 81 | 6/0,4 | 0.16 | 0.03737 | 0 | 0
59666 | ПАО "Россети Сибирь" | "Читаэнерго" | КТП - 80 | 6/0,4 | 0.25 | 0.0052062 | 0 | 0
59667 | ПАО "Россети Сибирь" | "Читаэнерго" | СТП - 82 Разрезуголь | 6/0,4 | 0.025 | 0.0057301 | 0 | 0
59668 | ПАО "Россети Сибирь" | "Читаэнерго" | ТП-24015-40 кВА БСС | 10/0,4 | 0.04 | 0 | 0 | 0
59669 | ПАО "Россети Сибирь" | "Читаэнерго" | ТП-24016-40 кВА БСС | 10/0,4 | 0.04 | 0 | 0 | 0
59670 | ПАО "Россети Сибирь" | "Читаэнерго" | ТП-24017-40 кВА БСС | 10/0,4 | 0.04 | 0 | 0 | 0
59671 | ПАО "Россети Сибирь" | "Читаэнерго" | СТП-24021 | 10/0,4 | 0.1 | 0.0039157 | 0 | 0
59672 | ПАО "Россети Сибирь" | "Читаэнерго" | СТП-285 с.Гробово | 10/0,4 | 0.025 | 0.015769 | 0 | 0
59673 | ПАО "Россети Сибирь" | "Читаэнерго" | КТП-790 А п.Чернышевск | 10/0,4 | 0.1 | 0.038489 | 0 | 0.0459
59674 | ПАО "Россети Сибирь" | "Читаэнерго" | СТП - 709 РТРС с.Новый Олов | 10/0,4 | 0.025 | 0.0063512 | 0 | 0
59675 | ПАО "Россети Сибирь" | "Читаэнерго" | ТП-17 ф.Таптанай | 10/0,4 | 0.063 | 0.0019097 | 0 | 0
59676 | ПАО "Россети Сибирь" | "Читаэнерго" | ТП 103 "Школьная", ВЛ-6 кв №1 от РП1 | 6/0,4 | 0.4 | 0.036799 | 0.009 | 0.0342
59677 | ПАО "Россети Сибирь" | "Читаэнерго" | СТП №1504 "Водокачка" | 10/0,4 | 0.025 | 0.0014528 | 0 | 0
59678 | ПАО "Россети Сибирь" | "Читаэнерго" | СТП - № 1505 ВЛ №15 КРС | 10/0,4 | 0.025 | 0.0024922 | 0 | 0
59679 | ПАО "Россети Сибирь" | "Читаэнерго" | ТП №613 "Самбуева" | 10/0,4 | 0.025 | 0.00065514 | 0 | 0
59680 | ПАО "Россети Сибирь" | "Читаэнерго" | СТП - 103 Батраков | 10/0,4 | 0.025 | 0.0023156 | 0 | 0
59681 | ПАО "Россети Сибирь" | "Читаэнерго" | ТП-145 ф.Могойтуй | 10/0,4 | 0.025 | 0.0085866 | 0 | 0
59682 | ПАО "Россети Сибирь" | "Читаэнерго" | ТП-167 ф.Алханай | 10/0,4 | 0.25 | 0.0018993 | 0 | 0
59683 | ПАО "Россети Сибирь" | "Читаэнерго" | ТП-40А ф.Таптанай | 10/0,4 | 0.16 | 0 | 0 | 0
59684 | ПАО "Россети Сибирь" | "Читаэнерго" | ЗТП-22177 ф.Курорт-1 | 6/0,4 | 0.32 | 0.042834 | 0 | 0
59685 | ПАО "Россети Сибирь" | "Читаэнерго" | ТП-6 ф.Таптанай | 10/0,4 | 0.025 | 0.0001518 | 0 | 0
59686 | ПАО "Россети Сибирь" | "Читаэнерго" | ТП-83 ф.Судунтуй | 10 | 0.025 | 0.0043185 | 0 | 0
59687 | ПАО "Россети Сибирь" | "Читаэнерго" | СТП-100 ф.Тарбагатай | 10 | 0.025 | 0.0017293 | 0 | 0
59688 | ПАО "Россети Сибирь" | "Читаэнерго" | СТП-44 ф.Узон | 10/0,4 | 0.16 | 0.027276 | 0 | 0
59689 | ПАО "Россети Сибирь" | "Читаэнерго" | СТП-143 ф.Могойтуй | 10/0,4 | 0.025 | 0.00048852 | 0 | 0
59690 | ПАО "Россети Сибирь" | "Читаэнерго" | СТП-138 ф.Бальзино | 10/0,4 | 0.025 | 0.00075331 | 0 | 0
59691 | ПАО "Россети Сибирь" | "Читаэнерго" | СТП-11А ф.РРС | 10/0,4 | 0.025 | 0.0080837 | 0 | 0
59692 | ПАО "Россети Сибирь" | "Читаэнерго" | СТП-139 ф.Бальзино | 10/0,4 | 0.025 | 0.00087084 | 0 | 0
59693 | ПАО "Россети Сибирь" | "Читаэнерго" | ТП-15 ф.Таптанай | 10 | 0.16 | 0.0078584 | 0 | 0
59694 | ПАО "Россети Сибирь" | "Читаэнерго" | ТП-210 ф.Токчин | 10/0,4 | 0.025 | 0 | 0 | 0
59695 | ПАО "Россети Сибирь" | "Читаэнерго" | СТП-133 ф.Могойтуй | 10/0,4 | 0.025 | 0 | 0 | 0
59696 | ПАО "Россети Сибирь" | "Читаэнерго" | СТП-23 ф.Таптанай | 10/0,4 | 0.025 | 8e-08 | 0 | 0
59697 | ПАО "Россети Сибирь" | "Читаэнерго" | КТП 10/0,4 кВ №623 "АртДорСтрой" | 10 | 0.63 | 0 | 0 | 0
59698 | ПАО "Россети Сибирь" | "Читаэнерго" | СТП-57 ф.Судунтуй | 10/0,4 | 0.025 | 0 | 0 | 0
59699 | ПАО "Россети Сибирь" | "Читаэнерго" | СТП-4 ф.Таптанай | 10/0,4 | 0.04 | 0.00054988 | 0 | 0
59700 | ПАО "Россети Сибирь" | "Читаэнерго" | ТП-401 РТРС ПС Калангуй ф.4 Булум | 10/0,4 | 0.025 | 0.00042858 | 0 | 0.013
59701 | ПАО "Россети Сибирь" | "Читаэнерго" | КМТП-10 кВ №708 "Новострой" | 10/0,4 | 0.16 | 0.017568 | 0 | 0
59702 | ПАО "Россети Сибирь" | "Читаэнерго" | ТП-303 РТРС ПС Мирная ф.3 | 6/0,4 | 0.025 | 0.001314 | 0 | 0
59703 | ПАО "Россети Сибирь" | "Читаэнерго" | СТП-153 Поселкин | 10/0,4 | 0.025 | 0.0011234 | 0 | 0
59704 | ПАО "Россети Сибирь" | "Читаэнерго" | СТП - 47 г.Шилка | 6/0,4 | 0.25 | 0.0073349 | 0 | 0
59705 | ПАО "Россети Сибирь" | "Читаэнерго" | СТП №46 Могоча Труд | 10/0,4 | 0.063 | 0.014884 | 0 | 0
59706 | ПАО "Россети Сибирь" | "Читаэнерго" | СТП - 50 Джелонда | 10/0,4 | 0.025 | 0.01208 | 0 | 0
59707 | ПАО "Россети Сибирь" | "Читаэнерго" | СТП № 47 Сбега | 10/0,4 | 0.1 | 0.036804 | 0 | 0
59708 | ПАО "Россети Сибирь" | "Читаэнерго" | ТП-0134 Ростелеком | 6 | 0.04 | 0.015217 | 0 | 0
59709 | ПАО "Россети Сибирь" | "Читаэнерго" | ТП - 0032 Багреев | 6/0,4 | 0.025 | 0.012145 | 0 | 0
59710 | ПАО "Россети Сибирь" | "Читаэнерго" | СТП - 0031 | 6/0,4 | 0.025 | 0.021886 | 0 | 0
59711 | ПАО "Россети Сибирь" | "Читаэнерго" | ТП-0017 "Больница" | 10/0,4 | 0.8 | 0.10386 | 0 | 0
59712 | ПАО "Россети Сибирь" | "Читаэнерго" | ТП - 2610 | 10/0,4 | 0.04 | 0.041744 | 0 | 0.045
59713 | ПАО "Россети Сибирь" | "Читаэнерго" | СТП - 2629 | 10/0,4 | 0.025 | 0.023897 | 0 | 0
59714 | ПАО "Россети Сибирь" | "Читаэнерго" | ТП - 20185"Фабричная" | 10/0,4 | 0.1 | 0.036884 | 0 | 0
59715 | ПАО "Россети Сибирь" | "Читаэнерго" | ТП-3112" Пром площадка" | 6/0,4 | 0.63 | 0.14109 | 0 | 0
59716 | ПАО "Россети Сибирь" | "Читаэнерго" | ТП-3113" Вахтовый поселок" | 6/0,4 | 0.25 | 0.091545 | 0 | 0
59717 | ПАО "Россети Сибирь" | "Читаэнерго" | КТП-519 г.Нерчинск | 10/0,4 | 0.063 | 0.021075 | 0 | 0
59718 | ПАО "Россети Сибирь" | "Читаэнерго" | ТП-23266, с.Танга | 10 | 0.1 | 0.0010903 | 0 | 0
59719 | ПАО "Россети Сибирь" | "Читаэнерго" | КТПН № 26024 | 10/0,4 | 0.25 | 0.0028154 | 0 | 0
59720 | ПАО "Россети Сибирь" | "Читаэнерго" | ТП-26004 | 10/0,4 | 0.16 | 0.010845 | 0 | 0.0135
59721 | ПАО "Россети Сибирь" | "Читаэнерго" | КТПН-22377 Гаражи | 10/0,4 | 0.04 | 0.0045479 | 0 | 0
59722 | ПАО "Россети Сибирь" | "Читаэнерго" | КТП-10 кВ №23002 УПРДОР | 10/0,4 | 0.025 | 0.00084299 | 0 | 0
59723 | ПАО "Россети Сибирь" | "Читаэнерго" | ТП 23124 Пекарня | 10/0,4 | 0.25 | 0.036475 | 0 | 0
59724 | ПАО "Россети Сибирь" | "Читаэнерго" | ТП-26214 | 10/0,4 | 0.025 | 0 | 0 | 0
59725 | ПАО "Россети Сибирь" | "Читаэнерго" | КТП 23307с.Улеты | 10 | 0.4 | 0.00065891 | 0 | 0
59726 | ПАО "Россети Сибирь" | "Читаэнерго" | КТПН-22333 63 кВА | 10/0,4 | 0.063 | 0.056009 | 0 | 0
59727 | ПАО "Россети Сибирь" | "Читаэнерго" | ТП-23083 | 10/0,4 | 0.1 | 0.011415 | 0 | 0.009
59728 | ПАО "Россети Сибирь" | "Читаэнерго" | ТП-23386 Ферма | 6/0,4 | 0.063 | 0.0029054 | 0 | 0
59729 | ПАО "Россети Сибирь" | "Читаэнерго" | СТП 1106 ОТФ Николаев | 10/0,4 | 0.025 | 0.001348 | 0 | 0
59730 | ПАО "Россети Сибирь" | "Читаэнерго" | СТП-615 ФХ Цыремпилов | 10/0,4 | 0.025 | 0.0015793 | 0 | 0
59731 | ПАО "Россети Сибирь" | "Читаэнерго" | СТП 105 ОТФ Котихин | 10/0,4 | 0.025 | 0.00067685 | 0 | 0
59732 | ПАО "Россети Сибирь" | "Читаэнерго" | СТП-1401 ОТФ Батуев ф.14 Баин Цаган | 10/0,4 | 0.025 | 0.00067968 | 0 | 0
59733 | ПАО "Россети Сибирь" | "Читаэнерго" | СТП 159 ОТФ Базаров ф.15 Кункур | 10/0,4 | 0.025 | 0.0027612 | 0 | 0
59734 | ПАО "Россети Сибирь" | "Читаэнерго" | СТП 1110 ОТФ Попов | 10/0,4 | 0.025 | 0.0013169 | 0 | 0
59735 | ПАО "Россети Сибирь" | "Читаэнерго" | СТП -26325 63кВА | 10/0,4 | 0.063 | 0.0074217 | 0 | 0
59736 | ПАО "Россети Сибирь" | "Читаэнерго" | КТП-22245 | 10/0,4 | 0.063 | 0.0037628 | 0 | 0
59737 | ПАО "Россети Сибирь" | "Читаэнерго" | СТП - 26036 160 кВА | 10/0,4 | 0.16 | 0.011101 | 0.009 | 0.045
59738 | ПАО "Россети Сибирь" | "Читаэнерго" | ТП-3-98 ВЛ-10-КУРУЛГА | 10/0,4 | 0.025 | 0.012958 | 0 | 0
59739 | ПАО "Россети Сибирь" | "Читаэнерго" | СТП 603 ОТФ Почекунин | 10/0,4 | 0.04 | 0.00022467 | 0 | 0
59740 | ПАО "Россети Сибирь" | "Читаэнерго" | СТП - 22085 | 10/0,4 | 0.025 | 6.853e-05 | 0 | 0
59741 | ПАО "Россети Сибирь" | "Читаэнерго" | СТП 10/0,4 кВ №1411 (Токмаков) | 10/0,4 | 0.025 | 0 | 0 | 0
59742 | ПАО "Россети Сибирь" | "Читаэнерго" | СТП-22218 (Порошин) | 10/0,4 | 0.025 | 6.702e-05 | 0 | 0.0108
59743 | ПАО "Россети Сибирь" | "Читаэнерго" | ТП-3-70 ВЛ-10-КУРУЛГА | 10/0,4 | 0.025 | 0.018387 | 0 | 0
59744 | ПАО "Россети Сибирь" | "Читаэнерго" | СТП-3-52 ВЛ-10-КУРУЛГА | 10/0,4 | 0.025 | 0.021796 | 0 | 0
59745 | ПАО "Россети Сибирь" | "Читаэнерго" | СТП-3-82 ВЛ-10-УЛАЧА | 10/0,4 | 0.025 | 0.020127 | 0 | 0
59746 | ПАО "Россети Сибирь" | "Читаэнерго" | СТП-3-20 ВЛ-10-БЫТЭВ | 10/0,4 | 0.025 | 0.021053 | 0 | 0
59747 | ПАО "Россети Сибирь" | "Читаэнерго" | ТП-1-80 ВЛ-10-КЫРА-1 | 10/0,4 | 0.16 | 0.053702 | 0 | 0
59748 | ПАО "Россети Сибирь" | "Читаэнерго" | СТП-3-141 ВЛ-10-АКША-2 | 10/0,4 | 0.025 | 0.020424 | 0 | 0
59749 | ПАО "Россети Сибирь" | "Читаэнерго" | МТП - 23080 Кузьмин | 10/0,4 | 0.16 | 0.0081656 | 0 | 0
59750 | ПАО "Россети Сибирь" | "Читаэнерго" | ТП-1-79 ВЛ-10-КЫРА-1 | 10/0,4 | 0.025 | 0.017889 | 0 | 0
59751 | ПАО "Россети Сибирь" | "Читаэнерго" | СТП-828 | 10/0,4 | 0.1 | 0 | 0 | 0.0135
59752 | ПАО "Россети Сибирь" | "Читаэнерго" | ТП-536 | 10/0,4 | 0.8 | 0.32287 | 0 | 0
59753 | ПАО "Россети Сибирь" | "Читаэнерго" | ТП-660 | 10/0,4 | 2 | 0.11518 | 0 | 0
59754 | ПАО "Россети Сибирь" | "Читаэнерго" | КТП 6/0,4 кВ № 21778 | 6/0,4 | 0.25 | 0 | 0 | 0.0675
59755 | ПАО "Россети Сибирь" | "Читаэнерго" | ТП 14210 Таможня 2 | 10 | 0.4 | 0 | 0 | 0
59756 | ПАО "Россети Сибирь" | "Читаэнерго" | КТП-Томских 1 | 6/0,4 | 0.16 | 0 | 0 | 0.081
59757 | ПАО "Россети Сибирь" | "Читаэнерго" | ТП 23081 160/10/0,4 | 10/0,4 | 0.16 | 0 | 0 | 0
59758 | ПАО "Россети Сибирь" | "Читаэнерго" | КТП 6/0,4 кВ № 21553 | 6/0,4 | 0.4 | 0 | 0 | 0
59759 | ПАО "Россети Сибирь" | "Читаэнерго" | КТП 6/0,4 кВ № 21583 Герасименко | 6/0,4 | 0.4 | 0.21413 | 0 | 0.0675
59760 | ПАО "Россети Сибирь" | "Читаэнерго" | КТП-Томских 2 | 6/0,4 | 0.16 | 0 | 0 | 0
59761 | ПАО "Россети Сибирь" | "Читаэнерго" | КТП-Томских 3 | 6/0,4 | 0.25 | 0 | 0 | 0.225
59762 | ПАО "Россети Сибирь" | "Читаэнерго" | КТПН-21780 630/6 | 6/0,4 | 0.63 | 0 | 0 | 0.1485
59763 | ПАО "Россети Сибирь" | "Читаэнерго" | СТП 6/0,4 кВ № 21560 | 6/0,4 | 0.04 | 0 | 0 | 0.0405
59764 | ПАО "Россети Сибирь" | "Читаэнерго" | КТП 6/0,4 кВ № 21554 | 6/0,4 | 0.25 | 0 | 0 | 0
59765 | ПАО "Россети Сибирь" | "Читаэнерго" | КТП 6/0,4 кВ № 21550 | 6/0,4 | 0.4 | 0 | 0 | 0
59766 | ПАО "Россети Сибирь" | "Читаэнерго" | КТП 6/0,4 кВ № 21551 | 6/0,4 | 0.4 | 0 | 0 | 0
59767 | ПАО "Россети Сибирь" | "Читаэнерго" | КТП 6/0,4 кВ № 24412 | 6/0,4 | 0.4 | 0 | 0 | 0
59768 | ПАО "Россети Сибирь" | "Читаэнерго" | КТП 6/0,4 кВ № 24413 | 6/0,4 | 1 | 0 | 0 | 0
59769 | ПАО "Россети Сибирь" | "Читаэнерго" | ТП-3 с.В.Куларки | 6/0,4 | 0.16 | 0.058554 | 0 | 0
59770 | ПАО "Россети Сибирь" | "Читаэнерго" | ТП-7 с.Усть-Черная | 6/0,4 | 0.025 | 0.010578 | 0 | 0
59771 | ПАО "Россети Сибирь" | "Читаэнерго" | ТП-1 с.Старо-Лончаково | 6/0,4 | 0.1 | 0.059277 | 0 | 0
59772 | ПАО "Россети Сибирь" | "Читаэнерго" | ТП-3 с.Шилко-Завод | 6/0,4 | 0.1 | 0.047912 | 0 | 0
59773 | ПАО "Россети Сибирь" | "Читаэнерго" | ТП-4 с.Шилко-Завод | 6/0,4 | 0.16 | 0.087072 | 0 | 0
59774 | ПАО "Россети Сибирь" | "Читаэнерго" | ТП-3 Целик | 6/0,4 | 0.06 | 0.040981 | 0 | 0
59775 | ПАО "Россети Сибирь" | "Читаэнерго" | ТП-4 с.Нижние Куларки | 6/0,4 | 0.063 | 0.043402 | 0 | 0
59776 | ПАО "Россети Сибирь" | "Читаэнерго" | ТП-7 Новостройка | 6/0,4 | 0.4 | 0.17987 | 0 | 0
59777 | ПАО "Россети Сибирь" | "Читаэнерго" | ТП-9 Култук-Горняцкий | 6/0,4 | 0.18 | 0.085682 | 0 | 0
59778 | ПАО "Россети Сибирь" | "Читаэнерго" | КТПН-24 пгт.Кокуй | 6/0,4 | 0.25 | 0.072088 | 0 | 0
59779 | ПАО "Россети Сибирь" | "Читаэнерго" | ЗТП-3 г.Сретенск | 10/0,4 | 0.1 | 0.034742 | 0 | 0
59780 | ПАО "Россети Сибирь" | "Читаэнерго" | ЗТП-6 г.Сретенск АСКУЭ | 10/0,4 | 0.2 | 0.10146 | 0 | 0
59781 | ПАО "Россети Сибирь" | "Читаэнерго" | ТП-4 г.Сретенск | 10/0,4 | 0.16 | 0.043226 | 0 | 0
59782 | ПАО "Россети Сибирь" | "Читаэнерго" | ТП-11 г.Сретенск | 10/0,4 | 0.25 | 0.071242 | 0 | 0
59783 | ПАО "Россети Сибирь" | "Читаэнерго" | ЗТП-12 г.Сретенск | 10/0,4 | 0.2 | 0.13652 | 0 | 0
59784 | ПАО "Россети Сибирь" | "Читаэнерго" | ТП-28 г.Сретенск | 10/0,4 | 0.1 | 0.020239 | 0 | 0.0135
59785 | ПАО "Россети Сибирь" | "Читаэнерго" | ЗТП-37 г.Сретенск АСКУЭ | 10/0,4 | 0.25 | 0.076851 | 0 | 0.0099
59786 | ПАО "Россети Сибирь" | "Читаэнерго" | ТП-927 с.Чикичей | 10/0,4 | 0.16 | 0.04586 | 0 | 0
59787 | ПАО "Россети Сибирь" | "Читаэнерго" | ТП-928 с.Чикичей | 10/0,4 | 0.18 | 0.055519 | 0 | 0
59788 | ПАО "Россети Сибирь" | "Читаэнерго" | ТП-944 с.Чикичей | 10/0,4 | 0.063 | 0.015721 | 0 | 0
59789 | ПАО "Россети Сибирь" | "Читаэнерго" | ТП-929 с.Мыгжа | 10/0,4 | 0.04 | 0.021742 | 0 | 0
59790 | ПАО "Россети Сибирь" | "Читаэнерго" | ТП-925 с.Адом | 10/0,4 | 0.063 | 0.02725 | 0 | 0
59791 | ПАО "Россети Сибирь" | "Читаэнерго" | ТП-924 с.Кулан | 10/0,4 | 0.1 | 0.029366 | 0 | 0
59792 | ПАО "Россети Сибирь" | "Читаэнерго" | ТП-931 с.Алия | 10/0,4 | 0.1 | 0.044617 | 0 | 0
59793 | ПАО "Россети Сибирь" | "Читаэнерго" | ТП-932 с.Алия | 10/0,4 | 0.1 | 0.051136 | 0 | 0
59794 | ПАО "Россети Сибирь" | "Читаэнерго" | ТП-933 с.Алия | 10/0,4 | 0.1 | 0.03729 | 0 | 0
59795 | ПАО "Россети Сибирь" | "Читаэнерго" | ТП-988 с.Алия | 10/0,4 | 0.1 | 0.0253 | 0 | 0
59796 | ПАО "Россети Сибирь" | "Читаэнерго" | ТП-934 с.Алия | 10/0,4 | 0.1 | 0.05 | 0 | 0
59797 | ПАО "Россети Сибирь" | "Читаэнерго" | ТП-942 с.Делюн | 10/0,4 | 0.1 | 0.028751 | 0 | 0
59798 | ПАО "Россети Сибирь" | "Читаэнерго" | ТП-937 с.Усть-Курлыч | 10/0,4 | 0.1 | 0.046884 | 0 | 0
59799 | ПАО "Россети Сибирь" | "Читаэнерго" | ТП-981 с.Усть-Курлыч | 10/0,4 | 0.063 | 0.04001 | 0 | 0.0027
59800 | ПАО "Россети Сибирь" | "Читаэнерго" | ТП-940 с.Усть-Наринзор | 10/0,4 | 0.16 | 0.05015 | 0 | 0
59801 | ПАО "Россети Сибирь" | "Читаэнерго" | ТП-941 с.Усть-Наринзор | 10/0,4 | 0.16 | 0.0441 | 0 | 0
59802 | ПАО "Россети Сибирь" | "Читаэнерго" | ТП-938 с.Усть-Наринзор | 10/0,4 | 0.063 | 0.041109 | 0 | 0
59803 | ПАО "Россети Сибирь" | "Читаэнерго" | ТП-985 с.Усть-Наринзор | 10/0,4 | 0.063 | 0.04009 | 0 | 0
59804 | ПАО "Россети Сибирь" | "Читаэнерго" | ТП-966 с.Усть-Наринзор | 10/0,4 | 0.1 | 0.046849 | 0 | 0
59805 | ПАО "Россети Сибирь" | "Читаэнерго" | ТП-959 с.Болотово | 10/0,4 | 0.1 | 0.074266 | 0 | 0
59806 | ПАО "Россети Сибирь" | "Читаэнерго" | ТП-960 с.Болотово | 10/0,4 | 0.063 | 0.026751 | 0 | 0
59807 | ПАО "Россети Сибирь" | "Читаэнерго" | ТП-562 с.Верхняя Куэнга | 10/0,4 | 0.25 | 0.057406 | 0 | 0
59808 | ПАО "Россети Сибирь" | "Читаэнерго" | ТП-1078 | 10/0,4 | 1.26 | 0 | 0 | 0
59809 | ПАО "Россети Сибирь" | "Читаэнерго" | ТП-1/1 ВЛ-10кВ ф. Поселок-1 | 10/0,4 | 0.25 | 0.1103 | 0 | 0
59810 | ПАО "Россети Сибирь" | "Читаэнерго" | ТП-0082 "Очистные" | 6/0,4 | 0.25 | 0.058015 | 0 | 0
59811 | ПАО "Россети Сибирь" | "Читаэнерго" | ТП 1736 | 10 | 0.25 | 0.020793 | 0 | 0
59812 | ПАО "Россети Сибирь" | "Читаэнерго" | СТП - 8 "Абсолют" |  | 0 | 0 | 0 | 0.135
59813 | ПАО "Россети Сибирь" | "Читаэнерго" | СТП - 7 "Абсолют" | 6/0,4 | 0.25 | 0 | 0 | 0
59814 | ПАО "Россети Сибирь" | "Читаэнерго" | МТП-22008 | 10/0,4 | 0.16 | 0.028203 | 0 | 0.054
59815 | ПАО "Россети Сибирь" | АО "Тываэнерго" | ТП 172 | 10/0,4 | 0.063 | 0.036769 | 0 | 0
59816 | ПАО "Россети Сибирь" | АО "Тываэнерго" | ТП 13-03-13 | 10/0,4 | 0.4 | 0.016227 | 0 | 0
59817 | ПАО "Россети Сибирь" | АО "Тываэнерго" | ТП-10 кВ 4-08-10 | 10/0,4 | 0.4 | 0.023943 | 0 | 0
59818 | ПАО "Россети Сибирь" | АО "Тываэнерго" | ТП 535 | 10 | 0.25 | 0.0061503 | 0 | 0
59819 | ПАО "Россети Сибирь" | АО "Тываэнерго" | ТП-10 кВ №34-05-7 | 10/0,4 | 0.25 | 0.042745 | 0 | 0
59820 | ПАО "Россети Сибирь" | АО "Тываэнерго" | ТП 9-06-3 | 10/0,4 | 0.04 | 0 | 0.054 | 0.054
59821 | ПАО "Россети Сибирь" | АО "Тываэнерго" | СТП - 10 кВ №698 | 10/0,4 | 0.16 | 0.043626 | 0 | 0
59822 | ПАО "Россети Сибирь" | АО "Тываэнерго" | ТП 1 | 10/0,4 | 0.4 | 0.044959 | 0 | 0.207
59823 | ПАО "Россети Сибирь" | АО "Тываэнерго" | ТП 40-07-16 | 10/0,4 | 0.4 | 0.049207 | 0 | 0
59824 | ПАО "Россети Сибирь" | АО "Тываэнерго" | КТП-10 кВ №2-02-19 | 10/0,4 | 0 | 0.00066797 | 0 | 0
59825 | ПАО "Россети Сибирь" | АО "Тываэнерго" | ТП 17-04-01 | 10 | 0.1 | 0 | 0 | 0.0135
59826 | ПАО "Россети Сибирь" | АО "Тываэнерго" | ТП "Очистные" | 10/0,4 | 0.25 | 0.0069523 | 0 | 0
59827 | ПАО "Россети Сибирь" | АО "Тываэнерго" | ТП 37-03/3-6 | 10/0,4 | 0.16 | 0.087725 | 0 | 0
59828 | ПАО "Россети Сибирь" | АО "Тываэнерго" | СТП 20-10-20 | 10/0,4 | 0.063 | 0.028862 | 0 | 0.0063
59829 | ПАО "Россети Сибирь" | АО "Тываэнерго" | ТП "КФХ Ондар" | 35/0,4 | 0.25 | 0 | 0 | 0
59830 | ПАО "Россети Сибирь" | АО "Тываэнерго" | ТП 126 | 10 | 0.16 | 0.050257 | 0.0063 | 0
59831 | ПАО "Россети Сибирь" | АО "Тываэнерго" | ТП 327 | 10 | 0.16 | 0.018333 | 0 | 0.0135
59832 | ПАО "Россети Сибирь" | АО "Тываэнерго" | ТП 283 | 10 | 0.4 | 0.043664 | 0.0495 | 0.225
59833 | ПАО "Россети Сибирь" | АО "Тываэнерго" | ТП 177 | 10 | 0.16 | 0.038137 | 0.0135 | 0.0225
59834 | ПАО "Россети Сибирь" | АО "Тываэнерго" | ТП 289 | 10 | 0.16 | 0.037121 | 0 | 0.0135
59835 | ПАО "Россети Сибирь" | АО "Тываэнерго" | ТП 206 | 10 | 0.4 | 0.03494 | 0.0045 | 0.036
59836 | ПАО "Россети Сибирь" | АО "Тываэнерго" | ТП 355 | 10/0,4 | 0.25 | 0.026638 | 0 | 0
59837 | ПАО "Россети Сибирь" | АО "Тываэнерго" | ТП 249 | 10/0,4 | 0.1 | 0.017203 | 0 | 0
59838 | ПАО "Россети Сибирь" | АО "Тываэнерго" | ТП 353 | 10 | 0.1 | 0.010526 | 0 | 0.0135
59839 | ПАО "Россети Сибирь" | АО "Тываэнерго" | ТП 337 | 10/0,4 | 0.16 | 0.044658 | 0 | 0.0135
59840 | ПАО "Россети Сибирь" | АО "Тываэнерго" | ТП 338 | 10/0,4 | 0.16 | 0.039191 | 0 | 0
59841 | ПАО "Россети Сибирь" | АО "Тываэнерго" | ТП 538 | 10 | 0.25 | 0.027961 | 0 | 0
59842 | ПАО "Россети Сибирь" | АО "Тываэнерго" | ТП 423 | 10 | 0.25 | 0.13102 | 0.0225 | 0.0135
59843 | ПАО "Россети Сибирь" | АО "Тываэнерго" | ТП 237 | 10 | 0.4 | 0.10386 | 0 | 0
59844 | ПАО "Россети Сибирь" | АО "Тываэнерго" | ТП 25-01-4 | 10 | 0.1 | 0.014578 | 0 | 0
59845 | ПАО "Россети Сибирь" | АО "Тываэнерго" | ТП 372 | 10 | 0.8 | 0.018097 | 0.0153 | 0.02475
59846 | ПАО "Россети Сибирь" | АО "Тываэнерго" | ТП 9-04-4 | 10/0,4 | 1.26 | 0.0076695 | 0 | 0
59847 | ПАО "Россети Сибирь" | АО "Тываэнерго" | ТП 517 | 10 | 0.63 | 0.011596 | 0 | 0
59848 | ПАО "Россети Сибирь" | АО "Тываэнерго" | ТП 267 | 10 | 0.25 | 0.021156 | 0 | 0.0108
59849 | ПАО "Россети Сибирь" | АО "Тываэнерго" | ТП 248 | 10 | 0.4 | 0.034974 | 0.0315 | 0.0765
59850 | ПАО "Россети Сибирь" | АО "Тываэнерго" | ТП 21-03 | 6/0,4 | 0.4 | 0 | 0 | 0
59851 | ПАО "Россети Сибирь" | АО "Тываэнерго" | ТП 28-04-02 | 10 | 0.63 | 0.11257 | 0 | 0
59852 | ПАО "Россети Сибирь" | АО "Тываэнерго" | КТП 9-03-5 | 10/0,4 | 0.4 | 0.25683 | 0 | 0
59853 | ПАО "Россети Сибирь" | АО "Тываэнерго" | ТП 28-02-01 | 10/0,4 | 0.04 | 0 | 0 | 0
59854 | ПАО "Россети Сибирь" | АО "Тываэнерго" | СТП 20-10-01 | 10/0,4 | 0.04 | 0.057104 | 0 | 0
59855 | ПАО "Россети Сибирь" | АО "Тываэнерго" | ТП 34-05-15 | 10/0,4 | 0.63 | 0 | 0 | 0.0135
59856 | ПАО "Россети Сибирь" | АО "Тываэнерго" | ТП 17-01-01 Чаб.ст. | 10/0,4 | 0.025 | 0.01382 | 0 | 0
59857 | ПАО "Россети Сибирь" | АО "Тываэнерго" | ТП 21-02 стоянка вед. | 6/0,4 | 0.04 | 0.00011007 | 0 | 0
59858 | ПАО "Россети Сибирь" | АО "Тываэнерго" | ТП 28-02-02 Чаб.ст. | 10/0,4 | 0.063 | 0.0012266 | 0 | 0
59859 | ПАО "Россети Сибирь" | АО "Тываэнерго" | СКТП-10 кВ 10/0,4 кВ № 719 | 10/0,4 | 0.025 | 0 | 0 | 0
59860 | ПАО "Россети Сибирь" | АО "Тываэнерго" | ТП 40-07-8 | 10/0,4 | 0.1 | 0.011257 | 0.01404 | 0
59861 | ПАО "Россети Сибирь" | АО "Тываэнерго" | CТП 40-15-2 | 10/0,4 | 0.025 | 0 | 0 | 0.027
59862 | ПАО "Россети Сибирь" | АО "Тываэнерго" | КТП 19-09-4 | 10/0,4 | 0.16 | 0.057408 | 0 | 0
59863 | ПАО "Россети Сибирь" | АО "Тываэнерго" | ТП 13-02-27 | 10/0,4 | 0.1 | 0.035998 | 0 | 0
59864 | ПАО "Россети Сибирь" | АО "Тываэнерго" | ТП 5-04-1 "Рабкооператив" | 10 | 0.063 | 0.00064003 | 0 | 0
59865 | ПАО "Россети Сибирь" | АО "Тываэнерго" | ТП 5-02-1 | 10 | 0 | 0.0014745 | 0 | 0
59866 | ПАО "Россети Сибирь" | АО "Тываэнерго" | ТП 5-01-9 | 10 | 0.025 | 0.00084866 | 0 | 0
59867 | ПАО "Россети Сибирь" | АО "Тываэнерго" | ТП 32-05-05 | 10/0,4 | 0.16 | 0.064034 | 0 | 0
59868 | ПАО "Россети Сибирь" | АО "Тываэнерго" | ТП 32-05-07 | 10/0,4 | 0.25 | 0.029197 | 0 | 0
59869 | ПАО "Россети Сибирь" | АО "Тываэнерго" | ТП 32-05-03 | 10/0,4 | 0.1 | 0.02429 | 0 | 0
59870 | ПАО "Россети Сибирь" | АО "Тываэнерго" | ТП 32-05-02 | 10/0,4 | 0.1 | 0.024339 | 0 | 0
59871 | ПАО "Россети Сибирь" | АО "Тываэнерго" | ТП 32-04-15 | 10/0,4 | 0.25 | 0.09587 | 0 | 0
59872 | ПАО "Россети Сибирь" | АО "Тываэнерго" | ТП 32-04-09 | 10/0,4 | 0.25 | 0.056979 | 0 | 0
59873 | ПАО "Россети Сибирь" | АО "Тываэнерго" | ТП 32-04-12 | 10/0,4 | 0.25 | 0.026666 | 0 | 0
59874 | ПАО "Россети Сибирь" | АО "Тываэнерго" | ТП 32-04-06 | 10/0,4 | 0.25 | 0.072981 | 0 | 0
59875 | ПАО "Россети Сибирь" | АО "Тываэнерго" | ТП 32-04-04 | 10/0,4 | 0.16 | 0.069968 | 0 | 0
59876 | ПАО "Россети Сибирь" | АО "Тываэнерго" | ТП 32-04-01 | 10/0,4 | 0.16 | 0.022726 | 0 | 0
59877 | ПАО "Россети Сибирь" | АО "Тываэнерго" | ТП 32-03-07 | 10/0,4 | 0.1 | 0.05829 | 0 | 0
59878 | ПАО "Россети Сибирь" | АО "Тываэнерго" | ТП 32-03-05 | 10/0,4 | 0.16 | 0.074018 | 0 | 0
59879 | ПАО "Россети Сибирь" | АО "Тываэнерго" | ТП 32-03-02 | 10/0,4 | 0.25 | 0.043701 | 0 | 0
59880 | ПАО "Россети Сибирь" | АО "Тываэнерго" | ТП 32-02-01 | 10/0,4 | 0.1 | 0.026244 | 0 | 0
59881 | ПАО "Россети Сибирь" | АО "Тываэнерго" | ТП 32-02-02 | 10/0,4 | 0.1 | 0.030489 | 0 | 0.01125
59882 | ПАО "Россети Сибирь" | АО "Тываэнерго" | ТП 32-02-03 | 10/0,4 | 0.1 | 0.0052729 | 0 | 0
59883 | ПАО "Россети Сибирь" | АО "Тываэнерго" | ТП 32-01-09 | 10/0,4 | 0.1 | 0.024382 | 0 | 0
59884 | ПАО "Россети Сибирь" | АО "Тываэнерго" | ТП 32-01-04 | 10/0,4 | 0.1 | 0.056234 | 0 | 0
59885 | ПАО "Россети Сибирь" | АО "Тываэнерго" | ТП 28-03-11 | 10/0,4 | 0.25 | 0.063461 | 0 | 0
59886 | ПАО "Россети Сибирь" | АО "Тываэнерго" | ТП 28-03-10 | 10/0,4 | 0.25 | 0.21332 | 0 | 0.0135
59887 | ПАО "Россети Сибирь" | АО "Тываэнерго" | ТП 17-04-04 | 10/0,4 | 0.16 | 0.0087027 | 0 | 0
59888 | ПАО "Россети Сибирь" | АО "Тываэнерго" | ТП 17-04-02 | 10/0,4 | 0.1 | 0.022395 | 0 | 0
59889 | ПАО "Россети Сибирь" | АО "Тываэнерго" | ТП 17-03-13 | 10/0,4 | 0.4 | 0.056272 | 0 | 0
59890 | ПАО "Россети Сибирь" | АО "Тываэнерго" | ТП 17-03-12 | 10/0,4 | 0.4 | 0.036671 | 0 | 0
59891 | ПАО "Россети Сибирь" | АО "Тываэнерго" | ТП 17-03-10 | 10/0,4 | 0.16 | 0.041096 | 0 | 0
59892 | ПАО "Россети Сибирь" | АО "Тываэнерго" | ТП 17-03-09 | 10/0,4 | 0.16 | 0.20244 | 0 | 0
59893 | ПАО "Россети Сибирь" | АО "Тываэнерго" | ТП 17-03-08 | 10/0,4 | 0.25 | 0.049163 | 0 | 0
59894 | ПАО "Россети Сибирь" | АО "Тываэнерго" | ТП 17-03-05 | 10/0,4 | 0.1 | 0.0292 | 0 | 0
59895 | ПАО "Россети Сибирь" | АО "Тываэнерго" | ТП 17-03-03 | 10 | 0.25 | 0.072781 | 0 | 0
59896 | ПАО "Россети Сибирь" | АО "Тываэнерго" | ТП 17-03-02 | 10/0,4 | 0.1 | 0.057215 | 0 | 0.009
59897 | ПАО "Россети Сибирь" | АО "Тываэнерго" | ТП 17-03-01 | 10/0,4 | 0.4 | 0.092004 | 0 | 0
59898 | ПАО "Россети Сибирь" | АО "Тываэнерго" | ТП 17-02-11 | 10/0,4 | 0.25 | 0.01899 | 0 | 0
59899 | ПАО "Россети Сибирь" | АО "Тываэнерго" | ТП 17-02-10 | 10/0,4 | 0.16 | 0.031837 | 0 | 0
59900 | ПАО "Россети Сибирь" | АО "Тываэнерго" | ТП 17-02-09 | 10/0,4 | 0.16 | 0.017013 | 0 | 0
59901 | ПАО "Россети Сибирь" | АО "Тываэнерго" | ТП 17-02-08 | 10/0,4 | 0.1 | 0.022648 | 0 | 0.0099
59902 | ПАО "Россети Сибирь" | АО "Тываэнерго" | ТП 17-02-06 | 10/0,4 | 0.1 | 0.052422 | 0 | 0
59903 | ПАО "Россети Сибирь" | АО "Тываэнерго" | ТП 17-02-05 | 10/0,4 | 0.16 | 0.03568 | 0 | 0.0135
59904 | ПАО "Россети Сибирь" | АО "Тываэнерго" | ТП 17-02-04 | 10/0,4 | 0.1 | 0.0073499 | 0 | 0
59905 | ПАО "Россети Сибирь" | АО "Тываэнерго" | ТП 17-02-02 | 10/0,4 | 0.1 | 0.032127 | 0 | 0.0135
59906 | ПАО "Россети Сибирь" | АО "Тываэнерго" | ТП 17-02-03 | 10/0,4 | 0.1 | 0.070408 | 0 | 0
59907 | ПАО "Россети Сибирь" | АО "Тываэнерго" | ТП 17-01-10 | 10/0,4 | 0.025 | 0.0091596 | 0 | 0
59908 | ПАО "Россети Сибирь" | АО "Тываэнерго" | ТП 17-01-18 | 10/0,4 | 0.1 | 0.014954 | 0 | 0
59909 | ПАО "Россети Сибирь" | АО "Тываэнерго" | ТП 17-01-17 | 10/0,4 | 0.1 | 0.035973 | 0 | 0
59910 | ПАО "Россети Сибирь" | АО "Тываэнерго" | ТП 17-01-15 | 10/0,4 | 0.025 | 0.00022175 | 0 | 0
59911 | ПАО "Россети Сибирь" | АО "Тываэнерго" | ТП 585 | 10/0,4 | 0.16 | 0.049724 | 0.0045 | 0.0405
59912 | ПАО "Россети Сибирь" | АО "Тываэнерго" | ТП 4-05-04 | 10 | 0.16 | 2.294e-05 | 0 | 0
59913 | ПАО "Россети Сибирь" | АО "Тываэнерго" | ТП 17-01-06 | 10/0,4 | 0.1 | 0.010372 | 0 | 0
59914 | ПАО "Россети Сибирь" | АО "Тываэнерго" | ТП 17-01-09 | 10/0,4 | 0.1 | 0.018782 | 0 | 0
59915 | ПАО "Россети Сибирь" | АО "Тываэнерго" | ТП 17-01-08 | 10/0,4 | 0.1 | 0.034576 | 0 | 0
59916 | ПАО "Россети Сибирь" | АО "Тываэнерго" | ТП 17-01-07 | 10/0,4 | 0.25 | 0.011657 | 0 | 0
59917 | ПАО "Россети Сибирь" | АО "Тываэнерго" | ТП 17-01-05 | 10/0,4 | 0.16 | 0.024824 | 0 | 0
59918 | ПАО "Россети Сибирь" | АО "Тываэнерго" | ТП 17-01-04 | 10/0,4 | 0.1 | 0.009945 | 0.018 | 0.0135
59919 | ПАО "Россети Сибирь" | АО "Тываэнерго" | ТП 17-01-03 | 10/0,4 | 0.16 | 0.011237 | 0 | 0
59920 | ПАО "Россети Сибирь" | АО "Тываэнерго" | ТП 4-08-03 | 10/0,4 | 0.16 | 0.082372 | 0.0045 | 0
59921 | ПАО "Россети Сибирь" | АО "Тываэнерго" | ТП 4-05-09 | 10/0,4 | 0.25 | 0.031265 | 0 | 0.0225
59922 | ПАО "Россети Сибирь" | АО "Тываэнерго" | ТП 4-05-08 | 10/0,4 | 0.063 | 0.02173 | 0 | 0
59923 | ПАО "Россети Сибирь" | АО "Тываэнерго" | ТП 4-05-10 | 10/0,4 | 0.1 | 0.022786 | 0 | 0
59924 | ПАО "Россети Сибирь" | АО "Тываэнерго" | ТП 4-05-06 | 10/0,4 | 0.025 | 0.029544 | 0 | 0
59925 | ПАО "Россети Сибирь" | АО "Тываэнерго" | ТП 4-05-07 | 10/0,4 | 0.04 | 0 | 0 | 0
59926 | ПАО "Россети Сибирь" | АО "Тываэнерго" | ТП 4-04-12 | 10/0,4 | 0.1 | 0.085044 | 0 | 0
59927 | ПАО "Россети Сибирь" | АО "Тываэнерго" | ТП 4-04-09 | 10/0,4 | 0.1 | 0.044462 | 0 | 0
59928 | ПАО "Россети Сибирь" | АО "Тываэнерго" | ТП 4-04-10 | 10/0,4 | 0.1 | 0.019191 | 0 | 0
59929 | ПАО "Россети Сибирь" | АО "Тываэнерго" | ТП 4-04-03 | 10/0,4 | 0.25 | 0.027659 | 0 | 0.027
59930 | ПАО "Россети Сибирь" | АО "Тываэнерго" | ТП 4-04-02 | 10/0,4 | 0.25 | 0.065264 | 0 | 0
59931 | ПАО "Россети Сибирь" | АО "Тываэнерго" | ТП 4-04-01 | 10/0,4 | 0.1 | 0.025969 | 0 | 0
59932 | ПАО "Россети Сибирь" | АО "Тываэнерго" | ТП 4-03-02 | 10/0,4 | 0.1 | 0.046416 | 0 | 0
59933 | ПАО "Россети Сибирь" | АО "Тываэнерго" | ТП 4-03-01 | 10/0,4 | 0.1 | 0.023841 | 0 | 0
59934 | ПАО "Россети Сибирь" | АО "Тываэнерго" | ТП 4-02-14 | 10/0,4 | 0.25 | 0.057121 | 0 | 0.0135
59935 | ПАО "Россети Сибирь" | АО "Тываэнерго" | ТП 4-02-10 | 10/0,4 | 0.25 | 0.041839 | 0 | 0.0081
59936 | ПАО "Россети Сибирь" | АО "Тываэнерго" | ТП 4-02-06 | 10/0,4 | 0.4 | 0.018611 | 0 | 0
59937 | ПАО "Россети Сибирь" | АО "Тываэнерго" | ТП 4-02-02 | 10/0,4 | 0.16 | 0.05589 | 0 | 0.0135
59938 | ПАО "Россети Сибирь" | АО "Тываэнерго" | ТП 4-01-07 | 10/0,4 | 0.1 | 0.068097 | 0 | 0
59939 | ПАО "Россети Сибирь" | АО "Тываэнерго" | ТП 4-01-06 | 10/0,4 | 0.1 | 0.027951 | 0 | 0.0405
59940 | ПАО "Россети Сибирь" | АО "Тываэнерго" | ТП 4-01-05 | 10/0,4 | 0.1 | 0.037196 | 0 | 0
59941 | ПАО "Россети Сибирь" | АО "Тываэнерго" | ТП 39-02-02 | 10/0,4 | 0.16 | 0.040432 | 0 | 0
59942 | ПАО "Россети Сибирь" | АО "Тываэнерго" | ТП 39-02-01 | 10/0,4 | 0.16 | 0.05517 | 0 | 0
59943 | ПАО "Россети Сибирь" | АО "Тываэнерго" | ТП 38-02-05 | 10/0,4 | 0.16 | 0.085874 | 0 | 0.027
59944 | ПАО "Россети Сибирь" | АО "Тываэнерго" | ТП 38-02-02 | 10/0,4 | 0.16 | 0.082008 | 0 | 0.009
59945 | ПАО "Россети Сибирь" | АО "Тываэнерго" | ТП 38-02-01 | 10/0,4 | 0.025 | 0.011319 | 0 | 0
59946 | ПАО "Россети Сибирь" | АО "Тываэнерго" | ТП 38-01-05 | 10/0,4 | 0.1 | 0.051059 | 0 | 0
59947 | ПАО "Россети Сибирь" | АО "Тываэнерго" | ТП 38-01-06 | 10/0,4 | 0.25 | 0.080896 | 0 | 0
59948 | ПАО "Россети Сибирь" | АО "Тываэнерго" | ТП 38-01-04 | 10/0,4 | 0.16 | 0.043624 | 0 | 0.045
59949 | ПАО "Россети Сибирь" | АО "Тываэнерго" | ТП 38-01-02 | 10/0,4 | 0.1 | 0.018715 | 0 | 0
59950 | ПАО "Россети Сибирь" | АО "Тываэнерго" | ТП 38-01-01 | 10/0,4 | 0.16 | 0.31571 | 0 | 0.0135
59951 | ПАО "Россети Сибирь" | АО "Тываэнерго" | ТП 33-07-03 | 10/0,4 | 0.16 | 0.068418 | 0 | 0
59952 | ПАО "Россети Сибирь" | АО "Тываэнерго" | ТП 33-07-02 | 10/0,4 | 0.25 | 0.053999 | 0 | 0
59953 | ПАО "Россети Сибирь" | АО "Тываэнерго" | ТП 31-03-08 | 10/0,4 | 0.1 | 0.041804 | 0 | 0
59954 | ПАО "Россети Сибирь" | АО "Тываэнерго" | ТП 31-03-07 | 10/0,4 | 0.4 | 0.060798 | 0 | 0.0135
59955 | ПАО "Россети Сибирь" | АО "Тываэнерго" | ТП 31-03-01 | 10/0,4 | 0.25 | 0.078447 | 0 | 0
59956 | ПАО "Россети Сибирь" | АО "Тываэнерго" | ТП 31-03-03 | 10/0,4 | 0.25 | 0.025567 | 0 | 0
59957 | ПАО "Россети Сибирь" | АО "Тываэнерго" | ТП 31-03-04 | 10/0,4 | 0.16 | 0.076139 | 0 | 0
59958 | ПАО "Россети Сибирь" | АО "Тываэнерго" | ТП 31-02-03 | 10/0,4 | 0.063 | 0.054088 | 0 | 0
59959 | ПАО "Россети Сибирь" | АО "Тываэнерго" | ТП 31-01-07 | 10/0,4 | 0.16 | 0.074829 | 0 | 0.027
59960 | ПАО "Россети Сибирь" | АО "Тываэнерго" | ТП 31-01-06 | 10/0,4 | 0.063 | 0.03391 | 0 | 0
59961 | ПАО "Россети Сибирь" | АО "Тываэнерго" | ТП 31-01-03 | 10/0,4 | 0.16 | 0.071752 | 0 | 0
59962 | ПАО "Россети Сибирь" | АО "Тываэнерго" | ТП 31-01-02 | 10/0,4 | 0.1 | 0.030252 | 0 | 0
59963 | ПАО "Россети Сибирь" | АО "Тываэнерго" | ТП 31-01-01 | 10/0,4 | 0.063 | 0.022035 | 0 | 0
59964 | ПАО "Россети Сибирь" | АО "Тываэнерго" | ТП 30-01-04 | 10/0,4 | 0.4 | 0.16783 | 0 | 0
59965 | ПАО "Россети Сибирь" | АО "Тываэнерго" | ТП 30-01-03 | 10/0,4 | 0.1 | 0.054992 | 0 | 0
59966 | ПАО "Россети Сибирь" | АО "Тываэнерго" | ТП 30-01-02 | 10/0,4 | 0.4 | 0.049409 | 0 | 0
59967 | ПАО "Россети Сибирь" | АО "Тываэнерго" | ТП 30-01-01 | 10/0,4 | 0.25 | 0.070946 | 0 | 0
59968 | ПАО "Россети Сибирь" | АО "Тываэнерго" | ТП 33-09-08 | 10/0,4 | 0.4 | 0.11924 | 0 | 0.0045
59969 | ПАО "Россети Сибирь" | АО "Тываэнерго" | ТП 33-09-07 | 10/0,4 | 0.4 | 0.069271 | 0 | 0
59970 | ПАО "Россети Сибирь" | АО "Тываэнерго" | ТП 33-09-05 | 10/0,4 | 0.25 | 0.09189 | 0 | 0
59971 | ПАО "Россети Сибирь" | АО "Тываэнерго" | ТП 33-09-03 | 10/0,4 | 0.63 | 0.087028 | 0 | 0
59972 | ПАО "Россети Сибирь" | АО "Тываэнерго" | ТП 33-09-09 | 10/0,4 | 0.1 | 0.40422 | 0 | 0
59973 | ПАО "Россети Сибирь" | АО "Тываэнерго" | ТП 33-06-15 | 10/0,4 | 0.1 | 0.060563 | 0 | 0
59974 | ПАО "Россети Сибирь" | АО "Тываэнерго" | ТП 33-06-09 | 10/0,4 | 0.4 | 0.1064 | 0 | 0
59975 | ПАО "Россети Сибирь" | АО "Тываэнерго" | ТП 33-06-12 | 10/0,4 | 0.4 | 0.18333 | 0 | 0.01035
59976 | ПАО "Россети Сибирь" | АО "Тываэнерго" | ТП 33-06-10 | 10/0,4 | 0.1 | 0.073743 | 0 | 0
59977 | ПАО "Россети Сибирь" | АО "Тываэнерго" | ТП 33-06-06 | 10/0,4 | 0.4 | 0.1404 | 0 | 0
59978 | ПАО "Россети Сибирь" | АО "Тываэнерго" | ТП 33-06-04 | 10/0,4 | 0.4 | 0.084276 | 0 | 0
59979 | ПАО "Россети Сибирь" | АО "Тываэнерго" | ТП 33-06-03 | 10/0,4 | 0.4 | 0.18047 | 0 | 0.0243
59980 | ПАО "Россети Сибирь" | АО "Тываэнерго" | ТП 33-06-01 | 10/0,4 | 0.1 | 0.055517 | 0 | 0
59981 | ПАО "Россети Сибирь" | АО "Тываэнерго" | ТП 42-02/1-1 | 10/0,4 | 0.25 | 0.084746 | 0 | 0.03465
59982 | ПАО "Россети Сибирь" | АО "Тываэнерго" | ТП 405 | 10/0,4 | 0.25 | 0.16005 | 0 | 0
59983 | ПАО "Россети Сибирь" | АО "Тываэнерго" | ТП 388 | 10/0,4 | 0.25 | 0.07795 | 0 | 0.0072
59984 | ПАО "Россети Сибирь" | АО "Тываэнерго" | ТП 265 | 10/0,4 | 0.25 | 0.11185 | 0 | 0
59985 | ПАО "Россети Сибирь" | АО "Тываэнерго" | ТП 199 | 10/0,4 | 0.16 | 0.035884 | 0 | 0
59986 | ПАО "Россети Сибирь" | АО "Тываэнерго" | ТП 139 | 10/0,4 | 0.25 | 0.054269 | 0 | 0
59987 | ПАО "Россети Сибирь" | АО "Тываэнерго" | ТП 138 | 10 | 0.1 | 0.052187 | 0 | 0.0135
59988 | ПАО "Россети Сибирь" | АО "Тываэнерго" | ТП 123 | 10/0,4 | 0.16 | 0.019794 | 0 | 0
59989 | ПАО "Россети Сибирь" | АО "Тываэнерго" | ТП 99 | 10/0,4 | 0.25 | 0.23398 | 0 | 0
59990 | ПАО "Россети Сибирь" | АО "Тываэнерго" | ТП 71 | 10/0,4 | 0.25 | 0.27008 | 0 | 0.027
59991 | ПАО "Россети Сибирь" | АО "Тываэнерго" | ТП 36 | 10/0,4 | 0.25 | 0.1109 | 0 | 0.0135
59992 | ПАО "Россети Сибирь" | АО "Тываэнерго" | ТП 7-06-05 | 10/0,4 | 0.16 | 0.030475 | 0 | 0
59993 | ПАО "Россети Сибирь" | АО "Тываэнерго" | ТП 7-06-04 | 10/0,4 | 0.16 | 0.02682 | 0 | 0
59994 | ПАО "Россети Сибирь" | АО "Тываэнерго" | ТП 13-06-05 | 10/0,4 | 0.25 | 0.062595 | 0.03285 | 0
59995 | ПАО "Россети Сибирь" | АО "Тываэнерго" | ТП 13-08-03 | 10/0,4 | 0.025 | 0.0081448 | 0 | 0
59996 | ПАО "Россети Сибирь" | АО "Тываэнерго" | ТП 13-08-01 | 10/0,4 | 0.1 | 0.020011 | 0 | 0
59997 | ПАО "Россети Сибирь" | АО "Тываэнерго" | ТП 13-03-10 | 10/0,4 | 0.25 | 0.10885 | 0 | 0
59998 | ПАО "Россети Сибирь" | АО "Тываэнерго" | ТП 13-02-29 | 10/0,4 | 0.1 | 0.026766 | 0 | 0
59999 | ПАО "Россети Сибирь" | АО "Тываэнерго" | ТП 13-02-14 | 10/0,4 | 0.25 | 0.0094713 | 0 | 0
60000 | ПАО "Россети Сибирь" | АО "Тываэнерго" | ТП 13-02-12 | 10/0,4 | 0.1 | 0.00735 | 0 | 0
60001 | ПАО "Россети Сибирь" | АО "Тываэнерго" | ТП 13-02-04 | 10/0,4 | 0.1 | 0.010393 | 0 | 0
60002 | ПАО "Россети Сибирь" | АО "Тываэнерго" | ТП 12-04-14 | 10/0,4 | 0.063 | 0.0062993 | 0 | 0
60003 | ПАО "Россети Сибирь" | АО "Тываэнерго" | ТП 15-01-11 | 10/0,4 | 0.25 | 0.14303 | 0.009 | 0.00855
60004 | ПАО "Россети Сибирь" | АО "Тываэнерго" | ТП 15-01-09 | 10/0,4 | 0.4 | 0.093048 | 0 | 0.01125
60005 | ПАО "Россети Сибирь" | АО "Тываэнерго" | ТП 15-01-07 | 10/0,4 | 0.16 | 0.11697 | 0 | 0.0135
60006 | ПАО "Россети Сибирь" | АО "Тываэнерго" | ТП 14-04-05 | 10/0,4 | 0.25 | 0.065322 | 0 | 0
60007 | ПАО "Россети Сибирь" | АО "Тываэнерго" | ТП 14-03-05 | 10/0,4 | 0.1 | 0.023175 | 0 | 0
60008 | ПАО "Россети Сибирь" | АО "Тываэнерго" | ТП 14-01-01 | 10/0,4 | 0.63 | 0.0049866 | 0 | 0
60009 | ПАО "Россети Сибирь" | АО "Тываэнерго" | ТП 6-02-05 | 10/0,4 | 0.04 | 0.029987 | 0 | 0
60010 | ПАО "Россети Сибирь" | АО "Тываэнерго" | ТП 6-02-03 | 10/0,4 | 0.25 | 0.036231 | 0 | 0
60011 | ПАО "Россети Сибирь" | АО "Тываэнерго" | ТП 6-02-02 | 10/0,4 | 0.16 | 0.035584 | 0 | 0
60012 | ПАО "Россети Сибирь" | АО "Тываэнерго" | ТП 23-02-6 | 10/0,4 | 0.16 | 0.02861 | 0 | 0
60013 | ПАО "Россети Сибирь" | АО "Тываэнерго" | ТП 40-08-9 | 10/0,4 | 0.4 | 0.082656 | 0 | 0.0495
60014 | ПАО "Россети Сибирь" | АО "Тываэнерго" | ТП 40-08-7 | 10/0,4 | 0.25 | 0.12446 | 0 | 0.0081
60015 | ПАО "Россети Сибирь" | АО "Тываэнерго" | ТП 40-08-4 | 10/0,4 | 0.16 | 0.093279 | 0 | 0
60016 | ПАО "Россети Сибирь" | АО "Тываэнерго" | ТП 40-07-5 | 10/0,4 | 0.25 | 0.10527 | 0.0513 | 0
60017 | ПАО "Россети Сибирь" | АО "Тываэнерго" | ТП 40-07-2 | 10/0,4 | 0.16 | 0.10953 | 0 | 0
60018 | ПАО "Россети Сибирь" | АО "Тываэнерго" | ТП 40-16-1 | 10/0,4 | 0.1 | 0.036449 | 0 | 0.0045
60019 | ПАО "Россети Сибирь" | АО "Тываэнерго" | ТП 40-15-4 | 10/0,4 | 0.4 | 0.064559 | 0 | 0.00225
60020 | ПАО "Россети Сибирь" | АО "Тываэнерго" | ТП 40-14-9 | 10/0,4 | 0.1 | 0.011456 | 0 | 0
60021 | ПАО "Россети Сибирь" | АО "Тываэнерго" | ТП 40-14-3 | 10/0,4 | 0.25 | 0.060585 | 0 | 0
60022 | ПАО "Россети Сибирь" | АО "Тываэнерго" | ТП 40-12-11 | 10/0,4 | 0.1 | 0.015361 | 0 | 0
60023 | ПАО "Россети Сибирь" | АО "Тываэнерго" | ТП 40-12-8 | 10/0,4 | 0.1 | 0.10714 | 0 | 0
60024 | ПАО "Россети Сибирь" | АО "Тываэнерго" | ТП 22-05-6 | 10/0,4 | 0.4 | 0.044358 | 0 | 0
60025 | ПАО "Россети Сибирь" | АО "Тываэнерго" | ТП 22-02-10 | 10/0,4 | 0.1 | 0.011931 | 0 | 0.0135
60026 | ПАО "Россети Сибирь" | АО "Тываэнерго" | ТП 22-02-6 | 10/0,4 | 0.025 | 0.019175 | 0 | 0
60027 | ПАО "Россети Сибирь" | АО "Тываэнерго" | ТП 22-02-4 | 10/0,4 | 0.25 | 0.047763 | 0 | 0
60028 | ПАО "Россети Сибирь" | АО "Тываэнерго" | ТП 22-02-3 | 10/0,4 | 0.1 | 0.023153 | 0 | 0
60029 | ПАО "Россети Сибирь" | АО "Тываэнерго" | ТП 22-02-2 | 10/0,4 | 0.1 | 0.043432 | 0 | 0
60030 | ПАО "Россети Сибирь" | АО "Тываэнерго" | ТП 22-02-7 | 10/0,4 | 0.04 | 0.013824 | 0 | 0
60031 | ПАО "Россети Сибирь" | АО "Тываэнерго" | ТП 3-03-11 | 10/0,4 | 0.16 | 0.13415 | 0 | 0
60032 | ПАО "Россети Сибирь" | АО "Тываэнерго" | ТП 3-03-9 | 10/0,4 | 0.4 | 0.22694 | 0 | 0
60033 | ПАО "Россети Сибирь" | АО "Тываэнерго" | ТП 3-03-6 | 10/0,4 | 0.4 | 0.095123 | 0 | 0.0135
60034 | ПАО "Россети Сибирь" | АО "Тываэнерго" | ТП 3-03-5 | 10/0,4 | 0.1 | 0.060699 | 0 | 0
60035 | ПАО "Россети Сибирь" | АО "Тываэнерго" | ТП 3-03-2 | 10/0,4 | 0.16 | 0.05825 | 0 | 0.0135
60036 | ПАО "Россети Сибирь" | АО "Тываэнерго" | ТП 3-01-7 | 10/0,4 | 0.1 | 0.038175 | 0 | 0
60037 | ПАО "Россети Сибирь" | АО "Тываэнерго" | ТП 3-05-1 | 10/0,4 | 0.063 | 0.010467 | 0 | 0
60038 | ПАО "Россети Сибирь" | АО "Тываэнерго" | ТП 3-04-6 | 10/0,4 | 0.25 | 0.043532 | 0 | 0
60039 | ПАО "Россети Сибирь" | АО "Тываэнерго" | ТП 3-01-9 | 10/0,4 | 0.25 | 0.054242 | 0 | 0
60040 | ПАО "Россети Сибирь" | АО "Тываэнерго" | ТП 35-03-3 | 10/0,4 | 0.16 | 0.0047913 | 0 | 0
60041 | ПАО "Россети Сибирь" | АО "Тываэнерго" | ТП 35-03-9 | 10/0,4 | 0.16 | 0.020407 | 0 | 0
60042 | ПАО "Россети Сибирь" | АО "Тываэнерго" | ТП 35-03-7 | 10/0,4 | 0.16 | 0.0052883 | 0 | 0
60043 | ПАО "Россети Сибирь" | АО "Тываэнерго" | ТП 32-04-14 | 10/0,4 | 0.25 | 0.051372 | 0 | 0.0135
60044 | ПАО "Россети Сибирь" | АО "Тываэнерго" | ТП 32-04-05 | 10/0,4 | 0.25 | 0.023956 | 0 | 0
60045 | ПАО "Россети Сибирь" | АО "Тываэнерго" | ТП 32-04-03 | 10/0,4 | 0.25 | 0.053317 | 0.0045 | 0
60046 | ПАО "Россети Сибирь" | АО "Тываэнерго" | ТП 28-03-08 | 10/0,4 | 0.16 | 0.098174 | 0 | 0
60047 | ПАО "Россети Сибирь" | АО "Тываэнерго" | ТП 28-03-09 | 10/0,4 | 0.1 | 0.0021048 | 0 | 0.0045
60048 | ПАО "Россети Сибирь" | АО "Тываэнерго" | ТП 28-03-01 | 10/0,4 | 0.16 | 0.17372 | 0 | 0
60049 | ПАО "Россети Сибирь" | АО "Тываэнерго" | ТП 28-03-05 | 10/0,4 | 0.16 | 0.15331 | 0 | 0.0135
60050 | ПАО "Россети Сибирь" | АО "Тываэнерго" | ТП 28-02-07 | 10/0,4 | 0.1 | 0.043825 | 0 | 0
60051 | ПАО "Россети Сибирь" | АО "Тываэнерго" | ТП 28-02-05 | 10/0,4 | 0.16 | 0.024444 | 0 | 0
60052 | ПАО "Россети Сибирь" | АО "Тываэнерго" | ТП 28-02-06 | 10/0,4 | 0.063 | 0.043906 | 0 | 0
60053 | ПАО "Россети Сибирь" | АО "Тываэнерго" | ТП 28-01-04 | 10/0,4 | 0.16 | 0.024268 | 0 | 0
60054 | ПАО "Россети Сибирь" | АО "Тываэнерго" | ТП 4-02-17 | 10/0,4 | 0.25 | 0.035917 | 0 | 0
60055 | ПАО "Россети Сибирь" | АО "Тываэнерго" | ТП 4-02-18 | 10/0,4 | 0.25 | 0.091848 | 0 | 0.009
60056 | ПАО "Россети Сибирь" | АО "Тываэнерго" | ТП 4-10-06 | 10/0,4 | 0.25 | 0.03029 | 0 | 0
60057 | ПАО "Россети Сибирь" | АО "Тываэнерго" | ТП 4-10-08 | 10/0,4 | 0.4 | 0.067077 | 0 | 0.0225
60058 | ПАО "Россети Сибирь" | АО "Тываэнерго" | ТП 4-10-03 | 10/0,4 | 0.16 | 0.061266 | 0.0225 | 0
60059 | ПАО "Россети Сибирь" | АО "Тываэнерго" | ТП 4-08-05 | 10/0,4 | 0.4 | 0.03026 | 0 | 0.0189
60060 | ПАО "Россети Сибирь" | АО "Тываэнерго" | ТП 4-08-02 | 10/0,4 | 0.4 | 0.082902 | 0 | 0
60061 | ПАО "Россети Сибирь" | АО "Тываэнерго" | ТП 4-04-11 | 10/0,4 | 0.063 | 0.03572 | 0 | 0
60062 | ПАО "Россети Сибирь" | АО "Тываэнерго" | ТП 4-04-08 | 10/0,4 | 0.063 | 0.0053794 | 0 | 0
60063 | ПАО "Россети Сибирь" | АО "Тываэнерго" | ТП 4-03-04 | 10/0,4 | 0.25 | 0.067425 | 0 | 0.0765
60064 | ПАО "Россети Сибирь" | АО "Тываэнерго" | ТП 4-02-12 | 10/0,4 | 0.25 | 0.056003 | 0 | 0.0045
60065 | ПАО "Россети Сибирь" | АО "Тываэнерго" | ТП 4-02-11 | 10/0,4 | 0.25 | 0.015163 | 0 | 0
60066 | ПАО "Россети Сибирь" | АО "Тываэнерго" | ТП 4-02-08 | 10/0,4 | 0.25 | 0.05966 | 0 | 0
60067 | ПАО "Россети Сибирь" | АО "Тываэнерго" | ТП 4-02-04 | 10/0,4 | 0.4 | 0.063625 | 0 | 0.0135
60068 | ПАО "Россети Сибирь" | АО "Тываэнерго" | ТП 4-02-05 | 10/0,4 | 0.25 | 0.10936 | 0 | 0
60069 | ПАО "Россети Сибирь" | АО "Тываэнерго" | ТП 4-02-01 | 10/0,4 | 0.16 | 0.032696 | 0 | 0
60070 | ПАО "Россети Сибирь" | АО "Тываэнерго" | ТП 33-07-04 | 10/0,4 | 0.4 | 0.070969 | 0 | 0.0135
60071 | ПАО "Россети Сибирь" | АО "Тываэнерго" | ТП 31-03-02 | 10/0,4 | 0.16 | 0.032727 | 0 | 0
60072 | ПАО "Россети Сибирь" | АО "Тываэнерго" | ТП 31-02-04 | 10/0,4 | 0.4 | 0.047995 | 0 | 0
60073 | ПАО "Россети Сибирь" | АО "Тываэнерго" | ТП 31-02-01 | 10/0,4 | 0.16 | 0.037654 | 0 | 0.027
60074 | ПАО "Россети Сибирь" | АО "Тываэнерго" | ТП 31-02-05 | 10/0,4 | 0.025 | 0.031637 | 0 | 0
60075 | ПАО "Россети Сибирь" | АО "Тываэнерго" | ТП 33-09-04 | 10/0,4 | 0.4 | 0.1382 | 0 | 0.0135
60076 | ПАО "Россети Сибирь" | АО "Тываэнерго" | ТП 33-06-07 | 10/0,4 | 0.4 | 0.11979 | 0 | 0
60077 | ПАО "Россети Сибирь" | АО "Тываэнерго" | ТП 33-1 | 10/0,4 | 0.25 | 0.060927 | 0 | 0
60078 | ПАО "Россети Сибирь" | АО "Тываэнерго" | ТП 34-03-12 | 10/0,4 | 0.1 | 0 | 0 | 0.045
60079 | ПАО "Россети Сибирь" | АО "Тываэнерго" | ТП 37-03/1-3 | 10/0,4 | 0.25 | 0.051906 | 0 | 0
60080 | ПАО "Россети Сибирь" | АО "Тываэнерго" | ТП 37-03/1-2 | 10/0,4 | 0.1 | 0.16817 | 0 | 0
60081 | ПАО "Россети Сибирь" | АО "Тываэнерго" | ТП 37-03/4-4 | 10/0,4 | 0.25 | 0.023146 | 0 | 0.0135
60082 | ПАО "Россети Сибирь" | АО "Тываэнерго" | ТП 37-03-5 | 10/0,4 | 0.1 | 0.043013 | 0 | 0.0135
60083 | ПАО "Россети Сибирь" | АО "Тываэнерго" | ТП 37-03-1 | 10/0,4 | 0.1 | 0.067079 | 0 | 0
60084 | ПАО "Россети Сибирь" | АО "Тываэнерго" | ТП 34-03-5 | 10/0,4 | 0.1 | 0.044224 | 0 | 0.117
60085 | ПАО "Россети Сибирь" | АО "Тываэнерго" | ТП 34-03-6 | 10/0,4 | 0.16 | 0.044596 | 0 | 0
60086 | ПАО "Россети Сибирь" | АО "Тываэнерго" | ТП 34-03-4 | 10/0,4 | 0.04 | 0.024389 | 0 | 0
60087 | ПАО "Россети Сибирь" | АО "Тываэнерго" | ТП 34-03-3 | 10/0,4 | 0.025 | 0.018373 | 0 | 0
60088 | ПАО "Россети Сибирь" | АО "Тываэнерго" | ТП 34-03-2 | 10/0,4 | 0.025 | 0.018878 | 0 | 0
60089 | ПАО "Россети Сибирь" | АО "Тываэнерго" | ТП 34-03-1 | 10/0,4 | 0.01 | 0.047288 | 0 | 0
60090 | ПАО "Россети Сибирь" | АО "Тываэнерго" | ТП 34-02-2 | 10/0,4 | 0.25 | 0.054804 | 0 | 0.0135
60091 | ПАО "Россети Сибирь" | АО "Тываэнерго" | ТП 34-02-1 | 10/0,4 | 0.4 | 0.063303 | 0 | 0.0135
60092 | ПАО "Россети Сибирь" | АО "Тываэнерго" | ТП 34-01-1 | 10/0,4 | 0.25 | 0.072925 | 0 | 0.0135
60093 | ПАО "Россети Сибирь" | АО "Тываэнерго" | ТП 34-01/2-3 | 10/0,4 | 0.16 | 0.038496 | 0 | 0.0396
60094 | ПАО "Россети Сибирь" | АО "Тываэнерго" | ТП 34-01-2 | 10/0,4 | 0.16 | 0.048852 | 0 | 0
60095 | ПАО "Россети Сибирь" | АО "Тываэнерго" | ТП 25-06-1 | 10/0,4 | 0.4 | 0.085307 | 0 | 0.009
60096 | ПАО "Россети Сибирь" | АО "Тываэнерго" | ТП 25-04-4 | 10/0,4 | 0.4 | 0.11241 | 0 | 0.03393
60097 | ПАО "Россети Сибирь" | АО "Тываэнерго" | ТП 25-04/1-2 | 10/0,4 | 0.4 | 0.14749 | 0 | 0.0225
60098 | ПАО "Россети Сибирь" | АО "Тываэнерго" | ТП 25-04/2-2 | 10/0,4 | 0.4 | 0.031164 | 0 | 0
60099 | ПАО "Россети Сибирь" | АО "Тываэнерго" | ТП 25-04-1 | 10/0,4 | 0.1 | 0.062569 | 0 | 0.16965
60100 | ПАО "Россети Сибирь" | АО "Тываэнерго" | ТП 25-01/1-8 | 10 | 0.25 | 0.024415 | 0 | 0
60101 | ПАО "Россети Сибирь" | АО "Тываэнерго" | ТП 20-08/1-1 | 10/0,4 | 0.25 | 0.038105 | 0 | 0
60102 | ПАО "Россети Сибирь" | АО "Тываэнерго" | ТП 19-09/8 | 10 | 0.25 | 0.026627 | 0 | 0
60103 | ПАО "Россети Сибирь" | АО "Тываэнерго" | ТП 19-09/5-1 | 10/0,4 | 0.1 | 0.026828 | 0 | 0
60104 | ПАО "Россети Сибирь" | АО "Тываэнерго" | ТП 19-09/3 | 10/0,4 | 0.1 | 0.085392 | 0.0045 | 0
60105 | ПАО "Россети Сибирь" | АО "Тываэнерго" | ТП 9-05/1-1 | 10/0,4 | 0.25 | 0.14608 | 0 | 0
60106 | ПАО "Россети Сибирь" | АО "Тываэнерго" | ТП 42-02/3-5 | 10/0,4 | 0.25 | 0.14284 | 0.0225 | 0.0135
60107 | ПАО "Россети Сибирь" | АО "Тываэнерго" | ТП 42-02/2-1 | 10/0,4 | 0.063 | 0.019951 | 0 | 0
60108 | ПАО "Россети Сибирь" | АО "Тываэнерго" | ТП 42-02/2-4 | 10/0,4 | 0.4 | 0.06817 | 0 | 0.054
60109 | ПАО "Россети Сибирь" | АО "Тываэнерго" | ТП 9-01-13 | 10/0,4 | 0.25 | 0.0577 | 0.0135 | 0.0135
60110 | ПАО "Россети Сибирь" | АО "Тываэнерго" | ТП 9-01-12 | 10/0,4 | 0.25 | 0.087374 | 0.0135 | 0.027
60111 | ПАО "Россети Сибирь" | АО "Тываэнерго" | ТП 561 | 10/0,4 | 0.1 | 0.071213 | 0 | 0.027
60112 | ПАО "Россети Сибирь" | АО "Тываэнерго" | ТП 560 | 10/0,4 | 0.16 | 0.16728 | 0 | 0.0135
60113 | ПАО "Россети Сибирь" | АО "Тываэнерго" | ТП 559 | 10/0,4 | 0.16 | 0.041443 | 0 | 0
60114 | ПАО "Россети Сибирь" | АО "Тываэнерго" | ТП 547 | 10/0,4 | 1.26 | 0.52425 | 0 | 0
60115 | ПАО "Россети Сибирь" | АО "Тываэнерго" | ТП 546 | 10/0,4 | 0.63 | 0.25099 | 0 | 0.0135
60116 | ПАО "Россети Сибирь" | АО "Тываэнерго" | ТП 545 | 10/0,4 | 0.4 | 0.32579 | 0.00765 | 0.0135
60117 | ПАО "Россети Сибирь" | АО "Тываэнерго" | ТП 540 | 10/0,4 | 0.4 | 0.31661 | 0 | 0.0495
60118 | ПАО "Россети Сибирь" | АО "Тываэнерго" | ТП 531 | 10/0,4 | 0.63 | 0.19319 | 0 | 0.0495
60119 | ПАО "Россети Сибирь" | АО "Тываэнерго" | ТП 530 | 10/0,4 | 0.16 | 0.076858 | 0 | 0.0225
60120 | ПАО "Россети Сибирь" | АО "Тываэнерго" | ТП 526 | 10/0,4 | 0.8 | 0.215 | 0 | 0
60121 | ПАО "Россети Сибирь" | АО "Тываэнерго" | ТП 520 | 10/0,4 | 0.4 | 0.091516 | 0 | 0
60122 | ПАО "Россети Сибирь" | АО "Тываэнерго" | ТП 516 | 10 | 1.03 | 0.85881 | 0 | 0.0405
60123 | ПАО "Россети Сибирь" | АО "Тываэнерго" | ТП 511 | 10 | 0.63 | 0.45943 | 0 | 0.027
60124 | ПАО "Россети Сибирь" | АО "Тываэнерго" | ТП 510 | 10 | 0.63 | 0.55434 | 0 | 0.009
60125 | ПАО "Россети Сибирь" | АО "Тываэнерго" | ТП 509 | 10 | 0.16 | 0.049814 | 0 | 0.108
60126 | ПАО "Россети Сибирь" | АО "Тываэнерго" | ТП 503 | 10/0,4 | 0.25 | 0.2056 | 0 | 0
60127 | ПАО "Россети Сибирь" | АО "Тываэнерго" | ТП 502 | 10/0,4 | 0.63 | 0.046837 | 0 | 0
60128 | ПАО "Россети Сибирь" | АО "Тываэнерго" | ТП 501 | 10/0,4 | 0.4 | 0.024168 | 0 | 0
60129 | ПАО "Россети Сибирь" | АО "Тываэнерго" | ТП 500 | 10/0,4 | 0.04 | 0.033421 | 0 | 0
60130 | ПАО "Россети Сибирь" | АО "Тываэнерго" | ТП 499 | 10/0,4 | 0.63 | 0.1 | 0 | 0.0135
60131 | ПАО "Россети Сибирь" | АО "Тываэнерго" | ТП 498 | 10/0,4 | 0.8 | 0.65796 | 0 | 0
60132 | ПАО "Россети Сибирь" | АО "Тываэнерго" | ТП 497 | 10/0,4 | 0.25 | 0.1857 | 0 | 0
60133 | ПАО "Россети Сибирь" | АО "Тываэнерго" | ТП 496 | 10/0,4 | 0.4 | 0.34923 | 0.009 | 0.0225
60134 | ПАО "Россети Сибирь" | АО "Тываэнерго" | ТП 489 | 10/0,4 | 0.25 | 0.22262 | 0 | 0.009
60135 | ПАО "Россети Сибирь" | АО "Тываэнерго" | ТП 488 | 10/0,4 | 0.25 | 0.12624 | 0 | 0
60136 | ПАО "Россети Сибирь" | АО "Тываэнерго" | ТП 487 | 10/0,4 | 0.4 | 0.29335 | 0.0117 | 0.045
60137 | ПАО "Россети Сибирь" | АО "Тываэнерго" | ТП 485 | 10/0,4 | 0.63 | 0.16584 | 0 | 0
60138 | ПАО "Россети Сибирь" | АО "Тываэнерго" | ТП 484 | 10/0,4 | 0.63 | 0.47213 | 0 | 0.0135
60139 | ПАО "Россети Сибирь" | АО "Тываэнерго" | ТП 463 | 10/0,4 | 0.1 | 0.041458 | 0 | 0
60140 | ПАО "Россети Сибирь" | АО "Тываэнерго" | ТП 453 | 10 | 0.5 | 0.21569 | 0 | 0
60141 | ПАО "Россети Сибирь" | АО "Тываэнерго" | ТП 451 | 10/0,4 | 0.25 | 0.21582 | 0 | 0.0135
60142 | ПАО "Россети Сибирь" | АО "Тываэнерго" | ТП 444 | 10/0,4 | 0.4 | 0.21305 | 0 | 0.009
60143 | ПАО "Россети Сибирь" | АО "Тываэнерго" | ТП 443 | 10/0,4 | 0.25 | 0.10424 | 0 | 0
60144 | ПАО "Россети Сибирь" | АО "Тываэнерго" | ТП 442 | 10/0,4 | 0.4 | 0.23905 | 0 | 0
60145 | ПАО "Россети Сибирь" | АО "Тываэнерго" | ТП 438 | 10/0,4 | 0.063 | 0.020763 | 0 | 0
60146 | ПАО "Россети Сибирь" | АО "Тываэнерго" | ТП 436 | 10/0,4 | 0.25 | 0.053873 | 0 | 0.0135
60147 | ПАО "Россети Сибирь" | АО "Тываэнерго" | ТП 424 | 10 | 0.4 | 0.55293 | 0 | 0.027
60148 | ПАО "Россети Сибирь" | АО "Тываэнерго" | ТП 421 | 10/0,4 | 0.25 | 0.11116 | 0 | 0.0108
60149 | ПАО "Россети Сибирь" | АО "Тываэнерго" | ТП 420 | 10/0,4 | 0.25 | 0.098927 | 0 | 0
60150 | ПАО "Россети Сибирь" | АО "Тываэнерго" | ТП 416 | 10/0,4 | 0.4 | 0.087392 | 0 | 0
60151 | ПАО "Россети Сибирь" | АО "Тываэнерго" | ТП 399 | 10/0,4 | 0.25 | 0.062957 | 0 | 0
60152 | ПАО "Россети Сибирь" | АО "Тываэнерго" | ТП 397 | 10/0,4 | 0.25 | 0.13781 | 0.0009 | 0
60153 | ПАО "Россети Сибирь" | АО "Тываэнерго" | ТП 386 | 10/0,4 | 0.25 | 0.027042 | 0 | 0
60154 | ПАО "Россети Сибирь" | АО "Тываэнерго" | ТП 382 | 10/0,4 | 0.25 | 0.082962 | 0 | 0.0171
60155 | ПАО "Россети Сибирь" | АО "Тываэнерго" | ТП 378 | 10/0,4 | 0.4 | 0.12139 | 0 | 0.0099
60156 | ПАО "Россети Сибирь" | АО "Тываэнерго" | ТП 371 | 10/0,4 | 0.4 | 0.041158 | 0.0135 | 0
60157 | ПАО "Россети Сибирь" | АО "Тываэнерго" | ТП 368 | 10/0,4 | 0.4 | 0.12326 | 0 | 0
60158 | ПАО "Россети Сибирь" | АО "Тываэнерго" | ТП 341 | 10/0,4 | 0.4 | 0.1421 | 0 | 0
60159 | ПАО "Россети Сибирь" | АО "Тываэнерго" | ТП 309 | 10/0,4 | 0.25 | 0.15725 | 0.009 | 0
60160 | ПАО "Россети Сибирь" | АО "Тываэнерго" | ТП 305 | 10/0,4 | 0.16 | 0.059345 | 0 | 0
60161 | ПАО "Россети Сибирь" | АО "Тываэнерго" | ТП 304 | 10/0,4 | 0.4 | 0.14183 | 0 | 0.01125
60162 | ПАО "Россети Сибирь" | АО "Тываэнерго" | ТП 299 | 10/0,4 | 0.4 | 0.22667 | 0 | 0.009
60163 | ПАО "Россети Сибирь" | АО "Тываэнерго" | ТП 291 | 10/0,4 | 0.16 | 0.10633 | 0 | 0.018
60164 | ПАО "Россети Сибирь" | АО "Тываэнерго" | ТП 250 | 10/0,4 | 0.4 | 0.21491 | 0.0072 | 0.0108
60165 | ПАО "Россети Сибирь" | АО "Тываэнерго" | ТП 247/1 | 10/0,4 | 0.25 | 0.22681 | 0.0108 | 0.04815
60166 | ПАО "Россети Сибирь" | АО "Тываэнерго" | ТП 242 | 10 | 0.25 | 0.047868 | 0 | 0
60167 | ПАО "Россети Сибирь" | АО "Тываэнерго" | ТП 232 | 10/0,4 | 0.4 | 0.22171 | 0 | 0
60168 | ПАО "Россети Сибирь" | АО "Тываэнерго" | ТП 217 | 10/0,4 | 0.4 | 0.27038 | 0 | 0.027
60169 | ПАО "Россети Сибирь" | АО "Тываэнерго" | ТП 209 | 10/0,4 | 0.4 | 0.22596 | 0 | 0.009
60170 | ПАО "Россети Сибирь" | АО "Тываэнерго" | ТП 193 | 10/0,4 | 0.25 | 0.15024 | 0 | 0.0045
60171 | ПАО "Россети Сибирь" | АО "Тываэнерго" | ТП 173 | 10/0,4 | 0.4 | 0.16227 | 0 | 0.00036
60172 | ПАО "Россети Сибирь" | АО "Тываэнерго" | ТП 167 | 10/0,4 | 0.4 | 0.092591 | 0 | 0
60173 | ПАО "Россети Сибирь" | АО "Тываэнерго" | ТП 160 | 10/0,4 | 0.4 | 0.29157 | 0 | 0
60174 | ПАО "Россети Сибирь" | АО "Тываэнерго" | ТП 156 | 10/0,4 | 0.04 | 0.036367 | 0 | 0
60175 | ПАО "Россети Сибирь" | АО "Тываэнерго" | ТП 151 | 10 | 0.4 | 0.066292 | 0 | 0
60176 | ПАО "Россети Сибирь" | АО "Тываэнерго" | ТП 150 | 10/0,4 | 0.4 | 0.30098 | 0 | 0
60177 | ПАО "Россети Сибирь" | АО "Тываэнерго" | ТП 147 | 10/0,4 | 0.63 | 0.40045 | 0 | 0
60178 | ПАО "Россети Сибирь" | АО "Тываэнерго" | ТП 146 | 10/0,4 | 0.4 | 0.095781 | 0 | 0
60179 | ПАО "Россети Сибирь" | АО "Тываэнерго" | ТП 142 | 10/0,4 | 0.4 | 0.17598 | 0.016128 | 0
60180 | ПАО "Россети Сибирь" | АО "Тываэнерго" | ТП 135 | 10/0,4 | 0.4 | 0.14925 | 0 | 0
60181 | ПАО "Россети Сибирь" | АО "Тываэнерго" | ТП 134 | 10/0,4 | 0.4 | 0.27419 | 0.0135 | 0.0162
60182 | ПАО "Россети Сибирь" | АО "Тываэнерго" | ТП 122 | 10/0,4 | 0.16 | 0.06145 | 0 | 0
60183 | ПАО "Россети Сибирь" | АО "Тываэнерго" | ТП 119 | 10/0,4 | 0.25 | 0.21294 | 0 | 0
60184 | ПАО "Россети Сибирь" | АО "Тываэнерго" | ТП 102 | 10/0,4 | 0.4 | 0.34846 | 0 | 0.0162
60185 | ПАО "Россети Сибирь" | АО "Тываэнерго" | ТП 95 | 10/0,4 | 0.25 | 0.16123 | 0 | 0.0405
60186 | ПАО "Россети Сибирь" | АО "Тываэнерго" | ТП 92 | 10/0,4 | 0.4 | 0.26341 | 0 | 0
60187 | ПАО "Россети Сибирь" | АО "Тываэнерго" | ТП 72 | 10/0,4 | 0.16 | 0.064243 | 0 | 0.0135
60188 | ПАО "Россети Сибирь" | АО "Тываэнерго" | ТП 68 | 10/0,4 | 0.4 | 0.14279 | 0 | 0
60189 | ПАО "Россети Сибирь" | АО "Тываэнерго" | ТП 63 | 10/0,4 | 0.4 | 0.3286 | 0.0135 | 0.198
60190 | ПАО "Россети Сибирь" | АО "Тываэнерго" | ТП 61 | 10/0,4 | 0.16 | 0.11622 | 0 | 0
60191 | ПАО "Россети Сибирь" | АО "Тываэнерго" | ТП 50 | 10/0,4 | 0.4 | 0.17548 | 0 | 0.1215
60192 | ПАО "Россети Сибирь" | АО "Тываэнерго" | ТП 44 | 10/0,4 | 0.25 | 0.12713 | 0 | 0
60193 | ПАО "Россети Сибирь" | АО "Тываэнерго" | ТП 41 | 10/0,4 | 0.4 | 0.41183 | 0 | 0.0513
60194 | ПАО "Россети Сибирь" | АО "Тываэнерго" | ТП 38 | 10/0,4 | 0.4 | 0.22495 | 0 | 0
60195 | ПАО "Россети Сибирь" | АО "Тываэнерго" | ТП 37 | 10/0,4 | 0.4 | 0.35929 | 0 | 0
60196 | ПАО "Россети Сибирь" | АО "Тываэнерго" | ТП 31 | 10/0,4 | 0.25 | 0.15498 | 0 | 0
60197 | ПАО "Россети Сибирь" | АО "Тываэнерго" | ТП 28 | 10/0,4 | 0.4 | 0.23874 | 0 | 0.0081
60198 | ПАО "Россети Сибирь" | АО "Тываэнерго" | ТП 24 | 10/0,4 | 0.25 | 0.025755 | 0 | 0
60199 | ПАО "Россети Сибирь" | АО "Тываэнерго" | ТП 16 | 10/0,4 | 0.4 | 0.26038 | 0.0099 | 0.018
60200 | ПАО "Россети Сибирь" | АО "Тываэнерго" | ТП 12 | 10/0,4 | 0.63 | 0.43306 | 0 | 0
60201 | ПАО "Россети Сибирь" | АО "Тываэнерго" | ТП 11 | 10/0,4 | 0.4 | 0.15325 | 0 | 0.009
60202 | ПАО "Россети Сибирь" | АО "Тываэнерго" | ТП 9 | 10/0,4 | 0.4 | 0.22072 | 0.0099 | 0
60203 | ПАО "Россети Сибирь" | АО "Тываэнерго" | ТП 8 | 10/0,4 | 0.4 | 0.22976 | 0.01305 | 0.198
60204 | ПАО "Россети Сибирь" | АО "Тываэнерго" | ТП 6 | 10/0,4 | 0.8 | 0.090769 | 0 | 0
60205 | ПАО "Россети Сибирь" | АО "Тываэнерго" | ТП 7-06-08 | 10/0,4 | 0.1 | 0.01977 | 0 | 0
60206 | ПАО "Россети Сибирь" | АО "Тываэнерго" | ТП 7-06-02 | 10/0,4 | 0.16 | 0.026399 | 0 | 0
60207 | ПАО "Россети Сибирь" | АО "Тываэнерго" | ТП 7-06-01 | 10/0,4 | 0.16 | 0.024447 | 0.009 | 0
60208 | ПАО "Россети Сибирь" | АО "Тываэнерго" | ТП 13-08-06 | 10/0,4 | 0.16 | 0.071812 | 0 | 0
60209 | ПАО "Россети Сибирь" | АО "Тываэнерго" | ТП 13-08-05 | 10/0,4 | 0.16 | 0.064757 | 0 | 0
60210 | ПАО "Россети Сибирь" | АО "Тываэнерго" | ТП 13-07-05 | 10/0,4 | 0.16 | 0.030558 | 0 | 0.0135
60211 | ПАО "Россети Сибирь" | АО "Тываэнерго" | ТП 13-03-16 | 10/0,4 | 0.16 | 0.04262 | 0.0675 | 0
60212 | ПАО "Россети Сибирь" | АО "Тываэнерго" | ТП 13-02-30 | 10/0,4 | 0.1 | 0.018057 | 0 | 0
60213 | ПАО "Россети Сибирь" | АО "Тываэнерго" | ТП 13-02-17 | 10/0,4 | 0.25 | 0.047228 | 0 | 0
60214 | ПАО "Россети Сибирь" | АО "Тываэнерго" | ТП 13-02-11 | 10/0,4 | 0.4 | 0.11383 | 0 | 0
60215 | ПАО "Россети Сибирь" | АО "Тываэнерго" | ТП 13-02-10 | 10/0,4 | 0.25 | 0.026439 | 0 | 0
60216 | ПАО "Россети Сибирь" | АО "Тываэнерго" | ТП 13-02-07 | 10/0,4 | 0.25 | 0.04177 | 0 | 0
60217 | ПАО "Россети Сибирь" | АО "Тываэнерго" | ТП 13-02-06 | 10/0,4 | 0.25 | 0.069298 | 0 | 0.0135
60218 | ПАО "Россети Сибирь" | АО "Тываэнерго" | ТП 12-04-13 | 10/0,4 | 0.025 | 0.0055186 | 0 | 0
60219 | ПАО "Россети Сибирь" | АО "Тываэнерго" | ТП 12-04-10 | 10/0,4 | 0.25 | 0.048014 | 0.0135 | 0
60220 | ПАО "Россети Сибирь" | АО "Тываэнерго" | ТП 12-04-09 | 10/0,4 | 0.16 | 0.04998 | 0 | 0
60221 | ПАО "Россети Сибирь" | АО "Тываэнерго" | ТП 12-03-05 | 10/0,4 | 0.25 | 0.037284 | 0 | 0.0135
60222 | ПАО "Россети Сибирь" | АО "Тываэнерго" | ТП 12-03-03 | 10/0,4 | 0.25 | 0.043396 | 0 | 0.0135
60223 | ПАО "Россети Сибирь" | АО "Тываэнерго" | ТП 12-03-02 | 10/0,4 | 0.16 | 0.025113 | 0 | 0
60224 | ПАО "Россети Сибирь" | АО "Тываэнерго" | ТП 13-02-18 | 10/0,4 | 0.16 | 0.042075 | 0 | 0
60225 | ПАО "Россети Сибирь" | АО "Тываэнерго" | ТП 43-05-01 | 10/0,4 | 0.025 | 0.018492 | 0 | 0
60226 | ПАО "Россети Сибирь" | АО "Тываэнерго" | ТП 43-03-03 | 10/0,4 | 0.1 | 0.010562 | 0 | 0
60227 | ПАО "Россети Сибирь" | АО "Тываэнерго" | ТП 43-03-02 | 10/0,4 | 0.1 | 0.022338 | 0 | 0
60228 | ПАО "Россети Сибирь" | АО "Тываэнерго" | ТП 43-03-01 | 10/0,4 | 0.16 | 0.0071149 | 0 | 0
60229 | ПАО "Россети Сибирь" | АО "Тываэнерго" | ТП 27-01-02 | 10/0,4 | 0.1 | 0.026523 | 0 | 0
60230 | ПАО "Россети Сибирь" | АО "Тываэнерго" | ТП 15-04-05 | 10/0,4 | 0.25 | 0.024078 | 0 | 0
60231 | ПАО "Россети Сибирь" | АО "Тываэнерго" | ТП 15-04-03 | 10/0,4 | 0.16 | 0.028845 | 0 | 0
60232 | ПАО "Россети Сибирь" | АО "Тываэнерго" | ТП 15-03-07 | 10/0,4 | 0.1 | 0.042358 | 0 | 0
60233 | ПАО "Россети Сибирь" | АО "Тываэнерго" | ТП 15-03-06 | 10/0,4 | 0.16 | 0.038485 | 0 | 0
60234 | ПАО "Россети Сибирь" | АО "Тываэнерго" | ТП 15-03-04 | 10/0,4 | 0.25 | 0.02397 | 0.0135 | 0
60235 | ПАО "Россети Сибирь" | АО "Тываэнерго" | ТП 15-02-02 | 10/0,4 | 0.1 | 0.07622 | 0 | 0.0135
60236 | ПАО "Россети Сибирь" | АО "Тываэнерго" | ТП 15-02-01 | 10/0,4 | 0.16 | 0.086433 | 0 | 0
60237 | ПАО "Россети Сибирь" | АО "Тываэнерго" | ТП 15-01-14 | 10/0,4 | 0.16 | 0.090506 | 0 | 0
60238 | ПАО "Россети Сибирь" | АО "Тываэнерго" | ТП 15-01-13 | 10/0,4 | 0.04 | 0.084377 | 0 | 0
60239 | ПАО "Россети Сибирь" | АО "Тываэнерго" | ТП 15-01-08 | 10/0,4 | 0.25 | 0.18661 | 0 | 0.0135
60240 | ПАО "Россети Сибирь" | АО "Тываэнерго" | ТП 15-01-04 | 10/0,4 | 0.16 | 0.26383 | 0 | 0.0279
60241 | ПАО "Россети Сибирь" | АО "Тываэнерго" | ТП 15-01-03 | 10/0,4 | 0.16 | 0.23081 | 0.0135 | 0.03195
60242 | ПАО "Россети Сибирь" | АО "Тываэнерго" | ТП 15-01-02 | 10/0,4 | 0.16 | 0.019874 | 0 | 0
60243 | ПАО "Россети Сибирь" | АО "Тываэнерго" | ТП 18-02-02 | 10/0,4 | 0.25 | 0.12017 | 0 | 0
60244 | ПАО "Россети Сибирь" | АО "Тываэнерго" | ТП 18-02-01 | 10/0,4 | 0.4 | 0.02104 | 0 | 0
60245 | ПАО "Россети Сибирь" | АО "Тываэнерго" | ТП 18-01-02 | 10/0,4 | 0.063 | 0.021653 | 0 | 0
60246 | ПАО "Россети Сибирь" | АО "Тываэнерго" | ТП 14-04-11 | 10/0,4 | 0.1 | 0.0041772 | 0 | 0
60247 | ПАО "Россети Сибирь" | АО "Тываэнерго" | ТП 14-04-10 | 10/0,4 | 0.1 | 0.046203 | 0 | 0
60248 | ПАО "Россети Сибирь" | АО "Тываэнерго" | ТП 14-04-07 | 10/0,4 | 0.16 | 0.0061449 | 0 | 0
60249 | ПАО "Россети Сибирь" | АО "Тываэнерго" | ТП 14-04-02 | 10/0,4 | 0.4 | 0.12459 | 0 | 0
60250 | ПАО "Россети Сибирь" | АО "Тываэнерго" | ТП 14-04-01 | 10/0,4 | 0.1 | 0.031129 | 0 | 0.0135
60251 | ПАО "Россети Сибирь" | АО "Тываэнерго" | ТП 14-03-18 | 10/0,4 | 0.25 | 0 | 0 | 0
60252 | ПАО "Россети Сибирь" | АО "Тываэнерго" | ТП 14-03-17 | 10/0,4 | 0.4 | 0.01162 | 0 | 0.018
60253 | ПАО "Россети Сибирь" | АО "Тываэнерго" | ТП 14-03-16 | 10/0,4 | 0.25 | 0.029405 | 0 | 0
60254 | ПАО "Россети Сибирь" | АО "Тываэнерго" | ТП 14-03-15 | 10/0,4 | 0.1 | 0.0243 | 0 | 0
60255 | ПАО "Россети Сибирь" | АО "Тываэнерго" | ТП 14-03-14 | 10/0,4 | 0.1 | 0.018347 | 0 | 0
60256 | ПАО "Россети Сибирь" | АО "Тываэнерго" | ТП 14-03-11 | 10/0,4 | 0.025 | 0.0081725 | 0 | 0
60257 | ПАО "Россети Сибирь" | АО "Тываэнерго" | ТП 14-03-10 | 10/0,4 | 0.16 | 0.010251 | 0 | 0
60258 | ПАО "Россети Сибирь" | АО "Тываэнерго" | ТП 14-03-08 | 10/0,4 | 0.1 | 0.012495 | 0 | 0
60259 | ПАО "Россети Сибирь" | АО "Тываэнерго" | ТП 14-03-07 | 10/0,4 | 0.1 | 0.024841 | 0 | 0
60260 | ПАО "Россети Сибирь" | АО "Тываэнерго" | ТП 14-03-06 | 10/0,4 | 0.1 | 0.025385 | 0 | 0
60261 | ПАО "Россети Сибирь" | АО "Тываэнерго" | ТП 14-03-01 | 10/0,4 | 0.1 | 0.034726 | 0 | 0
60262 | ПАО "Россети Сибирь" | АО "Тываэнерго" | ТП 14-02-07 | 10/0,4 | 0.1 | 0.059507 | 0 | 0
60263 | ПАО "Россети Сибирь" | АО "Тываэнерго" | ТП 14-02-06 | 10/0,4 | 0.16 | 0.054513 | 0 | 0
60264 | ПАО "Россети Сибирь" | АО "Тываэнерго" | ТП 14-02-04 | 10/0,4 | 0.25 | 0.03286 | 0 | 0
60265 | ПАО "Россети Сибирь" | АО "Тываэнерго" | ТП 14-02-03 | 10/0,4 | 0.25 | 0.092067 | 0 | 0
60266 | ПАО "Россети Сибирь" | АО "Тываэнерго" | ТП 14-02-02 | 10/0,4 | 0.63 | 0.019648 | 0 | 0
60267 | ПАО "Россети Сибирь" | АО "Тываэнерго" | ТП 14-02-01 | 10/0,4 | 0.063 | 0.016427 | 0 | 0
60268 | ПАО "Россети Сибирь" | АО "Тываэнерго" | ТП 14-01-08 | 10/0,4 | 0.1 | 0.017122 | 0 | 0
60269 | ПАО "Россети Сибирь" | АО "Тываэнерго" | ТП 14-01-05 | 10/0,4 | 0.025 | 0.020049 | 0 | 0
60270 | ПАО "Россети Сибирь" | АО "Тываэнерго" | ТП 14-01-03 | 10/0,4 | 0.1 | 0.0093174 | 0 | 0
60271 | ПАО "Россети Сибирь" | АО "Тываэнерго" | ТП 6-04-09 | 10/0,4 | 0.16 | 0.027063 | 0 | 0
60272 | ПАО "Россети Сибирь" | АО "Тываэнерго" | ТП 6-04-08 | 10/0,4 | 0.16 | 0.029855 | 0 | 0
60273 | ПАО "Россети Сибирь" | АО "Тываэнерго" | ТП 6-04-07 | 10/0,4 | 0.16 | 0.020275 | 0 | 0
60274 | ПАО "Россети Сибирь" | АО "Тываэнерго" | ТП 6-04-04 | 10/0,4 | 0.25 | 0.017011 | 0 | 0.0135
60275 | ПАО "Россети Сибирь" | АО "Тываэнерго" | ТП 6-04-02 | 10/0,4 | 0.1 | 0.031432 | 0 | 0
60276 | ПАО "Россети Сибирь" | АО "Тываэнерго" | ТП 6-02-04 | 10/0,4 | 0.4 | 0.091326 | 0 | 0
60277 | ПАО "Россети Сибирь" | АО "Тываэнерго" | ТП 16-04-11 | 10/0,4 | 0.063 | 0.015556 | 0 | 0
60278 | ПАО "Россети Сибирь" | АО "Тываэнерго" | ТП 16-04-07 | 10/0,4 | 0.063 | 0.04367 | 0 | 0
60279 | ПАО "Россети Сибирь" | АО "Тываэнерго" | ТП 16-04-06 | 10/0,4 | 0.16 | 0.041238 | 0 | 0
60280 | ПАО "Россети Сибирь" | АО "Тываэнерго" | ТП 16-04-02 | 10/0,4 | 0.1 | 0.024181 | 0 | 0
60281 | ПАО "Россети Сибирь" | АО "Тываэнерго" | ТП 16-04-01 | 10/0,4 | 0.16 | 0.0322 | 0 | 0
60282 | ПАО "Россети Сибирь" | АО "Тываэнерго" | ТП 16-03-01 | 10/0,4 | 0.04 | 0.0047015 | 0 | 0
60283 | ПАО "Россети Сибирь" | АО "Тываэнерго" | ТП 16-02-12 | 10/0,4 | 0.063 | 0.032168 | 0 | 0
60284 | ПАО "Россети Сибирь" | АО "Тываэнерго" | ТП 16-02-11 | 10/0,4 | 0.25 | 0.042389 | 0 | 0
60285 | ПАО "Россети Сибирь" | АО "Тываэнерго" | ТП 16-02-09 | 10/0,4 | 0.4 | 0.23798 | 0 | 0
60286 | ПАО "Россети Сибирь" | АО "Тываэнерго" | ТП 16-02-08 | 10/0,4 | 0.16 | 0.071667 | 0 | 0
60287 | ПАО "Россети Сибирь" | АО "Тываэнерго" | ТП 16-02-07 | 10/0,4 | 0.25 | 0.072686 | 0 | 0
60288 | ПАО "Россети Сибирь" | АО "Тываэнерго" | ТП 16-02-06 | 10/0,4 | 0.16 | 0.088337 | 0 | 0
60289 | ПАО "Россети Сибирь" | АО "Тываэнерго" | ТП 16-02-05 | 10/0,4 | 0.16 | 0.04172 | 0 | 0.0135
60290 | ПАО "Россети Сибирь" | АО "Тываэнерго" | ТП 16-02-03 | 10/0,4 | 0.16 | 0.14206 | 0 | 0.02115
60291 | ПАО "Россети Сибирь" | АО "Тываэнерго" | ТП 16-02-02 | 10/0,4 | 0.25 | 0.052564 | 0 | 0
60292 | ПАО "Россети Сибирь" | АО "Тываэнерго" | ТП 16-02-01 | 10/0,4 | 0.1 | 0.053668 | 0 | 0
60293 | ПАО "Россети Сибирь" | АО "Тываэнерго" | ТП 16-01-13 | 10/0,4 | 0.25 | 0.032327 | 0 | 0
60294 | ПАО "Россети Сибирь" | АО "Тываэнерго" | ТП 16-01-12 | 10/0,4 | 0.16 | 0.034997 | 0 | 0
60295 | ПАО "Россети Сибирь" | АО "Тываэнерго" | ТП 16-01-11 | 10/0,4 | 0.16 | 0.029581 | 0 | 0
60296 | ПАО "Россети Сибирь" | АО "Тываэнерго" | ТП 16-01-09 | 10/0,4 | 0.1 | 0.054063 | 0 | 0
60297 | ПАО "Россети Сибирь" | АО "Тываэнерго" | ТП 16-01-08 | 10/0,4 | 0.1 | 0.029313 | 0 | 0.01125
60298 | ПАО "Россети Сибирь" | АО "Тываэнерго" | ТП 16-01-07 | 10/0,4 | 0.16 | 0.05109 | 0 | 0
60299 | ПАО "Россети Сибирь" | АО "Тываэнерго" | ТП 16-01-06 | 10/0,4 | 0.1 | 0.01604 | 0 | 0
60300 | ПАО "Россети Сибирь" | АО "Тываэнерго" | ТП 5-04-9 | 10/0,4 | 0.1 | 0.039927 | 0 | 0
60301 | ПАО "Россети Сибирь" | АО "Тываэнерго" | ТП 5-04-6 | 10 | 0.25 | 0.019602 | 0 | 0
60302 | ПАО "Россети Сибирь" | АО "Тываэнерго" | ТП 5-04-13 | 10/0,4 | 0.16 | 0.018234 | 0 | 0.0045
60303 | ПАО "Россети Сибирь" | АО "Тываэнерго" | ТП 5-04-5 | 10/0,4 | 0.063 | 0.033902 | 0 | 0
60304 | ПАО "Россети Сибирь" | АО "Тываэнерго" | ТП 5-04-4 | 10/0,4 | 0.1 | 0.008393 | 0 | 0
60305 | ПАО "Россети Сибирь" | АО "Тываэнерго" | ТП 5-04-3 | 10/0,4 | 0.1 | 0.048433 | 0 | 0
60306 | ПАО "Россети Сибирь" | АО "Тываэнерго" | ТП 5-03-11 | 10/0,4 | 0.16 | 0.014229 | 0 | 0
60307 | ПАО "Россети Сибирь" | АО "Тываэнерго" | ТП 5-03-5 | 10/0,4 | 0.16 | 0.0063037 | 0 | 0
60308 | ПАО "Россети Сибирь" | АО "Тываэнерго" | ТП 5-03-9 | 10/0,4 | 0.16 | 0.021778 | 0 | 0
60309 | ПАО "Россети Сибирь" | АО "Тываэнерго" | ТП 17-03-11 | 10/0,4 | 0.25 | 0 | 0 | 0
60310 | ПАО "Россети Сибирь" | АО "Тываэнерго" | ТП 1-02-23 | 10/0,4 | 0.4 | 0.12908 | 0 | 0
60311 | ПАО "Россети Сибирь" | АО "Тываэнерго" | ТП 5-01-6 (она же 5-05-6) | 10/0,4 | 0.1 | 0.029325 | 0 | 0
60312 | ПАО "Россети Сибирь" | АО "Тываэнерго" | ТП 5-01-5 (она же 5-05-5) | 10/0,4 | 0.1 | 0.036157 | 0 | 0.018
60313 | ПАО "Россети Сибирь" | АО "Тываэнерго" | ТП 24-05-20 Ретранслятор | 10 | 0.025 | 0.0013985 | 0 | 0
60314 | ПАО "Россети Сибирь" | АО "Тываэнерго" | ТП 24-05-4 | 10/0,4 | 0.16 | 0.029648 | 0 | 0
60315 | ПАО "Россети Сибирь" | АО "Тываэнерго" | ТП 24-05-7 | 10/0,4 | 0.16 | 0.023085 | 0 | 0.0072
60316 | ПАО "Россети Сибирь" | АО "Тываэнерго" | ТП 24-05-6 | 10/0,4 | 0.1 | 0.032867 | 0 | 0
60317 | ПАО "Россети Сибирь" | АО "Тываэнерго" | ТП 24-05-5 | 10/0,4 | 0.25 | 0.052149 | 0 | 0
60318 | ПАО "Россети Сибирь" | АО "Тываэнерго" | ТП 24-05-3 | 10/0,4 | 0.25 | 0.084903 | 0.0135 | 0.0135
60319 | ПАО "Россети Сибирь" | АО "Тываэнерго" | ТП 24-05-21 | 10 | 0.025 | 0.0014802 | 0 | 0
60320 | ПАО "Россети Сибирь" | АО "Тываэнерго" | ТП 24-04-4 | 10/0,4 | 0.16 | 0.021775 | 0 | 0
60321 | ПАО "Россети Сибирь" | АО "Тываэнерго" | ТП 24-04-2 | 10 | 0.1 | 0.0089908 | 0 | 0
60322 | ПАО "Россети Сибирь" | АО "Тываэнерго" | ТП 24-03-6 | 10/0,4 | 0.4 | 0.13676 | 0 | 0.018
60323 | ПАО "Россети Сибирь" | АО "Тываэнерго" | ТП 24-03-4 | 10/0,4 | 0.4 | 0.11782 | 0 | 0.0135
60324 | ПАО "Россети Сибирь" | АО "Тываэнерго" | ТП 24-03-5 | 10/0,4 | 0.4 | 0.11727 | 0 | 0
60325 | ПАО "Россети Сибирь" | АО "Тываэнерго" | ТП 24-03-3 | 10/0,4 | 0.4 | 0.1602 | 0 | 0
60326 | ПАО "Россети Сибирь" | АО "Тываэнерго" | ТП 24-03-2 | 10/0,4 | 0.4 | 0.116 | 0 | 0
60327 | ПАО "Россети Сибирь" | АО "Тываэнерго" | ТП 24-03-1 | 10/0,4 | 0.4 | 0.14552 | 0 | 0.027
60328 | ПАО "Россети Сибирь" | АО "Тываэнерго" | ТП 24-02-5 | 10/0,4 | 0.4 | 0.1321 | 0 | 0
60329 | ПАО "Россети Сибирь" | АО "Тываэнерго" | ТП 24-02-6 | 10/0,4 | 0.25 | 0.043329 | 0 | 0
60330 | ПАО "Россети Сибирь" | АО "Тываэнерго" | ТП 24-02-4 | 10/0,4 | 0.4 | 0.16326 | 0 | 0.0225
60331 | ПАО "Россети Сибирь" | АО "Тываэнерго" | ТП 24-02-3 | 10/0,4 | 0.4 | 0.048692 | 0 | 0
60332 | ПАО "Россети Сибирь" | АО "Тываэнерго" | ТП 24-02-2 | 10/0,4 | 0.63 | 0.041442 | 0 | 0
60333 | ПАО "Россети Сибирь" | АО "Тываэнерго" | ТП 24-02-1 котельная | 10/0,4 | 0.25 | 0.05473 | 0 | 0
60334 | ПАО "Россети Сибирь" | АО "Тываэнерго" | ТП 24-01-1 | 10/0,4 | 0.1 | 0.032314 | 0 | 0
60335 | ПАО "Россети Сибирь" | АО "Тываэнерго" | ТП 24-01-2 | 10 | 0.25 | 0.016342 | 0 | 0
60336 | ПАО "Россети Сибирь" | АО "Тываэнерго" | ТП 26-04-9 | 10/0,4 | 0.4 | 0.048117 | 0 | 0
60337 | ПАО "Россети Сибирь" | АО "Тываэнерго" | ТП 26-04-1 | 10/0,4 | 0.315 | 0.014679 | 0 | 0
60338 | ПАО "Россети Сибирь" | АО "Тываэнерго" | ТП 26-04-7 | 10/0,4 | 0.4 | 0.021575 | 0 | 0
60339 | ПАО "Россети Сибирь" | АО "Тываэнерго" | ТП 26-04-8 | 10/0,4 | 0.25 | 0.021622 | 0 | 0
60340 | ПАО "Россети Сибирь" | АО "Тываэнерго" | ТП 26-04-6 | 10/0,4 | 0.4 | 0.035843 | 0 | 0
60341 | ПАО "Россети Сибирь" | АО "Тываэнерго" | ТП 26-04-5 | 10/0,4 | 0.4 | 0.029664 | 0 | 0
60342 | ПАО "Россети Сибирь" | АО "Тываэнерго" | ТП 26-04-4 | 10/0,4 | 0.4 | 0.018374 | 0 | 0
60343 | ПАО "Россети Сибирь" | АО "Тываэнерго" | ТП 26-04-3 | 10/0,4 | 0.4 | 0.0070613 | 0 | 0
60344 | ПАО "Россети Сибирь" | АО "Тываэнерго" | ТП 26-01-3 | 10/0,4 | 0.063 | 0.016953 | 0 | 0
60345 | ПАО "Россети Сибирь" | АО "Тываэнерго" | ТП 26-01-2 | 10/0,4 | 0.1 | 0.013952 | 0 | 0
60346 | ПАО "Россети Сибирь" | АО "Тываэнерго" | ТП 26-01-1 | 10/0,4 | 0.25 | 0.058868 | 0 | 0.0135
60347 | ПАО "Россети Сибирь" | АО "Тываэнерго" | ТП 23-02-7 | 10/0,4 | 0.25 | 0.031847 | 0 | 0.0081
60348 | ПАО "Россети Сибирь" | АО "Тываэнерго" | ТП 23-02-5 | 10/0,4 | 0.1 | 0.016971 | 0 | 0
60349 | ПАО "Россети Сибирь" | АО "Тываэнерго" | ТП 23-02-4 | 10/0,4 | 0.16 | 0.025684 | 0 | 0
60350 | ПАО "Россети Сибирь" | АО "Тываэнерго" | ТП 23-02-3 | 10/0,4 | 0.16 | 0.019233 | 0 | 0
60351 | ПАО "Россети Сибирь" | АО "Тываэнерго" | ТП 23-02-8 | 10/0,4 | 0.04 | 0.01245 | 0 | 0
60352 | ПАО "Россети Сибирь" | АО "Тываэнерго" | ТП 23-02-2 | 10/0,4 | 0.1 | 0.016234 | 0 | 0
60353 | ПАО "Россети Сибирь" | АО "Тываэнерго" | ТП 23-01-8 | 10/0,4 | 0.04 | 0.022293 | 0 | 0
60354 | ПАО "Россети Сибирь" | АО "Тываэнерго" | ТП 23-01-5 | 10/0,4 | 0.1 | 0.027035 | 0 | 0
60355 | ПАО "Россети Сибирь" | АО "Тываэнерго" | ТП 23-01-4 | 10/0,4 | 0.1 | 0.026967 | 0 | 0
60356 | ПАО "Россети Сибирь" | АО "Тываэнерго" | ТП 23-01-1 | 10/0,4 | 0.1 | 0.027963 | 0 | 0.0135
60357 | ПАО "Россети Сибирь" | АО "Тываэнерго" | ТП 8-13-2 | 10/0,4 | 0.25 | 0.032695 | 0 | 0
60358 | ПАО "Россети Сибирь" | АО "Тываэнерго" | ТП 8-13-1 | 10/0,4 | 0.16 | 0.033256 | 0 | 0
60359 | ПАО "Россети Сибирь" | АО "Тываэнерго" | ТП 8-10-6 | 10/0,4 | 0.063 | 0.063791 | 0 | 0.0135
60360 | ПАО "Россети Сибирь" | АО "Тываэнерго" | ТП 8-10-5 | 10/0,4 | 0.1 | 0.074009 | 0 | 0.00855
60361 | ПАО "Россети Сибирь" | АО "Тываэнерго" | ТП 8-10-1 | 10/0,4 | 0.1 | 0.079451 | 0 | 0
60362 | ПАО "Россети Сибирь" | АО "Тываэнерго" | ТП 8-10-2 | 10/0,4 | 0.063 | 0.021259 | 0 | 0
60363 | ПАО "Россети Сибирь" | АО "Тываэнерго" | ТП 8-03-1 Хоз.нужды | 10/0,4 | 0.16 | 0.12563 | 0 | 0
60364 | ПАО "Россети Сибирь" | АО "Тываэнерго" | ТП 40-08-11 | 10/0,4 | 0.1 | 0.1595 | 0 | 0
60365 | ПАО "Россети Сибирь" | АО "Тываэнерго" | ТП 40-07-18 | 10/0,4 | 0.25 | 0 | 0 | 0.094005
60366 | ПАО "Россети Сибирь" | АО "Тываэнерго" | ТП 40-07-14 | 10/0,4 | 0.16 | 0.069522 | 0 | 0
60367 | ПАО "Россети Сибирь" | АО "Тываэнерго" | ТП 40-03-21 | 10/0,4 | 0.1 | 0.030669 | 0 | 0.0135
60368 | ПАО "Россети Сибирь" | АО "Тываэнерго" | ТП 40-18-3 | 10/0,4 | 0.16 | 0.022698 | 0 | 0.0135
60369 | ПАО "Россети Сибирь" | АО "Тываэнерго" | ТП 40-15-11 | 10/0,4 | 0.1 | 0.0068449 | 0 | 0
60370 | ПАО "Россети Сибирь" | АО "Тываэнерго" | ТП 40-15-10 | 10/0,4 | 0.25 | 0.046676 | 0 | 0.01836
60371 | ПАО "Россети Сибирь" | АО "Тываэнерго" | ТП 40-15-7 | 10/0,4 | 0.4 | 0.074745 | 0 | 0
60372 | ПАО "Россети Сибирь" | АО "Тываэнерго" | ТП 1-03-10 | 10/0,4 | 0.4 | 0.046926 | 0 | 0.0135
60373 | ПАО "Россети Сибирь" | АО "Тываэнерго" | ТП 40-15-5 | 10/0,4 | 0.16 | 0.032972 | 0.0135 | 0
60374 | ПАО "Россети Сибирь" | АО "Тываэнерго" | ТП 40-14-12 | 10/0,4 | 0.25 | 0.039688 | 0.0099 | 0.0135
60375 | ПАО "Россети Сибирь" | АО "Тываэнерго" | ТП 40-14-13 | 10/0,4 | 0.25 | 0.028578 | 0 | 0
60376 | ПАО "Россети Сибирь" | АО "Тываэнерго" | ТП 40-14-1 | 10/0,4 | 0.25 | 0.048189 | 0 | 0
60377 | ПАО "Россети Сибирь" | АО "Тываэнерго" | ТП 40-14-7 Хоз. нужды | 10/0,4 | 0.1 | 0.024931 | 0 | 0
60378 | ПАО "Россети Сибирь" | АО "Тываэнерго" | ТП 21-02-1 | 10/0,4 | 0.1 | 0.014436 | 0 | 0
60379 | ПАО "Россети Сибирь" | АО "Тываэнерго" | ТП 40-12-1 | 10/0,4 | 0.04 | 0.0020211 | 0 | 0
60380 | ПАО "Россети Сибирь" | АО "Тываэнерго" | ТП 40-12-2 | 10/0,4 | 0.1 | 0.021647 | 0 | 0
60381 | ПАО "Россети Сибирь" | АО "Тываэнерго" | ТП 40-10-4 | 10/0,4 | 0.1 | 0.026228 | 0 | 0
60382 | ПАО "Россети Сибирь" | АО "Тываэнерго" | ТП 22-05-5 | 10/0,4 | 0.025 | 0.032701 | 0 | 0
60383 | ПАО "Россети Сибирь" | АО "Тываэнерго" | ТП 22-02-9 "Чабанская стоянка" | 10 | 0.063 | 0.017105 | 0 | 0
60384 | ПАО "Россети Сибирь" | АО "Тываэнерго" | ТП 22-01-1 | 10/0,4 | 0.4 | 0.14327 | 0 | 0
60385 | ПАО "Россети Сибирь" | АО "Тываэнерго" | ТП 22-01-3 | 10/0,4 | 0.25 | 0.038758 | 0 | 0
60386 | ПАО "Россети Сибирь" | АО "Тываэнерго" | ТП 3-03-16 | 10/0,4 | 0.04 | 0.013108 | 0 | 0
60387 | ПАО "Россети Сибирь" | АО "Тываэнерго" | ТП 3-03-14 | 10/0,4 | 0.25 | 0.068407 | 0 | 0
60388 | ПАО "Россети Сибирь" | АО "Тываэнерго" | ТП 3-03-10 | 10/0,4 | 0.16 | 0.071966 | 0 | 0
60389 | ПАО "Россети Сибирь" | АО "Тываэнерго" | ТП 3-03-12 | 10/0,4 | 0.25 | 0.11255 | 0 | 0
60390 | ПАО "Россети Сибирь" | АО "Тываэнерго" | ТП 3-03-3 | 10/0,4 | 0.4 | 0.12857 | 0 | 0
60391 | ПАО "Россети Сибирь" | АО "Тываэнерго" | ТП 3-03-1 | 10/0,4 | 0.25 | 0.067302 | 0 | 0.0072
60392 | ПАО "Россети Сибирь" | АО "Тываэнерго" | ТП 3-05-3 | 10/0,4 | 0.16 | 0.018042 | 0 | 0
60393 | ПАО "Россети Сибирь" | АО "Тываэнерго" | ТП 3-04-4 | 10/0,4 | 0.63 | 0.090307 | 0 | 0.0135
60394 | ПАО "Россети Сибирь" | АО "Тываэнерго" | ТП 3-05-11 | 10/0,4 | 0.04 | 0.0042701 | 0 | 0
60395 | ПАО "Россети Сибирь" | АО "Тываэнерго" | ТП 3-05-15 Хоз.нужды | 10/0,4 | 0.16 | 0.039869 | 0 | 0.0045
60396 | ПАО "Россети Сибирь" | АО "Тываэнерго" | ТП 3-05-10 | 10/0,4 | 0.025 | 0.0027187 | 0 | 0
60397 | ПАО "Россети Сибирь" | АО "Тываэнерго" | ТП 3-04-7 | 10/0,4 | 0.1 | 0.022236 | 0 | 0
60398 | ПАО "Россети Сибирь" | АО "Тываэнерго" | ТП 3-04-1 Администрация | 10 | 0.25 | 0.0019003 | 0 | 0.0135
60399 | ПАО "Россети Сибирь" | АО "Тываэнерго" | ТП 3-01-11 | 10/0,4 | 0.16 | 0.022054 | 0 | 0
60400 | ПАО "Россети Сибирь" | АО "Тываэнерго" | ТП 3-01-12 | 10/0,4 | 0.16 | 0.01514 | 0 | 0
60401 | ПАО "Россети Сибирь" | АО "Тываэнерго" | ТП 3-01-6 | 10/0,4 | 0.1 | 0.017011 | 0 | 0
60402 | ПАО "Россети Сибирь" | АО "Тываэнерго" | ТП 3-01-2 | 10/0,4 | 0.1 | 0.021697 | 0 | 0
60403 | ПАО "Россети Сибирь" | АО "Тываэнерго" | ТП 3-03-20 | 10 | 0.25 | 0.0090312 | 0 | 0
60404 | ПАО "Россети Сибирь" | АО "Тываэнерго" | ТП 35-02-1 | 10/0,4 | 0.16 | 0.017303 | 0 | 0
60405 | ПАО "Россети Сибирь" | АО "Тываэнерго" | ТП 35-02-2 | 10/0,4 | 0.063 | 0.013864 | 0 | 0
60406 | ПАО "Россети Сибирь" | АО "Тываэнерго" | ТП 35-03-8 | 10/0,4 | 0.1 | 0.0059132 | 0 | 0
60407 | ПАО "Россети Сибирь" | АО "Тываэнерго" | ТП 2-03-4 | 10/0,4 | 0.16 | 0.026862 | 0 | 0.009
60408 | ПАО "Россети Сибирь" | АО "Тываэнерго" | ТП 2-02-3 | 10/0,4 | 0.1 | 0.011485 | 0 | 0
60409 | ПАО "Россети Сибирь" | АО "Тываэнерго" | ТП 32-04-18 | 10/0,4 | 0.16 | 0.055442 | 0 | 0
60410 | ПАО "Россети Сибирь" | АО "Тываэнерго" | ТП 32-04-11 | 10/0,4 | 0.16 | 0.097098 | 0 | 0.009
60411 | ПАО "Россети Сибирь" | АО "Тываэнерго" | ТП 28-03-02 | 10/0,4 | 0.25 | 0.16068 | 0.0135 | 0.0495
60412 | ПАО "Россети Сибирь" | АО "Тываэнерго" | ТП 28-03-07 | 10/0,4 | 0.16 | 0.12182 | 0 | 0
60413 | ПАО "Россети Сибирь" | АО "Тываэнерго" | ТП 28-03-06 | 10/0,4 | 0.25 | 0.14373 | 0 | 0
60414 | ПАО "Россети Сибирь" | АО "Тываэнерго" | ТП 28-03-04 | 10/0,4 | 0.16 | 0.081114 | 0 | 0
60415 | ПАО "Россети Сибирь" | АО "Тываэнерго" | ТП 28-03-03 | 10/0,4 | 0.25 | 0.036321 | 0 | 0.01485
60416 | ПАО "Россети Сибирь" | АО "Тываэнерго" | ТП 108 | 10/0,4 | 0.25 | 0.15406 | 0 | 0
60417 | ПАО "Россети Сибирь" | АО "Тываэнерго" | ТП 105 | 10/0,4 | 1.26 | 0.51065 | 0 | 0.0549
60418 | ПАО "Россети Сибирь" | АО "Тываэнерго" | ТП 78 | 10/0,4 | 0.5 | 0.11699 | 0 | 0
60419 | ПАО "Россети Сибирь" | АО "Тываэнерго" | ТП 77 | 10/0,4 | 0.25 | 0.14627 | 0 | 0
60420 | ПАО "Россети Сибирь" | АО "Тываэнерго" | ТП 73 | 10/0,4 | 0.4 | 0.20772 | 0 | 0
60421 | ПАО "Россети Сибирь" | АО "Тываэнерго" | ТП 69 | 10/0,4 | 0.4 | 0.21218 | 0 | 0
60422 | ПАО "Россети Сибирь" | АО "Тываэнерго" | ТП 65 | 10/0,4 | 0.8 | 0.45602 | 0 | 0
60423 | ПАО "Россети Сибирь" | АО "Тываэнерго" | ТП 64 | 10/0,4 | 0.4 | 0.39627 | 0 | 0.0135
60424 | ПАО "Россети Сибирь" | АО "Тываэнерго" | ТП 62 | 10/0,4 | 0.25 | 0.18042 | 0 | 0
60425 | ПАО "Россети Сибирь" | АО "Тываэнерго" | ТП 57 | 10/0,4 | 0.4 | 0.29002 | 0.0135 | 0.04635
60426 | ПАО "Россети Сибирь" | АО "Тываэнерго" | ТП 56 | 10/0,4 | 0.63 | 0.38313 | 0 | 0
60427 | ПАО "Россети Сибирь" | АО "Тываэнерго" | ТП 23 | 10/0,4 | 0.4 | 0.1328 | 0 | 0.0207
60428 | ПАО "Россети Сибирь" | АО "Тываэнерго" | ТП 20 | 10/0,4 | 0.63 | 0.12588 | 0 | 0.0063
60429 | ПАО "Россети Сибирь" | АО "Тываэнерго" | ТП 19 | 10/0,4 | 0.8 | 0.30275 | 0 | 0
60430 | ПАО "Россети Сибирь" | АО "Тываэнерго" | ТП 18 | 10/0,4 | 0.63 | 0.15168 | 0 | 0.01161
60431 | ПАО "Россети Сибирь" | АО "Тываэнерго" | ТП 17 | 10/0,4 | 0.63 | 0.14121 | 0 | 0
60432 | ПАО "Россети Сибирь" | АО "Тываэнерго" | ТП 14 | 10/0,4 | 0.4 | 0.11577 | 0 | 0
60433 | ПАО "Россети Сибирь" | АО "Тываэнерго" | ТП 13 | 10/0,4 | 0.4 | 0.08317 | 0 | 0
60434 | ПАО "Россети Сибирь" | АО "Тываэнерго" | ТП 10 | 10/0,4 | 0.4 | 0.083542 | 0 | 0.135
60435 | ПАО "Россети Сибирь" | АО "Тываэнерго" | ТП 2 | 10/0,4 | 0.4 | 0.08837 | 0 | 0
60436 | ПАО "Россети Сибирь" | АО "Тываэнерго" | ТП 13-08-04 | 10/0,4 | 0.25 | 0.036748 | 0 | 0
60437 | ПАО "Россети Сибирь" | АО "Тываэнерго" | ТП 13-07-04 | 10/0,4 | 0.16 | 0.056523 | 0 | 0
60438 | ПАО "Россети Сибирь" | АО "Тываэнерго" | ТП 13-04-01 | 10/0,4 | 0.25 | 0.0073599 | 0 | 0
60439 | ПАО "Россети Сибирь" | АО "Тываэнерго" | ТП 13-03-14 | 10/0,4 | 0.25 | 0.053899 | 0.0405 | 0
60440 | ПАО "Россети Сибирь" | АО "Тываэнерго" | ТП 13-03-11 | 10/0,4 | 0.25 | 0.064453 | 0.0135 | 0
60441 | ПАО "Россети Сибирь" | АО "Тываэнерго" | ТП 13-03-09 | 10/0,4 | 0.4 | 0.10278 | 0.009 | 0.00765
60442 | ПАО "Россети Сибирь" | АО "Тываэнерго" | ТП 13-03-07 | 10/0,4 | 0.25 | 0.026881 | 0 | 0
60443 | ПАО "Россети Сибирь" | АО "Тываэнерго" | ТП 13-03-03 | 10/0,4 | 0.25 | 0.10569 | 0 | 0.0045
60444 | ПАО "Россети Сибирь" | АО "Тываэнерго" | ТП 13-03-01 | 10/0,4 | 0.1 | 0.015748 | 0 | 0
60445 | ПАО "Россети Сибирь" | АО "Тываэнерго" | ТП 13-02-13 | 10/0,4 | 0.25 | 0.020747 | 0.0135 | 0
60446 | ПАО "Россети Сибирь" | АО "Тываэнерго" | ТП 13-02-09 | 10/0,4 | 0.25 | 0.1117 | 0 | 0
60447 | ПАО "Россети Сибирь" | АО "Тываэнерго" | ТП 15-01-06 | 10/0,4 | 0.25 | 0.13975 | 0 | 0
60448 | ПАО "Россети Сибирь" | АО "Тываэнерго" | ТП 15-01-05 | 10/0,4 | 0.25 | 0.36084 | 0 | 0.04635
60449 | ПАО "Россети Сибирь" | АО "Тываэнерго" | ТП 15-01-01 | 10/0,4 | 0.25 | 0.0079995 | 0 | 0
60450 | ПАО "Россети Сибирь" | АО "Тываэнерго" | ТП 14-05-01 | 10/0,4 | 0.1 | 0.017128 | 0 | 0.0135
60451 | ПАО "Россети Сибирь" | АО "Тываэнерго" | ТП 6-02-01 | 10/0,4 | 0.32 | 0.069985 | 0 | 0
60452 | ПАО "Россети Сибирь" | АО "Тываэнерго" | ТП 1-01-40 | 10/0,4 | 0.16 | 0.04985 | 0 | 0
60453 | ПАО "Россети Сибирь" | АО "Тываэнерго" | ТП 1-04-20 | 10/0,4 | 0.25 | 0.021704 | 0 | 0.0585
60454 | ПАО "Россети Сибирь" | АО "Тываэнерго" | ТП 1-04-18 | 10/0,4 | 0.25 | 0.039231 | 0 | 0
60455 | ПАО "Россети Сибирь" | АО "Тываэнерго" | ТП 1-04-17а ( от ВЛ-10 кВ ф.1-04, ф.1-02 | 10/0,4 | 0.25 | 0.12672 | 0 | 0
60456 | ПАО "Россети Сибирь" | АО "Тываэнерго" | ТП 1-04-17 | 10/0,4 | 0.16 | 0.048004 | 0 | 0.0045
60457 | ПАО "Россети Сибирь" | АО "Тываэнерго" | ТП 1-04-16 | 10/0,4 | 0.4 | 0.11781 | 0 | 0
60458 | ПАО "Россети Сибирь" | АО "Тываэнерго" | ТП 1-04-15 | 10/0,4 | 0.41 | 0.037863 | 0 | 0
60459 | ПАО "Россети Сибирь" | АО "Тываэнерго" | ТП 1-04-14 | 10/0,4 | 0.41 | 0.043696 | 0 | 0
60460 | ПАО "Россети Сибирь" | АО "Тываэнерго" | ТП 1-04-21 | 10 | 0.4 | 0.089512 | 0 | 0.0045
60461 | ПАО "Россети Сибирь" | АО "Тываэнерго" | ТП 1-02-13а | 10/0,4 | 1.26 | 0.13642 | 0 | 0
60462 | ПАО "Россети Сибирь" | АО "Тываэнерго" | ТП 1-02-13 | 10/0,4 | 0.32 | 0.093407 | 0 | 0
60463 | ПАО "Россети Сибирь" | АО "Тываэнерго" | ТП 1-02-12 | 10/0,4 | 0.5 | 0.1082 | 0.0045 | 0
60464 | ПАО "Россети Сибирь" | АО "Тываэнерго" | ТП 1-02-11 | 10/0,4 | 0.41 | 0.22175 | 0 | 0
60465 | ПАО "Россети Сибирь" | АО "Тываэнерго" | ТП 1-01-9 | 10/0,4 | 0.65 | 0.23167 | 0 | 0
60466 | ПАО "Россети Сибирь" | АО "Тываэнерго" | ТП 1-01-8а | 10/0,4 | 0.4 | 0.080552 | 0 | 0.0225
60467 | ПАО "Россети Сибирь" | АО "Тываэнерго" | ТП 1-01-8 | 10/0,4 | 0.5 | 0.13884 | 0 | 0
60468 | ПАО "Россети Сибирь" | АО "Тываэнерго" | ТП 1-01-7 | 10/0,4 | 0.25 | 0.074289 | 0 | 0
60469 | ПАО "Россети Сибирь" | АО "Тываэнерго" | ТП 1-01-6а | 10/0,4 | 1.03 | 0.1567 | 0 | 0
60470 | ПАО "Россети Сибирь" | АО "Тываэнерго" | ТП 1-01-6 | 10/0,4 | 0.32 | 0.13425 | 0 | 0
60471 | ПАО "Россети Сибирь" | АО "Тываэнерго" | ТП 1-01-5 | 10/0,4 | 0.32 | 0.35174 | 0 | 0.01755
60472 | ПАО "Россети Сибирь" | АО "Тываэнерго" | ТП 1-01-4 | 10/0,4 | 1.26 | 0.24948 | 0 | 0
60473 | ПАО "Россети Сибирь" | АО "Тываэнерго" | ТП 1-01-2 | 10/0,4 | 0.63 | 0.067331 | 0 | 0.0225
60474 | ПАО "Россети Сибирь" | АО "Тываэнерго" | ТП 40-08-13 | 10/0,4 | 0.25 | 0.035346 | 0 | 0
60475 | ПАО "Россети Сибирь" | АО "Тываэнерго" | ТП 40-08-12 | 10/0,4 | 0.16 | 0.067577 | 0 | 0
60476 | ПАО "Россети Сибирь" | АО "Тываэнерго" | ТП 40-08-10 | 10/0,4 | 0.4 | 0.11275 | 0 | 0.04815
60477 | ПАО "Россети Сибирь" | АО "Тываэнерго" | ТП 40-08-6 | 10/0,4 | 0.16 | 0.14212 | 0 | 0
60478 | ПАО "Россети Сибирь" | АО "Тываэнерго" | ТП 40-03-17 | 10/0,4 | 0.8 | 0.11813 | 0 | 0
60479 | ПАО "Россети Сибирь" | АО "Тываэнерго" | ТП 3-03-8 | 10/0,4 | 0.25 | 0.040314 | 0 | 0
60480 | ПАО "Россети Сибирь" | АО "Тываэнерго" | ТП 3-03-7 | 10/0,4 | 0.4 | 0.1687 | 0 | 0.0135
60481 | ПАО "Россети Сибирь" | АО "Тываэнерго" | ТП 3-05-12 АБЗ | 10 | 0.4 | 0.0010639 | 0 | 0
60482 | ПАО "Россети Сибирь" | АО "Тываэнерго" | ТП 1-06-09 | 6 | 1 | 0.066329 | 0 | 0.009
60483 | ПАО "Россети Сибирь" | АО "Тываэнерго" | ТП 1-06-11 | 6 | 0.25 | 0.036809 | 0 | 0
60484 | ПАО "Россети Сибирь" | АО "Тываэнерго" | ТП 1-06-10 | 6 | 0.63 | 0.66102 | 0 | 0
60485 | ПАО "Россети Сибирь" | АО "Тываэнерго" | ТП 1-06-13 | 6 | 0.4 | 0.37826 | 0.0135 | 0.0108
60486 | ПАО "Россети Сибирь" | АО "Тываэнерго" | ТП 1-06-08 | 6 | 0.4 | 0.058094 | 0 | 0
60487 | ПАО "Россети Сибирь" | АО "Тываэнерго" | ТП 1-06-07 | 6 | 0.4 | 0.035953 | 0 | 0.0225
60488 | ПАО "Россети Сибирь" | АО "Тываэнерго" | ТП 1-06-04 | 6 | 0.63 | 0.02515 | 0 | 0
60489 | ПАО "Россети Сибирь" | АО "Тываэнерго" | ТП 1-06-06 | 6 | 0.4 | 0.017733 | 0 | 0.027
60490 | ПАО "Россети Сибирь" | АО "Тываэнерго" | РП-2 | 10 | 0.63 | 0 | 0 | 0
60491 | ПАО "Россети Сибирь" | АО "Тываэнерго" | РП-3 | 10 | 0.8 | 0 | 0 | 0
60492 | ПАО "Россети Сибирь" | АО "Тываэнерго" | РП-5 | 10 | 1.26 | 0 | 0 | 0
60493 | ПАО "Россети Сибирь" | АО "Тываэнерго" | РП-6 | 10 | 0.8 | 0 | 0 | 0
60494 | ПАО "Россети Сибирь" | АО "Тываэнерго" | РП-8 | 10 | 1.26 | 0 | 0 | 0
60495 | ПАО "Россети Сибирь" | АО "Тываэнерго" | ТП 3 | 10/0,4 | 0.4 | 0.11819 | 0 | 0.018
60496 | ПАО "Россети Сибирь" | АО "Тываэнерго" | ТП 4 | 10/0,4 | 0.63 | 0.13322 | 0 | 0
60497 | ПАО "Россети Сибирь" | АО "Тываэнерго" | ТП 5 | 10/0,4 | 0.4 | 0.24497 | 0 | 0
60498 | ПАО "Россети Сибирь" | АО "Тываэнерго" | ТП 7 | 10/0,4 | 0.4 | 0.12309 | 0 | 0
60499 | ПАО "Россети Сибирь" | АО "Тываэнерго" | ТП 27 | 10/0,4 | 0.4 | 0.0659 | 0 | 0
60500 | ПАО "Россети Сибирь" | АО "Тываэнерго" | ТП 29 | 10/0,4 | 0.8 | 0.20141 | 0 | 0
60501 | ПАО "Россети Сибирь" | АО "Тываэнерго" | ТП 32 | 10/0,4 | 0.8 | 0.14572 | 0 | 0.0108
60502 | ПАО "Россети Сибирь" | АО "Тываэнерго" | ТП 39 | 10/0,4 | 0.4 | 0.10072 | 0 | 0.0063
60503 | ПАО "Россети Сибирь" | АО "Тываэнерго" | ТП 40 | 10/0,4 | 0.4 | 0.13741 | 0 | 0
60504 | ПАО "Россети Сибирь" | АО "Тываэнерго" | ТП 42 | 10/0,4 | 0.4 | 0.18339 | 0 | 0
60505 | ПАО "Россети Сибирь" | АО "Тываэнерго" | ТП 45 | 10/0,4 | 0.8 | 0.30934 | 0 | 0
60506 | ПАО "Россети Сибирь" | АО "Тываэнерго" | ТП 47 | 10/0,4 | 0.4 | 0.2156 | 0 | 0
60507 | ПАО "Россети Сибирь" | АО "Тываэнерго" | ТП 49 | 10/0,4 | 0.25 | 0.12984 | 0.0135 | 0.0135
60508 | ПАО "Россети Сибирь" | АО "Тываэнерго" | ТП 51 | 10/0,4 | 0.63 | 0.41351 | 0 | 0
60509 | ПАО "Россети Сибирь" | АО "Тываэнерго" | ТП 52 | 10/0,4 | 0.4 | 0.24764 | 0 | 0
60510 | ПАО "Россети Сибирь" | АО "Тываэнерго" | ТП 53 | 10/0,4 | 0.4 | 0.2139 | 0 | 0
60511 | ПАО "Россети Сибирь" | АО "Тываэнерго" | ТП 55 | 10/0,4 | 0.25 | 0.1238 | 0 | 0
60512 | ПАО "Россети Сибирь" | АО "Тываэнерго" | ТП 85 | 10/0,4 | 0.8 | 0.28961 | 0 | 0
60513 | ПАО "Россети Сибирь" | АО "Тываэнерго" | ТП 89 | 10/0,4 | 0.4 | 0.29526 | 0 | 0
60514 | ПАО "Россети Сибирь" | АО "Тываэнерго" | ТП 93 | 10/0,4 | 0.4 | 0.094055 | 0 | 0
60515 | ПАО "Россети Сибирь" | АО "Тываэнерго" | ТП 94 | 10/0,4 | 0.8 | 0.39494 | 0 | 0.04905
60516 | ПАО "Россети Сибирь" | АО "Тываэнерго" | ТП 97 | 10/0,4 | 0.25 | 0.18455 | 0.0135 | 0
60517 | ПАО "Россети Сибирь" | АО "Тываэнерго" | ТП 98 | 10/0,4 | 0.4 | 0.29281 | 0 | 0.144
60518 | ПАО "Россети Сибирь" | АО "Тываэнерго" | ТП 100 | 10/0,4 | 0.4 | 0.22786 | 0.16952 | 0.027
60519 | ПАО "Россети Сибирь" | АО "Тываэнерго" | ТП 101 | 10/0,4 | 0.63 | 0.18868 | 0 | 0
60520 | ПАО "Россети Сибирь" | АО "Тываэнерго" | ТП 104 | 10/0,4 | 0.8 | 0.25006 | 0.0045 | 0
60521 | ПАО "Россети Сибирь" | АО "Тываэнерго" | ТП 106 | 10/0,4 | 0.25 | 0.083276 | 0 | 0
60522 | ПАО "Россети Сибирь" | АО "Тываэнерго" | ТП 112 | 10/0,4 | 1.26 | 0.64576 | 0 | 0
60523 | ПАО "Россети Сибирь" | АО "Тываэнерго" | ТП 113 | 10/0,4 | 0.4 | 0.14724 | 0 | 0
60524 | ПАО "Россети Сибирь" | АО "Тываэнерго" | ТП 118 | 10/0,4 | 0.5 | 0.10994 | 0 | 0
60525 | ПАО "Россети Сибирь" | АО "Тываэнерго" | ТП 120 | 10/0,4 | 0.4 | 0.034859 | 0 | 0
60526 | ПАО "Россети Сибирь" | АО "Тываэнерго" | ТП 125 | 10/0,4 | 0.4 | 0.25678 | 0 | 0.0018
60527 | ПАО "Россети Сибирь" | АО "Тываэнерго" | ТП 130 | 10/0,4 | 0.8 | 0.34222 | 0 | 0
60528 | ПАО "Россети Сибирь" | АО "Тываэнерго" | ТП 131 | 10/0,4 | 0.63 | 0.30394 | 0 | 0.0135
60529 | ПАО "Россети Сибирь" | АО "Тываэнерго" | ТП 132 | 10/0,4 | 0.4 | 0.090994 | 0 | 0
60530 | ПАО "Россети Сибирь" | АО "Тываэнерго" | ТП 664 | 10 | 0 | 0.12716 | 0 | 0
60531 | ПАО "Россети Сибирь" | АО "Тываэнерго" | ТП 144 | 10/0,4 | 0.4 | 0.25934 | 0 | 0.0135
60532 | ПАО "Россети Сибирь" | АО "Тываэнерго" | ТП 152 | 10/0,4 | 0.4 | 0.12055 | 0 | 0
60533 | ПАО "Россети Сибирь" | АО "Тываэнерго" | ТП 155 | 10/0,4 | 0.8 | 0.14092 | 0 | 0
60534 | ПАО "Россети Сибирь" | АО "Тываэнерго" | ТП 157 | 10/0,4 | 0.8 | 0.2889 | 0 | 0
60535 | ПАО "Россети Сибирь" | АО "Тываэнерго" | ТП 158 | 10/0,4 | 0.4 | 0.12249 | 0 | 0
60536 | ПАО "Россети Сибирь" | АО "Тываэнерго" | ТП 161 | 10/0,4 | 0.63 | 0.22615 | 0 | 0
60537 | ПАО "Россети Сибирь" | АО "Тываэнерго" | ТП 171 | 10/0,4 | 1.26 | 0.2397 | 0 | 0
60538 | ПАО "Россети Сибирь" | АО "Тываэнерго" | ТП 175 | 10/0,4 | 1.03 | 0.27795 | 0 | 0
60539 | ПАО "Россети Сибирь" | АО "Тываэнерго" | ТП 178 | 10/0,4 | 0.4 | 0.13415 | 0 | 0
60540 | ПАО "Россети Сибирь" | АО "Тываэнерго" | ТП 179 | 10/0,4 | 0.8 | 0.16066 | 0 | 0
60541 | ПАО "Россети Сибирь" | АО "Тываэнерго" | ТП 181 | 10/0,4 | 0.25 | 0.056926 | 0 | 0
60542 | ПАО "Россети Сибирь" | АО "Тываэнерго" | ТП 187 | 10/0,4 | 0.4 | 0.1115 | 0 | 0
60543 | ПАО "Россети Сибирь" | АО "Тываэнерго" | ТП 191 | 10/0,4 | 0.4 | 0.16306 | 0 | 0
60544 | ПАО "Россети Сибирь" | АО "Тываэнерго" | ТП 195 | 10/0,4 | 1.26 | 0.33809 | 0 | 0
60545 | ПАО "Россети Сибирь" | АО "Тываэнерго" | ТП 196 | 10/0,4 | 0.4 | 0.14975 | 0 | 0
60546 | ПАО "Россети Сибирь" | АО "Тываэнерго" | ТП 197 | 10/0,4 | 0.63 | 0.20905 | 0 | 0
60547 | ПАО "Россети Сибирь" | АО "Тываэнерго" | ТП 198 | 10/0,4 | 1.26 | 0.17678 | 0 | 0
60548 | ПАО "Россети Сибирь" | АО "Тываэнерго" | ТП 202 | 10/0,4 | 0.25 | 0.10295 | 0 | 0
60549 | ПАО "Россети Сибирь" | АО "Тываэнерго" | ТП 211 | 10/0,4 | 0.25 | 0.1163 | 0 | 0
60550 | ПАО "Россети Сибирь" | АО "Тываэнерго" | ТП 212 | 10/0,4 | 0.65 | 0.13457 | 0 | 0
60551 | ПАО "Россети Сибирь" | АО "Тываэнерго" | ТП 216 | 10/0,4 | 0.4 | 0.080192 | 0 | 0
60552 | ПАО "Россети Сибирь" | АО "Тываэнерго" | ТП 221 | 10/0,4 | 0.4 | 0.057825 | 0 | 0.0135
60553 | ПАО "Россети Сибирь" | АО "Тываэнерго" | ТП 223 | 10/0,4 | 0.32 | 0.26187 | 0 | 0.0135
60554 | ПАО "Россети Сибирь" | АО "Тываэнерго" | ТП 224 | 10/0,4 | 0.4 | 0.081718 | 0 | 0.0018
60555 | ПАО "Россети Сибирь" | АО "Тываэнерго" | ТП 228 | 10/0,4 | 0.4 | 0.097723 | 0 | 0
60556 | ПАО "Россети Сибирь" | АО "Тываэнерго" | ТП 230 | 10/0,4 | 0.4 | 0.078025 | 0 | 0.0135
60557 | ПАО "Россети Сибирь" | АО "Тываэнерго" | ТП 231 | 10/0,4 | 0.65 | 0.30915 | 0 | 0.0108
60558 | ПАО "Россети Сибирь" | АО "Тываэнерго" | ТП 235 | 10/0,4 | 0.8 | 0.79523 | 0 | 0
60559 | ПАО "Россети Сибирь" | АО "Тываэнерго" | ТП 236 | 10/0,4 | 0.4 | 0.098416 | 0 | 0.054
60560 | ПАО "Россети Сибирь" | АО "Тываэнерго" | ТП 238 | 10/0,4 | 0.8 | 0.11373 | 0 | 0
60561 | ПАО "Россети Сибирь" | АО "Тываэнерго" | ТП 244 | 10/0,4 | 0.8 | 0.29405 | 0 | 0.0045
60562 | ПАО "Россети Сибирь" | АО "Тываэнерго" | ТП 246 | 10/0,4 | 0.4 | 0.22639 | 0 | 0.0675
60563 | ПАО "Россети Сибирь" | АО "Тываэнерго" | ТП 251 | 10/0,4 | 0.25 | 0.14568 | 0 | 0
60564 | ПАО "Россети Сибирь" | АО "Тываэнерго" | ТП 252 | 10/0,4 | 0.4 | 0.069283 | 0 | 0.0018
60565 | ПАО "Россети Сибирь" | АО "Тываэнерго" | ТП 255 | 10/0,4 | 0.8 | 0.076423 | 0 | 0
60566 | ПАО "Россети Сибирь" | АО "Тываэнерго" | ТП 262 | 10/0,4 | 0.65 | 0.1595 | 0 | 0
60567 | ПАО "Россети Сибирь" | АО "Тываэнерго" | ТП 263 | 10/0,4 | 0.4 | 0.029794 | 0 | 0.0135
60568 | ПАО "Россети Сибирь" | АО "Тываэнерго" | ТП 269 | 10/0,4 | 0.8 | 0.14711 | 0 | 0
60569 | ПАО "Россети Сибирь" | АО "Тываэнерго" | ТП 271 | 10/0,4 | 0.8 | 0.16592 | 0 | 0
60570 | ПАО "Россети Сибирь" | АО "Тываэнерго" | ТП 272 | 10/0,4 | 0.8 | 0.11929 | 0 | 0
60571 | ПАО "Россети Сибирь" | АО "Тываэнерго" | ТП 274 | 10/0,4 | 0.8 | 0.18643 | 0 | 0
60572 | ПАО "Россети Сибирь" | АО "Тываэнерго" | ТП 276 | 10/0,4 | 0.4 | 0.068843 | 0 | 0
60573 | ПАО "Россети Сибирь" | АО "Тываэнерго" | ТП 279 | 10/0,4 | 1.26 | 0.21497 | 0 | 0
60574 | ПАО "Россети Сибирь" | АО "Тываэнерго" | ТП 293 | 10/0,4 | 1.26 | 0.28174 | 0 | 0
60575 | ПАО "Россети Сибирь" | АО "Тываэнерго" | ТП 295 | 10/0,4 | 0.8 | 0.1283 | 0 | 0
60576 | ПАО "Россети Сибирь" | АО "Тываэнерго" | ТП 9-06-1 | 10 | 0.16 | 0.073936 | 0 | 0
60577 | ПАО "Россети Сибирь" | АО "Тываэнерго" | ТП 308 | 10/0,4 | 0.8 | 0.17386 | 0 | 0.0135
60578 | ПАО "Россети Сибирь" | АО "Тываэнерго" | ТП 310 | 10/0,4 | 0.8 | 0.12109 | 0 | 0.0045
60579 | ПАО "Россети Сибирь" | АО "Тываэнерго" | ТП 311 | 10/0,4 | 0.5 | 0.045641 | 0 | 0
60580 | ПАО "Россети Сибирь" | АО "Тываэнерго" | ТП 312 | 10/0,4 | 0.8 | 0.14291 | 0 | 0.00036
60581 | ПАО "Россети Сибирь" | АО "Тываэнерго" | ТП 322 | 10/0,4 | 1.26 | 0.22554 | 0 | 0.0135
60582 | ПАО "Россети Сибирь" | АО "Тываэнерго" | ТП 323 | 10/0,4 | 0.25 | 0.152 | 0 | 0
60583 | ПАО "Россети Сибирь" | АО "Тываэнерго" | ТП 324 | 10/0,4 | 0.8 | 0.39284 | 0 | 0
60584 | ПАО "Россети Сибирь" | АО "Тываэнерго" | ТП 325 | 10/0,4 | 0.8 | 0.19631 | 0.0054 | 0
60585 | ПАО "Россети Сибирь" | АО "Тываэнерго" | ТП 330 | 10/0,4 | 0.8 | 0.13333 | 0 | 0
60586 | ПАО "Россети Сибирь" | АО "Тываэнерго" | ТП 333 | 10/0,4 | 1.26 | 0.4235 | 0 | 0
60587 | ПАО "Россети Сибирь" | АО "Тываэнерго" | ТП 336 | 10/0,4 | 1.26 | 0.33463 | 0 | 0
60588 | ПАО "Россети Сибирь" | АО "Тываэнерго" | ТП 342 | 10/0,4 | 0.4 | 0.29206 | 0.0018 | 0.0135
60589 | ПАО "Россети Сибирь" | АО "Тываэнерго" | ТП 343 | 10/0,4 | 0.4 | 0.21331 | 0 | 0
60590 | ПАО "Россети Сибирь" | АО "Тываэнерго" | ТП 347 | 10/0,4 | 0.4 | 0.17504 | 0 | 0
60591 | ПАО "Россети Сибирь" | АО "Тываэнерго" | ТП 348 | 10/0,4 | 0.25 | 0.17864 | 0 | 0
60592 | ПАО "Россети Сибирь" | АО "Тываэнерго" | ТП 356 | 10/0,4 | 0.4 | 0.049609 | 0 | 0
60593 | ПАО "Россети Сибирь" | АО "Тываэнерго" | ТП 362 | 10/0,4 | 0.4 | 0.14817 | 0 | 0
60594 | ПАО "Россети Сибирь" | АО "Тываэнерго" | ТП 369 | 10/0,4 | 0.63 | 0.14554 | 0 | 0.0135
60595 | ПАО "Россети Сибирь" | АО "Тываэнерго" | ТП 375 | 10/0,4 | 0.25 | 0.088562 | 0 | 0
60596 | ПАО "Россети Сибирь" | АО "Тываэнерго" | ТП 376 | 10/0,4 | 0.8 | 0.37224 | 0 | 0
60597 | ПАО "Россети Сибирь" | АО "Тываэнерго" | ТП 377 | 10/0,4 | 1.26 | 0.21988 | 0 | 0
60598 | ПАО "Россети Сибирь" | АО "Тываэнерго" | ТП 383 | 10/0,4 | 0.4 | 0.094972 | 0 | 0
60599 | ПАО "Россети Сибирь" | АО "Тываэнерго" | ТП 384 | 10/0,4 | 0.8 | 0.19716 | 0 | 0
60600 | ПАО "Россети Сибирь" | АО "Тываэнерго" | ТП 396 | 10/0,4 | 0.63 | 0.44171 | 0 | 0
60601 | ПАО "Россети Сибирь" | АО "Тываэнерго" | ТП 404 | 10/0,4 | 0.8 | 0.38642 | 0 | 0
60602 | ПАО "Россети Сибирь" | АО "Тываэнерго" | ТП 408 | 10/0,4 | 0.8 | 0.15152 | 0.0045 | 0.0135
60603 | ПАО "Россети Сибирь" | АО "Тываэнерго" | ТП 409 | 10/0,4 | 0.8 | 0.04626 | 0 | 0
60604 | ПАО "Россети Сибирь" | АО "Тываэнерго" | ТП 91 | 10/0,4 | 0.4 | 0.53768 | 0 | 0.03555
60605 | ПАО "Россети Сибирь" | АО "Тываэнерго" | ТП 8-05-39 "Хлебозавод" | 10 | 0.4 | 0.0018317 | 0 | 0
60606 | ПАО "Россети Сибирь" | АО "Тываэнерго" | ТП 8-05-42 "УОС" | 10 | 0.1 | 0.0011507 | 0 | 0
60607 | ПАО "Россети Сибирь" | АО "Тываэнерго" | ТП 34-01/3-5 | 10 | 0.4 | 0.020291 | 0 | 0.015
60608 | ПАО "Россети Сибирь" | АО "Тываэнерго" | ТП 4-10-09 | 10 | 0.4 | 0 | 0 | 0.027
60609 | ПАО "Россети Сибирь" | АО "Тываэнерго" | ТП 4-04-04 Пилорама | 10 | 0.1 | 0.0071431 | 0 | 0.0135
60610 | ПАО "Россети Сибирь" | АО "Тываэнерго" | ТП 430 | 10/0,4 | 0.4 | 0.33086 | 0 | 0
60611 | ПАО "Россети Сибирь" | АО "Тываэнерго" | ТП 429 | 10/0,4 | 0.4 | 0.24133 | 0 | 0.027
60612 | ПАО "Россети Сибирь" | АО "Тываэнерго" | ТП 8-13-4 ТЭК-4 | 10/0,4 | 0.16 | 0.026902 | 0 | 0
60613 | ПАО "Россети Сибирь" | АО "Тываэнерго" | ТП 15-01-18 | 10/0,4 | 0.04 | 0.041359 | 0 | 0
60614 | ПАО "Россети Сибирь" | АО "Тываэнерго" | ТП 28-01-05 | 10/0,4 | 0.063 | 0.1086 | 0.0072 | 0
60615 | ПАО "Россети Сибирь" | АО "Тываэнерго" | ТП 17-03-07 | 10 | 0.04 | 0 | 0 | 0
60616 | ПАО "Россети Сибирь" | АО "Тываэнерго" | ТП 431 | 10 | 0.25 | 0.15051 | 0.018 | 0.0495
60617 | ПАО "Россети Сибирь" | АО "Тываэнерго" | ТП 3-05-7 | 10/0,4 | 0.25 | 0.1315 | 0 | 0
60618 | ПАО "Россети Сибирь" | АО "Тываэнерго" | ТП 40-14-6 "АЗС-2" | 10 | 0.1 | 0.057798 | 0 | 0
60619 | ПАО "Россети Сибирь" | АО "Тываэнерго" | ТП 3-03-4 | 10/0,4 | 0.16 | 0.015464 | 0 | 0
60620 | ПАО "Россети Сибирь" | АО "Тываэнерго" | ТП 40-14-11 | 10/0,4 | 0.4 | 0.098288 | 0 | 0
60621 | ПАО "Россети Сибирь" | АО "Тываэнерго" | ТП 3-03-13 | 10/0,4 | 0.4 | 0.2132 | 0.009 | 0
60622 | ПАО "Россети Сибирь" | АО "Тываэнерго" | ТП 3-03-15 | 10/0,4 | 0.4 | 0.39402 | 0.00981 | 0
60623 | ПАО "Россети Сибирь" | АО "Тываэнерго" | ТП 40-07-3 | 10/0,4 | 0.4 | 0.27721 | 0 | 0.0405
60624 | ПАО "Россети Сибирь" | АО "Тываэнерго" | ТП 40-03-20 | 10/0,4 | 0.25 | 0.030229 | 0 | 0
60625 | ПАО "Россети Сибирь" | АО "Тываэнерго" | ТП 2-02-1 | 10/0,4 | 0.1 | 0.00023902 | 0 | 0
60626 | ПАО "Россети Сибирь" | АО "Тываэнерго" | ТП 2-02-16 | 10/0,4 | 0.25 | 0.092927 | 0 | 0
60627 | ПАО "Россети Сибирь" | АО "Тываэнерго" | ТП 2-02-25 | 10/0,4 | 0.16 | 0.023066 | 0 | 0
60628 | ПАО "Россети Сибирь" | АО "Тываэнерго" | ТП 2-02-4 | 10/0,4 | 0.4 | 0.05081 | 0 | 0
60629 | ПАО "Россети Сибирь" | АО "Тываэнерго" | ТП 2-02-2 | 10/0,4 | 0.16 | 0.047339 | 0 | 0
60630 | ПАО "Россети Сибирь" | АО "Тываэнерго" | ТП 2-02-17 | 10/0,4 | 0.16 | 0.048436 | 0 | 0
60631 | ПАО "Россети Сибирь" | АО "Тываэнерго" | ТП 2-03-3 | 10/0,4 | 0.25 | 0.040941 | 0 | 0.0225
60632 | ПАО "Россети Сибирь" | АО "Тываэнерго" | ТП 2-03-5 | 10/0,4 | 0.1 | 0.0071446 | 0.0135 | 0.0135
60633 | ПАО "Россети Сибирь" | АО "Тываэнерго" | ТП 2-03-6 | 10/0,4 | 0.04 | 0.0061077 | 0 | 0
60634 | ПАО "Россети Сибирь" | АО "Тываэнерго" | ТП 35-01-1 | 10/0,4 | 0.16 | 0.0059195 | 0 | 0
60635 | ПАО "Россети Сибирь" | АО "Тываэнерго" | ТП 35-01-5 | 10/0,4 | 0.04 | 0.0045024 | 0 | 0
60636 | ПАО "Россети Сибирь" | АО "Тываэнерго" | ТП 35-01-6 | 10/0,4 | 0.1 | 0.0087094 | 0 | 0
60637 | ПАО "Россети Сибирь" | АО "Тываэнерго" | ТП 35-01-4 | 10/0,4 | 0.1 | 0.024097 | 0 | 0.0135
60638 | ПАО "Россети Сибирь" | АО "Тываэнерго" | ТП 35-01-3 | 10/0,4 | 0.16 | 0.014335 | 0 | 0
60639 | ПАО "Россети Сибирь" | АО "Тываэнерго" | ТП 35-01-2 | 10/0,4 | 0.16 | 0.047606 | 0 | 0.0135
60640 | ПАО "Россети Сибирь" | АО "Тываэнерго" | ТП 42-02/5-3 | 10/0,4 | 0.4 | 0.067013 | 0 | 0.0315
60641 | ПАО "Россети Сибирь" | АО "Тываэнерго" | ТП 1-06-05 | 6 | 0.63 | 0.029268 | 0.009 | 0.0135
60642 | ПАО "Россети Сибирь" | АО "Тываэнерго" | ТП 4-02-15 | 10/0,4 | 0.25 | 0.1272 | 0 | 0
60643 | ПАО "Россети Сибирь" | АО "Тываэнерго" | ТП 4-04-05 | 10/0,4 | 0.1 | 0.004453 | 0 | 0
60644 | ПАО "Россети Сибирь" | АО "Тываэнерго" | ТП 32-01-05 | 10/0,4 | 0.25 | 0.07733 | 0 | 0
60645 | ПАО "Россети Сибирь" | АО "Тываэнерго" | ТП 9-05/2-2 | 10/0,4 | 0.25 | 0.067221 | 0 | 0
60646 | ПАО "Россети Сибирь" | АО "Тываэнерго" | ТП 8-03-13 "Лесхоз" | 10 | 0.16 | 0 | 0 | 0
60647 | ПАО "Россети Сибирь" | АО "Тываэнерго" | ТП Водозабор | 10 | 1.26 | 0.029023 | 0 | 0
60648 | ПАО "Россети Сибирь" | АО "Тываэнерго" | ТП 182 | 10 | 0.025 | 0.0056287 | 0 | 0
60649 | ПАО "Россети Сибирь" | АО "Тываэнерго" | СТП 349 | 10 | 0.25 | 0.010692 | 0 | 0
60650 | ПАО "Россети Сибирь" | АО "Тываэнерго" | ТП 9-01-4 | 10/0,4 | 0.025 | 0.016099 | 0 | 0
60651 | ПАО "Россети Сибирь" | АО "Тываэнерго" | ТП 14-03-03 | 10/0,4 | 0.16 | 0.028947 | 0 | 0
60652 | ПАО "Россети Сибирь" | АО "Тываэнерго" | ТП 23-03-2 | 10/0,4 | 0.25 | 0.0094451 | 0 | 0
60653 | ПАО "Россети Сибирь" | АО "Тываэнерго" | ТП 16-01-10 | 10/0,4 | 0.025 | 0.034184 | 0 | 0
60654 | ПАО "Россети Сибирь" | АО "Тываэнерго" | ТП 16-03-02 | 10/0,4 | 0.16 | 0.021384 | 0 | 0
60655 | ПАО "Россети Сибирь" | АО "Тываэнерго" | ТП 16-04-03 | 10/0,4 | 0.04 | 0.019102 | 0 | 0
60656 | ПАО "Россети Сибирь" | АО "Тываэнерго" | ТП 16-04-05 | 10/0,4 | 0.063 | 0.0080959 | 0 | 0
60657 | ПАО "Россети Сибирь" | АО "Тываэнерго" | ТП 16-04-08 | 10/0,4 | 0.063 | 0.019526 | 0 | 0
60658 | ПАО "Россети Сибирь" | АО "Тываэнерго" | ТП 6-04-06 | 10/0,4 | 0.4 | 0.022122 | 0 | 0
60659 | ПАО "Россети Сибирь" | АО "Тываэнерго" | ТП 14-01-02 | 10/0,4 | 0.25 | 0.0016284 | 0 | 0
60660 | ПАО "Россети Сибирь" | АО "Тываэнерго" | ТП 14-01-06 | 10/0,4 | 0.063 | 0.0069937 | 0 | 0
60661 | ПАО "Россети Сибирь" | АО "Тываэнерго" | ТП 14-04-08 | 10/0,4 | 0.025 | 0.02238 | 0 | 0
60662 | ПАО "Россети Сибирь" | АО "Тываэнерго" | ТП 15-04-04 | 10/0,4 | 0.16 | 0.04354 | 0 | 0.0135
60663 | ПАО "Россети Сибирь" | АО "Тываэнерго" | ТП 43-05-03 | 10/0,4 | 0.1 | 0.02554 | 0 | 0.0135
60664 | ПАО "Россети Сибирь" | АО "Тываэнерго" | ТП 43-05-04 | 10/0,4 | 0.1 | 0.035048 | 0 | 0
60665 | ПАО "Россети Сибирь" | АО "Тываэнерго" | ТП 12-03-01 | 10/0,4 | 0.1 | 0.040573 | 0 | 0.0135
60666 | ПАО "Россети Сибирь" | АО "Тываэнерго" | ТП 12-04-05 | 10/0,4 | 0.025 | 0.0068601 | 0 | 0
60667 | ПАО "Россети Сибирь" | АО "Тываэнерго" | ТП 532 | 10 | 1.26 | 0.094596 | 0 | 0
60668 | ПАО "Россети Сибирь" | АО "Тываэнерго" | ТП 4-05-05 | 10/0,4 | 0.4 | 0 | 0 | 0
60669 | ПАО "Россети Сибирь" | АО "Тываэнерго" | ТП 17-02-01 | 10/0,4 | 0.1 | 0.023289 | 0 | 0
60670 | ПАО "Россети Сибирь" | АО "Тываэнерго" | ТП 42-02/7-7 | 10/0,4 | 0.25 | 0.090001 | 0 | 0
60671 | ПАО "Россети Сибирь" | АО "Тываэнерго" | ТП 42-02-10 | 10/0,4 | 0.4 | 0.074621 | 0 | 0.0108
60672 | ПАО "Россети Сибирь" | АО "Тываэнерго" | ТП 9-05/5-3 | 10/0,4 | 0.4 | 0.040963 | 0.0135 | 0.018
60673 | ПАО "Россети Сибирь" | АО "Тываэнерго" | ТП 9-05/3-8 | 10/0,4 | 0.1 | 0.12076 | 0 | 0
60674 | ПАО "Россети Сибирь" | АО "Тываэнерго" | ТП 25-06-5 | 10/0,4 | 0.16 | 0.03306 | 0 | 0
60675 | ПАО "Россети Сибирь" | АО "Тываэнерго" | ТП 37-02-1 | 10/0,4 | 0.25 | 0.025803 | 0 | 0
60676 | ПАО "Россети Сибирь" | АО "Тываэнерго" | ТП 37-02-2 | 10/0,4 | 0.25 | 0.037088 | 0 | 0.009
60677 | ПАО "Россети Сибирь" | АО "Тываэнерго" | ТП 37-06-1 | 10/0,4 | 0.25 | 0.040777 | 0 | 0
60678 | ПАО "Россети Сибирь" | АО "Тываэнерго" | ТП 37-06-3 | 10/0,4 | 0.25 | 0.042367 | 0 | 0
60679 | ПАО "Россети Сибирь" | АО "Тываэнерго" | ТП 6-04-05 | 10/0,4 | 0.16 | 0.032446 | 0 | 0
60680 | ПАО "Россети Сибирь" | АО "Тываэнерго" | ТП 14-04-06 | 10/0,4 | 0.1 | 0.0903 | 0 | 0
60681 | ПАО "Россети Сибирь" | АО "Тываэнерго" | ТП 42-02/6-8 | 10/0,4 | 0.4 | 0.13175 | 0.0135 | 0.009
60682 | ПАО "Россети Сибирь" | АО "Тываэнерго" | ТП 25-06/3 | 10/0,4 | 0.1 | 0.023402 | 0 | 0
60683 | ПАО "Россети Сибирь" | АО "Тываэнерго" | ТП 13-03-04 | 10/0,4 | 0.4 | 0.10096 | 0.009 | 0
60684 | ПАО "Россети Сибирь" | АО "Тываэнерго" | ТП 28-03-12 | 10/0,4 | 0.25 | 0.048738 | 0 | 0
60685 | ПАО "Россети Сибирь" | АО "Тываэнерго" | ТП 12-02-04 | 10/0,4 | 0.1 | 0.0072288 | 0 | 0
60686 | ПАО "Россети Сибирь" | АО "Тываэнерго" | ТП 42-02/4-9 | 10/0,4 | 0.25 | 0.094581 | 0 | 0.0135
60687 | ПАО "Россети Сибирь" | АО "Тываэнерго" | ТП 208 | 10/0,4 | 0.16 | 0.0127 | 0 | 0
60688 | ПАО "Россети Сибирь" | АО "Тываэнерго" | ТП 17-03-06 | 10 | 0.063 | 0.0030519 | 0 | 0.0045
60689 | ПАО "Россети Сибирь" | АО "Тываэнерго" | ТП 32-04-10 | 10/0,4 | 0.25 | 0.054673 | 0 | 0
60690 | ПАО "Россети Сибирь" | АО "Тываэнерго" | ТП 32-04-16 | 10/0,4 | 0.4 | 0.10328 | 0 | 0.099
60691 | ПАО "Россети Сибирь" | АО "Тываэнерго" | ТП 4-05-01 Пост ГАИ | 10 | 0 | 0.00028348 | 0 | 0
60692 | ПАО "Россети Сибирь" | АО "Тываэнерго" | ТП 34-01/4-4 | 10 | 0.025 | 0.019518 | 0 | 0
60693 | ПАО "Россети Сибирь" | АО "Тываэнерго" | ТП 9-01-3 | 10 | 0.25 | 0.01505 | 0 | 0
60694 | ПАО "Россети Сибирь" | АО "Тываэнерго" | ТП 25-01-6 | 10 | 0.063 | 0.019473 | 0 | 0
60695 | ПАО "Россети Сибирь" | АО "Тываэнерго" | ТП 25-01/3-2 | 10 | 0.025 | 0.030118 | 0 | 0
60696 | ПАО "Россети Сибирь" | АО "Тываэнерго" | ТП 25-01-2 | 10 | 0.25 | 0.017729 | 0 | 0
60697 | ПАО "Россети Сибирь" | АО "Тываэнерго" | ТП 4-08-06 | 10 | 0.4 | 0.27061 | 0 | 0
60698 | ПАО "Россети Сибирь" | АО "Тываэнерго" | ТП 4-08-07 | 10/0,4 | 0.4 | 0.050304 | 0 | 0
60699 | ПАО "Россети Сибирь" | АО "Тываэнерго" | ТП 32-04-17 | 10/0,4 | 0.25 | 0.15946 | 0 | 0.027
60700 | ПАО "Россети Сибирь" | АО "Тываэнерго" | ТП 12-04-06 | 10/0,4 | 0.063 | 0.0096307 | 0 | 0
60701 | ПАО "Россети Сибирь" | АО "Тываэнерго" | ТП 38-02-06 | 10/0,4 | 0.16 | 0.041062 | 0 | 0
60702 | ПАО "Россети Сибирь" | АО "Тываэнерго" | ТП 257 | 10/0,4 | 0.63 | 0.1258 | 0 | 0.0081
60703 | ПАО "Россети Сибирь" | АО "Тываэнерго" | ТП 38-02-08 | 10/0,4 | 0.16 | 0.076595 | 0 | 0
60704 | ПАО "Россети Сибирь" | АО "Тываэнерго" | ТП 4-10-05 | 10/0,4 | 0.25 | 0.011025 | 0 | 0
60705 | ПАО "Россети Сибирь" | АО "Тываэнерго" | ТП 34-02-3 | 10/0,4 | 0.1 | 0.019502 | 0 | 0
60706 | ПАО "Россети Сибирь" | АО "Тываэнерго" | ТП 13-02-31 | 10/0,4 | 0.63 | 0.018142 | 0 | 0
60707 | ПАО "Россети Сибирь" | АО "Тываэнерго" | ТП 28-05-08 | 10/0,4 | 0.1 | 0.095032 | 0 | 0
60708 | ПАО "Россети Сибирь" | АО "Тываэнерго" | ТП 28-05-09 | 10/0,4 | 0.16 | 0.060086 | 0 | 0.0135
60709 | ПАО "Россети Сибирь" | АО "Тываэнерго" | ТП 12-02-03 | 10/0,4 | 0.1 | 0.046922 | 0 | 0
60710 | ПАО "Россети Сибирь" | АО "Тываэнерго" | ТП 490 | 10/0,4 | 2 | 0.32658 | 0 | 0.0135
60711 | ПАО "Россети Сибирь" | АО "Тываэнерго" | ТП 7-03-02 | 6/0,4 | 0.1 | 0.03224 | 0 | 0
60712 | ПАО "Россети Сибирь" | АО "Тываэнерго" | ТП 13-03-08 | 10/0,4 | 0.16 | 0.087632 | 0 | 0
60713 | ПАО "Россети Сибирь" | АО "Тываэнерго" | ТП 7-02-03 | 6/0,4 | 0.63 | 0.16571 | 0 | 0
60714 | ПАО "Россети Сибирь" | АО "Тываэнерго" | ТП 7-02-04 | 6/0,4 | 0.4 | 0.08841 | 0 | 0.0054
60715 | ПАО "Россети Сибирь" | АО "Тываэнерго" | ТП 7-02-05 | 6/0,4 | 0.4 | 0.0033125 | 0 | 0
60716 | ПАО "Россети Сибирь" | АО "Тываэнерго" | ТП 7-02-06 | 6/0,4 | 0.18 | 0.042655 | 0 | 0
60717 | ПАО "Россети Сибирь" | АО "Тываэнерго" | ТП 7-02-07 | 6/0,4 | 0.25 | 0.095218 | 0 | 0.027
60718 | ПАО "Россети Сибирь" | АО "Тываэнерго" | ТП 7-02-08 | 6/0,4 | 0.1 | 0.029026 | 0 | 0
60719 | ПАО "Россети Сибирь" | АО "Тываэнерго" | ТП 7-02-15 | 6/0,4 | 0.4 | 0.099159 | 0 | 0
60720 | ПАО "Россети Сибирь" | АО "Тываэнерго" | ТП 7-02-16 | 6/0,4 | 0.4 | 0.065485 | 0 | 0
60721 | ПАО "Россети Сибирь" | АО "Тываэнерго" | ТП 7-05-04 | 6/0,4 | 0.4 | 0.0022146 | 0 | 0
60722 | ПАО "Россети Сибирь" | АО "Тываэнерго" | ТП 7-05-08 | 6/0,4 | 0.63 | 0.019882 | 0 | 0
60723 | ПАО "Россети Сибирь" | АО "Тываэнерго" | ТП 7-05-09 | 6/0,4 | 0.4 | 0.057722 | 0 | 0
60724 | ПАО "Россети Сибирь" | АО "Тываэнерго" | ТП 7-05-10 | 6/0,4 | 0.4 | 0.03207 | 0 | 0.0135
60725 | ПАО "Россети Сибирь" | АО "Тываэнерго" | ТП 13-03-06 (13-02-02) | 10/0,4 | 0.4 | 0 | 0 | 0
60726 | ПАО "Россети Сибирь" | АО "Тываэнерго" | ТП 12-04-04 | 10/0,4 | 0.063 | 0 | 0 | 0
60727 | ПАО "Россети Сибирь" | АО "Тываэнерго" | ТП 14-03-04 | 10/0,4 | 0.1 | 0.0017404 | 0 | 0
60728 | ПАО "Россети Сибирь" | АО "Тываэнерго" | ТП 14-04-04 | 10/0,4 | 0.04 | 0.0011965 | 0 | 0
60729 | ПАО "Россети Сибирь" | АО "Тываэнерго" | ТП 16-01-14 | 10/0,4 | 0.25 | 0 | 0 | 0
60730 | ПАО "Россети Сибирь" | АО "Тываэнерго" | ТП 16-02-10 | 10/0,4 | 0.1 | 0.021733 | 0 | 0
60731 | ПАО "Россети Сибирь" | АО "Тываэнерго" | ТП 16-03-04 | 10/0,4 | 0.063 | 8.902e-05 | 0 | 0
60732 | ПАО "Россети Сибирь" | АО "Тываэнерго" | ТП 16-03-05 | 10/0,4 | 0.1 | 0.0005276 | 0 | 0
60733 | ПАО "Россети Сибирь" | АО "Тываэнерго" | ТП 16-03-06 | 10/0,4 | 0.063 | 0.002427 | 0 | 0
60734 | ПАО "Россети Сибирь" | АО "Тываэнерго" | ТП 16-04-04 | 10/0,4 | 0.16 | 0.0081715 | 0 | 0
60735 | ПАО "Россети Сибирь" | АО "Тываэнерго" | ТП 16-04-10 | 10/0,4 | 0.1 | 0 | 0 | 0
60736 | ПАО "Россети Сибирь" | АО "Тываэнерго" | ТП 16-04-14 | 10/0,4 | 0.1 | 0 | 0 | 0
60737 | ПАО "Россети Сибирь" | АО "Тываэнерго" | ТП 43-05-02 | 10/0,4 | 0.04 | 0.023167 | 0 | 0
60738 | ПАО "Россети Сибирь" | АО "Тываэнерго" | ТП 7-06-03 | 10/0,4 | 0.16 | 0 | 0 | 0
60739 | ПАО "Россети Сибирь" | АО "Тываэнерго" | РП-7 | 10/0,4 | 0.4 | 0 | 0 | 0
60740 | ПАО "Россети Сибирь" | АО "Тываэнерго" | ТП 13-02-08 | 10/0,4 | 0.16 | 0.0087707 | 0 | 0
60741 | ПАО "Россети Сибирь" | АО "Тываэнерго" | ТП 25 | 10/0,4 | 1.12 | 0.13808 | 0 | 0
60742 | ПАО "Россети Сибирь" | АО "Тываэнерго" | ТП 43 | 10/0,4 | 0.32 | 0.066312 | 0 | 0
60743 | ПАО "Россети Сибирь" | АО "Тываэнерго" | ТП 170 | 10/0,4 | 0.5 | 0.21823 | 0 | 0
60744 | ПАО "Россети Сибирь" | АО "Тываэнерго" | ТП 186 | 10/0,4 | 0.16 | 0.025531 | 0 | 0.027
60745 | ПАО "Россети Сибирь" | АО "Тываэнерго" | ТП 219 | 10/0,4 | 0.16 | 0.028267 | 0 | 0
60746 | ПАО "Россети Сибирь" | АО "Тываэнерго" | ТП 222 | 10/0,4 | 0.4 | 0.16541 | 0 | 0
60747 | ПАО "Россети Сибирь" | АО "Тываэнерго" | ТП 256 | 10/0,4 | 0.4 | 0.046966 | 0 | 0
60748 | ПАО "Россети Сибирь" | АО "Тываэнерго" | ТП 261 | 10/0,4 | 0.4 | 0.029634 | 0 | 0
60749 | ПАО "Россети Сибирь" | АО "Тываэнерго" | ТП 264 | 10/0,4 | 0.4 | 0.10126 | 0 | 0
60750 | ПАО "Россети Сибирь" | АО "Тываэнерго" | ТП 321 | 10 | 0.8 | 0.063154 | 0 | 0
60751 | ПАО "Россети Сибирь" | АО "Тываэнерго" | ТП 9-03/2 | 10 | 0.4 | 0.023853 | 0 | 0
60752 | ПАО "Россети Сибирь" | АО "Тываэнерго" | ТП 345 | 10/0,4 | 0.8 | 0.17492 | 0 | 0
60753 | ПАО "Россети Сибирь" | АО "Тываэнерго" | ТП 373 | 10 | 0.5 | 0.22103 | 0 | 0
60754 | ПАО "Россети Сибирь" | АО "Тываэнерго" | ТП 392 | 10/0,4 | 0.8 | 0.063049 | 0 | 0
60755 | ПАО "Россети Сибирь" | АО "Тываэнерго" | ТП 415 | 10/0,4 | 0.8 | 0.36015 | 0 | 0
60756 | ПАО "Россети Сибирь" | АО "Тываэнерго" | ТП 433 | 10/0,4 | 0.32 | 0.21798 | 0 | 0
60757 | ПАО "Россети Сибирь" | АО "Тываэнерго" | ТП 445 | 10/0,4 | 0.8 | 0.21408 | 0.0459 | 0
60758 | ПАО "Россети Сибирь" | АО "Тываэнерго" | ТП 448 | 10/0,4 | 0.8 | 0.24888 | 0 | 0
60759 | ПАО "Россети Сибирь" | АО "Тываэнерго" | ТП 32-05-06 | 10/0,4 | 0.25 | 0.015101 | 0 | 0
60760 | ПАО "Россети Сибирь" | АО "Тываэнерго" | ТП 14-03-09 | 10/0,4 | 0.4 | 0.01721 | 0 | 0
60761 | ПАО "Россети Сибирь" | АО "Тываэнерго" | ТП 15-03-05 | 10/0,4 | 0.04 | 0.04158 | 0 | 0
60762 | ПАО "Россети Сибирь" | АО "Тываэнерго" | ТП 27-01-03 | 10/0,4 | 0.25 | 0.014823 | 0 | 0
60763 | ПАО "Россети Сибирь" | АО "Тываэнерго" | ТП 12-03-04 | 10/0,4 | 0.16 | 0.01457 | 0 | 0
60764 | ПАО "Россети Сибирь" | АО "Тываэнерго" | ТП 12-03-07 | 10/0,4 | 0.25 | 0.035598 | 0 | 0
60765 | ПАО "Россети Сибирь" | АО "Тываэнерго" | ТП 13-03-12 | 10/0,4 | 0.25 | 0.05722 | 0 | 0
60766 | ПАО "Россети Сибирь" | АО "Тываэнерго" | ТП 13-03-17 | 10/0,4 | 0.16 | 0.061876 | 0 | 0
60767 | ПАО "Россети Сибирь" | АО "Тываэнерго" | ТП 124 | 10/0,4 | 0.25 | 0.054226 | 0 | 0
60768 | ПАО "Россети Сибирь" | АО "Тываэнерго" | ТП 162 | 10/0,4 | 0.1 | 0.030474 | 0 | 0.0135
60769 | ПАО "Россети Сибирь" | АО "Тываэнерго" | ТП 247 | 10/0,4 | 0.25 | 0.12641 | 0.0081 | 0.03105
60770 | ПАО "Россети Сибирь" | АО "Тываэнерго" | ТП 258 | 10/0,4 | 0.25 | 0.054682 | 0 | 0
60771 | ПАО "Россети Сибирь" | АО "Тываэнерго" | ТП 315 | 10/0,4 | 0.1 | 0.016275 | 0 | 0
60772 | ПАО "Россети Сибирь" | АО "Тываэнерго" | ТП 9-01-11 | 10/0,4 | 0.4 | 0.041328 | 0 | 0
60773 | ПАО "Россети Сибирь" | АО "Тываэнерго" | ТП 19-09/1-1 | 10/0,4 | 0.4 | 0.086674 | 0 | 0
60774 | ПАО "Россети Сибирь" | АО "Тываэнерго" | ТП 19-09/2-1 | 10/0,4 | 0.16 | 0.14972 | 0 | 0.0135
60775 | ПАО "Россети Сибирь" | АО "Тываэнерго" | ТП 12-04-11 | 10/0,4 | 0.25 | 0.012708 | 0 | 0
60776 | ПАО "Россети Сибирь" | АО "Тываэнерго" | ТП 111 | 10/0,4 | 0.063 | 0.013686 | 0 | 0
60777 | ПАО "Россети Сибирь" | АО "Тываэнерго" | ТП 176 | 10 | 0.1 | 0.016662 | 0 | 0
60778 | ПАО "Россети Сибирь" | АО "Тываэнерго" | ТП 4-02-16 | 10/0,4 | 0.16 | 0.0072505 | 0 | 0
60779 | ПАО "Россети Сибирь" | АО "Тываэнерго" | ТП 32-03-04 | 10/0,4 | 0.1 | 0.0097413 | 0 | 0
60780 | ПАО "Россети Сибирь" | АО "Тываэнерго" | ТП 32-04-02 | 10/0,4 | 0.04 | 0.02967 | 0 | 0
60781 | ПАО "Россети Сибирь" | АО "Тываэнерго" | ТП 32-04-13 | 10/0,4 | 0.063 | 0.012498 | 0 | 0
60782 | ПАО "Россети Сибирь" | АО "Тываэнерго" | ТП 28-03-13 | 10/0,4 | 0.16 | 0.018419 | 0 | 0
60783 | ПАО "Россети Сибирь" | АО "Тываэнерго" | ТП 32-04-08 | 10/0,4 | 0.16 | 0.036837 | 0 | 0
60784 | ПАО "Россети Сибирь" | АО "Тываэнерго" | ТП 28-01-03 | 10/0,4 | 0.1 | 0.005671 | 0 | 0.0045
60785 | ПАО "Россети Сибирь" | АО "Тываэнерго" | ТП 28-01-06 | 10/0,4 | 0.16 | 0.043472 | 0 | 0
60786 | ПАО "Россети Сибирь" | АО "Тываэнерго" | ТП 82 | 10/0,4 | 0.4 | 0.24207 | 0 | 0
60787 | ПАО "Россети Сибирь" | АО "Тываэнерго" | ТП 13-02-20 | 10/0,4 | 0.025 | 0.024051 | 0 | 0
60788 | ПАО "Россети Сибирь" | АО "Тываэнерго" | ТП 154 | 10/0,4 | 0.4 | 0.04003 | 0 | 0.0405
60789 | ПАО "Россети Сибирь" | АО "Тываэнерго" | ТП 1-01-1 | 10/0,4 | 0.5 | 0.1977 | 0 | 0.0135
60790 | ПАО "Россети Сибирь" | АО "Тываэнерго" | ТП 22 | 10/0,4 | 1.26 | 0.18238 | 0 | 0
60791 | ПАО "Россети Сибирь" | АО "Тываэнерго" | ТП 273 | 10/0,4 | 0.8 | 0.067237 | 0 | 0
60792 | ПАО "Россети Сибирь" | АО "Тываэнерго" | ТП 32-04-07 | 10/0,4 | 0.1 | 0.041777 | 0 | 0
60793 | ПАО "Россети Сибирь" | АО "Тываэнерго" | ТП 4-02-07 | 10/0,4 | 0.4 | 0.081833 | 0 | 0
60794 | ПАО "Россети Сибирь" | АО "Тываэнерго" | ТП 32-03-03 | 10/0,4 | 0.4 | 0.065652 | 0 | 0
60795 | ПАО "Россети Сибирь" | АО "Тываэнерго" | ТП 587 | 10/0,4 | 0 | 0.0063194 | 0 | 0
60796 | ПАО "Россети Сибирь" | АО "Тываэнерго" | ТП 508 | 10/0,4 | 0 | 0.10089 | 0 | 0
60797 | ПАО "Россети Сибирь" | АО "Тываэнерго" | СТП - 10 кВ №696 | 10/0,4 | 0.063 | 0.0069815 | 0 | 0
60798 | ПАО "Россети Сибирь" | АО "Тываэнерго" | ТП 21-04 | 6/0,4 | 0.4 | 0.087848 | 0 | 0
60799 | ПАО "Россети Сибирь" | АО "Тываэнерго" | ТП 2-02-8 (столбовая) | 10/0,4 | 0.063 | 0.0038188 | 0 | 0
60800 | ПАО "Россети Сибирь" | АО "Тываэнерго" | ТП 2-02-7 (столбовая) | 10/0,4 | 0.025 | 0.006035 | 0 | 0
60801 | ПАО "Россети Сибирь" | АО "Тываэнерго" | ТП 33-06-20 | 10 | 0.25 | 0.060545 | 0 | 0
60802 | ПАО "Россети Сибирь" | АО "Тываэнерго" | ТП 8-07-3 | 10/0,4 | 0.63 | 0.051693 | 0.0135 | 0.0225
60803 | ПАО "Россети Сибирь" | АО "Тываэнерго" | ТП 33-06-16 | 10 | 0.16 | 0.076805 | 0 | 0
60804 | ПАО "Россети Сибирь" | АО "Тываэнерго" | ТП 32-03-01 | 10 | 0.16 | 0.010568 | 0 | 0
60805 | ПАО "Россети Сибирь" | АО "Тываэнерго" | ТП 32-03-06 | 10 | 0.16 | 0.053395 | 0 | 0
60806 | ПАО "Россети Сибирь" | АО "Тываэнерго" | ТП 8-07-1 | 10/0,4 | 0.4 | 0.030685 | 0 | 0.0351
60807 | ПАО "Россети Сибирь" | АО "Тываэнерго" | ТП 8-07-2 | 10/0,4 | 0.63 | 0.037278 | 0 | 0.0135
60808 | ПАО "Россети Сибирь" | АО "Тываэнерго" | ТП 36-17-1 | 10/0,4 | 0.25 | 0.17389 | 0 | 0.0135
60809 | ПАО "Россети Сибирь" | АО "Тываэнерго" | КТП 25-03-2 | 10/0,4 | 2 | 0 | 0 | 0.00477
60810 | ПАО "Россети Сибирь" | АО "Тываэнерго" | ТП 13-02-43 | 10/0,4 | 2 | 0 | 0 | 0
60811 | ПАО "Россети Сибирь" | АО "Тываэнерго" | ТП 13-07-12 | 10/0,4 | 0.1 | 0 | 0 | 0
60812 | ПАО "Россети Сибирь" | АО "Тываэнерго" | ТП 33-06-02 | 10 | 0.25 | 0.10005 | 0 | 0.0135
60813 | ПАО "Россети Сибирь" | АО "Тываэнерго" | ТП 33-06-14 | 10 | 0.4 | 0.016866 | 0 | 0
60814 | ПАО "Россети Сибирь" | АО "Тываэнерго" | ТП 9-02 | 6 | 0.4 | 0.041224 | 0 | 0
60815 | ПАО "Россети Сибирь" | АО "Тываэнерго" | ТП 584 | 10/0,4 | 0.63 | 0.35212 | 0.0045 | 0.03105
60816 | ПАО "Россети Сибирь" | АО "Тываэнерго" | ТП 583 | 10/0,4 | 0.63 | 0.42068 | 0 | 0
60817 | ПАО "Россети Сибирь" | АО "Тываэнерго" | ТП 582 | 10/0,4 | 0.63 | 0.43184 | 0 | 0.009
60818 | ПАО "Россети Сибирь" | АО "Тываэнерго" | ТП 4-01-02 Чаб.ст. | 10/0,4 | 0.063 | 0.00090633 | 0 | 0
60819 | ПАО "Россети Сибирь" | АО "Тываэнерго" | ТП 31-03-05 МТМ вед | 10/0,4 | 0.1 | 0.02359 | 0 | 0
60820 | ПАО "Россети Сибирь" | АО "Тываэнерго" | ТП 4-01-01 АЗС | 10/0,4 | 0.04 | 0.0010363 | 0 | 0
60821 | ПАО "Россети Сибирь" | АО "Тываэнерго" | ТП 4-10-01 АЗС | 10/0,4 | 0.04 | 0.0056775 | 0 | 0
60822 | ПАО "Россети Сибирь" | АО "Тываэнерго" | ТП 4-02-13 "ГУП Юрта" | 10/0,4 | 0.25 | 0 | 0 | 0
60823 | ПАО "Россети Сибирь" | АО "Тываэнерго" | СТП 632 | 10/0,4 | 0.025 | 0.011485 | 0 | 0
60824 | ПАО "Россети Сибирь" | АО "Тываэнерго" | КТП-10 кВ 40-12-13 | 10 | 0.25 | 0.0020976 | 0 | 0.0135
60825 | ПАО "Россети Сибирь" | АО "Тываэнерго" | СТП - 10 кВ 8-01-1 | 10/0,4 | 0.025 | 0.00062776 | 0 | 0
60826 | ПАО "Россети Сибирь" | АО "Тываэнерго" | ТП 591 | 10/0,4 | 0.8 | 0.29386 | 0 | 0
60827 | ПАО "Россети Сибирь" | АО "Тываэнерго" | КТП 25-14-4 | 10/0,4 | 0.25 | 0.13293 | 0 | 0.018
60828 | ПАО "Россети Сибирь" | АО "Тываэнерго" | КТП 25-14-8 | 10/0,4 | 0.25 | 0.099417 | 0 | 0.0135
60829 | ПАО "Россети Сибирь" | АО "Тываэнерго" | ТП 25-14-3 | 10/0,4 | 0.25 | 0.094575 | 0 | 0.018
60830 | ПАО "Россети Сибирь" | АО "Тываэнерго" | РП-9 | 10 | 2 | 0 | 0 | 0
60831 | ПАО "Россети Сибирь" | АО "Тываэнерго" | ТП 9-03 СТП | 6/0,4 | 0.025 | 0.0047618 | 0 | 0
60832 | ПАО "Россети Сибирь" | АО "Тываэнерго" | ТП 33-06-08 | 10/0,4 | 0.4 | 0 | 0 | 0
60833 | ПАО "Россети Сибирь" | АО "Тываэнерго" | ТП 14-01-11 | 10/0,4 | 0.1 | 0 | 0 | 0
60834 | ПАО "Россети Сибирь" | АО "Тываэнерго" | ТП 15-01-17 | 10/0,4 | 0.025 | 0.020771 | 0 | 0
60835 | ПАО "Россети Сибирь" | АО "Тываэнерго" | ТП 1-10-08 | 6 | 0.4 | 0.072496 | 0 | 0
60836 | ПАО "Россети Сибирь" | АО "Тываэнерго" | ТП 1-10-09 | 6 | 0.4 | 0.099852 | 0 | 0
60837 | ПАО "Россети Сибирь" | АО "Тываэнерго" | ТП 1-10-10 | 6 | 0.1 | 0.021388 | 0 | 0
60838 | ПАО "Россети Сибирь" | АО "Тываэнерго" | ТП 1-10-13 | 6 | 0.4 | 0.071382 | 0 | 0
60839 | ПАО "Россети Сибирь" | АО "Тываэнерго" | ТП 1-10-11 | 6/0,4 | 0.25 | 0.10489 | 0 | 0
60840 | ПАО "Россети Сибирь" | АО "Тываэнерго" | ТП 7-02-18 | 6/0,4 | 0.4 | 0 | 0 | 0
60841 | ПАО "Россети Сибирь" | АО "Тываэнерго" | ТП 1-10-12 | 6/0,4 | 0.1 | 0 | 0 | 0
60842 | ПАО "Россети Сибирь" | АО "Тываэнерго" | ТП 1-04-25 Потребительская | 10 | 0 | 0.0012612 | 0 | 0
60843 | ПАО "Россети Сибирь" | АО "Тываэнерго" | ТП 1-01-27 | 10/0,4 | 0.4 | 0.017641 | 0 | 0
60844 | ПАО "Россети Сибирь" | АО "Тываэнерго" | ТП 28-05-07 | 10 | 0.1 | 0.040334 | 0 | 0.0135
60845 | ПАО "Россети Сибирь" | АО "Тываэнерго" | ТП 39-02-03 | 10 | 0.1 | 0.015606 | 0 | 0
60846 | ПАО "Россети Сибирь" | АО "Тываэнерго" | ТП 28-05-12 | 10 | 0.16 | 0.027403 | 0 | 0.0135
60847 | ПАО "Россети Сибирь" | АО "Тываэнерго" | ТП 28-05-13 | 10 | 0.1 | 0.082396 | 0 | 0
60848 | ПАО "Россети Сибирь" | АО "Тываэнерго" | ТП-10 кВ № 676 | 10/0,4 | 1.26 | 0 | 0 | 0
60849 | ПАО "Россети Сибирь" | АО "Тываэнерго" | ТП 7-02-12 | 6/0,4 | 0.63 | 0.040438 | 0 | 0
60850 | ПАО "Россети Сибирь" | АО "Тываэнерго" | ТП 7-06-09 | 10/0,4 | 0.025 | 0.013765 | 0 | 0
60851 | ПАО "Россети Сибирь" | АО "Тываэнерго" | ТП 7-06-10 | 10/0,4 | 0.025 | 0.014531 | 0 | 0
60852 | ПАО "Россети Сибирь" | АО "Тываэнерго" | ТП 2-03-2 | 10/0,4 | 0.025 | 0.00083733 | 0 | 0
60853 | ПАО "Россети Сибирь" | АО "Тываэнерго" | ТП 13-07-10 | 10/0,4 | 0.025 | 0.019216 | 0 | 0
60854 | ПАО "Россети Сибирь" | АО "Тываэнерго" | ТП 1-10-03 | 6 | 0.4 | 0.10517 | 0 | 0
60855 | ПАО "Россети Сибирь" | АО "Тываэнерго" | ТП 1-10-04 | 6 | 1 | 0.059415 | 0 | 0
60856 | ПАО "Россети Сибирь" | АО "Тываэнерго" | ТП 1-10-06 | 6/0,4 | 0.4 | 0.082254 | 0 | 0
60857 | ПАО "Россети Сибирь" | АО "Тываэнерго" | ТП 26-01-7 новая школа | 10/0,4 | 0.63 | 0.0046653 | 0 | 0
60858 | ПАО "Россети Сибирь" | АО "Тываэнерго" | ТП 1-06-03 | 6/0,4 | 0.4 | 0.031976 | 0 | 0
60859 | ПАО "Россети Сибирь" | АО "Тываэнерго" | ТП 21-07 | 6 | 0.1 | 0.020742 | 0 | 0
60860 | ПАО "Россети Сибирь" | АО "Тываэнерго" | ТП 21-05 | 6 | 0.1 | 0.13255 | 0 | 0.0576
60861 | ПАО "Россети Сибирь" | АО "Тываэнерго" | ТП 1-10-07 | 6 | 0.25 | 0.087879 | 0 | 0
60862 | ПАО "Россети Сибирь" | АО "Тываэнерго" | ТП 25-03-1 | 10/0,4 | 0.25 | 0.0067484 | 0 | 0
60863 | ПАО "Россети Сибирь" | АО "Тываэнерго" | ТП 21-11 | 6/0,4 | 0.063 | 0.0056514 | 0 | 0
60864 | ПАО "Россети Сибирь" | АО "Тываэнерго" | КТП 9-03-7 | 10/0,4 | 1.26 | 0 | 0 | 0
60865 | ПАО "Россети Сибирь" | АО "Тываэнерго" | ТП 7-05-02 | 6/0,4 | 0.1 | 0 | 0 | 0
60866 | ПАО "Россети Сибирь" | АО "Тываэнерго" | ТП-10 кВ № 19-04-1 |  | 0.25 | 0.0083757 | 0 | 0
60867 | ПАО "Россети Сибирь" | АО "Тываэнерго" | ТП 720 | 10/0,4 | 0.025 | 0 | 0 | 0
60868 | ПАО "Россети Сибирь" | АО "Тываэнерго" | ТП 13-08-07 | 10/0,4 | 0.63 | 0 | 0 | 0.0405
60869 | ПАО "Россети Сибирь" | АО "Тываэнерго" | КТП-10 кВ 9-03-6 | 10/0,4 | 0.8 | 0 | 0 | 0
60870 | ПАО "Россети Сибирь" | АО "Тываэнерго" | КТП-10 кВ 9-04-5 | 10/0,4 | 0.32 | 0 | 0 | 0
60871 | ПАО "Россети Сибирь" | АО "Тываэнерго" | КТП-10 кВ №1-10-15 | 10/0,4 | 0.25 | 0 | 0 | 0
60872 | ПАО "Россети Сибирь" | АО "Тываэнерго" | ТП 8-02-6 | 10/0,4 | 0.16 | 0.008448 | 0 | 0.0045
60873 | ПАО "Россети Сибирь" | АО "Тываэнерго" | КТП-10 кВ №9-03-8 | 10/0,4 | 0.25 | 0.03766 | 0 | 0
60874 | ПАО "Россети Сибирь" | АО "Тываэнерго" | ТП 4-05-15 | 10/0,4 | 0 | 0.0045105 | 0 | 0
60875 | ПАО "Россети Сибирь" | АО "Тываэнерго" | СТП 20-10-26 | 10/0,4 | 0.04 | 0.037578 | 0 | 0
60876 | ПАО "Россети Сибирь" | АО "Тываэнерго" | СТП 20-10-25 | 10/0,4 | 0.1 | 0.059126 | 0 | 0
60877 | ПАО "Россети Сибирь" | АО "Тываэнерго" | СТП 20-10-21 | 10/0,4 | 0.025 | 0.0084361 | 0 | 0
60878 | ПАО "Россети Сибирь" | АО "Тываэнерго" | СТП 20-10-19 | 10/0,4 | 0.04 | 0.031392 | 0 | 0
60879 | ПАО "Россети Сибирь" | АО "Тываэнерго" | СТП 20-10-18 | 10/0,4 | 0.04 | 0.036484 | 0 | 0
60880 | ПАО "Россети Сибирь" | АО "Тываэнерго" | СТП 20-10-16 | 10/0,4 | 0.04 | 0.04402 | 0 | 0
60881 | ПАО "Россети Сибирь" | АО "Тываэнерго" | СТП 20-10-15 | 10/0,4 | 0.04 | 0.029751 | 0 | 0
60882 | ПАО "Россети Сибирь" | АО "Тываэнерго" | СТП 20-10-11 | 10/0,4 | 0.025 | 0.018644 | 0 | 0
60883 | ПАО "Россети Сибирь" | АО "Тываэнерго" | СТП 20-10-08 | 10/0,4 | 0.04 | 0.03188 | 0 | 0
60884 | ПАО "Россети Сибирь" | АО "Тываэнерго" | СТП 20-10-07 | 10/0,4 | 0.04 | 0.053601 | 0 | 0.009
60885 | ПАО "Россети Сибирь" | АО "Тываэнерго" | СТП 20-10-05 | 10/0,4 | 0.04 | 0.059857 | 0 | 0
60886 | ПАО "Россети Сибирь" | АО "Тываэнерго" | СТП 20-10-04 | 10/0,4 | 0.04 | 0.027509 | 0 | 0
60887 | ПАО "Россети Сибирь" | АО "Тываэнерго" | СТП 20-10-03 | 10/0,4 | 0.04 | 0.061184 | 0 | 0
60888 | ПАО "Россети Сибирь" | АО "Тываэнерго" | КТП 20-10-24 | 10/0,4 | 0.63 | 0.21584 | 0 | 0
60889 | ПАО "Россети Сибирь" | АО "Тываэнерго" | КТП 20-10-23 | 10/0,4 | 0.4 | 0.16903 | 0.009 | 0
60890 | ПАО "Россети Сибирь" | АО "Тываэнерго" | КТП 20-10-22 | 10/0,4 | 0.1 | 0.032655 | 0 | 0
60891 | ПАО "Россети Сибирь" | АО "Тываэнерго" | КТП 20-10-17 | 10/0,4 | 0.16 | 0.061232 | 0 | 0.009
60892 | ПАО "Россети Сибирь" | АО "Тываэнерго" | КТП 20-10-14 | 10/0,4 | 0.16 | 0.083098 | 0 | 0.01845
60893 | ПАО "Россети Сибирь" | АО "Тываэнерго" | КТП 20-10-13 | 10/0,4 | 0.16 | 0.14358 | 0 | 0
60894 | ПАО "Россети Сибирь" | АО "Тываэнерго" | КТП 20-10-12 | 10/0,4 | 0.16 | 0.079294 | 0 | 0
60895 | ПАО "Россети Сибирь" | АО "Тываэнерго" | КТП 20-10-10 | 10/0,4 | 0.16 | 0.068342 | 0 | 0
60896 | ПАО "Россети Сибирь" | АО "Тываэнерго" | КТП 20-10-09 | 10/0,4 | 0.25 | 0.17302 | 0 | 0
60897 | ПАО "Россети Сибирь" | АО "Тываэнерго" | КТП 20-10-06 | 10/0,4 | 0.1 | 0.0709 | 0 | 0
60898 | ПАО "Россети Сибирь" | АО "Тываэнерго" | КТП 20-10-02 | 10/0,4 | 0.4 | 0.26285 | 0.1125 | 0
60899 | ПАО "Россети Сибирь" | АО "Тываэнерго" | ТП 18-01-07 | 10/0,4 | 0.25 | 0.02601 | 0 | 0.0045
60900 | ПАО "Россети Сибирь" | АО "Тываэнерго" | ТП 18-01-03 | 10/0,4 | 0.16 | 0.011891 | 0 | 0
60901 | ПАО "Россети Сибирь" | АО "Тываэнерго" | ТП 16-04-16 | 10/0,4 | 0.25 | 0.0012623 | 0 | 0
60902 | ПАО "Россети Сибирь" | АО "Тываэнерго" | ТП 18-01-06 | 10/0,4 | 0.4 | 0.074562 | 0.0135 | 0
60903 | ПАО "Россети Сибирь" | АО "Тываэнерго" | ТП 7-05-11 | 6/0,4 | 0.4 | 0.073796 | 0 | 0
60904 | ПАО "Россети Сибирь" | АО "Тываэнерго" | ТП 14-04-13 | 10/0,4 | 0.1 | 0.011583 | 0 | 0
60905 | ПАО "Россети Сибирь" | АО "Тываэнерго" | КТП-10 кВ №34-03-14 | 10/0,4 | 0.025 | 0 | 0 | 0
60906 | ПАО "Россети Сибирь" | АО "Тываэнерго" | КТП-10 кВ № 34-05-11 | 10/0,4 | 0.25 | 0.028206 | 0 | 0
60907 | ПАО "Россети Сибирь" | АО "Тываэнерго" | КТП 635 | 10/0,4 | 0.63 | 0.11633 | 0 | 0.0585
60908 | ПАО "Россети Сибирь" | АО "Тываэнерго" | КТП 634 | 10/0,4 | 0.25 | 0.10827 | 0 | 0.0405
60909 | ПАО "Россети Сибирь" | АО "Тываэнерго" | КТП 34-05-6 | 10/0,4 | 0.25 | 0.076743 | 0 | 0.1305
60910 | ПАО "Россети Сибирь" | АО "Тываэнерго" | КТП 641 | 10/0,4 | 0.25 | 0.034089 | 0.0135 | 0
60911 | ПАО "Россети Сибирь" | АО "Тываэнерго" | КТП № 45-01-10 | 10/0,4 | 0.4 | 0.056642 | 0.02376 | 0.0225
60912 | ПАО "Россети Сибирь" | АО "Тываэнерго" | КТП № 45-01-8 | 10/0,4 | 0.4 | 0.030647 | 0 | 0.10026
60913 | ПАО "Россети Сибирь" | АО "Тываэнерго" | КТП 45-01-3 | 10/0,4 | 0.4 | 0.045303 | 0 | 0.162
60914 | ПАО "Россети Сибирь" | АО "Тываэнерго" | КТП 45-01-4 | 10/0,4 | 0.63 | 0.056861 | 0.0225 | 0.099
60915 | ПАО "Россети Сибирь" | АО "Тываэнерго" | ТП 1-10-05 | 6 | 0.63 | 0.13482 | 0 | 0
60916 | ПАО "Россети Сибирь" | АО "Тываэнерго" | ТП 1-10-02 | 6 | 1 | 0.079722 | 0 | 0.0027
60917 | ПАО "Россети Сибирь" | АО "Тываэнерго" | ТП 15-01-20 | 10/0,4 | 0.63 | 0.080331 | 0 | 0.0135
60918 | ПАО "Россети Сибирь" | АО "Тываэнерго" | ТП 25-12-01 | 10/0,4 | 0.63 | 0 | 0.0135 | 0.135
60919 | ПАО "Россети Сибирь" | АО "Тываэнерго" | ТП 577 | 10/0,4 | 0.16 | 0.039949 | 0 | 0.009
60920 | ПАО "Россети Сибирь" | АО "Тываэнерго" | ТП 700 | 10/0,4 | 0.025 | 0 | 0 | 0
60921 | ПАО "Россети Сибирь" | АО "Тываэнерго" | ТП 21 | 10 | 0.063 | 0.0016275 | 0 | 0.0765
60922 | ПАО "Россети Сибирь" | АО "Тываэнерго" | ТП 1-04-30 | 10/0,4 | 0.1 | 0.022109 | 0 | 0
60923 | ПАО "Россети Сибирь" | АО "Тываэнерго" | КТП-10 кВ №673 | 10/0,4 | 1.26 | 0.0074029 | 0 | 0
60924 | ПАО "Россети Сибирь" | АО "Тываэнерго" | КТП-10 кВ №691 | 10/0,4 | 0.63 | 0.39238 | 0.0135 | 0.0765
60925 | ПАО "Россети Сибирь" | АО "Тываэнерго" | КТП 25-04-7 | 10/0,4 | 0.63 | 0.41482 | 0.018 | 0.009
60926 | ПАО "Россети Сибирь" | АО "Тываэнерго" | КТП 25-04-6 | 10/0,4 | 0.4 | 0.23615 | 0 | 0
60927 | ПАО "Россети Сибирь" | АО "Тываэнерго" | КТП 25-04-5 | 10/0,4 | 0.4 | 0.24036 | 0.009 | 0
60928 | ПАО "Россети Сибирь" | АО "Тываэнерго" | КТП-10 кВ № 3-08-1 |  | 3.2 | 0 | 0 | 0
60929 | ПАО "Россети Сибирь" | АО "Тываэнерго" | ТП 33-09-13 Субурган | 10/0,4 | 0.25 | 0.14517 | 0 | 0
60930 | ПАО "Россети Сибирь" | АО "Тываэнерго" | КТП 26-04-2 | 10/0,4 | 0.25 | 0.027385 | 0 | 0
60931 | ПАО "Россети Сибирь" | АО "Тываэнерго" | СТП-10 кВ №40-12-6 | 10/0,4 | 0.1 | 0.01164 | 0 | 0
60932 | ПАО "Россети Сибирь" | АО "Тываэнерго" | СТП - 10 кВ 40-12-4 | 10/0,4 | 0.025 | 0.0088613 | 0 | 0
60933 | ПАО "Россети Сибирь" | АО "Тываэнерго" | ТП-10 кВ 4-08-08 | 10/0,4 | 0.4 | 0 | 0 | 0.0135
60934 | ПАО "Россети Сибирь" | АО "Тываэнерго" | ТП-10 кВ 4-08-09 | 10/0,4 | 0.025 | 0.0037983 | 0 | 0
60935 | ПАО "Россети Сибирь" | АО "Тываэнерго" | КТП 572 (20-02-1) | 10/0,4 | 0.1 | 0.056489 | 0 | 0
60936 | ПАО "Россети Сибирь" | АО "Тываэнерго" | СТП - 10 кВ №35-03-18 | 10/0,4 | 0.025 | 6.287e-05 | 0 | 0
60937 | ПАО "Россети Сибирь" | АО "Тываэнерго" | КТП 663 | 10/0,4 | 0.4 | 0.11199 | 0 | 0.0135
60938 | ПАО "Россети Сибирь" | АО "Тываэнерго" | КТП-10 кВ №657 | 10/0,4 | 0.63 | 0.3942 | 0.0045 | 0.054
60939 | ПАО "Россети Сибирь" | АО "Тываэнерго" | КТП-10 кВ №656 | 10/0,4 | 0.63 | 0.12505 | 0.00036 | 0.2007
60940 | ПАО "Россети Сибирь" | АО "Тываэнерго" | КТП-10 кВ №655 | 10/0,4 | 0.63 | 0.1285 | 0 | 0.036
60941 | ПАО "Россети Сибирь" | АО "Тываэнерго" | СТП - 10 кВ №652 | 10/0,4 | 0.16 | 0.21529 | 0.0135 | 0.081
60942 | ПАО "Россети Сибирь" | АО "Тываэнерго" | КТП-10 кВ № 25-11-18 | 10/0,4 | 0.63 | 0.036813 | 0.027 | 0.0405
60943 | ПАО "Россети Сибирь" | АО "Тываэнерго" | ТП-10 кВ № 692 | 10/0,4 | 1.26 | 0.0071907 | 0 | 0
60944 | ПАО "Россети Сибирь" | АО "Тываэнерго" | ТП 13-02-37 | 10/0,4 | 0.25 | 0.0019371 | 0 | 0
60945 | ПАО "Россети Сибирь" | АО "Тываэнерго" | КТП-10 кВ 34-03-13 | 10/0,4 | 0.63 | 0.09777 | 0 | 0
60946 | ПАО "Россети Сибирь" | АО "Тываэнерго" | КТП 568 | 10/0,4 | 0.63 | 0.10015 | 0 | 0
60947 | ПАО "Россети Сибирь" | АО "Тываэнерго" | ТП 33-09-12 Взлетная | 10/0,4 | 0.25 | 0.061524 | 0 | 0
60948 | ПАО "Россети Сибирь" | АО "Тываэнерго" | КТП 638 | 10/0,4 | 0.4 | 0.45617 | 0 | 0.0504
60949 | ПАО "Россети Сибирь" | АО "Тываэнерго" | ТП 25-17-1 | 10/0,4 | 0.5 | 0.015526 | 0 | 0
60950 | ПАО "Россети Сибирь" | АО "Тываэнерго" | ТП 24-05-1 | 10/0,4 | 0.63 | 0.0025129 | 0 | 0.027
60951 | ПАО "Россети Сибирь" | АО "Тываэнерго" | КТП 25-05-4 | 10/0,4 | 0.4 | 0.027323 | 0.0135 | 0.009
60952 | ПАО "Россети Сибирь" | АО "Тываэнерго" | ТП 598 | 10/0,4 | 0.16 | 0 | 0 | 0
60953 | ПАО "Россети Сибирь" | АО "Тываэнерго" | ТП 13-07-06 | 10/0,4 | 0.16 | 0.0026932 | 0.027 | 0
60954 | ПАО "Россети Сибирь" | АО "Тываэнерго" | CТП 600 | 10/0,4 | 0.16 | 0 | 0 | 0
60955 | ПАО "Россети Сибирь" | АО "Тываэнерго" | ТП 13-06-06 | 10/0,4 | 0.025 | 0.037694 | 0 | 0
60956 | ПАО "Россети Сибирь" | АО "Тываэнерго" | ТП 6-04-03 | 10/0,4 | 0.025 | 0.011124 | 0 | 0
60957 | ПАО "Россети Сибирь" | АО "Тываэнерго" | ТП 7-02-14 | 6/0,4 | 0.4 | 0.0016339 | 0 | 0
60958 | ПАО "Россети Сибирь" | АО "Тываэнерго" | ТП 7-02-17 | 6/0,4 | 0.4 | 0.0092958 | 0 | 0
60959 | ПАО "Россети Сибирь" | АО "Тываэнерго" | КТП-10 кВ 34-05-13 | 10/0,4 | 0.63 | 0.11005 | 0 | 0.054
60960 | ПАО "Россети Сибирь" | АО "Тываэнерго" | КТП-10 кВ №34-05-12 | 10/0,4 | 0.63 | 0.15627 | 0 | 0
60961 | ПАО "Россети Сибирь" | АО "Тываэнерго" | КТП 590 | 10/0,4 | 0.32 | 0.01859 | 0 | 0
60962 | ПАО "Россети Сибирь" | АО "Тываэнерго" | КТП №683 | 10/0,4 | 0.63 | 0.29351 | 0.0135 | 0.0585
60963 | ПАО "Россети Сибирь" | АО "Тываэнерго" | СТП 3-01-10 Бай-Сагаан | 10/0,4 | 0.025 | 0.00055082 | 0 | 0
60964 | ПАО "Россети Сибирь" | АО "Тываэнерго" | ТП 38-01-03 ТЭК 4 | 10 | 0.4 | 0.068598 | 0 | 0.0135
60965 | ПАО "Россети Сибирь" | АО "Тываэнерго" | ТП 31-01-04 | 10/0,4 | 0.1 | 0.024362 | 0 | 0.0225
60966 | ПАО "Россети Сибирь" | АО "Тываэнерго" | ТП 7-05-07 | 6/0,4 | 0.4 | 0.032817 | 0 | 0
60967 | ПАО "Россети Сибирь" | АО "Тываэнерго" | ТП 1-04-26 | 10 | 0.4 | 0.066721 | 0.0135 | 0.0675
60968 | ПАО "Россети Сибирь" | АО "Тываэнерго" | КТП 9-04-3 | 10/0,4 | 0.25 | 0.15421 | 0 | 0.09
60969 | ПАО "Россети Сибирь" | АО "Тываэнерго" | КТП 9-03-3 | 10/0,4 | 0.4 | 0.063961 | 0 | 0.0405
60970 | ПАО "Россети Сибирь" | АО "Тываэнерго" | КТП 566 | 10/0,4 | 1.26 | 0.34319 | 0 | 0
60971 | ПАО "Россети Сибирь" | АО "Тываэнерго" | СТП 9-04-2 | 10/0,4 | 0.025 | 0.033537 | 0 | 0
60972 | ПАО "Россети Сибирь" | АО "Тываэнерго" | КТП 9-01-16 | 10/0,4 | 0.4 | 0.11404 | 0.027 | 0
60973 | ПАО "Россети Сибирь" | АО "Тываэнерго" | КТП 592 | 10/0,4 | 0.1 | 0 | 0 | 0
60974 | ПАО "Россети Сибирь" | АО "Тываэнерго" | КТП 34-05-5 | 10/0,4 | 0.25 | 0.097142 | 0 | 0
60975 | ПАО "Россети Сибирь" | АО "Тываэнерго" | КТП 611 | 10/0,4 | 0.025 | 0.01267 | 0 | 0
60976 | ПАО "Россети Сибирь" | АО "Тываэнерго" | КТП 604 | 10/0,4 | 0.16 | 0.060075 | 0 | 0.3249
60977 | ПАО "Россети Сибирь" | АО "Тываэнерго" | КТП 9-05-4 | 10/0,4 | 0.16 | 0 | 0 | 0.0225
60978 | ПАО "Россети Сибирь" | АО "Тываэнерго" | КТП 603 | 10/0,4 | 0.025 | 0.010468 | 0 | 0
60979 | ПАО "Россети Сибирь" | АО "Тываэнерго" | КТП 616 | 10/0,4 | 0.1 | 0.035085 | 0 | 0
60980 | ПАО "Россети Сибирь" | АО "Тываэнерго" | КТП 605 | 10/0,4 | 0.63 | 0.1739 | 0.0081 | 0.0315
60981 | ПАО "Россети Сибирь" | АО "Тываэнерго" | КТП 612 | 10/0,4 | 0.1 | 0.040933 | 0 | 0
60982 | ПАО "Россети Сибирь" | АО "Тываэнерго" | СТП 597 | 10/0,4 | 0.063 | 0 | 0 | 0
60983 | ПАО "Россети Сибирь" | АО "Тываэнерго" | КТП 610 | 10/0,4 | 0.4 | 0 | 0 | 0
60984 | ПАО "Россети Сибирь" | АО "Тываэнерго" | КТП 596 | 10/0,4 | 0.025 | 0.0099547 | 0 | 0
60985 | ПАО "Россети Сибирь" | АО "Тываэнерго" | КТП 9-01-15 | 10/0,4 | 0.16 | 0.064015 | 0.027 | 0.0225
60986 | ПАО "Россети Сибирь" | АО "Тываэнерго" | КТП 34-03-10 | 10/0,4 | 0.16 | 0.03645 | 0 | 0.0135
60987 | ПАО "Россети Сибирь" | АО "Тываэнерго" | КТП 567 | 10/0,4 | 1.26 | 0.45689 | 0 | 0
60988 | ПАО "Россети Сибирь" | АО "Тываэнерго" | ТП 14-02 КНС - 5 | 6 | 0.063 | 0.0063917 | 0 | 0
60989 | ПАО "Россети Сибирь" | АО "Тываэнерго" | ТП 25-04-8 | 10 | 0.16 | 0.12255 | 0 | 0.009
60990 | ПАО "Россети Сибирь" | АО "Тываэнерго" | ТП 28-04-01 | 10/0,4 | 0.1 | 0.004415 | 0 | 0
60991 | ПАО "Россети Сибирь" | АО "Тываэнерго" | ТП 28-05-10 | 10/0,4 | 0.025 | 0.0062347 | 0 | 0
60992 | ПАО "Россети Сибирь" | АО "Тываэнерго" | КТП-10 кВ №25-11-14 | 10/0,4 | 0.63 | 0.12334 | 0 | 0.081
60993 | ПАО "Россети Сибирь" | АО "Тываэнерго" | КТП-10 кВ №25-11-9 | 10/0,4 | 0.025 | 0.0084427 | 0 | 0
60994 | ПАО "Россети Сибирь" | АО "Тываэнерго" | ТП 16-03-13 | 10/0,4 | 0.16 | 0.010492 | 0 | 0.027
60995 | ПАО "Россети Сибирь" | АО "Тываэнерго" | ТП 28-06-02 | 10/0,4 | 0.025 | 0.016876 | 0 | 0.0135
60996 | ПАО "Россети Сибирь" | АО "Тываэнерго" | СТП - 10 кВ №661 | 10/0,4 | 0.025 | 0.0072201 | 0 | 0
60997 | ПАО "Россети Сибирь" | АО "Тываэнерго" | ТП 32-01-07 | 10 | 0.1 | 0.080489 | 0 | 0
60998 | ПАО "Россети Сибирь" | АО "Тываэнерго" | ТП 28-05-14 | 10 | 0.16 | 0.024848 | 0 | 0.0045
60999 | ПАО "Россети Сибирь" | АО "Тываэнерго" | ТП 8-07-4 | 10/0,4 | 0.63 | 0.041072 | 0 | 0.0315
61000 | ПАО "Россети Сибирь" | АО "Тываэнерго" | ТП 35/0,4 кВ "Старая кошара" | 35/0,4 | 0.25 | 0 | 0 | 0
61001 | ПАО "Россети Сибирь" | АО "Тываэнерго" | ТП 38-02-09 | 10/0,4 | 0.25 | 0.025949 | 0 | 0
61002 | ПАО "Россети Сибирь" | АО "Тываэнерго" | СТП 10/0,4 кВ № 40-10-5 | 10/0,4 | 0.025 | 0.00022373 | 0 | 0
61003 | ПАО "Россети Сибирь" | АО "Тываэнерго" | КТП10/0,4 кВ № 45-01-9 | 10/0,4 | 0.4 | 0 | 0 | 0
61004 | ПАО "Россети Сибирь" | АО "Тываэнерго" | КТП 10/0,4 кВ № 45-01-11 | 10/0,4 | 0.4 | 0 | 0 | 0
61005 | ПАО "Россети Сибирь" | АО "Тываэнерго" | КТП 613 | 10/0,4 | 1.26 | 0.22845 | 0 | 0
61006 | ПАО "Россети Сибирь" | АО "Тываэнерго" | СТП 609 | 10 | 0.025 | 0.015785 | 0 | 0
61007 | ПАО "Россети Сибирь" | АО "Тываэнерго" | КТП 624 | 10/0,4 | 1.26 | 0.44438 | 0 | 0
61008 | ПАО "Россети Сибирь" | АО "Тываэнерго" | КТП 625 | 10/0,4 | 2 | 0.75605 | 0 | 0.0135
61009 | ПАО "Россети Сибирь" | АО "Тываэнерго" | КТП 646 | 10/0,4 | 0.32 | 0.094782 | 0 | 0
61010 | ПАО "Россети Сибирь" | АО "Тываэнерго" | ТП 702 | 10/0,4 | 0.63 | 0.039942 | 0 | 0
61011 | ПАО "Россети Сибирь" | АО "Тываэнерго" | ТП 2-03-11 (СТП) | 10/0,4 | 0.025 | 0.0017388 | 0 | 0
61012 | ПАО "Россети Сибирь" | АО "Тываэнерго" | ТП 3-04-9 | 10/0,4 | 0.4 | 0.10861 | 0 | 0.0135
61013 | ПАО "Россети Сибирь" | АО "Тываэнерго" | ТП 2-03-12 | 10/0,4 | 0.063 | 0.024475 | 0 | 0
61014 | ПАО "Россети Сибирь" | АО "Тываэнерго" | ТП 22-02-5 "Михайловка" | 10/0,4 | 0.025 | 0.038712 | 0 | 0
61015 | ПАО "Россети Сибирь" | АО "Тываэнерго" | ТП 17-01-13 Детский сад | 10/0,4 | 0.1 | 0.041237 | 0 | 0
61016 | ПАО "Россети Сибирь" | АО "Тываэнерго" | ТП 5-01-11 | 10/0,4 | 0.025 | 0.0013754 | 0 | 0
61017 | ПАО "Россети Сибирь" | АО "Тываэнерго" | КТП 9-03-4 | 10/0,4 | 0.4 | 0.38008 | 0 | 0.027
61018 | ПАО "Россети Сибирь" | АО "Тываэнерго" | ТП 4-08-04 | 10/0,4 | 0.1 | 0.0048081 | 0 | 0
61019 | ПАО "Россети Сибирь" | АО "Тываэнерго" | КТП-34-01/8 | 10/0,4 | 0.1 | 0.11136 | 0 | 0.0135
61020 | ПАО "Россети Сибирь" | АО "Тываэнерго" | ТП 16-01-16 | 10/0,4 | 0.025 | 0.020211 | 0 | 0
61021 | ПАО "Россети Сибирь" | АО "Тываэнерго" | ТП 13-07-13 | 10/0,4 | 0.16 | 0 | 0 | 0
61022 | ПАО "Россети Сибирь" | АО "Тываэнерго" | ТП 28-05-04 ДРСУ | 10/0,4 | 0.25 | 0.00098478 | 0 | 0
61023 | ПАО "Россети Сибирь" | АО "Тываэнерго" | ТП 28-01-01 хоз.нужды | 10/0,4 | 0.025 | 0.015923 | 0 | 0
61024 | ПАО "Россети Сибирь" | АО "Тываэнерго" | ТП 1-04-28 | 10/0,4 | 0.4 | 0.038695 | 0 | 0
61025 | ПАО "Россети Сибирь" | АО "Тываэнерго" | ТП 21-01 | 6/0,4 | 0.025 | 0.0012147 | 0 | 0
61026 | ПАО "Россети Сибирь" | АО "Тываэнерго" | КТП 622 | 10/0,4 | 2 | 0 | 0 | 0
61027 | ПАО "Россети Сибирь" | АО "Тываэнерго" | СТП - № 9-06-2 | 10/0,4 | 0.025 | 0.01145 | 0 | 0
61028 | ПАО "Россети Сибирь" | АО "Тываэнерго" | ТП-10 кВ №34-05-8 | 10/0,4 | 0.63 | 0.1918 | 0.027 | 0.0135
61029 | ПАО "Россети Сибирь" | АО "Тываэнерго" | ТП 4-10-13 | 10/0,4 | 0.25 | 0 | 0 | 0.0045
61030 | ПАО "Россети Сибирь" | АО "Тываэнерго" | КТП-19-09/3-1 | 10/0,4 | 0.25 | 0.063014 | 0 | 0
61031 | ПАО "Россети Сибирь" | АО "Тываэнерго" | ТП-19-09/4-1 | 10/0,4 | 0.4 | 0.11199 | 0.0135 | 0.0162
61032 | ПАО "Россети Сибирь" | АО "Тываэнерго" | ТП 12-04-15 | 10/0,4 | 0.025 | 0.024079 | 0 | 0
61033 | ПАО "Россети Сибирь" | АО "Тываэнерго" | ТП 13-07-08 | 10/0,4 | 0.025 | 0.023535 | 0 | 0
61034 | ПАО "Россети Сибирь" | АО "Тываэнерго" | ТП 13-07-09 | 10/0,4 | 0.025 | 0.0065325 | 0 | 0
61035 | ПАО "Россети Сибирь" | АО "Тываэнерго" | ТП 608 | 10/0,4 | 0.4 | 0.43351 | 0 | 0.045
61036 | ПАО "Россети Сибирь" | АО "Тываэнерго" | ТП 1-06-15 олимпийская | 6/0,4 | 0.25 | 0.015087 | 0 | 0
61037 | ПАО "Россети Сибирь" | АО "Тываэнерго" | СТП 8-07-5 | 10/0,4 | 0.025 | 0.0013112 | 0 | 0.0135
61038 | ПАО "Россети Сибирь" | АО "Тываэнерго" | СТП 25-02-2 | 10/0,4 | 0.025 | 0 | 0 | 0
61039 | ПАО "Россети Сибирь" | АО "Тываэнерго" | СТП 25-03-3 | 10/0,4 | 0.025 | 0 | 0 | 0
61040 | ПАО "Россети Сибирь" | АО "Тываэнерго" | КТП 42-02-12 | 10/0,4 | 0.63 | 0.28864 | 0.0135 | 0.054
61041 | ПАО "Россети Сибирь" | АО "Тываэнерго" | КТП 576 | 10/0,4 | 0.63 | 0.14693 | 0 | 0
61042 | ПАО "Россети Сибирь" | АО "Тываэнерго" | КТП 586 | 10/0,4 | 0.16 | 0 | 0 | 0
61043 | ПАО "Россети Сибирь" | АО "Тываэнерго" | КТП 601 | 10/0,4 | 0.25 | 0.20334 | 0 | 0.0135
61044 | ПАО "Россети Сибирь" | АО "Тываэнерго" | КТП 588 | 10/0,4 | 0.16 | 0.075926 | 0 | 0
61045 | ПАО "Россети Сибирь" | АО "Тываэнерго" | СТП 607 | 10/0,4 | 0.1 | 0.047085 | 0 | 0
61046 | ПАО "Россети Сибирь" | АО "Тываэнерго" | КТП 614 | 10/0,4 | 0.4 | 0.089015 | 0 | 0
61047 | ПАО "Россети Сибирь" | АО "Тываэнерго" | ТП 24-04-1 | 10/0,4 | 0.25 | 0.026444 | 0 | 0.0135
61048 | ПАО "Россети Сибирь" | АО "Тываэнерго" | ТП 1-01-3 | 10/0,4 | 0.025 | 0.013996 | 0 | 0.0135
61049 | ПАО "Россети Сибирь" | АО "Тываэнерго" | КТП 589 | 10/0,4 | 0.5 | 0.22626 | 0 | 0.0135
61050 | ПАО "Россети Сибирь" | АО "Тываэнерго" | ТП 13-03-18 | 10/0,4 | 0.25 | 0.016288 | 0 | 0
61051 | ПАО "Россети Сибирь" | АО "Тываэнерго" | ТП 13-07-07 | 10/0,4 | 0.16 | 0.018574 | 0 | 0
61052 | ПАО "Россети Сибирь" | АО "Тываэнерго" | КТП 9-03-1 | 10/0,4 | 0.25 | 0.021487 | 0 | 0.0135
61053 | ПАО "Россети Сибирь" | АО "Тываэнерго" | МТП 34-03-11 | 10/0,4 | 0.1 | 0.043342 | 0 | 0
61054 | ПАО "Россети Сибирь" | АО "Тываэнерго" | КТП-10 кВ №1-04-31 | 10/0,4 | 0.8 | 0.024856 | 0 | 0
61055 | ПАО "Россети Сибирь" | АО "Тываэнерго" | КТП-10 кВ №651 | 10/0,4 | 0.63 | 0.10018 | 0 | 0.0135
61056 | ПАО "Россети Сибирь" | АО "Тываэнерго" | КТП-10 кВ 45-01-5 | 10/0,4 | 0.4 | 0.20464 | 0.0405 | 0.252
61057 | ПАО "Россети Сибирь" | АО "Тываэнерго" | КТП-10 кВ 45-01-6 | 10/0,4 | 0.4 | 0.034449 | 0.0045 | 0
61058 | ПАО "Россети Сибирь" | АО "Тываэнерго" | ТП 13-03-19 | 10/0,4 | 0.25 | 0.016626 | 0.027 | 0
61059 | ПАО "Россети Сибирь" | АО "Тываэнерго" | СТП 42-02-13 | 10/0,4 | 0.1 | 0.048683 | 0 | 0
61060 | ПАО "Россети Сибирь" | АО "Тываэнерго" | КТП-10 кВ №17-03-14 | 10/0,4 | 0.25 | 0.024002 | 0 | 0
61061 | ПАО "Россети Сибирь" | АО "Тываэнерго" | ТП 28-03-14 | 10/0,4 | 0.04 | 0.04046 | 0 | 0.027
61062 | ПАО "Россети Сибирь" | АО "Тываэнерго" | ТП 35-03-11 (СТП) | 10/0,4 | 0.025 | 0.0018022 | 0 | 0
61063 | ПАО "Россети Сибирь" | АО "Тываэнерго" | ТП 35-03-13 (СТП) | 10/0,4 | 0.063 | 0.0037438 | 0 | 0
61064 | ПАО "Россети Сибирь" | АО "Тываэнерго" | СТП - 10/0,4 кВ № 687 | 10/0,4 | 0.16 | 0.010248 | 0 | 0.0135
61065 | ПАО "Россети Сибирь" | АО "Тываэнерго" | СТП - 10/0,4 кВ № 688 | 10/0,4 | 0.16 | 0.10468 | 0 | 0
61066 | ПАО "Россети Сибирь" | АО "Тываэнерго" | ТП 4-10-12 | 10/0,4 | 0.16 | 0.0094912 | 0 | 0
61067 | ПАО "Россети Сибирь" | АО "Тываэнерго" | СТП - 10 кВ № 9-01-17 |  | 0.025 | 0.012053 | 0 | 0
61068 | ПАО "Россети Сибирь" | АО "Тываэнерго" | ТП 13-02-40 | 10/0,4 | 0.4 | 2.181e-05 | 0.0135 | 0
61069 | ПАО "Россети Сибирь" | АО "Тываэнерго" | ТП 701 | 10/0,4 | 0.16 | 0 | 0 | 0.0135
61070 | ПАО "Россети Сибирь" | АО "Тываэнерго" | КТП 10/04 кВ № 658 | 10/0,4 | 0.4 | 0.13252 | 0 | 0.1215
61071 | ПАО "Россети Сибирь" | АО "Тываэнерго" | КТП-10 кВ №674 | 10/0,4 | 2 | 0.32673 | 0 | 0
61072 | ПАО "Россети Сибирь" | АО "Тываэнерго" | СТП - 10 кВ №35-03-16 | 10/0,4 | 0.16 | 0.0019456 | 0 | 0.009
61073 | ПАО "Россети Сибирь" | АО "Тываэнерго" | ТП 34-05-14 | 10/0,4 | 0.63 | 0 | 0.0135 | 0.027
61074 | ПАО "Россети Сибирь" | АО "Тываэнерго" | КТП 648 | 10/0,4 | 0.8 | 0.15634 | 0 | 0
61075 | ПАО "Россети Сибирь" | АО "Тываэнерго" | КТП 645 | 10/0,4 | 2.5 | 0.043604 | 0 | 0
61076 | ПАО "Россети Сибирь" | АО "Тываэнерго" | КТП 630 | 10/0,4 | 2.5 | 0.32855 | 0 | 0
61077 | ПАО "Россети Сибирь" | АО "Тываэнерго" | КТП 629 | 10/0,4 | 5 | 0.057621 | 0 | 0
61078 | ПАО "Россети Сибирь" | АО "Тываэнерго" | КТП 626 | 10/0,4 | 1.26 | 0.31685 | 0 | 0
61079 | ПАО "Россети Сибирь" | АО "Тываэнерго" | СТП 628 | 10/0,4 | 0.025 | 0 | 0 | 0
61080 | ПАО "Россети Сибирь" | АО "Тываэнерго" | КТП 642 | 10/0,4 | 1.26 | 0.15609 | 0 | 0
61081 | ПАО "Россети Сибирь" | АО "Тываэнерго" | КТП 643 | 10/0,4 | 0.8 | 0.13032 | 0 | 0
61082 | ПАО "Россети Сибирь" | АО "Тываэнерго" | КТП 19-09/6-1 | 10/0,4 | 0.25 | 0.093876 | 0 | 0
61083 | ПАО "Россети Сибирь" | АО "Тываэнерго" | ТП 7-05-12 | 6/0,4 | 0.63 | 0 | 0 | 0
61084 | ПАО "Россети Сибирь" | АО "Тываэнерго" | ТП 35-03-14 | 10/0,4 | 0.16 | 0.0060341 | 0 | 0.0135
61085 | ПАО "Россети Сибирь" | АО "Тываэнерго" | ТП 35-03-10 | 10/0,4 | 0.4 | 0.0047898 | 0 | 0.0135
61086 | ПАО "Россети Сибирь" | АО "Тываэнерго" | ТП 7-02-13 | 6/0,4 | 0.4 | 0.034621 | 0.0045 | 0
61087 | ПАО "Россети Сибирь" | АО "Тываэнерго" | ТП 7-03-03 | 6/0,4 | 0.4 | 0 | 0 | 0
61088 | ПАО "Россети Сибирь" | АО "Тываэнерго" | ТП 13-02-38 | 10/0,4 | 0.25 | 0.023427 | 0 | 0
61089 | ПАО "Россети Сибирь" | АО "Тываэнерго" | ТП 13-02-39 | 10/0,4 | 0.16 | 0.058104 | 0 | 0
61090 | ПАО "Россети Сибирь" | АО "Тываэнерго" | ТП-10 кВ 666 | 10/0,4 | 0.4 | 0.29993 | 0.0063 | 0.0135
61091 | ПАО "Россети Сибирь" | АО "Тываэнерго" | ТП 706 | 10/0,4 | 0.16 | 0 | 0 | 0.018
61092 | ПАО "Россети Сибирь" | АО "Тываэнерго" | ТП 33-09-11 | 10/0,4 | 0.16 | 0.046765 | 0 | 0
61093 | ПАО "Россети Сибирь" | АО "Тываэнерго" | ТП 1-06-16 Сироты | 6/0,4 | 0.16 | 0.0046998 | 0 | 0
61094 | ПАО "Россети Сибирь" | АО "Тываэнерго" | ТП 25-10-1 | 10/0,4 | 0 | 0.038958 | 0 | 0
61095 | ПАО "Россети Сибирь" | АО "Тываэнерго" | СТП 595 | 10/0,4 | 0.16 | 0.049553 | 0 | 0
61096 | ПАО "Россети Сибирь" | АО "Тываэнерго" | КТП-10 кВ №25-11-15 |  | 0.63 | 0 | 0 | 0
61097 | ПАО "Россети Сибирь" | АО "Тываэнерго" | КТП-10 кВ №25-11-16 |  | 0.63 | 0 | 0 | 0.018
61098 | ПАО "Россети Сибирь" | АО "Тываэнерго" | КТП-10 кВ №25-11-17 |  | 0.63 | 0.026506 | 0 | 0
61099 | ПАО "Россети Сибирь" | АО "Тываэнерго" | КТП-10 кВ №9-05/1-2 |  | 0.25 | 0.023918 | 0 | 0
61100 | ПАО "Россети Сибирь" | АО "Тываэнерго" | ТП 637 | 10/0,4 | 1.26 | 0.018287 | 0 | 0
61101 | ПАО "Россети Сибирь" | АО "Тываэнерго" | ТП 33-09-10 | 10/0,4 | 0.63 | 0.023804 | 0 | 0
61102 | ПАО "Россети Сибирь" | АО "Тываэнерго" | ТП 7-06-11 | 10/0,4 | 0.025 | 0.005731 | 0 | 0
61103 | ПАО "Россети Сибирь" | АО "Тываэнерго" | КТП 20-13-40 | 10/0,4 | 0.1 | 0.049255 | 0 | 0
61104 | ПАО "Россети Сибирь" | АО "Тываэнерго" | КТП 20-13-39 | 10/0,4 | 0.16 | 0.08018 | 0 | 0
61105 | ПАО "Россети Сибирь" | АО "Тываэнерго" | КТП 20-13-37 | 10/0,4 | 0.16 | 0.085615 | 0 | 0.009
61106 | ПАО "Россети Сибирь" | АО "Тываэнерго" | КТП 20-13-36 | 10/0,4 | 0.16 | 0.075394 | 0 | 0
61107 | ПАО "Россети Сибирь" | АО "Тываэнерго" | КТП 20-13-35 | 10/0,4 | 0.16 | 0.079432 | 0 | 0
61108 | ПАО "Россети Сибирь" | АО "Тываэнерго" | КТП 20-13-34 | 10/0,4 | 0.16 | 0.081594 | 0 | 0
61109 | ПАО "Россети Сибирь" | АО "Тываэнерго" | КТП 20-13-33 | 10/0,4 | 0.16 | 0.084182 | 0 | 0
61110 | ПАО "Россети Сибирь" | АО "Тываэнерго" | КТП 20-13-32 | 10/0,4 | 0.1 | 0.047146 | 0 | 0
61111 | ПАО "Россети Сибирь" | АО "Тываэнерго" | КТП 20-13-31 | 10/0,4 | 0.16 | 0.075267 | 0 | 0.009
61112 | ПАО "Россети Сибирь" | АО "Тываэнерго" | КТП 20-13-30 | 10/0,4 | 0.25 | 0.14646 | 0 | 0
61113 | ПАО "Россети Сибирь" | АО "Тываэнерго" | КТП 20-13-29 | 10/0,4 | 0.1 | 0.054608 | 0 | 0
61114 | ПАО "Россети Сибирь" | АО "Тываэнерго" | КТП 20-13-28 | 10/0,4 | 0.1 | 0.063764 | 0 | 0
61115 | ПАО "Россети Сибирь" | АО "Тываэнерго" | КТП 20-13-27 | 10/0,4 | 0.16 | 0.11817 | 0 | 0
61116 | ПАО "Россети Сибирь" | АО "Тываэнерго" | КТП 20-13-26 | 10/0,4 | 0.16 | 0.076074 | 0 | 0
61117 | ПАО "Россети Сибирь" | АО "Тываэнерго" | КТП 20-13-25 | 10/0,4 | 0.16 | 0.084862 | 0 | 0.009
61118 | ПАО "Россети Сибирь" | АО "Тываэнерго" | КТП 20-13-24 | 10/0,4 | 0.16 | 0.072434 | 0 | 0
61119 | ПАО "Россети Сибирь" | АО "Тываэнерго" | КТП 20-13-23 | 10/0,4 | 0.16 | 0.076369 | 0 | 0
61120 | ПАО "Россети Сибирь" | АО "Тываэнерго" | КТП 20-13-22 | 10/0,4 | 0.25 | 0.064492 | 0 | 0
61121 | ПАО "Россети Сибирь" | АО "Тываэнерго" | КТП 20-13-38 | 10/0,4 | 0.16 | 0.045205 | 0 | 0
61122 | ПАО "Россети Сибирь" | АО "Тываэнерго" | КТП 20-13-21 | 10/0,4 | 0.16 | 0.069053 | 0 | 0.01035
61123 | ПАО "Россети Сибирь" | АО "Тываэнерго" | КТП 20-13-20 | 10/0,4 | 0.16 | 0.068599 | 0 | 0
61124 | ПАО "Россети Сибирь" | АО "Тываэнерго" | КТП 20-13-16 | 10/0,4 | 0.16 | 0.060571 | 0 | 0.0081
61125 | ПАО "Россети Сибирь" | АО "Тываэнерго" | КТП 20-13-15 | 10/0,4 | 0.16 | 0.076201 | 0 | 0
61126 | ПАО "Россети Сибирь" | АО "Тываэнерго" | КТП 20-13-11 | 10/0,4 | 0.16 | 0.084126 | 0 | 0
61127 | ПАО "Россети Сибирь" | АО "Тываэнерго" | КТП 20-13-09 | 10/0,4 | 0.16 | 0.090618 | 0 | 0
61128 | ПАО "Россети Сибирь" | АО "Тываэнерго" | КТП 20-13-01 | 10/0,4 | 0.25 | 0.048475 | 0.01035 | 0
61129 | ПАО "Россети Сибирь" | АО "Тываэнерго" | СТП 20-13-19 | 10/0,4 | 0.04 | 0.056052 | 0 | 0
61130 | ПАО "Россети Сибирь" | АО "Тываэнерго" | СТП 20-13-18 | 10/0,4 | 0.04 | 0.053278 | 0 | 0
61131 | ПАО "Россети Сибирь" | АО "Тываэнерго" | СТП 20-13-17 | 10/0,4 | 0.04 | 0.040435 | 0 | 0
61132 | ПАО "Россети Сибирь" | АО "Тываэнерго" | СТП 20-13-14 | 10/0,4 | 0.04 | 0.05498 | 0 | 0.009
61133 | ПАО "Россети Сибирь" | АО "Тываэнерго" | СТП 20-13-13 | 10/0,4 | 0.04 | 0.052596 | 0 | 0
61134 | ПАО "Россети Сибирь" | АО "Тываэнерго" | СТП 20-13-12 | 10/0,4 | 0.04 | 0.054656 | 0 | 0
61135 | ПАО "Россети Сибирь" | АО "Тываэнерго" | СТП 20-13-10 | 10/0,4 | 0.04 | 0.055365 | 0 | 0
61136 | ПАО "Россети Сибирь" | АО "Тываэнерго" | СТП 20-13-08 | 10/0,4 | 0.04 | 0.051623 | 0 | 0
61137 | ПАО "Россети Сибирь" | АО "Тываэнерго" | СТП 20-13-07 | 10/0,4 | 0.04 | 0.049446 | 0 | 0
61138 | ПАО "Россети Сибирь" | АО "Тываэнерго" | СТП 20-13-06 | 10/0,4 | 0.04 | 0.056643 | 0 | 0
61139 | ПАО "Россети Сибирь" | АО "Тываэнерго" | СТП 20-13-05 | 10/0,4 | 0.04 | 0.055001 | 0 | 0
61140 | ПАО "Россети Сибирь" | АО "Тываэнерго" | СТП 20-13-04 | 10/0,4 | 0.04 | 0.044034 | 0 | 0
61141 | ПАО "Россети Сибирь" | АО "Тываэнерго" | СТП 20-13-03 | 10/0,4 | 0.04 | 0.051026 | 0 | 0
61142 | ПАО "Россети Сибирь" | АО "Тываэнерго" | СТП 20-13-02 | 10/0,4 | 0.04 | 0.056993 | 0 | 0.0198
61143 | ПАО "Россети Сибирь" | АО "Тываэнерго" | ТП 266 | 10/0,4 | 0.4 | 0.028345 | 0 | 0.0135
61144 | ПАО "Россети Сибирь" | АО "Тываэнерго" | КТП-10/0,4 кВ №654 | 10/0,4 | 0.63 | 0.13246 | 0 | 0.081
61145 | ПАО "Россети Сибирь" | АО "Тываэнерго" | ТП 35-03-12 (СТП) | 10/0,4 | 0.04 | 0.001501 | 0 | 0.0135
61146 | ПАО "Россети Сибирь" | АО "Тываэнерго" | ТП 7-05-05 | 6/0,4 | 0.4 | 0.12712 | 0 | 0
61147 | ПАО "Россети Сибирь" | АО "Тываэнерго" | ТП 437 | 10/0,4 | 0.25 | 0.1031 | 0 | 0.018
61148 | ПАО "Россети Сибирь" | АО "Тываэнерго" | ТП 45-01-13 | 10/0,4 | 0.63 | 0 | 0 | 0

## свыше 35 кВ
Сведения по филиалам ПАО "Россети Сибирь" об объёме присоединённой (максимальной) мощности ПС и максимальной мощности, указанной в заявках и заключенных договорах ТП за период: с 01.10.2025 по 31.12.2025
оперативно по состоянию на 31.12.2025
№ п/п | Балансовая принадлежность | Филиал | Наименование подстанции, распределительного пункта | Технические характеристики
|  |  |  | Классы напряжения, кВ | Установленная мощность, МВА | Максимальная, МВт (контрольные замеры) | Мощность энергопринемающих устройств
[7 empty] | Заявки, МВт | Договоры,МВт
A | 1 | 2 | 3 | 4 | 5 | 6 | 7 | 8
1 | ПАО "Россети Сибирь" | "Алтайэнерго" | ПС "Поспелихинская" №23 | 110/35/10 | 50 | 9.9298 | 0 | 0.097695
2 | ПАО "Россети Сибирь" | "Алтайэнерго" | ПС "Николаевская" №16 | 110/10 | 5 | 0.34111 | 0 | 0
3 | ПАО "Россети Сибирь" | "Алтайэнерго" | ПС 110/10 кВ Трактовая | 110/10 | 50 | 8.3859 | 14.2792 | 1.6802
4 | ПАО "Россети Сибирь" | "Алтайэнерго" | ПС "Белокурихинская" №32 | 110/10 | 20 | 0.41118 | 1.4257 | 6.3014
5 | ПАО "Россети Сибирь" | "Алтайэнерго" | ПС "Северная" №20 (новая) | 110/6 | 32 | 6.3296 | 0 | 0
6 | ПАО "Россети Сибирь" | "Алтайэнерго" | ПС "Половинкинская" №90А | 35/10 | 5 | 1.8465 | 0.11542 | 0.28552
7 | ПАО "Россети Сибирь" | "Алтайэнерго" | ПС "Советская" №89 | 110/35/10 | 20 | 7.4768 | 0 | 0.39186
8 | ПАО "Россети Сибирь" | "Алтайэнерго" | ПС "Шульгинская" №17 | 110/6 | 20 | 3.1446 | 0 | 0
9 | ПАО "Россети Сибирь" | "Алтайэнерго" | ПС "Ореховская" №28 | 35/10 | 5 | 0.48563 | 0 | 0
10 | ПАО "Россети Сибирь" | "Алтайэнерго" | ПС "Кочкинская" №21 | 35/10 | 3.2 | 0.33653 | 0 | 0.17415
11 | ПАО "Россети Сибирь" | "Алтайэнерго" | ПС "Красноалтайская" №39 | 35/10 | 2.5 | 0.27981 | 0 | 0
12 | ПАО "Россети Сибирь" | "Алтайэнерго" | ПС "Новотроицкая (НС-3)" №30 | 35/6 | 4 | 0.52921 | 0 | 0
13 | ПАО "Россети Сибирь" | "Алтайэнерго" | ПС "НС-4П" №40 | 35/10 | 4 | 0.27848 | 0 | 0
14 | ПАО "Россети Сибирь" | "Алтайэнерго" | ПС "Новотроицкая (НС-5)" №31 | 35/6 | 4 | 0.0031469 | 0 | 0
15 | ПАО "Россети Сибирь" | "Алтайэнерго" | ПС "Разумовская" №17 | 35/10 | 4.1 | 0.2256 | 0 | 0
16 | ПАО "Россети Сибирь" | "Алтайэнерго" | ПС "Степновская" №19 | 35/10 | 3.2 | 0.42997 | 0 | 0
17 | ПАО "Россети Сибирь" | "Алтайэнерго" | ПС "Заря" №32 | 35/10 | 8 | 0.7646 | 0 | 0
18 | ПАО "Россети Сибирь" | "Алтайэнерго" | ПС "Знаменская" №12 | 35/10 | 3.2 | 0.5413 | 0 | 0
19 | ПАО "Россети Сибирь" | "Алтайэнерго" | ПС "Нововознесенская" №36 | 35/10 | 4 | 0.35751 | 0 | 0.0063
20 | ПАО "Россети Сибирь" | "Алтайэнерго" | ПС "Подсосновская" №25 | 35/10 | 10.3 | 1.2603 | 0 | 0
21 | ПАО "Россети Сибирь" | "Алтайэнерго" | ПС "Шумановская" №37 | 35/10 | 8 | 0.52396 | 0 | 0
22 | ПАО "Россети Сибирь" | "Алтайэнерго" | ПС "Свердловская" №14 | 35/10 | 3.2 | 0.42255 | 0 | 0
23 | ПАО "Россети Сибирь" | "Алтайэнерго" | ПС "Благовещенская" №3 | 110/10 | 32 | 6.5161 | 0 | 4.0541
24 | ПАО "Россети Сибирь" | "Алтайэнерго" | ПС "Верх-Суетская" №10 | 110/35/10 | 16.3 | 2.4461 | 0 | 0.1053
25 | ПАО "Россети Сибирь" | "Алтайэнерго" | ПС "Гляденьская" №33 | 110/10 | 6.3 | 0.9061 | 0 | 0
26 | ПАО "Россети Сибирь" | "Алтайэнерго" | ПС "Леньковская" №13 | 110/10 | 8.8 | 2.5167 | 0 | 0
27 | ПАО "Россети Сибирь" | "Алтайэнерго" | ПС "Ново-Кулундинская" №20 | 110/10 | 5 | 0.79641 | 0 | 0.00243
28 | ПАО "Россети Сибирь" | "Алтайэнерго" | ПС "Бурлинская" №16 | 110/35/10 | 22.3 | 2.2579 | 0 | 0.01215
29 | ПАО "Россети Сибирь" | "Алтайэнерго" | ПС "Новосельская" №27 | 110/10 | 2.5 | 0.22027 | 0 | 0.0243
30 | ПАО "Россети Сибирь" | "Алтайэнерго" | ПС "Васильчуковская" №34 | 110/10 | 2.5 | 0.29693 | 0 | 0
31 | ПАО "Россети Сибирь" | "Алтайэнерго" | ПС "Зелено Полянская" №38 | 110/10 | 2.5 | 0.32098 | 0 | 0
32 | ПАО "Россети Сибирь" | "Алтайэнерго" | ПС "Каипская" №43 | 110/35/10 | 8.8 | 1.1693 | 0 | 0.1539
33 | ПАО "Россети Сибирь" | "Алтайэнерго" | ПС "Ключевская" №5 | 110/10 | 25 | 4.3613 | 0 | 0.2916
34 | ПАО "Россети Сибирь" | "Алтайэнерго" | ПС "Ново-Полтавская" №8 | 110/10 | 5 | 0.7132 | 0 | 0.00972
35 | ПАО "Россети Сибирь" | "Алтайэнерго" | ПС "Северская" №41 | 110/10 | 5 | 0.70888 | 0 | 0
36 | ПАО "Россети Сибирь" | "Алтайэнерго" | ПС "Златополинская" №24 | 110/10 | 5 | 0.78362 | 0 | 0.00648
37 | ПАО "Россети Сибирь" | "Алтайэнерго" | ПС "Мышкинская" №44 | 110/10 | 20 | 0.36363 | 0 | 0
38 | ПАО "Россети Сибирь" | "Алтайэнерго" | ПС "Серебропольская" №6 | 110/35/10 | 18.5 | 0.6023 | 0 | 0.1458
39 | ПАО "Россети Сибирь" | "Алтайэнерго" | ПС "Табунская" №4 | 110/10 | 16.3 | 4.3589 | 0 | 1.8454
40 | ПАО "Россети Сибирь" | "Алтайэнерго" | ПС "Новотроицкая (НС-4)" №29 | 110/35/6 | 10 | 0.73036 | 0 | 0
41 | ПАО "Россети Сибирь" | "Алтайэнерго" | ПС "Родинская" №11 | 110/35/10 | 26 | 6.3284 | 0.02187 | 0.18792
42 | ПАО "Россети Сибирь" | "Алтайэнерго" | ПС "Гальбштадская" №7 | 110/35/10 | 41 | 7.2039 | 0.0119 | 0.093185
43 | ПАО "Россети Сибирь" | "Алтайэнерго" | ПС "Гришковская" №35 | 110/10 | 12.6 | 1.9304 | 0 | 0
44 | ПАО "Россети Сибирь" | "Алтайэнерго" | ПС "Орловская" №22 | 110/10 | 20 | 1.4599 | 0 | 0.02754
45 | ПАО "Россети Сибирь" | "Алтайэнерго" | ПС "Славгородская" №2 | 110/10 | 50 | 14.3505 | 3.7583 | 0.0153
46 | ПАО "Россети Сибирь" | "Алтайэнерго" | ПС "Зятьково Реченская" №23 | 110/10 | 5 | 1.2903 | 0 | 0
47 | ПАО "Россети Сибирь" | "Алтайэнерго" | ПС "Коротоякская" №15 | 110/10 | 16.3 | 3.7052 | 0 | 0
48 | ПАО "Россети Сибирь" | "Алтайэнерго" | ПС "Новоильинская" №26 | 110/10 | 5 | 0.59192 | 0 | 0.4956
49 | ПАО "Россети Сибирь" | "Алтайэнерго" | ПС "Хабарская" №18 | 110/10 | 20 | 3.1553 | 0 | 0.028305
50 | ПАО "Россети Сибирь" | "Алтайэнерго" | ПС "Боровская" №92 | 35/10 | 1.6 | 0.28386 | 0 | 0.01215
51 | ПАО "Россети Сибирь" | "Алтайэнерго" | ПС "Солнечная" №95 | 35/10 | 6.3 | 0.59751 | 0 | 0.00729
52 | ПАО "Россети Сибирь" | "Алтайэнерго" | ПС "Отрадное" №71 | 110/10 | 6.3 | 0.37405 | 0 | 0
53 | ПАО "Россети Сибирь" | "Алтайэнерго" | ПС "Шипунихинская" №44 | 35/10 | 2.5 | 0.64465 | 0 | 0.01215
54 | ПАО "Россети Сибирь" | "Алтайэнерго" | ПС "Третьяковская" №43 | 110/35/10 | 10 | 4.2835 | 0 | 0
55 | ПАО "Россети Сибирь" | "Алтайэнерго" | ПС "Куяганская" №38 | 110/10 | 5 | 0.61233 | 0.011475 | 0.11857
56 | ПАО "Россети Сибирь" | "Алтайэнерго" | ПС "Предгорная " №34 | 110/10 | 16.3 | 7.6685 | 0.2268 | 0.48735
57 | ПАО "Россети Сибирь" | "Алтайэнерго" | ПС "Верх-Ануйская" №39 | 110/10 | 6.3 | 0.91008 | 0 | 0
58 | ПАО "Россети Сибирь" | "Алтайэнерго" | ПС "РПБ ЗЭС" №62 | 35/10 | 4.1 | 0.77397 | 0 | 0
59 | ПАО "Россети Сибирь" | "Алтайэнерго" | ПС "Быстроистокская" №40 | 110/10 | 12.6 | 1.412 | 0 | 0.27135
60 | ПАО "Россети Сибирь" | "Алтайэнерго" | ПС "Красноорловская" №43 | 110/10 | 5 | 0.75931 | 0 | 0.00891
61 | ПАО "Россети Сибирь" | "Алтайэнерго" | ПС "Совхозная" №47 | 110/10 | 5 | 0.57976 | 1.275 | 0.051255
62 | ПАО "Россети Сибирь" | "Алтайэнерго" | ПС "Линевская" №23 | 110/10 | 5 | 0.57556 | 0 | 0
63 | ПАО "Россети Сибирь" | "Алтайэнерго" | ПС "Мостовая" №14 | 110/6 | 6.3 | 0.71367 | 0 | 0.09648
64 | ПАО "Россети Сибирь" | "Алтайэнерго" | ПС "Колыванская" №42 | 35/10 | 1.6 | 0.55549 | 0 | 0.080325
65 | ПАО "Россети Сибирь" | "Алтайэнерго" | ПС "Моховская" №80 | 35/10 | 5 | 0.6503 | 0 | 0
66 | ПАО "Россети Сибирь" | "Алтайэнерго" | ПС "Крутишка" №17 | 35/10 | 5 | 0.95321 | 0 | 0.26393
67 | ПАО "Россети Сибирь" | "Алтайэнерго" | ПС "Омутская" №55 | 35/10 | 6.5 | 2.0201 | 0.000576 | 0.90354
68 | ПАО "Россети Сибирь" | "Алтайэнерго" | ПС "ЗЯБ" №4 | 35/6 | 20 | 4.5324 | 0 | 3.9716
69 | ПАО "Россети Сибирь" | "Алтайэнерго" | ПС "Коммунальная" №16 | 35/6 | 16.3 | 1.6836 | 0 | 0
70 | ПАО "Россети Сибирь" | "Алтайэнерго" | ПС "ОБЬ" №9 | 35/6 | 20 | 2.8732 | 0.004725 | 0.29902
71 | ПАО "Россети Сибирь" | "Алтайэнерго" | ПС "1 Подъем" №21 | 35/6 | 20 | 4.4708 | 0 | 0
72 | ПАО "Россети Сибирь" | "Алтайэнерго" | ПС "Прудская" №2 | 35/6 | 20 | 8.0659 | 0 | 0
73 | ПАО "Россети Сибирь" | "Алтайэнерго" | ПС "Буяновская" №40 | 110/10 | 12.6 | 0.34786 | 0 | 0
74 | ПАО "Россети Сибирь" | "Алтайэнерго" | ПС "Локтевская" №31 | 35/10 | 4 | 0.97877 | 0 | 0
75 | ПАО "Россети Сибирь" | "Алтайэнерго" | ПС "Опорная" №25 | 110/6 | 80 | 10.9482 | 0 | 0
76 | ПАО "Россети Сибирь" | "Алтайэнерго" | ПС "Ново-Романово" №87 | 110/10 | 12.6 | 2.7413 | 0 | 0.14647
77 | ПАО "Россети Сибирь" | "Алтайэнерго" | ПС "Весенняя" №52 | 110/10 | 6.3 | 1.7474 | 1.125 | 0.23813
78 | ПАО "Россети Сибирь" | "Алтайэнерго" | ПС "Комсомольская" №56 | 110/10 | 20 | 9.1214 | 0.12821 | 3.2753
79 | ПАО "Россети Сибирь" | "Алтайэнерго" | ПС "Краевая больница" №14 | 35/6 | 12.6 | 3.8564 | 0 | 0.0243
80 | ПАО "Россети Сибирь" | "Алтайэнерго" | ПС "БМК" №26 | 110/6 | 50 | 14.4486 | 0 | 7.3135
81 | ПАО "Россети Сибирь" | "Алтайэнерго" | ПС "Зимино" №62 | 35/10 | 5 | 0.27223 | 0 | 0.10935
82 | ПАО "Россети Сибирь" | "Алтайэнерго" | ПС "Белово" №64 | 110/35/10 | 8.8 | 1.5685 | 0 | 0.1215
83 | ПАО "Россети Сибирь" | "Алтайэнерго" | ПС "Калманская" №85 | 110/10 | 6.3 | 2.2586 | 0 | 0.041055
84 | ПАО "Россети Сибирь" | "Алтайэнерго" | ПС "Чистюньская" №82 | 110/10 | 5 | 1.1865 | 0 | 0.0081
85 | ПАО "Россети Сибирь" | "Алтайэнерго" | ПС "Соусканиха" №82 | 35/10 | 1.6 | 0.24987 | 0 | 0.01782
86 | ПАО "Россети Сибирь" | "Алтайэнерго" | ПС "Угреневская" №19 | 110/10 | 5 | 2.4659 | 0.0504 | 0.3576
87 | ПАО "Россети Сибирь" | "Алтайэнерго" | ПС "Быстрянка" №12 | 110/10 | 5 | 2.4178 | 0.0135 | 0.3132
88 | ПАО "Россети Сибирь" | "Алтайэнерго" | ПС "Красногорская" №9 | 110/35/10 | 12.6 | 2.9605 | 0 | 0.12818
89 | ПАО "Россети Сибирь" | "Алтайэнерго" | ПС "Востровская" №52 | 35/10 | 5 | 0.60816 | 0 | 0.02025
90 | ПАО "Россети Сибирь" | "Алтайэнерго" | ПС "Коминтерновская" №42 | 35/10 | 2.5 | 0.63145 | 0 | 0
91 | ПАО "Россети Сибирь" | "Алтайэнерго" | ПС "Долинская" №53 | 35/10 | 1.6 | 0.50249 | 0 | 0
92 | ПАО "Россети Сибирь" | "Алтайэнерго" | ПС "Новоегорьевская" №32 | 35/10 | 8 | 2.8503 | 0 | 0.07695
93 | ПАО "Россети Сибирь" | "Алтайэнерго" | ПС "Титовская" №47 | 35/10 | 1.6 | 0.87654 | 0 | 0.022185
94 | ПАО "Россети Сибирь" | "Алтайэнерго" | ПС "Полуямки" №43 | 35/10 | 4.3 | 0.7926 | 0 | 0
95 | ПАО "Россети Сибирь" | "Алтайэнерго" | ПС "Мельниковская" №36 | 35/10 | 5 | 0.90938 | 0.01215 | 0
96 | ПАО "Россети Сибирь" | "Алтайэнерго" | ПС "Солоновская" №44 | 35/10 | 2.5 | 0.75831 | 0 | 0.2106
97 | ПАО "Россети Сибирь" | "Алтайэнерго" | ПС "Большевик" №66 | 35/10 | 2.5 | 0.70465 | 0 | 0.07695
98 | ПАО "Россети Сибирь" | "Алтайэнерго" | ПС "Нагорная" №41 | 35/10 | 5 | 1.0204 | 0 | 0
99 | ПАО "Россети Сибирь" | "Алтайэнерго" | ПС "Октябрьская" №57 | 35/10 | 5 | 0.27827 | 0 | 0.00405
100 | ПАО "Россети Сибирь" | "Алтайэнерго" | ПС "База Рубцовского РЭС" №61 | 35/10 | 1.6 | 0.12737 | 0 | 0
101 | ПАО "Россети Сибирь" | "Алтайэнерго" | ПС "Веселоярская" №31 | 35/10 | 8 | 3.1326 | 0 | 0.15682
102 | ПАО "Россети Сибирь" | "Алтайэнерго" | ПС "Зерновская" №51 | 35/10 | 1.8 | 0.037183 | 0 | 0.0243
103 | ПАО "Россети Сибирь" | "Алтайэнерго" | ПС "Мичуринская" №33 | 35/10 | 2.5 | 1.078 | 0.0108 | 0.0936
104 | ПАО "Россети Сибирь" | "Алтайэнерго" | ПС "Ракитовская" №30 | 35/10 | 4.3 | 0.58255 | 0 | 0.01215
105 | ПАО "Россети Сибирь" | "Алтайэнерго" | ПС "Заборная" №58 | 35/10 | 4 | 0.22259 | 0 | 0
106 | ПАО "Россети Сибирь" | "Алтайэнерго" | ПС "Кругловская" №34 | 35/10 | 1.8 | 0.27224 | 0 | 0.1215
107 | ПАО "Россети Сибирь" | "Алтайэнерго" | ПС "Лаптев-Логовская" №46 | 35/10 | 4.1 | 0.21792 | 0 | 0
108 | ПАО "Россети Сибирь" | "Алтайэнерго" | ПС "Подборная" №48 | 35/10 | 4.1 | 0.24006 | 0 | 0
109 | ПАО "Россети Сибирь" | "Алтайэнерго" | ПС "Симоновская" №40 | 35/10 | 1.8 | 0.18182 | 0 | 0
110 | ПАО "Россети Сибирь" | "Алтайэнерго" | ПС "Шадрухинская" №56 | 35/10 | 2.5 | 0.095205 | 0 | 0
111 | ПАО "Россети Сибирь" | "Алтайэнерго" | ПС "Водстрой" №50 | 35/6 | 5 | 0.21269 | 0 | 0
112 | ПАО "Россети Сибирь" | "Алтайэнерго" | ПС "Зеркалы" №65 | 35/10 | 2.5 | 0.30351 | 0 | 0
113 | ПАО "Россети Сибирь" | "Алтайэнерго" | ПС "Комарихинская" №39 | 35/10 | 3.6 | 0.47075 | 0 | 0.04941
114 | ПАО "Россети Сибирь" | "Алтайэнерго" | ПС "Краснояровская" №45 | 35/10 | 3.2 | 0.31259 | 0 | 0.0081
115 | ПАО "Россети Сибирь" | "Алтайэнерго" | ПС "Метелёвская" №49 | 35/10 | 8 | 0.87918 | 0 | 0.00729
116 | ПАО "Россети Сибирь" | "Алтайэнерго" | ПС "Рассвет" №38 | 35/10 | 8 | 1.3678 | 0 | 0.067626
117 | ПАО "Россети Сибирь" | "Алтайэнерго" | ПС "Тугозвоновская" №35 | 35/10 | 1.6 | 0.4563 | 0 | 0.00405
118 | ПАО "Россети Сибирь" | "Алтайэнерго" | ПС "Урлаповская" №64 | 35/10 | 2.5 | 0.41354 | 0 | 0
119 | ПАО "Россети Сибирь" | "Алтайэнерго" | ПС "25 лет Октября" №30 | 35/10 | 1.6 | 0.3889 | 0 | 0
120 | ПАО "Россети Сибирь" | "Алтайэнерго" | ПС "Бор-Форпост" №9 | 110/10 | 6.3 | 0.58526 | 0 | 0.046665
121 | ПАО "Россети Сибирь" | "Алтайэнерго" | ПС "Волчихинская" №25 | 110/35/10 | 20 | 7.4533 | 0 | 0.02916
122 | ПАО "Россети Сибирь" | "Алтайэнерго" | ПС "Шубинская" №11 | 110/10 | 12.6 | 0.33448 | 0 | 0
123 | ПАО "Россети Сибирь" | "Алтайэнерго" | ПС "МЗХР" №106 | 110/6 | 20 | 2.0441 | 0 | 0.00162
124 | ПАО "Россети Сибирь" | "Алтайэнерго" | ПС "Михайловская" №26 | 110/10 | 20 | 4.5231 | 0.00405 | 0
125 | ПАО "Россети Сибирь" | "Алтайэнерго" | ПС "Безрукавская" №17 | 110/10 | 6.3 | 3.1267 | 0 | 0.089505
126 | ПАО "Россети Сибирь" | "Алтайэнерго" | ПС "Дальняя" №10 | 110/35/10 | 20 | 1.3287 | 0 | 0
127 | ПАО "Россети Сибирь" | "Алтайэнерго" | ПС "Мирная" №22 | 110/35/10 | 20 | 1.4739 | 0 | 0
128 | ПАО "Россети Сибирь" | "Алтайэнерго" | ПС "Новониколаевская" №28 | 110/10 | 5 | 0.4548 | 0 | 0.1782
129 | ПАО "Россети Сибирь" | "Алтайэнерго" | ПС "Тишинская" №15 | 110/35/10 | 12.6 | 1.3685 | 0 | 0.2162
130 | ПАО "Россети Сибирь" | "Алтайэнерго" | ПС "Озерно-Кузнецовская" №7 | 110/10 | 12.6 | 0.49631 | 0 | 0
131 | ПАО "Россети Сибирь" | "Алтайэнерго" | ПС "Угловская" №27 | 110/35/10 | 16.3 | 1.964 | 0 | 0.00891
132 | ПАО "Россети Сибирь" | "Алтайэнерго" | ПС "Хлопуновская" №19 | 110/10 | 12.6 | 0.7097 | 0 | 0
133 | ПАО "Россети Сибирь" | "Алтайэнерго" | ПС "Шипуновская" №24 | 110/35/10 | 50 | 12.8438 | 0 | 5.8822
134 | ПАО "Россети Сибирь" | "Алтайэнерго" | ПС "Устьянская" №9 | 35/10 | 5 | 0.87001 | 0 | 0.078625
135 | ПАО "Россети Сибирь" | "Алтайэнерго" | ПС "Кулундинская" №1 | 110/10 | 26 | 8.1271 | 0 | 0.90049
136 | ПАО "Россети Сибирь" | "Алтайэнерго" | ПС "Белоглазовская" №37 | 35/10 | 6.4 | 0.80643 | 0 | 0.12879
137 | ПАО "Россети Сибирь" | "Алтайэнерго" | ПС "Клепечихинская" №12 | 110/10 | 5 | 0.54607 | 0 | 0
138 | ПАО "Россети Сибирь" | "Алтайэнерго" | ПС "Новичихинская" №14 | 110/35/10 | 12.6 | 3.8565 | 0 | 0.00486
139 | ПАО "Россети Сибирь" | "Алтайэнерго" | ПС "Топольная" №55 | 35/10 | 2.5 | 0.21009 | 0 | 0.0036
140 | ПАО "Россети Сибирь" | "Алтайэнерго" | ПС "Верхпайвинская" №18 | 35/10 | 2.5 | 0.18919 | 0 | 0
141 | ПАО "Россети Сибирь" | "Алтайэнерго" | ПС "Нижнечуманская" №36 | 35/10 | 6.5 | 0.34742 | 0 | 0
142 | ПАО "Россети Сибирь" | "Алтайэнерго" | ПС "Ситниковская" №15 | 35/10 | 3.2 | 0.5215 | 0 | 0
143 | ПАО "Россети Сибирь" | "Алтайэнерго" | ПС "Озерновская" №35 | 35/10 | 5 | 0.39626 | 0 | 0
144 | ПАО "Россети Сибирь" | "Алтайэнерго" | ПС "Верхаллакская" №23 | 35/10 | 3.2 | 0.20887 | 0 | 0.01215
145 | ПАО "Россети Сибирь" | "Алтайэнерго" | ПС "Корниловская" №41 | 35/10 | 6.5 | 0.40641 | 0 | 0
146 | ПАО "Россети Сибирь" | "Алтайэнерго" | ПС "Новоярковская" №16 | 35/10 | 8 | 0.7527 | 0 | 0.00729
147 | ПАО "Россети Сибирь" | "Алтайэнерго" | ПС "Плотниковская" №29 | 35/6 | 8 | 0.01601 | 0 | 0
148 | ПАО "Россети Сибирь" | "Алтайэнерго" | ПС "Столбовская" №21 | 35/10 | 5 | 0.94215 | 0 | 0
149 | ПАО "Россети Сибирь" | "Алтайэнерго" | ПС "Костинлоговская" №30 | 35/10 | 5 | 0.80383 | 0 | 0
150 | ПАО "Россети Сибирь" | "Алтайэнерго" | ПС "Крестьянская" №5 | 35/10 | 2.5 | 1.028 | 0 | 0.01701
151 | ПАО "Россети Сибирь" | "Алтайэнерго" | ПС "Покровская" №22 | 35/10 | 8 | 0.25763 | 0 | 0.26244
152 | ПАО "Россети Сибирь" | "Алтайэнерго" | ПС "Баевская" №11 | 110/35/10 | 16.3 | 2.7233 | 0 | 0.00405
153 | ПАО "Россети Сибирь" | "Алтайэнерго" | ПС "Верхчуманская" №28 | 110/10 | 5 | 0.42455 | 0 | 0.00243
154 | ПАО "Россети Сибирь" | "Алтайэнерго" | ПС "Глубоковская" №27 | 110/10 | 12.6 | 2.0235 | 0 | 3.69
155 | ПАО "Россети Сибирь" | "Алтайэнерго" | ПС "Гоноховская" №26 | 110/10 | 5 | 0.87663 | 0 | 0.01458
156 | ПАО "Россети Сибирь" | "Алтайэнерго" | ПС "Завьяловская" №9 | 110/10 | 12.6 | 4.5685 | 0 | 0.25704
157 | ПАО "Россети Сибирь" | "Алтайэнерго" | ПС "Волчнобурлинская" №13 | 110/10 | 12.6 | 0.81393 | 0 | 0.21465
158 | ПАО "Россети Сибирь" | "Алтайэнерго" | ПС "Каменская" №10 | 110/10 | 31 | 12.7883 | 0 | 0
159 | ПАО "Россети Сибирь" | "Алтайэнерго" | ПС "Каменская-2" №31 | 110/10 | 20 | 3.6733 | 0 | 0
160 | ПАО "Россети Сибирь" | "Алтайэнерго" | ПС "Крутихинская" №25 | 110/10 | 12.6 | 2.1122 | 0 | 0.00486
161 | ПАО "Россети Сибирь" | "Алтайэнерго" | ПС "Насосная-2 БОС" №37 | 110/6 | 16 | 0.0065559 | 0 | 0
162 | ПАО "Россети Сибирь" | "Алтайэнерго" | ПС "Обская" №12 | 110/6 | 12.6 | 0.25303 | 0 | 0
163 | ПАО "Россети Сибирь" | "Алтайэнерго" | ПС "Рыбинская" №8 | 110/35/10 | 20 | 2.8716 | 0 | 0.22507
164 | ПАО "Россети Сибирь" | "Алтайэнерго" | ПС "Корчинская" №2 | 110/10 | 12.6 | 1.8705 | 0 | 0.0243
165 | ПАО "Россети Сибирь" | "Алтайэнерго" | ПС "Мамонтовская" №3 | 110/35/10 | 20 | 6.7338 | 0.01782 | 0.22599
166 | ПАО "Россети Сибирь" | "Алтайэнерго" | ПС "Велижановская" №24 | 110/10 | 12.6 | 0.62838 | 0 | 0.00567
167 | ПАО "Россети Сибирь" | "Алтайэнерго" | ПС "Зятьковская" №14 | 110/10 | 5 | 0.42187 | 0 | 0.0648
168 | ПАО "Россети Сибирь" | "Алтайэнерго" | ПС "Панкрушихинская" №19 | 110/35/10 | 12.6 | 2.3478 | 0 | 0.065842
169 | ПАО "Россети Сибирь" | "Алтайэнерго" | ПС "Романовская" №7 | 110/10 | 12.6 | 3.0697 | 0 | 0.43807
170 | ПАО "Россети Сибирь" | "Алтайэнерго" | ПС "Сидоровская" №32 | 110/10 | 6.3 | 0.78071 | 0 | 0.0567
171 | ПАО "Россети Сибирь" | "Алтайэнерго" | ПС "Вылковская" №20 | 110/10 | 5 | 0.48912 | 0 | 0.02511
172 | ПАО "Россети Сибирь" | "Алтайэнерго" | ПС "Тюменцевская" №6 | 110/10 | 16.3 | 3.1381 | 0 | 0
173 | ПАО "Россети Сибирь" | "Алтайэнерго" | ПС "Чапаевская" №17 | 110/10 | 2.5 | 0.28722 | 0 | 0
174 | ПАО "Россети Сибирь" | "Алтайэнерго" | ПС "Шарчинская" №4 | 110/10 | 2.5 | 0.49321 | 0 | 0
175 | ПАО "Россети Сибирь" | "Алтайэнерго" | ПС "Змеиногорская" №16 | 110/35/10 | 50 | 9.6691 | 0 | 0.048276
176 | ПАО "Россети Сибирь" | "Алтайэнерго" | ПС "Таловская" №53 | 35/10 | 6.5 | 0.57823 | 0.01215 | 0
177 | ПАО "Россети Сибирь" | "Алтайэнерго" | ПС "Староалейская" №50 | 35/10 | 5 | 2.168 | 0 | 0
178 | ПАО "Россети Сибирь" | "Алтайэнерго" | ПС "Орошение" №61 | 35/10 | 4 | 1.1785 | 0 | 0
179 | ПАО "Россети Сибирь" | "Алтайэнерго" | ПС "Кузьминская" №41 | 35/10 | 1.6 | 0.19473 | 0 | 0
180 | ПАО "Россети Сибирь" | "Алтайэнерго" | ПС "Барановская" №51 | 35/10 | 5 | 1.1791 | 0 | 0.02187
181 | ПАО "Россети Сибирь" | "Алтайэнерго" | ПС "Залесовская" №71 | 35/10 | 14.3 | 4.2037 | 0 | 0.66266
182 | ПАО "Россети Сибирь" | "Алтайэнерго" | ПС "Черемушкинская" №73 | 35/10 | 4 | 0.61421 | 0 | 0.17091
183 | ПАО "Россети Сибирь" | "Алтайэнерго" | ПС "Заринская" №70 | 35/10 | 16.3 | 5.6988 | 0 | 0.07047
184 | ПАО "Россети Сибирь" | "Алтайэнерго" | ПС "Хмелевская" №77 | 35/10 | 2.5 | 1.0596 | 0 | 0
185 | ПАО "Россети Сибирь" | "Алтайэнерго" | ПС "Чумышская" №76 | 35/10 | 8 | 1.4671 | 0.0153 | 0.031365
186 | ПАО "Россети Сибирь" | "Алтайэнерго" | ПС "Контошинская" №33 | 35/10 | 2.5 | 0.72558 | 0.19125 | 0.05508
187 | ПАО "Россети Сибирь" | "Алтайэнерго" | ПС "Лосихинская" №34 | 35/10 | 5 | 0.2382 | 0 | 0
188 | ПАО "Россети Сибирь" | "Алтайэнерго" | ПС "Овчинниковская" №39 | 35/10 | 12.6 | 2.9614 | 0 | 0.034425
189 | ПАО "Россети Сибирь" | "Алтайэнерго" | ПС "Сунгайская" №72 | 35/10 | 4.1 | 0.66929 | 0 | 0.01215
190 | ПАО "Россети Сибирь" | "Алтайэнерго" | ПС "База СВЭС" №48 | 35/10 | 5 | 1.8047 | 0 | 0
191 | ПАО "Россети Сибирь" | "Алтайэнерго" | ПС "Бобровская" №36 | 35/10 | 10.3 | 3.0795 | 0.02025 | 0.31927
192 | ПАО "Россети Сибирь" | "Алтайэнерго" | ПС "Жилинская" №40 | 35/10 | 5 | 0.40521 | 0 | 1.2206
193 | ПАО "Россети Сибирь" | "Алтайэнерго" | ПС "Майская" №47 | 35/10 | 20 | 2.4479 | 0.375 | 0.73326
194 | ПАО "Россети Сибирь" | "Алтайэнерго" | ПС "Набережная" №25 | 35/10 | 5 | 0.64712 | 0 | 0
195 | ПАО "Россети Сибирь" | "Алтайэнерго" | ПС "Оросительная-3" №26 | 35/10 | 1.6 | 0.3178 | 0.0405 | 0.37062
196 | ПАО "Россети Сибирь" | "Алтайэнерго" | ПС "Повалихинская" №43 | 35/10 | 8 | 1.9703 | 0 | 0.16464
197 | ПАО "Россети Сибирь" | "Алтайэнерго" | ПС "Правда" №44 | 35/10 | 8 | 2.8924 | 0.02646 | 1.0739
198 | ПАО "Россети Сибирь" | "Алтайэнерго" | ПС "Санниковская" №35 | 35/10 | 20 | 8.539 | 0.13923 | 3.5421
199 | ПАО "Россети Сибирь" | "Алтайэнерго" | ПС "Цаплинская" №49 | 35/10 | 8 | 1.5085 | 0.12231 | 0.01944
200 | ПАО "Россети Сибирь" | "Алтайэнерго" | ПС "Черемшанская" №45 | 35/10 | 8 | 1.1291 | 0.011475 | 0.11016
201 | ПАО "Россети Сибирь" | "Алтайэнерго" | ПС "Анисимовская" №41 | 35/10 | 2.5 | 0 | 0 | 0
202 | ПАО "Россети Сибирь" | "Алтайэнерго" | ПС "Зайцевская" №51 | 35/10 | 5 | 0.72672 | 0 | 0.135
203 | ПАО "Россети Сибирь" | "Алтайэнерго" | ПС "Ларичихинская" №42 | 35/10 | 10.3 | 3.0881 | 0 | 0.034593
204 | ПАО "Россети Сибирь" | "Алтайэнерго" | ПС "Боровлянская" №87 | 35/10 | 1.6 | 0.43576 | 0 | 0
205 | ПАО "Россети Сибирь" | "Алтайэнерго" | ПС "Загайновская" №85 | 35/10 | 5 | 0.60896 | 0 | 0.01215
206 | ПАО "Россети Сибирь" | "Алтайэнерго" | ПС "Колхозная" №5 | 35/10 | 6.5 | 1.527 | 0 | 0.18743
207 | ПАО "Россети Сибирь" | "Алтайэнерго" | ПС "Петровская" №84 | 35/10 | 8 | 1.2346 | 0 | 0.2115
208 | ПАО "Россети Сибирь" | "Алтайэнерго" | ПС "Южаковская" №86 | 35/10 | 1.6 | 0.077929 | 0 | 0
209 | ПАО "Россети Сибирь" | "Алтайэнерго" | ПС "Городская" №3 | 110/35/10 | 32 | 13.8984 | 0 | 0.10848
210 | ПАО "Россети Сибирь" | "Алтайэнерго" | ПС "Камышенская" №4 | 110/10 | 12.5 | 0.9057 | 0 | 0.0891
211 | ПАО "Россети Сибирь" | "Алтайэнерго" | ПС "Кокс" №6 | 110/10 | 50 | 2.8384 | 0 | 0
212 | ПАО "Россети Сибирь" | "Алтайэнерго" | ПС "Косихинская" №28 | 110/35/10 | 20 | 7.2122 | 0.00504 | 1.4101
213 | ПАО "Россети Сибирь" | "Алтайэнерго" | ПС "Дмитротитовская" №8 | 110/10 | 5 | 0.77797 | 0 | 0.03645
214 | ПАО "Россети Сибирь" | "Алтайэнерго" | ПС "Кытмановская" №59 | 110/10 | 12.6 | 2.5159 | 0 | 0.04794
215 | ПАО "Россети Сибирь" | "Алтайэнерго" | ПС "Октябрьская" №7 | 110/10 | 12.6 | 0.7821 | 0 | 0.00891
216 | ПАО "Россети Сибирь" | "Алтайэнерго" | ПС "Молодежная" №30 | 110/10 | 5 | 0.86789 | 0 | 0.36
217 | ПАО "Россети Сибирь" | "Алтайэнерго" | ПС "Новоалтайская" №29 | 110/10 | 64 | 9.0695 | 9 | 0
218 | ПАО "Россети Сибирь" | "Алтайэнерго" | ПС "Первомайская" №31 | 110/35/10 | 20 | 3.3299 | 0 | 0.15595
219 | ПАО "Россети Сибирь" | "Алтайэнерго" | ПС "Пригородная" №46 | 110/35/10 | 32 | 12.2508 | 0 | 0.76953
220 | ПАО "Россети Сибирь" | "Алтайэнерго" | ПС "Химпром" №27 | 110/10 | 20 | 3.2742 | 0 | 0
221 | ПАО "Россети Сибирь" | "Алтайэнерго" | ПС "Анисимовская" №50 | 110/10 | 16 | 1.115 | 0 | 0
222 | ПАО "Россети Сибирь" | "Алтайэнерго" | ПС "Новоеловская" №38 | 110/35/10 | 16.3 | 5.3565 | 0 | 0.65448
223 | ПАО "Россети Сибирь" | "Алтайэнерго" | ПС "Озерская" №32 | 110/10 | 12.6 | 3.7881 | 0 | 3.7757
224 | ПАО "Россети Сибирь" | "Алтайэнерго" | ПС "Тракторная" №52 | 110/10 | 32 | 2.8971 | 0 | 0.0162
225 | ПАО "Россети Сибирь" | "Алтайэнерго" | ПС "Сычевская" №97 | 35/10 | 8 | 1.2165 | 0.010125 | 0.21532
226 | ПАО "Россети Сибирь" | "Алтайэнерго" | ПС "Петропавловская" №42 | 110/10 | 12.6 | 3.4837 | 0 | 0.22464
227 | ПАО "Россети Сибирь" | "Алтайэнерго" | ПС "Курортная" №37 | 110/10 | 32 | 14.6914 | 0.02835 | 4.2365
228 | ПАО "Россети Сибирь" | "Алтайэнерго" | ПС "Новотырышкинская" №36 | 110/35/10/6 | 12.6 | 2.9846 | 0 | 0.30042
229 | ПАО "Россети Сибирь" | "Алтайэнерго" | ПС "Смоленская" №33 | 110/10 | 20 | 5.291 | 0 | 0.09333
230 | ПАО "Россети Сибирь" | "Алтайэнерго" | ПС "Усть-Катунская" №35 | 110/10 | 5 | 2.427 | 0.0108 | 0.15984
231 | ПАО "Россети Сибирь" | "Алтайэнерго" | ПС "Сибирячихинская" №44 | 110/10 | 2.5 | 0.46556 | 0 | 0.28653
232 | ПАО "Россети Сибирь" | "Алтайэнерго" | ПС "Солонешенская" №45 | 110/10 | 8.8 | 2.0704 | 0.0108 | 0.32328
233 | ПАО "Россети Сибирь" | "Алтайэнерго" | ПС "Ремовская" №38 | 35/10 | 9.6 | 1.5895 | 0.0255 | 0.013005
234 | ПАО "Россети Сибирь" | "Алтайэнерго" | ПС "Березовская" №58 | 35/10 | 5 | 0.60057 | 0.034425 | 0.02295
235 | ПАО "Россети Сибирь" | "Алтайэнерго" | ПС "Куйбышевская" №55 | 35/10 | 5 | 1.3438 | 0.011475 | 0.12776
236 | ПАО "Россети Сибирь" | "Алтайэнерго" | ПС "Суетка" №63 | 35/10 | 1 | 0.25683 | 0 | 0
237 | ПАО "Россети Сибирь" | "Алтайэнерго" | ПС "Чинетинская" №59 | 35/10 | 2 | 0.17743 | 0 | 0.02187
238 | ПАО "Россети Сибирь" | "Алтайэнерго" | ПС "Ивановская" №56 | 35/10 | 4.1 | 0.34394 | 0.01215 | 0.01215
239 | ПАО "Россети Сибирь" | "Алтайэнерго" | ПС "Алей" №5 | 110/10/6 | 35 | 6.1958 | 0 | 0
240 | ПАО "Россети Сибирь" | "Алтайэнерго" | ПС "АСМ" №104 | 110/6 | 40 | 9.2939 | 0 | 0
241 | ПАО "Россети Сибирь" | "Алтайэнерго" | ПС "Набережная" №4 | 110/10/6 | 50 | 11.5642 | 0 | 0
242 | ПАО "Россети Сибирь" | "Алтайэнерго" | ПС "Приозерная" №18 | 110/35/10 | 50 | 10.3661 | 0 | 0.40154
243 | ПАО "Россети Сибирь" | "Алтайэнерго" | ПС "РМЗ" №105 | 110/6 | 55 | 5.9152 | 0 | 0
244 | ПАО "Россети Сибирь" | "Алтайэнерго" | ПС "Второкаменская" №36 | 110/10 | 12.6 | 1.2683 | 0 | 0
245 | ПАО "Россети Сибирь" | "Алтайэнерго" | ПС "Гилевская" №7 | 110/10 | 0 | 0 | 0 | 0
246 | ПАО "Россети Сибирь" | "Алтайэнерго" | ПС "Горняцкая" №15 | 110/35/6 | 25 | 2.4797 | 0 | 0.00972
247 | ПАО "Россети Сибирь" | "Алтайэнерго" | ПС "Золотушинская" №4 | 110/10 | 6.3 | 0.30168 | 0.0135 | 0.0081
248 | ПАО "Россети Сибирь" | "Алтайэнерго" | ПС "Краснощековская" №46 | 110/10 | 12.6 | 5.1585 | 0.020655 | 0.080665
249 | ПАО "Россети Сибирь" | "Алтайэнерго" | ПС "Новошипуновская" №13 | 110/35/10 | 16.3 | 3.6436 | 0.0108 | 0.17262
250 | ПАО "Россети Сибирь" | "Алтайэнерго" | ПС "Курьинская" №17 | 110/35/10 | 26 | 5.0635 | 0 | 0.14022
251 | ПАО "Россети Сибирь" | "Алтайэнерго" | ПС "Новобурановская" №10 | 110/35/10 | 6.3 | 0.96069 | 0 | 0.026775
252 | ПАО "Россети Сибирь" | "Алтайэнерго" | ПС "Огневская" №12 | 110/10 | 6.3 | 0.83858 | 0.011475 | 0.02907
253 | ПАО "Россети Сибирь" | "Алтайэнерго" | ПС "Усть-Калманская" №9 | 110/10 | 12.6 | 4.4885 | 0.85 | 0.25627
254 | ПАО "Россети Сибирь" | "Алтайэнерго" | ПС "Алексеевская" №54 | 35/10 | 1.6 | 0.49495 | 0 | 0.00243
255 | ПАО "Россети Сибирь" | "Алтайэнерго" | ПС "Малый Бащелак" №62 | 35/10 | 1 | 0.29293 | 0 | 0.023715
256 | ПАО "Россети Сибирь" | "Алтайэнерго" | ПС "Сентелекская" №60 | 35/10 | 2 | 0.6591 | 0 | 0.06192
257 | ПАО "Россети Сибирь" | "Алтайэнерго" | ПС "Чарышская" №52 | 110/35/10 | 6.3 | 5.5701 | 0 | 0.14893
258 | ПАО "Россети Сибирь" | "Алтайэнерго" | ПС "Акутихинская" №62 | 35/10 | 2.5 | 0.27946 | 0 | 0
259 | ПАО "Россети Сибирь" | "Алтайэнерго" | ПС "Зональная" №64 | 35/10 | 20 | 7.4334 | 0 | 1.4756
260 | ПАО "Россети Сибирь" | "Алтайэнерго" | ПС "Луговская" №67 | 35/10 | 2.5 | 0.43331 | 0 | 0
261 | ПАО "Россети Сибирь" | "Алтайэнерго" | ПС "Соколовская" №61 | 35/10 | 8 | 3.7729 | 0.011475 | 0.014153
262 | ПАО "Россети Сибирь" | "Алтайэнерго" | ПС "Чемровская" №66 | 35/10 | 12.6 | 3.5035 | 0 | 0.0972
263 | ПАО "Россети Сибирь" | "Алтайэнерго" | ПС "Ненинская" №53 | 110/35/10 | 10 | 3.2881 | 0 | 0.025596
264 | ПАО "Россети Сибирь" | "Алтайэнерго" | ПС "Солтонская" №55 | 110/35/10 | 12.6 | 1.4401 | 0 | 0.12555
265 | ПАО "Россети Сибирь" | "Алтайэнерго" | ПС "Бия" №68 | 35/10 | 12.6 | 5.2705 | 0.10193 | 0.41119
266 | ПАО "Россети Сибирь" | "Алтайэнерго" | ПС "Мало-Енисейская" №80 | 35/10 | 8 | 3.1741 | 0 | 0.13905
267 | ПАО "Россети Сибирь" | "Алтайэнерго" | ПС "Полевая" №18 | 35/6 | 4 | 0.55675 | 0.01215 | 0.28215
268 | ПАО "Россети Сибирь" | "Алтайэнерго" | ПС "Трофимовская" №34 | 35/6 | 50 | 8.8812 | 0.03645 | 0.0729
269 | ПАО "Россети Сибирь" | "Алтайэнерго" | ПС "Мартыновская" №74 | 35/10 | 6.5 | 0.81926 | 0 | 0
270 | ПАО "Россети Сибирь" | "Алтайэнерго" | ПС "Усть-Кажа" №11 | 35/10 | 1.6 | 0.34578 | 0 | 0.00405
271 | ПАО "Россети Сибирь" | "Алтайэнерго" | ПС "Овсянниковская" №77 | 35/10 | 2.5 | 0.27139 | 0 | 0
272 | ПАО "Россети Сибирь" | "Алтайэнерго" | ПС "Победа" №76 | 35/10 | 1.6 | 0.27342 | 0 | 0.0729
273 | ПАО "Россети Сибирь" | "Алтайэнерго" | ПС "Бехтемировская" №52 | 110/10 | 8.8 | 1.3478 | 0 | 0
274 | ПАО "Россети Сибирь" | "Алтайэнерго" | ПС "Катунь" №16 | 110/10 | 5 | 0.98543 | 0 | 0.095625
275 | ПАО "Россети Сибирь" | "Алтайэнерго" | ПС "Лесная" №15 | 110/10 | 5 | 1.4947 | 0 | 0.62016
276 | ПАО "Россети Сибирь" | "Алтайэнерго" | ПС "Сростинская" №8 | 110/35/10 | 12.6 | 6.2863 | 0 | 0.22217
277 | ПАО "Россети Сибирь" | "Алтайэнерго" | ПС "ГПП-4" №3 | 110/35/6 | 80 | 23.2804 | 3.06 | 2.9383
278 | ПАО "Россети Сибирь" | "Алтайэнерго" | ПС "Заречная" №7 | 110/35/20/10 | 52 | 10.9517 | 1.917 | 0
279 | ПАО "Россети Сибирь" | "Алтайэнерго" | ПС "Зеленый Клин" №10 | 110/10 | 32 | 5.4178 | 0 | 0
280 | ПАО "Россети Сибирь" | "Алтайэнерго" | ПС "Новая" №5 | 110/35/6 | 50 | 18.6117 | 0 | 4.284
281 | ПАО "Россети Сибирь" | "Алтайэнерго" | ПС "Северо-Западная" №4 | 110/35/10 | 80 | 20.3314 | 0 | 0
282 | ПАО "Россети Сибирь" | "Алтайэнерго" | ПС "Ельцовская" №57 | 110/35/10 | 12.6 | 3.4538 | 0 | 0.06075
283 | ПАО "Россети Сибирь" | "Алтайэнерго" | ПС "Тогульская" №58 | 110/35/10 | 12.6 | 2.4833 | 0.00765 | 0.18836
284 | ПАО "Россети Сибирь" | "Алтайэнерго" | ПС "Воеводская" №49 | 110/35/10 | 20 | 7.2068 | 0.068234 | 0.67815
285 | ПАО "Россети Сибирь" | "Алтайэнерго" | ПС "Поповичихинская" №56 | 110/10 | 2.5 | 0.13661 | 0 | 0
286 | ПАО "Россети Сибирь" | "Алтайэнерго" | ПС "Целинная" №50 | 110/35/10 | 20 | 3.1192 | 0 | 0.051435
287 | ПАО "Россети Сибирь" | "Алтайэнерго" | ПС "Юбилейная" №12 | 35/6 | 20 | 11.3249 | 0 | 1.4873
288 | ПАО "Россети Сибирь" | "Алтайэнерго" | ПС "Алейская" №90 | 110/35/10 | 80 | 20.7312 | 0 | 0.094392
289 | ПАО "Россети Сибирь" | "Алтайэнерго" | ПС "Кашино" №93 | 110/35/10 | 12.6 | 1.8686 | 0 | 0
290 | ПАО "Россети Сибирь" | "Алтайэнерго" | ПС "Осколково" №96 | 110/10 | 8.8 | 0.76023 | 0 | 0
291 | ПАО "Россети Сибирь" | "Алтайэнерго" | ПС "Шелаболихинская" №54 | 110/35/10 | 16.3 | 4.7446 | 0 | 0.79551
292 | ПАО "Россети Сибирь" | "Алтайэнерго" | ПС "Береговая" №19 | 110/6 | 32 | 5.3464 | 0 | 0
293 | ПАО "Россети Сибирь" | "Алтайэнерго" | ПС "Восточная" №6 | 110/6 | 50 | 18.3058 | 0 | 0
294 | ПАО "Россети Сибирь" | "Алтайэнерго" | ПС "Городская" №1 | 110/35/6 | 40 | 8.075 | 0 | 0
295 | ПАО "Россети Сибирь" | "Алтайэнерго" | ПС "Западная" №8 | 110/10 | 60 | 13.9935 | 0 | 0
296 | ПАО "Россети Сибирь" | "Алтайэнерго" | ПС "Подгорная" №13 | 110/35/6 | 80 | 33.6125 | 0 | 0.01944
297 | ПАО "Россети Сибирь" | "Алтайэнерго" | ПС "Ползуново" №24 | 110/10/6 | 80 | 8.3033 | 0 | 0.00567
298 | ПАО "Россети Сибирь" | "Алтайэнерго" | ПС "Сиреневая" №22 | 110/10 | 80 | 24.1384 | 1.2411 | 1.7825
299 | ПАО "Россети Сибирь" | "Алтайэнерго" | ПС "Центральная" №3 | 110/10 | 80 | 24.7758 | 0 | 0
300 | ПАО "Россети Сибирь" | "Алтайэнерго" | ПС "Юго-Западная" №15 | 110/10 | 80 | 26.2963 | 0 | 0
301 | ПАО "Россети Сибирь" | "Алтайэнерго" | ПС "Приобская" №88 | 110/35/10 | 20 | 2.3584 | 0 | 0.8244
302 | ПАО "Россети Сибирь" | "Алтайэнерго" | ПС "Арбузовская" №57 | 110/35/10 | 12.6 | 3.138 | 0 | 0.15021
303 | ПАО "Россети Сибирь" | "Алтайэнерго" | ПС "Павловская" №50 | 110/35/10 | 32 | 12.7643 | 0 | 0.24624
304 | ПАО "Россети Сибирь" | "Алтайэнерго" | ПС "Рогозихинская" №53 | 110/10 | 12.6 | 1.8427 | 0 | 0
305 | ПАО "Россети Сибирь" | "Алтайэнерго" | ПС "Гоньба" №23 | 110/10/6 | 50 | 6.0215 | 0.14 | 2.1012
306 | ПАО "Россети Сибирь" | "Алтайэнерго" | ПС "КМК" №20 | 110/10 | 30 | 16.8289 | 0.02835 | 5.2032
307 | ПАО "Россети Сибирь" | "Алтайэнерго" | ПС "Лебяжье" №18 | 110/35/10 | 50 | 4.795 | 0.09702 | 8.0096
308 | ПАО "Россети Сибирь" | "Алтайэнерго" | ПС "Шахи" №58 | 110/10 | 16.3 | 4.0763 | 0.05649 | 2.0975
309 | ПАО "Россети Сибирь" | "Алтайэнерго" | ПС "Ребриха" №60 | 110/10 | 12.6 | 5.2217 | 0.12 | 0.1458
310 | ПАО "Россети Сибирь" | "Алтайэнерго" | ПС "Усть-Мосиха" №63 | 110/10 | 5 | 0.74087 | 0 | 0
311 | ПАО "Россети Сибирь" | "Алтайэнерго" | ПС "Парфеново" №84 | 110/10 | 5 | 0.74934 | 0 | 0.01215
312 | ПАО "Россети Сибирь" | "Алтайэнерго" | ПС "Победим" №86 | 110/10 | 5 | 0.63513 | 0 | 0
313 | ПАО "Россети Сибирь" | "Алтайэнерго" | ПС "Раздолье" №83 | 110/10 | 8.8 | 0.64753 | 0 | 0.01215
314 | ПАО "Россети Сибирь" | "Алтайэнерго" | ПС "Топчихинская" №81 | 110/10 | 20 | 8.3311 | 0 | 0.13033
315 | ПАО "Россети Сибирь" | "Алтайэнерго" | ПС "Коробейниково" №72 | 110/10 | 5 | 0.89445 | 0 | 0
316 | ПАО "Россети Сибирь" | "Алтайэнерго" | ПС "Усть-Пристань" №11 | 110/10 | 12.6 | 2.3761 | 0 | 0.01296
317 | ПАО "Россети Сибирь" | "Алтайэнерго" | ПС «Саввушинская» №1 | 110/10 | 12.6 | 0.72836 | 0.011475 | 0.22312
318 | ПАО "Россети Сибирь" | "Алтайэнерго" | ПС "Синтетика" | 110/6 | 126 | 12.468 | 0 | 0.13365
319 | ПАО "Россети Сибирь" | "Алтайэнерго" | ПС "Смазнево" №74 | 35/10 | 4 | 1.6916 | 0 | 0.027
320 | ПАО "Россети Сибирь" | "Алтайэнерго" | ПС "Шпагино" №75 | 35/10 | 4 | 0.55695 | 0 | 0.0243
321 | ПАО "Россети Сибирь" | "Алтайэнерго" | ПС "Сибирская монета" №31 | 110/10 | 50 | 0.69553 | 4.165 | 3.6409
322 | ПАО "Россети Сибирь" | "Алтайэнерго" | ПС "Бирюзовая Катунь" №30 | 110/10 | 50 | 1.9292 | 0 | 0
323 | ПАО "Россети Сибирь" | "Алтайэнерго" | ПС "Солнечная поляна" №40 | 110/10 | 80 | 20.686 | 4.41 | 4.4165
324 | ПАО "Россети Сибирь" | "Алтайэнерго" | ПС "Гидроузел" №29 | 110/6 | 20 | 2.4987 | 0 | 0.072675
325 | ПАО "Россети Сибирь" | "Бурятэнерго" | ПС 110/35/6 кВ "Самарта" | 110/35/6 | 20 | 12.65 | 0 | 0
326 | ПАО "Россети Сибирь" | "Бурятэнерго" | ПС "Тохой" | 35/10 | 5 | 0.76063 | 0 | 0.04743
327 | ПАО "Россети Сибирь" | "Бурятэнерго" | ПС 35/10 кВ "Ярикто" | 35/10 | 3.5 | 0.72256 | 0.00405 | 0.09195
328 | ПАО "Россети Сибирь" | "Бурятэнерго" | ПС 35/10 кВ "Большая Речка" | 35/10 | 3.2 | 1.042 | 0.01215 | 0
329 | ПАО "Россети Сибирь" | "Бурятэнерго" | ПС 35/10 кВ "Брянск" | 35/10 | 5 | 1.2272 | 0 | 0.028188
330 | ПАО "Россети Сибирь" | "Бурятэнерго" | ПС 35/10 кВ "Красный Яр" | 35/10 | 2.5 | 0.14158 | 0 | 0
331 | ПАО "Россети Сибирь" | "Бурятэнерго" | ПС 35/10 кВ "Оймур" | 35/10 | 3.2 | 0.45974 | 0 | 0.76416
332 | ПАО "Россети Сибирь" | "Бурятэнерго" | ПС 35/10 кВ "Ранжурово" | 35/10 | 5 | 0.77871 | 0 | 0.02025
333 | ПАО "Россети Сибирь" | "Бурятэнерго" | ПС 35/10 кВ "Романово" | 35/10 | 0 | 0.16666 | 0 | 0
334 | ПАО "Россети Сибирь" | "Бурятэнерго" | ПС 35/10 кВ "Творогово" | 35/10 | 3.2 | 0.28317 | 0 | 0
335 | ПАО "Россети Сибирь" | "Бурятэнерго" | ПС 35/10 кВ "Шергино" | 35/10 | 1.6 | 0.42487 | 0 | 0
336 | ПАО "Россети Сибирь" | "Бурятэнерго" | ПС 35/10 кВ "Алла" | 35/10 | 3.2 | 0.08849 | 0 | 0
337 | ПАО "Россети Сибирь" | "Бурятэнерго" | ПС 35/10 кВ "Аргада" | 35/10 | 5 | 0.15639 | 0 | 0
338 | ПАО "Россети Сибирь" | "Бурятэнерго" | ПС 35/10 кВ "Барагхан" | 35/10 | 2.5 | 0.20454 | 0 | 0.03825
339 | ПАО "Россети Сибирь" | "Бурятэнерго" | ПС 35/10 кВ "Курумкан" | 35/10 | 8 | 2.534 | 0 | 0.72307
340 | ПАО "Россети Сибирь" | "Бурятэнерго" | ПС 35/10 кВ "Майск" | 35/10 | 4.1 | 0.28948 | 0 | 0
341 | ПАО "Россети Сибирь" | "Бурятэнерго" | ПС 35/10 кВ "Сахули" | 35/10 | 2.5 | 0.11825 | 0 | 0
342 | ПАО "Россети Сибирь" | "Бурятэнерго" | ПС 35/10 кВ "Улюнхан" | 35/10 | 5 | 0.12051 | 0 | 0.05346
343 | ПАО "Россети Сибирь" | "Бурятэнерго" | ПС 35/10 кВ "Итанца" | 35/10 | 2.5 | 0.9332 | 0 | 0
344 | ПАО "Россети Сибирь" | "Бурятэнерго" | ПС 35/10 кВ "Нижнеангарск" | 35/10 | 8 | 2.8616 | 0.0072 | 0.11088
345 | ПАО "Россети Сибирь" | "Бурятэнерго" | ПС 35/10 кВ "Муя" | 35/10 | 3.2 | 0.232 | 0 | 0
346 | ПАО "Россети Сибирь" | "Бурятэнерго" | ПС 35/10 кВ "Аршан" | 35/10 | 8 | 3.7923 | 0.04725 | 0.56574
347 | ПАО "Россети Сибирь" | "Бурятэнерго" | ПС 35/10 кВ "Ахалик" | 35/10 | 2.5 | 1.2126 | 0 | 0.2047
348 | ПАО "Россети Сибирь" | "Бурятэнерго" | ПС 35/10 кВ "Жемчуг" | 35/10 | 4 | 1.1029 | 0.07425 | 0.91313
349 | ПАО "Россети Сибирь" | "Бурятэнерго" | ПС 35/10 кВ "Монды" | 35/10 | 1.6 | 1.1028 | 0.1275 | 0.09333
350 | ПАО "Россети Сибирь" | "Бурятэнерго" | ПС 35/10 кВ "Нилова Пустынь" | 35/10 | 4.1 | 0.99124 | 0.0288 | 0.05904
351 | ПАО "Россети Сибирь" | "Бурятэнерго" | ПС 35/10 кВ "Орлик" | 35/10 | 2.5 | 1.5669 | 0.23758 | 0.0828
352 | ПАО "Россети Сибирь" | "Бурятэнерго" | ПС 35/10 кВ "Сорок" | 35/10 | 1.63 | 0.47421 | 0 | 0.0243
353 | ПАО "Россети Сибирь" | "Бурятэнерго" | ПС 35/10 кВ "Хурай-Хобок" | 35/10 | 2.5 | 1.1431 | 0.30038 | 0.74468
354 | ПАО "Россети Сибирь" | "Бурятэнерго" | ПС "Гунда" | 35/10 | 5 | 1.1512 | 0 | 0.24429
355 | ПАО "Россети Сибирь" | "Бурятэнерго" | ПС "Телемба" | 35/10 | 3.2 | 0.77862 | 0 | 0.0306
356 | ПАО "Россети Сибирь" | "Бурятэнерго" | ПС "Береза" | 35/10 | 8 | 1.8215 | 0 | 0
357 | ПАО "Россети Сибирь" | "Бурятэнерго" | ПС "Бройлерная" | 35/10 | 8 | 1.9169 | 0 | 0.01215
358 | ПАО "Россети Сибирь" | "Бурятэнерго" | ПС "Джонка" | 35/10 | 3.2 | 0.94995 | 0 | 0
359 | ПАО "Россети Сибирь" | "Бурятэнерго" | ПС "Диванчик" | 35/6 | 8 | 1.6181 | 0 | 0
360 | ПАО "Россети Сибирь" | "Бурятэнерго" | ПС "Заиграево" | 35/10 | 12.6 | 2.7281 | 0.0252 | 0.0972
361 | ПАО "Россети Сибирь" | "Бурятэнерго" | ПС "Илька" | 35/10 | 4 | 0.60733 | 0 | 0.0081
362 | ПАО "Россети Сибирь" | "Бурятэнерго" | ПС "Сосновый Бор" | 35/6 | 12.6 | 5.0553 | 0 | 0.00648
363 | ПАО "Россети Сибирь" | "Бурятэнерго" | ПС "Татарский Ключ" | 35/10 | 5 | 1.5541 | 0 | 0.0243
364 | ПАО "Россети Сибирь" | "Бурятэнерго" | ПС "Ташелан" | 35/10 | 3.2 | 0.36431 | 0 | 0
365 | ПАО "Россети Сибирь" | "Бурятэнерго" | ПС "Авиационно-ремонтный завод (АРЗ)" | 35/10 | 26.3 | 16.9752 | 0.15687 | 3.0709
366 | ПАО "Россети Сибирь" | "Бурятэнерго" | ПС "Бурятцелинстрой" | 35/10 | 20 | 9.3821 | 0.030825 | 0.28215
367 | ПАО "Россети Сибирь" | "Бурятэнерго" | ПС "Грязнуха" | 35/6 | 3.2 | 1.4384 | 0.0189 | 1.0241
368 | ПАО "Россети Сибирь" | "Бурятэнерго" | ПС "Гурульба" | 35/10 | 12.6 | 6.8429 | 0.0441 | 2.9482
369 | ПАО "Россети Сибирь" | "Бурятэнерго" | ПС "Зенит" | 35/10 | 8 | 1.8611 | 1.2429 | 1.9037
370 | ПАО "Россети Сибирь" | "Бурятэнерго" | ПС "Нижняя Иволга" | 35/10 | 12.6 | 4.355 | 0.31185 | 1.4575
371 | ПАО "Россети Сибирь" | "Бурятэнерго" | ПС "Оронгой" | 35/10 | 5 | 0.97072 | 0 | 0.12037
372 | ПАО "Россети Сибирь" | "Бурятэнерго" | ПС "Полигон" | 35/10 | 8 | 3.3835 | 0.018 | 1.1943
373 | ПАО "Россети Сибирь" | "Бурятэнерго" | ПС "Таежная" | 35/10 | 12.6 | 6.715 | 0.04599 | 1.4912
374 | ПАО "Россети Сибирь" | "Бурятэнерго" | ПС "Хурумша" | 35/10 | 5 | 0.43601 | 0.00765 | 0.038251
375 | ПАО "Россети Сибирь" | "Бурятэнерго" | ПС "Вознесеновка" | 35/10 | 2.5 | 0.22334 | 0 | 0
376 | ПАО "Россети Сибирь" | "Бурятэнерго" | ПС "Загустай" | 35/10 | 5 | 0.49687 | 0 | 0
377 | ПАО "Россети Сибирь" | "Бурятэнерго" | ПС "Кижинга" | 35/10 | 8 | 3.8787 | 0.018 | 0.09216
378 | ПАО "Россети Сибирь" | "Бурятэнерго" | ПС "Кодунская" | 35/10 | 1.8 | 0.21237 | 0 | 0
379 | ПАО "Россети Сибирь" | "Бурятэнерго" | ПС "Усть - Орот" | 35/10 | 3.2 | 0.24711 | 0 | 0
380 | ПАО "Россети Сибирь" | "Бурятэнерго" | ПС "Чесан" | 35/10 | 2.5 | 0.29992 | 0 | 0.01215
381 | ПАО "Россети Сибирь" | "Бурятэнерго" | ПС 35/10 кВ "Барыкино" | 35/10 | 1 | 0.1559 | 0 | 0
382 | ПАО "Россети Сибирь" | "Бурятэнерго" | ПС 35/10 кВ "Б-Куналей" | 35/10 | 3.2 | 0.27333 | 0 | 0
383 | ПАО "Россети Сибирь" | "Бурятэнерго" | ПС 35/10 кВ "В-Жирим" | 35/10 | 4.1 | 0.25616 | 0 | 0
384 | ПАО "Россети Сибирь" | "Бурятэнерго" | ПС 35/10 кВ "Десятниково" | 35/10 | 5 | 0.21927 | 0 | 0
385 | ПАО "Россети Сибирь" | "Бурятэнерго" | ПС 35/10 кВ "Куйтун" | 35/10 | 4.1 | 0.36183 | 0 | 0
386 | ПАО "Россети Сибирь" | "Бурятэнерго" | ПС 35/10 кВ "Н-Саянтуй" | 35/10 | 20 | 13.7254 | 0.05355 | 3.8656
387 | ПАО "Россети Сибирь" | "Бурятэнерго" | ПС 35/10 кВ "Пестерево" | 35/10 | 5 | 0.13624 | 0 | 0
388 | ПАО "Россети Сибирь" | "Бурятэнерго" | ПС "Верхние - Тальцы" | 35/10 | 3.2 | 0.47745 | 0 | 0
389 | ПАО "Россети Сибирь" | "Бурятэнерго" | ПС "Санномыск" | 35/10 | 2.6 | 0.13667 | 0 | 0
390 | ПАО "Россети Сибирь" | "Бурятэнерго" | ПС "Тэгда" | 35/10 | 5 | 0.83726 | 0 | 0
391 | ПАО "Россети Сибирь" | "Бурятэнерго" | ПС "Хасуртайская" | 35/10 | 3.2 | 0.18057 | 0 | 0.012336
392 | ПАО "Россети Сибирь" | "Бурятэнерго" | ПС "Алтачей" | 35/10 | 2.5 | 0.64399 | 0 | 0
393 | ПАО "Россети Сибирь" | "Бурятэнерго" | ПС "Дунда-Киреть" | 35/10 | 3.2 | 0.42252 | 0 | 0.0324
394 | ПАО "Россети Сибирь" | "Бурятэнерго" | ПС "Елань" | 35/10 | 8 | 0.40206 | 0 | 0
395 | ПАО "Россети Сибирь" | "Бурятэнерго" | ПС "Малый Куналей" | 35/10 | 5 | 0.97185 | 0 | 0.0081
396 | ПАО "Россети Сибирь" | "Бурятэнерго" | ПС "Поселье" | 35/10 | 2.5 | 0.48823 | 0 | 0
397 | ПАО "Россети Сибирь" | "Бурятэнерго" | ПС "Шанага" | 35/10 | 4.1 | 0.46014 | 0 | 0
398 | ПАО "Россети Сибирь" | "Бурятэнерго" | ПС "Шибертуй" | 35/10 | 4.1 | 0.54521 | 0 | 0.0544
399 | ПАО "Россети Сибирь" | "Бурятэнерго" | ПС "Жаргаланта" | 35/10 | 5 | 0.2679 | 0 | 0.01215
400 | ПАО "Россети Сибирь" | "Бурятэнерго" | ПС "Новоселенгинск" | 35/10 | 5 | 0.88586 | 0 | 0.02268
401 | ПАО "Россети Сибирь" | "Бурятэнерго" | ПС "Ноехон" | 35/10 | 4.1 | 0.4836 | 0 | 0
402 | ПАО "Россети Сибирь" | "Бурятэнерго" | ПС "Нур-Тухум" | 35/10 | 2 | 0.21961 | 0 | 0.03645
403 | ПАО "Россети Сибирь" | "Бурятэнерго" | ПС "Ташир" | 35/10 | 5 | 0.60704 | 0.01215 | 0.0486
404 | ПАО "Россети Сибирь" | "Бурятэнерго" | ПС "Харгана" | 35/10 | 3.2 | 0.33327 | 0 | 0.0324
405 | ПАО "Россети Сибирь" | "Бурятэнерго" | ПС "Щучье Oзеро" | 35/10 | 4.1 | 0.34109 | 0 | 0.0567
406 | ПАО "Россети Сибирь" | "Бурятэнерго" | ПС "Енхор" | 35/10 | 4.1 | 0.38838 | 0 | 0
407 | ПАО "Россети Сибирь" | "Бурятэнерго" | ПС "Инзагатуй" | 35/10 | 4.1 | 0.23712 | 0 | 0
408 | ПАО "Россети Сибирь" | "Бурятэнерго" | ПС "Ичетуй" | 35/10 | 3.2 | 0.20691 | 0 | 0.01215
409 | ПАО "Россети Сибирь" | "Бурятэнерго" | ПС "Нарын" | 35/10 | 4.1 | 0.35355 | 0.01215 | 0.01215
410 | ПАО "Россети Сибирь" | "Бурятэнерго" | ПС "Бургуй" | 35/10 | 5 | 0.49004 | 0.0108 | 0.0396
411 | ПАО "Россети Сибирь" | "Бурятэнерго" | ПС "Дутулур" | 35/10 | 5 | 0.41326 | 0 | 0
412 | ПАО "Россети Сибирь" | "Бурятэнерго" | ПС "Михайловка" | 35/10 | 3.6 | 0.70704 | 0 | 0.42858
413 | ПАО "Россети Сибирь" | "Бурятэнерго" | ПС "Мыла" | 35/10 | 4.1 | 0.52879 | 0 | 0.24255
414 | ПАО "Россети Сибирь" | "Бурятэнерго" | ПС "Нурта" | 35/10 | 2.6 | 0.29034 | 0 | 0.0243
415 | ПАО "Россети Сибирь" | "Бурятэнерго" | ПС "Санага" | 35/10 | 3.2 | 0.70704 | 0 | 0.108
416 | ПАО "Россети Сибирь" | "Бурятэнерго" | ПС "Цаган-Морин" | 35/10 | 2.8 | 0.3186 | 0 | 0.01215
417 | ПАО "Россети Сибирь" | "Бурятэнерго" | ПС "Водоподъем" | 35/10 | 5 | 0.99335 | 0 | 0
418 | ПАО "Россети Сибирь" | "Бурятэнерго" | ПС "Мурочи" | 35/10 | 5 | 0.35671 | 0 | 0.0081
419 | ПАО "Россети Сибирь" | "Бурятэнерго" | ПС "Наушки" | 35/10 | 5 | 1.0065 | 0 | 0.00729
420 | ПАО "Россети Сибирь" | "Бурятэнерго" | ПС "Октябрьская" | 35/10 | 6.5 | 0.42941 | 0 | 0.01215
421 | ПАО "Россети Сибирь" | "Бурятэнерго" | ПС "Перешеек" | 35/10 | 2.5 | 0.30996 | 0 | 0.00405
422 | ПАО "Россети Сибирь" | "Бурятэнерго" | ПС "Усть-Кяхта" | 35/10 | 5 | 0.97548 | 0 | 0.135
423 | ПАО "Россети Сибирь" | "Бурятэнерго" | ПС "Шарагол" | 35/10 | 4.3 | 0.92152 | 0 | 0
424 | ПАО "Россети Сибирь" | "Бурятэнерго" | ПС "Бом" | 35/10 | 1 | 0.27007 | 0 | 0.0162
425 | ПАО "Россети Сибирь" | "Бурятэнерго" | ПС "Тугнуй" | 35/10 | 5 | 1.2145 | 0 | 0.02025
426 | ПАО "Россети Сибирь" | "Бурятэнерго" | ПС "Хошун-Узур" | 35/10 | 5 | 0.56803 | 0 | 0.0081
427 | ПАО "Россети Сибирь" | "Бурятэнерго" | ПС "Цолга" | 35/10 | 5 | 1.1014 | 0 | 0.0081
428 | ПАО "Россети Сибирь" | "Бурятэнерго" | ПС "Шаралдай" | 35/10 | 5 | 0.92152 | 0 | 0
429 | ПАО "Россети Сибирь" | "Бурятэнерго" | ПС 35/6 кВ "Выдрино" | 35/6 | 13.8 | 2.6437 | 1.7998 | 1.0056
430 | ПАО "Россети Сибирь" | "Бурятэнерго" | ПС 35/6 кВ "Клюевка" | 35/6 | 3.6 | 1.1284 | 0 | 0.0045
431 | ПАО "Россети Сибирь" | "Бурятэнерго" | ПС 35/10 кВ "Город" | 35/10 | 32 | 9.1356 | 0.09387 | 0.89145
432 | ПАО "Россети Сибирь" | "Бурятэнерго" | ПС "Нижний Склад" | 35/10 | 6.5 | 1.5096 | 0 | 0.0162
433 | ПАО "Россети Сибирь" | "Бурятэнерго" | ПС "Новая Брянь" | 35/10 | 8 | 2.1138 | 0.011475 | 0.02805
434 | ПАО "Россети Сибирь" | "Бурятэнерго" | ПС "Челутай" | 35/6 | 1 | 0.26547 | 0 | 0
435 | ПАО "Россети Сибирь" | "Бурятэнерго" | ПС "Шабур" | 35/6 | 4.2 | 0.32947 | 0 | 0
436 | ПАО "Россети Сибирь" | "Бурятэнерго" | ПС 35/6 кВ "Аэропорт" | 35/6 | 5 | 1.685 | 0 | 0.080325
437 | ПАО "Россети Сибирь" | "Бурятэнерго" | ПС 35/10 кВ "БМДК" | 35/10 | 20 | 7.7191 | 0.0126 | 0.37016
438 | ПАО "Россети Сибирь" | "Бурятэнерго" | ПС 35/6 кВ "Горводоподьем" | 35/6 | 20 | 7.4081 | 0 | 1.3027
439 | ПАО "Россети Сибирь" | "Бурятэнерго" | ПС 35/6 кВ "Горсад" | 35/6 | 20 | 9.7169 | 0 | 0.19944
440 | ПАО "Россети Сибирь" | "Бурятэнерго" | ПС 35/6 кВ "Дивизионная" | 35/6 | 8 | 4.9133 | 0.108 | 0.26064
441 | ПАО "Россети Сибирь" | "Бурятэнерго" | ПС 35/6 кВ "КТП-1" | 35/6 | 12.6 | 5.8396 | 0.003375 | 0.20993
442 | ПАО "Россети Сибирь" | "Бурятэнерго" | ПС 35/6 кВ "КТП-11" | 35/6 | 20 | 9.8059 | 0 | 0.24907
443 | ПАО "Россети Сибирь" | "Бурятэнерго" | ПС 35/6 кВ "КТП-3" | 35/6 | 20 | 4.6845 | 0.13167 | 0.51712
444 | ПАО "Россети Сибирь" | "Бурятэнерго" | ПС 35/6 кВ "Левобережная" | 35/10 | 32 | 10.9569 | 0.0315 | 1.4825
445 | ПАО "Россети Сибирь" | "Бурятэнерго" | ПС 35/6 кВ "Макбур" | 35/10 | 8 | 1.0441 | 0 | 0
446 | ПАО "Россети Сибирь" | "Бурятэнерго" | ПС 35/6 кВ "Мясокомбинат" | 35/6 | 10.3 | 5.5347 | 0.0135 | 0.27877
447 | ПАО "Россети Сибирь" | "Бурятэнерго" | ПС 35/10 кВ "Сосновая" | 35/10 | 32 | 11.4445 | 0.54754 | 1.0533
448 | ПАО "Россети Сибирь" | "Бурятэнерго" | ПС 35/6 кВ "Центральная" | 35/6 | 20 | 10.1904 | 0.084375 | 0.59029
449 | ПАО "Россети Сибирь" | "Бурятэнерго" | ПС "ПСЗ" | 35/6 | 12.6 | 2.932 | 0 | 0.5922
450 | ПАО "Россети Сибирь" | "Бурятэнерго" | ПС "Билюта" | 35/6 | 5 | 0.44504 | 0.01215 | 0
451 | ПАО "Россети Сибирь" | "Бурятэнерго" | ПС "В-2" | 35/10 | 5 | 0.94963 | 0 | 0.0486
452 | ПАО "Россети Сибирь" | "Бурятэнерго" | ПС 35/10 кВ "Сухая" | 35/10 | 20 | 1.168 | 0.00945 | 0.72142
453 | ПАО "Россети Сибирь" | "Бурятэнерго" | ПС 35/10 кВ "Моторостроительная" | 35/10 | 12.6 | 6.7898 | 0.045225 | 0.59678
454 | ПАО "Россети Сибирь" | "Бурятэнерго" | ПС 35/6 кВ Теплоприбор | 35/6 | 20 | 9.9045 | 0.084 | 1.2991
455 | ПАО "Россети Сибирь" | "Бурятэнерго" | ПС 35/6 кВ "Зеленхоз" | 35/6 | 2.5 | 89.29 | 0.138 | 0.1152
456 | ПАО "Россети Сибирь" | "Бурятэнерго" | ПС 35/10кВ "Наран" | 35/10 | 6.3 | 2.9167 | 0.28035 | 0.67158
457 | ПАО "Россети Сибирь" | "Бурятэнерго" | ПС 35/6 кВ "Польша" | 35/6 | 10 | 3.173 | 0 | 0
458 | ПАО "Россети Сибирь" | "Бурятэнерго" | ПС 35/6 кВ "Самара" | 35/6 | 5.7 | 1.6194 | 0 | 0
459 | ПАО "Россети Сибирь" | "Бурятэнерго" | ПС 35/10кВ Заимка | 35/10 | 0.63 | 0.15083 | 0 | 0
460 | ПАО "Россети Сибирь" | "Бурятэнерго" | ПС 110/35/6-10 кВ "Тимлюйская" | 110/35/10/6 | 50 | 11.8513 | 0 | 0.10098
461 | ПАО "Россети Сибирь" | "Бурятэнерго" | ПС "Гусиноозерская" | 110/35/10/6 | 32 | 7.2735 | 0.03213 | 0.41789
462 | ПАО "Россети Сибирь" | "Бурятэнерго" | ПС "Завод" | 110/10 | 26 | 1.4959 | 0 | 0.07497
463 | ПАО "Россети Сибирь" | "Бурятэнерго" | ПС 110/35/10 кВ "Баргузин" | 110/35/10 | 10 | 3.5599 | 0.44888 | 0.97361
464 | ПАО "Россети Сибирь" | "Бурятэнерго" | ПС 110/35/10 кВ "Баянгол" | 110/35/10 | 12.6 | 1.3576 | 0 | 0.03645
465 | ПАО "Россети Сибирь" | "Бурятэнерго" | ПС 110/10 кВ "Уро" | 110/10 | 6.3 | 0.80838 | 0 | 0.0126
466 | ПАО "Россети Сибирь" | "Бурятэнерго" | ПС 110/35/10 кВ "Усть-Баргузин" | 110/35/10 | 20 | 3.4678 | 0.09765 | 1.5686
467 | ПАО "Россети Сибирь" | "Бурятэнерго" | ПС 110/35/10 кВ "Байкало-Кудара" | 110/35/10 | 20 | 4.4403 | 0.0108 | 1.2792
468 | ПАО "Россети Сибирь" | "Бурятэнерго" | ПС 110/35/10 кВ "Кабанская" | 110/35/10 | 32 | 5.714 | 0.01728 | 0.13572
469 | ПАО "Россети Сибирь" | "Бурятэнерго" | ПС 110/35/6 кВ "Селенга" | 110/35/6 | 10 | 0.44947 | 0 | 0.02255
470 | ПАО "Россети Сибирь" | "Бурятэнерго" | ПС 110/35/10 кВ "Могойто" | 110/35/10 | 20 | 3.9471 | 0 | 0.054918
471 | ПАО "Россети Сибирь" | "Бурятэнерго" | ПС 110/10 кВ "Котокель" | 110/10 | 10 | 0.95792 | 0.010125 | 0.29063
472 | ПАО "Россети Сибирь" | "Бурятэнерго" | ПС 110/10 кВ "Мостовка" | 110/10 | 20 | 1.6256 | 0 | 0.0442
473 | ПАО "Россети Сибирь" | "Бурятэнерго" | ПС 110/10 кВ "Нестерово" | 110/10 | 2.5 | 0.79026 | 0 | 0.028305
474 | ПАО "Россети Сибирь" | "Бурятэнерго" | ПС 110/35/10 кВ "Прибайкальская" | 110/35/10 | 32 | 8.1555 | 0.21818 | 4.1114
475 | ПАО "Россети Сибирь" | "Бурятэнерго" | ПС 110/6 кВ "СЛПБ" | 110/6 | 17.5 | 2.4806 | 0 | 0.026775
476 | ПАО "Россети Сибирь" | "Бурятэнерго" | ПС 110/10 кВ "Турка" | 110/10 | 5 | 1.965 | 0 | 0.16639
477 | ПАО "Россети Сибирь" | "Бурятэнерго" | ПС 110/35/10 кВ "Зун-Мурино" | 110/35/10 | 12.6 | 8.0175 | 0 | 0.9827
478 | ПАО "Россети Сибирь" | "Бурятэнерго" | ПС 110/35/10 кВ "Кырен" | 110/35/10 | 12.6 | 7.5562 | 0.23682 | 2.05
479 | ПАО "Россети Сибирь" | "Бурятэнерго" | ПС "Багдарин" | 110/35/10 | 12.6 | 3.7671 | 1.05 | 0.5217
480 | ПАО "Россети Сибирь" | "Бурятэнерго" | ПС "Монгой" | 110/10 | 2.5 | 0.057071 | 0 | 0.01215
481 | ПАО "Россети Сибирь" | "Бурятэнерго" | ПС "Романовка" | 110/35/10 | 12.6 | 0.42822 | 0 | 0
482 | ПАО "Россети Сибирь" | "Бурятэнерго" | ПС "Исинга" | 110/10 | 2.5 | 0.1324 | 0 | 0.01215
483 | ПАО "Россети Сибирь" | "Бурятэнерго" | ПС "Комсомольская" | 110/10 | 5 | 2.649 | 0 | 0.135
484 | ПАО "Россети Сибирь" | "Бурятэнерго" | ПС "Поперечная" | 110/10 | 2.5 | 0.58078 | 0.011475 | 0.10706
485 | ПАО "Россети Сибирь" | "Бурятэнерго" | ПС "Сосновоозерская" | 110/35/10 | 10 | 3.414 | 0.010125 | 0.62456
486 | ПАО "Россети Сибирь" | "Бурятэнерго" | ПС 110/10кВ "Курба" | 110/10 | 8.8 | 1.1259 | 0 | 0.081855
487 | ПАО "Россети Сибирь" | "Бурятэнерго" | ПС "Новая" | 110/35/6 | 20 | 8.8141 | 0.01755 | 0.6975
488 | ПАО "Россети Сибирь" | "Бурятэнерго" | ПС "Онохой" | 110/35/10 | 32 | 10.5964 | 0 | 0.27106
489 | ПАО "Россети Сибирь" | "Бурятэнерго" | ПС "Эрхирик" | 110/10 | 12.6 | 4.1866 | 0.19425 | 1.9998
490 | ПАО "Россети Сибирь" | "Бурятэнерго" | ПС "Бурводстрой" | 110/10 | 50 | 32.9064 | 0.16548 | 5.3302
491 | ПАО "Россети Сибирь" | "Бурятэнерго" | ПС "Бурятферммаш" | 110/10 | 80 | 3.7269 | 11.0617 | 0.69593
492 | ПАО "Россети Сибирь" | "Бурятэнерго" | ПС "Верхняя Березовка" | 110/10 | 20 | 11.2189 | 0.10611 | 1.57
493 | ПАО "Россети Сибирь" | "Бурятэнерго" | ПС "Западная" | 110/35/6 | 80 | 30.4526 | 0.0693 | 8.697
494 | ПАО "Россети Сибирь" | "Бурятэнерго" | ПС "Иволга" | 110/35/10 | 50 | 24.1456 | 0.126 | 6.6898
495 | ПАО "Россети Сибирь" | "Бурятэнерго" | ПС "Медведчиково" | 110/10 | 80 | 21.8975 | 11.2788 | 18.2483
496 | ПАО "Россети Сибирь" | "Бурятэнерго" | ПС "Октябрьская" | 110/35/10 | 80 | 36.2325 | 0.46683 | 4.875
497 | ПАО "Россети Сибирь" | "Бурятэнерго" | ПС "Улан-Удэнскптицефабрика (ПТФ)" | 110/6 | 12.6 | 5.7237 | 0.0378 | 0.92232
498 | ПАО "Россети Сибирь" | "Бурятэнерго" | ПС "Шишковка" | 110/35/10 | 50 | 15.693 | 0.04095 | 1.2232
499 | ПАО "Россети Сибирь" | "Бурятэнерго" | ПС "Энергетик" | 110/10 | 20 | 11.6102 | 1.5404 | 2.5361
500 | ПАО "Россети Сибирь" | "Бурятэнерго" | ПС "Южная" | 110/35/10 | 50 | 39.3475 | 0.0504 | 12.9864
501 | ПАО "Россети Сибирь" | "Бурятэнерго" | ПС 110/35/10 кВ "Тарбагатай" | 110/35/10 | 32 | 15.425 | 0.0135 | 0.16173
502 | ПАО "Россети Сибирь" | "Бурятэнерго" | ПС "Георгиевская" | 110/35/10 | 12.6 | 1.0367 | 0 | 0.02592
503 | ПАО "Россети Сибирь" | "Бурятэнерго" | ПС "Удинская" | 110/35/10 | 6.3 | 2.0124 | 0 | 0.11008
504 | ПАО "Россети Сибирь" | "Бурятэнерго" | ПС "Хоринская" | 110/35/10 | 32 | 6.3181 | 0.099562 | 0.24788
505 | ПАО "Россети Сибирь" | "Бурятэнерго" | ПС "Бичура" | 110/35/10 | 20 | 10.0422 | 0 | 0.16268
506 | ПАО "Россети Сибирь" | "Бурятэнерго" | ПС "Окино-Ключи" | 110/35/10 | 20 | 7.8574 | 0.01215 | 0.01944
507 | ПАО "Россети Сибирь" | "Бурятэнерго" | ПС "Тухум" | 110/6 | 10 | 2.4064 | 0 | 0.13248
508 | ПАО "Россети Сибирь" | "Бурятэнерго" | ПС "Холбольджино" | 110/35/6 | 20 | 0.92822 | 0 | 0.018144
509 | ПАО "Россети Сибирь" | "Бурятэнерго" | ПС "Боргой" | 110/35/10 | 12.6 | 0.52658 | 0 | 1.021
510 | ПАО "Россети Сибирь" | "Бурятэнерго" | ПС "Бургултай" | 110/10 | 5 | 0.69083 | 0 | 0.026775
511 | ПАО "Россети Сибирь" | "Бурятэнерго" | ПС "Джида" | 110/10 | 16.3 | 2.1436 | 0 | 0.64035
512 | ПАО "Россети Сибирь" | "Бурятэнерго" | ПС "Петропавловка" | 110/10 | 16.3 | 4.188 | 0 | 0.135
513 | ПАО "Россети Сибирь" | "Бурятэнерго" | ПС "Торей" | 110/35/10 | 10 | 1.7168 | 0.522 | 0.38427
514 | ПАО "Россети Сибирь" | "Бурятэнерго" | ПС "Инкурская" | 110/35/6 | 26 | 10.4248 | 0.003375 | 0.35239
515 | ПАО "Россети Сибирь" | "Бурятэнерго" | ПС "Большой Луг" | 110/10 | 2.5 | 0.39008 | 0 | 0
516 | ПАО "Россети Сибирь" | "Бурятэнерго" | ПС "Кудара Самон" | 110/35/10 | 20 | 2.3046 | 0 | 0
517 | ПАО "Россети Сибирь" | "Бурятэнерго" | ПС "Кяхта" | 110/35/10/6 | 32 | 11.8232 | 3.1681 | 0.94488
518 | ПАО "Россети Сибирь" | "Бурятэнерго" | ПС "Харанхой" | 110/35/10 | 32 | 4.862 | 0 | 0.033372
519 | ПАО "Россети Сибирь" | "Бурятэнерго" | ПС "Никольская" | 110/10 | 12.6 | 1.0126 | 0 | 0.00855
520 | ПАО "Россети Сибирь" | "Бурятэнерго" | ПС "Подлопатки" | 110/35/10 | 10 | 1.4423 | 0 | 0
521 | ПАО "Россети Сибирь" | "Бурятэнерго" | ПС 110/10 кВ "Таксимо-110" | 110/35/10 | 12.6 | 4.2417 | 0.0108 | 0.6396
522 | ПАО "Россети Сибирь" | "Бурятэнерго" | ПС "Хиагда" | 110/10 | 32 | 6.486 | 0 | 0
523 | ПАО "Россети Сибирь" | "Бурятэнерго" | ПС "ЗММК" | 110/35 | 50 | 19.329 | 0.00576 | 0.54468
524 | ПАО "Россети Сибирь" | "Бурятэнерго" | ПС "В-1" | 110/35/6 | 20 | 2.5121 | 0 | 0.03888
525 | ПАО "Россети Сибирь" | "Бурятэнерго" | ПС 110/6 кВ "Ирокинда" | 110/6 | 16.3 | 8.2868 | 0 | 9e-08
526 | ПАО "Россети Сибирь" | "Бурятэнерго" | ПС 110/6 кВ "Кедровская" | 110/6 | 6.3 | 4.3079 | 0 | 0
527 | ПАО "Россети Сибирь" | "Бурятэнерго" | ПС "Джилинда" | 110/10 | 12.6 | 6.6783 | 0 | 0
528 | ПАО "Россети Сибирь" | "Бурятэнерго" | ПС "ОЛПК" | 35/10 | 12.6 | 0 | 0.0324 | 0.20304
529 | ПАО "Россети Сибирь" | "Бурятэнерго" | ПС 110/10 кВ "Таловка" | 110/10 | 2.5 | 0.90763 | 0 | 0.01215
530 | ПАО "Россети Сибирь" | "Бурятэнерго" | ПС 35/10 кВ Николаевская | 35/10 | 8 | 2.8178 | 0.0288 | 0.5628
531 | ПАО "Россети Сибирь" | "Бурятэнерго" | ТП 35/0,4 кВ "Березка" | 35/0,4 | 0.1 | 0 | 0 | 0
532 | ПАО "Россети Сибирь" | "Бурятэнерго" | ПС 27,5/10 кВ "Гоуджекит" | 27,5/10 | 1 | 0 | 0.04536 | 0.0486
533 | ПАО "Россети Сибирь" | "Бурятэнерго" | ТП-27,5/0,4 "Заповедник" | 27,5 | 0.4 | 0 | 0 | 0
534 | ПАО "Россети Сибирь" | "Бурятэнерго" | ТП 35/0,4 кВ "Аэронавигация" | 35/0,4 | 0.1 | 0 | 0 | 0
535 | ПАО "Россети Сибирь" | "ПО ГАЭС" | ПС 110 кВ Озерная №42 |  | 32 | 6.8343 | 0 | 0
536 | ПАО "Россети Сибирь" | "ПО ГАЭС" | ПС 110 кВ Алтайская долина №41 |  | 32 | 0 | 0 | 0
537 | ПАО "Россети Сибирь" | "ПО ГАЭС" | ПС 110 кВ Кош-Агачская №37 | 110/10 | 20 | 5.1405 | 0.09765 | 1.7945
538 | ПАО "Россети Сибирь" | "ПО ГАЭС" | ПС 110 кВ Акташская №26 | 110/10 | 20 | 2.2811 | 0.231 | 1.0991
539 | ПАО "Россети Сибирь" | "ПО ГАЭС" | ПС 110 кВ Улаганская №36 | 110/10 | 12.6 | 1.5436 | 0.15246 | 0.71365
540 | ПАО "Россети Сибирь" | "ПО ГАЭС" | ПС 110 кВ Барагашская №27 | 110/10 | 5 | 0.60094 | 0 | 0.035955
541 | ПАО "Россети Сибирь" | "ПО ГАЭС" | ПС 110 кВ Чергинская №21 | 110/10 | 12.6 | 2.1976 | 0.24115 | 3.2509
542 | ПАО "Россети Сибирь" | "ПО ГАЭС" | ПС 110 кВ Элекмонарская №15 | 110/10 | 32 | 13.1453 | 0.84175 | 14.8273
543 | ПАО "Россети Сибирь" | "ПО ГАЭС" | ПС 35 кВ Артыбашская №11 | 35/10 | 8 | 3.7839 | 0.2835 | 2.5767
544 | ПАО "Россети Сибирь" | "ПО ГАЭС" | ПС 110 кВ Кебезеньская №17 | 110/35/10 | 12.6 | 4.3662 | 0.59115 | 2.8158
545 | ПАО "Россети Сибирь" | "ПО ГАЭС" | ПС 110 кВ Чойская №16 | 110/10 | 12.6 | 1.6369 | 0.00675 | 0.25954
546 | ПАО "Россети Сибирь" | "ПО ГАЭС" | ПС 110 кВ Ининская №25 | 110/10 | 5 | 0.69109 | 0.0648 | 0.44429
547 | ПАО "Россети Сибирь" | "ПО ГАЭС" | ПС 110 кВ Онгудайская №24 | 110/10 | 12.6 | 3.4149 | 0.24475 | 0.63441
548 | ПАО "Россети Сибирь" | "ПО ГАЭС" | ПС 110 кВ Теньгинская №23 | 110/10 | 5 | 0.81969 | 0.018 | 0.08616
549 | ПАО "Россети Сибирь" | "ПО ГАЭС" | ПС 110 кВ Абайская №29 | 110/10 | 5 | 1.1748 | 0.17347 | 0.22748
550 | ПАО "Россети Сибирь" | "ПО ГАЭС" | ПС 110 кВ Усть-Коксинская №30 | 110/10 | 12.6 | 5.8716 | 1.0973 | 4.8248
551 | ПАО "Россети Сибирь" | "ПО ГАЭС" | ПС 110 кВ Урсульская №10 | 110/10 | 12.6 | 0.0064793 | 0 | 0
552 | ПАО "Россети Сибирь" | "ПО ГАЭС" | ПС 110 кВ Рудничная №6 | 110/6 | 22.3 | 3.0103 | 7.2 | 0.10935
553 | ПАО "Россети Сибирь" | "ПО ГАЭС" | ПС 110 кВ Шебалинская №22 | 110/10 | 12.6 | 2.452 | 0.01575 | 2.9097
554 | ПАО "Россети Сибирь" | "ПО ГАЭС" | ПС 110 кВ Усть-Канская №28 | 110/10 | 12.6 | 2.9156 | 0.05166 | 0.78347
555 | ПАО "Россети Сибирь" | "ПО ГАЭС" | ПС 110 кВ Черно-Ануйская №48 | 110/10 | 5 | 0.57042 | 0.0072 | 0.10382
556 | ПАО "Россети Сибирь" | "ПО ГАЭС" | ПС 110 кВ Горно-Алтайская №19 | 110/10 | 50 | 12.2952 | 5.8765 | 10.7592
557 | ПАО "Россети Сибирь" | "ПО ГАЭС" | ПС 110 кВ Майминская №14 | 110/10 | 50 | 18.9083 | 9.7502 | 5.1031
558 | ПАО "Россети Сибирь" | "ПО ГАЭС" | ПС 110 кВ Сигнал №1 | 110/10 | 50 | 19.2669 | 0.19705 | 1.662
559 | ПАО "Россети Сибирь" | "ПО ГАЭС" | ПС 110 кВ Манжерокская №20 | 110/10 | 26 | 15.6168 | 0.18018 | 4.6606
560 | ПАО "Россети Сибирь" | "ПО ГАЭС" | ПС 110 кВ Дмитриевская №12 | 110/10 | 5 | 0.37529 | 0.1804 | 0.44264
561 | ПАО "Россети Сибирь" | "ПО ГАЭС" | ПС 110 кВ Турочакская №18 | 110/10 | 12.6 | 2.6636 | 0.375 | 0.47182
562 | ПАО "Россети Сибирь" | "Красноярскэнерго" | ПС 110 кВ Автоград | 110/10 | 32 | 0 | 0 | 0
563 | ПАО "Россети Сибирь" | "Красноярскэнерго" | ПС 35 кВ Дрокино № 64 | 35/10 | 20 | 15.582 | 0.1386 | 6.1678
564 | ПАО "Россети Сибирь" | "Красноярскэнерго" | ПС 35 кВ Никольская № 136 | 35/10 | 8 | 2.6293 | 0 | 0.0968
565 | ПАО "Россети Сибирь" | "Красноярскэнерго" | ПС 35 кВ Талая № 88 | 35/10 | 4.1 | 0.71183 | 0 | 0.29328
566 | ПАО "Россети Сибирь" | "Красноярскэнерго" | ПС 35 кВ Устюг № 87 | 35/10 | 8 | 3.2734 | 0.21595 | 1.0267
567 | ПАО "Россети Сибирь" | "Красноярскэнерго" | ПС 35 кВ Творогово № 116 | 35/10 | 2.5 | 1.4764 | 0.51 | 0.29146
568 | ПАО "Россети Сибирь" | "Красноярскэнерго" | ПС "ЗЛМК" №9 110/35/10кВ | 110/35/10 | 50 | 4.9557 | 0 | 4.0917
569 | ПАО "Россети Сибирь" | "Красноярскэнерго" | ПС "Дзержинская" №6 110/35/10кВ | 110/35/10 | 32 | 6.0002 | 0 | 0.063735
570 | ПАО "Россети Сибирь" | "Красноярскэнерго" | ПС "Тасеево" №8 110/35/10кВ | 110/35/10 | 26 | 5.8691 | 0.12825 | 0.37114
571 | ПАО "Россети Сибирь" | "Красноярскэнерго" | ПС 110 кВ Веселая гора | 110/10 | 50 | 4.3494 | 3.882 | 0.44539
572 | ПАО "Россети Сибирь" | "Красноярскэнерго" | ПС 35 кВ Маяк | 35/10 | 5 | 1.3293 | 0 | 0.049045
573 | ПАО "Россети Сибирь" | "Красноярскэнерго" | ПС 35 кВ Таёжная | 35/6 | 8 | 1.0353 | 0 | 0.2565
574 | ПАО "Россети Сибирь" | "Красноярскэнерго" | ПС 110/10(6)"ММПС"(Мобильная ПС) | 110/10 | 25 | 0 | 0.0243 | 0.0243
575 | ПАО "Россети Сибирь" | "Красноярскэнерго" | ПС 35 кВ Арийская № 167 | 35/10 | 8 | 1.9474 | 0 | 0.54222
576 | ПАО "Россети Сибирь" | "Красноярскэнерго" | ПС 35 кВ Чкаловская № 104 | 35/6 | 20 | 6.764 | 0 | 0
577 | ПАО "Россети Сибирь" | "Красноярскэнерго" | ПС 110 кВ Озерная № 188 | 110/35/10 | 126 | 24.4623 | 2.0991 | 14.4873
578 | ПАО "Россети Сибирь" | "Красноярскэнерго" | ПС 110 кВ Весна-2 № 181 | 110/10 | 126 | 25.6057 | 0.044204 | 0.66363
579 | ПАО "Россети Сибирь" | "Красноярскэнерго" | ПС 220 кВ Имбинская | 220/110/6 | 63 | 2.5408 | 38.7 | 0
580 | ПАО "Россети Сибирь" | "Красноярскэнерго" | ПС 110 кВ Молодежная № 33 | 110/10 | 80 | 22.1124 | 3.355 | 5.5782
581 | ПАО "Россети Сибирь" | "Красноярскэнерго" | ПС 110 кВ Белые росы № 30 | 110/6 | 80 | 16.6855 | 0 | 0.31428
582 | ПАО "Россети Сибирь" | "Красноярскэнерго" | ПС 110 кВ Парковая № 4 | 110/6 | 80 | 18.2887 | 1.1002 | 0.95465
583 | ПАО "Россети Сибирь" | "Красноярскэнерго" | ПС 35 кВ Никитино | 35/0,4 | 0.1 | 0 | 0 | 0
584 | ПАО "Россети Сибирь" | "Красноярскэнерго" | ПС 35 кВ Вангаш | 35/6 | 1 | 0.35413 | 0 | 0
585 | ПАО "Россети Сибирь" | "Красноярскэнерго" | ПС 35 кВ Тея | 35/6 | 4.1 | 0.93699 | 0 | 0.0891
586 | ПАО "Россети Сибирь" | "Красноярскэнерго" | ПС 35 кВ Новая Калами | 35/6 | 1.6 | 1.0936 | 0 | 0
587 | ПАО "Россети Сибирь" | "Красноярскэнерго" | ПС 110 кВ Имени Сморгунова № 185 | 110/10 | 50 | 3.5448 | 0.96 | 7.7101
588 | ПАО "Россети Сибирь" | "Красноярскэнерго" | ПС 35 кВ Александровка | 35/10 | 8 | 0.98304 | 0 | 0.02025
589 | ПАО "Россети Сибирь" | "Красноярскэнерго" | ПС 35 кВ Заозерновская | 35/6 | 15 | 0.71682 | 0 | 0
590 | ПАО "Россети Сибирь" | "Красноярскэнерго" | ПС 35 кВ Малая Камала | 35/10 | 8 | 0.43002 | 0 | 0.00648
591 | ПАО "Россети Сибирь" | "Красноярскэнерго" | ПС 35 кВ Новая Камала | 35/10 | 4.1 | 0.8569 | 0 | 0
592 | ПАО "Россети Сибирь" | "Красноярскэнерго" | ПС 35 кВ Переясловка | 35/10 | 3.4 | 0.5337 | 0.00486 | 0
593 | ПАО "Россети Сибирь" | "Красноярскэнерго" | ПС 35 кВ Тульская | 35/10 | 5 | 0.58741 | 0 | 1.2045
594 | ПАО "Россети Сибирь" | "Красноярскэнерго" | ПС 35 кВ Уральская | 35/6 | 15 | 1.1433 | 0 | 0.0135
595 | ПАО "Россети Сибирь" | "Красноярскэнерго" | ПС 35 кВ Уральская ПТФ | 35/10 | 4.1 | 0.61669 | 0 | 0
596 | ПАО "Россети Сибирь" | "Красноярскэнерго" | ПС 110 кВ Бородинская | 110/35/6 | 45 | 6.3682 | 0 | 0.0108
597 | ПАО "Россети Сибирь" | "Красноярскэнерго" | ПС 110 кВ Заозерновская | 110/35/10 | 32 | 3.8637 | 0 | 0.15703
598 | ПАО "Россети Сибирь" | "Красноярскэнерго" | ПС 110 кВ Рыбинская | 110/35/6 | 50 | 12.0909 | 0 | 0.97594
599 | ПАО "Россети Сибирь" | "Красноярскэнерго" | ПС 110 кВ Совхозы | 110/10 | 5 | 0.92907 | 0 | 0.04455
600 | ПАО "Россети Сибирь" | "Красноярскэнерго" | ПС 35 кВ Верхняя Уря | 35/10 | 4.1 | 0.48876 | 0 | 0.01215
601 | ПАО "Россети Сибирь" | "Красноярскэнерго" | ПС 35 кВ Маловка | 35/10 | 5 | 1.2348 | 0 | 0.01215
602 | ПАО "Россети Сибирь" | "Красноярскэнерго" | ПС 35 кВ Новотроицкая | 35/10 | 4.1 | 0.58892 | 0 | 0.0405
603 | ПАО "Россети Сибирь" | "Красноярскэнерго" | ПС 35 кВ Подсобное хозяйство | 35/10 | 1 | 0.10398 | 0 | 0
604 | ПАО "Россети Сибирь" | "Красноярскэнерго" | ПС 35 кВ Рассвет | 35/10 | 4.3 | 1.0575 | 0.0081 | 0
605 | ПАО "Россети Сибирь" | "Красноярскэнерго" | ПС 35 кВ Тальская | 35/10 | 5 | 0.78267 | 0 | 0.34808
606 | ПАО "Россети Сибирь" | "Красноярскэнерго" | ПС 35 кВ Тумаково | 35/10 | 8 | 0.73051 | 0 | 0.52686
607 | ПАО "Россети Сибирь" | "Красноярскэнерго" | ПС 35 кВ Усть-Ярульская | 35/10 | 5 | 0.7706 | 0 | 0.13456
608 | ПАО "Россети Сибирь" | "Красноярскэнерго" | ПС 35 кВ Кулижниково | 35/10 | 4.3 | 0.24728 | 0 | 0.05814
609 | ПАО "Россети Сибирь" | "Красноярскэнерго" | ПС 35 кВ Малиновка | 35/10 | 5 | 0.39739 | 0 | 0.00891
610 | ПАО "Россети Сибирь" | "Красноярскэнерго" | ПС 35 кВ Межово | 35/10 | 2.6 | 0.23854 | 0 | 0.00324
611 | ПАО "Россети Сибирь" | "Красноярскэнерго" | ПС 35 кВ Победа | 35/10 | 4.1 | 0.20586 | 0 | 0
612 | ПАО "Россети Сибирь" | "Красноярскэнерго" | ПС 110 кВ Унерская | 110/10 | 5 | 0.52231 | 0 | 0
613 | ПАО "Россети Сибирь" | "Красноярскэнерго" | ПС 35 кВ Большой Унгут | 35/10 | 2.5 | 0.465 | 0.0216 | 0.2064
614 | ПАО "Россети Сибирь" | "Красноярскэнерго" | ПС 35 кВ Ветвистое | 35/10 | 8 | 2.4754 | 0.44 | 0.06696
615 | ПАО "Россети Сибирь" | "Красноярскэнерго" | ПС 35 кВ Нарва | 35/10 | 2.5 | 1.6206 | 0 | 0.18
616 | ПАО "Россети Сибирь" | "Красноярскэнерго" | ПС 35 кВ Первоманская | 35/6 | 11.2 | 1.9223 | 0 | 0.087975
617 | ПАО "Россети Сибирь" | "Красноярскэнерго" | ПС 35 кВ Степной Баджей | 35/10 | 2.5 | 0.51445 | 0.0243 | 0.06642
618 | ПАО "Россети Сибирь" | "Красноярскэнерго" | ПС 35 кВ Сугристое | 35/10 | 4.1 | 0.5546 | 0.01215 | 0.01863
619 | ПАО "Россети Сибирь" | "Красноярскэнерго" | ПС 35 кВ Шалинская | 35/10 | 8 | 5.1375 | 0.0216 | 0.1373
620 | ПАО "Россети Сибирь" | "Красноярскэнерго" | ПС 35 кВ Балайская | 35/10 | 8 | 1.6942 | 0 | 0.0406
621 | ПАО "Россети Сибирь" | "Красноярскэнерго" | ПС 35 кВ Борьба | 35/10 | 5 | 0.62935 | 0 | 0
622 | ПАО "Россети Сибирь" | "Красноярскэнерго" | ПС 35 кВ Карьеры | 35/6 | 8 | 0.56821 | 0 | 0
623 | ПАО "Россети Сибирь" | "Красноярскэнерго" | ПС 35 кВ Марьевка | 35/10 | 1 | 0.41798 | 0 | 0.09567
624 | ПАО "Россети Сибирь" | "Красноярскэнерго" | ПС 35 кВ Новопятницкая | 35/10 | 5 | 0.81529 | 0 | 0.032895
625 | ПАО "Россети Сибирь" | "Красноярскэнерго" | ПС 35 кВ Сушиновка | 35/10 | 5 | 0.95156 | 0 | 0.00648
626 | ПАО "Россети Сибирь" | "Красноярскэнерго" | ПС 35 кВ Толстихино | 35/10 | 8 | 1.0898 | 0 | 0.016745
627 | ПАО "Россети Сибирь" | "Красноярскэнерго" | ПС 35 кВ Юлия | 35/6 | 3.2 | 1.8428 | 0.1247 | 0.0459
628 | ПАО "Россети Сибирь" | "Красноярскэнерго" | ПС 35 кВ Вершино-Рыбинская | 35/10 | 2.5 | 0.85973 | 0 | 0.12962
629 | ПАО "Россети Сибирь" | "Красноярскэнерго" | ПС 35 кВ Имбежская | 35/10 | 8 | 0.73582 | 0 | 0.0072
630 | ПАО "Россети Сибирь" | "Красноярскэнерго" | ПС 35 кВ Иннокентьевка | 35/10 | 8 | 0.35057 | 0 | 0.01935
631 | ПАО "Россети Сибирь" | "Красноярскэнерго" | ПС 35 кВ Северная | 35/10 | 4 | 0.53238 | 0 | 0
632 | ПАО "Россети Сибирь" | "Красноярскэнерго" | ПС 110 кВ Уяр городская | 110/35/6 | 32 | 11.0868 | 0 | 4.4118
633 | ПАО "Россети Сибирь" | "Красноярскэнерго" | ПС 110 кВ Партизанская | 110/35/10 | 20 | 4.8945 | 0.0072 | 0.04164
634 | ПАО "Россети Сибирь" | "Красноярскэнерго" | ПС 35 кВ Большая Ничка | 35/10 | 4 | 0.92365 | 0.013005 | 0.014535
635 | ПАО "Россети Сибирь" | "Красноярскэнерго" | ПС 35 кВ ДОК | 35/10 | 10.3 | 3.6342 | 0 | 0
636 | ПАО "Россети Сибирь" | "Красноярскэнерго" | ПС 35 кВ Енисейская | 35/10 | 8 | 1.5487 | 0 | 0.062475
637 | ПАО "Россети Сибирь" | "Красноярскэнерго" | ПС 35 кВ Колмаковская | 35/10 | 2.5 | 0.61668 | 0 | 0.00648
638 | ПАО "Россети Сибирь" | "Красноярскэнерго" | ПС 35 кВ Тигрицкая | 35/10 | 2.5 | 0.84992 | 0 | 0.06885
639 | ПАО "Россети Сибирь" | "Красноярскэнерго" | ПС 110 кВ Городокская | 110/10 | 12.6 | 3.3316 | 0.011475 | 0.08415
640 | ПАО "Россети Сибирь" | "Красноярскэнерго" | ПС 110 кВ Знаменская | 110/10 | 12.6 | 3.6819 | 0.0612 | 0.20704
641 | ПАО "Россети Сибирь" | "Красноярскэнерго" | ПС 110 кВ Кутужеково | 110/10 | 2.5 | 0.57713 | 0 | 0.03321
642 | ПАО "Россети Сибирь" | "Красноярскэнерго" | ПС 110 кВ Тагарская | 110/10 | 32 | 17.6291 | 0.1249 | 1.9081
643 | ПАО "Россети Сибирь" | "Красноярскэнерго" | ПС 110 кВ Тесинская | 110/35/10/6 | 80 | 17.3383 | 0 | 14.8165
644 | ПАО "Россети Сибирь" | "Красноярскэнерго" | ПС 35 кВ Иджа | 35/10 | 5.7 | 0.55808 | 0 | 0.01296
645 | ПАО "Россети Сибирь" | "Красноярскэнерго" | ПС 35 кВ Сибирь | 35/10 | 10.3 | 1.2607 | 0 | 0.65179
646 | ПАО "Россети Сибирь" | "Красноярскэнерго" | ПС 35 кВ Субботинская | 35/10 | 4 | 1.2126 | 0 | 0.02187
647 | ПАО "Россети Сибирь" | "Красноярскэнерго" | ПС 110 кВ Каптыревская | 110/35/10 | 10 | 3.045 | 0 | 0.057699
648 | ПАО "Россети Сибирь" | "Красноярскэнерго" | ПС 110 кВ Ленинская | 110/10 | 50 | 6.7148 | 0 | 0.01683
649 | ПАО "Россети Сибирь" | "Красноярскэнерго" | ПС 110 кВ Шушенская-городская | 110/10 | 20 | 8.7731 | 0.1272 | 0.12216
650 | ПАО "Россети Сибирь" | "Красноярскэнерго" | ПС 35 кВ Салба | 35/10 | 1.6 | 0.37025 | 0.12555 | 0.01701
651 | ПАО "Россети Сибирь" | "Красноярскэнерго" | ПС 35 кВ Тубинская | 35/10 | 8 | 1.5482 | 0 | 0.022185
652 | ПАО "Россети Сибирь" | "Красноярскэнерго" | ПС 110 кВ Беллыкская | 110/10 | 10 | 0.62173 | 0.01215 | 0
653 | ПАО "Россети Сибирь" | "Красноярскэнерго" | ПС 110 кВ Краснотуранская | 110/10 | 12.6 | 5.7476 | 0.010125 | 0.2376
654 | ПАО "Россети Сибирь" | "Красноярскэнерго" | ПС 110 кВ Новая Сыда | 110/10 | 5 | 1.0152 | 0 | 0.15835
655 | ПАО "Россети Сибирь" | "Красноярскэнерго" | ПС 110 кВ Саянская | 110/35/10 | 20 | 5.756 | 0.011475 | 0.049623
656 | ПАО "Россети Сибирь" | "Красноярскэнерго" | ПС 35 кВ Моторская | 35/10 | 5 | 0.48728 | 0 | 0.01215
657 | ПАО "Россети Сибирь" | "Красноярскэнерго" | ПС 110 кВ Каратузская | 110/35/10 | 41 | 9.7477 | 0 | 1.0128
658 | ПАО "Россети Сибирь" | "Красноярскэнерго" | ПС 35 кВ Брагинская | 35/10 | 6.3 | 0.61976 | 0 | 0
659 | ПАО "Россети Сибирь" | "Красноярскэнерго" | ПС 35 кВ Бугуртак | 35/10 | 4 | 1.8051 | 0.1184 | 0.56966
660 | ПАО "Россети Сибирь" | "Красноярскэнерго" | ПС 35 кВ Кочергино | 35/10 | 5 | 1.9465 | 0.01197 | 0.0081
661 | ПАО "Россети Сибирь" | "Красноярскэнерго" | ПС 35 кВ Маринино | 35/10 | 3.2 | 1.1604 | 0 | 0.01539
662 | ПАО "Россети Сибирь" | "Красноярскэнерго" | ПС 35 кВ Шалаболино | 35/10 | 12.6 | 2.4374 | 0.18152 | 0.01539
663 | ПАО "Россети Сибирь" | "Красноярскэнерго" | ПС 35 кВ Большой Хабык | 35/10 | 5.6 | 0.484 | 0.054 | 0.0243
664 | ПАО "Россети Сибирь" | "Красноярскэнерго" | ПС 35 кВ Большие Кныши | 35/10 | 3.5 | 0.19557 | 0 | 0.00405
665 | ПАО "Россети Сибирь" | "Красноярскэнерго" | ПС 35 кВ Отрок | 35/10 | 2 | 0.2248 | 0 | 0
666 | ПАО "Россети Сибирь" | "Красноярскэнерго" | ПС 110 кВ Идринская | 110/35/10 | 10 | 5.4547 | 0 | 0.1206
667 | ПАО "Россети Сибирь" | "Красноярскэнерго" | ПС 110 кВ Новоберёзовская | 110/10 | 2.5 | 0.51566 | 0 | 0.027922
668 | ПАО "Россети Сибирь" | "Красноярскэнерго" | ПС 110 кВ Романовская | 110/35/10 | 6.3 | 0.50607 | 0 | 0.023328
669 | ПАО "Россети Сибирь" | "Красноярскэнерго" | ПС 35 кВ Верхнеусинская | 35/10 | 5 | 0.56273 | 0 | 0.01215
670 | ПАО "Россети Сибирь" | "Красноярскэнерго" | ПС 35 кВ Григорьевка | 35/10 | 2.5 | 0.36638 | 0 | 0
671 | ПАО "Россети Сибирь" | "Красноярскэнерго" | ПС 35 кВ Мигна | 35/10 | 8 | 0.60461 | 0.00684 | 0.01215
672 | ПАО "Россети Сибирь" | "Красноярскэнерго" | ПС 35 кВ Морозово | 35/10 | 5 | 1.0992 | 0 | 0.00648
673 | ПАО "Россети Сибирь" | "Красноярскэнерго" | ПС 110 кВ Солянская | 110/35/10 | 32 | 2.1032 | 0.13005 | 0.011934
674 | ПАО "Россети Сибирь" | "Красноярскэнерго" | ПС 110 кВ Казанцево | 110/10 | 6.3 | 2.8262 | 0.34425 | 0.0918
675 | ПАО "Россети Сибирь" | "Красноярскэнерго" | ПС 35 кВ Ширыштыкская | 35/10 | 6.5 | 0.63267 | 0.0243 | 0
676 | ПАО "Россети Сибирь" | "Красноярскэнерго" | ПС 35 кВ Комбикормовый завод | 35/10 | 12.6 | 2.5754 | 0.102 | 0.11144
677 | ПАО "Россети Сибирь" | "Красноярскэнерго" | ПС 35 кВ Артёмовск | 35/6 | 8 | 2.2213 | 0 | 0.03375
678 | ПАО "Россети Сибирь" | "Красноярскэнерго" | ПС 35 кВ Имисская | 35/10 | 4 | 3.0404 | 0.32179 | 0.33953
679 | ПАО "Россети Сибирь" | "Красноярскэнерго" | ПС 35 кВ Курагинская | 35/10 | 20 | 12.5168 | 0.12565 | 0.33705
680 | ПАО "Россети Сибирь" | "Красноярскэнерго" | ПС 35 кВ Недокура | 35/10 | 2 | 0.34049 | 0 | 0
681 | ПАО "Россети Сибирь" | "Красноярскэнерго" | ПС 35 кВ ЛДК (ВЭС СВЗО) | 35/10 | 20 | 2.5245 | 0 | 0
682 | ПАО "Россети Сибирь" | "Красноярскэнерго" | ПС 110 кВ Богучаны | 110/35/10 | 48 | 21.8538 | 0 | 1.7132
683 | ПАО "Россети Сибирь" | "Красноярскэнерго" | ПС 110 кВ Минусинская-городская | 110/10 | 32 | 16.5903 | 0.02205 | 0.41076
684 | ПАО "Россети Сибирь" | "Красноярскэнерго" | ПС 35 кВ Высотино | 35/10 | 2.5 | 0.37994 | 0 | 0.30362
685 | ПАО "Россети Сибирь" | "Красноярскэнерго" | ПС 35 кВ Степановка | 35/10 | 1.6 | 0.39413 | 0 | 0
686 | ПАО "Россети Сибирь" | "Красноярскэнерго" | ПС 110 кВ Крекер | 110/10 | 16.3 | 4.7167 | 0 | 0.19354
687 | ПАО "Россети Сибирь" | "Красноярскэнерго" | ПС 35 кВ Промбаза № 24 | 35/10/6 | 33.1 | 8.9448 | 0.44 | 0.8636
688 | ПАО "Россети Сибирь" | "Красноярскэнерго" | ПС 110 кВ Весна № 71 | 110/10 | 126 | 37.738 | 1.6892 | 3.7414
689 | ПАО "Россети Сибирь" | "Красноярскэнерго" | ПС 110 кВ Восточная (КЭС) № 5 | 110/10 | 126 | 26.4989 | 0.7189 | 11.4627
690 | ПАО "Россети Сибирь" | "Красноярскэнерго" | ПС 110 кВ Солнечный № 139 | 110/10 | 80 | 23.411 | 0.31458 | 21.2413
691 | ПАО "Россети Сибирь" | "Красноярскэнерго" | ПС 110 кВ Центральная (КЭС) № 9 | 110/10 | 80 | 20.8164 | 0.52639 | 4.752
692 | ПАО "Россети Сибирь" | "Красноярскэнерго" | ПС 35 кВ Дачная № 28 | 35/6 | 37.6 | 17.8603 | 2.351 | 2.7241
693 | ПАО "Россети Сибирь" | "Красноярскэнерго" | ПС 35 кВ Институт физики № 22 | 35/6 | 20 | 3.8098 | 0 | 0.60039
694 | ПАО "Россети Сибирь" | "Красноярскэнерго" | ПС 110 кВ Мясокомбинат № 121 | 110/35/10 | 50 | 26.6635 | 0.54145 | 9.9289
695 | ПАО "Россети Сибирь" | "Красноярскэнерго" | ПС 110 кВ Красный Яр № 10 | 110/10 | 80 | 29.9839 | 0.66465 | 3.5059
696 | ПАО "Россети Сибирь" | "Красноярскэнерго" | ПС 110 кВ Полиграфкомбинат № 98 | 110/10 | 50 | 12.8885 | 0.0414 | 2.5682
697 | ПАО "Россети Сибирь" | "Красноярскэнерго" | ПС 110 кВ Пролетарская № 16 | 110/10 | 50 | 5.0869 | 0.02565 | 3.0456
698 | ПАО "Россети Сибирь" | "Красноярскэнерго" | ПС 110 кВ Радиотехническая № 126 | 110/10 | 50 | 16.3033 | 4.2779 | 5.5817
699 | ПАО "Россети Сибирь" | "Красноярскэнерго" | ПС 110 кВ Северо-Западная № 122 | 110/10/6 | 50 | 16.2348 | 0 | 2.8931
700 | ПАО "Россети Сибирь" | "Красноярскэнерго" | ПС 110 кВ Советская № 2 | 110/10 | 50 | 17.8522 | 0.10057 | 8.146
701 | ПАО "Россети Сибирь" | "Красноярскэнерго" | ПС 110 кВ Телевизорная № 123 | 110/10 | 50 | 17.4181 | 1.6 | 3.6022
702 | ПАО "Россети Сибирь" | "Красноярскэнерго" | ПС 35 кВ Бойлерная № 99 | 35/6 | 8 | 1.0136 | 0 | 0
703 | ПАО "Россети Сибирь" | "Красноярскэнерго" | ПС 35 кВ Горбольница № 112 | 35/6 | 20 | 5.4134 | 0 | 0
704 | ПАО "Россети Сибирь" | "Красноярскэнерго" | ПС 35 кВ Комсомольская № 110 | 35/6 | 12.6 | 1.4251 | 0 | 0
705 | ПАО "Россети Сибирь" | "Красноярскэнерго" | ПС 35 кВ Лесная (КЭС) № 113 | 35/6 | 12.6 | 5.9678 | 0 | 0
706 | ПАО "Россети Сибирь" | "Красноярскэнерго" | ПС 35 кВ Набережная № 109 | 35/6 | 12.6 | 1.3092 | 0 | 0
707 | ПАО "Россети Сибирь" | "Красноярскэнерго" | ПС 35 кВ Плотина № 102 | 35/6 | 6.3 | 2.1297 | 0.018 | 3.398
708 | ПАО "Россети Сибирь" | "Красноярскэнерго" | ПС 35 кВ Подгорная (КЭС) № 114 | 35/6 | 20 | 4.5721 | 0 | 0
709 | ПАО "Россети Сибирь" | "Красноярскэнерго" | ПС 35 кВ Спортивная № 115 | 35/6 | 12.6 | 1.8794 | 0 | 0
710 | ПАО "Россети Сибирь" | "Красноярскэнерго" | ПС 35 кВ Студенческая № 111 | 35/6 | 12.6 | 5.2095 | 0 | 0
711 | ПАО "Россети Сибирь" | "Красноярскэнерго" | ПС 110 кВ Затонская № 96 | 110/6 | 50 | 16.3841 | 0.43762 | 0.59991
712 | ПАО "Россети Сибирь" | "Красноярскэнерго" | ПС 110 кВ Медпрепараты № 7 | 110/6 | 80 | 20.7886 | 0.21546 | 9.0524
713 | ПАО "Россети Сибирь" | "Красноярскэнерго" | ПС 110 кВ Предмостная № 23 | 110/6 | 50 | 11.7489 | 0.17167 | 0.72674
714 | ПАО "Россети Сибирь" | "Красноярскэнерго" | ПС 110 кВ Судостроительная № 97 | 110/6 | 65 | 9.026 | 0.00405 | 0.096714
715 | ПАО "Россети Сибирь" | "Красноярскэнерго" | ПС 110 кВ Цемзавод № 8 | 110/6 | 103 | 11.7772 | 0.20895 | 7.105
716 | ПАО "Россети Сибирь" | "Красноярскэнерго" | ПС 110 кВ Шелковый комбинат № 157 | 110/6 | 50 | 12.8853 | 0.10193 | 0.75546
717 | ПАО "Россети Сибирь" | "Красноярскэнерго" | ПС 110 кВ ГПП-2 ЦБК № 27а | 110/6 | 80 | 8.1576 | 0 | 0.19507
718 | ПАО "Россети Сибирь" | "Красноярскэнерго" | ПС 110 кВ Злобинская № 15 | 110/6 | 80 | 16.4691 | 0.20993 | 2.3151
719 | ПАО "Россети Сибирь" | "Красноярскэнерго" | ПС 110 кВ Мичуринская № 119 | 110/6 | 50 | 14.8393 | 1.4765 | 0.083808
720 | ПАО "Россети Сибирь" | "Красноярскэнерго" | ПС 110 кВ РТИ № 25 | 110/6 | 32 | 10.3758 | 0.44 | 3.725
721 | ПАО "Россети Сибирь" | "Красноярскэнерго" | ПС 110 кВ Энергетик № 118 | 110/6 | 32 | 13.2329 | 2.2624 | 0.94688
722 | ПАО "Россети Сибирь" | "Красноярскэнерго" | ПС 35 кВ Глядено № 47 | 35/10 | 8 | 3.3765 | 0.12894 | 1.3812
723 | ПАО "Россети Сибирь" | "Красноярскэнерго" | ПС 110 кВ Емельяново-110 № 45 | 110/35/10 | 50 | 31.5501 | 0.25272 | 11.9137
724 | ПАО "Россети Сибирь" | "Красноярскэнерго" | ПС 110 кВ Частоостровская № 94 | 110/10 | 12.6 | 4.0559 | 0.31465 | 1.7972
725 | ПАО "Россети Сибирь" | "Красноярскэнерго" | ПС 110 кВ Козульская | 110/35/10 | 26 | 5.5754 | 0 | 0.25214
726 | ПАО "Россети Сибирь" | "Красноярскэнерго" | ПС 110 кВ Степная | 110/35/10 | 25 | 4.3321 | 0 | 0.0243
727 | ПАО "Россети Сибирь" | "Красноярскэнерго" | ПС 35 кВ Грузенка | 35/10 | 2.5 | 0.23536 | 0 | 0.01215
728 | ПАО "Россети Сибирь" | "Красноярскэнерго" | ПС 110 кВ Новоалтатка | 110/10 | 12.6 | 1.555 | 0 | 0
729 | ПАО "Россети Сибирь" | "Красноярскэнерго" | ПС "Георгиевка" №7 110/35/10кВ | 110/35/10 | 20 | 4.0376 | 0 | 0.055008
730 | ПАО "Россети Сибирь" | "Красноярскэнерго" | ПС "Абан" №5 110/35/10кВ | 110/35/10 | 32 | 10.4825 | 0.067702 | 0.29515
731 | ПАО "Россети Сибирь" | "Красноярскэнерго" | ПС 35 кВ Осиновый мыс | 35/10 | 4.1 | 1.002 | 0 | 0
732 | ПАО "Россети Сибирь" | "Красноярскэнерго" | ПС 35 кВ Пинчуга | 35/10 | 5 | 2.0384 | 0 | 0
733 | ПАО "Россети Сибирь" | "Красноярскэнерго" | ПС 110 кВ Новохайская | 110/10 | 2.5 | 1.6924 | 0.162 | 0.0081
734 | ПАО "Россети Сибирь" | "Красноярскэнерго" | ПС 110 кВ Тамтачет | 110/10 | 20 | 1.1382 | 0 | 3.96
735 | ПАО "Россети Сибирь" | "Красноярскэнерго" | ПС 35 кВ Лесная | 35/10 | 4 | 0.18693 | 0 | 0
736 | ПАО "Россети Сибирь" | "Красноярскэнерго" | ПС 35 кВ Манзя | 35/6 | 5 | 1.2397 | 0 | 0.00405
737 | ПАО "Россети Сибирь" | "Красноярскэнерго" | ПС 110 кВ Чунояр | 110/35/10 | 50 | 8.5625 | 0 | 4.05
738 | ПАО "Россети Сибирь" | "Красноярскэнерго" | ПС 35 кВ Ивановка | 35/10 | 5 | 0.98175 | 0 | 0.01863
739 | ПАО "Россети Сибирь" | "Красноярскэнерго" | ПС 35 кВ Балахтон | 35/10 | 6.5 | 0.67379 | 0 | 0.026775
740 | ПАО "Россети Сибирь" | "Красноярскэнерго" | ПС 35 кВ Белый Яр | 35/10 | 5 | 0.99406 | 0 | 0.01215
741 | ПАО "Россети Сибирь" | "Красноярскэнерго" | ПС 35 кВ Косачи | 35/10 | 2 | 0.13734 | 0 | 0.0162
742 | ПАО "Россети Сибирь" | "Красноярскэнерго" | ПС 35 кВ Малый Улуй | 35/10 | 8 | 0.96908 | 0 | 0.01215
743 | ПАО "Россети Сибирь" | "Красноярскэнерго" | ПС 35 кВ Нагорново | 35/10 | 8 | 1.4432 | 0 | 0
744 | ПАО "Россети Сибирь" | "Красноярскэнерго" | ПС 35 кВ Преображенка | 35/10 | 5 | 0.4575 | 0 | 0.09707
745 | ПАО "Россети Сибирь" | "Красноярскэнерго" | ПС 35 кВ Птицесовхоз | 35/10 | 8 | 2.4705 | 0 | 0.03978
746 | ПАО "Россети Сибирь" | "Красноярскэнерго" | ПС 35 кВ Свинокомплекс | 35/10 | 12.6 | 2.2543 | 0 | 0.02025
747 | ПАО "Россети Сибирь" | "Красноярскэнерго" | ПС 35 кВ Козулька | 35/10 | 2.5 | 1.3392 | 0 | 0.27321
748 | ПАО "Россети Сибирь" | "Красноярскэнерго" | ПС 35 кВ Ястребово | 35/10 | 5 | 1.0648 | 0 | 0.0243
749 | ПАО "Россети Сибирь" | "Красноярскэнерго" | ПС 35 кВ Большой Улуй | 35/10 | 2.5 | 0.16636 | 0 | 0
750 | ПАО "Россети Сибирь" | "Красноярскэнерго" | ПС 35 кВ Зачулымка | 35/10 | 1 | 0.17889 | 0 | 0
751 | ПАО "Россети Сибирь" | "Красноярскэнерго" | ПС 35 кВ Кирчиж | 35/10 | 3.2 | 0.26211 | 0 | 0
752 | ПАО "Россети Сибирь" | "Красноярскэнерго" | ПС 35 кВ Маталассы | 35/10 | 3.2 | 0.23321 | 0 | 0
753 | ПАО "Россети Сибирь" | "Красноярскэнерго" | ПС 35 кВ Полевое | 35/10 | 1.8 | 0.21631 | 0 | 0
754 | ПАО "Россети Сибирь" | "Красноярскэнерго" | ПС 35 В Старые Бирилюссы | 35/10 | 1 | 0.050082 | 0 | 0
755 | ПАО "Россети Сибирь" | "Красноярскэнерго" | ПС 35 кВ Сучково | 35/10 | 3.6 | 0.57397 | 0 | 0
756 | ПАО "Россети Сибирь" | "Красноярскэнерго" | ПС 35 кВ Счастливое | 35/10 | 1 | 0.11653 | 0 | 0
757 | ПАО "Россети Сибирь" | "Красноярскэнерго" | ПС 35 кВ Вагино | 35/10 | 8 | 0.56154 | 0 | 0.00405
758 | ПАО "Россети Сибирь" | "Красноярскэнерго" | ПС 35 кВ Васильевка | 35/10 | 1.6 | 0.16636 | 0 | 0
759 | ПАО "Россети Сибирь" | "Красноярскэнерго" | ПС 35 кВ Владимировка (БРЭС) | 35/10 | 5 | 0.34107 | 0 | 0
760 | ПАО "Россети Сибирь" | "Красноярскэнерго" | ПС 35 кВ Критово | 35/10 | 5 | 0.79856 | 0.01215 | 0.1215
761 | ПАО "Россети Сибирь" | "Красноярскэнерго" | ПС 35 кВ Малая Косуль | 35/10 | 4.1 | 0.39104 | 0 | 0
762 | ПАО "Россети Сибирь" | "Красноярскэнерго" | ПС 35 кВ Поваренкино | 35/10 | 3.2 | 0.32444 | 0 | 0
763 | ПАО "Россети Сибирь" | "Красноярскэнерго" | ПС 35 кВ Тюхтет | 35/10 | 6.3 | 0 | 0 | 0
764 | ПАО "Россети Сибирь" | "Красноярскэнерго" | ПС 35 кВ Юрьевка | 35/10 | 4 | 0.34107 | 0.023652 | 0
765 | ПАО "Россети Сибирь" | "Красноярскэнерго" | ПС 35 кВ Верхний Ададым | 35/10 | 2.5 | 0.24955 | 0 | 0
766 | ПАО "Россети Сибирь" | "Красноярскэнерго" | ПС 35 кВ Владимировка (НРЭС) | 35/10 | 12.6 | 3.1027 | 0 | 0.02025
767 | ПАО "Россети Сибирь" | "Красноярскэнерго" | ПС 35 кВ Глядень | 35/10 | 8 | 0.51989 | 0 | 0.01215
768 | ПАО "Россети Сибирь" | "Красноярскэнерго" | ПС 35 кВ ДСЗ | 35/6 | 5.7 | 0.88594 | 0 | 0.00567
769 | ПАО "Россети Сибирь" | "Красноярскэнерго" | ПС 35 кВ Ельник | 35/10 | 6.5 | 0.65716 | 0 | 0
770 | ПАО "Россети Сибирь" | "Красноярскэнерго" | ПС 35 кВ Краснополянская | 35/10 | 8 | 2.7492 | 0 | 0
771 | ПАО "Россети Сибирь" | "Красноярскэнерго" | ПС 35 кВ Павловка | 35/10 | 8 | 0.96908 | 0.087763 | 0
772 | ПАО "Россети Сибирь" | "Красноярскэнерго" | ПС 35 кВ Сахапта | 35/10 | 8 | 0.97739 | 0 | 0.00648
773 | ПАО "Россети Сибирь" | "Красноярскэнерго" | ПС 35 кВ Степная электрокотельная | 35/6 | 20 | 0 | 0 | 0
774 | ПАО "Россети Сибирь" | "Красноярскэнерго" | ПС 35 кВ Степное | 35/10 | 22.9 | 2.7908 | 0 | 0.01215
775 | ПАО "Россети Сибирь" | "Красноярскэнерго" | ПС 35 кВ Шушь | 35/10 | 8 | 0.35012 | 0 | 0.01215
776 | ПАО "Россети Сибирь" | "Красноярскэнерго" | ПС 35 кВ Крутоярская | 35/10 | 10.3 | 2.4989 | 0 | 0.01377
777 | ПАО "Россети Сибирь" | "Красноярскэнерго" | ПС 35 кВ Локшино | 35/10 | 8 | 0.47527 | 0 | 0
778 | ПАО "Россети Сибирь" | "Красноярскэнерго" | ПС 35 кВ Михайловка | 35/10 | 6.5 | 1.151 | 0 | 0
779 | ПАО "Россети Сибирь" | "Красноярскэнерго" | ПС 35 кВ Солгон | 35/10 | 8 | 2.2368 | 0 | 0
780 | ПАО "Россети Сибирь" | "Красноярскэнерго" | ПС 35 кВ Ужурсовхоз | 35/10 | 8 | 1.3212 | 0 | 0
781 | ПАО "Россети Сибирь" | "Красноярскэнерго" | ПС 35 кВ Яга | 35/10 | 5 | 1.244 | 0 | 0
782 | ПАО "Россети Сибирь" | "Красноярскэнерго" | ПС 110 кВ Ачинская | 110/10 | 50 | 20.1161 | 0.5525 | 0.13387
783 | ПАО "Россети Сибирь" | "Красноярскэнерго" | ПС 110 кВ ЖБИ | 110/10 | 12.6 | 4.2191 | 0 | 0
784 | ПАО "Россети Сибирь" | "Красноярскэнерго" | ПС 110 кВ Северная (ЗЭС) | 110/35/6 | 72.5 | 17.8348 | 0 | 0.17212
785 | ПАО "Россети Сибирь" | "Красноярскэнерго" | ПС 110 кВ Тарутинская | 110/10 | 6.3 | 0.95525 | 0 | 0.00243
786 | ПАО "Россети Сибирь" | "Красноярскэнерго" | ПС 110 кВ Профсоюзная | 110/10 | 50 | 20.9997 | 0 | 0
787 | ПАО "Россети Сибирь" | "Красноярскэнерго" | ПС 110 кВ Новобирилюссы | 110/35/10 | 12.6 | 2.7119 | 0.002295 | 0.0062347
788 | ПАО "Россети Сибирь" | "Красноярскэнерго" | ПС 110 кВ Боготольская | 110/35/10 | 30 | 6.9313 | 0.003825 | 0.23162
789 | ПАО "Россети Сибирь" | "Красноярскэнерго" | ПС 110 кВ НПС Каштан | 110/6 | 50 | 12.7272 | 0 | 0
790 | ПАО "Россети Сибирь" | "Красноярскэнерго" | ПС 110 кВ Тюхтет | 110/35/10 | 32 | 3.325 | 0 | 0.01863
791 | ПАО "Россети Сибирь" | "Красноярскэнерго" | ПС 110 кВ Водозабор | 110/10 | 50 | 10.2611 | 0.020372 | 0.070592
792 | ПАО "Россети Сибирь" | "Красноярскэнерго" | ПС 110 кВ ЗТИИК | 110/10 | 32 | 7.5187 | 0 | 0
793 | ПАО "Россети Сибирь" | "Красноярскэнерго" | ПС 110 кВ КТП НГРЭС | 110/6 | 20 | 2.4837 | 0.024 | 0.33505
794 | ПАО "Россети Сибирь" | "Красноярскэнерго" | ПС 110 кВ Назаровская | 110/35/6 | 30 | 11.1063 | 0 | 0.29449
795 | ПАО "Россети Сибирь" | "Красноярскэнерго" | ПС 110 кВ Подсосенская | 110/10 | 20 | 0.83584 | 0 | 0
796 | ПАО "Россети Сибирь" | "Красноярскэнерго" | ПС 110 кВ Сельмаш | 110/10 | 126 | 51.7631 | 0.037791 | 3.6178
797 | ПАО "Россети Сибирь" | "Красноярскэнерго" | ПС 110 кВ Береш | 110/10 | 20 | 1.5013 | 0.02295 | 0.03213
798 | ПАО "Россети Сибирь" | "Красноярскэнерго" | ПС 110 кВ Пионерская | 110/10 | 50 | 7.0075 | 0 | 0.28728
799 | ПАО "Россети Сибирь" | "Красноярскэнерго" | ПС 110 кВ Инголь | 110/10 | 12.6 | 0.71274 | 0 | 0
800 | ПАО "Россети Сибирь" | "Красноярскэнерго" | ПС 110 кВ Ораки | 110/10 | 5 | 0.97438 | 3.5381 | 0.00612
801 | ПАО "Россети Сибирь" | "Красноярскэнерго" | ПС 110 кВ Парная | 110/10 | 12.6 | 3.0025 | 0.02025 | 0.56535
802 | ПАО "Россети Сибирь" | "Красноярскэнерго" | ПС 110 кВ Шарыповская | 110/35/10 | 20 | 1.1703 | 0 | 0.00972
803 | ПАО "Россети Сибирь" | "Красноярскэнерго" | ПС 110 кВ Малый Имыш | 110/35/10 | 20 | 3.8958 | 0 | 0.01296
804 | ПАО "Россети Сибирь" | "Красноярскэнерго" | ПС 110 кВ Учум | 110/35/10 | 20 | 3.0673 | 0 | 0.06885
805 | ПАО "Россети Сибирь" | "Красноярскэнерго" | ПС 110 кВ Новоселовская | 110/10 | 12.6 | 4.2813 | 0.011475 | 0.031365
806 | ПАО "Россети Сибирь" | "Красноярскэнерго" | ПС 110 кВ Чулымская | 110/10 | 8.8 | 1.1125 | 0 | 0.01215
807 | ПАО "Россети Сибирь" | "Красноярскэнерго" | ПС 35 кВ Малая Ивановка | 35/10 | 4 | 2.0338 | 0.17213 | 0.0459
808 | ПАО "Россети Сибирь" | "Красноярскэнерго" | ПС 35 кВ Александровка | 35/10 | 5 | 0.22875 | 0 | 0.00648
809 | ПАО "Россети Сибирь" | "Красноярскэнерго" | ПС 35 кВ Вороковка | 35/10 | 8 | 0.33532 | 0 | 0.0072
810 | ПАО "Россети Сибирь" | "Красноярскэнерго" | ПС 35 кВ Дудовка | 35/10 | 5 | 0.44717 | 0 | 0
811 | ПАО "Россети Сибирь" | "Красноярскэнерго" | ПС 35 кВ Кемская | 35/10 | 5 | 0.42504 | 0 | 0
812 | ПАО "Россети Сибирь" | "Красноярскэнерго" | ПС 35 кВ Пискуновка | 35/10 | 1.6 | 0.36115 | 0 | 0
813 | ПАО "Россети Сибирь" | "Красноярскэнерго" | ПС 35 кВ Большая Кеть | 35/10 | 12.6 | 1.5179 | 0 | 0.01215
814 | ПАО "Россети Сибирь" | "Красноярскэнерго" | ПС 35 кВ Бушуй | 35/10 | 0 | 0.0465 | 0 | 0
815 | ПАО "Россети Сибирь" | "Красноярскэнерго" | ПС 110 кВ Казачинская | 110/10 | 20 | 3.7879 | 0 | 0.0243
816 | ПАО "Россети Сибирь" | "Красноярскэнерго" | ПС 110 кВ Мокрушинская | 110/35/10 | 12.6 | 2.1809 | 0 | 0.00576
817 | ПАО "Россети Сибирь" | "Красноярскэнерго" | ПС 110 кВ Троица | 110/10 | 12.6 | 0.91025 | 0 | 0.00405
818 | ПАО "Россети Сибирь" | "Красноярскэнерго" | ПС 35 кВ Погодаево | 35/10 | 2.5 | 0.59636 | 0 | 0.00162
819 | ПАО "Россети Сибирь" | "Красноярскэнерго" | ПС 35 кВ Подгорная | 35/10 | 3.2 | 0.58818 | 0 | 0
820 | ПАО "Россети Сибирь" | "Красноярскэнерго" | ПС 35 кВ Полюс | 35/6 | 8 | 1.0874 | 0 | 0
821 | ПАО "Россети Сибирь" | "Красноярскэнерго" | ПС 35 кВ Стрелка | 35/6 | 10.3 | 2.8093 | 0 | 0.088205
822 | ПАО "Россети Сибирь" | "Красноярскэнерго" | ПС 35 кВ Усть-Кемь | 35/10 | 1.6 | 0.58818 | 0 | 0
823 | ПАО "Россети Сибирь" | "Красноярскэнерго" | ПС 110 кВ Высокогорская | 110/10 | 12.6 | 1.0686 | 0 | 0.00405
824 | ПАО "Россети Сибирь" | "Красноярскэнерго" | ПС 110 кВ Енисейская | 110/35/10 | 50 | 16.7455 | 0 | 0.013446
825 | ПАО "Россети Сибирь" | "Красноярскэнерго" | ПС 110 кВ Лесосибирский ЛДК-1 | 110/6 | 32 | 12.4331 | 0 | 0.00567
826 | ПАО "Россети Сибирь" | "Красноярскэнерго" | ПС 110 кВ Мотыгино | 110/10 | 12.6 | 4.8472 | 0 | 0
827 | ПАО "Россети Сибирь" | "Красноярскэнерго" | ПС 110 кВ Новоенисейский ЛДК | 110/6 | 32 | 7.0032 | 0 | 0
828 | ПАО "Россети Сибирь" | "Красноярскэнерго" | ПС 35 кВ Айтат | 35/10 | 4.3 | 0.39116 | 0 | 0
829 | ПАО "Россети Сибирь" | "Красноярскэнерго" | ПС 110 кВ Подтесово | 110/10 | 12.6 | 2.6462 | 0 | 0
830 | ПАО "Россети Сибирь" | "Красноярскэнерго" | ПС 35 кВ Чистополка | 35/10 | 1 | 0.070827 | 0 | 0
831 | ПАО "Россети Сибирь" | "Красноярскэнерго" | ПС 110 кВ Пировская | 110/35/10 | 31.3 | 3.8962 | 0.00612 | 0.09234
832 | ПАО "Россети Сибирь" | "Красноярскэнерго" | ПС 35 кВ ККЗ | 35/10 | 8 | 2.8541 | 0 | 0.01215
833 | ПАО "Россети Сибирь" | "Красноярскэнерго" | ПС 110 кВ Стройиндустрия | 110/10 | 32 | 1.0269 | 0 | 0
834 | ПАО "Россети Сибирь" | "Красноярскэнерго" | ПС "Анцирь" №58 35/10кВ | 35/10 | 5 | 1.3576 | 0 | 0.00243
835 | ПАО "Россети Сибирь" | "Красноярскэнерго" | ПС 110 кВ Агинская | 110/35/10 | 41 | 5.8028 | 0 | 0.39568
836 | ПАО "Россети Сибирь" | "Красноярскэнерго" | ПС 110 кВ Нагорная | 110/35/10 | 20 | 9.2672 | 0.0072 | 0.86052
837 | ПАО "Россети Сибирь" | "Красноярскэнерго" | ПС 110 кВ Южная | 110/35/6 | 20 | 5.8916 | 0 | 0.05184
838 | ПАО "Россети Сибирь" | "Красноярскэнерго" | ПС 110 кВ Бартат | 110/35/10 | 20 | 2.1673 | 0 | 0.01755
839 | ПАО "Россети Сибирь" | "Красноярскэнерго" | ПС 110 кВ Большая Мурта | 110/35/10 | 32 | 15.9567 | 0 | 0.066954
840 | ПАО "Россети Сибирь" | "Красноярскэнерго" | ПС 35 кВ Большой Кантат | 35/10 | 0.63 | 0.20586 | 0 | 0
841 | ПАО "Россети Сибирь" | "Красноярскэнерго" | ПС 35 кВ Предивинск | 35/10 | 5 | 0.64767 | 0 | 0
842 | ПАО "Россети Сибирь" | "Красноярскэнерго" | ПС 35 кВ Российка | 35/10 | 4.1 | 0.3235 | 0.00243 | 0
843 | ПАО "Россети Сибирь" | "Красноярскэнерго" | ПС 35 кВ Таловка | 35/10 | 6.4 | 1.4852 | 0 | 0.0243
844 | ПАО "Россети Сибирь" | "Красноярскэнерго" | ПС 35 кВ Юксеево | 35/10 | 2.5 | 0.67353 | 0 | 0
845 | ПАО "Россети Сибирь" | "Красноярскэнерго" | ПС 110 кВ Сибирская | 110/10 | 50 | 18.3069 | 0 | 4.41
846 | ПАО "Россети Сибирь" | "Красноярскэнерго" | ПС 110 кВ Листвяг | 110/10 | 32 | 3.2446 | 0.00675 | 0.40905
847 | ПАО "Россети Сибирь" | "Красноярскэнерго" | ПС 110 кВ Геологическая | 110/35/6 | 26 | 14.3073 | 0 | 0
848 | ПАО "Россети Сибирь" | "Красноярскэнерго" | ПС 110 кВ Ипподром | 110/10 | 32 | 4.7165 | 0.10611 | 0.2268
849 | ПАО "Россети Сибирь" | "Красноярскэнерго" | ПС 110 кВ Просвещения | 110/35/10 | 26 | 2.6437 | 0.0001215 | 0.004185
850 | ПАО "Россети Сибирь" | "Красноярскэнерго" | ПС 110 кВ Майская | 110/35/10 | 20 | 2.2924 | 0 | 0.01215
851 | ПАО "Россети Сибирь" | "Красноярскэнерго" | ПС "Алгасы" №97 35/10кВ | 35/10 | 3.2 | 0.97041 | 0 | 0
852 | ПАО "Россети Сибирь" | "Красноярскэнерго" | ПС "Верхний Амонаш" №31 35/10кВ | 35/10 | 3.4 | 1.12 | 0 | 0
853 | ПАО "Россети Сибирь" | "Красноярскэнерго" | ПС "Восточная" №21 35/6кВ | 35/6 | 20 | 4.4692 | 0 | 0
854 | ПАО "Россети Сибирь" | "Красноярскэнерго" | ПС "Мокруша" №50 35/10кВ | 35/10 | 5 | 0.78001 | 0 | 0
855 | ПАО "Россети Сибирь" | "Красноярскэнерго" | ПС "Сотниково" №54 35/10кВ | 35/10 | 8 | 1.3603 | 0 | 0.01215
856 | ПАО "Россети Сибирь" | "Красноярскэнерго" | ПС "Таежное" №37 35/10кВ | 35/10 | 4.3 | 1.277 | 0 | 0.01215
857 | ПАО "Россети Сибирь" | "Красноярскэнерго" | ПС "Тарай" №74 35/10кВ | 35/10 | 5.8 | 0.37616 | 0 | 0
858 | ПАО "Россети Сибирь" | "Красноярскэнерго" | ПС "Чечеул" №70 35/10кВ | 35/10 | 8 | 2.7065 | 0 | 0
859 | ПАО "Россети Сибирь" | "Красноярскэнерго" | ПС "Кучерово" №83 35/10кВ | 35/10 | 5 | 0.45093 | 0 | 0.0432
860 | ПАО "Россети Сибирь" | "Красноярскэнерго" | ПС "Нижний Ингаш" №33 35/10кВ | 35/10 | 13.8 | 5.5169 | 0.10193 | 0.16441
861 | ПАО "Россети Сибирь" | "Красноярскэнерго" | ПС "Соколовка" №34 35/10кВ | 35/10 | 1.6 | 0.40623 | 0 | 0.0243
862 | ПАО "Россети Сибирь" | "Красноярскэнерго" | ПС "Стретенка" №63 35/10кВ | 35/10 | 4 | 0.36115 | 0 | 0
863 | ПАО "Россети Сибирь" | "Красноярскэнерго" | ПС "Тинская" №81 35/10кВ | 35/10 | 8 | 1.4772 | 0 | 0.13419
864 | ПАО "Россети Сибирь" | "Красноярскэнерго" | ПС "Березовка" №49 35/10кВ | 35/10 | 6.5 | 0.75769 | 0 | 0.05661
865 | ПАО "Россети Сибирь" | "Красноярскэнерго" | ПС "Вознесенка" №92 35/10кВ | 35/10 | 1.6 | 0.40623 | 0 | 0.13365
866 | ПАО "Россети Сибирь" | "Красноярскэнерго" | ПС "Долгий Мост" №40 35/10кВ | 35/10 | 4 | 0.93538 | 0 | 0
867 | ПАО "Россети Сибирь" | "Красноярскэнерго" | ПС "Залипье" №39 35/10кВ | 35/10 | 3.2 | 0.91482 | 0 | 0
868 | ПАО "Россети Сибирь" | "Красноярскэнерго" | ПС "Почет" №91 35/10кВ | 35/10 | 1.6 | 0.32484 | 0 | 0
869 | ПАО "Россети Сибирь" | "Красноярскэнерго" | ПС "Самойловка" №38 35/10кВ | 35/10 | 5 | 0.83829 | 0 | 0.02673
870 | ПАО "Россети Сибирь" | "Красноярскэнерго" | ПС "Устьянск" №42 35/10кВ | 35/10 | 5 | 0.81998 | 0 | 0.0189
871 | ПАО "Россети Сибирь" | "Красноярскэнерго" | ПС "Колон" №46 35/10кВ | 35/10 | 1.6 | 0.13541 | 0.162 | 0.0162
872 | ПАО "Россети Сибирь" | "Красноярскэнерго" | ПС "Орловка" №59 35/10кВ | 35/10 | 5 | 0.2667 | 0 | 0
873 | ПАО "Россети Сибирь" | "Красноярскэнерго" | ПС "Шеломки" №45 35/10кВ | 35/10 | 8 | 0.94825 | 0 | 0.01215
874 | ПАО "Россети Сибирь" | "Красноярскэнерго" | ПС "Иланская городская" №62 35/6кВ | 35/6 | 14.3 | 5.2836 | 0 | 0
875 | ПАО "Россети Сибирь" | "Красноярскэнерго" | ПС "Красная" №35 35/10кВ | 35/10 | 1.6 | 0.91877 | 0 | 0.0216
876 | ПАО "Россети Сибирь" | "Красноярскэнерго" | ПС "Новогородка" №69 35/10кВ | 35/10 | 5 | 0.33998 | 0 | 0
877 | ПАО "Россети Сибирь" | "Красноярскэнерго" | ПС "Южная Александровка" №41 35/10кВ | 35/10 | 8 | 1.4732 | 0 | 0.0243
878 | ПАО "Россети Сибирь" | "Красноярскэнерго" | ПС "Сухово" №52 35/10кВ | 35/10 | 5 | 0.35291 | 0 | 0.01935
879 | ПАО "Россети Сибирь" | "Красноярскэнерго" | ПС "Фаначет" №47 35/10кВ | 35/10 | 3.2 | 0.21323 | 0 | 0
880 | ПАО "Россети Сибирь" | "Красноярскэнерго" | ПС 110 кВ Кобринская | 110/35/6 | 50 | 19.661 | 0 | 0.00972
881 | ПАО "Россети Сибирь" | "Красноярскэнерго" | ПС 110 кВ Польное | 110/35/6 | 20 | 1.9111 | 0 | 0
882 | ПАО "Россети Сибирь" | "Красноярскэнерго" | ПС "Канская опорная" №3 110/10кВ | 110/10 | 26 | 7.6849 | 0 | 0
883 | ПАО "Россети Сибирь" | "Красноярскэнерго" | ПС "ХБК" №2 110/6кВ | 110/6 | 40 | 12.8791 | 0 | 0
884 | ПАО "Россети Сибирь" | "Красноярскэнерго" | ПС "Юго-Восточная" №4 110/35/10кВ | 110/35/10 | 32 | 12.5679 | 0 | 0.022518
885 | ПАО "Россети Сибирь" | "Красноярскэнерго" | ПС "КЭЗ" №12 110/6кВ | 110/6 | 6.3 | 1.2053 | 0 | 0
886 | ПАО "Россети Сибирь" | "Красноярскэнерго" | ПС "Н.Пойма" №10 110/35/6кВ | 110/35/6 | 26 | 7.962 | 0 | 0.14191
887 | ПАО "Россети Сибирь" | "Красноярскэнерго" | ПС "Поканаевка" №13 110/35/10кВ | 110/35/10 | 12.6 | 0.75735 | 0 | 0
888 | ПАО "Россети Сибирь" | "Красноярскэнерго" | ПС "Решоты" №11 110/6кВ | 110/6 | 20 | 4.739 | 0 | 0
889 | ПАО "Россети Сибирь" | "Красноярскэнерго" | ПС 35 кВ Большая Уря | 35/10 | 5 | 2.3194 | 0 | 0.01296
890 | ПАО "Россети Сибирь" | "Красноярскэнерго" | ПС 110 кВ Заледеево | 110/10 | 8.8 | 1.5117 | 0 | 0
891 | ПАО "Россети Сибирь" | "Красноярскэнерго" | ПС 110 кВ Карабула | 110/10 | 50 | 7.8744 | 0 | 0
892 | ПАО "Россети Сибирь" | "Красноярскэнерго" | ПС 35 кВ Белоярская | 35/10 | 5 | 1.542 | 0 | 0.02025
893 | ПАО "Россети Сибирь" | "Красноярскэнерго" | ПС 35 кВ Березовая | 35/10 | 1.6 | 0.13152 | 0 | 0
894 | ПАО "Россети Сибирь" | "Красноярскэнерго" | ПС 35 кВ Еловка | 35/10 | 6.3 | 1.4717 | 0 | 0
895 | ПАО "Россети Сибирь" | "Красноярскэнерго" | ПС 35 кВ Курбатовская | 35/10 | 7.3 | 0.69752 | 0 | 0.0081
896 | ПАО "Россети Сибирь" | "Красноярскэнерго" | ПС 35 кВ Петропавловка | 35/10 | 5 | 0.11764 | 0 | 0.00405
897 | ПАО "Россети Сибирь" | "Красноярскэнерго" | ПС 35 кВ Черемушки | 35/10 | 8 | 0.79492 | 0.106 | 0.01215
898 | ПАО "Россети Сибирь" | "Красноярскэнерго" | ПС 35 кВ Кома | 35/10 | 8 | 0.3884 | 0.09315 | 0
899 | ПАО "Россети Сибирь" | "Красноярскэнерго" | ПС 110 кВ Балахтинская | 110/10 | 20 | 7.005 | 0 | 0.49608
900 | ПАО "Россети Сибирь" | "Красноярскэнерго" | ПС 110 кВ Кожаны | 110/10 | 12.6 | 0.88755 | 0 | 1.8024
901 | ПАО "Россети Сибирь" | "Красноярскэнерго" | ПС 110 кВ Новый Огур | 110/10 | 5 | 0.47313 | 0 | 0
902 | ПАО "Россети Сибирь" | "Красноярскэнерго" | ПС 110 кВ Приморская | 110/10 | 12.6 | 2 | 0.0216 | 0.21427
903 | ПАО "Россети Сибирь" | "Красноярскэнерго" | ПС 110 кВ Тюльковская | 110/35/10 | 20 | 5.246 | 0 | 0.02268
904 | ПАО "Россети Сибирь" | "Красноярскэнерго" | ПС 110 кВ Анаш | 110/35/10 | 8.8 | 0.90062 | 0 | 0
905 | ПАО "Россети Сибирь" | "Красноярскэнерго" | ПС 110 кВ Курганы | 110/10 | 5 | 0.25928 | 0.01215 | 0
906 | ПАО "Россети Сибирь" | "Красноярскэнерго" | ПС 110 кВ Орошение | 110/6 | 10 | 0 | 7.2 | 0
907 | ПАО "Россети Сибирь" | "Красноярскэнерго" | ПС 110 кВ Светлолобовская | 110/10 | 12.6 | 1.6411 | 0 | 0.0081
908 | ПАО "Россети Сибирь" | "Красноярскэнерго" | ПС 110 кВ Толстый Мыс | 110/10 | 12.6 | 1.78 | 0 | 0
909 | ПАО "Россети Сибирь" | "Красноярскэнерго" | ПС 110 кВ Шила | 110/10 | 12.6 | 2.0378 | 0 | 0.24435
910 | ПАО "Россети Сибирь" | "Красноярскэнерго" | ПС 110 кВ Шапкино | 110/10 | 12.6 | 0.43658 | 0 | 0
911 | ПАО "Россети Сибирь" | "Красноярскэнерго" | ПС 35 кВ Атаманово | 35/10/6 | 5 | 1.2766 | 0 | 0.15165
912 | ПАО "Россети Сибирь" | "Красноярскэнерго" | ПС 35 кВ Кононово | 35/10 | 4 | 0.92935 | 0 | 0.00405
913 | ПАО "Россети Сибирь" | "Красноярскэнерго" | ПС 35 кВ Павловщина | 35/10 | 4 | 1.1118 | 0 | 0.0357
914 | ПАО "Россети Сибирь" | "Красноярскэнерго" | ПС 110 кВ Миндерла | 110/35/10 | 32 | 12.7841 | 0.11138 | 2.1826
915 | ПАО "Россети Сибирь" | "Красноярскэнерго" | ПС 110 кВ Сухобузимская | 110/35/10 | 32 | 6.2464 | 0.00405 | 1.0875
916 | ПАО "Россети Сибирь" | "Красноярскэнерго" | ПС 35 кВ Музыка | 35/10 | 3.2 | 0.70312 | 0 | 0
917 | ПАО "Россети Сибирь" | "Красноярскэнерго" | ПС 35 кВ Леспромхоз | 35/10 | 8 | 2.1926 | 0 | 0
918 | ПАО "Россети Сибирь" | "Красноярскэнерго" | ПС 110 кВ Овсянка № 105 | 110/6 | 20 | 9.9426 | 0.010125 | 1.2323
919 | ПАО "Россети Сибирь" | "Красноярскэнерго" | ПС 35 кВ Суханово № 68 | 35/10/6 | 2.5 | 1.0264 | 0 | 0
920 | ПАО "Россети Сибирь" | "Красноярскэнерго" | ПС 35 кВ Таскино № 78 | 35/10 | 8 | 2.1382 | 0.037125 | 0.81158
921 | ПАО "Россети Сибирь" | "Красноярскэнерго" | ПС 35 кВ Шуваево № 86 | 35/10 | 12.6 | 9.9587 | 0.69895 | 2.1099
922 | ПАО "Россети Сибирь" | "Красноярскэнерго" | ПС 110 кВ Гидростроителей № 101 | 110/35/6 | 121 | 39.0537 | 0 | 4.5884
923 | ПАО "Россети Сибирь" | "Красноярскэнерго" | ПС 35 кВ Сухая балка № 133 | 35/10 | 8 | 3.5441 | 0.023625 | 1.0736
924 | ПАО "Россети Сибирь" | "Красноярскэнерго" | ПС 110 кВ Береговая (КЭС) № 103 | 110/35/10 | 81 | 16.1268 | 4.455 | 0
925 | ПАО "Россети Сибирь" | "Красноярскэнерго" | ПС 35 кВ Заря № 135 | 35/10 | 12.6 | 5.0382 | 0.06489 | 1.144
926 | ПАО "Россети Сибирь" | "Красноярскэнерго" | ПС 35 кВ Малый Кемчуг № 155 | 35/10 | 1.6 | 0.59759 | 0 | 0
927 | ПАО "Россети Сибирь" | "Красноярскэнерго" | ПС 110 кВ Западная-2 № 90 | 110/35/6 | 20 | 7.2926 | 4.2723 | 1.0991
928 | ПАО "Россети Сибирь" | "Красноярскэнерго" | ПС 35 кВ Элита № 63 | 35/10 | 12.6 | 11.6381 | 0.058149 | 2.8023
929 | ПАО "Россети Сибирь" | "Красноярскэнерго" | ПС 110 кВ Солонцы № 134 | 110/10 | 32 | 23.2595 | 0.23814 | 8.4083
930 | ПАО "Россети Сибирь" | "Красноярскэнерго" | ПС 110 кВ Вознесенка № 36 | 110/10 | 12.5 | 1.3624 | 0.11812 | 0.69093
931 | ПАО "Россети Сибирь" | "Красноярскэнерго" | ПС 35 кВ Няша № 37 | 35/6 | 13.8 | 5.0293 | 0.0126 | 1.4211
932 | ПАО "Россети Сибирь" | "Красноярскэнерго" | ПС 110 кВ Березовская (КЭС) № 42 | 110/35/6 | 80 | 33.1942 | 0.1575 | 7.1714
933 | ПАО "Россети Сибирь" | "Красноярскэнерго" | ПС 35 кВ Бархатово № 44 | 35/10 | 12.6 | 3.4176 | 0.00945 | 0.93045
934 | ПАО "Россети Сибирь" | "Красноярскэнерго" | ПС 35 кВ Киндяково № 137 | 35/10 | 8 | 1.1912 | 0 | 0.05355
935 | ПАО "Россети Сибирь" | "Красноярскэнерго" | ПС 35 кВ Маганская № 35 | 35/10 | 5 | 2.0323 | 0 | 0.42188
936 | ПАО "Россети Сибирь" | "Красноярскэнерго" | ПС 35 кВ Шумково № 39 | 35/6 | 20 | 6.7969 | 0.11205 | 1.9382
937 | ПАО "Россети Сибирь" | "Красноярскэнерго" | ПС 35 кВ Базаиха № 40 | 35/6 | 12.6 | 5.1179 | 0 | 1.0268
938 | ПАО "Россети Сибирь" | "Красноярскэнерго" | ПС 35 кВ Кулаковская № 75 | 35/10 | 12.6 | 6.1029 | 0.0378 | 1.3339
939 | ПАО "Россети Сибирь" | "Красноярскэнерго" | ПС 35 кВ Сокол № 79 | 35/10 | 8 | 2.7147 | 0 | 0
940 | ПАО "Россети Сибирь" | "Красноярскэнерго" | ПС 35 кВ Зыково № 85 | 35/10 | 10 | 9.3749 | 0.1428 | 2.3899
941 | ПАО "Россети Сибирь" | "Красноярскэнерго" | ПС 110 кВ Академгородок № 54 | 110/35/10 | 80 | 33.112 | 0 | 5.2636
942 | ПАО "Россети Сибирь" | "Красноярскэнерго" | ПС 110 кВ Юго-Западная № 92 | 110/35/6 | 50 | 14.8253 | 0.05661 | 1.2671
943 | ПАО "Россети Сибирь" | "Красноярскэнерго" | ПС 110 кВ Шинный завод № 154 | 110/6 | 65 | 8.4087 | 0.64312 | 1.8605
944 | ПАО "Россети Сибирь" | "Красноярскэнерго" | ПС 35 кВ Красный Хутор | 35/10 | 1 | 0.18319 | 0 | 0.0081
945 | ПАО "Россети Сибирь" | "Красноярскэнерго" | ПС "Правобережная" №102 110/10кВ | 110/10 | 16.3 | 4.6681 | 0 | 1.8
946 | ПАО "Россети Сибирь" | "Красноярскэнерго" | ПС 35 кВ Емельяново-2 № 21 | 35/10 | 1.6 | 0.5382 | 0.0228 | 0.6356
947 | ПАО "Россети Сибирь" | "Красноярскэнерго" | ПС 35 кВ Березовская ПТФ № 43 | 35/0,4 | 3.6 | 0 | 0 | 0
948 | ПАО "Россети Сибирь" | "Красноярскэнерго" | ПС 110 кВ Тагара | 110/10 | 5 | 2.1627 | 0 | 0
949 | ПАО "Россети Сибирь" | "Красноярскэнерго" | ПС 110 кВ Большая Салба | 110/10 | 6.3 | 0.31086 | 0 | 0
950 | ПАО "Россети Сибирь" | "Красноярскэнерго" | ПС 110 кВ Болтурино | 110/35/10 | 10 | 0.39708 | 0 | 0
951 | ПАО "Россети Сибирь" | "Красноярскэнерго" | ПС 110 кВ Лесосибирский КЭЗ | 110/10 | 26 | 10.0755 | 0 | 1.8
952 | ПАО "Россети Сибирь" | "Красноярскэнерго" | ПС 110 кВ Н.Енисейский завод ДВП | 110/6 | 32 | 6.4669 | 0 | 0
953 | ПАО "Россети Сибирь" | "Красноярскэнерго" | ПС 110 кВ Подсобное хозяйство | 110/6 | 20 | 2.8719 | 0 | 0.405
954 | ПАО "Россети Сибирь" | "Красноярскэнерго" | ПС 110 кВ Лесосибирский ЛДК-2 | 110/6 | 32 | 8.0625 | 0 | 0
955 | ПАО "Россети Сибирь" | "Красноярскэнерго" | ПС 110 кВ Верхнепашино | 110/10 | 16 | 1.1824 | 0 | 3.15
956 | ПАО "Россети Сибирь" | "Красноярскэнерго" | ПС 35 кВ Танзыбей | 35/10 | 2.5 | 0.70349 | 0.00765 | 0.2176
957 | ПАО "Россети Сибирь" | "Красноярскэнерго" | ПС 110 кВ Ермаковская | 110/35/10 | 35 | 12.4 | 0.04725 | 0.62018
958 | ПАО "Россети Сибирь" | "Красноярскэнерго" | ПС 110 кВ Горячегорская | 110/6 | 13.1 | 0.20295 | 0 | 0.01215
959 | ПАО "Россети Сибирь" | "Красноярскэнерго" | ПС "Карапсель" №65 35/10кВ | 35/10 | 5 | 1.9822 | 0.026775 | 0.072109
960 | ПАО "Россети Сибирь" | "Красноярскэнерго" | ПС 35 кВ ЛПК № 117 | 35/6 | 12.6 | 5.1109 | 0.0108 | 0.3396
961 | ПАО "Россети Сибирь" | "Красноярскэнерго" | ПС 35 кВ Новая Еловка | 35/10 | 8 | 0.56148 | 0 | 0
962 | ПАО "Россети Сибирь" | "Красноярскэнерго" | ПС 35 кВ Удачное | 35/10 | 2 | 0.21631 | 0 | 0
963 | ПАО "Россети Сибирь" | "Красноярскэнерго" | ПС 110 кВ Дубинино | 110/10 | 32 | 2.78 | 0 | 7.8889
964 | ПАО "Россети Сибирь" | "Красноярскэнерго" | ПС 110 кВ Юбилейная № 49 | 110/10 | 130 | 31.0802 | 3.5732 | 5.0345
965 | ПАО "Россети Сибирь" | "Красноярскэнерго" | ПС 110 кВ Брянка | 110/6 | 5 | 0.86105 | 0 | 0.09315
966 | ПАО "Россети Сибирь" | "Красноярскэнерго" | ТП 27,5 кВ №3539 Журавлево | 27,5/6 | 0.4 | 0 | 0.01215 | 0
967 | ПАО "Россети Сибирь" | "Красноярскэнерго" | ТП 27,5 кВ №3538 Вокзальная | 27,5/0,4 | 0.25 | 0 | 0 | 0
968 | ПАО "Россети Сибирь" | "Красноярскэнерго" | ТП 27,5 кВ №3541 Геологическая | 27,5/0,4 | 0.25 | 0 | 0 | 0
969 | ПАО "Россети Сибирь" | "Красноярскэнерго" | ТП 3537 Село | 27,5/0,4 | 0.4 | 0 | 0 | 0
970 | ПАО "Россети Сибирь" | "Красноярскэнерго" | ТП 27,5 кВ №3540 Гагарина | 27,5/6 | 0.63 | 0 | 0 | 0.03645
971 | ПАО "Россети Сибирь" | "Красноярскэнерго" | ПС 110 кВ Новая Еруда | 110/35/6 | 12.6 | 1.9027 | 0 | 0
972 | ПАО "Россети Сибирь" | "Красноярскэнерго" | ПС 110 кВ Соврудник | 110/35/6 | 32 | 16.5107 | 1.2789 | 0.47013
973 | ПАО "Россети Сибирь" | "Красноярскэнерго" | ТП 35 кВ №22-01 РГО | 35/0,4 | 0.1 | 0 | 0 | 0
974 | ПАО "Россети Сибирь" | "Красноярскэнерго" | КТП 129-01 ОУ | 27,5/0,4 | 0.25 | 0 | 0 | 0
975 | ПАО "Россети Сибирь" | "Красноярскэнерго" | ПС 35 кВ Передвижная | 35/6 | 10 | 0 | 0 | 0
976 | ПАО "Россети Сибирь" | "Красноярскэнерго" | ПС 35 кВ Уджейская | 35/10 | 6.5 | 0.49502 | 0 | 0.0324
977 | ПАО "Россети Сибирь" | "Кузбассэнерго" | ТП-Ю-К-015 н.п.Усть-Кабырза | 35/0,4 | 1 | 0.16691 | 0 | 0
978 | ПАО "Россети Сибирь" | "Кузбассэнерго" | ПС 35 кВ Анжеромаш (Аренда) | 35/6 | 30 | 2.8182 | 0 | 0
979 | ПАО "Россети Сибирь" | "Кузбассэнерго" | ПС 110 кВ Спутник-Анжерский (Аренда) | 110/35/10 | 50 | 6.1569 | 0 | 0
980 | ПАО "Россети Сибирь" | "Кузбассэнерго" | ПС 110 кВ Имени Лапина В.И. | 110/10 | 50 | 8.3416 | 0 | 2.52
981 | ПАО "Россети Сибирь" | "Кузбассэнерго" | ПС 110 кВ Яйская | 110/35/10 | 20 | 3.5368 | 0.00081 | 0.0324
982 | ПАО "Россети Сибирь" | "Кузбассэнерго" | ПС 35 кВ Авангард | 35/10 | 5 | 0.37631 | 0 | 0.032512
983 | ПАО "Россети Сибирь" | "Кузбассэнерго" | ПС 110 кВ Спутник (Гор. РЭС) | 110/10 | 41 | 6.8287 | 2.9692 | 2.0328
984 | ПАО "Россети Сибирь" | "Кузбассэнерго" | ПС 35 кВ Судженская | 35/6 | 32 | 4.6401 | 0 | 0
985 | ПАО "Россети Сибирь" | "Кузбассэнерго" | ПС 110 кВ Анжерская | 110/35/6 | 80 | 16.6926 | 0 | 0.00324
986 | ПАО "Россети Сибирь" | "Кузбассэнерго" | ПС 110 кВ Анжерская НПС | 110/6 | 80 | 25.5711 | 0 | 0.017595
987 | ПАО "Россети Сибирь" | "Кузбассэнерго" | ПС 35 кВ Анжерский водозабор | 35/6 | 8 | 2.1922 | 0 | 0
988 | ПАО "Россети Сибирь" | "Кузбассэнерго" | ПС 35 кВ Барандатская | 35/10 | 3.2 | 0.46834 | 0 | 0.006075
989 | ПАО "Россети Сибирь" | "Кузбассэнерго" | ПС 110 кВ Безруковская | 110/6 | 16.3 | 4.0673 | 0.0153 | 0.20272
990 | ПАО "Россети Сибирь" | "Кузбассэнерго" | ПС 35 кВ Беловская Городская | 35/10 | 32 | 13.3099 | 0.01215 | 0.02025
991 | ПАО "Россети Сибирь" | "Кузбассэнерго" | ПС 110 кВ Промузел | 110/10 | 80 | 0.97528 | 0 | 0
992 | ПАО "Россети Сибирь" | "Кузбассэнерго" | ПС 110 кВ Цинкзаводская | 110/6 | 16.3 | 4.5893 | 0 | 0.6786
993 | ПАО "Россети Сибирь" | "Кузбассэнерго" | ПС 35 кВ Подсобная | 35/10 | 4.1 | 0.17146 | 0 | 0.006075
994 | ПАО "Россети Сибирь" | "Кузбассэнерго" | ПС 35 кВ Береговая | 35/10 | 9.6 | 4.0422 | 0.010125 | 0.369
995 | ПАО "Россети Сибирь" | "Кузбассэнерго" | ПС 110 кВ Кийзасская | 110/6 | 16 | 4.0753 | 0 | 0
996 | ПАО "Россети Сибирь" | "Кузбассэнерго" | ПС 110 кВ Оросительная | 110/35/6 | 50 | 15.8943 | 1.7394 | 1.9172
997 | ПАО "Россети Сибирь" | "Кузбассэнерго" | ПС 35 кВ Бирюлинская | 35/6 | 25 | 3.6539 | 0 | 0
998 | ПАО "Россети Сибирь" | "Кузбассэнерго" | ПС 35 кВ Строительная (Гор. РЭС) | 35/10 | 8 | 1.3529 | 0 | 0
999 | ПАО "Россети Сибирь" | "Кузбассэнерго" | ПС 110 кВ Черниговская | 110/35/6 | 32 | 9.4077 | 0 | 0
1000 | ПАО "Россети Сибирь" | "Кузбассэнерго" | ПС 35 кВ Благовещенская | 35/10 | 6.5 | 0.63425 | 0 | 0
1001 | ПАО "Россети Сибирь" | "Кузбассэнерго" | ПС 110 кВ Большеямная | 110/35/10 | 32 | 4.4292 | 0 | 0.05886
1002 | ПАО "Россети Сибирь" | "Кузбассэнерго" | ПС 35 кВ Борисовская | 35/10 | 5 | 1.3501 | 0 | 0.0162
1003 | ПАО "Россети Сибирь" | "Кузбассэнерго" | ПС 35 кВ Бурлаковская | 35/6 | 9.6 | 0.58159 | 0 | 0
1004 | ПАО "Россети Сибирь" | "Кузбассэнерго" | ПС 35 кВ Верх-Падунская | 35/10 | 5 | 0.56188 | 0.042075 | 0.12623
1005 | ПАО "Россети Сибирь" | "Кузбассэнерго" | ПС 110 кВ Молодёжная | 110/10 | 12.6 | 2.2688 | 0.00648 | 0.02835
1006 | ПАО "Россети Сибирь" | "Кузбассэнерго" | ПС 35 кВ Вознесенская | 35/10 | 5 | 0.58491 | 0.00306 | 0
1007 | ПАО "Россети Сибирь" | "Кузбассэнерго" | ПС 35 кВ Глубокинская | 35/10 | 4.1 | 0.42605 | 0 | 0
1008 | ПАО "Россети Сибирь" | "Кузбассэнерго" | ПС 35 кВ Георгиевская | 35/10 | 5 | 0.3149 | 0 | 0
1009 | ПАО "Россети Сибирь" | "Кузбассэнерго" | ПС 110 кВ Кирова-Западная | 110/6 | 20 | 5.198 | 0 | 0
1010 | ПАО "Россети Сибирь" | "Кузбассэнерго" | ПС 35 кВ Грамотеинская-1\2 | 35/6 | 20 | 5.9541 | 0 | 0
1011 | ПАО "Россети Сибирь" | "Кузбассэнерго" | ПС 35 кВ Гурьевская-Горная | 35/6 | 15.6 | 2.7486 | 0 | 0.01215
1012 | ПАО "Россети Сибирь" | "Кузбассэнерго" | ПС 110 кВ Гурьевская | 110/35/10 | 81 | 32.1735 | 0.34144 | 0.82709
1013 | ПАО "Россети Сибирь" | "Кузбассэнерго" | ПС 110 кВ Фильтровальная | 110/6 | 20 | 2.937 | 0.0153 | 0.02295
1014 | ПАО "Россети Сибирь" | "Кузбассэнерго" | ПС 35 кВ Родина | 35/10 | 5 | 1.7233 | 0 | 0.0162
1015 | ПАО "Россети Сибирь" | "Кузбассэнерго" | ПС 35 кВ Зеледеевская | 35/10 | 4.1 | 0.86445 | 0.011475 | 0.14918
1016 | ПАО "Россети Сибирь" | "Кузбассэнерго" | ПС 35 кВ Заозёрная | 35/10 | 5 | 0.47951 | 0.0405 | 0.01215
1017 | ПАО "Россети Сибирь" | "Кузбассэнерго" | ПС 35 кВ Зарубинская | 35/10 | 8 | 1.4421 | 0 | 0.243
1018 | ПАО "Россети Сибирь" | "Кузбассэнерго" | ПС 110 кВ Ивановская | 110/10 | 5 | 0.62308 | 0 | 0
1019 | ПАО "Россети Сибирь" | "Кузбассэнерго" | ПС 35 кВ Ижморская | 35/10 | 8 | 2.1947 | 0 | 0.00405
1020 | ПАО "Россети Сибирь" | "Кузбассэнерго" | ПС 35 кВ Инская | 35/6 | 17.5 | 4.5149 | 0 | 0.10557
1021 | ПАО "Россети Сибирь" | "Кузбассэнерго" | ПС 110 кВ Вишнёвская | 110/35/10 | 20 | 6.0019 | 0 | 0.12658
1022 | ПАО "Россети Сибирь" | "Кузбассэнерго" | ПС 35 кВ Итатская | 35/10 | 12.6 | 1.6976 | 0 | 0
1023 | ПАО "Россети Сибирь" | "Кузбассэнерго" | ПС 35 кВ Байлинская | 35/10 | 1.6 | 0.079132 | 0 | 0
1024 | ПАО "Россети Сибирь" | "Кузбассэнерго" | ПС 35 кВ Калмыковская | 35/6 | 16.3 | 1.5066 | 0 | 0.026775
1025 | ПАО "Россети Сибирь" | "Кузбассэнерго" | ПС 35 кВ Осинниковский Водозабор | 35/6 | 6.4 | 1.1677 | 0 | 0.01215
1026 | ПАО "Россети Сибирь" | "Кузбассэнерго" | ПС 110 кВ Тепловая | 110/6 | 12.6 | 2.6077 | 0 | 0.0093393
1027 | ПАО "Россети Сибирь" | "Кузбассэнерго" | ПС 110 кВ Шушталепская | 110/6 | 50 | 1.0324 | 0 | 0.02916
1028 | ПАО "Россети Сибирь" | "Кузбассэнерго" | ПС 35 кВ Колыонская | 35/10 | 3.2 | 0.35289 | 0 | 0
1029 | ПАО "Россети Сибирь" | "Кузбассэнерго" | ПС 35 кВ Камышинская | 35/10 | 8 | 0.8742 | 0 | 0
1030 | ПАО "Россети Сибирь" | "Кузбассэнерго" | ПС 110 кВ Бенжереп-2 | 110/10 | 5 | 0.5874 | 0.00765 | 0.03519
1031 | ПАО "Россети Сибирь" | "Кузбассэнерго" | ПС 35 кВ Карагайлинская | 35/6 | 20 | 1.7949 | 0 | 0
1032 | ПАО "Россети Сибирь" | "Кузбассэнерго" | ПС 35 кВ Мазуровская | 35/10 | 20 | 3.0072 | 0.62348 | 0.0765
1033 | ПАО "Россети Сибирь" | "Кузбассэнерго" | ПС 35 кВ Насосная-5 | 35/6 | 3.2 | 1.3622 | 0.01215 | 0.01215
1034 | ПАО "Россети Сибирь" | "Кузбассэнерго" | ПС 35 кВ Северная | 35/6 | 20 | 9.2279 | 0 | 0
1035 | ПАО "Россети Сибирь" | "Кузбассэнерго" | ПС 35 кВ Транзитная | 35/10 | 31 | 6.7423 | 0.01215 | 0.288
1036 | ПАО "Россети Сибирь" | "Кузбассэнерго" | ПС 35 кВ Центральная (Гор.РЭС) | 35/6 | 32 | 15.2338 | 0 | 0
1037 | ПАО "Россети Сибирь" | "Кузбассэнерго" | ПС 35 кВ Ягуновская | 35/6 | 20 | 4.8738 | 0 | 0.01215
1038 | ПАО "Россети Сибирь" | "Кузбассэнерго" | ПС 110 кВ Весенняя | 110/35/10 | 50 | 13.6076 | 0.00063 | 7.0639
1039 | ПАО "Россети Сибирь" | "Кузбассэнерго" | ПС 110 кВ Водозабор | 110/10 | 32 | 5.4335 | 0.004725 | 4.5632
1040 | ПАО "Россети Сибирь" | "Кузбассэнерго" | ПС 110 кВ Восточная | 110/10 | 50 | 10.7023 | 0 | 0.22612
1041 | ПАО "Россети Сибирь" | "Кузбассэнерго" | ПС 110 кВ АКЗ | 110/6 | 50 | 1.1695 | 3.15 | 0
1042 | ПАО "Россети Сибирь" | "Кузбассэнерго" | ПС 110 кВ Заводская | 110/10 | 126 | 13.4432 | 0 | 9
1043 | ПАО "Россети Сибирь" | "Кузбассэнерго" | ПС 110 кВ Звёздная | 110/6 | 16.3 | 1.705 | 0.0216 | 0.18
1044 | ПАО "Россети Сибирь" | "Кузбассэнерго" | ПС 110 кВ Космическая | 110/10 | 75 | 22.3581 | 0 | 18
1045 | ПАО "Россети Сибирь" | "Кузбассэнерго" | ПС 110 кВ Мирная | 110/10 | 120 | 36.4263 | 0 | 9
1046 | ПАО "Россети Сибирь" | "Кузбассэнерго" | ПС 110 кВ Мозжухинская | 110/6 | 20 | 4.246 | 0 | 0.31176
1047 | ПАО "Россети Сибирь" | "Кузбассэнерго" | ПС 110 кВ Рудничная | 110/35/10 | 120 | 45.7116 | 0.00945 | 4.6402
1048 | ПАО "Россети Сибирь" | "Кузбассэнерго" | ПС 110 кВ Тепличная (Гор. РЭС) | 110/6 | 88 | 8.9996 | 1.2797 | 13.56
1049 | ПАО "Россети Сибирь" | "Кузбассэнерго" | ПС 110 кВ Толевая | 110/6 | 16 | 6.8889 | 0.0918 | 0.34808
1050 | ПАО "Россети Сибирь" | "Кузбассэнерго" | ПС 110 кВ Южная | 110/35/10 | 80 | 29.1552 | 0 | 0
1051 | ПАО "Россети Сибирь" | "Кузбассэнерго" | ПС 35 кВ Шахта-13 | 35/6 | 25 | 3.8037 | 0 | 0
1052 | ПАО "Россети Сибирь" | "Кузбассэнерго" | ПС 110 кВ Афонинская | 110/35/6 | 126 | 32.5295 | 0 | 4.8906
1053 | ПАО "Россети Сибирь" | "Кузбассэнерго" | ПС 110 кВ Вахрушевская | 110/6 | 35 | 11.1516 | 0 | 0.9
1054 | ПАО "Россети Сибирь" | "Кузбассэнерго" | ПС 110 кВ Киселёвская-Заводская | 110/35/6 | 63 | 21.4868 | 4.05 | 0
1055 | ПАО "Россети Сибирь" | "Кузбассэнерго" | ПС 35 кВ Кожевниковская | 35/10 | 2.6 | 0.22299 | 0 | 0
1056 | ПАО "Россети Сибирь" | "Кузбассэнерго" | ПС 35 кВ Колеульская | 35/10 | 4.1 | 0.75172 | 0 | 0.00405
1057 | ПАО "Россети Сибирь" | "Кузбассэнерго" | ПС 35 кВ Колмогоровская | 35/10 | 8 | 1.5935 | 0.011475 | 0.1989
1058 | ПАО "Россети Сибирь" | "Кузбассэнерго" | ПС 35 кВ Репродуктор | 35/10 | 4 | 0.00837 | 0 | 0
1059 | ПАО "Россети Сибирь" | "Кузбассэнерго" | ПС 110 кВ Колмогоровская | 110/35/6 | 32 | 10.413 | 0 | 0.09072
1060 | ПАО "Россети Сибирь" | "Кузбассэнерго" | ПС 35 кВ Костёнковская | 35/10 | 8 | 2.6598 | 0.036 | 0.11988
1061 | ПАО "Россети Сибирь" | "Кузбассэнерго" | ПС 35 кВ Котинская | 35/10 | 5.6 | 0.6882 | 0 | 0.006075
1062 | ПАО "Россети Сибирь" | "Кузбассэнерго" | ПС 35 кВ Крапивинская | 35/10 | 12.6 | 1.86 | 0 | 0.02835
1063 | ПАО "Россети Сибирь" | "Кузбассэнерго" | ПС 110 кВ Красный Брод | 110/35/6 | 80 | 27.7022 | 0 | 0.27767
1064 | ПАО "Россети Сибирь" | "Кузбассэнерго" | ПС 35 кВ Краснинская | 35/10 | 12.6 | 2.5668 | 0 | 0.014175
1065 | ПАО "Россети Сибирь" | "Кузбассэнерго" | ПС 35 кВ Красносельская | 35/10 | 8 | 0.71125 | 0 | 0.010125
1066 | ПАО "Россети Сибирь" | "Кузбассэнерго" | ПС 35 кВ Красноярская | 35/10 | 3.6 | 0.82854 | 0 | 0.09396
1067 | ПАО "Россети Сибирь" | "Кузбассэнерго" | ПС 35 кВ Новопокровская | 35/10 | 2.5 | 0.20532 | 0 | 0
1068 | ПАО "Россети Сибирь" | "Кузбассэнерго" | ПС 35 кВ Курсксмоленская | 35/10 | 3.2 | 0.66934 | 0.011475 | 0.014535
1069 | ПАО "Россети Сибирь" | "Кузбассэнерго" | ПС 35 кВ Латышевская | 35/6 | 12.6 | 5.0035 | 0 | 0.36369
1070 | ПАО "Россети Сибирь" | "Кузбассэнерго" | ПС 35 кВ Лебяжья | 35/10 | 3.2 | 0.23095 | 0 | 0.004455
1071 | ПАО "Россети Сибирь" | "Кузбассэнерго" | ПС 35 кВ Комсомолец | 35/6 | 32 | 9.6327 | 0 | 1.8
1072 | ПАО "Россети Сибирь" | "Кузбассэнерго" | ПС 35 кВ Никитинская | 35/6 | 8 | 0.76019 | 0 | 0.00405
1073 | ПАО "Россети Сибирь" | "Кузбассэнерго" | ПС 110 кВ Больничная | 110/10 | 50 | 2.0648 | 0 | 0
1074 | ПАО "Россети Сибирь" | "Кузбассэнерго" | ПС 110 кВ Новоленинская | 110/35/6 | 160 | 31.3102 | 0 | 1.44
1075 | ПАО "Россети Сибирь" | "Кузбассэнерго" | ПС 35 кВ Листвянская | 35/10 | 8 | 0.3681 | 0 | 0
1076 | ПАО "Россети Сибирь" | "Кузбассэнерго" | ПС 110 кВ Макаракская | 110/35/6 | 20 | 1.1054 | 0 | 0
1077 | ПАО "Россети Сибирь" | "Кузбассэнерго" | ПС 110 кВ Мариинский ЛПК | 110/10 | 20 | 7.8902 | 0 | 0.18232
1078 | ПАО "Россети Сибирь" | "Кузбассэнерго" | ПС 35 кВ Нагорная | 35/6 | 32 | 2.9202 | 0 | 0
1079 | ПАО "Россети Сибирь" | "Кузбассэнерго" | ПС 110 кВ Томская | 110/35/6 | 63 | 8.3334 | 0 | 6.8544
1080 | ПАО "Россети Сибирь" | "Кузбассэнерго" | ПС 35 кВ Михайловская | 35/10 | 5 | 1.041 | 0.014175 | 0.2349
1081 | ПАО "Россети Сибирь" | "Кузбассэнерго" | ПС 110 кВ Мундыбашская | 110/6 | 65 | 2.7322 | 0 | 0.0243
1082 | ПАО "Россети Сибирь" | "Кузбассэнерго" | ПС 110 кВ Мусохрановская | 110/35/10 | 20 | 3.8181 | 0 | 0
1083 | ПАО "Россети Сибирь" | "Кузбассэнерго" | ПС 35 кВ Строительная (Мысковский РЭС) | 35/6 | 20 | 4.5384 | 0 | 0.03078
1084 | ПАО "Россети Сибирь" | "Кузбассэнерго" | ПС 110 кВ Мысковская | 110/35/6 | 50 | 16.5006 | 0 | 0.14612
1085 | ПАО "Россети Сибирь" | "Кузбассэнерго" | ПС 35 кВ Николаевская (ПО СВЭС) | 35/10 | 3.2 | 0.2702 | 0 | 0
1086 | ПАО "Россети Сибирь" | "Кузбассэнерго" | ПС 35 кВ Николаевская (ПО ЮЭС) | 35/10 | 8 | 2.2041 | 0.036 | 0.117
1087 | ПАО "Россети Сибирь" | "Кузбассэнерго" | ПС 35 кВ Абагур-Атамановская | 35/6 | 16.3 | 4.1591 | 0 | 0.9
1088 | ПАО "Россети Сибирь" | "Кузбассэнерго" | ПС 35 кВ Абагур-Лесной | 35/6 | 12.6 | 3.1434 | 0.011475 | 0.06732
1089 | ПАО "Россети Сибирь" | "Кузбассэнерго" | ПС 35 кВ Абашевская 1/2 | 35/6 | 50 | 8.6769 | 0.011475 | 0.16142
1090 | ПАО "Россети Сибирь" | "Кузбассэнерго" | ПС 35 кВ Абашевская 3/4 | 35/6 | 20 | 0.8835 | 0 | 0.0162
1091 | ПАО "Россети Сибирь" | "Кузбассэнерго" | ПС 35 кВ Апанасовская | 35/6 | 17.5 | 0.6138 | 0 | 0.01701
1092 | ПАО "Россети Сибирь" | "Кузбассэнерго" | ПС 35 кВ Байдаевская | 35/6 | 20 | 8.9838 | 0.030375 | 0.59932
1093 | ПАО "Россети Сибирь" | "Кузбассэнерго" | ПС 35 кВ Бунгурская | 35/6 | 20 | 2.7714 | 0 | 0.0612
1094 | ПАО "Россети Сибирь" | "Кузбассэнерго" | ПС 35 кВ Куйбышевская | 35/6 | 20.6 | 7.2483 | 1.8549 | 4.3052
1095 | ПАО "Россети Сибирь" | "Кузбассэнерго" | ПС 35 кВ Ново-Бунгурская | 35/6 | 20 | 2.7156 | 0 | 0.026775
1096 | ПАО "Россети Сибирь" | "Кузбассэнерго" | ПС 110 кВ Береговая | 110/6 | 80 | 10.3761 | 1.9067 | 7.2162
1097 | ПАО "Россети Сибирь" | "Кузбассэнерго" | ПС 110 кВ Абагурская | 110/35/6 | 94.5 | 26.5754 | 0 | 2.6952
1098 | ПАО "Россети Сибирь" | "Кузбассэнерго" | ПС 110 кВ Ильинская-1 | 110/10 | 50 | 6.6842 | 0.003375 | 0.29676
1099 | ПАО "Россети Сибирь" | "Кузбассэнерго" | ПС 110 кВ Ильинская-Городская-2 | 110/10 | 50 | 14.8986 | 4.3497 | 0
1100 | ПАО "Россети Сибирь" | "Кузбассэнерго" | ПС 110 кВ Кузнецкая | 110/35/10 | 80 | 34.977 | 0 | 1.8274
1101 | ПАО "Россети Сибирь" | "Кузбассэнерго" | ПС 110 кВ КФЗ-1 | 110/10 | 223 | 7.5205 | 4.41 | 0
1102 | ПАО "Россети Сибирь" | "Кузбассэнерго" | ПС 110 кВ КФЗ-2 | 110/10 | 240 | 0 | 0 | 0
1103 | ПАО "Россети Сибирь" | "Кузбассэнерго" | ПС 110 кВ Луговая | 110/6 | 20 | 1.2533 | 0 | 0
1104 | ПАО "Россети Сибирь" | "Кузбассэнерго" | ПС 110 кВ Ново-Байдаевская | 110/35/6 | 80 | 20.2119 | 0 | 0.744
1105 | ПАО "Россети Сибирь" | "Кузбассэнерго" | ПС 110 кВ РМК | 110/10 | 50 | 7.7217 | 0 | 0.4941
1106 | ПАО "Россети Сибирь" | "Кузбассэнерго" | ПС 110 кВ Северная | 110/35/6 | 81 | 25.2776 | 0 | 3.4442
1107 | ПАО "Россети Сибирь" | "Кузбассэнерго" | ПС 110 кВ Северо-Байдаевская | 110/6 | 80 | 19.7967 | 0 | 0
1108 | ПАО "Россети Сибирь" | "Кузбассэнерго" | ПС 110 кВ Степная | 110/10 | 26 | 7.6911 | 0.1545 | 3.6527
1109 | ПАО "Россети Сибирь" | "Кузбассэнерго" | ПС 110 кВ Шахтовая | 110/35/6 | 103.5 | 35.7742 | 0.07623 | 0.9329
1110 | ПАО "Россети Сибирь" | "Кузбассэнерго" | ПС 110 кВ Ширпотреб | 110/6 | 80 | 14.902 | 0 | 0
1111 | ПАО "Россети Сибирь" | "Кузбассэнерго" | ПС 110 кВ Бызовская | 110/6 | 45 | 8.1291 | 0 | 0
1112 | ПАО "Россети Сибирь" | "Кузбассэнерго" | ПС 110 кВ Водная | 110/35/6 | 80 | 30.9301 | 0.8505 | 0.171
1113 | ПАО "Россети Сибирь" | "Кузбассэнерго" | ПС 35 кВ Рассвет | 35/10 | 6.5 | 1.116 | 0 | 0
1114 | ПАО "Россети Сибирь" | "Кузбассэнерго" | ПС 35 кВ Новоподзорновская | 35/10 | 8 | 0.90208 | 0 | 0
1115 | ПАО "Россети Сибирь" | "Кузбассэнерго" | ПС 35 кВ Новоромановская | 35/10 | 5 | 0.9573 | 0 | 0.057375
1116 | ПАО "Россети Сибирь" | "Кузбассэнерго" | ПС 35 кВ Сафоновская | 35/10 | 12.6 | 3.6642 | 0.0135 | 0.18495
1117 | ПАО "Россети Сибирь" | "Кузбассэнерго" | ПС 35 кВ Осинники-5 | 35/6 | 13.8 | 2.0146 | 0 | 0
1118 | ПАО "Россети Сибирь" | "Кузбассэнерго" | ПС 110 кВ Капитальная-3 | 110/35/6 | 50 | 17.3534 | 0 | 0.5913
1119 | ПАО "Россети Сибирь" | "Кузбассэнерго" | ПС 110 кВ Осинниковская | 110/35/6 | 60 | 20.47 | 0 | 0.045405
1120 | ПАО "Россети Сибирь" | "Кузбассэнерго" | ПС 110 кВ Тепличная (Осинник. РЭС) | 110/10 | 26 | 8.521 | 0 | 0
1121 | ПАО "Россети Сибирь" | "Кузбассэнерго" | ПС 35 кВ Осиновская | 35/10 | 12.6 | 4.6804 | 0.044415 | 1.0662
1122 | ПАО "Россети Сибирь" | "Кузбассэнерго" | ПС 35 кВ Панфиловская | 35/10 | 10.3 | 1.8507 | 0.03213 | 0.019125
1123 | ПАО "Россети Сибирь" | "Кузбассэнерго" | ПС 35 кВ Пачинская | 35/10 | 8 | 1.0618 | 0 | 0.01215
1124 | ПАО "Россети Сибирь" | "Кузбассэнерго" | ПС 35 кВ Пашковская | 35/10 | 11.9 | 0.87585 | 0 | 0.046627
1125 | ПАО "Россети Сибирь" | "Кузбассэнерго" | ПС 35 кВ Пермяковская | 35/10 | 12.6 | 2.724 | 0 | 0
1126 | ПАО "Россети Сибирь" | "Кузбассэнерго" | ПС 110 кВ Плотниковская | 110/35/10 | 26 | 5.0463 | 0 | 0.049725
1127 | ПАО "Россети Сибирь" | "Кузбассэнерго" | ПС 35 кВ Подгорновская | 35/10 | 5 | 0.7626 | 0.0081 | 0.00405
1128 | ПАО "Россети Сибирь" | "Кузбассэнерго" | ПС 35 кВ Полуторник | 35/10 | 2 | 0.24477 | 0 | 0
1129 | ПАО "Россети Сибирь" | "Кузбассэнерго" | ПС 35 кВ Преображенская | 35/10 | 8 | 0.35431 | 0 | 0.0081
1130 | ПАО "Россети Сибирь" | "Кузбассэнерго" | ПС 35 кВ Прогресс | 35/10 | 8 | 2.5422 | 0.51 | 0.66173
1131 | ПАО "Россети Сибирь" | "Кузбассэнерго" | ПС 110 кВ Зенковская | 110/35/6 | 80.5 | 28.5836 | 6.75 | 0.074871
1132 | ПАО "Россети Сибирь" | "Кузбассэнерго" | ПС 35 кВ Промышленовская | 35/6 | 13.8 | 1.6808 | 0 | 0
1133 | ПАО "Россети Сибирь" | "Кузбассэнерго" | ПС 110 кВ Промышленная-Сельская | 110/35/10 | 32 | 7.435 | 0 | 2.194
1134 | ПАО "Россети Сибирь" | "Кузбассэнерго" | ПС 35 кВ Проскоковская | 35/10 | 8 | 1.3504 | 0.011643 | 0.02295
1135 | ПАО "Россети Сибирь" | "Кузбассэнерго" | ПС 35 кВ Кулаковская | 35/6 | 5 | 0.22891 | 0 | 0
1136 | ПАО "Россети Сибирь" | "Кузбассэнерго" | ПС 35 кВ Фабрика | 35/6 | 20 | 3.7758 | 0 | 0
1137 | ПАО "Россети Сибирь" | "Кузбассэнерго" | ПС 35 кВ Рудник | 35/6 | 12.6 | 3.1341 | 0 | 0
1138 | ПАО "Россети Сибирь" | "Кузбассэнерго" | ПС 35 кВ Святославская | 35/10 | 3.2 | 0.50015 | 0 | 0.01215
1139 | ПАО "Россети Сибирь" | "Кузбассэнерго" | ПС 35 кВ Силинская | 35/10 | 4 | 4.4585 | 0.0189 | 0.34188
1140 | ПАО "Россети Сибирь" | "Кузбассэнерго" | ПС 35 кВ Насосная-9 | 35/6 | 5 | 0.24295 | 0 | 0
1141 | ПАО "Россети Сибирь" | "Кузбассэнерго" | ПС 35 кВ Сосновская | 35/10 | 32 | 14.9916 | 3.541 | 2.2618
1142 | ПАО "Россети Сибирь" | "Кузбассэнерго" | ПС 35 кВ Арлюкская | 35/10 | 8 | 0.68506 | 0 | 0.10611
1143 | ПАО "Россети Сибирь" | "Кузбассэнерго" | ПС 35 кВ Терентьевская | 35/10 | 8 | 2.2692 | 0 | 0.37215
1144 | ПАО "Россети Сибирь" | "Кузбассэнерго" | ПС 110 кВ Комплексная | 110/35/10 | 32 | 2.7598 | 0 | 0.24171
1145 | ПАО "Россети Сибирь" | "Кузбассэнерго" | ПС 35 кВ Шалай | 35/10 | 5.6 | 0.78875 | 0 | 0.0567
1146 | ПАО "Россети Сибирь" | "Кузбассэнерго" | ПС 35 кВ Сусловская | 35/10 | 12.6 | 1.268 | 0 | 0
1147 | ПАО "Россети Сибирь" | "Кузбассэнерго" | ПС 35 кВ Тальская | 35/10 | 5 | 0.4136 | 0.003645 | 0.01215
1148 | ПАО "Россети Сибирь" | "Кузбассэнерго" | ПС 35 кВ Тамбарская | 35/10 | 5 | 0.45073 | 0 | 0.34425
1149 | ПАО "Россети Сибирь" | "Кузбассэнерго" | ПС 35 кВ Тарадановская | 35/10 | 5 | 1.5438 | 0.0153 | 0.0153
1150 | ПАО "Россети Сибирь" | "Кузбассэнерго" | ПС 35 кВ Тарасовская | 35/10 | 5 | 1.4043 | 0 | 0.16767
1151 | ПАО "Россети Сибирь" | "Кузбассэнерго" | ПС 110 кВ Кондомская | 110/35/6 | 50 | 4.6864 | 0 | 0.00405
1152 | ПАО "Россети Сибирь" | "Кузбассэнерго" | ПС 110 кВ Темирская | 110/35/6 | 45 | 4.3699 | 0.85 | 0
1153 | ПАО "Россети Сибирь" | "Кузбассэнерго" | ПС 35 кВ Теплореченская | 35/10 | 3.6 | 0.24507 | 0 | 0
1154 | ПАО "Россети Сибирь" | "Кузбассэнерго" | ПС 35 кВ Заринская | 35/10 | 12.6 | 2.0088 | 0 | 0
1155 | ПАО "Россети Сибирь" | "Кузбассэнерго" | ПС 35 кВ Новотисульская | 35/10 | 4.1 | 0.43187 | 0 | 0
1156 | ПАО "Россети Сибирь" | "Кузбассэнерго" | ПС 110 кВ Тисульская | 110/35/10 | 32 | 6.7794 | 0 | 0.38567
1157 | ПАО "Россети Сибирь" | "Кузбассэнерго" | ПС 110 кВ Мехзаводская | 110/10 | 32 | 9.6581 | 0.0072 | 0.54328
1158 | ПАО "Россети Сибирь" | "Кузбассэнерго" | ПС 35 кВ Трудармейская | 35/10 | 10 | 2.79 | 0.017595 | 0.019125
1159 | ПАО "Россети Сибирь" | "Кузбассэнерго" | ПС 35 кВ Симбирская | 35/10 | 1.8 | 0.27509 | 0 | 0
1160 | ПАО "Россети Сибирь" | "Кузбассэнерго" | ПС 110 кВ Тяжинская | 110/35/10 | 50 | 11.8666 | 0 | 0.020574
1161 | ПАО "Россети Сибирь" | "Кузбассэнерго" | ПС 35 кВ Улановская | 35/10 | 5 | 1.0755 | 0.00936 | 0.0144
1162 | ПАО "Россети Сибирь" | "Кузбассэнерго" | ПС 35 кВ Урская | 35/10 | 5 | 1.2648 | 0 | 0.0306
1163 | ПАО "Россети Сибирь" | "Кузбассэнерго" | ПС 35 кВ Устьколбинская | 35/10 | 5 | 0.57662 | 0 | 0.021038
1164 | ПАО "Россети Сибирь" | "Кузбассэнерго" | ПС 35 кВ Усть-Сосновская | 35/10 | 5 | 0.45526 | 0 | 0
1165 | ПАО "Россети Сибирь" | "Кузбассэнерго" | ПС 110 кВ Хахалинская | 110/10 | 12.6 | 0.6586 | 0 | 0.0972
1166 | ПАО "Россети Сибирь" | "Кузбассэнерго" | ПС 110 кВ Проскоковская | 110/35/10 | 50 | 6.8762 | 0 | 0.14742
1167 | ПАО "Россети Сибирь" | "Кузбассэнерго" | ПС 110 кВ Чебулинская | 110/35/10 | 20 | 4.7411 | 0.01215 | 1.1673
1168 | ПАО "Россети Сибирь" | "Кузбассэнерго" | ПС 110 кВ Сидоровская | 110/35/10 | 41 | 16.0823 | 0.010125 | 0.41108
1169 | ПАО "Россети Сибирь" | "Кузбассэнерго" | ПС 110 кВ Чумайская | 110/10 | 8.8 | 0.45443 | 0 | 0
1170 | ПАО "Россети Сибирь" | "Кузбассэнерго" | ПС 35 кВ Чусовитинская | 35/10 | 5 | 0.57429 | 0 | 0
1171 | ПАО "Россети Сибирь" | "Кузбассэнерго" | ПС 35 кВ Шевелёвская | 35/10 | 5 | 1.5903 | 0 | 0.080325
1172 | ПАО "Россети Сибирь" | "Кузбассэнерго" | ПС 110 кВ Шестаковская | 110/35/10 | 50 | 6.8263 | 0 | 6.588
1173 | ПАО "Россети Сибирь" | "Кузбассэнерго" | ПС 35 кВ Шишинская | 35/10 | 5 | 0.88066 | 0 | 0.13387
1174 | ПАО "Россети Сибирь" | "Кузбассэнерго" | ПС 35 кВ Щегловская | 35/10 | 8 | 3.4731 | 0.0133 | 1.2884
1175 | ПАО "Россети Сибирь" | "Кузбассэнерго" | ПС 110 кВ Воинская | 110/10 | 20 | 1.9169 | 0 | 0.006075
1176 | ПАО "Россети Сибирь" | "Кузбассэнерго" | ПС 110 кВ Юргинская | 110/35/6 | 71.5 | 14.0459 | 0 | 0
1177 | ПАО "Россети Сибирь" | "Кузбассэнерго" | ПС 35 кВ Ясная Поляна | 35/10 | 8 | 1.6974 | 0 | 0.1161
1178 | ПАО "Россети Сибирь" | "Кузбассэнерго" | ПС 110 кВ Яшкинская | 110/35/6 | 25 | 9.8557 | 0 | 0.045401
1179 | ПАО "Россети Сибирь" | "Кузбассэнерго" | ТП-Ю-К-016 н.п.Усть-Кабырза | 35/0,4 | 0.1 | 0.029145 | 0 | 0
1180 | ПАО "Россети Сибирь" | "Кузбассэнерго" | ПС 110 кВ Распадская-4 | 110/6 | 80 | 22.733 | 0 | 0
1181 | ПАО "Россети Сибирь" | "Кузбассэнерго" | ПС 110 кВ Распадская-6 | 110/6 | 80 | 4.2364 | 0 | 0
1182 | ПАО "Россети Сибирь" | "Кузбассэнерго" | ПС 110 кВ Распадская-5 | 110/6 | 32 | 11.9172 | 0 | 0
1183 | ПАО "Россети Сибирь" | "Кузбассэнерго" | ПС 110 кВ Комсомольская(Восточ3-4СШ 110) | 110/10 | 80 | 25.0511 | 0 | 0
1184 | ПАО "Россети Сибирь" | "Кузбассэнерго" | ПС 35 кВ Физкультурник | 35/6 | 13.2 | 2.4039 | 0 | 0
1185 | ПАО "Россети Сибирь" | "Кузбассэнерго" | ПС 35 кВ ЦОФ Берёзовская | 35/6 | 20 | 6.5901 | 0 | 0
1186 | ПАО "Россети Сибирь" | "Кузбассэнерго" | ПС 35 кВ Водозабор (ПО СВЭС) | 35/6 | 12.6 | 1.2185 | 0 | 0
1187 | ПАО "Россети Сибирь" | "Кузбассэнерго" | ПС 35 кВ Дмитриевская | 35/10 | 8 | 1.4601 | 0 | 0
1188 | ПАО "Россети Сибирь" | "Кузбассэнерго" | ПС 35 кВ Зиминка | 35/6 | 50 | 1.6647 | 0 | 0
1189 | ПАО "Россети Сибирь" | "Кузбассэнерго" | ПС 35 кВ Красногорская-1 | 35/6 | 30 | 0.6696 | 0 | 0
1190 | ПАО "Россети Сибирь" | "Кузбассэнерго" | ПС 35 кВ Красногорская-2 | 35/6 | 12.6 | 4.4252 | 0 | 0
1191 | ПАО "Россети Сибирь" | "Кузбассэнерго" | ПС 35 кВ Красный Углекоп | 35/6 | 20 | 7.1937 | 0 | 0.12069
1192 | ПАО "Россети Сибирь" | "Кузбассэнерго" | ПС 35 кВ Шахта-12 | 35/6 | 20 | 5.5707 | 0 | 0
1193 | ПАО "Россети Сибирь" | "Кузбассэнерго" | ПС 110 кВ Очистная | 110/6 | 32 | 2.4295 | 0 | 0
1194 | ПАО "Россети Сибирь" | "Кузбассэнерго" | ПС 110 кВ Таёжная | 110/6 | 32 | 8.3487 | 0 | 0
1195 | ПАО "Россети Сибирь" | "Кузбассэнерго" | ПС 110 кВ Топкинская | 110/35/6 | 126 | 47.6967 | 2.7 | 0
1196 | ПАО "Россети Сибирь" | "Кузбассэнерго" | ПС 110 кВ ЯЦЗ | 110/6 | 41 | 2.8719 | 0 | 4.1973
1197 | ПАО "Россети Сибирь" | "Кузбассэнерго" | ПС 110 кВ Драгунский Водозабор | 110/10 | 20 | 3.2841 | 0.50872 | 0.0765
1198 | ПАО "Россети Сибирь" | "Кузбассэнерго" | ПС 110 кВ Карьерная | 110/35/6 | 63 | 15.3082 | 0 | 2.7
1199 | ПАО "Россети Сибирь" | "Кузбассэнерго" | ПС 110 кВ Чеболсинская | 110/6 | 12.6 | 3.6223 | 0 | 0
1200 | ПАО "Россети Сибирь" | "Кузбассэнерго" | ПС 110 кВ Высокая | 110/6 | 32 | 1.6488 | 0 | 0
1201 | ПАО "Россети Сибирь" | "Кузбассэнерго" | ПС 110 кВ Коммунальная | 110/10 | 48 | 16.6608 | 0 | 0
1202 | ПАО "Россети Сибирь" | "Кузбассэнерго" | ПС 110 кВ Прокопьевская | 110/35/6 | 157.5 | 21.8139 | 0 | 0.42636
1203 | ПАО "Россети Сибирь" | "Кузбассэнерго" | ПС 110 кВ Тырганская | 110/35/6 | 81 | 27.3319 | 0 | 0.14796
1204 | ПАО "Россети Сибирь" | "Кузбассэнерго" | ПС 35 кВ Маганак | 35/6 | 20 | 5.6501 | 0 | 0
1205 | ПАО "Россети Сибирь" | "Кузбассэнерго" | ПС 35 кВ Шалым | 35/6 | 10 | 0.63506 | 0 | 0
1206 | ПАО "Россети Сибирь" | "Кузбассэнерго" | ПС 35 кВ Юго-Западная | 35/6 | 16.3 | 1.6554 | 0 | 0
1207 | ПАО "Россети Сибирь" | "Кузбассэнерго" | ПС 35 кВ Сибирская | 35/6 | 20 | 2.363 | 0 | 0
1208 | ПАО "Россети Сибирь" | "Кузбассэнерго" | ПС 35 кВ Итатский разрез | 35/6 | 6.3 | 0 | 0 | 0
1209 | ПАО "Россети Сибирь" | "Кузбассэнерго" | ПС 35 кВ Беловский Разрез | 35/6 | 20 | 2.6943 | 0 | 0
1210 | ПАО "Россети Сибирь" | "Кузбассэнерго" | ПС 110 кВ Пионерская | 110/35/10 | 32 | 5.9332 | 0 | 0.02925
1211 | ПАО "Россети Сибирь" | "Кузбассэнерго" | ПС 110 кВ Технониколь | 110/10 | 32 | 5.5572 | 0 | 0
1212 | ПАО "Россети Сибирь" | "Кузбассэнерго" | ПС 110 кВ Уропская | 110/35/6 | 50 | 18.1041 | 0 | 0.009486
1213 | ПАО "Россети Сибирь" | "Кузбассэнерго" | ПС 110 кВ КСК (ПО ЦЭС) | 110/6 | 64 | 6.7907 | 0 | 0.0405
1214 | ПАО "Россети Сибирь" | "Кузбассэнерго" | ПС 110 кВ Орджоникидзевская | 110/35/10 | 65 | 18.9303 | 0 | 1.202
1215 | ПАО "Россети Сибирь" | "Кузбассэнерго" | ПС 35 кВ Мариинская городская | 35/10 | 12.6 | 4.7041 | 0 | 0
1216 | ПАО "Россети Сибирь" | "Кузбассэнерго" | ПС 35 кВ Моторная | 35/10 | 6.5 | 1.7906 | 2.7 | 0
1217 | ПАО "Россети Сибирь" | "Кузбассэнерго" | ПС 110 кВ Грамотеинская-3\4 | 110/6 | 0 | 1.3439 | 0 | 0
1218 | ПАО "Россети Сибирь" | "Кузбассэнерго" | ПС 110 кВ Заречная | 110/35/6 | 80 | 23.7198 | 0 | 0.00324
1219 | ПАО "Россети Сибирь" | "Кузбассэнерго" | ПС 110 кВ Кузбассэлемент | 110/6 | 32 | 2.8836 | 0 | 0
1220 | ПАО "Россети Сибирь" | "Кузбассэнерго" | ПС 110 кВ Ново-Чертинская | 110/35/6 | 80.5 | 33.1499 | 0 | 2.88
1221 | ПАО "Россети Сибирь" | "Кузбассэнерго" | ПС 110 кВ Полысаевская-3 | 110/35/6 | 80.5 | 35.5288 | 0 | 0
1222 | ПАО "Россети Сибирь" | "Кузбассэнерго" | ПС 110 кВ Трифоновская | 110/35/6 | 20 | 7.5072 | 0 | 0.04788
1223 | ПАО "Россети Сибирь" | "Кузбассэнерго" | ПС 35 кВ Беловская ЦОФ | 35/6 | 32 | 10.759 | 0 | 3.6
1224 | ПАО "Россети Сибирь" | "Кузбассэнерго" | ПС 35 кВ Водозабор (ПО ЦЭС) | 35/6 | 5 | 0.80729 | 0 | 0
1225 | ПАО "Россети Сибирь" | "Кузбассэнерго" | ПС 35 кВ Центральный рудник | 35/6 | 3.6 | 0.077885 | 0 | 0
1226 | ПАО "Россети Сибирь" | "Кузбассэнерго" | ПС 110 кВ Городская | 110/6 | 50 | 8.0545 | 0 | 0
1227 | ПАО "Россети Сибирь" | "Кузбассэнерго" | ПС 35 кВ Вентиляторная | 35/6 | 12.6 | 1.2758 | 0 | 0
1228 | ПАО "Россети Сибирь" | "Кузбассэнерго" | МТП-ЮК-017 | 35/0,4 | 0.4 | 0.00082827 | 0 | 0
1229 | ПАО "Россети Сибирь" | "Кузбассэнерго" | ТП 35 кВ Ключевая | 35/0,4 | 0.16 | 0 | 0 | 0
1230 | ПАО "Россети Сибирь" | "Кузбассэнерго" | КТП-ЮК-013 | 35/0,4 | 0.4 | 0.038806 | 0 | 0
1231 | ПАО "Россети Сибирь" | "Кузбассэнерго" | ПС 110 кВ Беловская | 110/35/6 | 160 | 50.8027 | 0 | 16.4168
1232 | ПАО "Россети Сибирь" | "Омскэнерго" | ПС "Лечебная"35/10 | 35/10 | 10.3 | 3.7713 | 0 | 0.03825
1233 | ПАО "Россети Сибирь" | "Омскэнерго" | ПС "Тара" 110/35/10 | 110/35/10 | 32 | 12.0852 | 0 | 0.14386
1234 | ПАО "Россети Сибирь" | "Омскэнерго" | ПС "Телевизионная" 110/10 | 110/10 | 12.6 | 1.0734 | 0.011475 | 0.043605
1235 | ПАО "Россети Сибирь" | "Омскэнерго" | ПС "Заливино"110/10 | 110/10 | 5 | 0.77092 | 0.00567 | 0
1236 | ПАО "Россети Сибирь" | "Омскэнерго" | ПС "Большие Кучки"110/10 | 110/10 | 2.5 | 0.24683 | 0 | 0
1237 | ПАО "Россети Сибирь" | "Омскэнерго" | ПС "Ложниково" 35/10 | 35/10 | 5 | 0.43551 | 0 | 0
1238 | ПАО "Россети Сибирь" | "Омскэнерго" | ПС "Чекрушево" 35/10 | 35/10 | 5.6 | 0.54264 | 0 | 0.00567
1239 | ПАО "Россети Сибирь" | "Омскэнерго" | ПС "Екатерининская" 110/35/10 | 110/35/10 | 20 | 2.8759 | 0 | 0.0243
1240 | ПАО "Россети Сибирь" | "Омскэнерго" | ПС "Атак" 35/10 | 35/10 | 2.5 | 0.4471 | 0 | 0.0063
1241 | ПАО "Россети Сибирь" | "Омскэнерго" | ПС "Нагорное" 35/10 | 35/10 | 1 | 0.13512 | 0 | 0
1242 | ПАО "Россети Сибирь" | "Омскэнерго" | ПС "Ермаковка" 35/10 | 35/10 | 5 | 0.23831 | 0 | 0
1243 | ПАО "Россети Сибирь" | "Омскэнерго" | ПС "Пологрудово" 35/10 | 35/10 | 6.5 | 0.55489 | 0 | 0
1244 | ПАО "Россети Сибирь" | "Омскэнерго" | ПС "Мартюши" 35/10 | 35/10 | 5 | 0.47327 | 0.00081 | 0
1245 | ПАО "Россети Сибирь" | "Омскэнерго" | ПС "Атирка" 35/10 | 35/10 | 5 | 0.38062 | 0 | 0
1246 | ПАО "Россети Сибирь" | "Омскэнерго" | ПС "Васисс" 35/10 | 35/10 | 5 | 0.32819 | 0 | 0
1247 | ПАО "Россети Сибирь" | "Омскэнерго" | ПС "Таскатлы" 35/10 | 35/10 | 3.2 | 0.12602 | 0 | 0
1248 | ПАО "Россети Сибирь" | "Омскэнерго" | ПС "Скородум" 35/10 | 35/10 | 3.2 | 0.21959 | 0 | 0
1249 | ПАО "Россети Сибирь" | "Омскэнерго" | ПС "Западная" 110/10 | 110/10 | 50 | 23.0828 | 0.14715 | 0
1250 | ПАО "Россети Сибирь" | "Омскэнерго" | ПС "Советская" 110/10 | 110/10 | 32 | 16.7023 | 0 | 0
1251 | ПАО "Россети Сибирь" | "Омскэнерго" | ПС "Базовая" 35/10 | 35/10 | 5 | 0.49174 | 0 | 0
1252 | ПАО "Россети Сибирь" | "Омскэнерго" | ПС "Красная Горка" 35/6 | 35/6 | 10.3 | 1.1092 | 0 | 0.0666
1253 | ПАО "Россети Сибирь" | "Омскэнерго" | ПС "Большаковка" 35/10 | 35/10 | 8 | 0.68215 | 0 | 0.042752
1254 | ПАО "Россети Сибирь" | "Омскэнерго" | ПС "Рассвет" 35/10 | 35/10 | 8 | 0.87736 | 0 | 0.29376
1255 | ПАО "Россети Сибирь" | "Омскэнерго" | ПС "Крутинская" 110/35/10 | 110/35/10 | 32 | 4.7971 | 0 | 0.36714
1256 | ПАО "Россети Сибирь" | "Омскэнерго" | ПС "Мангут" 110/35/10 | 110/35/10 | 12.6 | 0.65837 | 0 | 0
1257 | ПАО "Россети Сибирь" | "Омскэнерго" | ПС "Соловьевка" 35/10 | 35/10 | 5 | 0.63401 | 0 | 0
1258 | ПАО "Россети Сибирь" | "Омскэнерго" | ПС "Боевая" 35/10 | 35/10 | 8 | 0.71417 | 0 | 0
1259 | ПАО "Россети Сибирь" | "Омскэнерго" | ПС "Лесная" 35/10 | 35/10 | 3.2 | 1.0402 | 0 | 0
1260 | ПАО "Россети Сибирь" | "Омскэнерго" | ПС "Пучково" 35/10 | 35/10 | 6.5 | 1.1225 | 0 | 0.30375
1261 | ПАО "Россети Сибирь" | "Омскэнерго" | ПС "Екатеринославская" 110/35/10 | 110/35/10 | 20 | 3.4729 | 0 | 0
1262 | ПАО "Россети Сибирь" | "Омскэнерго" | ПС "Весенняя" 110/10 | 110/10 | 80 | 22.425 | 0 | 32.1472
1263 | ПАО "Россети Сибирь" | "Омскэнерго" | ПС "Прибрежная" 110/10 | 110/10 | 80 | 13.026 | 2.7 | 1.4621
1264 | ПАО "Россети Сибирь" | "Омскэнерго" | ПС "Фрунзенская" 110/10 | 110/10 | 80 | 24.1061 | 0 | 2.3535
1265 | ПАО "Россети Сибирь" | "Омскэнерго" | ПС "Большевик" 35/10 | 35/10 | 3.2 | 0.65891 | 0 | 0
1266 | ПАО "Россети Сибирь" | "Омскэнерго" | ПС "Полтавка" 110/35/10 | 110/35/10 | 20 | 8.0041 | 0.00243 | 0.01053
1267 | ПАО "Россети Сибирь" | "Омскэнерго" | ПС "Юбилейная" 110/35/10 | 110/35/10 | 41 | 16.5007 | 0.0108 | 0.3587
1268 | ПАО "Россети Сибирь" | "Омскэнерго" | ПC "ЛНО" 35/0,4 | 35/0,4 | 1.6 | 0 | 0 | 0
1269 | ПАО "Россети Сибирь" | "Омскэнерго" | ПС "Тайга" 35/0,4 | 35/0,4 | 0.1 | 0 | 0 | 0
1270 | ПАО "Россети Сибирь" | "Омскэнерго" | ПС "Китерма" 35/0,4 | 35/0,4 | 1 | 0 | 0 | 0
1271 | ПАО "Россети Сибирь" | "Омскэнерго" | ПС "Амурская" 110/10 | 110/10 | 50 | 19.5602 | 0 | 0
1272 | ПАО "Россети Сибирь" | "Омскэнерго" | ПС "Новопоповка" 35/10 | 35/10 | 8 | 1.2939 | 0 | 0.01215
1273 | ПАО "Россети Сибирь" | "Омскэнерго" | ПС "Новошараповка" 35/10 | 35/10 | 8 | 1.041 | 0 | 0.00567
1274 | ПАО "Россети Сибирь" | "Омскэнерго" | ПС "Орловка водопровод" 35/6 | 35/6 | 1.6 | 0.26206 | 0 | 0
1275 | ПАО "Россети Сибирь" | "Омскэнерго" | ПС "Орловка марьяновская" 35/10 | 35/10 | 5 | 1.3364 | 0 | 0
1276 | ПАО "Россети Сибирь" | "Омскэнерго" | ПС "Урожай" 35/10 | 35/10 | 3.2 | 0.95102 | 0 | 0
1277 | ПАО "Россети Сибирь" | "Омскэнерго" | ПС "Новомарьяновская" 110/35/10 | 110/35/10 | 32 | 5.3916 | 0 | 2.7891
1278 | ПАО "Россети Сибирь" | "Омскэнерго" | ПС "Андреевка" 35/10 | 35/10 | 8 | 1.468 | 0 | 0.16152
1279 | ПАО "Россети Сибирь" | "Омскэнерго" | ПС "Головная" 35/6 | 35/6 | 4 | 0.57397 | 0 | 0
1280 | ПАО "Россети Сибирь" | "Омскэнерго" | ПС "Горная Бития" 35/6 | 35/6 | 4 | 0.0093 | 0 | 0
1281 | ПАО "Россети Сибирь" | "Омскэнерго" | ПС "Заря Коммунизма" 35/6 | 35/6 | 4 | 0.37994 | 0.01215 | 0.00405
1282 | ПАО "Россети Сибирь" | "Омскэнерго" | ПС "Калинино" 35/10 | 35/10 | 8 | 1.0557 | 0 | 0
1283 | ПАО "Россети Сибирь" | "Омскэнерго" | ПС "Комиссаровка" 35/10 | 35/10 | 8 | 3.6465 | 0.0072 | 0.28512
1284 | ПАО "Россети Сибирь" | "Омскэнерго" | ПС "Красноярка оросительная" 35/6 | 35/6 | 4 | 0.020795 | 0 | 0
1285 | ПАО "Россети Сибирь" | "Омскэнерго" | ПС "Надеждино" 35/10 | 35/10 | 4.3 | 2.195 | 0.030375 | 0.39487
1286 | ПАО "Россети Сибирь" | "Омскэнерго" | ПС "Петровка" 35/10 | 35/10 | 5 | 1.8441 | 0 | 0
1287 | ПАО "Россети Сибирь" | "Омскэнерго" | ПС "Покровка омская" 35/10 | 35/10 | 6.5 | 0.71848 | 0 | 0.0081
1288 | ПАО "Россети Сибирь" | "Омскэнерго" | ПС "Пушкино" 35/10 | 35/10 | 12.6 | 5.7626 | 0.08505 | 1.6189
1289 | ПАО "Россети Сибирь" | "Омскэнерго" | ПС "Розовка" 35/10 | 35/10 | 10.3 | 2.2763 | 0 | 1.6025
1290 | ПАО "Россети Сибирь" | "Омскэнерго" | ПС "Солнечная долина" 35/10 | 35/10 | 12.6 | 2.176 | 0.051975 | 0.70095
1291 | ПАО "Россети Сибирь" | "Омскэнерго" | ПС "Трусовка" 35/10 | 35/10 | 1.6 | 0.34196 | 0 | 0
1292 | ПАО "Россети Сибирь" | "Омскэнерго" | ПС "Усть-Заостровка" 35/10 | 35/10 | 4 | 1.179 | 0.03375 | 0.21735
1293 | ПАО "Россети Сибирь" | "Омскэнерго" | ПС "Ачаирская оросительная" 110/35/10 | 110/35/10 | 26 | 4.1179 | 0 | 0
1294 | ПАО "Россети Сибирь" | "Омскэнерго" | ПС "Ачаирская" 110/10 | 110/10 | 12.6 | 2.0106 | 0 | 0.2868
1295 | ПАО "Россети Сибирь" | "Омскэнерго" | ПС "Богословка" 110/10 | 110/10 | 12.6 | 0.61997 | 1.1025 | 0
1296 | ПАО "Россети Сибирь" | "Омскэнерго" | ПС "Бройлерная" 110/35/10 | 110/35/10 | 50 | 10.6476 | 0.030375 | 0.61796
1297 | ПАО "Россети Сибирь" | "Омскэнерго" | ПС "Морозовская" 110/10 | 110/10 | 20 | 7.9431 | 0.02835 | 0.1863
1298 | ПАО "Россети Сибирь" | "Омскэнерго" | ПС "Новотроицкая-110" 110/35/10 | 110/35/10 | 26 | 11.0024 | 0 | 1.4088
1299 | ПАО "Россети Сибирь" | "Омскэнерго" | ПС "Парниковая" 110/10 | 110/10 | 20 | 2.4785 | 0.011475 | 3.3371
1300 | ПАО "Россети Сибирь" | "Омскэнерго" | ПС "Птицефабрика" 110/35/10 | 110/35/10 | 20 | 8.8397 | 0.036 | 1.9579
1301 | ПАО "Россети Сибирь" | "Омскэнерго" | ПС "Барановская" 110/10 | 110/10 | 65 | 21.1352 | 0 | 2.4201
1302 | ПАО "Россети Сибирь" | "Омскэнерго" | ПС "Октябрьская" 110/10 | 110/10 | 120.5 | 29.852 | 0 | 0
1303 | ПАО "Россети Сибирь" | "Омскэнерго" | ПС "Омская Нефть" 110/6 | 110/6 | 50 | 3.6134 | 0 | 17.775
1304 | ПАО "Россети Сибирь" | "Омскэнерго" | ПС "Дружино" 35/10 | 35/10 | 20 | 12.9688 | 0 | 0.25856
1305 | ПАО "Россети Сибирь" | "Омскэнерго" | ПС "База Треста" 35/10 | 35/10 | 4 | 3.0655 | 0.14025 | 0.16065
1306 | ПАО "Россети Сибирь" | "Омскэнерго" | ПС "Животновод" 110/10 | 110/10 | 20 | 1.2762 | 0 | 0
1307 | ПАО "Россети Сибирь" | "Омскэнерго" | ПС "Чунаевская" 110/10 | 110/10 | 20 | 5.1729 | 0.3367 | 0.74875
1308 | ПАО "Россети Сибирь" | "Омскэнерго" | ПС "Омская" 35/10 | 35/10 | 20 | 7.7572 | 0.33201 | 1.348
1309 | ПАО "Россети Сибирь" | "Омскэнерго" | ПС "Очистные сооружения" 35/6 | 35/6 | 8 | 0.90126 | 0 | 0
1310 | ПАО "Россети Сибирь" | "Омскэнерго" | ПС "НСД" 35/6 | 35/6 | 6.3 | 0.32986 | 0 | 0.02673
1311 | ПАО "Россети Сибирь" | "Омскэнерго" | ПС "Власть Труда" 110/35/6 | 110/35/6 | 26 | 7.1574 | 0 | 1.6749
1312 | ПАО "Россети Сибирь" | "Омскэнерго" | ПС "Карбышево" 110/10 | 110/10 | 32 | 16.3864 | 1.6216 | 2.8687
1313 | ПАО "Россети Сибирь" | "Омскэнерго" | ПС "Надеждинский ТПК" 110/10 | 110/10 | 32 | 4.9639 | 0 | 0.03645
1314 | ПАО "Россети Сибирь" | "Омскэнерго" | ПС "Новолюбинская" 110/35/10 | 110/35/10 | 50 | 12.726 | 0 | 0.072644
1315 | ПАО "Россети Сибирь" | "Омскэнерго" | ПС "Голубковская" 110/10 | 110/10 | 12.6 | 0.57714 | 0 | 0
1316 | ПАО "Россети Сибирь" | "Омскэнерго" | ПС "Красный Яр" 35/10 | 35/10 | 12.6 | 4.2911 | 0 | 0.077036
1317 | ПАО "Россети Сибирь" | "Омскэнерго" | ПС "Казанка" 35/10 | 35/10 | 2.5 | 0.55621 | 0 | 0.004536
1318 | ПАО "Россети Сибирь" | "Омскэнерго" | ПС "Северолюбинская" 35/10 | 35/10 | 3.2 | 0.44417 | 0 | 0.0081
1319 | ПАО "Россети Сибирь" | "Омскэнерго" | ПС "Камышловка" 35/10 | 35/10 | 5 | 0.62255 | 0.030602 | 0.02187
1320 | ПАО "Россети Сибирь" | "Омскэнерго" | ПС "Новоархангеловка" 35/10 | 35/10 | 8 | 0.79985 | 0 | 0.02025
1321 | ПАО "Россети Сибирь" | "Омскэнерго" | ПС "Новокарасук" 35/10 | 35/10 | 3.2 | 0.42051 | 0 | 0.0081
1322 | ПАО "Россети Сибирь" | "Омскэнерго" | ПС "Паново" 35/10 | 35/10 | 4.1 | 0.54272 | 0.00162 | 0
1323 | ПАО "Россети Сибирь" | "Омскэнерго" | ПС "Рыжково" 35/10 | 35/10 | 1.6 | 0.10783 | 0 | 0
1324 | ПАО "Россети Сибирь" | "Омскэнерго" | ПС "Салтаим" 35/10 | 35/10 | 5 | 0.42417 | 0 | 0
1325 | ПАО "Россети Сибирь" | "Омскэнерго" | ПС "Стахановка" 35/10 | 35/10 | 1.6 | 0.40931 | 0 | 0
1326 | ПАО "Россети Сибирь" | "Омскэнерго" | ПС "Шипуново" 35/10 | 35/10 | 2.5 | 0.26825 | 0 | 0
1327 | ПАО "Россети Сибирь" | "Омскэнерго" | ПС "Ширяево" 35/10 | 35/10 | 1.6 | 0.029409 | 0 | 0
1328 | ПАО "Россети Сибирь" | "Омскэнерго" | ПС "Яман" 35/10 | 35/10 | 2.5 | 0.22106 | 0 | 0.00405
1329 | ПАО "Россети Сибирь" | "Омскэнерго" | ПС "Баженово-110" 110/35/10 | 110/35/10 | 6.3 | 0.63376 | 0 | 0
1330 | ПАО "Россети Сибирь" | "Омскэнерго" | ПС "Большепесчанка" 35/10 | 35/10 | 1.6 | 0.23324 | 0 | 0.00648
1331 | ПАО "Россети Сибирь" | "Омскэнерго" | ПС "Искра" 35/10 | 35/10 | 1.6 | 0.1209 | 0 | 0
1332 | ПАО "Россети Сибирь" | "Омскэнерго" | ПС "Свердлово" 110/10 | 110/10 | 2.5 | 0.16045 | 0 | 0
1333 | ПАО "Россети Сибирь" | "Омскэнерго" | ПС "Щербаки" 110/35/10 | 110/35/10 | 12.6 | 0.3332 | 0 | 0
1334 | ПАО "Россети Сибирь" | "Омскэнерго" | ПС "Баженово-35" 35/10 | 35/10 | 1.6 | 0.22474 | 0 | 0
1335 | ПАО "Россети Сибирь" | "Омскэнерго" | ПС "Хохлово" 35/10 | 35/10 | 5 | 0.25804 | 0 | 0
1336 | ПАО "Россети Сибирь" | "Омскэнерго" | ПС "Новотроицкая-35" 35/10 | 35/10 | 4.1 | 0.37885 | 0 | 0
1337 | ПАО "Россети Сибирь" | "Омскэнерго" | ПС "Верблюжье" 35/10 | 35/10 | 5 | 0.4245 | 0 | 0.1215
1338 | ПАО "Россети Сибирь" | "Омскэнерго" | ПС "Увальная Бития" 35/10 | 35/10 | 8 | 0.70154 | 0 | 0.18717
1339 | ПАО "Россети Сибирь" | "Омскэнерго" | ПС "Князево" 35/10 | 35/10 | 5 | 0.27115 | 0 | 0
1340 | ПАО "Россети Сибирь" | "Омскэнерго" | ПС "Жирновская" 110/10 | 110/10 | 2.5 | 0.3777 | 0 | 0.0405
1341 | ПАО "Россети Сибирь" | "Омскэнерго" | ПС "Покровская" 110/10 | 110/10 | 2.5 | 0.39502 | 0 | 0
1342 | ПАО "Россети Сибирь" | "Омскэнерго" | ПС "Путиловская" 110/10 | 110/10 | 2.5 | 0.51895 | 0 | 0
1343 | ПАО "Россети Сибирь" | "Омскэнерго" | ПС "Утичье" 110/10 | 110/10 | 2.5 | 0.68391 | 0 | 0
1344 | ПАО "Россети Сибирь" | "Омскэнерго" | ПС "Вольное" 35/10 | 35/10 | 8 | 2.0217 | 0.0486 | 0
1345 | ПАО "Россети Сибирь" | "Омскэнерго" | ПС "Еремеевка" 35/10 | 35/10 | 2.5 | 0.7405 | 0 | 0
1346 | ПАО "Россети Сибирь" | "Омскэнерго" | ПС "Мясники" 35/10 | 35/10 | 3.2 | 0.59148 | 0.03078 | 0
1347 | ПАО "Россети Сибирь" | "Омскэнерго" | ПС "Ольгино" 35/10 | 35/10 | 2.5 | 1.0576 | 0 | 0
1348 | ПАО "Россети Сибирь" | "Омскэнерго" | ПС "Коршуновка" 35/10 | 35/10 | 1.6 | 0.20111 | 0 | 0
1349 | ПАО "Россети Сибирь" | "Омскэнерго" | ПС "Нагибино" 35/10 | 35/10 | 3.2 | 0.26804 | 0 | 0
1350 | ПАО "Россети Сибирь" | "Омскэнерго" | ПС "Старосолдатка" 35/10 | 35/10 | 4 | 0.57102 | 0 | 0
1351 | ПАО "Россети Сибирь" | "Омскэнерго" | ПС "Хутора" 35/10 | 35/10 | 8 | 0.35923 | 0 | 0
1352 | ПАО "Россети Сибирь" | "Омскэнерго" | ПС "Атрачи" 110/10 | 110/10 | 12.6 | 0.29321 | 0 | 0
1353 | ПАО "Россети Сибирь" | "Омскэнерго" | ПС "Валуевская 1" 110/10 | 110/10 | 2.5 | 0.38342 | 0 | 0.00162
1354 | ПАО "Россети Сибирь" | "Омскэнерго" | ПС "Валуевская 2" 110/35/10 | 110/35/10 | 6.3 | 0.4095 | 0 | 0
1355 | ПАО "Россети Сибирь" | "Омскэнерго" | ПС "Тюкалинская" 110/35/10 | 110/35/10 | 32 | 6.5343 | 0.00306 | 4.5949
1356 | ПАО "Россети Сибирь" | "Омскэнерго" | ПС "Верхние Уки" 35/10 | 35/10 | 1 | 0.042849 | 0 | 0
1357 | ПАО "Россети Сибирь" | "Омскэнерго" | ПС "Становка" 35/10 | 35/10 | 1 | 0.067128 | 0 | 0
1358 | ПАО "Россети Сибирь" | "Омскэнерго" | ПС "Радищево" 110/10 | 110/10 | 5 | 0.24667 | 0 | 0
1359 | ПАО "Россети Сибирь" | "Омскэнерго" | ПС "Уленкуль" 35/10 | 35/10 | 1.6 | 0.16497 | 0 | 0
1360 | ПАО "Россети Сибирь" | "Омскэнерго" | ПС "Чебаклы" 35/10 | 35/10 | 1.6 | 0.2223 | 0 | 0
1361 | ПАО "Россети Сибирь" | "Омскэнерго" | ПС "Маяк" 110/10 | 110/10 | 2.5 | 0.34455 | 0 | 0
1362 | ПАО "Россети Сибирь" | "Омскэнерго" | ПС "Новологиново" 110/10 | 110/10 | 2.5 | 0.35912 | 0 | 0
1363 | ПАО "Россети Сибирь" | "Омскэнерго" | ПС "Почекуево" 110/10 | 110/10 | 2.5 | 0.33053 | 0 | 0
1364 | ПАО "Россети Сибирь" | "Омскэнерго" | ПС "Такмык" 110/10 | 110/10 | 5 | 0.53331 | 0 | 0
1365 | ПАО "Россети Сибирь" | "Омскэнерго" | ПС "Знаменская" 110/10 | 110/10 | 12.6 | 4.2443 | 0 | 0.06192
1366 | ПАО "Россети Сибирь" | "Омскэнерго" | ПС "Кутырлы" 35/10 | 35/10 | 2.5 | 0.2358 | 0 | 0
1367 | ПАО "Россети Сибирь" | "Омскэнерго" | ПС "Ламаново" 35/10 | 35/10 | 1.6 | 0.25119 | 0 | 0
1368 | ПАО "Россети Сибирь" | "Омскэнерго" | ПС "Строкино" 35/10 | 35/10 | 2.5 | 0.51166 | 0 | 0.0486
1369 | ПАО "Россети Сибирь" | "Омскэнерго" | ПС "Бражниково" 110/10 | 110/10 | 2.5 | 0.4692 | 0 | 0.1215
1370 | ПАО "Россети Сибирь" | "Омскэнерго" | ПС "Колосовская" 110/35/10 | 110/35/10 | 20 | 3.0132 | 0 | 0.08748
1371 | ПАО "Россети Сибирь" | "Омскэнерго" | ПС "Кам-Курск" 35/10 | 35/10 | 3.2 | 0.27599 | 0 | 0
1372 | ПАО "Россети Сибирь" | "Омскэнерго" | ПС "Карбыза" 35/10 | 35/10 | 1 | 0.10607 | 0 | 0
1373 | ПАО "Россети Сибирь" | "Омскэнерго" | ПС "Кондратьево" 35/10 | 35/10 | 1.6 | 0.23436 | 0 | 0
1374 | ПАО "Россети Сибирь" | "Омскэнерго" | ПС "Мыс" 35/10 | 35/10 | 6.5 | 0.46512 | 0 | 0
1375 | ПАО "Россети Сибирь" | "Омскэнерго" | ПС "Низовая" 35/10 | 35/10 | 5 | 0.71797 | 0 | 0
1376 | ПАО "Россети Сибирь" | "Омскэнерго" | ПС "Поречье" 35/10 | 35/10 | 1.6 | 0.15158 | 0 | 0
1377 | ПАО "Россети Сибирь" | "Омскэнерго" | ПС "Карташово" 110/10 | 110/10 | 12.6 | 0.44248 | 0.00243 | 0
1378 | ПАО "Россети Сибирь" | "Омскэнерго" | ПС "Муромцево" 110/35/10 | 110/35/10 | 26 | 5.5807 | 0 | 0.05202
1379 | ПАО "Россети Сибирь" | "Омскэнерго" | ПС "Оросительная" 110/10 | 110/10 | 6.3 | 0.013749 | 0 | 0
1380 | ПАО "Россети Сибирь" | "Омскэнерго" | ПС "Рязаны" 110/10 | 110/10 | 12.6 | 0.12996 | 0 | 0
1381 | ПАО "Россети Сибирь" | "Омскэнерго" | ПС "Белый Яр" 35/10 | 35/10 | 5 | 0.26329 | 0 | 0.01215
1382 | ПАО "Россети Сибирь" | "Омскэнерго" | ПС "Бородинка" 35/10 | 35/10 | 4.1 | 0.1489 | 0 | 0
1383 | ПАО "Россети Сибирь" | "Омскэнерго" | ПС "Туйская" 35/10 | 35/10 | 1.6 | 0.21188 | 0 | 0
1384 | ПАО "Россети Сибирь" | "Омскэнерго" | ПС "Тевризская" 110/35/10 | 110/35/10 | 12.6 | 4.1882 | 0 | 0.01377
1385 | ПАО "Россети Сибирь" | "Омскэнерго" | ПС "Утьма" 110/10 | 110/10 | 5 | 0.31237 | 0 | 0
1386 | ПАО "Россети Сибирь" | "Омскэнерго" | ПС "Аксеново" 35/10 | 35/10 | 3.2 | 0.14872 | 0 | 0
1387 | ПАО "Россети Сибирь" | "Омскэнерго" | ПС "Малая Бича" 35/10 | 35/10 | 4.1 | 0.27417 | 0 | 0
1388 | ПАО "Россети Сибирь" | "Омскэнерго" | ПС "Новоникольск" 35/10 | 35/10 | 1 | 0.2047 | 0 | 0
1389 | ПАО "Россети Сибирь" | "Омскэнерго" | ПС "Орехово-110" 110/10 | 110/10 | 5 | 0.67926 | 0 | 0
1390 | ПАО "Россети Сибирь" | "Омскэнерго" | ПС "Усть-Ишимская" 110/35/10 | 110/35/10 | 20 | 2.9146 | 0 | 0.020655
1391 | ПАО "Россети Сибирь" | "Омскэнерго" | ПС "Кейзес" 35/10 | 35/10 | 3.2 | 0.30682 | 0 | 0
1392 | ПАО "Россети Сибирь" | "Омскэнерго" | ПС "Рагозино" 35/10 | 35/10 | 2.6 | 0.23862 | 0 | 0
1393 | ПАО "Россети Сибирь" | "Омскэнерго" | ПС "Избышево" 110/35/10 | 110/35/10 | 20 | 3.3331 | 0.0081 | 0.01314
1394 | ПАО "Россети Сибирь" | "Омскэнерго" | ПС "Звонарев Кут" 35/10 | 35/10 | 8 | 1.7744 | 0 | 0.00405
1395 | ПАО "Россети Сибирь" | "Омскэнерго" | ПС "Цветнополье" 35/10 | 35/10 | 8 | 2.1675 | 0 | 0
1396 | ПАО "Россети Сибирь" | "Омскэнерго" | ПС "Богдановка" 35/10 | 35/10 | 2.5 | 0.14129 | 0 | 0
1397 | ПАО "Россети Сибирь" | "Омскэнерго" | ПС "Кольцовка" 35/10 | 35/10 | 5 | 0.40799 | 0 | 0.01215
1398 | ПАО "Россети Сибирь" | "Омскэнерго" | ПС "Корниловка" 35/10 | 35/10 | 4 | 0.31769 | 0 | 0.01215
1399 | ПАО "Россети Сибирь" | "Омскэнерго" | ПС "Некрасовка" 35/10 | 35/10 | 8 | 2.8234 | 0 | 0
1400 | ПАО "Россети Сибирь" | "Омскэнерго" | ПС "Никитинка" 35/10 | 35/10 | 4 | 0.086215 | 0 | 0
1401 | ПАО "Россети Сибирь" | "Омскэнерго" | ПС "Правда" 35/10 | 35/10 | 8.8 | 0.89503 | 0 | 0
1402 | ПАО "Россети Сибирь" | "Омскэнерго" | ПС "Паутовка" 35/10 | 35/10 | 3.2 | 0.21907 | 0 | 0
1403 | ПАО "Россети Сибирь" | "Омскэнерго" | ПС "Соловецк" 35/10 | 35/10 | 8 | 0.68948 | 0 | 0
1404 | ПАО "Россети Сибирь" | "Омскэнерго" | ПС "Старомалиновка" 35/10 | 35/10 | 8 | 0.6467 | 0 | 0
1405 | ПАО "Россети Сибирь" | "Омскэнерго" | ПС "Хомутинка" 35/10 | 35/10 | 5 | 0.3027 | 0 | 0
1406 | ПАО "Россети Сибирь" | "Омскэнерго" | ПС "Хортицы" 35/10 | 35/10 | 6.5 | 0.44276 | 0 | 0
1407 | ПАО "Россети Сибирь" | "Омскэнерго" | ПС "Буняковка" 35/10 | 35/10 | 5.7 | 1.5579 | 0 | 0.02025
1408 | ПАО "Россети Сибирь" | "Омскэнерго" | ПС "Желанное" 35/10 | 35/10 | 5 | 1.367 | 0 | 0
1409 | ПАО "Россети Сибирь" | "Омскэнерго" | ПС "Лукьяновка" 35/10 | 35/10 | 8 | 0.90752 | 0 | 0
1410 | ПАО "Россети Сибирь" | "Омскэнерго" | ПС "Орехово-35" 35/10 | 35/10 | 4.1 | 0.33893 | 0 | 0
1411 | ПАО "Россети Сибирь" | "Омскэнерго" | ПС "Золотая Нива" 35/10 | 35/10 | 12.6 | 0.58963 | 0 | 0.0081
1412 | ПАО "Россети Сибирь" | "Омскэнерго" | ПС "Крестики" 35/10 | 35/10 | 2.5 | 0.72101 | 0 | 0.011745
1413 | ПАО "Россети Сибирь" | "Омскэнерго" | ПС "Куломзино" 10/35-35/10 | 35/10 | 3.2 | 0.41709 | 0 | 0
1414 | ПАО "Россети Сибирь" | "Омскэнерго" | ПС "Любимовка" 35/10 | 35/10 | 10.3 | 0.70583 | 0 | 0
1415 | ПАО "Россети Сибирь" | "Омскэнерго" | ПС "Сергеевка" 35/10 | 35/10 | 2.5 | 0.34461 | 0 | 0
1416 | ПАО "Россети Сибирь" | "Омскэнерго" | ПС "Коммунист оросительная" 35/6 | 35/6 | 0 | 0.017073 | 0 | 0
1417 | ПАО "Россети Сибирь" | "Омскэнерго" | ПС "Красный Октябрь" 35/10 | 35/10 | 5 | 0.46755 | 0 | 0.00162
1418 | ПАО "Россети Сибирь" | "Омскэнерго" | ПС "Курумбель" 35/10 | 35/10 | 1.6 | 0.041194 | 0 | 0
1419 | ПАО "Россети Сибирь" | "Омскэнерго" | ПС "Медет" 35/10 | 35/10 | 1.6 | 0.069252 | 0 | 0
1420 | ПАО "Россети Сибирь" | "Омскэнерго" | ПС "Южно-Подольск" 35/10 | 35/10 | 5 | 0.66677 | 0.01215 | 0
1421 | ПАО "Россети Сибирь" | "Омскэнерго" | ПС "Гауф" 110/10 | 110/10 | 16.3 | 2.5681 | 0 | 0.13273
1422 | ПАО "Россети Сибирь" | "Омскэнерго" | ПС "Дубровская" 110/35/10 | 110/35/10 | 12.6 | 2.0176 | 0 | 0
1423 | ПАО "Россети Сибирь" | "Омскэнерго" | ПС "Новокормиловская" 110/35/10 | 110/35/10 | 32 | 10.6825 | 0.7332 | 0.74448
1424 | ПАО "Россети Сибирь" | "Омскэнерго" | ПС "Победитель" 110/35/10 | 110/35/10 | 12.6 | 1.5909 | 0 | 0
1425 | ПАО "Россети Сибирь" | "Омскэнерго" | ПС "Нижнеомская" 110/35/10 | 110/35/10 | 20 | 5.7 | 0 | 0.096552
1426 | ПАО "Россети Сибирь" | "Омскэнерго" | ПС "Николаевская" 110/10 | 110/10 | 6.3 | 0.036042 | 0 | 0
1427 | ПАО "Россети Сибирь" | "Омскэнерго" | ПС "Петропавловская" 110/10 | 110/10 | 5 | 0.13475 | 0 | 0
1428 | ПАО "Россети Сибирь" | "Омскэнерго" | ПС "Одесская" 110/35/10 | 110/35/10 | 20 | 5.1836 | 0 | 1.0595
1429 | ПАО "Россети Сибирь" | "Омскэнерго" | ПС "Оконешниковская" 110/35/10 | 110/35/10 | 20 | 4.3212 | 0 | 0.009396
1430 | ПАО "Россети Сибирь" | "Омскэнерго" | ПС "Русская Поляна" 110/35/10 | 110/35/10 | 32 | 23.0356 | 0 | 0.01458
1431 | ПАО "Россети Сибирь" | "Омскэнерго" | ПС "Бердниково" 110/35/6 | 110/35/6 | 6.3 | 0.016426 | 0 | 0
1432 | ПАО "Россети Сибирь" | "Омскэнерго" | ПС "Большой Атмас" 110/10 | 110/10 | 16.3 | 0.94041 | 0.03645 | 0.00405
1433 | ПАО "Россети Сибирь" | "Омскэнерго" | ПС "Иртышская" 110/10 | 110/10 | 12.6 | 1.0472 | 0 | 0.03645
1434 | ПАО "Россети Сибирь" | "Омскэнерго" | ПС "Коммунист" 110/10 | 110/10 | 12.6 | 1.3122 | 0 | 0
1435 | ПАО "Россети Сибирь" | "Омскэнерго" | ПС "Татарская" 110/10 | 110/10 | 16.3 | 0.83002 | 0 | 0.0486
1436 | ПАО "Россети Сибирь" | "Омскэнерго" | ПС "Черлакская" 110/35/10 | 110/35/10 | 26 | 5.5364 | 0.27923 | 1.2203
1437 | ПАО "Россети Сибирь" | "Омскэнерго" | ПС "Шухово" 110/10 | 110/10 | 5 | 0.27865 | 0.030602 | 0
1438 | ПАО "Россети Сибирь" | "Омскэнерго" | ПС "Воскресенка" 35/10 | 35/10 | 8 | 1.3066 | 0 | 0.0324
1439 | ПАО "Россети Сибирь" | "Омскэнерго" | ПС "Восточная-35" 35/10 | 35/10 | 4 | 2.5602 | 0 | 0.0486
1440 | ПАО "Россети Сибирь" | "Омскэнерго" | ПС "Индейка" 35/10 | 35/10 | 2.5 | 0.244 | 0 | 0
1441 | ПАО "Россети Сибирь" | "Омскэнерго" | ПС "Колония" 35/10 | 35/10 | 4 | 2.9653 | 0 | 0.0567
1442 | ПАО "Россети Сибирь" | "Омскэнерго" | ПС "Куликово" 35/10 | 35/10 | 8 | 0.77532 | 0 | 0.00405
1443 | ПАО "Россети Сибирь" | "Омскэнерго" | ПС "Мехзавод" 35/10 | 35/10 | 8 | 3.6581 | 0 | 0.33824
1444 | ПАО "Россети Сибирь" | "Омскэнерго" | ПС "Мясокомбинат" 35/10 | 35/10 | 12.6 | 4.0992 | 0 | 0
1445 | ПАО "Россети Сибирь" | "Омскэнерго" | ПС "Орловка калачинская" 35/10 | 35/10 | 1.6 | 0.27138 | 0 | 0.12069
1446 | ПАО "Россети Сибирь" | "Омскэнерго" | ПС "Осокино" 35/10 | 35/10 | 8 | 0.66609 | 0 | 0.02106
1447 | ПАО "Россети Сибирь" | "Омскэнерго" | ПС "Сорочино" 35/10 | 35/10 | 5 | 1.0436 | 0 | 0
1448 | ПАО "Россети Сибирь" | "Омскэнерго" | ПС "Великорусская" 110/35/10 | 110/35/10 | 20 | 0.91747 | 0 | 0.016848
1449 | ПАО "Россети Сибирь" | "Омскэнерго" | ПС "Калачинская" 110/35/10 | 110/35/10 | 50 | 16.5422 | 0 | 3.7548
1450 | ПАО "Россети Сибирь" | "Омскэнерго" | ПС "Сургутская" 110/35/10 | 110/35/10 | 50 | 20.7468 | 2.7 | 0.68408
1451 | ПАО "Россети Сибирь" | "Омскэнерго" | ПС "Логиновка" 35/10 | 35/10 | 5 | 0.62246 | 0 | 0
1452 | ПАО "Россети Сибирь" | "Омскэнерго" | ПС "Юрьевка" 35/10 | 35/10 | 6.5 | 1.1018 | 0 | 0
1453 | ПАО "Россети Сибирь" | "Омскэнерго" | ПС "Павлоградская" 110/35/10 | 110/35/10 | 20 | 6.5011 | 0 | 0
1454 | ПАО "Россети Сибирь" | "Омскэнерго" | ПС "Южная" 110/35/10 | 110/35/10 | 12.6 | 1.867 | 0 | 0.00972
1455 | ПАО "Россети Сибирь" | "Омскэнерго" | ПС "Малиновка" 35/10 | 35/10 | 4.1 | 0.64728 | 0 | 0
1456 | ПАО "Россети Сибирь" | "Омскэнерго" | ПС "Алабота" 35/10 | 35/10 | 2.5 | 0.25486 | 0 | 0
1457 | ПАО "Россети Сибирь" | "Омскэнерго" | ПС "Бессарабка" 35/10 | 35/10 | 3.2 | 0.29433 | 0 | 0
1458 | ПАО "Россети Сибирь" | "Омскэнерго" | ПС "Бологое" 35/10 | 35/10 | 3.6 | 0.43138 | 0 | 0
1459 | ПАО "Россети Сибирь" | "Омскэнерго" | ПС "Добровольская" 35/10 | 35/10 | 2.5 | 0.40026 | 0 | 0
1460 | ПАО "Россети Сибирь" | "Омскэнерго" | ПС "Новосанжаровка" 35/10 | 35/10 | 4.1 | 0.43951 | 0 | 0
1461 | ПАО "Россети Сибирь" | "Омскэнерго" | ПС "Сибиряк" 35/10 | 35/10 | 6.5 | 0.62884 | 0 | 0
1462 | ПАО "Россети Сибирь" | "Омскэнерго" | ПС "Хлебодаровка" 35/10 | 35/10 | 5 | 0.42131 | 0 | 0
1463 | ПАО "Россети Сибирь" | "Омскэнерго" | ПС "Цветочная" 35/10 | 35/10 | 5 | 0.34575 | 0 | 0
1464 | ПАО "Россети Сибирь" | "Омскэнерго" | ПС "Целинная" 35/10 | 35/10 | 2.5 | 0.65901 | 0 | 0.01215
1465 | ПАО "Россети Сибирь" | "Омскэнерго" | ПС "Черноусовка" 35/10 | 35/10 | 1.6 | 0.053924 | 0 | 0
1466 | ПАО "Россети Сибирь" | "Омскэнерго" | ПС "Новоселье" 35/10 | 35/10 | 2.5 | 0.40462 | 0 | 0
1467 | ПАО "Россети Сибирь" | "Омскэнерго" | ПС "50 лет СССР" 35/10 | 35/10 | 5.7 | 0.59151 | 0 | 0.0081
1468 | ПАО "Россети Сибирь" | "Омскэнерго" | ПС "Бобринка" 35/10 | 35/10 | 5 | 1.0518 | 0 | 0.00405
1469 | ПАО "Россети Сибирь" | "Омскэнерго" | ПС "Заречная" 35/10 | 35/10 | 6.5 | 0.30589 | 0 | 0.00405
1470 | ПАО "Россети Сибирь" | "Омскэнерго" | ПС "Любовка" 35/10 | 35/10 | 4 | 0.94436 | 0.0081 | 0
1471 | ПАО "Россети Сибирь" | "Омскэнерго" | ПС "Рассохино" 35/10 | 35/10 | 2.5 | 0.3418 | 0 | 0
1472 | ПАО "Россети Сибирь" | "Омскэнерго" | ПС "Сибирская головная" 35/6 | 35/6 | 2.5 | 0 | 0 | 0
1473 | ПАО "Россети Сибирь" | "Омскэнерго" | ПС "Славянка" 35/10 | 35/10 | 5.6 | 0.51229 | 0 | 0
1474 | ПАО "Россети Сибирь" | "Омскэнерго" | ПС "Нововаршавская" 110/35/10 | 110/35/10 | 32 | 19.4119 | 0 | 0.0081
1475 | ПАО "Россети Сибирь" | "Омскэнерго" | ПС "Сибирская оросительная" 110/35/10 | 110/35/10 | 10 | 2.138 | 0 | 0
1476 | ПАО "Россети Сибирь" | "Омскэнерго" | ПС "Луговая" 35/10 | 35/10 | 6.5 | 0.57123 | 0 | 0
1477 | ПАО "Россети Сибирь" | "Омскэнерго" | ПС "Любомировка" 35/10 | 35/10 | 3.2 | 0.54002 | 0 | 0.0324
1478 | ПАО "Россети Сибирь" | "Омскэнерго" | ПС "Неверовка" 35/10 | 35/10 | 5 | 0.5766 | 0 | 0
1479 | ПАО "Россети Сибирь" | "Омскэнерго" | ПС "Прииртышье" 35/10 | 35/10 | 8 | 0.40714 | 0 | 0
1480 | ПАО "Россети Сибирь" | "Омскэнерго" | ПС "Пристанская-35" 35/10 | 35/10 | 3.2 | 0.55551 | 0 | 0.01215
1481 | ПАО "Россети Сибирь" | "Омскэнерго" | ПС "ТГН" 35/6 | 35/6 | 4.63 | 0 | 0 | 0
1482 | ПАО "Россети Сибирь" | "Омскэнерго" | ПС "ТНД" 35/6 | 35/6 | 5 | 0 | 0 | 0
1483 | ПАО "Россети Сибирь" | "Омскэнерго" | ПС "ТНО" 35/6 | 35/6 | 3.13 | 0 | 0 | 0
1484 | ПАО "Россети Сибирь" | "Омскэнерго" | ПС "Копейкино" 110/35/10 | 110/35/10 | 20 | 2.6299 | 0 | 0.54
1485 | ПАО "Россети Сибирь" | "Омскэнерго" | ПС "Новоуральская" 110/35/10 | 110/35/10 | 20 | 3.6763 | 0 | 0
1486 | ПАО "Россети Сибирь" | "Омскэнерго" | ПС "Пристанская-110" 110/35/10 | 110/35/10 | 16 | 1.2448 | 0 | 0.01296
1487 | ПАО "Россети Сибирь" | "Омскэнерго" | ПС "Сосновская" 110/35/10 | 110/35/10 | 20 | 4.1057 | 0 | 0.02997
1488 | ПАО "Россети Сибирь" | "Омскэнерго" | ПС "Стрела" 110/10 | 110/10 | 32 | 7.3405 | 0.0072 | 0.1844
1489 | ПАО "Россети Сибирь" | "Омскэнерго" | ПС "Таврическая" 110/10 | 110/10 | 6.3 | 2.0606 | 0 | 0.04212
1490 | ПАО "Россети Сибирь" | "Омскэнерго" | ПС "Красноярка" 35/10 | 35/10 | 20 | 6.0743 | 0.03465 | 0.49228
1491 | ПАО "Россети Сибирь" | "Омскэнерго" | ПС "Азово" 110/35/10 | 110/35/10 | 32 | 9.0396 | 0.0054 | 0.87587
1492 | ПАО "Россети Сибирь" | "Омскэнерго" | ПС "Евгащино" 110/10 | 110/10 | 5 | 0.72755 | 0 | 0
1493 | ПАО "Россети Сибирь" | "Омскэнерго" | ПС "Бакшеево" 110/10 | 110/10 | 5 | 0.40046 | 0 | 0.01458
1494 | ПАО "Россети Сибирь" | "Омскэнерго" | ПС "Большие Уки" 110/35/10 | 110/35/10 | 16.3 | 2.0934 | 0 | 0
1495 | ПАО "Россети Сибирь" | "Омскэнерго" | ПС "Конезавод" 35/10 | 35/10 | 5.6 | 1.6343 | 0 | 0.0405
1496 | ПАО "Россети Сибирь" | "Омскэнерго" | ПС "Баррикада" 35/10 | 35/10 | 2.5 | 0.49185 | 0 | 0
1497 | ПАО "Россети Сибирь" | "Омскэнерго" | ПС "Медвежка" 35/10 | 35/10 | 4.1 | 0.97846 | 0 | 0.06885
1498 | ПАО "Россети Сибирь" | "Омскэнерго" | ПС "Новорождественка" 35/10 | 35/10 | 1.6 | 1.1354 | 0 | 0.0243
1499 | ПАО "Россети Сибирь" | "Омскэнерго" | ПС "Украинка" 35/10 | 35/10 | 8 | 1.1821 | 0 | 0
1500 | ПАО "Россети Сибирь" | "Омскэнерго" | ПС "Александровка" 35/10 | 35/10 | 4.1 | 0.97423 | 0 | 0
1501 | ПАО "Россети Сибирь" | "Омскэнерго" | ПС "Таловская" 35/10 | 35/10 | 2.5 | 0.59345 | 0 | 0
1502 | ПАО "Россети Сибирь" | "Омскэнерго" | ПС "Кутузовская" 110/10 | 110/10 | 15 | 1.0951 | 0 | 0
1503 | ПАО "Россети Сибирь" | "Омскэнерго" | ПС "Шербакульская" 110/35/10 | 110/35/10 | 20 | 4.0529 | 0 | 0.01215
1504 | ПАО "Россети Сибирь" | "Омскэнерго" | ПС "Кисляки" 35/10 | 35/10 | 2.5 | 0 | 0 | 0
1505 | ПАО "Россети Сибирь" | "Омскэнерго" | ПС "НСО" 35/10 | 35/10 | 10 | 2.5112 | 0.1008 | 0.7456
1506 | ПАО "Россети Сибирь" | "Омскэнерго" | ПС "Восточная-110" 110/35/6 | 110/35/6 | 20 | 8.1895 | 0 | 1.4276
1507 | ПАО "Россети Сибирь" | "Омскэнерго" | ПС "Кировская" 110/10 | 110/10 | 50 | 24.6562 | 0 | 0.12944
1508 | ПАО "Россети Сибирь" | "Омскэнерго" | ПС "Куйбышевская" 110/10 | 110/10 | 80 | 34.7586 | 0.01215 | 0.20574
1509 | ПАО "Россети Сибирь" | "Омскэнерго" | ПС "Левобережная" 110/10 | 110/10 | 80 | 34.5282 | 0.02025 | 1.2484
1510 | ПАО "Россети Сибирь" | "Омскэнерго" | ПС "Северозападная" 110/10 | 110/10 | 80 | 24.7922 | 0.06885 | 5.064
1511 | ПАО "Россети Сибирь" | "Омскэнерго" | ПС "Сибзавод" 110/10 | 110/10 | 64 | 25.586 | 0 | 0.0045
1512 | ПАО "Россети Сибирь" | "Омскэнерго" | ПС "Съездовская" 110/10 | 110/10 | 50 | 21.6758 | 0.17415 | 0
1513 | ПАО "Россети Сибирь" | "Омскэнерго" | ПС "Центральная" 110/10 | 110/10 | 80 | 19.9324 | 0.1275 | 0.1275
1514 | ПАО "Россети Сибирь" | "Омскэнерго" | ПС "Энтузиастов" 110/10 | 110/10 | 80 | 35.0772 | 4.046 | 0.0972
1515 | ПАО "Россети Сибирь" | "Омскэнерго" | ПС "Большеречье" 110/35/10 | 110/35/10 | 26 | 5.6887 | 0 | 0.017595
1516 | ПАО "Россети Сибирь" | "Омскэнерго" | ПС "Ингалы" 110/10 | 110/10 | 5 | 0.61239 | 0 | 0
1517 | ПАО "Россети Сибирь" | "Омскэнерго" | ПС "Шипицино" 110/10 | 110/10 | 6.3 | 0.75159 | 0 | 0
1518 | ПАО "Россети Сибирь" | "Омскэнерго" | ПС "Новая" 110/10 | 110/10 | 80 | 27.469 | 0 | 0
1519 | ПАО "Россети Сибирь" | "Омскэнерго" | ПС "Звездино" 35/10 | 35/10 | 2.5 | 0.37685 | 0 | 0
1520 | ПАО "Россети Сибирь" | "Омскэнерго" | ПС "Элита" 35/10 | 35/10 | 8 | 0.776 | 0 | 0.59798
1521 | ПАО "Россети Сибирь" | "Омскэнерго" | ПС "Новоцарицыно" 110/10 | 110/10 | 5 | 0.7552 | 0 | 0
1522 | ПАО "Россети Сибирь" | "Омскэнерго" | ПС "Птичья" 110/10 | 110/10 | 8.8 | 2.2695 | 0 | 0.081
1523 | ПАО "Россети Сибирь" | "Омскэнерго" | ПС "Сельская" 110/35/10 | 110/35/10 | 20 | 7.8578 | 0.011475 | 0.50111
1524 | ПАО "Россети Сибирь" | "Омскэнерго" | ПС "Тумановская" 110/35/10 | 110/35/10 | 12.6 | 2.2121 | 0 | 0.00729
1525 | ПАО "Россети Сибирь" | "Омскэнерго" | ПС "Саргатская" 110/35/10 | 110/35/10 | 26 | 8.9731 | 0 | 0.28226
1526 | ПАО "Россети Сибирь" | "Омскэнерго" | ПС "Большая Тава" 110/10 | 110/10 | 2.5 | 0.07925 | 0 | 0
1527 | ПАО "Россети Сибирь" | "Омскэнерго" | ПС "Белогривка" 35/10 | 35/10 | 3.2 | 0.19566 | 0 | 0
1528 | ПАО "Россети Сибирь" | "Омскэнерго" | ПС "Курносово" 35/10 | 35/10 | 2.5 | 0.17592 | 0 | 0
1529 | ПАО "Россети Сибирь" | "Омскэнерго" | ПС "Моховой Привал" 110/35/10 | 110/35/10 | 12.6 | 1.1243 | 0 | 0
1530 | ПАО "Россети Сибирь" | "Омскэнерго" | ПС "Алексеевка" 35/10 | 35/10 | 8 | 0.64241 | 0 | 0
1531 | ПАО "Россети Сибирь" | "Омскэнерго" | ПС "Георгиевка" 35/10 | 35/10 | 8 | 0.27267 | 0 | 0
1532 | ПАО "Россети Сибирь" | "Омскэнерго" | ПС "ГНС" 35/10 (в режиме РП-10) | 35/10 | 0 | 0.014073 | 0 | 0
1533 | ПАО "Россети Сибирь" | "Омскэнерго" | ПС "Максимовка" 35/10 | 35/10 | 1.6 | 0.31277 | 0 | 0.02835
1534 | ПАО "Россети Сибирь" | "Омскэнерго" | ПС "Новопокровка" 35/10 | 35/10 | 8 | 0.42416 | 0 | 0
1535 | ПАО "Россети Сибирь" | "Омскэнерго" | ПС "Павлодаровка" 35/10 | 35/10 | 2.5 | 0.19082 | 0 | 0
1536 | ПАО "Россети Сибирь" | "Омскэнерго" | ПС "Подольск" 35/10 | 35/10 | 5.6 | 0.072445 | 0 | 0
1537 | ПАО "Россети Сибирь" | "Омскэнерго" | ПС "Серебряное" 35/10 | 35/10 | 2.5 | 0.27825 | 0 | 0
1538 | ПАО "Россети Сибирь" | "Омскэнерго" | ПС "Сухое" 35/10 | 35/10 | 2.5 | 0.45089 | 0 | 0
1539 | ПАО "Россети Сибирь" | "Омскэнерго" | ПС "Горьковская" 110/35/10 | 110/35/10 | 20 | 4.0857 | 0 | 0.18387
1540 | ПАО "Россети Сибирь" | "Омскэнерго" | ПС "Исаковская" 110/35/10 | 110/35/10 | 32 | 0.068412 | 0 | 0
1541 | ПАО "Россети Сибирь" | "Омскэнерго" | ПС "Красная Поляна" 110/10 | 110/10 | 5 | 0.3398 | 0 | 0.00486
1542 | ПАО "Россети Сибирь" | "Омскэнерго" | ПС "Романенко" 110/35/10 | 110/35/10 | 12.6 | 4.787 | 0 | 0.02916
1543 | ПАО "Россети Сибирь" | "Омскэнерго" | ПС "Аграрная" 35/10 | 35/10 | 10.3 | 0.76021 | 0 | 0
1544 | ПАО "Россети Сибирь" | "Омскэнерго" | ПС "Гидроузел" 35/10 | 35/10 | 5 | 0.75987 | 0 | 0
1545 | ПАО "Россети Сибирь" | "Омскэнерго" | ПС "Память Тельмана" 110/10 | 110/10 | 12.6 | 2.5077 | 0.0144 | 1.2344
1546 | ПАО "Россети Сибирь" | "Омскэнерго" | ПС "Чумановка" 110/6 | 110/6 | 32 | 0.0082456 | 0 | 0
1547 | ПАО "Россети Сибирь" | "Омскэнерго" | ПС "Новоягодное" 110/10 | 110/10 | 12.6 | 0.31046 | 0 | 0
1548 | ПАО "Россети Сибирь" | "Хакасэнерго" | ПС-100 "Бабик" | 35/6 | 3.2 | 0.58264 | 0 | 0.07344
1549 | ПАО "Россети Сибирь" | "Хакасэнерго" | ПС "Гладенькая" №99 |  | 12.6 | 0.78077 | 0 | 0
1550 | ПАО "Россети Сибирь" | "Хакасэнерго" | ТП 88-69-01 | 35/0,4 | 0.1 | 0 | 0 | 0
1551 | ПАО "Россети Сибирь" | "Хакасэнерго" | ПС "Бельтыры" №56 | 35/6 | 8 | 3.5665 | 0 | 0.47077
1552 | ПАО "Россети Сибирь" | "Хакасэнерго" | ПС "Бирикчуль" №57 | 35/10 | 1.6 | 1.4437 | 0.01584 | 0.11894
1553 | ПАО "Россети Сибирь" | "Хакасэнерго" | ПС "Кызлас" №78 | 35/10 | 1.6 | 0.71192 | 0 | 0.01215
1554 | ПАО "Россети Сибирь" | "Хакасэнерго" | ПС "Кирба" №61 | 35/10 | 12.6 | 3.0868 | 0.0189 | 0.0081
1555 | ПАО "Россети Сибирь" | "Хакасэнерго" | ПС "Аршаново" №54 | 35/10 | 3.2 | 0.63531 | 0 | 0.0243
1556 | ПАО "Россети Сибирь" | "Хакасэнерго" | ПС-06 "Эл.котельная №3" | 35/6 | 20 | 1.3408 | 0 | 0.0081
1557 | ПАО "Россети Сибирь" | "Хакасэнерго" | ПС "В. Таштып" №68 | 35/10 | 2 | 0.44891 | 0 | 0.01215
1558 | ПАО "Россети Сибирь" | "Хакасэнерго" | ПС "Таштып" №88 | 35/10 | 12.6 | 5.9392 | 0.0252 | 0.73429
1559 | ПАО "Россети Сибирь" | "Хакасэнерго" | ПС "Изербель" №4 | 35/6 | 1.8 | 0.25588 | 0.1296 | 0.15309
1560 | ПАО "Россети Сибирь" | "Хакасэнерго" | ПС "Эл.котельная №2" №19 | 35/6 | 20 | 1.0845 | 0 | 0
1561 | ПАО "Россети Сибирь" | "Хакасэнерго" | ПС "Эл.котельная №4" №7 | 35/6 | 20 | 0 | 0 | 0
1562 | ПАО "Россети Сибирь" | "Хакасэнерго" | ПС №11А | 35/6 | 20 | 0.079459 | 0 | 0
1563 | ПАО "Россети Сибирь" | "Хакасэнерго" | ПС №3 | 35/6 | 8 | 3.3516 | 0 | 0.18907
1564 | ПАО "Россети Сибирь" | "Хакасэнерго" | ПС №5 | 35/6 | 12.6 | 2.5408 | 0.01215 | 0.1296
1565 | ПАО "Россети Сибирь" | "Хакасэнерго" | ПС-09 "№9" | 35/6 | 20 | 2.4951 | 0.03825 | 0.0918
1566 | ПАО "Россети Сибирь" | "Хакасэнерго" | ПС "Соленоозерная" №53 | 35/10 | 5 | 0.74505 | 0 | 0.00567
1567 | ПАО "Россети Сибирь" | "Хакасэнерго" | ПС "Устинкино" №57 | 35/10 | 10.3 | 0.96103 | 0.00567 | 0.00648
1568 | ПАО "Россети Сибирь" | "Хакасэнерго" | ПС "Борец" №67 | 35/10 | 8 | 1.4691 | 0.0108 | 0.36408
1569 | ПАО "Россети Сибирь" | "Хакасэнерго" | ПС "Октябрьская" №51 | 35/10 | 7.2 | 0.76447 | 0 | 0.153
1570 | ПАО "Россети Сибирь" | "Хакасэнерго" | ПС "Целинная" №73 | 35/10 | 5 | 1.4921 | 0.010125 | 1.2721
1571 | ПАО "Россети Сибирь" | "Хакасэнерго" | ПС "Карак" №33 | 110/6 | 12.6 | 4.6227 | 0.0135 | 1.0152
1572 | ПАО "Россети Сибирь" | "Хакасэнерго" | ПС ГПП-3 "КСРЗ" №63 | 110/10 | 35 | 2.3371 | 3.2 | 0.7344
1573 | ПАО "Россети Сибирь" | "Хакасэнерго" | ПС "Стройбаза" С | 110/10 | 32 | 8.1364 | 0.00756 | 9.1497
1574 | ПАО "Россети Сибирь" | "Хакасэнерго" | ПС "ГПП2" №2 | 110/35/6 | 80 | 8.211 | 0 | 0.59375
1575 | ПАО "Россети Сибирь" | "Хакасэнерго" | ПС "Эл.котельная №1" №18 | 110/6 | 50 | 19.7984 | 0 | 0
1576 | ПАО "Россети Сибирь" | "Хакасэнерго" | ПС "Копьево" №36 | 110/35/10 | 20 | 4.6103 | 0.00945 | 0.35543
1577 | ПАО "Россети Сибирь" | "Хакасэнерго" | ПС "Орджоникидзе" №32 | 110/35/6 | 20 | 0.91452 | 0 | 0.12337
1578 | ПАО "Россети Сибирь" | "Хакасэнерго" | ПС "Гидролизная" №12 | 110/6 | 50 | 6.6837 | 3.15 | 11.2472
1579 | ПАО "Россети Сибирь" | "Хакасэнерго" | ПС "КСК" №26 | 110/35/10 | 63 | 20.6376 | 0.06048 | 6.8684
1580 | ПАО "Россети Сибирь" | "Хакасэнерго" | ПС "Насосная" №34 | 110/10 | 20 | 7.935 | 0 | 0
1581 | ПАО "Россети Сибирь" | "Хакасэнерго" | ПС "Рассвет" №30 | 110/10/6 | 80 | 27.8242 | 0.60921 | 11.4485
1582 | ПАО "Россети Сибирь" | "Хакасэнерго" | ПС "Сибирь" №31 | 110/10/6 | 50 | 2.7218 | 7.4873 | 11.3255
1583 | ПАО "Россети Сибирь" | "Хакасэнерго" | ПС "Черногорская-городская" №29 | 110/10 | 50 | 17.9731 | 0.11529 | 1.9673
1584 | ПАО "Россети Сибирь" | "Хакасэнерго" | ПС "Шира" №49 | 110/35/10 | 50 | 15.6678 | 0.2016 | 7.9387
1585 | ПАО "Россети Сибирь" | "Хакасэнерго" | ПС "Аскизский о/с" №123 | 35/10 | 4 | 2.7032 | 0 | 0.11744
1586 | ПАО "Россети Сибирь" | "Хакасэнерго" | ПС "Николаевка" №94 | 35/6 | 3.2 | 0.77363 | 0 | 0.01134
1587 | ПАО "Россети Сибирь" | "Хакасэнерго" | ПС "Полтаково" №90 | 35/10 | 10.3 | 0.89469 | 0 | 0.077265
1588 | ПАО "Россети Сибирь" | "Хакасэнерго" | ПС "Кирово" №86 | 35/10 | 5 | 1.1429 | 0 | 0
1589 | ПАО "Россети Сибирь" | "Хакасэнерго" | ПС "Арбаты" №98 | 35/10 | 2.5 | 1.0398 | 0 | 0.049725
1590 | ПАО "Россети Сибирь" | "Хакасэнерго" | ПС "Усть-Чуль" №89 | 35/10 | 3.2 | 0.6146 | 0 | 0.13432
1591 | ПАО "Россети Сибирь" | "Хакасэнерго" | ПС "Приисковый" №37 | 35/6 | 4 | 0.66759 | 0 | 0.14611
1592 | ПАО "Россети Сибирь" | "Хакасэнерго" | ПС "Чулымская" №59 | 35/10 | 6.5 | 0.60629 | 0.01215 | 0
1593 | ПАО "Россети Сибирь" | "Хакасэнерго" | ПС "Курорт оз.Шира" №72 | 35/10 | 8 | 3.0332 | 0.02835 | 1.354
1594 | ПАО "Россети Сибирь" | "Хакасэнерго" | ПС "Черное озеро" №55 | 35/10 | 3.4 | 1.0525 | 0 | 0.14328
1595 | ПАО "Россети Сибирь" | "Хакасэнерго" | ПС "Лукьяновская " №30 | 110/35/10 | 20 | 2.3913 | 0 | 0.39488
1596 | ПАО "Россети Сибирь" | "Хакасэнерго" | ПС "Подсинее" №32 | 110/10 | 20 | 11.3185 | 0.11025 | 3.5461
1597 | ПАО "Россети Сибирь" | "Хакасэнерго" | ПС "Беренжак" №48 | 110/35/6 | 10 | 2.6557 | 0 | 0.09315
1598 | ПАО "Россети Сибирь" | "Хакасэнерго" | ПС "Очуры" №31 | 110/10 | 12.6 | 3.0924 | 0.0405 | 2.2795
1599 | ПАО "Россети Сибирь" | "Хакасэнерго" | ПС "Аскиз-3" №21 | 35/10 | 20 | 6.0091 | 0.0378 | 0.97657
1600 | ПАО "Россети Сибирь" | "Хакасэнерго" | ПС "Джирим" №74 | 35/10 | 5 | 0.83289 | 0.0405 | 0.837
1601 | ПАО "Россети Сибирь" | "Хакасэнерго" | ПС 35 кВ Биджа | 35/10 | 3.2 | 0.74888 | 0.054 | 0.10827
1602 | ПАО "Россети Сибирь" | "Хакасэнерго" | ПС 35 кВ Доможаково | 35/10 | 3.15 | 0.66578 | 0 | 0.01296
1603 | ПАО "Россети Сибирь" | "Хакасэнерго" | ПС 35 кВ Капчалы | 35/10 | 3.2 | 0.50931 | 0 | 0.006075
1604 | ПАО "Россети Сибирь" | "Хакасэнерго" | ПС 35 кВ Московская | 35/10 | 8 | 0.88771 | 0 | 0.14112
1605 | ПАО "Россети Сибирь" | "Хакасэнерго" | ПС 35 кВ Солнечная | 35/10 | 8 | 0.55288 | 0 | 0.05202
1606 | ПАО "Россети Сибирь" | "Хакасэнерго" | ПС 35 кВ Степная | 35/10 | 8 | 1.0605 | 0 | 0.54098
1607 | ПАО "Россети Сибирь" | "Хакасэнерго" | ПС 110 кВ Западная | 110/10 | 50 | 23.867 | 0 | 0.50337
1608 | ПАО "Россети Сибирь" | "Хакасэнерго" | ПС 110 кВ Калининская | 110/10 | 80 | 31.4935 | 0.03528 | 4.332
1609 | ПАО "Россети Сибирь" | "Хакасэнерго" | ПС 110 кВ Райково | 110/35/10 | 16 | 10.2987 | 0 | 5.2314
1610 | ПАО "Россети Сибирь" | "Хакасэнерго" | ПС 110 кВ Северная | 110/10 | 30 | 14.4342 | 1.35 | 0
1611 | ПАО "Россети Сибирь" | "Хакасэнерго" | ПС 110 кВ Ташеба-Сельская | 110/10 | 20 | 10.8517 | 0.06678 | 2.5684
1612 | ПАО "Россети Сибирь" | "Хакасэнерго" | ПС 110 кВ Элеваторная | 110/10 | 20 | 11.6899 | 1.0017 | 1.1917
1613 | ПАО "Россети Сибирь" | "Хакасэнерго" | ПС 110 кВ Юго-Западная | 110/10 | 57 | 23.891 | 0.98735 | 1.6943
1614 | ПАО "Россети Сибирь" | "Хакасэнерго" | ПС 110 кВ Южная | 110/10 | 50 | 32.728 | 0 | 0.02025
1615 | ПАО "Россети Сибирь" | "Хакасэнерго" | ПС "Балыкса" №93 | 35/10 | 3.4 | 0.92344 | 0 | 0.063495
1616 | ПАО "Россети Сибирь" | "Хакасэнерго" | ПС "Кирзавод-новая" №40 | 35/6 | 20 | 0.80304 | 0.00765 | 0.094095
1617 | ПАО "Россети Сибирь" | "Хакасэнерго" | ПС 110 кВ Боград | 110/35/10 | 50 | 9.1051 | 0.0054 | 11.4461
1618 | ПАО "Россети Сибирь" | "Хакасэнерго" | ПС 35 кВ Б.Ерба | 35/10 | 4.15 | 0.61306 | 0 | 0.02025
1619 | ПАО "Россети Сибирь" | "Хакасэнерго" | ПС 35 кВ Юлия | 35/6 | 3.15 | 0.3685 | 0 | 0.0306
1620 | ПАО "Россети Сибирь" | "Хакасэнерго" | ПС 35 кВ Сов.Хакасия | 35/10 | 2.5 | 0.59433 | 0 | 0.0648
1621 | ПАО "Россети Сибирь" | "Хакасэнерго" | ПС 35 кВ Бородино | 35/10 | 4 | 1.2935 | 0 | 0.02025
1622 | ПАО "Россети Сибирь" | "Хакасэнерго" | ПС 110 кВ Знаменка | 110/35/10 | 30 | 1.3133 | 0 | 13.3938
1623 | ПАО "Россети Сибирь" | "Хакасэнерго" | ПС 110 кВ Сарагаш | 110/35/10 | 12.6 | 1.6398 | 0 | 0.67527
1624 | ПАО "Россети Сибирь" | "Хакасэнерго" | ПС 35 кВ Троицкая | 35/10 | 3.2 | 0.37766 | 0.05355 | 0.0153
1625 | ПАО "Россети Сибирь" | "Хакасэнерго" | ПС "Бондарево" №91 | 35/10 | 13.8 | 1.5025 | 0.00306 | 0.042075
1626 | ПАО "Россети Сибирь" | "Хакасэнерго" | ПС "Куйбышево" №111 | 35/10 | 1.8 | 0.99965 | 0 | 0.01215
1627 | ПАО "Россети Сибирь" | "Хакасэнерго" | ПС "Сабинка" №65 | 35/10 | 12.6 | 2.8499 | 0 | 0.09864
1628 | ПАО "Россети Сибирь" | "Хакасэнерго" | ПС "Табат" №22 | 35/10 | 3.15 | 0.83772 | 0 | 0.0306
1629 | ПАО "Россети Сибирь" | "Хакасэнерго" | ПС "Бея" №20 | 220/35/10 | 45 | 9.1884 | 0.003375 | 0.24975
1630 | ПАО "Россети Сибирь" | "Хакасэнерго" | ТП №101 (Подвинск, 35/0,4 кВ) | 35/0,4 | 0.18 | 0.024714 | 0 | 0
1631 | ПАО "Россети Сибирь" | "Хакасэнерго" | ТП №103 (Главстан, 35/0,4 кВ) | 35/0,4 | 0.25 | 0.11111 | 0 | 0
1632 | ПАО "Россети Сибирь" | "Хакасэнерго" | ПС ГПП-4 "Городская" №41 | 110/10 | 32 | 8.6211 | 0 | 7.4475
1633 | ПАО "Россети Сибирь" | "Хакасэнерго" | ПС "Жарки" №8 | 35/0,4 | 3.2 | 0 | 0 | 0
1634 | ПАО "Россети Сибирь" | "Хакасэнерго" | ПС 110 кВ Первомайская | 110/10 | 6.3 | 0.83038 | 0 | 4.2534
1635 | ПАО "Россети Сибирь" | "Хакасэнерго" | ПС "Пойлово" № 10 35/0,4 кВ | 35 | 0.18 | 0 | 0 | 0
1636 | ПАО "Россети Сибирь" | АО "Тываэнерго" | ПС 35 кВ "УОС Водник" № 45 | 35/10 | 1.8 | 1.4043 | 0.094608 | 0.67061
1637 | ПАО "Россети Сибирь" | АО "Тываэнерго" | ТП "КФХ Ондар" | 35/0,4 | 0.25 | 0 | 0 | 0
1638 | ПАО "Россети Сибирь" | АО "Тываэнерго" | ПС "Вавилинская" №44 | 110/10 | 32 | 11.872 | 0.075195 | 2.3381
1639 | ПАО "Россети Сибирь" | АО "Тываэнерго" | ПС "Майналыг" №34 | 35/10 | 1.6 | 1.7717 | 0.050625 | 1.1344
1640 | ПАО "Россети Сибирь" | АО "Тываэнерго" | ПС "Баян-Кол" №37 | 35/10 | 1.6 | 1.1875 | 0 | 0.0306
1641 | ПАО "Россети Сибирь" | АО "Тываэнерго" | ПС "Зубовка" №2 | 35/10 | 4 | 1.7052 | 0.011475 | 0.049725
1642 | ПАО "Россети Сибирь" | АО "Тываэнерго" | ПС "Суг-Бажы" №12 | 35/10 | 4 | 1.395 | 0.011475 | 0.034425
1643 | ПАО "Россети Сибирь" | АО "Тываэнерго" | ПС "Эрзин" №16 | 35/10 | 2.5 | 1.7558 | 0 | 0.10021
1644 | ПАО "Россети Сибирь" | АО "Тываэнерго" | ПС "Кызыл-Арыг" №18 | 35/10 | 1.8 | 1.1346 | 0.01215 | 0.0486
1645 | ПАО "Россети Сибирь" | АО "Тываэнерго" | ПС "Новая" №27 | 35/10 | 1 | 0.11705 | 0 | 0
1646 | ПАО "Россети Сибирь" | АО "Тываэнерго" | ПС "Оо-Шынаа" №43 | 35/10 | 1.6 | 0.2511 | 0 | 0.01215
1647 | ПАО "Россети Сибирь" | АО "Тываэнерго" | ПС "Эрги-Барлыг" №30 | 35/10 | 1 | 0.6045 | 0 | 0
1648 | ПАО "Россети Сибирь" | АО "Тываэнерго" | ПС "Тээли" №32 | 35/10 | 2.5 | 2.1565 | 0.0036 | 0.1494
1649 | ПАО "Россети Сибирь" | АО "Тываэнерго" | ПС "Степная" №38 | 35/10 | 2.5 | 0.6045 | 0 | 0.0918
1650 | ПАО "Россети Сибирь" | АО "Тываэнерго" | ПС "Дон-Терезин" №39 | 35/10 | 1 | 0.6045 | 0 | 0
1651 | ПАО "Россети Сибирь" | АО "Тываэнерго" | ПС "Туран" №21 | 35/10 | 4 | 0 | 0 | 0
1652 | ПАО "Россети Сибирь" | АО "Тываэнерго" | ПС "Торгалыг" №23 | 35/10 | 1.6 | 0.4177 | 0.28522 | 0.01836
1653 | ПАО "Россети Сибирь" | АО "Тываэнерго" | ПС "Хайыракан" №26 | 35/10 | 1.6 | 0.68544 | 0 | 0.0324
1654 | ПАО "Россети Сибирь" | АО "Тываэнерго" | ПС "Уюк" №22 | 35/10 | 1.6 | 0.36799 | 0 | 0.01215
1655 | ПАО "Россети Сибирь" | АО "Тываэнерго" | ПС "Чаа-Холь" №24 | 35/10 | 4 | 2.0067 | 0.0108 | 0.11376
1656 | ПАО "Россети Сибирь" | АО "Тываэнерго" | ПС "Чыраа-Бажы" №31 | 35/10 | 1.6 | 0.65176 | 0 | 0.0765
1657 | ПАО "Россети Сибирь" | АО "Тываэнерго" | ПС "Самагалтай" №15 | 35/10 | 4 | 1.9899 | 0.027 | 0.18563
1658 | ПАО "Россети Сибирь" | АО "Тываэнерго" | ПС "Городская" №11 | 110/35/10 | 46 | 18.9789 | 0.07245 | 4.0916
1659 | ПАО "Россети Сибирь" | АО "Тываэнерго" | ПС "Южная" №10 | 110/10 | 52 | 18.4516 | 0.23745 | 2.9079
1660 | ПАО "Россети Сибирь" | АО "Тываэнерго" | ПС "Западная" №36 | 110/10 | 16 | 8.2722 | 0.07875 | 2.6208
1661 | ПАО "Россети Сибирь" | АО "Тываэнерго" | ПС "Арыг-Узю" №5 | 110/35/10 | 6.3 | 2.7744 | 0 | 0.12865
1662 | ПАО "Россети Сибирь" | АО "Тываэнерго" | ПС "Шагонар" №8 | 110/35/10 | 12.6 | 6.7739 | 0.023625 | 0.38655
1663 | ПАО "Россети Сибирь" | АО "Тываэнерго" | ПС "Кирпичный завод" №19 | 110/10 | 2.5 | 0.88006 | 0.003825 | 0.048195
1664 | ПАО "Россети Сибирь" | АО "Тываэнерго" | ПС "Кызыльская оросительная система" №42 | 110/10 | 6.3 | 1.7439 | 0.0504 | 0.18756
1665 | ПАО "Россети Сибирь" | АО "Тываэнерго" | ПС "Элегест" №6 | 110/10 | 2.5 | 0.3293 | 0 | 0.01215
1666 | ПАО "Россети Сибирь" | АО "Тываэнерго" | ПС "Хову-Аксы" №7 | 110/10/6 | 12.6 | 2.6665 | 0.011475 | 0.13719
1667 | ПАО "Россети Сибирь" | АО "Тываэнерго" | ПС "Бай-Хаак" №13 | 110/35/10 | 6.3 | 1.9204 | 0.20014 | 0.34849
1668 | ПАО "Россети Сибирь" | АО "Тываэнерго" | ПС "Балгазын" №14 | 110/35/10 | 6.3 | 6.6942 | 0 | 0.31552
1669 | ПАО "Россети Сибирь" | АО "Тываэнерго" | ПС "Сарыг-Сеп" №3 | 110/35/10 | 6.3 | 2.5603 | 0.014108 | 0.069525
1670 | ПАО "Россети Сибирь" | АО "Тываэнерго" | ПС "Бурень-Бай-Хаак" №35 | 110/10 | 2.5 | 0.56014 | 0.0416 | 0.14
1671 | ПАО "Россети Сибирь" | АО "Тываэнерго" | ПС "Сукпак" №9 | 110/10 | 5 | 1.9356 | 0.162 | 0.30712
1672 | ПАО "Россети Сибирь" | АО "Тываэнерго" | ПС "Сут-Холь" №17 | 110/35/10 | 6.3 | 1.3604 | 0.35736 | 0.07272
1673 | ПАО "Россети Сибирь" | АО "Тываэнерго" | ПС "Каа-Хем" №25 | 35/10 | 20 | 4.2955 | 0.062055 | 3.5757
1674 | ПАО "Россети Сибирь" | АО "Тываэнерго" | ПС "Хандыгайты" №28 | 110/10 | 6.3 | 1.76 | 0.015525 | 0.14951
1675 | ПАО "Россети Сибирь" | АО "Тываэнерго" | ТП 35/0,4 кВ "Старая кошара" | 35/0,4 | 0.25 | 0 | 0 | 0
1676 | ПАО "Россети Сибирь" | "Читаэнерго" | ПС 110 кВ Чернышевск (110/35/10) | 110/35/10 | 20 | 5.6479 | 0.0819 | 0.849
1677 | ПАО "Россети Сибирь" | "Читаэнерго" | ПС 35 кВ Цокто-Хангил | 35/10 | 3.5 | 0.36189 | 0.011475 | 0.057375
1678 | ПАО "Россети Сибирь" | "Читаэнерго" | ПС 110 кВ Бугдаинская | 110/35/10 | 32 | 0 | 0 | 0
1679 | ПАО "Россети Сибирь" | "Читаэнерго" | ПС 110 кВ Быстринская | 110/35/10 | 26 | 0.19156 | 4.5 | 0
1680 | ПАО "Россети Сибирь" | "Читаэнерго" | ПС 35 кВ РПБ | 35/10 | 6.03 | 0.58125 | 0 | 0
1681 | ПАО "Россети Сибирь" | "Читаэнерго" | ПС 35 кВ Фабрика (35/6) | 35/6 | 10 | 5.6357 | 0 | 0
1682 | ПАО "Россети Сибирь" | "Читаэнерго" | ПС 110 кВ Омчак (110/6) | 110/6 | 10 | 4.8786 | 0 | 0
1683 | ПАО "Россети Сибирь" | "Читаэнерго" | ПС 35 кВ Гульдиха | 35/0,4 | 0.16 | 0 | 0 | 0
1684 | ПАО "Россети Сибирь" | "Читаэнерго" | ПС 35 кВ Техникум Механизации | 35/6 | 11.9 | 4.2613 | 0 | 0.07776
1685 | ПАО "Россети Сибирь" | "Читаэнерго" | ПС 35 кВ Верх-Чита | 35/10 | 20 | 7.746 | 0.0756 | 3.6348
1686 | ПАО "Россети Сибирь" | "Читаэнерго" | ПС 35 кВ Подойницыно (35/10) | 35/10 | 2.5 | 0.32603 | 0 | 0
1687 | ПАО "Россети Сибирь" | "Читаэнерго" | ПС 110 кВ Балей (110/35/10) | 110/35/10 | 90 | 6.2747 | 18.8287 | 4.1338
1688 | ПАО "Россети Сибирь" | "Читаэнерго" | ПС 110 кВ Вершина Дарасуна (110/35/10/6) | 110/35/10/6 | 20 | 8.8117 | 0.036 | 0.20623
1689 | ПАО "Россети Сибирь" | "Читаэнерго" | ПС 110 кВ Промкотельная (110/35/6) | 110/35/6 | 32 | 15.8081 | 0 | 0.07326
1690 | ПАО "Россети Сибирь" | "Читаэнерго" | ПС 35 кВ Ареда (35/10) | 35/10 | 5 | 1.136 | 0.01215 | 0.328
1691 | ПАО "Россети Сибирь" | "Читаэнерго" | ПС 35 кВ Старый Олов (35/10) | 35/10 | 1.56 | 0.28033 | 0 | 0
1692 | ПАО "Россети Сибирь" | "Читаэнерго" | ПС 110 кВ Букачача (110/35/6) | 110/35/6 | 10 | 0.78012 | 0 | 0.0117
1693 | ПАО "Россети Сибирь" | "Читаэнерго" | ПС 110 кВ Аксеново-Зилово (110/10) | 110/10 | 16.3 | 0.46998 | 0 | 0
1694 | ПАО "Россети Сибирь" | "Читаэнерго" | ПС 35 кВ Капцегайтуй | 35/10 | 4 | 1.1104 | 0 | 0
1695 | ПАО "Россети Сибирь" | "Читаэнерго" | ПС 35 кВ Булдуруй | 35/10 | 1.6 | 0.24894 | 0 | 0.006075
1696 | ПАО "Россети Сибирь" | "Читаэнерго" | ПС 35 кВ Нерчинский Завод | 35/10 | 6.5 | 2.4642 | 0 | 0.014175
1697 | ПАО "Россети Сибирь" | "Читаэнерго" | ПС 110 кВ Благодатка | 110/35/6 | 11.2 | 2.9333 | 0 | 0.0405
1698 | ПАО "Россети Сибирь" | "Читаэнерго" | ПС 110 кВ Михайловка | 110/6 | 5.6 | 0.97627 | 0 | 0
1699 | ПАО "Россети Сибирь" | "Читаэнерго" | ПС 35 кВ Карла Маркса | 35/10 | 3.4 | 0.62565 | 0 | 0.01215
1700 | ПАО "Россети Сибирь" | "Читаэнерго" | ПС 35 кВ Молодёжный | 35/10 | 2.6 | 0.57618 | 0 | 0.324
1701 | ПАО "Россети Сибирь" | "Читаэнерго" | ПС 110 кВ Альбитуй | 110/35/10 | 8.8 | 0.47726 | 0 | 0.020817
1702 | ПАО "Россети Сибирь" | "Читаэнерго" | ПС 35 кВ Ст. Цурухайтуй | 35/10 | 5 | 0.75817 | 0 | 0.20025
1703 | ПАО "Россети Сибирь" | "Читаэнерго" | ПС 35 кВ Копунь (35/10) | 35/10 | 2.5 | 0.40066 | 0 | 0.006075
1704 | ПАО "Россети Сибирь" | "Читаэнерго" | ПС 35 кВ Тасеево (35/6) | 35/6 | 12.6 | 1.0139 | 0 | 0
1705 | ПАО "Россети Сибирь" | "Читаэнерго" | ПС 35 кВ Унда (35/10) | 35/10 | 8 | 1.3495 | 0.0153 | 0.01836
1706 | ПАО "Россети Сибирь" | "Читаэнерго" | ПС 35 кВ Ундино-Поселье (35/10) | 35/10 | 2.5 | 0.37017 | 0 | 0.01215
1707 | ПАО "Россети Сибирь" | "Читаэнерго" | ПС 35 кВ Калинино (35/10) | 35/10 | 5 | 0.63603 | 0.0047507 | 0.017825
1708 | ПАО "Россети Сибирь" | "Читаэнерго" | ПС 35 кВ Олинск (35/10) | 35/10 | 5 | 0.56701 | 0 | 0
1709 | ПАО "Россети Сибирь" | "Читаэнерго" | ПС 35 кВ Сретенск (35/10) | 35/10 | 8 | 2.0113 | 0 | 0.13464
1710 | ПАО "Россети Сибирь" | "Читаэнерго" | ПС 35 кВ Усть-Кара (35/6) | 35/6 | 12.6 | 1.1519 | 0 | 0.13041
1711 | ПАО "Россети Сибирь" | "Читаэнерго" | ПС 35 кВ Фирсово (35/10) | 35/10 | 5 | 0.96382 | 0 | 0.010125
1712 | ПАО "Россети Сибирь" | "Читаэнерго" | ПС 35 кВ Чикичей (35/10) | 35/10 | 3.2 | 0.51584 | 0 | 0.00243
1713 | ПАО "Россети Сибирь" | "Читаэнерго" | ПС 35 кВ Верхние Усугли (35/6) | 35/6 | 3.6 | 0.96008 | 0 | 0.052135
1714 | ПАО "Россети Сибирь" | "Читаэнерго" | ПС 35 кВ Верхняя Хила (35/10) | 35/10 | 3.6 | 0.77961 | 0.011475 | 0.040545
1715 | ПАО "Россети Сибирь" | "Читаэнерго" | ПС 35 кВ ЖБИ (35/6) | 35/6 | 11.5 | 2.684 | 0.018 | 0.1188
1716 | ПАО "Россети Сибирь" | "Читаэнерго" | ПС 35 кВ Нижние Усугли (35/10) | 35/10 | 2.6 | 0.18541 | 0.00405 | 0.01215
1717 | ПАО "Россети Сибирь" | "Читаэнерго" | ПС 35 кВ Нижний Стан (35/10) | 35/10 | 2.16 | 0.20734 | 0 | 0.04293
1718 | ПАО "Россети Сибирь" | "Читаэнерго" | ПС 35 кВ Аргунь (35/10) Объект 2468 | 35/10 | 5 | 0.96401 | 0 | 0.10832
1719 | ПАО "Россети Сибирь" | "Читаэнерго" | ПС 35 кВ ОПХ (35/10) | 35/10 | 2.5 | 0.62311 | 0 | 0.0081
1720 | ПАО "Россети Сибирь" | "Читаэнерго" | ПС 35 кВ Рудник Ключи (35/6) | 35/6 | 8 | 2.4636 | 0 | 0
1721 | ПАО "Россети Сибирь" | "Читаэнерго" | ПС 35 кВ Кудеча (35/6) | 35/6 | 2.5 | 1.2355 | 0 | 0
1722 | ПАО "Россети Сибирь" | "Читаэнерго" | ПС 35 кВ Захарово | 35/10 | 5 | 0.92761 | 0.01215 | 0.017415
1723 | ПАО "Россети Сибирь" | "Читаэнерго" | ПС 35 кВ Коротково | 35/10 | 3.2 | 0.59846 | 0 | 0.00405
1724 | ПАО "Россети Сибирь" | "Читаэнерго" | ПС 35кВ Пятая | 35/10 | 5 | 1.1066 | 0 | 0.44204
1725 | ПАО "Россети Сибирь" | "Читаэнерго" | ПС 35кВ РПБ-2 | 35/10 | 7.2 | 0.93893 | 0 | 0
1726 | ПАО "Россети Сибирь" | "Читаэнерго" | ПС 35кВ Заречье | 35/10 | 5 | 0.90594 | 0.24 | 0.09864
1727 | ПАО "Россети Сибирь" | "Читаэнерго" | ПС 35кВ ЗДС | 35/10 | 3.5 | 0.63014 | 0.00324 | 0.00405
1728 | ПАО "Россети Сибирь" | "Читаэнерго" | ПС 35 кВ Линево Озеро | 35/6 | 5.7 | 0.8164 | 0 | 0.002439
1729 | ПАО "Россети Сибирь" | "Читаэнерго" | ПС 35 кВ Новопавловка | 35/6 | 5 | 1.0661 | 0.0153 | 0.020655
1730 | ПАО "Россети Сибирь" | "Читаэнерго" | ПС 35 кВ ТП-1 | 35/6 | 5.7 | 0.44212 | 0 | 0
1731 | ПАО "Россети Сибирь" | "Читаэнерго" | ПС 35 кВ ТП-2 | 35/6 | 1 | 0.025041 | 0 | 0
1732 | ПАО "Россети Сибирь" | "Читаэнерго" | ПС 35 кВ ТП-3 | 35/6 | 3.6 | 0.25251 | 0 | 0
1733 | ПАО "Россети Сибирь" | "Читаэнерго" | ПС 35 кВ Атамановка | 35/6 | 8 | 3.2847 | 0.04995 | 0.98235
1734 | ПАО "Россети Сибирь" | "Читаэнерго" | ПС 35 кВ База НИИЭВ | 35/6 | 2 | 0.20795 | 0 | 0
1735 | ПАО "Россети Сибирь" | "Читаэнерго" | ПС 35 кВ Бройлерная | 35/10 | 6.5 | 1.9868 | 0 | 0.1728
1736 | ПАО "Россети Сибирь" | "Читаэнерго" | ПС 35 кВ Бургень | 35/10 | 1.6 | 0.76447 | 0 | 0.17663
1737 | ПАО "Россети Сибирь" | "Читаэнерго" | ПС 35 кВ Елизаветино | 35/10 | 2.5 | 0.58205 | 0 | 0.0243
1738 | ПАО "Россети Сибирь" | "Читаэнерго" | ПС 35 кВ Колочная | 35/10 | 2.5 | 1.8953 | 0 | 0.01215
1739 | ПАО "Россети Сибирь" | "Читаэнерго" | ПС 35 кВ Маккавеево | 35/10 | 8 | 1.4199 | 0 | 0.17052
1740 | ПАО "Россети Сибирь" | "Читаэнерго" | ПС 35 кВ Насосная ГРЭС | 35/6 | 20 | 6.7403 | 0 | 0.86552
1741 | ПАО "Россети Сибирь" | "Читаэнерго" | ПС 35 кВ ПНС | 35/6 | 12.6 | 1.6886 | 0 | 0
1742 | ПАО "Россети Сибирь" | "Читаэнерго" | ПС 35 кВ Новотроицкая | 35/10 | 2 | 0.43732 | 0 | 0.02592
1743 | ПАО "Россети Сибирь" | "Читаэнерго" | ПС 35 кВ Старая Чара | 35/10 | 4 | 1.6544 | 0 | 0.049342
1744 | ПАО "Россети Сибирь" | "Читаэнерго" | ПС 35 кВ ЭКСКИД | 35/6 | 5 | 0.90717 | 0.008415 | 0.01683
1745 | ПАО "Россети Сибирь" | "Читаэнерго" | ПС 35 кВ Газ-Завод | 35/10 | 8 | 3.1518 | 0.02295 | 0.60696
1746 | ПАО "Россети Сибирь" | "Читаэнерго" | ПС 35 кВ Доно | 35/10 | 1.6 | 0.17479 | 0 | 0
1747 | ПАО "Россети Сибирь" | "Читаэнерго" | ПС 35 кВ Ишага | 35/10 | 1.6 | 0.40835 | 0 | 0.03645
1748 | ПАО "Россети Сибирь" | "Читаэнерго" | ПС 35 кВ Калга | 35/10 | 6.5 | 1.9959 | 0.00324 | 0
1749 | ПАО "Россети Сибирь" | "Читаэнерго" | ПС 35 кВ Мотогорск | 35/10 | 5 | 0.10017 | 0 | 0
1750 | ПАО "Россети Сибирь" | "Читаэнерго" | ПС 35 кВ Бырка | 35/10 | 4.1 | 0.42256 | 0 | 0.023588
1751 | ПАО "Россети Сибирь" | "Читаэнерго" | ПС 35 кВ Горда | 35/10 | 1.6 | 0.014023 | 0 | 0
1752 | ПАО "Россети Сибирь" | "Читаэнерго" | ПС 35 кВ Досатуй | 35/10 | 6.5 | 0.90843 | 0 | 0.050625
1753 | ПАО "Россети Сибирь" | "Читаэнерго" | ПС 35 кВ Пограничный | 35/10 | 2.5 | 0.37909 | 0 | 0
1754 | ПАО "Россети Сибирь" | "Читаэнерго" | ПС 35 кВ Приаргунск | 35/10 | 4 | 0.50736 | 0.011475 | 0.095625
1755 | ПАО "Россети Сибирь" | "Читаэнерго" | ПС 35 кВ Талман-Борзя | 35/10 | 1 | 0.19236 | 0 | 0
1756 | ПАО "Россети Сибирь" | "Читаэнерго" | ПС 35 кВ Урулюнгуй | 35/10 | 5 | 0.68336 | 0 | 0
1757 | ПАО "Россети Сибирь" | "Читаэнерго" | ПС 110 кВ Вершина Шахтамы (110/6) | 110/6 | 11.9 | 0.66698 | 0 | 0
1758 | ПАО "Россети Сибирь" | "Читаэнерго" | ПС 110 кВ Шелопугино (110/35/10) | 110/35/10 | 12.6 | 1.6161 | 0 | 0.11915
1759 | ПАО "Россети Сибирь" | "Читаэнерго" | ПС 110 кВ Нерчинск (110/35/10/6) | 110/35/10/6 | 20 | 7.9004 | 2.6119 | 0.75158
1760 | ПАО "Россети Сибирь" | "Читаэнерго" | ПС 110 кВ Кокуй (110/35/6) | 110/35/6 | 20 | 6.0209 | 0 | 0.13153
1761 | ПАО "Россети Сибирь" | "Читаэнерго" | ПС 110 кВ Казаново (110/35/10) | 110/35/10 | 20 | 8.6857 | 0 | 0.64323
1762 | ПАО "Россети Сибирь" | "Читаэнерго" | ПС 110 кВ Верхняя Давенда (110/35/6) | 110/35/6 | 26 | 8.7204 | 0 | 3.15
1763 | ПАО "Россети Сибирь" | "Читаэнерго" | ПС 110 кВ Ксеньевская (110/35/10) | 110/35/10 | 16.3 | 1.586 | 0 | 0.00405
1764 | ПАО "Россети Сибирь" | "Читаэнерго" | ПС 110 кВ Красный Чикой | 110/35/10 | 20 | 5.9959 | 0.02025 | 0.34927
1765 | ПАО "Россети Сибирь" | "Читаэнерго" | ПС 110 кВ Малета | 110/10 | 5 | 1.2951 | 0 | 0.07128
1766 | ПАО "Россети Сибирь" | "Читаэнерго" | ПС 110 кВ Метизы | 110/6 | 80 | 6.8412 | 0.0144 | 0.1602
1767 | ПАО "Россети Сибирь" | "Читаэнерго" | ПС 110 кВ Вторая | 110/35/6 | 20 | 7.5533 | 7.3795 | 0.0972
1768 | ПАО "Россети Сибирь" | "Читаэнерго" | ПС 110 кВ Антипиха | 110/35/6 | 50 | 18.3847 | 0.10462 | 6.6535
1769 | ПАО "Россети Сибирь" | "Читаэнерго" | ПС 110 кВ Атамановка | 110/35/10 | 20 | 4.1322 | 0.01485 | 1.5874
1770 | ПАО "Россети Сибирь" | "Читаэнерго" | ПС 110 кВ Беклемишево | 110/35/10 | 12.6 | 2.0368 | 0 | 0.42158
1771 | ПАО "Россети Сибирь" | "Читаэнерго" | ПС 110 кВ Заречная | 110/6 | 50 | 19.1426 | 2.035 | 1.9078
1772 | ПАО "Россети Сибирь" | "Читаэнерго" | ПС 110 кВ Ингода | 110/10 | 20 | 5.1374 | 0.12073 | 0.28935
1773 | ПАО "Россети Сибирь" | "Читаэнерго" | ПС 110 кВ Кадала | 110/6 | 20 | 2.2784 | 1.0918 | 1.0047
1774 | ПАО "Россети Сибирь" | "Читаэнерго" | ПС 110 кВ Кайдаловская | 110/10/6 | 50 | 26.9049 | 0.020925 | 2.1176
1775 | ПАО "Россети Сибирь" | "Читаэнерго" | ПС 110 кВ Каштак | 110/10/6 | 80 | 26.7484 | 1.0935 | 4.7989
1776 | ПАО "Россети Сибирь" | "Читаэнерго" | ПС 110 кВ КСК | 110/35/10 | 40 | 21.0788 | 0.11655 | 3.013
1777 | ПАО "Россети Сибирь" | "Читаэнерго" | ПС 110 кВ Молодёжная | 110/6 | 48 | 25.3123 | 1.7625 | 4.0485
1778 | ПАО "Россети Сибирь" | "Читаэнерго" | ПС 110 кВ ПНС | 110/6 | 10 | 2.3508 | 0 | 0
1779 | ПАО "Россети Сибирь" | "Читаэнерго" | ПС 110 кВ Северная | 110/10/6 | 50 | 20.6114 | 2.628 | 3.7512
1780 | ПАО "Россети Сибирь" | "Читаэнерго" | ПС 110 кВ Третья | 110/35/6 | 50 | 20.8329 | 0.14175 | 9.9899
1781 | ПАО "Россети Сибирь" | "Читаэнерго" | ПС 110 кВ Угдан | 110/10 | 26 | 8.3427 | 0 | 2.5361
1782 | ПАО "Россети Сибирь" | "Читаэнерго" | ПС 110 кВ Центральная | 110/10/6 | 65 | 16.0407 | 0.28098 | 6.3816
1783 | ПАО "Россети Сибирь" | "Читаэнерго" | ПС 110 кВ Черновская | 110/35/6 | 50 | 17.4381 | 0.018 | 3.0891
1784 | ПАО "Россети Сибирь" | "Читаэнерго" | ПС 110 кВ Южная | 110/6 | 20 | 5.9326 | 0.03915 | 0.69188
1785 | ПАО "Россети Сибирь" | "Читаэнерго" | ПС 110 кВ Новоширокая | 110/35/6 | 20 | 14.0593 | 4.5 | 0.48962
1786 | ПАО "Россети Сибирь" | "Читаэнерго" | ПС 110 кВ Кличка | 110/35/6 | 20 | 2.3546 | 0 | 0.00972
1787 | ПАО "Россети Сибирь" | "Читаэнерго" | ПС 110 кВ Акатуй | 110/35/6 | 13.1 | 1.575 | 0 | 0.37924
1788 | ПАО "Россети Сибирь" | "Читаэнерго" | ПС 35кВ Алек-завод | 35/10 | 4 | 1.4823 | 0.0049725 | 0.47404
1789 | ПАО "Россети Сибирь" | "Читаэнерго" | ПС 110 кВ Наседкино (110/6) | 110/6 | 16 | 9.8881 | 3.06 | 0
1790 | ПАО "Россети Сибирь" | "Читаэнерго" | ПС 35 кВ ЗДМ | 35/6 | 2.5 | 0.54228 | 0 | 0.0081
1791 | ПАО "Россети Сибирь" | "Читаэнерго" | ПС 110 кВ Улеты | 110/10 | 16.3 | 2.8297 | 0.081792 | 0.14112
1792 | ПАО "Россети Сибирь" | "Читаэнерго" | ПС 110 кВ Николаевская | 110/35/10 | 6.3 | 1.433 | 0 | 0.17802
1793 | ПАО "Россети Сибирь" | "Читаэнерго" | ПС 110 кВ Урлук | 110/10 | 5 | 1.4277 | 0 | 0
1794 | ПАО "Россети Сибирь" | "Читаэнерго" | ПС 35 кВ Курунзулай | 35/10 | 1.6 | 0.42348 | 0 | 0.006075
1795 | ПАО "Россети Сибирь" | "Читаэнерго" | ПС 110 кВ Борзя Западная | 110/35/10 | 32 | 7.521 | 0.35945 | 0.08694
1796 | ПАО "Россети Сибирь" | "Читаэнерго" | ПС 110 кВ Абагайтуй | 110/10/6 | 12.6 | 0.60626 | 0.0081 | 0.006075
1797 | ПАО "Россети Сибирь" | "Читаэнерго" | ПС 35 кВ Красная Ималка | 35/10 | 5 | 0.60348 | 0 | 0.02025
1798 | ПАО "Россети Сибирь" | "Читаэнерго" | ПС 35 кВ Новый Дурулгуй | 35/10 | 5 | 0.36629 | 0 | 0.0306
1799 | ПАО "Россети Сибирь" | "Читаэнерго" | ПС 110 кВ Нижний Цасучей | 110/35/10 | 12.6 | 3.6529 | 0.0216 | 0.5359
1800 | ПАО "Россети Сибирь" | "Читаэнерго" | ПС 35 кВ Знаменка (35/10) | 35/10 | 1.6 | 0.58458 | 0.0243 | 0.0081
1801 | ПАО "Россети Сибирь" | "Читаэнерго" | ПС 35 кВ Ново-Орловск | 35/6 | 5 | 1.0633 | 0 | 0.02673
1802 | ПАО "Россети Сибирь" | "Читаэнерго" | ПС 35 кВ Усть - Озерная | 35/10 | 5 | 0.27988 | 0 | 0.00243
1803 | ПАО "Россети Сибирь" | "Читаэнерго" | ПС 35 кВ Шилка (35/6) | 35/6 | 20 | 1.5098 | 0.03078 | 0.0081
1804 | ПАО "Россети Сибирь" | "Читаэнерго" | ПС 35 кВ Карымская | 35/10 | 12.6 | 4.982 | 0.02016 | 0.47817
1805 | ПАО "Россети Сибирь" | "Читаэнерго" | ПС 35 кВ Урульга | 35/10 | 5 | 0.71738 | 0.0243 | 0.01602
1806 | ПАО "Россети Сибирь" | "Читаэнерго" | ПС 35 кВ Доронинская | 35/10 | 2 | 0.3194 | 0 | 0
1807 | ПАО "Россети Сибирь" | "Читаэнерго" | ПС 35 кВ Танга | 35/10 | 5 | 0.58793 | 0 | 0.21038
1808 | ПАО "Россети Сибирь" | "Читаэнерго" | ПС 35 кВ Аэропорт | 35/6 | 8 | 1.4831 | 0 | 0.35729
1809 | ПАО "Россети Сибирь" | "Читаэнерго" | ПС 35 кВ Иван-Озеро | 35/10 | 4 | 1.5217 | 0.010125 | 0.47635
1810 | ПАО "Россети Сибирь" | "Читаэнерго" | ПС 35 кВ Старо-Орловск | 35/6 | 3.4 | 0.56118 | 0.02664 | 0.07776
1811 | ПАО "Россети Сибирь" | "Читаэнерго" | ПС 35 кВ Урдо-Ага | 35/10 | 5 | 0.56428 | 0 | 0.03825
1812 | ПАО "Россети Сибирь" | "Читаэнерго" | ПС 35 кВ Акша | 35/10 | 5 | 1.7293 | 0 | 0.22542
1813 | ПАО "Россети Сибирь" | "Читаэнерго" | ПС 35 кВ Билютуй | 35/10 | 1 | 0.32122 | 0 | 0.01863
1814 | ПАО "Россети Сибирь" | "Читаэнерго" | ПС 35 кВ Могойтуй-2 | 35/10 | 3.2 | 0.34936 | 0 | 0
1815 | ПАО "Россети Сибирь" | "Читаэнерго" | ПС 35 кВ Гунэй | 35/10 | 5 | 0.69973 | 0.00765 | 0.08721
1816 | ПАО "Россети Сибирь" | "Читаэнерго" | ПС 35 кВ Зуткулей | 35/10 | 5 | 0.97125 | 0.0153 | 0.02295
1817 | ПАО "Россети Сибирь" | "Читаэнерго" | ПС 35 кВ Боржигaнтай | 35/10 | 3.2 | 0.22368 | 0 | 0.0162
1818 | ПАО "Россети Сибирь" | "Читаэнерго" | ПС 35 кВ Кусочи | 35/10 | 6.5 | 0.39295 | 0.0081 | 0
1819 | ПАО "Россети Сибирь" | "Читаэнерго" | ПС 35 кВ Могойтуй-1 | 35/10 | 12.6 | 5.2875 | 0.06174 | 1.3822
1820 | ПАО "Россети Сибирь" | "Читаэнерго" | ПС 35 кВ Хара Шибирь | 35/10 | 5.6 | 0.82948 | 0 | 0
1821 | ПАО "Россети Сибирь" | "Читаэнерго" | ПС 35 кВ Цаган-Оль | 35/10 | 3.4 | 0.52173 | 0 | 0.0162
1822 | ПАО "Россети Сибирь" | "Читаэнерго" | ПС 35 кВ Харанор Поселковая | 35/6 | 8 | 2.2485 | 0 | 0.052953
1823 | ПАО "Россети Сибирь" | "Читаэнерго" | ПС 35 кВ Шерловая в/ч | 35/6 | 3.2 | 0.16654 | 0 | 0.01215
1824 | ПАО "Россети Сибирь" | "Читаэнерго" | ПС 35 кВ Нижний Калтан | 35/10 | 3.5 | 0.33567 | 0 | 0
1825 | ПАО "Россети Сибирь" | "Читаэнерго" | ПС 35 кВ Долгокыча | 35/10 | 2.5 | 0.27179 | 0.0081 | 0
1826 | ПАО "Россети Сибирь" | "Читаэнерго" | ПС 35 кВ Жетково | 35/10 | 1.8 | 0.24476 | 0 | 0
1827 | ПАО "Россети Сибирь" | "Читаэнерго" | ПС 35 кВ рудник Жетково | 35/6 | 1 | 0.0067063 | 0 | 0
1828 | ПАО "Россети Сибирь" | "Читаэнерго" | ПС 35 кВ Золоторечинск | 35/10 | 12.6 | 3.0764 | 0 | 0
1829 | ПАО "Россети Сибирь" | "Читаэнерго" | ПС 35 кВ Мирная | 35/6 | 4.2 | 0.40005 | 0 | 0
1830 | ПАО "Россети Сибирь" | "Читаэнерго" | ПС 35 кВ Улятуй | 35/10 | 5 | 0.59079 | 0 | 0.006075
1831 | ПАО "Россети Сибирь" | "Читаэнерго" | ПС 35 кв Хара Бырка | 35/10 | 2.5 | 0.080691 | 0 | 0.01215
1832 | ПАО "Россети Сибирь" | "Читаэнерго" | ПС 35 кВ Старый Чиндант | 35/10 | 3.2 | 0.36435 | 0 | 0.042075
1833 | ПАО "Россети Сибирь" | "Читаэнерго" | ПС 35 кВ Усть Борзя | 35/6 | 5 | 0.074132 | 0 | 0
1834 | ПАО "Россети Сибирь" | "Читаэнерго" | ПС 110 кВ Курорт-Дарасун | 110/20/6 | 10 | 1.6993 | 0.00567 | 0
1835 | ПАО "Россети Сибирь" | "Читаэнерго" | ПС 110 кВ Тыргетуй | 110/35/10 | 16.3 | 1.7116 | 0 | 0.01944
1836 | ПАО "Россети Сибирь" | "Читаэнерго" | ПС 110 кВ Кадая | 110/35/10/6 | 16.3 | 3.5992 | 0 | 0.016605
1837 | ПАО "Россети Сибирь" | "Читаэнерго" | ПС 110 кВ Агинская | 110/35/10 | 20 | 10.1355 | 0.36395 | 3.5909
1838 | ПАО "Россети Сибирь" | "Читаэнерго" | ПС 110 кВ Орловский ГОК | 110/35/6 | 50 | 9.0283 | 0 | 1.2482
1839 | ПАО "Россети Сибирь" | "Читаэнерго" | ПС 110 кВ Мордой | 110/35/10 | 20 | 2.3111 | 0.0072 | 0.11354
1840 | ПАО "Россети Сибирь" | "Читаэнерго" | ПС 110 кВ Урейск | 110/35/10 | 10 | 2.7165 | 0.020655 | 0.20099
1841 | ПАО "Россети Сибирь" | "Читаэнерго" | ПС 110 кВ Дульдурга | 110/35/10 | 20 | 5.5206 | 0.0567 | 0.36564
1842 | ПАО "Россети Сибирь" | "Читаэнерго" | ПС 110 кВ Борзя Восточная | 110/35/10 | 35 | 7.6983 | 0.0567 | 0.30686
1843 | ПАО "Россети Сибирь" | "Читаэнерго" | ПС 110 кВ Забайкальск | 110/35/10 | 50 | 11.4687 | 6.6797 | 8.2576
1844 | ПАО "Россети Сибирь" | "Читаэнерго" | ПС 110 кВ Безречная | 110/35/6 | 16.3 | 0.62626 | 0 | 0
1845 | ПАО "Россети Сибирь" | "Читаэнерго" | ПС 110 кВ Калангуй | 110/35/10/3 | 20 | 4.4541 | 0 | 0.02142
1846 | ПАО "Россети Сибирь" | "Читаэнерго" | ПС 110 кВ Оловянная | 110/10/6 | 12.6 | 2.5643 | 0 | 0.30523
1847 | ПАО "Россети Сибирь" | "Читаэнерго" | ПС 110 кВ Первая | 110/35/6 | 20 | 1.7294 | 5.4 | 0.00972
1848 | ПАО "Россети Сибирь" | "Читаэнерго" | ПС 110 Степь | 110/35/10 | 20 | 2.2418 | 0 | 0.01296
1849 | ПАО "Россети Сибирь" | "Читаэнерго" | ПС 110 кВ Турга | 110/35/6 | 16.3 | 3.1415 | 0.018 | 2.1282
1850 | ПАО "Россети Сибирь" | "Читаэнерго" | ПС 110 кВ Харанор | 110/10 | 5 | 0.41437 | 0 | 0
1851 | ПАО "Россети Сибирь" | "Читаэнерго" | ПС 110 кВ Промышленная | 110/10 | 26 | 9.1588 | 6.9567 | 8.2788
1852 | ПАО "Россети Сибирь" | "Читаэнерго" | ПС 35 кВ Соловьевск | 35/10 | 2.5 | 0.19238 | 0 | 0
1853 | ПАО "Россети Сибирь" | "Читаэнерго" | ПС 110 кВ Мангут | 110/35/10 | 6.3 | 1.3778 | 0.00918 | 0.011475
1854 | ПАО "Россети Сибирь" | "Читаэнерго" | ПС 35 кВ Дачная | 35/10 | 6.3 | 4.0996 | 0.010125 | 0.3132
1855 | ПАО "Россети Сибирь" | "Читаэнерго" | ПС 27,5 кВ Бедовый-41 (27,5/10) | 27,5/10 | 0.1 | 0 | 0 | 0
1856 | ПАО "Россети Сибирь" | "Читаэнерго" | ПС 35 кВ Урюм М-58 (35/6) баз.станция | 35/10 | 0.63 | 0.0060098 | 0 | 0
1857 | ПАО "Россети Сибирь" | "Читаэнерго" | ПС 110 кВ Даурия | 110/10 | 12.6 | 1.5885 | 0 | 0.01782
1858 | ПАО "Россети Сибирь" | "Читаэнерго" | КТП-22535 УПРдор | 35 | 0.1 | 0 | 0 | 0
1859 | ПАО "Россети Сибирь" | "Читаэнерго" | ПС 110 кВ Карьерная (110/6) | 110/6 | 12.6 | 0.7558 | 0 | 0
1860 | ПАО "Россети Сибирь" | "Читаэнерго" | ПС 20 кВ Прииск Соловьевский | 20/6 | 2.5 | 0 | 0 | 0
1861 | ПАО "Россети Сибирь" | "Читаэнерго" | ПС 35 кВ №4 Насосная Ингода (35/6) | 35/6 | 6.5 | 0.84989 | 0 | 0
1862 | ПАО "Россети Сибирь" | "Читаэнерго" | ПС 35 кВ №6 Насосная Онон (35/6) | 35/6 | 11.2 | 1.309 | 0 | 0
1863 | ПАО "Россети Сибирь" | "Читаэнерго" | ПС 35 кВ №1 ГПП-1 (35/6) | 35/6 | 32 | 0.68459 | 0 | 0.014535
1864 | ПАО "Россети Сибирь" | "Читаэнерго" | ПС 35 кВ №13 ГПП-2 (35/6) | 35/6 | 12.6 | 0.13942 | 0 | 0
1865 | ПАО "Россети Сибирь" | "Читаэнерго" | ПС 35 кВ Дельмачик (35/6) | 35/6 | 10 | 2.4542 | 4.5 | 0
1866 | ПАО "Россети Сибирь" | "Читаэнерго" | ПС 110 кВ Бутунтай | 110/10 | 80 | 20.8707 | 0 | 12.7551