40511 | ПАО "Россети Сибирь" | "Кузбассэнерго" | ТП-382 | 10/0,4 | 0.25 | 0.014764 | 0 | 0
40512 | ПАО "Россети Сибирь" | "Кузбассэнерго" | ТП-085 | 10/0,4 | 0.16 | 0.034739 | 0 | 0
40513 | ПАО "Россети Сибирь" | "Кузбассэнерго" | ТП-244П_Ф-10-13-Л (Потр.) | 10/0,4 | 0.1 | 0 | 0 | 0
40514 | ПАО "Россети Сибирь" | "Кузбассэнерго" | ТП-222 (Аренда) | 10/0,4 | 0.16 | 0.064903 | 0 | 0
40515 | ПАО "Россети Сибирь" | "Кузбассэнерго" | ТП-392П Ф-10-8-ПД (Аренда) | 10/0,4 | 0.4 | 0.0043537 | 0 | 0
40516 | ПАО "Россети Сибирь" | "Кузбассэнерго" | ТП-369_Ф-10-0-Т ПС Колмогоровск (Аренда) | 10/0,4 | 0.25 | 0.077736 | 0 | 0
40517 | ПАО "Россети Сибирь" | "Кузбассэнерго" | ТП-Т-2-007 Таргай, ул. Лесная | 10/0,4 | 0.16 | 0 | 0 | 0
40518 | ПАО "Россети Сибирь" | "Кузбассэнерго" | ТП-Т-2-010 (630 кВА) Озерная | 10/0,4 | 0.63 | 0 | 0 | 0
40519 | ПАО "Россети Сибирь" | "Кузбассэнерго" | ТП-Т-2-017 | 10/0,4 | 0.025 | 0 | 0 | 0
40520 | ПАО "Россети Сибирь" | "Кузбассэнерго" | ТП-Т-2-004 Малиновка | 10/0,4 | 0.25 | 0 | 0 | 0
40521 | ПАО "Россети Сибирь" | "Кузбассэнерго" | ТП-Т-2-014, Сосновка, ул. Пионерская | 10/0,4 | 0.1 | 0 | 0 | 0
40522 | ПАО "Россети Сибирь" | "Кузбассэнерго" | ТП-Т-2-009 Пушкино | 10/0,4 | 0.04 | 0 | 0 | 0
40523 | ПАО "Россети Сибирь" | "Кузбассэнерго" | ТП-Т-2-011 Куртуково | 10/0,4 | 0.4 | 0 | 0 | 0.0135
40524 | ПАО "Россети Сибирь" | "Кузбассэнерго" | ТП-228 ООО Эко-Транс (Аренда) | 10/0,4 | 0.1 | 0.024412 | 0 | 0
40525 | ПАО "Россети Сибирь" | "Кузбассэнерго" | ТП-095 (Аренда) | 10/0,4 | 0.25 | 0.038578 | 0 | 0
40526 | ПАО "Россети Сибирь" | "Кузбассэнерго" | ТП-304 | 10/0,4 | 0.25 | 0.017587 | 0 | 0
40527 | ПАО "Россети Сибирь" | "Кузбассэнерго" | ТП-076 | 10/0,4 | 0.1 | 0.050681 | 0 | 0
40528 | ПАО "Россети Сибирь" | "Кузбассэнерго" | ТП-Т-6-006/250 Краснознаменка(аренда) | 10/0,4 | 0.25 | 0 | 0 | 0
40529 | ПАО "Россети Сибирь" | "Кузбассэнерго" | ТП-Т-6-005/250 Загадное(аренда) | 10/0,4 | 0.25 | 0 | 0 | 0
40530 | ПАО "Россети Сибирь" | "Кузбассэнерго" | ТП-Т-1-006/160кВа п.Машинистов (аренда) | 10/0,4 | 0.16 | 0 | 0 | 0
40531 | ПАО "Россети Сибирь" | "Кузбассэнерго" | Б/Х ТП-375-бесхоз ПС Разъезд31 км 110/10 | 10/0,4 | 0.025 | 0.0050517 | 0 | 0
40532 | ПАО "Россети Сибирь" | "Кузбассэнерго" | ТП-154П_Ф-10-7-Ч (Аренда) | 10/0,4 | 0.25 | 0.00013065 | 0 | 0
40533 | ПАО "Россети Сибирь" | "Кузбассэнерго" | ТП-223П_Ф-10-7-Ч (Аренда) | 10/0,4 | 0.4 | 0.00021618 | 0 | 0
40534 | ПАО "Россети Сибирь" | "Кузбассэнерго" | ТП-405П_Ф-10-7-Ч (Аренда) | 10/0,4 | 0.4 | 0.01856 | 0 | 0
40535 | ПАО "Россети Сибирь" | "Кузбассэнерго" | ТП-300_Ф-10-11-А Аренда с 06.2022 на5лет | 10/0,4 | 0.4 | 0 | 0 | 0
40536 | ПАО "Россети Сибирь" | "Кузбассэнерго" | ТП-295П_Ф-10-11-А (Аренда) | 10/0,4 | 0.4 | 0 | 0 | 0
40537 | ПАО "Россети Сибирь" | "Кузбассэнерго" | ТП-153_Ф-10-16-ГМ (Аренда) | 10/0,4 | 0.16 | 0.020545 | 0 | 0
40538 | ПАО "Россети Сибирь" | "Кузбассэнерго" | ТП-277_Ф-10-15-О | 10/0,4 | 0.1 | 0 | 0 | 0
40539 | ПАО "Россети Сибирь" | "Кузбассэнерго" | ТП-069П_Ф-10-3-К (Аренда) | 10/0,4 | 0.63 | 0.0075718 | 0 | 0
40540 | ПАО "Россети Сибирь" | "Кузбассэнерго" | ТП-094П_Ф-10-3-К (Аренда) | 10/0,4 | 0.4 | 0.011062 | 0 | 0
40541 | ПАО "Россети Сибирь" | "Кузбассэнерго" | ТП-193П_Ф-10-3-К (Аренда) | 10/0,4 | 0.4 | 0.012019 | 0 | 0
40542 | ПАО "Россети Сибирь" | "Кузбассэнерго" | ТП-300П_Ф-10-3-К (Аренда) | 10/0,4 | 0.4 | 0.00089208 | 0 | 0
40543 | ПАО "Россети Сибирь" | "Кузбассэнерго" | ТП-039П_Ф-10-1-Т (Аренда) | 10/0,4 | 0.4 | 0.0051467 | 0 | 0
40544 | ПАО "Россети Сибирь" | "Кузбассэнерго" | ТП-383 П_Ф-10-9-П (Аренда) | 10/0,4 | 0.16 | 0.0048607 | 0 | 0
40545 | ПАО "Россети Сибирь" | "Кузбассэнерго" | ТП-501П_Ф-10-9-П (Аренда) | 10/0,4 | 0.63 | 0.0062285 | 0 | 0
40546 | ПАО "Россети Сибирь" | "Кузбассэнерго" | ТП-502П_Ф-10-9-П (Аренда) | 10/0,4 | 0.63 | 0.0048975 | 0 | 0
40547 | ПАО "Россети Сибирь" | "Кузбассэнерго" | ТП-255П_Ф-10-1-Т (Аренда) | 10/0,4 | 0.16 | 0.0036967 | 0 | 0
40548 | ПАО "Россети Сибирь" | "Кузбассэнерго" | ТП-509П_Ф-10-1-Т (Аренда) | 10/0,4 | 0.63 | 0.0037203 | 0 | 0
40549 | ПАО "Россети Сибирь" | "Кузбассэнерго" | ТП-697П_Ф-10-1-Т (Аренда) | 10/0,4 | 0.4 | 0.0010847 | 0 | 0
40550 | ПАО "Россети Сибирь" | "Кузбассэнерго" | ТП-204-2 | 10/0,4 | 0.4 | 0.023723 | 0 | 0
40551 | ПАО "Россети Сибирь" | "Кузбассэнерго" | ТП-365 (Аренда) | 10/0,4 | 0.1 | 0.0092503 | 0 | 0
40552 | ПАО "Россети Сибирь" | "Кузбассэнерго" | ТП-3-024_Ф-10-7-Т (Аренда) МУП ТРСК | 10/0,4 | 0.4 | 0 | 0 | 0
40553 | ПАО "Россети Сибирь" | "Кузбассэнерго" | КТП-216 -100 МУП ЖКХ(д.Таловая-пасека) | 10/0,4 | 0.4 | 0 | 0 | 0
40554 | ПАО "Россети Сибирь" | "Кузбассэнерго" | ТП-305 | 10/0,4 | 0.1 | 0.026177 | 0 | 0
40555 | ПАО "Россети Сибирь" | "Кузбассэнерго" | ТП-402П (Аренда) | 10/0,4 | 0.63 | 0 | 0 | 0
40556 | ПАО "Россети Сибирь" | "Кузбассэнерго" | ТП-418 (Безхоз) | 10/0,4 | 0.063 | 0 | 0 | 0
40557 | ПАО "Россети Сибирь" | "Кузбассэнерго" | ЗТП-4*400 Жилкомсер (4-026) 10-12-П МТРС | 10/0,4 | 0.4 | 0 | 0 | 0
40558 | ПАО "Россети Сибирь" | "Кузбассэнерго" | КТПН-2 Жилкомсерв. (4-025) 10-12-П МТРСК | 10/0,4 | 0.4 | 0 | 0 | 0
40559 | ПАО "Россети Сибирь" | "Кузбассэнерго" | КТП-25 Новолучшево-МУП ТРСК | 10/0,4 | 0.025 | 0 | 0 | 0
40560 | ПАО "Россети Сибирь" | "Кузбассэнерго" | потр.ТП-250кВа №11 ГРП | 10/0,4 | 0.25 | 0 | 0 | 0
40561 | ПАО "Россети Сибирь" | "Кузбассэнерго" | КТП-400 кВа (СНТ Арт Груп) | 10/0,4 | 0.4 | 0 | 0 | 0
40562 | ПАО "Россети Сибирь" | "Кузбассэнерго" | ТП-4-016 МУП ТРСК (СНТ Ильинка) | 10/0,4 | 0.25 | 0 | 0 | 0
40563 | ПАО "Россети Сибирь" | "Кузбассэнерго" | ТП-Ю-1-109 | 10/0,4 | 0.1 | 0.007822 | 0 | 0
40564 | ПАО "Россети Сибирь" | "Кузбассэнерго" | ТП-Т-2-015 аренда ТРСК | 10/0,4 | 0.25 | 0 | 0 | 0.018
40565 | ПАО "Россети Сибирь" | "Кузбассэнерго" | ТП-Ю-0-069 | 10/0,4 | 0.063 | 0.0013273 | 0 | 0
40566 | ПАО "Россети Сибирь" | "Кузбассэнерго" | ТП-Ю-0-070 | 10/0,4 | 0.063 | 0.0022278 | 0 | 0
40567 | ПАО "Россети Сибирь" | "Кузбассэнерго" | ТП-1 (ГУФСИН ИК-43) (Аренда) | 10/0,4 | 0.4 | 0.0016259 | 0 | 0
40568 | ПАО "Россети Сибирь" | "Кузбассэнерго" | ТП-2 (ГУФСИН ИК-43) (Аренда) | 10/0,4 | 0.63 | 0 | 0 | 0
40569 | ПАО "Россети Сибирь" | "Кузбассэнерго" | ТП-3 (ГУФСИН ИК-43) (Аренда) | 10/0,4 | 0.63 | 0.0016017 | 0 | 0
40570 | ПАО "Россети Сибирь" | "Кузбассэнерго" | ТП-4 (ГУФСИН ИК-43) (Аренда) | 10/0,4 | 0.63 | 0.00086367 | 0 | 0
40571 | ПАО "Россети Сибирь" | "Кузбассэнерго" | ТП-160 | 10/0,4 | 0.063 | 0 | 0 | 0
40572 | ПАО "Россети Сибирь" | "Кузбассэнерго" | ТП-489_Ф-10-7-К | 10/0,4 | 0.063 | 0 | 0 | 0
40573 | ПАО "Россети Сибирь" | "Кузбассэнерго" | ТП-103_Ф-10-11-З | 10/0,4 | 0.025 | 0.0010953 | 0 | 0
40574 | ПАО "Россети Сибирь" | "Кузбассэнерго" | ТП-166_Ф-10-3-Е | 10/0,4 | 0.025 | 0 | 0 | 0
40575 | ПАО "Россети Сибирь" | "Кузбассэнерго" | ТП-114_Ф-10-1-Ж | 10/0,4 | 0.1 | 0.0036212 | 0 | 0
40576 | ПАО "Россети Сибирь" | "Кузбассэнерго" | ТП-Ю-1-117_Ф-10-2-П | 10/0,4 | 0.063 | 0.010465 | 0 | 0
40577 | ПАО "Россети Сибирь" | "Кузбассэнерго" | ТП-210_Ф-10-7-К | 10/0,4 | 0.04 | 0.0010894 | 0 | 0
40578 | ПАО "Россети Сибирь" | "Кузбассэнерго" | ТП-Ю-1-124_Ф-10-4-В | 10/0,4 | 0.063 | 0.011966 | 0 | 0
40579 | ПАО "Россети Сибирь" | "Кузбассэнерго" | ТП-268_Ф-10-2-ЕП | 10/0,4 | 0.025 | 0 | 0 | 0.0135
40580 | ПАО "Россети Сибирь" | "Кузбассэнерго" | ТП-Ю-К-009 ф-10-1-П | 10/0,4 | 0.1 | 0.0056083 | 0 | 0.009
40581 | ПАО "Россети Сибирь" | "Кузбассэнерго" | ТП-Белаз_Ф-10-3-Л, Ф-10-31-Л (Аренда) | 10/0,4 | 2.5 | 0.080995 | 0 | 0
40582 | ПАО "Россети Сибирь" | "Кузбассэнерго" | ТП-Ю-3-082 | 10/0,4 | 0.1 | 0 | 0.0135 | 0
40583 | ПАО "Россети Сибирь" | "Кузбассэнерго" | КТП_д.Учул (250 кВА) | 10/0,4 | 0.25 | 0 | 0 | 0
40584 | ПАО "Россети Сибирь" | "Кузбассэнерго" | КТП_с.Костенково,ул.Кедровая ( кВА) | 10/0,4 | 0.4 | 0 | 0 | 0
40585 | ПАО "Россети Сибирь" | "Кузбассэнерго" | ТП-4-018 п.Степной и с.Ильи (100 кВА) | 10/0,4 | 0.063 | 0 | 0 | 0
40586 | ПАО "Россети Сибирь" | "Кузбассэнерго" | ТП-3-014_д.Мостовая, на въезде (400 кВА) | 10/0,4 | 0.4 | 0 | 0 | 0
40587 | ПАО "Россети Сибирь" | "Кузбассэнерго" | ТП-Ю-2-135_Ф-10-7-Т д.Таловая (Аренд)ТРС | 10/0,4 | 0.25 | 0 | 0 | 0
40588 | ПАО "Россети Сибирь" | "Кузбассэнерго" | ТП-4-017п.Степной и с.Ильинк (100 кВА) | 10/0,4 | 0.63 | 0 | 0 | 0
40589 | ПАО "Россети Сибирь" | "Кузбассэнерго" | КТП_п.Апанас (400 кВА) | 10/0,4 | 0.4 | 0 | 0 | 0
40590 | ПАО "Россети Сибирь" | "Кузбассэнерго" | ТП-4-036 КТП_п.Восточный (160 кВА) | 10/0,4 | 0.4 | 0 | 0 | 0
40591 | ПАО "Россети Сибирь" | "Кузбассэнерго" | КТП_с.Бунгур, ул.Луговая (250 кВА) | 10/0,4 | 0.25 | 0 | 0 | 0
40592 | ПАО "Россети Сибирь" | "Кузбассэнерго" | КТП_с.Ильинка, ул.Бедаревой (250 кВА) | 10/0,4 | 0.25 | 0 | 0 | 0
40593 | ПАО "Россети Сибирь" | "Кузбассэнерго" | ТП-4-014_Ф-10-25-И | 10/0,4 | 0.4 | 0 | 0 | 0
40594 | ПАО "Россети Сибирь" | "Кузбассэнерго" | ТП-Т-1-008/250 Тальжино (аренда) | 10/0,4 | 0.25 | 0 | 0 | 0
40595 | ПАО "Россети Сибирь" | "Кузбассэнерго" | ТП-4-012_Ф-10-1-К (Аренда) МУП ТРСК | 10/0,4 | 0.04 | 0 | 0 | 0
40596 | ПАО "Россети Сибирь" | "Кузбассэнерго" | КТП_п.Костенково, ул.Леонова (400 кВА) | 10/0,4 | 0.04 | 0 | 0 | 0
40597 | ПАО "Россети Сибирь" | "Кузбассэнерго" | КТП_п.Красинск (100 кВА) | 10/0,4 | 0.1 | 0 | 0 | 0
40598 | ПАО "Россети Сибирь" | "Кузбассэнерго" | КТП_п.Металлургов (750 кВА) | 10/0,4 | 0.25 | 0 | 0 | 0
40599 | ПАО "Россети Сибирь" | "Кузбассэнерго" | КТП_п.Металлургов (д.Новолучш (25 кВА) | 10/0,4 | 0.025 | 0 | 0 | 0
40600 | ПАО "Россети Сибирь" | "Кузбассэнерго" | КТП_п.Металлургов, к скважине (40 кВА) | 10/0,4 | 0.04 | 0 | 0 | 0
40601 | ПАО "Россети Сибирь" | "Кузбассэнерго" | ТП-4-039_п.Металлургов, ул.Озерная | 10/0,4 | 0.4 | 0 | 0 | 0
40602 | ПАО "Россети Сибирь" | "Кузбассэнерго" | КТП_Т-2-013 п.Нижние Кин (160 кВА) | 10/0,4 | 0.16 | 0 | 0 | 0
40603 | ПАО "Россети Сибирь" | "Кузбассэнерго" | КТП_Т-2-012 п.Нижние Кинерки | 10/0,4 | 0.25 | 0 | 0 | 0
40604 | ПАО "Россети Сибирь" | "Кузбассэнерго" | ТП-Т-6-021/25 Терсинская(аренда) | 10/0,4 | 0.025 | 0 | 0 | 0
40605 | ПАО "Россети Сибирь" | "Кузбассэнерго" | ТП-Т-6-002/400кВа Осин. плесо (аренда) | 10/0,4 | 0.4 | 0 | 0 | 0
40606 | ПАО "Россети Сибирь" | "Кузбассэнерго" | ТП-Т-6-001/400кВа Осин. плесо (аренда) | 10/0,4 | 0.4 | 0 | 0 | 0
40607 | ПАО "Россети Сибирь" | "Кузбассэнерго" | ТП-Т-6-018/160кВа Славино (аренда) | 10/0,4 | 0.16 | 0 | 0 | 0
40608 | ПАО "Россети Сибирь" | "Кузбассэнерго" | ТП-Т-6-015/250 Чистогорский(аренда) | 10/0,4 | 0.25 | 0 | 0 | 0
40609 | ПАО "Россети Сибирь" | "Кузбассэнерго" | ТП-Ю-1-142_Ф-10-4-В (Аренда) МУП ТРСК | 10/0,4 | 0.04 | 0 | 0 | 0
40610 | ПАО "Россети Сибирь" | "Кузбассэнерго" | ТП-6-009_Ф-10-28-К (Аренда) МУП ТРСК | 10/0,4 | 0.4 | 0 | 0 | 0
40611 | ПАО "Россети Сибирь" | "Кузбассэнерго" | ЗТП_п.Подгорный (основное пит (630 кВА) | 10/0,4 | 0.63 | 0 | 0 | 0
40612 | ПАО "Россети Сибирь" | "Кузбассэнерго" | ЗТП_с.Ильинка (250 кВА) | 10/0,4 | 0.25 | 0 | 0 | 0
40613 | ПАО "Россети Сибирь" | "Кузбассэнерго" | ТП-Ю-2-134_Ф-10-7-Т (Аренда) МУП ТРСК | 10/0,4 | 0.25 | 0 | 0 | 0
40614 | ПАО "Россети Сибирь" | "Кузбассэнерго" | ЗТП_с.Костенково (500 кВА) | 10/0,4 | 0.25 | 0 | 0 | 0
40615 | ПАО "Россети Сибирь" | "Кузбассэнерго" | ТП-Т-1-010/400 ст.Тальжино(аренда) | 10/0,4 | 0.4 | 0 | 0 | 0
40616 | ПАО "Россети Сибирь" | "Кузбассэнерго" | ЗТП_п.Загорский (1260 кВА) | 10/0,4 | 0.63 | 0 | 0 | 0
40617 | ПАО "Россети Сибирь" | "Кузбассэнерго" | ТП-4-009_Ф-10-1/2-К (Аренда) МУП ТРСК | 10/0,4 | 0.1 | 0 | 0 | 0
40618 | ПАО "Россети Сибирь" | "Кузбассэнерго" | ТП-Т-6-011/2*250 Чистогорский(аренда) | 10/0,4 | 0.25 | 0 | 0 | 0
40619 | ПАО "Россети Сибирь" | "Кузбассэнерго" | ТП-Т-6-016/2*250 Чистогорский(аренда) | 10/0,4 | 0.25 | 0 | 0 | 0
40620 | ПАО "Россети Сибирь" | "Кузбассэнерго" | ТП-Т-6-012/2*400 Чистогорский(аренда) | 10/0,4 | 0.4 | 0 | 0 | 0
40621 | ПАО "Россети Сибирь" | "Кузбассэнерго" | ТП-Т-6-013/2*400 Чистогорский(аренда) | 10/0,4 | 0.4 | 0 | 0 | 0
40622 | ПАО "Россети Сибирь" | "Кузбассэнерго" | ТП-Т-6-010/2*250 Чистогорский(аренда) | 10/0,4 | 0.25 | 0 | 0 | 0
40623 | ПАО "Россети Сибирь" | "Кузбассэнерго" | ТП-Т-6-017/2*250 Чистогорский(аренда) | 10/0,4 | 0.25 | 0 | 0 | 0
40624 | ПАО "Россети Сибирь" | "Кузбассэнерго" | МТП_д.Шарап, питание поселка (100 кВА) | 10/0,4 | 0.1 | 0 | 0 | 0
40625 | ПАО "Россети Сибирь" | "Кузбассэнерго" | МТП_п.Южный, ул.Цветочная (100 кВА) | 10/0,4 | 0.1 | 0 | 0 | 0
40626 | ПАО "Россети Сибирь" | "Кузбассэнерго" | МТП_с.Бунгур, ул.Сосновская (100 кВА) | 10/0,4 | 0.1 | 0 | 0 | 0
40627 | ПАО "Россети Сибирь" | "Кузбассэнерго" | МТП_с.Костенково (160 кВА) | 10/0,4 | 0.16 | 0 | 0 | 0
40628 | ПАО "Россети Сибирь" | "Кузбассэнерго" | МТП_п.Рассвет (63 кВА) | 10/0,4 | 0.063 | 0 | 0 | 0
40629 | ПАО "Россети Сибирь" | "Кузбассэнерго" | ТП-191_Ф-10-7-Ж | 10/0,4 | 0.04 | 0 | 0 | 0
40630 | ПАО "Россети Сибирь" | "Кузбассэнерго" | ТП-Т-1-009/250 Тальжино котельн (аренда) | 10/0,4 | 0.25 | 0 | 0 | 0
40631 | ПАО "Россети Сибирь" | "Кузбассэнерго" | ТП-4-035_Ф-10-4-РП (Аренда)_МУП ТРСК | 10/0,4 | 0.4 | 0 | 0 | 0.027
40632 | ПАО "Россети Сибирь" | "Кузбассэнерго" | ТП-Ю-2-136 д.Камешки 100кВа_МУПТРС | 10/0,4 | 0.1 | 0 | 0 | 0
40633 | ПАО "Россети Сибирь" | "Кузбассэнерго" | ТП-4-007_Ф-10-1-К | 10/0,4 | 0.25 | 0 | 0 | 0
40634 | ПАО "Россети Сибирь" | "Кузбассэнерго" | ТП-4-031_Ф-10-4-РП (250 кВА) | 10/0,4 | 0.25 | 0 | 0 | 0
40635 | ПАО "Россети Сибирь" | "Кузбассэнерго" | ТП-4-032_Ф-10-4-РП (400 кВА) | 10/0,4 | 0.4 | 0 | 0 | 0
40636 | ПАО "Россети Сибирь" | "Кузбассэнерго" | ТП-Ю-1-144_Ф-10-19-М (400 кВА) | 10/0,4 | 0.4 | 0 | 0 | 0
40637 | ПАО "Россети Сибирь" | "Кузбассэнерго" | ТП-4-026_Молодежная | 10/0,4 | 0.4 | 0 | 0 | 0
40638 | ПАО "Россети Сибирь" | "Кузбассэнерго" | ТП-4-033_Новоселов, Полевая, Школьная | 10/0,4 | 0.4 | 0 | 0 | 0
40639 | ПАО "Россети Сибирь" | "Кузбассэнерго" | ТП-4-034_Ф-10-4-РП_н.п. Северный ул. Луг | 10/0,4 | 0.4 | 0 | 0 | 0
40640 | ПАО "Россети Сибирь" | "Кузбассэнерго" | ТП-4-037_Центральная, Зеленая, Садовая | 10/0,4 | 0.25 | 0 | 0 | 0.0135
40641 | ПАО "Россети Сибирь" | "Кузбассэнерго" | ТП-4-038_Степная, Береговая Подгорная Це | 10/0,4 | 0.25 | 0 | 0 | 0.0135
40642 | ПАО "Россети Сибирь" | "Кузбассэнерго" | ТП-104_Ф-10-1 (МТРСК) | 10/0,4 | 0.25 | 0 | 0 | 0
40643 | ПАО "Россети Сибирь" | "Кузбассэнерго" | КТП-194_Ф-10-2 | 10/0,4 | 0.063 | 0 | 0 | 0
40644 | ПАО "Россети Сибирь" | "Кузбассэнерго" | КТП-134_Ф-10-2 (Аренда) МУП ТРСК | 10/0,4 | 0.25 | 0 | 0 | 0
40645 | ПАО "Россети Сибирь" | "Кузбассэнерго" | КТП-188_Ф-10-14 | 10/0,4 | 0.4 | 0 | 0 | 0
40646 | ПАО "Россети Сибирь" | "Кузбассэнерго" | ТП-3-021 | 10/0,4 | 0.25 | 0 | 0 | 0
40647 | ПАО "Россети Сибирь" | "Кузбассэнерго" | ТП-4-004_Ф-10-12 (Аренда) МУП ТРСК | 10/0,4 | 0.4 | 0 | 0 | 0
40648 | ПАО "Россети Сибирь" | "Кузбассэнерго" | ТП-4-015_Ф-10-26-И (Аренда) МУП ТРСК | 10/0,4 | 0.25 | 0 | 0 | 0
40649 | ПАО "Россети Сибирь" | "Кузбассэнерго" | ТП-4-022_Ф-10-3-Ф (Аренда) МУП ТРСК | 10/0,4 | 0.1 | 0 | 0 | 0
40650 | ПАО "Россети Сибирь" | "Кузбассэнерго" | ТП-4-023 | 10/0,4 | 0.1 | 0 | 0 | 0
40651 | ПАО "Россети Сибирь" | "Кузбассэнерго" | ТП-133_Ф-10-2 | 10/0,4 | 0.4 | 0 | 0 | 0
40652 | ПАО "Россети Сибирь" | "Кузбассэнерго" | ТП-Я-158_Ф-10-3-М | 10/0,4 | 0.025 | 0 | 0 | 0
40653 | ПАО "Россети Сибирь" | "Кузбассэнерго" | ТП-4-006_Ф-10-1-К (Аренда) МУП ТРСК | 10/0,4 | 0.25 | 0 | 0 | 0
40654 | ПАО "Россети Сибирь" | "Кузбассэнерго" | ТП-Ю-1-141_Ф-10-4-В (Аренда) МУП ТРСК | 10/0,4 | 0.01 | 0 | 0 | 0
40655 | ПАО "Россети Сибирь" | "Кузбассэнерго" | ТП-241_Ф-10-9-А | 10/0,4 | 0.025 | 0 | 0 | 0
40656 | ПАО "Россети Сибирь" | "Кузбассэнерго" | ТП-Ю-К-015 н.п.Усть-Кабырза | 35/0,4 | 1 | 0 | 0 | 0
40657 | ПАО "Россети Сибирь" | "Кузбассэнерго" | ТП-Ю-К-016 Дом Рыбака | 35/0,4 | 0.1 | 0 | 0 | 0
40658 | ПАО "Россети Сибирь" | "Кузбассэнерго" | ТП-Ю-0-014 | 6/0,4 | 0.16 | 0.0077002 | 0 | 0
40659 | ПАО "Россети Сибирь" | "Кузбассэнерго" | ТП-500 совм | 10/0,4 | 0.4 | 0 | 0 | 0
40660 | ПАО "Россети Сибирь" | "Кузбассэнерго" | ТП-005 | 6/0,4 | 0.1 | 0.024463 | 0 | 0.0135
40661 | ПАО "Россети Сибирь" | "Кузбассэнерго" | ТП-127_Ф-10-1-Г | 10/0,4 | 0.025 | 0 | 0 | 0
40662 | ПАО "Россети Сибирь" | "Кузбассэнерго" | ТП-12 (Ордж.) | 6/0,4 | 0.25 | 0.16798 | 0.0054 | 0.1611
40663 | ПАО "Россети Сибирь" | "Кузбассэнерго" | ТП-384 | 10/0,4 | 0.1 | 0.093838 | 0 | 0
40664 | ПАО "Россети Сибирь" | "Кузбассэнерго" | ТП-277 н.п.Шестаково | 10/0,4 | 0.16 | 0.018776 | 0 | 0
40665 | ПАО "Россети Сибирь" | "Кузбассэнерго" | ТП-724_Ф-10-5 | 10/0,4 | 0.4 | 4.361e-05 | 0 | 0
40666 | ПАО "Россети Сибирь" | "Кузбассэнерго" | ТП-018 | 10/0,4 | 0.1 | 0.0048484 | 0 | 0
40667 | ПАО "Россети Сибирь" | "Кузбассэнерго" | ТП-Ю-3-007 | 6/0,4 | 0.16 | 0.07545 | 0 | 0
40668 | ПАО "Россети Сибирь" | "Кузбассэнерго" | ТП-755_Ф-10-15-СР | 10/0,4 | 0.16 | 0 | 0 | 0
40669 | ПАО "Россети Сибирь" | "Кузбассэнерго" | ТП-088-ЖК-2_Ф-10-14-МП | 10/0,4 | 0.63 | 0.21312 | 0 | 0
40670 | ПАО "Россети Сибирь" | "Кузбассэнерго" | КТП-13-250 | 10/0,4 | 0.25 | 0 | 0 | 0
40671 | ПАО "Россети Сибирь" | "Кузбассэнерго" | КТП-004 10кВ Ф-10-10Б ПС Беловская -Горо | 10/0,4 | 0.063 | 0.000336 | 0 | 0
40672 | ПАО "Россети Сибирь" | "Кузбассэнерго" | КТП-047 6кВ Ф-6-29С ПС Грамотеинская 1/2 | 6/0,4 | 0.4 | 0.046909 | 0 | 0
40673 | ПАО "Россети Сибирь" | "Кузбассэнерго" | КТП-074 10кВ Ф-10-28И ПС Беловская -Горо | 10/0,4 | 0.25 | 0 | 0 | 0
40674 | ПАО "Россети Сибирь" | "Кузбассэнерго" | КТП-091 6кВ Ф-6-2С ПС Беловская | 6/0,4 | 0.16 | 0 | 0 | 0
40675 | ПАО "Россети Сибирь" | "Кузбассэнерго" | КТП-094 6кВ Ф-6-6К ПС Беловская | 6/0,4 | 0.25 | 0 | 0 | 0
40676 | ПАО "Россети Сибирь" | "Кузбассэнерго" | КТП-097 10кВ Ф-10-28И ПС Беловская -Горо | 10/0,4 | 0.25 | 0 | 0 | 0
40677 | ПАО "Россети Сибирь" | "Кузбассэнерго" | КТП-118 10кВ Ф-10-6М ПС Шестаковская | 10/0,4 | 0.25 | 0.060458 | 0 | 0
40678 | ПАО "Россети Сибирь" | "Кузбассэнерго" | КТП-213 6кВ Ф-6-6К ПС Беловская | 6/0,4 | 0.1 | 0 | 0 | 0
40679 | ПАО "Россети Сибирь" | "Кузбассэнерго" | МТП-096 10кВ Ф-10-10Б ПС Беловская -Горо | 10/0,4 | 0.025 | 0.0013027 | 0 | 0
40680 | ПАО "Россети Сибирь" | "Кузбассэнерго" | СТП-073 10кВ Ф-10-10Б ПС Беловская -Горо | 10/0,4 | 0.16 | 0.008513 | 0 | 0
40681 | ПАО "Россети Сибирь" | "Кузбассэнерго" | СТП-090 10кВ Ф-10-28И ПС Беловская -Горо | 10/0,4 | 0.04 | 0.0080995 | 0 | 0
40682 | ПАО "Россети Сибирь" | "Кузбассэнерго" | СТП-092 6кВ Ф-6-6К ПС Беловская | 6/0,4 | 0.063 | 0 | 0 | 0
40683 | ПАО "Россети Сибирь" | "Кузбассэнерго" | СТП-093 6кВ Ф-6-6К ПС Беловская | 6/0,4 | 0.063 | 0 | 0 | 0
40684 | ПАО "Россети Сибирь" | "Кузбассэнерго" | ТП-21п3 ржд. Тальжино (Аренда) | 10/0,4 | 0.25 | 0 | 0 | 0
40685 | ПАО "Россети Сибирь" | "Кузбассэнерго" | СТП-095 6кВ Ф-6-6К ПС Беловская | 6/0,4 | 0.025 | 0 | 0 | 0
40686 | ПАО "Россети Сибирь" | "Кузбассэнерго" | СТП-098 10кВ Ф-10-4П ПС Беловская -Город | 10/0,4 | 0.063 | 0.008513 | 0 | 0
40687 | ПАО "Россети Сибирь" | "Кузбассэнерго" | СТП-100 10кВ Ф-10-3Л ПС Промузел | 10/0,4 | 0.04 | 0.0080995 | 0 | 0
40688 | ПАО "Россети Сибирь" | "Кузбассэнерго" | СТП-181 10кВ Ф-10-7Н ПС Шестаковская | 10/0,4 | 0.063 | 0.008513 | 0 | 0
40689 | ПАО "Россети Сибирь" | "Кузбассэнерго" | СТП-200 6кВ Ф-6-36 Завод ПС Беловский ра | 6/0,4 | 0.16 | 0.0033229 | 0 | 0
40690 | ПАО "Россети Сибирь" | "Кузбассэнерго" | СТП-211 10кВ Ф-10-4П ПС Беловская-Городс | 10/0,4 | 0.16 | 0 | 0 | 0
40691 | ПАО "Россети Сибирь" | "Кузбассэнерго" | СТП-212 6кВ Ф-6-9П ПС Цинкзаводская | 6/0,4 | 0.025 | 0 | 0 | 0
40692 | ПАО "Россети Сибирь" | "Кузбассэнерго" | КТП-002 10кВ Ф-10-24Т ПС №26 (РООС) | 10/0,4 | 0.063 | 0.013733 | 0 | 0.0135
40693 | ПАО "Россети Сибирь" | "Кузбассэнерго" | МТП-210 10кВ Ф-10-4П ПС Беловская -Город | 10/0,4 | 0.16 | 0 | 0 | 0
40694 | ПАО "Россети Сибирь" | "Кузбассэнерго" | СТП-072 6кВ Ф-6-10НГ ПС Колмогоровская | 6/0,4 | 0.25 | 0.0018427 | 0 | 0
40695 | ПАО "Россети Сибирь" | "Кузбассэнерго" | ТП-167 | 10/0,4 | 0.4 | 0.0013084 | 0 | 0
40696 | ПАО "Россети Сибирь" | "Кузбассэнерго" | ТП-007_Ф-6-4-ГС ПС 35 кВ Г-Горная | 6/0,4 | 0.16 | 0 | 0 | 0
40697 | ПАО "Россети Сибирь" | "Кузбассэнерго" | ТП-068 | 10/0,4 | 0.25 | 0.00045123 | 0 | 0
40698 | ПАО "Россети Сибирь" | "Кузбассэнерго" | ТП-073 Ф.10-2-Д д. Усть-Канда | 10/0,4 | 0.25 | 0.00045123 | 0 | 0
40699 | ПАО "Россети Сибирь" | "Кузбассэнерго" | ТП-028_Ф-10-7-Г | 10/0,4 | 0.16 | 0.032337 | 0 | 0
40700 | ПАО "Россети Сибирь" | "Кузбассэнерго" | ТП-064 Ф.6-4-ГС п. Раздольный | 6/0,4 | 0.025 | 0.00055885 | 0 | 0
40701 | ПАО "Россети Сибирь" | "Кузбассэнерго" | ТП-083_Ф-10-1-ПБ | 10/0,4 | 0.16 | 0.00079069 | 0 | 0
40702 | ПАО "Россети Сибирь" | "Кузбассэнерго" | ТП-136_МТП-10/0,4 160 кВа | 10/0,4 | 0.16 | 0 | 0 | 0
40703 | ПАО "Россети Сибирь" | "Кузбассэнерго" | ТП-И-043 | 10/0,4 | 0.16 | 0.0087496 | 0 | 0
40704 | ПАО "Россети Сибирь" | "Кузбассэнерго" | ТП-101 | 10/0,4 | 0.16 | 0.04282 | 0 | 0
40705 | ПАО "Россети Сибирь" | "Кузбассэнерго" | ТП-111 | 10/0,4 | 0.1 | 0.024459 | 0 | 0
40706 | ПАО "Россети Сибирь" | "Кузбассэнерго" | ТП-128 | 10/0,4 | 0.16 | 0.0065721 | 0 | 0
40707 | ПАО "Россети Сибирь" | "Кузбассэнерго" | ТП-И-166 | 10/0,4 | 0.16 | 0.0011894 | 0 | 0.018
40708 | ПАО "Россети Сибирь" | "Кузбассэнерго" | ТП-И-063 | 10/0,4 | 0.025 | 0 | 0 | 0
40709 | ПАО "Россети Сибирь" | "Кузбассэнерго" | ТП-233 | 10/0,4 | 0.25 | 0.00011375 | 0 | 0
40710 | ПАО "Россети Сибирь" | "Кузбассэнерго" | ТП-161 | 10/0,4 | 0.1 | 0.037382 | 0 | 0
40711 | ПАО "Россети Сибирь" | "Кузбассэнерго" | ТП-163 | 10/0,4 | 0.16 | 0.012184 | 0 | 0
40712 | ПАО "Россети Сибирь" | "Кузбассэнерго" | ТП-ЦИ-218_Ф-6-21-П | 6/0,4 | 0.25 | 0.00068534 | 0 | 0
40713 | ПАО "Россети Сибирь" | "Кузбассэнерго" | ТП-ЦИ-221_Ф-6-9-М | 6/0,4 | 0.25 | 0.0006844 | 0 | 0
40714 | ПАО "Россети Сибирь" | "Кузбассэнерго" | ТП-ЦИ-216_Ф-6-9-М | 6/0,4 | 0.04 | 0.00067968 | 0 | 0.0315
40715 | ПАО "Россети Сибирь" | "Кузбассэнерго" | ТП-ЦИ-009 | 6/0,4 | 0.063 | 0.0018436 | 0 | 0
40716 | ПАО "Россети Сибирь" | "Кузбассэнерго" | ТП-ЦИ-023 | 6/0,4 | 0.1 | 0.01324 | 0 | 0
40717 | ПАО "Россети Сибирь" | "Кузбассэнерго" | ТП-ЦИ-032 | 6/0,4 | 0.16 | 0.0098761 | 0.0027 | 0.0072
40718 | ПАО "Россети Сибирь" | "Кузбассэнерго" | ТП-ЦИ-040_Ф-10-14-БС | 10/0,4 | 0.025 | 0.022454 | 0 | 0
40719 | ПАО "Россети Сибирь" | "Кузбассэнерго" | ТП-ЦИ-044_Вишневка | 10/0,4 | 0.16 | 0.015034 | 0.0135 | 0.0135
40720 | ПАО "Россети Сибирь" | "Кузбассэнерго" | ТП-045_Ф-10-18-М | 10/0,4 | 0.1 | 0.0040044 | 0 | 0
40721 | ПАО "Россети Сибирь" | "Кузбассэнерго" | ТП-ЦИ-047_Ф-6-21-П | 6/0,4 | 0.063 | 0.0027697 | 0 | 0
40722 | ПАО "Россети Сибирь" | "Кузбассэнерго" | ТП-ЦИ-213_Ф-10-7-Д | 10/0,4 | 0.04 | 0.0038572 | 0 | 0
40723 | ПАО "Россети Сибирь" | "Кузбассэнерго" | ТП-ЦИ-214_Ф-10-18-К | 10/0,4 | 0.063 | 0.0063437 | 0 | 0
40724 | ПАО "Россети Сибирь" | "Кузбассэнерго" | ТП-ЦИ-215_Ф-10-1-К | 10/0,4 | 0.063 | 0.0033984 | 0 | 0
40725 | ПАО "Россети Сибирь" | "Кузбассэнерго" | ТП-ЦИ-217_Ф-6-9-М | 6/0,4 | 0.1 | 0.00022656 | 0 | 0.0135
40726 | ПАО "Россети Сибирь" | "Кузбассэнерго" | ТП-ЦИ-219_Ф-6-9-М | 6/0,4 | 0.04 | 0.00068346 | 0 | 0
40727 | ПАО "Россети Сибирь" | "Кузбассэнерго" | ТП-ЦИ-220_Ф-6-9-М | 6/0,4 | 0.04 | 0.03692 | 0 | 0.009
40728 | ПАО "Россети Сибирь" | "Кузбассэнерго" | ТП-ЦИ-222_Ф-10-11-Д | 10/0,4 | 0.063 | 0.0015878 | 0 | 0
40729 | ПАО "Россети Сибирь" | "Кузбассэнерго" | ТП-223_Ф-6-21-П | 6/0,4 | 0.025 | 0 | 0 | 0
40730 | ПАО "Россети Сибирь" | "Кузбассэнерго" | ТП-ЦИ-224_Ф-6-3-Х | 6/0,4 | 0.16 | 0 | 0 | 0
40731 | ПАО "Россети Сибирь" | "Кузбассэнерго" | ТП-039_Ф-10-5-МЧ | 10/0,4 | 0.25 | 0.028667 | 0 | 0
40732 | ПАО "Россети Сибирь" | "Кузбассэнерго" | ТП-106_Ф-6-7-ЛК | 6/0,4 | 0.1 | 0.012306 | 0 | 0
40733 | ПАО "Россети Сибирь" | "Кузбассэнерго" | ТП-123_Ф-10-5-Р | 10/0,4 | 0.063 | 0.0083572 | 0 | 0
40734 | ПАО "Россети Сибирь" | "Кузбассэнерго" | ТП-150_Ф-10-15-СР | 10/0,4 | 0.063 | 0.0027168 | 0 | 0
40735 | ПАО "Россети Сибирь" | "Кузбассэнерго" | ТП-184_Ф-10-8-С | 10/0,4 | 0.16 | 0.020392 | 0 | 0
40736 | ПАО "Россети Сибирь" | "Кузбассэнерго" | ТП-207_Ф-10-1-Ж | 10/0,4 | 0.25 | 0.026401 | 0 | 0
40737 | ПАО "Россети Сибирь" | "Кузбассэнерго" | ТП-226_Ф-10-6-А | 10/0,4 | 0.16 | 0.027496 | 0 | 0
40738 | ПАО "Россети Сибирь" | "Кузбассэнерго" | ТП-243_Ф-10-2-Г | 10/0,4 | 0.16 | 0.0048305 | 0 | 0
40739 | ПАО "Россети Сибирь" | "Кузбассэнерго" | ТП-252_Ф-10-2-Г | 10/0,4 | 0.4 | 0.030825 | 0 | 0.045
40740 | ПАО "Россети Сибирь" | "Кузбассэнерго" | ТП-279_Ф-10-15-О | 10/0,4 | 0.1 | 0 | 0 | 0
40741 | ПАО "Россети Сибирь" | "Кузбассэнерго" | ТП-297_Ф-6-1-РП-1 | 6/0,4 | 0.16 | 0.035268 | 0 | 0
40742 | ПАО "Россети Сибирь" | "Кузбассэнерго" | ТП-305_Ф-10-15-О | 10/0,4 | 0.1 | 0.016307 | 0 | 0
40743 | ПАО "Россети Сибирь" | "Кузбассэнерго" | ТП-360_Ф-6-30-7 | 6/0,4 | 0.16 | 0.018134 | 0 | 0
40744 | ПАО "Россети Сибирь" | "Кузбассэнерго" | ТП-365_Ф-10-20-МП | 10/0,4 | 0.25 | 0.033627 | 0 | 0.0135
40745 | ПАО "Россети Сибирь" | "Кузбассэнерго" | ТП-451_Ф-6-30-7 | 6/0,4 | 0.1 | 0.010221 | 0 | 0
40746 | ПАО "Россети Сибирь" | "Кузбассэнерго" | ТП-468_Ф-6-18-М | 6/0,4 | 0.16 | 0.0092484 | 0 | 0
40747 | ПАО "Россети Сибирь" | "Кузбассэнерго" | ТП-476_Ф-10-9-МП | 10/0,4 | 0.4 | 0.059289 | 0 | 0.0905
40748 | ПАО "Россети Сибирь" | "Кузбассэнерго" | ТП-800_Ф-10-11-З | 10/0,4 | 0.1 | 0.0086687 | 0 | 0
40749 | ПАО "Россети Сибирь" | "Кузбассэнерго" | ТП-801_Ф-6-7-ЛК | 6/0,4 | 0.25 | 0 | 0 | 0
40750 | ПАО "Россети Сибирь" | "Кузбассэнерго" | ТП-1026_Ф-10-6-А | 10/0,4 | 0.025 | 0 | 0 | 0
40751 | ПАО "Россети Сибирь" | "Кузбассэнерго" | ТП-1037_Ф-10-6-А | 10/0,4 | 0.025 | 0 | 0 | 0
40752 | ПАО "Россети Сибирь" | "Кузбассэнерго" | ТП-483_Ф-10-7-СБ | 10/0,4 | 0.063 | 0.0027083 | 0 | 0.0135
40753 | ПАО "Россети Сибирь" | "Кузбассэнерго" | ТП-484_Ф-10-2-Г | 10/0,4 | 0.025 | 0 | 0 | 0.0135
40754 | ПАО "Россети Сибирь" | "Кузбассэнерго" | ТП-486_Ф-6-1-РП-1 | 6/0,4 | 0.04 | 0 | 0 | 0
40755 | ПАО "Россети Сибирь" | "Кузбассэнерго" | ТП-493_Ф-10-18-АК | 10/0,4 | 0.63 | 0.003388 | 0 | 0
40756 | ПАО "Россети Сибирь" | "Кузбассэнерго" | ТП-708_Ф-10-19-КС | 10/0,4 | 0.4 | 0.00029066 | 0 | 0
40757 | ПАО "Россети Сибирь" | "Кузбассэнерго" | ТП-776_Ф-10-14-Ш | 10/0,4 | 0.025 | 0 | 0 | 0
40758 | ПАО "Россети Сибирь" | "Кузбассэнерго" | ТП-783_Ф-10-16-КВТ-24 | 10/0,4 | 0.025 | 0.00013027 | 0 | 0
40759 | ПАО "Россети Сибирь" | "Кузбассэнерго" | ТП-785_Ф-6-16-МР | 6/0,4 | 0.04 | 0.0098912 | 0 | 0
40760 | ПАО "Россети Сибирь" | "Кузбассэнерго" | ТП-786_Ф-10-14-МП | 10/0,4 | 0.1 | 0.0030784 | 0 | 0
40761 | ПАО "Россети Сибирь" | "Кузбассэнерго" | ТП-787_Ф-10-14-МП | 10/0,4 | 0.4 | 0.013999 | 0 | 0
40762 | ПАО "Россети Сибирь" | "Кузбассэнерго" | ТП-794_Ф-10-14-МП | 10/0,4 | 0.1 | 0.027141 | 0 | 0
40763 | ПАО "Россети Сибирь" | "Кузбассэнерго" | ТП-001_Ф-10-19-В | 10/0,4 | 0.04 | 0.0119 | 0 | 0
40764 | ПАО "Россети Сибирь" | "Кузбассэнерго" | ТП-002_Ф-10-7-К | 10/0,4 | 0.16 | 0.0015387 | 0 | 0
40765 | ПАО "Россети Сибирь" | "Кузбассэнерго" | ТП-004_Ф-10-1-Ж | 10/0,4 | 0.063 | 0.021242 | 0 | 0
40766 | ПАО "Россети Сибирь" | "Кузбассэнерго" | ТП-012_Ф-10-12-Ю | 10/0,4 | 0.25 | 0.067404 | 0 | 0.09
40767 | ПАО "Россети Сибирь" | "Кузбассэнерго" | ТП-016_Ф-10-2-ЕП (Аренда) | 10/0,4 | 0.4 | 0.029522 | 0 | 0
40768 | ПАО "Россети Сибирь" | "Кузбассэнерго" | ТП-017_Ф-10-19-В | 10/0,4 | 0.025 | 0.0022017 | 0 | 0
40769 | ПАО "Россети Сибирь" | "Кузбассэнерго" | ТП-027_Ф-10-8-ПД | 10/0,4 | 0.4 | 0.013605 | 0 | 0.0135
40770 | ПАО "Россети Сибирь" | "Кузбассэнерго" | ТП-029_Ф-10-15-О | 10/0,4 | 0.025 | 0.00022373 | 0 | 0
40771 | ПАО "Россети Сибирь" | "Кузбассэнерго" | ТП-029_Ф-10-20-ЧР | 10/0,4 | 0.025 | 0.015939 | 0 | 0
40772 | ПАО "Россети Сибирь" | "Кузбассэнерго" | ТП-030_Ф-10-23-КМ | 10/0,4 | 0.063 | 0.016501 | 0 | 0.0135
40773 | ПАО "Россети Сибирь" | "Кузбассэнерго" | ТП-038_Ф-6-9-ПГ | 6/0,4 | 0.1 | 0.022069 | 0 | 0
40774 | ПАО "Россети Сибирь" | "Кузбассэнерго" | ТП-047_Ф-10-14-Ш | 10/0,4 | 0.16 | 0.0062493 | 0 | 0.0612
40775 | ПАО "Россети Сибирь" | "Кузбассэнерго" | ТП-049_Ф-10-14-МП | 10/0,4 | 0.025 | 0.0037307 | 0 | 0
40776 | ПАО "Россети Сибирь" | "Кузбассэнерго" | ТП-050_Ф-10-19-ОФ | 10/0,4 | 0.1 | 0.001096 | 0 | 0
40777 | ПАО "Россети Сибирь" | "Кузбассэнерго" | ТП-051_Ф-10-8-ПД | 10/0,4 | 0.063 | 0.0040649 | 0 | 0
40778 | ПАО "Россети Сибирь" | "Кузбассэнерго" | ТП-056_Ф-6-18-НК | 6/0,4 | 0.16 | 0.0123 | 0 | 0.0765
40779 | ПАО "Россети Сибирь" | "Кузбассэнерго" | ТП-059_Ф-10-6-А | 10/0,4 | 0.025 | 0 | 0 | 0
40780 | ПАО "Россети Сибирь" | "Кузбассэнерго" | ТП-067_Ф-10-14-Ш | 10/0,4 | 0.025 | 0.0075643 | 0 | 0
40781 | ПАО "Россети Сибирь" | "Кузбассэнерго" | ТП-070_Ф-6-8-С | 6/0,4 | 0.025 | 0.0066458 | 0 | 0
40782 | ПАО "Россети Сибирь" | "Кузбассэнерго" | ТП-076_Ф-6-27-КР | 6/0,4 | 0.1 | 0.014343 | 0 | 0
40783 | ПАО "Россети Сибирь" | "Кузбассэнерго" | ТП-077_Ф-10-2-ЕП | 10/0,4 | 0.025 | 0.0050126 | 0 | 0
40784 | ПАО "Россети Сибирь" | "Кузбассэнерго" | ТП-078_Ф-10-15-СР | 10/0,4 | 0.16 | 0.0067675 | 0 | 0.081
40785 | ПАО "Россети Сибирь" | "Кузбассэнерго" | ТП-079_Ф-10-15-СР | 10/0,4 | 0.1 | 0.0038307 | 0 | 0.0405
40786 | ПАО "Россети Сибирь" | "Кузбассэнерго" | ТП-083_Ф-6-16-МР | 6/0,4 | 0.025 | 0.014137 | 0 | 0
40787 | ПАО "Россети Сибирь" | "Кузбассэнерго" | ТП-090-ЖК3_Ф-10-14-МП (Аренда) | 10/0,4 | 0.63 | 0.093309 | 0 | 0
40788 | ПАО "Россети Сибирь" | "Кузбассэнерго" | ТП-093_Ф-10-1-Ж | 10/0,4 | 0.4 | 0.0043046 | 0 | 0
40789 | ПАО "Россети Сибирь" | "Кузбассэнерго" | ТП-095_Ф-10-8-С | 10/0,4 | 0.025 | 0.0025405 | 0 | 0.0135
40790 | ПАО "Россети Сибирь" | "Кузбассэнерго" | ТП-097_Ф-10-8-С | 10/0,4 | 0.1 | 0.0025394 | 0 | 0
40791 | ПАО "Россети Сибирь" | "Кузбассэнерго" | ТП-100_Ф-10-2-Г | 10/0,4 | 0.063 | 0.002204 | 0 | 0
40792 | ПАО "Россети Сибирь" | "Кузбассэнерго" | ТП-1002_Ф-10-3-К | 10/0,4 | 0.25 | 0 | 0.0315 | 0
40793 | ПАО "Россети Сибирь" | "Кузбассэнерго" | ТП-1004_Ф-10-9-П | 10/0,4 | 0.25 | 0.0028778 | 0 | 0
40794 | ПАО "Россети Сибирь" | "Кузбассэнерго" | ТП-1005_Ф-10-15-О | 10/0,4 | 0.16 | 0 | 0 | 0
40795 | ПАО "Россети Сибирь" | "Кузбассэнерго" | ТП-1010_Ф-10-16-КВТ-24 | 10/0,4 | 0.25 | 0 | 0 | 0
40796 | ПАО "Россети Сибирь" | "Кузбассэнерго" | ТП-1011_Ф-10-18-У | 10/0,4 | 0.1 | 0 | 0 | 0
40797 | ПАО "Россети Сибирь" | "Кузбассэнерго" | ТП-1012 Ф-10-7-К | 10/0,4 | 0.04 | 0 | 0 | 0.0135
40798 | ПАО "Россети Сибирь" | "Кузбассэнерго" | ТП-1021_Ф-10-1-Ж | 10/0,4 | 0.16 | 0.0064855 | 0 | 0
40799 | ПАО "Россети Сибирь" | "Кузбассэнерго" | ТП-1022_Ф-10-1-Ж | 10/0,4 | 0.25 | 0.0092383 | 0 | 0
40800 | ПАО "Россети Сибирь" | "Кузбассэнерго" | ТП-1023_Ф.10-6-А | 10/0,4 | 0.25 | 0 | 0 | 0.0135
40801 | ПАО "Россети Сибирь" | "Кузбассэнерго" | ТП-1024 Ф-10-1-Ж | 10/0,4 | 0.16 | 0.012918 | 0 | 0.081
40802 | ПАО "Россети Сибирь" | "Кузбассэнерго" | ТП-1034_Ф-10-3-К | 10/0,4 | 0.4 | 0 | 0 | 0
40803 | ПАО "Россети Сибирь" | "Кузбассэнерго" | ТП-1035_Ф-10-9-П | 10/0,4 | 0.4 | 0 | 0 | 0
40804 | ПАО "Россети Сибирь" | "Кузбассэнерго" | ТП-106_Ф-10-1-Ж | 10/0,4 | 0.025 | 0.0010422 | 0 | 0
40805 | ПАО "Россети Сибирь" | "Кузбассэнерго" | ТП-108_Ф-10-15-СР | 10/0,4 | 0.025 | 0.0066948 | 0 | 0
40806 | ПАО "Россети Сибирь" | "Кузбассэнерго" | ТП-109_Ф-10-8-С | 10/0,4 | 0.063 | 0.0031454 | 0 | 0
40807 | ПАО "Россети Сибирь" | "Кузбассэнерго" | ТП-114_Ф-10-2-А | 10/0,4 | 0.025 | 0.0023694 | 0 | 0.0135
40808 | ПАО "Россети Сибирь" | "Кузбассэнерго" | ТП-115_Ф-10-2-Г | 10/0,4 | 0.063 | 0.0020546 | 0 | 0
40809 | ПАО "Россети Сибирь" | "Кузбассэнерго" | ТП-118_Ф-10-8-С | 10/0,4 | 0.16 | 0.0080976 | 0 | 0
40810 | ПАО "Россети Сибирь" | "Кузбассэнерго" | ТП-127_Ф-10-16-ГМ | 10/0,4 | 0.16 | 0.0024055 | 0 | 0
40811 | ПАО "Россети Сибирь" | "Кузбассэнерго" | ТП-130_Ф-10-4-ВТ | 10/0,4 | 0.063 | 0.0043981 | 0 | 0
40812 | ПАО "Россети Сибирь" | "Кузбассэнерго" | ТП-138_Ф-6-9-ПГ | 6/0,4 | 0.1 | 0.0036929 | 0 | 0
40813 | ПАО "Россети Сибирь" | "Кузбассэнерго" | ТП-169_Ф-10-2-Г | 10/0,4 | 0.25 | 0.0035306 | 0 | 0
40814 | ПАО "Россети Сибирь" | "Кузбассэнерго" | ТП-177_Ф-10-4-ВТ | 10/0,4 | 0.16 | 0 | 0 | 0
40815 | ПАО "Россети Сибирь" | "Кузбассэнерго" | ТП-182_Ф-10-6-А | 10/0,4 | 0.63 | 0.032379 | 0 | 0.036
40816 | ПАО "Россети Сибирь" | "Кузбассэнерго" | ТП-192_Ф-10-19-В | 10/0,4 | 0.025 | 0.0017898 | 0 | 0
40817 | ПАО "Россети Сибирь" | "Кузбассэнерго" | ТП-199_Ф-6-2-С | 6/0,4 | 0.25 | 0 | 0 | 0
40818 | ПАО "Россети Сибирь" | "Кузбассэнерго" | ТП-200_Ф-6-4-П | 6/0,4 | 0.16 | 0.0046501 | 0 | 0.0135
40819 | ПАО "Россети Сибирь" | "Кузбассэнерго" | ТП-211_Ф-10-7-ХБ | 10/0,4 | 0.04 | 0.0018257 | 0 | 0
40820 | ПАО "Россети Сибирь" | "Кузбассэнерго" | ТП-213 Ф-10-11-З | 10/0,4 | 0.4 | 0.033766 | 0 | 0
40821 | ПАО "Россети Сибирь" | "Кузбассэнерго" | ТП-213_Ф-10-3-Я,Ф-10-20-ЧР | 10/0,4 | 1 | 0.039657 | 0 | 0
40822 | ПАО "Россети Сибирь" | "Кузбассэнерго" | ТП-215_Ф-10-2-Г | 10/0,4 | 0.063 | 0.0008716 | 0 | 0
40823 | ПАО "Россети Сибирь" | "Кузбассэнерго" | ТП-215_Ф-10-9-П | 10/0,4 | 0.16 | 0.15419 | 0 | 0
40824 | ПАО "Россети Сибирь" | "Кузбассэнерго" | ТП-221_Ф-10-18-АК | 10/0,4 | 0.25 | 0.010419 | 0 | 0.027
40825 | ПАО "Россети Сибирь" | "Кузбассэнерго" | ТП-232 П_Ф-10-2-Г (Аренда) | 10/0,4 | 0.16 | 0.0035334 | 0 | 0
40826 | ПАО "Россети Сибирь" | "Кузбассэнерго" | ТП-234_Ф-10-15-О (Аренда) | 10/0,4 | 0.1 | 0.004627 | 0 | 0
40827 | ПАО "Россети Сибирь" | "Кузбассэнерго" | ТП-236_Ф-10-9 | 10/0,4 | 1 | 0.03189 | 0.0045 | 0.135
40828 | ПАО "Россети Сибирь" | "Кузбассэнерго" | ТП-237_Ф-10-2-Г | 10/0,4 | 0.25 | 0.009051 | 0.0009 | 0
40829 | ПАО "Россети Сибирь" | "Кузбассэнерго" | ТП-239_Ф-10-21 | 10/0,4 | 0.63 | 0.025973 | 0 | 0
40830 | ПАО "Россети Сибирь" | "Кузбассэнерго" | ТП-241_Ф-10-6-А | 10/0,4 | 0.4 | 0.0024233 | 0 | 0
40831 | ПАО "Россети Сибирь" | "Кузбассэнерго" | ТП-259_Ф-10-2-ЕП | 10/0,4 | 0.16 | 0.0055877 | 0 | 0
40832 | ПАО "Россети Сибирь" | "Кузбассэнерго" | ТП-268_Ф-10-14-МП | 10/0,4 | 0.25 | 0.016614 | 0 | 0
40833 | ПАО "Россети Сибирь" | "Кузбассэнерго" | ТП-271_Ф-10-14-МП | 10/0,4 | 0.25 | 0.0013711 | 0 | 0
40834 | ПАО "Россети Сибирь" | "Кузбассэнерго" | ТП-293_Ф-10-3-К | 10/0,4 | 0.25 | 0.036682 | 0 | 0
40835 | ПАО "Россети Сибирь" | "Кузбассэнерго" | ТП-294_Ф-10-9-П | 10/0,4 | 0.25 | 0.016286 | 0 | 0.17783
40836 | ПАО "Россети Сибирь" | "Кузбассэнерго" | ТП-441_Ф-6-13-ШМ | 6/0,4 | 0.1 | 0.0028528 | 0 | 0
40837 | ПАО "Россети Сибирь" | "Кузбассэнерго" | ТП-495_Ф-10-18-АК | 10/0,4 | 0.1 | 0.0081817 | 0.0135 | 0.0135
40838 | ПАО "Россети Сибирь" | "Кузбассэнерго" | ТП-496_Ф-10-18-АК | 10/0,4 | 0.25 | 0.016777 | 0 | 0
40839 | ПАО "Россети Сибирь" | "Кузбассэнерго" | ТП-497_Ф-10-18-АК | 10/0,4 | 0.16 | 0.010753 | 0 | 0.0135
40840 | ПАО "Россети Сибирь" | "Кузбассэнерго" | ТП-498_Ф-10-19-В | 10/0,4 | 0.025 | 0.013595 | 0 | 0
40841 | ПАО "Россети Сибирь" | "Кузбассэнерго" | ТП-499_Ф-10-8-ПД | 10/0,4 | 0.025 | 0.00090718 | 0 | 0
40842 | ПАО "Россети Сибирь" | "Кузбассэнерго" | ТП-500_Ф-10-1-Ж | 10/0,4 | 0.025 | 0.0033314 | 0 | 0
40843 | ПАО "Россети Сибирь" | "Кузбассэнерго" | ТП-501_Ф-10-19-ОФ | 10/0,4 | 0.025 | 0.0076879 | 0 | 0
40844 | ПАО "Россети Сибирь" | "Кузбассэнерго" | ТП-502_Ф-10-19-В | 10/0,4 | 0.04 | 0.0062955 | 0 | 0
40845 | ПАО "Россети Сибирь" | "Кузбассэнерго" | ТП-573_Ф-6-9-ПГ (Аренда) | 6/0,4 | 0.16 | 0.1564 | 0 | 0
40846 | ПАО "Россети Сибирь" | "Кузбассэнерго" | ТП-603 Ф-6-9-ПГ | 6/0,4 | 0.4 | 0.083283 | 0 | 0
40847 | ПАО "Россети Сибирь" | "Кузбассэнерго" | ТП-792_Ф-6-22-ЗВ | 6/0,4 | 0.04 | 0.0024374 | 0 | 0
40848 | ПАО "Россети Сибирь" | "Кузбассэнерго" | ТП-793_Ф-6-18-М | 6/0,4 | 0.04 | 0.010974 | 0 | 0
40849 | ПАО "Россети Сибирь" | "Кузбассэнерго" | ТП-795_Ф-10-23-КМ | 10/0,4 | 0.063 | 0.0031718 | 0 | 0
40850 | ПАО "Россети Сибирь" | "Кузбассэнерго" | ТП-796_Ф-10-20-ЧР | 10/0,4 | 0.025 | 0.011092 | 0 | 0
40851 | ПАО "Россети Сибирь" | "Кузбассэнерго" | ТП-798_Ф-10-14-МП | 10/0,4 | 0.025 | 0.0067166 | 0 | 0
40852 | ПАО "Россети Сибирь" | "Кузбассэнерго" | ТП-799_Ф-6-7-ЛК | 6/0,4 | 0.025 | 0.0015179 | 0 | 0
40853 | ПАО "Россети Сибирь" | "Кузбассэнерго" | ТП-1016_Ф-10-15-О | 10/0,4 | 0.1 | 0 | 0 | 0
40854 | ПАО "Россети Сибирь" | "Кузбассэнерго" | ТП-013_Ф-10-7-К | 10/0,4 | 0.063 | 0.0064447 | 0 | 0
40855 | ПАО "Россети Сибирь" | "Кузбассэнерго" | ТП-042_Ф-6-7-ЛК | 6/0,4 | 0.1 | 0.0317 | 0 | 0.0135
40856 | ПАО "Россети Сибирь" | "Кузбассэнерго" | ТП-045_Ф-10-18-АК | 10/0,4 | 0.16 | 0.02057 | 0 | 0
40857 | ПАО "Россети Сибирь" | "Кузбассэнерго" | ТП-045_Ф-6-7-ЛК | 6/0,4 | 0.1 | 0.066969 | 0 | 0.0135
40858 | ПАО "Россети Сибирь" | "Кузбассэнерго" | ТП-053_Ф-10-14-Ш | 10/0,4 | 0.16 | 0.0077446 | 0 | 0.0135
40859 | ПАО "Россети Сибирь" | "Кузбассэнерго" | ТП-054_Ф-10-12-Ю | 10/0,4 | 0.16 | 0.0021863 | 0 | 0
40860 | ПАО "Россети Сибирь" | "Кузбассэнерго" | ТП-061_Ф-10-7-ХБ | 10/0,4 | 0.063 | 0.00035041 | 0 | 0
40861 | ПАО "Россети Сибирь" | "Кузбассэнерго" | СТП-062 освещ.автодороги | 10/0,4 | 0.025 | 0 | 0 | 0
40862 | ПАО "Россети Сибирь" | "Кузбассэнерго" | ТП-068_Ф-6-24-БЛ | 6/0,4 | 0.063 | 0.00025941 | 0 | 0
40863 | ПАО "Россети Сибирь" | "Кузбассэнерго" | ТП-071_Ф-10-18-АК | 10/0,4 | 0.16 | 0.0071125 | 0 | 0
40864 | ПАО "Россети Сибирь" | "Кузбассэнерго" | ТП-072_Ф-10-2-Г | 10/0,4 | 0.1 | 0.0026649 | 0 | 0
40865 | ПАО "Россети Сибирь" | "Кузбассэнерго" | ТП-093_Ф-10-15-СР СНТ Мечта | 10/0,4 | 0.04 | 0.0036184 | 0 | 0
40866 | ПАО "Россети Сибирь" | "Кузбассэнерго" | ТП-096_Ф-10-13-Л | 10/0,4 | 0.16 | 0.0085045 | 0 | 0
40867 | ПАО "Россети Сибирь" | "Кузбассэнерго" | ТП-097_Ф-10-13-Л | 10/0,4 | 0.1 | 0.043444 | 0 | 0
40868 | ПАО "Россети Сибирь" | "Кузбассэнерго" | ТП-1006_Ф-10-15-О | 10/0,4 | 0.16 | 0.00045312 | 0 | 0
40869 | ПАО "Россети Сибирь" | "Кузбассэнерго" | ТП-1007_Ф-10-2-ЕП | 10/0,4 | 0.04 | 0.00022656 | 0 | 0
40870 | ПАО "Россети Сибирь" | "Кузбассэнерго" | ТП-1014_Ф-10-6-ЖГ | 10/0,4 | 0.025 | 0 | 0 | 0
40871 | ПАО "Россети Сибирь" | "Кузбассэнерго" | ТП-1018_Ф-6-24-БЛ | 6/0,4 | 0.063 | 0 | 0 | 0
40872 | ПАО "Россети Сибирь" | "Кузбассэнерго" | ТП-1025_Ф-10-18-У | 10/0,4 | 0.025 | 0 | 0 | 0
40873 | ПАО "Россети Сибирь" | "Кузбассэнерго" | ТП-1032_Ф-10-6-А | 10/0,4 | 0.025 | 0 | 0 | 0
40874 | ПАО "Россети Сибирь" | "Кузбассэнерго" | ТП-104_Ф-10-2-Г | 10/0,4 | 0.1 | 0.0011079 | 0 | 0
40875 | ПАО "Россети Сибирь" | "Кузбассэнерго" | ТП-110_Ф-6-1-РП-1 | 6/0,4 | 0.025 | 0.0060907 | 0 | 0
40876 | ПАО "Россети Сибирь" | "Кузбассэнерго" | ТП-111_Ф-6-9-ПГ | 6/0,4 | 0.025 | 0.0015519 | 0 | 0
40877 | ПАО "Россети Сибирь" | "Кузбассэнерго" | ТП-124_Ф-6-21-П | 6/0,4 | 0.025 | 0.0011073 | 0 | 0
40878 | ПАО "Россети Сибирь" | "Кузбассэнерго" | ТП-126_Ф-6-1-РП-1 | 6/0,4 | 0.16 | 0.005057 | 0 | 0
40879 | ПАО "Россети Сибирь" | "Кузбассэнерго" | ТП-129_Ф-10-19-В | 10/0,4 | 0.025 | 0.0013225 | 0 | 0
40880 | ПАО "Россети Сибирь" | "Кузбассэнерго" | ТП-131_Ф-6-7-ЛК | 6/0,4 | 0.063 | 0.029349 | 0 | 0.0405
40881 | ПАО "Россети Сибирь" | "Кузбассэнерго" | ТП-135_Ф-10-15-СР | 10/0,4 | 0.025 | 0.0013556 | 0 | 0
40882 | ПАО "Россети Сибирь" | "Кузбассэнерго" | ТП-135_Ф-10-9-ЩМ | 10/0,4 | 0.025 | 0.0019852 | 0 | 0
40883 | ПАО "Россети Сибирь" | "Кузбассэнерго" | ТП-139_Ф-10-5-ЖГ | 10/0,4 | 0.063 | 0.0011271 | 0 | 0
40884 | ПАО "Россети Сибирь" | "Кузбассэнерго" | ТП-140_Ф-10-9-МП | 10/0,4 | 0.063 | 0.002916 | 0 | 0.027
40885 | ПАО "Россети Сибирь" | "Кузбассэнерго" | ТП-142_Ф-10-9-ПФ | 10/0,4 | 0.063 | 0.0020069 | 0 | 0
40886 | ПАО "Россети Сибирь" | "Кузбассэнерго" | ТП-145_Ф-10-19-ОФ | 10/0,4 | 0.1 | 0.021328 | 0 | 0
40887 | ПАО "Россети Сибирь" | "Кузбассэнерго" | ТП-145_Ф-10-5-Р | 10/0,4 | 0.1 | 0.014039 | 0 | 0.0135
40888 | ПАО "Россети Сибирь" | "Кузбассэнерго" | ТП-147_Ф-10-5-Р | 10/0,4 | 0.1 | 0.010648 | 0 | 0
40889 | ПАО "Россети Сибирь" | "Кузбассэнерго" | ТП-147_Ф-10-8-ПД | 10/0,4 | 0.16 | 0.0012971 | 0 | 0
40890 | ПАО "Россети Сибирь" | "Кузбассэнерго" | ТП-150_Ф-6-30-7 | 6/0,4 | 0.16 | 0.0015321 | 0 | 0
40891 | ПАО "Россети Сибирь" | "Кузбассэнерго" | ТП-154_Ф-10-7-К | 10/0,4 | 0.04 | 0.0019758 | 0 | 0
40892 | ПАО "Россети Сибирь" | "Кузбассэнерго" | ТП-156_Ф-10-19-КС | 10/0,4 | 0.1 | 0.0047436 | 0.0135 | 0
40893 | ПАО "Россети Сибирь" | "Кузбассэнерго" | ТП-158_Ф-10-8-ПД | 10/0,4 | 0.063 | 0.020775 | 0 | 0
40894 | ПАО "Россети Сибирь" | "Кузбассэнерго" | ТП-161_Ф-10-15-О | 10/0,4 | 0.1 | 0.0046653 | 0 | 0
40895 | ПАО "Россети Сибирь" | "Кузбассэнерго" | ТП-163_Ф-10-1-Ж | 10/0,4 | 0.1 | 0.024707 | 0 | 0
40896 | ПАО "Россети Сибирь" | "Кузбассэнерго" | ТП-165_Ф-6-26-ЖК | 6/0,4 | 0.063 | 0.00036221 | 0 | 0
40897 | ПАО "Россети Сибирь" | "Кузбассэнерго" | ТП-168_Ф-10-2-Г | 10/0,4 | 0.1 | 0.0029009 | 0 | 0
40898 | ПАО "Россети Сибирь" | "Кузбассэнерго" | ТП-171_Ф-6-22-ЗВ | 6/0,4 | 0.063 | 0.0063257 | 0 | 0
40899 | ПАО "Россети Сибирь" | "Кузбассэнерго" | ТП-172_Ф-10-2-Г | 10/0,4 | 0.1 | 0.0023997 | 0 | 0.0135
40900 | ПАО "Россети Сибирь" | "Кузбассэнерго" | ТП-173_Ф-10-19-ОФ | 10/0,4 | 0.1 | 0.0013282 | 0 | 0
40901 | ПАО "Россети Сибирь" | "Кузбассэнерго" | ТП-176_Ф-10-8-С | 10/0,4 | 0.063 | 0.0029349 | 0 | 0
40902 | ПАО "Россети Сибирь" | "Кузбассэнерго" | ТП-177_Ф-10-20-МП | 10/0,4 | 0.025 | 0.0081354 | 0 | 0
40903 | ПАО "Россети Сибирь" | "Кузбассэнерго" | ТП-178_Ф-10-2-Г | 10/0,4 | 0.16 | 0.0011215 | 0 | 0
40904 | ПАО "Россети Сибирь" | "Кузбассэнерго" | ТП-178_Ф-6-27-КР | 6/0,4 | 0.04 | 0.0013112 | 0 | 0
40905 | ПАО "Россети Сибирь" | "Кузбассэнерго" | ТП-181_Ф-10-13-Л | 10/0,4 | 0.16 | 0.014748 | 0 | 0
40906 | ПАО "Россети Сибирь" | "Кузбассэнерго" | ТП-182_Ф-10-8-С | 10/0,4 | 0.063 | 0.001584 | 0 | 0.009
40907 | ПАО "Россети Сибирь" | "Кузбассэнерго" | ТП-183_Ф-10-14-МП | 10/0,4 | 0.1 | 0.045452 | 0 | 0
40908 | ПАО "Россети Сибирь" | "Кузбассэнерго" | ТП-186_Ф-6-11-К | 6/0,4 | 0.16 | 0.019991 | 0 | 0
40909 | ПАО "Россети Сибирь" | "Кузбассэнерго" | ТП-187_Ф-10-12-Ю | 10/0,4 | 0.025 | 0.0040705 | 0 | 0
40910 | ПАО "Россети Сибирь" | "Кузбассэнерго" | ТП-187_Ф-10-1-ДО | 10/0,4 | 0.025 | 0.010301 | 0 | 0
40911 | ПАО "Россети Сибирь" | "Кузбассэнерго" | ТП-191_Ф-6-7-ЛК | 6/0,4 | 0.063 | 0.027738 | 0 | 0.081
40912 | ПАО "Россети Сибирь" | "Кузбассэнерго" | ТП-192_Ф-6-8-ЖР | 6/0,4 | 0.1 | 0.027148 | 0 | 0
40913 | ПАО "Россети Сибирь" | "Кузбассэнерго" | ТП-195_Ф-10-19-КС | 10/0,4 | 0.025 | 0.0022014 | 0 | 0
40914 | ПАО "Россети Сибирь" | "Кузбассэнерго" | ТП-201_Ф-6-1-РП-1 | 6/0,4 | 0.025 | 0.0012036 | 0 | 0
40915 | ПАО "Россети Сибирь" | "Кузбассэнерго" | ТП-202_Ф-10-1-Ж | 10/0,4 | 0.16 | 0.0027905 | 0 | 0
40916 | ПАО "Россети Сибирь" | "Кузбассэнерго" | ТП-202_Ф-6-8-С | 6/0,4 | 0.063 | 0.0026621 | 0 | 0
40917 | ПАО "Россети Сибирь" | "Кузбассэнерго" | ТП-203_Ф-6-1-РП-1 | 6/0,4 | 0.025 | 0 | 0 | 0
40918 | ПАО "Россети Сибирь" | "Кузбассэнерго" | ТП-214 Ф-6-15-ЗБ | 6/0,4 | 0.16 | 0.0085885 | 0 | 0.0075
40919 | ПАО "Россети Сибирь" | "Кузбассэнерго" | ТП-217_Ф-10-2-ЕП | 10/0,4 | 0.04 | 0.0067383 | 0 | 0
40920 | ПАО "Россети Сибирь" | "Кузбассэнерго" | ТП-217_Ф-10-21-Ф | 10/0,4 | 0.1 | 0.0043103 | 0 | 0
40921 | ПАО "Россети Сибирь" | "Кузбассэнерго" | ТП-219_Ф-10-3-Я | 10/0,4 | 0.16 | 0.026366 | 0 | 0.0135
40922 | ПАО "Россети Сибирь" | "Кузбассэнерго" | ТП-220_Ф-10-15-СР | 10/0,4 | 0.1 | 0.0024789 | 0 | 0
40923 | ПАО "Россети Сибирь" | "Кузбассэнерго" | ТП-220_Ф-10-6-А | 10/0,4 | 0.25 | 0.0055366 | 0 | 0.045
40924 | ПАО "Россети Сибирь" | "Кузбассэнерго" | ТП-222_Ф-10-23-КМ | 10/0,4 | 0.025 | 0.003119 | 0 | 0
40925 | ПАО "Россети Сибирь" | "Кузбассэнерго" | ТП-223_Ф-6-9-ПГ | 6/0,4 | 0.025 | 0.014259 | 0 | 0.0075
40926 | ПАО "Россети Сибирь" | "Кузбассэнерго" | ТП-224_Ф-6-9-ПГ | 6/0,4 | 0.025 | 0.0030982 | 0 | 0
40927 | ПАО "Россети Сибирь" | "Кузбассэнерго" | ТП-229_Ф-10-2-ЕП | 10/0,4 | 0.025 | 0.0032955 | 0 | 0
40928 | ПАО "Россети Сибирь" | "Кузбассэнерго" | ТП-231_Ф-10-2-ЕП | 10/0,4 | 0.025 | 0.0021986 | 0 | 0
40929 | ПАО "Россети Сибирь" | "Кузбассэнерго" | ТП-235_Ф-10-4-ВТ | 10/0,4 | 0.063 | 0.0027168 | 0 | 0
40930 | ПАО "Россети Сибирь" | "Кузбассэнерго" | ТП-236_Ф-10-15-НП | 10/0,4 | 0.025 | 0.010572 | 0 | 0
40931 | ПАО "Россети Сибирь" | "Кузбассэнерго" | ТП-242_Ф-10-15-О | 10/0,4 | 0.04 | 0.0014084 | 0 | 0
40932 | ПАО "Россети Сибирь" | "Кузбассэнерго" | ТП-251_Ф-10-7-К | 10/0,4 | 0.04 | 0.0066527 | 0 | 0.009
40933 | ПАО "Россети Сибирь" | "Кузбассэнерго" | ТП-254_Ф-10-21-Ф | 10/0,4 | 0.16 | 0.0022071 | 0 | 0
40934 | ПАО "Россети Сибирь" | "Кузбассэнерго" | ТП-255_Ф-10-2-ЕП | 10/0,4 | 0 | 0.0022986 | 0 | 0
40935 | ПАО "Россети Сибирь" | "Кузбассэнерго" | ТП-257_Ф-10-11-З | 10/0,4 | 0.063 | 0 | 0 | 0.0135
40936 | ПАО "Россети Сибирь" | "Кузбассэнерго" | ТП-258_Ф-6-21-П | 6/0,4 | 0.16 | 0.0084233 | 0 | 0
40937 | ПАО "Россети Сибирь" | "Кузбассэнерго" | ТП-259_Ф-6-9-ПГ | 6/0,4 | 0.063 | 0.0048418 | 0.0126 | 0.0135
40938 | ПАО "Россети Сибирь" | "Кузбассэнерго" | ТП-260_Ф-10-6-ЖГ | 10/0,4 | 0.16 | 0 | 0 | 0
40939 | ПАО "Россети Сибирь" | "Кузбассэнерго" | ТП-262_Ф-10-2-ЕП | 10/0,4 | 0.063 | 0.0013369 | 0 | 0
40940 | ПАО "Россети Сибирь" | "Кузбассэнерго" | ТП-267_Ф-10-6-А | 10/0,4 | 0.025 | 0 | 0 | 0
40941 | ПАО "Россети Сибирь" | "Кузбассэнерго" | ТП-269 Ф-6-21-П | 6/0,4 | 0.063 | 0.00033984 | 0 | 0
40942 | ПАО "Россети Сибирь" | "Кузбассэнерго" | ТП-269_Ф-6-8-С | 6/0,4 | 0.1 | 0.011073 | 0 | 0
40943 | ПАО "Россети Сибирь" | "Кузбассэнерго" | ТП-270_Ф-10-19-КС | 10/0,4 | 0.025 | 0 | 0 | 0
40944 | ПАО "Россети Сибирь" | "Кузбассэнерго" | ТП-272_Ф-10-15-О | 10/0,4 | 0.025 | 0.00045841 | 0 | 0
40945 | ПАО "Россети Сибирь" | "Кузбассэнерго" | ТП-277_Ф-6-9-ПГ | 6/0,4 | 0.1 | 0.059647 | 0 | 0
40946 | ПАО "Россети Сибирь" | "Кузбассэнерго" | ТП-278 Ф-10-2-ЕП | 10/0,4 | 0.063 | 0.00067968 | 0 | 0
40947 | ПАО "Россети Сибирь" | "Кузбассэнерго" | ТП-280_Ф-10-19-В | 10/0,4 | 0.1 | 0 | 0 | 0
40948 | ПАО "Россети Сибирь" | "Кузбассэнерго" | ТП-282_Ф-6-13-ШМ | 6/0,4 | 0.025 | 0.0037968 | 0 | 0
40949 | ПАО "Россети Сибирь" | "Кузбассэнерго" | ТП-284 Ф-10-1-Ж | 10/0,4 | 0.04 | 0.00013556 | 0 | 0.027
40950 | ПАО "Россети Сибирь" | "Кузбассэнерго" | ТП-288_Ф-10-15-СР | 10/0,4 | 0.025 | 0 | 0 | 0
40951 | ПАО "Россети Сибирь" | "Кузбассэнерго" | ТП-291_Ф-6-7-ЛК | 6/0,4 | 0.025 | 0 | 0 | 0
40952 | ПАО "Россети Сибирь" | "Кузбассэнерго" | ТП-294 Ф-10-8-ПД | 10/0,4 | 0.16 | 0 | 0 | 0
40953 | ПАО "Россети Сибирь" | "Кузбассэнерго" | ТП-308_Ф-6-27-КР | 6/0,4 | 0.04 | 0 | 0 | 0
40954 | ПАО "Россети Сибирь" | "Кузбассэнерго" | ТП-325_Ф-10-20-ЧР | 10/0,4 | 0.025 | 0 | 0 | 0
40955 | ПАО "Россети Сибирь" | "Кузбассэнерго" | ТП-326_Ф-10-11-ЖК | 10/0,4 | 0.025 | 0 | 0 | 0
40956 | ПАО "Россети Сибирь" | "Кузбассэнерго" | ТП-327_Ф-10-3-Я | 10/0,4 | 0.16 | 0 | 0 | 0
40957 | ПАО "Россети Сибирь" | "Кузбассэнерго" | ТП-797_Ф-10-3-К | 10/0,4 | 0.1 | 0.0049163 | 0 | 0
40958 | ПАО "Россети Сибирь" | "Кузбассэнерго" | ТП-063_Ф-10-7-ХБ | 10/0,4 | 0.063 | 0.004332 | 0 | 0.0315
40959 | ПАО "Россети Сибирь" | "Кузбассэнерго" | ТП-Ю-К-005 | 10/0,4 | 0.25 | 0.027891 | 0 | 0
40960 | ПАО "Россети Сибирь" | "Кузбассэнерго" | ТП-Ю-К-006_Ф-10-1-П | 10/0,4 | 0.1 | 0.016225 | 0 | 0
40961 | ПАО "Россети Сибирь" | "Кузбассэнерго" | ТП-Ю-К-007_Ф-10-1-П | 10/0,4 | 0.1 | 0.0034753 | 0.009 | 0
40962 | ПАО "Россети Сибирь" | "Кузбассэнерго" | ТП-Ю-К-008_Ф-10-1-П | 10/0,4 | 0.1 | 0.0078175 | 0 | 0
40963 | ПАО "Россети Сибирь" | "Кузбассэнерго" | ТП-511 | 10/0,4 | 0.16 | 0.0066193 | 0 | 0.009
40964 | ПАО "Россети Сибирь" | "Кузбассэнерго" | ТП-523 | 10/0,4 | 0.4 | 0 | 0 | 0
40965 | ПАО "Россети Сибирь" | "Кузбассэнерго" | ТП-507 | 10/0,4 | 0.16 | 0.0037033 | 0 | 0
40966 | ПАО "Россети Сибирь" | "Кузбассэнерго" | ТП-517 | 6/0,4 | 0.16 | 0.013163 | 0 | 0
40967 | ПАО "Россети Сибирь" | "Кузбассэнерго" | ТП-118 | 10/0,4 | 0.1 | 0.0043877 | 0 | 0
40968 | ПАО "Россети Сибирь" | "Кузбассэнерго" | ТП-508 | 10/0,4 | 0.063 | 0.026605 | 0 | 0
40969 | ПАО "Россети Сибирь" | "Кузбассэнерго" | ТП-509 | 10/0,4 | 0.063 | 0.010919 | 0 | 0
40970 | ПАО "Россети Сибирь" | "Кузбассэнерго" | ТП-514 | 10/0,4 | 0.025 | 0.010981 | 0 | 0
40971 | ПАО "Россети Сибирь" | "Кузбассэнерго" | ТП-518 | 10/0,4 | 0.04 | 0.024225 | 0 | 0
40972 | ПАО "Россети Сибирь" | "Кузбассэнерго" | ТП-519 | 10/0,4 | 0.1 | 0.0084913 | 0 | 0
40973 | ПАО "Россети Сибирь" | "Кузбассэнерго" | ТП-521 | 10/0,4 | 0.1 | 0.014849 | 0 | 0
40974 | ПАО "Россети Сибирь" | "Кузбассэнерго" | ТП-522 | 6/0,4 | 0.04 | 0 | 0 | 0
40975 | ПАО "Россети Сибирь" | "Кузбассэнерго" | ТП-525 | 10/0,4 | 0.1 | 0 | 0 | 0
40976 | ПАО "Россети Сибирь" | "Кузбассэнерго" | ТП-513 | 10/0,4 | 0.16 | 0.025593 | 0 | 0
40977 | ПАО "Россети Сибирь" | "Кузбассэнерго" | ТП-334 | 10/0,4 | 0.16 | 0.10342 | 0 | 0.009
40978 | ПАО "Россети Сибирь" | "Кузбассэнерго" | ТП-046_Ф-10-6-П | 10/0,4 | 0.16 | 0.0021471 | 0 | 0
40979 | ПАО "Россети Сибирь" | "Кузбассэнерго" | ТП-047 | 10/0,4 | 0.025 | 0.0021721 | 0 | 0
40980 | ПАО "Россети Сибирь" | "Кузбассэнерго" | ТП-050_Ф-6-18-К | 6/0,4 | 0.025 | 0.0002613 | 0 | 0
40981 | ПАО "Россети Сибирь" | "Кузбассэнерго" | ТП-026_Ф-10-4-Р | 10/0,4 | 0.025 | 0.00087537 | 0 | 0
40982 | ПАО "Россети Сибирь" | "Кузбассэнерго" | ТП-052 | 10/0,4 | 0.025 | 0.00038591 | 0 | 0
40983 | ПАО "Россети Сибирь" | "Кузбассэнерго" | ТП-051 | 6/0,4 | 0.04 | 0.0002545 | 0 | 0
40984 | ПАО "Россети Сибирь" | "Кузбассэнерго" | ТП-055 | 10/0,4 | 0.025 | 0.0002512 | 0 | 0
40985 | ПАО "Россети Сибирь" | "Кузбассэнерго" | ТП-058 | 6/0,4 | 0.25 | 0.00048295 | 0 | 0.0216
40986 | ПАО "Россети Сибирь" | "Кузбассэнерго" | ТП-059_Ф-10-11-К | 10/0,4 | 0.025 | 0 | 0 | 0
40987 | ПАО "Россети Сибирь" | "Кузбассэнерго" | ТП-Ю-3-065 | 6/0,4 | 0.25 | 0.032662 | 0 | 0
40988 | ПАО "Россети Сибирь" | "Кузбассэнерго" | ТП-Ю-3-058 | 10/0,4 | 0.25 | 0.0065322 | 0 | 0
40989 | ПАО "Россети Сибирь" | "Кузбассэнерго" | ТП-Ю-3-067 | 6/0,4 | 0.25 | 0.072848 | 0 | 0
40990 | ПАО "Россети Сибирь" | "Кузбассэнерго" | ТП-Ю-3-066 | 6/0,4 | 0.1 | 0.0074189 | 0 | 0
40991 | ПАО "Россети Сибирь" | "Кузбассэнерго" | ТП-Ю-3-071_СНТ "Вишенка" | 10/0,4 | 0.1 | 0.015082 | 0 | 0
40992 | ПАО "Россети Сибирь" | "Кузбассэнерго" | ТП-Ю-3-074 | 10/0,4 | 0.1 | 0.0019355 | 0 | 0
40993 | ПАО "Россети Сибирь" | "Кузбассэнерго" | ТП-Ю-3-081_СНТ "Станица" | 10/0,4 | 0.16 | 0.079007 | 0 | 0
40994 | ПАО "Россети Сибирь" | "Кузбассэнерго" | ТП-Ю-3-055 | 10/0,4 | 0.1 | 0.017962 | 0 | 0
40995 | ПАО "Россети Сибирь" | "Кузбассэнерго" | ТП-Ю-3-054 | 10/0,4 | 0.025 | 0.0025488 | 0 | 0
40996 | ПАО "Россети Сибирь" | "Кузбассэнерго" | ТП-Ю-3-056 | 10/0,4 | 0.16 | 0.0049924 | 0 | 0
40997 | ПАО "Россети Сибирь" | "Кузбассэнерго" | ТП-Ю-3-059 | 10/0,4 | 0.063 | 0.0073787 | 0 | 0
40998 | ПАО "Россети Сибирь" | "Кузбассэнерго" | ТП-Ю-3-064 ф.6-5-Б | 6/0,4 | 0.16 | 0.046354 | 0 | 0.0135
40999 | ПАО "Россети Сибирь" | "Кузбассэнерго" | ТП-Ю-3-057 | 10/0,4 | 0.063 | 0.023947 | 0 | 0
41000 | ПАО "Россети Сибирь" | "Кузбассэнерго" | ТП-Ю-3-063 ф.6-30-Б | 6/0,4 | 0.04 | 0.0042926 | 0 | 0
41001 | ПАО "Россети Сибирь" | "Кузбассэнерго" | ТП-Ю-3-061 | 10/0,4 | 0.063 | 0.0041611 | 0 | 0
41002 | ПАО "Россети Сибирь" | "Кузбассэнерго" | ТП-Ю-3-060 | 10/0,4 | 0.063 | 0.0024091 | 0 | 0.063
41003 | ПАО "Россети Сибирь" | "Кузбассэнерго" | ТП-Ю-3-069 | 10/0,4 | 0.16 | 0.0060794 | 0 | 0
41004 | ПАО "Россети Сибирь" | "Кузбассэнерго" | ТП-Ю-3-070 | 10/0,4 | 0.025 | 0.0030659 | 0 | 0
41005 | ПАО "Россети Сибирь" | "Кузбассэнерго" | ТП-Ю-3-062 | 10/0,4 | 0.1 | 0.047435 | 0 | 0
41006 | ПАО "Россети Сибирь" | "Кузбассэнерго" | ТП-Ю-3-068 | 10/0,4 | 0.1 | 0.065427 | 0 | 0.027
41007 | ПАО "Россети Сибирь" | "Кузбассэнерго" | ТП-Ю-3-073 | 10/0,4 | 0.16 | 0.004629 | 0 | 0
41008 | ПАО "Россети Сибирь" | "Кузбассэнерго" | ТП-Ю-3-075 | 10/0,4 | 0.1 | 0.034195 | 0 | 0
41009 | ПАО "Россети Сибирь" | "Кузбассэнерго" | ТП-Ю-3-072 | 6/0,4 | 0.16 | 0.0062253 | 0 | 0
41010 | ПАО "Россети Сибирь" | "Кузбассэнерго" | ТП-Ю-3-077 | 6/0,4 | 0.1 | 0.014882 | 0 | 0
41011 | ПАО "Россети Сибирь" | "Кузбассэнерго" | ТП-Ю-3-078 | 6/0,4 | 0.04 | 0.00020136 | 0 | 0
41012 | ПАО "Россети Сибирь" | "Кузбассэнерго" | ТП-Ю-3-079_СДТ Тюльпан | 10/0,4 | 0.025 | 0.00013367 | 0 | 0
41013 | ПАО "Россети Сибирь" | "Кузбассэнерго" | ТП-Ю-3-076_СНТ Учитель | 10/0,4 | 0.16 | 0.0011444 | 0 | 0
41014 | ПАО "Россети Сибирь" | "Кузбассэнерго" | ТП-Ю-3-080_СНТ Надежда-Т | 10/0,4 | 0.16 | 0.00044708 | 0 | 0
41015 | ПАО "Россети Сибирь" | "Кузбассэнерго" | ТП-Ю-3-083 | 10/0,4 | 0.4 | 0 | 0 | 0
41016 | ПАО "Россети Сибирь" | "Кузбассэнерго" | ТП-Ю-3-084 | 10/0,4 | 0.4 | 0 | 0 | 0
41017 | ПАО "Россети Сибирь" | "Кузбассэнерго" | ТП-115 (Куйб.) | 6/0,4 | 0.1 | 0 | 0 | 0
41018 | ПАО "Россети Сибирь" | "Кузбассэнерго" | ТП-118 (Куйб)_Ф-6-32-П | 6/0,4 | 0.25 | 0.030544 | 0 | 0
41019 | ПАО "Россети Сибирь" | "Кузбассэнерго" | ТП-120 (Куйб)_Ф-6-32-П | 6/0,4 | 0.1 | 0.075165 | 0 | 0
41020 | ПАО "Россети Сибирь" | "Кузбассэнерго" | ТП-140 (Ордж)_Ф-6-13-РП | 6/0,4 | 0.063 | 0 | 0 | 0
41021 | ПАО "Россети Сибирь" | "Кузбассэнерго" | ТП-141 (Ордж)_Ф-6 п. Зыряновка | 6/0,4 | 0.16 | 0 | 0 | 0.0549
41022 | ПАО "Россети Сибирь" | "Кузбассэнерго" | ТП-142 (Ордж)_Ф-6-25-А | 6/0,4 | 0.4 | 0 | 0 | 0
41023 | ПАО "Россети Сибирь" | "Кузбассэнерго" | ТП-146 (Ордж.)_Ф-6-2-10 | 6/0,4 | 0.16 | 0 | 0 | 0
41024 | ПАО "Россети Сибирь" | "Кузбассэнерго" | ТП-Ю-1-101 | 10/0,4 | 0.25 | 0.013461 | 0 | 0
41025 | ПАО "Россети Сибирь" | "Кузбассэнерго" | ТП-Ю-1-120_Ф-10-2-П | 10/0,4 | 0.16 | 0.020132 | 0 | 0
41026 | ПАО "Россети Сибирь" | "Кузбассэнерго" | ТП-Ю-1-125 | 6/0,4 | 0.025 | 0.005698 | 0 | 0
41027 | ПАО "Россети Сибирь" | "Кузбассэнерго" | ТП-Ю-2-124_Ф-6-3-С | 6/0,4 | 0.025 | 0.0008496 | 0 | 0
41028 | ПАО "Россети Сибирь" | "Кузбассэнерго" | ТП-Ю-1-108 | 10/0,4 | 0.063 | 0.0069894 | 0 | 0
41029 | ПАО "Россети Сибирь" | "Кузбассэнерго" | ТП-Ю-1-119_Ф-10-2-П | 10/0,4 | 0.16 | 0.01394 | 0 | 0
41030 | ПАО "Россети Сибирь" | "Кузбассэнерго" | ТП-Ю-1-128_Ф-10-4-В | 10/0,4 | 0.16 | 0.0080542 | 0 | 0
41031 | ПАО "Россети Сибирь" | "Кузбассэнерго" | ТП-Ю-2-117, п. Красинск | 6/0,4 | 0.1 | 0.0032993 | 0 | 0.0135
41032 | ПАО "Россети Сибирь" | "Кузбассэнерго" | ТП-Ю-2-130_Ф-10-9-К |  | 0.16 | 0 | 0 | 0
41033 | ПАО "Россети Сибирь" | "Кузбассэнерго" | ТП-117 (Куйб)_Ф-6 п. Листвяги1с РП-12 | 6/0,4 | 0.063 | 0.011226 | 0 | 0
41034 | ПАО "Россети Сибирь" | "Кузбассэнерго" | ТП-Ю-1-130_Ф-10-25-И | 10/0,4 | 0.025 | 0 | 0 | 0
41035 | ПАО "Россети Сибирь" | "Кузбассэнерго" | ТП-Ю-1-131_Ф-10-25-И | 10/0,4 | 0.063 | 0 | 0 | 0
41036 | ПАО "Россети Сибирь" | "Кузбассэнерго" | ТП-Ю-1-136_Ф-27-459-Горсеть | 6/0,4 | 0.1 | 0 | 0 | 0
41037 | ПАО "Россети Сибирь" | "Кузбассэнерго" | ТП-Ю-1-139_Ф-10-2-П |  | 0.1 | 0 | 0 | 0
41038 | ПАО "Россети Сибирь" | "Кузбассэнерго" | ТП-112 (Куйб.) | 6/0,4 | 0.04 | 0.0021098 | 0 | 0
41039 | ПАО "Россети Сибирь" | "Кузбассэнерго" | ТП-113 (Куйб.) | 6/0,4 | 0.04 | 0.0088028 | 0 | 0
41040 | ПАО "Россети Сибирь" | "Кузбассэнерго" | ТП-114 (Куйб.) | 6/0,4 | 0.04 | 0.010028 | 0 | 0
41041 | ПАО "Россети Сибирь" | "Кузбассэнерго" | ТП-116 (Куйб)_Ф-6 п. Листвяги1с РП-12 | 6/0,4 | 0.063 | 0.012866 | 0 | 0
41042 | ПАО "Россети Сибирь" | "Кузбассэнерго" | ТП-122 (Куйб)_Ф-6-32-П | 6/0,4 | 0.1 | 0.01483 | 0 | 0.054
41043 | ПАО "Россети Сибирь" | "Кузбассэнерго" | ТП-124 (Куйб)_Ф-6-32-П | 6/0,4 | 0.1 | 0 | 0 | 0
41044 | ПАО "Россети Сибирь" | "Кузбассэнерго" | ТП-127(Куйб.)_Ф-6-32-П | 6/0,4 | 0.1 | 0 | 0 | 0
41045 | ПАО "Россети Сибирь" | "Кузбассэнерго" | ТП-128 (Куйб.)_Ф-6-31-П СНТ Химик | 6/0,4 | 0.063 | 0 | 0 | 0
41046 | ПАО "Россети Сибирь" | "Кузбассэнерго" | ТП-129_Ф-6-11-31 | 6/0,4 | 0.1 | 0.014449 | 0 | 0
41047 | ПАО "Россети Сибирь" | "Кузбассэнерго" | ТП-130 (Куйб)_Ф-6-8-С | 6/0,4 | 0.063 | 0 | 0 | 0
41048 | ПАО "Россети Сибирь" | "Кузбассэнерго" | ТП-138_Ф-10-28-Л_ИП Загайнов (Ордж.) | 10/0,4 | 0.063 | 0.011553 | 0 | 0.0135
41049 | ПАО "Россети Сибирь" | "Кузбассэнерго" | ТП-143 (Ордж.) | 10/0,4 | 0.025 | 0.023463 | 0 | 0
41050 | ПАО "Россети Сибирь" | "Кузбассэнерго" | ТП-145 (Ордж.) ф.Байдаевк | 6/0,4 | 0.1 | 0.020858 | 0 | 0
41051 | ПАО "Россети Сибирь" | "Кузбассэнерго" | ТП-Ю-1-113 | 10/0,4 | 0.1 | 0.0080788 | 0 | 0.126
41052 | ПАО "Россети Сибирь" | "Кузбассэнерго" | ТП-Ю-1-114 | 10/0,4 | 0.04 | 0.0054658 | 0 | 0
41053 | ПАО "Россети Сибирь" | "Кузбассэнерго" | ТП-Ю-1-122_Ф-10-7-К | 10/0,4 | 0.063 | 0.0043613 | 0 | 0
41054 | ПАО "Россети Сибирь" | "Кузбассэнерго" | ТП-Ю-1-129 | 6/0,4 | 0.025 | 0 | 0 | 0
41055 | ПАО "Россети Сибирь" | "Кузбассэнерго" | ТП-Ю-1-134_Ф-10-2-П | 10/0,4 | 0.025 | 0 | 0 | 0
41056 | ПАО "Россети Сибирь" | "Кузбассэнерго" | ТП-Ю-1-135_Ф-6-9-ПН | 6/0,4 | 0.025 | 0.0090369 | 0 | 0
41057 | ПАО "Россети Сибирь" | "Кузбассэнерго" | ТП-Ю-1-137_Ф-6-24-Т | 6/0,4 | 0.1 | 0 | 0 | 0
41058 | ПАО "Россети Сибирь" | "Кузбассэнерго" | ТП-Ю-2-115, с. Костенково | 10/0,4 | 0.1 | 0.0080995 | 0 | 0
41059 | ПАО "Россети Сибирь" | "Кузбассэнерго" | ТП-Ю-2-116, д. Таловая | 10/0,4 | 0.063 | 0.008075 | 0 | 0
41060 | ПАО "Россети Сибирь" | "Кузбассэнерго" | ТП-Ю-2-118_Ф-6-8-С_ПС Шахтовая | 6/0,4 | 0.1 | 0.0036986 | 0 | 0
41061 | ПАО "Россети Сибирь" | "Кузбассэнерго" | ТП-Ю-2-122_Ф-6-8-У | 6/0,4 | 0.1 | 0.0044481 | 0 | 0
41062 | ПАО "Россети Сибирь" | "Кузбассэнерго" | ТП-Ю-2-125_Ф-6-16-К | 6/0,4 | 0.1 | 0.01726 | 0 | 0
41063 | ПАО "Россети Сибирь" | "Кузбассэнерго" | ТП-Ю-2-126_Ф-6-10-А | 6/0,4 | 0.1 | 0 | 0 | 0
41064 | ПАО "Россети Сибирь" | "Кузбассэнерго" | ТП-Ю-2-127_Ф-6-3-С | 6/0,4 | 0.1 | 0.0033229 | 0 | 0
41065 | ПАО "Россети Сибирь" | "Кузбассэнерго" | ТП-Ю-2-128_Ф-6-3-С | 6/0,4 | 0.1 | 0.0029075 | 0 | 0
41066 | ПАО "Россети Сибирь" | "Кузбассэнерго" | ТП-Ю-2-129 | 10/0,4 | 0.063 | 0 | 0 | 0
41067 | ПАО "Россети Сибирь" | "Кузбассэнерго" | ТП-110 (Куйб.) | 6/0,4 | 0.025 | 0 | 0 | 0
41068 | ПАО "Россети Сибирь" | "Кузбассэнерго" | ТП-144 (Ордж.) Ф-6-21-П | 6/0,4 | 0.16 | 0 | 0 | 0
41069 | ПАО "Россети Сибирь" | "Кузбассэнерго" | ТП-139 (Ордж)_Ф-10-28-Л | 10/0,4 | 1 | 0.073312 | 0 | 0.011
41070 | ПАО "Россети Сибирь" | "Кузбассэнерго" | ТП-Ю-1-123_Ф-10-2-П | 10/0,4 | 0.25 | 0.026268 | 0 | 0.1395
41071 | ПАО "Россети Сибирь" | "Кузбассэнерго" | ТП-Ю-1-112_Ф-10-9-И | 10/0,4 | 0.63 | 0 | 0 | 0.0135
41072 | ПАО "Россети Сибирь" | "Кузбассэнерго" | ТП-136 (Ордж.) | 6/0,4 | 0.16 | 0.010436 | 0 | 0
41073 | ПАО "Россети Сибирь" | "Кузбассэнерго" | ТП-Ю-1-115 | 10/0,4 | 0.063 | 0.011923 | 0 | 0
41074 | ПАО "Россети Сибирь" | "Кузбассэнерго" | ТП-Ю-1-118_Ф-10-18-РП | 10/0,4 | 0.04 | 0.0010856 | 0 | 0
41075 | ПАО "Россети Сибирь" | "Кузбассэнерго" | ТП-Ю-2-121_Ф-6-8-У | 6/0,4 | 0.1 | 0.007401 | 0 | 0
41076 | ПАО "Россети Сибирь" | "Кузбассэнерго" | ТП-Ю-1-132_Ф-10-2-П_ПС 110 кВ Степная |  | 0.16 | 0 | 0 | 0
41077 | ПАО "Россети Сибирь" | "Кузбассэнерго" | ТП-123 (Куйб.)_Ф-6-7-БШ | 6/0,4 | 0.25 | 0.011385 | 0 | 0
41078 | ПАО "Россети Сибирь" | "Кузбассэнерго" | ТП-126 (Куйб.)_Ф-6-32-П | 6/0,4 | 0.04 | 0 | 0 | 0
41079 | ПАО "Россети Сибирь" | "Кузбассэнерго" | ТП-Ю-1-121_Ф-10-25-И | 10/0,4 | 0.063 | 0.0042707 | 0 | 0
41080 | ПАО "Россети Сибирь" | "Кузбассэнерго" | ТП-Ю-1-127_Ф-10-25-И | 10/0,4 | 0.063 | 0 | 0 | 0
41081 | ПАО "Россети Сибирь" | "Кузбассэнерго" | ТП-Ю-2-113 | 6/0,4 | 0.04 | 0.0063701 | 0 | 0.0135
41082 | ПАО "Россети Сибирь" | "Кузбассэнерго" | ТП-Ю-1-116 | 10/0,4 | 0.1 | 0.022063 | 0 | 0
41083 | ПАО "Россети Сибирь" | "Кузбассэнерго" | ТП-Ю-2-131_СНТ Автомобилист | 10/0,4 | 0.16 | 0.017588 | 0 | 0
41084 | ПАО "Россети Сибирь" | "Кузбассэнерго" | ТП-Ю-2-119 | 10/0,4 | 0.02 | 0.0030567 | 0 | 0
41085 | ПАО "Россети Сибирь" | "Кузбассэнерго" | ТП-Ю-1-107 | 10/0,4 | 0.25 | 0.027385 | 0 | 0.009
41086 | ПАО "Россети Сибирь" | "Кузбассэнерго" | ТП-Ю-2-114 | 10/0,4 | 0.063 | 0.0070573 | 0 | 0
41087 | ПАО "Россети Сибирь" | "Кузбассэнерго" | ТП-Ю-1-133_Ф-10-2-П | 10/0,4 | 0.1 | 0 | 0 | 0.0135
41088 | ПАО "Россети Сибирь" | "Кузбассэнерго" | ТП-125 (Куйб) | 6/0,4 | 0.04 | 0.0011092 | 0 | 0
41089 | ПАО "Россети Сибирь" | "Кузбассэнерго" | ТП-Ю-1-140_Ф-10-4-В |  | 0.025 | 0 | 0 | 0
41090 | ПАО "Россети Сибирь" | "Кузбассэнерго" | ТП-Ю-1-126 | 10/0,4 | 0.1 | 0.003153 | 0 | 0
41091 | ПАО "Россети Сибирь" | "Кузбассэнерго" | ТП-Ю-0-082_Ф-10-12-НК | 10/0,4 | 0.063 | 0.0035494 | 0 | 0
41092 | ПАО "Россети Сибирь" | "Кузбассэнерго" | ТП-Ю-0-088_Ф-10-2-Т_Сосновец-1 | 10/0,4 | 0.25 | 0.17096 | 0 | 0
41093 | ПАО "Россети Сибирь" | "Кузбассэнерго" | ТП-Ю-0-092 (ТСН Радужное) | 10/0,4 | 0.1 | 0 | 0 | 0
41094 | ПАО "Россети Сибирь" | "Кузбассэнерго" | ТП-Ю-0-093 (СНТ Изыскатель) | 10/0,4 | 0.16 | 0 | 0 | 0
41095 | ПАО "Россети Сибирь" | "Кузбассэнерго" | ТП-Ю-0-087_Ф-10-17-Л_Сосновец-1 | 10/0,4 | 0.1 | 0 | 0 | 0
41096 | ПАО "Россети Сибирь" | "Кузбассэнерго" | ТП-Ю-0-052_Ф-10-14-А | 10/0,4 | 0.025 | 0.0024402 | 0 | 0
41097 | ПАО "Россети Сибирь" | "Кузбассэнерго" | ТП-Ю-4-052, п. Осман | 10/0,4 | 0.025 | 0.0044868 | 0 | 0
41098 | ПАО "Россети Сибирь" | "Кузбассэнерго" | ТП-Ю-4-084_Ф-10-4-Ш | 10/0,4 | 0.1 | 0.016607 | 0 | 0.0135
41099 | ПАО "Россети Сибирь" | "Кузбассэнерго" | ТП-Ю-0-046 | 10/0,4 | 0.25 | 0 | 0 | 0
41100 | ПАО "Россети Сибирь" | "Кузбассэнерго" | ТП-Ю-4-076_Ф-10-6-ч | 10/0,4 | 0.1 | 0.0058415 | 0 | 0
41101 | ПАО "Россети Сибирь" | "Кузбассэнерго" | ТП-Ю-0-047_Ф-10-2-Т | 10/0,4 | 0.1 | 0.00011092 | 0 | 0
41102 | ПАО "Россети Сибирь" | "Кузбассэнерго" | ТП-Ю-0-072_Ф-6-1-Н | 6/0,4 | 0.16 | 0.00558 | 0 | 0
41103 | ПАО "Россети Сибирь" | "Кузбассэнерго" | ТП-Ю-0-055_Ф-10-17-Л | 10/0,4 | 0.025 | 0.0024402 | 0 | 0
41104 | ПАО "Россети Сибирь" | "Кузбассэнерго" | ТП-Ю-0-059_Ф-6-4-Е | 6/0,4 | 0.04 | 0.00088358 | 0 | 0
41105 | ПАО "Россети Сибирь" | "Кузбассэнерго" | ТП-Ю-0-074_Ф-6-1-П | 6/0,4 | 0.1 | 0.002209 | 0 | 0
41106 | ПАО "Россети Сибирь" | "Кузбассэнерго" | ТП-Ю-4-056_Ф-10-5-Т | 10/0,4 | 0.063 | 0.0049428 | 0 | 0
41107 | ПАО "Россети Сибирь" | "Кузбассэнерго" | ТП-Ю-0-060 | 10/0,4 | 0.025 | 0.0091643 | 0 | 0
41108 | ПАО "Россети Сибирь" | "Кузбассэнерго" | ТП-Ю-0-061 | 6/0,4 | 0.1 | 0.0085017 | 0 | 0.0009
41109 | ПАО "Россети Сибирь" | "Кузбассэнерго" | ТП-Ю-0-062_Ф-10-2-Т | 10/0,4 | 0.025 | 0.0019966 | 0 | 0
41110 | ПАО "Россети Сибирь" | "Кузбассэнерго" | ТП-Ю-0-063 | 10/0,4 | 0.1 | 0.0024506 | 0 | 0
41111 | ПАО "Россети Сибирь" | "Кузбассэнерго" | ТП-Ю-0-065 | 6/0,4 | 0.04 | 0.0026507 | 0 | 0
41112 | ПАО "Россети Сибирь" | "Кузбассэнерго" | ТП-Ю-0-066 | 10/0,4 | 0.063 | 0.0022184 | 0 | 0.027
41113 | ПАО "Россети Сибирь" | "Кузбассэнерго" | ТП-Ю-0-067 | 10/0,4 | 0.1 | 0.0075426 | 0 | 0
41114 | ПАО "Россети Сибирь" | "Кузбассэнерго" | ТП-Ю-0-068 | 10/0,4 | 0.1 | 0.0010894 | 0 | 0
41115 | ПАО "Россети Сибирь" | "Кузбассэнерго" | ТП-Ю-0-071 | 10/0,4 | 0.063 | 0.0013367 | 0 | 0.0135
41116 | ПАО "Россети Сибирь" | "Кузбассэнерго" | ТП-Ю-0-073_Ф-10-14-А | 10/0,4 | 0.063 | 0.00044368 | 0 | 0.0045
41117 | ПАО "Россети Сибирь" | "Кузбассэнерго" | ТП-Ю-0-075_Ф-10-2-Т | 10/0,4 | 0.025 | 0 | 0 | 0
41118 | ПАО "Россети Сибирь" | "Кузбассэнерго" | ТП-Ю-0-076_Ф-10-14-А | 10/0,4 | 0.16 | 0.12699 | 0 | 0
41119 | ПАО "Россети Сибирь" | "Кузбассэнерго" | ТП-Ю-0-077_Ф-10-2-Т | 10/0,4 | 0.1 | 0.00066552 | 0 | 0
41120 | ПАО "Россети Сибирь" | "Кузбассэнерго" | ТП-Ю-0-078_Ф-10-6-А | 10/0,4 | 0.063 | 0.00066835 | 0 | 0
41121 | ПАО "Россети Сибирь" | "Кузбассэнерго" | ТП-Ю-0-079_Ф-10-14-А | 10/0,4 | 0.063 | 0.00066835 | 0 | 0
41122 | ПАО "Россети Сибирь" | "Кузбассэнерго" | ТП-Ю-0-080_Ф-6-1-Н | 6/0,4 | 0.1 | 0 | 0 | 0.0495
41123 | ПАО "Россети Сибирь" | "Кузбассэнерго" | ТП-Ю-0-081_Ф-10-2-Т | 10/0,4 | 0.1 | 0 | 0 | 0
41124 | ПАО "Россети Сибирь" | "Кузбассэнерго" | ТП-Ю-0-083_Ф-6-12-З | 6/0,4 | 0.04 | 0.00066269 | 0 | 0.0135
41125 | ПАО "Россети Сибирь" | "Кузбассэнерго" | ТП-Ю-0-084_Ф-10-2-Т | 10/0,4 | 0.025 | 0 | 0 | 0
41126 | ПАО "Россети Сибирь" | "Кузбассэнерго" | ТП-Ю-0-085_Ф-10-2-Т | 10/0,4 | 0.1 | 0 | 0 | 0.0015
41127 | ПАО "Россети Сибирь" | "Кузбассэнерго" | ТП-Ю-0-086_Ф-10-17-Л | 10/0,4 | 0.1 | 0 | 0 | 0
41128 | ПАО "Россети Сибирь" | "Кузбассэнерго" | ТП-Ю-0-089_Ф-10-6-А | 10/0,4 | 0.063 | 0 | 0 | 0
41129 | ПАО "Россети Сибирь" | "Кузбассэнерго" | ТП-Ю-0-090_Ф-10-2-Т | 10/0,4 | 0.025 | 0 | 0 | 0
41130 | ПАО "Россети Сибирь" | "Кузбассэнерго" | ТП-Ю-0-091_Ф-10-1-П | 10/0,4 | 0.16 | 0 | 0 | 0
41131 | ПАО "Россети Сибирь" | "Кузбассэнерго" | ТП-Ю-0-094_"ООО СОТА" | 10/0,4 | 0.16 | 0 | 0 | 0
41132 | ПАО "Россети Сибирь" | "Кузбассэнерго" | ТП-Ю-0-095_Ф-6-12-З | 6/0,4 | 0.025 | 0.00021712 | 0 | 0
41133 | ПАО "Россети Сибирь" | "Кузбассэнерго" | ТП-Ю-0-096_Ф-10-2-Т | 10/0,4 | 0.1 | 0 | 0 | 0
41134 | ПАО "Россети Сибирь" | "Кузбассэнерго" | ТП-Ю-0-097_Ф-10-17-Л | 10/0,4 | 0.1 | 0 | 0.0135 | 0
41135 | ПАО "Россети Сибирь" | "Кузбассэнерго" | ТП-Ю-0-098_Ф-10-1-П | 10/0,4 | 0.04 | 0 | 0 | 0
41136 | ПАО "Россети Сибирь" | "Кузбассэнерго" | ТП-Ю-0-099_Ф-10-14-А | 10/0,4 | 0.025 | 0 | 0 | 0
41137 | ПАО "Россети Сибирь" | "Кузбассэнерго" | ТП-Ю-4-027 (Мария-РА) | 10/0,4 | 0.1 | 0.014484 | 0 | 0
41138 | ПАО "Россети Сибирь" | "Кузбассэнерго" | ТП-Ю-4-063 Кокарев | 10/0,4 | 0.025 | 0.0015727 | 0 | 0
41139 | ПАО "Россети Сибирь" | "Кузбассэнерго" | ТП-Ю-4-064_Ф-10-4-Ш | 10/0,4 | 0.16 | 0.012343 | 0 | 0
41140 | ПАО "Россети Сибирь" | "Кузбассэнерго" | ТП-Ю-4-075_Ф-10-8-С | 10/0,4 | 0.1 | 0.012921 | 0 | 0
41141 | ПАО "Россети Сибирь" | "Кузбассэнерго" | ТП-Ю-4-077_Ф-10-4-Ш | 10/0,4 | 0.063 | 0.0050891 | 0 | 0.0099
41142 | ПАО "Россети Сибирь" | "Кузбассэнерго" | ТП-Ю-4-078_Ф-10-5-Т | 10/0,4 | 0.1 | 0.0049428 | 0 | 0
41143 | ПАО "Россети Сибирь" | "Кузбассэнерго" | ТП-Ю-4-079_Ф-10-4-Ш | 10/0,4 | 0.16 | 0.0058717 | 0 | 0
41144 | ПАО "Россети Сибирь" | "Кузбассэнерго" | ТП-Ю-4-081_Ф-10-4Ш | 10/0,4 | 0.063 | 0.0093531 | 0 | 0.027
41145 | ПАО "Россети Сибирь" | "Кузбассэнерго" | ТП-Ю-4-082_Ф-10-6-Ч | 10/0,4 | 0.063 | 0.004753 | 0 | 0
41146 | ПАО "Россети Сибирь" | "Кузбассэнерго" | ТП-Ю-4-083_Ф-10-4-Ш | 10/0,4 | 0.025 | 0.0015831 | 0 | 0
41147 | ПАО "Россети Сибирь" | "Кузбассэнерго" | ТП-Ю-4-085_Ф-10-4-Ш | 10/0,4 | 0.063 | 0.0051788 | 0 | 0
41148 | ПАО "Россети Сибирь" | "Кузбассэнерго" | ТП-Ю-4-086 | 10/0,4 | 0.16 | 0 | 0 | 0.2223
41149 | ПАО "Россети Сибирь" | "Кузбассэнерго" | ТП-Ю-0-102_Ф-10-6-А |  | 0.025 | 0 | 0 | 0
41150 | ПАО "Россети Сибирь" | "Кузбассэнерго" | ТП-Ю-0-101_Ф-10-6-А |  | 0.1 | 0 | 0 | 0
41151 | ПАО "Россети Сибирь" | "Кузбассэнерго" | ТП-Ю-0-064 | 10/0,4 | 0.025 | 0.00066269 | 0 | 0
41152 | ПАО "Россети Сибирь" | "Кузбассэнерго" | ТП-Ю-4-088_Ф-10-4-Ш | 10/0,4 | 0.063 | 0 | 0 | 0
41153 | ПАО "Россети Сибирь" | "Кузбассэнерго" | ТП-Ю-0-054 | 10/0,4 | 0.025 | 0.0031058 | 0 | 0
41154 | ПАО "Россети Сибирь" | "Кузбассэнерго" | ТП-052 | 10/0,4 | 0.63 | 0.00090624 | 0 | 0
41155 | ПАО "Россети Сибирь" | "Кузбассэнерго" | ТП-075_Ф-10-10-Б | 10/0,4 | 0.25 | 0.036476 | 0 | 0
41156 | ПАО "Россети Сибирь" | "Кузбассэнерго" | ТП-281_Ф-10-1-Д | 10/0,4 | 0.4 | 0.0021712 | 0 | 0
41157 | ПАО "Россети Сибирь" | "Кузбассэнерго" | ТП-119 | 10/0,4 | 0.025 | 0.0029981 | 0 | 0
41158 | ПАО "Россети Сибирь" | "Кузбассэнерго" | ТП-004 | 10/0,4 | 0.025 | 4.512e-05 | 0 | 0
41159 | ПАО "Россети Сибирь" | "Кузбассэнерго" | ТП-048 | 10/0,4 | 0.063 | 0.0027187 | 0 | 0
41160 | ПАО "Россети Сибирь" | "Кузбассэнерго" | ТП-051 | 10/0,4 | 0.04 | 0.0015859 | 0 | 0
41161 | ПАО "Россети Сибирь" | "Кузбассэнерго" | ТП-054 | 10/0,4 | 0.063 | 0 | 0 | 0
41162 | ПАО "Россети Сибирь" | "Кузбассэнерго" | ТП-067 | 10/0,4 | 0.16 | 0.02562 | 0 | 0.045
41163 | ПАО "Россети Сибирь" | "Кузбассэнерго" | ТП-074 | 10/0,4 | 0.063 | 0.0047578 | 0 | 0
41164 | ПАО "Россети Сибирь" | "Кузбассэнерго" | ТП-076_Ф-10-5-МБ | 10/0,4 | 0.063 | 0 | 0 | 0
41165 | ПАО "Россети Сибирь" | "Кузбассэнерго" | ТП-077_Ф-10-14-Л | 10/0,4 | 0.025 | 0 | 0 | 0
41166 | ПАО "Россети Сибирь" | "Кузбассэнерго" | ТП-078_Ф-10-10-Ф | 10/0,4 | 0.063 | 0.036377 | 0 | 0
41167 | ПАО "Россети Сибирь" | "Кузбассэнерго" | ТП-079_Ф-10-5-П | 10/0,4 | 0.025 | 0 | 0 | 0
41168 | ПАО "Россети Сибирь" | "Кузбассэнерго" | ТП-083_Ф-10-5-МБ | 10/0,4 | 0.025 | 0.0063437 | 0 | 0
41169 | ПАО "Россети Сибирь" | "Кузбассэнерго" | ТП-086 | 10/0,4 | 0.063 | 0.003625 | 0 | 0
41170 | ПАО "Россети Сибирь" | "Кузбассэнерго" | ТП-093_Ф-10-13-П | 10/0,4 | 0.025 | 0 | 0 | 0
41171 | ПАО "Россети Сибирь" | "Кузбассэнерго" | ТП-094_Ф-10-13-П | 10/0,4 | 0.025 | 0 | 0 | 0
41172 | ПАО "Россети Сибирь" | "Кузбассэнерго" | ТП-103_Ф-10-14-К | 10/0,4 | 0.025 | 0.0047578 | 0 | 0
41173 | ПАО "Россети Сибирь" | "Кузбассэнерго" | ТП-110_Ф-10-11-Б | 10/0,4 | 0.025 | 0.0095391 | 0 | 0
41174 | ПАО "Россети Сибирь" | "Кузбассэнерго" | ТП-112_Ф-10-4-СБ | 10/0,4 | 0.025 | 0 | 0 | 0
41175 | ПАО "Россети Сибирь" | "Кузбассэнерго" | ТП-130 | 10/0,4 | 0.025 | 0.0080429 | 0 | 0
41176 | ПАО "Россети Сибирь" | "Кузбассэнерго" | ТП-155 | 10/0,4 | 0.063 | 0.0031718 | 0 | 0
41177 | ПАО "Россети Сибирь" | "Кузбассэнерго" | ТП-240_Ф-10-14-Л | 10/0,4 | 0.025 | 0.018238 | 0 | 0
41178 | ПАО "Россети Сибирь" | "Кузбассэнерго" | ТП-295 | 10/0,4 | 0.04 | 0.0087339 | 0 | 0
41179 | ПАО "Россети Сибирь" | "Кузбассэнерго" | ТП-306 | 10/0,4 | 0.063 | 0.005546 | 0 | 0
41180 | ПАО "Россети Сибирь" | "Кузбассэнерго" | ТП-342 | 10/0,4 | 0.025 | 0.0060794 | 0 | 0
41181 | ПАО "Россети Сибирь" | "Кузбассэнерго" | ТП-353_Ф-10-6-ТК-1 | 10/0,4 | 0.1 | 0.0024922 | 0 | 0
41182 | ПАО "Россети Сибирь" | "Кузбассэнерго" | ТП-114_Ф-10-4-ЧО | 10/0,4 | 0.025 | 0 | 0 | 0
41183 | ПАО "Россети Сибирь" | "Кузбассэнерго" | ТП-156 | 6/0,4 | 0.1 | 0 | 0 | 0
41184 | ПАО "Россети Сибирь" | "Кузбассэнерго" | МТП-157 | 10/0,4 | 0.16 | 0 | 0 | 0.0288
41185 | ПАО "Россети Сибирь" | "Кузбассэнерго" | МТП-160 | 6/0,4 | 0.16 | 0.0067071 | 0 | 0
41186 | ПАО "Россети Сибирь" | "Кузбассэнерго" | МТП-165 | 10/0,4 | 0.16 | 0.0090954 | 0 | 0
41187 | ПАО "Россети Сибирь" | "Кузбассэнерго" | СТП-10 | 6/0,4 | 0.1 | 0.0017346 | 0 | 0
41188 | ПАО "Россети Сибирь" | "Кузбассэнерго" | СТП-15 | 10/0,4 | 0.1 | 0.0033842 | 0 | 0
41189 | ПАО "Россети Сибирь" | "Кузбассэнерго" | СТП-154 | 10/0,4 | 0.1 | 0.00031435 | 0 | 0
41190 | ПАО "Россети Сибирь" | "Кузбассэнерго" | СТП-155 | 6/0,4 | 0.063 | 0.0015859 | 0 | 0
41191 | ПАО "Россети Сибирь" | "Кузбассэнерго" | СТП-158 | 10/0,4 | 0.063 | 0 | 0 | 0
41192 | ПАО "Россети Сибирь" | "Кузбассэнерго" | СТП-159 | 6/0,4 | 0.063 | 0.00045123 | 0 | 0.0405
41193 | ПАО "Россети Сибирь" | "Кузбассэнерго" | СТП-161 | 6/0,4 | 0.1 | 0 | 0 | 0
41194 | ПАО "Россети Сибирь" | "Кузбассэнерго" | СТП-162 | 6/0,4 | 0.025 | 0 | 0 | 0
41195 | ПАО "Россети Сибирь" | "Кузбассэнерго" | СТП-163 | 10/0,4 | 0.1 | 0.0020022 | 0 | 0
41196 | ПАО "Россети Сибирь" | "Кузбассэнерго" | СТП-164 | 10/0,4 | 0.063 | 0.0017662 | 0 | 0
41197 | ПАО "Россети Сибирь" | "Кузбассэнерго" | СТП-017Т | 10/0,4 | 0.1 | 0 | 0 | 0
41198 | ПАО "Россети Сибирь" | "Кузбассэнерго" | СТП-31 | 10/0,4 | 0.1 | 0.0060775 | 0 | 0
41199 | ПАО "Россети Сибирь" | "Кузбассэнерго" | СТП-54 | 10/0,4 | 0.16 | 0.0070611 | 0 | 0
41200 | ПАО "Россети Сибирь" | "Кузбассэнерго" | СТП-63 | 10/0,4 | 0.025 | 0.0070611 | 0 | 0
41201 | ПАО "Россети Сибирь" | "Кузбассэнерго" | СТП-64 | 10/0,4 | 0.025 | 0.0079145 | 0 | 0
41202 | ПАО "Россети Сибирь" | "Кузбассэнерго" | СТП-087Т | 10/0,4 | 0.1 | 0.019725 | 0 | 0
41203 | ПАО "Россети Сибирь" | "Кузбассэнерго" | ТП-7_"Бойня" (МРСК) | 6/0,4 | 0.25 | 0.027859 | 0 | 0
41204 | ПАО "Россети Сибирь" | "Кузбассэнерго" | МТП-8"Электросетьсервис" (МРСК) | 6/0,4 | 0.25 | 0.034947 | 0.045 | 0
41205 | ПАО "Россети Сибирь" | "Кузбассэнерго" | КТП-49 | 10/0,4 | 0.63 | 0.049843 | 0 | 0
41206 | ПАО "Россети Сибирь" | "Кузбассэнерго" | ТП-58 | 6/0,4 | 0.32 | 0.059236 | 0 | 0
41207 | ПАО "Россети Сибирь" | "Кузбассэнерго" | ТП-Брянская_10/20 кВ | 20/0,4 | 2.5 | 0 | 0 | 0
41208 | ПАО "Россети Сибирь" | "Кузбассэнерго" | ТП-052_Ф-20-4-ПР | 20/0,4 | 0.16 | 0 | 0 | 0
41209 | ПАО "Россети Сибирь" | "Кузбассэнерго" | ТП-064_Ф-20-4-ПР | 20/0,4 | 0.16 | 0 | 0 | 0
41210 | ПАО "Россети Сибирь" | "Кузбассэнерго" | ТП-065_Ф-20-4-ПР | 20/0,4 | 0.16 | 0 | 0 | 0
41211 | ПАО "Россети Сибирь" | "Кузбассэнерго" | ТП-130_Ф-20-4-ПР | 20/0,4 | 0.1 | 0 | 0 | 0
41212 | ПАО "Россети Сибирь" | "Кузбассэнерго" | ТП-172 | 20/0,4 | 0.025 | 0 | 0 | 0
41213 | ПАО "Россети Сибирь" | "Кузбассэнерго" | ТП-194_Ф-20-4-ПР | 20/0,4 | 0.4 | 0 | 0 | 0
41214 | ПАО "Россети Сибирь" | "Кузбассэнерго" | ТП-237_Ф-20-3-ПР | 20/0,4 | 0.1 | 0 | 0 | 0
41215 | ПАО "Россети Сибирь" | "Кузбассэнерго" | ТП-238_Ф-20-3-ПР | 20/0,4 | 0.1 | 0 | 0 | 0
41216 | ПАО "Россети Сибирь" | "Кузбассэнерго" | ТП-296_Ф-20-4-ПР | 20/0,4 | 0.1 | 0 | 0 | 0
41217 | ПАО "Россети Сибирь" | "Кузбассэнерго" | ТП-301_Ф-20-3-ПР | 20/0,4 | 0.63 | 0 | 0 | 0
41218 | ПАО "Россети Сибирь" | "Кузбассэнерго" | ТП-417 | 20/0,4 | 0.025 | 0 | 0 | 0
41219 | ПАО "Россети Сибирь" | "Кузбассэнерго" | ТП-450_Ф-20-4-ПР | 20/0,4 | 0.16 | 0 | 0 | 0
41220 | ПАО "Россети Сибирь" | "Кузбассэнерго" | ТП-526_Ф-20-3-ПР | 20/0,4 | 0.25 | 0 | 0 | 0
41221 | ПАО "Россети Сибирь" | "Кузбассэнерго" | ТП-580_Ф-10-2-У | 10/0,4 | 0.04 | 0.033561 | 0 | 0
41222 | ПАО "Россети Сибирь" | "Кузбассэнерго" | ТП-585_Ф-10-9-КЛ | 10/0,4 | 0.25 | 0.13066 | 0 | 0
41223 | ПАО "Россети Сибирь" | "Кузбассэнерго" | ТП-587_Ф-10-4-Ф | 10/0,4 | 0.16 | 0.022798 | 0 | 0
41224 | ПАО "Россети Сибирь" | "Кузбассэнерго" | ТП-593_Ф-10-2-П | 10/0,4 | 0.25 | 0.021712 | 0 | 0
41225 | ПАО "Россети Сибирь" | "Кузбассэнерго" | ТП-595_Ф-10-1-Ш | 10/0,4 | 0.25 | 0.019758 | 0 | 0
41226 | ПАО "Россети Сибирь" | "Кузбассэнерго" | ТП-596_Ф-10-3-Т | 10/0,4 | 0.063 | 0.036042 | 0 | 0
41227 | ПАО "Россети Сибирь" | "Кузбассэнерго" | ТП-579 | 10/0,4 | 0.025 | 0.022586 | 0 | 0
41228 | ПАО "Россети Сибирь" | "Кузбассэнерго" | ТП-581_Ф-10-4-ОК | 10/0,4 | 0.025 | 0.018672 | 0 | 0
41229 | ПАО "Россети Сибирь" | "Кузбассэнерго" | ТП-583_Ф-10-4-ОК | 10/0,4 | 0.04 | 0.016067 | 0 | 0
41230 | ПАО "Россети Сибирь" | "Кузбассэнерго" | ТП-584_Ф-10-17-М совм | 10/0,4 | 0.1 | 0.022146 | 0 | 0
41231 | ПАО "Россети Сибирь" | "Кузбассэнерго" | ТП-586_Ф-10-1-Ш | 10/0,4 | 0.1 | 0.020278 | 0 | 0
41232 | ПАО "Россети Сибирь" | "Кузбассэнерго" | ТП-590 совм _Ф-10-18-СК | 10/0,4 | 0.1 | 0.027791 | 0 | 0
41233 | ПАО "Россети Сибирь" | "Кузбассэнерго" | ТП-591 совм_Ф-10-8-ВС | 10/0,4 | 0.063 | 0.026715 | 0 | 0
41234 | ПАО "Россети Сибирь" | "Кузбассэнерго" | ТП-592_Ф-10-8-ВС | 10/0,4 | 0.1 | 0.029948 | 0 | 0
41235 | ПАО "Россети Сибирь" | "Кузбассэнерго" | ТП-594 ф. 10-1-КБ | 10/0,4 | 0.063 | 0.029311 | 0 | 0
41236 | ПАО "Россети Сибирь" | "Кузбассэнерго" | ТП-597_Ф-10-7-КС | 10/0,4 | 0.025 | 0.024969 | 0 | 0
41237 | ПАО "Россети Сибирь" | "Кузбассэнерго" | ТП-598_Ф-10-3-Т | 10/0,4 | 0.04 | 0.031048 | 0 | 0
41238 | ПАО "Россети Сибирь" | "Кузбассэнерго" | ТП-599_Ф-10-6-А | 10/0,4 | 0.025 | 0.016284 | 0 | 0
41239 | ПАО "Россети Сибирь" | "Кузбассэнерго" | ТП-600_Ф-10-17-М | 10/0,4 | 0.025 | 0.019107 | 0 | 0
41240 | ПАО "Россети Сибирь" | "Кузбассэнерго" | ТП-601_Ф-10-1-КБ | 10/0,4 | 0.063 | 0.045274 | 0 | 0
41241 | ПАО "Россети Сибирь" | "Кузбассэнерго" | ТП-602 совм | 10/0,4 | 0.063 | 0.018889 | 0 | 0
41242 | ПАО "Россети Сибирь" | "Кузбассэнерго" | ТП-603 Ф-10-1-КБ | 10/0,4 | 0.025 | 0.020409 | 0 | 0
41243 | ПАО "Россети Сибирь" | "Кузбассэнерго" | ТП-604_Ф-10-9-КЛ | 10/0,4 | 0.025 | 0.015173 | 0 | 0
41244 | ПАО "Россети Сибирь" | "Кузбассэнерго" | ТП-605_Ф-10-8-ВС | 10/0,4 | 0.025 | 0.0077786 | 0 | 0
41245 | ПАО "Россети Сибирь" | "Кузбассэнерго" | ТП-606 совм_Ф-10-8-ВС | 10/0,4 | 0.025 | 0.023232 | 0 | 0
41246 | ПАО "Россети Сибирь" | "Кузбассэнерго" | ТП-608_Ф-10-2-У ПС 35/10 кВ Заринская | 10/0,4 | 0.1 | 0.0057499 | 0 | 0
41247 | ПАО "Россети Сибирь" | "Кузбассэнерго" | ТП-610_Ф-10-15-У | 10/0,4 | 0.1 | 0 | 0 | 0
41248 | ПАО "Россети Сибирь" | "Кузбассэнерго" | ТП-611_Ф-10-18-СК | 10/0,4 | 0.025 | 0 | 0 | 0
41249 | ПАО "Россети Сибирь" | "Кузбассэнерго" | ТП-612_Ф-10-6-А | 10/0,4 | 0.063 | 4.711e-05 | 0 | 0
41250 | ПАО "Россети Сибирь" | "Кузбассэнерго" | ТП-613 | 10/0,4 | 0.04 | 0 | 0 | 0
41251 | ПАО "Россети Сибирь" | "Кузбассэнерго" | ТП-614 | 10/0,4 | 0.025 | 0 | 0 | 0
41252 | ПАО "Россети Сибирь" | "Кузбассэнерго" | ТП-582_Ф-10-9-КЛ | 10/0,4 | 0.063 | 0.024969 | 0 | 0
41253 | ПАО "Россети Сибирь" | "Кузбассэнерго" | ТП-044 | 10/0,4 | 0.063 | 0.001392 | 0 | 0
41254 | ПАО "Россети Сибирь" | "Кузбассэнерго" | ТП-012_Ф-10-16-Л | 10/0,4 | 0.025 | 0.0013718 | 0 | 0
41255 | ПАО "Россети Сибирь" | "Кузбассэнерго" | ТП-045_Ф-10-11-П | 10/0,4 | 0.16 | 0.0040711 | 0 | 0
41256 | ПАО "Россети Сибирь" | "Кузбассэнерго" | ТП-047_Ф-10-12-Г | 10/0,4 | 0.063 | 0.0010576 | 0 | 0
41257 | ПАО "Россети Сибирь" | "Кузбассэнерго" | ТП-018_Мятный карась | 10/0,4 | 0.025 | 0.0002285 | 0 | 0
41258 | ПАО "Россети Сибирь" | "Кузбассэнерго" | ТП-021_Ф-10-10-К Нестерова Куба | 10/0,4 | 0.025 | 0.00083379 | 0 | 0
41259 | ПАО "Россети Сибирь" | "Кузбассэнерго" | ТП-026_Ф-10-2-М | 10/0,4 | 0.063 | 0.00085668 | 0 | 0
41260 | ПАО "Россети Сибирь" | "Кузбассэнерго" | ТП-013 | 10/0,4 | 0.16 | 0.0056 | 0 | 0
41261 | ПАО "Россети Сибирь" | "Кузбассэнерго" | ТП-134_Ф-10-16-Л | 10/0,4 | 0.16 | 1.34e-05 | 0 | 0
41262 | ПАО "Россети Сибирь" | "Кузбассэнерго" | ТП-209 | 10/0,4 | 0.025 | 6.05e-06 | 0 | 0
41263 | ПАО "Россети Сибирь" | "Кузбассэнерго" | ТП-106_Ф-10-11-П | 10/0,4 | 0.1 | 0.00032993 | 0 | 0
41264 | ПАО "Россети Сибирь" | "Кузбассэнерго" | ТП-033_Ф-10-9-Т | 10/0,4 | 0.1 | 0 | 0 | 0
41265 | ПАО "Россети Сибирь" | "Кузбассэнерго" | ТП-271_Ф-10-12-Г | 10/0,4 | 0.25 | 0.15375 | 0 | 0
41266 | ПАО "Россети Сибирь" | "Кузбассэнерго" | ТП-30 | 10/0,4 | 0.25 | 0.022395 | 0 | 0
41267 | ПАО "Россети Сибирь" | "Кузбассэнерго" | ТП-92 | 10/0,4 | 0.1 | 0.0004399 | 0 | 0
41268 | ПАО "Россети Сибирь" | "Кузбассэнерго" | ТП-122 | 10/0,4 | 0.025 | 0.015614 | 0 | 0
41269 | ПАО "Россети Сибирь" | "Кузбассэнерго" | СТП-229 | 10/0,4 | 0.025 | 0.012087 | 0 | 0
41270 | ПАО "Россети Сибирь" | "Кузбассэнерго" | ТП-158 | 10/0,4 | 0.16 | 0 | 0 | 0
41271 | ПАО "Россети Сибирь" | "Кузбассэнерго" | ТП-176 | 10/0,4 | 0.1 | 0 | 0 | 0
41272 | ПАО "Россети Сибирь" | "Кузбассэнерго" | ТП-180 | 10/0,4 | 0.1 | 0.0019409 | 0 | 0
41273 | ПАО "Россети Сибирь" | "Кузбассэнерго" | ТП-265 | 10/0,4 | 0.1 | 0.0054894 | 0 | 0
41274 | ПАО "Россети Сибирь" | "Кузбассэнерго" | ТП-303 | 10/0,4 | 0.1 | 0.017326 | 0 | 0
41275 | ПАО "Россети Сибирь" | "Кузбассэнерго" | ТП-317 | 10/0,4 | 0.063 | 0.0032993 | 0 | 0
41276 | ПАО "Россети Сибирь" | "Кузбассэнерго" | ТП-353 | 10/0,4 | 0.04 | 0.00072319 | 0 | 0
41277 | ПАО "Россети Сибирь" | "Кузбассэнерго" | ТП-038 | 10/0,4 | 0.025 | 0.00092229 | 0 | 0
41278 | ПАО "Россети Сибирь" | "Кузбассэнерго" | ТП-406 | 10/0,4 | 0.25 | 0 | 0 | 0
41279 | ПАО "Россети Сибирь" | "Кузбассэнерго" | ТП-304 | 10/0,4 | 0.16 | 0 | 0 | 0.0063
41280 | ПАО "Россети Сибирь" | "Кузбассэнерго" | ТП-107_Ф-10-1-К | 10/0,4 | 0.063 | 0.0093418 | 0 | 0
41281 | ПАО "Россети Сибирь" | "Кузбассэнерго" | СТП-087 н.п.Покровка | 10/0,4 | 0.04 | 0.00116 | 0 | 0
41282 | ПАО "Россети Сибирь" | "Кузбассэнерго" | СТП-208 н.п.Чумай | 10/0,4 | 0.04 | 0.0065627 | 0 | 0
41283 | ПАО "Россети Сибирь" | "Кузбассэнерго" | СТП-002 н.п.Верх-Чебула | 10/0,4 | 0.04 | 0.0022922 | 0 | 0
41284 | ПАО "Россети Сибирь" | "Кузбассэнерго" | КТП-007_Ф-10-11-А | 10/0,4 | 0.4 | 0.00023609 | 0 | 0
41285 | ПАО "Россети Сибирь" | "Кузбассэнерго" | СТП-017_Ф-10-5-К | 10/0,4 | 0.025 | 0.0016756 | 0 | 0
41286 | ПАО "Россети Сибирь" | "Кузбассэнерго" | ТП-038 н.п. Николаевка | 10/0,4 | 0.04 | 0.0089954 | 0 | 0
41287 | ПАО "Россети Сибирь" | "Кузбассэнерго" | ТП-056_н.п.Алчедат | 10/0,4 | 0.1 | 0.056514 | 0 | 0
41288 | ПАО "Россети Сибирь" | "Кузбассэнерго" | СТП-029 н.п. Чумай | 10/0,4 | 0.16 | 0.12905 | 0 | 0
41289 | ПАО "Россети Сибирь" | "Кузбассэнерго" | МТП-048 н.п.Усманка | 10/0,4 | 0.16 | 0.13069 | 0 | 0
41290 | ПАО "Россети Сибирь" | "Кузбассэнерго" | СТП-042 | 10/0,4 | 0.04 | 0.0088328 | 0 | 0
41291 | ПАО "Россети Сибирь" | "Кузбассэнерго" | ТП-049_Ф-10-11-А | 10/0,4 | 0.025 | 0.003459 | 0 | 0
41292 | ПАО "Россети Сибирь" | "Кузбассэнерго" | ТП-034 н.п. Николаевка | 10/0,4 | 0.04 | 0.023962 | 0 | 0
41293 | ПАО "Россети Сибирь" | "Кузбассэнерго" | ТП-411_Ф-10-10-К_н.п.Смирновка | 10/0,4 | 0.063 | 0.00107 | 0 | 0
41294 | ПАО "Россети Сибирь" | "Кузбассэнерго" | ТП-388 н.п. Зимник | 10/0,4 | 0.1 | 0.051245 | 0 | 0
41295 | ПАО "Россети Сибирь" | "Кузбассэнерго" | ТП-100 н.п. Зимник | 10/0,4 | 0.04 | 0.012201 | 0 | 0
41296 | ПАО "Россети Сибирь" | "Кузбассэнерго" | ТП-392 н.п. Зимник | 10/0,4 | 0.04 | 0.00088736 | 0 | 0
41297 | ПАО "Россети Сибирь" | "Кузбассэнерго" | ТП-137 н.п. Любаровка | 10/0,4 | 0.1 | 0.0046303 | 0 | 0
41298 | ПАО "Россети Сибирь" | "Кузбассэнерго" | ТП-397 н.п. Зимник | 10/0,4 | 0.025 | 0.00062304 | 0 | 0
41299 | ПАО "Россети Сибирь" | "Кузбассэнерго" | ТП-190 н.п. Кирово | 10/0,4 | 0.063 | 0.0022184 | 0 | 0
41300 | ПАО "Россети Сибирь" | "Кузбассэнерго" | ТП-210 н.п. Юрга-2 | 10/0,4 | 0.063 | 0.002799 | 0 | 0
41301 | ПАО "Россети Сибирь" | "Кузбассэнерго" | ТП-135 н.п. Юрга-2 | 10/0,4 | 0.1 | 0.00088736 | 0 | 0
41302 | ПАО "Россети Сибирь" | "Кузбассэнерго" | ТП-125 н.п. Варюхино | 10/0,4 | 0.063 | 0 | 0 | 0
41303 | ПАО "Россети Сибирь" | "Кузбассэнерго" | ТП-166 н.п. Новоягодное | 10/0,4 | 0.04 | 0 | 0 | 0
41304 | ПАО "Россети Сибирь" | "Кузбассэнерго" | ТП-228 н.п. Томилово | 10/0,4 | 0.04 | 0.00088736 | 0 | 0
41305 | ПАО "Россети Сибирь" | "Кузбассэнерго" | ТП-311 н.п. Заозёрный | 10/0,4 | 0.025 | 0.00067968 | 0 | 0
41306 | ПАО "Россети Сибирь" | "Кузбассэнерго" | ТП-261 н.п. Сокольники | 10/0,4 | 0.025 | 0.00067968 | 0 | 0
41307 | ПАО "Россети Сибирь" | "Кузбассэнерго" | ТП-160 н.п. Проскоково | 10/0,4 | 0.063 | 0.012135 | 0 | 0
41308 | ПАО "Россети Сибирь" | "Кузбассэнерго" | ТП-153 н.п. Васильевка | 10/0,4 | 0.025 | 0.0004484 | 0 | 0
41309 | ПАО "Россети Сибирь" | "Кузбассэнерго" | ТП-258 н.п. Поперечное | 10/0,4 | 0.025 | 0 | 0 | 0
41310 | ПАО "Россети Сибирь" | "Кузбассэнерго" | ТП-332 н.п. Митрофаново | 10/0,4 | 0.25 | 0.0024336 | 0 | 0
41311 | ПАО "Россети Сибирь" | "Кузбассэнерго" | ТП-287 н.п. Проскоково | 10/0,4 | 0.063 | 0.0011328 | 0 | 0
41312 | ПАО "Россети Сибирь" | "Кузбассэнерго" | ТП-257 н.п. Верх-Тайменка | 10/0,4 | 0.16 | 0.014188 | 0 | 0
41313 | ПАО "Россети Сибирь" | "Кузбассэнерго" | ТП-248 н.п. Алаево | 10/0,4 | 0.063 | 0.013263 | 0 | 0
41314 | ПАО "Россети Сибирь" | "Кузбассэнерго" | ТП-216 н.п. Юрга-2 | 10/0,4 | 0.16 | 0.010021 | 0 | 0
41315 | ПАО "Россети Сибирь" | "Кузбассэнерго" | ТП-217 н.п. Юрга-2 | 10/0,4 | 0.16 | 0.0077597 | 0 | 0
41316 | ПАО "Россети Сибирь" | "Кузбассэнерго" | ТП-106 н.п. Новороманово | 10/0,4 | 0.4 | 0.01963 | 0 | 0
41317 | ПАО "Россети Сибирь" | "Кузбассэнерго" | ТП-226 н.п. Юрга-2 | 10/0,4 | 0.025 | 0.0022798 | 0 | 0
41318 | ПАО "Россети Сибирь" | "Кузбассэнерго" | ТП-212 н.п. Юрга-2 | 10/0,4 | 0.1 | 0.0020579 | 0 | 0
41319 | ПАО "Россети Сибирь" | "Кузбассэнерго" | ТП-372 н.п. Верх-Тайменка | 10/0,4 | 0.063 | 0 | 0 | 0
41320 | ПАО "Россети Сибирь" | "Кузбассэнерго" | ТП-Я-026 | 6/0,4 | 0.063 | 0.017214 | 0 | 0
41321 | ПАО "Россети Сибирь" | "Кузбассэнерго" | ТП-Я-151 Мичуринец_Ф-10-8-Я | 10/0,4 | 0.1 | 0.022429 | 0 | 0
41322 | ПАО "Россети Сибирь" | "Кузбассэнерго" | ТП-Я-100 ф.10-1-П | 10/0,4 | 0.25 | 0.027654 | 0 | 0
41323 | ПАО "Россети Сибирь" | "Кузбассэнерго" | ТП-Я-062_Лесной склад | 6/0,4 | 0.25 | 0 | 0 | 0
41324 | ПАО "Россети Сибирь" | "Кузбассэнерго" | ТП-Я-146_н.п.Сосновка-2 (ТП-149) | 6/0,4 | 0.4 | 0.032729 | 0 | 0
41325 | ПАО "Россети Сибирь" | "Кузбассэнерго" | ТП-Я-168 | 10/0,4 | 0.25 | 0.028008 | 0 | 0
41326 | ПАО "Россети Сибирь" | "Кузбассэнерго" | ТП-Я-036 | 6/0,4 | 0.25 | 0.002495 | 0 | 0
41327 | ПАО "Россети Сибирь" | "Кузбассэнерго" | ТП-Я-039_Ф-10-1-П | 10/0,4 | 0.063 | 0.0022731 | 0 | 0
41328 | ПАО "Россети Сибирь" | "Кузбассэнерго" | ТП-Я-171 | 10/0,4 | 0.4 | 0.018437 | 0 | 0
41329 | ПАО "Россети Сибирь" | "Кузбассэнерго" | ТП-Я-061_Ф-6-21-АЭ | 6/0,4 | 0.063 | 0.0062304 | 0 | 0
41330 | ПАО "Россети Сибирь" | "Кузбассэнерго" | ТП-Я-161 | 10/0,4 | 0.25 | 0.018521 | 0 | 0
41331 | ПАО "Россети Сибирь" | "Кузбассэнерго" | ТП-Я-160_Ф-10-3-М | 10/0,4 | 0.025 | 0.005968 | 0 | 0
41332 | ПАО "Россети Сибирь" | "Кузбассэнерго" | ТП-Я-063 ф.6-24-АР | 6/0,4 | 0.25 | 0.0057622 | 0 | 0
41333 | ПАО "Россети Сибирь" | "Кузбассэнерго" | ТП-Я-072_Автодор (25 кВА) | 10/0,4 | 0.025 | 0 | 0 | 0
41334 | ПАО "Россети Сибирь" | "Кузбассэнерго" | ТП-421_Ф-10-5-К_ПС Литвиновская | 10/0,4 | 0.25 | 0 | 0 | 0
41335 | ПАО "Россети Сибирь" | "Кузбассэнерго" | ТП-403_Ф-10-9-К_ПС Колмогоровская | 10/0,4 | 0.025 | 0.0014821 | 0 | 0
41336 | ПАО "Россети Сибирь" | "Кузбассэнерго" | ТП-404_Ф-10-0-Т_ПС Колмогоровская | 10/0,4 | 0.025 | 0.0045661 | 0 | 0
41337 | ПАО "Россети Сибирь" | "Кузбассэнерго" | ТП-405_Ф-10-7-Я_ПС Хопкинская | 10/0,4 | 0.04 | 0.0038298 | 0 | 0
41338 | ПАО "Россети Сибирь" | "Кузбассэнерго" | ТП-406_Ф-10-9-К_ПС Колмогоровская | 10/0,4 | 0.04 | 0 | 0 | 0
41339 | ПАО "Россети Сибирь" | "Кузбассэнерго" | ТП-407_Ф-10-0-Т_ПС Колмогоровская | 10/0,4 | 0.04 | 0 | 0 | 0
41340 | ПАО "Россети Сибирь" | "Кузбассэнерго" | ТП-411_Ф-10-0-Т ПС Колмогоровская | 10/0,4 | 0.063 | 0.0079192 | 0 | 0
41341 | ПАО "Россети Сибирь" | "Кузбассэнерго" | ТП-415_Ф-10-6-ПФ_ПС Колмогоровская | 10/0,4 | 0.1 | 0.0055535 | 0 | 0
41342 | ПАО "Россети Сибирь" | "Кузбассэнерго" | ТП-420_Ф-10-6-К_ПС Красносельская | 10/0,4 | 0.025 | 0 | 0 | 0.0135
41343 | ПАО "Россети Сибирь" | "Кузбассэнерго" | ТП-418_Ф-10-5-И_ПС Колмогоровская | 10/0,4 | 0.025 | 8.949e-05 | 0 | 0
41344 | ПАО "Россети Сибирь" | "Кузбассэнерго" | ТП-419_Ф-10-6-П_ПС Тутальская | 10/0,4 | 0.025 | 4.531e-05 | 0 | 0
41345 | ПАО "Россети Сибирь" | "Кузбассэнерго" | ТП-423_Ф-10-8-К_ПС Репродуктор | 10/0,4 | 0.025 | 0 | 0 | 0
41346 | ПАО "Россети Сибирь" | "Кузбассэнерго" | ТП-340 | 10/0,4 | 0.4 | 0 | 0 | 0
41347 | ПАО "Россети Сибирь" | "Кузбассэнерго" | ТП-401_Ф-10-5-Щ_ПС Пачинская | 10/0,4 | 0.4 | 0.0081562 | 0 | 0
41348 | ПАО "Россети Сибирь" | "Кузбассэнерго" | КТП-104 10кВ Ф-10-6М ПС Шестаковская | 10/0,4 | 0.25 | 0.015599 | 0 | 0
41349 | ПАО "Россети Сибирь" | "Кузбассэнерго" | КТП-106 10кВ Ф-106М ПС Шестаковская | 10/0,4 | 0.25 | 0.010772 | 0 | 0
41350 | ПАО "Россети Сибирь" | "Кузбассэнерго" | КТП-117 10кВ Ф-10-6М ПС Шестаковская | 10/0,4 | 0.16 | 0.015553 | 0 | 0
41351 | ПАО "Россети Сибирь" | "Кузбассэнерго" | КТП-130 10кВ Ф-10-6М ПС Шестаковская | 10/0,4 | 0.025 | 0.00023128 | 0 | 0
41352 | ПАО "Россети Сибирь" | "Кузбассэнерго" | СТП-059 6кВ Ф-6-29С ПС Грамотеинская 1/2 | 6/0,4 | 0.025 | 0.0033229 | 0 | 0
41353 | ПАО "Россети Сибирь" | "Кузбассэнерго" | КТП-041 6кВ Ф-6-6К ПС Беловская | 6/0,4 | 0.16 | 0.036922 | 0 | 0
41354 | ПАО "Россети Сибирь" | "Кузбассэнерго" | КТП-043 10кВ Ф-10-4П ПС Беловская-Городс | 10/0,4 | 0.16 | 0.034415 | 0 | 0
41355 | ПАО "Россети Сибирь" | "Кузбассэнерго" | КТП-085 10кВ Ф-10-28 ПС Беловская-Городс | 10/0,4 | 0.25 | 0.005192 | 0 | 0
41356 | ПАО "Россети Сибирь" | "Кузбассэнерго" | КТП-086 10кВ Ф-10-28 ПС Беловская-Городс | 10/0,4 | 0.25 | 0.0071215 | 0 | 0
41357 | ПАО "Россети Сибирь" | "Кузбассэнерго" | КТП-180 10кВ Ф-10-7Н ПС Шестаковская | 10/0,4 | 0.16 | 0.0071508 | 0 | 0
41358 | ПАО "Россети Сибирь" | "Кузбассэнерго" | МТП-087 10кВ Ф-10-28 ПС Беловская-Городс | 10/0,4 | 0.16 | 0.010495 | 0 | 0
41359 | ПАО "Россети Сибирь" | "Кузбассэнерго" | СТП-015 6кВ Ф-6-29С ПС Грамотеинская 1/2 | 6/0,4 | 0.025 | 0.0013848 | 0 | 0
41360 | ПАО "Россети Сибирь" | "Кузбассэнерго" | КТП-030 10кВ Ф-10-10Б ПС Беловская -Горо | 10/0,4 | 0.25 | 0.010256 | 0 | 0
41361 | ПАО "Россети Сибирь" | "Кузбассэнерго" | СТП-033 10кВ Ф-10-3Л ПС Промузел | 10/0,4 | 0.16 | 0 | 0 | 0.0135
41362 | ПАО "Россети Сибирь" | "Кузбассэнерго" | КТП-099 6кВ Ф-6-9П ПС Цинкзаводская | 6/0,4 | 0.16 | 0.013531 | 0 | 0
41363 | ПАО "Россети Сибирь" | "Кузбассэнерго" | МТП-171 10кВ Ф-10-7Н ПС Шестаковская | 10/0,4 | 0.06 | 0.0018502 | 0 | 0
41364 | ПАО "Россети Сибирь" | "Кузбассэнерго" | ТП-003 | 10/0,4 | 0.25 | 0.0089117 | 0 | 0
41365 | ПАО "Россети Сибирь" | "Кузбассэнерго" | ТП-089 | 10/0,4 | 0.25 | 0.040121 | 0 | 0
41366 | ПАО "Россети Сибирь" | "Кузбассэнерго" | ТП-161 | 10/0,4 | 0.25 | 0.045856 | 0 | 0
41367 | ПАО "Россети Сибирь" | "Кузбассэнерго" | ТП-038 | 10/0,4 | 0.16 | 0.0095844 | 0 | 0
41368 | ПАО "Россети Сибирь" | "Кузбассэнерго" | ТП-077 | 6/0,4 | 0.1 | 0.020588 | 0 | 0
41369 | ПАО "Россети Сибирь" | "Кузбассэнерго" | ТП-133 | 10/0,4 | 0.25 | 0.065184 | 0 | 0
41370 | ПАО "Россети Сибирь" | "Кузбассэнерго" | ТП-106 | 6/0,4 | 0.1 | 0.0026998 | 0 | 0
41371 | ПАО "Россети Сибирь" | "Кузбассэнерго" | ТП-107 | 6/0,4 | 0.4 | 0.017271 | 0 | 0.0135
41372 | ПАО "Россети Сибирь" | "Кузбассэнерго" | ТП-108 | 6/0,4 | 0.16 | 0.01318 | 0 | 0
41373 | ПАО "Россети Сибирь" | "Кузбассэнерго" | ТП-112 | 10/0,4 | 0.1 | 0.010649 | 0 | 0
41374 | ПАО "Россети Сибирь" | "Кузбассэнерго" | ТП-103 | 10/0,4 | 0.16 | 0.0066552 | 0 | 0
41375 | ПАО "Россети Сибирь" | "Кузбассэнерго" | ТП-061 | 10/0,4 | 0.16 | 0.0081394 | 0 | 0
41376 | ПАО "Россети Сибирь" | "Кузбассэнерго" | ТП-И-062 | 10/0,4 | 0.025 | 0.0085696 | 0 | 0
41377 | ПАО "Россети Сибирь" | "Кузбассэнерго" | ТП-26 | 10/0,4 | 0.4 | 0.16284 | 0 | 0
41378 | ПАО "Россети Сибирь" | "Кузбассэнерго" | ТП-28 | 10/0,4 | 0.63 | 0.22246 | 0 | 0
41379 | ПАО "Россети Сибирь" | "Кузбассэнерго" | ТП-ЦИ-084 | 10/0,4 | 0.4 | 0.16284 | 0 | 0
41380 | ПАО "Россети Сибирь" | "Кузбассэнерго" | ТП-ЦИ-088 | 10/0,4 | 0.4 | 0.037873 | 0 | 0
41381 | ПАО "Россети Сибирь" | "Кузбассэнерго" | ТП-ЦИ-159 | 10/0,4 | 0.16 | 0.099686 | 0 | 0
41382 | ПАО "Россети Сибирь" | "Кузбассэнерго" | ТП-ЦИ-160 | 10/0,4 | 0.25 | 0.21039 | 0 | 0
41383 | ПАО "Россети Сибирь" | "Кузбассэнерго" | ТП-ЦИ-182 | 10/0,4 | 0.1 | 0.023562 | 0 | 0
41384 | ПАО "Россети Сибирь" | "Кузбассэнерго" | ТП-ЦИ-073 | 10/0,4 | 0.063 | 0.033134 | 0 | 0
41385 | ПАО "Россети Сибирь" | "Кузбассэнерго" | ТП-ЦИ-138 | 10/0,4 | 0.4 | 0.17083 | 0 | 0
41386 | ПАО "Россети Сибирь" | "Кузбассэнерго" | ТП-ЦИ-031 | 10/0,4 | 0.25 | 0.19575 | 0 | 0
41387 | ПАО "Россети Сибирь" | "Кузбассэнерго" | ТП-ЦИ-208 | 10/0,4 | 0.25 | 0.2232 | 0 | 0
41388 | ПАО "Россети Сибирь" | "Кузбассэнерго" | ТП-ЦИ-007 | 10/0,4 | 0.063 | 0.022917 | 0 | 0
41389 | ПАО "Россети Сибирь" | "Кузбассэнерго" | ТП-ЦИ-001 | 10/0,4 | 0.1 | 0.0082694 | 0 | 0
41390 | ПАО "Россети Сибирь" | "Кузбассэнерго" | ТП-ЦИ-212 | 10/0,4 | 0.063 | 0 | 0 | 0
41391 | ПАО "Россети Сибирь" | "Кузбассэнерго" | ТП-006_Ф-10-18-У | 10/0,4 | 0.16 | 0.018114 | 0 | 0
41392 | ПАО "Россети Сибирь" | "Кузбассэнерго" | ТП-099_Ф-10-18-Щ | 10/0,4 | 0.1 | 0.0078054 | 0 | 0
41393 | ПАО "Россети Сибирь" | "Кузбассэнерго" | ТП-413_Ф-10-11-ЖК | 10/0,4 | 0.25 | 0.019388 | 0 | 0
41394 | ПАО "Россети Сибирь" | "Кузбассэнерго" | ТП-488_Ф-10-7-К | 10/0,4 | 0.063 | 0.0031029 | 0 | 0
41395 | ПАО "Россети Сибирь" | "Кузбассэнерго" | ТП-777_Ф-10-14-МП | 10/0,4 | 0.063 | 0 | 0 | 0
41396 | ПАО "Россети Сибирь" | "Кузбассэнерго" | ТП-003_Ф-10-19-ОФ | 10/0,4 | 0.16 | 0.028939 | 0 | 0
41397 | ПАО "Россети Сибирь" | "Кузбассэнерго" | ТП-010_Ф-10-13-Л | 10/0,4 | 0.4 | 0.11496 | 0 | 0.0135
41398 | ПАО "Россети Сибирь" | "Кузбассэнерго" | ТП-011_Ф-10-14-Ш | 10/0,4 | 0.25 | 0.11482 | 0 | 0.0135
41399 | ПАО "Россети Сибирь" | "Кузбассэнерго" | ТП-019_Ф-6-7-ЛК | 6/0,4 | 0.25 | 0.040909 | 0 | 0
41400 | ПАО "Россети Сибирь" | "Кузбассэнерго" | ТП-021_Ф-10-19-ОФ | 10/0,4 | 0.25 | 0.011869 | 0 | 0
41401 | ПАО "Россети Сибирь" | "Кузбассэнерго" | ТП-035_Ф-10-13-Л | 10/0,4 | 0.25 | 0.071023 | 0 | 0
41402 | ПАО "Россети Сибирь" | "Кузбассэнерго" | ТП-040_Ф-10-3-Е | 10/0,4 | 0.25 | 0.046499 | 0 | 0.0135
41403 | ПАО "Россети Сибирь" | "Кузбассэнерго" | ТП-055_Ф-10-1-Ж | 10/0,4 | 0.1 | 0.065836 | 0 | 0.0045
41404 | ПАО "Россети Сибирь" | "Кузбассэнерго" | ТП-080_Ф-10-11-З | 10/0,4 | 0.16 | 0.047074 | 0 | 0
41405 | ПАО "Россети Сибирь" | "Кузбассэнерго" | ТП-101_Ф-10-2-А | 10/0,4 | 0.1 | 0.070377 | 0 | 0
41406 | ПАО "Россети Сибирь" | "Кузбассэнерго" | ТП-121_Ф-10-13-Б | 10/0,4 | 0.1 | 0.011354 | 0 | 0
41407 | ПАО "Россети Сибирь" | "Кузбассэнерго" | ТП-141_Ф-10-3-К | 10/0,4 | 0.25 | 0.038649 | 0.09 | 0
41408 | ПАО "Россети Сибирь" | "Кузбассэнерго" | ТП-155_Ф-6-18-М | 6/0,4 | 0.63 | 0.12317 | 0 | 0
41409 | ПАО "Россети Сибирь" | "Кузбассэнерго" | ТП-216_Ф-6-8-С | 6/0,4 | 0.16 | 0.076057 | 0 | 0
41410 | ПАО "Россети Сибирь" | "Кузбассэнерго" | ТП-342_Ф-10-3-Е | 10/0,4 | 0.4 | 0.037098 | 0 | 0.045
41411 | ПАО "Россети Сибирь" | "Кузбассэнерго" | ТП-356_Ф-6-11-К | 6/0,4 | 0.32 | 0.040555 | 0 | 0
41412 | ПАО "Россети Сибирь" | "Кузбассэнерго" | ТП-366_Ф-6-9-ПГ | 6/0,4 | 0.16 | 0.11486 | 0 | 0
41413 | ПАО "Россети Сибирь" | "Кузбассэнерго" | ТП-424_Ф-10-1-ДО | 10/0,4 | 0.16 | 0.066022 | 0 | 0
41414 | ПАО "Россети Сибирь" | "Кузбассэнерго" | ТП-425_Ф-10-15-О | 10/0,4 | 0.16 | 0.017804 | 0.027 | 0
41415 | ПАО "Россети Сибирь" | "Кузбассэнерго" | ТП-426_Ф-10-8-ПД | 10/0,4 | 0.25 | 0.10543 | 0 | 0
41416 | ПАО "Россети Сибирь" | "Кузбассэнерго" | ТП-427_Ф-10-18-АК | 10/0,4 | 0.25 | 0.055366 | 0 | 0.0225
41417 | ПАО "Россети Сибирь" | "Кузбассэнерго" | ТП-428_Ф-10-18-АК | 10/0,4 | 0.25 | 0.030174 | 0 | 0.018
41418 | ПАО "Россети Сибирь" | "Кузбассэнерго" | ТП-429_Ф-10-6-А | 10/0,4 | 0.16 | 0.025818 | 0 | 0
41419 | ПАО "Россети Сибирь" | "Кузбассэнерго" | ТП-430_Ф-10-4-ВТ | 10/0,4 | 0.16 | 0.0032087 | 0 | 0
41420 | ПАО "Россети Сибирь" | "Кузбассэнерго" | ТП-431_Ф-10-18-АК | 10/0,4 | 0.4 | 0.03599 | 0 | 0
41421 | ПАО "Россети Сибирь" | "Кузбассэнерго" | ТП-432_Ф-6-9-ПГ | 6/0,4 | 0.25 | 0.12957 | 0 | 0.0153
41422 | ПАО "Россети Сибирь" | "Кузбассэнерго" | ТП-439_Ф-10-18-АК | 10/0,4 | 0.25 | 0.037118 | 0 | 0.0765
41423 | ПАО "Россети Сибирь" | "Кузбассэнерго" | ТП-440_Ф-10-1-Ж | 10/0,4 | 0.4 | 0.1277 | 0 | 0.0405
41424 | ПАО "Россети Сибирь" | "Кузбассэнерго" | ТП-442_Ф-10-18-АК | 10/0,4 | 0.16 | 0.014911 | 0.0135 | 0.0135
41425 | ПАО "Россети Сибирь" | "Кузбассэнерго" | ТП-443_Ф-10-2-ЕП | 10/0,4 | 0.1 | 0.035013 | 0 | 0.0135
41426 | ПАО "Россети Сибирь" | "Кузбассэнерго" | ТП-456_Ф-10-2-Г | 10/0,4 | 0.25 | 0.05094 | 0 | 0
41427 | ПАО "Россети Сибирь" | "Кузбассэнерго" | ТП-457_Ф-10-18-АК | 10/0,4 | 0.16 | 0.014172 | 0 | 0
41428 | ПАО "Россети Сибирь" | "Кузбассэнерго" | ТП-458_Ф-10-1-Ж | 10/0,4 | 0.16 | 0.076238 | 0 | 0.0495
41429 | ПАО "Россети Сибирь" | "Кузбассэнерго" | ТП-460_Ф-10-12-Ю | 10/0,4 | 0.1 | 0.042123 | 0 | 0.0189
41430 | ПАО "Россети Сибирь" | "Кузбассэнерго" | ТП-461_Ф-10-19-В | 10/0,4 | 0.025 | 0.0024365 | 0 | 0
41431 | ПАО "Россети Сибирь" | "Кузбассэнерго" | ТП-462_Ф-10-2-Г | 10/0,4 | 0.1 | 0.032479 | 0 | 0.0135
41432 | ПАО "Россети Сибирь" | "Кузбассэнерго" | ТП-464_Ф-10-2-ЕП | 10/0,4 | 0.16 | 0.0088528 | 0.0135 | 0
41433 | ПАО "Россети Сибирь" | "Кузбассэнерго" | ТП-465_Ф-10-13-Л | 10/0,4 | 0.25 | 0.1674 | 0 | 0
41434 | ПАО "Россети Сибирь" | "Кузбассэнерго" | ТП-467_Ф-10-8-ПД | 10/0,4 | 0.63 | 0.021381 | 0 | 0
41435 | ПАО "Россети Сибирь" | "Кузбассэнерго" | ТП-471_Ф-10-8-ПД | 10/0,4 | 0.25 | 0.026039 | 0 | 0.0135
41436 | ПАО "Россети Сибирь" | "Кузбассэнерго" | ТП-473_Ф-10-6-А | 10/0,4 | 0.25 | 0.033613 | 0 | 0
41437 | ПАО "Россети Сибирь" | "Кузбассэнерго" | ТП-475_Ф-10-4-ВТ;_Ф-10-19-В | 10/0,4 | 0.63 | 0.014474 | 0.04914 | 0
41438 | ПАО "Россети Сибирь" | "Кузбассэнерго" | ТП-478_Ф-10-1-Ж | 10/0,4 | 0.025 | 0 | 0 | 0
41439 | ПАО "Россети Сибирь" | "Кузбассэнерго" | ТП-482_Ф-10-7-СБ | 10/0,4 | 0.063 | 0 | 0 | 0
41440 | ПАО "Россети Сибирь" | "Кузбассэнерго" | ТП-485_Ф-10-6-А | 10/0,4 | 0.04 | 0.0065221 | 0 | 0
41441 | ПАО "Россети Сибирь" | "Кузбассэнерго" | ТП-491_Ф-10-12-Ю | 10/0,4 | 0.025 | 0.00020136 | 0 | 0
41442 | ПАО "Россети Сибирь" | "Кузбассэнерго" | ТП-492_Ф-6-13-БЛ | 6/0,4 | 0.04 | 0.0026328 | 0 | 0
41443 | ПАО "Россети Сибирь" | "Кузбассэнерго" | ТП-546_Ф-10-9-МП | 10/0,4 | 0.4 | 0.088883 | 0 | 0
41444 | ПАО "Россети Сибирь" | "Кузбассэнерго" | ТП-670_Ф-10-20-ЧР | 10/0,4 | 0.25 | 0.041817 | 0 | 0
41445 | ПАО "Россети Сибирь" | "Кузбассэнерго" | ТП-672_Ф-10-20-ЧР | 10/0,4 | 0.4 | 0.088733 | 0 | 0
41446 | ПАО "Россети Сибирь" | "Кузбассэнерго" | ТП-673_Ф-10-20-МП | 10/0,4 | 0.4 | 0.054991 | 0 | 0
41447 | ПАО "Россети Сибирь" | "Кузбассэнерго" | ТП-674_Ф-10-14-МП | 10/0,4 | 0.25 | 0.17662 | 0 | 0.0468
41448 | ПАО "Россети Сибирь" | "Кузбассэнерго" | ТП-675_Ф-10-14-МП | 10/0,4 | 0.4 | 0.006776 | 0.0135 | 0
41449 | ПАО "Россети Сибирь" | "Кузбассэнерго" | ТП-677_Ф-6-19-Н | 6/0,4 | 0.4 | 0.14084 | 0 | 0.0135
41450 | ПАО "Россети Сибирь" | "Кузбассэнерго" | ТП-678_Ф-10-9-МП | 10/0,4 | 0.16 | 0.039568 | 0 | 0
41451 | ПАО "Россети Сибирь" | "Кузбассэнерго" | ТП-688_Ф-6-7-ЛК | 6/0,4 | 0.25 | 0.031147 | 0 | 0
41452 | ПАО "Россети Сибирь" | "Кузбассэнерго" | ТП-689_Ф-6-7-ЛК | 6/0,4 | 0.25 | 0.095067 | 0 | 0
41453 | ПАО "Россети Сибирь" | "Кузбассэнерго" | ТП-690_Ф-10-9-МП | 10/0,4 | 0.16 | 0.018859 | 0 | 0
41454 | ПАО "Россети Сибирь" | "Кузбассэнерго" | ТП-691_Ф-10-14-МП | 10/0,4 | 0.25 | 0.086918 | 0 | 0
41455 | ПАО "Россети Сибирь" | "Кузбассэнерго" | ТП-692_Ф-10-3-Я | 10/0,4 | 0.4 | 0.078289 | 0 | 0
41456 | ПАО "Россети Сибирь" | "Кузбассэнерго" | ТП-693_Ф-10-6-МП | 10/0,4 | 0.16 | 0.043424 | 0 | 0
41457 | ПАО "Россети Сибирь" | "Кузбассэнерго" | ТП-694_Ф-10-6-МП | 10/0,4 | 0.1 | 0.03743 | 0 | 0
41458 | ПАО "Россети Сибирь" | "Кузбассэнерго" | ТП-713_Ф-6-22-ЗВ | 6/0,4 | 0.25 | 0.014599 | 0 | 0.027
41459 | ПАО "Россети Сибирь" | "Кузбассэнерго" | ТП-715_Ф-10-2-А | 10/0,4 | 0.25 | 0.054701 | 0 | 0.0135
41460 | ПАО "Россети Сибирь" | "Кузбассэнерго" | ТП-716_Ф-10-2-А | 10/0,4 | 0.4 | 0.0025261 | 0 | 0
41461 | ПАО "Россети Сибирь" | "Кузбассэнерго" | ТП-717_Ф-10-3-К | 10/0,4 | 0.25 | 0.063404 | 0 | 0
41462 | ПАО "Россети Сибирь" | "Кузбассэнерго" | ТП-718_Ф-10-23-КМ | 10/0,4 | 0.16 | 0.028678 | 0 | 0
41463 | ПАО "Россети Сибирь" | "Кузбассэнерго" | ТП-726_Ф-6-4-П | 6/0,4 | 0.25 | 0.0011385 | 0 | 0
41464 | ПАО "Россети Сибирь" | "Кузбассэнерго" | ТП-727_Ф-6-26-ЖК | 6/0,4 | 0.025 | 0.00097798 | 0 | 0
41465 | ПАО "Россети Сибирь" | "Кузбассэнерго" | ТП-728_Ф-6-8-С | 6/0,4 | 0.16 | 0.0099837 | 0 | 0
41466 | ПАО "Россети Сибирь" | "Кузбассэнерго" | ТП-730_Ф-10-7-ГН;_Ф-10-16-КВТ-24 | 10/0,4 | 0.63 | 2.3853 | 0 | 0
41467 | ПАО "Россети Сибирь" | "Кузбассэнерго" | ТП-732_Ф-6-7-ЛК | 6/0,4 | 0.4 | 0.02994 | 0.0135 | 0
41468 | ПАО "Россети Сибирь" | "Кузбассэнерго" | ТП-733_Ф-6-7-ЛК | 6/0,4 | 0.4 | 0.029039 | 0 | 0.0252
41469 | ПАО "Россети Сибирь" | "Кузбассэнерго" | ТП-736_Ф-10-7-ГН;_Ф-10-16-КВТ-24 | 10/0,4 | 0.63 | 0.32894 | 0 | 0
41470 | ПАО "Россети Сибирь" | "Кузбассэнерго" | ТП-737_Ф-10-7-ГН;_Ф-10-16-КВТ-24 | 10/0,4 | 0.63 | 0.11302 | 0 | 0
41471 | ПАО "Россети Сибирь" | "Кузбассэнерго" | ТП-738_Ф-10-7-ГН;_Ф-10-16-КВТ-24 | 10/0,4 | 0.63 | 0.16448 | 0 | 0.072
41472 | ПАО "Россети Сибирь" | "Кузбассэнерго" | ТП-741_Ф-10-11-ЖК | 10/0,4 | 0.1 | 0.0032662 | 0 | 0
41473 | ПАО "Россети Сибирь" | "Кузбассэнерго" | ТП-742_Ф-10-14-Ш | 10/0,4 | 0.16 | 0.024629 | 0 | 0
41474 | ПАО "Россети Сибирь" | "Кузбассэнерго" | ТП-746_Ф-10-21-Ф | 10/0,4 | 0.16 | 0.0062144 | 0 | 0
41475 | ПАО "Россети Сибирь" | "Кузбассэнерго" | ТП-747_Ф-10-3-Я | 10/0,4 | 0.16 | 0.00013461 | 0 | 0
41476 | ПАО "Россети Сибирь" | "Кузбассэнерго" | ТП-748_Ф-10-14-МП | 10/0,4 | 0.16 | 0.0062572 | 0 | 0
41477 | ПАО "Россети Сибирь" | "Кузбассэнерго" | ТП-752_Ф-10-15-СР | 10/0,4 | 0.25 | 0.00065702 | 0 | 0
41478 | ПАО "Россети Сибирь" | "Кузбассэнерго" | ТП-753_Ф-10-8-C | 10/0,4 | 0.25 | 0.011409 | 0 | 0
41479 | ПАО "Россети Сибирь" | "Кузбассэнерго" | ТП-756_Ф-6-7-ЛК | 6/0,4 | 0.1 | 0.027469 | 0 | 0
41480 | ПАО "Россети Сибирь" | "Кузбассэнерго" | ТП-762_Ф-10-7-ГН;_Ф-10-16-КВТ-24 | 10/0,4 | 0.63 | 0 | 0 | 0
41481 | ПАО "Россети Сибирь" | "Кузбассэнерго" | ТП-763_Ф-10-7-ГН;_Ф-10-16-КВТ-24 | 10/0,4 | 0.63 | 0 | 0 | 0
41482 | ПАО "Россети Сибирь" | "Кузбассэнерго" | ТП-764_Ф-10-15-ПФ | 10/0,4 | 0.63 | 0.0092474 | 0 | 0
41483 | ПАО "Россети Сибирь" | "Кузбассэнерго" | ТП-765_Ф-10-15-СР | 10/0,4 | 0.1 | 0.0094145 | 0 | 0
41484 | ПАО "Россети Сибирь" | "Кузбассэнерго" | ТП-766_Ф-6-19-Н | 6/0,4 | 0.025 | 0.01754 | 0 | 0
41485 | ПАО "Россети Сибирь" | "Кузбассэнерго" | ТП-770_Ф-10-16-КВТ-24 | 10/0,4 | 1 | 0.22921 | 0 | 0
41486 | ПАО "Россети Сибирь" | "Кузбассэнерго" | ТП-771_Ф-10-19-КС | 10/0,4 | 0.025 | 0.0018582 | 0 | 0
41487 | ПАО "Россети Сибирь" | "Кузбассэнерго" | ТП-778_Ф-6-19-Н | 6/0,4 | 0.1 | 0.0076473 | 0 | 0
41488 | ПАО "Россети Сибирь" | "Кузбассэнерго" | ТП-779_Ф-6-4-П | 6/0,4 | 0.04 | 0.0010096 | 0 | 0
41489 | ПАО "Россети Сибирь" | "Кузбассэнерго" | ТП-781_Ф-10-6-МП | 10/0,4 | 0.025 | 0.0089661 | 0 | 0
41490 | ПАО "Россети Сибирь" | "Кузбассэнерго" | ТП-782_Ф-10-15-СР | 10/0,4 | 0.1 | 0.0062417 | 0 | 0
41491 | ПАО "Россети Сибирь" | "Кузбассэнерго" | ТП-063_Ф-10-14-МП | 10/0,4 | 0.16 | 0.028615 | 0 | 0
41492 | ПАО "Россети Сибирь" | "Кузбассэнерго" | ТП-002_Ф-6-9-ПГ | 6/0,4 | 0.4 | 0.11973 | 0 | 0
41493 | ПАО "Россети Сибирь" | "Кузбассэнерго" | ТП-014_Ф-10-2-А (Аренда) | 10/0,4 | 0.16 | 0.024099 | 0 | 0.027
41494 | ПАО "Россети Сибирь" | "Кузбассэнерго" | ТП-016_Ф-6-16-МР | 6/0,4 | 0.63 | 0.12436 | 0 | 0.0135
41495 | ПАО "Россети Сибирь" | "Кузбассэнерго" | ТП-019_Ф-10-7-СБ | 10/0,4 | 0.4 | 0.084721 | 0.0009 | 0
41496 | ПАО "Россети Сибирь" | "Кузбассэнерго" | ТП-028 | 10/0,4 | 0.315 | 0.015633 | 0 | 0
41497 | ПАО "Россети Сибирь" | "Кузбассэнерго" | ТП-028_Ф-10-2-Г | 10/0,4 | 0.16 | 0.026927 | 0 | 0
41498 | ПАО "Россети Сибирь" | "Кузбассэнерго" | ТП-036_Ф-6-11-К | 6/0,4 | 0.4 | 0.021329 | 0 | 0
41499 | ПАО "Россети Сибирь" | "Кузбассэнерго" | ТП-049_Ф-10-18-АК | 10/0,4 | 0.25 | 0.15412 | 0 | 0.0072
41500 | ПАО "Россети Сибирь" | "Кузбассэнерго" | ТП-058_Ф-10-21-ЖК | 10/0,4 | 0.25 | 0.049145 | 0 | 0
41501 | ПАО "Россети Сибирь" | "Кузбассэнерго" | ТП-061_Ф-10-23-КМ | 10/0,4 | 0.25 | 0.096392 | 0.0135 | 0.0135
41502 | ПАО "Россети Сибирь" | "Кузбассэнерго" | ТП-069_Ф-10-11-З | 10/0,4 | 0.4 | 0.080806 | 0 | 0
41503 | ПАО "Россети Сибирь" | "Кузбассэнерго" | ТП-075_Ф-10-18-АК | 10/0,4 | 0.25 | 0.047904 | 0 | 0
41504 | ПАО "Россети Сибирь" | "Кузбассэнерго" | ТП-081_Ф-10-11-ЖК | 10/0,4 | 0.4 | 0.03354 | 0 | 0
41505 | ПАО "Россети Сибирь" | "Кузбассэнерго" | ТП-083_Ф-10-7-СБ | 10/0,4 | 0.25 | 0.021026 | 0 | 0
41506 | ПАО "Россети Сибирь" | "Кузбассэнерго" | ТП-098_Ф-10-9-ЩМ | 10/0,4 | 0.16 | 0.02818 | 0 | 0
41507 | ПАО "Россети Сибирь" | "Кузбассэнерго" | ТП-110_Ф-10-6-МП | 10/0,4 | 0.4 | 0.015315 | 0 | 0
41508 | ПАО "Россети Сибирь" | "Кузбассэнерго" | ТП-154_Ф-10-19-В | 10/0,4 | 0.25 | 0.03065 | 0 | 0
41509 | ПАО "Россети Сибирь" | "Кузбассэнерго" | ТП-162_Ф-10-2-ЕП Ф-10-3-Е | 10/0,4 | 0.63 | 0.096173 | 0 | 0
41510 | ПАО "Россети Сибирь" | "Кузбассэнерго" | ТП-209_Ф-6-2-С | 6/0,4 | 0.25 | 0.049406 | 0 | 0
41511 | ПАО "Россети Сибирь" | "Кузбассэнерго" | ТП-212_Ф-10-6-МП | 10/0,4 | 0.25 | 0.041764 | 0.0135 | 0
41512 | ПАО "Россети Сибирь" | "Кузбассэнерго" | ТП-227_Ф-6-27-КР | 6/0,4 | 0.25 | 0.13884 | 0 | 0.018
41513 | ПАО "Россети Сибирь" | "Кузбассэнерго" | ТП-227/1_Ф-6-27-КР | 6/0,4 | 0.16 | 0.0089024 | 0 | 0
41514 | ПАО "Россети Сибирь" | "Кузбассэнерго" | ТП-229_Ф-6-27-КР | 6/0,4 | 0.16 | 0.026141 | 0 | 0
41515 | ПАО "Россети Сибирь" | "Кузбассэнерго" | ТП-271_Ф-10-9-ЩМ | 10/0,4 | 0.4 | 0.063042 | 0 | 0
41516 | ПАО "Россети Сибирь" | "Кузбассэнерго" | ТП-238_Ф-10-7-СБ | 10/0,4 | 0.25 | 0.050305 | 0 | 0
41517 | ПАО "Россети Сибирь" | "Кузбассэнерго" | ТП-284_Ф-10-8-С | 10/0,4 | 0.4 | 0.27885 | 0 | 0.0135
41518 | ПАО "Россети Сибирь" | "Кузбассэнерго" | ТП-324_Ф-10-20-МП | 10/0,4 | 0.16 | 0.0040139 | 0 | 0
41519 | ПАО "Россети Сибирь" | "Кузбассэнерго" | ТП-365_Ф-10-12-Ю | 10/0,4 | 0.25 | 0.063536 | 0 | 0.0135
41520 | ПАО "Россети Сибирь" | "Кузбассэнерго" | ТП-399_Ф-6-8-С | 6/0,4 | 0.25 | 0.22788 | 0 | 0.027
41521 | ПАО "Россети Сибирь" | "Кузбассэнерго" | ТП-404_Ф-10-2-ЕП | 10/0,4 | 0.25 | 0.13027 | 0 | 0.0027
41522 | ПАО "Россети Сибирь" | "Кузбассэнерго" | ТП-415_Ф-10-19-В | 10/0,4 | 0.25 | 0.067456 | 0 | 0.0009
41523 | ПАО "Россети Сибирь" | "Кузбассэнерго" | ТП-426_Ф-6-9-ПГ | 6/0,4 | 0.4 | 0.17075 | 0 | 0
41524 | ПАО "Россети Сибирь" | "Кузбассэнерго" | ТП-435_Ф-10-3-Е | 10/0,4 | 0.1 | 0.016937 | 0 | 0
41525 | ПАО "Россети Сибирь" | "Кузбассэнерго" | ТП-438_Ф-10-18-АК | 10/0,4 | 0.4 | 0.027948 | 0 | 0
41526 | ПАО "Россети Сибирь" | "Кузбассэнерго" | ТП-438_Ф-10-3-Я | 10/0,4 | 0.4 | 0.14184 | 0 | 0
41527 | ПАО "Россети Сибирь" | "Кузбассэнерго" | ТП-441_Ф-10-3-Е | 10/0,4 | 0.25 | 0.003979 | 0 | 0
41528 | ПАО "Россети Сибирь" | "Кузбассэнерго" | ТП-450_Ф-10-8-ПД | 10/0,4 | 0.1 | 0.0063654 | 0 | 0
41529 | ПАО "Россети Сибирь" | "Кузбассэнерго" | ТП-480_Ф-10-1-Ж | 10/0,4 | 0.16 | 0.055608 | 0 | 0
41530 | ПАО "Россети Сибирь" | "Кузбассэнерго" | ТП-490_Ф-10-3-Е | 10/0,4 | 0.025 | 0 | 0 | 0
41531 | ПАО "Россети Сибирь" | "Кузбассэнерго" | ТП-671_Ф-10-3-Я | 10/0,4 | 0.4 | 0.12642 | 0 | 0
41532 | ПАО "Россети Сибирь" | "Кузбассэнерго" | ТП-676_Ф-6-19-Н | 6/0,4 | 0.25 | 0.055704 | 0 | 0.0135
41533 | ПАО "Россети Сибирь" | "Кузбассэнерго" | ТП-687_Ф-6-7-ЛК | 6/0,4 | 0.1 | 0.0022731 | 0 | 0
41534 | ПАО "Россети Сибирь" | "Кузбассэнерго" | ТП-743_Ф-6-26-ЖК | 6/0,4 | 0.16 | 0.010796 | 0 | 0.0135
41535 | ПАО "Россети Сибирь" | "Кузбассэнерго" | ТП-774_Ф-10-14-МП | 10/0,4 | 0.1 | 0.0026621 | 0.0054 | 0.0009
41536 | ПАО "Россети Сибирь" | "Кузбассэнерго" | ТП-166_Ф-10-2-А | 10/0,4 | 0.25 | 0.077183 | 0 | 0
41537 | ПАО "Россети Сибирь" | "Кузбассэнерго" | ТП-479_Ф-10-18-АК | 10/0,4 | 0.063 | 0.0067571 | 0 | 0
41538 | ПАО "Россети Сибирь" | "Кузбассэнерго" | ТП-024_Ф-10-3-Е | 10/0,4 | 0.4 | 0.10979 | 0 | 0
41539 | ПАО "Россети Сибирь" | "Кузбассэнерго" | ТП-036_Ф-10-7-СБ | 10/0,4 | 0.16 | 0.01806 | 0 | 0
41540 | ПАО "Россети Сибирь" | "Кузбассэнерго" | ТП-053_Ф-10-6-А | 10/0,4 | 0.1 | 0.028267 | 0 | 0.0045
41541 | ПАО "Россети Сибирь" | "Кузбассэнерго" | ТП-079_Ф-10-11-З | 10/0,4 | 0.25 | 0.055923 | 0 | 0
41542 | ПАО "Россети Сибирь" | "Кузбассэнерго" | ТП-092_Ф-10-19-В | 10/0,4 | 0.16 | 0.043073 | 0 | 0
41543 | ПАО "Россети Сибирь" | "Кузбассэнерго" | ТП-151_Ф-10-18-АК | 10/0,4 | 0.16 | 0.057701 | 0 | 0.009
41544 | ПАО "Россети Сибирь" | "Кузбассэнерго" | ТП-163_Ф-10-3-Я | 10/0,4 | 0.4 | 0.063852 | 0 | 0
41545 | ПАО "Россети Сибирь" | "Кузбассэнерго" | ТП-230_Ф-10-18-АК | 10/0,4 | 0.25 | 0.030935 | 0.0135 | 0.036
41546 | ПАО "Россети Сибирь" | "Кузбассэнерго" | ТП-Ю-К-013 | 35/0,4 | 0.4 | 0 | 0 | 0.009
41547 | ПАО "Россети Сибирь" | "Кузбассэнерго" | ТП-Ю-К-017 | 35/0,4 | 0.4 | 0 | 0 | 0
41548 | ПАО "Россети Сибирь" | "Кузбассэнерго" | ТП-Ю-К-001 | 10/0,4 | 0.1 | 0.023662 | 0 | 0
41549 | ПАО "Россети Сибирь" | "Кузбассэнерго" | ТП-Ю-К-003 | 10/0,4 | 0.1 | 0.009778 | 0 | 0
41550 | ПАО "Россети Сибирь" | "Кузбассэнерго" | ТП-Ю-К-004 | 10/0,4 | 0.063 | 0.0016899 | 0 | 0
41551 | ПАО "Россети Сибирь" | "Кузбассэнерго" | ТП-Ю-К-012 | 10/0,4 | 0.063 | 0.0046455 | 0 | 0
41552 | ПАО "Россети Сибирь" | "Кузбассэнерго" | ТП-Ю-К-011 | 10/0,4 | 0.16 | 0.014596 | 0 | 0
41553 | ПАО "Россети Сибирь" | "Кузбассэнерго" | ТП-Ю-К-014 | 6/0,4 | 0.18 | 0.02684 | 0 | 0
41554 | ПАО "Россети Сибирь" | "Кузбассэнерго" | ТП-Ю-К-002 | 10/0,4 | 0.04 | 0.0030189 | 0 | 0
41555 | ПАО "Россети Сибирь" | "Кузбассэнерго" | ТП-600 | 10/0,4 | 0.63 | 0.020224 | 0 | 0
41556 | ПАО "Россети Сибирь" | "Кузбассэнерго" | ТП-601 | 10/0,4 | 0.63 | 0.039126 | 0 | 0
41557 | ПАО "Россети Сибирь" | "Кузбассэнерго" | ТП-603 | 10/0,4 | 0.63 | 0.039403 | 0 | 0
41558 | ПАО "Россети Сибирь" | "Кузбассэнерго" | ТП-055 | 10/0,4 | 0.25 | 0.085408 | 0 | 0
41559 | ПАО "Россети Сибирь" | "Кузбассэнерго" | ТП-223 | 10/0,4 | 0.25 | 0.055904 | 0 | 0
41560 | ПАО "Россети Сибирь" | "Кузбассэнерго" | ТП-300 | 10/0,4 | 0.4 | 0.003607 | 0 | 0
41561 | ПАО "Россети Сибирь" | "Кузбассэнерго" | ТП-321 | 10/0,4 | 0.063 | 0.00081467 | 0 | 0
41562 | ПАО "Россети Сибирь" | "Кузбассэнерго" | ТП-326 | 10/0,4 | 0.32 | 0.054114 | 0 | 0
41563 | ПАО "Россети Сибирь" | "Кузбассэнерго" | ТП-503 | 6/0,4 | 0.25 | 0.010108 | 0 | 0
41564 | ПАО "Россети Сибирь" | "Кузбассэнерго" | ТП-504 | 6/0,4 | 0.25 | 0.0048067 | 0 | 0
41565 | ПАО "Россети Сибирь" | "Кузбассэнерго" | ТП-196 | 6/0,4 | 0.1 | 0.068112 | 0 | 0
41566 | ПАО "Россети Сибирь" | "Кузбассэнерго" | ТП-193 | 10/0,4 | 0.06 | 0.0018257 | 0 | 0
41567 | ПАО "Россети Сибирь" | "Кузбассэнерго" | ТП-044 | 10/0,4 | 0.63 | 0.00040554 | 0 | 0
41568 | ПАО "Россети Сибирь" | "Кузбассэнерго" | ТП-017 | 10/0,4 | 0.25 | 0.14489 | 0 | 0
41569 | ПАО "Россети Сибирь" | "Кузбассэнерго" | ТП-Ю-3-047 | 10/0,4 | 0.025 | 0.0075373 | 0 | 0
41570 | ПАО "Россети Сибирь" | "Кузбассэнерго" | ТП-Ю-3-049 | 10/0,4 | 0.063 | 0.010763 | 0 | 0.0279
41571 | ПАО "Россети Сибирь" | "Кузбассэнерго" | ТП-Ю-3-046 | 6/0,4 | 0.4 | 0.023285 | 0 | 0
41572 | ПАО "Россети Сибирь" | "Кузбассэнерго" | ТП-Ю-3-045 | 6/0,4 | 0.63 | 0.040992 | 0 | 0
41573 | ПАО "Россети Сибирь" | "Кузбассэнерго" | ТП-Ю-3-050 | 10/0,4 | 0.063 | 0.012651 | 0 | 0
41574 | ПАО "Россети Сибирь" | "Кузбассэнерго" | ТП-Ю-3-051 | 10/0,4 | 0.25 | 0.020798 | 0 | 0
41575 | ПАО "Россети Сибирь" | "Кузбассэнерго" | ТП-Ю-3-052 | 10/0,4 | 0.025 | 0.021655 | 0 | 0.0105
41576 | ПАО "Россети Сибирь" | "Кузбассэнерго" | ТП-Ю-3-029 | 10/0,4 | 0.25 | 0.091675 | 0.009 | 0.0135
41577 | ПАО "Россети Сибирь" | "Кузбассэнерго" | ТП-Ю-3-019 | 10/0,4 | 0.16 | 0.077507 | 0 | 0
41578 | ПАО "Россети Сибирь" | "Кузбассэнерго" | ТП-Ю-3-039 | 6/0,4 | 0.1 | 0.021613 | 0 | 0
41579 | ПАО "Россети Сибирь" | "Кузбассэнерго" | ТП-Ю-3-048 | 10/0,4 | 0.063 | 0.0074702 | 0 | 0
41580 | ПАО "Россети Сибирь" | "Кузбассэнерго" | ТП-Ю-1-081 | 10/0,4 | 0.1 | 0.054309 | 0 | 0
41581 | ПАО "Россети Сибирь" | "Кузбассэнерго" | ТП-Ю-3-011 | 10/0,4 | 0.4 | 0.11474 | 0 | 0.018
41582 | ПАО "Россети Сибирь" | "Кузбассэнерго" | ТП-Ю-1-074 | 10/0,4 | 0.1 | 0.04972 | 0 | 0
41583 | ПАО "Россети Сибирь" | "Кузбассэнерго" | ТП-Ю-3-053 | 10/0,4 | 0.04 | 0.0050731 | 0 | 0
41584 | ПАО "Россети Сибирь" | "Кузбассэнерго" | ТП-Ю-1-011 | 10/0,4 | 0.16 | 0.1273 | 0 | 0
41585 | ПАО "Россети Сибирь" | "Кузбассэнерго" | ТП-Ю-1-030 | 10/0,4 | 0.1 | 0.013744 | 0 | 0
41586 | ПАО "Россети Сибирь" | "Кузбассэнерго" | ТП-Ю-1-039 | 10/0,4 | 0.1 | 0.029921 | 0 | 0
41587 | ПАО "Россети Сибирь" | "Кузбассэнерго" | ТП-Ю-2-002 | 6/0,4 | 0.1 | 0.048433 | 0 | 0.009
41588 | ПАО "Россети Сибирь" | "Кузбассэнерго" | ТП-Ю-2-039 | 6/0,4 | 0.16 | 0.07879 | 0 | 0
41589 | ПАО "Россети Сибирь" | "Кузбассэнерго" | ТП-Ю-2-052 | 10/0,4 | 0.25 | 0.11095 | 0 | 0
41590 | ПАО "Россети Сибирь" | "Кузбассэнерго" | ТП-10 (Ордж.) | 6/0,4 | 0.25 | 0.17489 | 0 | 0
41591 | ПАО "Россети Сибирь" | "Кузбассэнерго" | ТП-101 (Ордж.) | 6/0,4 | 0.16 | 0.071432 | 0 | 0
41592 | ПАО "Россети Сибирь" | "Кузбассэнерго" | ТП-102 (Ордж.) | 6/0,4 | 0.4 | 0.10485 | 0 | 0
41593 | ПАО "Россети Сибирь" | "Кузбассэнерго" | ТП-105_Ф-6-31-П_ПС Шахтовая (Куйб.) | 6/0,4 | 0.16 | 0.092833 | 0.009 | 0.036
41594 | ПАО "Россети Сибирь" | "Кузбассэнерго" | ТП-106_Ф-6-31-П_ПС Шахтовая (Куйб.) | 6/0,4 | 0.16 | 0.060507 | 0 | 0
41595 | ПАО "Россети Сибирь" | "Кузбассэнерго" | ТП-107_Ф-6-31-П_ПС Шахтовая (Куйб.) | 6/0,4 | 0.16 | 0.039773 | 0 | 0
41596 | ПАО "Россети Сибирь" | "Кузбассэнерго" | ТП-108 (Куйб.) | 6/0,4 | 1.6 | 0.085549 | 0 | 0
41597 | ПАО "Россети Сибирь" | "Кузбассэнерго" | ТП-111 (Куйб.) | 6/0,4 | 0.04 | 0.0021589 | 0 | 0
41598 | ПАО "Россети Сибирь" | "Кузбассэнерго" | ТП-137 (Ордж.) | 6/0,4 | 0.16 | 0.018087 | 0.0045 | 0.0117
41599 | ПАО "Россети Сибирь" | "Кузбассэнерго" | ТП-16 (Ордж.) | 6/0,4 | 0.18 | 0.16122 | 0 | 0
41600 | ПАО "Россети Сибирь" | "Кузбассэнерго" | ТП-17 (Ордж.) | 6/0,4 | 0.18 | 0.080117 | 0 | 0
41601 | ПАО "Россети Сибирь" | "Кузбассэнерго" | ТП-1А (Ордж.) | 6/0,4 | 0.18 | 0.055094 | 0 | 0
41602 | ПАО "Россети Сибирь" | "Кузбассэнерго" | ТП-21 (Куйб.) | 6/0,4 | 0.4 | 0.085234 | 0 | 0
41603 | ПАО "Россети Сибирь" | "Кузбассэнерго" | ТП-22 (Ордж.) | 6/0,4 | 0.4 | 0.37382 | 0 | 0.0099
41604 | ПАО "Россети Сибирь" | "Кузбассэнерго" | ТП-3 (Ордж.) | 6/0,4 | 0.4 | 0.14118 | 0 | 0
41605 | ПАО "Россети Сибирь" | "Кузбассэнерго" | ТП-33 (Куйб.) | 6/0,4 | 0.32 | 0.11632 | 0 | 0
41606 | ПАО "Россети Сибирь" | "Кузбассэнерго" | ТП-36 (Куйб.) | 6/0,4 | 0.1 | 0.050795 | 0 | 0.063
41607 | ПАО "Россети Сибирь" | "Кузбассэнерго" | ТП-38 (Куйб.) | 6/0,4 | 0.25 | 0.051512 | 0.009 | 0
41608 | ПАО "Россети Сибирь" | "Кузбассэнерго" | ТП-4 (Ордж.) | 6/0,4 | 0.4 | 0.30765 | 0 | 0
41609 | ПАО "Россети Сибирь" | "Кузбассэнерго" | ТП-80 (Куйб.) | 6/0,4 | 0.1 | 0.0073 | 0 | 0
41610 | ПАО "Россети Сибирь" | "Кузбассэнерго" | ТП-Ю-1-026 | 10/0,4 | 0.1 | 0.033644 | 0 | 0
41611 | ПАО "Россети Сибирь" | "Кузбассэнерго" | ТП-Ю-1-098 | 10/0,4 | 0.04 | 0.014194 | 0 | 0
41612 | ПАО "Россети Сибирь" | "Кузбассэнерго" | ТП-Ю-1-099 | 10/0,4 | 0.025 | 0.016118 | 0 | 0
41613 | ПАО "Россети Сибирь" | "Кузбассэнерго" | ТП-Ю-1-100 | 10/0,4 | 0.025 | 0.013187 | 0 | 0
41614 | ПАО "Россети Сибирь" | "Кузбассэнерго" | ТП-Ю-1-104 | 10/0,4 | 0.16 | 0.027716 | 0 | 0.027
41615 | ПАО "Россети Сибирь" | "Кузбассэнерго" | ТП-Ю-1-105 | 10/0,4 | 0.25 | 0.062358 | 0 | 0
41616 | ПАО "Россети Сибирь" | "Кузбассэнерго" | ТП-Ю-2-011 | 6/0,4 | 0.1 | 0.031433 | 0 | 0
41617 | ПАО "Россети Сибирь" | "Кузбассэнерго" | ТП-Ю-2-036 | 6/0,4 | 0.4 | 0.19387 | 0 | 0
41618 | ПАО "Россети Сибирь" | "Кузбассэнерго" | ТП-Ю-2-072 | 10/0,4 | 0.25 | 0.067954 | 0 | 0.009
41619 | ПАО "Россети Сибирь" | "Кузбассэнерго" | ТП-Ю-2-104 | 6/0,4 | 0.4 | 0.33547 | 0 | 0.0135
41620 | ПАО "Россети Сибирь" | "Кузбассэнерго" | ТП-Ю-2-112 | 6/0,4 | 0.25 | 0.014857 | 0 | 0
41621 | ПАО "Россети Сибирь" | "Кузбассэнерго" | ТП-17 (Куйб.) | 6/0,4 | 0.16 | 0.049914 | 0.0045 | 0
41622 | ПАО "Россети Сибирь" | "Кузбассэнерго" | ТП-26 (Куйб.) | 6/0,4 | 0.1 | 0.039067 | 0 | 0
41623 | ПАО "Россети Сибирь" | "Кузбассэнерго" | ТП-29 (Куйб.) | 6/0,4 | 0.1 | 0.062596 | 0 | 0
41624 | ПАО "Россети Сибирь" | "Кузбассэнерго" | ТП-58 (Куйб.) | 6/0,4 | 0.4 | 0.12688 | 0 | 0
41625 | ПАО "Россети Сибирь" | "Кузбассэнерго" | ТП-75 (Куйб.) | 6/0,4 | 0.1 | 0.057043 | 0 | 0.0135
41626 | ПАО "Россети Сибирь" | "Кузбассэнерго" | ТП-78 (Куйб.) | 6/0,4 | 0.16 | 0.059939 | 0 | 0
41627 | ПАО "Россети Сибирь" | "Кузбассэнерго" | ТП-Ю-2-069 | 10/0,4 | 0.16 | 0.045061 | 0 | 0
41628 | ПАО "Россети Сибирь" | "Кузбассэнерго" | ТП-Ю-1-106 | 10/0,4 | 0.16 | 0.025545 | 0 | 0
41629 | ПАО "Россети Сибирь" | "Кузбассэнерго" | ТП-Ю-1-110 | 10/0,4 | 0.16 | 0.040996 | 0 | 0
41630 | ПАО "Россети Сибирь" | "Кузбассэнерго" | ТП-Ю-1-111 | 10/0,4 | 0.063 | 0 | 0 | 0
41631 | ПАО "Россети Сибирь" | "Кузбассэнерго" | ТП-109 (Куйб.) | 6/0,4 | 0.1 | 0.030884 | 0 | 0
41632 | ПАО "Россети Сибирь" | "Кузбассэнерго" | ТП-135 (Ордж) | 6/0,4 | 0.25 | 0.038626 | 0 | 0
41633 | ПАО "Россети Сибирь" | "Кузбассэнерго" | ТП-132 (Ордж) | 6/0,4 | 0.25 | 0.047748 | 0.0135 | 0
41634 | ПАО "Россети Сибирь" | "Кузбассэнерго" | ТП-77 (Куйб.) | 6/0,4 | 0.18 | 0.053292 | 0 | 0
41635 | ПАО "Россети Сибирь" | "Кузбассэнерго" | ТП-Ю-1-015 | 10/0,4 | 0.4 | 0.17567 | 0 | 0.027
41636 | ПАО "Россети Сибирь" | "Кузбассэнерго" | ТП-89 (Куйб.) | 6/0,4 | 0.25 | 0.026083 | 0 | 0
41637 | ПАО "Россети Сибирь" | "Кузбассэнерго" | ТП-Ю-0-053 | 10/0,4 | 0.1 | 0.0017898 | 0 | 0
41638 | ПАО "Россети Сибирь" | "Кузбассэнерго" | ТП-Ю-2-092 | 10/0,4 | 0.1 | 0.045085 | 0 | 0
41639 | ПАО "Россети Сибирь" | "Кузбассэнерго" | ТП-Ю-1-096 | 10/0,4 | 0.04 | 0.014034 | 0 | 0
41640 | ПАО "Россети Сибирь" | "Кузбассэнерго" | ТП-Ю-1-102 | 10/0,4 | 0.25 | 0.0197 | 0 | 0
41641 | ПАО "Россети Сибирь" | "Кузбассэнерго" | ТП-Ю-1-083 | 10/0,4 | 0.16 | 0.049792 | 0 | 0
41642 | ПАО "Россети Сибирь" | "Кузбассэнерго" | ТП-73 (Ордж.) | 6/0,4 | 0.4 | 0.13869 | 0 | 0
41643 | ПАО "Россети Сибирь" | "Кузбассэнерго" | ТП-82 (Ордж.) | 6/0,4 | 0.63 | 0.13261 | 0 | 0
41644 | ПАО "Россети Сибирь" | "Кузбассэнерго" | ТП-Ю-1-014 | 10/0,4 | 0.16 | 0.032777 | 0 | 0.0135
41645 | ПАО "Россети Сибирь" | "Кузбассэнерго" | ТП-8 (Куйб.) | 6/0,4 | 0.25 | 0.12378 | 0 | 0
41646 | ПАО "Россети Сибирь" | "Кузбассэнерго" | ТП-Ю-1-097 | 10/0,4 | 0.04 | 0.017017 | 0 | 0
41647 | ПАО "Россети Сибирь" | "Кузбассэнерго" | ТП-96 (Куйб.) | 6/0,4 | 0.25 | 0.067031 | 0 | 0.0135
41648 | ПАО "Россети Сибирь" | "Кузбассэнерго" | ТП-25 (Куйб.) | 6/0,4 | 0.32 | 0.12266 | 0 | 0.0225
41649 | ПАО "Россети Сибирь" | "Кузбассэнерго" | ТП-Ю-1-103 | 10/0,4 | 0.25 | 0.074972 | 0 | 0.009
41650 | ПАО "Россети Сибирь" | "Кузбассэнерго" | ТП-Ю-4-041 (ул. Рябова 15) | 10/0,4 | 0.04 | 0.0026621 | 0 | 0
41651 | ПАО "Россети Сибирь" | "Кузбассэнерго" | ТП-Ю-0-025 | 6/0,4 | 0.16 | 0.031729 | 0 | 0
41652 | ПАО "Россети Сибирь" | "Кузбассэнерго" | ТП-Ю-0-030 | 6/0,4 | 0.16 | 0.038432 | 0 | 0
41653 | ПАО "Россети Сибирь" | "Кузбассэнерго" | ТП-Ю-0-045 | 10/0,4 | 0.4 | 0.018696 | 0 | 0.0135
41654 | ПАО "Россети Сибирь" | "Кузбассэнерго" | ТП-Ю-0-048 | 10/0,4 | 0.1 | 0.0039656 | 0 | 0.0135
41655 | ПАО "Россети Сибирь" | "Кузбассэнерго" | ТП-Ю-2-114 | 10/0,4 | 0.25 | 0.026572 | 0 | 0.0135
41656 | ПАО "Россети Сибирь" | "Кузбассэнерго" | ТП-Ю-2-017 | 10/0,4 | 0.1 | 0.034018 | 0 | 0
41657 | ПАО "Россети Сибирь" | "Кузбассэнерго" | ТП-Ю-0-051 | 10/0,4 | 0.25 | 0.0028716 | 0 | 0.0054
41658 | ПАО "Россети Сибирь" | "Кузбассэнерго" | ТП-Ю-2-004 | 10/0,4 | 0.16 | 0.059863 | 0 | 0
41659 | ПАО "Россети Сибирь" | "Кузбассэнерго" | ТП-Ю-2-045 | 10/0,4 | 0.25 | 0.1656 | 0 | 0.0225
41660 | ПАО "Россети Сибирь" | "Кузбассэнерго" | ТП-Ю-2-051 | 10/0,4 | 0.25 | 0.12557 | 0 | 0.0225
41661 | ПАО "Россети Сибирь" | "Кузбассэнерго" | ТП-Ю-2-061 | 10/0,4 | 0.63 | 0.059959 | 0 | 0
41662 | ПАО "Россети Сибирь" | "Кузбассэнерго" | ТП-Ю-2-083 | 10/0,4 | 0.16 | 0.048858 | 0 | 0.0405
41663 | ПАО "Россети Сибирь" | "Кузбассэнерго" | ТП-Ю-2-110 | 10/0,4 | 0.25 | 0.15286 | 0.0135 | 0.081
41664 | ПАО "Россети Сибирь" | "Кузбассэнерго" | ТП-Ю-4-005 | 10/0,4 | 0.025 | 0.010221 | 0 | 0
41665 | ПАО "Россети Сибирь" | "Кузбассэнерго" | ТП-Ю-4-015 | 10/0,4 | 0.1 | 0.017451 | 0 | 0
41666 | ПАО "Россети Сибирь" | "Кузбассэнерго" | ТП-Ю-2-008 | 10/0,4 | 0.1 | 0.045085 | 0 | 0
41667 | ПАО "Россети Сибирь" | "Кузбассэнерго" | ТП-Ю-2-013 | 10/0,4 | 0.16 | 0.075068 | 0 | 0
41668 | ПАО "Россети Сибирь" | "Кузбассэнерго" | ТП-Ю-2-016 | 10/0,4 | 0.16 | 0.04399 | 0 | 0.036
41669 | ПАО "Россети Сибирь" | "Кузбассэнерго" | ТП-Ю-2-020 | 10/0,4 | 0.25 | 0.049737 | 0 | 0
41670 | ПАО "Россети Сибирь" | "Кузбассэнерго" | ТП-Ю-2-024 | 10/0,4 | 0.63 | 0.014977 | 0 | 0
41671 | ПАО "Россети Сибирь" | "Кузбассэнерго" | ТП-Ю-2-093 | 10/0,4 | 0.16 | 0.035069 | 0 | 0
41672 | ПАО "Россети Сибирь" | "Кузбассэнерго" | ТП-Ю-0-056 | 10/0,4 | 0.04 | 0.026963 | 0 | 0.0135
41673 | ПАО "Россети Сибирь" | "Кузбассэнерго" | ТП-Ю-0-058 | 10/0,4 | 0.025 | 0.0026507 | 0 | 0.0225
41674 | ПАО "Россети Сибирь" | "Кузбассэнерго" | ТП-Ю-0-043 | 10/0,4 | 0.1 | 0.0013197 | 0.009 | 0
41675 | ПАО "Россети Сибирь" | "Кузбассэнерго" | ТП-Ю-0-044 | 10/0,4 | 0.1 | 0.011045 | 0 | 0
41676 | ПАО "Россети Сибирь" | "Кузбассэнерго" | ТП-Ю-0-049 | 10/0,4 | 0.1 | 0.00065986 | 0 | 0
41677 | ПАО "Россети Сибирь" | "Кузбассэнерго" | ТП-Ю-0-050 | 6/0,4 | 0.025 | 0.0030944 | 0 | 0.0126
41678 | ПАО "Россети Сибирь" | "Кузбассэнерго" | ТП-Ю-0-057 | 10/0,4 | 0.025 | 0.0030925 | 0 | 0
41679 | ПАО "Россети Сибирь" | "Кузбассэнерго" | ТП-Ю-4-032 (Урочище - Урлеп) | 10/0,4 | 0.025 | 0 | 0 | 0
41680 | ПАО "Россети Сибирь" | "Кузбассэнерго" | ТП-Ю-4-034 (Рябова) | 10/0,4 | 0.1 | 0.0040705 | 0 | 0
41681 | ПАО "Россети Сибирь" | "Кузбассэнерго" | ТП-Ю-4-061 | 10/0,4 | 0.25 | 0.055167 | 0 | 0
41682 | ПАО "Россети Сибирь" | "Кузбассэнерго" | ТП-Ю-2-113 | 10/0,4 | 0.1 | 0.024638 | 0 | 0
41683 | ПАО "Россети Сибирь" | "Кузбассэнерго" | ТП-Ю-4-059 | 10/0,4 | 0.16 | 0.021825 | 0 | 0
41684 | ПАО "Россети Сибирь" | "Кузбассэнерго" | ТП-Ю-4-062 | 10/0,4 | 0.16 | 0.004029 | 0 | 0
41685 | ПАО "Россети Сибирь" | "Кузбассэнерго" | ТП-021 | 10/0,4 | 0.25 | 0.046218 | 0 | 0
41686 | ПАО "Россети Сибирь" | "Кузбассэнерго" | ТП-027 | 10/0,4 | 0.16 | 0.036703 | 0 | 0
41687 | ПАО "Россети Сибирь" | "Кузбассэнерго" | ТП-058 | 10/0,4 | 0.16 | 0.070913 | 0 | 0.009
41688 | ПАО "Россети Сибирь" | "Кузбассэнерго" | ТП-371 | 10/0,4 | 0.16 | 0.086739 | 0 | 0
41689 | ПАО "Россети Сибирь" | "Кузбассэнерго" | ТП-304 | 10/0,4 | 0.16 | 0.0086518 | 0 | 0
41690 | ПАО "Россети Сибирь" | "Кузбассэнерго" | ТП-012 | 10/0,4 | 0.25 | 0.064767 | 0 | 0
41691 | ПАО "Россети Сибирь" | "Кузбассэнерго" | ТП-061 | 10/0,4 | 0.16 | 0.011781 | 0 | 0
41692 | ПАО "Россети Сибирь" | "Кузбассэнерго" | ТП-225 | 10/0,4 | 0.25 | 0.083533 | 0 | 0
41693 | ПАО "Россети Сибирь" | "Кузбассэнерго" | ТП-317 | 10/0,4 | 0.4 | 0.033757 | 0 | 0
41694 | ПАО "Россети Сибирь" | "Кузбассэнерго" | ТП-413 | 10/0,4 | 0.25 | 0.028378 | 0 | 0
41695 | ПАО "Россети Сибирь" | "Кузбассэнерго" | ТП-387 | 10/0,4 | 0.025 | 0.0063437 | 0 | 0
41696 | ПАО "Россети Сибирь" | "Кузбассэнерго" | КТП-102 | 6/0,4 | 0.25 | 0.033722 | 0 | 0
41697 | ПАО "Россети Сибирь" | "Кузбассэнерго" | ТП-120 | 10/0,4 | 0.1 | 0.033299 | 0 | 0.0135
41698 | ПАО "Россети Сибирь" | "Кузбассэнерго" | ТП-126 | 10/0,4 | 0.1 | 0.082722 | 0.0072 | 0
41699 | ПАО "Россети Сибирь" | "Кузбассэнерго" | ТП-129 | 6/0,4 | 0.25 | 0.025712 | 0 | 0
41700 | ПАО "Россети Сибирь" | "Кузбассэнерго" | ТП-130 | 10/0,4 | 0.1 | 0.0046586 | 0 | 0
41701 | ПАО "Россети Сибирь" | "Кузбассэнерго" | ТП-131 | 6/0,4 | 0.25 | 0.0097172 | 0 | 0
41702 | ПАО "Россети Сибирь" | "Кузбассэнерго" | ТП-132 | 6/0,4 | 0.25 | 0.0031484 | 0 | 0
41703 | ПАО "Россети Сибирь" | "Кузбассэнерго" | ТП-133 | 6/0,4 | 0.25 | 0.0096028 | 0 | 0
41704 | ПАО "Россети Сибирь" | "Кузбассэнерго" | ТП-135 | 10/0,4 | 0.25 | 0.019891 | 0 | 0
41705 | ПАО "Россети Сибирь" | "Кузбассэнерго" | ТП-136 | 6/0,4 | 0.25 | 0.0061081 | 0 | 0
41706 | ПАО "Россети Сибирь" | "Кузбассэнерго" | ТП-137 | 10/0,4 | 0.16 | 0.026606 | 0.0135 | 0
41707 | ПАО "Россети Сибирь" | "Кузбассэнерго" | ТП-138 | 10/0,4 | 0.16 | 0.018023 | 0 | 0
41708 | ПАО "Россети Сибирь" | "Кузбассэнерго" | ТП-139 | 6/0,4 | 0.25 | 0.042038 | 0 | 0
41709 | ПАО "Россети Сибирь" | "Кузбассэнерго" | ТП-140 | 6/0,4 | 1 | 0.22038 | 0 | 0
41710 | ПАО "Россети Сибирь" | "Кузбассэнерго" | КТП-142 | 6/0,4 | 0.25 | 0.0035306 | 0 | 0
41711 | ПАО "Россети Сибирь" | "Кузбассэнерго" | КТП-143 | 6/0,4 | 0.25 | 0.0067732 | 0 | 0
41712 | ПАО "Россети Сибирь" | "Кузбассэнерго" | ТП-144 | 6/0,4 | 0.25 | 0.047209 | 0 | 0
41713 | ПАО "Россети Сибирь" | "Кузбассэнерго" | ТП-146Т | 10/0,4 | 0.25 | 0.0061643 | 0 | 0
41714 | ПАО "Россети Сибирь" | "Кузбассэнерго" | ТП-147 | 6/0,4 | 0.1 | 4.607e-05 | 0 | 0
41715 | ПАО "Россети Сибирь" | "Кузбассэнерго" | ТП-149 | 6/0,4 | 0.16 | 0.01754 | 0 | 0
41716 | ПАО "Россети Сибирь" | "Кузбассэнерго" | ТП-40 | 10/0,4 | 0.25 | 0.094945 | 0 | 0
41717 | ПАО "Россети Сибирь" | "Кузбассэнерго" | ТП-46 | 6/0,4 | 0.25 | 0.032293 | 0 | 0
41718 | ПАО "Россети Сибирь" | "Кузбассэнерго" | КТП-081Т | 10/0,4 | 0.4 | 0.068617 | 0 | 0
41719 | ПАО "Россети Сибирь" | "Кузбассэнерго" | МТП-127 | 10/0,4 | 0.1 | 0.030286 | 0 | 0.0099
41720 | ПАО "Россети Сибирь" | "Кузбассэнерго" | МТП-141 | 6/0,4 | 0.1 | 0.048687 | 0 | 0
41721 | ПАО "Россети Сибирь" | "Кузбассэнерго" | МТП-145 | 10/0,4 | 0.16 | 0.0079749 | 0.0135 | 0.018
41722 | ПАО "Россети Сибирь" | "Кузбассэнерго" | МТП-025T | 10/0,4 | 0.1 | 0.014538 | 0 | 0
41723 | ПАО "Россети Сибирь" | "Кузбассэнерго" | МТП-026T | 10/0,4 | 0.1 | 0.017587 | 0 | 0
41724 | ПАО "Россети Сибирь" | "Кузбассэнерго" | МТП-41 | 10/0,4 | 0.16 | 0.060746 | 0 | 0
41725 | ПАО "Россети Сибирь" | "Кузбассэнерго" | МТП-005Т | 10/0,4 | 0.25 | 0.046668 | 0 | 0.015
41726 | ПАО "Россети Сибирь" | "Кузбассэнерго" | МТП-96 | 6/0,4 | 0.1 | 0.013962 | 0 | 0
41727 | ПАО "Россети Сибирь" | "Кузбассэнерго" | СТП-148 | 10/0,4 | 0.025 | 0.014037 | 0 | 0
41728 | ПАО "Россети Сибирь" | "Кузбассэнерго" | СТП-150 | 6/0,4 | 0.04 | 0.0030085 | 0 | 0
41729 | ПАО "Россети Сибирь" | "Кузбассэнерго" | СТП-151 | 6/0,4 | 0.025 | 0.01011 | 0 | 0
41730 | ПАО "Россети Сибирь" | "Кузбассэнерго" | СТП-152 | 6/0,4 | 0.04 | 0 | 0 | 0
41731 | ПАО "Россети Сибирь" | "Кузбассэнерго" | СТП-17 | 10/0,4 | 0.1 | 0.0063267 | 0 | 0
41732 | ПАО "Россети Сибирь" | "Кузбассэнерго" | СТП-39 | 10/0,4 | 0.063 | 0 | 0 | 0
41733 | ПАО "Россети Сибирь" | "Кузбассэнерго" | СТП-42 | 10/0,4 | 0.1 | 0.011328 | 0 | 0
41734 | ПАО "Россети Сибирь" | "Кузбассэнерго" | СТП-153 | 6/0,4 | 0.04 | 0 | 0 | 0
41735 | ПАО "Россети Сибирь" | "Кузбассэнерго" | ТП-084 | 10/0,4 | 0.25 | 0.13947 | 0 | 0
41736 | ПАО "Россети Сибирь" | "Кузбассэнерго" | ТП-100 | 10/0,4 | 0.16 | 0.091809 | 0 | 0
41737 | ПАО "Россети Сибирь" | "Кузбассэнерго" | ТП-247 | 10/0,4 | 0.16 | 0.079032 | 0 | 0.018
41738 | ПАО "Россети Сибирь" | "Кузбассэнерго" | ТП-437 | 10/0,4 | 0.16 | 0.10999 | 0 | 0
41739 | ПАО "Россети Сибирь" | "Кузбассэнерго" | ТП-454 | 10/0,4 | 0.16 | 0.058188 | 0 | 0
41740 | ПАО "Россети Сибирь" | "Кузбассэнерго" | ТП-292 | 10/0,4 | 0.04 | 0.0067968 | 0 | 0
41741 | ПАО "Россети Сибирь" | "Кузбассэнерго" | ТП-395 | 10/0,4 | 0.25 | 0.076017 | 0 | 0
41742 | ПАО "Россети Сибирь" | "Кузбассэнерго" | ТП-004 | 10/0,4 | 0.63 | 0.045935 | 0 | 0
41743 | ПАО "Россети Сибирь" | "Кузбассэнерго" | ТП-005 | 10/0,4 | 0.16 | 0.025068 | 0 | 0
41744 | ПАО "Россети Сибирь" | "Кузбассэнерго" | ТП-013 | 10/0,4 | 0.1 | 0.052586 | 0 | 0
41745 | ПАО "Россети Сибирь" | "Кузбассэнерго" | ТП-048 совм | 10/0,4 | 0.25 | 0.069672 | 0 | 0
41746 | ПАО "Россети Сибирь" | "Кузбассэнерго" | ТП-104 | 10/0,4 | 0.25 | 0.063833 | 0 | 0
41747 | ПАО "Россети Сибирь" | "Кузбассэнерго" | ТП-149-совм | 10/0,4 | 0.63 | 0.098355 | 0 | 0
41748 | ПАО "Россети Сибирь" | "Кузбассэнерго" | ТП-229-совм | 10/0,4 | 0.16 | 0.02346 | 0 | 0
41749 | ПАО "Россети Сибирь" | "Кузбассэнерго" | ТП-255 | 10/0,4 | 0.025 | 0 | 0 | 0.063
41750 | ПАО "Россети Сибирь" | "Кузбассэнерго" | ТП-303 | 10/0,4 | 0.25 | 0.11985 | 0 | 0
41751 | ПАО "Россети Сибирь" | "Кузбассэнерго" | ТП-331 | 10/0,4 | 0.16 | 0.09879 | 0 | 0
41752 | ПАО "Россети Сибирь" | "Кузбассэнерго" | ТП-332 | 10/0,4 | 0.25 | 0.089671 | 0 | 0
41753 | ПАО "Россети Сибирь" | "Кузбассэнерго" | ТП-398 | 10/0,4 | 0.16 | 0.026272 | 0 | 0
41754 | ПАО "Россети Сибирь" | "Кузбассэнерго" | ТП-506 совм | 10/0,4 | 0.4 | 0.052109 | 0 | 0
41755 | ПАО "Россети Сибирь" | "Кузбассэнерго" | ТП-321 | 10/0,4 | 0.25 | 0.04744 | 0 | 0
41756 | ПАО "Россети Сибирь" | "Кузбассэнерго" | ТП-066 | 10/0,4 | 0.25 | 0.16059 | 0 | 0.0135
41757 | ПАО "Россети Сибирь" | "Кузбассэнерго" | ТП-011 | 6/0,4 | 0.4 | 0.00098129 | 0 | 0
41758 | ПАО "Россети Сибирь" | "Кузбассэнерго" | ТП-097 | 10/0,4 | 0.4 | 0.002047 | 0 | 0
41759 | ПАО "Россети Сибирь" | "Кузбассэнерго" | ТП-132 | 10/0,4 | 0.16 | 0.03733 | 0 | 0
41760 | ПАО "Россети Сибирь" | "Кузбассэнерго" | ТП-25 | 10/0,4 | 0.25 | 0.044876 | 0 | 0
41761 | ПАО "Россети Сибирь" | "Кузбассэнерго" | ТП-263 | 10/0,4 | 0.16 | 0.024602 | 0 | 0
41762 | ПАО "Россети Сибирь" | "Кузбассэнерго" | ТП-33 | 10/0,4 | 0.16 | 0.011113 | 0 | 0
41763 | ПАО "Россети Сибирь" | "Кузбассэнерго" | ТП-45 | 10/0,4 | 0.16 | 0.0029339 | 0 | 0
41764 | ПАО "Россети Сибирь" | "Кузбассэнерго" | ТП-62 | 10/0,4 | 0.1 | 0.013414 | 0 | 0
41765 | ПАО "Россети Сибирь" | "Кузбассэнерго" | ТП-72 | 10/0,4 | 0.1 | 0.010176 | 0 | 0
41766 | ПАО "Россети Сибирь" | "Кузбассэнерго" | ТП-85 | 10/0,4 | 0.16 | 0.0099941 | 0 | 0
41767 | ПАО "Россети Сибирь" | "Кузбассэнерго" | ТП-97 | 10/0,4 | 0.25 | 0.046936 | 0 | 0
41768 | ПАО "Россети Сибирь" | "Кузбассэнерго" | ТП-98 | 10/0,4 | 0.16 | 0.019782 | 0 | 0
41769 | ПАО "Россети Сибирь" | "Кузбассэнерго" | ТП-016 н.п.Николаевка | 10/0,4 | 0.16 | 0.030883 | 0 | 0
41770 | ПАО "Россети Сибирь" | "Кузбассэнерго" | ТП-339 н.п. Шалай | 10/0,4 | 0.4 | 0.027291 | 0 | 0
41771 | ПАО "Россети Сибирь" | "Кузбассэнерго" | ТП-098 н.п. Алаево | 10/0,4 | 0.25 | 0.012423 | 0 | 0
41772 | ПАО "Россети Сибирь" | "Кузбассэнерго" | ТП-038 н.п. Алаево | 10/0,4 | 0.16 | 0.028886 | 0 | 0
41773 | ПАО "Россети Сибирь" | "Кузбассэнерго" | ТП-002 н.п. Проскоково | 10/0,4 | 0.25 | 0.026961 | 0 | 0
41774 | ПАО "Россети Сибирь" | "Кузбассэнерго" | ТП-126 н.п. Варюхино | 10/0,4 | 0.25 | 0.046808 | 0.009 | 0.0045
41775 | ПАО "Россети Сибирь" | "Кузбассэнерго" | ТП-393 н.п. Юрга-2 | 10/0,4 | 0.25 | 0.038213 | 0 | 0.027
41776 | ПАО "Россети Сибирь" | "Кузбассэнерго" | ТП-163 н.п. Большеямное | 10/0,4 | 0.1 | 0.010037 | 0 | 0
41777 | ПАО "Россети Сибирь" | "Кузбассэнерго" | ТП-238 н.п. Макурино | 10/0,4 | 0.4 | 0.068648 | 0 | 0
41778 | ПАО "Россети Сибирь" | "Кузбассэнерго" | ТП-382 н.п. Юрга-2 | 10/0,4 | 0.4 | 0.076506 | 0 | 0
41779 | ПАО "Россети Сибирь" | "Кузбассэнерго" | ТП-120 н.п. Ясная Поляна | 10/0,4 | 0.1 | 0.0033984 | 0 | 0
41780 | ПАО "Россети Сибирь" | "Кузбассэнерго" | ТП-099 н.п. Новоягодное | 10/0,4 | 0.04 | 0 | 0 | 0
41781 | ПАО "Россети Сибирь" | "Кузбассэнерго" | ТП-Я-149 | 10/0,4 | 0.025 | 0.00045312 | 0 | 0
41782 | ПАО "Россети Сибирь" | "Кузбассэнерго" | ТП-Я-144 | 10/0,4 | 0.4 | 0.035391 | 0 | 0
41783 | ПАО "Россети Сибирь" | "Кузбассэнерго" | ТП-Я-103 | 10/0,4 | 0.63 | 0.05513 | 0 | 0
41784 | ПАО "Россети Сибирь" | "Кузбассэнерго" | ТП-Я-102 | 10/0,4 | 0.4 | 0.070915 | 0 | 0
41785 | ПАО "Россети Сибирь" | "Кузбассэнерго" | ТП-Я-049 | 10/0,4 | 0.25 | 0.026536 | 0 | 0
41786 | ПАО "Россети Сибирь" | "Кузбассэнерго" | ТП-399 | 10/0,4 | 0.25 | 0.029324 | 0 | 0
41787 | ПАО "Россети Сибирь" | "Кузбассэнерго" | ТП-400 | 10/0,4 | 0.25 | 0.04399 | 0 | 0
41788 | ПАО "Россети Сибирь" | "Кузбассэнерго" | ТП-402_Ф-10-5-И_ПС Колмогоровская | 10/0,4 | 0.025 | 0.00617 | 0 | 0
41789 | ПАО "Россети Сибирь" | "Кузбассэнерго" | ТП-392(б/х) | 10/0,4 | 0.25 | 0 | 0 | 0
41790 | ПАО "Россети Сибирь" | "Кузбассэнерго" | ТП-191 Ф-10-19-ОФ | 10/0,4 | 0.16 | 0 | 0 | 0.0135
41791 | ПАО "Россети Сибирь" | "Кузбассэнерго" | ТП-164 | 10/0,4 | 0.1 | 0.0050872 | 0 | 0
41792 | ПАО "Россети Сибирь" | "Кузбассэнерго" | ТП-1062_Ф-10-15-О | 10/0,4 | 0.025 | 0 | 0 | 0
41793 | ПАО "Россети Сибирь" | "Кузбассэнерго" | ТП-162 н.п. Большеямное | 10/0,4 | 0.025 | 0 | 0 | 0
41794 | ПАО "Россети Сибирь" | "Кузбассэнерго" | ТП-615 совм_Ф-10-4-Ф | 10/0,4 | 0.025 | 0 | 0 | 0
41795 | ПАО "Россети Сибирь" | "Кузбассэнерго" | ТП-589 совм_Ф-10-18-СК | 10/0,4 | 0.025 | 0.020626 | 0 | 0
41796 | ПАО "Россети Сибирь" | "Кузбассэнерго" | ТП-617_Ф-10-6-Л |  | 0.63 | 0 | 0 | 0
41797 | ПАО "Россети Сибирь" | "Кузбассэнерго" | ТП-15_СНТ Увалы_Ф-10-1-К (Дарение) | 10/0,4 | 0.4 | 0 | 0 | 0
41798 | ПАО "Россети Сибирь" | "Кузбассэнерго" | ТП-Ю-3-085 |  | 0.25 | 0 | 0 | 0
41799 | ПАО "Россети Сибирь" | "Кузбассэнерго" | ТП-1346 (от РП-Технопарк)_(Аренда) | 10 | 1 | 0 | 0 | 0
41800 | ПАО "Россети Сибирь" | "Кузбассэнерго" | ТП-Ю-2-123_Ф-10-7-Т | 10/0,4 | 0.063 | 0.01888 | 0 | 0.0135
41801 | ПАО "Россети Сибирь" | "Омскэнерго" | ТП-Ан-2-3 | 10/0,4 | 0.1 | 0.0063871 | 0 | 0
41802 | ПАО "Россети Сибирь" | "Омскэнерго" | ТП-По-6-9 | 10/0,4 | 0.16 | 0.016318 | 0 | 0
41803 | ПАО "Россети Сибирь" | "Омскэнерго" | ТП-Ю-15-4 | 10/0,4 | 0.4 | 0.16761 | 0 | 0.009
41804 | ПАО "Россети Сибирь" | "Омскэнерго" | ТП-Рз-3-30 | 10/0,4 | 0.63 | 0.13344 | 0 | 0
41805 | ПАО "Россети Сибирь" | "Омскэнерго" | ТП-Н-8-2 | 10/0,4 | 0.18 | 0.020576 | 0 | 0
41806 | ПАО "Россети Сибирь" | "Омскэнерго" | ТП-Пв-1-4 | 10/0,4 | 0.25 | 0.13465 | 0 | 0
41807 | ПАО "Россети Сибирь" | "Омскэнерго" | ТП-НМ-2-15 | 10/0,4 | 0.05 | 0 | 0 | 0
41808 | ПАО "Россети Сибирь" | "Омскэнерго" | ТП-ГЛ-4-4 | 10/0,4 | 0.16 | 0.021581 | 0 | 0
41809 | ПАО "Россети Сибирь" | "Омскэнерго" | ТП-Рз-3-20 | 10/0,4 | 0.25 | 0.11511 | 0 | 0.0135
41810 | ПАО "Россети Сибирь" | "Омскэнерго" | ТП-Ом-5-16 | 10/0,4 | 0.16 | 0.059282 | 0 | 0
41811 | ПАО "Россети Сибирь" | "Омскэнерго" | ТП-Чн-2-6 | 10/0,4 | 0.1 | 0.056017 | 0 | 0
41812 | ПАО "Россети Сибирь" | "Омскэнерго" | ТП-Лз-7-1 | 10/0,4 | 0.4 | 0.025914 | 0 | 0
41813 | ПАО "Россети Сибирь" | "Омскэнерго" | ТП-Лт-1-9 | 10/0,4 | 0.16 | 0.10174 | 0 | 0
41814 | ПАО "Россети Сибирь" | "Омскэнерго" | ТП-4399 | 10/0,4 | 0.63 | 0.22863 | 0 | 0.0045
41815 | ПАО "Россети Сибирь" | "Омскэнерго" | ТП-8503 | 10/0,4 | 0.63 | 0.52519 | 0 | 0
41816 | ПАО "Россети Сибирь" | "Омскэнерго" | ТП-Цр-4-5 | 10/0,4 | 0.4 | 0.16287 | 0 | 0
41817 | ПАО "Россети Сибирь" | "Омскэнерго" | ТП-Цр-4-1 | 10/0,4 | 0.4 | 0.01704 | 0 | 0
41818 | ПАО "Россети Сибирь" | "Омскэнерго" | ТП-Д-2-5 | 10/0,4 | 0.4 | 0.13123 | 0 | 0.0135
41819 | ПАО "Россети Сибирь" | "Омскэнерго" | ТП-Сг-1-8 | 10/0,4 | 0.63 | 0.21141 | 0 | 0
41820 | ПАО "Россети Сибирь" | "Омскэнерго" | ТП-Чн-2-30 | 10/0,4 | 0.4 | 0.093796 | 0 | 0.027
41821 | ПАО "Россети Сибирь" | "Омскэнерго" | ТП-6209 | 10/0,4 | 0.25 | 0.089453 | 0 | 0.027
41822 | ПАО "Россети Сибирь" | "Омскэнерго" | ТП-СЛ-3-4 | 10/0,4 | 0.16 | 0.022986 | 0 | 0
41823 | ПАО "Россети Сибирь" | "Омскэнерго" | ТП-СГ-5-2 | 10/0,4 | 0.16 | 0.019157 | 0 | 0
41824 | ПАО "Россети Сибирь" | "Омскэнерго" | ТП-НСЖ-8-4 | 10/0,4 | 0.4 | 0.025264 | 0 | 0
41825 | ПАО "Россети Сибирь" | "Омскэнерго" | ТП-С-5-5 | 10/0,4 | 0.25 | 0.025589 | 0 | 0
41826 | ПАО "Россети Сибирь" | "Омскэнерго" | ТП-НО-7-1 | 10/0,4 | 0.4 | 0.024587 | 0 | 0
41827 | ПАО "Россети Сибирь" | "Омскэнерго" | ТП-КЦ-7-10 | 10/0,4 | 0.16 | 0.03094 | 0 | 0
41828 | ПАО "Россети Сибирь" | "Омскэнерго" | ТП-52 | 10/0,4 | 0.4 | 0.00080882 | 0 | 0
41829 | ПАО "Россети Сибирь" | "Омскэнерго" | ТП-56 | 10/0,4 | 0.63 | 0.11215 | 0 | 0.009
41830 | ПАО "Россети Сибирь" | "Омскэнерго" | ТП-ВС-6-9 | 10/0,4 | 0.1 | 0.021985 | 0 | 0
41831 | ПАО "Россети Сибирь" | "Омскэнерго" | ТП-ВС-6-15 | 10/0,4 | 0.1 | 0.023094 | 0 | 0
41832 | ПАО "Россети Сибирь" | "Омскэнерго" | ТП-ВС-7-2 | 10/0,4 | 0.4 | 0.10075 | 0 | 0
41833 | ПАО "Россети Сибирь" | "Омскэнерго" | ТП-6 | 10/0,4 | 0.25 | 0.029939 | 0.0135 | 0
41834 | ПАО "Россети Сибирь" | "Омскэнерго" | ТП-126 | 10/0,4 | 0.1 | 0.011888 | 0 | 0
41835 | ПАО "Россети Сибирь" | "Омскэнерго" | ТП-ВЛ-2-23 | 10/0,4 | 0.16 | 0.017889 | 0 | 0
41836 | ПАО "Россети Сибирь" | "Омскэнерго" | ТП-Аз-4-3 | 10/0,4 | 0.63 | 0.023472 | 0 | 0
41837 | ПАО "Россети Сибирь" | "Омскэнерго" | ТП-55 | 10/0,4 | 0.25 | 0.065916 | 0 | 0
41838 | ПАО "Россети Сибирь" | "Омскэнерго" | ТП-ВС-6-16 | 10/0,4 | 0.25 | 0.0081311 | 0 | 0
41839 | ПАО "Россети Сибирь" | "Омскэнерго" | ТП-СО-5-12 | 10/0,4 | 0.1 | 0.010663 | 0 | 0
41840 | ПАО "Россети Сибирь" | "Омскэнерго" | ТП-СО-9-1 | 10/0,4 | 0.1 | 0.015261 | 0 | 0
41841 | ПАО "Россети Сибирь" | "Омскэнерго" | ТП-КЛ-3-12 | 10/0,4 | 0.1 | 0.001828 | 0 | 0
41842 | ПАО "Россети Сибирь" | "Омскэнерго" | ТП-КЛ-3-16 | 10/0,4 | 0.25 | 0.014977 | 0 | 0
41843 | ПАО "Россети Сибирь" | "Омскэнерго" | ТП-КЛ-4-3 | 10/0,4 | 0.1 | 0.016377 | 0 | 0
41844 | ПАО "Россети Сибирь" | "Омскэнерго" | ТП-НО-11-5 | 10/0,4 | 0.25 | 0.010657 | 0 | 0
41845 | ПАО "Россети Сибирь" | "Омскэнерго" | ТП-СЛ-9-3 | 10/0,4 | 0.16 | 0.021432 | 0 | 0
41846 | ПАО "Россети Сибирь" | "Омскэнерго" | ТП-См-12-6 | 10/0,4 | 0.1 | 0.031556 | 0 | 0
41847 | ПАО "Россети Сибирь" | "Омскэнерго" | ТП-НО-2-11 | 10/0,4 | 0.25 | 0.050089 | 0 | 0
41848 | ПАО "Россети Сибирь" | "Омскэнерго" | ТП-НО-11-3 | 10/0,4 | 0.1 | 0.043986 | 0 | 0
41849 | ПАО "Россети Сибирь" | "Омскэнерго" | ТП-ПА-6-5 | 10/0,4 | 0.1 | 0.049669 | 0 | 0
41850 | ПАО "Россети Сибирь" | "Омскэнерго" | ТП-СМ-12-5 | 10/0,4 | 0.16 | 0.041459 | 0 | 0
41851 | ПАО "Россети Сибирь" | "Омскэнерго" | ТП-СМ-12-4 | 10/0,4 | 0.16 | 0.02426 | 0 | 0
41852 | ПАО "Россети Сибирь" | "Омскэнерго" | ТП-СМ-12-3 | 10/0,4 | 0.16 | 0.014915 | 0 | 0
41853 | ПАО "Россети Сибирь" | "Омскэнерго" | ТП-СМ-12-2 | 10/0,4 | 0.1 | 0.024053 | 0 | 0
41854 | ПАО "Россети Сибирь" | "Омскэнерго" | ТП-СМ-12-1 | 10/0,4 | 0.16 | 0.025007 | 0 | 0
41855 | ПАО "Россети Сибирь" | "Омскэнерго" | ТП-СМ-12-7 | 10/0,4 | 0.1 | 0.023298 | 0 | 0
41856 | ПАО "Россети Сибирь" | "Омскэнерго" | ТП-ХР-5-3 | 10/0,4 | 0.25 | 0.061266 | 0.108 | 0
41857 | ПАО "Россети Сибирь" | "Омскэнерго" | ТП-ХР-5-2 | 10/0,4 | 0.16 | 0.022656 | 0 | 0
41858 | ПАО "Россети Сибирь" | "Омскэнерго" | ТП-ХР-5-4 | 10/0,4 | 0.16 | 0.043009 | 0 | 0
41859 | ПАО "Россети Сибирь" | "Омскэнерго" | ТП-Кг-5-6 | 6/0,4 | 0.25 | 0.016646 | 0 | 0
41860 | ПАО "Россети Сибирь" | "Омскэнерго" | ТП-Кг-5-2 | 6/0,4 | 0.16 | 0.025512 | 0 | 0
41861 | ПАО "Россети Сибирь" | "Омскэнерго" | ТП-Кг-5-5 | 6/0,4 | 0.18 | 0.019626 | 0 | 0
41862 | ПАО "Россети Сибирь" | "Омскэнерго" | ТП-2607-3 | 10/0,4 | 0.16 | 0.046247 | 0 | 0
41863 | ПАО "Россети Сибирь" | "Омскэнерго" | ТП-1Цу | 10/0,4 | 0.63 | 0.33827 | 0 | 0.0072
41864 | ПАО "Россети Сибирь" | "Омскэнерго" | ТП-3 | 10/0,4 | 1 | 0.22823 | 0 | 0
41865 | ПАО "Россети Сибирь" | "Омскэнерго" | ТП-Цр-1-1 | 10/0,4 | 0.25 | 0.065916 | 0 | 0
41866 | ПАО "Россети Сибирь" | "Омскэнерго" | ТП-Цр-4-4 | 10/0,4 | 0.4 | 0.14376 | 0 | 0.009
41867 | ПАО "Россети Сибирь" | "Омскэнерго" | ТП-Нв-6-1 | 10/0,4 | 0.4 | 0.10221 | 0 | 0
41868 | ПАО "Россети Сибирь" | "Омскэнерго" | ТП-Нв-6-2 | 10/0,4 | 0.25 | 0.03183 | 0 | 0
41869 | ПАО "Россети Сибирь" | "Омскэнерго" | ТП-Нв-6-4 | 10/0,4 | 0.4 | 0.13188 | 0 | 0.0009
41870 | ПАО "Россети Сибирь" | "Омскэнерго" | ТП-Нв-6-7 | 10/0,4 | 0.16 | 0.015338 | 0 | 0
41871 | ПАО "Россети Сибирь" | "Омскэнерго" | ТП-Нв-6-17 | 10/0,4 | 0.1 | 0.046194 | 0 | 0
41872 | ПАО "Россети Сибирь" | "Омскэнерго" | ТП-Нв-6-18 | 10/0,4 | 0.063 | 0.0082288 | 0 | 0
41873 | ПАО "Россети Сибирь" | "Омскэнерго" | ТП-Сла-1-1 | 10/0,4 | 0.4 | 0.074108 | 0 | 0
41874 | ПАО "Россети Сибирь" | "Омскэнерго" | ТП-Сла-1-2 | 10/0,4 | 0.16 | 0.027142 | 0 | 0
41875 | ПАО "Россети Сибирь" | "Омскэнерго" | ТП-Сла-1-4 | 10/0,4 | 0.1 | 0.0084195 | 0 | 0
41876 | ПАО "Россети Сибирь" | "Омскэнерго" | ТП-Д-2-9 | 10/0,4 | 0.4 | 0.12672 | 0 | 0
41877 | ПАО "Россети Сибирь" | "Омскэнерго" | ТП-Сла-1-6 | 10/0,4 | 0.63 | 0.039068 | 0 | 0
41878 | ПАО "Россети Сибирь" | "Омскэнерго" | ТП-Сла-1-8 | 10/0,4 | 0.16 | 0.048072 | 0 | 0
41879 | ПАО "Россети Сибирь" | "Омскэнерго" | ТП-Рс-5-1 | 10/0,4 | 0.4 | 0.023143 | 0 | 0
41880 | ПАО "Россети Сибирь" | "Омскэнерго" | ТП-Рс-5-2 | 10/0,4 | 0.16 | 0.028503 | 0 | 0
41881 | ПАО "Россети Сибирь" | "Омскэнерго" | ТП-Рс-5-3 | 10/0,4 | 0.25 | 0.036153 | 0 | 0
41882 | ПАО "Россети Сибирь" | "Омскэнерго" | ТП-Рс-5-4 | 10/0,4 | 0.16 | 0.01555 | 0 | 0
41883 | ПАО "Россети Сибирь" | "Омскэнерго" | ТП-Рс-5-5 | 10/0,4 | 0 | 0.003691 | 0 | 0
41884 | ПАО "Россети Сибирь" | "Омскэнерго" | ТП-Рс-5-6 | 10/0,4 | 0.4 | 0.028158 | 0 | 0
41885 | ПАО "Россети Сибирь" | "Омскэнерго" | ТП-Рс-5-8 | 10/0,4 | 0.25 | 0.0043924 | 0 | 0
41886 | ПАО "Россети Сибирь" | "Омскэнерго" | ТП-Нв-3-9 | 10/0,4 | 0.1 | 0.023449 | 0 | 0
41887 | ПАО "Россети Сибирь" | "Омскэнерго" | ТП-Нв-3-10 | 10/0,4 | 0.1 | 0.032134 | 0 | 0
41888 | ПАО "Россети Сибирь" | "Омскэнерго" | ТП-Си-1-11 | 10/0,4 | 0.16 | 0.067228 | 0 | 0
41889 | ПАО "Россети Сибирь" | "Омскэнерго" | ТП-Си-1-15 | 10/0,4 | 0.25 | 0.059283 | 0 | 0
41890 | ПАО "Россети Сибирь" | "Омскэнерго" | ТП-Си-1-20 | 10/0,4 | 0.063 | 0.045312 | 0 | 0
41891 | ПАО "Россети Сибирь" | "Омскэнерго" | ТП-Си-1-21 | 10/0,4 | 0.1 | 0.044123 | 0 | 0
41892 | ПАО "Россети Сибирь" | "Омскэнерго" | ТП-Си-9-2 | 10/0,4 | 0.16 | 0.033002 | 0 | 0
41893 | ПАО "Россети Сибирь" | "Омскэнерго" | ТП-Си-9-3 | 10/0,4 | 0.16 | 0.064211 | 0 | 0
41894 | ПАО "Россети Сибирь" | "Омскэнерго" | ТП-Си-11-3 | 10/0,4 | 0.16 | 0.04484 | 0 | 0
41895 | ПАО "Россети Сибирь" | "Омскэнерго" | ТП-Си-11-7 | 10/0,4 | 0.1 | 0.020447 | 0 | 0
41896 | ПАО "Россети Сибирь" | "Омскэнерго" | ТП-Пл-4-2 | 10/0,4 | 0.16 | 0.038383 | 0 | 0
41897 | ПАО "Россети Сибирь" | "Омскэнерго" | ТП-Пл-9-3 | 10/0,4 | 0.16 | 0.02983 | 0 | 0
41898 | ПАО "Россети Сибирь" | "Омскэнерго" | ТП-Пл-9-15 | 10/0,4 | 0.1 | 0.032644 | 0 | 0
41899 | ПАО "Россети Сибирь" | "Омскэнерго" | ТП-ЛУ-2-1 | 10/0,4 | 0.25 | 0.031408 | 0 | 0
41900 | ПАО "Россети Сибирь" | "Омскэнерго" | ТП-ЛУ-2-3 | 10/0,4 | 0.4 | 0.040008 | 0 | 0
41901 | ПАО "Россети Сибирь" | "Омскэнерго" | ТП-ЛУ-2-4 | 10/0,4 | 0.1 | 0.023801 | 0 | 0
41902 | ПАО "Россети Сибирь" | "Омскэнерго" | ТП-ЛУ-2-5 | 10/0,4 | 0.25 | 0.025716 | 0 | 0
41903 | ПАО "Россети Сибирь" | "Омскэнерго" | ТП-ЛУ-2-6 | 10/0,4 | 0.63 | 0.090629 | 0 | 0
41904 | ПАО "Россети Сибирь" | "Омскэнерго" | ТП-ЛУ-2-7 | 10/0,4 | 0.4 | 0.040981 | 0 | 0
41905 | ПАО "Россети Сибирь" | "Омскэнерго" | ТП-ЛУ-2-8 | 10/0,4 | 0.25 | 0.044253 | 0 | 0
41906 | ПАО "Россети Сибирь" | "Омскэнерго" | ТП-ЛУ-2-10 | 10/0,4 | 0.25 | 0.019448 | 0 | 0
41907 | ПАО "Россети Сибирь" | "Омскэнерго" | ТП-ЛУ-2-11 | 10/0,4 | 0.4 | 0.015026 | 0 | 0
41908 | ПАО "Россети Сибирь" | "Омскэнерго" | ТП-ЛУ-2-12 | 10/0,4 | 0.25 | 0.017246 | 0 | 0
41909 | ПАО "Россети Сибирь" | "Омскэнерго" | ТП-ЛУ-2-13 | 10/0,4 | 0.25 | 0.048729 | 0 | 0
41910 | ПАО "Россети Сибирь" | "Омскэнерго" | ТП-ЛУ-4-3 | 10/0,4 | 0.4 | 0.0099289 | 0 | 0
41911 | ПАО "Россети Сибирь" | "Омскэнерго" | ТП-ЛУ-4-6 | 10/0,4 | 0.1 | 0.010901 | 0 | 0
41912 | ПАО "Россети Сибирь" | "Омскэнерго" | ТП-ЛУ-4-7 | 10/0,4 | 0.25 | 0.020542 | 0 | 0
41913 | ПАО "Россети Сибирь" | "Омскэнерго" | ТП-ЛУ-8-2 | 10/0,4 | 0.25 | 0.051085 | 0 | 0
41914 | ПАО "Россети Сибирь" | "Омскэнерго" | ТП-ЛУ-8-4 | 10/0,4 | 0.25 | 0.0010205 | 0 | 0
41915 | ПАО "Россети Сибирь" | "Омскэнерго" | ТП-ЛУ-8-5 | 10/0,4 | 0.25 | 0.042448 | 0 | 0
41916 | ПАО "Россети Сибирь" | "Омскэнерго" | ТП-Ж-9-1 | 10/0,4 | 0.1 | 0.029792 | 0 | 0
41917 | ПАО "Россети Сибирь" | "Омскэнерго" | ТП-Ж-9-9 | 10/0,4 | 0.25 | 0.051176 | 0 | 0
41918 | ПАО "Россети Сибирь" | "Омскэнерго" | ТП-ЛБ-4-10 | 10/0,4 | 0.16 | 0.000182 | 0 | 0
41919 | ПАО "Россети Сибирь" | "Омскэнерго" | ТП-КР-3-6 | 10/0,4 | 0.1 | 0.022677 | 0 | 0
41920 | ПАО "Россети Сибирь" | "Омскэнерго" | ТП-КР-3-14 | 10/0,4 | 0.1 | 0.031002 | 0 | 0
41921 | ПАО "Россети Сибирь" | "Омскэнерго" | ТП-КР-3-4 | 10/0,4 | 0.1 | 0.0098558 | 0 | 0
41922 | ПАО "Россети Сибирь" | "Омскэнерго" | ТП-ЛБ-2-1 | 10/0,4 | 0.1 | 0.0078961 | 0 | 0
41923 | ПАО "Россети Сибирь" | "Омскэнерго" | ТП-ЛБ-5-6 | 10/0,4 | 0.1 | 2.133e-05 | 0 | 0
41924 | ПАО "Россети Сибирь" | "Омскэнерго" | ТП-О-10-9 | 10/0,4 | 0.16 | 0.048765 | 0 | 0
41925 | ПАО "Россети Сибирь" | "Омскэнерго" | ТП-КР-3-15 | 10/0,4 | 0.16 | 0.011992 | 0 | 0
41926 | ПАО "Россети Сибирь" | "Омскэнерго" | ТП-КР-3-3 | 10/0,4 | 0.16 | 0.017676 | 0 | 0
41927 | ПАО "Россети Сибирь" | "Омскэнерго" | ТП-КР-3-7 | 10/0,4 | 0.16 | 0.02714 | 0 | 0
41928 | ПАО "Россети Сибирь" | "Омскэнерго" | ТП-З-1-1 | 10/0,4 | 0.16 | 6.655e-05 | 0 | 0
41929 | ПАО "Россети Сибирь" | "Омскэнерго" | ТП-ЛБ-3-8 | 10/0,4 | 0.16 | 0.026036 | 0 | 0
41930 | ПАО "Россети Сибирь" | "Омскэнерго" | ТП-О-10-10 | 10/0,4 | 0.16 | 0.01679 | 0 | 0
41931 | ПАО "Россети Сибирь" | "Омскэнерго" | ТП-О-10-11 | 10/0,4 | 0.4 | 0.021229 | 0 | 0
41932 | ПАО "Россети Сибирь" | "Омскэнерго" | ТП-О-10-4 | 10/0,4 | 0.16 | 0.0059419 | 0 | 0
41933 | ПАО "Россети Сибирь" | "Омскэнерго" | ТП-О-10-1 | 10/0,4 | 0.25 | 0.038 | 0 | 0
41934 | ПАО "Россети Сибирь" | "Омскэнерго" | ТП-ЛБ-3-1 | 10/0,4 | 0.03 | 0.00013027 | 0 | 0
41935 | ПАО "Россети Сибирь" | "Омскэнерго" | ТП-ЛБ-2-4 | 10/0,4 | 0.06 | 0.017983 | 0 | 0
41936 | ПАО "Россети Сибирь" | "Омскэнерго" | ТП-О-10-8 | 10/0,4 | 0.63 | 0.056192 | 0 | 0
41937 | ПАО "Россети Сибирь" | "Омскэнерго" | ТП-Д-2-16 | 10/0,4 | 0.4 | 0.057965 | 0 | 0
41938 | ПАО "Россети Сибирь" | "Омскэнерго" | ТП-Бт-5-13 | 10/0,4 | 0.063 | 0.054056 | 0 | 0
41939 | ПАО "Россети Сибирь" | "Омскэнерго" | ТП-ЛБ-3-7 | 10/0,4 | 0.25 | 0.015065 | 0 | 0
41940 | ПАО "Россети Сибирь" | "Омскэнерго" | ТП-Л-3-7 | 10/0,4 | 0.1 | 0.0030397 | 0 | 0
41941 | ПАО "Россети Сибирь" | "Омскэнерго" | ТП-ЛБ-6-2 | 10/0,4 | 0.1 | 0.015588 | 0 | 0
41942 | ПАО "Россети Сибирь" | "Омскэнерго" | ТП-ЛБ-3-4 | 10/0,4 | 0.16 | 0.024447 | 0 | 0
41943 | ПАО "Россети Сибирь" | "Омскэнерго" | ТП-ЛБ-3-11 | 10/0,4 | 0.25 | 0.0054161 | 0 | 0
41944 | ПАО "Россети Сибирь" | "Омскэнерго" | ТП-КР-3-2 | 10/0,4 | 0.25 | 0.085055 | 0 | 0
41945 | ПАО "Россети Сибирь" | "Омскэнерго" | ТП-ЛБ-3-2 | 10/0,4 | 0.25 | 0.0018261 | 0 | 0
41946 | ПАО "Россети Сибирь" | "Омскэнерго" | ТП-ЛБ-2-10 | 10/0,4 | 0.25 | 0.0069905 | 0 | 0
41947 | ПАО "Россети Сибирь" | "Омскэнерго" | ТП-ЛБ-5-8 | 10/0,4 | 0.25 | 0.0028462 | 0 | 0
41948 | ПАО "Россети Сибирь" | "Омскэнерго" | ТП-ЛБ-3-5 | 10/0,4 | 0.4 | 0.01594 | 0 | 0
41949 | ПАО "Россети Сибирь" | "Омскэнерго" | ТП-ЛБ-4-7 | 10/0,4 | 0.4 | 0 | 0 | 0
41950 | ПАО "Россети Сибирь" | "Омскэнерго" | ТП-ЛБ-3-3 | 10/0,4 | 0.4 | 0.038328 | 0 | 0
41951 | ПАО "Россети Сибирь" | "Омскэнерго" | ТП-КР-3-1 | 10/0,4 | 0.63 | 0.012053 | 0 | 0
41952 | ПАО "Россети Сибирь" | "Омскэнерго" | ТП-ЛБ-4-8 | 10/0,4 | 0.63 | 0.0032106 | 0 | 0
41953 | ПАО "Россети Сибирь" | "Омскэнерго" | ТП-О-10-7 | 10/0,4 | 0.18 | 0.024622 | 0 | 0
41954 | ПАО "Россети Сибирь" | "Омскэнерго" | ТП-О-10-6 | 10/0,4 | 0.4 | 0.051425 | 0 | 0
41955 | ПАО "Россети Сибирь" | "Омскэнерго" | ТП-П-2-9 | 10/0,4 | 0.4 | 0.34725 | 0 | 0
41956 | ПАО "Россети Сибирь" | "Омскэнерго" | ТП-П-2-12 | 10/0,4 | 0.63 | 0.20004 | 0 | 0
41957 | ПАО "Россети Сибирь" | "Омскэнерго" | ТП-П-2-13 | 10/0,4 | 0.4 | 0.29154 | 0 | 0
41958 | ПАО "Россети Сибирь" | "Омскэнерго" | ТП-П-3-14 | 10/0,4 | 0.16 | 0.083866 | 0 | 0
41959 | ПАО "Россети Сибирь" | "Омскэнерго" | ТП-П-3-18 | 10/0,4 | 0.63 | 0.16062 | 0 | 0
41960 | ПАО "Россети Сибирь" | "Омскэнерго" | ТП-П-3-26 | 10/0,4 | 0.25 | 0.058245 | 0.0099 | 0
41961 | ПАО "Россети Сибирь" | "Омскэнерго" | ТП-П-3-31 | 10/0,4 | 0.16 | 0.086718 | 0 | 0
41962 | ПАО "Россети Сибирь" | "Омскэнерго" | ТП-П-4-5 | 10/0,4 | 0.4 | 0.06521 | 0 | 0
41963 | ПАО "Россети Сибирь" | "Омскэнерго" | ТП-П-4-7 | 10/0,4 | 0.16 | 0.072714 | 0 | 0
41964 | ПАО "Россети Сибирь" | "Омскэнерго" | ТП-П-5-7 | 10/0,4 | 0.25 | 0.073661 | 0 | 0
41965 | ПАО "Россети Сибирь" | "Омскэнерго" | ТП-П-5-11 | 10/0,4 | 0.06 | 0.027258 | 0 | 0
41966 | ПАО "Россети Сибирь" | "Омскэнерго" | ТП-П-8-3 | 10/0,4 | 0.16 | 0.019766 | 0 | 0
41967 | ПАО "Россети Сибирь" | "Омскэнерго" | ТП-П-8-6 | 10/0,4 | 0.25 | 0.030542 | 0 | 0
41968 | ПАО "Россети Сибирь" | "Омскэнерго" | ТП-П-8-19 | 10/0,4 | 0.4 | 0.065704 | 0 | 0
41969 | ПАО "Россети Сибирь" | "Омскэнерго" | ТП-П-12-4 | 10/0,4 | 0.4 | 0.068723 | 0 | 0
41970 | ПАО "Россети Сибирь" | "Омскэнерго" | ТП-П-18-2 | 10/0,4 | 0.4 | 0.12757 | 0 | 0
41971 | ПАО "Россети Сибирь" | "Омскэнерго" | ТП-П-18-3 | 10/0,4 | 0.25 | 0.010711 | 0 | 0
41972 | ПАО "Россети Сибирь" | "Омскэнерго" | ТП-П-18-4 | 10/0,4 | 0.1 | 0.03005 | 0 | 0
41973 | ПАО "Россети Сибирь" | "Омскэнерго" | ТП-П-18-5 | 10/0,4 | 0.4 | 0.11561 | 0 | 0
41974 | ПАО "Россети Сибирь" | "Омскэнерго" | ТП-П-18-9 | 10/0,4 | 0.63 | 0.044405 | 0 | 0
41975 | ПАО "Россети Сибирь" | "Омскэнерго" | ТП-П-18-13 | 10/0,4 | 0.25 | 0.063907 | 0 | 0
41976 | ПАО "Россети Сибирь" | "Омскэнерго" | ТП-П-18-18 | 10/0,4 | 0.06 | 0.045493 | 0 | 0
41977 | ПАО "Россети Сибирь" | "Омскэнерго" | ТП-ЛГ-3-2 | 10/0,4 | 0.4 | 0.067937 | 0 | 0
41978 | ПАО "Россети Сибирь" | "Омскэнерго" | ТП-ЛГ-3-4 | 10/0,4 | 0.16 | 0.010977 | 0 | 0
41979 | ПАО "Россети Сибирь" | "Омскэнерго" | ТП-ЛГ-3-7 | 10/0,4 | 0.16 | 0.027623 | 0 | 0
41980 | ПАО "Россети Сибирь" | "Омскэнерго" | ТП-ЛГ-4-6 | 10/0,4 | 0.1 | 0.014365 | 0 | 0
41981 | ПАО "Россети Сибирь" | "Омскэнерго" | ТП-ЛГ-4-11 | 10/0,4 | 0.16 | 0.047936 | 0 | 0
41982 | ПАО "Россети Сибирь" | "Омскэнерго" | ТП-ЛГ-4-16 | 10/0,4 | 0.25 | 0.059236 | 0 | 0
41983 | ПАО "Россети Сибирь" | "Омскэнерго" | ТП-ЛГ-4-21 | 10/0,4 | 0.16 | 0.018519 | 0 | 0
41984 | ПАО "Россети Сибирь" | "Омскэнерго" | ТП-ЛГ-4-29 | 10/0,4 | 0.063 | 0.011932 | 0 | 0
41985 | ПАО "Россети Сибирь" | "Омскэнерго" | ТП-ЛГ-4-33 | 10/0,4 | 0.16 | 0.035159 | 0 | 0
41986 | ПАО "Россети Сибирь" | "Омскэнерго" | ТП-Ю-4-5 | 10/0,4 | 0.06 | 0.013682 | 0 | 0
41987 | ПАО "Россети Сибирь" | "Омскэнерго" | ТП-Ю-4-6 | 10/0,4 | 0.16 | 0.033511 | 0 | 0
41988 | ПАО "Россети Сибирь" | "Омскэнерго" | ТП-Ю-4-7 | 10/0,4 | 0.4 | 0.061157 | 0 | 0
41989 | ПАО "Россети Сибирь" | "Омскэнерго" | ТП-Ю-7-18 | 10/0,4 | 0.16 | 0.014202 | 0 | 0
41990 | ПАО "Россети Сибирь" | "Омскэнерго" | ТП-Ю-7-19 | 10/0,4 | 0.16 | 0.040318 | 0 | 0
41991 | ПАО "Россети Сибирь" | "Омскэнерго" | ТП-Ю-8-8 | 10/0,4 | 0.1 | 0.049522 | 0 | 0
41992 | ПАО "Россети Сибирь" | "Омскэнерго" | ТП-Ю-8-13 | 10/0,4 | 0.1 | 0.045148 | 0 | 0
41993 | ПАО "Россети Сибирь" | "Омскэнерго" | ТП-Ю-8-14 | 10/0,4 | 0.06 | 0.037195 | 0 | 0
41994 | ПАО "Россети Сибирь" | "Омскэнерго" | ТП-ЮЖ-1-5 | 10/0,4 | 0.1 | 0.035615 | 0 | 0
41995 | ПАО "Россети Сибирь" | "Омскэнерго" | ТП-ЮЖ-1-11 | 10/0,4 | 0.16 | 0.029917 | 0 | 0
41996 | ПАО "Россети Сибирь" | "Омскэнерго" | ТП-ЮЖ-3-3 | 10/0,4 | 0.16 | 0.047773 | 0 | 0
41997 | ПАО "Россети Сибирь" | "Омскэнерго" | ТП-ЮЖ-3-6 | 10/0,4 | 0.25 | 0.057933 | 0 | 0
41998 | ПАО "Россети Сибирь" | "Омскэнерго" | ТП-ЮЖ-3-12 | 10/0,4 | 0.16 | 0.03745 | 0 | 0
41999 | ПАО "Россети Сибирь" | "Омскэнерго" | ТП-ЮЖ-3-16 | 10/0,4 | 0.1 | 0.038493 | 0 | 0
42000 | ПАО "Россети Сибирь" | "Омскэнерго" | ТП-НУТ-1-1 | 10/0,4 | 0.4 | 0.037396 | 0 | 0
42001 | ПАО "Россети Сибирь" | "Омскэнерго" | ТП-НУ-5-3 | 10/0,4 | 0.25 | 0.073387 | 0 | 0
42002 | ПАО "Россети Сибирь" | "Омскэнерго" | ТП-НУ-5-4 | 10/0,4 | 0.4 | 0.0091379 | 0 | 0
42003 | ПАО "Россети Сибирь" | "Омскэнерго" | ТП-Н-3-1 | 10/0,4 | 0.4 | 0.044216 | 0 | 0
42004 | ПАО "Россети Сибирь" | "Омскэнерго" | ТП-Н-3-3 | 10/0,4 | 0.16 | 0.012617 | 0 | 0
42005 | ПАО "Россети Сибирь" | "Омскэнерго" | ТП-Н-3-4 | 10/0,4 | 0.4 | 0.0061322 | 0 | 0
42006 | ПАО "Россети Сибирь" | "Омскэнерго" | ТП-Н-3-11 | 10/0,4 | 0.25 | 0.009212 | 0 | 0
42007 | ПАО "Россети Сибирь" | "Омскэнерго" | ТП-Н-3-14 | 10/0,4 | 0.16 | 0.055049 | 0 | 0
42008 | ПАО "Россети Сибирь" | "Омскэнерго" | ТП-Н-3-15 | 10/0,4 | 0.1 | 0.0020107 | 0 | 0
42009 | ПАО "Россети Сибирь" | "Омскэнерго" | ТП-Н-5-1 | 10/0,4 | 0.4 | 0 | 0 | 0
42010 | ПАО "Россети Сибирь" | "Омскэнерго" | ТП-Н-5-5 | 10/0,4 | 0.16 | 0.04935 | 0 | 0
42011 | ПАО "Россети Сибирь" | "Омскэнерго" | ТП-Н-2-6 | 10/0,4 | 0.25 | 0.018291 | 0 | 0
42012 | ПАО "Россети Сибирь" | "Омскэнерго" | ТП-ПрА-5-1 | 10/0,4 | 0.25 | 0.090222 | 0 | 0
42013 | ПАО "Россети Сибирь" | "Омскэнерго" | ТП-НК-4-1 | 10/0,4 | 0.16 | 0.029849 | 0 | 0
42014 | ПАО "Россети Сибирь" | "Омскэнерго" | ТП-НК-4-2 | 10/0,4 | 0.1 | 0.026753 | 0 | 0
42015 | ПАО "Россети Сибирь" | "Омскэнерго" | ТП-НК-4-3 | 10/0,4 | 0.16 | 0.044098 | 0 | 0
42016 | ПАО "Россети Сибирь" | "Омскэнерго" | ТП-НК-4-4 | 10/0,4 | 0.16 | 0.031655 | 0 | 0
42017 | ПАО "Россети Сибирь" | "Омскэнерго" | ТП-НК-4-7 | 10/0,4 | 0.16 | 0.023953 | 0 | 0
42018 | ПАО "Россети Сибирь" | "Омскэнерго" | ТП-НК-4-12 | 10/0,4 | 0.06 | 0.021224 | 0 | 0
42019 | ПАО "Россети Сибирь" | "Омскэнерго" | ТП-СТ-3-1 | 10/0,4 | 0.16 | 0.052091 | 0 | 0
42020 | ПАО "Россети Сибирь" | "Омскэнерго" | ТП-СТ-3-2 | 10/0,4 | 0.25 | 0.065542 | 0 | 0
42021 | ПАО "Россети Сибирь" | "Омскэнерго" | ТП-СТ-3-3 | 10/0,4 | 0.25 | 0.076944 | 0 | 0
42022 | ПАО "Россети Сибирь" | "Омскэнерго" | ТП-СТ-3-5 | 10/0,4 | 0.25 | 0.071854 | 0 | 0
42023 | ПАО "Россети Сибирь" | "Омскэнерго" | ТП-СТ-3-6 | 10/0,4 | 0.1 | 0.019962 | 0 | 0
42024 | ПАО "Россети Сибирь" | "Омскэнерго" | ТП-СТ-3-9 | 10/0,4 | 0.063 | 0.014982 | 0 | 0
42025 | ПАО "Россети Сибирь" | "Омскэнерго" | ТП-СТ-3-10 | 10/0,4 | 0.16 | 0.042729 | 0 | 0
42026 | ПАО "Россети Сибирь" | "Омскэнерго" | ТП-СТ-3-11 | 10/0,4 | 0.25 | 0.030493 | 0 | 0
42027 | ПАО "Россети Сибирь" | "Омскэнерго" | ТП-СТ-3-13 | 10/0,4 | 0.4 | 0.0032568 | 0 | 0
42028 | ПАО "Россети Сибирь" | "Омскэнерго" | ТП-СТ-3-15 | 10/0,4 | 0.4 | 0.011198 | 0 | 0
42029 | ПАО "Россети Сибирь" | "Омскэнерго" | ТП-СТ-3-19 | 10/0,4 | 0.25 | 0.11196 | 0 | 0
42030 | ПАО "Россети Сибирь" | "Омскэнерго" | ТП-СТ-3-20 | 10/0,4 | 0.16 | 0.022741 | 0 | 0
42031 | ПАО "Россети Сибирь" | "Омскэнерго" | ТП-СТ-3-22 | 10/0,4 | 0.4 | 0.050971 | 0 | 0
42032 | ПАО "Россети Сибирь" | "Омскэнерго" | ТП-СТ-3-23 | 10/0,4 | 0.25 | 0.039119 | 0 | 0
42033 | ПАО "Россети Сибирь" | "Омскэнерго" | ТП-СТ-3-25 | 10/0,4 | 0.25 | 0.00083261 | 0 | 0
42034 | ПАО "Россети Сибирь" | "Омскэнерго" | ТП-СТ-11-3 | 10/0,4 | 0.16 | 0.05317 | 0 | 0
42035 | ПАО "Россети Сибирь" | "Омскэнерго" | ТП-СТ-12-18 | 10/0,4 | 0.1 | 0.0088424 | 0 | 0
42036 | ПАО "Россети Сибирь" | "Омскэнерго" | ТП-ЛО-4-4 | 10/0,4 | 0.16 | 0.030804 | 0 | 0
42037 | ПАО "Россети Сибирь" | "Омскэнерго" | ТП-ЛО-6-2 | 10/0,4 | 0.63 | 0.04523 | 0 | 0
42038 | ПАО "Россети Сибирь" | "Омскэнерго" | ТП-ЛО-6-3 | 10/0,4 | 0.25 | 0.0046209 | 0 | 0
42039 | ПАО "Россети Сибирь" | "Омскэнерго" | ТП-КПК-13-3 | 10/0,4 | 0.63 | 0.00022373 | 0 | 0
42040 | ПАО "Россети Сибирь" | "Омскэнерго" | ТП-КПК-13-4 | 10/0,4 | 0.16 | 0.073228 | 0 | 0
42041 | ПАО "Россети Сибирь" | "Омскэнерго" | ТП-Ст-3-31 | 10/0,4 | 0.25 | 0.011374 | 0 | 0
42042 | ПАО "Россети Сибирь" | "Омскэнерго" | ТП-Ло-5-1 | 10/0,4 | 0.63 | 0.00016057 | 0 | 0
42043 | ПАО "Россети Сибирь" | "Омскэнерго" | ТП-ПЛ-7-8 | 10/0,4 | 0.16 | 0.014721 | 0 | 0
42044 | ПАО "Россети Сибирь" | "Омскэнерго" | ТП-Тл-2-9 | 10/0,4 | 0.25 | 0 | 0 | 0
42045 | ПАО "Россети Сибирь" | "Омскэнерго" | ТП-Тл-2-8 | 10/0,4 | 0.25 | 0 | 0 | 0
42046 | ПАО "Россети Сибирь" | "Омскэнерго" | ТП-Ст-8-37 | 10/0,4 | 0.4 | 0.045624 | 0 | 0
42047 | ПАО "Россети Сибирь" | "Омскэнерго" | ТП-СИ-11-14 | 10/0,4 | 0.25 | 0.02041 | 0 | 0
42048 | ПАО "Россети Сибирь" | "Омскэнерго" | ТП-Г-21-4 | 10/0,4 | 0.16 | 0.018234 | 0 | 0
42049 | ПАО "Россети Сибирь" | "Омскэнерго" | ТП-ВЛ-1-7 | 10/0,4 | 0.25 | 0.017204 | 0 | 0
42050 | ПАО "Россети Сибирь" | "Омскэнерго" | ТП-ОС-1-14 | 10/0,4 | 0.1 | 0.016568 | 0 | 0
42051 | ПАО "Россети Сибирь" | "Омскэнерго" | ТП-НК-9-26 | 10/0,4 | 0.25 | 0.056688 | 0 | 0
42052 | ПАО "Россети Сибирь" | "Омскэнерго" | ТП-НО-2-17 | 10/0,4 | 0.63 | 0.041833 | 0 | 0
42053 | ПАО "Россети Сибирь" | "Омскэнерго" | ТП-ПА-5-5 | 10/0,4 | 0.1 | 0.010757 | 0 | 0
42054 | ПАО "Россети Сибирь" | "Омскэнерго" | ТП-Ан-1-2 | 10/0,4 | 0.25 | 0.0028877 | 0 | 0
42055 | ПАО "Россети Сибирь" | "Омскэнерго" | ТП-НО-7-3 | 10/0,4 | 0.16 | 0.022704 | 0 | 0
42056 | ПАО "Россети Сибирь" | "Омскэнерго" | ТП-НО-2-8 | 10/0,4 | 0.1 | 0.014773 | 0 | 0
42057 | ПАО "Россети Сибирь" | "Омскэнерго" | ТП-Сла-3-3 | 10/0,4 | 0.1 | 0.006457 | 0 | 0
42058 | ПАО "Россети Сибирь" | "Омскэнерго" | ТП-ОД-2-9 | 10/0,4 | 0.1 | 0.035956 | 0 | 0
42059 | ПАО "Россети Сибирь" | "Омскэнерго" | ТП-БН-3-1 | 10/0,4 | 0.16 | 0.0072339 | 0 | 0
42060 | ПАО "Россети Сибирь" | "Омскэнерго" | ТП-З-3-2 | 10/0,4 | 0.25 | 0.06532 | 0 | 0
42061 | ПАО "Россети Сибирь" | "Омскэнерго" | ТП-НУ-5-10 | 10/0,4 | 0.25 | 0.058418 | 0 | 0
42062 | ПАО "Россети Сибирь" | "Омскэнерго" | ТП-НК-4-8 | 10/0,4 | 0.1 | 0.0003625 | 0 | 0
42063 | ПАО "Россети Сибирь" | "Омскэнерго" | ТП-СХ-2-24 | 10/0,4 | 0.16 | 0.013027 | 0 | 0
42064 | ПАО "Россети Сибирь" | "Омскэнерго" | ТП-107 | 10/0,4 | 0.4 | 0.0745 | 0 | 0
42065 | ПАО "Россети Сибирь" | "Омскэнерго" | ТП-В-10-8 | 10/0,4 | 0.25 | 0.0065268 | 0 | 0
42066 | ПАО "Россети Сибирь" | "Омскэнерго" | ТП-ОРЛ-5-5 | 10/0,4 | 0.063 | 0.0036332 | 0 | 0
42067 | ПАО "Россети Сибирь" | "Омскэнерго" | ТП-НО-5-8 | 10/0,4 | 0.4 | 0.074129 | 0 | 0
42068 | ПАО "Россети Сибирь" | "Омскэнерго" | ТП-НО-5-3 | 10/0,4 | 0.1 | 0.029798 | 0 | 0
42069 | ПАО "Россети Сибирь" | "Омскэнерго" | ТП-ХР-3-6 | 10/0,4 | 0.25 | 0.01514 | 0 | 0
42070 | ПАО "Россети Сибирь" | "Омскэнерго" | ТП-ХР-3-1 | 10/0,4 | 0.25 | 0.051082 | 0 | 0
42071 | ПАО "Россети Сибирь" | "Омскэнерго" | ТП-ХР-3-7 | 10/0,4 | 0.16 | 0.026455 | 0 | 0
42072 | ПАО "Россети Сибирь" | "Омскэнерго" | ТП-ХР-3-5 | 10/0,4 | 0.16 | 0.019333 | 0 | 0
42073 | ПАО "Россети Сибирь" | "Омскэнерго" | ТП-ХР-3-4 | 10/0,4 | 0.16 | 0.0057348 | 0 | 0
42074 | ПАО "Россети Сибирь" | "Омскэнерго" | ТП-ХР-4-8 | 10/0,4 | 0.1 | 0.015828 | 0 | 0
42075 | ПАО "Россети Сибирь" | "Омскэнерго" | ТП-ХР-3-3 | 10/0,4 | 0.4 | 0.021246 | 0 | 0
42076 | ПАО "Россети Сибирь" | "Омскэнерго" | ТП-Нв-6-16 | 10/0,4 | 0.16 | 0.038579 | 0 | 0
42077 | ПАО "Россети Сибирь" | "Омскэнерго" | ТП-ОД-10-10 | 10/0,4 | 0.1 | 0.0096316 | 0 | 0
42078 | ПАО "Россети Сибирь" | "Омскэнерго" | ТП-КР-4-18 | 10/0,4 | 0.16 | 0.019797 | 0 | 0
42079 | ПАО "Россети Сибирь" | "Омскэнерго" | ТП-63 | 10/0,4 | 0.1 | 0 | 0 | 0
42080 | ПАО "Россети Сибирь" | "Омскэнерго" | ТП-ВЛ-2-13 | 10/0,4 | 0.25 | 0.042491 | 0 | 0
42081 | ПАО "Россети Сибирь" | "Омскэнерго" | ТП-НО-13-1 | 10/0,4 | 0.63 | 0.015853 | 0 | 0
42082 | ПАО "Россети Сибирь" | "Омскэнерго" | ТП-НО-10-1 | 10/0,4 | 0.25 | 0.036034 | 0 | 0
42083 | ПАО "Россети Сибирь" | "Омскэнерго" | ТП-ЛУ-7-13 | 10/0,4 | 0.16 | 0.013188 | 0 | 0
42084 | ПАО "Россети Сибирь" | "Омскэнерго" | ТП-БН-2-1 | 10/0,4 | 0.1 | 0.029404 | 0 | 0
42085 | ПАО "Россети Сибирь" | "Омскэнерго" | ТП-СТ-4-6 | 10/0,4 | 0.16 | 0.46005 | 0 | 0
42086 | ПАО "Россети Сибирь" | "Омскэнерго" | ТП-ТВ-1-12 | 10/0,4 | 0.16 | 0.01919 | 0 | 0
42087 | ПАО "Россети Сибирь" | "Омскэнерго" | ТП-С-1-11 | 10/0,4 | 0.25 | 0.0011366 | 0 | 0
42088 | ПАО "Россети Сибирь" | "Омскэнерго" | ТП-Зв-3-1 | 10/0,4 | 0.4 | 0.034068 | 0 | 0
42089 | ПАО "Россети Сибирь" | "Омскэнерго" | ТП-М-2-22 | 10/0,4 | 0.16 | 0.010512 | 0 | 0
42090 | ПАО "Россети Сибирь" | "Омскэнерго" | ТП-Нв-3-16 | 10/0,4 | 0.16 | 0.03229 | 0 | 0
42091 | ПАО "Россети Сибирь" | "Омскэнерго" | ТП-БН-1-5 | 10/0,4 | 0.25 | 0.014783 | 0 | 0
42092 | ПАО "Россети Сибирь" | "Омскэнерго" | ТП-БН-1-8 | 10/0,4 | 0.16 | 0.018447 | 0 | 0
42093 | ПАО "Россети Сибирь" | "Омскэнерго" | ТП-БН-1-9 | 10/0,4 | 0.16 | 0.027379 | 0 | 0
42094 | ПАО "Россети Сибирь" | "Омскэнерго" | ТП-БН-1-16 | 10/0,4 | 0.16 | 0.019565 | 0 | 0
42095 | ПАО "Россети Сибирь" | "Омскэнерго" | ТП-ЛГ-4-14 | 10/0,4 | 0.1 | 0.036872 | 0 | 0
42096 | ПАО "Россети Сибирь" | "Омскэнерго" | ТП-ЛГ-5-3 | 10/0,4 | 0.1 | 0.030469 | 0 | 0
42097 | ПАО "Россети Сибирь" | "Омскэнерго" | ТП-Ст-10-14 | 10/0,4 | 0.1 | 0.001581 | 0 | 0
42098 | ПАО "Россети Сибирь" | "Омскэнерго" | ТП-НП-6-1 | 10/0,4 | 0.16 | 0.018804 | 0 | 0
42099 | ПАО "Россети Сибирь" | "Омскэнерго" | ТП-КП-2-9 | 10/0,4 | 0.1 | 0.0064673 | 0 | 0
42100 | ПАО "Россети Сибирь" | "Омскэнерго" | ТП-КК-4-9 | 10/0,4 | 0.1 | 0.033809 | 0 | 0
42101 | ПАО "Россети Сибирь" | "Омскэнерго" | ТП-Сла-2-5 | 10/0,4 | 0.25 | 0.0077474 | 0 | 0
42102 | ПАО "Россети Сибирь" | "Омскэнерго" | ТП-БН-7-4 | 10/0,4 | 0.16 | 0.011092 | 0 | 0
42103 | ПАО "Россети Сибирь" | "Омскэнерго" | ТП-КР-5-1 | 10/0,4 | 0.16 | 0.039655 | 0 | 0
42104 | ПАО "Россети Сибирь" | "Омскэнерго" | ТП-Ю-8-4 | 10/0,4 | 0.1 | 0.068629 | 0 | 0
42105 | ПАО "Россети Сибирь" | "Омскэнерго" | ТП-Ю-8-5 | 10/0,4 | 0.16 | 0.050406 | 0 | 0
42106 | ПАО "Россети Сибирь" | "Омскэнерго" | ТП-СИБ-5-3 | 10/0,4 | 0.1 | 0.017219 | 0 | 0
42107 | ПАО "Россети Сибирь" | "Омскэнерго" | ТП-ЧК-8-10 | 10/0,4 | 0.04 | 0.012319 | 0 | 0
42108 | ПАО "Россети Сибирь" | "Омскэнерго" | ТП-БА-5-5 | 10/0,4 | 0.025 | 0 | 0 | 0
42109 | ПАО "Россети Сибирь" | "Омскэнерго" | ТП-98 | 10/0,4 | 0.16 | 0.00095892 | 0 | 0
42110 | ПАО "Россети Сибирь" | "Омскэнерго" | РП-820 | 10/0,4 | 1 | 0.28818 | 0 | 0
42111 | ПАО "Россети Сибирь" | "Омскэнерго" | РП-505 | 10/0,4 | 0.63 | 0.18781 | 0 | 0
42112 | ПАО "Россети Сибирь" | "Омскэнерго" | ТП-Лт-2-6 | 10/0,4 | 0.63 | 0.062328 | 0 | 0
42113 | ПАО "Россети Сибирь" | "Омскэнерго" | ТП-Лт-5-4 | 10/0,4 | 0.25 | 0.048382 | 0 | 0
42114 | ПАО "Россети Сибирь" | "Омскэнерго" | ТП-Л-2-3 | 10/0,4 | 0.63 | 0.018836 | 0 | 0
42115 | ПАО "Россети Сибирь" | "Омскэнерго" | ТП-Л-6-7 | 10/0,4 | 0.4 | 0.045229 | 0 | 0
42116 | ПАО "Россети Сибирь" | "Омскэнерго" | ТП-КТП-4599 | 10/0,4 | 0.1 | 0.048418 | 0 | 0.045
42117 | ПАО "Россети Сибирь" | "Омскэнерго" | ТП-Сз-1914-9 | 10/0,4 | 0.63 | 0.24997 | 0 | 0.0045
42118 | ПАО "Россети Сибирь" | "Омскэнерго" | ТП-Сз-1914-29 | 10/0,4 | 0.25 | 0.047115 | 0 | 0
42119 | ПАО "Россети Сибирь" | "Омскэнерго" | ТП-1112-8 | 10/0,4 | 0.25 | 0.063616 | 0 | 0
42120 | ПАО "Россети Сибирь" | "Омскэнерго" | ТП-4153 | 10/0,4 | 0.63 | 0.20214 | 0 | 0
42121 | ПАО "Россети Сибирь" | "Омскэнерго" | ТП-5176 | 10/0,4 | 0.63 | 0.16435 | 0 | 0
42122 | ПАО "Россети Сибирь" | "Омскэнерго" | ТП-КНТП-5 | 10/0,4 | 1 | 0.50589 | 0 | 0
42123 | ПАО "Россети Сибирь" | "Омскэнерго" | ТП-7 | 10/0,4 | 1 | 0.14352 | 0 | 0
42124 | ПАО "Россети Сибирь" | "Омскэнерго" | ТП-8Цу | 10/0,4 | 1 | 0.080334 | 0 | 0
42125 | ПАО "Россети Сибирь" | "Омскэнерго" | ТП-13Цу | 10/0,4 | 1.6 | 0.10684 | 0 | 0
42126 | ПАО "Россети Сибирь" | "Омскэнерго" | ТП-база ЗЭС | 10/0,4 | 0.4 | 0.13605 | 0 | 0
42127 | ПАО "Россети Сибирь" | "Омскэнерго" | ТП-6204 | 10/0,4 | 0.063 | 0.012914 | 0 | 0
42128 | ПАО "Россети Сибирь" | "Омскэнерго" | ТП-2608-8 | 10/0,4 | 0.4 | 0.15589 | 0 | 0.0135
42129 | ПАО "Россети Сибирь" | "Омскэнерго" | ТП-Мр-2-26 | 10/0,4 | 0.25 | 0.052468 | 0 | 0
42130 | ПАО "Россети Сибирь" | "Омскэнерго" | ТП-Мр-1-6 | 10/0,4 | 0.16 | 0.047402 | 0 | 0
42131 | ПАО "Россети Сибирь" | "Омскэнерго" | ТП-ЕР-2-4 | 10/0,4 | 0.1 | 0.024519 | 0 | 0
42132 | ПАО "Россети Сибирь" | "Омскэнерго" | ТП-ВЛ-3-17 | 10/0,4 | 0.1 | 0.0019276 | 0 | 0
42133 | ПАО "Россети Сибирь" | "Омскэнерго" | ТП-ВЛ-3-28 | 10/0,4 | 0.25 | 0.0019815 | 0 | 0
42134 | ПАО "Россети Сибирь" | "Омскэнерго" | ТП-МС-3-17 | 10/0,4 | 0.16 | 0.00086093 | 0 | 0
42135 | ПАО "Россети Сибирь" | "Омскэнерго" | ТП-Кс-3-1 | 10/0,4 | 0.4 | 0.11148 | 0 | 0
42136 | ПАО "Россети Сибирь" | "Омскэнерго" | ТП-С-2-8 | 10/0,4 | 0.16 | 0.053463 | 0 | 0
42137 | ПАО "Россети Сибирь" | "Омскэнерго" | ТП-Св-2-18 | 10/0,4 | 0.04 | 0.0021706 | 0 | 0
42138 | ПАО "Россети Сибирь" | "Омскэнерго" | ТП-ОР-5-4 | 10/0,4 | 0.25 | 0.028157 | 0 | 0
42139 | ПАО "Россети Сибирь" | "Омскэнерго" | ТП-Нт-8-5 | 10/0,4 | 0.25 | 0.0014709 | 0 | 0
42140 | ПАО "Россети Сибирь" | "Омскэнерго" | ТП-БН-2-5 | 10/0,4 | 0.16 | 0.051218 | 0 | 0
42141 | ПАО "Россети Сибирь" | "Омскэнерго" | ТП-ЕР-5-1 | 10/0,4 | 0 | 0.0010603 | 0 | 0
42142 | ПАО "Россети Сибирь" | "Омскэнерго" | ТП-ПЛ-6-12 | 10/0,4 | 0 | 0.003186 | 0 | 0
42143 | ПАО "Россети Сибирь" | "Омскэнерго" | ТП-СО-1-11 | 10/0,4 | 0 | 0.0095155 | 0 | 0
42144 | ПАО "Россети Сибирь" | "Омскэнерго" | ТП-СО-5-6 | 10/0,4 | 0 | 0.0069252 | 0 | 0
42145 | ПАО "Россети Сибирь" | "Омскэнерго" | ТП-МС-3-18 | 10/0,4 | 0 | 0.027479 | 0 | 0
42146 | ПАО "Россети Сибирь" | "Омскэнерго" | ТП-Ю-5-1 | 10/0,4 | 0.1 | 0.011841 | 0 | 0
42147 | ПАО "Россети Сибирь" | "Омскэнерго" | ТП-Ю-1-3 | 10/0,4 | 0.1 | 0.0262 | 0 | 0
42148 | ПАО "Россети Сибирь" | "Омскэнерго" | ТП-Ю-5-11 | 10/0,4 | 0.1 | 0.010717 | 0 | 0
42149 | ПАО "Россети Сибирь" | "Омскэнерго" | ТП-Ю-5-22 | 10/0,4 | 0.25 | 0.010708 | 0 | 0
42150 | ПАО "Россети Сибирь" | "Омскэнерго" | ТП-Ю-5-25 | 10/0,4 | 0.1 | 0.068683 | 0 | 0
42151 | ПАО "Россети Сибирь" | "Омскэнерго" | ТП-Ю-6-13 | 10/0,4 | 0.25 | 0.046517 | 0 | 0
42152 | ПАО "Россети Сибирь" | "Омскэнерго" | ТП-Ю-9-11 | 10/0,4 | 0.1 | 0.017641 | 0 | 0
42153 | ПАО "Россети Сибирь" | "Омскэнерго" | ТП-Ю-9-25 | 10/0,4 | 0.25 | 0.031792 | 0 | 0
42154 | ПАО "Россети Сибирь" | "Омскэнерго" | ТП-Ю-9-40 | 10/0,4 | 0.1 | 0.036269 | 0 | 0
42155 | ПАО "Россети Сибирь" | "Омскэнерго" | ТП-Ю-9-41 | 10/0,4 | 0.16 | 0.034077 | 0 | 0
42156 | ПАО "Россети Сибирь" | "Омскэнерго" | ТП-Ю-12-31 | 10/0,4 | 0.32 | 0.056885 | 0 | 0
42157 | ПАО "Россети Сибирь" | "Омскэнерго" | ТП-Ю-12-37 | 10/0,4 | 0.1 | 0.028097 | 0 | 0
42158 | ПАО "Россети Сибирь" | "Омскэнерго" | ТП-Ю-15-34 | 10/0,4 | 0.25 | 0.071314 | 0 | 0
42159 | ПАО "Россети Сибирь" | "Омскэнерго" | ТП-МЖ-3-3 | 10/0,4 | 0.16 | 0.044736 | 0 | 0
42160 | ПАО "Россети Сибирь" | "Омскэнерго" | ТП-МЖ-3-6 | 10/0,4 | 0.1 | 0.0071027 | 0 | 0
42161 | ПАО "Россети Сибирь" | "Омскэнерго" | ТП-И-3-5 | 10/0,4 | 0.315 | 0.088682 | 0 | 0
42162 | ПАО "Россети Сибирь" | "Омскэнерго" | ТП-И-5-1 | 10/0,4 | 0.16 | 0.050595 | 0 | 0
42163 | ПАО "Россети Сибирь" | "Омскэнерго" | ТП-УК-1-2 | 10/0,4 | 0.1 | 0.015839 | 0 | 0
42164 | ПАО "Россети Сибирь" | "Омскэнерго" | ТП-УК-3-2 | 10/0,4 | 0.63 | 0.15122 | 0 | 0
42165 | ПАО "Россети Сибирь" | "Омскэнерго" | ТП-УК-4-2 | 10/0,4 | 0.1 | 0.019639 | 0 | 0
42166 | ПАО "Россети Сибирь" | "Омскэнерго" | ТП-УК-5-6 | 10/0,4 | 0.063 | 0.036453 | 0 | 0
42167 | ПАО "Россети Сибирь" | "Омскэнерго" | ТП-ЛС-4-10 | 10/0,4 | 0.16 | 0.00065986 | 0 | 0
42168 | ПАО "Россети Сибирь" | "Омскэнерго" | ТП-ЛС-5-7 | 10/0,4 | 0.063 | 0.026371 | 0 | 0
42169 | ПАО "Россети Сибирь" | "Омскэнерго" | ТП-ПЧ-8-1 | 10/0,4 | 0.16 | 0.031367 | 0 | 0
42170 | ПАО "Россети Сибирь" | "Омскэнерго" | ТП-ПЧ-8-8 | 10/0,4 | 0.16 | 0.0046936 | 0 | 0
42171 | ПАО "Россети Сибирь" | "Омскэнерго" | ТП-БВ-2-5 | 10/0,4 | 0.25 | 0.061575 | 0 | 0
42172 | ПАО "Россети Сибирь" | "Омскэнерго" | ТП-БВ-4-2 | 10/0,4 | 0.25 | 0.03476 | 0 | 0
42173 | ПАО "Россети Сибирь" | "Омскэнерго" | ТП-БР-1-1 | 10/0,4 | 0.4 | 0.023245 | 0 | 0
42174 | ПАО "Россети Сибирь" | "Омскэнерго" | ТП-Ю-6-6 | 10/0,4 | 0.16 | 0.028697 | 0 | 0
42175 | ПАО "Россети Сибирь" | "Омскэнерго" | ТП-НР-1-3 | 10/0,4 | 0.16 | 0.079492 | 0 | 0
42176 | ПАО "Россети Сибирь" | "Омскэнерго" | ТП-НР-2-7 | 10/0,4 | 0.1 | 0.010218 | 0 | 0
42177 | ПАО "Россети Сибирь" | "Омскэнерго" | ТП-НР-3-5 | 10/0,4 | 0.25 | 0.052109 | 0 | 0
42178 | ПАО "Россети Сибирь" | "Омскэнерго" | ТП-Ю-5-14 | 10/0,4 | 0.1 | 0.017573 | 0 | 0
42179 | ПАО "Россети Сибирь" | "Омскэнерго" | ТП-Ю-6-34 | 10/0,4 | 0.25 | 0.01282 | 0 | 0
42180 | ПАО "Россети Сибирь" | "Омскэнерго" | ТП-Ю-6-35 | 10/0,4 | 0.25 | 0.023534 | 0 | 0
42181 | ПАО "Россети Сибирь" | "Омскэнерго" | ТП-Ю-12-16 | 10/0,4 | 0.1 | 0.020566 | 0 | 0
42182 | ПАО "Россети Сибирь" | "Омскэнерго" | ТП-НР-1-8 | 10/0,4 | 0.16 | 0.01969 | 0 | 0
42183 | ПАО "Россети Сибирь" | "Омскэнерго" | ТП-Нт-1-24 | 10/0,4 | 0.1 | 0.15021 | 0 | 0
42184 | ПАО "Россети Сибирь" | "Омскэнерго" | ТП-ПЛ-6-8 | 10/0,4 | 0.1 | 0.029666 | 0 | 0
42185 | ПАО "Россети Сибирь" | "Омскэнерго" | ТП-Кл-1-20 | 10/0,4 | 0.25 | 0.0026228 | 0 | 0
42186 | ПАО "Россети Сибирь" | "Омскэнерго" | ТП-Лмн-5-16 | 10/0,4 | 0.063 | 0.0010238 | 0 | 0
42187 | ПАО "Россети Сибирь" | "Омскэнерго" | ТП-Лмн-5-17 | 10/0,4 | 0.063 | 0.001567 | 0 | 0
42188 | ПАО "Россети Сибирь" | "Омскэнерго" | ТП-Кл-5-4 | 10/0,4 | 0.16 | 0.055082 | 0 | 0
42189 | ПАО "Россети Сибирь" | "Омскэнерго" | ТП-Стр-1-4 | 10/0,4 | 0.16 | 0.0029736 | 0 | 0
42190 | ПАО "Россети Сибирь" | "Омскэнерго" | ТП-Стр-1-5 | 10/0,4 | 0.4 | 0.00089586 | 0 | 0
42191 | ПАО "Россети Сибирь" | "Омскэнерго" | ТП-Стр-1-6 | 10/0,4 | 0.25 | 0.0014152 | 0 | 0
42192 | ПАО "Россети Сибирь" | "Омскэнерго" | ТП-Стр-1-7 | 10/0,4 | 0.063 | 0.014033 | 0 | 0
42193 | ПАО "Россети Сибирь" | "Омскэнерго" | ТП-Кл-1-5 | 10/0,4 | 0.16 | 0.0075358 | 0 | 0
42194 | ПАО "Россети Сибирь" | "Омскэнерго" | ТП-Стр-8-2 | 10/0,4 | 0.16 | 0.0013858 | 0 | 0
42195 | ПАО "Россети Сибирь" | "Омскэнерго" | ТП-Кл-16-18 | 10/0,4 | 0.1 | 0.011641 | 0 | 0
42196 | ПАО "Россети Сибирь" | "Омскэнерго" | ТП-Кл-16-20 | 10/0,4 | 0.16 | 0.00065702 | 0 | 0
42197 | ПАО "Россети Сибирь" | "Омскэнерго" | ТП-Кл-16-21 | 10/0,4 | 0.16 | 0.0026195 | 0 | 0
42198 | ПАО "Россети Сибирь" | "Омскэнерго" | ТП-Кл-16-19 | 10/0,4 | 0.1 | 0.00098695 | 0 | 0
42199 | ПАО "Россети Сибирь" | "Омскэнерго" | ТП-Стр-5-4 | 10/0,4 | 0.1 | 0.0043537 | 0 | 0
42200 | ПАО "Россети Сибирь" | "Омскэнерго" | ТП-Кл-2-2 | 10/0,4 | 0.25 | 0.027142 | 0 | 0
42201 | ПАО "Россети Сибирь" | "Омскэнерго" | ТП-Кл-2-9 | 10/0,4 | 0.16 | 0.037082 | 0 | 0
42202 | ПАО "Россети Сибирь" | "Омскэнерго" | ТП-Е-12-9 | 10/0,4 | 0.25 | 0.018562 | 0 | 0
42203 | ПАО "Россети Сибирь" | "Омскэнерго" | ТП-Пл-4-3 | 10/0,4 | 0.063 | 0.0096854 | 0 | 0
42204 | ПАО "Россети Сибирь" | "Омскэнерго" | ТП-Кн-5-9 | 10/0,4 | 0.16 | 0.028028 | 0 | 0
42205 | ПАО "Россети Сибирь" | "Омскэнерго" | ТП-Из-4-25 | 10/0,4 | 0.04 | 0 | 0 | 0
42206 | ПАО "Россети Сибирь" | "Омскэнерго" | ТП-Тр-2-5 | 10/0,4 | 0.16 | 0.021195 | 0 | 0
42207 | ПАО "Россети Сибирь" | "Омскэнерго" | ТП-Кр-6-3 | 10/0,4 | 0.1 | 0.029627 | 0 | 0
42208 | ПАО "Россети Сибирь" | "Омскэнерго" | ТП-Мр-22-1 | 10/0,4 | 0.063 | 0.006877 | 0 | 0
42209 | ПАО "Россети Сибирь" | "Омскэнерго" | ТП "Китерма" 35/0,4 | 35/0,4 | 1 | 0 | 0 | 0.0135
42210 | ПАО "Россети Сибирь" | "Омскэнерго" | ТП-Мр-24-26 | 10/0,4 | 0.63 | 0.14183 | 0 | 0
42211 | ПАО "Россети Сибирь" | "Омскэнерго" | ТП-Лж-5-5 | 10/0,4 | 0.1 | 0.011234 | 0 | 0
42212 | ПАО "Россети Сибирь" | "Омскэнерго" | ТП-СД-9-12 | 10/0,4 | 0.1 | 0.051871 | 0 | 0.0135
42213 | ПАО "Россети Сибирь" | "Омскэнерго" | ТП-Аз-1-1 | 10/0,4 | 0.1 | 0.015559 | 0 | 0
42214 | ПАО "Россети Сибирь" | "Омскэнерго" | ТП-Аз-1-2 | 10/0,4 | 0.1 | 0.0049938 | 0 | 0
42215 | ПАО "Россети Сибирь" | "Омскэнерго" | ТП-Аз-1-3 | 10/0,4 | 0.1 | 0.015718 | 0 | 0
42216 | ПАО "Россети Сибирь" | "Омскэнерго" | ТП-Аз-10-11 | 10/0,4 | 0.16 | 0.054761 | 0 | 0
42217 | ПАО "Россети Сибирь" | "Омскэнерго" | ТП-Аз-1-5 | 10/0,4 | 0.1 | 0.0032143 | 0 | 0
42218 | ПАО "Россети Сибирь" | "Омскэнерго" | ТП-Аз-1-7 | 10/0,4 | 0.16 | 0.0078881 | 0 | 0
42219 | ПАО "Россети Сибирь" | "Омскэнерго" | ТП-Аз-1-9 | 10/0,4 | 0.25 | 0.0072537 | 0 | 0
42220 | ПАО "Россети Сибирь" | "Омскэнерго" | ТП-Аз-1-10 | 10/0,4 | 0.16 | 0.022553 | 0 | 0
42221 | ПАО "Россети Сибирь" | "Омскэнерго" | ТП-Аз-1-11 | 10/0,4 | 0.1 | 0.026259 | 0 | 0
42222 | ПАО "Россети Сибирь" | "Омскэнерго" | ТП-Аз-1-12 | 10/0,4 | 0.25 | 0.0094383 | 0 | 0
42223 | ПАО "Россети Сибирь" | "Омскэнерго" | ТП-Аз-1-13 | 10/0,4 | 0.4 | 0.08277 | 0 | 0
42224 | ПАО "Россети Сибирь" | "Омскэнерго" | ТП-Аз-1-15 | 10/0,4 | 0.16 | 0.0018691 | 0 | 0
42225 | ПАО "Россети Сибирь" | "Омскэнерго" | ТП-Аз-3-1 | 10/0,4 | 0.25 | 0.075581 | 0 | 0
42226 | ПАО "Россети Сибирь" | "Омскэнерго" | ТП-Аз-3-2 | 10/0,4 | 0.25 | 0.027974 | 0 | 0
42227 | ПАО "Россети Сибирь" | "Омскэнерго" | ТП-Аз-3-4 | 10/0,4 | 0.25 | 0.012914 | 0 | 0
42228 | ПАО "Россети Сибирь" | "Омскэнерго" | ТП-Аз-3-8 | 10/0,4 | 0.16 | 0.00065136 | 0 | 0
42229 | ПАО "Россети Сибирь" | "Омскэнерго" | ТП-Аз-3-10 | 10/0,4 | 0.16 | 0.0026054 | 0 | 0
42230 | ПАО "Россети Сибирь" | "Омскэнерго" | ТП-Аз-3-12 | 10/0,4 | 0.16 | 0.00065136 | 0 | 0
42231 | ПАО "Россети Сибирь" | "Омскэнерго" | ТП-Аз-6-2 | 10/0,4 | 0.16 | 0.034375 | 0 | 0
42232 | ПАО "Россети Сибирь" | "Омскэнерго" | ТП-Аз-9-3 | 10/0,4 | 0.63 | 0.080882 | 0 | 0
42233 | ПАО "Россети Сибирь" | "Омскэнерго" | ТП-Аз-9-4 | 10/0,4 | 0.25 | 0.00024638 | 0 | 0
42234 | ПАО "Россети Сибирь" | "Омскэнерго" | ТП-Аз-9-5 | 10/0,4 | 0.16 | 0.027123 | 0 | 0
42235 | ПАО "Россети Сибирь" | "Омскэнерго" | ТП-Аз-9-6 | 10/0,4 | 0.1 | 0.0033021 | 0 | 0
42236 | ПАО "Россети Сибирь" | "Омскэнерго" | ТП-Аз-9-7 | 10/0,4 | 0.16 | 0.058037 | 0 | 0
42237 | ПАО "Россети Сибирь" | "Омскэнерго" | ТП-Аз-9-8 | 10/0,4 | 0.16 | 0.0068992 | 0 | 0
42238 | ПАО "Россети Сибирь" | "Омскэнерго" | ТП-Аз-9-9 | 10/0,4 | 0.4 | 0.082417 | 0 | 0
42239 | ПАО "Россети Сибирь" | "Омскэнерго" | ТП-Аз-9-10 | 10/0,4 | 0.4 | 0.091036 | 0 | 0
42240 | ПАО "Россети Сибирь" | "Омскэнерго" | ТП-Аз-10-1 | 10/0,4 | 0.4 | 0.065256 | 0 | 0
42241 | ПАО "Россети Сибирь" | "Омскэнерго" | ТП-Аз-10-3 | 10/0,4 | 0.63 | 0.050657 | 0 | 0
42242 | ПАО "Россети Сибирь" | "Омскэнерго" | ТП-Аз-10-5 | 10/0,4 | 0.16 | 0.013488 | 0 | 0
42243 | ПАО "Россети Сибирь" | "Омскэнерго" | ТП-Аз-10-6 | 10/0,4 | 0.25 | 0.11793 | 0 | 0
42244 | ПАО "Россети Сибирь" | "Омскэнерго" | ТП-Аз-10-7 | 10/0,4 | 0.16 | 0.0083714 | 0 | 0
42245 | ПАО "Россети Сибирь" | "Омскэнерго" | ТП-Аз-10-9 | 10/0,4 | 0.16 | 0.025001 | 0 | 0
42246 | ПАО "Россети Сибирь" | "Омскэнерго" | ТП-Аз-10-13 | 10/0,4 | 0.16 | 0.050083 | 0 | 0
42247 | ПАО "Россети Сибирь" | "Омскэнерго" | ТП-Аз-10-14 | 10/0,4 | 0.16 | 0.0067685 | 0 | 0
42248 | ПАО "Россети Сибирь" | "Омскэнерго" | ТП-Аз-10-18 | 10/0,4 | 0.063 | 0.00087471 | 0 | 0
42249 | ПАО "Россети Сибирь" | "Омскэнерго" | ТП-Аз-16-1 | 10/0,4 | 0.16 | 0.023668 | 0 | 0
42250 | ПАО "Россети Сибирь" | "Омскэнерго" | ТП-Аз-16-4 | 10/0,4 | 0.4 | 0.059231 | 0 | 0
42251 | ПАО "Россети Сибирь" | "Омскэнерго" | ТП-Аз-16-5 | 10/0,4 | 0.1 | 0.0039172 | 0 | 0
42252 | ПАО "Россети Сибирь" | "Омскэнерго" | ТП-Аз-16-6 | 10/0,4 | 0.16 | 0.050089 | 0 | 0
42253 | ПАО "Россети Сибирь" | "Омскэнерго" | ТП-Аз-16-7 (2 пит.) | 10/0,4 | 0.4 | 0.017942 | 0 | 0
42254 | ПАО "Россети Сибирь" | "Омскэнерго" | ТП-РП-1-1-4 | 10/0,4 | 0.25 | 0.040701 | 0 | 0
42255 | ПАО "Россети Сибирь" | "Омскэнерго" | ТП-РП-1-1-5 (2 пит.) | 10/0,4 | 0.25 | 0.059679 | 0 | 0
42256 | ПАО "Россети Сибирь" | "Омскэнерго" | ТП-РП-1-1-6 | 10/0,4 | 0.25 | 0.054439 | 0 | 0
42257 | ПАО "Россети Сибирь" | "Омскэнерго" | ТП-РП-1-1-7 | 10/0,4 | 0.25 | 0.049747 | 0 | 0.0135
42258 | ПАО "Россети Сибирь" | "Омскэнерго" | ТП-РП-1-2-1 | 10/0,4 | 0.4 | 0.081111 | 0 | 0
42259 | ПАО "Россети Сибирь" | "Омскэнерго" | ТП-РП-1-2-2 | 10/0,4 | 0.4 | 0.06674 | 0 | 0.009
42260 | ПАО "Россети Сибирь" | "Омскэнерго" | ТП-РП-1-2-3 | 10/0,4 | 0.4 | 0.11026 | 0 | 0
42261 | ПАО "Россети Сибирь" | "Омскэнерго" | ТП-РП-1-2-6 | 10/0,4 | 0.4 | 0.15251 | 0 | 0
42262 | ПАО "Россети Сибирь" | "Омскэнерго" | ТП-РП-1-5-1 (2 пит.) | 10/0,4 | 0.4 | 0.011143 | 0 | 0
42263 | ПАО "Россети Сибирь" | "Омскэнерго" | ТП-РП-1-6-2 | 10/0,4 | 0.4 | 0.086566 | 0 | 0.0135
42264 | ПАО "Россети Сибирь" | "Омскэнерго" | ТП-РП-1-6-3 | 10/0,4 | 0.4 | 0.19837 | 0 | 0
42265 | ПАО "Россети Сибирь" | "Омскэнерго" | ТП-РП-1-6-4 | 10/0,4 | 0.25 | 0.097897 | 0 | 0
42266 | ПАО "Россети Сибирь" | "Омскэнерго" | ТП-РП-1-6-5 | 10/0,4 | 0.25 | 0.1466 | 0 | 0
42267 | ПАО "Россети Сибирь" | "Омскэнерго" | ТП-РП-1-6-6 | 10/0,4 | 0.25 | 0.065237 | 0 | 0.0036
42268 | ПАО "Россети Сибирь" | "Омскэнерго" | ТП-РП-1-6-8 | 10/0,4 | 0.25 | 0.067114 | 0 | 0
42269 | ПАО "Россети Сибирь" | "Омскэнерго" | ТП-РП-1-6-9 | 10/0,4 | 0.63 | 0.078022 | 0 | 0
42270 | ПАО "Россети Сибирь" | "Омскэнерго" | ТП-РП-1-6-10 (2 пит.) | 10/0,4 | 0.25 | 0.11309 | 0 | 0
42271 | ПАО "Россети Сибирь" | "Омскэнерго" | ТП-РП-1-6-11 (2 пит.) | 10/0,4 | 0.63 | 0.020305 | 0 | 0
42272 | ПАО "Россети Сибирь" | "Омскэнерго" | ТП-РП-1-6-12 | 10/0,4 | 0.25 | 0.020287 | 0 | 0
42273 | ПАО "Россети Сибирь" | "Омскэнерго" | ТП-РП-1-9-1 | 10/0,4 | 0.4 | 0.19191 | 0 | 0.0045
42274 | ПАО "Россети Сибирь" | "Омскэнерго" | ТП-РП-1-9-2 (2 пит.) | 10/0,4 | 0.63 | 0.23005 | 0 | 0
42275 | ПАО "Россети Сибирь" | "Омскэнерго" | ТП-РП-1-9-3 | 10/0,4 | 0.16 | 0.044164 | 0 | 0
42276 | ПАО "Россети Сибирь" | "Омскэнерго" | ТП-РП-1-9-4 (2 пит.) | 10/0,4 | 0.4 | 0.093528 | 0 | 0
42277 | ПАО "Россети Сибирь" | "Омскэнерго" | ТП-Га-2-1 | 10/0,4 | 0.25 | 0.075304 | 0 | 0.0027
42278 | ПАО "Россети Сибирь" | "Омскэнерго" | ТП-Га-2-2 | 10/0,4 | 0.16 | 0.03477 | 0 | 0
42279 | ПАО "Россети Сибирь" | "Омскэнерго" | ТП-Га-2-3 | 10/0,4 | 0.4 | 0.094327 | 0 | 0
42280 | ПАО "Россети Сибирь" | "Омскэнерго" | ТП-Га-2-4 | 10/0,4 | 0.16 | 0.016976 | 0 | 0
42281 | ПАО "Россети Сибирь" | "Омскэнерго" | ТП-Га-2-5 | 10/0,4 | 0.25 | 0.039335 | 0 | 0.0135
42282 | ПАО "Россети Сибирь" | "Омскэнерго" | ТП-Зв-1-1 | 10/0,4 | 0.16 | 0.065724 | 0 | 0
42283 | ПАО "Россети Сибирь" | "Омскэнерго" | ТП-Зв-1-2 | 10/0,4 | 0.25 | 0.073972 | 0 | 0.0135
42284 | ПАО "Россети Сибирь" | "Омскэнерго" | ТП-Зв-1-3 | 10/0,4 | 0.16 | 0.042643 | 0 | 0
42285 | ПАО "Россети Сибирь" | "Омскэнерго" | ТП-Зв-1-4 | 10/0,4 | 0.25 | 0.048108 | 0 | 0
42286 | ПАО "Россети Сибирь" | "Омскэнерго" | ТП-Зв-3-2 | 10/0,4 | 0.16 | 0.03802 | 0.0135 | 0.015
42287 | ПАО "Россети Сибирь" | "Омскэнерго" | ТП-Зв-6-4 | 10/0,4 | 0.63 | 0.019113 | 0 | 0
42288 | ПАО "Россети Сибирь" | "Омскэнерго" | ТП-Зв-6-5 | 10/0,4 | 0.25 | 0.09199 | 0 | 0
42289 | ПАО "Россети Сибирь" | "Омскэнерго" | ТП-Зв-6-6 | 10/0,4 | 0.4 | 0.14065 | 0 | 0
42290 | ПАО "Россети Сибирь" | "Омскэнерго" | ТП-Зв-6-7 | 10/0,4 | 0.16 | 0.077672 | 0 | 0.0027
42291 | ПАО "Россети Сибирь" | "Омскэнерго" | ТП-Зв-6-8 | 10/0,4 | 0.16 | 0.027576 | 0 | 0
42292 | ПАО "Россети Сибирь" | "Омскэнерго" | ТП-Зв-6-9 | 10/0,4 | 0.16 | 0.022842 | 0 | 0
42293 | ПАО "Россети Сибирь" | "Омскэнерго" | ТП-Зв-12-1 | 10/0,4 | 0.25 | 0.025877 | 0 | 0
42294 | ПАО "Россети Сибирь" | "Омскэнерго" | ТП-Зв-12-3 (2 пит.) | 10/0,4 | 0.4 | 0.05445 | 0 | 0
42295 | ПАО "Россети Сибирь" | "Омскэнерго" | ТП-Цп-5-1 | 10/0,4 | 0.16 | 0.043724 | 0 | 0
42296 | ПАО "Россети Сибирь" | "Омскэнерго" | ТП-Цп-5-2 | 10/0,4 | 0.1 | 0.0021523 | 0 | 0
42297 | ПАО "Россети Сибирь" | "Омскэнерго" | ТП-Цп-5-3 | 10/0,4 | 0.16 | 0.019546 | 0 | 0
42298 | ПАО "Россети Сибирь" | "Омскэнерго" | ТП-Цп-5-4 | 10/0,4 | 0.25 | 0.033099 | 0 | 0
42299 | ПАО "Россети Сибирь" | "Омскэнерго" | ТП-Цп-6-1 | 10/0,4 | 0.25 | 0.039749 | 0 | 0
42300 | ПАО "Россети Сибирь" | "Омскэнерго" | ТП-Цп-6-2 | 10/0,4 | 0.25 | 0.0033682 | 0 | 0
42301 | ПАО "Россети Сибирь" | "Омскэнерго" | ТП-Цп-6-3 | 10/0,4 | 0.25 | 0.023996 | 0 | 0
42302 | ПАО "Россети Сибирь" | "Омскэнерго" | ТП-Цп-6-5 | 10/0,4 | 0.25 | 0.049069 | 0 | 0
42303 | ПАО "Россети Сибирь" | "Омскэнерго" | ТП-Цп-6-8 | 10/0,4 | 0.16 | 0.047144 | 0 | 0
42304 | ПАО "Россети Сибирь" | "Омскэнерго" | ТП-Цп-6-9 | 10/0,4 | 0.63 | 0.029241 | 0.0135 | 0
42305 | ПАО "Россети Сибирь" | "Омскэнерго" | ТП-Цп-6-12 | 10/0,4 | 0.16 | 0.044812 | 0 | 0
42306 | ПАО "Россети Сибирь" | "Омскэнерго" | ТП-Цп-6-14 | 10/0,4 | 0.1 | 0.019779 | 0 | 0
42307 | ПАО "Россети Сибирь" | "Омскэнерго" | ТП-ТМ-4-11 | 10/0,4 | 0.25 | 0.024343 | 0 | 0
42308 | ПАО "Россети Сибирь" | "Омскэнерго" | ТП-Цп-6-17 | 10/0,4 | 0.1 | 0.0086593 | 0 | 0
42309 | ПАО "Россети Сибирь" | "Омскэнерго" | ТП-Цп-7-1 | 10/0,4 | 0.1 | 0.11003 | 0 | 0
42310 | ПАО "Россети Сибирь" | "Омскэнерго" | ТП-Цп-7-2 | 10/0,4 | 0.16 | 0.043837 | 0 | 0
42311 | ПАО "Россети Сибирь" | "Омскэнерго" | ТП-Цп-7-3 | 10/0,4 | 0.25 | 0.011494 | 0 | 0
42312 | ПАО "Россети Сибирь" | "Омскэнерго" | ТП-Цп-7-4 | 10/0,4 | 0.1 | 0.0023241 | 0 | 0
42313 | ПАО "Россети Сибирь" | "Омскэнерго" | ТП-Цп-7-5 | 10/0,4 | 0.25 | 0.0080202 | 0 | 0
42314 | ПАО "Россети Сибирь" | "Омскэнерго" | ТП-Цп-7-7 | 10/0,4 | 0.06 | 0.05838 | 0 | 0
42315 | ПАО "Россети Сибирь" | "Омскэнерго" | ТП-Цп-8-19 | 10/0,4 | 0.1 | 0.014294 | 0 | 0
42316 | ПАО "Россети Сибирь" | "Омскэнерго" | ТП-Цп-7-9 | 10/0,4 | 0.25 | 0.054109 | 0 | 0
42317 | ПАО "Россети Сибирь" | "Омскэнерго" | ТП-Цп-7-10 | 10/0,4 | 0.4 | 0.16095 | 0 | 0
42318 | ПАО "Россети Сибирь" | "Омскэнерго" | ТП-Цп-7-12 (2 пит.) | 10/0,4 | 0.16 | 0.041738 | 0 | 0
42319 | ПАО "Россети Сибирь" | "Омскэнерго" | ТП-Цп-8-1 | 10/0,4 | 0.4 | 0.06149 | 0 | 0
42320 | ПАО "Россети Сибирь" | "Омскэнерго" | ТП-Цп-8-2 | 10/0,4 | 0.16 | 0.077173 | 0 | 0
42321 | ПАО "Россети Сибирь" | "Омскэнерго" | ТП-Цп-8-3 | 10/0,4 | 0.16 | 0.011957 | 0 | 0
42322 | ПАО "Россети Сибирь" | "Омскэнерго" | ТП-Цп-8-4 | 10/0,4 | 0.16 | 0.016016 | 0 | 0
42323 | ПАО "Россети Сибирь" | "Омскэнерго" | ТП-Цп-8-5 | 10/0,4 | 0.16 | 0.044919 | 0 | 0
42324 | ПАО "Россети Сибирь" | "Омскэнерго" | ТП-Цп-8-6 | 10/0,4 | 0.16 | 0.062893 | 0 | 0
42325 | ПАО "Россети Сибирь" | "Омскэнерго" | ТП-Цп-8-7 | 10/0,4 | 0.25 | 0.074988 | 0 | 0
42326 | ПАО "Россети Сибирь" | "Омскэнерго" | ТП-Цп-8-9 | 10/0,4 | 0.25 | 0.022145 | 0 | 0
42327 | ПАО "Россети Сибирь" | "Омскэнерго" | ТП-Цп-8-10 | 10/0,4 | 0.1 | 0.024712 | 0 | 0
42328 | ПАО "Россети Сибирь" | "Омскэнерго" | ТП-Цп-8-11 | 10/0,4 | 0.4 | 0.052721 | 0 | 0
42329 | ПАО "Россети Сибирь" | "Омскэнерго" | ТП-Цп-8-12 | 10/0,4 | 0.16 | 0.0062229 | 0 | 0
42330 | ПАО "Россети Сибирь" | "Омскэнерго" | ТП-Цп-8-13 | 10/0,4 | 0.1 | 0.0067222 | 0 | 0
42331 | ПАО "Россети Сибирь" | "Омскэнерго" | ТП-Цп-8-15 | 10/0,4 | 0.16 | 0.0015217 | 0 | 0
42332 | ПАО "Россети Сибирь" | "Омскэнерго" | ТП-Цп-8-16 | 10/0,4 | 0.1 | 0.0024034 | 0 | 0
42333 | ПАО "Россети Сибирь" | "Омскэнерго" | ТП-Цп-8-17 | 10/0,4 | 0.1 | 0.034821 | 0 | 0
42334 | ПАО "Россети Сибирь" | "Омскэнерго" | ТП-Цп-9-1 | 10/0,4 | 0.1 | 0.0033625 | 0 | 0
42335 | ПАО "Россети Сибирь" | "Омскэнерго" | ТП-Цп-9-3 | 10/0,4 | 0.1 | 0.013518 | 0 | 0
42336 | ПАО "Россети Сибирь" | "Омскэнерго" | ТП-Цп-9-4 | 10/0,4 | 0.25 | 0.041793 | 0 | 0
42337 | ПАО "Россети Сибирь" | "Омскэнерго" | ТП-Цп-9-5 | 10/0,4 | 0.16 | 0.0013594 | 0 | 0
42338 | ПАО "Россети Сибирь" | "Омскэнерго" | ТП-Цп-9-6 | 10/0,4 | 0.4 | 0.047549 | 0 | 0
42339 | ПАО "Россети Сибирь" | "Омскэнерго" | ТП-Цп-9-8 | 10/0,4 | 0.1 | 0.025375 | 0 | 0
42340 | ПАО "Россети Сибирь" | "Омскэнерго" | ТП-Цп-9-10 | 10/0,4 | 0.25 | 0.004248 | 0 | 0
42341 | ПАО "Россети Сибирь" | "Омскэнерго" | ТП-Цп-9-11 | 10/0,4 | 0.1 | 0.027448 | 0 | 0
42342 | ПАО "Россети Сибирь" | "Омскэнерго" | ТП-Цп-9-12 | 10/0,4 | 0.25 | 0.067646 | 0 | 0
42343 | ПАО "Россети Сибирь" | "Омскэнерго" | ТП-Цп-9-13 | 10/0,4 | 0.1 | 0.0051023 | 0 | 0
42344 | ПАО "Россети Сибирь" | "Омскэнерго" | ТП-Цп-9-14 | 10/0,4 | 0.4 | 0.14766 | 0 | 0
42345 | ПАО "Россети Сибирь" | "Омскэнерго" | ТП-Цп-9-15 | 10/0,4 | 0.4 | 0.18242 | 0 | 0
42346 | ПАО "Россети Сибирь" | "Омскэнерго" | ТП-ЦП-10-1 | 10/0,4 | 0.4 | 0.0019116 | 0 | 0
42347 | ПАО "Россети Сибирь" | "Омскэнерго" | ТП-Цп-10-2 | 10/0,4 | 0.1 | 0.030367 | 0 | 0
42348 | ПАО "Россети Сибирь" | "Омскэнерго" | ТП-Цп-10-3 | 10/0,4 | 0.1 | 0.021298 | 0 | 0
42349 | ПАО "Россети Сибирь" | "Омскэнерго" | ТП-Цп-10-4 | 10/0,4 | 0.4 | 0.06305 | 0 | 0
42350 | ПАО "Россети Сибирь" | "Омскэнерго" | ТП-Цп-10-5 | 10/0,4 | 0.16 | 0.039082 | 0 | 0
42351 | ПАО "Россети Сибирь" | "Омскэнерго" | ТП-Цп-10-6 | 10/0,4 | 0.25 | 0.072053 | 0 | 0
42352 | ПАО "Россети Сибирь" | "Омскэнерго" | ТП-Тм-1-1 | 10/0,4 | 0.1 | 0.025237 | 0 | 0
42353 | ПАО "Россети Сибирь" | "Омскэнерго" | ТП-Тм-1-2 | 10/0,4 | 0.16 | 0.07008 | 0 | 0
42354 | ПАО "Россети Сибирь" | "Омскэнерго" | ТП-Тм-1-3 | 10/0,4 | 0.25 | 0.078429 | 0 | 0
42355 | ПАО "Россети Сибирь" | "Омскэнерго" | ТП-Тм-1-4 | 10/0,4 | 0.063 | 0.032161 | 0 | 0
42356 | ПАО "Россети Сибирь" | "Омскэнерго" | ТП-Тм-1-5 | 10/0,4 | 0.16 | 0.02511 | 0 | 0
42357 | ПАО "Россети Сибирь" | "Омскэнерго" | ТП-Тм-1-6 | 10/0,4 | 0.16 | 0.012695 | 0 | 0
42358 | ПАО "Россети Сибирь" | "Омскэнерго" | ТП-Тм-1-7 | 10/0,4 | 0.16 | 0.092128 | 0 | 0
42359 | ПАО "Россети Сибирь" | "Омскэнерго" | ТП-Тм-1-8 | 10/0,4 | 0.1 | 0.041839 | 0 | 0
42360 | ПАО "Россети Сибирь" | "Омскэнерго" | ТП-Тм-2-7 | 10/0,4 | 0.25 | 0.0063446 | 0 | 0
42361 | ПАО "Россети Сибирь" | "Омскэнерго" | ТП-Тм-2-8 | 10/0,4 | 0.16 | 0.015652 | 0 | 0
42362 | ПАО "Россети Сибирь" | "Омскэнерго" | ТП-Тм-2-9 | 10/0,4 | 0.16 | 0.001584 | 0 | 0
42363 | ПАО "Россети Сибирь" | "Омскэнерго" | ТП-Тм-3-2 | 10/0,4 | 0.1 | 0.0055535 | 0 | 0
42364 | ПАО "Россети Сибирь" | "Омскэнерго" | ТП-Тм-3-3 | 10/0,4 | 0.4 | 0.088967 | 0 | 0
42365 | ПАО "Россети Сибирь" | "Омскэнерго" | ТП-Тм-3-8 | 10/0,4 | 0.16 | 0.0063729 | 0 | 0
42366 | ПАО "Россети Сибирь" | "Омскэнерго" | ТП-Тм-3-9 | 10/0,4 | 0.063 | 0.021038 | 0 | 0
42367 | ПАО "Россети Сибирь" | "Омскэнерго" | ТП-Тм-3-10 | 10/0,4 | 0.06 | 0.0010667 | 0 | 0
42368 | ПАО "Россети Сибирь" | "Омскэнерго" | ТП-Тм-3-11 | 10/0,4 | 0.16 | 0.032924 | 0 | 0
42369 | ПАО "Россети Сибирь" | "Омскэнерго" | ТП-Тм-4-1 | 10/0,4 | 0.4 | 0.025613 | 0 | 0
42370 | ПАО "Россети Сибирь" | "Омскэнерго" | ТП-Тм-4-2 | 10/0,4 | 0.16 | 0.0022656 | 0 | 0
42371 | ПАО "Россети Сибирь" | "Омскэнерго" | ТП-Тм-4-3 | 10/0,4 | 0.16 | 0.032485 | 0 | 0
42372 | ПАО "Россети Сибирь" | "Омскэнерго" | ТП-Тм-4-4 | 10/0,4 | 0.4 | 0.050055 | 0 | 0
42373 | ПАО "Россети Сибирь" | "Омскэнерго" | ТП-Тм-4-5 | 10/0,4 | 0.16 | 0.0053978 | 0 | 0
42374 | ПАО "Россети Сибирь" | "Омскэнерго" | ТП-Тм-4-6 | 10/0,4 | 0.16 | 0.057752 | 0 | 0
42375 | ПАО "Россети Сибирь" | "Омскэнерго" | ТП-Тм-4-7 | 10/0,4 | 0.1 | 0.018405 | 0 | 0.0315
42376 | ПАО "Россети Сибирь" | "Омскэнерго" | ТП-Тм-4-8 | 10/0,4 | 0.16 | 0.039149 | 0 | 0
42377 | ПАО "Россети Сибирь" | "Омскэнерго" | ТП-Тм-6-8 | 10/0,4 | 0.16 | 0.033063 | 0 | 0
42378 | ПАО "Россети Сибирь" | "Омскэнерго" | ТП-Тм-6-9 | 10/0,4 | 0.16 | 0.02716 | 0 | 0
42379 | ПАО "Россети Сибирь" | "Омскэнерго" | ТП-Тм-6-11 | 10/0,4 | 0.1 | 0.013943 | 0 | 0
42380 | ПАО "Россети Сибирь" | "Омскэнерго" | ТП-Тм-9-2 | 10/0,4 | 0.16 | 0.0044311 | 0 | 0
42381 | ПАО "Россети Сибирь" | "Омскэнерго" | ТП-Тм-9-4 | 10/0,4 | 0.4 | 0.0031366 | 0 | 0
42382 | ПАО "Россети Сибирь" | "Омскэнерго" | ТП-Тм-9-5 | 10/0,4 | 0.25 | 0.094311 | 0 | 0
42383 | ПАО "Россети Сибирь" | "Омскэнерго" | ТП-Тм-9-12 | 10/0,4 | 0.1 | 0.00039204 | 0 | 0
42384 | ПАО "Россети Сибирь" | "Омскэнерго" | ТП-Тм-10-1 | 10/0,4 | 0.25 | 0.084318 | 0 | 0
42385 | ПАО "Россети Сибирь" | "Омскэнерго" | ТП-Тм-10-3 | 10/0,4 | 0.4 | 0.0933 | 0 | 0
42386 | ПАО "Россети Сибирь" | "Омскэнерго" | ТП-Тм-10-4 | 10/0,4 | 0.16 | 0.061538 | 0 | 0
42387 | ПАО "Россети Сибирь" | "Омскэнерго" | ТП-Тм-10-5 | 10/0,4 | 0.25 | 0.030611 | 0 | 0
42388 | ПАО "Россети Сибирь" | "Омскэнерго" | ТП-Тм-10-6 | 10/0,4 | 0.16 | 0.056512 | 0 | 0
42389 | ПАО "Россети Сибирь" | "Омскэнерго" | ТП-Тм-10-8 | 10/0,4 | 0.16 | 0.024283 | 0 | 0
42390 | ПАО "Россети Сибирь" | "Омскэнерго" | ТП-Тм-10-9 | 10/0,4 | 0.4 | 0.034904 | 0 | 0
42391 | ПАО "Россети Сибирь" | "Омскэнерго" | ТП-Тм-10-10 | 10/0,4 | 0.16 | 0.031831 | 0 | 0
42392 | ПАО "Россети Сибирь" | "Омскэнерго" | ТП-Тм-10-14 | 10/0,4 | 0.16 | 0 | 0 | 0
42393 | ПАО "Россети Сибирь" | "Омскэнерго" | ТП-Тм-10-15 | 10/0,4 | 0.16 | 0.049864 | 0 | 0
42394 | ПАО "Россети Сибирь" | "Омскэнерго" | ТП-А-1-2 | 10/0,4 | 0.25 | 0.035417 | 0 | 0
42395 | ПАО "Россети Сибирь" | "Омскэнерго" | ТП-А-2-2 | 10/0,4 | 0.1 | 0.039832 | 0 | 0
42396 | ПАО "Россети Сибирь" | "Омскэнерго" | ТП-А-4-4 | 10/0,4 | 0.1 | 0.010763 | 0 | 0
42397 | ПАО "Россети Сибирь" | "Омскэнерго" | ТП-А-6-1 | 10/0,4 | 0.16 | 0.028013 | 0 | 0
42398 | ПАО "Россети Сибирь" | "Омскэнерго" | ТП-А-6-5 | 10/0,4 | 0.16 | 0.014474 | 0 | 0
42399 | ПАО "Россети Сибирь" | "Омскэнерго" | ТП-А-7-2 | 10/0,4 | 0.63 | 0.012496 | 0 | 0
42400 | ПАО "Россети Сибирь" | "Омскэнерго" | ТП-А-7-4 | 10/0,4 | 0.16 | 0.023522 | 0 | 0
42401 | ПАО "Россети Сибирь" | "Омскэнерго" | ТП-А-7-5 | 10/0,4 | 0.25 | 0.011936 | 0 | 0
42402 | ПАО "Россети Сибирь" | "Омскэнерго" | ТП-А-7-6 | 10/0,4 | 0.16 | 0.043831 | 0 | 0
42403 | ПАО "Россети Сибирь" | "Омскэнерго" | ТП-А-7-8 | 10/0,4 | 0.1 | 0.011385 | 0 | 0
42404 | ПАО "Россети Сибирь" | "Омскэнерго" | ТП-А-7-9 | 10/0,4 | 0.25 | 0.039843 | 0 | 0
42405 | ПАО "Россети Сибирь" | "Омскэнерго" | ТП-А-7-10 | 10/0,4 | 0.63 | 0.087528 | 0 | 0
42406 | ПАО "Россети Сибирь" | "Омскэнерго" | ТП-А-7-11 | 10/0,4 | 0.1 | 0.087865 | 0 | 0
42407 | ПАО "Россети Сибирь" | "Омскэнерго" | ТП-А-7-12 | 10/0,4 | 0.16 | 0.011094 | 0 | 0
42408 | ПАО "Россети Сибирь" | "Омскэнерго" | ТП-А-9-1 | 10/0,4 | 0.16 | 0.023576 | 0 | 0
42409 | ПАО "Россети Сибирь" | "Омскэнерго" | ТП-А-9-3 | 10/0,4 | 0.16 | 0.020536 | 0 | 0
42410 | ПАО "Россети Сибирь" | "Омскэнерго" | ТП-А-9-5 | 10/0,4 | 0.16 | 0.062221 | 0 | 0
42411 | ПАО "Россети Сибирь" | "Омскэнерго" | ТП-А-9-6 | 10/0,4 | 0.16 | 0.091172 | 0 | 0
42412 | ПАО "Россети Сибирь" | "Омскэнерго" | ТП-А-10-2 | 10/0,4 | 0.25 | 0.15239 | 0 | 0
42413 | ПАО "Россети Сибирь" | "Омскэнерго" | ТП-А-10-5 | 10/0,4 | 0.25 | 0.073801 | 0 | 0
42414 | ПАО "Россети Сибирь" | "Омскэнерго" | ТП-А-10-6 | 10/0,4 | 0.06 | 0.0035608 | 0 | 0
42415 | ПАО "Россети Сибирь" | "Омскэнерго" | ТП-А-10-10 | 10/0,4 | 0.1 | 0.044646 | 0 | 0
42416 | ПАО "Россети Сибирь" | "Омскэнерго" | ТП-ГР-2-4 | 10/0,4 | 0.16 | 0.037949 | 0 | 0
42417 | ПАО "Россети Сибирь" | "Омскэнерго" | ТП-ГР-4-1 | 10/0,4 | 0.16 | 0.049904 | 0.03375 | 0
42418 | ПАО "Россети Сибирь" | "Омскэнерго" | ТП-ГР-4-2 | 10/0,4 | 0.16 | 0.012774 | 0 | 0
42419 | ПАО "Россети Сибирь" | "Омскэнерго" | ТП-ГР-4-3 | 10/0,4 | 0.4 | 0.031976 | 0 | 0
42420 | ПАО "Россети Сибирь" | "Омскэнерго" | ТП-ГР-4-5 | 10/0,4 | 0.16 | 0.047885 | 0 | 0
42421 | ПАО "Россети Сибирь" | "Омскэнерго" | ТП-ГР-4-7 | 10/0,4 | 0.1 | 0.025276 | 0 | 0
42422 | ПАО "Россети Сибирь" | "Омскэнерго" | ТП-ГР-5-3 | 10/0,4 | 0.25 | 0.0062578 | 0 | 0
42423 | ПАО "Россети Сибирь" | "Омскэнерго" | ТП-НП-1-1 | 10/0,4 | 0.1 | 0.011329 | 0 | 0
42424 | ПАО "Россети Сибирь" | "Омскэнерго" | ТП-НП-1-2 | 10/0,4 | 0.16 | 0.071117 | 0 | 0
42425 | ПАО "Россети Сибирь" | "Омскэнерго" | ТП-НП-1-4 | 10/0,4 | 0.16 | 0.012803 | 0 | 0
42426 | ПАО "Россети Сибирь" | "Омскэнерго" | ТП-НП-3-4 | 10/0,4 | 0.16 | 0.034297 | 0 | 0
42427 | ПАО "Россети Сибирь" | "Омскэнерго" | ТП-НП-3-5 | 10/0,4 | 0.16 | 0.050487 | 0 | 0
42428 | ПАО "Россети Сибирь" | "Омскэнерго" | ТП-НП-3-6 | 10/0,4 | 0.16 | 0.028723 | 0 | 0
42429 | ПАО "Россети Сибирь" | "Омскэнерго" | ТП-НП-3-7 | 10/0,4 | 0.1 | 0.024752 | 0 | 0
42430 | ПАО "Россети Сибирь" | "Омскэнерго" | ТП-НП-5-1 | 10/0,4 | 0.16 | 0.014728 | 0 | 0
42431 | ПАО "Россети Сибирь" | "Омскэнерго" | ТП-НП-5-2 | 10/0,4 | 0.06 | 0.003068 | 0 | 0
42432 | ПАО "Россети Сибирь" | "Омскэнерго" | ТП-НП-5-9 | 10/0,4 | 0.16 | 0.011555 | 0 | 0
42433 | ПАО "Россети Сибирь" | "Омскэнерго" | ТП-СБ-1-1 | 10/0,4 | 0.25 | 0.016086 | 0 | 0
42434 | ПАО "Россети Сибирь" | "Омскэнерго" | ТП-СБ-1-8 | 10/0,4 | 0.25 | 0.020617 | 0 | 0
42435 | ПАО "Россети Сибирь" | "Омскэнерго" | ТП-СБ-3-1 | 10/0,4 | 0.16 | 0.01686 | 0 | 0
42436 | ПАО "Россети Сибирь" | "Омскэнерго" | ТП-СБ-3-2 | 10/0,4 | 0.25 | 0.073959 | 0 | 0
42437 | ПАО "Россети Сибирь" | "Омскэнерго" | ТП-СБ-3-3 | 10/0,4 | 0.16 | 0.033536 | 0 | 0
42438 | ПАО "Россети Сибирь" | "Омскэнерго" | ТП-СБ-3-4 | 10/0,4 | 0.1 | 0.032296 | 0 | 0
42439 | ПАО "Россети Сибирь" | "Омскэнерго" | ТП-СБ-3-5 | 10/0,4 | 0.16 | 0.012064 | 0 | 0
42440 | ПАО "Россети Сибирь" | "Омскэнерго" | ТП-СБ-3-10 | 10/0,4 | 0.16 | 0.016496 | 0 | 0
42441 | ПАО "Россети Сибирь" | "Омскэнерго" | ТП-СБ-3-11 | 10/0,4 | 0.1 | 0.02706 | 0 | 0
42442 | ПАО "Россети Сибирь" | "Омскэнерго" | ТП-СБ-3-14 | 10/0,4 | 0.1 | 0.014769 | 0 | 0
42443 | ПАО "Россети Сибирь" | "Омскэнерго" | ТП-СБ-5-1 | 10/0,4 | 0.25 | 0.013027 | 0 | 0
42444 | ПАО "Россети Сибирь" | "Омскэнерго" | ТП-СБ-5-2 | 10/0,4 | 0.25 | 0.047351 | 0 | 0
42445 | ПАО "Россети Сибирь" | "Омскэнерго" | ТП-СБ-5-3 | 10/0,4 | 0.16 | 0.021537 | 0 | 0
42446 | ПАО "Россети Сибирь" | "Омскэнерго" | ТП-СБ-5-4 | 10/0,4 | 0.063 | 0 | 0 | 0
42447 | ПАО "Россети Сибирь" | "Омскэнерго" | ТП-СБ-5-5 | 10/0,4 | 0.16 | 0.075363 | 0 | 0
42448 | ПАО "Россети Сибирь" | "Омскэнерго" | ТП-ИС-3-7 | 10/0,4 | 0.25 | 0.016629 | 0 | 0
42449 | ПАО "Россети Сибирь" | "Омскэнерго" | ТП-ИС-3-8 | 10/0,4 | 0.25 | 0.013995 | 0 | 0
42450 | ПАО "Россети Сибирь" | "Омскэнерго" | ТП-ИС-3-10 | 10/0,4 | 0.16 | 0.0072613 | 0 | 0
42451 | ПАО "Россети Сибирь" | "Омскэнерго" | ТП-СХ-2-2 | 10/0,4 | 0.1 | 0.02423 | 0 | 0
42452 | ПАО "Россети Сибирь" | "Омскэнерго" | ТП-СХ-2-3 | 10/0,4 | 0.25 | 0.028627 | 0 | 0
42453 | ПАО "Россети Сибирь" | "Омскэнерго" | ТП-СХ-2-4 | 10/0,4 | 0.063 | 0.014383 | 0 | 0
42454 | ПАО "Россети Сибирь" | "Омскэнерго" | ТП-СХ-2-5 | 10/0,4 | 0.16 | 0.0053902 | 0 | 0
42455 | ПАО "Россети Сибирь" | "Омскэнерго" | ТП-СХ-2-6 | 10/0,4 | 0.16 | 0.026484 | 0 | 0
42456 | ПАО "Россети Сибирь" | "Омскэнерго" | ТП-СХ-2-10 | 10/0,4 | 0.25 | 0.069266 | 0 | 0
42457 | ПАО "Россети Сибирь" | "Омскэнерго" | ТП-СХ-2-13 | 10/0,4 | 0.16 | 0.019535 | 0 | 0
42458 | ПАО "Россети Сибирь" | "Омскэнерго" | ТП-СХ-2-14 | 10/0,4 | 0.1 | 0.016624 | 0 | 0
42459 | ПАО "Россети Сибирь" | "Омскэнерго" | ТП-СХ-2-16 | 10/0,4 | 0.1 | 0.019022 | 0 | 0
42460 | ПАО "Россети Сибирь" | "Омскэнерго" | ТП-СХ-2-19 | 10/0,4 | 0.1 | 0.019605 | 0 | 0
42461 | ПАО "Россети Сибирь" | "Омскэнерго" | ТП-СХ-2-18 | 10/0,4 | 0.4 | 0.010285 | 0 | 0
42462 | ПАО "Россети Сибирь" | "Омскэнерго" | ТП-СХ-2-27 | 10/0,4 | 0.1 | 0.029122 | 0 | 0
42463 | ПАО "Россети Сибирь" | "Омскэнерго" | ТП-СХ-2-29 | 10/0,4 | 0.16 | 0.025512 | 0 | 0
42464 | ПАО "Россети Сибирь" | "Омскэнерго" | ТП-СХ-3-1 | 10/0,4 | 0.25 | 0.013867 | 0 | 0
42465 | ПАО "Россети Сибирь" | "Омскэнерго" | ТП-СХ-4-2 | 10/0,4 | 0.1 | 0.01518 | 0 | 0
42466 | ПАО "Россети Сибирь" | "Омскэнерго" | ТП-СХ-4-3 | 10/0,4 | 0.16 | 0.01079 | 0 | 0
42467 | ПАО "Россети Сибирь" | "Омскэнерго" | ТП-СХ-4-4 | 10/0,4 | 0.063 | 0.004248 | 0 | 0
42468 | ПАО "Россети Сибирь" | "Омскэнерго" | ТП-СХ-4-6 | 10/0,4 | 0 | 0.0050976 | 0 | 0
42469 | ПАО "Россети Сибирь" | "Омскэнерго" | ТП-СХ-4-8 | 10/0,4 | 0.1 | 0.015322 | 0 | 0
42470 | ПАО "Россети Сибирь" | "Омскэнерго" | ТП-СХ-6-2 | 10/0,4 | 0.1 | 0.017953 | 0 | 0
42471 | ПАО "Россети Сибирь" | "Омскэнерго" | ТП-СХ-6-3 | 10/0,4 | 0.25 | 0.050611 | 0 | 0
42472 | ПАО "Россети Сибирь" | "Омскэнерго" | ТП-СХ-6-4 | 10/0,4 | 0.16 | 0.011894 | 0 | 0
42473 | ПАО "Россети Сибирь" | "Омскэнерго" | ТП-Г-1-1 | 10/0,4 | 0.1 | 0.042177 | 0 | 0
42474 | ПАО "Россети Сибирь" | "Омскэнерго" | ТП-Г-2-1 | 10/0,4 | 0.25 | 0.041084 | 0 | 0
42475 | ПАО "Россети Сибирь" | "Омскэнерго" | ТП-Г-1-2 | 10/0,4 | 0.1 | 0.0027074 | 0 | 0
42476 | ПАО "Россети Сибирь" | "Омскэнерго" | ТП-Г-2-2 | 10/0,4 | 0.25 | 0.041362 | 0 | 0
42477 | ПАО "Россети Сибирь" | "Омскэнерго" | ТП-Г-2-4 | 10/0,4 | 0.25 | 0.047672 | 0 | 0
42478 | ПАО "Россети Сибирь" | "Омскэнерго" | ТП-Г-2-5 | 10/0,4 | 0.16 | 0.022698 | 0 | 0
42479 | ПАО "Россети Сибирь" | "Омскэнерго" | ТП-Г-2-6 | 10/0,4 | 0.25 | 0.057408 | 0 | 0
42480 | ПАО "Россети Сибирь" | "Омскэнерго" | ТП-Г-2-7 | 10/0,4 | 0.25 | 0.0469 | 0 | 0
42481 | ПАО "Россети Сибирь" | "Омскэнерго" | ТП-Г-2-8 | 10/0,4 | 0.1 | 0.029989 | 0 | 0
42482 | ПАО "Россети Сибирь" | "Омскэнерго" | ТП-Г-2-9 | 10/0,4 | 0.25 | 0.025465 | 0 | 0
42483 | ПАО "Россети Сибирь" | "Омскэнерго" | ТП-Г-2-10 | 10/0,4 | 0.16 | 0.030575 | 0 | 0
42484 | ПАО "Россети Сибирь" | "Омскэнерго" | ТП-Г-3-1 | 10/0,4 | 0.1 | 0.0076426 | 0 | 0
42485 | ПАО "Россети Сибирь" | "Омскэнерго" | ТП-Г-3-5 | 10/0,4 | 0.1 | 0.0447 | 0 | 0
42486 | ПАО "Россети Сибирь" | "Омскэнерго" | ТП-Г-3-6 | 10/0,4 | 0.16 | 0.019616 | 0 | 0
42487 | ПАО "Россети Сибирь" | "Омскэнерго" | ТП-Г-3-7 | 10/0,4 | 0.1 | 0.013948 | 0 | 0
42488 | ПАО "Россети Сибирь" | "Омскэнерго" | ТП-Г-3-3 | 10/0,4 | 0.4 | 0.036325 | 0 | 0
42489 | ПАО "Россети Сибирь" | "Омскэнерго" | ТП-Г-2-12 | 10/0,4 | 0.16 | 0.013133 | 0 | 0
42490 | ПАО "Россети Сибирь" | "Омскэнерго" | ТП-Г-3-8 | 10/0,4 | 0.1 | 0.0171 | 0 | 0
42491 | ПАО "Россети Сибирь" | "Омскэнерго" | ТП-Г-3-9 | 10/0,4 | 0.1 | 0.0241 | 0 | 0
42492 | ПАО "Россети Сибирь" | "Омскэнерго" | ТП-Г-3-10 | 10/0,4 | 0.16 | 0.0068506 | 0 | 0
42493 | ПАО "Россети Сибирь" | "Омскэнерго" | ТП-Г-3-11 | 10/0,4 | 0.16 | 0.013715 | 0 | 0
42494 | ПАО "Россети Сибирь" | "Омскэнерго" | ТП-Г-3-12 | 10/0,4 | 0.1 | 0.021239 | 0 | 0
42495 | ПАО "Россети Сибирь" | "Омскэнерго" | ТП-Г-4-1 | 10/0,4 | 0.1 | 0.014093 | 0 | 0
42496 | ПАО "Россети Сибирь" | "Омскэнерго" | ТП-Г-5-4 | 10/0,4 | 0.16 | 0.12273 | 0 | 0
42497 | ПАО "Россети Сибирь" | "Омскэнерго" | ТП-Г-5-3 | 10/0,4 | 0.06 | 0.015041 | 0 | 0
42498 | ПАО "Россети Сибирь" | "Омскэнерго" | ТП-Г-5-10 | 10/0,4 | 0.1 | 0.017933 | 0 | 0
42499 | ПАО "Россети Сибирь" | "Омскэнерго" | ТП-Г-5-13 | 10/0,4 | 0.06 | 0.02244 | 0 | 0
42500 | ПАО "Россети Сибирь" | "Омскэнерго" | ТП-Г-5-19 | 10/0,4 | 0.16 | 0.017796 | 0 | 0
42501 | ПАО "Россети Сибирь" | "Омскэнерго" | ТП-Г-6-1 | 10/0,4 | 0.16 | 0.030722 | 0 | 0
42502 | ПАО "Россети Сибирь" | "Омскэнерго" | ТП-Г-6-3 | 10/0,4 | 0.16 | 0.0070904 | 0 | 0
42503 | ПАО "Россети Сибирь" | "Омскэнерго" | ТП-Г-6-4 | 10/0,4 | 0.1 | 0.015517 | 0 | 0
42504 | ПАО "Россети Сибирь" | "Омскэнерго" | ТП-Г-6-6 | 10/0,4 | 0.16 | 0.013841 | 0 | 0
42505 | ПАО "Россети Сибирь" | "Омскэнерго" | ТП-Г-6-7 | 10/0,4 | 0.16 | 0.0076842 | 0 | 0
42506 | ПАО "Россети Сибирь" | "Омскэнерго" | ТП-Г-6-8 | 10/0,4 | 0.063 | 0.0086942 | 0 | 0
42507 | ПАО "Россети Сибирь" | "Омскэнерго" | ТП-Г-6-9 | 10/0,4 | 0.16 | 0.0063409 | 0 | 0
42508 | ПАО "Россети Сибирь" | "Омскэнерго" | ТП-Г-8-1 | 10/0,4 | 0.16 | 0.014282 | 0 | 0
42509 | ПАО "Россети Сибирь" | "Омскэнерго" | ТП-Г-8-4 | 10/0,4 | 0.16 | 0.028193 | 0 | 0
42510 | ПАО "Россети Сибирь" | "Омскэнерго" | ТП-Г-8-5 | 10/0,4 | 0.25 | 0.025874 | 0 | 0
42511 | ПАО "Россети Сибирь" | "Омскэнерго" | ТП-Г-8-6 | 10/0,4 | 0 | 0.16041 | 0 | 0
42512 | ПАО "Россети Сибирь" | "Омскэнерго" | ТП-Г-13-1 | 10/0,4 | 0.1 | 0.017018 | 0 | 0
42513 | ПАО "Россети Сибирь" | "Омскэнерго" | ТП-Г-13-2 | 10/0,4 | 0.16 | 0.0094513 | 0 | 0
42514 | ПАО "Россети Сибирь" | "Омскэнерго" | ТП-Г-15-10 | 10/0,4 | 0.16 | 0.013841 | 0 | 0
42515 | ПАО "Россети Сибирь" | "Омскэнерго" | ТП-Г-15-11 | 10/0,4 | 0.25 | 0.038685 | 0 | 0
42516 | ПАО "Россети Сибирь" | "Омскэнерго" | ТП-Г-19-1 | 10/0,4 | 0.16 | 0.023666 | 0 | 0
42517 | ПАО "Россети Сибирь" | "Омскэнерго" | ТП-Г-19-2 | 10/0,4 | 0.1 | 0.011401 | 0 | 0
42518 | ПАО "Россети Сибирь" | "Омскэнерго" | ТП-Г-19-4 | 10/0,4 | 0.16 | 0.011771 | 0 | 0
42519 | ПАО "Россети Сибирь" | "Омскэнерго" | ТП-Г-19-5 | 10/0,4 | 0.16 | 0.033545 | 0 | 0
42520 | ПАО "Россети Сибирь" | "Омскэнерго" | ТП-Г-19-6 | 10/0,4 | 0.16 | 0.034272 | 0 | 0
42521 | ПАО "Россети Сибирь" | "Омскэнерго" | ТП-Г-19-9 | 10/0,4 | 0.25 | 0.0071187 | 0 | 0
42522 | ПАО "Россети Сибирь" | "Омскэнерго" | ТП-Г-21-1 | 10/0,4 | 0.16 | 0.038828 | 0 | 0
42523 | ПАО "Россети Сибирь" | "Омскэнерго" | ТП-Г-21-2 | 10/0,4 | 0.16 | 0.028154 | 0 | 0
42524 | ПАО "Россети Сибирь" | "Омскэнерго" | ТП-Г-21-3 | 10/0,4 | 0.25 | 0.10722 | 0 | 0
42525 | ПАО "Россети Сибирь" | "Омскэнерго" | ТП-Г-21-5 | 10/0,4 | 0.16 | 0.080555 | 0 | 0
42526 | ПАО "Россети Сибирь" | "Омскэнерго" | ТП-Г-21-6 | 10/0,4 | 0.16 | 0.036541 | 0 | 0
42527 | ПАО "Россети Сибирь" | "Омскэнерго" | ТП-Г-21-8 | 10/0,4 | 0.1 | 0.01102 | 0 | 0
42528 | ПАО "Россети Сибирь" | "Омскэнерго" | ТП-Г-21-10 | 10/0,4 | 0.16 | 0.055441 | 0 | 0
42529 | ПАО "Россети Сибирь" | "Омскэнерго" | ТП-Г-21-11 | 10/0,4 | 0.16 | 0.028669 | 0 | 0
42530 | ПАО "Россети Сибирь" | "Омскэнерго" | ТП-Г-21-9 | 10/0,4 | 0.16 | 0.040164 | 0 | 0
42531 | ПАО "Россети Сибирь" | "Омскэнерго" | ТП-Г-21-12 | 10/0,4 | 0.16 | 0.07454 | 0 | 0
42532 | ПАО "Россети Сибирь" | "Омскэнерго" | ТП-Г-21-14 | 10/0,4 | 0.16 | 0.086568 | 0 | 0
42533 | ПАО "Россети Сибирь" | "Омскэнерго" | ТП-Г-21-18 | 10/0,4 | 0.25 | 0.033494 | 0 | 0
42534 | ПАО "Россети Сибирь" | "Омскэнерго" | ТП-Г-21-19 | 10/0,4 | 0.4 | 0.012463 | 0 | 0
42535 | ПАО "Россети Сибирь" | "Омскэнерго" | ТП-Г-21-20 | 10/0,4 | 0.4 | 0.19668 | 0 | 0
42536 | ПАО "Россети Сибирь" | "Омскэнерго" | ТП-ПО-3-3 | 10/0,4 | 0.16 | 0.020355 | 0 | 0
42537 | ПАО "Россети Сибирь" | "Омскэнерго" | ТП-КП-1-2 | 10/0,4 | 0.1 | 0.022422 | 0 | 0
42538 | ПАО "Россети Сибирь" | "Омскэнерго" | ТП-КП-2-1 | 10/0,4 | 0.1 | 0.0083516 | 0 | 0
42539 | ПАО "Россети Сибирь" | "Омскэнерго" | ТП-КП-1-5 | 10/0,4 | 0.16 | 0.016076 | 0 | 0
42540 | ПАО "Россети Сибирь" | "Омскэнерго" | ТП-КП-2-2 | 10/0,4 | 0.1 | 0.03187 | 0 | 0
42541 | ПАО "Россети Сибирь" | "Омскэнерго" | ТП-КП-2-3 | 10/0,4 | 0.16 | 0.0015916 | 0 | 0
42542 | ПАО "Россети Сибирь" | "Омскэнерго" | ТП-КП-2-4 | 10/0,4 | 0.16 | 0.017928 | 0 | 0
42543 | ПАО "Россети Сибирь" | "Омскэнерго" | ТП-КП-2-5 | 10/0,4 | 0.25 | 0.018501 | 0 | 0
42544 | ПАО "Россети Сибирь" | "Омскэнерго" | ТП-КП-2-6 | 10/0,4 | 0.16 | 0.02144 | 0 | 0
42545 | ПАО "Россети Сибирь" | "Омскэнерго" | ТП-КП-2-7 | 10/0,4 | 0.16 | 0.01135 | 0 | 0
42546 | ПАО "Россети Сибирь" | "Омскэнерго" | ТП-КП-2-8 | 10/0,4 | 0.16 | 0.073553 | 0 | 0
42547 | ПАО "Россети Сибирь" | "Омскэнерго" | ТП-КП-3-1 | 10/0,4 | 0.1 | 0.020117 | 0 | 0
42548 | ПАО "Россети Сибирь" | "Омскэнерго" | ТП-КП-5-1 | 10/0,4 | 0.1 | 0.013669 | 0 | 0
42549 | ПАО "Россети Сибирь" | "Омскэнерго" | ТП-КП-5-2 | 10/0,4 | 0.1 | 0.025456 | 0 | 0
42550 | ПАО "Россети Сибирь" | "Омскэнерго" | ТП-КП-5-5 | 10/0,4 | 0.16 | 0.0041843 | 0 | 0
42551 | ПАО "Россети Сибирь" | "Омскэнерго" | ТП-КП-6-1 | 10/0,4 | 0.16 | 0.042406 | 0 | 0
42552 | ПАО "Россети Сибирь" | "Омскэнерго" | ТП-КП-5-6 | 10/0,4 | 0.16 | 0.0031586 | 0 | 0
42553 | ПАО "Россети Сибирь" | "Омскэнерго" | ТП-КП-6-3 | 10/0,4 | 0.16 | 0.015005 | 0 | 0
42554 | ПАО "Россети Сибирь" | "Омскэнерго" | ТП-КП-7-5 | 10/0,4 | 0.25 | 0.033919 | 0.0315 | 0
42555 | ПАО "Россети Сибирь" | "Омскэнерго" | ТП-КП-6-4 | 10/0,4 | 0.16 | 0.015173 | 0 | 0
42556 | ПАО "Россети Сибирь" | "Омскэнерго" | ТП-КП-7-7 | 10/0,4 | 0.25 | 0.02924 | 0 | 0
42557 | ПАО "Россети Сибирь" | "Омскэнерго" | ТП-КП-7-8 | 10/0,4 | 0.16 | 0.018884 | 0 | 0
42558 | ПАО "Россети Сибирь" | "Омскэнерго" | ТП-КП-7-6 | 10/0,4 | 0.16 | 0.028699 | 0.03375 | 0
42559 | ПАО "Россети Сибирь" | "Омскэнерго" | ТП-ПВ-1-2 | 10/0,4 | 0.16 | 0.01418 | 0 | 0
42560 | ПАО "Россети Сибирь" | "Омскэнерго" | ТП-ПВ-3-1 | 10/0,4 | 0.4 | 0.071368 | 0.03375 | 0
42561 | ПАО "Россети Сибирь" | "Омскэнерго" | ТП-ПВ-3-2 | 10/0,4 | 0.16 | 0.015583 | 0 | 0
42562 | ПАО "Россети Сибирь" | "Омскэнерго" | ТП-ПВ-1-3 | 10/0,4 | 0.16 | 0.012957 | 0 | 0
42563 | ПАО "Россети Сибирь" | "Омскэнерго" | ТП-ПВ-1-4 | 10/0,4 | 0.25 | 0.022996 | 0 | 0
42564 | ПАО "Россети Сибирь" | "Омскэнерго" | ТП-ПВ-9-2 | 10/0,4 | 0.1 | 0.028518 | 0 | 0
42565 | ПАО "Россети Сибирь" | "Омскэнерго" | ТП-ПВ-9-3 | 10/0,4 | 0.16 | 0.0099932 | 0 | 0
42566 | ПАО "Россети Сибирь" | "Омскэнерго" | ТП-ПВ-11-1 | 10/0,4 | 0.16 | 0.014183 | 0 | 0.126
42567 | ПАО "Россети Сибирь" | "Омскэнерго" | ТП-Р-2-8 | 10/0,4 | 0.25 | 0.048302 | 0 | 0
42568 | ПАО "Россети Сибирь" | "Омскэнерго" | ТП-Р-3-1 | 10/0,4 | 0.1 | 0.0043821 | 0 | 0
42569 | ПАО "Россети Сибирь" | "Омскэнерго" | ТП-Р-3-7 | 10/0,4 | 0.16 | 0.027201 | 0 | 0
42570 | ПАО "Россети Сибирь" | "Омскэнерго" | ТП-Р-3-4 | 10/0,4 | 0.1 | 0.0084252 | 0 | 0
42571 | ПАО "Россети Сибирь" | "Омскэнерго" | ТП-Р-2-1 | 10/0,4 | 0.16 | 0.021187 | 0 | 0
42572 | ПАО "Россети Сибирь" | "Омскэнерго" | ТП-Р-3-6 | 10/0,4 | 0.1 | 0.008344 | 0 | 0
42573 | ПАО "Россети Сибирь" | "Омскэнерго" | ТП-Р-3-2 | 10/0,4 | 0.25 | 0.0056149 | 0 | 0
42574 | ПАО "Россети Сибирь" | "Омскэнерго" | ТП-ПВ-7-3 | 10/0,4 | 0.1 | 0.010317 | 0 | 0
42575 | ПАО "Россети Сибирь" | "Омскэнерго" | ТП-Р-3-14 | 10/0,4 | 0.16 | 0.014644 | 0 | 0
42576 | ПАО "Россети Сибирь" | "Омскэнерго" | ТП-Р-3-5 | 10/0,4 | 0.4 | 0.16593 | 0 | 0
42577 | ПАО "Россети Сибирь" | "Омскэнерго" | ТП-Р-4-1 | 10/0,4 | 0.16 | 0.13255 | 0 | 0
42578 | ПАО "Россети Сибирь" | "Омскэнерго" | ТП-Р-4-2 | 10/0,4 | 0.16 | 0.076237 | 0 | 0
42579 | ПАО "Россети Сибирь" | "Омскэнерго" | ТП-Р-4-3 | 10/0,4 | 0.16 | 0.036927 | 0 | 0
42580 | ПАО "Россети Сибирь" | "Омскэнерго" | ТП-Р-4-5 | 10/0,4 | 0.16 | 0.036063 | 0 | 0
42581 | ПАО "Россети Сибирь" | "Омскэнерго" | ТП-Р-3-13 | 10/0,4 | 0.4 | 0.093331 | 0 | 0
42582 | ПАО "Россети Сибирь" | "Омскэнерго" | ТП-Р-4-4 | 10/0,4 | 0.25 | 0.14232 | 0 | 0
42583 | ПАО "Россети Сибирь" | "Омскэнерго" | ТП-Р-4-8 | 10/0,4 | 0.16 | 0.019415 | 0 | 0
42584 | ПАО "Россети Сибирь" | "Омскэнерго" | ТП-Р-4-10 | 10/0,4 | 0.25 | 0.0066458 | 0 | 0
42585 | ПАО "Россети Сибирь" | "Омскэнерго" | ТП-Р-4-11 | 10/0,4 | 0.25 | 0.0513 | 0 | 0
42586 | ПАО "Россети Сибирь" | "Омскэнерго" | ТП-Р-4-18 | 10/0,4 | 0.1 | 0.013523 | 0 | 0
42587 | ПАО "Россети Сибирь" | "Омскэнерго" | ТП-Г-21-18 (ТО) | 10/0,4 | 0.25 | 0.0069252 | 0 | 0
42588 | ПАО "Россети Сибирь" | "Омскэнерго" | ТП-Р-5-7 | 10/0,4 | 0.25 | 0.05664 | 0 | 0
42589 | ПАО "Россети Сибирь" | "Омскэнерго" | ТП-Р-4-14 | 10/0,4 | 0.4 | 0.076252 | 0 | 0
42590 | ПАО "Россети Сибирь" | "Омскэнерго" | ТП-Р-5-11 | 10/0,4 | 0.4 | 0.11101 | 0 | 0
42591 | ПАО "Россети Сибирь" | "Омскэнерго" | ТП-Р-6-3 | 10/0,4 | 0.16 | 0.0066052 | 0 | 0
42592 | ПАО "Россети Сибирь" | "Омскэнерго" | ТП-Р-4-19 | 10/0,4 | 0.4 | 0.08462 | 0 | 0
42593 | ПАО "Россети Сибирь" | "Омскэнерго" | ТП-Р-5-8 | 10/0,4 | 0.06 | 0.0092578 | 0 | 0
42594 | ПАО "Россети Сибирь" | "Омскэнерго" | ТП-М-1-1 | 10/0,4 | 0.1 | 0.034122 | 0 | 0
42595 | ПАО "Россети Сибирь" | "Омскэнерго" | ТП-М-1-2 | 10/0,4 | 0.1 | 0.059139 | 0 | 0
42596 | ПАО "Россети Сибирь" | "Омскэнерго" | ТП-М-1-3 | 10/0,4 | 0.1 | 0.026748 | 0 | 0
42597 | ПАО "Россети Сибирь" | "Омскэнерго" | ТП-М-2-9 | 10/0,4 | 0.25 | 0.0092068 | 0 | 0
42598 | ПАО "Россети Сибирь" | "Омскэнерго" | ТП-М-2-11 | 10/0,4 | 0.1 | 0.025365 | 0 | 0
42599 | ПАО "Россети Сибирь" | "Омскэнерго" | ТП-М-2-14 | 10/0,4 | 0.16 | 0.02559 | 0 | 0
42600 | ПАО "Россети Сибирь" | "Омскэнерго" | ТП-М-2-13 | 10/0,4 | 0.16 | 0.0082128 | 0 | 0
42601 | ПАО "Россети Сибирь" | "Омскэнерго" | ТП-М-2-17 | 10/0,4 | 0.25 | 0.038946 | 0 | 0
42602 | ПАО "Россети Сибирь" | "Омскэнерго" | ТП-М-2-18 | 10/0,4 | 0.25 | 0.039036 | 0 | 0
42603 | ПАО "Россети Сибирь" | "Омскэнерго" | ТП-М-2-20 | 10/0,4 | 0.25 | 0.020828 | 0 | 0
42604 | ПАО "Россети Сибирь" | "Омскэнерго" | ТП-М-2-19 | 10/0,4 | 0.16 | 0.014986 | 0 | 0
42605 | ПАО "Россети Сибирь" | "Омскэнерго" | ТП-М-2-25 | 10/0,4 | 0.16 | 0.0065655 | 0 | 0
42606 | ПАО "Россети Сибирь" | "Омскэнерго" | ТП-М-2-23 | 10/0,4 | 0.16 | 0.038573 | 0 | 0
42607 | ПАО "Россети Сибирь" | "Омскэнерго" | ТП-М-2-27 | 10/0,4 | 0.16 | 0.027614 | 0 | 0
42608 | ПАО "Россети Сибирь" | "Омскэнерго" | ТП-М-2-29 | 10/0,4 | 0.25 | 0.034442 | 0 | 0
42609 | ПАО "Россети Сибирь" | "Омскэнерго" | ТП-М-2-30 | 10/0,4 | 0.1 | 0.050216 | 0 | 0
42610 | ПАО "Россети Сибирь" | "Омскэнерго" | ТП-1 | 10/0,4 | 0.4 | 0.10133 | 0 | 0
42611 | ПАО "Россети Сибирь" | "Омскэнерго" | ТП-2 | 10/0,4 | 0.4 | 0.055161 | 0 | 0
42612 | ПАО "Россети Сибирь" | "Омскэнерго" | ТП-5 | 10/0,4 | 0.4 | 0.026482 | 0 | 0
42613 | ПАО "Россети Сибирь" | "Омскэнерго" | ТП-10 | 10/0,4 | 0.63 | 0.16042 | 0 | 0
42614 | ПАО "Россети Сибирь" | "Омскэнерго" | ТП-11 | 10/0,4 | 0.16 | 0.019405 | 0 | 0
42615 | ПАО "Россети Сибирь" | "Омскэнерго" | ТП-14 | 10/0,4 | 0.25 | 0.040963 | 0 | 0
42616 | ПАО "Россети Сибирь" | "Омскэнерго" | ТП-16 | 10/0,4 | 0.4 | 0.08299 | 0 | 0
42617 | ПАО "Россети Сибирь" | "Омскэнерго" | ТП-17 | 10/0,4 | 0.63 | 0.13163 | 0 | 0.009
42618 | ПАО "Россети Сибирь" | "Омскэнерго" | ТП-18 | 10/0,4 | 0.16 | 0.033919 | 0 | 0
42619 | ПАО "Россети Сибирь" | "Омскэнерго" | ТП-19 | 10/0,4 | 0.4 | 0.21399 | 0 | 0
42620 | ПАО "Россети Сибирь" | "Омскэнерго" | ТП-20 | 10/0,4 | 0.4 | 0.0073825 | 0 | 0
42621 | ПАО "Россети Сибирь" | "Омскэнерго" | ТП-24 | 10/0,4 | 0.25 | 0.06946 | 0 | 0.0027
42622 | ПАО "Россети Сибирь" | "Омскэнерго" | ТП-25 | 10/0,4 | 0.63 | 0.12837 | 0 | 0
42623 | ПАО "Россети Сибирь" | "Омскэнерго" | ТП-26 | 10/0,4 | 0.4 | 0.1723 | 0 | 0.0009
42624 | ПАО "Россети Сибирь" | "Омскэнерго" | ТП-27 | 10/0,4 | 0.25 | 0.0072973 | 0 | 0
42625 | ПАО "Россети Сибирь" | "Омскэнерго" | ТП-29 | 10/0,4 | 0.25 | 0.050208 | 0 | 0
42626 | ПАО "Россети Сибирь" | "Омскэнерго" | ТП-30 | 10/0,4 | 0.32 | 0.05969 | 0 | 0
42627 | ПАО "Россети Сибирь" | "Омскэнерго" | ТП-31 | 10/0,4 | 0.63 | 0.11049 | 0 | 0
42628 | ПАО "Россети Сибирь" | "Омскэнерго" | ТП-34 | 10/0,4 | 0.18 | 0.045205 | 0 | 0
42629 | ПАО "Россети Сибирь" | "Омскэнерго" | ТП-35 | 10/0,4 | 0.1 | 0.013302 | 0 | 0
42630 | ПАО "Россети Сибирь" | "Омскэнерго" | ТП-36 | 10/0,4 | 0.4 | 0.12745 | 0 | 0
42631 | ПАО "Россети Сибирь" | "Омскэнерго" | ТП-37 | 10/0,4 | 0.4 | 0.031887 | 0 | 0
42632 | ПАО "Россети Сибирь" | "Омскэнерго" | ТП-38 | 10/0,4 | 0.25 | 0.051638 | 0 | 0
42633 | ПАО "Россети Сибирь" | "Омскэнерго" | ТП-40 | 10/0,4 | 0.63 | 0.14946 | 0 | 0.0135
42634 | ПАО "Россети Сибирь" | "Омскэнерго" | ТП-41 | 10/0,4 | 0.4 | 0.05673 | 0 | 0
42635 | ПАО "Россети Сибирь" | "Омскэнерго" | ТП-46 | 10/0,4 | 0.25 | 0.057094 | 0 | 0
42636 | ПАО "Россети Сибирь" | "Омскэнерго" | ТП-47 | 10/0,4 | 0.63 | 0.2456 | 0 | 0
42637 | ПАО "Россети Сибирь" | "Омскэнерго" | ТП-48 | 10/0,4 | 0.25 | 0.057482 | 0 | 0
42638 | ПАО "Россети Сибирь" | "Омскэнерго" | ТП-50 | 10/0,4 | 0.25 | 0.03135 | 0.009 | 0
42639 | ПАО "Россети Сибирь" | "Омскэнерго" | ТП-51 | 10/0,4 | 0.4 | 0.070744 | 0 | 0
42640 | ПАО "Россети Сибирь" | "Омскэнерго" | ТП-57 | 10/0,4 | 0.4 | 0.067741 | 0 | 0
42641 | ПАО "Россети Сибирь" | "Омскэнерго" | ТП-58 | 10/0,4 | 0.25 | 0.074338 | 0 | 0
42642 | ПАО "Россети Сибирь" | "Омскэнерго" | ТП-59 | 10/0,4 | 0.63 | 0.19178 | 0 | 0
42643 | ПАО "Россети Сибирь" | "Омскэнерго" | ТП-60 | 10/0,4 | 0.4 | 0.09508 | 0 | 0
42644 | ПАО "Россети Сибирь" | "Омскэнерго" | ТП-61 | 10/0,4 | 0.16 | 0.015895 | 0 | 0
42645 | ПАО "Россети Сибирь" | "Омскэнерго" | ТП-62 | 10/0,4 | 0.1 | 0.026814 | 0 | 0.0063
42646 | ПАО "Россети Сибирь" | "Омскэнерго" | ТП-64 | 10/0,4 | 0.25 | 0.090382 | 0 | 0.09
42647 | ПАО "Россети Сибирь" | "Омскэнерго" | ТП-65 | 10/0,4 | 0.25 | 0.057225 | 0.0045 | 0
42648 | ПАО "Россети Сибирь" | "Омскэнерго" | ТП-67 | 10/0,4 | 0.16 | 0.051684 | 0 | 0
42649 | ПАО "Россети Сибирь" | "Омскэнерго" | ТП-70 | 10/0,4 | 0.63 | 0.0027415 | 0 | 0
42650 | ПАО "Россети Сибирь" | "Омскэнерго" | ТП-71 | 10/0,4 | 0.63 | 0.13307 | 0 | 0.045
42651 | ПАО "Россети Сибирь" | "Омскэнерго" | ТП-73 | 10/0,4 | 0.25 | 0.03803 | 0 | 0
42652 | ПАО "Россети Сибирь" | "Омскэнерго" | ТП-74 | 10/0,4 | 0.16 | 0.0010048 | 0 | 0
42653 | ПАО "Россети Сибирь" | "Омскэнерго" | ТП-75 | 10/0,4 | 0.25 | 0.066012 | 0 | 0
42654 | ПАО "Россети Сибирь" | "Омскэнерго" | ТП-76 | 10/0,4 | 0.32 | 0.090249 | 0 | 0
42655 | ПАО "Россети Сибирь" | "Омскэнерго" | ТП-77 | 10/0,4 | 0.4 | 0.047124 | 0 | 0
42656 | ПАО "Россети Сибирь" | "Омскэнерго" | ТП-78 | 10/0,4 | 0.18 | 0.033842 | 0 | 0
42657 | ПАО "Россети Сибирь" | "Омскэнерго" | ТП-79 | 10/0,4 | 0.63 | 0.16072 | 0 | 0.0018
42658 | ПАО "Россети Сибирь" | "Омскэнерго" | ТП-80 | 10/0,4 | 0.16 | 0.056868 | 0 | 0
42659 | ПАО "Россети Сибирь" | "Омскэнерго" | ТП-83 | 10/0,4 | 0.4 | 0.032353 | 0 | 0
42660 | ПАО "Россети Сибирь" | "Омскэнерго" | ТП-84 | 10/0,4 | 0.4 | 0.077838 | 0 | 0
42661 | ПАО "Россети Сибирь" | "Омскэнерго" | ТП-85 | 10/0,4 | 0.2 | 0.03493 | 0.0405 | 0
42662 | ПАО "Россети Сибирь" | "Омскэнерго" | ТП-86 | 10/0,4 | 0.16 | 0.13879 | 0 | 0
42663 | ПАО "Россети Сибирь" | "Омскэнерго" | ТП-87 | 10/0,4 | 0.16 | 0.0051717 | 0 | 0
42664 | ПАО "Россети Сибирь" | "Омскэнерго" | ТП-89 | 10/0,4 | 0.4 | 0.061391 | 0 | 0
42665 | ПАО "Россети Сибирь" | "Омскэнерго" | ТП-90 | 10/0,4 | 0.4 | 0.067476 | 0 | 0
42666 | ПАО "Россети Сибирь" | "Омскэнерго" | ТП-91 | 10/0,4 | 0.4 | 0.20106 | 0 | 0
42667 | ПАО "Россети Сибирь" | "Омскэнерго" | ТП-92 | 10/0,4 | 0.25 | 0.043838 | 0 | 0
42668 | ПАО "Россети Сибирь" | "Омскэнерго" | ТП-97 | 10/0,4 | 0.25 | 0.022562 | 0 | 0
42669 | ПАО "Россети Сибирь" | "Омскэнерго" | ТП-100 | 10/0,4 | 0.16 | 0.064194 | 0 | 0
42670 | ПАО "Россети Сибирь" | "Омскэнерго" | ТП-101 | 10/0,4 | 0.25 | 0.0094281 | 0 | 0
42671 | ПАО "Россети Сибирь" | "Омскэнерго" | ТП-102 | 10/0,4 | 0.18 | 0.070471 | 0 | 0
42672 | ПАО "Россети Сибирь" | "Омскэнерго" | ТП-105 | 10/0,4 | 1 | 0.28454 | 0 | 0
42673 | ПАО "Россети Сибирь" | "Омскэнерго" | ТП-106 | 10/0,4 | 0.4 | 0.098931 | 0 | 0
42674 | ПАО "Россети Сибирь" | "Омскэнерго" | ТП-109 | 10/0,4 | 0.4 | 0.036049 | 0 | 0
42675 | ПАО "Россети Сибирь" | "Омскэнерго" | ТП-111 | 10/0,4 | 0.16 | 0.030117 | 0 | 0
42676 | ПАО "Россети Сибирь" | "Омскэнерго" | ТП-113 | 10/0,4 | 0.16 | 0.012394 | 0 | 0
42677 | ПАО "Россети Сибирь" | "Омскэнерго" | ТП-115 | 10/0,4 | 0.063 | 0.017299 | 0 | 0
42678 | ПАО "Россети Сибирь" | "Омскэнерго" | ТП-118 | 10/0,4 | 0.1 | 0.0153 | 0 | 0
42679 | ПАО "Россети Сибирь" | "Омскэнерго" | ТП-120 | 10/0,4 | 0.16 | 0.0197 | 0 | 0
42680 | ПАО "Россети Сибирь" | "Омскэнерго" | ТП-121 | 10/0,4 | 0.25 | 0.099906 | 0 | 0.0018
42681 | ПАО "Россети Сибирь" | "Омскэнерго" | ТП-122 | 10/0,4 | 0.1 | 0.010867 | 0 | 0
42682 | ПАО "Россети Сибирь" | "Омскэнерго" | ТП-124 | 10/0,4 | 0.1 | 0.0080863 | 0 | 0
42683 | ПАО "Россети Сибирь" | "Омскэнерго" | ТП-125 | 10/0,4 | 0.1 | 0.0065581 | 0 | 0
42684 | ПАО "Россети Сибирь" | "Омскэнерго" | ТП-130 | 10/0,4 | 0.315 | 0.039998 | 0 | 0
42685 | ПАО "Россети Сибирь" | "Омскэнерго" | ТП-134 | 10/0,4 | 0.25 | 0.027985 | 0 | 0
42686 | ПАО "Россети Сибирь" | "Омскэнерго" | ТП-В-1-2 | 10/0,4 | 0.063 | 0.022155 | 0 | 0.0045
42687 | ПАО "Россети Сибирь" | "Омскэнерго" | ТП-В-1-3 | 10/0,4 | 0.1 | 0.0073434 | 0 | 0
42688 | ПАО "Россети Сибирь" | "Омскэнерго" | ТП-В-1-4 | 10/0,4 | 0.06 | 0.012553 | 0 | 0
42689 | ПАО "Россети Сибирь" | "Омскэнерго" | ТП-В-1-5 | 10/0,4 | 0.1 | 0.041512 | 0 | 0
42690 | ПАО "Россети Сибирь" | "Омскэнерго" | ТП-В-1-6 | 10/0,4 | 0.16 | 0.044518 | 0 | 0
42691 | ПАО "Россети Сибирь" | "Омскэнерго" | ТП-В-1-8 | 10/0,4 | 0.16 | 0.020092 | 0 | 0
42692 | ПАО "Россети Сибирь" | "Омскэнерго" | ТП-ТВ-1-15 | 10/0,4 | 0.4 | 0.018172 | 0 | 0
42693 | ПАО "Россети Сибирь" | "Омскэнерго" | ТП-В-1-13 | 10/0,4 | 0.1 | 0.008529 | 0 | 0
42694 | ПАО "Россети Сибирь" | "Омскэнерго" | ТП-В-1-15 | 10/0,4 | 0.1 | 0.016348 | 0 | 0
42695 | ПАО "Россети Сибирь" | "Омскэнерго" | ТП-148 | 10/0,4 | 0.025 | 0 | 0 | 0
42696 | ПАО "Россети Сибирь" | "Омскэнерго" | ТП-В-1-19 | 10/0,4 | 0.1 | 0.022093 | 0 | 0
42697 | ПАО "Россети Сибирь" | "Омскэнерго" | ТП-В-1-20 | 10/0,4 | 0.063 | 0.00022562 | 0 | 0
42698 | ПАО "Россети Сибирь" | "Омскэнерго" | ТП-135 | 10/0,4 | 0.63 | 0.18081 | 0 | 0.135
42699 | ПАО "Россети Сибирь" | "Омскэнерго" | ТП-В-3-7 | 10/0,4 | 0.25 | 0.0010054 | 0 | 0
42700 | ПАО "Россети Сибирь" | "Омскэнерго" | ТП-В-4-1 | 10/0,4 | 0.1 | 0.042071 | 0 | 0
42701 | ПАО "Россети Сибирь" | "Омскэнерго" | ТП-В-4-2 | 10/0,4 | 0.025 | 0 | 0 | 0
42702 | ПАО "Россети Сибирь" | "Омскэнерго" | ТП-В-4-3 | 10/0,4 | 0.063 | 0.01253 | 0 | 0
42703 | ПАО "Россети Сибирь" | "Омскэнерго" | ТП-В-4-4 | 10/0,4 | 0.16 | 0.01795 | 0 | 0
42704 | ПАО "Россети Сибирь" | "Омскэнерго" | ТП-В-4-6 | 10/0,4 | 0.25 | 0.0041148 | 0 | 0
42705 | ПАО "Россети Сибирь" | "Омскэнерго" | ТП-В-4-7 | 10/0,4 | 0.063 | 0.01961 | 0 | 0
42706 | ПАО "Россети Сибирь" | "Омскэнерго" | ТП-В-4-8 | 10/0,4 | 0.16 | 0.01968 | 0 | 0
42707 | ПАО "Россети Сибирь" | "Омскэнерго" | ТП-В-4-9 | 10/0,4 | 0.25 | 0.030015 | 0 | 0
42708 | ПАО "Россети Сибирь" | "Омскэнерго" | ТП-В-4-10 | 10/0,4 | 0.1 | 0.0090088 | 0 | 0
42709 | ПАО "Россети Сибирь" | "Омскэнерго" | ТП-В-5-2 | 10/0,4 | 0.16 | 0.0073706 | 0 | 0
42710 | ПАО "Россети Сибирь" | "Омскэнерго" | ТП-В-5-5 | 10/0,4 | 0.16 | 0.028076 | 0 | 0
42711 | ПАО "Россети Сибирь" | "Омскэнерго" | ТП-В-7-1 | 10/0,4 | 0.25 | 0.026341 | 0 | 0
42712 | ПАО "Россети Сибирь" | "Омскэнерго" | ТП-В-7-2 | 10/0,4 | 0.1 | 0.023318 | 0 | 0
42713 | ПАО "Россети Сибирь" | "Омскэнерго" | ТП-В-7-4 | 10/0,4 | 0.16 | 0.023305 | 0 | 0
42714 | ПАО "Россети Сибирь" | "Омскэнерго" | ТП-В-7-5 | 10/0,4 | 0.16 | 0.0033147 | 0 | 0
42715 | ПАО "Россети Сибирь" | "Омскэнерго" | ТП-В-7-6 | 10/0,4 | 0.25 | 0.0019693 | 0 | 0
42716 | ПАО "Россети Сибирь" | "Омскэнерго" | ТП-В-7-9 | 10/0,4 | 0.16 | 0.0013669 | 0 | 0
42717 | ПАО "Россети Сибирь" | "Омскэнерго" | ТП-В-10-2 | 10/0,4 | 0.16 | 0.00021995 | 0 | 0
42718 | ПАО "Россети Сибирь" | "Омскэнерго" | ТП-В-10-3 | 10/0,4 | 0.16 | 0.0051465 | 0 | 0
42719 | ПАО "Россети Сибирь" | "Омскэнерго" | ТП-В-10-4 | 10/0,4 | 0.16 | 0.012745 | 0 | 0
42720 | ПАО "Россети Сибирь" | "Омскэнерго" | ТП-В-10-5 | 10/0,4 | 0.16 | 0.025609 | 0 | 0
42721 | ПАО "Россети Сибирь" | "Омскэнерго" | ТП-В-10-6 | 10/0,4 | 0.16 | 0.014114 | 0 | 0
42722 | ПАО "Россети Сибирь" | "Омскэнерго" | ТП-В-10-7 | 10/0,4 | 0.1 | 0.028118 | 0 | 0
42723 | ПАО "Россети Сибирь" | "Омскэнерго" | ТП-В-10-12 | 10/0,4 | 0.4 | 0.024734 | 0 | 0
42724 | ПАО "Россети Сибирь" | "Омскэнерго" | ТП-ВС-2-1 | 10/0,4 | 0.16 | 0.0035708 | 0 | 0
42725 | ПАО "Россети Сибирь" | "Омскэнерго" | ТП-ВС-5-1 | 10/0,4 | 0.4 | 0.054445 | 0 | 0
42726 | ПАО "Россети Сибирь" | "Омскэнерго" | ТП-ВС-5-2 | 10/0,4 | 0.25 | 0.0028619 | 0 | 0
42727 | ПАО "Россети Сибирь" | "Омскэнерго" | ТП-ВС-5-3 | 10/0,4 | 0.16 | 0.034099 | 0 | 0
42728 | ПАО "Россети Сибирь" | "Омскэнерго" | ТП-ВС-5-5 | 10/0,4 | 0.1 | 0.015171 | 0 | 0
42729 | ПАО "Россети Сибирь" | "Омскэнерго" | ТП-ВС-5-6 | 10/0,4 | 0.1 | 0.01816 | 0 | 0
42730 | ПАО "Россети Сибирь" | "Омскэнерго" | ТП-ВС-5-7 | 10/0,4 | 0.16 | 0.084628 | 0 | 0
42731 | ПАО "Россети Сибирь" | "Омскэнерго" | ТП-ВС-5-8 | 10/0,4 | 0.16 | 0.053919 | 0 | 0
42732 | ПАО "Россети Сибирь" | "Омскэнерго" | ТП-ВС-5-9 | 10/0,4 | 0.16 | 0.018112 | 0 | 0
42733 | ПАО "Россети Сибирь" | "Омскэнерго" | ТП-ВС-5-11 | 10/0,4 | 0.25 | 0.047598 | 0 | 0
42734 | ПАО "Россети Сибирь" | "Омскэнерго" | ТП-ВС-5-12 | 10/0,4 | 0.1 | 0.026235 | 0 | 0
42735 | ПАО "Россети Сибирь" | "Омскэнерго" | ТП-ВС-5-13 | 10/0,4 | 0.063 | 0.015042 | 0 | 0
42736 | ПАО "Россети Сибирь" | "Омскэнерго" | ТП-ВС-5-14 | 10/0,4 | 0.16 | 0.038196 | 0 | 0
42737 | ПАО "Россети Сибирь" | "Омскэнерго" | ТП-ВС-6-3 | 10/0,4 | 0.16 | 0.027894 | 0 | 0
42738 | ПАО "Россети Сибирь" | "Омскэнерго" | ТП-ВС-6-4 | 10/0,4 | 0.25 | 0.068698 | 0 | 0
42739 | ПАО "Россети Сибирь" | "Омскэнерго" | ТП-ВС-6-5 | 10/0,4 | 0.1 | 0.014147 | 0 | 0
42740 | ПАО "Россети Сибирь" | "Омскэнерго" | ТП-ВС-6-6 | 10/0,4 | 0.1 | 0.021481 | 0 | 0
42741 | ПАО "Россети Сибирь" | "Омскэнерго" | ТП-ВС-6-8 | 10/0,4 | 0.25 | 0.00053695 | 0 | 0
42742 | ПАО "Россети Сибирь" | "Омскэнерго" | ТП-ВС-6-13 | 10/0,4 | 0.16 | 0.0025952 | 0 | 0
42743 | ПАО "Россети Сибирь" | "Омскэнерго" | ТП-ВС-7-4 | 10/0,4 | 0.1 | 0.0029386 | 0 | 0
42744 | ПАО "Россети Сибирь" | "Омскэнерго" | ТП-ВС-7-5 | 10/0,4 | 0.4 | 0.070545 | 0 | 0
42745 | ПАО "Россети Сибирь" | "Омскэнерго" | ТП-ВС-7-6 | 10/0,4 | 0.16 | 0.024412 | 0 | 0
42746 | ПАО "Россети Сибирь" | "Омскэнерго" | ТП-ВС-7-8 | 10/0,4 | 0.25 | 0.049851 | 0 | 0
42747 | ПАО "Россети Сибирь" | "Омскэнерго" | ТП-ВС-9-3 | 10/0,4 | 0.063 | 0.0049739 | 0 | 0
42748 | ПАО "Россети Сибирь" | "Омскэнерго" | ТП-ВС-9-6 | 10/0,4 | 0.1 | 0.015222 | 0 | 0
42749 | ПАО "Россети Сибирь" | "Омскэнерго" | ТП-ВС-11-4 | 10/0,4 | 0.16 | 0.0054431 | 0 | 0
42750 | ПАО "Россети Сибирь" | "Омскэнерго" | ТП-ВС-11-5 | 10/0,4 | 0.1 | 0.0069048 | 0 | 0
42751 | ПАО "Россети Сибирь" | "Омскэнерго" | ТП-ВС-11-6 | 10/0,4 | 0.04 | 0.00043518 | 0 | 0
42752 | ПАО "Россети Сибирь" | "Омскэнерго" | ТП-ВС-13-1 | 10/0,4 | 0.1 | 0.012561 | 0 | 0
42753 | ПАО "Россети Сибирь" | "Омскэнерго" | ТП-СО-1-1 | 10/0,4 | 0.1 | 0.012316 | 0 | 0
42754 | ПАО "Россети Сибирь" | "Омскэнерго" | ТП-СО-1-2 | 10/0,4 | 0.25 | 0.022049 | 0 | 0
42755 | ПАО "Россети Сибирь" | "Омскэнерго" | ТП-СО-2-1 | 10/0,4 | 0.1 | 0.024397 | 0 | 0
42756 | ПАО "Россети Сибирь" | "Омскэнерго" | ТП-СО-2-2 | 10/0,4 | 0.1 | 0.042201 | 0 | 0
42757 | ПАО "Россети Сибирь" | "Омскэнерго" | ТП-СО-3-1 | 10/0,4 | 0.4 | 0.10714 | 0 | 0
42758 | ПАО "Россети Сибирь" | "Омскэнерго" | ТП-СО-3-2 | 10/0,4 | 0.1 | 0.0017051 | 0 | 0
42759 | ПАО "Россети Сибирь" | "Омскэнерго" | ТП-СО-3-3 | 10/0,4 | 0.63 | 0.0363 | 0 | 0
42760 | ПАО "Россети Сибирь" | "Омскэнерго" | ТП-СО-3-4 | 10/0,4 | 0.25 | 0.0028436 | 0 | 0
42761 | ПАО "Россети Сибирь" | "Омскэнерго" | ТП-СО-3-5 | 10/0,4 | 0.16 | 0.00044491 | 0 | 0
42762 | ПАО "Россети Сибирь" | "Омскэнерго" | ТП-СО-3-6 | 10/0,4 | 0.16 | 0.00067874 | 0 | 0
42763 | ПАО "Россети Сибирь" | "Омскэнерго" | ТП-СО-3-7 | 10/0,4 | 0.25 | 0.030418 | 0 | 0
42764 | ПАО "Россети Сибирь" | "Омскэнерго" | ТП-СО-3-8 | 10/0,4 | 0.25 | 0.0021434 | 0 | 0
42765 | ПАО "Россети Сибирь" | "Омскэнерго" | ТП-СО-3-9 | 10/0,4 | 0.1 | 0.018918 | 0 | 0
42766 | ПАО "Россети Сибирь" | "Омскэнерго" | ТП-СО-3-11 | 10/0,4 | 0.1 | 0.02206 | 0 | 0
42767 | ПАО "Россети Сибирь" | "Омскэнерго" | ТП-СО-3-12 | 10/0,4 | 0.1 | 0.010019 | 0 | 0
42768 | ПАО "Россети Сибирь" | "Омскэнерго" | ТП-СО-3-14 | 10/0,4 | 0.25 | 0.00026838 | 0 | 0
42769 | ПАО "Россети Сибирь" | "Омскэнерго" | ТП-СО-3-15 | 10/0,4 | 0.25 | 0.00067118 | 0 | 0
42770 | ПАО "Россети Сибирь" | "Омскэнерго" | ТП-СО-3-16 | 10/0,4 | 0.063 | 0.013284 | 0 | 0
42771 | ПАО "Россети Сибирь" | "Омскэнерго" | ТП-СО-3-17 | 10/0,4 | 0.16 | 0.00064758 | 0 | 0
42772 | ПАО "Россети Сибирь" | "Омскэнерго" | ТП-СО-4-1 | 10/0,4 | 0.04 | 0.00048597 | 0 | 0
42773 | ПАО "Россети Сибирь" | "Омскэнерго" | ТП-СО-5-2 | 10/0,4 | 0.1 | 0.0039145 | 0 | 0
42774 | ПАО "Россети Сибирь" | "Омскэнерго" | ТП-СО-5-3 | 10/0,4 | 0.1 | 0.0020456 | 0 | 0
42775 | ПАО "Россети Сибирь" | "Омскэнерго" | ТП-СО-5-4 | 10/0,4 | 0.1 | 0.012966 | 0 | 0
42776 | ПАО "Россети Сибирь" | "Омскэнерго" | ТП-СО-5-9 | 10/0,4 | 0.16 | 0.0122 | 0 | 0
42777 | ПАО "Россети Сибирь" | "Омскэнерго" | ТП-СО-7-1 | 10/0,4 | 0.1 | 0.00027886 | 0 | 0
42778 | ПАО "Россети Сибирь" | "Омскэнерго" | ТП-СО-7-13 | 10/0,4 | 0.1 | 0.0025663 | 0 | 0
42779 | ПАО "Россети Сибирь" | "Омскэнерго" | ТП-СО-9-4 | 10/0,4 | 0.25 | 0.017977 | 0 | 0
42780 | ПАО "Россети Сибирь" | "Омскэнерго" | ТП-СО-9-5 | 10/0,4 | 0.06 | 0.017184 | 0 | 0
42781 | ПАО "Россети Сибирь" | "Омскэнерго" | ТП-СО-9-8 | 10/0,4 | 0.16 | 0.017484 | 0 | 0
42782 | ПАО "Россети Сибирь" | "Омскэнерго" | ТП-КК-3-2 | 10/0,4 | 0.1 | 0.0024856 | 0 | 0
42783 | ПАО "Россети Сибирь" | "Омскэнерго" | ТП-КЛ-1-3 | 10/0,4 | 0.25 | 0.088394 | 0 | 0
42784 | ПАО "Россети Сибирь" | "Омскэнерго" | ТП-КЛ-1-4 | 10/0,4 | 0.25 | 0.0080693 | 0 | 0
42785 | ПАО "Россети Сибирь" | "Омскэнерго" | ТП-КЛ-1-7 | 10/0,4 | 0.1 | 0.046492 | 0 | 0
42786 | ПАО "Россети Сибирь" | "Омскэнерго" | ТП-КЛ-1-9 | 10/0,4 | 0.25 | 0.00059727 | 0 | 0
42787 | ПАО "Россети Сибирь" | "Омскэнерго" | ТП-КЛ-1-13 | 10/0,4 | 0.063 | 0.011895 | 0 | 0
42788 | ПАО "Россети Сибирь" | "Омскэнерго" | ТП-КЛ-1-14 | 10/0,4 | 0.1 | 0.028807 | 0 | 0
42789 | ПАО "Россети Сибирь" | "Омскэнерго" | ТП-КЛ-1-15 | 10/0,4 | 0.063 | 0.0054044 | 0 | 0
42790 | ПАО "Россети Сибирь" | "Омскэнерго" | ТП-КЛ-2-1 | 10/0,4 | 0.1 | 0.0069384 | 0 | 0
42791 | ПАО "Россети Сибирь" | "Омскэнерго" | ТП-КЛ-2-2 | 10/0,4 | 0.16 | 0.017035 | 0 | 0
42792 | ПАО "Россети Сибирь" | "Омскэнерго" | ТП-КЛ-2-3 | 10/0,4 | 0.16 | 6.372e-05 | 0 | 0
42793 | ПАО "Россети Сибирь" | "Омскэнерго" | ТП-КЛ-2-4 | 10/0,4 | 0.1 | 0.017619 | 0 | 0
42794 | ПАО "Россети Сибирь" | "Омскэнерго" | ТП-КЛ-2-5 | 10/0,4 | 0.1 | 0.014159 | 0 | 0
42795 | ПАО "Россети Сибирь" | "Омскэнерго" | ТП-КЛ-2-6 | 10/0,4 | 0.16 | 0.035471 | 0 | 0
42796 | ПАО "Россети Сибирь" | "Омскэнерго" | ТП-КЛ-2-8 | 10/0,4 | 0.16 | 0.011428 | 0 | 0
42797 | ПАО "Россети Сибирь" | "Омскэнерго" | ТП-КЛ-2-12 | 10/0,4 | 0.1 | 0.0013149 | 0 | 0
42798 | ПАО "Россети Сибирь" | "Омскэнерго" | ТП-КЛ-2-14 | 10/0,4 | 0.16 | 0.026815 | 0 | 0
42799 | ПАО "Россети Сибирь" | "Омскэнерго" | ТП-КЛ-2-19 | 10/0,4 | 0.16 | 0.014799 | 0 | 0
42800 | ПАО "Россети Сибирь" | "Омскэнерго" | ТП-КЛ-3-2 | 10/0,4 | 0.16 | 0.0087414 | 0 | 0
42801 | ПАО "Россети Сибирь" | "Омскэнерго" | ТП-КЛ-3-3 | 10/0,4 | 0.1 | 0.0058279 | 0 | 0
42802 | ПАО "Россети Сибирь" | "Омскэнерго" | ТП-КЛ-3-4 | 10/0,4 | 0.16 | 0.0099192 | 0 | 0
42803 | ПАО "Россети Сибирь" | "Омскэнерго" | ТП-КЛ-3-5 | 10/0,4 | 0.16 | 0.0017445 | 0 | 0
42804 | ПАО "Россети Сибирь" | "Омскэнерго" | ТП-КЛ-3-7 | 10/0,4 | 0.1 | 0.0040186 | 0 | 0
42805 | ПАО "Россети Сибирь" | "Омскэнерго" | ТП-КЛ-4-1 | 10/0,4 | 0.16 | 0.035537 | 0 | 0
42806 | ПАО "Россети Сибирь" | "Омскэнерго" | ТП-КЛ-4-4 | 10/0,4 | 0.16 | 0.020459 | 0 | 0
42807 | ПАО "Россети Сибирь" | "Омскэнерго" | ТП-КЛ-4-5 | 10/0,4 | 0.16 | 0.018621 | 0 | 0
42808 | ПАО "Россети Сибирь" | "Омскэнерго" | ТП-КЛ-4-6 | 10/0,4 | 0.063 | 0.0097474 | 0 | 0
42809 | ПАО "Россети Сибирь" | "Омскэнерго" | ТП-КЛ-4-8 | 10/0,4 | 0.16 | 0.037513 | 0 | 0
42810 | ПАО "Россети Сибирь" | "Омскэнерго" | ТП-КЛ-4-9 | 10/0,4 | 0.25 | 0.0071886 | 0 | 0
42811 | ПАО "Россети Сибирь" | "Омскэнерго" | ТП-КЛ-4-11 | 10/0,4 | 0.1 | 0.004029 | 0 | 0
42812 | ПАО "Россети Сибирь" | "Омскэнерго" | ТП-КЛ-4-14 | 10/0,4 | 0.16 | 0.0084501 | 0 | 0
42813 | ПАО "Россети Сибирь" | "Омскэнерго" | ТП-КЛ-4-15 | 10/0,4 | 0.16 | 0.02305 | 0 | 0
42814 | ПАО "Россети Сибирь" | "Омскэнерго" | ТП-КЛ-4-18 | 10/0,4 | 0.16 | 0.03032 | 0 | 0
42815 | ПАО "Россети Сибирь" | "Омскэнерго" | ТП-ОРЛ-1-4 | 10/0,4 | 0.25 | 0.00021523 | 0 | 0.01
42816 | ПАО "Россети Сибирь" | "Омскэнерго" | ТП-ОРЛ-1-5 | 10/0,4 | 0.16 | 0.024203 | 0 | 0
42817 | ПАО "Россети Сибирь" | "Омскэнерго" | ТП-ОРЛ-2-2 | 10/0,4 | 0.16 | 0.018557 | 0 | 0
42818 | ПАО "Россети Сибирь" | "Омскэнерго" | ТП-ОРЛ-2-3 | 10/0,4 | 0.16 | 0.0032304 | 0 | 0
42819 | ПАО "Россети Сибирь" | "Омскэнерго" | ТП-ОРЛ-2-4 | 10/0,4 | 0.16 | 0.013815 | 0 | 0
42820 | ПАО "Россети Сибирь" | "Омскэнерго" | ТП-ОРЛ-2-5 | 10/0,4 | 0.1 | 0.0021957 | 0 | 0
42821 | ПАО "Россети Сибирь" | "Омскэнерго" | ТП-ОРЛ-3-1 | 10/0,4 | 0.4 | 0.041861 | 0 | 0
42822 | ПАО "Россети Сибирь" | "Омскэнерго" | ТП-ОРЛ-3-2 | 10/0,4 | 0.1 | 0.008235 | 0 | 0
42823 | ПАО "Россети Сибирь" | "Омскэнерго" | ТП-ОРЛ-5-1 | 10/0,4 | 0.1 | 0.025101 | 0 | 0
42824 | ПАО "Россети Сибирь" | "Омскэнерго" | ТП-ОРЛ-5-2 | 10/0,4 | 0.16 | 0.0078732 | 0 | 0
42825 | ПАО "Россети Сибирь" | "Омскэнерго" | ТП-ОРЛ-5-3 | 10/0,4 | 0.063 | 0.0042895 | 0 | 0
42826 | ПАО "Россети Сибирь" | "Омскэнерго" | ТП-ОРЛ-5-6 | 10/0,4 | 0.063 | 0.00071395 | 0 | 0
42827 | ПАО "Россети Сибирь" | "Омскэнерго" | ТП-ОРЛ-5-7 | 10/0,4 | 0.4 | 0.030528 | 0 | 0
42828 | ПАО "Россети Сибирь" | "Омскэнерго" | ТП-ОРЛ-5-8 | 10/0,4 | 0.1 | 0.0036152 | 0 | 0
42829 | ПАО "Россети Сибирь" | "Омскэнерго" | ТП-ВС-3-2 | 10/0,4 | 0.1 | 0.034455 | 0 | 0
42830 | ПАО "Россети Сибирь" | "Омскэнерго" | ТП-ВС-3-3 | 10/0,4 | 0.16 | 0.021922 | 0 | 0
42831 | ПАО "Россети Сибирь" | "Омскэнерго" | ТП-ВС-3-11 | 10/0,4 | 0.16 | 0.0035494 | 0 | 0
42832 | ПАО "Россети Сибирь" | "Омскэнерго" | ТП-ВЛ-1-1 | 10/0,4 | 0.1 | 0.018868 | 0 | 0
42833 | ПАО "Россети Сибирь" | "Омскэнерго" | ТП-ВЛ-1-3 | 10/0,4 | 0.25 | 0.021345 | 0 | 0
42834 | ПАО "Россети Сибирь" | "Омскэнерго" | ТП-ВЛ-1-4 | 10/0,4 | 0.1 | 0.017381 | 0 | 0
42835 | ПАО "Россети Сибирь" | "Омскэнерго" | ТП-ВЛ-1-5 | 10/0,4 | 0.1 | 0.0096913 | 0 | 0
42836 | ПАО "Россети Сибирь" | "Омскэнерго" | ТП-ВЛ-1-6 | 10/0,4 | 0.4 | 0.015976 | 0 | 0
42837 | ПАО "Россети Сибирь" | "Омскэнерго" | ТП-ВЛ-1-12 | 10/0,4 | 0.1 | 0.0040275 | 0 | 0
42838 | ПАО "Россети Сибирь" | "Омскэнерго" | ТП-ВЛ-1-13 | 10/0,4 | 0.1 | 0.0093739 | 0 | 0
42839 | ПАО "Россети Сибирь" | "Омскэнерго" | ТП-ВЛ-1-14 | 10/0,4 | 0.1 | 0.03996 | 0 | 0
42840 | ПАО "Россети Сибирь" | "Омскэнерго" | ТП-ВЛ-1-16 | 10/0,4 | 0.1 | 0.001622 | 0 | 0
42841 | ПАО "Россети Сибирь" | "Омскэнерго" | ТП-ВЛ-1-19 | 10/0,4 | 0.16 | 0.0087886 | 0 | 0
42842 | ПАО "Россети Сибирь" | "Омскэнерго" | ТП-ВЛ-2-2 | 10/0,4 | 0.16 | 0.018378 | 0 | 0
42843 | ПАО "Россети Сибирь" | "Омскэнерго" | ТП-ВЛ-2-3 | 10/0,4 | 0.25 | 0.0029194 | 0 | 0
42844 | ПАО "Россети Сибирь" | "Омскэнерго" | ТП-К-7-72 | 10/0,4 | 0.1 | 0.001203 | 0 | 0
42845 | ПАО "Россети Сибирь" | "Омскэнерго" | ТП-ВЛ-2-8 | 10/0,4 | 0.1 | 0.0001955 | 0 | 0
42846 | ПАО "Россети Сибирь" | "Омскэнерго" | ТП-ВЛ-2-9 | 10/0,4 | 0.16 | 0.0036542 | 0 | 0
42847 | ПАО "Россети Сибирь" | "Омскэнерго" | ТП-ВЛ-2-10 | 10/0,4 | 0.16 | 0.038057 | 0 | 0
42848 | ПАО "Россети Сибирь" | "Омскэнерго" | ТП-ВЛ-2-11 | 10/0,4 | 0.16 | 0.0013955 | 0 | 0
42849 | ПАО "Россети Сибирь" | "Омскэнерго" | ТП-ВЛ-2-12 | 10/0,4 | 0.16 | 0.00072178 | 0 | 0
42850 | ПАО "Россети Сибирь" | "Омскэнерго" | ТП-ВЛ-2-14 | 10/0,4 | 0.16 | 0.032064 | 0 | 0
42851 | ПАО "Россети Сибирь" | "Омскэнерго" | ТП-ВЛ-2-17 | 10/0,4 | 0.1 | 0.0079228 | 0 | 0
42852 | ПАО "Россети Сибирь" | "Омскэнерго" | ТП-ВЛ-2-19 | 10/0,4 | 0.25 | 0.0049368 | 0 | 0
42853 | ПАО "Россети Сибирь" | "Омскэнерго" | ТП-ВЛ-2-20 | 10/0,4 | 0.25 | 0.0063796 | 0 | 0
42854 | ПАО "Россети Сибирь" | "Омскэнерго" | ТП-ВЛ-2-21 | 10/0,4 | 0.1 | 0.032833 | 0 | 0
42855 | ПАО "Россети Сибирь" | "Омскэнерго" | ТП-З-9-1 | 10/0,4 | 0.16 | 0.029217 | 0 | 0
42856 | ПАО "Россети Сибирь" | "Омскэнерго" | ТП-З-9-2 | 10/0,4 | 0.25 | 0.023059 | 0 | 0
42857 | ПАО "Россети Сибирь" | "Омскэнерго" | ТП-З-9-3 | 10/0,4 | 0.1 | 0.010344 | 0 | 0
42858 | ПАО "Россети Сибирь" | "Омскэнерго" | ТП-З-9-4 | 10/0,4 | 0.25 | 0.011276 | 0 | 0
42859 | ПАО "Россети Сибирь" | "Омскэнерго" | ТП-З-9-5 | 10/0,4 | 0.4 | 0.0042858 | 0 | 0
42860 | ПАО "Россети Сибирь" | "Омскэнерго" | ТП-З-9-6 | 10/0,4 | 0.1 | 0.00066552 | 0 | 0
42861 | ПАО "Россети Сибирь" | "Омскэнерго" | ТП-З-9-7 | 10/0,4 | 0.1 | 0.0024317 | 0 | 0
42862 | ПАО "Россети Сибирь" | "Омскэнерго" | ТП-З-9-9 | 10/0,4 | 0.16 | 0.0096084 | 0 | 0
42863 | ПАО "Россети Сибирь" | "Омскэнерго" | ТП-З-9-10 | 10/0,4 | 0.16 | 0.0064237 | 0 | 0
42864 | ПАО "Россети Сибирь" | "Омскэнерго" | ТП-З-9-11 | 10/0,4 | 0.063 | 0.00091228 | 0 | 0
42865 | ПАО "Россети Сибирь" | "Омскэнерго" | ТП-З-9-13 | 10/0,4 | 0.16 | 0.0044898 | 0 | 0
42866 | ПАО "Россети Сибирь" | "Омскэнерго" | ТП-ИН-1-1 | 10/0,4 | 0.25 | 0.017264 | 0 | 0
42867 | ПАО "Россети Сибирь" | "Омскэнерго" | ТП-ИН-1-2 | 10/0,4 | 0.16 | 0.033527 | 0 | 0
42868 | ПАО "Россети Сибирь" | "Омскэнерго" | ТП-ИН-1-3 | 10/0,4 | 0.25 | 0.063927 | 0 | 0
42869 | ПАО "Россети Сибирь" | "Омскэнерго" | ТП-ИН-3-2 | 10/0,4 | 0.25 | 0.039377 | 0 | 0
42870 | ПАО "Россети Сибирь" | "Омскэнерго" | ТП-ИН-3-4 | 10/0,4 | 0.4 | 0.022224 | 0 | 0
42871 | ПАО "Россети Сибирь" | "Омскэнерго" | ТП-ИН-3-5 | 10/0,4 | 0.4 | 0.018271 | 0 | 0
42872 | ПАО "Россети Сибирь" | "Омскэнерго" | ТП-ИН-3-6 | 10/0,4 | 0.1 | 0.011546 | 0 | 0
42873 | ПАО "Россети Сибирь" | "Омскэнерго" | ТП-ИН-3-10 | 10/0,4 | 0.1 | 0.033984 | 0 | 0
42874 | ПАО "Россети Сибирь" | "Омскэнерго" | ТП-ИН-4-3 | 10/0,4 | 0.25 | 0.047431 | 0 | 0
42875 | ПАО "Россети Сибирь" | "Омскэнерго" | ТП-ОС-1-1 | 10/0,4 | 0.1 | 0.0083365 | 0 | 0
42876 | ПАО "Россети Сибирь" | "Омскэнерго" | ТП-ОС-1-4 | 10/0,4 | 0.25 | 0.0040872 | 0 | 0
42877 | ПАО "Россети Сибирь" | "Омскэнерго" | ТП-ОС-1-6 | 10/0,4 | 0.1 | 0.0023458 | 0 | 0
42878 | ПАО "Россети Сибирь" | "Омскэнерго" | ТП-ОС-1-7 | 10/0,4 | 0.063 | 0.0098279 | 0 | 0
42879 | ПАО "Россети Сибирь" | "Омскэнерго" | ТП-ОС-1-9 | 10/0,4 | 0.1 | 0.00021523 | 0 | 0
42880 | ПАО "Россети Сибирь" | "Омскэнерго" | ТП-ОС-1-10 | 10/0,4 | 0.063 | 0.021896 | 0 | 0
42881 | ПАО "Россети Сибирь" | "Омскэнерго" | ТП-ОС-1-11 | 10/0,4 | 0.25 | 0.061753 | 0 | 0
42882 | ПАО "Россети Сибирь" | "Омскэнерго" | ТП-ОС-1-12 | 10/0,4 | 0.1 | 0.010822 | 0 | 0
42883 | ПАО "Россети Сибирь" | "Омскэнерго" | ТП-ОС-1-13 | 10/0,4 | 0.1 | 0.014638 | 0 | 0
42884 | ПАО "Россети Сибирь" | "Омскэнерго" | ТП-ОС-2-1 | 10/0,4 | 0.1 | 0.012236 | 0 | 0
42885 | ПАО "Россети Сибирь" | "Омскэнерго" | ТП-ОС-2-2 | 10/0,4 | 0.25 | 0.085159 | 0 | 0
42886 | ПАО "Россети Сибирь" | "Омскэнерго" | ТП-ОС-2-3 | 10/0,4 | 0.06 | 0.0030085 | 0 | 0
42887 | ПАО "Россети Сибирь" | "Омскэнерго" | ТП-ОС-2-4 | 10/0,4 | 0.16 | 0.032812 | 0 | 0
42888 | ПАО "Россети Сибирь" | "Омскэнерго" | ТП-ОС-2-5 | 10/0,4 | 0.16 | 0.032434 | 0 | 0
42889 | ПАО "Россети Сибирь" | "Омскэнерго" | ТП-ОС-2-6 | 10/0,4 | 0.25 | 0.0084856 | 0 | 0
42890 | ПАО "Россети Сибирь" | "Омскэнерго" | ТП-ОС-2-8 | 10/0,4 | 0.2 | 0.011505 | 0 | 0
42891 | ПАО "Россети Сибирь" | "Омскэнерго" | ТП-ОС-2-9 | 10/0,4 | 0.1 | 0.0083119 | 0 | 0
42892 | ПАО "Россети Сибирь" | "Омскэнерго" | ТП-ОС-2-10 | 10/0,4 | 0.1 | 0.025292 | 0 | 0
42893 | ПАО "Россети Сибирь" | "Омскэнерго" | ТП-ОС-2-11 | 10/0,4 | 0.16 | 0.0072576 | 0 | 0
42894 | ПАО "Россети Сибирь" | "Омскэнерго" | ТП-ОС-3-1 | 10/0,4 | 0.4 | 0.14036 | 0 | 0
42895 | ПАО "Россети Сибирь" | "Омскэнерго" | ТП-ОС-3-4 | 10/0,4 | 0.4 | 0.032202 | 0 | 0
42896 | ПАО "Россети Сибирь" | "Омскэнерго" | ТП-ОС-3-6 | 10/0,4 | 0.25 | 0.0069624 | 0 | 0
42897 | ПАО "Россети Сибирь" | "Омскэнерго" | ТП-ОС-4-1 | 10/0,4 | 0.4 | 0.060359 | 0 | 0
42898 | ПАО "Россети Сибирь" | "Омскэнерго" | ТП-ОС-4-2 | 10/0,4 | 0.16 | 0.010071 | 0 | 0
42899 | ПАО "Россети Сибирь" | "Омскэнерго" | ТП-ОС-7-1 | 10/0,4 | 0.16 | 0.02341 | 0 | 0
42900 | ПАО "Россети Сибирь" | "Омскэнерго" | ТП-ОС-7-2 | 10/0,4 | 0.1 | 0.008992 | 0 | 0
42901 | ПАО "Россети Сибирь" | "Омскэнерго" | ТП-ОС-7-4 | 10/0,4 | 0.063 | 0.00064192 | 0 | 0
42902 | ПАО "Россети Сибирь" | "Омскэнерго" | ТП-ОС-7-8 | 10/0,4 | 0.1 | 0.025533 | 0 | 0
42903 | ПАО "Россети Сибирь" | "Омскэнерго" | ТП-ОС-7-9 | 10/0,4 | 0.1 | 0.031647 | 0 | 0
42904 | ПАО "Россети Сибирь" | "Омскэнерго" | ТП-ОС-7-10 | 10/0,4 | 0.063 | 0.0093384 | 0 | 0
42905 | ПАО "Россети Сибирь" | "Омскэнерго" | ТП-КК-1-1 | 10/0,4 | 0.63 | 0.0079407 | 0 | 0
42906 | ПАО "Россети Сибирь" | "Омскэнерго" | ТП-КК-1-2 | 10/0,4 | 0.1 | 0.021104 | 0 | 0
42907 | ПАО "Россети Сибирь" | "Омскэнерго" | ТП-КК-1-5 | 10/0,4 | 0.06 | 0.0037849 | 0 | 0
42908 | ПАО "Россети Сибирь" | "Омскэнерго" | ТП-КК-1-6 | 10/0,4 | 0.16 | 0.00065608 | 0 | 0
42909 | ПАО "Россети Сибирь" | "Омскэнерго" | ТП-КК-3-1 | 10/0,4 | 0.16 | 0.0062 | 0 | 0
42910 | ПАО "Россети Сибирь" | "Омскэнерго" | ТП-КК-3-4 | 10/0,4 | 0.1 | 0.020961 | 0 | 0
42911 | ПАО "Россети Сибирь" | "Омскэнерго" | ТП-КК-4-1 | 10/0,4 | 0.16 | 0.065281 | 0 | 0
42912 | ПАО "Россети Сибирь" | "Омскэнерго" | ТП-КК-4-2 | 10/0,4 | 0.16 | 0.055399 | 0 | 0
42913 | ПАО "Россети Сибирь" | "Омскэнерго" | ТП-КК-4-3 | 10/0,4 | 0.16 | 0.0056561 | 0 | 0
42914 | ПАО "Россети Сибирь" | "Омскэнерго" | ТП-КК-4-5 | 10/0,4 | 0.4 | 0.039453 | 0 | 0
42915 | ПАО "Россети Сибирь" | "Омскэнерго" | ТП-КК-4-6 | 10/0,4 | 0.16 | 0.021575 | 0 | 0
42916 | ПАО "Россети Сибирь" | "Омскэнерго" | ТП-КК-4-7 | 10/0,4 | 0.16 | 0.011941 | 0 | 0
42917 | ПАО "Россети Сибирь" | "Омскэнерго" | ТП-КК-4-10 | 10/0,4 | 0.25 | 0.025505 | 0 | 0
42918 | ПАО "Россети Сибирь" | "Омскэнерго" | ТП-КК-5-2 | 10/0,4 | 0.63 | 0.031036 | 0 | 0
42919 | ПАО "Россети Сибирь" | "Омскэнерго" | ТП-КК-6-1 | 10/0,4 | 0.25 | 0.041641 | 0 | 0
42920 | ПАО "Россети Сибирь" | "Омскэнерго" | ТП-КК-7-2 | 10/0,4 | 0.25 | 0.0085674 | 0 | 0
42921 | ПАО "Россети Сибирь" | "Омскэнерго" | ТП-КК-7-3 | 10/0,4 | 0.4 | 0.024484 | 0 | 0
42922 | ПАО "Россети Сибирь" | "Омскэнерго" | ТП-КК-8-1 | 10/0,4 | 0.16 | 0.028547 | 0 | 0
42923 | ПАО "Россети Сибирь" | "Омскэнерго" | ТП-КК-8-2 | 10/0,4 | 0.16 | 0.044571 | 0 | 0
42924 | ПАО "Россети Сибирь" | "Омскэнерго" | ТП-К-12-1 | 10/0,4 | 0.1 | 0.011775 | 0 | 0
42925 | ПАО "Россети Сибирь" | "Омскэнерго" | ТП-К-12-2 | 10/0,4 | 0.1 | 0.0024503 | 0 | 0
42926 | ПАО "Россети Сибирь" | "Омскэнерго" | ТП-НС-5-2 | 10/0,4 | 0.4 | 0.030133 | 0 | 0
42927 | ПАО "Россети Сибирь" | "Омскэнерго" | ТП-НК-2-22 (2 пит.) | 10/0,4 | 0.63 | 0.28662 | 0 | 0
42928 | ПАО "Россети Сибирь" | "Омскэнерго" | ТП-Пд-6-3 | 10/0,4 | 0.16 | 0.0024402 | 0 | 0
42929 | ПАО "Россети Сибирь" | "Омскэнерго" | ТП-НК-9-16 | 10/0,4 | 0.16 | 0.042964 | 0 | 0
42930 | ПАО "Россети Сибирь" | "Омскэнерго" | ТП-БГ-5-2 | 10/0,4 | 0.1 | 0.013174 | 0 | 0
42931 | ПАО "Россети Сибирь" | "Омскэнерго" | ТП-БГ-5-5 | 10/0,4 | 0.1 | 0.030195 | 0 | 0
42932 | ПАО "Россети Сибирь" | "Омскэнерго" | ТП-НЕК-3-11 | 10/0,4 | 0.1 | 0.071173 | 0 | 0
42933 | ПАО "Россети Сибирь" | "Омскэнерго" | ТП-НЕК-3-13 | 10/0,4 | 0.1 | 0.062287 | 0 | 0
42934 | ПАО "Россети Сибирь" | "Омскэнерго" | ТП-НЕК-5-6 | 10/0,4 | 0.1 | 0.03713 | 0 | 0
42935 | ПАО "Россети Сибирь" | "Омскэнерго" | ТП-НЕК-8-3 | 10/0,4 | 0.1 | 0.0029896 | 0 | 0
42936 | ПАО "Россети Сибирь" | "Омскэнерго" | ТП-НК-10-18 | 10/0,4 | 0.1 | 0.029688 | 0 | 0
42937 | ПАО "Россети Сибирь" | "Омскэнерго" | ТП-НК-10-4 | 10/0,4 | 0.1 | 0.0097562 | 0 | 0
42938 | ПАО "Россети Сибирь" | "Омскэнерго" | ТП-НК-10-7 | 10/0,4 | 0.1 | 0.0095533 | 0 | 0
42939 | ПАО "Россети Сибирь" | "Омскэнерго" | ТП-НК-12-12 | 10/0,4 | 0.1 | 0.025932 | 0 | 0
42940 | ПАО "Россети Сибирь" | "Омскэнерго" | ТП-НК-12-15 | 10/0,4 | 0.1 | 0.029433 | 0 | 0
42941 | ПАО "Россети Сибирь" | "Омскэнерго" | ТП-НК-2-7 | 10/0,4 | 0.1 | 0.089557 | 0 | 0
42942 | ПАО "Россети Сибирь" | "Омскэнерго" | ТП-НК-5-10 | 10/0,4 | 0.1 | 0.0047653 | 0 | 0
42943 | ПАО "Россети Сибирь" | "Омскэнерго" | ТП-НК-5-14 | 10/0,4 | 0.16 | 0.041869 | 0 | 0
42944 | ПАО "Россети Сибирь" | "Омскэнерго" | ТП-НК-5-17 | 10/0,4 | 0.1 | 0.0068685 | 0 | 0
42945 | ПАО "Россети Сибирь" | "Омскэнерго" | ТП-НК-5-20 | 10/0,4 | 0.1 | 0.031439 | 0 | 0
42946 | ПАО "Россети Сибирь" | "Омскэнерго" | ТП-НК-5-21 | 10/0,4 | 0.1 | 0.041603 | 0 | 0
42947 | ПАО "Россети Сибирь" | "Омскэнерго" | ТП-НК-9-29 | 10/0,4 | 0.1 | 0.016408 | 0 | 0
42948 | ПАО "Россети Сибирь" | "Омскэнерго" | ТП-НК-7-14 | 10/0,4 | 0.1 | 0.022899 | 0 | 0
42949 | ПАО "Россети Сибирь" | "Омскэнерго" | ТП-НК-7-24 | 10/0,4 | 0.1 | 0.032517 | 0 | 0
42950 | ПАО "Россети Сибирь" | "Омскэнерго" | ТП-НК-7-30 | 10/0,4 | 0.1 | 0.01863 | 0 | 0
42951 | ПАО "Россети Сибирь" | "Омскэнерго" | ТП-НК-7-8 | 10/0,4 | 0.1 | 0.034717 | 0 | 0
42952 | ПАО "Россети Сибирь" | "Омскэнерго" | ТП-НК-9-4 | 10/0,4 | 0.1 | 0.013706 | 0 | 0
42953 | ПАО "Россети Сибирь" | "Омскэнерго" | ТП-НС-1-4 | 10/0,4 | 0.1 | 0.033954 | 0 | 0
42954 | ПАО "Россети Сибирь" | "Омскэнерго" | ТП-НС-7-5 | 10/0,4 | 0.1 | 0.03179 | 0 | 0
42955 | ПАО "Россети Сибирь" | "Омскэнерго" | ТП-ПБ-3-3 | 10/0,4 | 0.1 | 0.017595 | 0 | 0
42956 | ПАО "Россети Сибирь" | "Омскэнерго" | ТП-ПБ-3-4 | 10/0,4 | 0.1 | 0.0017473 | 0 | 0
42957 | ПАО "Россети Сибирь" | "Омскэнерго" | ТП-ПБ-8-19 | 10/0,4 | 0.1 | 0.018249 | 0 | 0
42958 | ПАО "Россети Сибирь" | "Омскэнерго" | ТП-ПБ-8-8 | 10/0,4 | 0.1 | 0.011243 | 0 | 0
42959 | ПАО "Россети Сибирь" | "Омскэнерго" | ТП-СР-6-1 | 10/0,4 | 0.1 | 0.019936 | 0 | 0
42960 | ПАО "Россети Сибирь" | "Омскэнерго" | ТП-СР-7-1 | 10/0,4 | 0.1 | 0.010884 | 0 | 0
42961 | ПАО "Россети Сибирь" | "Омскэнерго" | ТП-БГ-5-1 | 10/0,4 | 0.16 | 0.037774 | 0 | 0
42962 | ПАО "Россети Сибирь" | "Омскэнерго" | ТП-КН-7-6 | 10/0,4 | 0.16 | 0.044464 | 0 | 0
42963 | ПАО "Россети Сибирь" | "Омскэнерго" | ТП-КН-7-7 | 10/0,4 | 0.16 | 0.036909 | 0 | 0
42964 | ПАО "Россети Сибирь" | "Омскэнерго" | ТП-НЕК-3-10 | 10/0,4 | 0.16 | 0 | 0 | 0
42965 | ПАО "Россети Сибирь" | "Омскэнерго" | ТП-НЕК-3-12 | 10/0,4 | 0.16 | 0.046734 | 0 | 0
42966 | ПАО "Россети Сибирь" | "Омскэнерго" | ТП-НЕК-3-7 | 10/0,4 | 0.16 | 0.010422 | 0 | 0
42967 | ПАО "Россети Сибирь" | "Омскэнерго" | ТП-НЕК-3-8 | 10/0,4 | 0.16 | 0.025068 | 0 | 0
42968 | ПАО "Россети Сибирь" | "Омскэнерго" | ТП-НЕК-3-9 | 10/0,4 | 0.16 | 0.038499 | 0 | 0
42969 | ПАО "Россети Сибирь" | "Омскэнерго" | ТП-НЕК-5-10 | 10/0,4 | 0.16 | 0.022614 | 0 | 0
42970 | ПАО "Россети Сибирь" | "Омскэнерго" | ТП-НЕК-5-5 | 10/0,4 | 0.16 | 0.065457 | 0 | 0
42971 | ПАО "Россети Сибирь" | "Омскэнерго" | ТП-НЕК-5-8 | 10/0,4 | 0.16 | 0.068338 | 0 | 0
42972 | ПАО "Россети Сибирь" | "Омскэнерго" | ТП-НЕК-5-9 | 10/0,4 | 0.16 | 0.0063616 | 0 | 0
42973 | ПАО "Россети Сибирь" | "Омскэнерго" | ТП-НЕК-6-4 | 10/0,4 | 0.16 | 0.0079381 | 0 | 0
42974 | ПАО "Россети Сибирь" | "Омскэнерго" | ТП-НЕК-7-1 | 10/0,4 | 0.16 | 0.001467 | 0 | 0
42975 | ПАО "Россети Сибирь" | "Омскэнерго" | ТП-НЕК-8-1 | 10/0,4 | 0.16 | 0.00088075 | 0 | 0
42976 | ПАО "Россети Сибирь" | "Омскэнерго" | ТП-НК-10-10 | 10/0,4 | 0.16 | 0.0086848 | 0 | 0
42977 | ПАО "Россети Сибирь" | "Омскэнерго" | ТП-НК-10-11 | 10/0,4 | 0.16 | 0.0048767 | 0 | 0
42978 | ПАО "Россети Сибирь" | "Омскэнерго" | ТП-НК-10-12 | 10/0,4 | 0.16 | 0.038849 | 0 | 0
42979 | ПАО "Россети Сибирь" | "Омскэнерго" | ТП-НК-10-14 | 10/0,4 | 0.16 | 0.054359 | 0 | 0
42980 | ПАО "Россети Сибирь" | "Омскэнерго" | ТП-НК-10-5 | 10/0,4 | 0.16 | 0.031648 | 0 | 0
42981 | ПАО "Россети Сибирь" | "Омскэнерго" | ТП-НК-9-19 | 10/0,4 | 0.16 | 0.028547 | 0 | 0
42982 | ПАО "Россети Сибирь" | "Омскэнерго" | ТП-НК-10-8 | 10/0,4 | 0.16 | 0.024418 | 0 | 0
42983 | ПАО "Россети Сибирь" | "Омскэнерго" | ТП-НК-12-11 | 10/0,4 | 0.16 | 0.037962 | 0 | 0
42984 | ПАО "Россети Сибирь" | "Омскэнерго" | ТП-НК-12-14 | 10/0,4 | 0.16 | 0.09892 | 0 | 0
42985 | ПАО "Россети Сибирь" | "Омскэнерго" | ТП-НК-12-7 | 10/0,4 | 0.16 | 0.0074576 | 0 | 0
42986 | ПАО "Россети Сибирь" | "Омскэнерго" | ТП-НК-12-9 | 10/0,4 | 0.16 | 0.054377 | 0 | 0
42987 | ПАО "Россети Сибирь" | "Омскэнерго" | ТП-НК-1-4 | 10/0,4 | 0.16 | 0.002124 | 0 | 0
42988 | ПАО "Россети Сибирь" | "Омскэнерго" | ТП-НК-4-4 | 10/0,4 | 0.16 | 0.0063805 | 0 | 0
42989 | ПАО "Россети Сибирь" | "Омскэнерго" | ТП-НК-4-6 | 10/0,4 | 0.16 | 0.0041026 | 0 | 0
42990 | ПАО "Россети Сибирь" | "Омскэнерго" | ТП-НК-5-13 | 10/0,4 | 0.16 | 0.019767 | 0 | 0
42991 | ПАО "Россети Сибирь" | "Омскэнерго" | ТП-НК-5-15 | 10/0,4 | 0.16 | 0.025991 | 0 | 0
42992 | ПАО "Россети Сибирь" | "Омскэнерго" | ТП-НК-5-2 | 10/0,4 | 0.16 | 0.048967 | 0 | 0
42993 | ПАО "Россети Сибирь" | "Омскэнерго" | ТП-НК-5-24 | 10/0,4 | 0.16 | 0.03087 | 0 | 0
42994 | ПАО "Россети Сибирь" | "Омскэнерго" | ТП-НК-5-25 | 10/0,4 | 0.16 | 0.024512 | 0 | 0
42995 | ПАО "Россети Сибирь" | "Омскэнерго" | ТП-НК-5-9 | 10/0,4 | 0.16 | 0.029254 | 0 | 0
42996 | ПАО "Россети Сибирь" | "Омскэнерго" | ТП-НК-6-2 | 10/0,4 | 0.16 | 0.14851 | 0 | 0
42997 | ПАО "Россети Сибирь" | "Омскэнерго" | ТП-НК-7-15 | 10/0,4 | 0.16 | 0.039344 | 0 | 0
42998 | ПАО "Россети Сибирь" | "Омскэнерго" | ТП-НК-7-27 | 10/0,4 | 0.16 | 0.041258 | 0 | 0
42999 | ПАО "Россети Сибирь" | "Омскэнерго" | ТП-НК-7-29 (2 пит.) | 10/0,4 | 0.16 | 0.073185 | 0 | 0.0135
43000 | ПАО "Россети Сибирь" | "Омскэнерго" | ТП-НК-7-3 | 10/0,4 | 0.16 | 0.10534 | 0 | 0
43001 | ПАО "Россети Сибирь" | "Омскэнерго" | ТП-НК-7-7 | 10/0,4 | 0.16 | 0.046164 | 0 | 0
43002 | ПАО "Россети Сибирь" | "Омскэнерго" | ТП-НК-9-11 | 10/0,4 | 0.16 | 0.056278 | 0 | 0
43003 | ПАО "Россети Сибирь" | "Омскэнерго" | ТП-НК-9-17 | 10/0,4 | 0.16 | 0.024804 | 0 | 0
43004 | ПАО "Россети Сибирь" | "Омскэнерго" | ТП-НК-9-24 | 10/0,4 | 0.16 | 0.048913 | 0 | 0.0135
43005 | ПАО "Россети Сибирь" | "Омскэнерго" | ТП-НК-9-6 | 10/0,4 | 0.16 | 0.056497 | 0 | 0
43006 | ПАО "Россети Сибирь" | "Омскэнерго" | ТП-НС-1-1 | 10/0,4 | 0.16 | 0.038266 | 0 | 0
43007 | ПАО "Россети Сибирь" | "Омскэнерго" | ТП-НС-1-13 | 10/0,4 | 0.16 | 0.0050221 | 0 | 0
43008 | ПАО "Россети Сибирь" | "Омскэнерго" | ТП-НС-1-2 | 10/0,4 | 0.16 | 0.013358 | 0 | 0
43009 | ПАО "Россети Сибирь" | "Омскэнерго" | ТП-НС-1-7 | 10/0,4 | 0.16 | 0.0085262 | 0 | 0
43010 | ПАО "Россети Сибирь" | "Омскэнерго" | ТП-НС-1-9 | 10/0,4 | 0.16 | 0.011928 | 0 | 0
43011 | ПАО "Россети Сибирь" | "Омскэнерго" | ТП-НС-7-10 | 10/0,4 | 0.16 | 0.022021 | 0 | 0
43012 | ПАО "Россети Сибирь" | "Омскэнерго" | ТП-НС-7-4 | 10/0,4 | 0.16 | 0.070405 | 0 | 0
43013 | ПАО "Россети Сибирь" | "Омскэнерго" | ТП-НС-7-6 | 10/0,4 | 0.16 | 0.0036623 | 0 | 0
43014 | ПАО "Россети Сибирь" | "Омскэнерго" | ТП-ПБ-3-1 | 10/0,4 | 0.16 | 0.053412 | 0 | 0
43015 | ПАО "Россети Сибирь" | "Омскэнерго" | ТП-ПБ-4-1 | 10/0,4 | 0.16 | 0.11782 | 0 | 0
43016 | ПАО "Россети Сибирь" | "Омскэнерго" | ТП-ПБ-4-3 | 10/0,4 | 0.16 | 0.0056536 | 0 | 0
43017 | ПАО "Россети Сибирь" | "Омскэнерго" | ТП-ПБ-4-5 | 10/0,4 | 0.16 | 0.016951 | 0 | 0
43018 | ПАО "Россети Сибирь" | "Омскэнерго" | ТП-ПБ-4-6 | 10/0,4 | 0.16 | 0.029301 | 0 | 0
43019 | ПАО "Россети Сибирь" | "Омскэнерго" | ТП-ПБ-6-3 | 10/0,4 | 0.16 | 0.051709 | 0 | 0
43020 | ПАО "Россети Сибирь" | "Омскэнерго" | ТП-ПБ-6-5 | 10/0,4 | 0.16 | 0.0017492 | 0 | 0
43021 | ПАО "Россети Сибирь" | "Омскэнерго" | ТП-ПБ-8-12 | 10/0,4 | 0.16 | 0.049806 | 0 | 0
43022 | ПАО "Россети Сибирь" | "Омскэнерго" | ТП-НК-3-1 (2 пит.) | 10/0,4 | 0.4 | 0.038509 | 0 | 0
43023 | ПАО "Россети Сибирь" | "Омскэнерго" | ТП-НС-5-4 | 10/0,4 | 0.25 | 0.03676 | 0 | 0
43024 | ПАО "Россети Сибирь" | "Омскэнерго" | ТП-НК-5-31 | 10/0,4 | 0.25 | 0.033407 | 0 | 0
43025 | ПАО "Россети Сибирь" | "Омскэнерго" | ТП-БГ-5-7 | 10/0,4 | 0.25 | 0.065447 | 0 | 0
43026 | ПАО "Россети Сибирь" | "Омскэнерго" | ТП-НЕК-2-1 | 10/0,4 | 0.25 | 0.0022101 | 0 | 0
43027 | ПАО "Россети Сибирь" | "Омскэнерго" | ТП-НЕК-3-1 | 10/0,4 | 0.25 | 0.018216 | 0 | 0
43028 | ПАО "Россети Сибирь" | "Омскэнерго" | ТП-НЕК-5-1 | 10/0,4 | 0.4 | 0.27944 | 0 | 0
43029 | ПАО "Россети Сибирь" | "Омскэнерго" | ТП-НК-10-13 | 10/0,4 | 0.25 | 0.07395 | 0 | 0
43030 | ПАО "Россети Сибирь" | "Омскэнерго" | ТП-НК-10-20 | 10/0,4 | 0.25 | 0.053299 | 0 | 0
43031 | ПАО "Россети Сибирь" | "Омскэнерго" | ТП-НК-12-10 | 10/0,4 | 0.25 | 0.02273 | 0 | 0
43032 | ПАО "Россети Сибирь" | "Омскэнерго" | ТП-НК-12-6 | 10/0,4 | 0.25 | 0.033679 | 0 | 0
43033 | ПАО "Россети Сибирь" | "Омскэнерго" | ТП-НК-2-6 | 10/0,4 | 0.25 | 0.060233 | 0 | 0
43034 | ПАО "Россети Сибирь" | "Омскэнерго" | ТП-НК-2-8 | 10/0,4 | 0.25 | 0.071806 | 0 | 0.16407
43035 | ПАО "Россети Сибирь" | "Омскэнерго" | ТП-НК-2-9 | 10/0,4 | 0.25 | 0.0046747 | 0 | 0
43036 | ПАО "Россети Сибирь" | "Омскэнерго" | ТП-НК-4-5 | 10/0,4 | 0.25 | 0.061786 | 0 | 0
43037 | ПАО "Россети Сибирь" | "Омскэнерго" | ТП-НК-4-7 | 10/0,4 | 0.25 | 0.052586 | 0 | 0
43038 | ПАО "Россети Сибирь" | "Омскэнерго" | ТП-НК-7-12 | 10/0,4 | 0.25 | 0.069011 | 0 | 0
43039 | ПАО "Россети Сибирь" | "Омскэнерго" | ТП-НК-7-16 | 10/0,4 | 0.25 | 0.09638 | 0 | 0
43040 | ПАО "Россети Сибирь" | "Омскэнерго" | ТП-НК-9-12 | 10/0,4 | 0.25 | 0.052085 | 0 | 0
43041 | ПАО "Россети Сибирь" | "Омскэнерго" | ТП-НК-9-15 | 10/0,4 | 0.25 | 0.10648 | 0 | 0
43042 | ПАО "Россети Сибирь" | "Омскэнерго" | ТП-НС-5-3 | 10/0,4 | 0.25 | 0.0017247 | 0 | 0
43043 | ПАО "Россети Сибирь" | "Омскэнерго" | ТП-НС-7-7 | 10/0,4 | 0.25 | 0.022188 | 0 | 0
43044 | ПАО "Россети Сибирь" | "Омскэнерго" | ТП-НС-7-9 | 10/0,4 | 0.25 | 0.055447 | 0 | 0
43045 | ПАО "Россети Сибирь" | "Омскэнерго" | ТП-ПБ-4-9 | 10/0,4 | 0.25 | 0.048281 | 0 | 0
43046 | ПАО "Россети Сибирь" | "Омскэнерго" | ТП-ПБ-8-15 | 10/0,4 | 0.25 | 0.047384 | 0 | 0
43047 | ПАО "Россети Сибирь" | "Омскэнерго" | ТП-НК-6-1 | 10/0,4 | 0.4 | 0.05648 | 0 | 0
43048 | ПАО "Россети Сибирь" | "Омскэнерго" | ТП-НЕК-6-2 | 10/0,4 | 0.4 | 0.027627 | 0 | 0
43049 | ПАО "Россети Сибирь" | "Омскэнерго" | ТП-НК-10-15 | 10/0,4 | 0.4 | 0.058577 | 0 | 0
43050 | ПАО "Россети Сибирь" | "Омскэнерго" | ТП-ПБ-8-11 | 10/0,4 | 0.4 | 0.096364 | 0 | 0
43051 | ПАО "Россети Сибирь" | "Омскэнерго" | ТП-ПБ-8-18 | 10/0,4 | 0.4 | 0.039567 | 0 | 0
43052 | ПАО "Россети Сибирь" | "Омскэнерго" | ТП-ПБ-8-20 | 10/0,4 | 0.4 | 0.042282 | 0 | 0
43053 | ПАО "Россети Сибирь" | "Омскэнерго" | ТП-ПБ-8-6 | 10/0,4 | 0.4 | 0.093429 | 0 | 0
43054 | ПАО "Россети Сибирь" | "Омскэнерго" | ТП-НС-7-1 | 10/0,4 | 0.06 | 0.019657 | 0 | 0
43055 | ПАО "Россети Сибирь" | "Омскэнерго" | ТП-НЕК-5-4 | 10/0,4 | 0.63 | 0.14413 | 0 | 0
43056 | ПАО "Россети Сибирь" | "Омскэнерго" | ТП-ПБ-8-14 | 10/0,4 | 0.63 | 0.14002 | 0 | 0
43057 | ПАО "Россети Сибирь" | "Омскэнерго" | ТП-НК-9-30 | 10/0,4 | 0.063 | 0.025068 | 0 | 0
43058 | ПАО "Россети Сибирь" | "Омскэнерго" | ТП-НК-2-2 | 10/0,4 | 0.063 | 0.023918 | 0 | 0
43059 | ПАО "Россети Сибирь" | "Омскэнерго" | ТП-НК-5-16 | 10/0,4 | 0.063 | 0.078083 | 0 | 0
43060 | ПАО "Россети Сибирь" | "Омскэнерго" | ТП-НК-5-27 | 10/0,4 | 0.063 | 0.024161 | 0 | 0
43061 | ПАО "Россети Сибирь" | "Омскэнерго" | ТП-НК-5-4 | 10/0,4 | 0.063 | 0.018094 | 0 | 0
43062 | ПАО "Россети Сибирь" | "Омскэнерго" | ТП-НС-7-11 | 10/0,4 | 0.063 | 0.01347 | 0 | 0
43063 | ПАО "Россети Сибирь" | "Омскэнерго" | ТП-БГ-5-6 | 10/0,4 | 0.16 | 0.051869 | 0 | 0
43064 | ПАО "Россети Сибирь" | "Омскэнерго" | ТП-НЕК-2-2 | 10/0,4 | 0.16 | 0.09193 | 0 | 0
43065 | ПАО "Россети Сибирь" | "Омскэнерго" | ТП-НЕК-2-5 | 10/0,4 | 0.16 | 0.064013 | 0 | 0
43066 | ПАО "Россети Сибирь" | "Омскэнерго" | ТП-НЕК-3-2 | 10/0,4 | 0.16 | 0.046576 | 0.009 | 0
43067 | ПАО "Россети Сибирь" | "Омскэнерго" | ТП-НЕК-6-6 | 10/0,4 | 0.16 | 0.020688 | 0 | 0
43068 | ПАО "Россети Сибирь" | "Омскэнерго" | ТП-НЕК-6-7 | 10/0,4 | 0.16 | 0.034066 | 0 | 0
43069 | ПАО "Россети Сибирь" | "Омскэнерго" | ТП-НК-7-22 | 10/0,4 | 0.16 | 0.044842 | 0 | 0
43070 | ПАО "Россети Сибирь" | "Омскэнерго" | ТП-ПБ-3-2 | 10/0,4 | 0.16 | 0.064501 | 0 | 0
43071 | ПАО "Россети Сибирь" | "Омскэнерго" | ТП-НК-2-13 (2 пит.) | 10/0,4 | 0.25 | 0.066504 | 0 | 0
43072 | ПАО "Россети Сибирь" | "Омскэнерго" | ТП-НК-7-18 | 10/0,4 | 0.2 | 0.075956 | 0 | 0
43073 | ПАО "Россети Сибирь" | "Омскэнерго" | ТП-НК-7-28 | 10/0,4 | 0.2 | 0.087972 | 0 | 0
43074 | ПАО "Россети Сибирь" | "Омскэнерго" | ТП-НЕК-5-7 | 10/0,4 | 0.25 | 0.01528 | 0 | 0
43075 | ПАО "Россети Сибирь" | "Омскэнерго" | ТП-НК-10-1 | 10/0,4 | 0.25 | 0.030321 | 0 | 0
43076 | ПАО "Россети Сибирь" | "Омскэнерго" | ТП-БГ-5-4 | 10/0,4 | 0.25 | 0.052496 | 0 | 0
43077 | ПАО "Россети Сибирь" | "Омскэнерго" | ТП-НЕК-7-3 | 10/0,4 | 0.25 | 0.038968 | 0 | 0
43078 | ПАО "Россети Сибирь" | "Омскэнерго" | ТП-НК-9-27 | 10/0,4 | 0.25 | 0.096035 | 0 | 0
43079 | ПАО "Россети Сибирь" | "Омскэнерго" | ТП-ПБ-1-3 | 10/0,4 | 0.25 | 0.0039591 | 0 | 0
43080 | ПАО "Россети Сибирь" | "Омскэнерго" | ТП-НЕК-1-1 | 10/0,4 | 0.4 | 0.047766 | 0 | 0
43081 | ПАО "Россети Сибирь" | "Омскэнерго" | ТП-НЕК-2-4 | 10/0,4 | 0.4 | 0.046188 | 0 | 0
43082 | ПАО "Россети Сибирь" | "Омскэнерго" | ТП-НЕК-8-2 | 10/0,4 | 0.4 | 0.023653 | 0 | 0
43083 | ПАО "Россети Сибирь" | "Омскэнерго" | ТП-НК-10-19 | 10/0,4 | 0.4 | 0.023524 | 0 | 0
43084 | ПАО "Россети Сибирь" | "Омскэнерго" | ТП-НК-1-1 | 10/0,4 | 0.4 | 0.045643 | 0 | 0
43085 | ПАО "Россети Сибирь" | "Омскэнерго" | ТП-НК-1-3 | 10/0,4 | 0.4 | 0.022053 | 0 | 0
43086 | ПАО "Россети Сибирь" | "Омскэнерго" | ТП-НК-5-1 (2 пит.) | 10/0,4 | 0.4 | 0.078678 | 0 | 0
43087 | ПАО "Россети Сибирь" | "Омскэнерго" | ТП-НС-5-1 | 10/0,4 | 0.4 | 0.080969 | 0 | 0
43088 | ПАО "Россети Сибирь" | "Омскэнерго" | ТП-ПБ-4-12 | 10/0,4 | 0.4 | 0.12633 | 0 | 0.09
43089 | ПАО "Россети Сибирь" | "Омскэнерго" | ТП-НЕК-1-2 | 10/0,4 | 0.63 | 0.070794 | 0 | 0
43090 | ПАО "Россети Сибирь" | "Омскэнерго" | ТП-НК-2-12 (2 пит.) | 10/0,4 | 0.63 | 0.22692 | 0 | 0
43091 | ПАО "Россети Сибирь" | "Омскэнерго" | ТП-ПБ-1-2 | 10/0,4 | 0.63 | 0.12926 | 0 | 0
43092 | ПАО "Россети Сибирь" | "Омскэнерго" | ТП-НК-9-13 | 10/0,4 | 0.1 | 0.023677 | 0 | 0
43093 | ПАО "Россети Сибирь" | "Омскэнерго" | ТП-НК-7-19 | 10/0,4 | 0.16 | 0.068785 | 0 | 0
43094 | ПАО "Россети Сибирь" | "Омскэнерго" | ТП-НК-9-18 (2 пит.) | 10/0,4 | 0.16 | 0.075229 | 0 | 0.0135
43095 | ПАО "Россети Сибирь" | "Омскэнерго" | ТП-НК-2-1 | 10/0,4 | 0.16 | 0.025964 | 0 | 0
43096 | ПАО "Россети Сибирь" | "Омскэнерго" | ТП-НК-7-13 | 10/0,4 | 0.25 | 0.056179 | 0 | 0
43097 | ПАО "Россети Сибирь" | "Омскэнерго" | ТП-НК-7-36 | 10/0,4 | 0.25 | 0.13804 | 0 | 0
43098 | ПАО "Россети Сибирь" | "Омскэнерго" | ТП-НК-9-22 | 10/0,4 | 0.25 | 0.065702 | 0 | 0
43099 | ПАО "Россети Сибирь" | "Омскэнерго" | ТП-НК-9-23 | 10/0,4 | 0.25 | 0.1047 | 0 | 0
43100 | ПАО "Россети Сибирь" | "Омскэнерго" | ТП-НК-7-21 | 10/0,4 | 0.32 | 0.013322 | 0 | 0
43101 | ПАО "Россети Сибирь" | "Омскэнерго" | ТП-НК-5-30 | 10/0,4 | 0.4 | 0.063079 | 0.00945 | 0
43102 | ПАО "Россети Сибирь" | "Омскэнерго" | ТП-НК-7-23 | 10/0,4 | 0.4 | 0.21007 | 0 | 0
43103 | ПАО "Россети Сибирь" | "Омскэнерго" | ТП-Д-5-3 | 10/0,4 | 0.16 | 0.0066061 | 0 | 0
43104 | ПАО "Россети Сибирь" | "Омскэнерго" | ТП-Д-6-6 | 10/0,4 | 0.1 | 0.019652 | 0 | 0
43105 | ПАО "Россети Сибирь" | "Омскэнерго" | ТП-ПБ-4-4 | 10/0,4 | 0.16 | 0.03414 | 0.288 | 0
43106 | ПАО "Россети Сибирь" | "Омскэнерго" | ТП-Д-5-6 | 10/0,4 | 0.1 | 0.026521 | 0 | 0
43107 | ПАО "Россети Сибирь" | "Омскэнерго" | ТП-Д-6-1 | 10/0,4 | 0.1 | 0.019333 | 0 | 0
43108 | ПАО "Россети Сибирь" | "Омскэнерго" | ТП-КЦ-5-2 | 10/0,4 | 0.1 | 0.00021334 | 0 | 0
43109 | ПАО "Россети Сибирь" | "Омскэнерго" | ТП-ПД-2-7 | 10/0,4 | 0.1 | 0.013654 | 0 | 0
43110 | ПАО "Россети Сибирь" | "Омскэнерго" | ТП-ПД-3-1 | 10/0,4 | 0.25 | 0.0263 | 0 | 0
43111 | ПАО "Россети Сибирь" | "Омскэнерго" | ТП-ПД-4-10 | 10/0,4 | 0.1 | 0.012026 | 0 | 0
43112 | ПАО "Россети Сибирь" | "Омскэнерго" | ТП-ПД-4-8 | 10/0,4 | 0.1 | 0.011855 | 0 | 0
43113 | ПАО "Россети Сибирь" | "Омскэнерго" | ТП-КЦ-1-1 | 10/0,4 | 0.16 | 0.019352 | 0 | 0
43114 | ПАО "Россети Сибирь" | "Омскэнерго" | ТП-КЦ-1-6 | 10/0,4 | 0.16 | 0.02575 | 0 | 0
43115 | ПАО "Россети Сибирь" | "Омскэнерго" | ТП-КЦ-4-2 | 10/0,4 | 0.16 | 0.0072867 | 0 | 0
43116 | ПАО "Россети Сибирь" | "Омскэнерго" | ТП-КЦ-5-1 | 10/0,4 | 0.16 | 0.0037845 | 0 | 0
43117 | ПАО "Россети Сибирь" | "Омскэнерго" | ТП-КЦ-7-4 | 10/0,4 | 0.16 | 0.0027895 | 0 | 0
43118 | ПАО "Россети Сибирь" | "Омскэнерго" | ТП-ПД-4-5 | 10/0,4 | 0.16 | 0.011538 | 0 | 0.0135
43119 | ПАО "Россети Сибирь" | "Омскэнерго" | ТП-Д-6-2 | 10/0,4 | 0.25 | 0.078404 | 0 | 0
43120 | ПАО "Россети Сибирь" | "Омскэнерго" | ТП-ПД-4-9 | 10/0,4 | 0.25 | 0.0092795 | 0 | 0
43121 | ПАО "Россети Сибирь" | "Омскэнерго" | ТП-Д-1-1 | 10/0,4 | 0.1 | 0.036705 | 0 | 0
43122 | ПАО "Россети Сибирь" | "Омскэнерго" | ТП-Д-1-3 | 10/0,4 | 0.1 | 0.052069 | 0 | 0
43123 | ПАО "Россети Сибирь" | "Омскэнерго" | ТП-Д-1-5 | 10/0,4 | 0.1 | 0.016063 | 0 | 0
43124 | ПАО "Россети Сибирь" | "Омскэнерго" | ТП-Д-5-1 | 10/0,4 | 0.1 | 0.016783 | 0 | 0
43125 | ПАО "Россети Сибирь" | "Омскэнерго" | ТП-КЦ-5-3 | 10/0,4 | 0.1 | 0.026615 | 0 | 0
43126 | ПАО "Россети Сибирь" | "Омскэнерго" | ТП-ПД-4-1 | 10/0,4 | 0.1 | 0.024735 | 0 | 0
43127 | ПАО "Россети Сибирь" | "Омскэнерго" | ТП-КЦ-7-5 | 10/0,4 | 0.16 | 0.027833 | 0 | 0
43128 | ПАО "Россети Сибирь" | "Омскэнерго" | ТП-Д-1-4 | 10/0,4 | 0.16 | 0.014285 | 0 | 0
43129 | ПАО "Россети Сибирь" | "Омскэнерго" | ТП-Д-6-3 | 10/0,4 | 0.16 | 0.035268 | 0 | 0
43130 | ПАО "Россети Сибирь" | "Омскэнерго" | ТП-КЦ-7-2 | 10/0,4 | 0.16 | 0.015467 | 0 | 0
43131 | ПАО "Россети Сибирь" | "Омскэнерго" | ТП-НИ-7-1 | 10/0,4 | 0.16 | 0.036051 | 0 | 0
43132 | ПАО "Россети Сибирь" | "Омскэнерго" | ТП-КЦ-7-1 | 10/0,4 | 0.18 | 0.013461 | 0 | 0
43133 | ПАО "Россети Сибирь" | "Омскэнерго" | ТП-КЦ-1-11 | 10/0,4 | 0.16 | 0.024343 | 0 | 0
43134 | ПАО "Россети Сибирь" | "Омскэнерго" | ТП-КЦ-4-3 | 10/0,4 | 0.16 | 0.0060567 | 0 | 0
43135 | ПАО "Россети Сибирь" | "Омскэнерго" | ТП-Д-4-6 | 10/0,4 | 0.25 | 0.032444 | 0 | 0
43136 | ПАО "Россети Сибирь" | "Омскэнерго" | ТП-Д-6-5 | 10/0,4 | 0.25 | 0.028547 | 0 | 0
43137 | ПАО "Россети Сибирь" | "Омскэнерго" | ТП-КЦ-1-2 | 10/0,4 | 0.25 | 0.064551 | 0 | 0
43138 | ПАО "Россети Сибирь" | "Омскэнерго" | ТП-КЦ-1-5 | 10/0,4 | 0.25 | 0.056284 | 0 | 0
43139 | ПАО "Россети Сибирь" | "Омскэнерго" | ТП-НИ-7-2 | 10/0,4 | 0.25 | 0.022143 | 0 | 0
43140 | ПАО "Россети Сибирь" | "Омскэнерго" | ТП-ПД-4-3 | 10/0,4 | 0.63 | 0.0006372 | 0 | 0
43141 | ПАО "Россети Сибирь" | "Омскэнерго" | ТП-Д-2-2 | 10/0,4 | 0.4 | 0.0085791 | 0 | 0
43142 | ПАО "Россети Сибирь" | "Омскэнерго" | ТП-Д-4-3 | 10/0,4 | 0.4 | 0.027788 | 0 | 0
43143 | ПАО "Россети Сибирь" | "Омскэнерго" | ТП-Д-4-4 | 10/0,4 | 0.4 | 0.0041385 | 0 | 0
43144 | ПАО "Россети Сибирь" | "Омскэнерго" | ТП-Д-4-5 | 10/0,4 | 0.4 | 0.0574 | 0 | 0
43145 | ПАО "Россети Сибирь" | "Омскэнерго" | ТП-ПД-1-6 (2 пит.) | 10/0,4 | 0.25 | 0.074069 | 0 | 0
43146 | ПАО "Россети Сибирь" | "Омскэнерго" | ТП-НК-2-17 | 10/0,4 | 0.25 | 0.031447 | 0 | 0
43147 | ПАО "Россети Сибирь" | "Омскэнерго" | ТП-НИ-7-3 | 10/0,4 | 0.1 | 0.041629 | 0 | 0
43148 | ПАО "Россети Сибирь" | "Омскэнерго" | ТП-НК-5-6 | 10/0,4 | 0.063 | 0.0068619 | 0 | 0
43149 | ПАО "Россети Сибирь" | "Омскэнерго" | ТП-КН-7-9 | 10/0,4 | 0.4 | 0.0013254 | 0 | 0
43150 | ПАО "Россети Сибирь" | "Омскэнерго" | ТП-КН-7-10 | 10/0,4 | 0.16 | 0.0010696 | 0 | 0
43151 | ПАО "Россети Сибирь" | "Омскэнерго" | ТП-КН-7-11 | 10/0,4 | 0.16 | 0.0010856 | 0 | 0
43152 | ПАО "Россети Сибирь" | "Омскэнерго" | ТП-СР-5-6 | 10/0,4 | 0.1 | 0.0038223 | 0 | 0
43153 | ПАО "Россети Сибирь" | "Омскэнерго" | ТП-КН-7-12 | 10/0,4 | 0.25 | 0.034258 | 0 | 0
43154 | ПАО "Россети Сибирь" | "Омскэнерго" | ТП-НК-2-4 | 10/0,4 | 0.16 | 0.010821 | 0 | 0
43155 | ПАО "Россети Сибирь" | "Омскэнерго" | ТП-НО-10-14 | 10/0,4 | 0.1 | 0.019215 | 0 | 0
43156 | ПАО "Россети Сибирь" | "Омскэнерго" | ТП-НО-10-19 | 10/0,4 | 0.1 | 0.031486 | 0 | 0
43157 | ПАО "Россети Сибирь" | "Омскэнерго" | ТП-НО-10-20 | 10/0,4 | 0.1 | 0.0027867 | 0 | 0
43158 | ПАО "Россети Сибирь" | "Омскэнерго" | ТП-ПА-6-11 | 10/0,4 | 0.1 | 0.014402 | 0 | 0
43159 | ПАО "Россети Сибирь" | "Омскэнерго" | ТП-НО-12-8 | 10/0,4 | 0.25 | 0.025584 | 0 | 0
43160 | ПАО "Россети Сибирь" | "Омскэнерго" | ТП-НО-12-7 | 10/0,4 | 0.25 | 0.051134 | 0 | 0
43161 | ПАО "Россети Сибирь" | "Омскэнерго" | ТП-НО-12-5 | 10/0,4 | 0.25 | 0.041422 | 0 | 0
43162 | ПАО "Россети Сибирь" | "Омскэнерго" | ТП-НО-12-15 | 10/0,4 | 0.16 | 0.040262 | 0 | 0
43163 | ПАО "Россети Сибирь" | "Омскэнерго" | ТП-НО-10-13 | 10/0,4 | 0.25 | 0.051666 | 0 | 0
43164 | ПАО "Россети Сибирь" | "Омскэнерго" | ТП-НО-10-12 | 10/0,4 | 0.25 | 0.068905 | 0 | 0
43165 | ПАО "Россети Сибирь" | "Омскэнерго" | ТП-НО-10-11 | 10/0,4 | 0.25 | 0.080069 | 0 | 0
43166 | ПАО "Россети Сибирь" | "Омскэнерго" | ТП-НО-10-4 | 10/0,4 | 0.16 | 0.03891 | 0 | 0
43167 | ПАО "Россети Сибирь" | "Омскэнерго" | ТП-НО-12-16 | 10/0,4 | 0.16 | 0.029029 | 0 | 0
43168 | ПАО "Россети Сибирь" | "Омскэнерго" | ТП-НО-12-18 | 10/0,4 | 0.16 | 0.043763 | 0 | 0
43169 | ПАО "Россети Сибирь" | "Омскэнерго" | ТП-НО-12-10 | 10/0,4 | 0.25 | 0.035771 | 0 | 0
43170 | ПАО "Россети Сибирь" | "Омскэнерго" | ТП-НО-12-1 | 10/0,4 | 0.25 | 0.065782 | 0 | 0
43171 | ПАО "Россети Сибирь" | "Омскэнерго" | ТП-НО-7-5 | 10/0,4 | 0.25 | 0.018125 | 0 | 0
43172 | ПАО "Россети Сибирь" | "Омскэнерго" | ТП-НО-6-7 | 10/0,4 | 0.25 | 0.14742 | 0 | 0
43173 | ПАО "Россети Сибирь" | "Омскэнерго" | ТП-НО-5-4 | 10/0,4 | 0.25 | 0.0099356 | 0 | 0
43174 | ПАО "Россети Сибирь" | "Омскэнерго" | ТП-НО-5-5 | 10/0,4 | 0.25 | 0.02633 | 0 | 0
43175 | ПАО "Россети Сибирь" | "Омскэнерго" | ТП-НО-2-1 | 10/0,4 | 0.16 | 0.043241 | 0 | 0
43176 | ПАО "Россети Сибирь" | "Омскэнерго" | ТП-НО-13-3 | 10/0,4 | 0.25 | 0.033501 | 0 | 0
43177 | ПАО "Россети Сибирь" | "Омскэнерго" | ТП-НО-13-2 | 10/0,4 | 0.25 | 0.014608 | 0 | 0
43178 | ПАО "Россети Сибирь" | "Омскэнерго" | ТП-ХМ-4-8 | 10/0,4 | 0.25 | 0.0078484 | 0 | 0
43179 | ПАО "Россети Сибирь" | "Омскэнерго" | ТП-ХМ-3-3 | 10/0,4 | 0.25 | 0.014336 | 0 | 0
43180 | ПАО "Россети Сибирь" | "Омскэнерго" | ТП-ХМ-2-6 | 10/0,4 | 0.25 | 0.018753 | 0 | 0
43181 | ПАО "Россети Сибирь" | "Омскэнерго" | ТП-СЛ-4-8 | 10/0,4 | 0.16 | 0.0062531 | 0 | 0
43182 | ПАО "Россети Сибирь" | "Омскэнерго" | ТП-СЛ-3-5 | 10/0,4 | 0.25 | 0.029357 | 0 | 0
43183 | ПАО "Россети Сибирь" | "Омскэнерго" | ТП-СЛ-2-6 | 10/0,4 | 0.25 | 0.023872 | 0 | 0
43184 | ПАО "Россети Сибирь" | "Омскэнерго" | ТП-СЛ-2-2 | 10/0,4 | 0.16 | 0.1023 | 0 | 0
43185 | ПАО "Россети Сибирь" | "Омскэнерго" | ТП-СЛ-2-10 | 10/0,4 | 0.25 | 0.018729 | 0 | 0
43186 | ПАО "Россети Сибирь" | "Омскэнерго" | ТП-СЛ-10-4 | 10/0,4 | 0.25 | 0.026821 | 0 | 0
43187 | ПАО "Россети Сибирь" | "Омскэнерго" | ТП-ХМ-4-5 | 10/0,4 | 0.16 | 0.016369 | 0 | 0
43188 | ПАО "Россети Сибирь" | "Омскэнерго" | ТП-ХМ-4-3 | 10/0,4 | 0.16 | 0.010139 | 0 | 0
43189 | ПАО "Россети Сибирь" | "Омскэнерго" | ТП-ХМ-4-2 | 10/0,4 | 0.16 | 0.019247 | 0 | 0
43190 | ПАО "Россети Сибирь" | "Омскэнерго" | ТП-СЛ-8-4 | 10/0,4 | 0.16 | 0.016601 | 0 | 0
43191 | ПАО "Россети Сибирь" | "Омскэнерго" | ТП-СЛ-8-27 | 10/0,4 | 0.16 | 0.038938 | 0 | 0
43192 | ПАО "Россети Сибирь" | "Омскэнерго" | ТП-СЛ-7-5 | 10/0,4 | 0.16 | 0.0098648 | 0 | 0
43193 | ПАО "Россети Сибирь" | "Омскэнерго" | ТП-СЛ-5-4 | 10/0,4 | 0.16 | 0.020964 | 0 | 0
43194 | ПАО "Россети Сибирь" | "Омскэнерго" | ТП-СЛ-3-8 | 10/0,4 | 0.16 | 0.041809 | 0 | 0
43195 | ПАО "Россети Сибирь" | "Омскэнерго" | ТП-СЛ-3-3 | 10/0,4 | 0.16 | 0.021109 | 0 | 0
43196 | ПАО "Россети Сибирь" | "Омскэнерго" | ТП-СЛ-2-3 | 10/0,4 | 0.25 | 0.12301 | 0 | 0
43197 | ПАО "Россети Сибирь" | "Омскэнерго" | ТП-СЛ-1-3 | 10/0,4 | 0.16 | 0.010195 | 0 | 0
43198 | ПАО "Россети Сибирь" | "Омскэнерго" | ТП-СЛ-1-5 | 10/0,4 | 0.16 | 0.021161 | 0 | 0
43199 | ПАО "Россети Сибирь" | "Омскэнерго" | ТП-СЛ-1-22 | 10/0,4 | 0.16 | 0.021076 | 0 | 0
43200 | ПАО "Россети Сибирь" | "Омскэнерго" | ТП-СЛ-1-15 | 10/0,4 | 0.16 | 0.026951 | 0 | 0
43201 | ПАО "Россети Сибирь" | "Омскэнерго" | ТП-СЛ-1-10 | 10/0,4 | 0.16 | 0.0081667 | 0 | 0
43202 | ПАО "Россети Сибирь" | "Омскэнерго" | ТП-СЛ-1-1 | 10/0,4 | 0.16 | 0.034915 | 0 | 0
43203 | ПАО "Россети Сибирь" | "Омскэнерго" | ТП-СЛ-10-5 | 10/0,4 | 0.16 | 0.029823 | 0 | 0
43204 | ПАО "Россети Сибирь" | "Омскэнерго" | ТП-СЛ-10-2 | 10/0,4 | 0.16 | 0.020523 | 0 | 0
43205 | ПАО "Россети Сибирь" | "Омскэнерго" | ТП-НО-2-10 | 10/0,4 | 0.16 | 0.010579 | 0 | 0
43206 | ПАО "Россети Сибирь" | "Омскэнерго" | ТП-СЛ-10-6 | 10/0,4 | 0.063 | 0.028161 | 0 | 0
43207 | ПАО "Россети Сибирь" | "Омскэнерго" | ТП-СЛ-1-16 | 10/0,4 | 0.063 | 0.017145 | 0 | 0
43208 | ПАО "Россети Сибирь" | "Омскэнерго" | ТП-ХМ-8-1 | 10/0,4 | 0.25 | 0.0058707 | 0 | 0
43209 | ПАО "Россети Сибирь" | "Омскэнерго" | ТП-СЛ-1-28 | 10/0,4 | 0.4 | 0.025828 | 0 | 0
43210 | ПАО "Россети Сибирь" | "Омскэнерго" | ТП-НО-12-14 | 10/0,4 | 0.4 | 0.020464 | 0 | 0
43211 | ПАО "Россети Сибирь" | "Омскэнерго" | ТП-НО-12-4 | 10/0,4 | 0.4 | 0.074803 | 0 | 0
43212 | ПАО "Россети Сибирь" | "Омскэнерго" | ТП-НО-12-2 | 10/0,4 | 0.4 | 0.057964 | 0 | 0
43213 | ПАО "Россети Сибирь" | "Омскэнерго" | ТП-СЛ-2-1 | 10/0,4 | 0.63 | 0.033236 | 0 | 0
43214 | ПАО "Россети Сибирь" | "Омскэнерго" | ТП-НО-12-3 | 10/0,4 | 0.63 | 0.11222 | 0 | 0
43215 | ПАО "Россети Сибирь" | "Омскэнерго" | ТП-СЛ-5-1 | 10/0,4 | 0.63 | 0.022319 | 0 | 0
43216 | ПАО "Россети Сибирь" | "Омскэнерго" | ТП-ХМ-5-2 | 10/0,4 | 0.1 | 0.021934 | 0 | 0
43217 | ПАО "Россети Сибирь" | "Омскэнерго" | ТП-ХМ-4-9 | 10/0,4 | 0.1 | 0.022663 | 0 | 0
43218 | ПАО "Россети Сибирь" | "Омскэнерго" | ТП-ХМ-4-4 | 10/0,4 | 0.1 | 0.024013 | 0 | 0
43219 | ПАО "Россети Сибирь" | "Омскэнерго" | ТП-ХМ-3-2 | 10/0,4 | 0.1 | 0.014767 | 0 | 0
43220 | ПАО "Россети Сибирь" | "Омскэнерго" | ТП-ХМ-3-1 | 10/0,4 | 0.1 | 0.016539 | 0 | 0
43221 | ПАО "Россети Сибирь" | "Омскэнерго" | ТП-СЛ-10-8 | 10/0,4 | 0.1 | 0.021885 | 0 | 0
43222 | ПАО "Россети Сибирь" | "Омскэнерго" | ТП-СЛ-10-7 | 10/0,4 | 0.1 | 0.016492 | 0 | 0
43223 | ПАО "Россети Сибирь" | "Омскэнерго" | ТП-СЛ-9-4 | 10/0,4 | 0.1 | 0.028798 | 0 | 0
43224 | ПАО "Россети Сибирь" | "Омскэнерго" | ТП-СЛ-9-1 | 10/0,4 | 0.1 | 0.019245 | 0 | 0
43225 | ПАО "Россети Сибирь" | "Омскэнерго" | ТП-СЛ-8-26 | 10/0,4 | 0.1 | 0.013639 | 0 | 0
43226 | ПАО "Россети Сибирь" | "Омскэнерго" | ТП-СЛ-5-8 | 10/0,4 | 0.1 | 0.01009 | 0 | 0
43227 | ПАО "Россети Сибирь" | "Омскэнерго" | ТП-СЛ-3-9 | 10/0,4 | 0.1 | 0.01962 | 0 | 0
43228 | ПАО "Россети Сибирь" | "Омскэнерго" | ТП-СЛ-2-9 | 10/0,4 | 0.1 | 0.010233 | 0 | 0
43229 | ПАО "Россети Сибирь" | "Омскэнерго" | ТП-НО-9-1 | 10/0,4 | 0.1 | 0.021939 | 0 | 0
43230 | ПАО "Россети Сибирь" | "Омскэнерго" | ТП-НО-6-4 | 10/0,4 | 0.1 | 0.014047 | 0 | 0
43231 | ПАО "Россети Сибирь" | "Омскэнерго" | ТП-НО-5-16 | 10/0,4 | 0.1 | 0.0087367 | 0 | 0
43232 | ПАО "Россети Сибирь" | "Омскэнерго" | ТП-НО-2-19 | 10/0,4 | 0.1 | 0.016297 | 0 | 0
43233 | ПАО "Россети Сибирь" | "Омскэнерго" | ТП-НО-2-20 | 10/0,4 | 0.4 | 0.082515 | 0 | 0
43234 | ПАО "Россети Сибирь" | "Омскэнерго" | ТП-НО-13-8 | 10/0,4 | 0.1 | 0.020186 | 0 | 0
43235 | ПАО "Россети Сибирь" | "Омскэнерго" | ТП-ПА-7-2 | 10/0,4 | 0.1 | 0.020664 | 0 | 0
43236 | ПАО "Россети Сибирь" | "Омскэнерго" | ТП-ПА-6-9 | 10/0,4 | 0.1 | 0.047725 | 0 | 0
43237 | ПАО "Россети Сибирь" | "Омскэнерго" | ТП-ПА-6-1 | 10/0,4 | 0.1 | 0.019681 | 0 | 0
43238 | ПАО "Россети Сибирь" | "Омскэнерго" | ТП-ПА-4-6 | 10/0,4 | 0.1 | 0.023298 | 0 | 0
43239 | ПАО "Россети Сибирь" | "Омскэнерго" | ТП-ПА-4-3 | 10/0,4 | 0.1 | 0.029453 | 0 | 0
43240 | ПАО "Россети Сибирь" | "Омскэнерго" | ТП-ПА-4-1 | 10/0,4 | 0.1 | 0.030703 | 0 | 0
43241 | ПАО "Россети Сибирь" | "Омскэнерго" | ТП-НО-2-3 | 10/0,4 | 0.1 | 0.016309 | 0 | 0
43242 | ПАО "Россети Сибирь" | "Омскэнерго" | ТП-НО-2-4 | 10/0,4 | 0.063 | 0.016879 | 0 | 0
43243 | ПАО "Россети Сибирь" | "Омскэнерго" | ТП-НО-10-2 | 10/0,4 | 0.25 | 0.02463 | 0 | 0
43244 | ПАО "Россети Сибирь" | "Омскэнерго" | ТП-НО-2-5 | 10/0,4 | 0.1 | 0.014624 | 0 | 0
43245 | ПАО "Россети Сибирь" | "Омскэнерго" | ТП-ПА-6-6 | 10/0,4 | 0.16 | 0.044199 | 0 | 0
43246 | ПАО "Россети Сибирь" | "Омскэнерго" | ТП-ПА-4-2 | 10/0,4 | 0.16 | 0.020018 | 0 | 0
43247 | ПАО "Россети Сибирь" | "Омскэнерго" | ТП-ПА-2-7 | 10/0,4 | 0.16 | 0.019405 | 0 | 0
43248 | ПАО "Россети Сибирь" | "Омскэнерго" | ТП-ПА-2-2 | 10/0,4 | 0.1 | 0.010801 | 0 | 0
43249 | ПАО "Россети Сибирь" | "Омскэнерго" | ТП-ХМ-2-5 | 10/0,4 | 0.63 | 0.018451 | 0 | 0
43250 | ПАО "Россети Сибирь" | "Омскэнерго" | ТП-СЛ-5-6 | 10/0,4 | 0.63 | 0.010136 | 0 | 0
43251 | ПАО "Россети Сибирь" | "Омскэнерго" | ТП-ХМ-2-1 | 10/0,4 | 0.25 | 0.017972 | 0 | 0
43252 | ПАО "Россети Сибирь" | "Омскэнерго" | ТП-ХМ-4-1 | 10/0,4 | 0.25 | 0.040617 | 0 | 0
43253 | ПАО "Россети Сибирь" | "Омскэнерго" | ТП-ХМ-2-4 | 10/0,4 | 0.315 | 0.019926 | 0 | 0
43254 | ПАО "Россети Сибирь" | "Омскэнерго" | ТП-СЛ-2-4 | 10/0,4 | 0.4 | 0.012008 | 0 | 0
43255 | ПАО "Россети Сибирь" | "Омскэнерго" | ТП-СЛ-5-7 | 10/0,4 | 0.4 | 0.011631 | 0 | 0
43256 | ПАО "Россети Сибирь" | "Омскэнерго" | ТП-СЛ-3-10 | 10/0,4 | 0.06 | 0.023772 | 0 | 0
43257 | ПАО "Россети Сибирь" | "Омскэнерго" | ТП-НО-10-8 | 10/0,4 | 0.4 | 0.063927 | 0 | 0
43258 | ПАО "Россети Сибирь" | "Омскэнерго" | ТП-НО-2-9 | 10/0,4 | 0.16 | 0.0056952 | 0 | 0
43259 | ПАО "Россети Сибирь" | "Омскэнерго" | ТП-ХМ-4-6 | 10/0,4 | 0.16 | 0.022985 | 0 | 0
43260 | ПАО "Россети Сибирь" | "Омскэнерго" | ТП-НО-10-15 | 10/0,4 | 0.25 | 0.02975 | 0 | 0
43261 | ПАО "Россети Сибирь" | "Омскэнерго" | ТП-НО-10-16 | 10/0,4 | 0.25 | 0.044027 | 0 | 0
43262 | ПАО "Россети Сибирь" | "Омскэнерго" | ТП-НО-12-9 | 10/0,4 | 0.25 | 0.079531 | 0 | 0
43263 | ПАО "Россети Сибирь" | "Омскэнерго" | ТП-ПА-2-6 | 10/0,4 | 0.16 | 0.037023 | 0 | 0.01
43264 | ПАО "Россети Сибирь" | "Омскэнерго" | ТП-НО-5-12 | 10/0,4 | 0.4 | 0.085479 | 0 | 0
43265 | ПАО "Россети Сибирь" | "Омскэнерго" | ТП-НО-10-17 | 10/0,4 | 0.25 | 0.10775 | 0 | 0
43266 | ПАО "Россети Сибирь" | "Омскэнерго" | ТП-НО-12-11 | 10/0,4 | 0.25 | 0.046398 | 0 | 0
43267 | ПАО "Россети Сибирь" | "Омскэнерго" | ТП-НО-12-13 | 10/0,4 | 0.25 | 0.085401 | 0 | 0
43268 | ПАО "Россети Сибирь" | "Омскэнерго" | ТП-НО-12-17 | 10/0,4 | 0.25 | 0.054272 | 0 | 0
43269 | ПАО "Россети Сибирь" | "Омскэнерго" | ТП-НО-10-18 | 10/0,4 | 0.25 | 0.038254 | 0 | 0
43270 | ПАО "Россети Сибирь" | "Омскэнерго" | ТП-НИК-3-1 | 10/0,4 | 0.25 | 0.022277 | 0 | 0
43271 | ПАО "Россети Сибирь" | "Омскэнерго" | ТП-СМ-6-5 | 10/0,4 | 0.25 | 0.0056904 | 0 | 0
43272 | ПАО "Россети Сибирь" | "Омскэнерго" | ТП-СМ-3-4 | 10/0,4 | 0.25 | 0.044069 | 0 | 0
43273 | ПАО "Россети Сибирь" | "Омскэнерго" | ТП-СМ-8-1 | 10/0,4 | 0.16 | 0.058177 | 0 | 0
43274 | ПАО "Россети Сибирь" | "Омскэнерго" | ТП-СМ-5-9 | 10/0,4 | 0.16 | 0.016011 | 0 | 0
43275 | ПАО "Россети Сибирь" | "Омскэнерго" | ТП-СМ-3-5 | 10/0,4 | 0.16 | 0.011766 | 0 | 0
43276 | ПАО "Россети Сибирь" | "Омскэнерго" | ТП-СМ-5-3 | 10/0,4 | 0.16 | 0.015066 | 0 | 0
43277 | ПАО "Россети Сибирь" | "Омскэнерго" | ТП-СМ-3-8 | 10/0,4 | 0.16 | 0.017011 | 0 | 0
43278 | ПАО "Россети Сибирь" | "Омскэнерго" | ТП-СМ-3-3 | 10/0,4 | 0.16 | 0.012006 | 0 | 0
43279 | ПАО "Россети Сибирь" | "Омскэнерго" | ТП-СМ-10-8 | 10/0,4 | 0.16 | 0.010035 | 0 | 0
43280 | ПАО "Россети Сибирь" | "Омскэнерго" | ТП-СМ-10-15 | 10/0,4 | 0.16 | 0.03135 | 0 | 0
43281 | ПАО "Россети Сибирь" | "Омскэнерго" | ТП-СМ-10-11 | 10/0,4 | 0.16 | 0.048257 | 0 | 0
43282 | ПАО "Россети Сибирь" | "Омскэнерго" | ТП-СМ-10-10 | 10/0,4 | 0.16 | 0.045846 | 0 | 0
43283 | ПАО "Россети Сибирь" | "Омскэнерго" | ТП-СМ-6-2 | 10/0,4 | 0.4 | 0.015851 | 0 | 0
43284 | ПАО "Россети Сибирь" | "Омскэнерго" | ТП-СМ-6-1 | 10/0,4 | 0.63 | 0.011876 | 0 | 0
43285 | ПАО "Россети Сибирь" | "Омскэнерго" | ТП-СМ-7-1 | 10/0,4 | 0.063 | 0.0082543 | 0 | 0
43286 | ПАО "Россети Сибирь" | "Омскэнерго" | ТП-СМ-3-1 | 10/0,4 | 0.315 | 0.017105 | 0 | 0
43287 | ПАО "Россети Сибирь" | "Омскэнерго" | ТП-СМ-9-3 | 10/0,4 | 0.16 | 0.0048201 | 0 | 0
43288 | ПАО "Россети Сибирь" | "Омскэнерго" | ТП-СМ-9-2 | 10/0,4 | 0.16 | 0.022858 | 0 | 0
43289 | ПАО "Россети Сибирь" | "Омскэнерго" | ТП-СМ-8-2 | 10/0,4 | 0.1 | 0.021622 | 0 | 0
43290 | ПАО "Россети Сибирь" | "Омскэнерго" | ТП-СМ-7-3 | 10/0,4 | 0.1 | 0.0054979 | 0 | 0
43291 | ПАО "Россети Сибирь" | "Омскэнерго" | ТП-СМ-7-2 | 10/0,4 | 0.1 | 0.0057084 | 0 | 0
43292 | ПАО "Россети Сибирь" | "Омскэнерго" | ТП-СМ-5-7 | 10/0,4 | 0.1 | 0.044787 | 0 | 0
43293 | ПАО "Россети Сибирь" | "Омскэнерго" | ТП-СМ-5-4 | 10/0,4 | 0.1 | 0.016573 | 0 | 0
43294 | ПАО "Россети Сибирь" | "Омскэнерго" | ТП-СМ-5-2 | 10/0,4 | 0.1 | 0.040715 | 0 | 0
43295 | ПАО "Россети Сибирь" | "Омскэнерго" | ТП-СМ-5-10 | 10/0,4 | 0.1 | 0.012054 | 0 | 0
43296 | ПАО "Россети Сибирь" | "Омскэнерго" | ТП-СМ-12-9 | 10/0,4 | 0.1 | 0.028093 | 0 | 0
43297 | ПАО "Россети Сибирь" | "Омскэнерго" | ТП-НИК-3-2 | 10/0,4 | 0.16 | 0.0072782 | 0 | 0
43298 | ПАО "Россети Сибирь" | "Омскэнерго" | ТП-СМ-8-3 | 10/0,4 | 0.25 | 0.023956 | 0 | 0
43299 | ПАО "Россети Сибирь" | "Омскэнерго" | ТП-ХР-6-5 | 10/0,4 | 0.25 | 0.033805 | 0 | 0
43300 | ПАО "Россети Сибирь" | "Омскэнерго" | ТП-ХР-6-6 | 10/0,4 | 0.16 | 0.034602 | 0 | 0
43301 | ПАО "Россети Сибирь" | "Омскэнерго" | ТП-ХР-6-7 | 10/0,4 | 0.16 | 0.013956 | 0 | 0
43302 | ПАО "Россети Сибирь" | "Омскэнерго" | ТП-ХР-6-3 | 10/0,4 | 0.16 | 0.023375 | 0 | 0
43303 | ПАО "Россети Сибирь" | "Омскэнерго" | ТП-ХР-1-1 | 10/0,4 | 0.16 | 0.02235 | 0 | 0
43304 | ПАО "Россети Сибирь" | "Омскэнерго" | ТП-ПП-6-3 | 10/0,4 | 0.4 | 0.0075803 | 0 | 0
43305 | ПАО "Россети Сибирь" | "Омскэнерго" | ТП-ХР-6-1 | 10/0,4 | 0.06 | 0.017953 | 0 | 0
43306 | ПАО "Россети Сибирь" | "Омскэнерго" | ТП-ХР-7-3 | 10/0,4 | 0.1 | 0.016224 | 0 | 0
43307 | ПАО "Россети Сибирь" | "Омскэнерго" | ТП-ХР-7-2 | 10/0,4 | 0.1 | 0.011682 | 0 | 0
43308 | ПАО "Россети Сибирь" | "Омскэнерго" | ТП-ХР-7-1 | 10/0,4 | 0.1 | 0.01083 | 0 | 0
43309 | ПАО "Россети Сибирь" | "Омскэнерго" | ТП-ХР-6-4 | 10/0,4 | 0.1 | 0.021097 | 0 | 0
43310 | ПАО "Россети Сибирь" | "Омскэнерго" | ТП-ХР-6-2 | 10/0,4 | 0.1 | 0.0035136 | 0 | 0
43311 | ПАО "Россети Сибирь" | "Омскэнерго" | ТП-ХР-4-1 | 10/0,4 | 0.1 | 0.020499 | 0 | 0
43312 | ПАО "Россети Сибирь" | "Омскэнерго" | ТП-ХР-7-5 | 10/0,4 | 0.1 | 0.019824 | 0 | 0
43313 | ПАО "Россети Сибирь" | "Омскэнерго" | ТП-ПП-6-4 | 10/0,4 | 0.1 | 0.010465 | 0 | 0
43314 | ПАО "Россети Сибирь" | "Омскэнерго" | ТП-ПП-2-3 | 10/0,4 | 0.1 | 0.022516 | 0 | 0
43315 | ПАО "Россети Сибирь" | "Омскэнерго" | ТП-ПП-2-2 | 10/0,4 | 0.1 | 0.015336 | 0 | 0
43316 | ПАО "Россети Сибирь" | "Омскэнерго" | ТП-ПП-1-4 | 10/0,4 | 0.1 | 0.010771 | 0 | 0
43317 | ПАО "Россети Сибирь" | "Омскэнерго" | ТП-ПП-6-7 | 10/0,4 | 0.16 | 0.0080995 | 0 | 0
43318 | ПАО "Россети Сибирь" | "Омскэнерго" | ТП-ПП-6-5 | 10/0,4 | 0.16 | 0.0056064 | 0 | 0
43319 | ПАО "Россети Сибирь" | "Омскэнерго" | ТП-ПП-5-3 | 10/0,4 | 0.16 | 0.0067949 | 0 | 0
43320 | ПАО "Россети Сибирь" | "Омскэнерго" | ТП-ПП-5-2 | 10/0,4 | 0.16 | 0.0092984 | 0 | 0
43321 | ПАО "Россети Сибирь" | "Омскэнерго" | ТП-ПП-5-1 | 10/0,4 | 0.16 | 0.012754 | 0 | 0.01
43322 | ПАО "Россети Сибирь" | "Омскэнерго" | ТП-ПП-4-1 | 10/0,4 | 0.16 | 0.0107 | 0 | 0
43323 | ПАО "Россети Сибирь" | "Омскэнерго" | ТП-ПП-6-6 | 10/0,4 | 0.25 | 0.016654 | 0 | 0
43324 | ПАО "Россети Сибирь" | "Омскэнерго" | ТП-ПП-5-4 | 10/0,4 | 0.4 | 0.010418 | 0 | 0
43325 | ПАО "Россети Сибирь" | "Омскэнерго" | ТП-СМ-6-4 | 10/0,4 | 0.063 | 0.011195 | 0 | 0
43326 | ПАО "Россети Сибирь" | "Омскэнерго" | ТП-НО-9-3 | 10/0,4 | 0.063 | 0.004871 | 0 | 0
43327 | ПАО "Россети Сибирь" | "Омскэнерго" | ТП-Нв-1-2 | 10/0,4 | 0.1 | 0.024747 | 0 | 0
43328 | ПАО "Россети Сибирь" | "Омскэнерго" | ТП-Нв-3-2 | 10/0,4 | 0.25 | 0.046681 | 0 | 0
43329 | ПАО "Россети Сибирь" | "Омскэнерго" | ТП-Нв-3-4 | 10/0,4 | 0.4 | 0.13657 | 0 | 0
43330 | ПАО "Россети Сибирь" | "Омскэнерго" | ТП-Нв-3-13 | 10/0,4 | 0.4 | 0.028349 | 0 | 0
43331 | ПАО "Россети Сибирь" | "Омскэнерго" | ТП-Нв-3-14 | 10/0,4 | 0.25 | 0.085511 | 0 | 0
43332 | ПАО "Россети Сибирь" | "Омскэнерго" | ТП-Нв-3-15 | 10/0,4 | 0.25 | 0.032883 | 0 | 0
43333 | ПАО "Россети Сибирь" | "Омскэнерго" | ТП-Нв-5-3 | 10/0,4 | 0.16 | 0.069052 | 0 | 0
43334 | ПАО "Россети Сибирь" | "Омскэнерго" | ТП-Нв-5-5 | 10/0,4 | 0.25 | 0.039759 | 0 | 0
43335 | ПАО "Россети Сибирь" | "Омскэнерго" | ТП-Нв-5-9 | 10/0,4 | 0.4 | 0.081306 | 0 | 0
43336 | ПАО "Россети Сибирь" | "Омскэнерго" | ТП-Нв-5-10 | 10/0,4 | 0.16 | 0.02027 | 0 | 0
43337 | ПАО "Россети Сибирь" | "Омскэнерго" | ТП-Нв-5-12 | 10/0,4 | 0.4 | 0.20212 | 0 | 0
43338 | ПАО "Россети Сибирь" | "Омскэнерго" | ТП-Нв-5-14 | 10/0,4 | 0.25 | 0.043452 | 0 | 0
43339 | ПАО "Россети Сибирь" | "Омскэнерго" | ТП-Нв-5-15 | 10/0,4 | 0.25 | 0.0079145 | 0 | 0
43340 | ПАО "Россети Сибирь" | "Омскэнерго" | ТП-Нв-6-5 | 10/0,4 | 0.25 | 0.054171 | 0 | 0
43341 | ПАО "Россети Сибирь" | "Омскэнерго" | ТП-Нв-6-6 | 10/0,4 | 0.25 | 0.048787 | 0 | 0
43342 | ПАО "Россети Сибирь" | "Омскэнерго" | ТП-Нв-6-8 | 10/0,4 | 0.25 | 0.042961 | 0 | 0
43343 | ПАО "Россети Сибирь" | "Омскэнерго" | ТП-Нв-6-15 | 10/0,4 | 0.25 | 0.026892 | 0 | 0
43344 | ПАО "Россети Сибирь" | "Омскэнерго" | ТП-Нв-8-5 | 10/0,4 | 0.16 | 0.038558 | 0 | 0
43345 | ПАО "Россети Сибирь" | "Омскэнерго" | ТП-Нв-8-7 | 10/0,4 | 0.1 | 0.0052165 | 0 | 0
43346 | ПАО "Россети Сибирь" | "Омскэнерго" | ТП-Нв-8-8 | 10/0,4 | 0.25 | 0.13744 | 0 | 0
43347 | ПАО "Россети Сибирь" | "Омскэнерго" | ТП-Нв-8-9 | 10/0,4 | 0.4 | 0.10639 | 0 | 0
43348 | ПАО "Россети Сибирь" | "Омскэнерго" | ТП-Нв-8-10 | 10/0,4 | 0.16 | 0.0017445 | 0 | 0
43349 | ПАО "Россети Сибирь" | "Омскэнерго" | ТП-Нв-8-13 | 10/0,4 | 0.16 | 0.036448 | 0 | 0
43350 | ПАО "Россети Сибирь" | "Омскэнерго" | ТП-Нв-8-14 | 10/0,4 | 0.1 | 0.025001 | 0 | 0
43351 | ПАО "Россети Сибирь" | "Омскэнерго" | ТП-Нв-8-15 | 10/0,4 | 0.16 | 0.044896 | 0 | 0
43352 | ПАО "Россети Сибирь" | "Омскэнерго" | ТП-Нв-8-16 | 10/0,4 | 0.063 | 0.0053379 | 0 | 0
43353 | ПАО "Россети Сибирь" | "Омскэнерго" | ТП-Нв-8-17 | 10/0,4 | 0.1 | 0.011807 | 0 | 0
43354 | ПАО "Россети Сибирь" | "Омскэнерго" | ТП-Нв-9-1 | 10/0,4 | 0.4 | 0.05884 | 0 | 0
43355 | ПАО "Россети Сибирь" | "Омскэнерго" | ТП-Нв-11-1 | 10/0,4 | 0.25 | 0.0081996 | 0 | 0
43356 | ПАО "Россети Сибирь" | "Омскэнерго" | ТП-Нв-11-2 | 10/0,4 | 0.25 | 0.049687 | 0 | 0
43357 | ПАО "Россети Сибирь" | "Омскэнерго" | ТП-Нв-12-1 | 10/0,4 | 0.25 | 0.057239 | 0 | 0
43358 | ПАО "Россети Сибирь" | "Омскэнерго" | ТП-Нв-12-9 | 10/0,4 | 0.1 | 0.004163 | 0 | 0
43359 | ПАО "Россети Сибирь" | "Омскэнерго" | ТП-Нв-12-10 | 10/0,4 | 0.16 | 0.033117 | 0 | 0
43360 | ПАО "Россети Сибирь" | "Омскэнерго" | ТП-Нв-12-17 | 10/0,4 | 0.16 | 0.019022 | 0 | 0
43361 | ПАО "Россети Сибирь" | "Омскэнерго" | ТП-Нв-12-19 | 10/0,4 | 0.25 | 0.04383 | 0 | 0
43362 | ПАО "Россети Сибирь" | "Омскэнерго" | ТП-Нв-12-21 | 10/0,4 | 0.4 | 0.077036 | 0 | 0
43363 | ПАО "Россети Сибирь" | "Омскэнерго" | ТП-Нв-12-22 | 10/0,4 | 0.25 | 0.034046 | 0 | 0
43364 | ПАО "Россети Сибирь" | "Омскэнерго" | ТП-Нв-12-26 | 10/0,4 | 0.25 | 0.042768 | 0 | 0
43365 | ПАО "Россети Сибирь" | "Омскэнерго" | ТП-Сла-1-3 | 10/0,4 | 0.25 | 0.04699 | 0 | 0
43366 | ПАО "Россети Сибирь" | "Омскэнерго" | ТП-Сла-1-7 | 10/0,4 | 0.16 | 0.035898 | 0 | 0
43367 | ПАО "Россети Сибирь" | "Омскэнерго" | ТП-Сла-1-12 | 10/0,4 | 0.1 | 0.028624 | 0 | 0
43368 | ПАО "Россети Сибирь" | "Омскэнерго" | ТП-Сла-2-2 | 10/0,4 | 0.25 | 0.039708 | 0 | 0
43369 | ПАО "Россети Сибирь" | "Омскэнерго" | ТП-Сла-2-4 | 10/0,4 | 0.4 | 0.028806 | 0 | 0
43370 | ПАО "Россети Сибирь" | "Омскэнерго" | ТП-Сла-2-6 | 10/0,4 | 0.4 | 0.05026 | 0 | 0
43371 | ПАО "Россети Сибирь" | "Омскэнерго" | ТП-Сла-3-2 | 10/0,4 | 0.16 | 0.01585 | 0 | 0
43372 | ПАО "Россети Сибирь" | "Омскэнерго" | ТП-Сла-3-6 | 10/0,4 | 0.16 | 0.0045727 | 0 | 0
43373 | ПАО "Россети Сибирь" | "Омскэнерго" | ТП-Сла-7-1 | 10/0,4 | 0.1 | 0.002478 | 0 | 0
43374 | ПАО "Россети Сибирь" | "Омскэнерго" | ТП-Сла-7-2 | 10/0,4 | 0.4 | 0.016256 | 0 | 0
43375 | ПАО "Россети Сибирь" | "Омскэнерго" | ТП-Сла-7-4 | 10/0,4 | 0.4 | 0.047362 | 0 | 0
43376 | ПАО "Россети Сибирь" | "Омскэнерго" | ТП-Зр-3-1 | 10/0,4 | 0.25 | 0.051631 | 0 | 0
43377 | ПАО "Россети Сибирь" | "Омскэнерго" | ТП-Зр-3-2 | 10/0,4 | 0.1 | 0.031919 | 0 | 0
43378 | ПАО "Россети Сибирь" | "Омскэнерго" | ТП-Зр-3-3 | 10/0,4 | 0.16 | 0.04089 | 0 | 0
43379 | ПАО "Россети Сибирь" | "Омскэнерго" | ТП-Зр-3-6 | 10/0,4 | 0.25 | 0.023957 | 0 | 0
43380 | ПАО "Россети Сибирь" | "Омскэнерго" | ТП-Зр-3-7 | 10/0,4 | 0.4 | 0.030129 | 0 | 0
43381 | ПАО "Россети Сибирь" | "Омскэнерго" | ТП-Зр-5-3 | 10/0,4 | 0.25 | 0.041971 | 0 | 0
43382 | ПАО "Россети Сибирь" | "Омскэнерго" | ТП-Зр-5-7 | 10/0,4 | 0.25 | 0.014636 | 0 | 0
43383 | ПАО "Россети Сибирь" | "Омскэнерго" | ТП-Зр-6-3 | 10/0,4 | 0.1 | 0.0024629 | 0 | 0
43384 | ПАО "Россети Сибирь" | "Омскэнерго" | ТП-Зр-8-2 | 10/0,4 | 0.1 | 0.0038666 | 0 | 0
43385 | ПАО "Россети Сибирь" | "Омскэнерго" | ТП-Зр-8-3 | 10/0,4 | 0.063 | 0.0050674 | 0 | 0
43386 | ПАО "Россети Сибирь" | "Омскэнерго" | ТП-Зр-8-5 | 10/0,4 | 0.1 | 0.031817 | 0 | 0
43387 | ПАО "Россети Сибирь" | "Омскэнерго" | ТП-Зр-8-7 | 10/0,4 | 0.1 | 0.018068 | 0 | 0
43388 | ПАО "Россети Сибирь" | "Омскэнерго" | ТП-Рс-3-2 | 10/0,4 | 0.1 | 0.0036684 | 0 | 0
43389 | ПАО "Россети Сибирь" | "Омскэнерго" | ТП-Рс-3-3 | 10/0,4 | 0.16 | 0.0077285 | 0 | 0
43390 | ПАО "Россети Сибирь" | "Омскэнерго" | ТП-Рс-3-4 | 10/0,4 | 0.25 | 0.06434 | 0 | 0
43391 | ПАО "Россети Сибирь" | "Омскэнерго" | ТП-Рс-3-7 | 10/0,4 | 0.1 | 0.011518 | 0 | 0
43392 | ПАО "Россети Сибирь" | "Омскэнерго" | ТП-Рс-7-1 | 10/0,4 | 0.4 | 0.09629 | 0 | 0
43393 | ПАО "Россети Сибирь" | "Омскэнерго" | ТП-Рс-7-2 | 10/0,4 | 0.1 | 0.01095 | 0 | 0
43394 | ПАО "Россети Сибирь" | "Омскэнерго" | ТП-Нв-3-11 | 10/0,4 | 0.063 | 0.011073 | 0 | 0
43395 | ПАО "Россети Сибирь" | "Омскэнерго" | ТП-Нв-3-12 | 10/0,4 | 0.16 | 0.035391 | 0 | 0
43396 | ПАО "Россети Сибирь" | "Омскэнерго" | ТП-Нв-4-1 | 10/0,4 | 0.16 | 0.0093362 | 0 | 0
43397 | ПАО "Россети Сибирь" | "Омскэнерго" | ТП-Нв-4-2 | 10/0,4 | 0.25 | 0.0098714 | 0 | 0
43398 | ПАО "Россети Сибирь" | "Омскэнерго" | ТП-Нв-4-4 | 10/0,4 | 0.25 | 0.010804 | 0 | 0
43399 | ПАО "Россети Сибирь" | "Омскэнерго" | ТП-Нв-4-5 | 10/0,4 | 0.16 | 0.016718 | 0 | 0
43400 | ПАО "Россети Сибирь" | "Омскэнерго" | ТП-Нв-4-6 | 10/0,4 | 0.16 | 0.053525 | 0 | 0
43401 | ПАО "Россети Сибирь" | "Омскэнерго" | ТП-Нв-4-8 | 10/0,4 | 0.16 | 0.0026696 | 0 | 0
43402 | ПАО "Россети Сибирь" | "Омскэнерго" | ТП-Нв-4-10 | 10/0,4 | 0.1 | 0.014018 | 0 | 0
43403 | ПАО "Россети Сибирь" | "Омскэнерго" | ТП-Нв-4-12 | 10/0,4 | 0.1 | 0.039931 | 0 | 0
43404 | ПАО "Россети Сибирь" | "Омскэнерго" | ТП-Нв-4-13 | 10/0,4 | 0.16 | 0.029448 | 0 | 0
43405 | ПАО "Россети Сибирь" | "Омскэнерго" | ТП-Нв-4-14 | 10/0,4 | 0.1 | 0.039818 | 0 | 0
43406 | ПАО "Россети Сибирь" | "Омскэнерго" | ТП-Нв-4-15 | 10/0,4 | 0.063 | 0.0040781 | 0 | 0
43407 | ПАО "Россети Сибирь" | "Омскэнерго" | ТП-Нв-4-18 | 10/0,4 | 0.25 | 0.024426 | 0 | 0
43408 | ПАО "Россети Сибирь" | "Омскэнерго" | ТП-Си-1-1 | 10/0,4 | 0.25 | 0.022112 | 0 | 0
43409 | ПАО "Россети Сибирь" | "Омскэнерго" | ТП-Си-1-6 | 10/0,4 | 0.16 | 0.028154 | 0 | 0
43410 | ПАО "Россети Сибирь" | "Омскэнерго" | ТП-Си-1-7 | 10/0,4 | 0.25 | 0.039294 | 0 | 0
43411 | ПАО "Россети Сибирь" | "Омскэнерго" | ТП-Си-1-8 | 10/0,4 | 0.16 | 0.051961 | 0 | 0
43412 | ПАО "Россети Сибирь" | "Омскэнерго" | ТП-Си-1-9 | 10/0,4 | 0.4 | 0.061928 | 0 | 0.009
43413 | ПАО "Россети Сибирь" | "Омскэнерго" | ТП-Си-1-10 | 10/0,4 | 0.16 | 0.043318 | 0 | 0
43414 | ПАО "Россети Сибирь" | "Омскэнерго" | ТП-Си-1-12 | 10/0,4 | 0.25 | 0.063437 | 0 | 0
43415 | ПАО "Россети Сибирь" | "Омскэнерго" | ТП-Си-1-18 | 10/0,4 | 0.1 | 0.045312 | 0 | 0
43416 | ПАО "Россети Сибирь" | "Омскэнерго" | ТП-Си-1-19 | 10/0,4 | 0.25 | 0.053997 | 0 | 0
43417 | ПАО "Россети Сибирь" | "Омскэнерго" | ТП-Си-1-22 | 10/0,4 | 0.25 | 0.019371 | 0 | 0
43418 | ПАО "Россети Сибирь" | "Омскэнерго" | ТП-Си-3-1 | 10/0,4 | 0.063 | 0.022656 | 0 | 0
43419 | ПАО "Россети Сибирь" | "Омскэнерго" | ТП-Си-7-3 | 10/0,4 | 0.25 | 0.071508 | 0 | 0
43420 | ПАО "Россети Сибирь" | "Омскэнерго" | ТП-Си-7-4 | 10/0,4 | 0.1 | 0.043046 | 0 | 0
43421 | ПАО "Россети Сибирь" | "Омскэнерго" | ТП-Си-7-6 | 10/0,4 | 0.16 | 0.020447 | 0 | 0
43422 | ПАО "Россети Сибирь" | "Омскэнерго" | ТП-Си-7-7 | 10/0,4 | 0.16 | 0.062682 | 0 | 0
43423 | ПАО "Россети Сибирь" | "Омскэнерго" | ТП-Си-7-10 | 10/0,4 | 0.1 | 0.029056 | 0 | 0
43424 | ПАО "Россети Сибирь" | "Омскэнерго" | ТП-Си-7-11 | 10/0,4 | 0.16 | 0.060624 | 0 | 0
43425 | ПАО "Россети Сибирь" | "Омскэнерго" | ТП-Си-9-4 | 10/0,4 | 0.1 | 0.02511 | 0 | 0
43426 | ПАО "Россети Сибирь" | "Омскэнерго" | ТП-Си-9-5 | 10/0,4 | 0.16 | 0.024393 | 0 | 0
43427 | ПАО "Россети Сибирь" | "Омскэнерго" | ТП-Си-11-1 | 10/0,4 | 0.16 | 0.047963 | 0 | 0.009
43428 | ПАО "Россети Сибирь" | "Омскэнерго" | ТП-Си-11-4 | 10/0,4 | 0.063 | 0.01686 | 0 | 0
43429 | ПАО "Россети Сибирь" | "Омскэнерго" | ТП-Си-11-6 | 10/0,4 | 0.1 | 0.013381 | 0 | 0
43430 | ПАО "Россети Сибирь" | "Омскэнерго" | ТП-Си-11-11 | 10/0,4 | 0.16 | 0.031209 | 0 | 0
43431 | ПАО "Россети Сибирь" | "Омскэнерго" | ТП-Си-11-12 | 10/0,4 | 0.16 | 0.03085 | 0 | 0
43432 | ПАО "Россети Сибирь" | "Омскэнерго" | ТП-Си-11-13 | 10/0,4 | 0.16 | 0.07549 | 0 | 0
43433 | ПАО "Россети Сибирь" | "Омскэнерго" | ТП-Пл-2-1 | 10/0,4 | 0.1 | 0.094022 | 0 | 0
43434 | ПАО "Россети Сибирь" | "Омскэнерго" | ТП-Пл-2-6 | 10/0,4 | 0.25 | 0.045312 | 0 | 0
43435 | ПАО "Россети Сибирь" | "Омскэнерго" | ТП-Пл-2-7 | 10/0,4 | 0.25 | 0.051609 | 0 | 0
43436 | ПАО "Россети Сибирь" | "Омскэнерго" | ТП-Пл-2-8 | 10/0,4 | 0.1 | 0.025299 | 0 | 0
43437 | ПАО "Россети Сибирь" | "Омскэнерго" | ТП-Пл-2-9 | 10/0,4 | 0.1 | 0.049145 | 0 | 0
43438 | ПАО "Россети Сибирь" | "Омскэнерго" | ТП-Пл-4-4 | 10/0,4 | 0.25 | 0.038383 | 0 | 0
43439 | ПАО "Россети Сибирь" | "Омскэнерго" | ТП-Пл-7-1 | 10/0,4 | 0.4 | 0.25769 | 0 | 0
43440 | ПАО "Россети Сибирь" | "Омскэнерго" | ТП-Пл-7-2 | 10/0,4 | 0.25 | 0.059906 | 0 | 0
43441 | ПАО "Россети Сибирь" | "Омскэнерго" | ТП-Пл-7-3 | 10/0,4 | 0.1 | 0.024393 | 0 | 0
43442 | ПАО "Россети Сибирь" | "Омскэнерго" | ТП-Пл-7-4 | 10/0,4 | 0.1 | 0.067439 | 0 | 0
43443 | ПАО "Россети Сибирь" | "Омскэнерго" | ТП-Пл-7-5 | 10/0,4 | 0.16 | 0.0050221 | 0 | 0
43444 | ПАО "Россети Сибирь" | "Омскэнерго" | ТП-Пл-7-6 | 10/0,4 | 0.063 | 0.022958 | 0 | 0
43445 | ПАО "Россети Сибирь" | "Омскэнерго" | ТП-Пл-7-7 | 10/0,4 | 0.1 | 0.021523 | 0 | 0
43446 | ПАО "Россети Сибирь" | "Омскэнерго" | ТП-Пл-9-1 | 10/0,4 | 0.16 | 0.059548 | 0 | 0
43447 | ПАО "Россети Сибирь" | "Омскэнерго" | ТП-Пл-9-4 | 10/0,4 | 0.16 | 0.015416 | 0 | 0
43448 | ПАО "Россети Сибирь" | "Омскэнерго" | ТП-Пл-9-6 | 10/0,4 | 0.1 | 0.026904 | 0 | 0
43449 | ПАО "Россети Сибирь" | "Омскэнерго" | ТП-Пл-9-7 | 10/0,4 | 0.16 | 0.018125 | 0 | 0
43450 | ПАО "Россети Сибирь" | "Омскэнерго" | ТП-Пл-9-8 | 10/0,4 | 0.16 | 0.018339 | 0 | 0
43451 | ПАО "Россети Сибирь" | "Омскэнерго" | ТП-Пл-9-9 | 10/0,4 | 0.1 | 0.019635 | 0 | 0
43452 | ПАО "Россети Сибирь" | "Омскэнерго" | ТП-Пл-9-10 | 10/0,4 | 0.1 | 0.0061171 | 0 | 0
43453 | ПАО "Россети Сибирь" | "Омскэнерго" | ТП-Пл-9-11 | 10/0,4 | 0.1 | 0.046445 | 0 | 0
43454 | ПАО "Россети Сибирь" | "Омскэнерго" | ТП-Бо-1-1 | 10/0,4 | 0.25 | 0.053846 | 0 | 0
43455 | ПАО "Россети Сибирь" | "Омскэнерго" | ТП-Бо-1-3 | 10/0,4 | 0.16 | 0.037779 | 0 | 0
43456 | ПАО "Россети Сибирь" | "Омскэнерго" | ТП-Бо-1-5 | 10/0,4 | 0.1 | 0.02714 | 0 | 0
43457 | ПАО "Россети Сибирь" | "Омскэнерго" | ТП-Бо-1-6 | 10/0,4 | 0.25 | 0.0021712 | 0 | 0
43458 | ПАО "Россети Сибирь" | "Омскэнерго" | ТП-Бо-1-7 | 10/0,4 | 0.1 | 0.017587 | 0 | 0
43459 | ПАО "Россети Сибирь" | "Омскэнерго" | ТП-Бо-2-1 | 10/0,4 | 0.63 | 0.0066741 | 0 | 0
43460 | ПАО "Россети Сибирь" | "Омскэнерго" | ТП-Бо-2-2 | 10/0,4 | 0.1 | 0.007165 | 0 | 0
43461 | ПАО "Россети Сибирь" | "Омскэнерго" | ТП-Бо-3-1 | 10/0,4 | 0.25 | 0.019107 | 0 | 0
43462 | ПАО "Россети Сибирь" | "Омскэнерго" | ТП-Бо-3-2 | 10/0,4 | 0.25 | 0.054238 | 0 | 0
43463 | ПАО "Россети Сибирь" | "Омскэнерго" | ТП-Бо-3-4 | 10/0,4 | 0.16 | 0.02258 | 0 | 0
43464 | ПАО "Россети Сибирь" | "Омскэнерго" | ТП-Бо-3-5 | 10/0,4 | 0.16 | 0.0094494 | 0 | 0
43465 | ПАО "Россети Сибирь" | "Омскэнерго" | ТП-Бо-3-6 | 10/0,4 | 0.16 | 0.044944 | 0 | 0
43466 | ПАО "Россети Сибирь" | "Омскэнерго" | ТП-Бо-5-1 | 10/0,4 | 0.1 | 0.050551 | 0 | 0
43467 | ПАО "Россети Сибирь" | "Омскэнерго" | ТП-Бо-5-2 | 10/0,4 | 0.16 | 0.036745 | 0 | 0
43468 | ПАО "Россети Сибирь" | "Омскэнерго" | ТП-Бо-5-3 | 10/0,4 | 0.25 | 0.041206 | 0 | 0
43469 | ПАО "Россети Сибирь" | "Омскэнерго" | ТП-Бо-5-4 | 10/0,4 | 0.1 | 0.077314 | 0 | 0
43470 | ПАО "Россети Сибирь" | "Омскэнерго" | ТП-Бо-5-5 | 10/0,4 | 0.16 | 0.023786 | 0 | 0
43471 | ПАО "Россети Сибирь" | "Омскэнерго" | ТП-Бо-5-6 | 10/0,4 | 0.16 | 0.083686 | 0 | 0
43472 | ПАО "Россети Сибирь" | "Омскэнерго" | ТП-Бо-5-7 | 10/0,4 | 0.16 | 0.023364 | 0 | 0
43473 | ПАО "Россети Сибирь" | "Омскэнерго" | ТП-Бо-5-8 | 10/0,4 | 0.1 | 0.030133 | 0 | 0
43474 | ПАО "Россети Сибирь" | "Омскэнерго" | ТП-Бо-6-3 | 10/0,4 | 0.25 | 0.040144 | 0 | 0
43475 | ПАО "Россети Сибирь" | "Омскэнерго" | ТП-Бо-6-5 | 10/0,4 | 0.16 | 0.092606 | 0 | 0
43476 | ПАО "Россети Сибирь" | "Омскэнерго" | ТП-Бо-6-6 | 10/0,4 | 0.16 | 0.032497 | 0 | 0
43477 | ПАО "Россети Сибирь" | "Омскэнерго" | ТП-Бо-6-12 | 10/0,4 | 0.16 | 0.0029736 | 0 | 0
43478 | ПАО "Россети Сибирь" | "Омскэнерго" | ТП-Бо-6-17 | 10/0,4 | 0.4 | 0.039719 | 0 | 0
43479 | ПАО "Россети Сибирь" | "Омскэнерго" | ТП-Бо-6-21 | 10/0,4 | 0.25 | 0.032922 | 0 | 0
43480 | ПАО "Россети Сибирь" | "Омскэнерго" | ТП-Бо-7-1 | 10/0,4 | 0.25 | 0.003691 | 0 | 0
43481 | ПАО "Россети Сибирь" | "Омскэнерго" | ТП-Бо-7-4 | 10/0,4 | 0.16 | 0.001737 | 0 | 0
43482 | ПАО "Россети Сибирь" | "Омскэнерго" | ТП-Бо-7-6 | 10/0,4 | 0.16 | 0.028877 | 0 | 0
43483 | ПАО "Россети Сибирь" | "Омскэнерго" | ТП-Бо-7-7 | 10/0,4 | 0.1 | 0.00021712 | 0 | 0
43484 | ПАО "Россети Сибирь" | "Омскэнерго" | ТП-Лв-1-1 | 10/0,4 | 1 | 0.3133 | 0 | 0
43485 | ПАО "Россети Сибирь" | "Омскэнерго" | ТП-Лв-1-2 | 10/0,4 | 0.1 | 0.034409 | 0 | 0
43486 | ПАО "Россети Сибирь" | "Омскэнерго" | ТП-Лв-3-2 | 10/0,4 | 0.56 | 0.082102 | 0 | 0
43487 | ПАО "Россети Сибирь" | "Омскэнерго" | ТП-Лв-3-1 (ТО) | 10/0,4 | 0.4 | 0 | 0 | 0
43488 | ПАО "Россети Сибирь" | "Омскэнерго" | ТП-Лв-3-3 | 10/0,4 | 0.1 | 0.024851 | 0 | 0
43489 | ПАО "Россети Сибирь" | "Омскэнерго" | ТП-Лв-4-3 | 10/0,4 | 0.1 | 0.029092 | 0 | 0
43490 | ПАО "Россети Сибирь" | "Омскэнерго" | ТП-Лв-4-7 | 10/0,4 | 0.25 | 0.051188 | 0 | 0
43491 | ПАО "Россети Сибирь" | "Омскэнерго" | ТП-Лв-4-21 | 10/0,4 | 0.25 | 0.0076464 | 0 | 0
43492 | ПАО "Россети Сибирь" | "Омскэнерго" | ТП-Лв-4-22 | 10/0,4 | 0.16 | 0.00045123 | 0 | 0
43493 | ПАО "Россети Сибирь" | "Омскэнерго" | ТП-Лв-4-23 | 10/0,4 | 0.4 | 0.0026394 | 0 | 0
43494 | ПАО "Россети Сибирь" | "Омскэнерго" | ТП-Лв-4-24 | 10/0,4 | 0.25 | 0.042905 | 0 | 0
43495 | ПАО "Россети Сибирь" | "Омскэнерго" | ТП-Лв-4-26 | 10/0,4 | 0.16 | 0.034409 | 0 | 0
43496 | ПАО "Россети Сибирь" | "Омскэнерго" | ТП-Лв-4-27 | 10/0,4 | 0.16 | 0.0274 | 0 | 0
43497 | ПАО "Россети Сибирь" | "Омскэнерго" | ТП-Лв-4-28 | 10/0,4 | 0.16 | 0.04193 | 0 | 0
43498 | ПАО "Россети Сибирь" | "Омскэнерго" | ТП-Лв-4-29 | 10/0,4 | 0.16 | 0.021174 | 0 | 0
43499 | ПАО "Россети Сибирь" | "Омскэнерго" | ТП-КОМ-5-20 | 10/0,4 | 0.63 | 0.11509 | 0 | 0
43500 | ПАО "Россети Сибирь" | "Омскэнерго" | ТП-Тл-1-11 | 10/0,4 | 0.25 | 0.00086848 | 0 | 0
43501 | ПАО "Россети Сибирь" | "Омскэнерго" | ТП-Тл-2-1 | 10/0,4 | 0.16 | 0.036848 | 0 | 0
43502 | ПАО "Россети Сибирь" | "Омскэнерго" | ТП-Тл-2-4 | 10/0,4 | 0.16 | 0.028877 | 0 | 0
43503 | ПАО "Россети Сибирь" | "Омскэнерго" | ТП-ОД-1-2 | 10/0,4 | 0.4 | 0.021409 | 0 | 0
43504 | ПАО "Россети Сибирь" | "Омскэнерго" | ТП-ОД-1-4 | 10/0,4 | 0.25 | 0.095098 | 0 | 0
43505 | ПАО "Россети Сибирь" | "Омскэнерго" | ТП-ОД-1-5 | 10/0,4 | 0.4 | 0.085492 | 0 | 0
43506 | ПАО "Россети Сибирь" | "Омскэнерго" | ТП-ОД-1-7 | 10/0,4 | 0.25 | 0.046107 | 0 | 0
43507 | ПАО "Россети Сибирь" | "Омскэнерго" | ТП-ОД-1-8 | 10/0,4 | 0.4 | 0.14324 | 0 | 0
43508 | ПАО "Россети Сибирь" | "Омскэнерго" | ТП-ОД-1-9 | 10/0,4 | 0.25 | 0.057902 | 0 | 0
43509 | ПАО "Россети Сибирь" | "Омскэнерго" | ТП-ОД-1-10 | 10/0,4 | 0.18 | 0.036868 | 0 | 0
43510 | ПАО "Россети Сибирь" | "Омскэнерго" | ТП-ОД-1-11 | 10/0,4 | 0.25 | 0.15979 | 0 | 0
43511 | ПАО "Россети Сибирь" | "Омскэнерго" | ТП-ОД-1-13 | 10/0,4 | 0.25 | 0.015579 | 0 | 0
43512 | ПАО "Россети Сибирь" | "Омскэнерго" | ТП-ОД-1-14 | 10/0,4 | 0.16 | 0.01617 | 0 | 0
43513 | ПАО "Россети Сибирь" | "Омскэнерго" | ТП-ОД-1-15 | 10/0,4 | 0.25 | 0.045224 | 0 | 0
43514 | ПАО "Россети Сибирь" | "Омскэнерго" | ТП-ОД-1-16 | 10/0,4 | 0.25 | 0.023078 | 0 | 0
43515 | ПАО "Россети Сибирь" | "Омскэнерго" | ТП-ОД-1-18 | 10/0,4 | 0.1 | 0.0041737 | 0 | 0
43516 | ПАО "Россети Сибирь" | "Омскэнерго" | ТП-ОД-1-19 | 10/0,4 | 0.63 | 0.053488 | 0 | 0
43517 | ПАО "Россети Сибирь" | "Омскэнерго" | ТП-ОД-1-20 | 10/0,4 | 0.1 | 0.025652 | 0 | 0
43518 | ПАО "Россети Сибирь" | "Омскэнерго" | ТП-ОД-1-21 | 10/0,4 | 0.25 | 0.045613 | 0 | 0
43519 | ПАО "Россети Сибирь" | "Омскэнерго" | ТП-ОД-1-24 | 10/0,4 | 0.25 | 0.0050558 | 0 | 0
43520 | ПАО "Россети Сибирь" | "Омскэнерго" | ТП-ОД-1-26 | 10/0,4 | 0.4 | 0.071081 | 0 | 0
43521 | ПАО "Россети Сибирь" | "Омскэнерго" | ТП-ОД-1-27 | 10/0,4 | 0.25 | 0.06273 | 0 | 0
43522 | ПАО "Россети Сибирь" | "Омскэнерго" | ТП-ОД-2-2 | 10/0,4 | 0.16 | 0.021091 | 0 | 0
43523 | ПАО "Россети Сибирь" | "Омскэнерго" | ТП-ОД-2-7 | 10/0,4 | 0.315 | 0.14917 | 0 | 0.0135
43524 | ПАО "Россети Сибирь" | "Омскэнерго" | ТП-ОД-2-8 | 10/0,4 | 0.16 | 0.045268 | 0.009 | 0
43525 | ПАО "Россети Сибирь" | "Омскэнерго" | ТП-ОД-2-11 | 10/0,4 | 0.25 | 0.0089123 | 0 | 0
43526 | ПАО "Россети Сибирь" | "Омскэнерго" | ТП-ОД-2-13 | 10/0,4 | 0.4 | 0.11183 | 0 | 0
43527 | ПАО "Россети Сибирь" | "Омскэнерго" | ТП-ОД-2-15 | 10/0,4 | 0.16 | 0.068057 | 0 | 0
43528 | ПАО "Россети Сибирь" | "Омскэнерго" | ТП-ОД-2-16 | 10/0,4 | 0.16 | 0.049782 | 0 | 0
43529 | ПАО "Россети Сибирь" | "Омскэнерго" | ТП-ОД-3-4 | 10/0,4 | 0.25 | 0.069836 | 0 | 0
43530 | ПАО "Россети Сибирь" | "Омскэнерго" | ТП-ОД-3-5 | 10/0,4 | 0.25 | 0.018289 | 0 | 0
43531 | ПАО "Россети Сибирь" | "Омскэнерго" | ТП-ОД-3-6 | 10/0,4 | 0.25 | 0.01082 | 0 | 0
43532 | ПАО "Россети Сибирь" | "Омскэнерго" | ТП-ОД-3-8 | 10/0,4 | 0.16 | 0.019971 | 0 | 0
43533 | ПАО "Россети Сибирь" | "Омскэнерго" | ТП-ОД-3-9 | 10/0,4 | 0.4 | 0.059979 | 0 | 0
43534 | ПАО "Россети Сибирь" | "Омскэнерго" | ТП-ОД-10-1 | 10/0,4 | 0.16 | 0.015528 | 0 | 0
43535 | ПАО "Россети Сибирь" | "Омскэнерго" | ТП-ОД-10-8 | 10/0,4 | 0.25 | 0.039531 | 0 | 0
43536 | ПАО "Россети Сибирь" | "Омскэнерго" | ТП-ОД-10-5 | 10/0,4 | 0.4 | 0.056302 | 0 | 0
43537 | ПАО "Россети Сибирь" | "Омскэнерго" | ТП-ОД-10-6 | 10/0,4 | 0.25 | 0.054009 | 0 | 0
43538 | ПАО "Россети Сибирь" | "Омскэнерго" | ТП-ОД-10-7 | 10/0,4 | 0.25 | 0.038902 | 0 | 0
43539 | ПАО "Россети Сибирь" | "Омскэнерго" | ТП-ОД-6-8 | 10/0,4 | 0.25 | 0.016865 | 0 | 0
43540 | ПАО "Россети Сибирь" | "Омскэнерго" | ТП-ОД-6-9 | 10/0,4 | 0.1 | 0.023443 | 0 | 0
43541 | ПАО "Россети Сибирь" | "Омскэнерго" | ТП-ОД-6-10 | 10/0,4 | 0.16 | 0.028414 | 0 | 0
43542 | ПАО "Россети Сибирь" | "Омскэнерго" | ТП-ОД-6-11 | 10/0,4 | 0.4 | 0.070354 | 0 | 0
43543 | ПАО "Россети Сибирь" | "Омскэнерго" | ТП-ОД-6-12 | 10/0,4 | 0.4 | 0.0082742 | 0 | 0
43544 | ПАО "Россети Сибирь" | "Омскэнерго" | ТП-ОД-6-13 | 10/0,4 | 0.25 | 0.012423 | 0 | 0
43545 | ПАО "Россети Сибирь" | "Омскэнерго" | ТП-ОД-6-15 | 10/0,4 | 0.063 | 0.0047562 | 0 | 0
43546 | ПАО "Россети Сибирь" | "Омскэнерго" | ТП-ОД-10-13 | 10/0,4 | 0.18 | 0.013129 | 0 | 0
43547 | ПАО "Россети Сибирь" | "Омскэнерго" | ТП-ОД-10-14 | 10/0,4 | 0.16 | 0.066935 | 0 | 0.009
43548 | ПАО "Россети Сибирь" | "Омскэнерго" | ТП-ОД-6-18 | 10/0,4 | 0.16 | 0.037098 | 0 | 0
43549 | ПАО "Россети Сибирь" | "Омскэнерго" | ТП-ОД-10-16 | 10/0,4 | 0.4 | 0.053718 | 0 | 0
43550 | ПАО "Россети Сибирь" | "Омскэнерго" | ТП-ОД-10-17 | 10/0,4 | 0.1 | 0.011383 | 0 | 0
43551 | ПАО "Россети Сибирь" | "Омскэнерго" | ТП-ОД-10-12 | 10/0,4 | 0.4 | 0.067511 | 0 | 0
43552 | ПАО "Россети Сибирь" | "Омскэнерго" | ТП-ОД-10-11 | 10/0,4 | 0.25 | 0.029587 | 0 | 0
43553 | ПАО "Россети Сибирь" | "Омскэнерго" | ТП-ОД-10-9 | 10/0,4 | 0.4 | 0.074974 | 0 | 0
43554 | ПАО "Россети Сибирь" | "Омскэнерго" | ТП-ОД-6-28 | 10/0,4 | 0.4 | 0.20072 | 0 | 0
43555 | ПАО "Россети Сибирь" | "Омскэнерго" | ТП-ОД-6-30 | 10/0,4 | 0.16 | 0.030923 | 0 | 0
43556 | ПАО "Россети Сибирь" | "Омскэнерго" | ТП-ОД-8-1 | 10/0,4 | 0.4 | 0.077804 | 0 | 0
43557 | ПАО "Россети Сибирь" | "Омскэнерго" | ТП-ОД-8-5 | 10/0,4 | 0.18 | 0.016885 | 0 | 0
43558 | ПАО "Россети Сибирь" | "Омскэнерго" | ТП-ОД-8-6 | 10/0,4 | 0.25 | 0.0077937 | 0 | 0
43559 | ПАО "Россети Сибирь" | "Омскэнерго" | ТП-ОД-8-7 | 10/0,4 | 0.25 | 0.044753 | 0 | 0
43560 | ПАО "Россети Сибирь" | "Омскэнерго" | ТП-ОД-8-8 | 10/0,4 | 0.1 | 0.022315 | 0 | 0
43561 | ПАО "Россети Сибирь" | "Омскэнерго" | ТП-ОД-8-9 | 10/0,4 | 0.25 | 0.011371 | 0 | 0
43562 | ПАО "Россети Сибирь" | "Омскэнерго" | ТП-ОД-9-1 | 10/0,4 | 0.25 | 0.011567 | 0 | 0
43563 | ПАО "Россети Сибирь" | "Омскэнерго" | ТП-ОД-9-6 | 10/0,4 | 0.25 | 0.013719 | 0 | 0
43564 | ПАО "Россети Сибирь" | "Омскэнерго" | ТП-ЛУ-1-2 | 10/0,4 | 0.25 | 0.0032615 | 0 | 0
43565 | ПАО "Россети Сибирь" | "Омскэнерго" | ТП-ЛУ-1-4 | 10/0,4 | 0.1 | 0.012216 | 0 | 0
43566 | ПАО "Россети Сибирь" | "Омскэнерго" | ТП-ЛУ-1-5 | 10/0,4 | 0.25 | 0.073121 | 0 | 0
43567 | ПАО "Россети Сибирь" | "Омскэнерго" | ТП-ЛУ-1-8 | 10/0,4 | 0.25 | 0.040162 | 0 | 0
43568 | ПАО "Россети Сибирь" | "Омскэнерго" | ТП-ЛУ-3-2 | 10/0,4 | 0.25 | 0.0047473 | 0 | 0
43569 | ПАО "Россети Сибирь" | "Омскэнерго" | ТП-ЛУ-3-3 | 10/0,4 | 0.16 | 0.020626 | 0 | 0
43570 | ПАО "Россети Сибирь" | "Омскэнерго" | ТП-ЛУ-3-4 | 10/0,4 | 0.25 | 0.0039931 | 0 | 0
43571 | ПАО "Россети Сибирь" | "Омскэнерго" | ТП-ЛУ-5-1 | 10/0,4 | 0.16 | 0.061697 | 0 | 0
43572 | ПАО "Россети Сибирь" | "Омскэнерго" | ТП-ЛУ-7-2 | 10/0,4 | 0.16 | 0.035851 | 0 | 0
43573 | ПАО "Россети Сибирь" | "Омскэнерго" | ТП-ЛУ-7-4 | 10/0,4 | 0.4 | 0.022105 | 0 | 0
43574 | ПАО "Россети Сибирь" | "Омскэнерго" | ТП-ЛУ-7-7 | 10/0,4 | 0.4 | 0.001314 | 0 | 0
43575 | ПАО "Россети Сибирь" | "Омскэнерго" | ТП-ЛУ-7-9 | 10/0,4 | 0.063 | 0.0050325 | 0 | 0
43576 | ПАО "Россети Сибирь" | "Омскэнерго" | ТП-ОД-6-34 | 10/0,4 | 0.25 | 0.023241 | 0 | 0
43577 | ПАО "Россети Сибирь" | "Омскэнерго" | ТП-ЛУ-7-12 | 10/0,4 | 0.16 | 0.027579 | 0 | 0
43578 | ПАО "Россети Сибирь" | "Омскэнерго" | ТП-ЛУ-10-2 | 10/0,4 | 0.25 | 0.0056555 | 0 | 0
43579 | ПАО "Россети Сибирь" | "Омскэнерго" | ТП-ЛУ-10-3 | 10/0,4 | 0.16 | 0.057815 | 0 | 0
43580 | ПАО "Россети Сибирь" | "Омскэнерго" | ТП-БН-1-1 | 10/0,4 | 0.16 | 0.064713 | 0 | 0
43581 | ПАО "Россети Сибирь" | "Омскэнерго" | ТП-БН-1-2 | 10/0,4 | 0.16 | 0.056256 | 0 | 0
43582 | ПАО "Россети Сибирь" | "Омскэнерго" | ТП-БН-1-3 | 10/0,4 | 0.16 | 0.10367 | 0 | 0
43583 | ПАО "Россети Сибирь" | "Омскэнерго" | ТП-БН-1-4 | 10/0,4 | 0.25 | 0.0042083 | 0 | 0
43584 | ПАО "Россети Сибирь" | "Омскэнерго" | ТП-БН-1-6 | 10/0,4 | 0.16 | 0.0065731 | 0 | 0
43585 | ПАО "Россети Сибирь" | "Омскэнерго" | ТП-БН-1-7 | 10/0,4 | 0.18 | 0.0078277 | 0 | 0
43586 | ПАО "Россети Сибирь" | "Омскэнерго" | ТП-БН-1-11 | 10/0,4 | 0.16 | 0.026307 | 0 | 0
43587 | ПАО "Россети Сибирь" | "Омскэнерго" | ТП-БН-1-13 | 10/0,4 | 0.1 | 0.0097704 | 0 | 0
43588 | ПАО "Россети Сибирь" | "Омскэнерго" | ТП-Ж-9-12 | 10/0,4 | 0.1 | 0.0085045 | 0 | 0
43589 | ПАО "Россети Сибирь" | "Омскэнерго" | ТП-БН-1-17 | 10/0,4 | 0.63 | 0.033219 | 0 | 0
43590 | ПАО "Россети Сибирь" | "Омскэнерго" | ТП-БН-1-19 | 10/0,4 | 0.16 | 0.04699 | 0 | 0
43591 | ПАО "Россети Сибирь" | "Омскэнерго" | ТП-БН-1-21 | 10/0,4 | 0.16 | 0.043424 | 0 | 0
43592 | ПАО "Россети Сибирь" | "Омскэнерго" | ТП-БН-1-23 | 10/0,4 | 0.25 | 0.074982 | 0 | 0
43593 | ПАО "Россети Сибирь" | "Омскэнерго" | ТП-БН-1-25 | 10/0,4 | 0.1 | 0.0047766 | 0 | 0
43594 | ПАО "Россети Сибирь" | "Омскэнерго" | ТП-БН-1-24 | 10/0,4 | 0.25 | 0.013723 | 0 | 0
43595 | ПАО "Россети Сибирь" | "Омскэнерго" | ТП-БН-2-2 | 10/0,4 | 0.25 | 0.038357 | 0 | 0
43596 | ПАО "Россети Сибирь" | "Омскэнерго" | ТП-БН-2-3 | 10/0,4 | 0.16 | 0.038952 | 0 | 0
43597 | ПАО "Россети Сибирь" | "Омскэнерго" | ТП-БН-2-4 | 10/0,4 | 0.16 | 0.075519 | 0 | 0
43598 | ПАО "Россети Сибирь" | "Омскэнерго" | ТП-БН-2-6 | 10/0,4 | 0.063 | 0.022269 | 0 | 0
43599 | ПАО "Россети Сибирь" | "Омскэнерго" | ТП-БН-2-8 | 10/0,4 | 0.25 | 0.06649 | 0 | 0
43600 | ПАО "Россети Сибирь" | "Омскэнерго" | ТП-БН-3-3 | 10/0,4 | 0.16 | 0.064581 | 0 | 0
43601 | ПАО "Россети Сибирь" | "Омскэнерго" | ТП-БН-3-4 | 10/0,4 | 0.25 | 0.08319 | 0 | 0
43602 | ПАО "Россети Сибирь" | "Омскэнерго" | ТП-БН-3-5 | 10/0,4 | 0.16 | 0.0033182 | 0 | 0
43603 | ПАО "Россети Сибирь" | "Омскэнерго" | ТП-БН-3-6 | 10/0,4 | 0.18 | 0.01427 | 0 | 0
43604 | ПАО "Россети Сибирь" | "Омскэнерго" | ТП-БН-3-10 | 10/0,4 | 0.4 | 0.0032568 | 0 | 0
43605 | ПАО "Россети Сибирь" | "Омскэнерго" | ТП-БН-3-12 | 10/0,4 | 0.1 | 0.056654 | 0 | 0
43606 | ПАО "Россети Сибирь" | "Омскэнерго" | ТП-БН-3-14 | 10/0,4 | 0.1 | 0.035763 | 0 | 0
43607 | ПАО "Россети Сибирь" | "Омскэнерго" | ТП-БН-3-17 | 10/0,4 | 0.16 | 0.048543 | 0 | 0
43608 | ПАО "Россети Сибирь" | "Омскэнерго" | ТП-БН-3-18 | 10/0,4 | 0.1 | 0.048765 | 0 | 0
43609 | ПАО "Россети Сибирь" | "Омскэнерго" | ТП-БН-3-22 | 10/0,4 | 0.063 | 0.0040957 | 0 | 0
43610 | ПАО "Россети Сибирь" | "Омскэнерго" | ТП-БН-4-6 | 10/0,4 | 0.25 | 0.015701 | 0 | 0
43611 | ПАО "Россети Сибирь" | "Омскэнерго" | ТП-БН-5-2 | 10/0,4 | 0.16 | 0.039374 | 0 | 0
43612 | ПАО "Россети Сибирь" | "Омскэнерго" | ТП-БН-3-2 | 10/0,4 | 0.1 | 0.013089 | 0 | 0
43613 | ПАО "Россети Сибирь" | "Омскэнерго" | ТП-БН-6-9 | 10/0,4 | 0.25 | 0.0315 | 0 | 0
43614 | ПАО "Россети Сибирь" | "Омскэнерго" | ТП-БН-6-10 | 10/0,4 | 0.16 | 0.012645 | 0 | 0
43615 | ПАО "Россети Сибирь" | "Омскэнерго" | ТП-БН-7-1 | 10/0,4 | 0.16 | 0.052749 | 0 | 0
43616 | ПАО "Россети Сибирь" | "Омскэнерго" | ТП-БН-7-3 | 10/0,4 | 0.1 | 0.0052486 | 0 | 0
43617 | ПАО "Россети Сибирь" | "Омскэнерго" | ТП-БН-7-5 | 10/0,4 | 0.4 | 0.035343 | 0 | 0
43618 | ПАО "Россети Сибирь" | "Омскэнерго" | ТП-БН-7-6 | 10/0,4 | 0.18 | 0.010778 | 0 | 0
43619 | ПАО "Россети Сибирь" | "Омскэнерго" | ТП-БН-8-2 | 10/0,4 | 0.16 | 0.014443 | 0 | 0
43620 | ПАО "Россети Сибирь" | "Омскэнерго" | ТП-БН-8-3 | 10/0,4 | 0.1 | 0.007229 | 0 | 0
43621 | ПАО "Россети Сибирь" | "Омскэнерго" | ТП-БН-9-1 | 10/0,4 | 0.1 | 0.028443 | 0 | 0
43622 | ПАО "Россети Сибирь" | "Омскэнерго" | ТП-БН-9-3 | 10/0,4 | 0.16 | 0.035938 | 0 | 0
43623 | ПАО "Россети Сибирь" | "Омскэнерго" | ТП-БН-9-4 | 10/0,4 | 0.25 | 0.048451 | 0 | 0
43624 | ПАО "Россети Сибирь" | "Омскэнерго" | ТП-Ж-2-1 | 10/0,4 | 0.16 | 0.0070885 | 0 | 0
43625 | ПАО "Россети Сибирь" | "Омскэнерго" | ТП-Ж-2-2 | 10/0,4 | 0.4 | 0.011714 | 0 | 0
43626 | ПАО "Россети Сибирь" | "Омскэнерго" | ТП-Ж-2-4 | 10/0,4 | 0.16 | 0.010205 | 0 | 0
43627 | ПАО "Россети Сибирь" | "Омскэнерго" | ТП-Ж-4-1 | 10/0,4 | 0.16 | 0.026489 | 0 | 0
43628 | ПАО "Россети Сибирь" | "Омскэнерго" | ТП-Ж-4-3 | 10/0,4 | 0.25 | 0.051805 | 0 | 0
43629 | ПАО "Россети Сибирь" | "Омскэнерго" | ТП-Ж-4-4 | 10/0,4 | 0.25 | 0.040187 | 0 | 0
43630 | ПАО "Россети Сибирь" | "Омскэнерго" | ТП-Ж-4-5 | 10/0,4 | 0.1 | 0.060119 | 0 | 0
43631 | ПАО "Россети Сибирь" | "Омскэнерго" | ТП-Ж-4-6 | 10/0,4 | 0.4 | 0.053827 | 0 | 0
43632 | ПАО "Россети Сибирь" | "Омскэнерго" | ТП-Ж-4-7 | 10/0,4 | 0.16 | 0.066222 | 0 | 0
43633 | ПАО "Россети Сибирь" | "Омскэнерго" | ТП-Ж-4-8 | 10/0,4 | 0.4 | 0.068657 | 0 | 0
43634 | ПАО "Россети Сибирь" | "Омскэнерго" | ТП-Ж-4-9 | 10/0,4 | 0.16 | 0.045048 | 0 | 0
43635 | ПАО "Россети Сибирь" | "Омскэнерго" | ТП-Ж-4-10 | 10/0,4 | 0.4 | 0.044912 | 0 | 0
43636 | ПАО "Россети Сибирь" | "Омскэнерго" | ТП-Ж-4-11 | 10/0,4 | 0.25 | 0 | 0 | 0
43637 | ПАО "Россети Сибирь" | "Омскэнерго" | ТП-Ж-4-13 | 10/0,4 | 0.4 | 0.03875 | 0 | 0
43638 | ПАО "Россети Сибирь" | "Омскэнерго" | ТП-Ж-4-14 | 10/0,4 | 0.25 | 0.086616 | 0 | 0
43639 | ПАО "Россети Сибирь" | "Омскэнерго" | ТП-Ж-4-16 | 10/0,4 | 0.16 | 0.10165 | 0 | 0
43640 | ПАО "Россети Сибирь" | "Омскэнерго" | ТП-Ж-4-18 | 10/0,4 | 0.1 | 0.030756 | 0 | 0
43641 | ПАО "Россети Сибирь" | "Омскэнерго" | ТП-Ж-5-2 | 10/0,4 | 0.16 | 0.039071 | 0 | 0
43642 | ПАО "Россети Сибирь" | "Омскэнерго" | ТП-Ж-5-4 | 10/0,4 | 0.1 | 0.036954 | 0 | 0
43643 | ПАО "Россети Сибирь" | "Омскэнерго" | ТП-Ж-5-5 | 10/0,4 | 0.16 | 0.027097 | 0 | 0
43644 | ПАО "Россети Сибирь" | "Омскэнерго" | ТП-Ж-6-2 | 10/0,4 | 0.1 | 0.039045 | 0 | 0
43645 | ПАО "Россети Сибирь" | "Омскэнерго" | ТП-Ж-6-3 | 10/0,4 | 0.1 | 0.0030397 | 0 | 0
43646 | ПАО "Россети Сибирь" | "Омскэнерго" | ТП-Ж-6-5 | 10/0,4 | 0.1 | 0.026535 | 0 | 0
43647 | ПАО "Россети Сибирь" | "Омскэнерго" | ТП-Ж-6-6 | 10/0,4 | 0.25 | 0.038067 | 0 | 0
43648 | ПАО "Россети Сибирь" | "Омскэнерго" | ТП-Ж-9-2 | 10/0,4 | 0.25 | 0.030378 | 0 | 0
43649 | ПАО "Россети Сибирь" | "Омскэнерго" | ТП-Ж-9-3 | 10/0,4 | 0.16 | 0.010338 | 0 | 0
43650 | ПАО "Россети Сибирь" | "Омскэнерго" | ТП-Ж-9-5 | 10/0,4 | 0.1 | 0.0080212 | 0 | 0
43651 | ПАО "Россети Сибирь" | "Омскэнерго" | ТП-Ж-9-7 | 10/0,4 | 0.1 | 0.0055885 | 0 | 0
43652 | ПАО "Россети Сибирь" | "Омскэнерго" | ТП-Ж-9-10 | 10/0,4 | 0.1 | 0.019942 | 0 | 0
43653 | ПАО "Россети Сибирь" | "Омскэнерго" | ТП-Ж-9-13 | 10/0,4 | 0.16 | 0.055108 | 0 | 0
43654 | ПАО "Россети Сибирь" | "Омскэнерго" | ТП-Ж-9-15 | 10/0,4 | 0.16 | 0.05515 | 0 | 0
43655 | ПАО "Россети Сибирь" | "Омскэнерго" | ТП-Ж-9-16 | 10/0,4 | 0.25 | 0.095256 | 0 | 0
43656 | ПАО "Россети Сибирь" | "Омскэнерго" | ТП-Ж-9-14 | 10/0,4 | 0.4 | 0.11759 | 0 | 0
43657 | ПАО "Россети Сибирь" | "Омскэнерго" | ТП-Ж-9-18 | 10/0,4 | 0.1 | 0.017203 | 0 | 0
43658 | ПАО "Россети Сибирь" | "Омскэнерго" | ТП-Ж-9-19 | 10/0,4 | 0.16 | 0.0054205 | 0 | 0
43659 | ПАО "Россети Сибирь" | "Омскэнерго" | ТП-Ж-9-26 | 10/0,4 | 0.25 | 0.0439 | 0 | 0
43660 | ПАО "Россети Сибирь" | "Омскэнерго" | ТП-ОР-1-6 | 10/0,4 | 0.1 | 0.023055 | 0 | 0
43661 | ПАО "Россети Сибирь" | "Омскэнерго" | ТП-ОР-2-2 | 10/0,4 | 0.16 | 0.0048805 | 0 | 0
43662 | ПАО "Россети Сибирь" | "Омскэнерго" | ТП-ОР-2-14 | 10/0,4 | 0.16 | 0.031712 | 0 | 0
43663 | ПАО "Россети Сибирь" | "Омскэнерго" | ТП-ОР-2-15 | 10/0,4 | 0.16 | 0.043087 | 0 | 0
43664 | ПАО "Россети Сибирь" | "Омскэнерго" | ТП-ОР-2-16 | 10/0,4 | 0.16 | 0.04474 | 0 | 0
43665 | ПАО "Россети Сибирь" | "Омскэнерго" | ТП-ОР-2-17 | 10/0,4 | 0.16 | 0.042681 | 0 | 0
43666 | ПАО "Россети Сибирь" | "Омскэнерго" | ТП-ОР-3-1 | 10/0,4 | 0.1 | 0.0056942 | 0 | 0
43667 | ПАО "Россети Сибирь" | "Омскэнерго" | ТП-ОР-3-2 | 10/0,4 | 0.1 | 0.048981 | 0 | 0.018
43668 | ПАО "Россети Сибирь" | "Омскэнерго" | ТП-ОР-3-3 | 10/0,4 | 0.1 | 0.01598 | 0.009 | 0
43669 | ПАО "Россети Сибирь" | "Омскэнерго" | ТП-ОР-3-6 | 10/0,4 | 0.1 | 0.0037713 | 0 | 0
43670 | ПАО "Россети Сибирь" | "Омскэнерго" | ТП-ОР-4-1 | 10/0,4 | 0.1 | 0.0019541 | 0 | 0
43671 | ПАО "Россети Сибирь" | "Омскэнерго" | ТП-ОР-4-2 | 10/0,4 | 0.25 | 0 | 0 | 0
43672 | ПАО "Россети Сибирь" | "Омскэнерго" | ТП-ОР-4-3 | 10/0,4 | 0.1 | 0.0078163 | 0 | 0
43673 | ПАО "Россети Сибирь" | "Омскэнерго" | ТП-ОР-4-5 | 10/0,4 | 0.16 | 0.021228 | 0 | 0
43674 | ПАО "Россети Сибирь" | "Омскэнерго" | ТП-ОР-4-6 | 10/0,4 | 0.1 | 0.029395 | 0 | 0
43675 | ПАО "Россети Сибирь" | "Омскэнерго" | ТП-ОР-4-7 | 10/0,4 | 0.063 | 0.011507 | 0 | 0
43676 | ПАО "Россети Сибирь" | "Омскэнерго" | ТП-ОР-4-8 | 10/0,4 | 0.1 | 0.008647 | 0 | 0
43677 | ПАО "Россети Сибирь" | "Омскэнерго" | ТП-ОР-4-9 | 10/0,4 | 0.1 | 0.025403 | 0 | 0
43678 | ПАО "Россети Сибирь" | "Омскэнерго" | ТП-ОР-4-10 | 10/0,4 | 0.1 | 0 | 0 | 0
43679 | ПАО "Россети Сибирь" | "Омскэнерго" | ТП-ОР-5-1 | 10/0,4 | 0.25 | 0.031243 | 0 | 0
43680 | ПАО "Россети Сибирь" | "Омскэнерго" | ТП-ОР-5-2 | 10/0,4 | 0.25 | 0.037009 | 0 | 0
43681 | ПАО "Россети Сибирь" | "Омскэнерго" | ТП-ОР-5-3 | 10/0,4 | 0.25 | 0.0052721 | 0 | 0
43682 | ПАО "Россети Сибирь" | "Омскэнерго" | ТП-ОР-3-4 | 10/0,4 | 0.16 | 0.023187 | 0 | 0
43683 | ПАО "Россети Сибирь" | "Омскэнерго" | ТП-ОР-5-5 | 10/0,4 | 0.1 | 0.036375 | 0 | 0
43684 | ПАО "Россети Сибирь" | "Омскэнерго" | ТП-ОР-5-6 | 10/0,4 | 0.16 | 0.0012211 | 0 | 0
43685 | ПАО "Россети Сибирь" | "Омскэнерго" | ТП-З-6-5 | 10/0,4 | 0.16 | 0.0070998 | 0 | 0
43686 | ПАО "Россети Сибирь" | "Омскэнерго" | ТП-КР-1-6 | 10/0,4 | 0.1 | 0.00074142 | 0 | 0
43687 | ПАО "Россети Сибирь" | "Омскэнерго" | ТП-О-1-3 | 10/0,4 | 0.16 | 0.0099642 | 0 | 0
43688 | ПАО "Россети Сибирь" | "Омскэнерго" | ТП-О-3-17 | 10/0,4 | 0.1 | 4.531e-05 | 0 | 0
43689 | ПАО "Россети Сибирь" | "Омскэнерго" | ТП-О-4-1 | 10/0,4 | 0.16 | 0.026643 | 0 | 0
43690 | ПАО "Россети Сибирь" | "Омскэнерго" | ТП-СГ-5-1 | 10/0,4 | 0.25 | 0.0087849 | 0 | 0
43691 | ПАО "Россети Сибирь" | "Омскэнерго" | ТП-СГ-5-3 | 10/0,4 | 0.1 | 0.0093215 | 0 | 0
43692 | ПАО "Россети Сибирь" | "Омскэнерго" | ТП-СГ-4-3 | 10/0,4 | 0.1 | 0.015342 | 0 | 0
43693 | ПАО "Россети Сибирь" | "Омскэнерго" | ТП-З-2-10 | 10/0,4 | 0.1 | 0.026421 | 0 | 0
43694 | ПАО "Россети Сибирь" | "Омскэнерго" | ТП-КР-1-4 | 10/0,4 | 0.1 | 0.030864 | 0 | 0
43695 | ПАО "Россети Сибирь" | "Омскэнерго" | ТП-О-3-14 | 10/0,4 | 0.1 | 0.011629 | 0 | 0
43696 | ПАО "Россети Сибирь" | "Омскэнерго" | ТП-О-1-10 | 10/0,4 | 0.1 | 0.0097992 | 0 | 0
43697 | ПАО "Россети Сибирь" | "Омскэнерго" | ТП-О-5-6 | 10/0,4 | 0.1 | 0.00045312 | 0 | 0
43698 | ПАО "Россети Сибирь" | "Омскэнерго" | ТП-О-7-2 | 10/0,4 | 0.1 | 0.01112 | 0 | 0
43699 | ПАО "Россети Сибирь" | "Омскэнерго" | ТП-З-1-8 | 10/0,4 | 0.1 | 0.027103 | 0 | 0
43700 | ПАО "Россети Сибирь" | "Омскэнерго" | ТП-З-5-2 | 10/0,4 | 0.1 | 0.0090289 | 0 | 0
43701 | ПАО "Россети Сибирь" | "Омскэнерго" | ТП-З-6-4 | 10/0,4 | 0.1 | 0.0054985 | 0 | 0
43702 | ПАО "Россети Сибирь" | "Омскэнерго" | ТП-З-6-6 | 10/0,4 | 0.1 | 0.0064796 | 0 | 0
43703 | ПАО "Россети Сибирь" | "Омскэнерго" | ТП-КР-1-1 | 10/0,4 | 0.1 | 0.022004 | 0 | 0
43704 | ПАО "Россети Сибирь" | "Омскэнерго" | ТП-О-9-6 | 10/0,4 | 0.1 | 0.014246 | 0 | 0
43705 | ПАО "Россети Сибирь" | "Омскэнерго" | ТП-КР-4-3 | 10/0,4 | 0.1 | 0.01755 | 0 | 0
43706 | ПАО "Россети Сибирь" | "Омскэнерго" | ТП-ЛБ-6-12 | 10/0,4 | 0.1 | 0.001092 | 0 | 0
43707 | ПАО "Россети Сибирь" | "Омскэнерго" | ТП-ЛБ-6-3 | 10/0,4 | 0.1 | 0.0056554 | 0 | 0
43708 | ПАО "Россети Сибирь" | "Омскэнерго" | ТП-О-1-1 | 10/0,4 | 0.1 | 4.342e-05 | 0 | 0
43709 | ПАО "Россети Сибирь" | "Омскэнерго" | ТП-О-1-6 | 10/0,4 | 0.1 | 0.021314 | 0 | 0
43710 | ПАО "Россети Сибирь" | "Омскэнерго" | ТП-О-1-8 | 10/0,4 | 0.1 | 0.0037967 | 0 | 0
43711 | ПАО "Россети Сибирь" | "Омскэнерго" | ТП-О-2-3 | 10/0,4 | 0.1 | 0.0048852 | 0 | 0
43712 | ПАО "Россети Сибирь" | "Омскэнерго" | ТП-О-3-4 | 10/0,4 | 0.1 | 0.0041253 | 0 | 0
43713 | ПАО "Россети Сибирь" | "Омскэнерго" | ТП-О-4-4 | 10/0,4 | 0.1 | 0.0071369 | 0 | 0
43714 | ПАО "Россети Сибирь" | "Омскэнерго" | ТП-О-5-1 | 10/0,4 | 0.1 | 0.0026054 | 0 | 0
43715 | ПАО "Россети Сибирь" | "Омскэнерго" | ТП-О-5-11 | 10/0,4 | 0.1 | 0.0075159 | 0 | 0
43716 | ПАО "Россети Сибирь" | "Омскэнерго" | ТП-О-5-7 | 10/0,4 | 0.1 | 0.010639 | 0 | 0
43717 | ПАО "Россети Сибирь" | "Омскэнерго" | ТП-О-7-1 | 10/0,4 | 0.1 | 0.0044764 | 0 | 0
43718 | ПАО "Россети Сибирь" | "Омскэнерго" | ТП-О-7-11 | 10/0,4 | 0.1 | 0.0024747 | 0 | 0
43719 | ПАО "Россети Сибирь" | "Омскэнерго" | ТП-О-7-3 | 10/0,4 | 0.1 | 0.0048418 | 0 | 0
43720 | ПАО "Россети Сибирь" | "Омскэнерго" | ТП-О-7-5 | 10/0,4 | 0.1 | 0.0015502 | 0 | 0
43721 | ПАО "Россети Сибирь" | "Омскэнерго" | ТП-О-8-19 | 10/0,4 | 0.1 | 0.006557 | 0 | 0
43722 | ПАО "Россети Сибирь" | "Омскэнерго" | ТП-О-8-4 | 10/0,4 | 0.1 | 0.014119 | 0 | 0
43723 | ПАО "Россети Сибирь" | "Омскэнерго" | ТП-О-9-10 | 10/0,4 | 0.1 | 0.0046215 | 0 | 0
43724 | ПАО "Россети Сибирь" | "Омскэнерго" | ТП-О-9-14 | 10/0,4 | 0.1 | 0.00062417 | 0 | 0
43725 | ПАО "Россети Сибирь" | "Омскэнерго" | ТП-О-9-16 | 10/0,4 | 0.1 | 0.011148 | 0 | 0
43726 | ПАО "Россети Сибирь" | "Омскэнерго" | ТП-О-9-8 | 10/0,4 | 0.1 | 0.0052038 | 0 | 0
43727 | ПАО "Россети Сибирь" | "Омскэнерго" | ТП-О-9-9 | 10/0,4 | 0.1 | 0.021765 | 0 | 0
43728 | ПАО "Россети Сибирь" | "Омскэнерго" | ТП-СГ-1-3 | 10/0,4 | 0.1 | 0.0014604 | 0 | 0
43729 | ПАО "Россети Сибирь" | "Омскэнерго" | ТП-СГ-2-4 | 10/0,4 | 0.1 | 0.010754 | 0 | 0
43730 | ПАО "Россети Сибирь" | "Омскэнерго" | ТП-СГ-2-6 | 10/0,4 | 0.1 | 0 | 0 | 0
43731 | ПАО "Россети Сибирь" | "Омскэнерго" | ТП-О-8-7 | 10/0,4 | 0.1 | 0.0093569 | 0 | 0
43732 | ПАО "Россети Сибирь" | "Омскэнерго" | ТП-СГ-4-2 | 10/0,4 | 0.1 | 0.011746 | 0 | 0
43733 | ПАО "Россети Сибирь" | "Омскэнерго" | ТП-СГ-7-1 | 10/0,4 | 0.1 | 0.0090141 | 0 | 0
43734 | ПАО "Россети Сибирь" | "Омскэнерго" | ТП-СГ-7-2 | 10/0,4 | 0.1 | 0.0014656 | 0 | 0
43735 | ПАО "Россети Сибирь" | "Омскэнерго" | ТП-СГ-7-3 | 10/0,4 | 0.1 | 0.013866 | 0 | 0
43736 | ПАО "Россети Сибирь" | "Омскэнерго" | ТП-О-1-4 | 10/0,4 | 0.16 | 0.040211 | 0 | 0
43737 | ПАО "Россети Сибирь" | "Омскэнерго" | ТП-О-1-2 | 10/0,4 | 0.16 | 0.020556 | 0 | 0
43738 | ПАО "Россети Сибирь" | "Омскэнерго" | ТП-О-5-4 | 10/0,4 | 0.16 | 0.02194 | 0 | 0
43739 | ПАО "Россети Сибирь" | "Омскэнерго" | ТП-О-8-3 | 10/0,4 | 0.16 | 0.01752 | 0 | 0
43740 | ПАО "Россети Сибирь" | "Омскэнерго" | ТП-З-2-1 | 10/0,4 | 0.16 | 0.024835 | 0 | 0
43741 | ПАО "Россети Сибирь" | "Омскэнерго" | ТП-З-2-3 | 10/0,4 | 0.16 | 0.033174 | 0 | 0
43742 | ПАО "Россети Сибирь" | "Омскэнерго" | ТП-З-5-1 | 10/0,4 | 0.16 | 0.0025175 | 0 | 0
43743 | ПАО "Россети Сибирь" | "Омскэнерго" | ТП-З-5-3 | 10/0,4 | 0.16 | 0.017704 | 0 | 0
43744 | ПАО "Россети Сибирь" | "Омскэнерго" | ТП-КР-4-2 | 10/0,4 | 0.16 | 0.0438 | 0 | 0
43745 | ПАО "Россети Сибирь" | "Омскэнерго" | ТП-КР-4-21 | 10/0,4 | 0.16 | 0.020136 | 0 | 0
43746 | ПАО "Россети Сибирь" | "Омскэнерго" | ТП-КР-4-22 | 10/0,4 | 0.16 | 0.01957 | 0 | 0
43747 | ПАО "Россети Сибирь" | "Омскэнерго" | ТП-КР-4-23 | 10/0,4 | 0.16 | 0.0054148 | 0 | 0
43748 | ПАО "Россети Сибирь" | "Омскэнерго" | ТП-КР-5-6 | 10/0,4 | 0.16 | 0 | 0 | 0
43749 | ПАО "Россети Сибирь" | "Омскэнерго" | ТП-КР-5-5 | 10/0,4 | 0.16 | 0.014732 | 0.0018 | 0
43750 | ПАО "Россети Сибирь" | "Омскэнерго" | ТП-КР-7-2 | 10/0,4 | 0.16 | 0.021856 | 0 | 0
43751 | ПАО "Россети Сибирь" | "Омскэнерго" | ТП-ЛБ-1-3 | 10/0,4 | 0.16 | 0.014464 | 0 | 0
43752 | ПАО "Россети Сибирь" | "Омскэнерго" | ТП-ЛБ-1-5 | 10/0,4 | 0.16 | 0.00016256 | 0 | 0
43753 | ПАО "Россети Сибирь" | "Омскэнерго" | ТП-ЛБ-4-3 | 10/0,4 | 0.16 | 0.0019758 | 0 | 0
43754 | ПАО "Россети Сибирь" | "Омскэнерго" | ТП-ЛБ-6-4 | 10/0,4 | 0.16 | 0.052102 | 0 | 0
43755 | ПАО "Россети Сибирь" | "Омскэнерго" | ТП-ЛБ-6-5 | 10/0,4 | 0.16 | 0.0094947 | 0 | 0
43756 | ПАО "Россети Сибирь" | "Омскэнерго" | ТП-О-10-13 | 10/0,4 | 0.16 | 0.0050705 | 0 | 0
43757 | ПАО "Россети Сибирь" | "Омскэнерго" | ТП-О-10-19 | 10/0,4 | 0.16 | 0.034196 | 0 | 0
43758 | ПАО "Россети Сибирь" | "Омскэнерго" | ТП-О-1-20 | 10/0,4 | 0.16 | 0.011454 | 0 | 0
43759 | ПАО "Россети Сибирь" | "Омскэнерго" | ТП-О-1-21 | 10/0,4 | 0.16 | 0.0093813 | 0 | 0
43760 | ПАО "Россети Сибирь" | "Омскэнерго" | ТП-О-1-5 | 10/0,4 | 0.16 | 0.028728 | 0 | 0
43761 | ПАО "Россети Сибирь" | "Омскэнерго" | ТП-О-3-10 | 10/0,4 | 0.16 | 0.0071049 | 0 | 0
43762 | ПАО "Россети Сибирь" | "Омскэнерго" | ТП-О-3-13 | 10/0,4 | 0.16 | 0.023674 | 0 | 0
43763 | ПАО "Россети Сибирь" | "Омскэнерго" | ТП-О-3-16 | 10/0,4 | 0.16 | 0.0074085 | 0 | 0
43764 | ПАО "Россети Сибирь" | "Омскэнерго" | ТП-О-3-19 | 10/0,4 | 0.16 | 0.022336 | 0 | 0
43765 | ПАО "Россети Сибирь" | "Омскэнерго" | ТП-О-3-7 | 10/0,4 | 0.16 | 0.00082081 | 0 | 0
43766 | ПАО "Россети Сибирь" | "Омскэнерго" | ТП-О-5-2 | 10/0,4 | 0.16 | 0.0098554 | 0 | 0
43767 | ПАО "Россети Сибирь" | "Омскэнерго" | ТП-О-7-6 | 10/0,4 | 0.16 | 0.0069859 | 0 | 0
43768 | ПАО "Россети Сибирь" | "Омскэнерго" | ТП-О-7-8 | 10/0,4 | 0.4 | 0.024102 | 0 | 0
43769 | ПАО "Россети Сибирь" | "Омскэнерго" | ТП-О-7-9 | 10/0,4 | 0.16 | 0.060018 | 0 | 0
43770 | ПАО "Россети Сибирь" | "Омскэнерго" | ТП-О-8-18 | 10/0,4 | 0.16 | 0.011355 | 0 | 0
43771 | ПАО "Россети Сибирь" | "Омскэнерго" | ТП-О-8-20 | 10/0,4 | 0.16 | 0.020957 | 0 | 0
43772 | ПАО "Россети Сибирь" | "Омскэнерго" | ТП-О-8-21 | 10/0,4 | 0.16 | 0.03777 | 0 | 0
43773 | ПАО "Россети Сибирь" | "Омскэнерго" | ТП-О-9-12 | 10/0,4 | 0.16 | 0.031113 | 0 | 0
43774 | ПАО "Россети Сибирь" | "Омскэнерго" | ТП-СГ-1-2 | 10/0,4 | 0.16 | 0.013577 | 0 | 0
43775 | ПАО "Россети Сибирь" | "Омскэнерго" | ТП-СГ-2-1 | 10/0,4 | 0.16 | 0.0025837 | 0 | 0
43776 | ПАО "Россети Сибирь" | "Омскэнерго" | ТП-КР-4-12 | 10/0,4 | 0.18 | 0.013074 | 0 | 0
43777 | ПАО "Россети Сибирь" | "Омскэнерго" | ТП-З-2-9 | 10/0,4 | 0.25 | 0.032147 | 0 | 0
43778 | ПАО "Россети Сибирь" | "Омскэнерго" | ТП-З-4-2 | 10/0,4 | 0.25 | 0.014404 | 0 | 0
43779 | ПАО "Россети Сибирь" | "Омскэнерго" | ТП-КР-4-1 | 10/0,4 | 0.25 | 0.028803 | 0 | 0
43780 | ПАО "Россети Сибирь" | "Омскэнерго" | ТП-О-10-12 | 10/0,4 | 0.25 | 0.059684 | 0 | 0
43781 | ПАО "Россети Сибирь" | "Омскэнерго" | ТП-О-10-17 | 10/0,4 | 0.25 | 0.053822 | 0 | 0
43782 | ПАО "Россети Сибирь" | "Омскэнерго" | ТП-О-9-13 | 10/0,4 | 0.25 | 0.019076 | 0 | 0
43783 | ПАО "Россети Сибирь" | "Омскэнерго" | ТП-О-9-2 | 10/0,4 | 0.25 | 0.044856 | 0 | 0
43784 | ПАО "Россети Сибирь" | "Омскэнерго" | ТП-О-9-3 | 10/0,4 | 0.25 | 0.018068 | 0 | 0
43785 | ПАО "Россети Сибирь" | "Омскэнерго" | ТП-СГ-3-3 | 10/0,4 | 0.25 | 0.049922 | 0 | 0
43786 | ПАО "Россети Сибирь" | "Омскэнерго" | ТП-СГ-3-4 | 10/0,4 | 0.25 | 0.024958 | 0 | 0
43787 | ПАО "Россети Сибирь" | "Омскэнерго" | ТП-СГ-3-5 | 10/0,4 | 0.25 | 0.035827 | 0 | 0
43788 | ПАО "Россети Сибирь" | "Омскэнерго" | ТП-СГ-3-7 | 10/0,4 | 0.25 | 0.011855 | 0 | 0
43789 | ПАО "Россети Сибирь" | "Омскэнерго" | ТП-О-1-13 | 10/0,4 | 0.03 | 0.00013424 | 0 | 0
43790 | ПАО "Россети Сибирь" | "Омскэнерго" | ТП-О-9-1 | 10/0,4 | 0.32 | 0.035414 | 0 | 0
43791 | ПАО "Россети Сибирь" | "Омскэнерго" | ТП-ЛБ-6-7 | 10/0,4 | 0.4 | 0.0093506 | 0 | 0
43792 | ПАО "Россети Сибирь" | "Омскэнерго" | ТП-О-9-5 | 10/0,4 | 0.4 | 0.067673 | 0 | 0
43793 | ПАО "Россети Сибирь" | "Омскэнерго" | ТП-СГ-1-1 | 10/0,4 | 0.25 | 0.0043267 | 0 | 0
43794 | ПАО "Россети Сибирь" | "Омскэнерго" | ТП-СГ-1-4 | 10/0,4 | 0.4 | 0.058022 | 0 | 0
43795 | ПАО "Россети Сибирь" | "Омскэнерго" | ТП-СГ-3-1 | 10/0,4 | 0.4 | 0.03199 | 0 | 0
43796 | ПАО "Россети Сибирь" | "Омскэнерго" | ТП-О-5-12 | 10/0,4 | 0.05 | 0.0026278 | 0 | 0
43797 | ПАО "Россети Сибирь" | "Омскэнерго" | ТП-О-3-8 | 10/0,4 | 0.06 | 0.0028727 | 0 | 0
43798 | ПАО "Россети Сибирь" | "Омскэнерго" | ТП-З-5-5 | 10/0,4 | 0.06 | 0.0029963 | 0 | 0
43799 | ПАО "Россети Сибирь" | "Омскэнерго" | ТП-КР-1-5 | 10/0,4 | 0.06 | 0.029559 | 0 | 0
43800 | ПАО "Россети Сибирь" | "Омскэнерго" | ТП-КР-4-17 | 10/0,4 | 0.06 | 0.0021518 | 0 | 0
43801 | ПАО "Россети Сибирь" | "Омскэнерго" | ТП-КР-4-6 | 10/0,4 | 0.06 | 0.0015307 | 0 | 0
43802 | ПАО "Россети Сибирь" | "Омскэнерго" | ТП-ЛБ-1-6 | 10/0,4 | 0.06 | 0 | 0 | 0
43803 | ПАО "Россети Сибирь" | "Омскэнерго" | ТП-ЛБ-6-13 | 10/0,4 | 0.06 | 0.0066425 | 0 | 0
43804 | ПАО "Россети Сибирь" | "Омскэнерго" | ТП-О-4-5 | 10/0,4 | 0.06 | 0.010733 | 0 | 0
43805 | ПАО "Россети Сибирь" | "Омскэнерго" | ТП-О-8-15 | 10/0,4 | 0.06 | 0.0085266 | 0 | 0
43806 | ПАО "Россети Сибирь" | "Омскэнерго" | ТП-З-1-9 | 10/0,4 | 0.63 | 0.0040597 | 0 | 0
43807 | ПАО "Россети Сибирь" | "Омскэнерго" | ТП-О-10-18 | 10/0,4 | 0.63 | 0.067427 | 0 | 0
43808 | ПАО "Россети Сибирь" | "Омскэнерго" | ТП-СГ-2-5 | 10/0,4 | 0.063 | 0.0090105 | 0 | 0
43809 | ПАО "Россети Сибирь" | "Омскэнерго" | ТП-О-5-9 | 10/0,4 | 0.63 | 0.087234 | 0 | 0
43810 | ПАО "Россети Сибирь" | "Омскэнерго" | ТП-КР-5-3 | 10/0,4 | 0.63 | 0.15227 | 0 | 0
43811 | ПАО "Россети Сибирь" | "Омскэнерго" | ТП-ЛБ-3-9 | 10/0,4 | 0.4 | 0.07973 | 0 | 0
43812 | ПАО "Россети Сибирь" | "Омскэнерго" | ТП-О-1-17 | 10/0,4 | 0.25 | 0.038519 | 0 | 0
43813 | ПАО "Россети Сибирь" | "Омскэнерго" | ТП-О-9-4 | 10/0,4 | 0.25 | 0.055688 | 0 | 0.0405
43814 | ПАО "Россети Сибирь" | "Омскэнерго" | ТП-З-6-2 | 10/0,4 | 0.1 | 0.0036217 | 0 | 0
43815 | ПАО "Россети Сибирь" | "Омскэнерго" | ТП-ЛБ-4-1 | 10/0,4 | 0.1 | 0.0040474 | 0 | 0
43816 | ПАО "Россети Сибирь" | "Омскэнерго" | ТП-ЛБ-4-2 | 10/0,4 | 0.1 | 0.0030486 | 0 | 0
43817 | ПАО "Россети Сибирь" | "Омскэнерго" | ТП-З-5-4 | 10/0,4 | 0.16 | 0.002285 | 0 | 0
43818 | ПАО "Россети Сибирь" | "Омскэнерго" | ТП-КР-1-3 | 10/0,4 | 0.16 | 0.0084303 | 0 | 0
43819 | ПАО "Россети Сибирь" | "Омскэнерго" | ТП-ЛБ-2-2 | 10/0,4 | 0.16 | 0.010271 | 0 | 0
43820 | ПАО "Россети Сибирь" | "Омскэнерго" | ТП-О-10-2 | 10/0,4 | 0.16 | 0.046724 | 0 | 0
43821 | ПАО "Россети Сибирь" | "Омскэнерго" | ТП-ЛБ-3-10 | 10/0,4 | 0.25 | 0.022967 | 0 | 0
43822 | ПАО "Россети Сибирь" | "Омскэнерго" | ТП-З-2-2 | 10/0,4 | 0.25 | 0.022125 | 0 | 0
43823 | ПАО "Россети Сибирь" | "Омскэнерго" | ТП-З-3-1 | 10/0,4 | 0.25 | 0.02474 | 0 | 0
43824 | ПАО "Россети Сибирь" | "Омскэнерго" | ТП-КР-4-14 | 10/0,4 | 0.25 | 0.019088 | 0 | 0
43825 | ПАО "Россети Сибирь" | "Омскэнерго" | ТП-КР-4-16 | 10/0,4 | 0.25 | 0.0064999 | 0 | 0
43826 | ПАО "Россети Сибирь" | "Омскэнерго" | ТП-ЛБ-1-8 | 10/0,4 | 0.25 | 0.0054136 | 0 | 0
43827 | ПАО "Россети Сибирь" | "Омскэнерго" | ТП-ЛБ-7-1 | 10/0,4 | 0.25 | 0.017413 | 0 | 0
43828 | ПАО "Россети Сибирь" | "Омскэнерго" | ТП-О-3-11 | 10/0,4 | 0.25 | 0.032282 | 0 | 0
43829 | ПАО "Россети Сибирь" | "Омскэнерго" | ТП-О-3-12 | 10/0,4 | 0.25 | 0.013831 | 0 | 0
43830 | ПАО "Россети Сибирь" | "Омскэнерго" | ТП-О-1-11 | 10/0,4 | 0.4 | 0.02181 | 0 | 0
43831 | ПАО "Россети Сибирь" | "Омскэнерго" | ТП-Сг-5-4 | 10/0,4 | 0.16 | 0.011889 | 0 | 0
43832 | ПАО "Россети Сибирь" | "Омскэнерго" | ТП-О-2-1 | 10/0,4 | 0.4 | 0.03286 | 0 | 0
43833 | ПАО "Россети Сибирь" | "Омскэнерго" | ТП-ЛБ-6-6 | 10/0,4 | 0.4 | 0.068867 | 0 | 0
43834 | ПАО "Россети Сибирь" | "Омскэнерго" | ТП-О-8-17 | 10/0,4 | 0.4 | 0.085318 | 0 | 0
43835 | ПАО "Россети Сибирь" | "Омскэнерго" | ТП-О-8-8 | 10/0,4 | 0.4 | 0.027696 | 0 | 0
43836 | ПАО "Россети Сибирь" | "Омскэнерго" | ТП-СГ-4-4 | 10/0,4 | 0.4 | 0.014384 | 0 | 0
43837 | ПАО "Россети Сибирь" | "Омскэнерго" | ТП-О-8-16 | 10/0,4 | 0.4 | 0.0038108 | 0 | 0
43838 | ПАО "Россети Сибирь" | "Омскэнерго" | ТП-З-3-3 | 10/0,4 | 0.63 | 0.035556 | 0 | 0
43839 | ПАО "Россети Сибирь" | "Омскэнерго" | ТП-О-1-9 | 10/0,4 | 0.63 | 6.372e-05 | 0 | 0
43840 | ПАО "Россети Сибирь" | "Омскэнерго" | ТП-О-7-4 | 10/0,4 | 0.63 | 0.00023364 | 0 | 0
43841 | ПАО "Россети Сибирь" | "Омскэнерго" | ТП-О-10-15 | 10/0,4 | 0.16 | 0.038312 | 0 | 0
43842 | ПАО "Россети Сибирь" | "Омскэнерго" | ТП-О-10-16 | 10/0,4 | 0.25 | 0.060564 | 0 | 0
43843 | ПАО "Россети Сибирь" | "Омскэнерго" | ТП-О-9-11 | 10/0,4 | 0.25 | 0.050091 | 0 | 0
43844 | ПАО "Россети Сибирь" | "Омскэнерго" | ТП-О-9-15 | 10/0,4 | 0.4 | 0.010529 | 0 | 0
43845 | ПАО "Россети Сибирь" | "Омскэнерго" | ТП-О-9-7 | 10/0,4 | 0.63 | 0.064222 | 0 | 0
43846 | ПАО "Россети Сибирь" | "Омскэнерго" | ТП-КР-5-2 | 10/0,4 | 0.25 | 0.0029207 | 0 | 0
43847 | ПАО "Россети Сибирь" | "Омскэнерго" | ТП-О-8-12 (ТО) | 10/0,4 | 0.16 | 0.023027 | 0 | 0
43848 | ПАО "Россети Сибирь" | "Омскэнерго" | ТП-О-2-4 (ТО) | 10/0,4 | 0.4 | 0 | 0 | 0
43849 | ПАО "Россети Сибирь" | "Омскэнерго" | ТП-П-2-2 | 10/0,4 | 0.25 | 0.047175 | 0 | 0
43850 | ПАО "Россети Сибирь" | "Омскэнерго" | ТП-П-2-3 | 10/0,4 | 0.25 | 0.063045 | 0 | 0
43851 | ПАО "Россети Сибирь" | "Омскэнерго" | ТП-П-10-2 | 10/0,4 | 0.1 | 0.049796 | 0 | 0
43852 | ПАО "Россети Сибирь" | "Омскэнерго" | ТП-П-2-6 | 10/0,4 | 0.16 | 0.050502 | 0 | 0
43853 | ПАО "Россети Сибирь" | "Омскэнерго" | ТП-П-2-7 | 10/0,4 | 0.25 | 0.025049 | 0 | 0
43854 | ПАО "Россети Сибирь" | "Омскэнерго" | ТП-П-2-8 | 10/0,4 | 0.25 | 0.064736 | 0 | 0
43855 | ПАО "Россети Сибирь" | "Омскэнерго" | ТП-П-2-11 | 10/0,4 | 0.1 | 0.044449 | 0 | 0
43856 | ПАО "Россети Сибирь" | "Омскэнерго" | ТП-П-2-14 | 10/0,4 | 0.4 | 0.10452 | 0 | 0
43857 | ПАО "Россети Сибирь" | "Омскэнерго" | ТП-П-2-15 | 10/0,4 | 0.1 | 0.055775 | 0 | 0
43858 | ПАО "Россети Сибирь" | "Омскэнерго" | ТП-П-3-1 | 10/0,4 | 0.1 | 0.027389 | 0 | 0
43859 | ПАО "Россети Сибирь" | "Омскэнерго" | ТП-П-3-2 | 10/0,4 | 0.4 | 0.080162 | 0 | 0
43860 | ПАО "Россети Сибирь" | "Омскэнерго" | ТП-П-3-3 | 10/0,4 | 0.63 | 0.22552 | 0.00675 | 0.0081
43861 | ПАО "Россети Сибирь" | "Омскэнерго" | ТП-П-3-4 | 10/0,4 | 0.63 | 0.097801 | 0 | 0
43862 | ПАО "Россети Сибирь" | "Омскэнерго" | ТП-П-3-5 | 10/0,4 | 0.25 | 0.050085 | 0 | 0
43863 | ПАО "Россети Сибирь" | "Омскэнерго" | ТП-П-3-6 | 10/0,4 | 0.4 | 0.098178 | 0 | 0
43864 | ПАО "Россети Сибирь" | "Омскэнерго" | ТП-П-3-9 | 10/0,4 | 0.25 | 0.073491 | 0 | 0
43865 | ПАО "Россети Сибирь" | "Омскэнерго" | ТП-П-3-10 | 10/0,4 | 0.25 | 0.18121 | 0 | 0
43866 | ПАО "Россети Сибирь" | "Омскэнерго" | ТП-П-3-11 | 10/0,4 | 0.16 | 0.073539 | 0 | 0
43867 | ПАО "Россети Сибирь" | "Омскэнерго" | ТП-П-3-12 | 10/0,4 | 0.4 | 0.092654 | 0 | 0
43868 | ПАО "Россети Сибирь" | "Омскэнерго" | ТП-П-3-13 | 10/0,4 | 0.16 | 0.054453 | 0 | 0
43869 | ПАО "Россети Сибирь" | "Омскэнерго" | ТП-П-3-16 | 10/0,4 | 0.16 | 0.076849 | 0 | 0
43870 | ПАО "Россети Сибирь" | "Омскэнерго" | ТП-П-3-19 | 10/0,4 | 0.16 | 0.05922 | 0 | 0
43871 | ПАО "Россети Сибирь" | "Омскэнерго" | ТП-П-3-20 | 10/0,4 | 0.1 | 0.027802 | 0 | 0
43872 | ПАО "Россети Сибирь" | "Омскэнерго" | ТП-П-3-21 | 10/0,4 | 0.25 | 0.11855 | 0 | 0
43873 | ПАО "Россети Сибирь" | "Омскэнерго" | ТП-П-3-22 | 10/0,4 | 0.1 | 0.05841 | 0 | 0
43874 | ПАО "Россети Сибирь" | "Омскэнерго" | ТП-П-3-23 | 10/0,4 | 0.1 | 0.055169 | 0 | 0
43875 | ПАО "Россети Сибирь" | "Омскэнерго" | ТП-П-3-24 | 10/0,4 | 0.4 | 0.099405 | 0 | 0
43876 | ПАО "Россети Сибирь" | "Омскэнерго" | ТП-П-3-25 | 10/0,4 | 0.1 | 0.045224 | 0 | 0
43877 | ПАО "Россети Сибирь" | "Омскэнерго" | ТП-П-3-28 | 10/0,4 | 0.16 | 0.077053 | 0 | 0
43878 | ПАО "Россети Сибирь" | "Омскэнерго" | ТП-П-3-29 | 10/0,4 | 0.1 | 0.075435 | 0 | 0
43879 | ПАО "Россети Сибирь" | "Омскэнерго" | ТП-П-3-30 | 10/0,4 | 0.1 | 0.048009 | 0 | 0
43880 | ПАО "Россети Сибирь" | "Омскэнерго" | ТП-П-3-32 | 10/0,4 | 0.16 | 0.061498 | 0 | 0
43881 | ПАО "Россети Сибирь" | "Омскэнерго" | ТП-П-3-33 | 10/0,4 | 0.16 | 0.053058 | 0 | 0
43882 | ПАО "Россети Сибирь" | "Омскэнерго" | ТП-П-3-34 | 10/0,4 | 0.25 | 0.078241 | 0 | 0
43883 | ПАО "Россети Сибирь" | "Омскэнерго" | ТП-П-4-1 | 10/0,4 | 0.4 | 0.060836 | 0 | 0
43884 | ПАО "Россети Сибирь" | "Омскэнерго" | ТП-П-4-3 | 10/0,4 | 0.25 | 0.055697 | 0 | 0
43885 | ПАО "Россети Сибирь" | "Омскэнерго" | ТП-П-4-6 | 10/0,4 | 0.1 | 0.042907 | 0 | 0
43886 | ПАО "Россети Сибирь" | "Омскэнерго" | ТП-П-5-8 | 10/0,4 | 0.25 | 0.010176 | 0 | 0
43887 | ПАО "Россети Сибирь" | "Омскэнерго" | ТП-П-5-9 | 10/0,4 | 0.4 | 0.11171 | 0 | 0
43888 | ПАО "Россети Сибирь" | "Омскэнерго" | ТП-П-5-10 | 10/0,4 | 0.1 | 0.032298 | 0 | 0
43889 | ПАО "Россети Сибирь" | "Омскэнерго" | ТП-П-5-12 | 10/0,4 | 0.1 | 0.021486 | 0 | 0
43890 | ПАО "Россети Сибирь" | "Омскэнерго" | ТП-П-7-3 | 10/0,4 | 0.16 | 0.05708 | 0 | 0
43891 | ПАО "Россети Сибирь" | "Омскэнерго" | ТП-П-7-4 | 10/0,4 | 0.16 | 0.018097 | 0 | 0
43892 | ПАО "Россети Сибирь" | "Омскэнерго" | ТП-П-7-5 | 10/0,4 | 0.16 | 0.048009 | 0 | 0
43893 | ПАО "Россети Сибирь" | "Омскэнерго" | ТП-П-7-8 | 10/0,4 | 0.16 | 0.040068 | 0 | 0
43894 | ПАО "Россети Сибирь" | "Омскэнерго" | ТП-П-7-10 | 10/0,4 | 0.1 | 0.043937 | 0 | 0
43895 | ПАО "Россети Сибирь" | "Омскэнерго" | ТП-П-7-11 | 10/0,4 | 0.1 | 0.04711 | 0 | 0
43896 | ПАО "Россети Сибирь" | "Омскэнерго" | ТП-П-8-1 | 10/0,4 | 0.25 | 0.047099 | 0 | 0
43897 | ПАО "Россети Сибирь" | "Омскэнерго" | ТП-П-8-5 | 10/0,4 | 0.16 | 0.021717 | 0 | 0
43898 | ПАО "Россети Сибирь" | "Омскэнерго" | ТП-П-8-7 | 10/0,4 | 0.25 | 0.04266 | 0 | 0
43899 | ПАО "Россети Сибирь" | "Омскэнерго" | ТП-П-8-9 | 10/0,4 | 0.06 | 0.0099526 | 0 | 0
43900 | ПАО "Россети Сибирь" | "Омскэнерго" | ТП-П-8-11 | 10/0,4 | 0.16 | 0.010957 | 0 | 0
43901 | ПАО "Россети Сибирь" | "Омскэнерго" | ТП-П-8-13 | 10/0,4 | 0.25 | 0.058398 | 0 | 0
43902 | ПАО "Россети Сибирь" | "Омскэнерго" | ТП-П-8-14 | 10/0,4 | 0.1 | 0.037167 | 0 | 0
43903 | ПАО "Россети Сибирь" | "Омскэнерго" | ТП-П-8-15 | 10/0,4 | 0.25 | 0.049092 | 0 | 0
43904 | ПАО "Россети Сибирь" | "Омскэнерго" | ТП-П-8-16 | 10/0,4 | 0.16 | 0.061054 | 0 | 0
43905 | ПАО "Россети Сибирь" | "Омскэнерго" | ТП-П-8-17 | 10/0,4 | 0.1 | 0.018035 | 0 | 0
43906 | ПАО "Россети Сибирь" | "Омскэнерго" | ТП-П-9-1 | 10/0,4 | 0.25 | 0.051771 | 0 | 0
43907 | ПАО "Россети Сибирь" | "Омскэнерго" | ТП-П-9-2 | 10/0,4 | 0.25 | 0.096305 | 0 | 0
43908 | ПАО "Россети Сибирь" | "Омскэнерго" | ТП-П-9-3 | 10/0,4 | 0.4 | 0.058882 | 0 | 0
43909 | ПАО "Россети Сибирь" | "Омскэнерго" | ТП-П-9-4 | 10/0,4 | 0.4 | 0.035074 | 0 | 0
43910 | ПАО "Россети Сибирь" | "Омскэнерго" | ТП-П-9-7 | 10/0,4 | 0.25 | 0.018042 | 0 | 0
43911 | ПАО "Россети Сибирь" | "Омскэнерго" | ТП-П-9-8 | 10/0,4 | 0.25 | 0.046003 | 0 | 0
43912 | ПАО "Россети Сибирь" | "Омскэнерго" | ТП-П-9-10 | 10/0,4 | 0.25 | 0.063906 | 0 | 0
43913 | ПАО "Россети Сибирь" | "Омскэнерго" | ТП-П-9-13 | 10/0,4 | 0.1 | 0.017205 | 0 | 0
43914 | ПАО "Россети Сибирь" | "Омскэнерго" | ТП-П-9-15 | 10/0,4 | 0.16 | 0.058928 | 0 | 0
43915 | ПАО "Россети Сибирь" | "Омскэнерго" | ТП-П-9-16 | 10/0,4 | 0.1 | 0.0096732 | 0 | 0
43916 | ПАО "Россети Сибирь" | "Омскэнерго" | ТП-П-9-17 | 10/0,4 | 0.63 | 0.083797 | 0 | 0
43917 | ПАО "Россети Сибирь" | "Омскэнерго" | ТП-П-9-18 | 10/0,4 | 0.63 | 0.036981 | 0 | 0
43918 | ПАО "Россети Сибирь" | "Омскэнерго" | ТП-П-9-19 | 10/0,4 | 0.1 | 0.026858 | 0 | 0
43919 | ПАО "Россети Сибирь" | "Омскэнерго" | ТП-П-9-20 | 10/0,4 | 0.25 | 0.063043 | 0 | 0
43920 | ПАО "Россети Сибирь" | "Омскэнерго" | ТП-П-9-21 | 10/0,4 | 0.06 | 0.015748 | 0 | 0
43921 | ПАО "Россети Сибирь" | "Омскэнерго" | ТП-П-10-4 | 10/0,4 | 0.063 | 0.009659 | 0 | 0
43922 | ПАО "Россети Сибирь" | "Омскэнерго" | ТП-П-3-15 | 10/0,4 | 0.1 | 0.044442 | 0 | 0
43923 | ПАО "Россети Сибирь" | "Омскэнерго" | ТП-П-10-11 | 10/0,4 | 0.16 | 0.035572 | 0 | 0
43924 | ПАО "Россети Сибирь" | "Омскэнерго" | ТП-П-10-16 | 10/0,4 | 0.4 | 0.08284 | 0 | 0
43925 | ПАО "Россети Сибирь" | "Омскэнерго" | ТП-П-10-24 | 10/0,4 | 0.1 | 0.033868 | 0 | 0
43926 | ПАО "Россети Сибирь" | "Омскэнерго" | ТП-П-10-27 | 10/0,4 | 0.25 | 0.09786 | 0 | 0
43927 | ПАО "Россети Сибирь" | "Омскэнерго" | ТП-П-12-6 | 10/0,4 | 0.16 | 0.040811 | 0 | 0
43928 | ПАО "Россети Сибирь" | "Омскэнерго" | ТП-П-14-1 | 10/0,4 | 0.1 | 0.021357 | 0 | 0
43929 | ПАО "Россети Сибирь" | "Омскэнерго" | ТП-П-14-2 | 10/0,4 | 0.1 | 0.0082468 | 0 | 0
43930 | ПАО "Россети Сибирь" | "Омскэнерго" | ТП-П-14-3 | 10/0,4 | 0.25 | 0.084794 | 0 | 0
43931 | ПАО "Россети Сибирь" | "Омскэнерго" | ТП-П-14-4 | 10/0,4 | 0.16 | 0.0078239 | 0 | 0
43932 | ПАО "Россети Сибирь" | "Омскэнерго" | ТП-П-14-5 | 10/0,4 | 0.25 | 0.035102 | 0 | 0
43933 | ПАО "Россети Сибирь" | "Омскэнерго" | ТП-П-14-7 | 10/0,4 | 0.1 | 0.022837 | 0 | 0
43934 | ПАО "Россети Сибирь" | "Омскэнерго" | ТП-П-16-1 | 10/0,4 | 0.02 | 0.046792 | 0 | 0
43935 | ПАО "Россети Сибирь" | "Омскэнерго" | ТП-П-16-2 | 10/0,4 | 0.1 | 0.025849 | 0 | 0
43936 | ПАО "Россети Сибирь" | "Омскэнерго" | ТП-П-16-3 | 10/0,4 | 0.1 | 0.027629 | 0 | 0
43937 | ПАО "Россети Сибирь" | "Омскэнерго" | ТП-П-16-7 | 10/0,4 | 0.16 | 0.071034 | 0 | 0
43938 | ПАО "Россети Сибирь" | "Омскэнерго" | ТП-П-16-8 | 10/0,4 | 0.25 | 0.050327 | 0 | 0
43939 | ПАО "Россети Сибирь" | "Омскэнерго" | ТП-П-16-9 | 10/0,4 | 0.16 | 0.048203 | 0 | 0
43940 | ПАО "Россети Сибирь" | "Омскэнерго" | ТП-П-16-10 | 10/0,4 | 0.1 | 0.0048635 | 0 | 0
43941 | ПАО "Россети Сибирь" | "Омскэнерго" | ТП-П-16-12 | 10/0,4 | 0.25 | 0.034679 | 0 | 0
43942 | ПАО "Россети Сибирь" | "Омскэнерго" | ТП-П-16-14 | 10/0,4 | 0.16 | 0.032459 | 0 | 0
43943 | ПАО "Россети Сибирь" | "Омскэнерго" | ТП-П-16-15 | 10/0,4 | 0.1 | 0.022107 | 0 | 0
43944 | ПАО "Россети Сибирь" | "Омскэнерго" | ТП-П-16-16 | 10/0,4 | 0.1 | 0.0084214 | 0 | 0
43945 | ПАО "Россети Сибирь" | "Омскэнерго" | ТП-П-16-21 | 10/0,4 | 0.063 | 0.017762 | 0 | 0
43946 | ПАО "Россети Сибирь" | "Омскэнерго" | ТП-П-16-24 | 10/0,4 | 0.25 | 0.0080759 | 0 | 0
43947 | ПАО "Россети Сибирь" | "Омскэнерго" | ТП-П-18-1 | 10/0,4 | 0.4 | 0.099354 | 0 | 0
43948 | ПАО "Россети Сибирь" | "Омскэнерго" | ТП-П-18-6 | 10/0,4 | 0.1 | 0.023568 | 0 | 0
43949 | ПАО "Россети Сибирь" | "Омскэнерго" | ТП-П-18-7 | 10/0,4 | 0.16 | 0.024644 | 0 | 0
43950 | ПАО "Россети Сибирь" | "Омскэнерго" | ТП-П-18-10 | 10/0,4 | 0.25 | 0.041592 | 0 | 0
43951 | ПАО "Россети Сибирь" | "Омскэнерго" | ТП-П-18-12 | 10/0,4 | 0.16 | 0.072398 | 0 | 0
43952 | ПАО "Россети Сибирь" | "Омскэнерго" | ТП-П-18-17 | 10/0,4 | 0.25 | 0.027133 | 0 | 0
43953 | ПАО "Россети Сибирь" | "Омскэнерго" | ТП-П-18-19 | 10/0,4 | 0.1 | 0.061705 | 0 | 0
43954 | ПАО "Россети Сибирь" | "Омскэнерго" | ТП-П-18-20 | 10/0,4 | 0.25 | 0.01277 | 0 | 0
43955 | ПАО "Россети Сибирь" | "Омскэнерго" | ТП-П-18-22 | 10/0,4 | 0.1 | 0.064166 | 0 | 0
43956 | ПАО "Россети Сибирь" | "Омскэнерго" | ТП-П-18-23 | 10/0,4 | 0.25 | 0.038597 | 0 | 0
43957 | ПАО "Россети Сибирь" | "Омскэнерго" | ТП-П-2-16 | 10/0,4 | 0.63 | 0.093481 | 0 | 0
43958 | ПАО "Россети Сибирь" | "Омскэнерго" | ТП-ЛГ-1-2 | 10/0,4 | 0.06 | 0.052725 | 0 | 0
43959 | ПАО "Россети Сибирь" | "Омскэнерго" | ТП-ЛГ-1-3 | 10/0,4 | 0.16 | 0.096633 | 0 | 0
43960 | ПАО "Россети Сибирь" | "Омскэнерго" | ТП-ЛГ-1-4 | 10/0,4 | 0.4 | 0.040091 | 0 | 0
43961 | ПАО "Россети Сибирь" | "Омскэнерго" | ТП-ЛГ-2-4 | 10/0,4 | 0.25 | 0.043305 | 0 | 0
43962 | ПАО "Россети Сибирь" | "Омскэнерго" | ТП-ЛГ-2-6 | 10/0,4 | 0.16 | 0.048435 | 0 | 0
43963 | ПАО "Россети Сибирь" | "Омскэнерго" | ТП-ЛГ-2-7 | 10/0,4 | 0.16 | 0.018362 | 0 | 0
43964 | ПАО "Россети Сибирь" | "Омскэнерго" | ТП-ЛГ-3-1 | 10/0,4 | 0.25 | 0.043971 | 0 | 0
43965 | ПАО "Россети Сибирь" | "Омскэнерго" | ТП-ЛГ-3-5 | 10/0,4 | 0.16 | 0.041578 | 0 | 0
43966 | ПАО "Россети Сибирь" | "Омскэнерго" | ТП-ЛГ-3-6 | 10/0,4 | 0.25 | 0.034817 | 0 | 0
43967 | ПАО "Россети Сибирь" | "Омскэнерго" | ТП-ЛГ-3-8 | 10/0,4 | 0.1 | 0.023039 | 0 | 0
43968 | ПАО "Россети Сибирь" | "Омскэнерго" | ТП-ЛГ-3-9 | 10/0,4 | 0.1 | 0.031809 | 0 | 0
43969 | ПАО "Россети Сибирь" | "Омскэнерго" | ТП-ЛГ-3-11 | 10/0,4 | 0.16 | 0.04034 | 0 | 0
43970 | ПАО "Россети Сибирь" | "Омскэнерго" | ТП-ЛГ-3-12 | 10/0,4 | 0.1 | 0.013508 | 0 | 0
43971 | ПАО "Россети Сибирь" | "Омскэнерго" | ТП-ЛГ-3-13 | 10/0,4 | 0.16 | 0.033218 | 0 | 0
43972 | ПАО "Россети Сибирь" | "Омскэнерго" | ТП-ЛГ-4-1 | 10/0,4 | 0.16 | 0.032978 | 0 | 0
43973 | ПАО "Россети Сибирь" | "Омскэнерго" | ТП-ЛГ-4-3 | 10/0,4 | 0.16 | 0.051662 | 0 | 0
43974 | ПАО "Россети Сибирь" | "Омскэнерго" | ТП-ЛГ-4-4 | 10/0,4 | 0.16 | 0.1132 | 0 | 0
43975 | ПАО "Россети Сибирь" | "Омскэнерго" | ТП-ЛГ-4-8 | 10/0,4 | 0.4 | 0.061069 | 0 | 0
43976 | ПАО "Россети Сибирь" | "Омскэнерго" | ТП-ЛГ-4-9 | 10/0,4 | 0.25 | 0.064409 | 0 | 0
43977 | ПАО "Россети Сибирь" | "Омскэнерго" | ТП-ЛГ-4-10 | 10/0,4 | 0.4 | 0.024903 | 0 | 0
43978 | ПАО "Россети Сибирь" | "Омскэнерго" | ТП-ЛГ-4-12 | 10/0,4 | 0.16 | 0.074315 | 0 | 0
43979 | ПАО "Россети Сибирь" | "Омскэнерго" | ТП-ЛГ-4-13 | 10/0,4 | 0.16 | 0.062043 | 0 | 0
43980 | ПАО "Россети Сибирь" | "Омскэнерго" | ТП-ЛГ-4-17 | 10/0,4 | 0.25 | 0.047915 | 0 | 0
43981 | ПАО "Россети Сибирь" | "Омскэнерго" | ТП-ЛГ-4-19 | 10/0,4 | 0.25 | 0.020676 | 0 | 0
43982 | ПАО "Россети Сибирь" | "Омскэнерго" | ТП-ЛГ-4-20 | 10/0,4 | 0.25 | 0.033237 | 0 | 0
43983 | ПАО "Россети Сибирь" | "Омскэнерго" | ТП-ЛГ-4-22 | 10/0,4 | 0.16 | 0.029407 | 0 | 0
43984 | ПАО "Россети Сибирь" | "Омскэнерго" | ТП-ЛГ-4-23 | 10/0,4 | 0.1 | 0.014046 | 0 | 0
43985 | ПАО "Россети Сибирь" | "Омскэнерго" | ТП-ЛГ-4-24 | 10/0,4 | 0.25 | 0.065167 | 0 | 0
43986 | ПАО "Россети Сибирь" | "Омскэнерго" | ТП-ЛГ-4-25 | 10/0,4 | 0.25 | 0.11484 | 0 | 0
43987 | ПАО "Россети Сибирь" | "Омскэнерго" | ТП-ЛГ-4-27 | 10/0,4 | 0.1 | 0.045467 | 0 | 0
43988 | ПАО "Россети Сибирь" | "Омскэнерго" | ТП-ЛГ-4-30 | 10/0,4 | 0.16 | 0.021513 | 0 | 0
43989 | ПАО "Россети Сибирь" | "Омскэнерго" | ТП-ЛГ-4-31 | 10/0,4 | 0.1 | 0.025335 | 0 | 0
43990 | ПАО "Россети Сибирь" | "Омскэнерго" | ТП-ЛГ-4-32 | 10/0,4 | 0.06 | 0.011974 | 0 | 0
43991 | ПАО "Россети Сибирь" | "Омскэнерго" | ТП-П-3-27 | 10/0,4 | 0.1 | 0.011087 | 0 | 0
43992 | ПАО "Россети Сибирь" | "Омскэнерго" | ТП-ЛГ-5-7 | 10/0,4 | 0.25 | 0.035981 | 0 | 0
43993 | ПАО "Россети Сибирь" | "Омскэнерго" | ТП-П-10-5 | 10/0,4 | 0.1 | 0.034921 | 0 | 0
43994 | ПАО "Россети Сибирь" | "Омскэнерго" | ТП-П-10-7 | 10/0,4 | 0.16 | 0.042171 | 0 | 0
43995 | ПАО "Россети Сибирь" | "Омскэнерго" | ТП-П-10-9 | 10/0,4 | 0.1 | 0.028342 | 0 | 0
43996 | ПАО "Россети Сибирь" | "Омскэнерго" | ТП-П-10-12 | 10/0,4 | 0.16 | 0.04049 | 0 | 0
43997 | ПАО "Россети Сибирь" | "Омскэнерго" | ТП-П-10-17 | 10/0,4 | 0.16 | 0.055775 | 0 | 0
43998 | ПАО "Россети Сибирь" | "Омскэнерго" | ТП-П-10-19 | 10/0,4 | 0.16 | 0.047315 | 0 | 0
43999 | ПАО "Россети Сибирь" | "Омскэнерго" | ТП-Ю-1-1 | 10/0,4 | 0.1 | 0.019924 | 0 | 0
44000 | ПАО "Россети Сибирь" | "Омскэнерго" | ТП-Ю-1-4 | 10/0,4 | 0.25 | 0.10939 | 0 | 0
44001 | ПАО "Россети Сибирь" | "Омскэнерго" | ТП-Ю-3-1 | 10/0,4 | 0.16 | 0.060789 | 0 | 0
44002 | ПАО "Россети Сибирь" | "Омскэнерго" | ТП-Ю-3-2 | 10/0,4 | 0.16 | 0.1222 | 0 | 0
44003 | ПАО "Россети Сибирь" | "Омскэнерго" | ТП-Ю-3-3 | 10/0,4 | 0.25 | 0.16153 | 0 | 0
44004 | ПАО "Россети Сибирь" | "Омскэнерго" | ТП-Ю-3-4 | 10/0,4 | 0.25 | 0.066256 | 0 | 0
44005 | ПАО "Россети Сибирь" | "Омскэнерго" | ТП-Ю-4-1 | 10/0,4 | 0.16 | 0.03584 | 0 | 0
44006 | ПАО "Россети Сибирь" | "Омскэнерго" | ТП-Ю-3-6 | 10/0,4 | 0.1 | 0.064311 | 0 | 0
44007 | ПАО "Россети Сибирь" | "Омскэнерго" | ТП-Ю-3-7 | 10/0,4 | 0.16 | 0.063054 | 0 | 0.0009
44008 | ПАО "Россети Сибирь" | "Омскэнерго" | ТП-Ю-3-8 | 10/0,4 | 0.32 | 0.05006 | 0 | 0.005
44009 | ПАО "Россети Сибирь" | "Омскэнерго" | ТП-Ю-3-9 | 10/0,4 | 0.1 | 0.024724 | 0 | 0
44010 | ПАО "Россети Сибирь" | "Омскэнерго" | ТП-Ю-3-10 | 10/0,4 | 0.16 | 0.018871 | 0 | 0
44011 | ПАО "Россети Сибирь" | "Омскэнерго" | ТП-Ю-3-11 | 10/0,4 | 0.25 | 0.08212 | 0 | 0
44012 | ПАО "Россети Сибирь" | "Омскэнерго" | ТП-Ю-3-12 | 10/0,4 | 0.16 | 0.052515 | 0 | 0
44013 | ПАО "Россети Сибирь" | "Омскэнерго" | ТП-Ю-3-13 | 10/0,4 | 0.25 | 0.028112 | 0 | 0
44014 | ПАО "Россети Сибирь" | "Омскэнерго" | ТП-Ю-3-14 | 10/0,4 | 0.16 | 0.022079 | 0 | 0
44015 | ПАО "Россети Сибирь" | "Омскэнерго" | ТП-Ю-3-15 | 10/0,4 | 0.16 | 0.059957 | 0 | 0
44016 | ПАО "Россети Сибирь" | "Омскэнерго" | ТП-Ю-3-16 | 10/0,4 | 0.04 | 0.012859 | 0 | 0
44017 | ПАО "Россети Сибирь" | "Омскэнерго" | ТП-Ю-5-1 | 10/0,4 | 0.4 | 0.030457 | 0 | 0
44018 | ПАО "Россети Сибирь" | "Омскэнерго" | ТП-Ю-5-2 | 10/0,4 | 0.25 | 0.066831 | 0 | 0
44019 | ПАО "Россети Сибирь" | "Омскэнерго" | ТП-Ю-6-1 | 10/0,4 | 0.25 | 0.046307 | 0 | 0
44020 | ПАО "Россети Сибирь" | "Омскэнерго" | ТП-Ю-6-3 | 10/0,4 | 0.1 | 0.03281 | 0 | 0
44021 | ПАО "Россети Сибирь" | "Омскэнерго" | ТП-Ю-7-1 | 10/0,4 | 0.16 | 0.066891 | 0 | 0
44022 | ПАО "Россети Сибирь" | "Омскэнерго" | ТП-Ю-7-2 | 10/0,4 | 0.1 | 0.079579 | 0 | 0.009
44023 | ПАО "Россети Сибирь" | "Омскэнерго" | ТП-Ю-7-3 | 10/0,4 | 0.1 | 0.049234 | 0 | 0
44024 | ПАО "Россети Сибирь" | "Омскэнерго" | ТП-Ю-7-5 | 10/0,4 | 0.1 | 0.03605 | 0 | 0
44025 | ПАО "Россети Сибирь" | "Омскэнерго" | ТП-Ю-7-6 | 10/0,4 | 0.16 | 0.06258 | 0 | 0
44026 | ПАО "Россети Сибирь" | "Омскэнерго" | ТП-Ю-7-7 | 10/0,4 | 0.25 | 0.081818 | 0 | 0
44027 | ПАО "Россети Сибирь" | "Омскэнерго" | ТП-Ю-7-9 | 10/0,4 | 0.25 | 0.073783 | 0 | 0
44028 | ПАО "Россети Сибирь" | "Омскэнерго" | ТП-Ю-7-10 | 10/0,4 | 0.1 | 0.037845 | 0 | 0
44029 | ПАО "Россети Сибирь" | "Омскэнерго" | ТП-Ю-7-11 | 10/0,4 | 0.63 | 0.076877 | 0 | 0
44030 | ПАО "Россети Сибирь" | "Омскэнерго" | ТП-Ю-7-12 | 10/0,4 | 0.25 | 0.092701 | 0 | 0
44031 | ПАО "Россети Сибирь" | "Омскэнерго" | ТП-Ю-7-14 | 10/0,4 | 0.16 | 0.074395 | 0 | 0
44032 | ПАО "Россети Сибирь" | "Омскэнерго" | ТП-Ю-7-15 | 10/0,4 | 0.16 | 0.039023 | 0 | 0
44033 | ПАО "Россети Сибирь" | "Омскэнерго" | ТП-Ю-7-17 | 10/0,4 | 0.4 | 0.018101 | 0 | 0
44034 | ПАО "Россети Сибирь" | "Омскэнерго" | ТП-Ю-8-1 | 10/0,4 | 0.1 | 0.023902 | 0 | 0
44035 | ПАО "Россети Сибирь" | "Омскэнерго" | ТП-Ю-8-2 | 10/0,4 | 0.16 | 0.033424 | 0 | 0
44036 | ПАО "Россети Сибирь" | "Омскэнерго" | ТП-Ю-8-6 | 10/0,4 | 0.16 | 0.09558 | 0 | 0
44037 | ПАО "Россети Сибирь" | "Омскэнерго" | ТП-Ю-8-7 | 10/0,4 | 0.16 | 0.11282 | 0 | 0
44038 | ПАО "Россети Сибирь" | "Омскэнерго" | ТП-Ю-8-9 | 10/0,4 | 0.25 | 0.085885 | 0 | 0
44039 | ПАО "Россети Сибирь" | "Омскэнерго" | ТП-Ю-8-10 | 10/0,4 | 0.16 | 0.063173 | 0 | 0
44040 | ПАО "Россети Сибирь" | "Омскэнерго" | ТП-Ю-8-11 | 10/0,4 | 0.1 | 0.062903 | 0 | 0
44041 | ПАО "Россети Сибирь" | "Омскэнерго" | ТП-Ю-8-12 | 10/0,4 | 0.25 | 0.028682 | 0 | 0
44042 | ПАО "Россети Сибирь" | "Омскэнерго" | ТП-Ю-8-16 | 10/0,4 | 0.16 | 0.021547 | 0 | 0
44043 | ПАО "Россети Сибирь" | "Омскэнерго" | ТП-Ю-8-17 | 10/0,4 | 0.1 | 0.018653 | 0 | 0
44044 | ПАО "Россети Сибирь" | "Омскэнерго" | ТП-Ю-8-19 | 10/0,4 | 0.06 | 0.017195 | 0 | 0
44045 | ПАО "Россети Сибирь" | "Омскэнерго" | ТП-Ю-8-20 | 10/0,4 | 0.1 | 0.043679 | 0 | 0
44046 | ПАО "Россети Сибирь" | "Омскэнерго" | ТП-Ю-8-21 | 10/0,4 | 0.063 | 0.027479 | 0 | 0
44047 | ПАО "Россети Сибирь" | "Омскэнерго" | ТП-П-5-4 | 10/0,4 | 0.4 | 0.22713 | 0 | 0
44048 | ПАО "Россети Сибирь" | "Омскэнерго" | ТП-ЮЖ-1-1 | 10/0,4 | 0.1 | 0.056834 | 0 | 0
44049 | ПАО "Россети Сибирь" | "Омскэнерго" | ТП-ЮЖ-1-2 | 10/0,4 | 0.16 | 0.020507 | 0 | 0
44050 | ПАО "Россети Сибирь" | "Омскэнерго" | ТП-ЮЖ-1-3 | 10/0,4 | 0.25 | 0.068131 | 0 | 0
44051 | ПАО "Россети Сибирь" | "Омскэнерго" | ТП-ЮЖ-1-4 | 10/0,4 | 0.63 | 0.10709 | 0 | 0.0225
44052 | ПАО "Россети Сибирь" | "Омскэнерго" | ТП-ЮЖ-1-6 | 10/0,4 | 0.4 | 0.045891 | 0 | 0
44053 | ПАО "Россети Сибирь" | "Омскэнерго" | ТП-ЮЖ-1-7 | 10/0,4 | 0.1 | 0.04079 | 0 | 0
44054 | ПАО "Россети Сибирь" | "Омскэнерго" | ТП-ЮЖ-1-8 | 10/0,4 | 0.25 | 0.0098251 | 0 | 0
44055 | ПАО "Россети Сибирь" | "Омскэнерго" | ТП-ЮЖ-1-9 | 10/0,4 | 0.16 | 0.024675 | 0 | 0
44056 | ПАО "Россети Сибирь" | "Омскэнерго" | ТП-ЮЖ-1-14 | 10/0,4 | 0.16 | 0.066535 | 0 | 0
44057 | ПАО "Россети Сибирь" | "Омскэнерго" | ТП-ЮЖ-1-15 | 10/0,4 | 0.63 | 0.034284 | 0 | 0.0063
44058 | ПАО "Россети Сибирь" | "Омскэнерго" | ТП-ЮЖ-2-1 | 10/0,4 | 0.4 | 0.05843 | 0 | 0
44059 | ПАО "Россети Сибирь" | "Омскэнерго" | ТП-ЮЖ-2-2 | 10/0,4 | 0.1 | 0.044768 | 0 | 0
44060 | ПАО "Россети Сибирь" | "Омскэнерго" | ТП-ЮЖ-2-3 | 10/0,4 | 0.4 | 0.048405 | 0 | 0
44061 | ПАО "Россети Сибирь" | "Омскэнерго" | ТП-ЮЖ-2-4 | 10/0,4 | 0.16 | 0.042801 | 0 | 0
44062 | ПАО "Россети Сибирь" | "Омскэнерго" | ТП-ЮЖ-2-5 | 10/0,4 | 0.16 | 0.051074 | 0 | 0
44063 | ПАО "Россети Сибирь" | "Омскэнерго" | ТП-ЮЖ-3-1 | 10/0,4 | 0.1 | 0.04982 | 0 | 0
44064 | ПАО "Россети Сибирь" | "Омскэнерго" | ТП-ЮЖ-3-8 | 10/0,4 | 0.1 | 0.055779 | 0 | 0
44065 | ПАО "Россети Сибирь" | "Омскэнерго" | ТП-ЮЖ-3-10 | 10/0,4 | 0.16 | 0.026832 | 0 | 0
44066 | ПАО "Россети Сибирь" | "Омскэнерго" | ТП-ЮЖ-3-11 | 10/0,4 | 0.1 | 0.028633 | 0 | 0
44067 | ПАО "Россети Сибирь" | "Омскэнерго" | ТП-ЮЖ-3-15 | 10/0,4 | 0.1 | 0.005343 | 0 | 0
44068 | ПАО "Россети Сибирь" | "Омскэнерго" | ТП-ЮЖ-5-1 | 10/0,4 | 0.16 | 0.024002 | 0 | 0
44069 | ПАО "Россети Сибирь" | "Омскэнерго" | ТП-ЮЖ-5-3 | 10/0,4 | 0.1 | 0.043503 | 0 | 0
44070 | ПАО "Россети Сибирь" | "Омскэнерго" | ТП-ЮЖ-5-4 | 10/0,4 | 0.1 | 0.022018 | 0 | 0
44071 | ПАО "Россети Сибирь" | "Омскэнерго" | ТП-ЮЖ-6-2 | 10/0,4 | 0.1 | 0.008968 | 0 | 0
44072 | ПАО "Россети Сибирь" | "Омскэнерго" | ТП-ЮЖ-6-3 | 10/0,4 | 0.16 | 0.03235 | 0 | 0
44073 | ПАО "Россети Сибирь" | "Омскэнерго" | ТП-ЮЖ-6-5 | 10/0,4 | 0.63 | 0.045711 | 0 | 0
44074 | ПАО "Россети Сибирь" | "Омскэнерго" | ТП-ЮЖ-6-7 | 10/0,4 | 0.16 | 0.049359 | 0 | 0
44075 | ПАО "Россети Сибирь" | "Омскэнерго" | ТП-ЮЖ-6-10 | 10/0,4 | 0.25 | 0.016917 | 0 | 0
44076 | ПАО "Россети Сибирь" | "Омскэнерго" | ТП-ЮЖ-6-12 | 10/0,4 | 0.16 | 0.041445 | 0 | 0
44077 | ПАО "Россети Сибирь" | "Омскэнерго" | ТП-НУТ-2-1 | 10/0,4 | 0.16 | 0.014769 | 0 | 0
44078 | ПАО "Россети Сибирь" | "Омскэнерго" | ТП-ЛГ-4-36 | 10/0,4 | 0.25 | 0.01309 | 0 | 0
44079 | ПАО "Россети Сибирь" | "Омскэнерго" | ТП-НУ-5-11 | 10/0,4 | 0.4 | 0.088204 | 0 | 0
44080 | ПАО "Россети Сибирь" | "Омскэнерго" | ТП-НУ-5-12 | 10/0,4 | 0.16 | 0.029424 | 0 | 0
44081 | ПАО "Россети Сибирь" | "Омскэнерго" | ТП-НУ-5-13 | 10/0,4 | 0.25 | 0.045443 | 0 | 0
44082 | ПАО "Россети Сибирь" | "Омскэнерго" | ТП-НУ-5-14 | 10/0,4 | 0.16 | 0.012763 | 0 | 0
44083 | ПАО "Россети Сибирь" | "Омскэнерго" | ТП-НУ-5-15 | 10/0,4 | 0.4 | 0.017784 | 0 | 0
44084 | ПАО "Россети Сибирь" | "Омскэнерго" | ТП-НУ-5-17 | 10/0,4 | 0.16 | 0.031469 | 0 | 0
44085 | ПАО "Россети Сибирь" | "Омскэнерго" | ТП-НУ-5-18 | 10/0,4 | 0.16 | 0.018602 | 0 | 0
44086 | ПАО "Россети Сибирь" | "Омскэнерго" | ТП-НУ-5-19 | 10/0,4 | 0.25 | 0.02967 | 0 | 0
44087 | ПАО "Россети Сибирь" | "Омскэнерго" | ТП-НУ-5-20 | 10/0,4 | 0.4 | 0.12907 | 0 | 0
44088 | ПАО "Россети Сибирь" | "Омскэнерго" | ТП-НУ-5-21 | 10/0,4 | 0.4 | 0.026157 | 0 | 0
44089 | ПАО "Россети Сибирь" | "Омскэнерго" | ТП-НУ-5-22 | 10/0,4 | 0.4 | 0.0658 | 0 | 0
44090 | ПАО "Россети Сибирь" | "Омскэнерго" | ТП-НУ-5-23 | 10/0,4 | 0.16 | 0.015854 | 0 | 0
44091 | ПАО "Россети Сибирь" | "Омскэнерго" | ТП-НУт-1-2 | 10/0,4 | 0.16 | 0.013032 | 0 | 0
44092 | ПАО "Россети Сибирь" | "Омскэнерго" | ТП-НУ-5-25 | 10/0,4 | 0.16 | 0.013452 | 0 | 0
44093 | ПАО "Россети Сибирь" | "Омскэнерго" | ТП-НУ-5-26 | 10/0,4 | 0.4 | 0.015393 | 0 | 0
44094 | ПАО "Россети Сибирь" | "Омскэнерго" | ТП-НУ-5-27 | 10/0,4 | 0.25 | 0.021794 | 0 | 0
44095 | ПАО "Россети Сибирь" | "Омскэнерго" | ТП-НУ-5-28 | 10/0,4 | 0.1 | 0.017778 | 0 | 0
44096 | ПАО "Россети Сибирь" | "Омскэнерго" | ТП-РП-1-2 | 10/0,4 | 0.25 | 0.040167 | 0 | 0
44097 | ПАО "Россети Сибирь" | "Омскэнерго" | ТП-РП-2-1 | 10/0,4 | 0.1 | 0.020626 | 0 | 0
44098 | ПАО "Россети Сибирь" | "Омскэнерго" | ТП-РП-2-2 | 10/0,4 | 0.16 | 0.066439 | 0 | 0
44099 | ПАО "Россети Сибирь" | "Омскэнерго" | ТП-РП-2-3 | 10/0,4 | 0.4 | 0.14352 | 0 | 0
44100 | ПАО "Россети Сибирь" | "Омскэнерго" | ТП-РП-2-6 | 10/0,4 | 0.32 | 0.096184 | 0 | 0
44101 | ПАО "Россети Сибирь" | "Омскэнерго" | ТП-РП-2-7 | 10/0,4 | 0.4 | 0.13679 | 0 | 0
44102 | ПАО "Россети Сибирь" | "Омскэнерго" | ТП-РП-2-10 | 10/0,4 | 0.25 | 0.091842 | 0 | 0
44103 | ПАО "Россети Сибирь" | "Омскэнерго" | ТП-РП-2-11 | 10/0,4 | 0.4 | 0.14395 | 0 | 0
44104 | ПАО "Россети Сибирь" | "Омскэнерго" | ТП-РП-2-12 | 10/0,4 | 0.4 | 0.02258 | 0 | 0
44105 | ПАО "Россети Сибирь" | "Омскэнерго" | ТП-РП-2-13 | 10/0,4 | 0.25 | 0.10574 | 0 | 0
44106 | ПАО "Россети Сибирь" | "Омскэнерго" | ТП-РП-2-16 | 10/0,4 | 0.25 | 0.050155 | 0 | 0
44107 | ПАО "Россети Сибирь" | "Омскэнерго" | ТП-РП-4-1 | 10/0,4 | 0.63 | 0.15459 | 0 | 0
44108 | ПАО "Россети Сибирь" | "Омскэнерго" | ТП-РП-4-3 | 10/0,4 | 0.4 | 0.028877 | 0 | 0
44109 | ПАО "Россети Сибирь" | "Омскэнерго" | ТП-РП-5-1 | 10/0,4 | 0.25 | 0.016718 | 0 | 0
44110 | ПАО "Россети Сибирь" | "Омскэнерго" | ТП-РП-5-2 | 10/0,4 | 0.16 | 0.084894 | 0 | 0
44111 | ПАО "Россети Сибирь" | "Омскэнерго" | ТП-РП-5-3 | 10/0,4 | 0.16 | 0.081637 | 0 | 0
44112 | ПАО "Россети Сибирь" | "Омскэнерго" | ТП-РП-6-1 | 10/0,4 | 0.25 | 0.0026054 | 0 | 0
44113 | ПАО "Россети Сибирь" | "Омскэнерго" | ТП-РП-6-3 | 10/0,4 | 0.25 | 0.0041253 | 0 | 0
44114 | ПАО "Россети Сибирь" | "Омскэнерго" | ТП-РП-6-10 | 10/0,4 | 0.16 | 0.0084677 | 0 | 0
44115 | ПАО "Россети Сибирь" | "Омскэнерго" | ТП-РП-7-1 | 10/0,4 | 0.25 | 0.1103 | 0 | 0
44116 | ПАО "Россети Сибирь" | "Омскэнерго" | ТП-РП-7-2 | 10/0,4 | 0.4 | 0.15674 | 0 | 0
44117 | ПАО "Россети Сибирь" | "Омскэнерго" | ТП-РП-7-3 | 10/0,4 | 0.4 | 0.21126 | 0 | 0
44118 | ПАО "Россети Сибирь" | "Омскэнерго" | ТП-РП-7-5 | 10/0,4 | 0.4 | 0.13309 | 0 | 0
44119 | ПАО "Россети Сибирь" | "Омскэнерго" | ТП-Ан-5-1 | 10/0,4 | 0.4 | 0.034851 | 0 | 0.009
44120 | ПАО "Россети Сибирь" | "Омскэнерго" | ТП-РП-7-6 | 10/0,4 | 0.25 | 0.10887 | 0 | 0
44121 | ПАО "Россети Сибирь" | "Омскэнерго" | ТП-РП-7-7 | 10/0,4 | 0.4 | 0.60825 | 0 | 0
44122 | ПАО "Россети Сибирь" | "Омскэнерго" | ТП-РП-7-8 | 10/0,4 | 0.4 | 0.11312 | 0 | 0
44123 | ПАО "Россети Сибирь" | "Омскэнерго" | ТП-РП-7-9 | 10/0,4 | 0.16 | 0.082071 | 0 | 0
44124 | ПАО "Россети Сибирь" | "Омскэнерго" | ТП-РП-7-11 | 10/0,4 | 0.16 | 0.026706 | 0 | 0
44125 | ПАО "Россети Сибирь" | "Омскэнерго" | ТП-РП-7-18 | 10/0,4 | 0.4 | 0.2536 | 0 | 0
44126 | ПАО "Россети Сибирь" | "Омскэнерго" | ТП-РП-11-2 | 10/0,4 | 0.16 | 0.053194 | 0 | 0
44127 | ПАО "Россети Сибирь" | "Омскэнерго" | ТП-РП-11-4 | 10/0,4 | 0.16 | 0.041687 | 0 | 0
44128 | ПАО "Россети Сибирь" | "Омскэнерго" | ТП-РП-11-5 | 10/0,4 | 0.63 | 0.15502 | 0 | 0
44129 | ПАО "Россети Сибирь" | "Омскэнерго" | ТП БУ-2-14 | 10/0,4 | 0.4 | 0.017958 | 0 | 0
44130 | ПАО "Россети Сибирь" | "Омскэнерго" | ТП БГР-11-3 | 10/0,4 | 0.063 | 0.0037382 | 0 | 0
44131 | ПАО "Россети Сибирь" | "Омскэнерго" | ТП-Т-16-130 | 10/0,4 | 0.4 | 0.15763 | 0 | 0
44132 | ПАО "Россети Сибирь" | "Омскэнерго" | ТП-РП-11-35 | 10/0,4 | 0.63 | 0.14156 | 0 | 0
44133 | ПАО "Россети Сибирь" | "Омскэнерго" | ТП-РП-13-1 | 10/0,4 | 0.315 | 0.056234 | 0 | 0
44134 | ПАО "Россети Сибирь" | "Омскэнерго" | ТП-РП-13-3 | 10/0,4 | 0.16 | 0.0097704 | 0 | 0
44135 | ПАО "Россети Сибирь" | "Омскэнерго" | ТП-РП-13-4 | 10/0,4 | 0.25 | 0.048635 | 0 | 0
44136 | ПАО "Россети Сибирь" | "Омскэнерго" | ТП-РП-13-5 | 10/0,4 | 0.4 | 0.0099875 | 0 | 0
44137 | ПАО "Россети Сибирь" | "Омскэнерго" | ТП-РП-13-9 | 10/0,4 | 0.16 | 0.074689 | 0 | 0
44138 | ПАО "Россети Сибирь" | "Омскэнерго" | ТП-Од-6-27 | 10/0,4 | 0.25 | 0.011081 | 0 | 0
44139 | ПАО "Россети Сибирь" | "Омскэнерго" | ТП-Из-2-8 | 10/0,4 | 0.16 | 0.045326 | 0 | 0.0009
44140 | ПАО "Россети Сибирь" | "Омскэнерго" | ТП-РП-13-13 | 10/0,4 | 0.25 | 0.067741 | 0 | 0
44141 | ПАО "Россети Сибирь" | "Омскэнерго" | ТП-РП-14-1 | 10/0,4 | 0.1 | 0.0039082 | 0 | 0
44142 | ПАО "Россети Сибирь" | "Омскэнерго" | ТП-РП-14-2 | 10/0,4 | 0.16 | 0.013679 | 0 | 0
44143 | ПАО "Россети Сибирь" | "Омскэнерго" | ТП-РП-14-3 | 10/0,4 | 0.16 | 0.046898 | 0 | 0
44144 | ПАО "Россети Сибирь" | "Омскэнерго" | ТП-РП-14-6 | 10/0,4 | 0.16 | 0.098138 | 0 | 0
44145 | ПАО "Россети Сибирь" | "Омскэнерго" | ТП-РП-14-7 | 10/0,4 | 0.1 | 0.0558 | 0 | 0
44146 | ПАО "Россети Сибирь" | "Омскэнерго" | ТП-РП-16-1 | 10/0,4 | 0.16 | 0.09423 | 0 | 0
44147 | ПАО "Россети Сибирь" | "Омскэнерго" | ТП-РП-16-2 | 10/0,4 | 0.1 | 0.01433 | 0 | 0
44148 | ПАО "Россети Сибирь" | "Омскэнерго" | ТП-РП-16-3 | 10/0,4 | 0.1 | 0.010639 | 0 | 0
44149 | ПАО "Россети Сибирь" | "Омскэнерго" | ТП-РП-16-4 | 10/0,4 | 0.16 | 0.085328 | 0 | 0
44150 | ПАО "Россети Сибирь" | "Омскэнерго" | ТП-РП-16-6 | 10/0,4 | 0.18 | 0.0078163 | 0 | 0
44151 | ПАО "Россети Сибирь" | "Омскэнерго" | ТП-РП-16-8 | 10/0,4 | 0.25 | 0.016284 | 0 | 0
44152 | ПАО "Россети Сибирь" | "Омскэнерго" | ТП-АЛ-1-1 | 10/0,4 | 0.1 | 0.0047766 | 0 | 0
44153 | ПАО "Россети Сибирь" | "Омскэнерго" | ТП-АЛ-1-3 | 10/0,4 | 0.1 | 0.032568 | 0 | 0
44154 | ПАО "Россети Сибирь" | "Омскэнерго" | ТП-АЛ-1-4 | 10/0,4 | 0.1 | 0.053846 | 0 | 0
44155 | ПАО "Россети Сибирь" | "Омскэнерго" | ТП-12 | 10/0,4 | 0.4 | 0.07937 | 0 | 0
44156 | ПАО "Россети Сибирь" | "Омскэнерго" | ТП-АЛ-1-5 | 10/0,4 | 0.1 | 0.044727 | 0 | 0
44157 | ПАО "Россети Сибирь" | "Омскэнерго" | ТП-АЛ-1-6 | 10/0,4 | 0.04 | 0.028877 | 0 | 0
44158 | ПАО "Россети Сибирь" | "Омскэнерго" | ТП-УИ-2-6 | 10/0,4 | 0.1 | 0.015878 | 0 | 0.045
44159 | ПАО "Россети Сибирь" | "Омскэнерго" | ТП-АЛ-2-8 | 10/0,4 | 0.16 | 0.014764 | 0 | 0
44160 | ПАО "Россети Сибирь" | "Омскэнерго" | ТП-АЛ-3-2 | 10/0,4 | 0.1 | 0.033654 | 0 | 0
44161 | ПАО "Россети Сибирь" | "Омскэнерго" | ТП-АЛ-4-1 | 10/0,4 | 0.25 | 0.039516 | 0 | 0
44162 | ПАО "Россети Сибирь" | "Омскэнерго" | ТП-АЛ-5-2 | 10/0,4 | 0.25 | 0 | 0 | 0
44163 | ПАО "Россети Сибирь" | "Омскэнерго" | ТП-АЛ-5-4 | 10/0,4 | 0.25 | 0.014981 | 0 | 0
44164 | ПАО "Россети Сибирь" | "Омскэнерго" | ТП-БЛ-2-2 | 10/0,4 | 0.16 | 0.035608 | 0 | 0
44165 | ПАО "Россети Сибирь" | "Омскэнерго" | ТП-БЛ-4-1 | 10/0,4 | 0.16 | 0.043858 | 0 | 0
44166 | ПАО "Россети Сибирь" | "Омскэнерго" | ТП-БЛ-4-2 | 10/0,4 | 0.16 | 0.046082 | 0 | 0
44167 | ПАО "Россети Сибирь" | "Омскэнерго" | ТП-БЛ-4-3 | 10/0,4 | 0.16 | 0.056017 | 0 | 0
44168 | ПАО "Россети Сибирь" | "Омскэнерго" | ТП-БЛ-4-4 | 10/0,4 | 0.1 | 0.0099875 | 0 | 0
44169 | ПАО "Россети Сибирь" | "Омскэнерго" | ТП-БЛ-4-5 | 10/0,4 | 0.16 | 0.12332 | 0 | 0
44170 | ПАО "Россети Сибирь" | "Омскэнерго" | ТП-БЛ-4-6 | 10/0,4 | 0.16 | 0.080562 | 0 | 0
44171 | ПАО "Россети Сибирь" | "Омскэнерго" | ТП-БЛ-4-7 | 10/0,4 | 0.1 | 0.051023 | 0 | 0
44172 | ПАО "Россети Сибирь" | "Омскэнерго" | ТП-БЛ-5-3 | 10/0,4 | 0.1 | 0.064702 | 0 | 0
44173 | ПАО "Россети Сибирь" | "Омскэнерго" | ТП-БЛ-5-5 | 10/0,4 | 0.25 | 0.015198 | 0 | 0
44174 | ПАО "Россети Сибирь" | "Омскэнерго" | ТП-РП-2-19 | 10/0,4 | 0.1 | 0.015633 | 0 | 0
44175 | ПАО "Россети Сибирь" | "Омскэнерго" | ТП-БЛ-5-7 | 10/0,4 | 0.1 | 0.047766 | 0 | 0
44176 | ПАО "Россети Сибирь" | "Омскэнерго" | ТП-БЛ-5-8 | 10/0,4 | 0.1 | 0.065136 | 0 | 0
44177 | ПАО "Россети Сибирь" | "Омскэнерго" | ТП-БЛ-5-9 | 10/0,4 | 0.25 | 0.013133 | 0 | 0
44178 | ПАО "Россети Сибирь" | "Омскэнерго" | ТП-БЛ-7-2 | 10/0,4 | 0.16 | 0.098355 | 0 | 0
44179 | ПАО "Россети Сибирь" | "Омскэнерго" | ТП-БЛ-7-3 | 10/0,4 | 0.16 | 0.026706 | 0 | 0
44180 | ПАО "Россети Сибирь" | "Омскэнерго" | ТП-БЛ-7-4 | 10/0,4 | 0.25 | 0.0013027 | 0 | 0
44181 | ПАО "Россети Сибирь" | "Омскэнерго" | ТП-БЛ-7-6 | 10/0,4 | 0.16 | 0.040819 | 0 | 0
44182 | ПАО "Россети Сибирь" | "Омскэнерго" | ТП-БЛ-7-7 | 10/0,4 | 0.16 | 0.11768 | 0 | 0
44183 | ПАО "Россети Сибирь" | "Омскэнерго" | ТП-БЛ-7-12 | 10/0,4 | 0.25 | 0.20974 | 0 | 0
44184 | ПАО "Россети Сибирь" | "Омскэнерго" | ТП-БЛ-8-2 | 10/0,4 | 0.25 | 0.013027 | 0 | 0
44185 | ПАО "Россети Сибирь" | "Омскэнерго" | ТП-ЦЛ-1-1 | 10/0,4 | 0.4 | 0.011942 | 0 | 0
44186 | ПАО "Россети Сибирь" | "Омскэнерго" | ТП-РП-2-20 | 10/0,4 | 0.1 | 0.029745 | 0 | 0
44187 | ПАО "Россети Сибирь" | "Омскэнерго" | ТП-ЦЛ-1-3 | 10/0,4 | 0.25 | 0.14286 | 0 | 0
44188 | ПАО "Россети Сибирь" | "Омскэнерго" | ТП-ЦЛ-1-4 | 10/0,4 | 0.16 | 0.026923 | 0 | 0
44189 | ПАО "Россети Сибирь" | "Омскэнерго" | ТП-ЦЛ-1-5 | 10/0,4 | 0.1 | 0.056885 | 0 | 0
44190 | ПАО "Россети Сибирь" | "Омскэнерго" | ТП-ЦЛ-1-7 | 10/0,4 | 0.1 | 0.10443 | 0 | 0
44191 | ПАО "Россети Сибирь" | "Омскэнерго" | ТП-ЦЛ-1-10 | 10/0,4 | 0.16 | 0.019324 | 0 | 0
44192 | ПАО "Россети Сибирь" | "Омскэнерго" | ТП-ЦЛ-1-11 | 10/0,4 | 0.1 | 0.018672 | 0 | 0
44193 | ПАО "Россети Сибирь" | "Омскэнерго" | ТП-ЦЛ-2-5 | 10/0,4 | 0.16 | 0.025837 | 0 | 0
44194 | ПАО "Россети Сибирь" | "Омскэнерго" | ТП-ЦЛ-2-6 | 10/0,4 | 0.1 | 0.0095533 | 0 | 0
44195 | ПАО "Россети Сибирь" | "Омскэнерго" | ТП-ЦЛ-2-7 | 10/0,4 | 0.25 | 0.057103 | 0 | 0
44196 | ПАО "Россети Сибирь" | "Омскэнерго" | ТП-ЦЛ-3-1 | 10/0,4 | 0.25 | 0.054497 | 0 | 0
44197 | ПАО "Россети Сибирь" | "Омскэнерго" | ТП-ЦЛ-3-2 | 10/0,4 | 0.16 | 0.052977 | 0 | 0
44198 | ПАО "Россети Сибирь" | "Омскэнерго" | ТП-ЦЛ-3-3 | 10/0,4 | 0.16 | 0.069913 | 0 | 0
44199 | ПАО "Россети Сибирь" | "Омскэнерго" | ТП-ЦЛ-3-4 | 10/0,4 | 0.16 | 0.091625 | 0 | 0
44200 | ПАО "Россети Сибирь" | "Омскэнерго" | ТП-МП-7-12 | 10/0,4 | 0.25 | 0.00044557 | 0 | 0
44201 | ПАО "Россети Сибирь" | "Омскэнерго" | ТП-Л-3-2 | 10/0,4 | 0.4 | 0.11039 | 0 | 0.0027
44202 | ПАО "Россети Сибирь" | "Омскэнерго" | ТП-ЦЛ-3-6 | 10/0,4 | 0.1 | 0.10661 | 0 | 0
44203 | ПАО "Россети Сибирь" | "Омскэнерго" | ТП-ЦЛ-3-7 | 10/0,4 | 0.25 | 0.12224 | 0 | 0.009
44204 | ПАО "Россети Сибирь" | "Омскэнерго" | ТП-ЦЛ-3-8 | 10/0,4 | 0.1 | 0.017587 | 0 | 0
44205 | ПАО "Россети Сибирь" | "Омскэнерго" | ТП-ЦЛ-3-9 | 10/0,4 | 0.16 | 0.046898 | 0 | 0
44206 | ПАО "Россети Сибирь" | "Омскэнерго" | ТП-ЦЛ-3-10 | 10/0,4 | 0.1 | 0.064485 | 0 | 0.009
44207 | ПАО "Россети Сибирь" | "Омскэнерго" | ТП-ЦЛ-3-11 | 10/0,4 | 0.16 | 0.059057 | 0 | 0
44208 | ПАО "Россети Сибирь" | "Омскэнерго" | ТП-ЦЛ-5-3 | 10/0,4 | 0.1 | 0.026706 | 0 | 0
44209 | ПАО "Россети Сибирь" | "Омскэнерго" | ТП-ЦЛ-5-4 | 10/0,4 | 0.16 | 0.013027 | 0 | 0
44210 | ПАО "Россети Сибирь" | "Омскэнерго" | ТП-ЦЛ-5-5 | 10/0,4 | 0.16 | 0.014547 | 0 | 0
44211 | ПАО "Россети Сибирь" | "Омскэнерго" | ТП-ЦЛ-5-6 | 10/0,4 | 0.16 | 0.069044 | 0 | 0
44212 | ПАО "Россети Сибирь" | "Омскэнерго" | ТП-ЦЛ-5-7 | 10/0,4 | 0.16 | 0.024535 | 0 | 0
44213 | ПАО "Россети Сибирь" | "Омскэнерго" | ТП-Цр-6-1 | 10/0,4 | 0.63 | 0.14372 | 0 | 0
44214 | ПАО "Россети Сибирь" | "Омскэнерго" | ТП-Д-3-2 | 10/0,4 | 0.4 | 0.15751 | 0 | 0.0279
44215 | ПАО "Россети Сибирь" | "Омскэнерго" | ТП-Д-7-3 | 10/0,4 | 0.16 | 0.008462 | 0 | 0
44216 | ПАО "Россети Сибирь" | "Омскэнерго" | ТП-Тк-13-1 | 10/0,4 | 0.4 | 0.059313 | 0 | 0
44217 | ПАО "Россети Сибирь" | "Омскэнерго" | ТП-Тк-5-2 | 10/0,4 | 0.1 | 0.0088727 | 0 | 0
44218 | ПАО "Россети Сибирь" | "Омскэнерго" | ТП-Д-3-16 | 10/0,4 | 0.4 | 0.10719 | 0 | 0.009
44219 | ПАО "Россети Сибирь" | "Омскэнерго" | ТП-ЦЛ-5-9 | 10/0,4 | 0.25 | 0.12593 | 0 | 0
44220 | ПАО "Россети Сибирь" | "Омскэнерго" | ТП-ЦЛ-5-10 | 10/0,4 | 0.16 | 0.15741 | 0 | 0
44221 | ПАО "Россети Сибирь" | "Омскэнерго" | ТП-СИБ-1-1 | 10/0,4 | 0.25 | 0.053303 | 0 | 0
44222 | ПАО "Россети Сибирь" | "Омскэнерго" | ТП-СИБ-1-3 | 10/0,4 | 0.25 | 0.0317 | 0 | 0
44223 | ПАО "Россети Сибирь" | "Омскэнерго" | ТП-СИБ-1-4 | 10/0,4 | 0.1 | 0.035343 | 0 | 0
44224 | ПАО "Россети Сибирь" | "Омскэнерго" | ТП-СИБ-1-6 | 10/0,4 | 0.25 | 0.040153 | 0 | 0.0054
44225 | ПАО "Россети Сибирь" | "Омскэнерго" | ТП-СИБ-1-7 | 10/0,4 | 0.1 | 0.060744 | 0 | 0
44226 | ПАО "Россети Сибирь" | "Омскэнерго" | ТП-СИБ-1-8 | 10/0,4 | 0.16 | 0.086353 | 0 | 0
44227 | ПАО "Россети Сибирь" | "Омскэнерго" | ТП-СИБ-1-9 | 10/0,4 | 0.18 | 0.064252 | 0 | 0
44228 | ПАО "Россети Сибирь" | "Омскэнерго" | ТП-СИБ-1-10 | 10/0,4 | 0.25 | 0.04435 | 0 | 0
44229 | ПАО "Россети Сибирь" | "Омскэнерго" | ТП-СИБ-3-2 | 10/0,4 | 0.25 | 0.0038515 | 0 | 0
44230 | ПАО "Россети Сибирь" | "Омскэнерго" | ТП-СИБ-3-3 | 10/0,4 | 0.1 | 0.014273 | 0 | 0
44231 | ПАО "Россети Сибирь" | "Омскэнерго" | ТП-СИБ-3-5 | 10/0,4 | 0.25 | 0.0010856 | 0 | 0
44232 | ПАО "Россети Сибирь" | "Омскэнерго" | ТП-СИБ-3-6 | 10/0,4 | 0.4 | 0.026408 | 0 | 0
44233 | ПАО "Россети Сибирь" | "Омскэнерго" | ТП-СИБ-3-11 | 10/0,4 | 0.4 | 0 | 0 | 0
44234 | ПАО "Россети Сибирь" | "Омскэнерго" | ТП-Кс-10-5 | 10/0,4 | 0.25 | 0.015684 | 0 | 0
44235 | ПАО "Россети Сибирь" | "Омскэнерго" | ТП-СИБ-3-12 | 10/0,4 | 0.2 | 0 | 0 | 0
44236 | ПАО "Россети Сибирь" | "Омскэнерго" | ТП-СИБ-3-13 | 10/0,4 | 0.25 | 0 | 0 | 0
44237 | ПАО "Россети Сибирь" | "Омскэнерго" | ТП-СИБ-5-1 | 10/0,4 | 0.1 | 0.0086537 | 0 | 0
44238 | ПАО "Россети Сибирь" | "Омскэнерго" | ТП-СИБ-5-4 | 10/0,4 | 0.25 | 0.02216 | 0 | 0
44239 | ПАО "Россети Сибирь" | "Омскэнерго" | ТП-СИБ-5-5 | 10/0,4 | 0.1 | 0.0045312 | 0 | 0
44240 | ПАО "Россети Сибирь" | "Омскэнерго" | ТП-СИБ-6-1 | 10/0,4 | 0.25 | 0 | 0 | 0
44241 | ПАО "Россети Сибирь" | "Омскэнерго" | ТП-СИБ-6-2 | 10/0,4 | 0.16 | 0.0019541 | 0 | 0
44242 | ПАО "Россети Сибирь" | "Омскэнерго" | ТП-СИБ-8-1 | 10/0,4 | 0.25 | 0.029528 | 0 | 0
44243 | ПАО "Россети Сибирь" | "Омскэнерго" | ТП-СИБ-8-2 | 10/0,4 | 0.25 | 0.033757 | 0 | 0
44244 | ПАО "Россети Сибирь" | "Омскэнерго" | ТП-СИБ-8-3 | 10/0,4 | 0.4 | 0.012027 | 0 | 0
44245 | ПАО "Россети Сибирь" | "Омскэнерго" | ТП-ДБ-1-1 | 10/0,4 | 0.16 | 0.0097138 | 0 | 0
44246 | ПАО "Россети Сибирь" | "Омскэнерго" | ТП-ДБ-3-5 | 10/0,4 | 0.16 | 0 | 0 | 0
44247 | ПАО "Россети Сибирь" | "Омскэнерго" | ТП-ДБ-3-6 | 10/0,4 | 0.25 | 0.010639 | 0 | 0
44248 | ПАО "Россети Сибирь" | "Омскэнерго" | ТП-ДБ-3-10 | 10/0,4 | 0.16 | 0.032875 | 0 | 0
44249 | ПАО "Россети Сибирь" | "Омскэнерго" | ТП-ДБ-4-2 | 10/0,4 | 0.25 | 0.03212 | 0 | 0
44250 | ПАО "Россети Сибирь" | "Омскэнерго" | ТП-ДБ-4-3 | 10/0,4 | 0.25 | 0.039511 | 0 | 0
44251 | ПАО "Россети Сибирь" | "Омскэнерго" | ТП-ДБ-4-4 | 10/0,4 | 0.16 | 0.023869 | 0 | 0
44252 | ПАО "Россети Сибирь" | "Омскэнерго" | ТП-ДБ-4-6 | 10/0,4 | 0.16 | 0.025599 | 0 | 0
44253 | ПАО "Россети Сибирь" | "Омскэнерго" | ТП-ДБ-4-7 | 10/0,4 | 0.25 | 0.073336 | 0 | 0
44254 | ПАО "Россети Сибирь" | "Омскэнерго" | ТП-ДБ-4-9 | 10/0,4 | 0.16 | 0.072561 | 0 | 0
44255 | ПАО "Россети Сибирь" | "Омскэнерго" | ТП-Сд-5-10 | 10/0,4 | 0.25 | 0.043397 | 0 | 0.0189
44256 | ПАО "Россети Сибирь" | "Омскэнерго" | ТП-ДБ-4-10 | 10/0,4 | 0.16 | 0.066722 | 0 | 0
44257 | ПАО "Россети Сибирь" | "Омскэнерго" | ТП-ЦВ-1-3 | 10/0,4 | 0.16 | 0.060935 | 0 | 0
44258 | ПАО "Россети Сибирь" | "Омскэнерго" | ТП-ЦВ-1-4 | 10/0,4 | 0.1 | 0.013002 | 0 | 0
44259 | ПАО "Россети Сибирь" | "Омскэнерго" | ТП-ЦВ-1-5 | 10/0,4 | 0.1 | 0.05302 | 0 | 0
44260 | ПАО "Россети Сибирь" | "Омскэнерго" | ТП-ЦВ-1-6 | 10/0,4 | 0.16 | 0.033242 | 0 | 0
44261 | ПАО "Россети Сибирь" | "Омскэнерго" | ТП-ЦВ-1-7 | 10/0,4 | 0.1 | 0.047749 | 0 | 0
44262 | ПАО "Россети Сибирь" | "Омскэнерго" | ТП-ЦВ-2-2 | 10/0,4 | 0.25 | 0.10264 | 0 | 0
44263 | ПАО "Россети Сибирь" | "Омскэнерго" | ТП-ЦВ-2-3 | 10/0,4 | 0.1 | 0.032677 | 0 | 0
44264 | ПАО "Россети Сибирь" | "Омскэнерго" | ТП-ЦВ-2-6 | 10/0,4 | 0.25 | 0.10501 | 0 | 0
44265 | ПАО "Россети Сибирь" | "Омскэнерго" | ТП-ЦВ-2-7 | 10/0,4 | 0.16 | 0.028122 | 0 | 0
44266 | ПАО "Россети Сибирь" | "Омскэнерго" | ТП-ЦВ-3-2 | 10/0,4 | 0.4 | 0.0095533 | 0 | 0
44267 | ПАО "Россети Сибирь" | "Омскэнерго" | ТП-ЦВ-3-3 | 10/0,4 | 0.25 | 0.0034739 | 0 | 0
44268 | ПАО "Россети Сибирь" | "Омскэнерго" | ТП-ЦВ-5-1 | 10/0,4 | 0.16 | 0.0090095 | 0 | 0
44269 | ПАО "Россети Сибирь" | "Омскэнерго" | ТП-ЦВ-5-2 | 10/0,4 | 0.4 | 0.0029453 | 0 | 0
44270 | ПАО "Россети Сибирь" | "Омскэнерго" | ТП-ЦВ-5-4 | 10/0,4 | 0.18 | 0.0049843 | 0 | 0
44271 | ПАО "Россети Сибирь" | "Омскэнерго" | ТП-ЦВ-6-3 | 10/0,4 | 0.4 | 0.0028226 | 0 | 0
44272 | ПАО "Россети Сибирь" | "Омскэнерго" | ТП-НСЖ-1-1 | 10/0,4 | 0.16 | 0.018403 | 0 | 0
44273 | ПАО "Россети Сибирь" | "Омскэнерго" | ТП-НСЖ-1-2 | 10/0,4 | 0.16 | 0.025191 | 0 | 0
44274 | ПАО "Россети Сибирь" | "Омскэнерго" | ТП-НСЖ-1-3 | 10/0,4 | 0.16 | 0.014298 | 0 | 0
44275 | ПАО "Россети Сибирь" | "Омскэнерго" | ТП-НСЖ-1-4 | 10/0,4 | 0.16 | 0.070449 | 0 | 0
44276 | ПАО "Россети Сибирь" | "Омскэнерго" | ТП-НСЖ-1-5 | 10/0,4 | 0.1 | 0.013569 | 0 | 0
44277 | ПАО "Россети Сибирь" | "Омскэнерго" | ТП-НСЖ-1-6 | 10/0,4 | 0.16 | 0.046862 | 0 | 0
44278 | ПАО "Россети Сибирь" | "Омскэнерго" | ТП-НСЖ-1-7 | 10/0,4 | 0.1 | 0.016115 | 0 | 0
44279 | ПАО "Россети Сибирь" | "Омскэнерго" | ТП-НСЖ-4-1 | 10/0,4 | 0.1 | 0.018399 | 0 | 0
44280 | ПАО "Россети Сибирь" | "Омскэнерго" | ТП-НСЖ-4-3 | 10/0,4 | 0.063 | 0.0065608 | 0 | 0
44281 | ПАО "Россети Сибирь" | "Омскэнерго" | ТП-НСЖ-4-4 | 10/0,4 | 0.1 | 0.0039705 | 0 | 0
44282 | ПАО "Россети Сибирь" | "Омскэнерго" | ТП-НСЖ-4-5 | 10/0,4 | 0.1 | 0.0084261 | 0 | 0
44283 | ПАО "Россети Сибирь" | "Омскэнерго" | ТП-НСЖ-4-6 | 10/0,4 | 0.16 | 0.0047757 | 0 | 0
44284 | ПАО "Россети Сибирь" | "Омскэнерго" | ТП-НСЖ-1-8 | 10/0,4 | 0.25 | 0.027932 | 0 | 0
44285 | ПАО "Россети Сибирь" | "Омскэнерго" | ТП-НСЖ-8-6 | 10/0,4 | 0.25 | 0.00021523 | 0 | 0
44286 | ПАО "Россети Сибирь" | "Омскэнерго" | ТП-НСЖ-8-7 | 10/0,4 | 0.1 | 0.022297 | 0 | 0
44287 | ПАО "Россети Сибирь" | "Омскэнерго" | ТП-ЧР-3-2 | 10/0,4 | 0.1 | 0.0040554 | 0 | 0
44288 | ПАО "Россети Сибирь" | "Омскэнерго" | ТП-ЧР-3-3 | 10/0,4 | 0.1 | 0.021226 | 0 | 0
44289 | ПАО "Россети Сибирь" | "Омскэнерго" | ТП-ЧР-3-4 | 10/0,4 | 0.1 | 0 | 0 | 0
44290 | ПАО "Россети Сибирь" | "Омскэнерго" | ТП-ЧР-3-5 | 10/0,4 | 0.1 | 0.0048493 | 0 | 0
44291 | ПАО "Россети Сибирь" | "Омскэнерго" | ТП-ЧР-3-6 | 10/0,4 | 0.063 | 0 | 0 | 0
44292 | ПАО "Россети Сибирь" | "Омскэнерго" | ТП-БС-1-2 | 10/0,4 | 0.1 | 0 | 0 | 0
44293 | ПАО "Россети Сибирь" | "Омскэнерго" | ТП-БС-4-1 | 10/0,4 | 0.25 | 0.052996 | 0 | 0
44294 | ПАО "Россети Сибирь" | "Омскэнерго" | ТП-БС-4-2 | 10/0,4 | 0.16 | 0.011622 | 0 | 0
44295 | ПАО "Россети Сибирь" | "Омскэнерго" | ТП-БС-4-3 | 10/0,4 | 0.16 | 0.016291 | 0 | 0
44296 | ПАО "Россети Сибирь" | "Омскэнерго" | ТП-БС-4-4 | 10/0,4 | 0.16 | 0.024368 | 0 | 0
44297 | ПАО "Россети Сибирь" | "Омскэнерго" | ТП-БС-4-5 | 10/0,4 | 0.16 | 0.015062 | 0 | 0
44298 | ПАО "Россети Сибирь" | "Омскэнерго" | ТП-БС-4-6 | 10/0,4 | 0.25 | 0.034775 | 0 | 0
44299 | ПАО "Россети Сибирь" | "Омскэнерго" | ТП-БС-5-1 | 10/0,4 | 0.1 | 0.00043613 | 0 | 0
44300 | ПАО "Россети Сибирь" | "Омскэнерго" | ТП-БС-5-2 | 10/0,4 | 0.1 | 0.023585 | 0 | 0
44301 | ПАО "Россети Сибирь" | "Омскэнерго" | ТП-БС-5-3 | 10/0,4 | 0.25 | 0.025095 | 0 | 0
44302 | ПАО "Россети Сибирь" | "Омскэнерго" | ТП-БС-5-4 | 10/0,4 | 0.1 | 0.00023128 | 0 | 0
44303 | ПАО "Россети Сибирь" | "Омскэнерго" | ТП-ХД-2-1 | 10/0,4 | 0.1 | 0.025001 | 0 | 0
44304 | ПАО "Россети Сибирь" | "Омскэнерго" | ТП-ХД-2-2 | 10/0,4 | 0.1 | 0.024181 | 0 | 0
44305 | ПАО "Россети Сибирь" | "Омскэнерго" | ТП-ХД-2-3 | 10/0,4 | 0.16 | 0.0396 | 0 | 0
44306 | ПАО "Россети Сибирь" | "Омскэнерго" | ТП-ХД-2-4 | 10/0,4 | 0.16 | 0.050113 | 0 | 0
44307 | ПАО "Россети Сибирь" | "Омскэнерго" | ТП-ХД-2-5 | 10/0,4 | 0.16 | 0.021822 | 0 | 0
44308 | ПАО "Россети Сибирь" | "Омскэнерго" | ТП-ХД-2-6 | 10/0,4 | 0.1 | 0.00023222 | 0 | 0
44309 | ПАО "Россети Сибирь" | "Омскэнерго" | ТП-ХД-2-7 | 10/0,4 | 0.1 | 0.015092 | 0 | 0
44310 | ПАО "Россети Сибирь" | "Омскэнерго" | ТП-ХД-2-8 | 10/0,4 | 0.1 | 0.064382 | 0 | 0
44311 | ПАО "Россети Сибирь" | "Омскэнерго" | ТП-ХД-3-1 | 10/0,4 | 0.16 | 0.0009119 | 0 | 0
44312 | ПАО "Россети Сибирь" | "Омскэнерго" | ТП-ХД-3-2 | 10/0,4 | 0.25 | 0.018602 | 0 | 0
44313 | ПАО "Россети Сибирь" | "Омскэнерго" | ТП-ХД-3-3 | 10/0,4 | 0.16 | 0.0096656 | 0 | 0
44314 | ПАО "Россети Сибирь" | "Омскэнерго" | ТП-ХД-3-6 | 10/0,4 | 0.16 | 0 | 0 | 0
44315 | ПАО "Россети Сибирь" | "Омскэнерго" | ТП-ХД-4-2 | 10/0,4 | 0.18 | 0.056116 | 0 | 0
44316 | ПАО "Россети Сибирь" | "Омскэнерго" | ТП-ХД-6-3 | 10/0,4 | 0.16 | 0.05914 | 0 | 0
44317 | ПАО "Россети Сибирь" | "Омскэнерго" | ТП-ХД-7-1 | 10/0,4 | 0.1 | 0.0067505 | 0 | 0
44318 | ПАО "Россети Сибирь" | "Омскэнерго" | ТП-ХД-7-2 | 10/0,4 | 0.16 | 0.016492 | 0 | 0
44319 | ПАО "Россети Сибирь" | "Омскэнерго" | ТП-НУ-1-2 | 10/0,4 | 0.16 | 0.051181 | 0 | 0
44320 | ПАО "Россети Сибирь" | "Омскэнерго" | ТП-НУ-2-4 | 10/0,4 | 0.16 | 0.043671 | 0 | 0
44321 | ПАО "Россети Сибирь" | "Омскэнерго" | ТП-НУ-2-5 | 10/0,4 | 0.06 | 0.016597 | 0 | 0
44322 | ПАО "Россети Сибирь" | "Омскэнерго" | ТП-НУ-2-7 | 10/0,4 | 0.16 | 0.036183 | 0 | 0
44323 | ПАО "Россети Сибирь" | "Омскэнерго" | ТП-НУ-2-8 | 10/0,4 | 0.25 | 0.067641 | 0 | 0
44324 | ПАО "Россети Сибирь" | "Омскэнерго" | ТП-НУ-4-1 | 10/0,4 | 0.25 | 0.11367 | 0 | 0
44325 | ПАО "Россети Сибирь" | "Омскэнерго" | ТП-НУ-4-3 | 10/0,4 | 0.63 | 0.14458 | 0 | 0
44326 | ПАО "Россети Сибирь" | "Омскэнерго" | ТП-НУ-4-4 | 10/0,4 | 0.4 | 0.075616 | 0 | 0
44327 | ПАО "Россети Сибирь" | "Омскэнерго" | ТП-НУ-4-6 | 10/0,4 | 0.25 | 0.038336 | 0 | 0
44328 | ПАО "Россети Сибирь" | "Омскэнерго" | ТП-НУ-4-7 | 10/0,4 | 0.63 | 0.0078163 | 0 | 0
44329 | ПАО "Россети Сибирь" | "Омскэнерго" | ТП-НУ-4-9 | 10/0,4 | 0.4 | 0.064826 | 0 | 0
44330 | ПАО "Россети Сибирь" | "Омскэнерго" | ТП-НУ-4-14 | 10/0,4 | 0.25 | 0.063088 | 0 | 0
44331 | ПАО "Россети Сибирь" | "Омскэнерго" | ТП-НУ-5-2 | 10/0,4 | 0.25 | 0.069314 | 0 | 0
44332 | ПАО "Россети Сибирь" | "Омскэнерго" | ТП-НУ-5-5 | 10/0,4 | 0.4 | 0.075541 | 0 | 0
44333 | ПАО "Россети Сибирь" | "Омскэнерго" | ТП-НУ-5-6 | 10/0,4 | 0.16 | 0 | 0 | 0
44334 | ПАО "Россети Сибирь" | "Омскэнерго" | ТП-НУ-11-1 | 10/0,4 | 0.4 | 0.038155 | 0 | 0
44335 | ПАО "Россети Сибирь" | "Омскэнерго" | ТП-НУ-11-2 | 10/0,4 | 0.4 | 0.17929 | 0 | 0
44336 | ПАО "Россети Сибирь" | "Омскэнерго" | ТП-НУ-11-3 | 10/0,4 | 0.16 | 0.08178 | 0 | 0
44337 | ПАО "Россети Сибирь" | "Омскэнерго" | ТП-НУ-11-4 | 10/0,4 | 0.25 | 0.058974 | 0 | 0
44338 | ПАО "Россети Сибирь" | "Омскэнерго" | ТП-НУ-13-1 | 10/0,4 | 0.4 | 0.001517 | 0 | 0
44339 | ПАО "Россети Сибирь" | "Омскэнерго" | ТП-НУ-13-2 | 10/0,4 | 0.1 | 0.021735 | 0 | 0
44340 | ПАО "Россети Сибирь" | "Омскэнерго" | ТП-НУ-13-3 | 10/0,4 | 0.16 | 0.049605 | 0 | 0
44341 | ПАО "Россети Сибирь" | "Омскэнерго" | ТП-НУ-13-4 | 10/0,4 | 0.16 | 0.054198 | 0 | 0
44342 | ПАО "Россети Сибирь" | "Омскэнерго" | ТП-НУ-13-5 | 10/0,4 | 0.4 | 0.081069 | 0 | 0
44343 | ПАО "Россети Сибирь" | "Омскэнерго" | ТП-НУ-13-6 | 10/0,4 | 0.25 | 0.064827 | 0 | 0
44344 | ПАО "Россети Сибирь" | "Омскэнерго" | ТП-НУ-13-7 | 10/0,4 | 0.63 | 0 | 0 | 0
44345 | ПАО "Россети Сибирь" | "Омскэнерго" | ТП-НУ-13-8 | 10/0,4 | 0.25 | 0.033627 | 0 | 0
44346 | ПАО "Россети Сибирь" | "Омскэнерго" | ТП-НУ-13-10 | 10/0,4 | 0.25 | 0.09012 | 0 | 0
44347 | ПАО "Россети Сибирь" | "Омскэнерго" | ТП-НУ-13-13 | 10/0,4 | 0.25 | 0.029682 | 0 | 0
44348 | ПАО "Россети Сибирь" | "Омскэнерго" | ТП-НУ-13-14 | 10/0,4 | 0.16 | 0.016107 | 0 | 0
44349 | ПАО "Россети Сибирь" | "Омскэнерго" | ТП-ЛМ-1-1 | 10/0,4 | 0.16 | 0.035289 | 0 | 0
44350 | ПАО "Россети Сибирь" | "Омскэнерго" | ТП-ЛМ-1-2 | 10/0,4 | 0.16 | 0.0043315 | 0 | 0
44351 | ПАО "Россети Сибирь" | "Омскэнерго" | ТП-ЛМ-1-3 | 10/0,4 | 0.1 | 0.003118 | 0 | 0
44352 | ПАО "Россети Сибирь" | "Омскэнерго" | ТП-ЛМ-1-7 | 10/0,4 | 0.4 | 0.06506 | 0 | 0
44353 | ПАО "Россети Сибирь" | "Омскэнерго" | ТП-ЛМ-2-1 | 10/0,4 | 0.63 | 0.018396 | 0 | 0
44354 | ПАО "Россети Сибирь" | "Омскэнерго" | ТП-ЛМ-2-2 | 10/0,4 | 0.16 | 0.0028284 | 0 | 0
44355 | ПАО "Россети Сибирь" | "Омскэнерго" | ТП-ЛМ-2-4 | 10/0,4 | 0.16 | 0.00043518 | 0 | 0
44356 | ПАО "Россети Сибирь" | "Омскэнерго" | ТП-ЛМ-4-3 | 10/0,4 | 0.16 | 0.01632 | 0 | 0
44357 | ПАО "Россети Сибирь" | "Омскэнерго" | ТП-ЛМ-4-6 | 10/0,4 | 0.16 | 0.008357 | 0 | 0
44358 | ПАО "Россети Сибирь" | "Омскэнерго" | ТП-ЛМ-4-8 | 10/0,4 | 0.16 | 0.028178 | 0 | 0
44359 | ПАО "Россети Сибирь" | "Омскэнерго" | ТП-ЛМ-4-9 | 10/0,4 | 0.1 | 0.01516 | 0 | 0
44360 | ПАО "Россети Сибирь" | "Омскэнерго" | ТП-ЛМ-4-10 | 10/0,4 | 0.4 | 0 | 0 | 0
44361 | ПАО "Россети Сибирь" | "Омскэнерго" | ТП-ЛМ-4-11 | 10/0,4 | 0.16 | 0.0056668 | 0 | 0
44362 | ПАО "Россети Сибирь" | "Омскэнерго" | ТП-ЛМ-4-12 | 10/0,4 | 0.16 | 0.025696 | 0 | 0
44363 | ПАО "Россети Сибирь" | "Омскэнерго" | ТП-ЛМ-5-1 | 10/0,4 | 0.16 | 0.02105 | 0 | 0
44364 | ПАО "Россети Сибирь" | "Омскэнерго" | ТП-ЛМ-5-2 | 10/0,4 | 0.25 | 0.082123 | 0 | 0
44365 | ПАО "Россети Сибирь" | "Омскэнерго" | ТП-ЛМ-5-3 | 10/0,4 | 0.18 | 0.015565 | 0 | 0
44366 | ПАО "Россети Сибирь" | "Омскэнерго" | ТП-ЛМ-5-4 | 10/0,4 | 0 | 0.019682 | 0 | 0
44367 | ПАО "Россети Сибирь" | "Омскэнерго" | ТП-ЛМ-5-5 | 10/0,4 | 0.16 | 0.011509 | 0 | 0
44368 | ПАО "Россети Сибирь" | "Омскэнерго" | ТП-ЛМ-5-6 | 10/0,4 | 0.1 | 0.028282 | 0 | 0
44369 | ПАО "Россети Сибирь" | "Омскэнерго" | ТП-ЛМ-5-7 | 10/0,4 | 0.16 | 0.028005 | 0 | 0
44370 | ПАО "Россети Сибирь" | "Омскэнерго" | ТП-ЛМ-5-9 | 10/0,4 | 0.1 | 2.228e-05 | 0 | 0
44371 | ПАО "Россети Сибирь" | "Омскэнерго" | ТП-ЛМ-5-10 | 10/0,4 | 0.16 | 0.018162 | 0 | 0
44372 | ПАО "Россети Сибирь" | "Омскэнерго" | ТП-ЛМ-5-11 | 10/0,4 | 0.16 | 0.0066159 | 0 | 0
44373 | ПАО "Россети Сибирь" | "Омскэнерго" | ТП-ЛМ-7-1 | 10/0,4 | 0.06 | 0.036707 | 0 | 0
44374 | ПАО "Россети Сибирь" | "Омскэнерго" | ТП-ЛМ-7-2 | 10/0,4 | 0.63 | 0.029929 | 0 | 0
44375 | ПАО "Россети Сибирь" | "Омскэнерго" | ТП-ЛМ-7-3 | 10/0,4 | 0.25 | 0.0085073 | 0 | 0
44376 | ПАО "Россети Сибирь" | "Омскэнерго" | ТП-ЛМ-7-4 | 10/0,4 | 0.25 | 0.056853 | 0 | 0
44377 | ПАО "Россети Сибирь" | "Омскэнерго" | ТП-ЛМ-7-7 | 10/0,4 | 0.063 | 0.029014 | 0 | 0
44378 | ПАО "Россети Сибирь" | "Омскэнерго" | ТП-Н-1-1 | 10/0,4 | 0.25 | 0.042306 | 0 | 0
44379 | ПАО "Россети Сибирь" | "Омскэнерго" | ТП-Н-3-5 | 10/0,4 | 0.25 | 0.056354 | 0 | 0
44380 | ПАО "Россети Сибирь" | "Омскэнерго" | ТП-Н-3-6 | 10/0,4 | 0.25 | 0.035074 | 0 | 0
44381 | ПАО "Россети Сибирь" | "Омскэнерго" | ТП-Н-3-8 | 10/0,4 | 0.56 | 0.014893 | 0 | 0
44382 | ПАО "Россети Сибирь" | "Омскэнерго" | ТП-Н-4-2 | 10/0,4 | 0.25 | 0.023451 | 0 | 0
44383 | ПАО "Россети Сибирь" | "Омскэнерго" | ТП-Н-5-3 | 10/0,4 | 0.16 | 0.025484 | 0 | 0
44384 | ПАО "Россети Сибирь" | "Омскэнерго" | ТП-Н-5-4 | 10/0,4 | 0.16 | 0.018157 | 0 | 0
44385 | ПАО "Россети Сибирь" | "Омскэнерго" | ТП-Н-2-2 | 10/0,4 | 0.25 | 0.047714 | 0 | 0
44386 | ПАО "Россети Сибирь" | "Омскэнерго" | ТП-Н-2-3 | 10/0,4 | 0.16 | 0.0017697 | 0 | 0
44387 | ПАО "Россети Сибирь" | "Омскэнерго" | ТП-Н-2-4 | 10/0,4 | 0.16 | 0.0013027 | 0 | 0
44388 | ПАО "Россети Сибирь" | "Омскэнерго" | ТП-Н-7-1 | 10/0,4 | 0.16 | 0.019428 | 0 | 0
44389 | ПАО "Россети Сибирь" | "Омскэнерго" | ТП-Н-7-3 | 10/0,4 | 0.4 | 0 | 0 | 0
44390 | ПАО "Россети Сибирь" | "Омскэнерго" | ТП-Н-8-1 | 10/0,4 | 0.16 | 0.020856 | 0 | 0
44391 | ПАО "Россети Сибирь" | "Омскэнерго" | ТП-Н-8-10 | 10/0,4 | 0.16 | 0.035081 | 0 | 0
44392 | ПАО "Россети Сибирь" | "Омскэнерго" | ТП-Н-9-1 | 10/0,4 | 0.063 | 0.0019966 | 0 | 0
44393 | ПАО "Россети Сибирь" | "Омскэнерго" | ТП-Пр-2-2 | 10/0,4 | 0.16 | 0.056109 | 0 | 0
44394 | ПАО "Россети Сибирь" | "Омскэнерго" | ТП-Пр-2-3 | 10/0,4 | 0.06 | 0.026633 | 0 | 0
44395 | ПАО "Россети Сибирь" | "Омскэнерго" | ТП-Пр-2-4 | 10/0,4 | 0.16 | 0.0466 | 0 | 0
44396 | ПАО "Россети Сибирь" | "Омскэнерго" | ТП-Пр-2-6 | 10/0,4 | 0.1 | 0.026752 | 0 | 0
44397 | ПАО "Россети Сибирь" | "Омскэнерго" | ТП-Пр-2-7 | 10/0,4 | 0.1 | 0.013585 | 0 | 0
44398 | ПАО "Россети Сибирь" | "Омскэнерго" | ТП-Пр-3-1 | 10/0,4 | 0.06 | 0.010037 | 0 | 0
44399 | ПАО "Россети Сибирь" | "Омскэнерго" | ТП-Пр-3-3 | 10/0,4 | 0.63 | 0.13029 | 0 | 0
44400 | ПАО "Россети Сибирь" | "Омскэнерго" | ТП-Пр-3-4 | 10/0,4 | 0.25 | 0.023157 | 0 | 0
44401 | ПАО "Россети Сибирь" | "Омскэнерго" | ТП-Пр-3-5 | 10/0,4 | 0.025 | 0 | 0 | 0
44402 | ПАО "Россети Сибирь" | "Омскэнерго" | ТП-Пр-3-6 | 10/0,4 | 0.25 | 0.091149 | 0 | 0
44403 | ПАО "Россети Сибирь" | "Омскэнерго" | ТП-ПрА-3-1 | 10/0,4 | 0.32 | 0.073245 | 0 | 0
44404 | ПАО "Россети Сибирь" | "Омскэнерго" | ТП-ПрА-3-2 | 10/0,4 | 1 | 0.17428 | 0 | 0
44405 | ПАО "Россети Сибирь" | "Омскэнерго" | ТП-ПрА-3-3 | 10/0,4 | 0.32 | 0 | 0 | 0
44406 | ПАО "Россети Сибирь" | "Омскэнерго" | ТП-ПрА-5-3 | 10/0,4 | 0.16 | 0.070319 | 0 | 0
44407 | ПАО "Россети Сибирь" | "Омскэнерго" | ТП-ПрА-11-1 | 10/0,4 | 0.1 | 0.063121 | 0 | 0
44408 | ПАО "Россети Сибирь" | "Омскэнерго" | ТП-ПрА-11-3 | 10/0,4 | 0.1 | 0.0042914 | 0 | 0
44409 | ПАО "Россети Сибирь" | "Омскэнерго" | ТП-Пр-4-2 | 10/0,4 | 0.16 | 0.016756 | 0 | 0
44410 | ПАО "Россети Сибирь" | "Омскэнерго" | ТП-Пр-4-3 | 10/0,4 | 0.06 | 0.019004 | 0 | 0
44411 | ПАО "Россети Сибирь" | "Омскэнерго" | ТП-Пр-4-4 | 10/0,4 | 0.06 | 0.010689 | 0 | 0
44412 | ПАО "Россети Сибирь" | "Омскэнерго" | ТП-Пр-6-1 | 10/0,4 | 0.16 | 0.0020419 | 0 | 0
44413 | ПАО "Россети Сибирь" | "Омскэнерго" | ТП-Пр-6-2 | 10/0,4 | 0.25 | 0.050272 | 0 | 0
44414 | ПАО "Россети Сибирь" | "Омскэнерго" | ТП-Пр-6-4 | 10/0,4 | 0.16 | 0.066092 | 0 | 0
44415 | ПАО "Россети Сибирь" | "Омскэнерго" | ТП-Пр-6-5 | 10/0,4 | 0.1 | 0.045871 | 0 | 0
44416 | ПАО "Россети Сибирь" | "Омскэнерго" | ТП-Пр-6-6 | 10/0,4 | 0.63 | 0.033324 | 0 | 0
44417 | ПАО "Россети Сибирь" | "Омскэнерго" | ТП-Пр-6-8 | 10/0,4 | 0.16 | 0.020672 | 0 | 0
44418 | ПАО "Россети Сибирь" | "Омскэнерго" | ТП-Пр-6-9 | 10/0,4 | 0.04 | 0.0041517 | 0 | 0
44419 | ПАО "Россети Сибирь" | "Омскэнерго" | ТП-Пя-6-1 | 10/0,4 | 0.25 | 0.08677 | 0 | 0
44420 | ПАО "Россети Сибирь" | "Омскэнерго" | ТП-Пя-6-2 | 10/0,4 | 0.16 | 0.0061341 | 0 | 0
44421 | ПАО "Россети Сибирь" | "Омскэнерго" | ТП-Пя-6-4 | 10/0,4 | 0.16 | 0.035625 | 0 | 0
44422 | ПАО "Россети Сибирь" | "Омскэнерго" | ТП-Пя-6-5 | 10/0,4 | 0.1 | 0.014047 | 0 | 0
44423 | ПАО "Россети Сибирь" | "Омскэнерго" | ТП-Пя-6-9 | 10/0,4 | 0.4 | 0.10968 | 0 | 0
44424 | ПАО "Россети Сибирь" | "Омскэнерго" | ТП-Пя-6-13 | 10/0,4 | 0.25 | 0.03038 | 0 | 0
44425 | ПАО "Россети Сибирь" | "Омскэнерго" | ТП-Пя-8-2 | 10/0,4 | 0.63 | 0 | 0 | 0
44426 | ПАО "Россети Сибирь" | "Омскэнерго" | ТП-Пя-8-3 | 10/0,4 | 0.1 | 0.025651 | 0 | 0
44427 | ПАО "Россети Сибирь" | "Омскэнерго" | ТП-Пя-8-4 | 10/0,4 | 0.1 | 0.0021051 | 0 | 0
44428 | ПАО "Россети Сибирь" | "Омскэнерго" | ТП-Пя-8-6 | 10/0,4 | 0.16 | 0.013168 | 0 | 0
44429 | ПАО "Россети Сибирь" | "Омскэнерго" | ТП-Пя-8-7 | 10/0,4 | 0.1 | 0.023002 | 0 | 0
44430 | ПАО "Россети Сибирь" | "Омскэнерго" | ТП-Пя-8-9 | 10/0,4 | 0.063 | 0.012085 | 0 | 0
44431 | ПАО "Россети Сибирь" | "Омскэнерго" | ТП-НК-2-5 | 10/0,4 | 0.063 | 0.011927 | 0 | 0
44432 | ПАО "Россети Сибирь" | "Омскэнерго" | ТП-НК-2-6 | 10/0,4 | 0.16 | 0.064873 | 0 | 0
44433 | ПАО "Россети Сибирь" | "Омскэнерго" | ТП-НК-2-11 | 10/0,4 | 0.25 | 0.043154 | 0 | 0
44434 | ПАО "Россети Сибирь" | "Омскэнерго" | ТП-НК-2-14 | 10/0,4 | 0.16 | 0.033651 | 0 | 0
44435 | ПАО "Россети Сибирь" | "Омскэнерго" | ТП-СТ-1-1 | 10/0,4 | 0.63 | 0.068001 | 0 | 0
44436 | ПАО "Россети Сибирь" | "Омскэнерго" | ТП-СТ-1-4 | 10/0,4 | 0.4 | 0.11125 | 0 | 0
44437 | ПАО "Россети Сибирь" | "Омскэнерго" | ТП-СТ-2-2 | 10/0,4 | 0.4 | 0.062471 | 0 | 0
44438 | ПАО "Россети Сибирь" | "Омскэнерго" | ТП-СТ-2-4 | 10/0,4 | 0.4 | 0.098951 | 0 | 0
44439 | ПАО "Россети Сибирь" | "Омскэнерго" | ТП-СТ-2-5 | 10/0,4 | 0.4 | 0.012577 | 0 | 0
44440 | ПАО "Россети Сибирь" | "Омскэнерго" | ТП-СТ-2-8 | 10/0,4 | 0.25 | 0.055151 | 0 | 0
44441 | ПАО "Россети Сибирь" | "Омскэнерго" | ТП-СТ-2-9 | 10/0,4 | 0.25 | 0.062788 | 0 | 0
44442 | ПАО "Россети Сибирь" | "Омскэнерго" | ТП-Т-4-159 | 10/0,4 | 0.16 | 0.038216 | 0 | 0
44443 | ПАО "Россети Сибирь" | "Омскэнерго" | ТП-СТ-2-10 | 10/0,4 | 0.1 | 0.028048 | 0 | 0
44444 | ПАО "Россети Сибирь" | "Омскэнерго" | ТП-СТ-2-11 | 10/0,4 | 0.1 | 0.020136 | 0 | 0
44445 | ПАО "Россети Сибирь" | "Омскэнерго" | ТП-СТ-3-4 | 10/0,4 | 0.4 | 0.0006523 | 0 | 0
44446 | ПАО "Россети Сибирь" | "Омскэнерго" | ТП-82 | 10/0,4 | 0.16 | 0.066284 | 0 | 0
44447 | ПАО "Россети Сибирь" | "Омскэнерго" | ТП-СТ-3-14 | 10/0,4 | 0.63 | 0 | 0 | 0
44448 | ПАО "Россети Сибирь" | "Омскэнерго" | ТП-См-3-9 | 10/0,4 | 0.063 | 0.00068251 | 0 | 0
44449 | ПАО "Россети Сибирь" | "Омскэнерго" | ТП-СТ-3-24 | 10/0,4 | 0.25 | 0.048748 | 0 | 0
44450 | ПАО "Россети Сибирь" | "Омскэнерго" | ТП-СТ-3-26 | 10/0,4 | 0.16 | 0.00021806 | 0 | 0
44451 | ПАО "Россети Сибирь" | "Омскэнерго" | ТП-СТ-4-1 | 10/0,4 | 0.4 | 0.037874 | 0 | 0
44452 | ПАО "Россети Сибирь" | "Омскэнерго" | ТП-СТ-4-2 | 10/0,4 | 0.25 | 0.047155 | 0 | 0
44453 | ПАО "Россети Сибирь" | "Омскэнерго" | ТП-СТ-4-3 | 10/0,4 | 0.25 | 0 | 0 | 0
44454 | ПАО "Россети Сибирь" | "Омскэнерго" | ТП-СТ-4-4 | 10/0,4 | 0.25 | 0.098822 | 0 | 0
44455 | ПАО "Россети Сибирь" | "Омскэнерго" | ТП-СТ-4-5 | 10/0,4 | 0.25 | 0.099979 | 0 | 0
44456 | ПАО "Россети Сибирь" | "Омскэнерго" | ТП-Е-12-8 | 10/0,4 | 0.1 | 0.0076209 | 0 | 0
44457 | ПАО "Россети Сибирь" | "Омскэнерго" | ТП-СТ-4-7 | 10/0,4 | 0.25 | 0.033493 | 0 | 0
44458 | ПАО "Россети Сибирь" | "Омскэнерго" | ТП-СТ-4-10 | 10/0,4 | 0.4 | 0.10324 | 0 | 0
44459 | ПАО "Россети Сибирь" | "Омскэнерго" | ТП-СТ-4-11 | 10/0,4 | 0.25 | 0.07632 | 0 | 0
44460 | ПАО "Россети Сибирь" | "Омскэнерго" | ТП-СТ-4-12 | 10/0,4 | 0.25 | 0.011165 | 0 | 0
44461 | ПАО "Россети Сибирь" | "Омскэнерго" | ТП-СТ-4-14 | 10/0,4 | 0.4 | 0.15336 | 0 | 0
44462 | ПАО "Россети Сибирь" | "Омскэнерго" | ТП-СТ-4-15 | 10/0,4 | 0.4 | 0.1015 | 0 | 0
44463 | ПАО "Россети Сибирь" | "Омскэнерго" | ТП-Ст-4-16 (по БУ Тв-4-16) | 10/0,4 | 0.25 | 0.11785 | 0 | 0
44464 | ПАО "Россети Сибирь" | "Омскэнерго" | ТП-СТ-4-17 | 10/0,4 | 0.25 | 0.075261 | 0 | 0
44465 | ПАО "Россети Сибирь" | "Омскэнерго" | ТП-СТ-4-18 | 10/0,4 | 0.4 | 0.10372 | 0 | 0
44466 | ПАО "Россети Сибирь" | "Омскэнерго" | ТП-СТ-4-19 | 10/0,4 | 0.16 | 0.023059 | 0 | 0
44467 | ПАО "Россети Сибирь" | "Омскэнерго" | ТП-СТ-4-20 | 10/0,4 | 0.25 | 0.040264 | 0 | 0
44468 | ПАО "Россети Сибирь" | "Омскэнерго" | ТП-СТ-4-21 | 10/0,4 | 0.25 | 0.058673 | 0.009 | 0
44469 | ПАО "Россети Сибирь" | "Омскэнерго" | ТП-СТ-4-23 | 10/0,4 | 0.16 | 0.020192 | 0 | 0
44470 | ПАО "Россети Сибирь" | "Омскэнерго" | ТП-СТ-8-2 | 10/0,4 | 0.4 | 0.062354 | 0 | 0
44471 | ПАО "Россети Сибирь" | "Омскэнерго" | ТП-СТ-8-5 | 10/0,4 | 0.1 | 0.04961 | 0 | 0.0045
44472 | ПАО "Россети Сибирь" | "Омскэнерго" | ТП-СТ-8-7 | 10/0,4 | 0.4 | 0.04674 | 0 | 0
44473 | ПАО "Россети Сибирь" | "Омскэнерго" | ТП-СТ-8-11 | 10/0,4 | 0.4 | 0.010015 | 0 | 0
44474 | ПАО "Россети Сибирь" | "Омскэнерго" | ТП-СТ-8-16 | 10/0,4 | 0.25 | 0.041528 | 0 | 0
44475 | ПАО "Россети Сибирь" | "Омскэнерго" | ТП-СТ-8-17 | 10/0,4 | 0.1 | 0.033216 | 0 | 0
44476 | ПАО "Россети Сибирь" | "Омскэнерго" | ТП-СТ-8-18 | 10/0,4 | 0.25 | 0.049149 | 0 | 0
44477 | ПАО "Россети Сибирь" | "Омскэнерго" | ТП-СТ-8-19 | 10/0,4 | 0.25 | 0.04683 | 0 | 0
44478 | ПАО "Россети Сибирь" | "Омскэнерго" | ТП-СТ-8-20 | 10/0,4 | 0.25 | 0.060958 | 0 | 0
44479 | ПАО "Россети Сибирь" | "Омскэнерго" | ТП-СТ-8-21 | 10/0,4 | 0.4 | 0.057104 | 0 | 0
44480 | ПАО "Россети Сибирь" | "Омскэнерго" | ТП-СТ-8-22 | 10/0,4 | 0.25 | 0.090473 | 0 | 0
44481 | ПАО "Россети Сибирь" | "Омскэнерго" | ТП-СТ-8-25 | 10/0,4 | 0.4 | 0.21945 | 0 | 0
44482 | ПАО "Россети Сибирь" | "Омскэнерго" | ТП-СТ-8-26 | 10/0,4 | 0.25 | 0.082086 | 0 | 0
44483 | ПАО "Россети Сибирь" | "Омскэнерго" | ТП-СТ-8-30 | 10/0,4 | 0.16 | 0.12875 | 0 | 0
44484 | ПАО "Россети Сибирь" | "Омскэнерго" | ТП-СТ-9-7 | 10/0,4 | 0.25 | 0.046816 | 0 | 0
44485 | ПАО "Россети Сибирь" | "Омскэнерго" | ТП-СТ-9-11 | 10/0,4 | 0.16 | 0.068801 | 0 | 0
44486 | ПАО "Россети Сибирь" | "Омскэнерго" | ТП-СТ-9-12 | 10/0,4 | 0.4 | 0.038442 | 0 | 0
44487 | ПАО "Россети Сибирь" | "Омскэнерго" | ТП-СТ-10-2 | 10/0,4 | 0.1 | 0.049429 | 0 | 0
44488 | ПАО "Россети Сибирь" | "Омскэнерго" | ТП-СТ-10-3 | 10/0,4 | 0.25 | 0.1641 | 0 | 0
44489 | ПАО "Россети Сибирь" | "Омскэнерго" | ТП-СТ-10-4 | 10/0,4 | 0.4 | 0.050727 | 0 | 0
44490 | ПАО "Россети Сибирь" | "Омскэнерго" | ТП-СТ-10-5 | 10/0,4 | 0.25 | 0.039595 | 0 | 0
44491 | ПАО "Россети Сибирь" | "Омскэнерго" | ТП-СТ-10-6 | 10/0,4 | 0.4 | 0.14546 | 0 | 0
44492 | ПАО "Россети Сибирь" | "Омскэнерго" | ТП-СТ-10-7 | 10/0,4 | 0.4 | 0.11338 | 0 | 0
44493 | ПАО "Россети Сибирь" | "Омскэнерго" | ТП-СТ-10-8 | 10/0,4 | 0.16 | 0.03121 | 0 | 0
44494 | ПАО "Россети Сибирь" | "Омскэнерго" | ТП-СТ-10-9 | 10/0,4 | 0.4 | 0.12861 | 0 | 0
44495 | ПАО "Россети Сибирь" | "Омскэнерго" | ТП-СТ-10-10 | 10/0,4 | 0.4 | 0.07274 | 0 | 0
44496 | ПАО "Россети Сибирь" | "Омскэнерго" | ТП-Ст-10-12 | 10/0,4 | 0.25 | 0.082448 | 0 | 0
44497 | ПАО "Россети Сибирь" | "Омскэнерго" | ТП-СТ-12-2 | 10/0,4 | 0.63 | 0.085296 | 0 | 0
44498 | ПАО "Россети Сибирь" | "Омскэнерго" | ТП-СТ-12-3 | 10/0,4 | 0.4 | 0.037692 | 0 | 0
44499 | ПАО "Россети Сибирь" | "Омскэнерго" | ТП-СТ-12-6 | 10/0,4 | 0.25 | 0.060536 | 0 | 0
44500 | ПАО "Россети Сибирь" | "Омскэнерго" | ТП-СТ-12-8 | 10/0,4 | 0.25 | 0.014205 | 0 | 0
44501 | ПАО "Россети Сибирь" | "Омскэнерго" | ТП-СТ-13-14 | 10/0,4 | 0.4 | 0.036428 | 0 | 0
44502 | ПАО "Россети Сибирь" | "Омскэнерго" | ТП-СТ-12-11 | 10/0,4 | 0.1 | 0.0087462 | 0 | 0
44503 | ПАО "Россети Сибирь" | "Омскэнерго" | ТП-СТ-12-16 | 10/0,4 | 0.25 | 0.056114 | 0 | 0
44504 | ПАО "Россети Сибирь" | "Омскэнерго" | ТП-СТ-12-17 | 10/0,4 | 0.25 | 0.052747 | 0 | 0
44505 | ПАО "Россети Сибирь" | "Омскэнерго" | ТП-ТВ-1-5 | 10/0,4 | 0.25 | 0.035588 | 0 | 0
44506 | ПАО "Россети Сибирь" | "Омскэнерго" | ТП-ТВ-1-7 | 10/0,4 | 0.16 | 0.013131 | 0 | 0
44507 | ПАО "Россети Сибирь" | "Омскэнерго" | ТП-ТВ-1-11 | 10/0,4 | 0.16 | 0.037785 | 0 | 0
44508 | ПАО "Россети Сибирь" | "Омскэнерго" | ТП-ТВ-2-1 | 10/0,4 | 0.4 | 0.055502 | 0 | 0
44509 | ПАО "Россети Сибирь" | "Омскэнерго" | ТП-ТВ-6-1 | 10/0,4 | 0.25 | 0.005209 | 0 | 0
44510 | ПАО "Россети Сибирь" | "Омскэнерго" | ТП-ТВ-6-2 | 10/0,4 | 0.25 | 0.043494 | 0 | 0
44511 | ПАО "Россети Сибирь" | "Омскэнерго" | ТП-ТВ-6-4 | 10/0,4 | 0.4 | 0.026808 | 0 | 0
44512 | ПАО "Россети Сибирь" | "Омскэнерго" | ТП-ТВ-6-5 | 10/0,4 | 0.4 | 0.10023 | 0 | 0
44513 | ПАО "Россети Сибирь" | "Омскэнерго" | ТП-ТВ-6-6 | 10/0,4 | 0.25 | 0.082338 | 0 | 0
44514 | ПАО "Россети Сибирь" | "Омскэнерго" | ТП-ТВ-6-7 | 10/0,4 | 0.4 | 0.098376 | 0 | 0
44515 | ПАО "Россети Сибирь" | "Омскэнерго" | ТП-ТВ-6-8 | 10/0,4 | 0.63 | 0.18494 | 0 | 0
44516 | ПАО "Россети Сибирь" | "Омскэнерго" | ТП-ТВ-6-9 | 10/0,4 | 0.18 | 0.069883 | 0 | 0
44517 | ПАО "Россети Сибирь" | "Омскэнерго" | ТП-ТВ-6-10 | 10/0,4 | 0.25 | 0.14111 | 0 | 0
44518 | ПАО "Россети Сибирь" | "Омскэнерго" | ТП-ТВ-6-11 | 10/0,4 | 0.25 | 0.080296 | 0 | 0
44519 | ПАО "Россети Сибирь" | "Омскэнерго" | ТП-ТВ-6-12 | 10/0,4 | 0.25 | 0.053741 | 0 | 0
44520 | ПАО "Россети Сибирь" | "Омскэнерго" | ТП-ТВ-6-21 | 10/0,4 | 0.25 | 0.084135 | 0 | 0
44521 | ПАО "Россети Сибирь" | "Омскэнерго" | ТП-ЛО-3-1 | 10/0,4 | 0.25 | 0.062585 | 0 | 0
44522 | ПАО "Россети Сибирь" | "Омскэнерго" | ТП-ЛО-3-2 | 10/0,4 | 0.4 | 0.024528 | 0 | 0
44523 | ПАО "Россети Сибирь" | "Омскэнерго" | ТП-ЛО-3-3 | 10/0,4 | 0.25 | 0.046139 | 0 | 0
44524 | ПАО "Россети Сибирь" | "Омскэнерго" | ТП-ЛО-3-4 | 10/0,4 | 0.1 | 0.025426 | 0 | 0
44525 | ПАО "Россети Сибирь" | "Омскэнерго" | ТП-ЛО-3-5 | 10/0,4 | 0.16 | 0.039127 | 0 | 0
44526 | ПАО "Россети Сибирь" | "Омскэнерго" | ТП-ЛО-3-6 | 10/0,4 | 0.25 | 0.029659 | 0 | 0
44527 | ПАО "Россети Сибирь" | "Омскэнерго" | ТП-ЛО-3-7 | 10/0,4 | 0.25 | 0.010733 | 0 | 0
44528 | ПАО "Россети Сибирь" | "Омскэнерго" | ТП-ЛО-3-8 | 10/0,4 | 0.16 | 0.027787 | 0 | 0
44529 | ПАО "Россети Сибирь" | "Омскэнерго" | ТП-ЛО-3-9 | 10/0,4 | 0.063 | 0.010753 | 0 | 0
44530 | ПАО "Россети Сибирь" | "Омскэнерго" | ТП-ЛО-3-10 | 10/0,4 | 0.25 | 0.0079749 | 0 | 0
44531 | ПАО "Россети Сибирь" | "Омскэнерго" | ТП-ЛО-3-11 | 10/0,4 | 0.25 | 0.012214 | 0 | 0
44532 | ПАО "Россети Сибирь" | "Омскэнерго" | ТП-ЛО-3-12 | 10/0,4 | 0.25 | 0.042926 | 0 | 0
44533 | ПАО "Россети Сибирь" | "Омскэнерго" | ТП-ЛО-3-13 | 10/0,4 | 0.063 | 0.017171 | 0 | 0.009
44534 | ПАО "Россети Сибирь" | "Омскэнерго" | ТП-ЛО-5-2 | 10/0,4 | 0.16 | 0 | 0 | 0
44535 | ПАО "Россети Сибирь" | "Омскэнерго" | ТП-ЛО-5-3 | 10/0,4 | 0.25 | 0 | 0 | 0
44536 | ПАО "Россети Сибирь" | "Омскэнерго" | ТП-КПК-1-1 | 10/0,4 | 0.25 | 0.087938 | 0 | 0
44537 | ПАО "Россети Сибирь" | "Омскэнерго" | ТП-КПК-1-6 | 10/0,4 | 0.1 | 0.015539 | 0 | 0
44538 | ПАО "Россети Сибирь" | "Омскэнерго" | ТП-КПК-5-1 | 10/0,4 | 0.063 | 0.012952 | 0 | 0
44539 | ПАО "Россети Сибирь" | "Омскэнерго" | ТП-КПК-6-1 | 10/0,4 | 0.25 | 0.12299 | 0 | 0
44540 | ПАО "Россети Сибирь" | "Омскэнерго" | ТП-КПК-6-2 | 10/0,4 | 0.25 | 0.12245 | 0 | 0
44541 | ПАО "Россети Сибирь" | "Омскэнерго" | ТП-КПК-6-3 | 10/0,4 | 0.16 | 0.12739 | 0 | 0
44542 | ПАО "Россети Сибирь" | "Омскэнерго" | ТП-СЦБ-1-2 | 10/0,4 | 0.16 | 0.11703 | 0 | 0
44543 | ПАО "Россети Сибирь" | "Омскэнерго" | ТП-С-11-2 | 10/0,4 | 0.4 | 0.019937 | 0 | 0
44544 | ПАО "Россети Сибирь" | "Омскэнерго" | ТП-С-11-3 | 10/0,4 | 0.06 | 0.017254 | 0 | 0
44545 | ПАО "Россети Сибирь" | "Омскэнерго" | ТП-С-11-4 | 10/0,4 | 0.4 | 0.0093437 | 0 | 0
44546 | ПАО "Россети Сибирь" | "Омскэнерго" | ТП-С-11-5 | 10/0,4 | 0.4 | 0.03112 | 0 | 0
44547 | ПАО "Россети Сибирь" | "Омскэнерго" | ТП-С-11-6 | 10/0,4 | 0.63 | 0.037459 | 0 | 0
44548 | ПАО "Россети Сибирь" | "Омскэнерго" | ТП-С-5-2 | 10/0,4 | 0.1 | 0.00021901 | 0 | 0
44549 | ПАО "Россети Сибирь" | "Омскэнерго" | ТП-С-5-3 | 10/0,4 | 0.1 | 0.0096571 | 0 | 0
44550 | ПАО "Россети Сибирь" | "Омскэнерго" | ТП-С-5-6 | 10/0,4 | 0.06 | 0.030176 | 0 | 0
44551 | ПАО "Россети Сибирь" | "Омскэнерго" | ТП-С-5-7 | 10/0,4 | 0.25 | 0.068377 | 0 | 0.0135
44552 | ПАО "Россети Сибирь" | "Омскэнерго" | ТП-С-12-1 | 10/0,4 | 0.25 | 0.026784 | 0 | 0
44553 | ПАО "Россети Сибирь" | "Омскэнерго" | ТП-С-12-2 | 10/0,4 | 0.25 | 0.097939 | 0 | 0
44554 | ПАО "Россети Сибирь" | "Омскэнерго" | ТП-С-12-3 | 10/0,4 | 0.1 | 0.052069 | 0 | 0
44555 | ПАО "Россети Сибирь" | "Омскэнерго" | ТП-С-12-4 | 10/0,4 | 0.25 | 0.061787 | 0 | 0
44556 | ПАО "Россети Сибирь" | "Омскэнерго" | ТП-С-12-5 | 10/0,4 | 0.16 | 0.10762 | 0 | 0
44557 | ПАО "Россети Сибирь" | "Омскэнерго" | ТП-С-12-7 | 10/0,4 | 0.16 | 0.029012 | 0 | 0
44558 | ПАО "Россети Сибирь" | "Омскэнерго" | ТП-С-12-9 | 10/0,4 | 0.4 | 0.13245 | 0 | 0
44559 | ПАО "Россети Сибирь" | "Омскэнерго" | ТП-С-12-10 | 10/0,4 | 0.25 | 0.053894 | 0 | 0
44560 | ПАО "Россети Сибирь" | "Омскэнерго" | ТП-С-12-11 | 10/0,4 | 0.4 | 0.032915 | 0 | 0
44561 | ПАО "Россети Сибирь" | "Омскэнерго" | ТП-С-12-13 | 10/0,4 | 0.16 | 0.047597 | 0 | 0
44562 | ПАО "Россети Сибирь" | "Омскэнерго" | ТП-С-12-14 | 10/0,4 | 0.16 | 0.022655 | 0 | 0
44563 | ПАО "Россети Сибирь" | "Омскэнерго" | ТП-С-12-15 | 10/0,4 | 0.1 | 0.018224 | 0 | 0
44564 | ПАО "Россети Сибирь" | "Омскэнерго" | ТП-С-1-1 | 10/0,4 | 0.25 | 0 | 0 | 0
44565 | ПАО "Россети Сибирь" | "Омскэнерго" | ТП-С-1-2 | 10/0,4 | 0.16 | 0.050584 | 0 | 0
44566 | ПАО "Россети Сибирь" | "Омскэнерго" | ТП-С-1-3 | 10/0,4 | 0.1 | 0.012774 | 0 | 0
44567 | ПАО "Россети Сибирь" | "Омскэнерго" | ТП-С-1-5 | 10/0,4 | 0.1 | 0.048947 | 0 | 0
44568 | ПАО "Россети Сибирь" | "Омскэнерго" | ТП-С-1-7 | 10/0,4 | 0.06 | 0.0049513 | 0 | 0
44569 | ПАО "Россети Сибирь" | "Омскэнерго" | ТП-С-1-12 | 10/0,4 | 0.4 | 0.032303 | 0 | 0
44570 | ПАО "Россети Сибирь" | "Омскэнерго" | ТП-С-1-13 | 10/0,4 | 0.16 | 0.058923 | 0 | 0
44571 | ПАО "Россети Сибирь" | "Омскэнерго" | ТП-С-3-4 | 10/0,4 | 0.25 | 0.054372 | 0 | 0
44572 | ПАО "Россети Сибирь" | "Омскэнерго" | ТП-С-3-6 | 10/0,4 | 0.25 | 0.012178 | 0 | 0
44573 | ПАО "Россети Сибирь" | "Омскэнерго" | ТП-С-7-1 | 10/0,4 | 0.063 | 0.00082506 | 0 | 0
44574 | ПАО "Россети Сибирь" | "Омскэнерго" | ТП-С-16-1 | 10/0,4 | 0.06 | 0.0039 | 0 | 0
44575 | ПАО "Россети Сибирь" | "Омскэнерго" | ТП-СТ-13-1 | 10/0,4 | 0.16 | 0.026347 | 0 | 0
44576 | ПАО "Россети Сибирь" | "Омскэнерго" | ТП-СТ-13-3 | 10/0,4 | 0.63 | 0.054099 | 0 | 0
44577 | ПАО "Россети Сибирь" | "Омскэнерго" | ТП-СТ-13-4 | 10/0,4 | 0.25 | 0.020604 | 0 | 0
44578 | ПАО "Россети Сибирь" | "Омскэнерго" | ТП-СТ-13-5 | 10/0,4 | 0.25 | 0.015831 | 0 | 0
44579 | ПАО "Россети Сибирь" | "Омскэнерго" | ТП-СТ-13-6 | 10/0,4 | 0.63 | 0.012182 | 0 | 0
44580 | ПАО "Россети Сибирь" | "Омскэнерго" | ТП-СТ-13-9 | 10/0,4 | 0.1 | 0.031228 | 0 | 0.0135
44581 | ПАО "Россети Сибирь" | "Омскэнерго" | ТП-СТ-13-10 | 10/0,4 | 0.16 | 0.036047 | 0 | 0
44582 | ПАО "Россети Сибирь" | "Омскэнерго" | ТП-СТ-13-13 | 10/0,4 | 0.1 | 0.038577 | 0 | 0
44583 | ПАО "Россети Сибирь" | "Омскэнерго" | ТП-ЧК-9-6 | 10/0,4 | 0.16 | 0.068982 | 0 | 0
44584 | ПАО "Россети Сибирь" | "Омскэнерго" | ТП-ЮП-2-7 | 10/0,4 | 0.16 | 0.01147 | 0 | 0
44585 | ПАО "Россети Сибирь" | "Омскэнерго" | ТП-ЮП-3-2 | 10/0,4 | 0.16 | 0.01585 | 0 | 0
44586 | ПАО "Россети Сибирь" | "Омскэнерго" | ТП-ЮП-4-7 | 10/0,4 | 0.16 | 0.049862 | 0 | 0
44587 | ПАО "Россети Сибирь" | "Омскэнерго" | ТП-КО-5-5 | 10/0,4 | 0.25 | 0.03018 | 0 | 0
44588 | ПАО "Россети Сибирь" | "Омскэнерго" | ТП-ЧК-6-3 | 10/0,4 | 0.25 | 0.0062606 | 0 | 0
44589 | ПАО "Россети Сибирь" | "Омскэнерго" | ТП-ЧК-8-3 | 10/0,4 | 0.25 | 0.05884 | 0 | 0
44590 | ПАО "Россети Сибирь" | "Омскэнерго" | ТП-ЧК-8-4 | 10/0,4 | 0.25 | 0.039607 | 0 | 0.0135
44591 | ПАО "Россети Сибирь" | "Омскэнерго" | ТП-ЧК-8-6 | 10/0,4 | 0.25 | 0.070468 | 0 | 0
44592 | ПАО "Россети Сибирь" | "Омскэнерго" | ТП-ЮП-1-2 | 10/0,4 | 0.25 | 0.023993 | 0 | 0
44593 | ПАО "Россети Сибирь" | "Омскэнерго" | ТП-ЮП-2-4 | 10/0,4 | 0.25 | 0.061081 | 0 | 0
44594 | ПАО "Россети Сибирь" | "Омскэнерго" | ТП-ЮП-4-4 | 10/0,4 | 0.25 | 0.0612 | 0 | 0
44595 | ПАО "Россети Сибирь" | "Омскэнерго" | ТП-ЮП-5-8 | 10/0,4 | 0.25 | 0.067405 | 0 | 0
44596 | ПАО "Россети Сибирь" | "Омскэнерго" | ТП-ЮП-7-12 | 10/0,4 | 0.25 | 0.010338 | 0 | 0
44597 | ПАО "Россети Сибирь" | "Омскэнерго" | ТП-ЧК-10-1 | 10/0,4 | 0.25 | 0.056234 | 0 | 0
44598 | ПАО "Россети Сибирь" | "Омскэнерго" | ТП-ЧК-10-10 | 10/0,4 | 0.4 | 0.045414 | 0 | 0
44599 | ПАО "Россети Сибирь" | "Омскэнерго" | ТП-ЧК-10-16 | 10/0,4 | 0.4 | 0.034037 | 0 | 0
44600 | ПАО "Россети Сибирь" | "Омскэнерго" | ТП-ЧК-6-9 | 10/0,4 | 0.16 | 0.027755 | 0 | 0
44601 | ПАО "Россети Сибирь" | "Омскэнерго" | ТП-ЧК-8-9 | 10/0,4 | 0.25 | 0.024426 | 0 | 0
44602 | ПАО "Россети Сибирь" | "Омскэнерго" | ТП-ЮП-5-11 | 10/0,4 | 0.4 | 0.13511 | 0 | 0
44603 | ПАО "Россети Сибирь" | "Омскэнерго" | ТП-ЮП-5-4 | 10/0,4 | 0.4 | 0.11503 | 0 | 0
44604 | ПАО "Россети Сибирь" | "Омскэнерго" | ТП-ЮП-3-1 | 10/0,4 | 0.56 | 0.042185 | 0 | 0
44605 | ПАО "Россети Сибирь" | "Омскэнерго" | ТП-КОМ-7-7 | 10/0,4 | 0.63 | 0.045584 | 0 | 0
44606 | ПАО "Россети Сибирь" | "Омскэнерго" | ТП-ЧК-10-9 | 10/0,4 | 0.63 | 0.017203 | 0 | 0
44607 | ПАО "Россети Сибирь" | "Омскэнерго" | ТП-ЧК-8-1 | 10/0,4 | 0.63 | 0.12117 | 0.08 | 0
44608 | ПАО "Россети Сибирь" | "Омскэнерго" | ТП-ЧК-8-7 | 10/0,4 | 0.63 | 0.075989 | 0 | 0
44609 | ПАО "Россети Сибирь" | "Омскэнерго" | ТП-ЮП-2-5 | 10/0,4 | 0.04 | 0.006844 | 0 | 0
44610 | ПАО "Россети Сибирь" | "Омскэнерго" | ТП-ЧК-3-18 | 10/0,4 | 0.16 | 0.0095533 | 0 | 0
44611 | ПАО "Россети Сибирь" | "Омскэнерго" | ТП-ЧК-3-21 | 10/0,4 | 0.16 | 0.051027 | 0 | 0
44612 | ПАО "Россети Сибирь" | "Омскэнерго" | ТП-ЧК-10-12 | 10/0,4 | 0.1 | 0.002963 | 0 | 0
44613 | ПАО "Россети Сибирь" | "Омскэнерго" | ТП-ЧК-10-2 | 10/0,4 | 0.4 | 0.038055 | 0 | 0
44614 | ПАО "Россети Сибирь" | "Омскэнерго" | ТП-ЧК-10-3 | 10/0,4 | 0.1 | 0.0004399 | 0 | 0
44615 | ПАО "Россети Сибирь" | "Омскэнерго" | ТП-ЧК-2-1 | 10/0,4 | 0.1 | 0.05276 | 0 | 0
44616 | ПАО "Россети Сибирь" | "Омскэнерго" | ТП-ЧК-2-14 | 10/0,4 | 0.1 | 0.041991 | 0 | 0
44617 | ПАО "Россети Сибирь" | "Омскэнерго" | ТП-ЧК-2-6 | 10/0,4 | 0.1 | 0.014547 | 0 | 0
44618 | ПАО "Россети Сибирь" | "Омскэнерго" | ТП-ЧК-3-3 | 10/0,4 | 0.16 | 0.046898 | 0 | 0
44619 | ПАО "Россети Сибирь" | "Омскэнерго" | ТП-ЧК-3-4 | 10/0,4 | 0.1 | 0.027085 | 0 | 0
44620 | ПАО "Россети Сибирь" | "Омскэнерго" | ТП-ЧК-3-5 | 10/0,4 | 0.1 | 0.0096882 | 0 | 0
44621 | ПАО "Россети Сибирь" | "Омскэнерго" | ТП-ЧК-6-1 | 10/0,4 | 0.1 | 0.020821 | 0 | 0
44622 | ПАО "Россети Сибирь" | "Омскэнерго" | ТП-ЧК-6-5 | 10/0,4 | 0.1 | 0.017227 | 0 | 0
44623 | ПАО "Россети Сибирь" | "Омскэнерго" | ТП-ЧК-6-6 | 10/0,4 | 0.1 | 0.016718 | 0 | 0
44624 | ПАО "Россети Сибирь" | "Омскэнерго" | ТП-ЧК-8-5 | 10/0,4 | 0.1 | 0.034956 | 0 | 0
44625 | ПАО "Россети Сибирь" | "Омскэнерго" | ТП-ЮП-2-1 | 10/0,4 | 0.1 | 0.027272 | 0 | 0
44626 | ПАО "Россети Сибирь" | "Омскэнерго" | ТП-ЮП-2-3 | 10/0,4 | 0.1 | 0.015845 | 0 | 0
44627 | ПАО "Россети Сибирь" | "Омскэнерго" | ТП-ЮП-4-1 | 10/0,4 | 0.1 | 0.016289 | 0 | 0
44628 | ПАО "Россети Сибирь" | "Омскэнерго" | ТП-ЮП-4-10 | 10/0,4 | 0.1 | 0.025343 | 0 | 0
44629 | ПАО "Россети Сибирь" | "Омскэнерго" | ТП-ЮП-4-12 | 10/0,4 | 0.1 | 0.02961 | 0 | 0
44630 | ПАО "Россети Сибирь" | "Омскэнерго" | ТП-ЮП-5-10 | 10/0,4 | 0.1 | 0.012971 | 0 | 0
44631 | ПАО "Россети Сибирь" | "Омскэнерго" | ТП-ЮП-7-1 | 10/0,4 | 0.1 | 0.0089472 | 0 | 0
44632 | ПАО "Россети Сибирь" | "Омскэнерго" | ТП-ЮП-7-2 | 10/0,4 | 0.1 | 0.0081259 | 0 | 0
44633 | ПАО "Россети Сибирь" | "Омскэнерго" | ТП-ЮП-7-3 | 10/0,4 | 0.1 | 0.039679 | 0 | 0
44634 | ПАО "Россети Сибирь" | "Омскэнерго" | ТП-ЮП-7-6 | 10/0,4 | 0.1 | 0.010778 | 0 | 0
44635 | ПАО "Россети Сибирь" | "Омскэнерго" | ТП-ЧК-10-13 | 10/0,4 | 0.16 | 0.032276 | 0 | 0
44636 | ПАО "Россети Сибирь" | "Омскэнерго" | ТП-ЧК-10-6 | 10/0,4 | 0.16 | 0.033256 | 0 | 0
44637 | ПАО "Россети Сибирь" | "Омскэнерго" | ТП-ЧК-10-7 | 10/0,4 | 0.16 | 0.00054988 | 0 | 0
44638 | ПАО "Россети Сибирь" | "Омскэнерго" | ТП-ЧК-2-11 | 10/0,4 | 0.16 | 0.070709 | 0 | 0
44639 | ПАО "Россети Сибирь" | "Омскэнерго" | ТП-ЧК-2-16 | 10/0,4 | 0.16 | 0.059491 | 0 | 0
44640 | ПАО "Россети Сибирь" | "Омскэнерго" | ТП-ЧК-2-2 | 10/0,4 | 0.16 | 0.06888 | 0 | 0
44641 | ПАО "Россети Сибирь" | "Омскэнерго" | ТП-ЧК-5-3 | 10/0,4 | 0.16 | 0.01737 | 0 | 0
44642 | ПАО "Россети Сибирь" | "Омскэнерго" | ТП-ЧК-5-8 | 10/0,4 | 0.16 | 0.068469 | 0 | 0
44643 | ПАО "Россети Сибирь" | "Омскэнерго" | ТП-ЧК-7-4 | 10/0,4 | 0.16 | 0.072094 | 0 | 0
44644 | ПАО "Россети Сибирь" | "Омскэнерго" | ТП-ЧК-8-13 | 10/0,4 | 0.25 | 0.10827 | 0 | 0
44645 | ПАО "Россети Сибирь" | "Омскэнерго" | ТП-ЧК-8-2 | 10/0,4 | 0.16 | 0.014143 | 0 | 0
44646 | ПАО "Россети Сибирь" | "Омскэнерго" | ТП-ЮП-4-11 | 10/0,4 | 0.16 | 0.041538 | 0 | 0
44647 | ПАО "Россети Сибирь" | "Омскэнерго" | ТП-ЮП-5-2 | 10/0,4 | 0.16 | 0.055201 | 0 | 0
44648 | ПАО "Россети Сибирь" | "Омскэнерго" | ТП-ЮП-7-7 | 10/0,4 | 0.16 | 0.015487 | 0 | 0
44649 | ПАО "Россети Сибирь" | "Омскэнерго" | ТП-КО-7-3 | 10/0,4 | 0.25 | 0.031126 | 0 | 0
44650 | ПАО "Россети Сибирь" | "Омскэнерго" | ТП-ЧК-2-12 | 10/0,4 | 0.25 | 0.09119 | 0 | 0
44651 | ПАО "Россети Сибирь" | "Омскэнерго" | ТП-ЧК-2-15 | 10/0,4 | 0.25 | 0.12636 | 0 | 0.009
44652 | ПАО "Россети Сибирь" | "Омскэнерго" | ТП-ЧК-2-17 | 10/0,4 | 0.25 | 0.039299 | 0 | 0.0135
44653 | ПАО "Россети Сибирь" | "Омскэнерго" | ТП-ЧК-3-1 | 10/0,4 | 0.25 | 0.0241 | 0 | 0
44654 | ПАО "Россети Сибирь" | "Омскэнерго" | ТП-ЧК-3-10 | 10/0,4 | 0.25 | 0.035043 | 0 | 0
44655 | ПАО "Россети Сибирь" | "Омскэнерго" | ТП-ЧК-3-19 | 10/0,4 | 0.25 | 0.055728 | 0 | 0
44656 | ПАО "Россети Сибирь" | "Омскэнерго" | ТП-ЧК-5-10 | 10/0,4 | 0.4 | 0.098821 | 0 | 0
44657 | ПАО "Россети Сибирь" | "Омскэнерго" | ТП-ЧК-5-12 | 10/0,4 | 0.4 | 0.061879 | 0 | 0
44658 | ПАО "Россети Сибирь" | "Омскэнерго" | ТП-ЧК-5-5 | 10/0,4 | 0.25 | 0.044292 | 0 | 0
44659 | ПАО "Россети Сибирь" | "Омскэнерго" | ТП-ЧК-5-7 | 10/0,4 | 0.25 | 0.069696 | 0 | 0
44660 | ПАО "Россети Сибирь" | "Омскэнерго" | ТП-ЧК-7-5 | 10/0,4 | 0.25 | 0.043348 | 0 | 0
44661 | ПАО "Россети Сибирь" | "Омскэнерго" | ТП-ЮП-5-9 | 10/0,4 | 0.25 | 0.020893 | 0 | 0
44662 | ПАО "Россети Сибирь" | "Омскэнерго" | ТП-ЧК-5-14 | 10/0,4 | 0.4 | 0.11355 | 0 | 0
44663 | ПАО "Россети Сибирь" | "Омскэнерго" | ТП-ЧК-3-6 | 10/0,4 | 0.16 | 0.020409 | 0 | 0
44664 | ПАО "Россети Сибирь" | "Омскэнерго" | ТП-ЧК-3-9 | 10/0,4 | 0.4 | 0.078132 | 0 | 0
44665 | ПАО "Россети Сибирь" | "Омскэнерго" | ТП-ЧК-5-1 | 10/0,4 | 0.4 | 0.088092 | 0 | 0
44666 | ПАО "Россети Сибирь" | "Омскэнерго" | ТП-ЧК-5-18 | 10/0,4 | 0.4 | 0.22407 | 0 | 0.0027
44667 | ПАО "Россети Сибирь" | "Омскэнерго" | ТП-ЧК-5-20 | 10/0,4 | 0.16 | 0.010205 | 0 | 0
44668 | ПАО "Россети Сибирь" | "Омскэнерго" | ТП-ЧК-3-20 | 10/0,4 | 0.1 | 0.066004 | 0 | 0
44669 | ПАО "Россети Сибирь" | "Омскэнерго" | ТП-ЧК-8-8 | 10/0,4 | 0.04 | 0.0021712 | 0 | 0
44670 | ПАО "Россети Сибирь" | "Омскэнерго" | ТП-ЮП-4-6 | 10/0,4 | 0.04 | 0.0090624 | 0 | 0
44671 | ПАО "Россети Сибирь" | "Омскэнерго" | ТП-ЧК-2-3 | 10/0,4 | 0.63 | 0.065983 | 0 | 0
44672 | ПАО "Россети Сибирь" | "Омскэнерго" | ТП-ЧК-2-7 | 10/0,4 | 0.63 | 0.049537 | 0 | 0
44673 | ПАО "Россети Сибирь" | "Омскэнерго" | ТП-ЧК-6-2 | 10/0,4 | 0.063 | 0.022807 | 0 | 0
44674 | ПАО "Россети Сибирь" | "Омскэнерго" | ТП-ЮП-7-9 | 10/0,4 | 0.063 | 0.013322 | 0 | 0
44675 | ПАО "Россети Сибирь" | "Омскэнерго" | ТП-ЧК-5-19 | 10/0,4 | 0.16 | 0.080986 | 0 | 0
44676 | ПАО "Россети Сибирь" | "Омскэнерго" | ТП-ЧК-3-7 | 10/0,4 | 0.25 | 0.0015295 | 0 | 0
44677 | ПАО "Россети Сибирь" | "Омскэнерго" | ТП-ЧК-5-16 | 10/0,4 | 0.63 | 0.19758 | 0 | 0
44678 | ПАО "Россети Сибирь" | "Омскэнерго" | ТП-ЧК-5-9 | 10/0,4 | 0.25 | 0.096198 | 0 | 0
44679 | ПАО "Россети Сибирь" | "Омскэнерго" | ТП-ЧК-2-10 | 10/0,4 | 0.25 | 0.026706 | 0 | 0.0027
44680 | ПАО "Россети Сибирь" | "Омскэнерго" | ТП-ЧК-2-8 | 10/0,4 | 0.25 | 0.11977 | 0.009 | 0
44681 | ПАО "Россети Сибирь" | "Омскэнерго" | ТП-ЧК-3-16 | 10/0,4 | 0.25 | 0.10574 | 0 | 0.0027
44682 | ПАО "Россети Сибирь" | "Омскэнерго" | ТП-ЧК-5-15 | 10/0,4 | 0.25 | 0.08598 | 0 | 0
44683 | ПАО "Россети Сибирь" | "Омскэнерго" | ТП-ЧК-5-6 | 10/0,4 | 0.25 | 0.13079 | 0 | 0
44684 | ПАО "Россети Сибирь" | "Омскэнерго" | ТП-ЧК-5-11 | 10/0,4 | 0.815 | 0.21039 | 0 | 0
44685 | ПАО "Россети Сибирь" | "Омскэнерго" | ТП-И-4-7 | 10/0,4 | 0.63 | 0.020971 | 0 | 0
44686 | ПАО "Россети Сибирь" | "Омскэнерго" | ТП-И-5-2 | 10/0,4 | 0.16 | 0.059491 | 0 | 0
44687 | ПАО "Россети Сибирь" | "Омскэнерго" | ТП-КОМ-2-10 | 10/0,4 | 0.16 | 0.059329 | 0 | 0
44688 | ПАО "Россети Сибирь" | "Омскэнерго" | ТП-КОМ-5-5 | 10/0,4 | 0.16 | 0.090973 | 0 | 0
44689 | ПАО "Россети Сибирь" | "Омскэнерго" | ТП-И-3-2 | 10/0,4 | 0.25 | 0.050009 | 0 | 0
44690 | ПАО "Россети Сибирь" | "Омскэнерго" | ТП-И-5-5 | 10/0,4 | 0.25 | 0.033993 | 0 | 0
44691 | ПАО "Россети Сибирь" | "Омскэнерго" | ТП-И-5-7 | 10/0,4 | 0.25 | 0.14841 | 0 | 0
44692 | ПАО "Россети Сибирь" | "Омскэнерго" | ТП-ЧК-3-11 | 10/0,4 | 0.25 | 0.052486 | 0 | 0
44693 | ПАО "Россети Сибирь" | "Омскэнерго" | ТП-Чн-3-94 | 10/0,4 | 0.063 | 0 | 0 | 0
44694 | ПАО "Россети Сибирь" | "Омскэнерго" | ТП-КОМ-1-4 | 10/0,4 | 0.4 | 0.1224 | 0 | 0
44695 | ПАО "Россети Сибирь" | "Омскэнерго" | ТП-КОМ-1-8 | 10/0,4 | 0.25 | 0.011758 | 0 | 0
44696 | ПАО "Россети Сибирь" | "Омскэнерго" | ТП-КОМ-5-3 | 10/0,4 | 0.25 | 0.0063475 | 0 | 0
44697 | ПАО "Россети Сибирь" | "Омскэнерго" | ТП-КОМ-7-6 | 10/0,4 | 0.25 | 0.027939 | 0 | 0
44698 | ПАО "Россети Сибирь" | "Омскэнерго" | ТП-И-4-4 | 10/0,4 | 0.025 | 0.0087613 | 0 | 0
44699 | ПАО "Россети Сибирь" | "Омскэнерго" | ТП-ЧК-5-24 | 10/0,4 | 0.1 | 0.046464 | 0 | 0
44700 | ПАО "Россети Сибирь" | "Омскэнерго" | ТП-КОМ-5-10 | 10/0,4 | 0.4 | 0.026468 | 0 | 0
44701 | ПАО "Россети Сибирь" | "Омскэнерго" | ТП-КОМ-5-14 | 10/0,4 | 0.4 | 0.015075 | 0 | 0
44702 | ПАО "Россети Сибирь" | "Омскэнерго" | ТП-КОМ-5-15 | 10/0,4 | 0.4 | 0.016551 | 0 | 0
44703 | ПАО "Россети Сибирь" | "Омскэнерго" | ТП-Кд-4-22 | 10/0,4 | 0.1 | 0.00083072 | 0 | 0
44704 | ПАО "Россети Сибирь" | "Омскэнерго" | ТП-КОМ-5-6 | 10/0,4 | 0.4 | 0.11431 | 0 | 0
44705 | ПАО "Россети Сибирь" | "Омскэнерго" | ТП-И-7-1 | 10/0,4 | 0.25 | 0.12242 | 0 | 0
44706 | ПАО "Россети Сибирь" | "Омскэнерго" | ТП-И-9-18 | 10/0,4 | 0.63 | 0.0057008 | 0 | 0
44707 | ПАО "Россети Сибирь" | "Омскэнерго" | ТП-КОМ-1-25 | 10/0,4 | 0.25 | 0.052798 | 0 | 0
44708 | ПАО "Россети Сибирь" | "Омскэнерго" | ТП-КОМ-5-7 | 10/0,4 | 0.16 | 0.035778 | 0 | 0
44709 | ПАО "Россети Сибирь" | "Омскэнерго" | ТП-КОМ-7-2 | 10/0,4 | 0.25 | 0.061105 | 0 | 0
44710 | ПАО "Россети Сибирь" | "Омскэнерго" | ТП-И-3-10 | 10/0,4 | 0.1 | 0.043485 | 0 | 0
44711 | ПАО "Россети Сибирь" | "Омскэнерго" | ТП-И-3-11 | 10/0,4 | 0.1 | 0.0514 | 0 | 0
44712 | ПАО "Россети Сибирь" | "Омскэнерго" | ТП-И-5-17 | 10/0,4 | 0.1 | 0.0013027 | 0 | 0
44713 | ПАО "Россети Сибирь" | "Омскэнерго" | ТП-И-6-2 | 10/0,4 | 0.1 | 0.043518 | 0 | 0
44714 | ПАО "Россети Сибирь" | "Омскэнерго" | ТП-И-6-3 | 10/0,4 | 0.1 | 0.028261 | 0 | 0
44715 | ПАО "Россети Сибирь" | "Омскэнерго" | ТП-И-6-4 | 10/0,4 | 0.16 | 0.017616 | 0 | 0
44716 | ПАО "Россети Сибирь" | "Омскэнерго" | ТП-И-9-1 | 10/0,4 | 0.1 | 0.013864 | 0 | 0
44717 | ПАО "Россети Сибирь" | "Омскэнерго" | ТП-И-9-5 | 10/0,4 | 0.1 | 0.0051457 | 0 | 0
44718 | ПАО "Россети Сибирь" | "Омскэнерго" | ТП-И-9-8 | 10/0,4 | 0.1 | 0.011139 | 0 | 0
44719 | ПАО "Россети Сибирь" | "Омскэнерго" | ТП-И-9-9 | 10/0,4 | 0.1 | 0.011585 | 0 | 0
44720 | ПАО "Россети Сибирь" | "Омскэнерго" | ТП-КОМ-1-27 | 10/0,4 | 0.1 | 0.012842 | 0 | 0
44721 | ПАО "Россети Сибирь" | "Омскэнерго" | ТП-КОМ-1-9 | 10/0,4 | 0.16 | 0.022056 | 0 | 0
44722 | ПАО "Россети Сибирь" | "Омскэнерго" | ТП-КОМ-2-2 | 10/0,4 | 0.1 | 0.022558 | 0 | 0
44723 | ПАО "Россети Сибирь" | "Омскэнерго" | ТП-КОМ-5-16 | 10/0,4 | 0.1 | 0.00065986 | 0 | 0
44724 | ПАО "Россети Сибирь" | "Омскэнерго" | ТП-КОМ-5-18 | 10/0,4 | 0.1 | 0.035986 | 0 | 0
44725 | ПАО "Россети Сибирь" | "Омскэнерго" | ТП-КОМ-5-2 | 10/0,4 | 0.1 | 0.037154 | 0 | 0
44726 | ПАО "Россети Сибирь" | "Омскэнерго" | ТП-КОМ-5-8 | 10/0,4 | 0.1 | 0.053078 | 0 | 0
44727 | ПАО "Россети Сибирь" | "Омскэнерго" | ТП-Мр-14-34 | 10/0,4 | 0.16 | 0.071412 | 0 | 0
44728 | ПАО "Россети Сибирь" | "Омскэнерго" | ТП-КОМ-7-8 | 10/0,4 | 0.1 | 0.034903 | 0 | 0
44729 | ПАО "Россети Сибирь" | "Омскэнерго" | ТП-Мр-14-36 | 10/0,4 | 0.1 | 0.024321 | 0 | 0
44730 | ПАО "Россети Сибирь" | "Омскэнерго" | ТП-И-6-6 | 10/0,4 | 0.16 | 0.089191 | 0 | 0
44731 | ПАО "Россети Сибирь" | "Омскэнерго" | ТП-И-3-5 | 10/0,4 | 0.16 | 0.0039591 | 0 | 0
44732 | ПАО "Россети Сибирь" | "Омскэнерго" | ТП-И-3-9 | 10/0,4 | 0.16 | 0.01137 | 0 | 0
44733 | ПАО "Россети Сибирь" | "Омскэнерго" | ТП-И-4-2 | 10/0,4 | 0.16 | 0.037077 | 0 | 0
44734 | ПАО "Россети Сибирь" | "Омскэнерго" | ТП-И-5-12 | 10/0,4 | 0.16 | 0.020626 | 0 | 0
44735 | ПАО "Россети Сибирь" | "Омскэнерго" | ТП-Мр-14-43 | 10/0,4 | 0.25 | 0.048772 | 0 | 0
44736 | ПАО "Россети Сибирь" | "Омскэнерго" | ТП-1107-7 | 10/0,4 | 0.16 | 0.0066552 | 0 | 0.0135
44737 | ПАО "Россети Сибирь" | "Омскэнерго" | ТП-И-6-7 | 10/0,4 | 0.16 | 0.033436 | 0 | 0
44738 | ПАО "Россети Сибирь" | "Омскэнерго" | ТП-И-7-3 | 10/0,4 | 0.16 | 0.023666 | 0 | 0
44739 | ПАО "Россети Сибирь" | "Омскэнерго" | ТП-И-7-5 | 10/0,4 | 0.16 | 0.011385 | 0 | 0
44740 | ПАО "Россети Сибирь" | "Омскэнерго" | ТП-И-7-6 | 10/0,4 | 0.16 | 0.019107 | 0 | 0
44741 | ПАО "Россети Сибирь" | "Омскэнерго" | ТП-Мр-24-14 | 10/0,4 | 0.1 | 0.030773 | 0 | 0
44742 | ПАО "Россети Сибирь" | "Омскэнерго" | ТП-И-9-11 | 10/0,4 | 0.16 | 0.016098 | 0 | 0
44743 | ПАО "Россети Сибирь" | "Омскэнерго" | ТП-И-9-2 | 10/0,4 | 0.16 | 0.029986 | 0 | 0
44744 | ПАО "Россети Сибирь" | "Омскэнерго" | ТП-И-9-3 | 10/0,4 | 0.16 | 0.039605 | 0 | 0
44745 | ПАО "Россети Сибирь" | "Омскэнерго" | ТП-КОМ-1-23 | 10/0,4 | 0.4 | 0.057758 | 0 | 0
44746 | ПАО "Россети Сибирь" | "Омскэнерго" | ТП-КОМ-1-5 | 10/0,4 | 0.16 | 0.024789 | 0 | 0
44747 | ПАО "Россети Сибирь" | "Омскэнерго" | ТП-КОМ-2-3 | 10/0,4 | 0.4 | 0.13206 | 0 | 0
44748 | ПАО "Россети Сибирь" | "Омскэнерго" | ТП-КОМ-2-7 | 10/0,4 | 0.16 | 0.071446 | 0 | 0
44749 | ПАО "Россети Сибирь" | "Омскэнерго" | ТП-КОМ-2-8 | 10/0,4 | 0.16 | 0.039867 | 0 | 0
44750 | ПАО "Россети Сибирь" | "Омскэнерго" | ТП-КОМ-5-1 | 10/0,4 | 0.16 | 0.023035 | 0 | 0
44751 | ПАО "Россети Сибирь" | "Омскэнерго" | ТП-КОМ-5-11 | 10/0,4 | 0.16 | 0.13917 | 0 | 0
44752 | ПАО "Россети Сибирь" | "Омскэнерго" | ТП-КОМ-5-13 | 10/0,4 | 0.16 | 0.058936 | 0 | 0
44753 | ПАО "Россети Сибирь" | "Омскэнерго" | ТП-КОМ-7-1 | 10/0,4 | 0.25 | 0.094375 | 0 | 0
44754 | ПАО "Россети Сибирь" | "Омскэнерго" | ТП-ЮП-1-4 | 10/0,4 | 0.16 | 0.0015548 | 0 | 0
44755 | ПАО "Россети Сибирь" | "Омскэнерго" | ТП-И-7-2 | 10/0,4 | 0.25 | 0.11688 | 0 | 0
44756 | ПАО "Россети Сибирь" | "Омскэнерго" | ТП-И-7-4 | 10/0,4 | 0.25 | 0.13441 | 0 | 0
44757 | ПАО "Россети Сибирь" | "Омскэнерго" | ТП-КОМ-1-12 | 10/0,4 | 0.25 | 0.019481 | 0 | 0
44758 | ПАО "Россети Сибирь" | "Омскэнерго" | ТП-И-7-7 | 10/0,4 | 0.4 | 0.054684 | 0 | 0
44759 | ПАО "Россети Сибирь" | "Омскэнерго" | ТП-Мс-17-1 | 10/0,4 | 0.16 | 0.060874 | 0 | 0
44760 | ПАО "Россети Сибирь" | "Омскэнерго" | ТП-КОМ-5-9 | 10/0,4 | 0.4 | 0.14981 | 0 | 0
44761 | ПАО "Россети Сибирь" | "Омскэнерго" | ТП-И-9-10 | 10/0,4 | 0.04 | 0.01197 | 0 | 0
44762 | ПАО "Россети Сибирь" | "Омскэнерго" | ТП-Мр-14-42 | 10/0,4 | 0.4 | 0.18491 | 0 | 0.0009
44763 | ПАО "Россети Сибирь" | "Омскэнерго" | ТП-И-9-14 | 10/0,4 | 0.16 | 0.0019881 | 0 | 0
44764 | ПАО "Россети Сибирь" | "Омскэнерго" | ТП-Мр-24-5 | 10/0,4 | 0.16 | 0.041555 | 0 | 0
44765 | ПАО "Россети Сибирь" | "Омскэнерго" | ТП-И-5-10 | 10/0,4 | 0.063 | 0.017587 | 0 | 0
44766 | ПАО "Россети Сибирь" | "Омскэнерго" | ТП-НСД-6-3 | 6/0,4 | 0.025 | 0 | 0 | 0
44767 | ПАО "Россети Сибирь" | "Омскэнерго" | ТП-Мр-24-8 | 10/0,4 | 0.4 | 0.12745 | 0 | 0.0045
44768 | ПАО "Россети Сибирь" | "Омскэнерго" | ТП-И-6-5 | 10/0,4 | 0.063 | 0.026955 | 0 | 0
44769 | ПАО "Россети Сибирь" | "Омскэнерго" | ТП-КОМ-1-3 | 10/0,4 | 0.063 | 0.0068346 | 0 | 0
44770 | ПАО "Россети Сибирь" | "Омскэнерго" | ТП-КОМ-1-6 | 10/0,4 | 0.063 | 0.0072499 | 0 | 0
44771 | ПАО "Россети Сибирь" | "Омскэнерго" | ТП-КОМ-2-6 | 10/0,4 | 0.063 | 0.0097459 | 0 | 0
44772 | ПАО "Россети Сибирь" | "Омскэнерго" | ТП-Мр-24-16 | 10/0,4 | 0.25 | 0.024367 | 0 | 0
44773 | ПАО "Россети Сибирь" | "Омскэнерго" | ТП-МД-1-2 | 10/0,4 | 0.16 | 0.0058415 | 0 | 0
44774 | ПАО "Россети Сибирь" | "Омскэнерго" | ТП-МД-1-3 | 10/0,4 | 0.1 | 0.013403 | 0 | 0
44775 | ПАО "Россети Сибирь" | "Омскэнерго" | ТП-ТТ-4-3 | 10/0,4 | 0.1 | 0.051095 | 0 | 0.009
44776 | ПАО "Россети Сибирь" | "Омскэнерго" | ТП-БА-2-1 | 10/0,4 | 0.1 | 0.012064 | 0 | 0
44777 | ПАО "Россети Сибирь" | "Омскэнерго" | ТП-БА-4-1 | 10/0,4 | 0.1 | 0.030588 | 0 | 0
44778 | ПАО "Россети Сибирь" | "Омскэнерго" | ТП-БА-4-2 | 10/0,4 | 0.1 | 0.033676 | 0 | 0
44779 | ПАО "Россети Сибирь" | "Омскэнерго" | ТП-МД-1-1 | 10/0,4 | 0.1 | 0.012038 | 0 | 0
44780 | ПАО "Россети Сибирь" | "Омскэнерго" | ТП-МД-1-10 | 10/0,4 | 0.1 | 0.0037713 | 0 | 0
44781 | ПАО "Россети Сибирь" | "Омскэнерго" | ТП-МД-1-11 | 10/0,4 | 0.1 | 0.033507 | 0 | 0
44782 | ПАО "Россети Сибирь" | "Омскэнерго" | ТП-МД-3-3 | 10/0,4 | 0.1 | 0.009214 | 0 | 0
44783 | ПАО "Россети Сибирь" | "Омскэнерго" | ТП-ТТ-2-2 | 10/0,4 | 0.1 | 0.00064853 | 0 | 0
44784 | ПАО "Россети Сибирь" | "Омскэнерго" | ТП-ТТ-3-6 | 10/0,4 | 0.1 | 0.056206 | 0 | 0
44785 | ПАО "Россети Сибирь" | "Омскэнерго" | ТП-ТТ-3-7 | 10/0,4 | 0.1 | 0.019156 | 0 | 0
44786 | ПАО "Россети Сибирь" | "Омскэнерго" | ТП-ТТ-7-4 | 10/0,4 | 0.1 | 0.00064853 | 0 | 0
44787 | ПАО "Россети Сибирь" | "Омскэнерго" | ТП-ТТ-9-10 | 10/0,4 | 0.1 | 0.021712 | 0.0135 | 0
44788 | ПАО "Россети Сибирь" | "Омскэнерго" | ТП-БА-2-11 | 10/0,4 | 0.16 | 0.030286 | 0 | 0
44789 | ПАО "Россети Сибирь" | "Омскэнерго" | ТП-БА-4-4 | 10/0,4 | 0.16 | 0.0244 | 0 | 0
44790 | ПАО "Россети Сибирь" | "Омскэнерго" | ТП-БА-4-5 | 10/0,4 | 0.16 | 0.0085045 | 0 | 0
44791 | ПАО "Россети Сибирь" | "Омскэнерго" | ТП-МД-1-4 | 10/0,4 | 0.16 | 0.0043802 | 0 | 0
44792 | ПАО "Россети Сибирь" | "Омскэнерго" | ТП-МД-3-4 | 10/0,4 | 0.16 | 0.0093504 | 0 | 0
44793 | ПАО "Россети Сибирь" | "Омскэнерго" | ТП-ТТ-3-3 | 10/0,4 | 0.16 | 0.007157 | 0 | 0
44794 | ПАО "Россети Сибирь" | "Омскэнерго" | ТП-ТТ-3-5 | 10/0,4 | 0.16 | 0.0028716 | 0 | 0
44795 | ПАО "Россети Сибирь" | "Омскэнерго" | ТП-ТТ-4-2 | 10/0,4 | 0.16 | 0.017747 | 0 | 0
44796 | ПАО "Россети Сибирь" | "Омскэнерго" | ТП-ТТ-4-4 | 10/0,4 | 0.16 | 0.010324 | 0 | 0
44797 | ПАО "Россети Сибирь" | "Омскэнерго" | ТП-ТТ-7-2 | 10/0,4 | 0.16 | 0.0068013 | 0 | 0
44798 | ПАО "Россети Сибирь" | "Омскэнерго" | ТП-ТТ-7-3 | 10/0,4 | 0.16 | 0.018928 | 0 | 0.0075
44799 | ПАО "Россети Сибирь" | "Омскэнерго" | ТП-Мс-7-8 | 10/0,4 | 0.25 | 0.043104 | 0 | 0
44800 | ПАО "Россети Сибирь" | "Омскэнерго" | ТП-Рз-4-2 | 10/0,4 | 0.16 | 0.12803 | 0 | 0
44801 | ПАО "Россети Сибирь" | "Омскэнерго" | ТП-БА-11-4 | 10/0,4 | 0.25 | 0.036369 | 0 | 0
44802 | ПАО "Россети Сибирь" | "Омскэнерго" | ТП-БА-11-5 | 10/0,4 | 0.25 | 0.024378 | 0 | 0
44803 | ПАО "Россети Сибирь" | "Омскэнерго" | ТП-ТТ-2-1 | 10/0,4 | 0.25 | 0.018793 | 0 | 0
44804 | ПАО "Россети Сибирь" | "Омскэнерго" | ТП-Мс-16-1 | 10/0,4 | 0.25 | 0.050231 | 0 | 0
44805 | ПАО "Россети Сибирь" | "Омскэнерго" | ТП-БА-11-9 | 10/0,4 | 0.04 | 0.011673 | 0 | 0
44806 | ПАО "Россети Сибирь" | "Омскэнерго" | ТП-БА-2-5 | 10/0,4 | 0.063 | 0.024635 | 0 | 0
44807 | ПАО "Россети Сибирь" | "Омскэнерго" | ТП-Мс-16-2 | 10/0,4 | 0.25 | 0.029899 | 0 | 0
44808 | ПАО "Россети Сибирь" | "Омскэнерго" | ТП-МД-1-12 | 10/0,4 | 0.063 | 0.017294 | 0 | 0
44809 | ПАО "Россети Сибирь" | "Омскэнерго" | ТП-МД-1-9 | 10/0,4 | 0.04 | 0.0097279 | 0 | 0
44810 | ПАО "Россети Сибирь" | "Омскэнерго" | ТП-БА-2-9 | 10/0,4 | 0.16 | 0.051362 | 0 | 0
44811 | ПАО "Россети Сибирь" | "Омскэнерго" | ТП-МД-3-1 | 10/0,4 | 0.16 | 0.0097704 | 0 | 0
44812 | ПАО "Россети Сибирь" | "Омскэнерго" | ТП-МД-3-6 | 10/0,4 | 0.16 | 0.013369 | 0 | 0
44813 | ПАО "Россети Сибирь" | "Омскэнерго" | ТП-МД-3-8 | 10/0,4 | 0.16 | 0.0032851 | 0 | 0
44814 | ПАО "Россети Сибирь" | "Омскэнерго" | ТП-ТТ-3-2 | 10/0,4 | 0.16 | 0.030177 | 0 | 0
44815 | ПАО "Россети Сибирь" | "Омскэнерго" | ТП-Рз-9-5 | 10/0,4 | 0.25 | 0 | 0 | 0
44816 | ПАО "Россети Сибирь" | "Омскэнерго" | ТП-БА-2-2 | 10/0,4 | 0.25 | 0.068516 | 0 | 0
44817 | ПАО "Россети Сибирь" | "Омскэнерго" | ТП-БА-5-2 | 10/0,4 | 0.1 | 0.0006457 | 0 | 0
44818 | ПАО "Россети Сибирь" | "Омскэнерго" | ТП-БА-2-10 | 10/0,4 | 0.4 | 0.013003 | 0 | 0
44819 | ПАО "Россети Сибирь" | "Омскэнерго" | ТП-БА-2-3 | 10/0,4 | 0.4 | 0.13062 | 0 | 0
44820 | ПАО "Россети Сибирь" | "Омскэнерго" | ТП-БА-2-7 | 10/0,4 | 0.4 | 0.061105 | 0 | 0
44821 | ПАО "Россети Сибирь" | "Омскэнерго" | ТП-БА-5-1 | 10/0,4 | 0.63 | 0.00041536 | 0 | 0
44822 | ПАО "Россети Сибирь" | "Омскэнерго" | ТП-Рз-9-3 | 10/0,4 | 0.1 | 0.026841 | 0 | 0.0045
44823 | ПАО "Россети Сибирь" | "Омскэнерго" | ТП-КОМ-2-12 | 10/0,4 | 0.4 | 0.024011 | 0 | 0
44824 | ПАО "Россети Сибирь" | "Омскэнерго" | ТП-ЮП-1-5 | 10/0,4 | 0.16 | 0.08496 | 0 | 0.1206
44825 | ПАО "Россети Сибирь" | "Омскэнерго" | ТП-КОМ-2-4 | 10/0,4 | 0.4 | 0.037669 | 0 | 0
44826 | ПАО "Россети Сибирь" | "Омскэнерго" | ТП-ЮП-1-1 | 10/0,4 | 0.1 | 0.0019541 | 0 | 0
44827 | ПАО "Россети Сибирь" | "Омскэнерго" | ТП-ЧК-3-22 | 10/0,4 | 0.25 | 0.032032 | 0 | 0
44828 | ПАО "Россети Сибирь" | "Омскэнерго" | ТП-И-4-6 | 10/0,4 | 0.16 | 0.012161 | 0 | 0
44829 | ПАО "Россети Сибирь" | "Омскэнерго" | ТП-Га-3-4 | 10/0,4 | 0.03 | 0.0081373 | 0 | 0
44830 | ПАО "Россети Сибирь" | "Омскэнерго" | ТП-Ф-1-5 | 10/0,4 | 0.25 | 0.02773 | 0 | 0
44831 | ПАО "Россети Сибирь" | "Омскэнерго" | ТП-НК-9-2 | 10/0,4 | 0.16 | 0.0059009 | 0 | 0
44832 | ПАО "Россети Сибирь" | "Омскэнерго" | ТП-Пл-9-16 | 10/0,4 | 0.16 | 0.024565 | 0 | 0
44833 | ПАО "Россети Сибирь" | "Омскэнерго" | ТП-Нв-3-17 | 10/0,4 | 0.4 | 0.093665 | 0 | 0.0009
44834 | ПАО "Россети Сибирь" | "Омскэнерго" | ТП-Нв-6-19 | 10/0,4 | 0.16 | 0.0077805 | 0 | 0
44835 | ПАО "Россети Сибирь" | "Омскэнерго" | ТП-Бо-6-22 | 10/0,4 | 0.16 | 0.012956 | 0 | 0
44836 | ПАО "Россети Сибирь" | "Омскэнерго" | ТП-НО-12-19 | 10/0,4 | 0.1 | 0.022762 | 0 | 0
44837 | ПАО "Россети Сибирь" | "Омскэнерго" | ТП-ХМ-3-6 | 10/0,4 | 0.25 | 0.01523 | 0 | 0
44838 | ПАО "Россети Сибирь" | "Омскэнерго" | ТП-ВС-5-15 | 10/0,4 | 0.4 | 0.033155 | 0 | 0
44839 | ПАО "Россети Сибирь" | "Омскэнерго" | ТП-И-4-9 | 10/0,4 | 0.4 | 0.037952 | 0 | 0
44840 | ПАО "Россети Сибирь" | "Омскэнерго" | ТП-139 | 10/0,4 | 0.25 | 0.03099 | 0 | 0
44841 | ПАО "Россети Сибирь" | "Омскэнерго" | ТП-140 | 10/0,4 | 0.4 | 0.1339 | 0 | 0
44842 | ПАО "Россети Сибирь" | "Омскэнерго" | ТП-ЧК-3-23 | 10/0,4 | 0.25 | 0.028747 | 0 | 0
44843 | ПАО "Россети Сибирь" | "Омскэнерго" | ТП-141 | 10/0,4 | 0.25 | 0.061545 | 0 | 0
44844 | ПАО "Россети Сибирь" | "Омскэнерго" | ТП-ЧК-3-24 | 10/0,4 | 0.25 | 0.02605 | 0 | 0
44845 | ПАО "Россети Сибирь" | "Омскэнерго" | ТП-Г-8-11 | 10/0,4 | 0.25 | 0.020481 | 0 | 0
44846 | ПАО "Россети Сибирь" | "Омскэнерго" | ТП БУ-17-10 | 10/0,4 | 0.4 | 0.050863 | 0 | 0
44847 | ПАО "Россети Сибирь" | "Омскэнерго" | ТП-Г-21-23 | 10/0,4 | 0 | 0.013135 | 0 | 0
44848 | ПАО "Россети Сибирь" | "Омскэнерго" | ТП-ВС-13-2 | 10/0,4 | 0.1 | 0.02344 | 0 | 0
44849 | ПАО "Россети Сибирь" | "Омскэнерго" | ТП-НК-2-20 | 10/0,4 | 0.63 | 0.073608 | 0 | 0
44850 | ПАО "Россети Сибирь" | "Омскэнерго" | ТП-127 | 10/0,4 | 0.25 | 0.00010648 | 0 | 0
44851 | ПАО "Россети Сибирь" | "Омскэнерго" | ТП-НК-2-21 | 10/0,4 | 0.16 | 0.039185 | 0 | 0
44852 | ПАО "Россети Сибирь" | "Омскэнерго" | ТП-П-9-14 | 10/0,4 | 0.1 | 0 | 0 | 0
44853 | ПАО "Россети Сибирь" | "Омскэнерго" | ТП-Нз-16-3 | 10/0,4 | 0.16 | 0.046218 | 0 | 0
44854 | ПАО "Россети Сибирь" | "Омскэнерго" | ТП-ОД-10-3 | 10/0,4 | 0.16 | 0.0081845 | 0 | 0
44855 | ПАО "Россети Сибирь" | "Омскэнерго" | ТП-ОД-10-19 | 10/0,4 | 0.25 | 0.051727 | 0 | 0
44856 | ПАО "Россети Сибирь" | "Омскэнерго" | ТП-ЗВ-6-1 | 10/0,4 | 0.063 | 0.010426 | 0 | 0
44857 | ПАО "Россети Сибирь" | "Омскэнерго" | ТП-ГА-2-6 | 10/0,4 | 0.063 | 0.005916 | 0 | 0.0135
44858 | ПАО "Россети Сибирь" | "Омскэнерго" | ТП-АЗ-3-15 (2 пит.) | 10/0,4 | 0.25 | 0.050248 | 0 | 0
44859 | ПАО "Россети Сибирь" | "Омскэнерго" | ТП-РП-1-6-15 | 10/0,4 | 0.25 | 0.1115 | 0 | 0
44860 | ПАО "Россети Сибирь" | "Омскэнерго" | ТП-РП-1-1-10 | 10/0,4 | 0.25 | 0.057457 | 0 | 0
44861 | ПАО "Россети Сибирь" | "Омскэнерго" | ТП-РП-1-1-9 | 10/0,4 | 0.16 | 0.042593 | 0 | 0
44862 | ПАО "Россети Сибирь" | "Омскэнерго" | ТП-РП-2-8 | 10/0,4 | 0.32 | 0.029528 | 0 | 0
44863 | ПАО "Россети Сибирь" | "Омскэнерго" | ТП-РП-2-18 | 10/0,4 | 0.1 | 0 | 0 | 0
44864 | ПАО "Россети Сибирь" | "Омскэнерго" | ТП-СТ-8-31 | 10/0,4 | 0.25 | 0.028821 | 0 | 0
44865 | ПАО "Россети Сибирь" | "Омскэнерго" | ТП-СТ-13-17 (по БУ Ст-13-15) | 10/0,4 | 0.25 | 0.026032 | 0 | 0
44866 | ПАО "Россети Сибирь" | "Омскэнерго" | ТП-ТВ-1-13 | 10/0,4 | 0.25 | 0.044224 | 0 | 0
44867 | ПАО "Россети Сибирь" | "Омскэнерго" | ТП-ТВ-1-14 | 10/0,4 | 0.25 | 0.021037 | 0 | 0
44868 | ПАО "Россети Сибирь" | "Омскэнерго" | ТП-142 | 10/0,4 | 0.25 | 0.018646 | 0 | 0
44869 | ПАО "Россети Сибирь" | "Омскэнерго" | ТП-Ст-8-34 | 10/0,4 | 0.25 | 0.023205 | 0 | 0
44870 | ПАО "Россети Сибирь" | "Омскэнерго" | ТП-Нз-16-4 | 10/0,4 | 0.1 | 0.033409 | 0 | 0
44871 | ПАО "Россети Сибирь" | "Омскэнерго" | ТП-Га-4-3 | 10/0,4 | 0.16 | 0.007434 | 0 | 0
44872 | ПАО "Россети Сибирь" | "Омскэнерго" | ТП-И-4-10 | 10/0,4 | 0.25 | 0.041007 | 0 | 0
44873 | ПАО "Россети Сибирь" | "Омскэнерго" | ТП-НК-5-5 | 10/0,4 | 0.25 | 0.0093767 | 0 | 0.072
44874 | ПАО "Россети Сибирь" | "Омскэнерго" | ТП-НК-2-24 | 10/0,4 | 0.25 | 0.024317 | 0 | 0
44875 | ПАО "Россети Сибирь" | "Омскэнерго" | ТП-О-10-3 | 10/0,4 | 0.16 | 0.043724 | 0 | 0
44876 | ПАО "Россети Сибирь" | "Омскэнерго" | ТП-НВ-12-27 | 10/0,4 | 0.4 | 0.055545 | 0 | 0
44877 | ПАО "Россети Сибирь" | "Омскэнерго" | ТП-СИ-1-24 | 10/0,4 | 0.25 | 0.0028471 | 0 | 0
44878 | ПАО "Россети Сибирь" | "Омскэнерго" | ТП-РП-7-14 | 10/0,4 | 0.25 | 0.10161 | 0 | 0
44879 | ПАО "Россети Сибирь" | "Омскэнерго" | ТП-НК-5-8 | 10/0,4 | 0.025 | 0.003625 | 0 | 0
44880 | ПАО "Россети Сибирь" | "Омскэнерго" | ТП-НК-10-9 | 10/0,4 | 0.25 | 0 | 0 | 0
44881 | ПАО "Россети Сибирь" | "Омскэнерго" | ТП-Аз-3-5 | 10/0,4 | 0.16 | 0.044919 | 0 | 0
44882 | ПАО "Россети Сибирь" | "Омскэнерго" | ТП-Зв-12-2 | 10/0,4 | 0.1 | 0.014953 | 0 | 0
44883 | ПАО "Россети Сибирь" | "Омскэнерго" | ТП-ЧК-3-25 | 10/0,4 | 0.25 | 0.018814 | 0 | 0
44884 | ПАО "Россети Сибирь" | "Омскэнерго" | ТП-Д-4-1 | 10/0,4 | 0.25 | 0.0040493 | 0 | 0
44885 | ПАО "Россети Сибирь" | "Омскэнерго" | ТП-Нз-16-8 | 10/0,4 | 0.1 | 0.050038 | 0 | 0
44886 | ПАО "Россети Сибирь" | "Омскэнерго" | ТП-КЦ-7-11 | 10/0,4 | 0.1 | 0.015242 | 0 | 0
44887 | ПАО "Россети Сибирь" | "Омскэнерго" | ТП-Ст-8-35 | 10/0,4 | 0.25 | 0.02076 | 0 | 0
44888 | ПАО "Россети Сибирь" | "Омскэнерго" | ТП-Ст-8-36 | 10/0,4 | 0.25 | 0.042882 | 0 | 0
44889 | ПАО "Россети Сибирь" | "Омскэнерго" | ТП-144 | 10/0,4 | 0.25 | 0.024684 | 0 | 0.0135
44890 | ПАО "Россети Сибирь" | "Омскэнерго" | ТП-Тм-1-12 | 10/0,4 | 0.16 | 0.0090303 | 0 | 0
44891 | ПАО "Россети Сибирь" | "Омскэнерго" | ТП-ТМ-1-11 | 10/0,4 | 0.1 | 0.035479 | 0 | 0
44892 | ПАО "Россети Сибирь" | "Омскэнерго" | ТП-Зв-3-3 | 10/0,4 | 0.1 | 0.024631 | 0 | 0
44893 | ПАО "Россети Сибирь" | "Омскэнерго" | ТП-Тм-2-1 | 10/0,4 | 0.16 | 0.011375 | 0 | 0
44894 | ПАО "Россети Сибирь" | "Омскэнерго" | ТП-Тм-4-10 | 10/0,4 | 0.16 | 0.032851 | 0 | 0
44895 | ПАО "Россети Сибирь" | "Омскэнерго" | ТП-РП-1-2-7 | 10/0,4 | 0.25 | 0.027927 | 0 | 0
44896 | ПАО "Россети Сибирь" | "Омскэнерго" | ТП-РП-1-2-8 | 10/0,4 | 0.16 | 0.010577 | 0 | 0
44897 | ПАО "Россети Сибирь" | "Омскэнерго" | ТП-РП-1-1-11 | 10/0,4 | 0.25 | 0.025026 | 0 | 0
44898 | ПАО "Россети Сибирь" | "Омскэнерго" | ТП-РП-1-1-12 | 10/0,4 | 0.1 | 0.028462 | 0 | 0
44899 | ПАО "Россети Сибирь" | "Омскэнерго" | ТП-Р-2-2 | 10/0,4 | 0.25 | 0.0097138 | 0 | 0
44900 | ПАО "Россети Сибирь" | "Омскэнерго" | ТП-Г-21-24 | 10/0,4 | 0.1 | 0 | 0 | 0
44901 | ПАО "Россети Сибирь" | "Омскэнерго" | ТП-ЧК-3-26 | 10/0,4 | 0.25 | 0.010639 | 0 | 0
44902 | ПАО "Россети Сибирь" | "Омскэнерго" | ТП-И-3-1 | 10/0,4 | 0.1 | 0.0097865 | 0 | 0
44903 | ПАО "Россети Сибирь" | "Омскэнерго" | ТП-Пд-6-4 | 10/0,4 | 0.063 | 0.0011404 | 0 | 0
44904 | ПАО "Россети Сибирь" | "Омскэнерго" | ТП-Пд-6-5 | 10/0,4 | 0.1 | 0.0022599 | 0 | 0
44905 | ПАО "Россети Сибирь" | "Омскэнерго" | ТП-НО-6-9 | 10/0,4 | 0.4 | 0.025375 | 0 | 0
44906 | ПАО "Россети Сибирь" | "Омскэнерго" | ТП-НО-2-6 | 10/0,4 | 0.1 | 0.010541 | 0 | 0
44907 | ПАО "Россети Сибирь" | "Омскэнерго" | ТП-147 | 10/0,4 | 0.1 | 0.023812 | 0 | 0
44908 | ПАО "Россети Сибирь" | "Омскэнерго" | ТП-ОД-2-3 | 10/0,4 | 0.1 | 0.0041253 | 0 | 0
44909 | ПАО "Россети Сибирь" | "Омскэнерго" | ТП-НК-2-26 | 10/0,4 | 0.25 | 0.0086848 | 0 | 0
44910 | ПАО "Россети Сибирь" | "Омскэнерго" | ТП-НК-9-10 | 10/0,4 | 1.25 | 0.1332 | 0 | 0
44911 | ПАО "Россети Сибирь" | "Омскэнерго" | ТП-НК-7-2 | 10/0,4 | 0.25 | 0.035358 | 0 | 0
44912 | ПАО "Россети Сибирь" | "Омскэнерго" | ТП-Рз-7-7 | 10/0,4 | 0.16 | 0.023707 | 0 | 0
44913 | ПАО "Россети Сибирь" | "Омскэнерго" | ТП-Мс-15-2 | 10/0,4 | 0.1 | 0.085839 | 0 | 0
44914 | ПАО "Россети Сибирь" | "Омскэнерго" | ТП-ОД-2-4 | 10/0,4 | 0.16 | 0.034778 | 0 | 0
44915 | ПАО "Россети Сибирь" | "Омскэнерго" | ТП-Мс-15-3 | 10/0,4 | 0.1 | 0.052394 | 0 | 0
44916 | ПАО "Россети Сибирь" | "Омскэнерго" | ТП-ОД-3-1 | 10/0,4 | 0.25 | 0.030111 | 0 | 0
44917 | ПАО "Россети Сибирь" | "Омскэнерго" | ТП-БН-1-12 | 10/0,4 | 0.25 | 0.012449 | 0 | 0
44918 | ПАО "Россети Сибирь" | "Омскэнерго" | ТП-Мс-15-10 | 10/0,4 | 0.16 | 0.034786 | 0 | 0
44919 | ПАО "Россети Сибирь" | "Омскэнерго" | ТП-СТ-8-32 | 10/0,4 | 0.4 | 0.042917 | 0 | 0.045
44920 | ПАО "Россети Сибирь" | "Омскэнерго" | ТП-СТ-8-33 | 10/0,4 | 0.4 | 0.042238 | 0 | 0
44921 | ПАО "Россети Сибирь" | "Омскэнерго" | ТП-28 | 10/0,4 | 0.025 | 0.00070611 | 0 | 0
44922 | ПАО "Россети Сибирь" | "Омскэнерго" | ТП-151 | 10/0,4 | 0.25 | 0.00017134 | 0 | 0.0135
44923 | ПАО "Россети Сибирь" | "Омскэнерго" | ТП-СТ-13-16 | 10/0,4 | 0.1 | 0.012345 | 0 | 0
44924 | ПАО "Россети Сибирь" | "Омскэнерго" | ТП-ВС-3-12 | 10/0,4 | 0.025 | 0.0014847 | 0 | 0
44925 | ПАО "Россети Сибирь" | "Омскэнерго" | ТП-К-12-3 | 10/0,4 | 0.025 | 0.00045029 | 0 | 0
44926 | ПАО "Россети Сибирь" | "Омскэнерго" | ТП-Кр-1-7 | 10/0,4 | 0.025 | 0.0002039 | 0 | 0
44927 | ПАО "Россети Сибирь" | "Омскэнерго" | ТП-Сг-5-5 | 10/0,4 | 0.063 | 0.011368 | 0 | 0
44928 | ПАО "Россети Сибирь" | "Омскэнерго" | ТП-153 | 10/0,4 | 0.16 | 0.024292 | 0 | 0
44929 | ПАО "Россети Сибирь" | "Омскэнерго" | ТП-ЧК-3-8 | 10/0,4 | 0.25 | 0.004089 | 0 | 0
44930 | ПАО "Россети Сибирь" | "Омскэнерго" | ТП-ТТ-8-1 | 10/0,4 | 0.04 | 0.0060794 | 0 | 0
44931 | ПАО "Россети Сибирь" | "Омскэнерго" | ТП-И-3-3 | 10/0,4 | 0.4 | 0.0061256 | 0 | 0
44932 | ПАО "Россети Сибирь" | "Омскэнерго" | ТП-Тм-10-18 | 10/0,4 | 0.16 | 0.018664 | 0 | 0
44933 | ПАО "Россети Сибирь" | "Омскэнерго" | ТП-ПД-6-6 | 10/0,4 | 0.063 | 0.0031992 | 0 | 0
44934 | ПАО "Россети Сибирь" | "Омскэнерго" | ТП-ПД-4-15 | 10/0,4 | 0.4 | 0.078257 | 0 | 0
44935 | ПАО "Россети Сибирь" | "Омскэнерго" | ТП-ВС-3-4 | 10/0,4 | 0.063 | 0.0046952 | 0 | 0
44936 | ПАО "Россети Сибирь" | "Омскэнерго" | ТП-И-9-7 | 10/0,4 | 0.16 | 0.0037713 | 0 | 0
44937 | ПАО "Россети Сибирь" | "Омскэнерго" | ТП-Цп-7-8 | 10/0,4 | 0.63 | 0.020422 | 0 | 0
44938 | ПАО "Россети Сибирь" | "Омскэнерго" | ТП-Цп-8-20 | 10/0,4 | 0.63 | 0.044613 | 0 | 0
44939 | ПАО "Россети Сибирь" | "Омскэнерго" | ТП-Аз-6-6 | 10/0,4 | 0.025 | 0.011807 | 0 | 0
44940 | ПАО "Россети Сибирь" | "Омскэнерго" | ТП-Аз-4-8 | 10/0,4 | 0.063 | 0.01626 | 0 | 0
44941 | ПАО "Россети Сибирь" | "Омскэнерго" | ТП-НК-8-3 | 10/0,4 | 0.1 | 0.01986 | 0 | 0
44942 | ПАО "Россети Сибирь" | "Омскэнерго" | ТП-И-4-3 | 10/0,4 | 0.25 | 0.01309 | 0 | 0
44943 | ПАО "Россети Сибирь" | "Омскэнерго" | ТП-ВЛ-1-2 | 10/0,4 | 0.1 | 0.0039355 | 0 | 0
44944 | ПАО "Россети Сибирь" | "Омскэнерго" | ТП-НВ-8-18 | 10/0,4 | 0.4 | 0 | 0 | 0
44945 | ПАО "Россети Сибирь" | "Омскэнерго" | ТП-КМ-1-4 | 10/0,4 | 0.16 | 0.052904 | 0 | 0
44946 | ПАО "Россети Сибирь" | "Омскэнерго" | ТП-Тм-10-19 | 10/0,4 | 0.1 | 0.0054563 | 0 | 0
44947 | ПАО "Россети Сибирь" | "Омскэнерго" | ТП-Г-6-10 | 10/0,4 | 0.1 | 0.0062087 | 0 | 0
44948 | ПАО "Россети Сибирь" | "Омскэнерго" | ТП-РП-1-1-16 | 10/0,4 | 0.1 | 0.01466 | 0 | 0
44949 | ПАО "Россети Сибирь" | "Омскэнерго" | ТП-Д-5-7 | 10/0,4 | 0.1 | 0.011717 | 0 | 0
44950 | ПАО "Россети Сибирь" | "Омскэнерго" | ТП-ПД-2-8 | 10/0,4 | 0.025 | 0.0051901 | 0 | 0
44951 | ПАО "Россети Сибирь" | "Омскэнерго" | ТП-157 | 10/0,4 | 0.63 | 0.057056 | 0 | 0
44952 | ПАО "Россети Сибирь" | "Омскэнерго" | ТП-Г-5-2 | 10/0,4 | 0.25 | 0.021485 | 0 | 0
44953 | ПАО "Россети Сибирь" | "Омскэнерго" | ТП-ПД-6-7 | 10/0,4 | 0.025 | 0.0045992 | 0 | 0
44954 | ПАО "Россети Сибирь" | "Омскэнерго" | ТП-Вс-3-5 | 10/0,4 | 0.1 | 0.00059293 | 0 | 0
44955 | ПАО "Россети Сибирь" | "Омскэнерго" | ТП-Кк-1-4 | 10/0,4 | 0.25 | 0.0013809 | 0 | 0
44956 | ПАО "Россети Сибирь" | "Омскэнерго" | ТП-156 | 10/0,4 | 0.1 | 0.02665 | 0 | 0
44957 | ПАО "Россети Сибирь" | "Омскэнерго" | ТП-НИ-5-2 | 10/0,4 | 0.063 | 0.0062965 | 0 | 0
44958 | ПАО "Россети Сибирь" | "Омскэнерго" | ТП-Зв-6-12 | 10/0,4 | 0.1 | 0.003371 | 0 | 0
44959 | ПАО "Россети Сибирь" | "Омскэнерго" | ТП-Тм-9-10 | 10/0,4 | 0.1 | 0.0064088 | 0 | 0
44960 | ПАО "Россети Сибирь" | "Омскэнерго" | ТП-Г-8-12 | 10/0,4 | 0.16 | 0.020416 | 0 | 0
44961 | ПАО "Россети Сибирь" | "Омскэнерго" | ТП-РП-1-6-18 | 10/0,4 | 0.1 | 0.020609 | 0 | 0
44962 | ПАО "Россети Сибирь" | "Омскэнерго" | ТП-Ст-13-2 | 10/0,4 | 0.1 | 0.0074887 | 0 | 0
44963 | ПАО "Россети Сибирь" | "Омскэнерго" | ТП-Га-1-2 | 10/0,4 | 0.1 | 0.0093985 | 0 | 0
44964 | ПАО "Россети Сибирь" | "Омскэнерго" | ТП-Га-1-3 | 10/0,4 | 0.1 | 0.0089633 | 0 | 0
44965 | ПАО "Россети Сибирь" | "Омскэнерго" | ТП-159 | 10/0,4 | 0.25 | 0.00022562 | 0 | 0
44966 | ПАО "Россети Сибирь" | "Омскэнерго" | ТП-Вл-1-8 | 10/0,4 | 0.1 | 0.0092905 | 0 | 0
44967 | ПАО "Россети Сибирь" | "Омскэнерго" | ТП-БН-2-9 | 10/0,4 | 0.1 | 0.056818 | 0 | 0
44968 | ПАО "Россети Сибирь" | "Омскэнерго" | ТП-В-1-1 | 10/0,4 | 0.16 | 0.0097572 | 0 | 0
44969 | ПАО "Россети Сибирь" | "Омскэнерго" | ТП-ЧК-10-4 | 10/0,4 | 0.4 | 0.0062021 | 0 | 0.0009
44970 | ПАО "Россети Сибирь" | "Омскэнерго" | ТП-Тм-10-21 | 10/0,4 | 0.1 | 0.0022467 | 0 | 0
44971 | ПАО "Россети Сибирь" | "Омскэнерго" | ТП-Зв-6-13 | 10/0,4 | 0.1 | 0.002039 | 0 | 0
44972 | ПАО "Россети Сибирь" | "Омскэнерго" | ТП-НВ-3-19 | 10/0,4 | 0 | 0.0011139 | 0 | 0
44973 | ПАО "Россети Сибирь" | "Омскэнерго" | ТП-КН-7-14 | 10/0,4 | 0.1 | 0.016228 | 0 | 0
44974 | ПАО "Россети Сибирь" | "Омскэнерго" | ТП-ЛБ-3-6 | 10/0,4 | 0.063 | 0.013096 | 0 | 0
44975 | ПАО "Россети Сибирь" | "Омскэнерго" | ТП-Зв-3-4 | 10/0,4 | 0.1 | 0.0043424 | 0 | 0
44976 | ПАО "Россети Сибирь" | "Омскэнерго" | ТП-Аз-6-8 | 10/0,4 | 0.1 | 0.01818 | 0 | 0
44977 | ПАО "Россети Сибирь" | "Омскэнерго" | ТП-ЧК-9-23 | 10/0,4 | 0.1 | 0.0022297 | 0 | 0
44978 | ПАО "Россети Сибирь" | "Омскэнерго" | ТП-161 | 10/0,4 | 0.1 | 0.0050436 | 0 | 0
44979 | ПАО "Россети Сибирь" | "Омскэнерго" | ТП-ПЯ-6-6 | 10/0,4 | 0.1 | 0.023089 | 0 | 0
44980 | ПАО "Россети Сибирь" | "Омскэнерго" | ТП-ПД-2-9 | 10/0,4 | 0.1 | 0.00021712 | 0 | 0
44981 | ПАО "Россети Сибирь" | "Омскэнерго" | ТП-ЛБ-6-1 | 10/0,4 | 0.25 | 0.0048257 | 0 | 0
44982 | ПАО "Россети Сибирь" | "Омскэнерго" | ТП-Нв-3-20 | 10/0,4 | 0.25 | 0 | 0 | 0
44983 | ПАО "Россети Сибирь" | "Омскэнерго" | ТП-162 | 10/0,4 | 0.1 | 0.037059 | 0 | 0
44984 | ПАО "Россети Сибирь" | "Омскэнерго" | ТП-ЧК-3-27 | 10/0,4 | 0.1 | 0.00043424 | 0 | 0
44985 | ПАО "Россети Сибирь" | "Омскэнерго" | ТП-Д-3-2 | 10/0,4 | 0.025 | 0.0054287 | 0 | 0
44986 | ПАО "Россети Сибирь" | "Омскэнерго" | ТП-ПД-6-8 | 10/0,4 | 0.025 | 0.0050693 | 0 | 0
44987 | ПАО "Россети Сибирь" | "Омскэнерго" | ТП-ПД-6-9 | 10/0,4 | 0.1 | 0.0017266 | 0 | 0
44988 | ПАО "Россети Сибирь" | "Омскэнерго" | ТП-Аз-10-20 | 10/0,4 | 0.1 | 0 | 0 | 0
44989 | ПАО "Россети Сибирь" | "Омскэнерго" | ТП-Аз-10-21 | 10/0,4 | 0.1 | 0 | 0 | 0
44990 | ПАО "Россети Сибирь" | "Омскэнерго" | ТП-Аз-10-22 | 10/0,4 | 0.25 | 0 | 0 | 0
44991 | ПАО "Россети Сибирь" | "Омскэнерго" | ТП-Га-3-5 | 10/0,4 | 0.1 | 0.023449 | 0 | 0
44992 | ПАО "Россети Сибирь" | "Омскэнерго" | ТП-ТТ-9-3 | 10/0,4 | 0.025 | 0.00021712 | 0 | 0
44993 | ПАО "Россети Сибирь" | "Омскэнерго" | ТП-Бо-6-23 | 10/0,4 | 0.25 | 0 | 0 | 0
44994 | ПАО "Россети Сибирь" | "Омскэнерго" | ТП-Кл-1-5 | 10/0,4 | 0.025 | 0.0014101 | 0 | 0
44995 | ПАО "Россети Сибирь" | "Омскэнерго" | ТП-СТ-6-1 | 10/0,4 | 0.1 | 0.0002209 | 0 | 0
44996 | ПАО "Россети Сибирь" | "Омскэнерго" | ТП-ОР-3-5 | 10/0,4 | 0.04 | 0.0065954 | 0 | 0
44997 | ПАО "Россети Сибирь" | "Омскэнерго" | ТП-Од-3-3 | 10/0,4 | 0.025 | 0.0026621 | 0 | 0
44998 | ПАО "Россети Сибирь" | "Омскэнерго" | ТП-ЧК-6-4 | 10/0,4 | 0.063 | 0.0047762 | 0 | 0
44999 | ПАО "Россети Сибирь" | "Омскэнерго" | ТП-РП-1-5-3 | 10/0,4 | 0.1 | 0.012142 | 0 | 0
45000 | ПАО "Россети Сибирь" | "Омскэнерго" | ТП-ЦЛ-5-2 | 10/0,4 | 0.025 | 0.001737 | 0 | 0
45001 | ПАО "Россети Сибирь" | "Омскэнерго" | ТП-Кк-3-3 | 10/0,4 | 0.1 | 0.001563 | 0 | 0
45002 | ПАО "Россети Сибирь" | "Омскэнерго" | ТП-РП-1-6-19 | 10/0,4 | 0.1 | 0.038656 | 0 | 0
45003 | ПАО "Россети Сибирь" | "Омскэнерго" | ТП-Си-9-6 | 10/0,4 | 0.025 | 0.0025488 | 0 | 0
45004 | ПАО "Россети Сибирь" | "Омскэнерго" | ТП-Га-2-9 | 10/0,4 | 0.16 | 0.0052477 | 0 | 0
45005 | ПАО "Россети Сибирь" | "Омскэнерго" | ТП-РП-7-15 | 10/0,4 | 0.1 | 0.012702 | 0 | 0
45006 | ПАО "Россети Сибирь" | "Омскэнерго" | ТП-ЛБ-5-2 | 10/0,4 | 0.025 | 0.0015633 | 0 | 0
45007 | ПАО "Россети Сибирь" | "Омскэнерго" | ТП-Га-2-10 | 10/0,4 | 0.16 | 0.0015321 | 0 | 0
45008 | ПАО "Россети Сибирь" | "Омскэнерго" | ТП-КОМ-2-9 | 10/0,4 | 0.025 | 0.00065702 | 0 | 0
45009 | ПАО "Россети Сибирь" | "Омскэнерго" | ТП-НВ-6-20 | 10/0,4 | 0 | 0.01052 | 0 | 0
45010 | ПАО "Россети Сибирь" | "Омскэнерго" | ТП-ЧК-9-3 | 10/0,4 | 0.025 | 0.0014113 | 0 | 0
45011 | ПАО "Россети Сибирь" | "Омскэнерго" | ТП-Ст-8-9 | 10/0,4 | 0.16 | 0.035751 | 0 | 0
45012 | ПАО "Россети Сибирь" | "Омскэнерго" | ТП-Пя-8-8 | 10/0,4 | 0.16 | 0.011724 | 0 | 0
45013 | ПАО "Россети Сибирь" | "Омскэнерго" | ТП-МД-3-2 | 10/0,4 | 0.16 | 0.0019541 | 0 | 0
45014 | ПАО "Россети Сибирь" | "Омскэнерго" | ТП-Ст-8-24 | 10/0,4 | 0.1 | 0 | 0 | 0
45015 | ПАО "Россети Сибирь" | "Омскэнерго" | ТП-БА-4-9 | 10/0,4 | 0.025 | 0 | 0 | 0
45016 | ПАО "Россети Сибирь" | "Омскэнерго" | ТП-ПА-6-19 | 10/0,4 | 0.1 | 0.0046898 | 0 | 0
45017 | ПАО "Россети Сибирь" | "Омскэнерго" | ТП-ЮП-7-4 | 10/0,4 | 0.1 | 0.035326 | 0 | 0
45018 | ПАО "Россети Сибирь" | "Омскэнерго" | ТП-НО-11-6 | 10/0,4 | 0.025 | 0.0067213 | 0 | 0
45019 | ПАО "Россети Сибирь" | "Омскэнерго" | ТП-ОД-3-7 | 10/0,4 | 0.01 | 0.0056168 | 0 | 0
45020 | ПАО "Россети Сибирь" | "Омскэнерго" | ТП-РП-6-7 | 10/0,4 | 0.025 | 0.0020768 | 0 | 0
45021 | ПАО "Россети Сибирь" | "Омскэнерго" | ТП-СР-5-7 | 10/0,4 | 0.025 | 0.0047955 | 0 | 0
45022 | ПАО "Россети Сибирь" | "Омскэнерго" | ТП-СХ-2-30 | 10/0,4 | 0.01 | 0 | 0 | 0
45023 | ПАО "Россети Сибирь" | "Омскэнерго" | ТП-НУ-5-7 | 10/0,4 | 0.04 | 0.006271 | 0 | 0
45024 | ПАО "Россети Сибирь" | "Омскэнерго" | ТП-СР-5-8 | 10/0,4 | 0.1 | 0.0026054 | 0 | 0
45025 | ПАО "Россети Сибирь" | "Омскэнерго" | ТП-РП-1-2-11 | 10/0,4 | 0.04 | 0.00066552 | 0 | 0
45026 | ПАО "Россети Сибирь" | "Омскэнерго" | ТП-РП-16-9 | 10/0,4 | 0.025 | 0.0029075 | 0 | 0
45027 | ПАО "Россети Сибирь" | "Омскэнерго" | ТП-ЧК-10-17 | 10/0,4 | 0.04 | 0.017082 | 0 | 0
45028 | ПАО "Россети Сибирь" | "Омскэнерго" | ТП-НК-5-23 | 10/0,4 | 0.063 | 0.0034522 | 0 | 0
45029 | ПАО "Россети Сибирь" | "Омскэнерго" | ТП-ОР-1-1 | 10/0,4 | 0.04 | 0 | 0 | 0
45030 | ПАО "Россети Сибирь" | "Омскэнерго" | ТП-Ф-1-8 | 10/0,4 | 0.025 | 0.0010998 | 0 | 0
45031 | ПАО "Россети Сибирь" | "Омскэнерго" | ТП-Юж-1-16 | 10/0,4 | 0.25 | 0.090184 | 0 | 0
45032 | ПАО "Россети Сибирь" | "Омскэнерго" | ТП-НК-10-21 | 10/0,4 | 0.025 | 0.0038572 | 0 | 0
45033 | ПАО "Россети Сибирь" | "Омскэнерго" | ТП-Ю-2-3 | 10/0,4 | 0.025 | 0 | 0 | 0
45034 | ПАО "Россети Сибирь" | "Омскэнерго" | ТП-НО-13-9 | 10/0,4 | 0.1 | 0.024463 | 0 | 0
45035 | ПАО "Россети Сибирь" | "Омскэнерго" | ТП-АЛ-3-1 | 10/0,4 | 0.025 | 0 | 0 | 0
45036 | ПАО "Россети Сибирь" | "Омскэнерго" | ТП-Ну-1-3 | 10/0,4 | 0.16 | 0.0021712 | 0 | 0
45037 | ПАО "Россети Сибирь" | "Омскэнерго" | ТП-ХР-7-7 | 10/0,4 | 0.16 | 0.0016369 | 0 | 0
45038 | ПАО "Россети Сибирь" | "Омскэнерго" | ТП-ПР-6-11 | 10/0,4 | 0.16 | 0 | 0 | 0
45039 | ПАО "Россети Сибирь" | "Омскэнерго" | ТП-Ф-1-9 | 10/0,4 | 0.025 | 0.00477 | 0 | 0
45040 | ПАО "Россети Сибирь" | "Омскэнерго" | ТП-НВ-11-3 | 10/0,4 | 0.025 | 0.00043896 | 0 | 0
45041 | ПАО "Россети Сибирь" | "Омскэнерго" | ТП-Н-2-1 | 10/0,4 | 0.025 | 0 | 0 | 0
45042 | ПАО "Россети Сибирь" | "Омскэнерго" | ТП-КПК-13-1 | 10/0,4 | 0.16 | 0.0024544 | 0 | 0
45043 | ПАО "Россети Сибирь" | "Омскэнерго" | ТП-ЦП-9-16 | 10/0,4 | 0.025 | 0.0062417 | 0 | 0
45044 | ПАО "Россети Сибирь" | "Омскэнерго" | ТП-ЧК-2-18 | 10/0,4 | 0.25 | 0 | 0 | 0
45045 | ПАО "Россети Сибирь" | "Омскэнерго" | ТП-ЧК-2-19 | 10/0,4 | 0.25 | 0 | 0 | 0
45046 | ПАО "Россети Сибирь" | "Омскэнерго" | ТП-КОМ-2-13 | 10/0,4 | 0.025 | 0.0034165 | 0 | 0
45047 | ПАО "Россети Сибирь" | "Омскэнерго" | ТП-НО-13-10 | 10/0,4 | 0.1 | 0.011977 | 0 | 0
45048 | ПАО "Россети Сибирь" | "Омскэнерго" | ТП-РП-1-6-20 | 10/0,4 | 0.4 | 0.0059755 | 0 | 0
45049 | ПАО "Россети Сибирь" | "Омскэнерго" | ТП-Г-3-13 | 10/0,4 | 0.025 | 0.0081146 | 0 | 0
45050 | ПАО "Россети Сибирь" | "Омскэнерго" | ТП-КР-1-8 | 10/0,4 | 0.025 | 2.266e-05 | 0 | 0
45051 | ПАО "Россети Сибирь" | "Омскэнерго" | ТП-166 | 10/0,4 | 0.63 | 0 | 0 | 0
45052 | ПАО "Россети Сибирь" | "Омскэнерго" | ТП-НК-5-26 | 10/0,4 | 0.16 | 0 | 0 | 0
45053 | ПАО "Россети Сибирь" | "Омскэнерго" | ТП-167 | 10/0,4 | 0.63 | 0 | 0 | 0
45054 | ПАО "Россети Сибирь" | "Омскэнерго" | ТП-СР-5-9 | 10/0,4 | 0.025 | 0.002275 | 0 | 0
45055 | ПАО "Россети Сибирь" | "Омскэнерго" | ТП-КР-1-9 | 10/0,4 | 0.025 | 2.266e-05 | 0 | 0
45056 | ПАО "Россети Сибирь" | "Омскэнерго" | ТП-БН-2-10 | 10/0,4 | 0.16 | 0.00011234 | 0 | 0
45057 | ПАО "Россети Сибирь" | "Омскэнерго" | ТП-П-10-21 | 10/0,4 | 0.16 | 0.024409 | 0 | 0
45058 | ПАО "Россети Сибирь" | "Омскэнерго" | ТП-В-10-9 | 10/0,4 | 0.025 | 0.022492 | 0 | 0
45059 | ПАО "Россети Сибирь" | "Омскэнерго" | ТП-Га-3-15 | 10/0,4 | 0.025 | 0 | 0 | 0
45060 | ПАО "Россети Сибирь" | "Омскэнерго" | ТП-В-3-11 | 10/0,4 | 0.25 | 0.020157 | 0 | 0
45061 | ПАО "Россети Сибирь" | "Омскэнерго" | ТП-Бг-7-9 | 10/0,4 | 0.1 | 0.020934 | 0.027 | 0.0405
45062 | ПАО "Россети Сибирь" | "Омскэнерго" | ТП-НА-8-8 | 10/0,4 | 0.4 | 0.050008 | 0 | 0
45063 | ПАО "Россети Сибирь" | "Омскэнерго" | ТП-Цп-1-4 | 10/0,4 | 0.16 | 0.031636 | 0 | 0
45064 | ПАО "Россети Сибирь" | "Омскэнерго" | ТП-Цп-2-1 | 10/0,4 | 0.16 | 0.036489 | 0 | 0
45065 | ПАО "Россети Сибирь" | "Омскэнерго" | ТП-Цп-3-1 | 10/0,4 | 0.1 | 0.064261 | 0 | 0
45066 | ПАО "Россети Сибирь" | "Омскэнерго" | ТП-Цп-3-2 | 10/0,4 | 0.16 | 0.049495 | 0 | 0
45067 | ПАО "Россети Сибирь" | "Омскэнерго" | ТП-Цп-3-3 | 10/0,4 | 0.4 | 0.073696 | 0 | 0
45068 | ПАО "Россети Сибирь" | "Омскэнерго" | ТП-Цп-3-4 | 10/0,4 | 0.25 | 0.0042272 | 0 | 0
45069 | ПАО "Россети Сибирь" | "Омскэнерго" | ТП-Цп-3-5 | 10/0,4 | 0.1 | 0.0031624 | 0 | 0
45070 | ПАО "Россети Сибирь" | "Омскэнерго" | ТП-Цп-3-6 | 10/0,4 | 0.16 | 0.035071 | 0 | 0
45071 | ПАО "Россети Сибирь" | "Омскэнерго" | ТП-Цп-3-9 | 10/0,4 | 0.06 | 0.046318 | 0 | 0
45072 | ПАО "Россети Сибирь" | "Омскэнерго" | ТП-Цп-3-11 | 10/0,4 | 0.16 | 0.010947 | 0 | 0
45073 | ПАО "Россети Сибирь" | "Омскэнерго" | ТП-Цп-3-13 | 10/0,4 | 0.4 | 0.094618 | 0 | 0
45074 | ПАО "Россети Сибирь" | "Омскэнерго" | ТП-Ом-2-4 | 10/0,4 | 0.4 | 0.21777 | 0 | 0
45075 | ПАО "Россети Сибирь" | "Омскэнерго" | ТП-Кб-2313-5 | 10/0,4 | 0.63 | 0.36194 | 0 | 0
45076 | ПАО "Россети Сибирь" | "Омскэнерго" | ТП-НУ-4-11 | 10/0,4 | 0.4 | 0.0047766 | 0 | 0
45077 | ПАО "Россети Сибирь" | "Омскэнерго" | ТП-Пр-4-9 | 10/0,4 | 0.4 | 0.016028 | 0 | 0
45078 | ПАО "Россети Сибирь" | "Омскэнерго" | ТП-ЕВ-11-11 | 10/0,4 | 0.4 | 0.0029793 | 0 | 0
45079 | ПАО "Россети Сибирь" | "Омскэнерго" | ТП-Цп-9-9 | 10/0,4 | 0.16 | 0.056363 | 0 | 0
45080 | ПАО "Россети Сибирь" | "Омскэнерго" | ТП-Цп-10-8 | 10/0,4 | 0.4 | 0 | 0 | 0
45081 | ПАО "Россети Сибирь" | "Омскэнерго" | ТП-Тм-3-5 | 10/0,4 | 0.16 | 0.085206 | 0 | 0
45082 | ПАО "Россети Сибирь" | "Омскэнерго" | ТП-Тм-3-6 | 10/0,4 | 0.1 | 0.0057206 | 0 | 0
45083 | ПАО "Россети Сибирь" | "Омскэнерго" | ТП-НК-3-4 | 10/0,4 | 0.16 | 0.02112 | 0 | 0
45084 | ПАО "Россети Сибирь" | "Омскэнерго" | ТП-Тм-6-1 | 10/0,4 | 0.4 | 0.022097 | 0 | 0
45085 | ПАО "Россети Сибирь" | "Омскэнерго" | ТП-Тм-6-2 | 10/0,4 | 0.16 | 0.0323 | 0 | 0
45086 | ПАО "Россети Сибирь" | "Омскэнерго" | ТП-Тм-6-6 | 10/0,4 | 0.16 | 0.017397 | 0 | 0
45087 | ПАО "Россети Сибирь" | "Омскэнерго" | ТП-Тм-6-10 | 10/0,4 | 0.16 | 0.041157 | 0 | 0
45088 | ПАО "Россети Сибирь" | "Омскэнерго" | ТП-Тм-6-12 | 10/0,4 | 0.16 | 0.032209 | 0 | 0
45089 | ПАО "Россети Сибирь" | "Омскэнерго" | ТП-Тм-9-1 | 10/0,4 | 0.1 | 0.010841 | 0 | 0
45090 | ПАО "Россети Сибирь" | "Омскэнерго" | ТП-Тм-9-3 | 10/0,4 | 0.16 | 0.031527 | 0 | 0
45091 | ПАО "Россети Сибирь" | "Омскэнерго" | ТП-Тм-9-7 | 10/0,4 | 0.1 | 0.036693 | 0 | 0
45092 | ПАО "Россети Сибирь" | "Омскэнерго" | ТП-Тм-9-8 | 10/0,4 | 0.25 | 0.064628 | 0 | 0
45093 | ПАО "Россети Сибирь" | "Омскэнерго" | ТП-Тм-9-9 | 10/0,4 | 0.16 | 0.0010913 | 0 | 0
45094 | ПАО "Россети Сибирь" | "Омскэнерго" | ТП-Тм-10-2 | 10/0,4 | 0.25 | 0.023777 | 0 | 0
45095 | ПАО "Россети Сибирь" | "Омскэнерго" | ТП-Тм-10-7 | 10/0,4 | 0.4 | 0.059256 | 0 | 0
45096 | ПАО "Россети Сибирь" | "Омскэнерго" | ТП-Ао-1-9 | 10/0,4 | 0.1 | 0.0017577 | 0 | 0
45097 | ПАО "Россети Сибирь" | "Омскэнерго" | ТП-Тм-10-11 | 10/0,4 | 0.1 | 0.0074614 | 0 | 0
45098 | ПАО "Россети Сибирь" | "Омскэнерго" | ТП-О-7-7 | 10/0,4 | 0.1 | 0.018324 | 0 | 0
45099 | ПАО "Россети Сибирь" | "Омскэнерго" | ТП-НМ-11-16 | 10/0,4 | 0.025 | 0.0085574 | 0 | 0
45100 | ПАО "Россети Сибирь" | "Омскэнерго" | ТП-КН-7-2 | 10/0,4 | 0.1 | 0.0061653 | 0 | 0
45101 | ПАО "Россети Сибирь" | "Омскэнерго" | ТП-НК-9-14 | 10/0,4 | 0.1 | 0.0085338 | 0 | 0
45102 | ПАО "Россети Сибирь" | "Омскэнерго" | ТП-НК-9-5 | 10/0,4 | 0.1 | 0.028249 | 0 | 0
45103 | ПАО "Россети Сибирь" | "Омскэнерго" | ТП-НК-9-7 | 10/0,4 | 0.1 | 0.043829 | 0 | 0
45104 | ПАО "Россети Сибирь" | "Омскэнерго" | ТП-КН-7-1 | 10/0,4 | 0.16 | 0.069351 | 0 | 0
45105 | ПАО "Россети Сибирь" | "Омскэнерго" | ТП-НС-7-2 | 10/0,4 | 0.16 | 0.0066071 | 0 | 0
45106 | ПАО "Россети Сибирь" | "Омскэнерго" | ТП-НС-7-3 | 10/0,4 | 0.16 | 0.011436 | 0 | 0
45107 | ПАО "Россети Сибирь" | "Омскэнерго" | ТП-НС-1-6 | 10/0,4 | 0.25 | 0.011962 | 0 | 0
45108 | ПАО "Россети Сибирь" | "Омскэнерго" | ТП-НС-3-1 | 10/0,4 | 0.25 | 0.050818 | 0 | 0
45109 | ПАО "Россети Сибирь" | "Омскэнерго" | ТП-НК-2-16 | 10/0,4 | 0.4 | 0.11623 | 0 | 0
45110 | ПАО "Россети Сибирь" | "Омскэнерго" | ТП-НК-9-25 | 10/0,4 | 0.4 | 0.068393 | 0 | 0
45111 | ПАО "Россети Сибирь" | "Омскэнерго" | ТП-ПД-1-4 | 10/0,4 | 0.1 | 0.043797 | 0 | 0
45112 | ПАО "Россети Сибирь" | "Омскэнерго" | ТП-ПД-1-3 | 10/0,4 | 0.16 | 0.12186 | 0 | 0
45113 | ПАО "Россети Сибирь" | "Омскэнерго" | ТП-ПД-2-4 | 10/0,4 | 0.063 | 0.036853 | 0 | 0
45114 | ПАО "Россети Сибирь" | "Омскэнерго" | ТП-ПД-2-1 | 10/0,4 | 0.16 | 0.079491 | 0 | 0
45115 | ПАО "Россети Сибирь" | "Омскэнерго" | ТП-ПД-1-2 | 10/0,4 | 0.25 | 0.085502 | 0 | 0.0027
45116 | ПАО "Россети Сибирь" | "Омскэнерго" | ТП-ПД-2-3 | 10/0,4 | 0.25 | 0.069839 | 0 | 0
45117 | ПАО "Россети Сибирь" | "Омскэнерго" | ТП-ПД-2-5 | 10/0,4 | 0.25 | 0.024789 | 0 | 0
45118 | ПАО "Россети Сибирь" | "Омскэнерго" | ТП-ПД-3-2 | 10/0,4 | 0.1 | 0.0085357 | 0 | 0
45119 | ПАО "Россети Сибирь" | "Омскэнерго" | ТП-КН-7-3 | 10/0,4 | 0.16 | 0.0070281 | 0 | 0
45120 | ПАО "Россети Сибирь" | "Омскэнерго" | ТП-ПД-2-2 | 10/0,4 | 0.16 | 0.028488 | 0 | 0
45121 | ПАО "Россети Сибирь" | "Омскэнерго" | ТП-КН-7-13 | 10/0,4 | 0.25 | 0.063182 | 0 | 0
45122 | ПАО "Россети Сибирь" | "Омскэнерго" | ТП-ВС-5-4 | 10/0,4 | 0.16 | 0.015458 | 0 | 0
45123 | ПАО "Россети Сибирь" | "Омскэнерго" | ТП Сд-1-11 | 10/0,4 | 0.16 | 0.00066741 | 0 | 0.0135
45124 | ПАО "Россети Сибирь" | "Омскэнерго" | ТП-Рз-10-6 | 10/0,4 | 0.25 | 0.011053 | 0 | 0
45125 | ПАО "Россети Сибирь" | "Омскэнерго" | ТП-Из-11-8 | 10/0,4 | 0.1 | 0.031508 | 0 | 0
45126 | ПАО "Россети Сибирь" | "Омскэнерго" | ТП-Из-11-9 | 10/0,4 | 0.25 | 0.034378 | 0 | 0
45127 | ПАО "Россети Сибирь" | "Омскэнерго" | ТП-Из-11-26 | 10/0,4 | 0.063 | 0.034428 | 0 | 0
45128 | ПАО "Россети Сибирь" | "Омскэнерго" | ТП-Из-11-28 | 10/0,4 | 0.16 | 0.030214 | 0 | 0
45129 | ПАО "Россети Сибирь" | "Омскэнерго" | ТП-Из-11-7 | 10/0,4 | 0.16 | 0.031268 | 0 | 0
45130 | ПАО "Россети Сибирь" | "Омскэнерго" | ТП-Из-11-16 | 10/0,4 | 0.1 | 0.030776 | 0 | 0
45131 | ПАО "Россети Сибирь" | "Омскэнерго" | ТП-Из-11-21 | 10/0,4 | 0.1 | 0.030453 | 0 | 0
45132 | ПАО "Россети Сибирь" | "Омскэнерго" | ТП-Из-11-2 | 10/0,4 | 0.16 | 0.031052 | 0 | 0
45133 | ПАО "Россети Сибирь" | "Омскэнерго" | ТП-Из-11-4 | 10/0,4 | 0.1 | 0.034378 | 0 | 0
45134 | ПАО "Россети Сибирь" | "Омскэнерго" | ТП-Из-11-5 | 10/0,4 | 0.16 | 0.035138 | 0 | 0
45135 | ПАО "Россети Сибирь" | "Омскэнерго" | ТП-Из-11-17 | 10/0,4 | 0.1 | 0.030796 | 0 | 0
45136 | ПАО "Россети Сибирь" | "Омскэнерго" | ТП-Из-11-27 | 10/0,4 | 0.63 | 0.027803 | 0 | 0
45137 | ПАО "Россети Сибирь" | "Омскэнерго" | ТП-Из-11-1 | 10/0,4 | 0.16 | 0.027356 | 0 | 0
45138 | ПАО "Россети Сибирь" | "Омскэнерго" | ТП-Чн-3-53 | 10/0,4 | 0.4 | 0.11051 | 0 | 0.0108
45139 | ПАО "Россети Сибирь" | "Омскэнерго" | ТП-Из-11-14 | 10/0,4 | 0.1 | 0.028692 | 0 | 0
45140 | ПАО "Россети Сибирь" | "Омскэнерго" | ТП-Из-11-13 | 10/0,4 | 0.1 | 0.0308 | 0 | 0
45141 | ПАО "Россети Сибирь" | "Омскэнерго" | ТП-Из-12-15 | 10/0,4 | 0.25 | 0.027946 | 0 | 0
45142 | ПАО "Россети Сибирь" | "Омскэнерго" | ТП-КЯ-4-2 | 10/0,4 | 0.25 | 0.07534 | 0 | 0.0135
45143 | ПАО "Россети Сибирь" | "Омскэнерго" | ТП-Из-12-24 | 10/0,4 | 0.16 | 0.033888 | 0 | 0
45144 | ПАО "Россети Сибирь" | "Омскэнерго" | ТП-Из-12-4 | 10/0,4 | 0.16 | 0.031655 | 0 | 0
45145 | ПАО "Россети Сибирь" | "Омскэнерго" | ТП-Из-12-12 | 10/0,4 | 0.4 | 0.030685 | 0 | 0
45146 | ПАО "Россети Сибирь" | "Омскэнерго" | ТП-Из-12-11 | 10/0,4 | 0.4 | 0.028544 | 0 | 0
45147 | ПАО "Россети Сибирь" | "Омскэнерго" | ТП-Из-12-23 | 10/0,4 | 0.1 | 0.028952 | 0 | 0
45148 | ПАО "Россети Сибирь" | "Омскэнерго" | ТП-Из-12-19 | 10/0,4 | 0.16 | 0.031182 | 0 | 0
45149 | ПАО "Россети Сибирь" | "Омскэнерго" | ТП-Из-12-2 | 10/0,4 | 0.1 | 0.033717 | 0 | 0
45150 | ПАО "Россети Сибирь" | "Омскэнерго" | ТП-Из-12-21 | 10/0,4 | 0.25 | 0.028717 | 0 | 0
45151 | ПАО "Россети Сибирь" | "Омскэнерго" | ТП-Из-12-1 | 10/0,4 | 0.16 | 0.034228 | 0 | 0
45152 | ПАО "Россети Сибирь" | "Омскэнерго" | ТП-Из-12-3 | 10/0,4 | 0.4 | 0.042878 | 0 | 0
45153 | ПАО "Россети Сибирь" | "Омскэнерго" | ТП-Из-12-5 | 10/0,4 | 0.1 | 0.028582 | 0 | 0
45154 | ПАО "Россети Сибирь" | "Омскэнерго" | ТП-Из-12-13 | 10/0,4 | 0.16 | 0.028995 | 0 | 0
45155 | ПАО "Россети Сибирь" | "Омскэнерго" | ТП-Из-12-8 | 10/0,4 | 0.16 | 0.029147 | 0 | 0
45156 | ПАО "Россети Сибирь" | "Омскэнерго" | ТП-Из-12-9 | 10/0,4 | 0.4 | 0.030281 | 0 | 0
45157 | ПАО "Россети Сибирь" | "Омскэнерго" | ТП-Из-12-6 | 10/0,4 | 0.16 | 0.024679 | 0 | 0.027
45158 | ПАО "Россети Сибирь" | "Омскэнерго" | ТП-Из-12-7 | 10/0,4 | 0.25 | 0.030519 | 0 | 0
45159 | ПАО "Россети Сибирь" | "Омскэнерго" | ТП-Мс-7-1 | 10/0,4 | 0.16 | 0.015589 | 0 | 0
45160 | ПАО "Россети Сибирь" | "Омскэнерго" | ТП-Из-12-10 | 10/0,4 | 0.1 | 0.028571 | 0 | 0
45161 | ПАО "Россети Сибирь" | "Омскэнерго" | ТП-Из-12-14 | 10/0,4 | 0.1 | 0.034228 | 0 | 0
45162 | ПАО "Россети Сибирь" | "Омскэнерго" | ТП-Из-12-16 | 10/0,4 | 0.16 | 0.03071 | 0 | 0
45163 | ПАО "Россети Сибирь" | "Омскэнерго" | ТП-ТВ-5-4 | 10/0,4 | 0.1 | 0.040135 | 0 | 0
45164 | ПАО "Россети Сибирь" | "Омскэнерго" | ТП-Из-13-1 | 10/0,4 | 0.25 | 0.030894 | 0 | 0
45165 | ПАО "Россети Сибирь" | "Омскэнерго" | ТП-Из-13-10 | 10/0,4 | 0.16 | 0.028498 | 0 | 0
45166 | ПАО "Россети Сибирь" | "Омскэнерго" | ТП-Из-13-6 | 10/0,4 | 0.16 | 0.032756 | 0 | 0
45167 | ПАО "Россети Сибирь" | "Омскэнерго" | ТП-Из-13-9 | 10/0,4 | 0.16 | 0.03327 | 0 | 0
45168 | ПАО "Россети Сибирь" | "Омскэнерго" | ТП-Из-13-7 | 10/0,4 | 0.16 | 0.027927 | 0 | 0
45169 | ПАО "Россети Сибирь" | "Омскэнерго" | ТП-Из-13-2 | 10/0,4 | 0.16 | 0.02979 | 0 | 0
45170 | ПАО "Россети Сибирь" | "Омскэнерго" | ТП-Тл-10-1 | 10/0,4 | 0.16 | 0.066741 | 0 | 0
45171 | ПАО "Россети Сибирь" | "Омскэнерго" | ТП-ТВ-3-6 | 10/0,4 | 0.16 | 0.00022845 | 0 | 0
45172 | ПАО "Россети Сибирь" | "Омскэнерго" | ТП-Кс-10-1 | 10/0,4 | 0.16 | 0.00066458 | 0 | 0
45173 | ПАО "Россети Сибирь" | "Омскэнерго" | ТП-4НЦ-17 | 10/0,4 | 0.063 | 0.025256 | 0 | 0
45174 | ПАО "Россети Сибирь" | "Омскэнерго" | ТП-Тм-10-12 | 10/0,4 | 0.1 | 0.018229 | 0 | 0
45175 | ПАО "Россети Сибирь" | "Омскэнерго" | ТП-Нт-1-16 | 10/0,4 | 0.25 | 0.056424 | 0 | 0
45176 | ПАО "Россети Сибирь" | "Омскэнерго" | ТП-Мр-11-14 | 10/0,4 | 0.25 | 0 | 0 | 0
45177 | ПАО "Россети Сибирь" | "Омскэнерго" | ТП-Тм-10-13 | 10/0,4 | 0.1 | 0.03696 | 0 | 0
45178 | ПАО "Россети Сибирь" | "Омскэнерго" | ТП-КЯ-8-1 | 10/0,4 | 0.4 | 0.091849 | 0 | 0
45179 | ПАО "Россети Сибирь" | "Омскэнерго" | ТП-Ф-1-1 | 10/0,4 | 0.4 | 0.07232 | 0 | 0
45180 | ПАО "Россети Сибирь" | "Омскэнерго" | ТП-Аз-3-13 | 10/0,4 | 0.25 | 0.023071 | 0 | 0
45181 | ПАО "Россети Сибирь" | "Омскэнерго" | ТП-КЛ-1-19 | 10/0,4 | 0.25 | 0.02254 | 0 | 0
45182 | ПАО "Россети Сибирь" | "Омскэнерго" | ТП-СТ-1-3 | 10/0,4 | 0.16 | 0.0049721 | 0 | 0
45183 | ПАО "Россети Сибирь" | "Омскэнерго" | ТП-Ф-1-6 | 10/0,4 | 0.16 | 0.054835 | 0 | 0
45184 | ПАО "Россети Сибирь" | "Омскэнерго" | ТП-Аз-4-6 | 10/0,4 | 0.1 | 0.017594 | 0 | 0
45185 | ПАО "Россети Сибирь" | "Омскэнерго" | ТП-Аз-16-9 | 10/0,4 | 0.063 | 0.032082 | 0 | 0
45186 | ПАО "Россети Сибирь" | "Омскэнерго" | ТП-Из-1-6 | 10/0,4 | 0.25 | 0.060906 | 0 | 0
45187 | ПАО "Россети Сибирь" | "Омскэнерго" | ТП-СТ-4-8 | 10/0,4 | 0.1 | 0 | 0 | 0
45188 | ПАО "Россети Сибирь" | "Омскэнерго" | ТП-СТ-8-28 | 10/0,4 | 0.25 | 0.015901 | 0 | 0
45189 | ПАО "Россети Сибирь" | "Омскэнерго" | ТП-СТ-8-29 | 10/0,4 | 0.04 | 0.0090681 | 0 | 0
45190 | ПАО "Россети Сибирь" | "Омскэнерго" | ТП-Сз-1914-17 | 10/0,4 | 0.4 | 0.12805 | 0 | 0
45191 | ПАО "Россети Сибирь" | "Омскэнерго" | ТП-Сз-1914-32 | 10/0,4 | 0.4 | 0.021061 | 0 | 0
45192 | ПАО "Россети Сибирь" | "Омскэнерго" | ТП-Ле-1121-7 | 10/0,4 | 0.4 | 0.094194 | 0 | 0.0135
45193 | ПАО "Россети Сибирь" | "Омскэнерго" | ТП-КМ-7-3 | 10/0,4 | 0.1 | 0.0034739 | 0 | 0
45194 | ПАО "Россети Сибирь" | "Омскэнерго" | ТП-НМ-11-10 | 10/0,4 | 0.1 | 0.0043877 | 0 | 0
45195 | ПАО "Россети Сибирь" | "Омскэнерго" | ТП-11Н-11 | 10/0,4 | 0.1 | 0.028046 | 0 | 0
45196 | ПАО "Россети Сибирь" | "Омскэнерго" | ТП-ТМ-10-16 | 10/0,4 | 0.16 | 0.021591 | 0 | 0
45197 | ПАО "Россети Сибирь" | "Омскэнерго" | ТП-АЗ-16-8 | 10/0,4 | 0.1 | 0.0020247 | 0 | 0
45198 | ПАО "Россети Сибирь" | "Омскэнерго" | ТП-Га-2-7 | 10/0,4 | 0.25 | 0.077937 | 0 | 0
45199 | ПАО "Россети Сибирь" | "Омскэнерго" | ТП-Тм-9-6 | 10/0,4 | 0.25 | 0.015972 | 0 | 0
45200 | ПАО "Россети Сибирь" | "Омскэнерго" | ТП-Кс-3-10 | 10/0,4 | 0.16 | 0 | 0 | 0
45201 | ПАО "Россети Сибирь" | "Омскэнерго" | ТП-Га-4-2 | 10/0,4 | 0.16 | 0.00087414 | 0 | 0
45202 | ПАО "Россети Сибирь" | "Омскэнерго" | ТП-Га-4-1 | 10/0,4 | 0.1 | 0.018578 | 0 | 0
45203 | ПАО "Россети Сибирь" | "Омскэнерго" | ТП-ЦП-8-18 | 10/0,4 | 0.1 | 0.018021 | 0 | 0
45204 | ПАО "Россети Сибирь" | "Омскэнерго" | ТП-Цп-10-11 | 10/0,4 | 0.16 | 0.051675 | 0 | 0
45205 | ПАО "Россети Сибирь" | "Омскэнерго" | ТП-Ф-1-7 | 10/0,4 | 0.063 | 0.027008 | 0 | 0
45206 | ПАО "Россети Сибирь" | "Омскэнерго" | ТП-Ан-3-6 | 10/0,4 | 0.25 | 0 | 0 | 0
45207 | ПАО "Россети Сибирь" | "Омскэнерго" | ТП-Ан-3-8 | 10/0,4 | 0.1 | 0 | 0.0135 | 0.0009
45208 | ПАО "Россети Сибирь" | "Омскэнерго" | ТП-Ан-3-9 | 10/0,4 | 0.1 | 0 | 0 | 0
45209 | ПАО "Россети Сибирь" | "Омскэнерго" | ТП-Ан-3-14 | 10/0,4 | 0.25 | 0 | 0.0072 | 0
45210 | ПАО "Россети Сибирь" | "Омскэнерго" | ТП-Кл-16-22 | 10/0,4 | 0.063 | 0 | 0 | 0
45211 | ПАО "Россети Сибирь" | "Омскэнерго" | ТП-Ан-11-18 | 10/0,4 | 0.16 | 0 | 0 | 0
45212 | ПАО "Россети Сибирь" | "Омскэнерго" | ТП-Щ-1-7 | 10/0,4 | 0.25 | 0 | 0 | 0
45213 | ПАО "Россети Сибирь" | "Омскэнерго" | ТП-Мр-23-3 | 10/0,4 | 0.4 | 0 | 0 | 0
45214 | ПАО "Россети Сибирь" | "Омскэнерго" | ТП-Из-1-4 | 10/0,4 | 0.4 | 0.066759 | 0 | 0
45215 | ПАО "Россети Сибирь" | "Омскэнерго" | ТП-А-1-1 | 10/0,4 | 0.25 | 0.025663 | 0 | 0
45216 | ПАО "Россети Сибирь" | "Омскэнерго" | ТП-А-1-6 | 10/0,4 | 0.063 | 0.0061804 | 0 | 0
45217 | ПАО "Россети Сибирь" | "Омскэнерго" | ТП-А-1-8 | 10/0,4 | 0.25 | 0.00088358 | 0 | 0
45218 | ПАО "Россети Сибирь" | "Омскэнерго" | ТП-А-1-10 | 10/0,4 | 0.18 | 0.022171 | 0 | 0
45219 | ПАО "Россети Сибирь" | "Омскэнерго" | ТП-А-1-11 | 10/0,4 | 0.18 | 0.043442 | 0 | 0
45220 | ПАО "Россети Сибирь" | "Омскэнерго" | ТП-А-1-14 | 10/0,4 | 0.4 | 0.0059906 | 0 | 0
45221 | ПАО "Россети Сибирь" | "Омскэнерго" | ТП-А-1-15 | 10/0,4 | 0.25 | 0.066139 | 0 | 0
45222 | ПАО "Россети Сибирь" | "Омскэнерго" | ТП-А-1-17 | 10/0,4 | 0.16 | 0.046035 | 0 | 0
45223 | ПАО "Россети Сибирь" | "Омскэнерго" | ТП-А-2-1 | 10/0,4 | 0.1 | 0.023231 | 0 | 0
45224 | ПАО "Россети Сибирь" | "Омскэнерго" | ТП-А-2-2 | 10/0,4 | 0.1 | 0.0075803 | 0 | 0
45225 | ПАО "Россети Сибирь" | "Омскэнерго" | ТП-А-3-3 | 10/0,4 | 0.25 | 0.010728 | 0 | 0
45226 | ПАО "Россети Сибирь" | "Омскэнерго" | ТП-А-3-4 | 10/0,4 | 0.1 | 0.0296 | 0 | 0
45227 | ПАО "Россети Сибирь" | "Омскэнерго" | ТП-А-3-5 | 10/0,4 | 0.18 | 0.056376 | 0 | 0
45228 | ПАО "Россети Сибирь" | "Омскэнерго" | ТП-А-3-6 | 10/0,4 | 0.1 | 0.058304 | 0 | 0
45229 | ПАО "Россети Сибирь" | "Омскэнерго" | ТП-А-3-9 | 10/0,4 | 0.16 | 0.042074 | 0 | 0
45230 | ПАО "Россети Сибирь" | "Омскэнерго" | ТП-А-3-11 | 10/0,4 | 0.1 | 0.0033776 | 0 | 0
45231 | ПАО "Россети Сибирь" | "Омскэнерго" | ТП-А-3-18 | 10/0,4 | 0.18 | 0.028541 | 0 | 0
45232 | ПАО "Россети Сибирь" | "Омскэнерго" | ТП-ЦР-1-4 | 10/0,4 | 0.16 | 0.031431 | 0 | 0
45233 | ПАО "Россети Сибирь" | "Омскэнерго" | ТП-А-3-22 | 10/0,4 | 0.16 | 0.050749 | 0 | 0
45234 | ПАО "Россети Сибирь" | "Омскэнерго" | ТП-А-4-1 | 10/0,4 | 0.1 | 0.016928 | 0 | 0
45235 | ПАО "Россети Сибирь" | "Омскэнерго" | ТП-А-4-2 | 10/0,4 | 0.1 | 0.041232 | 0 | 0
45236 | ПАО "Россети Сибирь" | "Омскэнерго" | ТП-А-4-3 | 10/0,4 | 0.1 | 0.068839 | 0 | 0
45237 | ПАО "Россети Сибирь" | "Омскэнерго" | ТП-А-4-5 | 10/0,4 | 0.06 | 0.0032002 | 0 | 0
45238 | ПАО "Россети Сибирь" | "Омскэнерго" | ТП-А-4-6 | 10/0,4 | 0.315 | 0.026672 | 0 | 0
45239 | ПАО "Россети Сибирь" | "Омскэнерго" | ТП-А-4-7 | 10/0,4 | 0.25 | 0.00066741 | 0 | 0
45240 | ПАО "Россети Сибирь" | "Омскэнерго" | ТП-А-4-8 | 10/0,4 | 0.1 | 0.021468 | 0 | 0
45241 | ПАО "Россети Сибирь" | "Омскэнерго" | ТП-А-4-9 | 10/0,4 | 0.1 | 0.018141 | 0 | 0
45242 | ПАО "Россети Сибирь" | "Омскэнерго" | ТП-А-4-13 | 10/0,4 | 0.1 | 0.011907 | 0 | 0
45243 | ПАО "Россети Сибирь" | "Омскэнерго" | ТП-Аз-4-1 | 10/0,4 | 0.16 | 0.06033 | 0 | 0
45244 | ПАО "Россети Сибирь" | "Омскэнерго" | ТП-А-4-14 | 10/0,4 | 0.063 | 0.022639 | 0 | 0
45245 | ПАО "Россети Сибирь" | "Омскэнерго" | ТП-А-5-2 | 10/0,4 | 0.25 | 0.016764 | 0 | 0
45246 | ПАО "Россети Сибирь" | "Омскэнерго" | ТП-А-7-1 | 10/0,4 | 0.16 | 0.080231 | 0 | 0
45247 | ПАО "Россети Сибирь" | "Омскэнерго" | ТП-А-7-3 | 10/0,4 | 0.4 | 0.060588 | 0 | 0
45248 | ПАО "Россети Сибирь" | "Омскэнерго" | ТП-А-8-1 | 10/0,4 | 0.16 | 0.057992 | 0 | 0
45249 | ПАО "Россети Сибирь" | "Омскэнерго" | ТП-А-8-2 | 10/0,4 | 0.1 | 0.0031001 | 0 | 0
45250 | ПАО "Россети Сибирь" | "Омскэнерго" | ТП-А-8-3 | 10/0,4 | 0.16 | 0.038125 | 0 | 0
45251 | ПАО "Россети Сибирь" | "Омскэнерго" | ТП-А-8-4 | 10/0,4 | 0.1 | 0.026563 | 0 | 0
45252 | ПАО "Россети Сибирь" | "Омскэнерго" | ТП-А-9-1 | 10/0,4 | 0.16 | 0.0021882 | 0 | 0
45253 | ПАО "Россети Сибирь" | "Омскэнерго" | ТП-А-9-3 | 10/0,4 | 0.1 | 0.0097345 | 0 | 0
45254 | ПАО "Россети Сибирь" | "Омскэнерго" | ТП-Щ-6-1 | 10/0,4 | 0.63 | 0.11788 | 0 | 0
45255 | ПАО "Россети Сибирь" | "Омскэнерго" | ТП-Щ-6-2 | 10/0,4 | 0.4 | 0.014207 | 0 | 0
45256 | ПАО "Россети Сибирь" | "Омскэнерго" | ТП-Щ-6-3 | 10/0,4 | 0.25 | 0.040122 | 0 | 0
45257 | ПАО "Россети Сибирь" | "Омскэнерго" | ТП-Щ-6-4 | 10/0,4 | 0.4 | 0.0085205 | 0 | 0
45258 | ПАО "Россети Сибирь" | "Омскэнерго" | ТП-Щ-6-5 | 10/0,4 | 0.16 | 0.0093418 | 0 | 0
45259 | ПАО "Россети Сибирь" | "Омскэнерго" | ТП-Щ-6-6 | 10/0,4 | 0.1 | 0.025397 | 0 | 0
45260 | ПАО "Россети Сибирь" | "Омскэнерго" | ТП-Щ-6-7 | 10/0,4 | 0.25 | 0.014921 | 0 | 0
45261 | ПАО "Россети Сибирь" | "Омскэнерго" | ТП-Щ-6-8 | 10/0,4 | 0.1 | 0.037722 | 0 | 0
45262 | ПАО "Россети Сибирь" | "Омскэнерго" | ТП-Щ-6-11 | 10/0,4 | 0.16 | 0.0076322 | 0 | 0
45263 | ПАО "Россети Сибирь" | "Омскэнерго" | ТП-Щ-6-12 | 10/0,4 | 0.16 | 0.0017473 | 0 | 0
45264 | ПАО "Россети Сибирь" | "Омскэнерго" | ТП-Щ-6-13 | 10/0,4 | 0.25 | 0.014906 | 0 | 0
45265 | ПАО "Россети Сибирь" | "Омскэнерго" | ТП-Щ-6-15 | 10/0,4 | 0.16 | 0.026101 | 0 | 0
45266 | ПАО "Россети Сибирь" | "Омскэнерго" | ТП-Щ-6-16 | 10/0,4 | 0.16 | 0.036129 | 0 | 0
45267 | ПАО "Россети Сибирь" | "Омскэнерго" | ТП-Щ-6-18 | 10/0,4 | 0.2 | 0.019381 | 0 | 0
45268 | ПАО "Россети Сибирь" | "Омскэнерго" | ТП-Щ-6-19 | 10/0,4 | 0.063 | 0.01421 | 0 | 0
45269 | ПАО "Россети Сибирь" | "Омскэнерго" | ТП-Щ-1-2 | 10/0,4 | 0.1 | 0.00066259 | 0 | 0
45270 | ПАО "Россети Сибирь" | "Омскэнерго" | ТП-Щ-1-3 | 10/0,4 | 0.1 | 0.016805 | 0 | 0
45271 | ПАО "Россети Сибирь" | "Омскэнерго" | ТП-ЦР-2-15 | 10/0,4 | 0.16 | 0.076228 | 0 | 0
45272 | ПАО "Россети Сибирь" | "Омскэнерго" | ТП-Щ-1-5 | 10/0,4 | 0.16 | 0.015057 | 0 | 0
45273 | ПАО "Россети Сибирь" | "Омскэнерго" | ТП-Щ-1-6 | 10/0,4 | 0.25 | 0.095166 | 0 | 0
45274 | ПАО "Россети Сибирь" | "Омскэнерго" | ТП-Щ-1-8 | 10/0,4 | 0.1 | 0.055608 | 0 | 0
45275 | ПАО "Россети Сибирь" | "Омскэнерго" | ТП-Щ-1-10 | 10/0,4 | 0.16 | 0.00087414 | 0 | 0
45276 | ПАО "Россети Сибирь" | "Омскэнерго" | ТП-Щ-1-12 | 10/0,4 | 0.25 | 0.027865 | 0 | 0
45277 | ПАО "Россети Сибирь" | "Омскэнерго" | ТП-Щ-1-13 | 10/0,4 | 0.25 | 0.039096 | 0 | 0
45278 | ПАО "Россети Сибирь" | "Омскэнерго" | ТП-Щ-1-14 | 10/0,4 | 0.16 | 0.088218 | 0 | 0
45279 | ПАО "Россети Сибирь" | "Омскэнерго" | ТП-Щ-1-15 | 10/0,4 | 0.1 | 0.05386 | 0 | 0
45280 | ПАО "Россети Сибирь" | "Омскэнерго" | ТП-Щ-1-16 | 10/0,4 | 0.25 | 0.098442 | 0 | 0
45281 | ПАО "Россети Сибирь" | "Омскэнерго" | ТП-Щ-1-17 | 10/0,4 | 0.63 | 0.14294 | 0 | 0
45282 | ПАО "Россети Сибирь" | "Омскэнерго" | ТП-Щ-1-18 | 10/0,4 | 0.63 | 0.15454 | 0 | 0
45283 | ПАО "Россети Сибирь" | "Омскэнерго" | ТП-Щ-1-19 | 10/0,4 | 0.25 | 0.04419 | 0 | 0
45284 | ПАО "Россети Сибирь" | "Омскэнерго" | ТП-Щ-1-20 | 10/0,4 | 0.16 | 0.04303 | 0 | 0
45285 | ПАО "Россети Сибирь" | "Омскэнерго" | ТП-Щ-1-21 | 10/0,4 | 0.16 | 0.015814 | 0 | 0
45286 | ПАО "Россети Сибирь" | "Омскэнерго" | ТП-Щ-1-22 | 10/0,4 | 0.16 | 0.04704 | 0 | 0
45287 | ПАО "Россети Сибирь" | "Омскэнерго" | ТП-Щ-1-24 | 10/0,4 | 0.16 | 0.036212 | 0 | 0
45288 | ПАО "Россети Сибирь" | "Омскэнерго" | ТП-Щ-1-25 | 10/0,4 | 0.25 | 0.045809 | 0 | 0
45289 | ПАО "Россети Сибирь" | "Омскэнерго" | ТП-Щ-1-26 | 10/0,4 | 0.16 | 0.0025941 | 0 | 0
45290 | ПАО "Россети Сибирь" | "Омскэнерго" | ТП-Щ-1-27 | 10/0,4 | 0.1 | 0.027811 | 0 | 0
45291 | ПАО "Россети Сибирь" | "Омскэнерго" | ТП-Щ-2-1 | 10/0,4 | 0.1 | 0.0041347 | 0 | 0.009
45292 | ПАО "Россети Сибирь" | "Омскэнерго" | ТП-Щ-2-4 | 10/0,4 | 0.1 | 0.0074699 | 0 | 0
45293 | ПАО "Россети Сибирь" | "Омскэнерго" | ТП-Щ-2-6 | 10/0,4 | 0.25 | 0.068603 | 0 | 0
45294 | ПАО "Россети Сибирь" | "Омскэнерго" | ТП-Щ-3-3 | 10/0,4 | 0.16 | 0.006221 | 0 | 0
45295 | ПАО "Россети Сибирь" | "Омскэнерго" | ТП-Щ-3-5 | 10/0,4 | 0.1 | 0.0088179 | 0 | 0
45296 | ПАО "Россети Сибирь" | "Омскэнерго" | ТП-Щ-3-6 | 10/0,4 | 0.16 | 0.0071045 | 0 | 0
45297 | ПАО "Россети Сибирь" | "Омскэнерго" | ТП-Щ-3-7 | 10/0,4 | 0.063 | 0.0065891 | 0 | 0
45298 | ПАО "Россети Сибирь" | "Омскэнерго" | ТП-Щ-3-8 | 10/0,4 | 0.1 | 0.035725 | 0 | 0
45299 | ПАО "Россети Сибирь" | "Омскэнерго" | ТП-Щ-3-12 | 10/0,4 | 0.25 | 0.049843 | 0 | 0
45300 | ПАО "Россети Сибирь" | "Омскэнерго" | ТП-Щ-3-14 | 10/0,4 | 0.1 | 0.0082458 | 0 | 0
45301 | ПАО "Россети Сибирь" | "Омскэнерго" | ТП-Из-1-27 | 10/0,4 | 0.4 | 0.05946 | 0 | 0
45302 | ПАО "Россети Сибирь" | "Омскэнерго" | ТП-Щ-3-15 | 10/0,4 | 0.1 | 0.024369 | 0 | 0
45303 | ПАО "Россети Сибирь" | "Омскэнерго" | ТП-Щ-3-17 | 10/0,4 | 0.1 | 0.015204 | 0 | 0
45304 | ПАО "Россети Сибирь" | "Омскэнерго" | ТП-Щ-3-19 | 10/0,4 | 0.063 | 0.011371 | 0 | 0
45305 | ПАО "Россети Сибирь" | "Омскэнерго" | ТП-Щ-3-20 | 10/0,4 | 0.25 | 0.030501 | 0 | 0
45306 | ПАО "Россети Сибирь" | "Омскэнерго" | ТП-4НЦ-27 | 10/0,4 | 0.16 | 0.01737 | 0 | 0
45307 | ПАО "Россети Сибирь" | "Омскэнерго" | ТП-Аз-4-2 | 10/0,4 | 0.25 | 0.034581 | 0 | 0
45308 | ПАО "Россети Сибирь" | "Омскэнерго" | ТП-Аз-4-4 | 10/0,4 | 0.16 | 0.026463 | 0 | 0
45309 | ПАО "Россети Сибирь" | "Омскэнерго" | ТП-Щ-3-21 | 10/0,4 | 0.16 | 0.04599 | 0 | 0
45310 | ПАО "Россети Сибирь" | "Омскэнерго" | ТП-Щ-3-22 | 10/0,4 | 0.16 | 0.027628 | 0 | 0
45311 | ПАО "Россети Сибирь" | "Омскэнерго" | ТП-Аз-6-5 | 10/0,4 | 0.25 | 0.036476 | 0 | 0
45312 | ПАО "Россети Сибирь" | "Омскэнерго" | ТП-Кр-8-9 | 10/0,4 | 0.1 | 0.016556 | 0 | 0
45313 | ПАО "Россети Сибирь" | "Омскэнерго" | ТП-РП-1-1-1 | 10/0,4 | 0.4 | 0.10439 | 0 | 0
45314 | ПАО "Россети Сибирь" | "Омскэнерго" | ТП-РП-1-1-2 (2 пит.) | 10/0,4 | 0.32 | 0.13 | 0 | 0
45315 | ПАО "Россети Сибирь" | "Омскэнерго" | ТП-РП-1-1-3 | 10/0,4 | 0.25 | 0.039299 | 0 | 0
45316 | ПАО "Россети Сибирь" | "Омскэнерго" | ТП-Га-5-1 (2 пит.) | 10/0,4 | 0.1 | 0.030055 | 0 | 0
45317 | ПАО "Россети Сибирь" | "Омскэнерго" | ТП-РП-11-23 | 10/0,4 | 0.16 | 0.051023 | 0 | 0
45318 | ПАО "Россети Сибирь" | "Омскэнерго" | ТП-РП-11-32 | 10/0,4 | 0.25 | 0.32943 | 0 | 0
45319 | ПАО "Россети Сибирь" | "Омскэнерго" | ТП-РП-13-2 | 10/0,4 | 0.4 | 0.20605 | 0 | 0
45320 | ПАО "Россети Сибирь" | "Омскэнерго" | ТП-РП-13-10 | 10/0,4 | 0.16 | 0.12832 | 0 | 0
45321 | ПАО "Россети Сибирь" | "Омскэнерго" | ТП-РП-13-12 | 10/0,4 | 0.16 | 0.089671 | 0 | 0
45322 | ПАО "Россети Сибирь" | "Омскэнерго" | ТП-АЛ-2-1 | 10/0,4 | 0.1 | 0.05276 | 0 | 0
45323 | ПАО "Россети Сибирь" | "Омскэнерго" | ТП-АЛ-2-2 | 10/0,4 | 0.16 | 0.11117 | 0 | 0
45324 | ПАО "Россети Сибирь" | "Омскэнерго" | ТП-АЛ-2-3 | 10/0,4 | 0.1 | 0.045595 | 0 | 0
45325 | ПАО "Россети Сибирь" | "Омскэнерго" | ТП-АЛ-2-4 | 10/0,4 | 0.16 | 0.087934 | 0 | 0
45326 | ПАО "Россети Сибирь" | "Омскэнерго" | ТП-АЛ-2-6 | 10/0,4 | 0.18 | 0.071215 | 0 | 0
45327 | ПАО "Россети Сибирь" | "Омскэнерго" | ТП-АЛ-2-11 | 10/0,4 | 0.1 | 0.073387 | 0 | 0
45328 | ПАО "Россети Сибирь" | "Омскэнерго" | ТП-АЛ-2-12 | 10/0,4 | 0.1 | 0.032785 | 0 | 0
45329 | ПАО "Россети Сибирь" | "Омскэнерго" | ТП-АЛ-2-13 | 10/0,4 | 0.16 | 0.069044 | 0 | 0
45330 | ПАО "Россети Сибирь" | "Омскэнерго" | ТП-БЛ-7-8 | 10/0,4 | 0.063 | 0.010422 | 0 | 0
45331 | ПАО "Россети Сибирь" | "Омскэнерго" | ТП-БЛ-7-11 | 10/0,4 | 0.1 | 0.010422 | 0 | 0
45332 | ПАО "Россети Сибирь" | "Омскэнерго" | ТП-ЦЛ-1-8 | 10/0,4 | 0.16 | 0 | 0 | 0
45333 | ПАО "Россети Сибирь" | "Омскэнерго" | ТП-ЦЛ-2-1 | 10/0,4 | 0.4 | 0.088368 | 0 | 0
45334 | ПАО "Россети Сибирь" | "Омскэнерго" | ТП-ЦЛ-2-2 | 10/0,4 | 0.16 | 0 | 0 | 0
45335 | ПАО "Россети Сибирь" | "Омскэнерго" | ТП-ЦЛ-2-3 | 10/0,4 | 0.25 | 0.011942 | 0 | 0
45336 | ПАО "Россети Сибирь" | "Омскэнерго" | ТП-ЦЛ-2-4 | 10/0,4 | 0.16 | 0.017081 | 0 | 0
45337 | ПАО "Россети Сибирь" | "Омскэнерго" | ТП-ЦЛ-2-8 | 10/0,4 | 0.16 | 0.018889 | 0 | 0
45338 | ПАО "Россети Сибирь" | "Омскэнерго" | ТП-ЦЛ-2-9 | 10/0,4 | 0.16 | 0 | 0 | 0
45339 | ПАО "Россети Сибирь" | "Омскэнерго" | ТП-ЦЛ-4-1 | 10/0,4 | 0.1 | 0.0069478 | 0 | 0
45340 | ПАО "Россети Сибирь" | "Омскэнерго" | ТП-СИБ-5-2 | 10/0,4 | 0.16 | 0.026333 | 0 | 0
45341 | ПАО "Россети Сибирь" | "Омскэнерго" | ТП-СИБ-5-6 | 10/0,4 | 0.25 | 0.0097138 | 0 | 0
45342 | ПАО "Россети Сибирь" | "Омскэнерго" | ТП-СИБ-5-7 | 10/0,4 | 0.16 | 0.085597 | 0 | 0
45343 | ПАО "Россети Сибирь" | "Омскэнерго" | ТП-ДБ-2-1 | 10/0,4 | 0.4 | 0.037996 | 0 | 0
45344 | ПАО "Россети Сибирь" | "Омскэнерго" | ТП-ДБ-2-2 | 10/0,4 | 0.25 | 0.038191 | 0 | 0
45345 | ПАО "Россети Сибирь" | "Омскэнерго" | ТП-ДБ-3-1 | 10/0,4 | 0.4 | 0.046681 | 0 | 0
45346 | ПАО "Россети Сибирь" | "Омскэнерго" | ТП-ДБ-3-2 | 10/0,4 | 0.4 | 0.034571 | 0 | 0
45347 | ПАО "Россети Сибирь" | "Омскэнерго" | ТП-ДБ-3-8 | 10/0,4 | 0.1 | 0.0086093 | 0 | 0
45348 | ПАО "Россети Сибирь" | "Омскэнерго" | ТП-ДБ-4-8 | 10/0,4 | 0.16 | 0.028068 | 0 | 0
45349 | ПАО "Россети Сибирь" | "Омскэнерго" | ТП-ЦВ-1-2 | 10/0,4 | 0.25 | 0.097024 | 0 | 0
45350 | ПАО "Россети Сибирь" | "Омскэнерго" | ТП-ЦВ-4-1 | 10/0,4 | 0.1 | 0.0086848 | 0 | 0
45351 | ПАО "Россети Сибирь" | "Омскэнерго" | ТП-НСЖ-5-2 | 10/0,4 | 0.25 | 0.0035494 | 0 | 0
45352 | ПАО "Россети Сибирь" | "Омскэнерго" | ТП-НСЖ-5-3 | 10/0,4 | 0.16 | 0.028325 | 0 | 0
45353 | ПАО "Россети Сибирь" | "Омскэнерго" | ТП-БС-2-3 | 10/0,4 | 0.4 | 0.059721 | 0 | 0
45354 | ПАО "Россети Сибирь" | "Омскэнерго" | ТП-ХД-6-5 | 10/0,4 | 0.1 | 0.012432 | 0 | 0
45355 | ПАО "Россети Сибирь" | "Омскэнерго" | ТП-ХД-6-6 | 10/0,4 | 0.1 | 0.0098686 | 0 | 0
45356 | ПАО "Россети Сибирь" | "Омскэнерго" | ТП-М-6-9 | 10/0,4 | 0.16 | 0.041162 | 0 | 0
45357 | ПАО "Россети Сибирь" | "Омскэнерго" | ТП-АТ-8-1 | 10/0,4 | 0.063 | 0.0085262 | 0 | 0
45358 | ПАО "Россети Сибирь" | "Омскэнерго" | ТП-АТ-1-6 | 10/0,4 | 0.25 | 0.016031 | 0 | 0
45359 | ПАО "Россети Сибирь" | "Омскэнерго" | ТП-ТК-2-5 | 10/0,4 | 0.1 | 0.030022 | 0 | 0
45360 | ПАО "Россети Сибирь" | "Омскэнерго" | ТП-ТК-2-6 | 10/0,4 | 0.16 | 0.00063154 | 0 | 0
45361 | ПАО "Россети Сибирь" | "Омскэнерго" | ТП-ТК-2-13 | 10/0,4 | 0.063 | 0.015823 | 0 | 0
45362 | ПАО "Россети Сибирь" | "Омскэнерго" | ТП-ТК-2-20 | 10/0,4 | 0.16 | 0.00084394 | 0 | 0
45363 | ПАО "Россети Сибирь" | "Омскэнерго" | ТП-ТК-2-22 | 10/0,4 | 0.1 | 0.0043424 | 0 | 0
45364 | ПАО "Россети Сибирь" | "Омскэнерго" | ТП-ТК-6-11 | 10/0,4 | 0.16 | 0.034173 | 0 | 0
45365 | ПАО "Россети Сибирь" | "Омскэнерго" | ТП-АТ-7-11 | 10/0,4 | 0.063 | 0.011037 | 0 | 0
45366 | ПАО "Россети Сибирь" | "Омскэнерго" | ТП-ТК-7-5 | 10/0,4 | 0.25 | 0.0147 | 0 | 0
45367 | ПАО "Россети Сибирь" | "Омскэнерго" | ТП-ТК-7-6 | 10/0,4 | 0.1 | 0.021401 | 0 | 0
45368 | ПАО "Россети Сибирь" | "Омскэнерго" | ТП-АТ-8-2 | 10/0,4 | 0.16 | 0.01155 | 0 | 0
45369 | ПАО "Россети Сибирь" | "Омскэнерго" | ТП-АТ-8-4 | 10/0,4 | 0.16 | 0.01239 | 0 | 0
45370 | ПАО "Россети Сибирь" | "Омскэнерго" | ТП-ТК-11-10 | 10/0,4 | 0.1 | 0.0097043 | 0 | 0
45371 | ПАО "Россети Сибирь" | "Омскэнерго" | ТП-ТК-11-13 | 10/0,4 | 0.1 | 0.0015095 | 0 | 0
45372 | ПАО "Россети Сибирь" | "Омскэнерго" | ТП-М-2-3 | 10/0,4 | 0.063 | 0.028816 | 0 | 0
45373 | ПАО "Россети Сибирь" | "Омскэнерго" | ТП-НГ-2-3 | 10/0,4 | 0.16 | 0.08293 | 0 | 0
45374 | ПАО "Россети Сибирь" | "Омскэнерго" | ТП-М-6-8 | 10/0,4 | 0.16 | 0.060031 | 0 | 0
45375 | ПАО "Россети Сибирь" | "Омскэнерго" | ТП-ХТ-4-3 | 10/0,4 | 0.16 | 0.001062 | 0 | 0
45376 | ПАО "Россети Сибирь" | "Омскэнерго" | ТП-ХТ-4-4 | 10/0,4 | 0.16 | 0.0058065 | 0 | 0
45377 | ПАО "Россети Сибирь" | "Омскэнерго" | ТП-ХТ-5-6 | 10/0,4 | 0.16 | 0.00172 | 0 | 0
45378 | ПАО "Россети Сибирь" | "Омскэнерго" | ТП-ХТ-5-9 | 10/0,4 | 0.25 | 0.012123 | 0 | 0
45379 | ПАО "Россети Сибирь" | "Омскэнерго" | ТП-ХТ-8-1 | 10/0,4 | 0.4 | 0.0023326 | 0 | 0
45380 | ПАО "Россети Сибирь" | "Омскэнерго" | ТП-СС-2-10 | 10/0,4 | 0.1 | 0.0097704 | 0 | 0
45381 | ПАО "Россети Сибирь" | "Омскэнерго" | ТП-СС-4-1 | 10/0,4 | 0.16 | 0.013798 | 0 | 0
45382 | ПАО "Россети Сибирь" | "Омскэнерго" | ТП-СС-4-2 | 10/0,4 | 0.1 | 0.019201 | 0 | 0
45383 | ПАО "Россети Сибирь" | "Омскэнерго" | ТП-СС-4-3 | 10/0,4 | 0.1 | 0.0029736 | 0 | 0
45384 | ПАО "Россети Сибирь" | "Омскэнерго" | ТП-СС-4-6 | 10/0,4 | 0.16 | 0.010205 | 0 | 0
45385 | ПАО "Россети Сибирь" | "Омскэнерго" | ТП-СС-6-2 | 10/0,4 | 0.04 | 0.0030397 | 0 | 0
45386 | ПАО "Россети Сибирь" | "Омскэнерго" | ТП-ТК-2-3 | 10/0,4 | 0.063 | 0.0039119 | 0 | 0
45387 | ПАО "Россети Сибирь" | "Омскэнерго" | ТП-ТК-3-10 | 10/0,4 | 0.25 | 0.060857 | 0 | 0
45388 | ПАО "Россети Сибирь" | "Омскэнерго" | ТП-ХТ-9-1 | 10/0,4 | 0.25 | 0.050669 | 0 | 0
45389 | ПАО "Россети Сибирь" | "Омскэнерго" | ТП-М-3-2 | 10/0,4 | 0.1 | 0.02329 | 0 | 0
45390 | ПАО "Россети Сибирь" | "Омскэнерго" | ТП-М-3-3 | 10/0,4 | 0.16 | 0.025448 | 0 | 0
45391 | ПАО "Россети Сибирь" | "Омскэнерго" | ТП-ГЛ-6-7 | 10/0,4 | 0.25 | 0.016828 | 0 | 0
45392 | ПАО "Россети Сибирь" | "Омскэнерго" | ТП-Из-1-26 | 10/0,4 | 0.4 | 0.084648 | 0 | 0
45393 | ПАО "Россети Сибирь" | "Омскэнерго" | ТП-Щ-3-23 | 10/0,4 | 0.25 | 0.014236 | 0 | 0
45394 | ПАО "Россети Сибирь" | "Омскэнерго" | ТП-Из-1-17 | 10/0,4 | 0.25 | 0.035673 | 0 | 0
45395 | ПАО "Россети Сибирь" | "Омскэнерго" | ТП-Щ-3-24 | 10/0,4 | 0.25 | 0.041472 | 0 | 0
45396 | ПАО "Россети Сибирь" | "Омскэнерго" | ТП-Из-1-7 | 10/0,4 | 0.16 | 0.063463 | 0 | 0
45397 | ПАО "Россети Сибирь" | "Омскэнерго" | ТП-Щ-3-26 | 10/0,4 | 0.063 | 0.0065325 | 0 | 0
45398 | ПАО "Россети Сибирь" | "Омскэнерго" | ТП-Щ-3-27 | 10/0,4 | 0.063 | 0.012665 | 0 | 0
45399 | ПАО "Россети Сибирь" | "Омскэнерго" | ТП-Щ-3-28 | 10/0,4 | 0.1 | 0.016714 | 0 | 0
45400 | ПАО "Россети Сибирь" | "Омскэнерго" | ТП-Щ-4-1 | 10/0,4 | 0.25 | 0.088829 | 0 | 0
45401 | ПАО "Россети Сибирь" | "Омскэнерго" | ТП-ЦР-2-13 | 10/0,4 | 0.16 | 0.08028 | 0 | 0
45402 | ПАО "Россети Сибирь" | "Омскэнерго" | ТП-Щ-5-1 | 10/0,4 | 0.1 | 0.0166 | 0 | 0
45403 | ПАО "Россети Сибирь" | "Омскэнерго" | ТП-Щ-5-2 | 10/0,4 | 0.1 | 0.0072688 | 0 | 0
45404 | ПАО "Россети Сибирь" | "Омскэнерго" | ТП-Щ-5-10 | 10/0,4 | 0.1 | 0.041191 | 0 | 0
45405 | ПАО "Россети Сибирь" | "Омскэнерго" | ТП-Щ-5-13 | 10/0,4 | 0.25 | 0.032196 | 0 | 0
45406 | ПАО "Россети Сибирь" | "Омскэнерго" | ТП-Щ-5-17 | 10/0,4 | 0.16 | 0.049989 | 0 | 0
45407 | ПАО "Россети Сибирь" | "Омскэнерго" | ТП-Щ-8-2 | 10/0,4 | 0.16 | 0.041308 | 0 | 0
45408 | ПАО "Россети Сибирь" | "Омскэнерго" | ТП-Щ-8-3 | 10/0,4 | 0.1 | 0.024102 | 0 | 0
45409 | ПАО "Россети Сибирь" | "Омскэнерго" | ТП-Щ-8-4 | 10/0,4 | 0.2 | 0.010883 | 0 | 0.0054
45410 | ПАО "Россети Сибирь" | "Омскэнерго" | ТП-Щ-8-5 | 10/0,4 | 0.1 | 0.0014934 | 0 | 0
45411 | ПАО "Россети Сибирь" | "Омскэнерго" | ТП-Щ-8-7 | 10/0,4 | 0.16 | 0.00064853 | 0 | 0
45412 | ПАО "Россети Сибирь" | "Омскэнерго" | ТП-Щ-8-10 | 10/0,4 | 0.063 | 0.010002 | 0 | 0
45413 | ПАО "Россети Сибирь" | "Омскэнерго" | ТП-Щ-8-11 | 10/0,4 | 0.25 | 0.035254 | 0 | 0
45414 | ПАО "Россети Сибирь" | "Омскэнерго" | ТП-Щ-8-17 | 10/0,4 | 0.16 | 0.027886 | 0 | 0
45415 | ПАО "Россети Сибирь" | "Омскэнерго" | ТП-Щ-8-19 | 10/0,4 | 0.1 | 0.0039469 | 0 | 0
45416 | ПАО "Россети Сибирь" | "Омскэнерго" | ТП-Щ-8-22 | 10/0,4 | 0.16 | 0.021309 | 0 | 0
45417 | ПАО "Россети Сибирь" | "Омскэнерго" | ТП-Щ-8-24 | 10/0,4 | 0.16 | 0.021812 | 0 | 0
45418 | ПАО "Россети Сибирь" | "Омскэнерго" | ТП-Щ-8-25 | 10/0,4 | 0.1 | 0.036825 | 0 | 0
45419 | ПАО "Россети Сибирь" | "Омскэнерго" | ТП-Щ-8-26 | 10/0,4 | 0.25 | 0.0013084 | 0 | 0
45420 | ПАО "Россети Сибирь" | "Омскэнерго" | ТП-Щ-8-28 | 10/0,4 | 0.25 | 0.043932 | 0 | 0
45421 | ПАО "Россети Сибирь" | "Омскэнерго" | ТП-ЦР-1-1 | 10/0,4 | 0.1 | 0.072292 | 0 | 0
45422 | ПАО "Россети Сибирь" | "Омскэнерго" | ТП-Щ-4-2 | 10/0,4 | 0.4 | 0.049599 | 0 | 0
45423 | ПАО "Россети Сибирь" | "Омскэнерго" | ТП-ЦР-1-3 | 10/0,4 | 0.16 | 0.021545 | 0 | 0
45424 | ПАО "Россети Сибирь" | "Омскэнерго" | ТП-ЦР-1-5 | 10/0,4 | 0.4 | 0.083813 | 0 | 0
45425 | ПАО "Россети Сибирь" | "Омскэнерго" | ТП-ЦР-1-8 | 10/0,4 | 0.063 | 0.0093192 | 0 | 0
45426 | ПАО "Россети Сибирь" | "Омскэнерго" | ТП-ЦР-1-9 | 10/0,4 | 0.063 | 0.0023147 | 0 | 0
45427 | ПАО "Россети Сибирь" | "Омскэнерго" | ТП-ЦР-1-10 | 10/0,4 | 0.1 | 0.035536 | 0 | 0
45428 | ПАО "Россети Сибирь" | "Омскэнерго" | ТП-ЦР-2-1 | 10/0,4 | 0.63 | 0.014981 | 0 | 0
45429 | ПАО "Россети Сибирь" | "Омскэнерго" | ТП-ЦР-2-2 | 10/0,4 | 0.1 | 0.0041026 | 0 | 0
45430 | ПАО "Россети Сибирь" | "Омскэнерго" | ТП-ЦР-2-4 | 10/0,4 | 0.16 | 0.044737 | 0 | 0
45431 | ПАО "Россети Сибирь" | "Омскэнерго" | ТП-ЦР-2-5 | 10/0,4 | 0.16 | 0.090322 | 0 | 0
45432 | ПАО "Россети Сибирь" | "Омскэнерго" | ТП-ЦР-2-6 | 10/0,4 | 0.315 | 0.11349 | 0 | 0
45433 | ПАО "Россети Сибирь" | "Омскэнерго" | ТП-ЦР-2-7 | 10/0,4 | 0.4 | 0.25544 | 0 | 0
45434 | ПАО "Россети Сибирь" | "Омскэнерго" | ТП-ЦР-2-8 | 10/0,4 | 0.63 | 0.099476 | 0 | 0
45435 | ПАО "Россети Сибирь" | "Омскэнерго" | ТП-ЦР-2-9 | 10/0,4 | 0.4 | 0.061937 | 0 | 0
45436 | ПАО "Россети Сибирь" | "Омскэнерго" | ТП-ЦР-2-10 | 10/0,4 | 0.25 | 0.13587 | 0 | 0
45437 | ПАО "Россети Сибирь" | "Омскэнерго" | ТП-ЦР-2-11 | 10/0,4 | 0.25 | 0.049146 | 0 | 0
45438 | ПАО "Россети Сибирь" | "Омскэнерго" | ТП-КТ-1-1 | 10/0,4 | 0.063 | 0.013164 | 0 | 0
45439 | ПАО "Россети Сибирь" | "Омскэнерго" | ТП-КТ-1-2 | 10/0,4 | 0.063 | 0.011893 | 0 | 0
45440 | ПАО "Россети Сибирь" | "Омскэнерго" | ТП-КТ-1-4 | 10/0,4 | 0.1 | 0.01765 | 0 | 0
45441 | ПАО "Россети Сибирь" | "Омскэнерго" | ТП-КТ-3-1 | 10/0,4 | 0.063 | 0.024038 | 0 | 0
45442 | ПАО "Россети Сибирь" | "Омскэнерго" | ТП-КТ-3-2 | 10/0,4 | 0.25 | 0.011808 | 0 | 0
45443 | ПАО "Россети Сибирь" | "Омскэнерго" | ТП-КТ-4-1 | 10/0,4 | 0.16 | 0.0086697 | 0 | 0
45444 | ПАО "Россети Сибирь" | "Омскэнерго" | ТП-КТ-4-2 | 10/0,4 | 0.1 | 0.011725 | 0 | 0
45445 | ПАО "Россети Сибирь" | "Омскэнерго" | ТП-КТ-4-3 | 10/0,4 | 0.16 | 0.083374 | 0 | 0
45446 | ПАО "Россети Сибирь" | "Омскэнерго" | ТП-КТ-4-4 | 10/0,4 | 0.16 | 0.062848 | 0 | 0
45447 | ПАО "Россети Сибирь" | "Омскэнерго" | ТП-КТ-4-7 | 10/0,4 | 0.1 | 0.01221 | 0 | 0
45448 | ПАО "Россети Сибирь" | "Омскэнерго" | ТП-КТ-4-8 | 10/0,4 | 0.25 | 0.06604 | 0 | 0
45449 | ПАО "Россети Сибирь" | "Омскэнерго" | ТП-КТ-5-1 | 10/0,4 | 0.1 | 0.0080316 | 0 | 0
45450 | ПАО "Россети Сибирь" | "Омскэнерго" | ТП-КТ-5-2 | 10/0,4 | 0.25 | 0.053021 | 0 | 0
45451 | ПАО "Россети Сибирь" | "Омскэнерго" | ТП-КТ-5-3 | 10/0,4 | 0.16 | 0.0023024 | 0 | 0
45452 | ПАО "Россети Сибирь" | "Омскэнерго" | ТП-КТ-5-4 | 10/0,4 | 0.16 | 0.04408 | 0 | 0
45453 | ПАО "Россети Сибирь" | "Омскэнерго" | ТП-КТ-5-5 | 10/0,4 | 0.25 | 0.019529 | 0 | 0
45454 | ПАО "Россети Сибирь" | "Омскэнерго" | ТП-КТ-5-7 | 10/0,4 | 0.16 | 0.0033899 | 0 | 0
45455 | ПАО "Россети Сибирь" | "Омскэнерго" | ТП-ТЛ-1-3 | 10/0,4 | 0.1 | 0.035343 | 0 | 0
45456 | ПАО "Россети Сибирь" | "Омскэнерго" | ТП-Из-1-22 | 10/0,4 | 0.4 | 0.04423 | 0 | 0
45457 | ПАО "Россети Сибирь" | "Омскэнерго" | ТП-Из-1-28 | 10/0,4 | 0.25 | 0.058428 | 0 | 0
45458 | ПАО "Россети Сибирь" | "Омскэнерго" | ТП-ТЛ-1-5 | 10/0,4 | 0.25 | 0.054668 | 0 | 0
45459 | ПАО "Россети Сибирь" | "Омскэнерго" | ТП-ТЛ-1-6 | 10/0,4 | 0.1 | 0.024416 | 0 | 0
45460 | ПАО "Россети Сибирь" | "Омскэнерго" | ТП-ТЛ-1-9 | 10/0,4 | 0.1 | 0.0052024 | 0 | 0
45461 | ПАО "Россети Сибирь" | "Омскэнерго" | ТП-ТЛ-1-12 | 10/0,4 | 0.16 | 0.053257 | 0 | 0
45462 | ПАО "Россети Сибирь" | "Омскэнерго" | ТП-ТЛ-2-1 | 10/0,4 | 0.25 | 0.053138 | 0 | 0
45463 | ПАО "Россети Сибирь" | "Омскэнерго" | ТП-ТЛ-2-3 | 10/0,4 | 0.25 | 0.011982 | 0 | 0
45464 | ПАО "Россети Сибирь" | "Омскэнерго" | ТП-ТЛ-2-4 | 10/0,4 | 0.4 | 0.036353 | 0 | 0
45465 | ПАО "Россети Сибирь" | "Омскэнерго" | ТП-ТЛ-2-5 | 10/0,4 | 0.25 | 0.050797 | 0 | 0
45466 | ПАО "Россети Сибирь" | "Омскэнерго" | ТП-ТЛ-2-12 | 10/0,4 | 0.18 | 0.0094032 | 0 | 0
45467 | ПАО "Россети Сибирь" | "Омскэнерго" | ТП-ТЛ-3-1 | 10/0,4 | 0.16 | 0.060494 | 0 | 0
45468 | ПАО "Россети Сибирь" | "Омскэнерго" | ТП-ТЛ-3-3 | 10/0,4 | 0.1 | 0.042312 | 0 | 0
45469 | ПАО "Россети Сибирь" | "Омскэнерго" | ТП-ТЛ-3-4 | 10/0,4 | 0.4 | 0.039563 | 0 | 0
45470 | ПАО "Россети Сибирь" | "Омскэнерго" | ТП-ТЛ-3-5 | 10/0,4 | 0.1 | 0.03 | 0 | 0
45471 | ПАО "Россети Сибирь" | "Омскэнерго" | ТП-ТЛ-3-6 | 10/0,4 | 0.063 | 0.011416 | 0 | 0
45472 | ПАО "Россети Сибирь" | "Омскэнерго" | ТП-ТЛ-3-9 | 10/0,4 | 0.25 | 0.0084356 | 0 | 0
45473 | ПАО "Россети Сибирь" | "Омскэнерго" | ТП-ТЛ-3-10 | 10/0,4 | 0.25 | 0.069078 | 0 | 0
45474 | ПАО "Россети Сибирь" | "Омскэнерго" | ТП-ТЛ-3-11 | 10/0,4 | 0.16 | 0.0065759 | 0 | 0
45475 | ПАО "Россети Сибирь" | "Омскэнерго" | ТП-ЕК-1-1 | 10/0,4 | 0.063 | 0.0090954 | 0 | 0
45476 | ПАО "Россети Сибирь" | "Омскэнерго" | ТП-ЕК-2-3 | 10/0,4 | 0.1 | 0.075867 | 0 | 0
45477 | ПАО "Россети Сибирь" | "Омскэнерго" | ТП-Из-1-1 | 10/0,4 | 0.25 | 0.027721 | 0 | 0
45478 | ПАО "Россети Сибирь" | "Омскэнерго" | ТП-ЕК-2-4 | 10/0,4 | 0.16 | 0.03417 | 0 | 0
45479 | ПАО "Россети Сибирь" | "Омскэнерго" | ТП-ЕК-2-14 | 10/0,4 | 0.06 | 0.034902 | 0 | 0
45480 | ПАО "Россети Сибирь" | "Омскэнерго" | ТП-ЕК-2-16 | 10/0,4 | 0.16 | 0.038594 | 0 | 0
45481 | ПАО "Россети Сибирь" | "Омскэнерго" | ТП-Из-1-11 | 10/0,4 | 0.25 | 0.042129 | 0 | 0
45482 | ПАО "Россети Сибирь" | "Омскэнерго" | ТП-ЕК-3-1 | 10/0,4 | 0.16 | 0.062776 | 0 | 0
45483 | ПАО "Россети Сибирь" | "Омскэнерго" | ТП-ЕК-3-3 | 10/0,4 | 0.16 | 0.015905 | 0 | 0
45484 | ПАО "Россети Сибирь" | "Омскэнерго" | ТП-ЕК-3-6 | 10/0,4 | 0.06 | 0.0022156 | 0 | 0
45485 | ПАО "Россети Сибирь" | "Омскэнерго" | ТП-ЕК-3-7 | 10/0,4 | 0.16 | 0.055393 | 0 | 0
45486 | ПАО "Россети Сибирь" | "Омскэнерго" | ТП-ЕК-3-9 | 10/0,4 | 0.16 | 0.076872 | 0 | 0
45487 | ПАО "Россети Сибирь" | "Омскэнерго" | ТП-ЕК-3-10 | 10/0,4 | 0.25 | 0.088388 | 0 | 0
45488 | ПАО "Россети Сибирь" | "Омскэнерго" | ТП-ЕК-3-11 | 10/0,4 | 0.063 | 0.0035343 | 0 | 0
45489 | ПАО "Россети Сибирь" | "Омскэнерго" | ТП-ЕК-3-12 | 10/0,4 | 0.16 | 0.021714 | 0 | 0
45490 | ПАО "Россети Сибирь" | "Омскэнерго" | ТП-ЕК-3-13 | 10/0,4 | 0.25 | 0.080745 | 0 | 0.0018
45491 | ПАО "Россети Сибирь" | "Омскэнерго" | ТП-ЕК-3-15 | 10/0,4 | 0.1 | 0.053615 | 0 | 0
45492 | ПАО "Россети Сибирь" | "Омскэнерго" | ТП-ЕК-3-18 | 10/0,4 | 0.4 | 0.10583 | 0 | 0
45493 | ПАО "Россети Сибирь" | "Омскэнерго" | ТП-ЕК-4-3 | 10/0,4 | 0.16 | 0.0086149 | 0 | 0
45494 | ПАО "Россети Сибирь" | "Омскэнерго" | ТП-ЕК-4-7 | 10/0,4 | 0.06 | 0.042537 | 0 | 0
45495 | ПАО "Россети Сибирь" | "Омскэнерго" | ТП-ЕК-4-9 | 10/0,4 | 0.16 | 0.054753 | 0 | 0
45496 | ПАО "Россети Сибирь" | "Омскэнерго" | ТП-ЕК-5-1 | 10/0,4 | 0.25 | 0.015129 | 0 | 0
45497 | ПАО "Россети Сибирь" | "Омскэнерго" | ТП-ЕК-5-2 | 10/0,4 | 0.25 | 0.00831 | 0 | 0
45498 | ПАО "Россети Сибирь" | "Омскэнерго" | ТП-ЕК-5-6 | 10/0,4 | 0.25 | 0.021687 | 0 | 0
45499 | ПАО "Россети Сибирь" | "Омскэнерго" | ТП-ЕК-5-7 | 10/0,4 | 0.16 | 0.01016 | 0 | 0
45500 | ПАО "Россети Сибирь" | "Омскэнерго" | ТП-ЕК-5-8 | 10/0,4 | 0.25 | 0.028652 | 0 | 0
45501 | ПАО "Россети Сибирь" | "Омскэнерго" | ТП-ЕК-5-9 | 10/0,4 | 0.25 | 0.019492 | 0 | 0
45502 | ПАО "Россети Сибирь" | "Омскэнерго" | ТП-ЕК-5-13 | 10/0,4 | 0.32 | 0.014981 | 0 | 0
45503 | ПАО "Россети Сибирь" | "Омскэнерго" | ТП-ЕК-5-20 | 10/0,4 | 0.63 | 0.1105 | 0 | 0
45504 | ПАО "Россети Сибирь" | "Омскэнерго" | ТП-ЕК-6-1 | 10/0,4 | 0.16 | 0.052185 | 0 | 0
45505 | ПАО "Россети Сибирь" | "Омскэнерго" | ТП-ЕК-6-2 | 10/0,4 | 0.1 | 0.052871 | 0 | 0
45506 | ПАО "Россети Сибирь" | "Омскэнерго" | ТП-ЕК-6-4 | 10/0,4 | 0.63 | 0.050917 | 0 | 0
45507 | ПАО "Россети Сибирь" | "Омскэнерго" | ТП-ЕК-6-18 | 10/0,4 | 0.16 | 0.07556 | 0 | 0
45508 | ПАО "Россети Сибирь" | "Омскэнерго" | ТП-ЕК-6-22 | 10/0,4 | 0.1 | 0.056195 | 0 | 0
45509 | ПАО "Россети Сибирь" | "Омскэнерго" | ТП-ЕК-6-23 | 10/0,4 | 0.16 | 0.056753 | 0 | 0
45510 | ПАО "Россети Сибирь" | "Омскэнерго" | ТП-ЕК-6-25 | 10/0,4 | 0.25 | 0.035655 | 0 | 0
45511 | ПАО "Россети Сибирь" | "Омскэнерго" | ТП-ЕК-6-26 | 10/0,4 | 0.25 | 0.056386 | 0 | 0
45512 | ПАО "Россети Сибирь" | "Омскэнерго" | ТП-ЕК-7-1 | 10/0,4 | 0.16 | 0.0021561 | 0 | 0
45513 | ПАО "Россети Сибирь" | "Омскэнерго" | ТП-ЕК-7-3 | 10/0,4 | 0.25 | 0.018152 | 0 | 0
45514 | ПАО "Россети Сибирь" | "Омскэнерго" | ТП-ЕК-7-4 | 10/0,4 | 0.25 | 0.023271 | 0 | 0
45515 | ПАО "Россети Сибирь" | "Омскэнерго" | ТП-ЕК-7-5 | 10/0,4 | 0.25 | 0.020321 | 0 | 0
45516 | ПАО "Россети Сибирь" | "Омскэнерго" | ТП-ЕК-7-9 | 10/0,4 | 0.1 | 0.015112 | 0 | 0
45517 | ПАО "Россети Сибирь" | "Омскэнерго" | ТП-ЕК-7-11 | 10/0,4 | 0.1 | 0.0061322 | 0 | 0
45518 | ПАО "Россети Сибирь" | "Омскэнерго" | ТП-ЕК-7-12 | 10/0,4 | 0.1 | 0.030999 | 0 | 0
45519 | ПАО "Россети Сибирь" | "Омскэнерго" | ТП-ЕК-7-14 | 10/0,4 | 0.25 | 0.033847 | 0 | 0
45520 | ПАО "Россети Сибирь" | "Омскэнерго" | ТП-ЕК-7-15 | 10/0,4 | 0.16 | 0.023696 | 0 | 0
45521 | ПАО "Россети Сибирь" | "Омскэнерго" | ТП-ЕК-7-16 | 10/0,4 | 0.25 | 0.02892 | 0 | 0
45522 | ПАО "Россети Сибирь" | "Омскэнерго" | ТП-ЕК-7-17 | 10/0,4 | 0.16 | 0.054693 | 0 | 0
45523 | ПАО "Россети Сибирь" | "Омскэнерго" | ТП-ЕК-7-18 | 10/0,4 | 0.16 | 0.012687 | 0 | 0
45524 | ПАО "Россети Сибирь" | "Омскэнерго" | ТП-ЕК-7-21 | 10/0,4 | 0.16 | 0.013537 | 0 | 0
45525 | ПАО "Россети Сибирь" | "Омскэнерго" | ТП-ЕК-7-23 | 10/0,4 | 0.1 | 0.010279 | 0 | 0
45526 | ПАО "Россети Сибирь" | "Омскэнерго" | ТП-ЕК-7-25 | 10/0,4 | 0.1 | 0.040425 | 0 | 0
45527 | ПАО "Россети Сибирь" | "Омскэнерго" | ТП-ЕК-7-26 | 10/0,4 | 0.063 | 0.0049966 | 0 | 0
45528 | ПАО "Россети Сибирь" | "Омскэнерго" | ТП-ЕК-7-27 | 10/0,4 | 0.1 | 0.050443 | 0 | 0
45529 | ПАО "Россети Сибирь" | "Омскэнерго" | ТП-ЕК-7-30 | 10/0,4 | 0.16 | 0.035711 | 0 | 0
45530 | ПАО "Россети Сибирь" | "Омскэнерго" | ТП-ЕК-7-32 | 10/0,4 | 0.4 | 0.0069781 | 0 | 0
45531 | ПАО "Россети Сибирь" | "Омскэнерго" | ТП-ЕК-7-33 | 10/0,4 | 0.06 | 0.0032795 | 0 | 0
45532 | ПАО "Россети Сибирь" | "Омскэнерго" | ТП-ЕК-7-34 | 10/0,4 | 0.4 | 0.041707 | 0 | 0
45533 | ПАО "Россети Сибирь" | "Омскэнерго" | ТП-ЕК-7-38 | 10/0,4 | 0.063 | 0.0077823 | 0 | 0
45534 | ПАО "Россети Сибирь" | "Омскэнерго" | ТП-ЕК-7-39 | 10/0,4 | 0.16 | 0.0573 | 0 | 0
45535 | ПАО "Россети Сибирь" | "Омскэнерго" | ТП-ЕК-7-42 | 10/0,4 | 0.25 | 0.013047 | 0 | 0
45536 | ПАО "Россети Сибирь" | "Омскэнерго" | ТП-ЕК-8-6 | 10/0,4 | 0.1 | 0.036966 | 0 | 0
45537 | ПАО "Россети Сибирь" | "Омскэнерго" | ТП-ЕК-8-7 | 10/0,4 | 0.06 | 0.0023883 | 0 | 0
45538 | ПАО "Россети Сибирь" | "Омскэнерго" | ТП-ЕК-8-9 | 10/0,4 | 0.16 | 0.048954 | 0 | 0
45539 | ПАО "Россети Сибирь" | "Омскэнерго" | ТП-ЕК-8-11 | 10/0,4 | 0.16 | 0.022434 | 0 | 0
45540 | ПАО "Россети Сибирь" | "Омскэнерго" | ТП-ЕК-8-12 | 10/0,4 | 0.1 | 0.0032625 | 0 | 0
45541 | ПАО "Россети Сибирь" | "Омскэнерго" | ТП-ЕК-8-14 | 10/0,4 | 0.25 | 0.025655 | 0 | 0
45542 | ПАО "Россети Сибирь" | "Омскэнерго" | ТП-ЕК-8-16 | 10/0,4 | 0.25 | 0.0177 | 0 | 0
45543 | ПАО "Россети Сибирь" | "Омскэнерго" | ТП-ЕК-8-19 | 10/0,4 | 0.063 | 0.027832 | 0 | 0
45544 | ПАО "Россети Сибирь" | "Омскэнерго" | ТП-ЕК-8-22 | 10/0,4 | 0.16 | 0.059446 | 0 | 0
45545 | ПАО "Россети Сибирь" | "Омскэнерго" | ТП-РС-1-25 | 10/0,4 | 0.025 | 0 | 0 | 0
45546 | ПАО "Россети Сибирь" | "Омскэнерго" | ТП-НГ-4-1 | 10/0,4 | 0.063 | 0.0019522 | 0 | 0
45547 | ПАО "Россети Сибирь" | "Омскэнерго" | ТП-В-1-5 | 10/0,4 | 0.063 | 0.0078163 | 0 | 0
45548 | ПАО "Россети Сибирь" | "Омскэнерго" | КТП 11ТК-7 | 10/0,4 | 0.01 | 0.0015501 | 0 | 0
45549 | ПАО "Россети Сибирь" | "Омскэнерго" | КТП 1М-5 | 10/0,4 | 0.01 | 0.001062 | 0 | 0
45550 | ПАО "Россети Сибирь" | "Омскэнерго" | СТП-ТК-8-3 | 10/0,4 | 0.025 | 0.0072669 | 0 | 0
45551 | ПАО "Россети Сибирь" | "Омскэнерго" | ТП-ВА-8-3 | 10/0,4 | 0.063 | 0 | 0 | 0
45552 | ПАО "Россети Сибирь" | "Омскэнерго" | ТП-1671 | 6/0,4 | 0.1 | 0.01087 | 0 | 0
45553 | ПАО "Россети Сибирь" | "Омскэнерго" | ТП-Сз-1914-13 | 10/0,4 | 0.25 | 0.001314 | 0 | 0
45554 | ПАО "Россети Сибирь" | "Омскэнерго" | ТП-7232 | 10/0,4 | 0.4 | 0.038864 | 0 | 0
45555 | ПАО "Россети Сибирь" | "Омскэнерго" | ТП Сз-1914-51 | 10/0,4 | 0.025 | 0.0026054 | 0.0225 | 0.0135
45556 | ПАО "Россети Сибирь" | "Омскэнерго" | ТП Мр-11-28 | 10/0,4 | 0.025 | 0.01915 | 0 | 0
45557 | ПАО "Россети Сибирь" | "Омскэнерго" | ТП-5725 | 10/0,4 | 0.03 | 0.00066552 | 0 | 0
45558 | ПАО "Россети Сибирь" | "Омскэнерго" | ТП Чн-2-58 | 10/0,4 | 0.025 | 0.00066835 | 0 | 0
45559 | ПАО "Россети Сибирь" | "Омскэнерго" | ТП М-3-7 | 10/0,4 | 0.025 | 0.028365 | 0 | 0
45560 | ПАО "Россети Сибирь" | "Омскэнерго" | ТП-3216 | 10/0,4 | 0.1 | 0.073933 | 0 | 0
45561 | ПАО "Россети Сибирь" | "Омскэнерго" | ТП-Бт-5-17 | 10/0,4 | 0.16 | 0.0064088 | 0 | 0
45562 | ПАО "Россети Сибирь" | "Омскэнерго" | ТП-Сг-1-16 | 10/0,4 | 0.16 | 0.0028197 | 0 | 0
45563 | ПАО "Россети Сибирь" | "Омскэнерго" | ТП-Сз-1914-52 | 10/0,4 | 0.025 | 0.0026054 | 0 | 0
45564 | ПАО "Россети Сибирь" | "Омскэнерго" | ТП-М-4-2 | 10/0,4 | 0.04 | 0.018482 | 0 | 0
45565 | ПАО "Россети Сибирь" | "Омскэнерго" | ТП-Па-7-2 | 10/0,4 | 0.025 | 0.028365 | 0 | 0
45566 | ПАО "Россети Сибирь" | "Омскэнерго" | ТП-Ле-1121-20 | 10/0,4 | 0.025 | 0 | 0 | 0
45567 | ПАО "Россети Сибирь" | "Омскэнерго" | ТП-1212-1 | 10/0,4 | 0.025 | 0 | 0.0009 | 0
45568 | ПАО "Россети Сибирь" | "Омскэнерго" | ТП-3897 | 10/0,4 | 0.16 | 0.069833 | 0 | 0
45569 | ПАО "Россети Сибирь" | "Омскэнерго" | ТП-Мр-1-24 | 10/0,4 | 0.025 | 0 | 0 | 0
45570 | ПАО "Россети Сибирь" | "Омскэнерго" | ТП-Б-21-12 | 10/0,4 | 0.25 | 0 | 0 | 0
45571 | ПАО "Россети Сибирь" | "Омскэнерго" | ТП-Б-12-28 | 10/0,4 | 0.25 | 0 | 0 | 0
45572 | ПАО "Россети Сибирь" | "Омскэнерго" | ТП-2ТМ-06 | 10/0,4 | 0.025 | 0 | 0 | 0
45573 | ПАО "Россети Сибирь" | "Омскэнерго" | ТП-Бт-5-18 | 10/0,4 | 0.025 | 0 | 0 | 0
45574 | ПАО "Россети Сибирь" | "Омскэнерго" | ТП-Кр-8-23 | 10/0,4 | 0.63 | 0.35039 | 0 | 0
45575 | ПАО "Россети Сибирь" | "Омскэнерго" | ТП-Из-1-10 | 10/0,4 | 0.1 | 0.029079 | 0 | 0
45576 | ПАО "Россети Сибирь" | "Омскэнерго" | ТП-Из-1-2 | 10/0,4 | 0.16 | 0.041973 | 0 | 0
45577 | ПАО "Россети Сибирь" | "Омскэнерго" | ТП-Из-1-16 | 10/0,4 | 0.063 | 0.057889 | 0 | 0
45578 | ПАО "Россети Сибирь" | "Омскэнерго" | ТП-Из-1-20 | 10/0,4 | 0.16 | 0.060991 | 0 | 0
45579 | ПАО "Россети Сибирь" | "Омскэнерго" | ТП-5ЖР-1 | 10/0,4 | 0.025 | 0.0010148 | 0 | 0
45580 | ПАО "Россети Сибирь" | "Омскэнерго" | ТП-4КЧ-2 | 10/0,4 | 0.1 | 0.043879 | 0 | 0
45581 | ПАО "Россети Сибирь" | "Омскэнерго" | ТП-В-3-2 | 10/0,4 | 0.063 | 0.00022552 | 0 | 0
45582 | ПАО "Россети Сибирь" | "Омскэнерго" | ТП-11Н-4 | 10/0,4 | 0.025 | 0 | 0 | 0
45583 | ПАО "Россети Сибирь" | "Омскэнерго" | ТП-КР-3-3 | 10/0,4 | 0.1 | 0 | 0 | 0
45584 | ПАО "Россети Сибирь" | "Омскэнерго" | ТП-Со-2-3 | 10/0,4 | 0.1 | 0.031629 | 0 | 0
45585 | ПАО "Россети Сибирь" | "Омскэнерго" | ТП-Пш-4-24 | 10/0,4 | 0.25 | 0.0043471 | 0 | 0
45586 | ПАО "Россети Сибирь" | "Омскэнерго" | ТП-ТЛ-2-9 | 10/0,4 | 0.1 | 0.0068591 | 0 | 0
45587 | ПАО "Россети Сибирь" | "Омскэнерго" | КТП ЕК-3-4 | 10/0,4 | 0.063 | 0 | 0 | 0
45588 | ПАО "Россети Сибирь" | "Омскэнерго" | ТП-Кл-1-9 | 10/0,4 | 0.25 | 0 | 0 | 0
45589 | ПАО "Россети Сибирь" | "Омскэнерго" | ТП-Кр-6-2 | 10/0,4 | 0.16 | 0.068636 | 0 | 0
45590 | ПАО "Россети Сибирь" | "Омскэнерго" | ТП-Т-4-26 | 10/0,4 | 0.4 | 0.033972 | 0 | 0
45591 | ПАО "Россети Сибирь" | "Омскэнерго" | ТП-Кр-5-9 | 10/0,4 | 0.1 | 0.020192 | 0 | 0
45592 | ПАО "Россети Сибирь" | "Омскэнерго" | ТП-Ю-1-9 | 10/0,4 | 0.4 | 0.10908 | 0 | 0
45593 | ПАО "Россети Сибирь" | "Омскэнерго" | ТП-Ю-1-11 | 10/0,4 | 0.2 | 0.083798 | 0 | 0
45594 | ПАО "Россети Сибирь" | "Омскэнерго" | ТП-Ю-1-13 | 10/0,4 | 0.1 | 0.034509 | 0 | 0
45595 | ПАО "Россети Сибирь" | "Омскэнерго" | ТП-Ю-1-20 | 10/0,4 | 0.4 | 0.044595 | 0 | 0
45596 | ПАО "Россети Сибирь" | "Омскэнерго" | ТП-Ю-1-32 | 10/0,4 | 0.16 | 0.041302 | 0 | 0
45597 | ПАО "Россети Сибирь" | "Омскэнерго" | ТП-Ю-1-36 | 10/0,4 | 0.1 | 0.057965 | 0 | 0
45598 | ПАО "Россети Сибирь" | "Омскэнерго" | ТП-Ю-1-47 | 10/0,4 | 0.16 | 0.06966 | 0 | 0
45599 | ПАО "Россети Сибирь" | "Омскэнерго" | ТП-Ю-1-48 | 10/0,4 | 0.4 | 0.069307 | 0 | 0
45600 | ПАО "Россети Сибирь" | "Омскэнерго" | ТП-Ю-2-2 | 10/0,4 | 0.1 | 0.021474 | 0 | 0
45601 | ПАО "Россети Сибирь" | "Омскэнерго" | ТП-Ю-2-4 | 10/0,4 | 0.063 | 0.011311 | 0 | 0
45602 | ПАО "Россети Сибирь" | "Омскэнерго" | ТП-УК-8-5 | 10/0,4 | 0.16 | 0.029481 | 0 | 0
45603 | ПАО "Россети Сибирь" | "Омскэнерго" | ТП-Ю-2-7 | 10/0,4 | 0.1 | 0.011702 | 0 | 0
45604 | ПАО "Россети Сибирь" | "Омскэнерго" | ТП-Ю-2-8 | 10/0,4 | 0.16 | 0.0049022 | 0 | 0
45605 | ПАО "Россети Сибирь" | "Омскэнерго" | ТП-Ю-2-10 | 10/0,4 | 0.16 | 0.036797 | 0 | 0
45606 | ПАО "Россети Сибирь" | "Омскэнерго" | ТП-НР-1-7 | 10/0,4 | 0.16 | 0.086444 | 0 | 0
45607 | ПАО "Россети Сибирь" | "Омскэнерго" | ТП-Ю-5-42 | 10/0,4 | 0.25 | 0.047073 | 0 | 0
45608 | ПАО "Россети Сибирь" | "Омскэнерго" | ТП-Ю-2-14 | 10/0,4 | 0.16 | 0.021144 | 0 | 0.01
45609 | ПАО "Россети Сибирь" | "Омскэнерго" | ТП-Ю-2-15 | 10/0,4 | 0.1 | 0.0028754 | 0 | 0
45610 | ПАО "Россети Сибирь" | "Омскэнерго" | ТП-Ю-3-1 | 10/0,4 | 0.16 | 0.13339 | 0 | 0
45611 | ПАО "Россети Сибирь" | "Омскэнерго" | ТП-Ю-3-2 | 10/0,4 | 0.063 | 0.0065174 | 0 | 0
45612 | ПАО "Россети Сибирь" | "Омскэнерго" | ТП-Ю-3-3 | 10/0,4 | 0.1 | 0.023604 | 0 | 0.01
45613 | ПАО "Россети Сибирь" | "Омскэнерго" | ТП-Ю-3-9 | 10/0,4 | 0.25 | 0.068391 | 0 | 0
45614 | ПАО "Россети Сибирь" | "Омскэнерго" | ТП-Ю-3-10 | 10/0,4 | 0.16 | 0.021732 | 0 | 0
45615 | ПАО "Россети Сибирь" | "Омскэнерго" | ТП-Ю-3-12 | 10/0,4 | 0.25 | 0.027786 | 0 | 0
45616 | ПАО "Россети Сибирь" | "Омскэнерго" | ТП-Ю-3-14 | 10/0,4 | 0.16 | 0.023892 | 0 | 0
45617 | ПАО "Россети Сибирь" | "Омскэнерго" | ТП-Ю-3-16 | 10/0,4 | 0.25 | 0.038991 | 0 | 0
45618 | ПАО "Россети Сибирь" | "Омскэнерго" | ТП-Ю-3-17 | 10/0,4 | 0.1 | 0.050591 | 0 | 0
45619 | ПАО "Россети Сибирь" | "Омскэнерго" | ТП-Ю-4-1 | 10/0,4 | 0.25 | 0.028258 | 0 | 0
45620 | ПАО "Россети Сибирь" | "Омскэнерго" | ТП-Ю-4-3 | 10/0,4 | 0.1 | 0.0077814 | 0 | 0
45621 | ПАО "Россети Сибирь" | "Омскэнерго" | ТП-Нр-1-2 | 10/0,4 | 0.4 | 0.15357 | 0 | 0
45622 | ПАО "Россети Сибирь" | "Омскэнерго" | ТП-Ю-4-5 | 10/0,4 | 0.16 | 0.03476 | 0 | 0
45623 | ПАО "Россети Сибирь" | "Омскэнерго" | ТП-Ю-5-2 | 10/0,4 | 0.04 | 0.014141 | 0 | 0
45624 | ПАО "Россети Сибирь" | "Омскэнерго" | ТП-Ю-5-6 | 10/0,4 | 0.16 | 0.028388 | 0 | 0
45625 | ПАО "Россети Сибирь" | "Омскэнерго" | ТП-Ю-5-9 | 10/0,4 | 0.16 | 0.029077 | 0 | 0
45626 | ПАО "Россети Сибирь" | "Омскэнерго" | ТП-Ю-5-10 | 10/0,4 | 0.16 | 0.012377 | 0 | 0
45627 | ПАО "Россети Сибирь" | "Омскэнерго" | ТП-Ю-5-13 | 10/0,4 | 0.1 | 0.018107 | 0 | 0
45628 | ПАО "Россети Сибирь" | "Омскэнерго" | ТП-Ю-5-3 | 10/0,4 | 0.25 | 0.040134 | 0 | 0
45629 | ПАО "Россети Сибирь" | "Омскэнерго" | ТП-Ю-5-15 | 10/0,4 | 0.4 | 0.10761 | 0 | 0
45630 | ПАО "Россети Сибирь" | "Омскэнерго" | ТП-Ю-5-23 | 10/0,4 | 0.16 | 0.04322 | 0 | 0
45631 | ПАО "Россети Сибирь" | "Омскэнерго" | ТП-Ю-5-24 | 10/0,4 | 0.16 | 0.077882 | 0 | 0
45632 | ПАО "Россети Сибирь" | "Омскэнерго" | ТП-Зн-7-14 | 10/0,4 | 0.1 | 0.0020705 | 0 | 0
45633 | ПАО "Россети Сибирь" | "Омскэнерго" | ТП-С-4-22 | 10/0,4 | 0.1 | 0.0069318 | 0 | 0
45634 | ПАО "Россети Сибирь" | "Омскэнерго" | ТП-Ю-5-33 | 10/0,4 | 0.1 | 0.033354 | 0 | 0
45635 | ПАО "Россети Сибирь" | "Омскэнерго" | ТП-Ю-5-37 | 10/0,4 | 0.1 | 0.015397 | 0 | 0
45636 | ПАО "Россети Сибирь" | "Омскэнерго" | ТП-Ю-5-38 | 10/0,4 | 0.25 | 0.066451 | 0 | 0
45637 | ПАО "Россети Сибирь" | "Омскэнерго" | ТП-Ю-5-41 | 10/0,4 | 0.16 | 0.019414 | 0 | 0
45638 | ПАО "Россети Сибирь" | "Омскэнерго" | ТП-Ю-5-43 | 10/0,4 | 0.25 | 0.024583 | 0 | 0
45639 | ПАО "Россети Сибирь" | "Омскэнерго" | ТП-Ю-5-44 | 10/0,4 | 0.063 | 0.039263 | 0 | 0
45640 | ПАО "Россети Сибирь" | "Омскэнерго" | ТП-Ю-5-46 | 10/0,4 | 0.63 | 0.14504 | 0 | 0
45641 | ПАО "Россети Сибирь" | "Омскэнерго" | ТП-Ю-6-1 | 10/0,4 | 0.25 | 0.061309 | 0 | 0
45642 | ПАО "Россети Сибирь" | "Омскэнерго" | ТП-Ю-6-2 | 10/0,4 | 0.25 | 0.034384 | 0 | 0
45643 | ПАО "Россети Сибирь" | "Омскэнерго" | ТП-Ю-6-3 | 10/0,4 | 0.4 | 0.062179 | 0 | 0
45644 | ПАО "Россети Сибирь" | "Омскэнерго" | ТП-Ю-6-5 | 10/0,4 | 0.1 | 0.0050259 | 0 | 0
45645 | ПАО "Россети Сибирь" | "Омскэнерго" | ТП-Ю-6-7 | 10/0,4 | 0.25 | 0.023855 | 0 | 0
45646 | ПАО "Россети Сибирь" | "Омскэнерго" | ТП-Ю-6-9 | 10/0,4 | 0.25 | 0.011859 | 0 | 0
45647 | ПАО "Россети Сибирь" | "Омскэнерго" | ТП-Ю-6-24 | 10/0,4 | 0.16 | 0.051534 | 0 | 0
45648 | ПАО "Россети Сибирь" | "Омскэнерго" | ТП-Ю-6-15 | 10/0,4 | 0.16 | 0.033773 | 0 | 0
45649 | ПАО "Россети Сибирь" | "Омскэнерго" | ТП-Ю-6-16 | 10/0,4 | 0.1 | 0.013182 | 0 | 0
45650 | ПАО "Россети Сибирь" | "Омскэнерго" | ТП-Ю-6-17 | 10/0,4 | 0.25 | 0.019475 | 0 | 0
45651 | ПАО "Россети Сибирь" | "Омскэнерго" | ТП-Ю-6-18 | 10/0,4 | 0.16 | 0.049494 | 0 | 0
45652 | ПАО "Россети Сибирь" | "Омскэнерго" | ТП-Ю-6-19 | 10/0,4 | 0.16 | 0.016124 | 0 | 0
45653 | ПАО "Россети Сибирь" | "Омскэнерго" | ТП-Ю-6-21 | 10/0,4 | 0.25 | 0.058966 | 0 | 0
45654 | ПАО "Россети Сибирь" | "Омскэнерго" | ТП-Ю-6-23 | 10/0,4 | 0.16 | 0.0047899 | 0 | 0
45655 | ПАО "Россети Сибирь" | "Омскэнерго" | ТП-Ю-6-26 | 10/0,4 | 0.4 | 0.0054072 | 0 | 0
45656 | ПАО "Россети Сибирь" | "Омскэнерго" | ТП-Ю-6-27 | 10/0,4 | 0.1 | 0.037272 | 0 | 0.1161
45657 | ПАО "Россети Сибирь" | "Омскэнерго" | ТП-Ю-6-30 | 10/0,4 | 0.16 | 0.049878 | 0 | 0
45658 | ПАО "Россети Сибирь" | "Омскэнерго" | ТП-Ю-6-31 | 10/0,4 | 0.1 | 0.01837 | 0 | 0
45659 | ПАО "Россети Сибирь" | "Омскэнерго" | ТП-Ю-6-12 | 10/0,4 | 0.16 | 0.039569 | 0 | 0
45660 | ПАО "Россети Сибирь" | "Омскэнерго" | ТП-Ю-8-1 | 10/0,4 | 0.16 | 0.0057197 | 0 | 0
45661 | ПАО "Россети Сибирь" | "Омскэнерго" | ТП-Ю-9-2 | 10/0,4 | 0.25 | 0.064149 | 0 | 0
45662 | ПАО "Россети Сибирь" | "Омскэнерго" | ТП-Ю-9-3 | 10/0,4 | 0.25 | 0.10227 | 0 | 0
45663 | ПАО "Россети Сибирь" | "Омскэнерго" | ТП-Ю-9-4 | 10/0,4 | 0.25 | 0.047697 | 0 | 0
45664 | ПАО "Россети Сибирь" | "Омскэнерго" | ТП-Ю-9-6 | 10/0,4 | 0.1 | 0.040843 | 0 | 0
45665 | ПАО "Россети Сибирь" | "Омскэнерго" | ТП-Ю-9-7 | 10/0,4 | 0.1 | 0.043408 | 0 | 0
45666 | ПАО "Россети Сибирь" | "Омскэнерго" | ТП -Ю-9-8 | 10/0,4 | 0.1 | 0.054848 | 0 | 0
45667 | ПАО "Россети Сибирь" | "Омскэнерго" | ТП-Ю-9-9 | 10/0,4 | 0.25 | 0.082703 | 0 | 0
45668 | ПАО "Россети Сибирь" | "Омскэнерго" | ТП-Ю-9-10 | 10/0,4 | 0.25 | 0.067199 | 0 | 0
45669 | ПАО "Россети Сибирь" | "Омскэнерго" | ТП-Ю-9-13 | 10/0,4 | 0.16 | 0.025707 | 0 | 0
45670 | ПАО "Россети Сибирь" | "Омскэнерго" | ТП-Ю-9-15 | 10/0,4 | 0.25 | 0.094949 | 0 | 0
45671 | ПАО "Россети Сибирь" | "Омскэнерго" | ТП-Ю-9-16 | 10/0,4 | 0.25 | 0.098106 | 0 | 0
45672 | ПАО "Россети Сибирь" | "Омскэнерго" | ТП-Ю-9-18 | 10/0,4 | 0.25 | 0.10869 | 0 | 0
45673 | ПАО "Россети Сибирь" | "Омскэнерго" | ТП-Ю-9-20 | 10/0,4 | 0.63 | 0.043207 | 0 | 0
45674 | ПАО "Россети Сибирь" | "Омскэнерго" | ТП-Ю-9-22 | 10/0,4 | 0.16 | 0.037981 | 0 | 0
45675 | ПАО "Россети Сибирь" | "Омскэнерго" | ТП-Ю-9-23 | 10/0,4 | 0.4 | 0.10574 | 0 | 0
45676 | ПАО "Россети Сибирь" | "Омскэнерго" | ТП-Ю-9-27 | 10/0,4 | 0.25 | 0.060416 | 0 | 0
45677 | ПАО "Россети Сибирь" | "Омскэнерго" | ТП-Ю-9-28 | 10/0,4 | 0.16 | 0.073025 | 0 | 0
45678 | ПАО "Россети Сибирь" | "Омскэнерго" | ТП-Ю-9-31 | 10/0,4 | 0.1 | 0.033501 | 0 | 0
45679 | ПАО "Россети Сибирь" | "Омскэнерго" | ТП-Ю-9-32 | 10/0,4 | 0.1 | 0.04035 | 0 | 0
45680 | ПАО "Россети Сибирь" | "Омскэнерго" | ТП-Ю-9-33 | 10/0,4 | 0.25 | 0.020164 | 0 | 0
45681 | ПАО "Россети Сибирь" | "Омскэнерго" | ТП-Ю-9-34 | 10/0,4 | 0.25 | 0.095099 | 0 | 0
45682 | ПАО "Россети Сибирь" | "Омскэнерго" | ТП-Ю-9-36 | 10/0,4 | 0.1 | 0.034259 | 0 | 0
45683 | ПАО "Россети Сибирь" | "Омскэнерго" | ТП-Ю-11-1 | 10/0,4 | 0.1 | 0.03552 | 0 | 0
45684 | ПАО "Россети Сибирь" | "Омскэнерго" | ТП-Ю-11-3 | 10/0,4 | 0.16 | 0.018497 | 0 | 0
45685 | ПАО "Россети Сибирь" | "Омскэнерго" | ТП-Ю-11-4 | 10/0,4 | 0.04 | 0.012899 | 0 | 0
45686 | ПАО "Россети Сибирь" | "Омскэнерго" | ТП-Ю-11-5 | 10/0,4 | 0.1 | 0.012045 | 0 | 0
45687 | ПАО "Россети Сибирь" | "Омскэнерго" | ТП-Ю-11-6 | 10/0,4 | 0.1 | 0.021058 | 0 | 0
45688 | ПАО "Россети Сибирь" | "Омскэнерго" | ТП-Ю-11-8 | 10/0,4 | 0.25 | 0.0050749 | 0 | 0
45689 | ПАО "Россети Сибирь" | "Омскэнерго" | ТП-Ю-11-16 | 10/0,4 | 0.16 | 0.025767 | 0 | 0
45690 | ПАО "Россети Сибирь" | "Омскэнерго" | ТП-Ю-11-19 | 10/0,4 | 0.16 | 0.027602 | 0 | 0
45691 | ПАО "Россети Сибирь" | "Омскэнерго" | ТП-Ю-5-16 | 10/0,4 | 0.25 | 0.080405 | 0 | 0
45692 | ПАО "Россети Сибирь" | "Омскэнерго" | ТП-Ю-11-24 | 10/0,4 | 0.25 | 0.017542 | 0 | 0
45693 | ПАО "Россети Сибирь" | "Омскэнерго" | ТП-Ю-11-25 | 10/0,4 | 0.25 | 0.035126 | 0 | 0
45694 | ПАО "Россети Сибирь" | "Омскэнерго" | ТП-Ю-11-30 | 10/0,4 | 0.16 | 0.0096949 | 0 | 0
45695 | ПАО "Россети Сибирь" | "Омскэнерго" | ТП-Ю-11-31 | 10/0,4 | 0.25 | 0.023312 | 0 | 0
45696 | ПАО "Россети Сибирь" | "Омскэнерго" | ТП-Ю-11-32 | 10/0,4 | 0.25 | 0.0081439 | 0 | 0
45697 | ПАО "Россети Сибирь" | "Омскэнерго" | ТП-Ю-1-49 | 10/0,4 | 0.1 | 0.032167 | 0 | 0
45698 | ПАО "Россети Сибирь" | "Омскэнерго" | ТП-Ю-11-34 | 10/0,4 | 0.1 | 0.038482 | 0 | 0
45699 | ПАО "Россети Сибирь" | "Омскэнерго" | ТП-Ю-12-1 | 10/0,4 | 0.16 | 0.019764 | 0 | 0
45700 | ПАО "Россети Сибирь" | "Омскэнерго" | ТП-Ю-12-2 | 10/0,4 | 0.16 | 0.10679 | 0 | 0
45701 | ПАО "Россети Сибирь" | "Омскэнерго" | ТП-Ю-12-3 | 10/0,4 | 0.18 | 0.062019 | 0 | 0
45702 | ПАО "Россети Сибирь" | "Омскэнерго" | ТП-Ю-12-6 | 10/0,4 | 0.63 | 0.21009 | 0 | 0
45703 | ПАО "Россети Сибирь" | "Омскэнерго" | ТП-Ю-12-8 | 10/0,4 | 0.4 | 0.094432 | 0 | 0
45704 | ПАО "Россети Сибирь" | "Омскэнерго" | ТП-Ю-12-10 | 10/0,4 | 0.25 | 0.070338 | 0 | 0
45705 | ПАО "Россети Сибирь" | "Омскэнерго" | ТП-Ю-12-11 | 10/0,4 | 0.25 | 0.02917 | 0 | 0
45706 | ПАО "Россети Сибирь" | "Омскэнерго" | ТП-Ю-12-13 | 10/0,4 | 0.16 | 0.030484 | 0 | 0
45707 | ПАО "Россети Сибирь" | "Омскэнерго" | ТП-Ю-12-15 | 10/0,4 | 0.1 | 0.040481 | 0 | 0
45708 | ПАО "Россети Сибирь" | "Омскэнерго" | ТП-Ю-12-18 | 10/0,4 | 0.25 | 0.14505 | 0 | 0
45709 | ПАО "Россети Сибирь" | "Омскэнерго" | ТП-Ю-12-19 | 10/0,4 | 0.16 | 0.09 | 0 | 0
45710 | ПАО "Россети Сибирь" | "Омскэнерго" | ТП-Ю-12-21 | 10/0,4 | 0.16 | 0.014776 | 0 | 0
45711 | ПАО "Россети Сибирь" | "Омскэнерго" | ТП-Ю-12-22 | 10/0,4 | 0.16 | 0.070449 | 0 | 0
45712 | ПАО "Россети Сибирь" | "Омскэнерго" | ТП-Ю-12-23 | 10/0,4 | 0.16 | 0.04742 | 0 | 0
45713 | ПАО "Россети Сибирь" | "Омскэнерго" | ТП-Ю-12-24 | 10/0,4 | 0.1 | 0.026272 | 0 | 0
45714 | ПАО "Россети Сибирь" | "Омскэнерго" | ТП-Ю-12-26 | 10/0,4 | 0.25 | 0.11678 | 0 | 0
45715 | ПАО "Россети Сибирь" | "Омскэнерго" | ТП-Ю-12-28 | 10/0,4 | 0.1 | 0.040194 | 0 | 0
45716 | ПАО "Россети Сибирь" | "Омскэнерго" | ТП-Ю-12-33 | 10/0,4 | 0.16 | 0.13094 | 0 | 0
45717 | ПАО "Россети Сибирь" | "Омскэнерго" | ТП-Ю-12-39 | 10/0,4 | 0.4 | 0.16513 | 0 | 0
45718 | ПАО "Россети Сибирь" | "Омскэнерго" | ТП-Ю-12-40 | 10/0,4 | 0.16 | 0.050471 | 0 | 0
45719 | ПАО "Россети Сибирь" | "Омскэнерго" | ТП-Ю-12-42 | 10/0,4 | 0.16 | 0.11392 | 0 | 0
45720 | ПАО "Россети Сибирь" | "Омскэнерго" | ТП-Ю-12-43 | 10/0,4 | 0.25 | 0.12135 | 0 | 0
45721 | ПАО "Россети Сибирь" | "Омскэнерго" | ТП-Ю-12-54 | 10/0,4 | 0.1 | 0.018399 | 0 | 0
45722 | ПАО "Россети Сибирь" | "Омскэнерго" | ТП-Ю-12-55 | 10/0,4 | 0.1 | 0.053883 | 0 | 0
45723 | ПАО "Россети Сибирь" | "Омскэнерго" | ТП БУ-13-4 | 10/0,4 | 0.16 | 0.0088987 | 0 | 0
45724 | ПАО "Россети Сибирь" | "Омскэнерго" | ТП БУ-2-3 | 10/0,4 | 0.16 | 0.0062497 | 0 | 0
45725 | ПАО "Россети Сибирь" | "Омскэнерго" | ТП БУ-11-2 | 10/0,4 | 0.25 | 0.0036703 | 0 | 0
45726 | ПАО "Россети Сибирь" | "Омскэнерго" | ТП-Лч-1-136/1 | 10/0,4 | 0.63 | 0.44075 | 0 | 0
45727 | ПАО "Россети Сибирь" | "Омскэнерго" | ТП-ТСК-5-5 | 10/0,4 | 0.063 | 0.011353 | 0 | 0
45728 | ПАО "Россети Сибирь" | "Омскэнерго" | ТП-Ю-15-5 | 10/0,4 | 0.25 | 0.13623 | 0 | 0
45729 | ПАО "Россети Сибирь" | "Омскэнерго" | ТП-Ю-15-7 | 10/0,4 | 0.2 | 0.10374 | 0 | 0.009
45730 | ПАО "Россети Сибирь" | "Омскэнерго" | ТП-Ю-15-10 | 10/0,4 | 0.32 | 0.17904 | 0 | 0
45731 | ПАО "Россети Сибирь" | "Омскэнерго" | ТП-Ю-15-14 | 10/0,4 | 0.4 | 0.049475 | 0 | 0
45732 | ПАО "Россети Сибирь" | "Омскэнерго" | ТП-Ю-15-16 | 10/0,4 | 0.1 | 0.044818 | 0 | 0
45733 | ПАО "Россети Сибирь" | "Омскэнерго" | ТП-Ю-15-17 | 10/0,4 | 0.25 | 0.078856 | 0 | 0
45734 | ПАО "Россети Сибирь" | "Омскэнерго" | ТП-Ю-15-25 | 10/0,4 | 0.25 | 0.10088 | 0 | 0
45735 | ПАО "Россети Сибирь" | "Омскэнерго" | ТП-Ю-15-30 | 10/0,4 | 0.25 | 0.045395 | 0 | 0
45736 | ПАО "Россети Сибирь" | "Омскэнерго" | ТП-Ю-15-41 | 10/0,4 | 0.315 | 0.036768 | 0 | 0
45737 | ПАО "Россети Сибирь" | "Омскэнерго" | ТП-Ю-15-42 | 10/0,4 | 0.16 | 0.064446 | 0 | 0
45738 | ПАО "Россети Сибирь" | "Омскэнерго" | ТП-Ю-15-44 | 10/0,4 | 0.16 | 0.052287 | 0 | 0
45739 | ПАО "Россети Сибирь" | "Омскэнерго" | ТП-Ю-15-52 | 10/0,4 | 0.1 | 0.041351 | 0 | 0
45740 | ПАО "Россети Сибирь" | "Омскэнерго" | ТП-МЖ-1-2 | 10/0,4 | 0.16 | 0.016458 | 0 | 0
45741 | ПАО "Россети Сибирь" | "Омскэнерго" | ТП-МЖ-1-3 | 10/0,4 | 0.16 | 0.017945 | 0 | 0
45742 | ПАО "Россети Сибирь" | "Омскэнерго" | ТП-МЖ-3-2 | 10/0,4 | 0.16 | 0.026318 | 0 | 0
45743 | ПАО "Россети Сибирь" | "Омскэнерго" | ТП-МЖ-3-4 | 10/0,4 | 0.25 | 0.033773 | 0 | 0
45744 | ПАО "Россети Сибирь" | "Омскэнерго" | ТП-МЖ-3-5 | 10/0,4 | 0.25 | 0.086212 | 0 | 0.09
45745 | ПАО "Россети Сибирь" | "Омскэнерго" | ТП-МЖ-4-2 | 10/0,4 | 0.16 | 0.030239 | 0 | 0
45746 | ПАО "Россети Сибирь" | "Омскэнерго" | ТП-МЖ-4-4 | 10/0,4 | 0.25 | 0.12496 | 0 | 0
45747 | ПАО "Россети Сибирь" | "Омскэнерго" | ТП-МЖ-5-1 | 10/0,4 | 0.16 | 0.037934 | 0 | 0
45748 | ПАО "Россети Сибирь" | "Омскэнерго" | ТП-МЖ-5-2 | 10/0,4 | 0.16 | 0.018241 | 0 | 0
45749 | ПАО "Россети Сибирь" | "Омскэнерго" | ТП-МЖ-5-3 | 10/0,4 | 0.25 | 0.046681 | 0 | 0.0135
45750 | ПАО "Россети Сибирь" | "Омскэнерго" | ТП-НК-2-2 | 10/0,4 | 0.1 | 0.0025771 | 0 | 0
45751 | ПАО "Россети Сибирь" | "Омскэнерго" | ТП-МЖ-5-4 | 10/0,4 | 0.1 | 0.0092465 | 0 | 0
45752 | ПАО "Россети Сибирь" | "Омскэнерго" | ТП-МЖ-5-5 | 10/0,4 | 0.25 | 0.065535 | 0 | 0
45753 | ПАО "Россети Сибирь" | "Омскэнерго" | ТП-МЖ-5-6 | 10/0,4 | 0.1 | 0.018103 | 0 | 0
45754 | ПАО "Россети Сибирь" | "Омскэнерго" | ТП-МЖ-5-7 | 10/0,4 | 0.1 | 0.0090077 | 0 | 0
45755 | ПАО "Россети Сибирь" | "Омскэнерго" | ТП-МЖ-5-8 | 10/0,4 | 0.25 | 0.028196 | 0 | 0
45756 | ПАО "Россети Сибирь" | "Омскэнерго" | ТП-МЖ-5-9 | 10/0,4 | 0.063 | 0.011984 | 0 | 0
45757 | ПАО "Россети Сибирь" | "Омскэнерго" | ТП-МЖ-5-11 | 10/0,4 | 0.063 | 0.0086848 | 0 | 0
45758 | ПАО "Россети Сибирь" | "Омскэнерго" | ТП-МЖ-7-3 | 10/0,4 | 0.25 | 0.0011045 | 0 | 0
45759 | ПАО "Россети Сибирь" | "Омскэнерго" | ТП-МЖ-7-4 | 10/0,4 | 0.1 | 0.018281 | 0 | 0
45760 | ПАО "Россети Сибирь" | "Омскэнерго" | ТП-МЖ-7-5 | 10/0,4 | 0.1 | 0.0087792 | 0 | 0
45761 | ПАО "Россети Сибирь" | "Омскэнерго" | ТП-МЖ-7-6 | 10/0,4 | 0.1 | 0.014849 | 0 | 0
45762 | ПАО "Россети Сибирь" | "Омскэнерго" | ТП-МЖ-7-10 | 10/0,4 | 0.16 | 0.0091662 | 0 | 0
45763 | ПАО "Россети Сибирь" | "Омскэнерго" | ТП-И-1-1 | 10/0,4 | 0.4 | 0.05945 | 0 | 0
45764 | ПАО "Россети Сибирь" | "Омскэнерго" | ТП-И-1-3 | 10/0,4 | 0.25 | 0.035433 | 0 | 0
45765 | ПАО "Россети Сибирь" | "Омскэнерго" | ТП-И-2-1 | 10/0,4 | 0.25 | 0.076521 | 0 | 0
45766 | ПАО "Россети Сибирь" | "Омскэнерго" | ТП-И-3-1 | 10/0,4 | 0.25 | 0.090809 | 0 | 0
45767 | ПАО "Россети Сибирь" | "Омскэнерго" | ТП-И-3-2 | 10/0,4 | 0.25 | 0.07656 | 0 | 0
45768 | ПАО "Россети Сибирь" | "Омскэнерго" | ТП-И-3-3 | 10/0,4 | 0.4 | 0.082023 | 0 | 0
45769 | ПАО "Россети Сибирь" | "Омскэнерго" | ТП-И-3-4 | 10/0,4 | 0.4 | 0.13821 | 0 | 0
45770 | ПАО "Россети Сибирь" | "Омскэнерго" | ТП-И-3-6 | 10/0,4 | 0.4 | 0.065316 | 0 | 0
45771 | ПАО "Россети Сибирь" | "Омскэнерго" | ТП-И-3-8 | 10/0,4 | 0.4 | 0.15641 | 0 | 0.0135
45772 | ПАО "Россети Сибирь" | "Омскэнерго" | ТП-И-3-9 | 10/0,4 | 0.63 | 0.15045 | 0 | 0.0468
45773 | ПАО "Россети Сибирь" | "Омскэнерго" | ТП-И-3-11 | 10/0,4 | 0.25 | 0.0485 | 0 | 0
45774 | ПАО "Россети Сибирь" | "Омскэнерго" | ТП-И-3-12 | 10/0,4 | 0.4 | 0.061194 | 0 | 0
45775 | ПАО "Россети Сибирь" | "Омскэнерго" | ТП-И-3-15 | 10/0,4 | 0.25 | 0.061373 | 0 | 0
45776 | ПАО "Россети Сибирь" | "Омскэнерго" | ТП-УК-1-4 | 10/0,4 | 0.25 | 0.069333 | 0 | 0
45777 | ПАО "Россети Сибирь" | "Омскэнерго" | ТП-УК-3-1 | 10/0,4 | 0.25 | 0 | 0 | 0
45778 | ПАО "Россети Сибирь" | "Омскэнерго" | ТП-УК-3-6 | 10/0,4 | 0.1 | 0.0080136 | 0 | 0
45779 | ПАО "Россети Сибирь" | "Омскэнерго" | ТП-УК-4-1 | 10/0,4 | 0.16 | 0.06041 | 0 | 0
45780 | ПАО "Россети Сибирь" | "Омскэнерго" | ТП-УК-4-3 | 10/0,4 | 0.16 | 0.028634 | 0 | 0
45781 | ПАО "Россети Сибирь" | "Омскэнерго" | ТП-УК-5-1 | 10/0,4 | 0.16 | 0.031896 | 0 | 0
45782 | ПАО "Россети Сибирь" | "Омскэнерго" | ТП-УК-5-2 | 10/0,4 | 0.25 | 0.032616 | 0 | 0
45783 | ПАО "Россети Сибирь" | "Омскэнерго" | ТП-УК-5-3 | 10/0,4 | 0.16 | 0.0379 | 0 | 0
45784 | ПАО "Россети Сибирь" | "Омскэнерго" | ТП-УК-5-4 | 10/0,4 | 0.1 | 0.050495 | 0 | 0
45785 | ПАО "Россети Сибирь" | "Омскэнерго" | ТП-УК-5-5 | 10/0,4 | 0.63 | 0.1105 | 0 | 0
45786 | ПАО "Россети Сибирь" | "Омскэнерго" | ТП-УК-5-7 | 10/0,4 | 0.16 | 0.069302 | 0 | 0
45787 | ПАО "Россети Сибирь" | "Омскэнерго" | ТП-УК-5-8 | 10/0,4 | 0.1 | 0.026942 | 0 | 0
45788 | ПАО "Россети Сибирь" | "Омскэнерго" | ТП-УК-5-9 | 10/0,4 | 0.16 | 0.027904 | 0 | 0
45789 | ПАО "Россети Сибирь" | "Омскэнерго" | ТП-УК-6-1 | 10/0,4 | 0.16 | 0.083744 | 0 | 0
45790 | ПАО "Россети Сибирь" | "Омскэнерго" | ТП-УК-6-4 | 10/0,4 | 0.16 | 0.011186 | 0 | 0
45791 | ПАО "Россети Сибирь" | "Омскэнерго" | ТП-УК-6-6 | 10/0,4 | 0.16 | 0.02385 | 0 | 0
45792 | ПАО "Россети Сибирь" | "Омскэнерго" | ТП-УК-7-1 | 10/0,4 | 0.16 | 0.01153 | 0 | 0
45793 | ПАО "Россети Сибирь" | "Омскэнерго" | ТП-Ю-6-22 | 10/0,4 | 0.25 | 0.0054006 | 0 | 0
45794 | ПАО "Россети Сибирь" | "Омскэнерго" | ТП-УК-8-3 | 10/0,4 | 0.16 | 0.024002 | 0 | 0
45795 | ПАО "Россети Сибирь" | "Омскэнерго" | ТП-УК-8-4 | 10/0,4 | 0.1 | 0.050509 | 0 | 0
45796 | ПАО "Россети Сибирь" | "Омскэнерго" | ТП-УК-8-6 | 10/0,4 | 0.063 | 0.020515 | 0 | 0
45797 | ПАО "Россети Сибирь" | "Омскэнерго" | ТП-УК-8-8 | 10/0,4 | 0.16 | 0.012161 | 0 | 0
45798 | ПАО "Россети Сибирь" | "Омскэнерго" | ТП-УК-8-9 | 10/0,4 | 0.16 | 0.037101 | 0 | 0
45799 | ПАО "Россети Сибирь" | "Омскэнерго" | ТП-МС-2-1 | 10/0,4 | 0.25 | 0.018993 | 0 | 0
45800 | ПАО "Россети Сибирь" | "Омскэнерго" | ТП-МС-2-4 | 10/0,4 | 0.1 | 0.048209 | 0 | 0
45801 | ПАО "Россети Сибирь" | "Омскэнерго" | ТП-МС-2-5 | 10/0,4 | 0.16 | 0.05569 | 0 | 0
45802 | ПАО "Россети Сибирь" | "Омскэнерго" | ТП-ЛС-1-2 | 10/0,4 | 0.25 | 0.031373 | 0 | 0
45803 | ПАО "Россети Сибирь" | "Омскэнерго" | ТП-ЛС-1-3 | 10/0,4 | 0.25 | 0.028042 | 0 | 0
45804 | ПАО "Россети Сибирь" | "Омскэнерго" | ТП-ЛС-1-4 | 10/0,4 | 0.1 | 0.030787 | 0 | 0
45805 | ПАО "Россети Сибирь" | "Омскэнерго" | ТП-ЛС-1-5 | 10/0,4 | 0.16 | 0.045561 | 0 | 0
45806 | ПАО "Россети Сибирь" | "Омскэнерго" | ТП-ЛС-2-2 | 10/0,4 | 0.16 | 0.028759 | 0 | 0
45807 | ПАО "Россети Сибирь" | "Омскэнерго" | ТП-ЛС-2-3 | 10/0,4 | 0.16 | 0.01564 | 0 | 0
45808 | ПАО "Россети Сибирь" | "Омскэнерго" | ТП-ЛС-2-4 | 10/0,4 | 0.16 | 0.038289 | 0 | 0
45809 | ПАО "Россети Сибирь" | "Омскэнерго" | ТП-ЛС-3-1 | 10/0,4 | 0.63 | 0.022961 | 0 | 0
45810 | ПАО "Россети Сибирь" | "Омскэнерго" | ТП-ЛС-3-6 | 10/0,4 | 0.25 | 0.00526 | 0 | 0
45811 | ПАО "Россети Сибирь" | "Омскэнерго" | ТП-ЛС-4-1 | 10/0,4 | 0.25 | 0.027671 | 0 | 0
45812 | ПАО "Россети Сибирь" | "Омскэнерго" | ТП-ЛС-4-4 | 10/0,4 | 0.16 | 0.042758 | 0 | 0
45813 | ПАО "Россети Сибирь" | "Омскэнерго" | ТП-ЛС-4-6 | 10/0,4 | 0.16 | 0.021018 | 0 | 0
45814 | ПАО "Россети Сибирь" | "Омскэнерго" | ТП-ЛС-4-9 | 10/0,4 | 0.04 | 0.029637 | 0 | 0
45815 | ПАО "Россети Сибирь" | "Омскэнерго" | ТП-ЛС-5-1 | 10/0,4 | 0.4 | 0.030844 | 0 | 0
45816 | ПАО "Россети Сибирь" | "Омскэнерго" | ТП-ЛС-5-3 | 10/0,4 | 0.25 | 0.013235 | 0 | 0
45817 | ПАО "Россети Сибирь" | "Омскэнерго" | ТП-ЛС-5-5 | 10/0,4 | 0.16 | 0.078428 | 0 | 0
45818 | ПАО "Россети Сибирь" | "Омскэнерго" | ТП-ЛС-5-8 | 10/0,4 | 0.1 | 0.029729 | 0 | 0
45819 | ПАО "Россети Сибирь" | "Омскэнерго" | ТП-ЛС-5-9 | 10/0,4 | 0.25 | 0.043998 | 0 | 0
45820 | ПАО "Россети Сибирь" | "Омскэнерго" | ТП-ЛС-5-11 | 10/0,4 | 0.16 | 0.028839 | 0 | 0
45821 | ПАО "Россети Сибирь" | "Омскэнерго" | ТП-ЛС-6-4 | 10/0,4 | 0.25 | 0.028754 | 0 | 0
45822 | ПАО "Россети Сибирь" | "Омскэнерго" | ТП-ЛС-6-5 | 10/0,4 | 0.4 | 0.067347 | 0 | 0
45823 | ПАО "Россети Сибирь" | "Омскэнерго" | ТП-ЛС-6-7 | 10/0,4 | 0.16 | 0.029926 | 0 | 0
45824 | ПАО "Россети Сибирь" | "Омскэнерго" | ТП-ЛС-6-8 | 10/0,4 | 0.25 | 0.027935 | 0 | 0
45825 | ПАО "Россети Сибирь" | "Омскэнерго" | ТП-ЛС-6-10 | 10/0,4 | 0.16 | 0.023002 | 0 | 0
45826 | ПАО "Россети Сибирь" | "Омскэнерго" | ТП-ЛС-6-11 | 10/0,4 | 0.1 | 0.030605 | 0 | 0
45827 | ПАО "Россети Сибирь" | "Омскэнерго" | ТП-ЛС-6-12 | 10/0,4 | 0.1 | 0.026204 | 0 | 0
45828 | ПАО "Россети Сибирь" | "Омскэнерго" | ТП-ЛС-7-1 | 10/0,4 | 0.1 | 0.01722 | 0 | 0
45829 | ПАО "Россети Сибирь" | "Омскэнерго" | ТП-ЛС-8-5 | 10/0,4 | 0.25 | 0.041178 | 0 | 0
45830 | ПАО "Россети Сибирь" | "Омскэнерго" | ТП-ЛС-8-8 | 10/0,4 | 0.1 | 0.023279 | 0 | 0
45831 | ПАО "Россети Сибирь" | "Омскэнерго" | ТП-ПЧ-1-4 | 10/0,4 | 0.1 | 0.0012461 | 0 | 0
45832 | ПАО "Россети Сибирь" | "Омскэнерго" | ТП-ПЧ-1-7 | 10/0,4 | 0.32 | 0.016991 | 0 | 0
45833 | ПАО "Россети Сибирь" | "Омскэнерго" | ТП-ПЧ-1-8 | 10/0,4 | 0.25 | 0.0086518 | 0 | 0
45834 | ПАО "Россети Сибирь" | "Омскэнерго" | ТП-Ю-6-29 | 10/0,4 | 0.1 | 0.022302 | 0 | 0
45835 | ПАО "Россети Сибирь" | "Омскэнерго" | ТП-ПЧ-1-11 | 10/0,4 | 0.25 | 0.023421 | 0 | 0
45836 | ПАО "Россети Сибирь" | "Омскэнерго" | ТП-ПЧ-1-13 | 10/0,4 | 0.16 | 0.0046199 | 0 | 0
45837 | ПАО "Россети Сибирь" | "Омскэнерго" | ТП-ПЧ-1-14 | 10/0,4 | 0.063 | 0.019293 | 0 | 0
45838 | ПАО "Россети Сибирь" | "Омскэнерго" | ТП-ПЧ-1-16 | 10/0,4 | 0.16 | 0.035737 | 0 | 0
45839 | ПАО "Россети Сибирь" | "Омскэнерго" | ТП-Ю-6-20 | 10/0,4 | 0.16 | 0.0067883 | 0 | 0
45840 | ПАО "Россети Сибирь" | "Омскэнерго" | ТП-Ю-1-35 | 10/0,4 | 0.25 | 0.11007 | 0 | 0
45841 | ПАО "Россети Сибирь" | "Омскэнерго" | ТП-ПЧ-3-1 | 10/0,4 | 0.1 | 0.017607 | 0 | 0
45842 | ПАО "Россети Сибирь" | "Омскэнерго" | ТП-ПЧ-3-2 | 10/0,4 | 0.16 | 0.041438 | 0 | 0
45843 | ПАО "Россети Сибирь" | "Омскэнерго" | ТП-ПЧ-3-3 | 10/0,4 | 0.1 | 0.0072801 | 0 | 0
45844 | ПАО "Россети Сибирь" | "Омскэнерго" | ТП-ПЧ-3-4 | 10/0,4 | 0.1 | 0.044612 | 0 | 0
45845 | ПАО "Россети Сибирь" | "Омскэнерго" | ТП-ПЧ-4-1 | 10/0,4 | 0.16 | 0.023758 | 0 | 0
45846 | ПАО "Россети Сибирь" | "Омскэнерго" | ТП-ПЧ-4-2 | 10/0,4 | 0.25 | 0.098822 | 0 | 0.0135
45847 | ПАО "Россети Сибирь" | "Омскэнерго" | ТП-ПЧ-6-3 | 10/0,4 | 0.1 | 0.017433 | 0 | 0
45848 | ПАО "Россети Сибирь" | "Омскэнерго" | ТП-ПЧ-6-4 | 10/0,4 | 0.16 | 0.041581 | 0 | 0
45849 | ПАО "Россети Сибирь" | "Омскэнерго" | ТП-ПЧ-8-4 | 10/0,4 | 0.25 | 0.068568 | 0 | 0
45850 | ПАО "Россети Сибирь" | "Омскэнерго" | ТП-БВ-1-1 | 10/0,4 | 0.63 | 0.030042 | 0 | 0
45851 | ПАО "Россети Сибирь" | "Омскэнерго" | ТП-БВ-2-1 | 10/0,4 | 0.63 | 0.039716 | 0 | 0
45852 | ПАО "Россети Сибирь" | "Омскэнерго" | ТП-БВ-2-2 | 10/0,4 | 0.25 | 0.022847 | 0 | 0
45853 | ПАО "Россети Сибирь" | "Омскэнерго" | ТП-БВ-2-3 | 10/0,4 | 0.25 | 0.078421 | 0 | 0
45854 | ПАО "Россети Сибирь" | "Омскэнерго" | ТП-БВ-2-4 | 10/0,4 | 0.25 | 0.027122 | 0 | 0
45855 | ПАО "Россети Сибирь" | "Омскэнерго" | ТП-БВ-2-6 | 10/0,4 | 0.1 | 0.017237 | 0 | 0
45856 | ПАО "Россети Сибирь" | "Омскэнерго" | ТП-БВ-2-7 | 10/0,4 | 0.16 | 0.038187 | 0 | 0
45857 | ПАО "Россети Сибирь" | "Омскэнерго" | ТП-БВ-3-1 | 10/0,4 | 0.1 | 0.074869 | 0 | 0
45858 | ПАО "Россети Сибирь" | "Омскэнерго" | ТП-БВ-3-2 | 10/0,4 | 0.4 | 0.061706 | 0 | 0
45859 | ПАО "Россети Сибирь" | "Омскэнерго" | ТП-БВ-3-3 | 10/0,4 | 0.4 | 0.064238 | 0 | 0
45860 | ПАО "Россети Сибирь" | "Омскэнерго" | ТП-БВ-3-5 | 10/0,4 | 0.25 | 0.065088 | 0 | 0
45861 | ПАО "Россети Сибирь" | "Омскэнерго" | ТП-БВ-3-6 | 10/0,4 | 0.16 | 0.046147 | 0 | 0
45862 | ПАО "Россети Сибирь" | "Омскэнерго" | ТП-БВ-3-7 | 10/0,4 | 0.16 | 0.035121 | 0 | 0
45863 | ПАО "Россети Сибирь" | "Омскэнерго" | ТП-БВ-4-1 | 10/0,4 | 0.1 | 0.033161 | 0 | 0
45864 | ПАО "Россети Сибирь" | "Омскэнерго" | ТП-БВ-4-4 | 10/0,4 | 0.1 | 0.0024317 | 0 | 0
45865 | ПАО "Россети Сибирь" | "Омскэнерго" | ТП-БВ-5-2 | 10/0,4 | 0.25 | 0.037371 | 0 | 0
45866 | ПАО "Россети Сибирь" | "Омскэнерго" | ТП-БВ-5-3 | 10/0,4 | 0.25 | 0.07239 | 0 | 0
45867 | ПАО "Россети Сибирь" | "Омскэнерго" | ТП-БВ-5-5 | 10/0,4 | 0.063 | 0.027729 | 0 | 0
45868 | ПАО "Россети Сибирь" | "Омскэнерго" | ТП-БР-1-2 | 10/0,4 | 0.315 | 0.059223 | 0 | 0
45869 | ПАО "Россети Сибирь" | "Омскэнерго" | ТП-БР-1-6 | 10/0,4 | 0.25 | 0.047825 | 0 | 0
45870 | ПАО "Россети Сибирь" | "Омскэнерго" | ТП-БР-1-7 | 10/0,4 | 0.25 | 0.0069818 | 0 | 0
45871 | ПАО "Россети Сибирь" | "Омскэнерго" | ТП-БР-1-8 | 10/0,4 | 0.25 | 0.048912 | 0 | 0
45872 | ПАО "Россети Сибирь" | "Омскэнерго" | ТП-БР-1-9 | 10/0,4 | 0.1 | 0.04382 | 0 | 0
45873 | ПАО "Россети Сибирь" | "Омскэнерго" | ТП-Т-1-99 | 10/0,4 | 0.63 | 0.11531 | 0 | 0
45874 | ПАО "Россети Сибирь" | "Омскэнерго" | ТП-БР-1-10 | 10/0,4 | 0.1 | 0.051052 | 0 | 0
45875 | ПАО "Россети Сибирь" | "Омскэнерго" | ТП-ПЧ-6-5 | 10/0,4 | 0.063 | 0.0249 | 0 | 0
45876 | ПАО "Россети Сибирь" | "Омскэнерго" | ТП-БР-3-2 | 10/0,4 | 0.16 | 0.026745 | 0 | 0
45877 | ПАО "Россети Сибирь" | "Омскэнерго" | ТП-БР-3-4 | 10/0,4 | 0.06 | 0.021374 | 0 | 0
45878 | ПАО "Россети Сибирь" | "Омскэнерго" | ТП-БР-3-5 | 10/0,4 | 0.16 | 0.0070083 | 0 | 0
45879 | ПАО "Россети Сибирь" | "Омскэнерго" | ТП-БР-3-8 | 10/0,4 | 0.063 | 0.0039554 | 0 | 0
45880 | ПАО "Россети Сибирь" | "Омскэнерго" | ТП-БР-3-17 | 10/0,4 | 0.1 | 0.0080797 | 0 | 0
45881 | ПАО "Россети Сибирь" | "Омскэнерго" | ТП-БР-4-2 | 10/0,4 | 0.1 | 0.018401 | 0 | 0
45882 | ПАО "Россети Сибирь" | "Омскэнерго" | ТП-БР-4-3 | 10/0,4 | 0.1 | 0.045532 | 0 | 0.009
45883 | ПАО "Россети Сибирь" | "Омскэнерго" | ТП-БР-4-4 | 10/0,4 | 0.16 | 0.010293 | 0 | 0
45884 | ПАО "Россети Сибирь" | "Омскэнерго" | ТП-БР-4-6 | 10/0,4 | 0.16 | 0.010436 | 0 | 0
45885 | ПАО "Россети Сибирь" | "Омскэнерго" | ТП-БР-4-14 | 10/0,4 | 0.1 | 0.020062 | 0 | 0
45886 | ПАО "Россети Сибирь" | "Омскэнерго" | ТП-БР-5-2 | 10/0,4 | 0.16 | 0.019901 | 0 | 0
45887 | ПАО "Россети Сибирь" | "Омскэнерго" | ТП-БР-5-4 | 10/0,4 | 0.1 | 0.020149 | 0 | 0
45888 | ПАО "Россети Сибирь" | "Омскэнерго" | ТП-БР-5-5 | 10/0,4 | 0.16 | 0.037829 | 0 | 0
45889 | ПАО "Россети Сибирь" | "Омскэнерго" | ТП-БР-5-6 | 10/0,4 | 0.16 | 0.074079 | 0 | 0
45890 | ПАО "Россети Сибирь" | "Омскэнерго" | ТП-БР-5-7 | 10/0,4 | 0.1 | 0.020065 | 0 | 0
45891 | ПАО "Россети Сибирь" | "Омскэнерго" | ТП-БР-5-8 | 10/0,4 | 0.1 | 0.0045595 | 0 | 0
45892 | ПАО "Россети Сибирь" | "Омскэнерго" | ТП-БР-5-12 | 10/0,4 | 0.25 | 0.060656 | 0 | 0
45893 | ПАО "Россети Сибирь" | "Омскэнерго" | ТП-БР-5-13 | 10/0,4 | 0.16 | 0.061957 | 0 | 0
45894 | ПАО "Россети Сибирь" | "Омскэнерго" | ТП-УК-6-3 | 10/0,4 | 0.25 | 0.048182 | 0 | 0
45895 | ПАО "Россети Сибирь" | "Омскэнерго" | ТП-НР-1-4 | 10/0,4 | 0.16 | 0.043014 | 0 | 0
45896 | ПАО "Россети Сибирь" | "Омскэнерго" | ТП-НР-1-5 | 10/0,4 | 0.25 | 0.092207 | 0 | 0
45897 | ПАО "Россети Сибирь" | "Омскэнерго" | ТП-НР-1-10 | 10/0,4 | 0.16 | 0.0054412 | 0 | 0
45898 | ПАО "Россети Сибирь" | "Омскэнерго" | ТП-НР-1-15 | 10/0,4 | 0.1 | 0.0091634 | 0 | 0
45899 | ПАО "Россети Сибирь" | "Омскэнерго" | ТП-НР-1-16 | 10/0,4 | 0.1 | 0.040194 | 0 | 0
45900 | ПАО "Россети Сибирь" | "Омскэнерго" | ТП-НР-2-1 | 10/0,4 | 0.63 | 0.0030916 | 0 | 0
45901 | ПАО "Россети Сибирь" | "Омскэнерго" | ТП-НР-2-2 | 10/0,4 | 0.16 | 0.05884 | 0 | 0
45902 | ПАО "Россети Сибирь" | "Омскэнерго" | ТП-НР-2-3 | 10/0,4 | 0.16 | 0.028112 | 0 | 0
45903 | ПАО "Россети Сибирь" | "Омскэнерго" | ТП-НР-2-5 | 10/0,4 | 0.25 | 0.014891 | 0 | 0
45904 | ПАО "Россети Сибирь" | "Омскэнерго" | ТП-НР-3-1 | 10/0,4 | 0.16 | 0.090878 | 0 | 0.0243
45905 | ПАО "Россети Сибирь" | "Омскэнерго" | ТП-НР-3-2 | 10/0,4 | 0.4 | 0.033812 | 0 | 0
45906 | ПАО "Россети Сибирь" | "Омскэнерго" | ТП-НР-3-3 | 10/0,4 | 0.063 | 0.045091 | 0 | 0
45907 | ПАО "Россети Сибирь" | "Омскэнерго" | ТП-НР-3-4 | 10/0,4 | 0.16 | 0.04746 | 0 | 0
45908 | ПАО "Россети Сибирь" | "Омскэнерго" | ТП-НР-4-1 | 10/0,4 | 0.2 | 0.020162 | 0 | 0
45909 | ПАО "Россети Сибирь" | "Омскэнерго" | ТП-НР-6-1 | 10/0,4 | 0 | 0.02644 | 0 | 0
45910 | ПАО "Россети Сибирь" | "Омскэнерго" | ТП-НР-4-4 | 10/0,4 | 0.4 | 0.014145 | 0 | 0
45911 | ПАО "Россети Сибирь" | "Омскэнерго" | ТП-БВ-5-4 | 10/0,4 | 0.4 | 0.0068969 | 0 | 0
45912 | ПАО "Россети Сибирь" | "Омскэнерго" | ТП-НР-5-1 | 10/0,4 | 0.16 | 0.062266 | 0 | 0
45913 | ПАО "Россети Сибирь" | "Омскэнерго" | ТП-НР-6-2 | 10/0,4 | 0.25 | 0.022456 | 0 | 0
45914 | ПАО "Россети Сибирь" | "Омскэнерго" | ТП-НР-6-3 | 10/0,4 | 0.25 | 0.014885 | 0 | 0
45915 | ПАО "Россети Сибирь" | "Омскэнерго" | ТП-НР-6-5 | 10/0,4 | 0.1 | 0.037889 | 0 | 0
45916 | ПАО "Россети Сибирь" | "Омскэнерго" | ТП-По-4-9 | 10/0,4 | 0.25 | 0.035372 | 0 | 0
45917 | ПАО "Россети Сибирь" | "Омскэнерго" | ТП-3СК-08 | 10/0,4 | 0.025 | 0.019325 | 0 | 0
45918 | ПАО "Россети Сибирь" | "Омскэнерго" | ТП-НК-3-2 | 10/0,4 | 0.025 | 0 | 0 | 0
45919 | ПАО "Россети Сибирь" | "Омскэнерго" | ТП-1УТ-3 | 10/0,4 | 0.063 | 0.032441 | 0 | 0
45920 | ПАО "Россети Сибирь" | "Омскэнерго" | ТП-3КН-8 | 10/0,4 | 0.1 | 0.0084479 | 0 | 0
45921 | ПАО "Россети Сибирь" | "Омскэнерго" | ТП-Св-3-4 | 10/0,4 | 0.1 | 0.013353 | 0 | 0
45922 | ПАО "Россети Сибирь" | "Омскэнерго" | ТП-СС-3-7 | 10/0,4 | 0.16 | 0.010408 | 0 | 0
45923 | ПАО "Россети Сибирь" | "Омскэнерго" | ТП-Ом-6-8 | 10/0,4 | 0.063 | 0.00068251 | 0 | 0
45924 | ПАО "Россети Сибирь" | "Омскэнерго" | ТП-3КР-8 | 10/0,4 | 0.16 | 0.056494 | 0 | 0
45925 | ПАО "Россети Сибирь" | "Омскэнерго" | ТП-СЛ-10-10 | 10/0,4 | 0.025 | 0.0022609 | 0 | 0
45926 | ПАО "Россети Сибирь" | "Омскэнерго" | ТП-Мр-14-49 | 10/0,4 | 0.1 | 0.023322 | 0 | 0
45927 | ПАО "Россети Сибирь" | "Омскэнерго" | ТП-БК-1-2 | 10/0,4 | 0.16 | 0.0030925 | 0 | 0
45928 | ПАО "Россети Сибирь" | "Омскэнерго" | ТП-БК-1-6 | 10/0,4 | 0.1 | 0.0026102 | 0 | 0
45929 | ПАО "Россети Сибирь" | "Омскэнерго" | ТП-БК-1-10 | 10/0,4 | 0.16 | 0.016032 | 0 | 0
45930 | ПАО "Россети Сибирь" | "Омскэнерго" | ТП-БК-1-13 | 10/0,4 | 0.1 | 0.011617 | 0 | 0
45931 | ПАО "Россети Сибирь" | "Омскэнерго" | ТП-БК-1-14 | 10/0,4 | 0.1 | 0.0040321 | 0 | 0
45932 | ПАО "Россети Сибирь" | "Омскэнерго" | ТП-БК-1-15 | 10/0,4 | 0.1 | 0.031025 | 0 | 0
45933 | ПАО "Россети Сибирь" | "Омскэнерго" | ТП-БК-1-20 | 10/0,4 | 0.25 | 0.015028 | 0 | 0
45934 | ПАО "Россети Сибирь" | "Омскэнерго" | ТП-БК-1-22 | 10/0,4 | 0.1 | 0.011286 | 0 | 0
45935 | ПАО "Россети Сибирь" | "Омскэнерго" | ТП-БК-2-1 | 10/0,4 | 0.16 | 0.045966 | 0 | 0
45936 | ПАО "Россети Сибирь" | "Омскэнерго" | ТП-БК-2-3 | 10/0,4 | 0.16 | 0.054754 | 0 | 0
45937 | ПАО "Россети Сибирь" | "Омскэнерго" | ТП-БК-2-4 | 10/0,4 | 0.16 | 0.036238 | 0 | 0
45938 | ПАО "Россети Сибирь" | "Омскэнерго" | ТП-БК-2-6 | 10/0,4 | 0.16 | 0.0011702 | 0 | 0
45939 | ПАО "Россети Сибирь" | "Омскэнерго" | ТП-БК-2-14 | 10/0,4 | 0.16 | 0.040752 | 0 | 0
45940 | ПАО "Россети Сибирь" | "Омскэнерго" | ТП-БК-2-15 | 10/0,4 | 0.1 | 0.014409 | 0 | 0
45941 | ПАО "Россети Сибирь" | "Омскэнерго" | ТП-БК-2-16 | 10/0,4 | 0.1 | 0.002353 | 0 | 0
45942 | ПАО "Россети Сибирь" | "Омскэнерго" | ТП-БК-4-1 | 10/0,4 | 0.1 | 0.0014353 | 0 | 0
45943 | ПАО "Россети Сибирь" | "Омскэнерго" | ТП-БК-5-1 | 10/0,4 | 0.1 | 0.016841 | 0 | 0
45944 | ПАО "Россети Сибирь" | "Омскэнерго" | ТП-БК-5-3 | 10/0,4 | 0.1 | 0.00045501 | 0 | 0
45945 | ПАО "Россети Сибирь" | "Омскэнерго" | ТП-БК-5-4 | 10/0,4 | 0.25 | 0.045233 | 0.0135 | 0.045
45946 | ПАО "Россети Сибирь" | "Омскэнерго" | ТП-БК-5-6 | 10/0,4 | 0.1 | 0.015237 | 0 | 0
45947 | ПАО "Россети Сибирь" | "Омскэнерго" | ТП-БК-5-8 | 10/0,4 | 0.25 | 0.034211 | 0 | 0
45948 | ПАО "Россети Сибирь" | "Омскэнерго" | ТП-БК-5-9 | 10/0,4 | 0.16 | 0.018538 | 0 | 0
45949 | ПАО "Россети Сибирь" | "Омскэнерго" | ТП-БК-5-11 | 10/0,4 | 0.18 | 0.036506 | 0 | 0
45950 | ПАО "Россети Сибирь" | "Омскэнерго" | ТП-БК-5-15 | 10/0,4 | 0.25 | 0.0075652 | 0 | 0
45951 | ПАО "Россети Сибирь" | "Омскэнерго" | ТП-БК-5-22 | 10/0,4 | 0.063 | 0.0029698 | 0 | 0
45952 | ПАО "Россети Сибирь" | "Омскэнерго" | ТП-БК-5-28 | 10/0,4 | 0.1 | 0.025025 | 0 | 0
45953 | ПАО "Россети Сибирь" | "Омскэнерго" | ТП-БК-7-1 | 10/0,4 | 0.1 | 0.0019541 | 0 | 0
45954 | ПАО "Россети Сибирь" | "Омскэнерго" | ТП-ТВ-1-3 | 10/0,4 | 0.16 | 0.029855 | 0 | 0
45955 | ПАО "Россети Сибирь" | "Омскэнерго" | ТП-ТВ-2-3 | 10/0,4 | 0.16 | 0.021246 | 0 | 0
45956 | ПАО "Россети Сибирь" | "Омскэнерго" | ТП-ТВ-2-5 | 10/0,4 | 0.1 | 0.027291 | 0 | 0
45957 | ПАО "Россети Сибирь" | "Омскэнерго" | ТП-ТВ-2-6 | 10/0,4 | 0.1 | 0.02244 | 0 | 0
45958 | ПАО "Россети Сибирь" | "Омскэнерго" | ТП-ТВ-2-7 | 10/0,4 | 0.16 | 0.020891 | 0 | 0
45959 | ПАО "Россети Сибирь" | "Омскэнерго" | ТП-ТВ-2-8 | 10/0,4 | 0.16 | 0.054937 | 0 | 0
45960 | ПАО "Россети Сибирь" | "Омскэнерго" | ТП-БК-7-2 | 10/0,4 | 0.1 | 0.034351 | 0 | 0
45961 | ПАО "Россети Сибирь" | "Омскэнерго" | ТП-ТВ-3-5 | 10/0,4 | 0.25 | 0.0026271 | 0 | 0
45962 | ПАО "Россети Сибирь" | "Омскэнерго" | ТП-ТВ-5-3 | 10/0,4 | 0.1 | 0.012083 | 0 | 0
45963 | ПАО "Россети Сибирь" | "Омскэнерго" | ТП-ГЛ-4-2 | 10/0,4 | 0.1 | 0.018293 | 0 | 0
45964 | ПАО "Россети Сибирь" | "Омскэнерго" | ТП-ГЛ-4-3 | 10/0,4 | 0.1 | 0.0063031 | 0 | 0
45965 | ПАО "Россети Сибирь" | "Омскэнерго" | ТП-ГЛ-4-5 | 10/0,4 | 0.1 | 0.012364 | 0 | 0
45966 | ПАО "Россети Сибирь" | "Омскэнерго" | ТП-ГЛ-4-7 | 10/0,4 | 0.18 | 0.030329 | 0 | 0
45967 | ПАО "Россети Сибирь" | "Омскэнерго" | ТП-ГЛ-4-8 | 10/0,4 | 0.1 | 0.021046 | 0 | 0
45968 | ПАО "Россети Сибирь" | "Омскэнерго" | ТП-ГЛ-6-1 | 10/0,4 | 0.1 | 0.02263 | 0 | 0
45969 | ПАО "Россети Сибирь" | "Омскэнерго" | ТП-ГЛ-6-2 | 10/0,4 | 0.16 | 0.031661 | 0.045 | 0
45970 | ПАО "Россети Сибирь" | "Омскэнерго" | ТП-ГЛ-6-8 | 10/0,4 | 0.16 | 0.053885 | 0 | 0
45971 | ПАО "Россети Сибирь" | "Омскэнерго" | ТП-ГЛ-6-9 | 10/0,4 | 0.1 | 0.025934 | 0 | 0
45972 | ПАО "Россети Сибирь" | "Омскэнерго" | ТП-ГЛ-7-2 | 10/0,4 | 0.063 | 0.0025469 | 0 | 0
45973 | ПАО "Россети Сибирь" | "Омскэнерго" | ТП-ГЛ-9-2 | 10/0,4 | 0.1 | 0.014623 | 0 | 0
45974 | ПАО "Россети Сибирь" | "Омскэнерго" | ТП-ГЛ-9-6 | 10/0,4 | 0.25 | 0.034878 | 0 | 0
45975 | ПАО "Россети Сибирь" | "Омскэнерго" | ТП-ГЛ-9-8 | 10/0,4 | 0.1 | 0.044332 | 0 | 0
45976 | ПАО "Россети Сибирь" | "Омскэнерго" | ТП-ГЛ-9-10 | 10/0,4 | 0.063 | 0.0053336 | 0 | 0
45977 | ПАО "Россети Сибирь" | "Омскэнерго" | ТП-ГЛ-11-2 | 10/0,4 | 0.1 | 0.0082364 | 0 | 0
45978 | ПАО "Россети Сибирь" | "Омскэнерго" | ТП-ГЛ-11-7 | 10/0,4 | 0.063 | 0.0016907 | 0 | 0
45979 | ПАО "Россети Сибирь" | "Омскэнерго" | ТП-ГЛ-11-8 | 10/0,4 | 0.1 | 0.0084346 | 0 | 0
45980 | ПАО "Россети Сибирь" | "Омскэнерго" | ТП-БК-3-3 | 10/0,4 | 0.18 | 0.0089845 | 0 | 0
45981 | ПАО "Россети Сибирь" | "Омскэнерго" | ТП-БК-3-6 | 10/0,4 | 0.16 | 0.018988 | 0 | 0
45982 | ПАО "Россети Сибирь" | "Омскэнерго" | ТП-БК-6-1 | 10/0,4 | 0.16 | 0.0155 | 0 | 0
45983 | ПАО "Россети Сибирь" | "Омскэнерго" | ТП-БК-6-3 | 10/0,4 | 0.16 | 0.024841 | 0 | 0
45984 | ПАО "Россети Сибирь" | "Омскэнерго" | ТП-БК-6-4 | 10/0,4 | 0.1 | 0.021583 | 0 | 0
45985 | ПАО "Россети Сибирь" | "Омскэнерго" | ТП-БК-6-5 | 10/0,4 | 0.16 | 0.0044485 | 0 | 0
45986 | ПАО "Россети Сибирь" | "Омскэнерго" | ТП-БК-6-6 | 10/0,4 | 0.1 | 0.012878 | 0 | 0
45987 | ПАО "Россети Сибирь" | "Омскэнерго" | ТП-БК-6-7 | 10/0,4 | 0.18 | 0.020987 | 0 | 0
45988 | ПАО "Россети Сибирь" | "Омскэнерго" | ТП-БК-6-9 | 10/0,4 | 0.16 | 0.0038581 | 0 | 0
45989 | ПАО "Россети Сибирь" | "Омскэнерго" | ТП-БК-6-12 | 10/0,4 | 0.16 | 0.010524 | 0 | 0
45990 | ПАО "Россети Сибирь" | "Омскэнерго" | ТП-БК-6-13 | 10/0,4 | 0.16 | 0.02094 | 0 | 0
45991 | ПАО "Россети Сибирь" | "Омскэнерго" | ТП-БК-6-16 | 10/0,4 | 0.1 | 0.020844 | 0 | 0
45992 | ПАО "Россети Сибирь" | "Омскэнерго" | ТП-БК-6-19 | 10/0,4 | 0.06 | 0.0012053 | 0 | 0
45993 | ПАО "Россети Сибирь" | "Омскэнерго" | ТП-НК-2-13 | 10/0,4 | 0.1 | 0.012162 | 0 | 0
45994 | ПАО "Россети Сибирь" | "Омскэнерго" | ТП-НА-3-1 | 10/0,4 | 0.63 | 0.003557 | 0 | 0
45995 | ПАО "Россети Сибирь" | "Омскэнерго" | ТП-НА-5-1 | 10/0,4 | 0.16 | 0.021229 | 0 | 0
45996 | ПАО "Россети Сибирь" | "Омскэнерго" | ТП-НА-5-2 | 10/0,4 | 0.16 | 0.018161 | 0 | 0
45997 | ПАО "Россети Сибирь" | "Омскэнерго" | ТП-НА-5-3 | 10/0,4 | 0.4 | 0.0014892 | 0 | 0
45998 | ПАО "Россети Сибирь" | "Омскэнерго" | ТП-НА-5-6 | 10/0,4 | 0.25 | 0.034553 | 0 | 0
45999 | ПАО "Россети Сибирь" | "Омскэнерго" | ТП-НА-5-7 | 10/0,4 | 0.16 | 0.050307 | 0 | 0
46000 | ПАО "Россети Сибирь" | "Омскэнерго" | ТП-НА-5-8 | 10/0,4 | 0.25 | 0.0076549 | 0 | 0
46001 | ПАО "Россети Сибирь" | "Омскэнерго" | ТП-НА-5-9 | 10/0,4 | 0.16 | 0.0090275 | 0 | 0
46002 | ПАО "Россети Сибирь" | "Омскэнерго" | ТП-НА-8-3 | 10/0,4 | 0.25 | 0.0023336 | 0 | 0
46003 | ПАО "Россети Сибирь" | "Омскэнерго" | ТП-НА-8-5 | 10/0,4 | 0.16 | 0.023655 | 0 | 0
46004 | ПАО "Россети Сибирь" | "Омскэнерго" | ТП-НА-8-9 | 10/0,4 | 0.4 | 0.059563 | 0 | 0
46005 | ПАО "Россети Сибирь" | "Омскэнерго" | ТП-НА-8-12 | 10/0,4 | 0.1 | 0.015344 | 0 | 0
46006 | ПАО "Россети Сибирь" | "Омскэнерго" | ТП-НА-8-13 | 10/0,4 | 0.16 | 0.023183 | 0 | 0
46007 | ПАО "Россети Сибирь" | "Омскэнерго" | ТП-НА-8-15 | 10/0,4 | 0.16 | 0.029994 | 0 | 0
46008 | ПАО "Россети Сибирь" | "Омскэнерго" | ТП-НА-8-16 | 10/0,4 | 0.16 | 0.028191 | 0 | 0
46009 | ПАО "Россети Сибирь" | "Омскэнерго" | ТП-НА-8-17 | 10/0,4 | 0.16 | 0.0058698 | 0 | 0
46010 | ПАО "Россети Сибирь" | "Омскэнерго" | ТП-НА-8-18 | 10/0,4 | 0.18 | 0.079065 | 0 | 0
46011 | ПАО "Россети Сибирь" | "Омскэнерго" | ТП-НА-8-19 | 10/0,4 | 0.25 | 0.063947 | 0 | 0
46012 | ПАО "Россети Сибирь" | "Омскэнерго" | ТП-НА-8-22 | 10/0,4 | 0.16 | 0.044252 | 0 | 0
46013 | ПАО "Россети Сибирь" | "Омскэнерго" | ТП-НА-9-6 | 10/0,4 | 0.063 | 0.022445 | 0 | 0
46014 | ПАО "Россети Сибирь" | "Омскэнерго" | ТП-РС-1-2 | 10/0,4 | 0.16 | 0.0089274 | 0 | 0
46015 | ПАО "Россети Сибирь" | "Омскэнерго" | ТП-РС-1-3 | 10/0,4 | 0.1 | 0.021538 | 0 | 0
46016 | ПАО "Россети Сибирь" | "Омскэнерго" | ТП-РС-1-4 | 10/0,4 | 0.16 | 0.014486 | 0 | 0
46017 | ПАО "Россети Сибирь" | "Омскэнерго" | ТП-РС-1-5 | 10/0,4 | 0.1 | 0.033769 | 0 | 0
46018 | ПАО "Россети Сибирь" | "Омскэнерго" | ТП-РС-1-6 | 10/0,4 | 0.4 | 0.028861 | 0 | 0
46019 | ПАО "Россети Сибирь" | "Омскэнерго" | ТП-РС-1-7 | 10/0,4 | 0.1 | 0.0045473 | 0 | 0
46020 | ПАО "Россети Сибирь" | "Омскэнерго" | ТП-РС-1-8 | 10/0,4 | 0.16 | 0.030465 | 0 | 0
46021 | ПАО "Россети Сибирь" | "Омскэнерго" | ТП-РС-1-9 | 10/0,4 | 0.63 | 0.05948 | 0.015 | 0
46022 | ПАО "Россети Сибирь" | "Омскэнерго" | ТП-РС-2-2 | 10/0,4 | 0.16 | 0.037363 | 0 | 0
46023 | ПАО "Россети Сибирь" | "Омскэнерго" | ТП-РС-2-3 | 10/0,4 | 0.1 | 0.0395 | 0 | 0
46024 | ПАО "Россети Сибирь" | "Омскэнерго" | ТП-РС-5-1 | 10/0,4 | 0.1 | 0.0068629 | 0 | 0
46025 | ПАО "Россети Сибирь" | "Омскэнерго" | ТП-РС-5-3 | 10/0,4 | 0.1 | 0.051644 | 0 | 0
46026 | ПАО "Россети Сибирь" | "Омскэнерго" | ТП-РС-5-4 | 10/0,4 | 0.25 | 0.017733 | 0 | 0.0045
46027 | ПАО "Россети Сибирь" | "Омскэнерго" | ТП-РС-5-5 | 10/0,4 | 0.16 | 0.0098875 | 0 | 0
46028 | ПАО "Россети Сибирь" | "Омскэнерго" | ТП-РС-5-6 | 10/0,4 | 0.1 | 0.069257 | 0 | 0
46029 | ПАО "Россети Сибирь" | "Омскэнерго" | ТП-РС-5-9 | 10/0,4 | 0.25 | 0.013646 | 0 | 0
46030 | ПАО "Россети Сибирь" | "Омскэнерго" | ТП-РС-5-10 | 10/0,4 | 0.16 | 0.032545 | 0 | 0
46031 | ПАО "Россети Сибирь" | "Омскэнерго" | ТП-РС-6-4 | 10/0,4 | 0.16 | 0.001951 | 0 | 0
46032 | ПАО "Россети Сибирь" | "Омскэнерго" | ТП-КЯ-2-1 | 10/0,4 | 0.16 | 0.040855 | 0 | 0
46033 | ПАО "Россети Сибирь" | "Омскэнерго" | ТП-КЯ-2-4 | 10/0,4 | 0.4 | 0.11515 | 0 | 0
46034 | ПАО "Россети Сибирь" | "Омскэнерго" | ТП-КЯ-2-6 | 10/0,4 | 0.16 | 0.14875 | 0 | 0
46035 | ПАО "Россети Сибирь" | "Омскэнерго" | ТП-КЯ-3-1 | 10/0,4 | 0.16 | 0.099432 | 0 | 0
46036 | ПАО "Россети Сибирь" | "Омскэнерго" | ТП-КЯ-3-2 | 10/0,4 | 0.25 | 0.1535 | 0 | 0
46037 | ПАО "Россети Сибирь" | "Омскэнерго" | ТП-КЯ-3-3 | 10/0,4 | 0.1 | 0.03723 | 0 | 0
46038 | ПАО "Россети Сибирь" | "Омскэнерго" | ТП-КЯ-3-4 | 10/0,4 | 0.16 | 0.038144 | 0 | 0
46039 | ПАО "Россети Сибирь" | "Омскэнерго" | ТП-КЯ-3-5 | 10/0,4 | 0.25 | 0.082617 | 0 | 0
46040 | ПАО "Россети Сибирь" | "Омскэнерго" | ТП-КЯ-3-6 | 10/0,4 | 0.25 | 0.10875 | 0 | 0
46041 | ПАО "Россети Сибирь" | "Омскэнерго" | ТП-КЯ-3-7 | 10/0,4 | 0.25 | 0.071915 | 0 | 0
46042 | ПАО "Россети Сибирь" | "Омскэнерго" | ТП-КЯ-3-11 | 10/0,4 | 0.4 | 0.14289 | 0 | 0
46043 | ПАО "Россети Сибирь" | "Омскэнерго" | ТП-КЯ-4-1 | 10/0,4 | 0.25 | 0.1314 | 0 | 0
46044 | ПАО "Россети Сибирь" | "Омскэнерго" | ТП-КЯ-4-4 | 10/0,4 | 0.16 | 0.052281 | 0 | 0
46045 | ПАО "Россети Сибирь" | "Омскэнерго" | ТП-КЯ-4-5 | 10/0,4 | 0.16 | 0.12316 | 0 | 0
46046 | ПАО "Россети Сибирь" | "Омскэнерго" | ТП-КЯ-4-6 | 10/0,4 | 0.25 | 0.046719 | 0 | 0
46047 | ПАО "Россети Сибирь" | "Омскэнерго" | ТП-КЯ-4-7 | 10/0,4 | 0.16 | 0.0080127 | 0 | 0
46048 | ПАО "Россети Сибирь" | "Омскэнерго" | ТП-КЯ-4-9 | 10/0,4 | 0.4 | 0.05479 | 0 | 0
46049 | ПАО "Россети Сибирь" | "Омскэнерго" | ТП-КЯ-4-11 | 10/0,4 | 0.1 | 0.049864 | 0 | 0
46050 | ПАО "Россети Сибирь" | "Омскэнерго" | ТП-КЯ-4-12 | 10/0,4 | 0.25 | 0.035611 | 0 | 0
46051 | ПАО "Россети Сибирь" | "Омскэнерго" | ТП-КЯ-7-3 | 10/0,4 | 0.25 | 0.048943 | 0 | 0
46052 | ПАО "Россети Сибирь" | "Омскэнерго" | ТП-КЯ-7-5 | 10/0,4 | 0.16 | 0.039817 | 0 | 0.0045
46053 | ПАО "Россети Сибирь" | "Омскэнерго" | ТП-КЯ-7-6 | 10/0,4 | 0.16 | 0.065045 | 0 | 0
46054 | ПАО "Россети Сибирь" | "Омскэнерго" | ТП-КЯ-7-8 | 10/0,4 | 0.16 | 0.026534 | 0 | 0
46055 | ПАО "Россети Сибирь" | "Омскэнерго" | ТП-КЯ-7-9 | 10/0,4 | 0.25 | 0.023234 | 0 | 0
46056 | ПАО "Россети Сибирь" | "Омскэнерго" | ТП-Л-2-1 | 10/0,4 | 0.63 | 0.17901 | 0 | 0
46057 | ПАО "Россети Сибирь" | "Омскэнерго" | ТП-Л-2-3 | 10/0,4 | 0.25 | 0.081327 | 0 | 0
46058 | ПАО "Россети Сибирь" | "Омскэнерго" | ТП-Л-2-4 | 10/0,4 | 0.25 | 0.094249 | 0 | 0
46059 | ПАО "Россети Сибирь" | "Омскэнерго" | ТП-Л-2-5 | 10/0,4 | 0.25 | 0.07013 | 0 | 0
46060 | ПАО "Россети Сибирь" | "Омскэнерго" | ТП-Л-2-11 | 10/0,4 | 0.16 | 0.075159 | 0 | 0
46061 | ПАО "Россети Сибирь" | "Омскэнерго" | ТП-Л-2-12 | 10/0,4 | 0.25 | 0.077012 | 0 | 0
46062 | ПАО "Россети Сибирь" | "Омскэнерго" | ТП-Л-2-13 | 10/0,4 | 0.4 | 0.11103 | 0 | 0
46063 | ПАО "Россети Сибирь" | "Омскэнерго" | ТП-Л-2-14 | 10/0,4 | 0.63 | 0.14797 | 0 | 0.0135
46064 | ПАО "Россети Сибирь" | "Омскэнерго" | ТП-Л-2-15 | 10/0,4 | 0.4 | 0.15638 | 0 | 0
46065 | ПАО "Россети Сибирь" | "Омскэнерго" | ТП-Л-2-16 | 10/0,4 | 0.1 | 0.046261 | 0 | 0
46066 | ПАО "Россети Сибирь" | "Омскэнерго" | ТП-Л-2-19 | 10/0,4 | 0.16 | 0.052202 | 0 | 0
46067 | ПАО "Россети Сибирь" | "Омскэнерго" | ТП-Л-2-20 | 10/0,4 | 0.1 | 0.065879 | 0 | 0
46068 | ПАО "Россети Сибирь" | "Омскэнерго" | ТП-Л-2-21 | 10/0,4 | 0.25 | 0.029525 | 0 | 0
46069 | ПАО "Россети Сибирь" | "Омскэнерго" | ТП-Л-2-22 | 10/0,4 | 0.16 | 0.051171 | 0 | 0
46070 | ПАО "Россети Сибирь" | "Омскэнерго" | ТП-Л-2-25 | 10/0,4 | 0.25 | 0.11457 | 0 | 0
46071 | ПАО "Россети Сибирь" | "Омскэнерго" | ТП-Пв-7-9 | 10/0,4 | 0.16 | 0.0013509 | 0 | 0
46072 | ПАО "Россети Сибирь" | "Омскэнерго" | ТП-По-6-3 | 10/0,4 | 0.16 | 0.0014982 | 0 | 0
46073 | ПАО "Россети Сибирь" | "Омскэнерго" | ТП-Л-2-27 | 10/0,4 | 0.4 | 0.3712 | 0 | 0
46074 | ПАО "Россети Сибирь" | "Омскэнерго" | ТП-Л-2-37 | 10/0,4 | 0.16 | 0.021124 | 0 | 0
46075 | ПАО "Россети Сибирь" | "Омскэнерго" | ТП-Л-2-40 | 10/0,4 | 0.4 | 0.20464 | 0 | 0
46076 | ПАО "Россети Сибирь" | "Омскэнерго" | ТП-Л-2-41 | 10/0,4 | 0.25 | 0.070404 | 0 | 0
46077 | ПАО "Россети Сибирь" | "Омскэнерго" | ТП-Л-2-42 | 10/0,4 | 0.1 | 0.013993 | 0 | 0
46078 | ПАО "Россети Сибирь" | "Омскэнерго" | ТП-Л-2-43 | 10/0,4 | 0.25 | 0.076007 | 0 | 0
46079 | ПАО "Россети Сибирь" | "Омскэнерго" | ТП-Л-3-6 | 10/0,4 | 0.25 | 0.071109 | 0 | 0
46080 | ПАО "Россети Сибирь" | "Омскэнерго" | ТП-Л-3-7 | 10/0,4 | 0.25 | 0.084075 | 0 | 0
46081 | ПАО "Россети Сибирь" | "Омскэнерго" | ТП-Л-3-8 | 10/0,4 | 0.32 | 0.05266 | 0 | 0
46082 | ПАО "Россети Сибирь" | "Омскэнерго" | ТП-Л-3-9 | 10/0,4 | 0.16 | 0.062927 | 0 | 0
46083 | ПАО "Россети Сибирь" | "Омскэнерго" | ТП-Л-3-18 | 10/0,4 | 0.16 | 0.087974 | 0 | 0
46084 | ПАО "Россети Сибирь" | "Омскэнерго" | ТП-Л-3-23 | 10/0,4 | 0.1 | 0.021857 | 0 | 0
46085 | ПАО "Россети Сибирь" | "Омскэнерго" | ТП-Зн-8-11(Зн-7-9) | 10/0,4 | 0.25 | 0.055385 | 0 | 0
46086 | ПАО "Россети Сибирь" | "Омскэнерго" | ТП-Л-3-24 | 10/0,4 | 0.4 | 0.065044 | 0 | 0
46087 | ПАО "Россети Сибирь" | "Омскэнерго" | ТП-Л-3-29 | 10/0,4 | 0.25 | 0.10735 | 0 | 0.036
46088 | ПАО "Россети Сибирь" | "Омскэнерго" | ТП-Л-3-32 | 10/0,4 | 0.25 | 0.02943 | 0 | 0
46089 | ПАО "Россети Сибирь" | "Омскэнерго" | ТП-Л-3-35 | 10/0,4 | 0.25 | 0.025277 | 0 | 0
46090 | ПАО "Россети Сибирь" | "Омскэнерго" | ТП-Л-3-36 | 10/0,4 | 0.1 | 0.025997 | 0 | 0
46091 | ПАО "Россети Сибирь" | "Омскэнерго" | ТП-Л-3-39 | 10/0,4 | 0.4 | 0.066839 | 0 | 0.135
46092 | ПАО "Россети Сибирь" | "Омскэнерго" | ТП-Л-3-49 | 10/0,4 | 0.25 | 0.054716 | 0 | 0
46093 | ПАО "Россети Сибирь" | "Омскэнерго" | ТП-Л-3-50 | 10/0,4 | 0.16 | 0.041007 | 0 | 0
46094 | ПАО "Россети Сибирь" | "Омскэнерго" | ТП-Л-3-52 | 10/0,4 | 0.16 | 0.0042603 | 0 | 0
46095 | ПАО "Россети Сибирь" | "Омскэнерго" | ТП-Л-3-53 | 10/0,4 | 0.16 | 0.019559 | 0 | 0
46096 | ПАО "Россети Сибирь" | "Омскэнерго" | ТП-НЛ-6-3 | 10/0,4 | 0.1 | 0.0079957 | 0 | 0
46097 | ПАО "Россети Сибирь" | "Омскэнерго" | ТП-НЛ-7-5 | 10/0,4 | 0.63 | 0.70808 | 0 | 0
46098 | ПАО "Россети Сибирь" | "Омскэнерго" | ТП-НЛ-7-6 | 10/0,4 | 0.63 | 0.26869 | 0 | 0
46099 | ПАО "Россети Сибирь" | "Омскэнерго" | ТП-НЛ-1-4 | 10/0,4 | 0.25 | 0.0027725 | 0 | 0
46100 | ПАО "Россети Сибирь" | "Омскэнерго" | ТП-НЛ-1-6 | 10/0,4 | 0.16 | 0.037288 | 0 | 0
46101 | ПАО "Россети Сибирь" | "Омскэнерго" | ТП-НЛ-1-7 | 10/0,4 | 0.1 | 0.035562 | 0 | 0
46102 | ПАО "Россети Сибирь" | "Омскэнерго" | ТП-НЛ-1-12 | 10/0,4 | 0.16 | 0.027047 | 0 | 0
46103 | ПАО "Россети Сибирь" | "Омскэнерго" | ТП-НЛ-1-13 | 10/0,4 | 0.1 | 0.031951 | 0 | 0
46104 | ПАО "Россети Сибирь" | "Омскэнерго" | ТП-НЛ-1-14 | 10/0,4 | 0.25 | 0.0099219 | 0 | 0
46105 | ПАО "Россети Сибирь" | "Омскэнерго" | ТП-НЛ-1-16 | 10/0,4 | 0.1 | 0.00011186 | 0 | 0
46106 | ПАО "Россети Сибирь" | "Омскэнерго" | ТП-НЛ-1-17 | 10/0,4 | 0.1 | 0.010427 | 0 | 0
46107 | ПАО "Россети Сибирь" | "Омскэнерго" | ТП-НЛ-1-22 | 10/0,4 | 0.25 | 0.0039384 | 0 | 0
46108 | ПАО "Россети Сибирь" | "Омскэнерго" | ТП-НЛ-1-24 | 10/0,4 | 0.063 | 0.018614 | 0 | 0
46109 | ПАО "Россети Сибирь" | "Омскэнерго" | ТП-НЛ-1-32 | 10/0,4 | 0.063 | 0.0037165 | 0 | 0
46110 | ПАО "Россети Сибирь" | "Омскэнерго" | ТП-НЛ-1-34 | 10/0,4 | 0.25 | 0.015202 | 0 | 0
46111 | ПАО "Россети Сибирь" | "Омскэнерго" | ТП-НЛ-1-37 | 10/0,4 | 0.16 | 0.048758 | 0 | 0
46112 | ПАО "Россети Сибирь" | "Омскэнерго" | ТП-НЛ-3-2 | 10/0,4 | 0.1 | 0.0027197 | 0 | 0
46113 | ПАО "Россети Сибирь" | "Омскэнерго" | ТП-НЛ-3-6 | 10/0,4 | 0.16 | 0.030885 | 0 | 0
46114 | ПАО "Россети Сибирь" | "Омскэнерго" | ТП-НЛ-3-7 | 10/0,4 | 0.1 | 0.017624 | 0 | 0
46115 | ПАО "Россети Сибирь" | "Омскэнерго" | ТП-НЛ-3-8 | 10/0,4 | 0.16 | 0.064566 | 0 | 0
46116 | ПАО "Россети Сибирь" | "Омскэнерго" | ТП-НЛ-3-10 | 10/0,4 | 0.25 | 0.048169 | 0 | 0
46117 | ПАО "Россети Сибирь" | "Омскэнерго" | ТП-НЛ-3-12 | 10/0,4 | 0.1 | 0.0067656 | 0 | 0
46118 | ПАО "Россети Сибирь" | "Омскэнерго" | ТП-НЛ-3-13 | 10/0,4 | 0.16 | 0.018588 | 0 | 0
46119 | ПАО "Россети Сибирь" | "Омскэнерго" | ТП-НЛ-3-15 | 10/0,4 | 0.1 | 0.0082672 | 0 | 0
46120 | ПАО "Россети Сибирь" | "Омскэнерго" | ТП-НЛ-3-16 | 10/0,4 | 0.2 | 0.046459 | 0 | 0
46121 | ПАО "Россети Сибирь" | "Омскэнерго" | ТП-НЛ-3-21 | 10/0,4 | 0.1 | 0.0090983 | 0 | 0
46122 | ПАО "Россети Сибирь" | "Омскэнерго" | ТП-НЛ-3-22 | 10/0,4 | 0.16 | 0.036218 | 0 | 0
46123 | ПАО "Россети Сибирь" | "Омскэнерго" | ТП-НЛ-3-23 | 10/0,4 | 0.063 | 0.014177 | 0 | 0
46124 | ПАО "Россети Сибирь" | "Омскэнерго" | ТП-НЛ-3-26 | 10/0,4 | 0.1 | 0.012353 | 0 | 0
46125 | ПАО "Россети Сибирь" | "Омскэнерго" | ТП-НЛ-3-31 | 10/0,4 | 0.03 | 0.011909 | 0 | 0
46126 | ПАО "Россети Сибирь" | "Омскэнерго" | ТП-НЛ-3-32 | 10/0,4 | 0.1 | 0.025059 | 0 | 0
46127 | ПАО "Россети Сибирь" | "Омскэнерго" | ТП-НЛ-3-36 | 10/0,4 | 0.1 | 0.013884 | 0 | 0
46128 | ПАО "Россети Сибирь" | "Омскэнерго" | ТП-НЛ-3-37 | 10/0,4 | 0.04 | 0.0058264 | 0 | 0
46129 | ПАО "Россети Сибирь" | "Омскэнерго" | ТП-НЛ-6-2 | 10/0,4 | 0.1 | 0.016696 | 0 | 0
46130 | ПАО "Россети Сибирь" | "Омскэнерго" | ТП-НЛ-6-5 | 10/0,4 | 0.1 | 0.038002 | 0 | 0
46131 | ПАО "Россети Сибирь" | "Омскэнерго" | ТП-КМ-1-1 | 10/0,4 | 0.16 | 0.046213 | 0 | 0
46132 | ПАО "Россети Сибирь" | "Омскэнерго" | ТП-КМ-4-2 | 10/0,4 | 0.16 | 0.01658 | 0 | 0
46133 | ПАО "Россети Сибирь" | "Омскэнерго" | ТП-КМ-4-5 | 10/0,4 | 0.16 | 0.0028009 | 0 | 0
46134 | ПАО "Россети Сибирь" | "Омскэнерго" | ТП-КМ-4-7 | 10/0,4 | 0.16 | 0.038183 | 0 | 0
46135 | ПАО "Россети Сибирь" | "Омскэнерго" | ТП-КМ-5-1 | 10/0,4 | 0.1 | 0.013165 | 0 | 0
46136 | ПАО "Россети Сибирь" | "Омскэнерго" | ТП-КМ-5-2 | 10/0,4 | 0.25 | 0.066346 | 0 | 0
46137 | ПАО "Россети Сибирь" | "Омскэнерго" | ТП-КМ-5-4 | 10/0,4 | 0.16 | 0.12042 | 0 | 0
46138 | ПАО "Россети Сибирь" | "Омскэнерго" | ТП-КМ-5-5 | 10/0,4 | 0.16 | 0.04529 | 0 | 0
46139 | ПАО "Россети Сибирь" | "Омскэнерго" | ТП-КМ-6-4 | 10/0,4 | 0.16 | 0.077843 | 0 | 0
46140 | ПАО "Россети Сибирь" | "Омскэнерго" | ТП-КМ-6-5 | 10/0,4 | 0.1 | 0.034515 | 0 | 0
46141 | ПАО "Россети Сибирь" | "Омскэнерго" | ТП-КМ-6-6 | 10/0,4 | 0.16 | 0.05551 | 0 | 0
46142 | ПАО "Россети Сибирь" | "Омскэнерго" | ТП-КМ-7-1 | 10/0,4 | 0.4 | 0.21153 | 0 | 0
46143 | ПАО "Россети Сибирь" | "Омскэнерго" | ТП-СЛ-2-1 | 10/0,4 | 0.16 | 0.021495 | 0 | 0
46144 | ПАО "Россети Сибирь" | "Омскэнерго" | ТП-СЛ-3-2 | 10/0,4 | 0.1 | 0.001729 | 0 | 0
46145 | ПАО "Россети Сибирь" | "Омскэнерго" | ТП-СЛ-3-3 | 10/0,4 | 0.16 | 0.064745 | 0 | 0
46146 | ПАО "Россети Сибирь" | "Омскэнерго" | ТП-СЛ-4-1 | 10/0,4 | 0.16 | 0.023902 | 0 | 0
46147 | ПАО "Россети Сибирь" | "Омскэнерго" | ТП-СЛ-4-2 | 10/0,4 | 0.1 | 0.051993 | 0 | 0
46148 | ПАО "Россети Сибирь" | "Омскэнерго" | ТП-СЛ-4-4 | 10/0,4 | 0.4 | 0.035602 | 0 | 0
46149 | ПАО "Россети Сибирь" | "Омскэнерго" | ТП-СЛ-4-5 | 10/0,4 | 0.25 | 0.049428 | 0 | 0
46150 | ПАО "Россети Сибирь" | "Омскэнерго" | ТП-СЛ-4-7 | 10/0,4 | 0.4 | 0.0141 | 0 | 0
46151 | ПАО "Россети Сибирь" | "Омскэнерго" | ТП-СЛ-4-8 | 10/0,4 | 0.16 | 0.007586 | 0 | 0
46152 | ПАО "Россети Сибирь" | "Омскэнерго" | ТП-СЛ-4-9 | 10/0,4 | 0.16 | 0.061043 | 0 | 0
46153 | ПАО "Россети Сибирь" | "Омскэнерго" | ТП-СЛ-4-10 | 10/0,4 | 0.1 | 0.0073472 | 0 | 0
46154 | ПАО "Россети Сибирь" | "Омскэнерго" | ТП-СЛ-4-15 | 10/0,4 | 0.25 | 0.069347 | 0 | 0
46155 | ПАО "Россети Сибирь" | "Омскэнерго" | ТП-КЗ-1-1 | 10/0,4 | 0.1 | 0.035575 | 0 | 0
46156 | ПАО "Россети Сибирь" | "Омскэнерго" | ТП-КЗ-1-2 | 10/0,4 | 0.4 | 0.043433 | 0 | 0
46157 | ПАО "Россети Сибирь" | "Омскэнерго" | ТП-КЗ-1-5 | 10/0,4 | 0.16 | 0.035484 | 0 | 0
46158 | ПАО "Россети Сибирь" | "Омскэнерго" | ТП-КЗ-1-7 | 10/0,4 | 0.4 | 0.036354 | 0 | 0
46159 | ПАО "Россети Сибирь" | "Омскэнерго" | ТП-КЗ-1-8 | 10/0,4 | 0.1 | 0.04327 | 0 | 0
46160 | ПАО "Россети Сибирь" | "Омскэнерго" | ТП-КЗ-1-9 | 10/0,4 | 0.16 | 0.011016 | 0 | 0
46161 | ПАО "Россети Сибирь" | "Омскэнерго" | ТП-КЗ-4-1 | 10/0,4 | 0.2 | 0.047763 | 0 | 0
46162 | ПАО "Россети Сибирь" | "Омскэнерго" | ТП-КЗ-4-5 | 10/0,4 | 0.16 | 0.044816 | 0 | 0
46163 | ПАО "Россети Сибирь" | "Омскэнерго" | ТП-КЗ-6-1 | 10/0,4 | 0.16 | 0.046137 | 0 | 0
46164 | ПАО "Россети Сибирь" | "Омскэнерго" | ТП-КЗ-6-3 | 10/0,4 | 0.1 | 0.020795 | 0 | 0
46165 | ПАО "Россети Сибирь" | "Омскэнерго" | ТП-КЗ-6-4 | 10/0,4 | 0.1 | 0.0063965 | 0 | 0
46166 | ПАО "Россети Сибирь" | "Омскэнерго" | ТП-КЗ-6-5 | 10/0,4 | 0.16 | 0.016448 | 0 | 0
46167 | ПАО "Россети Сибирь" | "Омскэнерго" | ТП-КЗ-6-6 | 10/0,4 | 0.063 | 0.0068091 | 0 | 0
46168 | ПАО "Россети Сибирь" | "Омскэнерго" | ТП-КЗ-6-7 | 10/0,4 | 0.1 | 0.080417 | 0 | 0
46169 | ПАО "Россети Сибирь" | "Омскэнерго" | ТП-КЗ-6-9 | 10/0,4 | 0.16 | 0.041257 | 0 | 0
46170 | ПАО "Россети Сибирь" | "Омскэнерго" | ТП-НК-1-2 | 10/0,4 | 0.1 | 0.015341 | 0 | 0
46171 | ПАО "Россети Сибирь" | "Омскэнерго" | ТП-НК-1-3 | 10/0,4 | 0.063 | 0.011887 | 0 | 0
46172 | ПАО "Россети Сибирь" | "Омскэнерго" | ТП-НК-1-6 | 10/0,4 | 0.16 | 0.010455 | 0 | 0
46173 | ПАО "Россети Сибирь" | "Омскэнерго" | ТП-НК-1-8 | 10/0,4 | 0.25 | 0.01431 | 0 | 0
46174 | ПАО "Россети Сибирь" | "Омскэнерго" | ТП-НК-1-9 | 10/0,4 | 0.16 | 0.00064475 | 0 | 0
46175 | ПАО "Россети Сибирь" | "Омскэнерго" | ТП-НК-1-10 | 10/0,4 | 0.1 | 0.0035117 | 0 | 0
46176 | ПАО "Россети Сибирь" | "Омскэнерго" | ТП-НК-2-4 | 10/0,4 | 0.16 | 6.853e-05 | 0 | 0
46177 | ПАО "Россети Сибирь" | "Омскэнерго" | ТП-НК-2-7 | 10/0,4 | 0.16 | 0.015179 | 0 | 0
46178 | ПАО "Россети Сибирь" | "Омскэнерго" | ТП-НК-2-9 | 10/0,4 | 0.06 | 0.0095248 | 0 | 0
46179 | ПАО "Россети Сибирь" | "Омскэнерго" | ТП-НК-3-2 | 10/0,4 | 0.16 | 0.022749 | 0 | 0
46180 | ПАО "Россети Сибирь" | "Омскэнерго" | ТП-НК-3-3 | 10/0,4 | 0 | 0.0027234 | 0 | 0
46181 | ПАО "Россети Сибирь" | "Омскэнерго" | ТП-НК-3-5 | 10/0,4 | 0.16 | 0.042734 | 0 | 0
46182 | ПАО "Россети Сибирь" | "Омскэнерго" | ТП-НК-3-7 | 10/0,4 | 0.16 | 0.065404 | 0 | 0
46183 | ПАО "Россети Сибирь" | "Омскэнерго" | ТП-НК-3-10 | 10/0,4 | 0.1 | 0.020104 | 0 | 0
46184 | ПАО "Россети Сибирь" | "Омскэнерго" | ТП-НК-3-11 | 10/0,4 | 0.063 | 0.0049937 | 0 | 0
46185 | ПАО "Россети Сибирь" | "Омскэнерго" | ТП-НК-3-14 | 10/0,4 | 0.06 | 0.0063988 | 0 | 0
46186 | ПАО "Россети Сибирь" | "Омскэнерго" | ТП-НК-3-15 | 10/0,4 | 0.1 | 0.040468 | 0 | 0
46187 | ПАО "Россети Сибирь" | "Омскэнерго" | ТП-НК-3-16 | 10/0,4 | 0.1 | 0.015096 | 0 | 0
46188 | ПАО "Россети Сибирь" | "Омскэнерго" | ТП-НК-3-21 | 10/0,4 | 0.16 | 0.0051666 | 0 | 0
46189 | ПАО "Россети Сибирь" | "Омскэнерго" | ТП-НК-3-24 | 10/0,4 | 0.16 | 0.012271 | 0 | 0
46190 | ПАО "Россети Сибирь" | "Омскэнерго" | ТП-НК-3-28 | 10/0,4 | 0.16 | 0.069891 | 0 | 0
46191 | ПАО "Россети Сибирь" | "Омскэнерго" | ТП-НК-4-1 | 10/0,4 | 0.16 | 0.029 | 0 | 0
46192 | ПАО "Россети Сибирь" | "Омскэнерго" | ТП-НК-4-2 | 10/0,4 | 0.16 | 0.023678 | 0 | 0
46193 | ПАО "Россети Сибирь" | "Омскэнерго" | ТП-НК-4-6 | 10/0,4 | 0.16 | 0.033268 | 0 | 0
46194 | ПАО "Россети Сибирь" | "Омскэнерго" | ТП-НЛ-2-1 | 10/0,4 | 0.16 | 0.025822 | 0 | 0
46195 | ПАО "Россети Сибирь" | "Омскэнерго" | ТП-НЛ-2-2 | 10/0,4 | 0.1 | 0.04964 | 0 | 0
46196 | ПАО "Россети Сибирь" | "Омскэнерго" | ТП-НЛ-2-3 | 10/0,4 | 0.25 | 0.030551 | 0 | 0
46197 | ПАО "Россети Сибирь" | "Омскэнерго" | ТП-НЛ-2-4 | 10/0,4 | 0.315 | 0.0097647 | 0 | 0
46198 | ПАО "Россети Сибирь" | "Омскэнерго" | ТП-НЛ-2-5 | 10/0,4 | 0.16 | 0.02056 | 0 | 0
46199 | ПАО "Россети Сибирь" | "Омскэнерго" | ТП-НЛ-2-6 | 10/0,4 | 0.1 | 0.040133 | 0 | 0
46200 | ПАО "Россети Сибирь" | "Омскэнерго" | ТП-НЛ-2-12 | 10/0,4 | 0.16 | 0.034349 | 0 | 0
46201 | ПАО "Россети Сибирь" | "Омскэнерго" | ТП-НЛ-2-17 | 10/0,4 | 0.063 | 0.017538 | 0 | 0
46202 | ПАО "Россети Сибирь" | "Омскэнерго" | ТП-НЛ-2-21 | 10/0,4 | 0.1 | 0.0063323 | 0 | 0
46203 | ПАО "Россети Сибирь" | "Омскэнерго" | ТП-НЛ-2-26 | 10/0,4 | 0.1 | 0.056111 | 0 | 0
46204 | ПАО "Россети Сибирь" | "Омскэнерго" | ТП-НЛ-2-27 | 10/0,4 | 0.16 | 0.040846 | 0 | 0
46205 | ПАО "Россети Сибирь" | "Омскэнерго" | ТП-НЛ-2-28 | 10/0,4 | 0.16 | 0.060681 | 0 | 0
46206 | ПАО "Россети Сибирь" | "Омскэнерго" | ТП-НЛ-2-31 | 10/0,4 | 0.1 | 0.021971 | 0 | 0
46207 | ПАО "Россети Сибирь" | "Омскэнерго" | ТП-НЛ-2-32 | 10/0,4 | 0.16 | 0.019665 | 0 | 0
46208 | ПАО "Россети Сибирь" | "Омскэнерго" | ТП-РС-6-3 | 10/0,4 | 0.1 | 0.030367 | 0 | 0
46209 | ПАО "Россети Сибирь" | "Омскэнерго" | ТП-КЯ-2-5 | 10/0,4 | 0.1 | 0.0030274 | 0 | 0
46210 | ПАО "Россети Сибирь" | "Омскэнерго" | ТП-КЯ-8-3 | 10/0,4 | 0.16 | 0.0069148 | 0 | 0
46211 | ПАО "Россети Сибирь" | "Омскэнерго" | ТП-СЛ-4-11 | 10/0,4 | 0.063 | 0.0090407 | 0 | 0
46212 | ПАО "Россети Сибирь" | "Омскэнерго" | ТП-Л-3-45 | 10/0,4 | 0.25 | 0.0030689 | 0 | 0
46213 | ПАО "Россети Сибирь" | "Омскэнерго" | ТП-Ю-5-34 | 10/0,4 | 0.16 | 0.019614 | 0 | 0
46214 | ПАО "Россети Сибирь" | "Омскэнерго" | ТП-Нд-2-19 | 10/0,4 | 0.25 | 0.054204 | 0 | 0
46215 | ПАО "Россети Сибирь" | "Омскэнерго" | ТП-Нд-2-18 | 10/0,4 | 0.25 | 0.084012 | 0 | 0
46216 | ПАО "Россети Сибирь" | "Омскэнерго" | ТП-Мр-2-21 | 10/0,4 | 0.16 | 0.060251 | 0 | 0
46217 | ПАО "Россети Сибирь" | "Омскэнерго" | ТП-ЕК-6-16 | 10/0,4 | 0.16 | 0.0030567 | 0 | 0
46218 | ПАО "Россети Сибирь" | "Омскэнерго" | ТП-Зн-7-32 | 10/0,4 | 0.25 | 0.023411 | 0 | 0
46219 | ПАО "Россети Сибирь" | "Омскэнерго" | ТП-К-2-7 | 10/0,4 | 0.04 | 0.0027754 | 0.0135 | 0
46220 | ПАО "Россети Сибирь" | "Омскэнерго" | ТП-Рз-6-4 | 10/0,4 | 0.4 | 0.048846 | 0 | 0
46221 | ПАО "Россети Сибирь" | "Омскэнерго" | ТП Ю-5-12 | 10/0,4 | 0.1 | 0.033164 | 0 | 0
46222 | ПАО "Россети Сибирь" | "Омскэнерго" | ТП-Бр-9-29 | 10/0,4 | 0.4 | 0.26602 | 0 | 0
46223 | ПАО "Россети Сибирь" | "Омскэнерго" | ТП-Т-1-188 (Лч-1-189) | 10/0,4 | 0.4 | 0.022482 | 0 | 0
46224 | ПАО "Россети Сибирь" | "Омскэнерго" | ТП-М-1-3 | 10/0,4 | 0.063 | 0.037929 | 0 | 0
46225 | ПАО "Россети Сибирь" | "Омскэнерго" | ТП-НИ-1-1 | 10/0,4 | 0.1 | 0.029448 | 0 | 0
46226 | ПАО "Россети Сибирь" | "Омскэнерго" | ТП-А-7-2 | 10/0,4 | 0.1 | 0.013894 | 0 | 0
46227 | ПАО "Россети Сибирь" | "Омскэнерго" | ТП-АТ-1-8 | 10/0,4 | 0.1 | 0.018165 | 0 | 0
46228 | ПАО "Россети Сибирь" | "Омскэнерго" | ТП-Бг-7-2 | 10/0,4 | 0.25 | 0.11302 | 0 | 0
46229 | ПАО "Россети Сибирь" | "Омскэнерго" | ТП-Е-12-17 | 10/0,4 | 0.1 | 0.012347 | 0 | 0
46230 | ПАО "Россети Сибирь" | "Омскэнерго" | ТП-ЕР-10-13 | 10/0,4 | 0.063 | 0.037495 | 0 | 0
46231 | ПАО "Россети Сибирь" | "Омскэнерго" | ТП-1ЗВ-1 | 10/0,4 | 0.16 | 0.0023666 | 0 | 0
46232 | ПАО "Россети Сибирь" | "Омскэнерго" | ТП-1ЗВ-4 | 10/0,4 | 0.25 | 0.0094971 | 0 | 0
46233 | ПАО "Россети Сибирь" | "Омскэнерго" | ТП-2ЗВ-1 | 10/0,4 | 0.16 | 0.011193 | 0 | 0
46234 | ПАО "Россети Сибирь" | "Омскэнерго" | ТП-2ЗВ-3 | 10/0,4 | 0.16 | 0.066459 | 0 | 0
46235 | ПАО "Россети Сибирь" | "Омскэнерго" | ТП-2ЗВ-5 | 10/0,4 | 0.1 | 0.043583 | 0 | 0
46236 | ПАО "Россети Сибирь" | "Омскэнерго" | ТП-2ЗВ-6 | 10/0,4 | 0.25 | 0.078112 | 0 | 0
46237 | ПАО "Россети Сибирь" | "Омскэнерго" | ТП-2ЗВ-7 | 10/0,4 | 0.25 | 0.014338 | 0 | 0
46238 | ПАО "Россети Сибирь" | "Омскэнерго" | ТП-2ЗВ-9 | 10/0,4 | 0.16 | 0.043192 | 0 | 0
46239 | ПАО "Россети Сибирь" | "Омскэнерго" | ТП-3ЗВ-3 | 10/0,4 | 0.4 | 0.065886 | 0 | 0
46240 | ПАО "Россети Сибирь" | "Омскэнерго" | ТП-4СК-1 | 10/0,4 | 0.1 | 0.012593 | 0 | 0
46241 | ПАО "Россети Сибирь" | "Омскэнерго" | ТП-4СК-2 | 10/0,4 | 0.063 | 0.02562 | 0 | 0
46242 | ПАО "Россети Сибирь" | "Омскэнерго" | ТП-4СК-3 | 10/0,4 | 0.16 | 0.022038 | 0 | 0
46243 | ПАО "Россети Сибирь" | "Омскэнерго" | ТП-4СК-4 | 10/0,4 | 0.1 | 0.010762 | 0 | 0
46244 | ПАО "Россети Сибирь" | "Омскэнерго" | ТП-4СК-5 | 10/0,4 | 0.25 | 0.027972 | 0 | 0
46245 | ПАО "Россети Сибирь" | "Омскэнерго" | ТП-4СК-6 | 10/0,4 | 0.25 | 0.0023591 | 0 | 0
46246 | ПАО "Россети Сибирь" | "Омскэнерго" | ТП-4СК-7 | 10/0,4 | 0.16 | 0.029094 | 0 | 0
46247 | ПАО "Россети Сибирь" | "Омскэнерго" | ТП-4СК-8 | 10/0,4 | 0.1 | 0.026955 | 0 | 0
46248 | ПАО "Россети Сибирь" | "Омскэнерго" | ТП-4СК-9 | 10/0,4 | 0.1 | 0.02486 | 0 | 0
46249 | ПАО "Россети Сибирь" | "Омскэнерго" | ТП-4СК-10 | 10/0,4 | 0.063 | 0.035847 | 0 | 0
46250 | ПАО "Россети Сибирь" | "Омскэнерго" | ТП-4СК-11 | 10/0,4 | 0.16 | 0.050806 | 0 | 0
46251 | ПАО "Россети Сибирь" | "Омскэнерго" | ТП-4СК-12 | 10/0,4 | 0.16 | 0.023366 | 0 | 0
46252 | ПАО "Россети Сибирь" | "Омскэнерго" | ТП-4СК-14 | 10/0,4 | 0.16 | 0.029832 | 0 | 0
46253 | ПАО "Россети Сибирь" | "Омскэнерго" | ТП-4СК-15 | 10/0,4 | 0.1 | 0.038452 | 0 | 0
46254 | ПАО "Россети Сибирь" | "Омскэнерго" | ТП-4СК-18 | 10/0,4 | 0.25 | 0.08294 | 0 | 0
46255 | ПАО "Россети Сибирь" | "Омскэнерго" | ТП-4СК-21 | 10/0,4 | 0.16 | 0.025555 | 0 | 0
46256 | ПАО "Россети Сибирь" | "Омскэнерго" | ТП-4СК-24 | 10/0,4 | 0.16 | 0.016067 | 0 | 0
46257 | ПАО "Россети Сибирь" | "Омскэнерго" | ТП-4СК-29 | 10/0,4 | 0.063 | 0.0059057 | 0 | 0
46258 | ПАО "Россети Сибирь" | "Омскэнерго" | ТП-4СК-30 | 10/0,4 | 0.16 | 0.011958 | 0 | 0
46259 | ПАО "Россети Сибирь" | "Омскэнерго" | ТП-4СК-31 | 10/0,4 | 0.1 | 0.045378 | 0 | 0
46260 | ПАО "Россети Сибирь" | "Омскэнерго" | ТП-5ЗВ-12 | 10/0,4 | 0.063 | 0.015378 | 0 | 0
46261 | ПАО "Россети Сибирь" | "Омскэнерго" | ТП-5ЗВ-14 | 10/0,4 | 0.16 | 0.021271 | 0 | 0
46262 | ПАО "Россети Сибирь" | "Омскэнерго" | ТП-5ЗВ-17 | 10/0,4 | 0.16 | 0.0029339 | 0 | 0
46263 | ПАО "Россети Сибирь" | "Омскэнерго" | ТП-5ЗВ-21 | 10/0,4 | 0.16 | 0.038049 | 0 | 0
46264 | ПАО "Россети Сибирь" | "Омскэнерго" | ТП-5ЗВ-23 | 10/0,4 | 0.1 | 0.031125 | 0 | 0
46265 | ПАО "Россети Сибирь" | "Омскэнерго" | ТП-Крб-6-3 | 10/0,4 | 0.1 | 0.020716 | 0 | 0
46266 | ПАО "Россети Сибирь" | "Омскэнерго" | ТП-Мр-11-22 | 10/0,4 | 0.1 | 0.012825 | 0 | 0
46267 | ПАО "Россети Сибирь" | "Омскэнерго" | ТП-Мр-12-12 | 10/0,4 | 0.16 | 0.0030538 | 0 | 0
46268 | ПАО "Россети Сибирь" | "Омскэнерго" | ТП-Кд-4-18 | 10/0,4 | 0.16 | 0.0027773 | 0 | 0
46269 | ПАО "Россети Сибирь" | "Омскэнерго" | ТП-МП-5-3 | 10/0,4 | 0.04 | 0.0041593 | 0 | 0
46270 | ПАО "Россети Сибирь" | "Омскэнерго" | ТП-5ЗВ-24 | 10/0,4 | 0.1 | 0.059658 | 0 | 0
46271 | ПАО "Россети Сибирь" | "Омскэнерго" | ТП-5ЗВ-27 | 10/0,4 | 0.16 | 0.032194 | 0 | 0
46272 | ПАО "Россети Сибирь" | "Омскэнерго" | ТП-1ТМ-05 | 10/0,4 | 0.16 | 0.023277 | 0 | 0
46273 | ПАО "Россети Сибирь" | "Омскэнерго" | ТП-1ТМ-11 | 10/0,4 | 0.4 | 0.071504 | 0 | 0
46274 | ПАО "Россети Сибирь" | "Омскэнерго" | ТП-1ТМ-13 | 10/0,4 | 0.1 | 0.018852 | 0 | 0
46275 | ПАО "Россети Сибирь" | "Омскэнерго" | ТП-2ТМ-02 | 10/0,4 | 0.1 | 0.015098 | 0 | 0
46276 | ПАО "Россети Сибирь" | "Омскэнерго" | ТП-2ТМ-04 | 10/0,4 | 0.1 | 0.03508 | 0 | 0
46277 | ПАО "Россети Сибирь" | "Омскэнерго" | ТП-2ТМ-05 | 10/0,4 | 0.25 | 0.026928 | 0 | 0
46278 | ПАО "Россети Сибирь" | "Омскэнерго" | ТП-2ТМ-15 | 10/0,4 | 0.1 | 0.030996 | 0 | 0
46279 | ПАО "Россети Сибирь" | "Омскэнерго" | ТП-2ТМ-18 | 10/0,4 | 0.16 | 0.014846 | 0 | 0
46280 | ПАО "Россети Сибирь" | "Омскэнерго" | ТП-2ТМ-20 | 10/0,4 | 0.16 | 0.041191 | 0 | 0
46281 | ПАО "Россети Сибирь" | "Омскэнерго" | ТП-2ТМ-23 | 10/0,4 | 0.16 | 0.019892 | 0 | 0
46282 | ПАО "Россети Сибирь" | "Омскэнерго" | ТП-2ТМ-24 | 10/0,4 | 0.1 | 0.0076417 | 0 | 0
46283 | ПАО "Россети Сибирь" | "Омскэнерго" | ТП-2ТМ-25 | 10/0,4 | 0.16 | 0.03017 | 0 | 0
46284 | ПАО "Россети Сибирь" | "Омскэнерго" | ТП-2ТМ-27 | 10/0,4 | 0.1 | 0.0065707 | 0 | 0
46285 | ПАО "Россети Сибирь" | "Омскэнерго" | ТП-2ТМ-28 | 10/0,4 | 0.1 | 0.019129 | 0 | 0
46286 | ПАО "Россети Сибирь" | "Омскэнерго" | ТП-2ТМ-30 | 10/0,4 | 0.1 | 0.0071855 | 0 | 0
46287 | ПАО "Россети Сибирь" | "Омскэнерго" | ТП-2ТМ-31 | 10/0,4 | 0.1 | 0.021862 | 0 | 0
46288 | ПАО "Россети Сибирь" | "Омскэнерго" | ТП-2ТМ-33 | 10/0,4 | 0.1 | 0.016215 | 0 | 0
46289 | ПАО "Россети Сибирь" | "Омскэнерго" | ТП-2ТМ-34 | 10/0,4 | 0.16 | 0.070819 | 0 | 0
46290 | ПАО "Россети Сибирь" | "Омскэнерго" | ТП-2ТМ-01 | 10/0,4 | 0.1 | 0.022782 | 0 | 0
46291 | ПАО "Россети Сибирь" | "Омскэнерго" | ТП-3ТМ-07 | 10/0,4 | 0.16 | 0.038914 | 0 | 0
46292 | ПАО "Россети Сибирь" | "Омскэнерго" | ТП-3ТМ-08 | 10/0,4 | 0.16 | 0.015206 | 0 | 0
46293 | ПАО "Россети Сибирь" | "Омскэнерго" | ТП-3ТМ-09 | 10/0,4 | 0.16 | 0.059788 | 0 | 0
46294 | ПАО "Россети Сибирь" | "Омскэнерго" | ТП-3ТМ-10 | 10/0,4 | 0.16 | 0.035004 | 0 | 0
46295 | ПАО "Россети Сибирь" | "Омскэнерго" | ТП-3ТМ-17 | 10/0,4 | 0.16 | 0.033013 | 0 | 0
46296 | ПАО "Россети Сибирь" | "Омскэнерго" | ТП-3ТМ-19 | 10/0,4 | 0.63 | 0.041114 | 0 | 0
46297 | ПАО "Россети Сибирь" | "Омскэнерго" | ТП-4ТМ-02 | 10/0,4 | 0.1 | 0.014758 | 0 | 0
46298 | ПАО "Россети Сибирь" | "Омскэнерго" | ТП-4ТМ-03 | 10/0,4 | 0.16 | 0.022731 | 0 | 0
46299 | ПАО "Россети Сибирь" | "Омскэнерго" | ТП-4ТМ-05 | 10/0,4 | 0.1 | 0.02767 | 0 | 0
46300 | ПАО "Россети Сибирь" | "Омскэнерго" | ТП-4ТМ-06 | 10/0,4 | 0.1 | 0.026075 | 0 | 0
46301 | ПАО "Россети Сибирь" | "Омскэнерго" | ТП-4ТМ-08 | 10/0,4 | 0.16 | 0.043642 | 0 | 0
46302 | ПАО "Россети Сибирь" | "Омскэнерго" | ТП-4ТМ-12 | 10/0,4 | 0.16 | 0.030873 | 0 | 0
46303 | ПАО "Россети Сибирь" | "Омскэнерго" | ТП-4ТМ-16 | 10/0,4 | 0.1 | 0.022325 | 0 | 0
46304 | ПАО "Россети Сибирь" | "Омскэнерго" | ТП-5ТМ-02 | 10/0,4 | 0.1 | 0.015424 | 0 | 0
46305 | ПАО "Россети Сибирь" | "Омскэнерго" | ТП-5ТМ-03 | 10/0,4 | 0.16 | 0.0038657 | 0 | 0
46306 | ПАО "Россети Сибирь" | "Омскэнерго" | ТП-5ТМ-07 | 10/0,4 | 0.25 | 0.032562 | 0 | 0
46307 | ПАО "Россети Сибирь" | "Омскэнерго" | ТП-5ТМ-08 | 10/0,4 | 0.16 | 0.041253 | 0 | 0
46308 | ПАО "Россети Сибирь" | "Омскэнерго" | ТП-5ТМ-10 | 10/0,4 | 0.16 | 0.014191 | 0 | 0
46309 | ПАО "Россети Сибирь" | "Омскэнерго" | ТП-5ТМ-13 | 10/0,4 | 0.16 | 0.038976 | 0 | 0
46310 | ПАО "Россети Сибирь" | "Омскэнерго" | ТП-5ТМ-14 | 10/0,4 | 0.16 | 0.0099847 | 0 | 0
46311 | ПАО "Россети Сибирь" | "Омскэнерго" | ТП-5ТМ-17 | 10/0,4 | 0.16 | 0.031441 | 0 | 0
46312 | ПАО "Россети Сибирь" | "Омскэнерго" | ТП-7ТМ-01 | 10/0,4 | 0.1 | 0.0070444 | 0 | 0
46313 | ПАО "Россети Сибирь" | "Омскэнерго" | ТП-7ТМ-08 | 10/0,4 | 0.1 | 0.015711 | 0 | 0
46314 | ПАО "Россети Сибирь" | "Омскэнерго" | ТП-7ТМ-15 | 10/0,4 | 0.16 | 0.03017 | 0 | 0
46315 | ПАО "Россети Сибирь" | "Омскэнерго" | ТП-7ТМ-16 | 10/0,4 | 0.1 | 0.0015132 | 0 | 0
46316 | ПАО "Россети Сибирь" | "Омскэнерго" | ТП-7ТМ-17 | 10/0,4 | 0.16 | 0.013977 | 0 | 0
46317 | ПАО "Россети Сибирь" | "Омскэнерго" | ТП-8ТМ-01 | 10/0,4 | 0.06 | 0.0046067 | 0 | 0
46318 | ПАО "Россети Сибирь" | "Омскэнерго" | ТП-8ТМ-02 | 10/0,4 | 0.1 | 0.0033515 | 0 | 0
46319 | ПАО "Россети Сибирь" | "Омскэнерго" | ТП-12СК-01 | 10/0,4 | 0.1 | 0.012718 | 0 | 0
46320 | ПАО "Россети Сибирь" | "Омскэнерго" | ТП-12СК-02 | 10/0,4 | 0.16 | 0.042366 | 0 | 0
46321 | ПАО "Россети Сибирь" | "Омскэнерго" | ТП-1ЭЛ-01 | 10/0,4 | 0.4 | 0.059274 | 0 | 0
46322 | ПАО "Россети Сибирь" | "Омскэнерго" | ТП-1ЭЛ-02 | 10/0,4 | 0.1 | 0.053547 | 0 | 0
46323 | ПАО "Россети Сибирь" | "Омскэнерго" | ТП-1ЭЛ-03 | 10/0,4 | 0.1 | 0.015781 | 0 | 0
46324 | ПАО "Россети Сибирь" | "Омскэнерго" | ТП-4ЭЛ-02 | 10/0,4 | 0.16 | 0.032093 | 0 | 0
46325 | ПАО "Россети Сибирь" | "Омскэнерго" | ТП-4ЭЛ-03 | 10/0,4 | 0.16 | 0.033589 | 0 | 0
46326 | ПАО "Россети Сибирь" | "Омскэнерго" | ТП-4ЭЛ-07 | 10/0,4 | 0.16 | 0.011765 | 0 | 0
46327 | ПАО "Россети Сибирь" | "Омскэнерго" | ТП-4ЭЛ-09 | 10/0,4 | 0.25 | 0.034611 | 0 | 0
46328 | ПАО "Россети Сибирь" | "Омскэнерго" | ТП-4ЭЛ-13 | 10/0,4 | 0.16 | 0.045328 | 0 | 0
46329 | ПАО "Россети Сибирь" | "Омскэнерго" | ТП-5СК-01 | 10/0,4 | 0.16 | 0.031881 | 0 | 0
46330 | ПАО "Россети Сибирь" | "Омскэнерго" | ТП-5СК-02 | 10/0,4 | 0.25 | 0.049927 | 0 | 0
46331 | ПАО "Россети Сибирь" | "Омскэнерго" | ТП-5СК-03 | 10/0,4 | 0.4 | 0.055152 | 0 | 0
46332 | ПАО "Россети Сибирь" | "Омскэнерго" | ТП-5СК-04 | 10/0,4 | 0.16 | 0.014843 | 0 | 0
46333 | ПАО "Россети Сибирь" | "Омскэнерго" | ТП-5СК-06 | 10/0,4 | 0.25 | 0.092394 | 0 | 0
46334 | ПАО "Россети Сибирь" | "Омскэнерго" | ТП-5СК-07 | 10/0,4 | 0.16 | 0.0030132 | 0 | 0
46335 | ПАО "Россети Сибирь" | "Омскэнерго" | ТП-5СК-09 | 10/0,4 | 0.25 | 0.0010856 | 0 | 0
46336 | ПАО "Россети Сибирь" | "Омскэнерго" | ТП-5СК-11 | 10/0,4 | 0.1 | 0.03421 | 0 | 0
46337 | ПАО "Россети Сибирь" | "Омскэнерго" | ТП-5СК-12 | 10/0,4 | 0.1 | 0.016486 | 0 | 0
46338 | ПАО "Россети Сибирь" | "Омскэнерго" | ТП-5СК-13 | 10/0,4 | 0.25 | 0.039689 | 0 | 0
46339 | ПАО "Россети Сибирь" | "Омскэнерго" | ТП-5СК-14 | 10/0,4 | 0.16 | 0.054863 | 0 | 0
46340 | ПАО "Россети Сибирь" | "Омскэнерго" | ТП-5СК-15 | 10/0,4 | 0.4 | 0.056651 | 0 | 0
46341 | ПАО "Россети Сибирь" | "Омскэнерго" | ТП-5СК-16 | 10/0,4 | 0.16 | 0.0052109 | 0 | 0
46342 | ПАО "Россети Сибирь" | "Омскэнерго" | ТП-5СК-17 | 10/0,4 | 0.1 | 0.02628 | 0 | 0
46343 | ПАО "Россети Сибирь" | "Омскэнерго" | ТП-5СК-18 | 10/0,4 | 0.1 | 0.0062427 | 0 | 0
46344 | ПАО "Россети Сибирь" | "Омскэнерго" | ТП-5СК-19 | 10/0,4 | 0.4 | 0.020004 | 0 | 0
46345 | ПАО "Россети Сибирь" | "Омскэнерго" | ТП-5СК-22 | 10/0,4 | 0.25 | 0.020458 | 0 | 0
46346 | ПАО "Россети Сибирь" | "Омскэнерго" | ТП-5СК-24 | 10/0,4 | 0.16 | 0.024639 | 0 | 0
46347 | ПАО "Россети Сибирь" | "Омскэнерго" | ТП-5СК-25 | 10/0,4 | 0.4 | 0.011976 | 0 | 0
46348 | ПАО "Россети Сибирь" | "Омскэнерго" | ТП-5СК-27 | 10/0,4 | 0.16 | 0.052039 | 0 | 0
46349 | ПАО "Россети Сибирь" | "Омскэнерго" | ТП-5СК-30 | 10/0,4 | 0.16 | 0.029469 | 0 | 0
46350 | ПАО "Россети Сибирь" | "Омскэнерго" | ТП-5СК-31 | 10/0,4 | 0.4 | 0.032926 | 0 | 0
46351 | ПАО "Россети Сибирь" | "Омскэнерго" | ТП-5СК-32 | 10/0,4 | 0.1 | 0.029914 | 0 | 0
46352 | ПАО "Россети Сибирь" | "Омскэнерго" | ТП-5СК-34 | 10/0,4 | 0.1 | 0.041903 | 0 | 0
46353 | ПАО "Россети Сибирь" | "Омскэнерго" | ТП-5СК-36 | 10/0,4 | 0.25 | 0.028366 | 0 | 0
46354 | ПАО "Россети Сибирь" | "Омскэнерго" | ТП-5СК-37 | 10/0,4 | 0.16 | 0.021549 | 0 | 0
46355 | ПАО "Россети Сибирь" | "Омскэнерго" | ТП-5СК-38 | 10/0,4 | 0.16 | 0.04311 | 0 | 0
46356 | ПАО "Россети Сибирь" | "Омскэнерго" | ТП-6ЭЛ-1 | 10/0,4 | 0.16 | 0.01213 | 0 | 0
46357 | ПАО "Россети Сибирь" | "Омскэнерго" | ТП-7ЭЛ-01 | 10/0,4 | 0.16 | 0 | 0 | 0
46358 | ПАО "Россети Сибирь" | "Омскэнерго" | ТП-7ЭЛ-02 | 10/0,4 | 0.25 | 0.053397 | 0 | 0
46359 | ПАО "Россети Сибирь" | "Омскэнерго" | ТП-7ЭЛ-03 | 10/0,4 | 0.16 | 0.07535 | 0 | 0
46360 | ПАО "Россети Сибирь" | "Омскэнерго" | ТП-7ЭЛ-04 | 10/0,4 | 0.16 | 0.024064 | 0 | 0
46361 | ПАО "Россети Сибирь" | "Омскэнерго" | ТП-7ЭЛ-08 | 10/0,4 | 0.25 | 0.066561 | 0 | 0
46362 | ПАО "Россети Сибирь" | "Омскэнерго" | ТП-7ЭЛ-11 | 10/0,4 | 0.063 | 0.023232 | 0 | 0
46363 | ПАО "Россети Сибирь" | "Омскэнерго" | ТП-7ЭЛ-14 | 10/0,4 | 0.4 | 0.11206 | 0 | 0
46364 | ПАО "Россети Сибирь" | "Омскэнерго" | ТП-7ЭЛ-15 | 10/0,4 | 0.16 | 0.13253 | 0 | 0
46365 | ПАО "Россети Сибирь" | "Омскэнерго" | ТП-7ЭЛ-18 | 10/0,4 | 0.1 | 0.033871 | 0 | 0
46366 | ПАО "Россети Сибирь" | "Омскэнерго" | ТП-7ЭЛ-19 | 10/0,4 | 0.16 | 0.024947 | 0 | 0
46367 | ПАО "Россети Сибирь" | "Омскэнерго" | ТП-8СК-02 | 10/0,4 | 0.16 | 0.021959 | 0 | 0
46368 | ПАО "Россети Сибирь" | "Омскэнерго" | ТП-8СК-03 | 10/0,4 | 0.16 | 0.027254 | 0 | 0
46369 | ПАО "Россети Сибирь" | "Омскэнерго" | ТП-8СК-04 | 10/0,4 | 0.25 | 0.024878 | 0 | 0
46370 | ПАО "Россети Сибирь" | "Омскэнерго" | ТП-8СК-05 | 10/0,4 | 0.1 | 0.013432 | 0 | 0
46371 | ПАО "Россети Сибирь" | "Омскэнерго" | ТП-8СК-06 | 10/0,4 | 0.16 | 0.0035698 | 0 | 0
46372 | ПАО "Россети Сибирь" | "Омскэнерго" | ТП-8СК-09 | 10/0,4 | 0.16 | 0.026633 | 0 | 0
46373 | ПАО "Россети Сибирь" | "Омскэнерго" | ТП-8СК-10 | 10/0,4 | 0.1 | 0.02983 | 0 | 0
46374 | ПАО "Россети Сибирь" | "Омскэнерго" | ТП-8СК-12 | 10/0,4 | 0.16 | 0.0088443 | 0 | 0
46375 | ПАО "Россети Сибирь" | "Омскэнерго" | ТП-8СК-18 | 10/0,4 | 0.4 | 0.036789 | 0 | 0
46376 | ПАО "Россети Сибирь" | "Омскэнерго" | ТП-8СК-28 | 10/0,4 | 0.063 | 0.026054 | 0 | 0
46377 | ПАО "Россети Сибирь" | "Омскэнерго" | ТП-8СК-32 | 10/0,4 | 0.063 | 0.017587 | 0 | 0
46378 | ПАО "Россети Сибирь" | "Омскэнерго" | ТП-8СК-33 | 10/0,4 | 0.16 | 0.049285 | 0 | 0
46379 | ПАО "Россети Сибирь" | "Омскэнерго" | ТП-1БШ-05 | 10/0,4 | 0.16 | 0.0025847 | 0 | 0
46380 | ПАО "Россети Сибирь" | "Омскэнерго" | ТП-1БШ-06 | 10/0,4 | 0.16 | 0.057971 | 0 | 0
46381 | ПАО "Россети Сибирь" | "Омскэнерго" | ТП-1БШ-08 | 10/0,4 | 0.16 | 0.026489 | 0 | 0
46382 | ПАО "Россети Сибирь" | "Омскэнерго" | ТП-1БШ-10 | 10/0,4 | 0.063 | 0.0087867 | 0 | 0
46383 | ПАО "Россети Сибирь" | "Омскэнерго" | ТП-1БШ-11 | 10/0,4 | 0.4 | 0.042387 | 0 | 0
46384 | ПАО "Россети Сибирь" | "Омскэнерго" | ТП-3БШ-02 | 10/0,4 | 0.25 | 0.060794 | 0 | 0
46385 | ПАО "Россети Сибирь" | "Омскэнерго" | ТП-2БШ-02 | 10/0,4 | 0.16 | 0.0065136 | 0 | 0
46386 | ПАО "Россети Сибирь" | "Омскэнерго" | ТП-3БШ-01 | 10/0,4 | 0.1 | 0.027827 | 0 | 0
46387 | ПАО "Россети Сибирь" | "Омскэнерго" | ТП-4БШ-01 | 10/0,4 | 0.4 | 0.035099 | 0 | 0
46388 | ПАО "Россети Сибирь" | "Омскэнерго" | ТП-4БШ-02 | 10/0,4 | 0.25 | 0.0032364 | 0 | 0
46389 | ПАО "Россети Сибирь" | "Омскэнерго" | ТП-4БШ-03 | 10/0,4 | 0.063 | 0.004282 | 0 | 0
46390 | ПАО "Россети Сибирь" | "Омскэнерго" | ТП-4БШ-04 | 10/0,4 | 0.16 | 0.024317 | 0 | 0
46391 | ПАО "Россети Сибирь" | "Омскэнерго" | ТП-4БШ-06 | 10/0,4 | 0.1 | 0.0067619 | 0 | 0
46392 | ПАО "Россети Сибирь" | "Омскэнерго" | ТП-5БШ-01 | 10/0,4 | 0.4 | 0.048035 | 0 | 0
46393 | ПАО "Россети Сибирь" | "Омскэнерго" | ТП-5БШ-03 | 10/0,4 | 0.4 | 0.033943 | 0 | 0
46394 | ПАО "Россети Сибирь" | "Омскэнерго" | ТП-5БШ-04 | 10/0,4 | 0.063 | 0.050806 | 0 | 0
46395 | ПАО "Россети Сибирь" | "Омскэнерго" | ТП-5БШ-05 | 10/0,4 | 0.1 | 0.028382 | 0 | 0
46396 | ПАО "Россети Сибирь" | "Омскэнерго" | ТП-5БШ-06 | 10/0,4 | 0.25 | 0.029234 | 0 | 0
46397 | ПАО "Россети Сибирь" | "Омскэнерго" | ТП-5БШ-08 | 10/0,4 | 0.16 | 0.019975 | 0 | 0
46398 | ПАО "Россети Сибирь" | "Омскэнерго" | ТП-1НЦ-01 | 10/0,4 | 0.1 | 0.002299 | 0 | 0
46399 | ПАО "Россети Сибирь" | "Омскэнерго" | ТП-1НЦ-03 | 10/0,4 | 0.16 | 0.018021 | 0 | 0
46400 | ПАО "Россети Сибирь" | "Омскэнерго" | ТП-1НЦ-04 | 10/0,4 | 0.04 | 0.0022637 | 0 | 0
46401 | ПАО "Россети Сибирь" | "Омскэнерго" | ТП-2НЦ-01 | 10/0,4 | 0.04 | 0.0012469 | 0 | 0
46402 | ПАО "Россети Сибирь" | "Омскэнерго" | ТП-2НЦ-03 | 10/0,4 | 0.1 | 0.027041 | 0 | 0
46403 | ПАО "Россети Сибирь" | "Омскэнерго" | ТП-2НЦ-06 | 10/0,4 | 0.1 | 0.025378 | 0 | 0
46404 | ПАО "Россети Сибирь" | "Омскэнерго" | ТП-2НЦ-07 | 10/0,4 | 0.1 | 0.01433 | 0 | 0
46405 | ПАО "Россети Сибирь" | "Омскэнерго" | ТП-2НЦ-08 | 10/0,4 | 0.1 | 0.0089795 | 0 | 0
46406 | ПАО "Россети Сибирь" | "Омскэнерго" | ТП-2НЦ-09 | 10/0,4 | 0.16 | 0.030831 | 0 | 0
46407 | ПАО "Россети Сибирь" | "Омскэнерго" | ТП-2НЦ-10 | 10/0,4 | 0.16 | 0.013461 | 0 | 0
46408 | ПАО "Россети Сибирь" | "Омскэнерго" | ТП-2НЦ-14 | 10/0,4 | 0.25 | 0.040505 | 0 | 0
46409 | ПАО "Россети Сибирь" | "Омскэнерго" | ТП-3НЦ-01 | 10/0,4 | 0.16 | 0.048405 | 0 | 0
46410 | ПАО "Россети Сибирь" | "Омскэнерго" | ТП-3НЦ-06 | 10/0,4 | 0.16 | 0.020847 | 0 | 0
46411 | ПАО "Россети Сибирь" | "Омскэнерго" | ТП-3НЦ-07 | 10/0,4 | 0.25 | 0.0097015 | 0 | 0
46412 | ПАО "Россети Сибирь" | "Омскэнерго" | ТП-3НЦ-08 | 10/0,4 | 0.25 | 0.010649 | 0 | 0
46413 | ПАО "Россети Сибирь" | "Омскэнерго" | ТП-3НЦ-09 | 10/0,4 | 0.1 | 0.009119 | 0 | 0
46414 | ПАО "Россети Сибирь" | "Омскэнерго" | ТП-3НЦ-12 | 10/0,4 | 0.16 | 0.028877 | 0 | 0
46415 | ПАО "Россети Сибирь" | "Омскэнерго" | ТП-3НЦ-13 | 10/0,4 | 0.25 | 0.024367 | 0 | 0
46416 | ПАО "Россети Сибирь" | "Омскэнерго" | ТП-3НЦ-14 | 10/0,4 | 0.16 | 0.018846 | 0 | 0
46417 | ПАО "Россети Сибирь" | "Омскэнерго" | ТП-3НЦ-16 | 10/0,4 | 0.1 | 0.012936 | 0 | 0
46418 | ПАО "Россети Сибирь" | "Омскэнерго" | ТП-3НЦ-18 | 10/0,4 | 0.1 | 0.0097704 | 0 | 0
46419 | ПАО "Россети Сибирь" | "Омскэнерго" | ТП-3НЦ-23 | 10/0,4 | 0.25 | 0.033871 | 0 | 0
46420 | ПАО "Россети Сибирь" | "Омскэнерго" | ТП-3НЦ-24 | 10/0,4 | 0.16 | 0.0047766 | 0 | 0
46421 | ПАО "Россети Сибирь" | "Омскэнерго" | ТП-3НЦ-26 | 10/0,4 | 0.16 | 0.016998 | 0 | 0
46422 | ПАО "Россети Сибирь" | "Омскэнерго" | ТП-3НЦ-30 | 10/0,4 | 0.1 | 0.031722 | 0 | 0
46423 | ПАО "Россети Сибирь" | "Омскэнерго" | ТП-3НЦ-31 | 10/0,4 | 0.25 | 0.03691 | 0 | 0
46424 | ПАО "Россети Сибирь" | "Омскэнерго" | ТП-4НЦ-02 | 10/0,4 | 0.063 | 0.02562 | 0 | 0
46425 | ПАО "Россети Сибирь" | "Омскэнерго" | ТП-4НЦ-03 | 10/0,4 | 0.1 | 0.027789 | 0 | 0
46426 | ПАО "Россети Сибирь" | "Омскэнерго" | ТП-4НЦ-05 | 10/0,4 | 0.16 | 0.0060238 | 0 | 0
46427 | ПАО "Россети Сибирь" | "Омскэнерго" | ТП-4НЦ-06 | 10/0,4 | 0.16 | 0.0022562 | 0 | 0
46428 | ПАО "Россети Сибирь" | "Омскэнерго" | ТП-4НЦ-08 | 10/0,4 | 0.16 | 0.010639 | 0 | 0
46429 | ПАО "Россети Сибирь" | "Омскэнерго" | ТП-5НЦ-03 | 10/0,4 | 0.1 | 0.019542 | 0.0135 | 0
46430 | ПАО "Россети Сибирь" | "Омскэнерго" | ТП-5НЦ-05 | 10/0,4 | 0.16 | 0.017878 | 0 | 0
46431 | ПАО "Россети Сибирь" | "Омскэнерго" | ТП-6СК-01 | 10/0,4 | 0.1 | 0.016949 | 0 | 0
46432 | ПАО "Россети Сибирь" | "Омскэнерго" | ТП-6СК-02 | 10/0,4 | 0.063 | 0.016996 | 0 | 0
46433 | ПАО "Россети Сибирь" | "Омскэнерго" | ТП-6СК-03 | 10/0,4 | 0.25 | 0.047439 | 0 | 0
46434 | ПАО "Россети Сибирь" | "Омскэнерго" | ТП-6СК-04 | 10/0,4 | 0.25 | 0.033944 | 0 | 0
46435 | ПАО "Россети Сибирь" | "Омскэнерго" | ТП-6СК-06 | 10/0,4 | 0.1 | 0.017011 | 0 | 0
46436 | ПАО "Россети Сибирь" | "Омскэнерго" | ТП-6СК-07 | 10/0,4 | 0.16 | 0.021104 | 0 | 0
46437 | ПАО "Россети Сибирь" | "Омскэнерго" | ТП-6СК-09 | 10/0,4 | 0.25 | 0.065536 | 0 | 0
46438 | ПАО "Россети Сибирь" | "Омскэнерго" | ТП-6СК-11 | 10/0,4 | 0.16 | 0.030614 | 0 | 0
46439 | ПАО "Россети Сибирь" | "Омскэнерго" | ТП-6СК-12 | 10/0,4 | 0.16 | 0.0060794 | 0 | 0
46440 | ПАО "Россети Сибирь" | "Омскэнерго" | ТП-6СК-16 | 10/0,4 | 0.18 | 0.024317 | 0 | 0
46441 | ПАО "Россети Сибирь" | "Омскэнерго" | ТП-6СК-25 | 10/0,4 | 0.1 | 0.038571 | 0 | 0
46442 | ПАО "Россети Сибирь" | "Омскэнерго" | ТП-6СК-27 | 10/0,4 | 0.16 | 0.017804 | 0 | 0
46443 | ПАО "Россети Сибирь" | "Омскэнерго" | ТП-6СК-28 | 10/0,4 | 0.16 | 0.016501 | 0 | 0
46444 | ПАО "Россети Сибирь" | "Омскэнерго" | ТП-6СК-29 | 10/0,4 | 0.063 | 0.02258 | 0 | 0
46445 | ПАО "Россети Сибирь" | "Омскэнерго" | ТП-6СК-33 | 10/0,4 | 0.16 | 0.031724 | 0 | 0
46446 | ПАО "Россети Сибирь" | "Омскэнерго" | ТП-7НЦ-02 | 10/0,4 | 0.16 | 0.029528 | 0 | 0
46447 | ПАО "Россети Сибирь" | "Омскэнерго" | ТП-7НЦ-03 | 10/0,4 | 0.1 | 0.045595 | 0 | 0
46448 | ПАО "Россети Сибирь" | "Омскэнерго" | ТП-7НЦ-05 | 10/0,4 | 0.16 | 0.020626 | 0 | 0
46449 | ПАО "Россети Сибирь" | "Омскэнерго" | ТП-7НЦ-09 | 10/0,4 | 0.25 | 0.0046898 | 0 | 0
46450 | ПАО "Россети Сибирь" | "Омскэнерго" | ТП-7НЦ-10 | 10/0,4 | 0.1 | 0.0030397 | 0 | 0
46451 | ПАО "Россети Сибирь" | "Омскэнерго" | ТП-7СК-06 | 10/0,4 | 0.25 | 0.036123 | 0 | 0
46452 | ПАО "Россети Сибирь" | "Омскэнерго" | ТП-7СК-07 | 10/0,4 | 0.16 | 0.012419 | 0 | 0
46453 | ПАО "Россети Сибирь" | "Омскэнерго" | ТП-7СК-13 | 10/0,4 | 0.1 | 0.05127 | 0 | 0
46454 | ПАО "Россети Сибирь" | "Омскэнерго" | ТП-7СК-14 | 10/0,4 | 0.16 | 0.0033344 | 0 | 0
46455 | ПАО "Россети Сибирь" | "Омскэнерго" | ТП-7СК-15 | 10/0,4 | 0.06 | 0.024368 | 0 | 0
46456 | ПАО "Россети Сибирь" | "Омскэнерго" | ТП-7СК-20 | 10/0,4 | 0.1 | 0.027611 | 0 | 0
46457 | ПАО "Россети Сибирь" | "Омскэнерго" | ТП-12СК-03 | 10/0,4 | 0.25 | 0.010549 | 0 | 0
46458 | ПАО "Россети Сибирь" | "Омскэнерго" | ТП-1СК-04 | 10/0,4 | 0.4 | 0.089671 | 0 | 0
46459 | ПАО "Россети Сибирь" | "Омскэнерго" | ТП-1СК-18 | 10/0,4 | 0.25 | 0.071793 | 0 | 0
46460 | ПАО "Россети Сибирь" | "Омскэнерго" | ТП-1СК-19 | 10/0,4 | 0.4 | 0.10382 | 0 | 0.0009
46461 | ПАО "Россети Сибирь" | "Омскэнерго" | ТП-1СК-20 | 10/0,4 | 0.25 | 0.10448 | 0 | 0
46462 | ПАО "Россети Сибирь" | "Омскэнерго" | ТП-1СК-21 | 10/0,4 | 0.25 | 0.11797 | 0 | 0
46463 | ПАО "Россети Сибирь" | "Омскэнерго" | ТП-1СК-22 | 10/0,4 | 0.25 | 0.15177 | 0 | 0
46464 | ПАО "Россети Сибирь" | "Омскэнерго" | ТП-2МКТ-01 | 10/0,4 | 0.1 | 0.023149 | 0 | 0
46465 | ПАО "Россети Сибирь" | "Омскэнерго" | ТП-2МКТ-04 | 10/0,4 | 0.063 | 0.014764 | 0 | 0
46466 | ПАО "Россети Сибирь" | "Омскэнерго" | ТП-2МКТ-05 | 10/0,4 | 0.063 | 0.01469 | 0 | 0
46467 | ПАО "Россети Сибирь" | "Омскэнерго" | ТП-2СК-02 | 10/0,4 | 0.25 | 0.13162 | 0 | 0
46468 | ПАО "Россети Сибирь" | "Омскэнерго" | ТП-11СК-1 | 10/0,4 | 0.16 | 0.075251 | 0 | 0
46469 | ПАО "Россети Сибирь" | "Омскэнерго" | ТП-2СК-04 | 10/0,4 | 0.25 | 0.069559 | 0 | 0
46470 | ПАО "Россети Сибирь" | "Омскэнерго" | ТП-2СК-06 | 10/0,4 | 0.16 | 0.037445 | 0 | 0
46471 | ПАО "Россети Сибирь" | "Омскэнерго" | ТП-2СК-07 | 10/0,4 | 0.16 | 0.032389 | 0 | 0
46472 | ПАО "Россети Сибирь" | "Омскэнерго" | ТП-2СК-08 | 10/0,4 | 0.16 | 0.040885 | 0 | 0
46473 | ПАО "Россети Сибирь" | "Омскэнерго" | ТП-2СК-09 | 10/0,4 | 0.16 | 0.024542 | 0 | 0
46474 | ПАО "Россети Сибирь" | "Омскэнерго" | ТП-2СК-22 | 10/0,4 | 0.16 | 0.024863 | 0 | 0
46475 | ПАО "Россети Сибирь" | "Омскэнерго" | ТП-2СК-27 | 10/0,4 | 0.25 | 0.092198 | 0 | 0
46476 | ПАО "Россети Сибирь" | "Омскэнерго" | ТП-2СК-28 | 10/0,4 | 0.25 | 0.058114 | 0 | 0
46477 | ПАО "Россети Сибирь" | "Омскэнерго" | ТП-3ПЯ-01 | 10/0,4 | 0.16 | 0.052442 | 0 | 0
46478 | ПАО "Россети Сибирь" | "Омскэнерго" | ТП-3ПЯ-02 | 10/0,4 | 0.25 | 0.13682 | 0 | 0
46479 | ПАО "Россети Сибирь" | "Омскэнерго" | ТП-3ПЯ-04 | 10/0,4 | 0.1 | 0.023492 | 0 | 0
46480 | ПАО "Россети Сибирь" | "Омскэнерго" | ТП-3ПЯ-07 | 10/0,4 | 0.25 | 0.029745 | 0.0162 | 0.0054
46481 | ПАО "Россети Сибирь" | "Омскэнерго" | ТП-3ПЯ-08 | 10/0,4 | 0.25 | 0.042298 | 0 | 0
46482 | ПАО "Россети Сибирь" | "Омскэнерго" | ТП-3ПЯ-10 | 10/0,4 | 0.25 | 0.080578 | 0 | 0
46483 | ПАО "Россети Сибирь" | "Омскэнерго" | ТП-3ПЯ-13 | 10/0,4 | 0.4 | 0.10985 | 0 | 0
46484 | ПАО "Россети Сибирь" | "Омскэнерго" | ТП-3ПЯ-14 | 10/0,4 | 0.2 | 0.044705 | 0 | 0
46485 | ПАО "Россети Сибирь" | "Омскэнерго" | ТП-3ПЯ-16 | 10/0,4 | 0.25 | 0.029919 | 0 | 0
46486 | ПАО "Россети Сибирь" | "Омскэнерго" | ТП-3ПЯ-17 | 10/0,4 | 0.25 | 0.072258 | 0 | 0
46487 | ПАО "Россети Сибирь" | "Омскэнерго" | ТП-3ПЯ-26 | 10/0,4 | 0.16 | 0.03627 | 0 | 0
46488 | ПАО "Россети Сибирь" | "Омскэнерго" | ТП-3ПЯ-27 | 10/0,4 | 0.16 | 0.033304 | 0 | 0
46489 | ПАО "Россети Сибирь" | "Омскэнерго" | ТП-3ПЯ-28 | 10/0,4 | 0.25 | 0.067543 | 0 | 0
46490 | ПАО "Россети Сибирь" | "Омскэнерго" | ТП-3СК-02 | 10/0,4 | 0.1 | 0.028468 | 0 | 0
46491 | ПАО "Россети Сибирь" | "Омскэнерго" | ТП-3СК-03 | 10/0,4 | 0.1 | 0.028607 | 0 | 0
46492 | ПАО "Россети Сибирь" | "Омскэнерго" | ТП-3СК-07 | 10/0,4 | 0.25 | 0.045595 | 0 | 0
46493 | ПАО "Россети Сибирь" | "Омскэнерго" | ТП-3СК-10 | 10/0,4 | 0.1 | 0.050004 | 0 | 0
46494 | ПАО "Россети Сибирь" | "Омскэнерго" | ТП-3СК-11 | 10/0,4 | 0.4 | 0.063381 | 0 | 0
46495 | ПАО "Россети Сибирь" | "Омскэнерго" | ТП-3СК-12 | 10/0,4 | 0.1 | 0.038129 | 0 | 0
46496 | ПАО "Россети Сибирь" | "Омскэнерго" | ТП-3СК-13 | 10/0,4 | 0.16 | 0.03843 | 0 | 0
46497 | ПАО "Россети Сибирь" | "Омскэнерго" | ТП-3СК-15 | 10/0,4 | 0.16 | 0.080986 | 0 | 0
46498 | ПАО "Россети Сибирь" | "Омскэнерго" | ТП-3СК-18 | 10/0,4 | 0.16 | 0.029963 | 0 | 0
46499 | ПАО "Россети Сибирь" | "Омскэнерго" | ТП-3СК-19 | 10/0,4 | 0.25 | 0.041332 | 0 | 0.005
46500 | ПАО "Россети Сибирь" | "Омскэнерго" | ТП-3СК-25 | 10/0,4 | 0.16 | 0.033002 | 0 | 0
46501 | ПАО "Россети Сибирь" | "Омскэнерго" | ТП-11СК-05 | 10/0,4 | 0.16 | 0.037263 | 0 | 0
46502 | ПАО "Россети Сибирь" | "Омскэнерго" | ТП-11СК-07 | 10/0,4 | 0.1 | 0.033002 | 0 | 0
46503 | ПАО "Россети Сибирь" | "Омскэнерго" | ТП-11СК-08 | 10/0,4 | 0.315 | 0.033849 | 0 | 0
46504 | ПАО "Россети Сибирь" | "Омскэнерго" | ТП-11СК-09 | 10/0,4 | 0.25 | 0.059165 | 0 | 0
46505 | ПАО "Россети Сибирь" | "Омскэнерго" | ТП-11СК-10 | 10/0,4 | 0.25 | 0.022689 | 0 | 0
46506 | ПАО "Россети Сибирь" | "Омскэнерго" | ТП-11СК-11 | 10/0,4 | 0.16 | 0.037482 | 0 | 0
46507 | ПАО "Россети Сибирь" | "Омскэнерго" | ТП-11СК-12 | 10/0,4 | 0.4 | 0.063015 | 0 | 0
46508 | ПАО "Россети Сибирь" | "Омскэнерго" | ТП-11СК-13 | 10/0,4 | 0.16 | 0.034966 | 0 | 0
46509 | ПАО "Россети Сибирь" | "Омскэнерго" | ТП-11СК-14 | 10/0,4 | 0.315 | 0.20292 | 0 | 0
46510 | ПАО "Россети Сибирь" | "Омскэнерго" | ТП-11СК-15 | 10/0,4 | 0.4 | 0.065803 | 0 | 0
46511 | ПАО "Россети Сибирь" | "Омскэнерго" | ТП-11СК-16 | 10/0,4 | 0.63 | 0.40545 | 0 | 0.0009
46512 | ПАО "Россети Сибирь" | "Омскэнерго" | ТП-11СК-17 | 10/0,4 | 0.16 | 0.048464 | 0 | 0
46513 | ПАО "Россети Сибирь" | "Омскэнерго" | ТП-11СК-18 | 10/0,4 | 0.16 | 0.03404 | 0 | 0
46514 | ПАО "Россети Сибирь" | "Омскэнерго" | ТП-11СК-19 | 10/0,4 | 0.25 | 0.038406 | 0 | 0
46515 | ПАО "Россети Сибирь" | "Омскэнерго" | ТП-11СК-20 | 10/0,4 | 0.18 | 0.043858 | 0 | 0
46516 | ПАО "Россети Сибирь" | "Омскэнерго" | ТП-11СК-21 | 10/0,4 | 0.16 | 0.0051984 | 0 | 0
46517 | ПАО "Россети Сибирь" | "Омскэнерго" | ТП-11СК-25 | 10/0,4 | 0.25 | 0.098355 | 0 | 0
46518 | ПАО "Россети Сибирь" | "Омскэнерго" | ТП-Кс-3-4 | 10/0,4 | 0.63 | 0.042764 | 0 | 0
46519 | ПАО "Россети Сибирь" | "Омскэнерго" | ТП БУ-2-9 | 10/0,4 | 0.63 | 0.043309 | 0 | 0
46520 | ПАО "Россети Сибирь" | "Омскэнерго" | ТП-2МКТ-7 | 10/0,4 | 0.1 | 0.016104 | 0 | 0
46521 | ПАО "Россети Сибирь" | "Омскэнерго" | ТП-Пв-8-5 | 10/0,4 | 0.16 | 0.0064792 | 0 | 0
46522 | ПАО "Россети Сибирь" | "Омскэнерго" | ТП-Гф-2-4 | 10/0,4 | 0.16 | 0.083913 | 0 | 0
46523 | ПАО "Россети Сибирь" | "Омскэнерго" | ТП-ОД-1-3 | 10/0,4 | 0.25 | 0.0035438 | 0 | 0
46524 | ПАО "Россети Сибирь" | "Омскэнерго" | ТП-ЛГ-4-5 | 10/0,4 | 0.4 | 0.066459 | 0 | 0
46525 | ПАО "Россети Сибирь" | "Омскэнерго" | ТП-ЮЖ-1-13 | 10/0,4 | 0.63 | 0.017568 | 0 | 0
46526 | ПАО "Россети Сибирь" | "Омскэнерго" | ТП-СТ-1-5 | 10/0,4 | 0.16 | 0.0082949 | 0 | 0
46527 | ПАО "Россети Сибирь" | "Омскэнерго" | ТП-СЦБ-1-3 | 10/0,4 | 0.4 | 0.12905 | 0 | 0
46528 | ПАО "Россети Сибирь" | "Омскэнерго" | ТП-С-12-8 | 10/0,4 | 0.25 | 0.11523 | 0 | 0
46529 | ПАО "Россети Сибирь" | "Омскэнерго" | ТП-ПД-4-14 | 10/0,4 | 0.063 | 0.011868 | 0 | 0
46530 | ПАО "Россети Сибирь" | "Омскэнерго" | ТП-ТМ-2-3 | 10/0,4 | 0.01 | 0 | 0 | 0
46531 | ПАО "Россети Сибирь" | "Омскэнерго" | ТП-Лз-8-16 | 10/0,4 | 0.025 | 0 | 0 | 0
46532 | ПАО "Россети Сибирь" | "Омскэнерго" | ТП-Л-4-9 | 10/0,4 | 0.025 | 0 | 0 | 0
46533 | ПАО "Россети Сибирь" | "Омскэнерго" | ТП-Тл-4-8 | 10/0,4 | 0.1 | 0 | 0 | 0
46534 | ПАО "Россети Сибирь" | "Омскэнерго" | ТП-Ин-13-16 | 10/0,4 | 0.16 | 0 | 0 | 0
46535 | ПАО "Россети Сибирь" | "Омскэнерго" | ТП-НК-9-28 | 10/0,4 | 0.4 | 0.15288 | 0 | 0
46536 | ПАО "Россети Сибирь" | "Омскэнерго" | ТП-НС-7-8 | 10/0,4 | 0.16 | 0.020838 | 0 | 0
46537 | ПАО "Россети Сибирь" | "Омскэнерго" | ТП-Лч-1-82 | 10/0,4 | 0.1 | 0.0073481 | 0 | 0
46538 | ПАО "Россети Сибирь" | "Омскэнерго" | ТП ЛС-4-8 | 10/0,4 | 0.63 | 0 | 0 | 0
46539 | ПАО "Россети Сибирь" | "Омскэнерго" | ТП-Кб-2313-36 | 10/0,4 | 0.16 | 0.033219 | 0.009 | 0
46540 | ПАО "Россети Сибирь" | "Омскэнерго" | ТП-Бр-9-24 | 10/0,4 | 0.4 | 0.11526 | 0 | 0.027
46541 | ПАО "Россети Сибирь" | "Омскэнерго" | ТП-1СА-1 | 10/0,4 | 0.04 | 0.0043924 | 0 | 0
46542 | ПАО "Россети Сибирь" | "Омскэнерго" | ТП-1СА-3 | 10/0,4 | 0.1 | 0.0019031 | 0 | 0
46543 | ПАО "Россети Сибирь" | "Омскэнерго" | ТП-1СА-7 | 10/0,4 | 0.04 | 0.0031633 | 0 | 0
46544 | ПАО "Россети Сибирь" | "Омскэнерго" | ТП-4СА-7 | 10/0,4 | 0.16 | 0.020706 | 0 | 0
46545 | ПАО "Россети Сибирь" | "Омскэнерго" | ТП-В-1-3 | 10/0,4 | 0.063 | 0.00021712 | 0 | 0
46546 | ПАО "Россети Сибирь" | "Омскэнерго" | ТП-5СА-1 | 10/0,4 | 0.1 | 0.00021146 | 0 | 0
46547 | ПАО "Россети Сибирь" | "Омскэнерго" | ТП-1ЯМ-3 | 10/0,4 | 0.063 | 0.043308 | 0 | 0
46548 | ПАО "Россети Сибирь" | "Омскэнерго" | ТП-4ЯМ-1 | 10/0,4 | 0.063 | 0.0010516 | 0 | 0
46549 | ПАО "Россети Сибирь" | "Омскэнерго" | ТП-4ЯМ-7 | 10/0,4 | 0.16 | 0.015271 | 0 | 0
46550 | ПАО "Россети Сибирь" | "Омскэнерго" | ТП-2ШР-1 | 10/0,4 | 0.1 | 0.010733 | 0 | 0
46551 | ПАО "Россети Сибирь" | "Омскэнерго" | ТП-2ШР-2 | 10/0,4 | 0.16 | 0.00912 | 0 | 0
46552 | ПАО "Россети Сибирь" | "Омскэнерго" | ТП-1КР-9 | 10/0,4 | 0.4 | 0.067049 | 0 | 0
46553 | ПАО "Россети Сибирь" | "Омскэнерго" | ТП-2КР-7 | 10/0,4 | 0.16 | 0.05013 | 0 | 0
46554 | ПАО "Россети Сибирь" | "Омскэнерго" | ТП-НМ-11-15 | 10/0,4 | 0.16 | 0.040346 | 0 | 0
46555 | ПАО "Россети Сибирь" | "Омскэнерго" | ТП-НМ-11-19 | 10/0,4 | 0.1 | 0.034329 | 0 | 0
46556 | ПАО "Россети Сибирь" | "Омскэнерго" | ТП-НМ-11-21 | 10/0,4 | 0.25 | 0.069677 | 0 | 0
46557 | ПАО "Россети Сибирь" | "Омскэнерго" | ТП-НМ-11-23 | 10/0,4 | 0.1 | 0.0088096 | 0 | 0
46558 | ПАО "Россети Сибирь" | "Омскэнерго" | ТП-НМ-11-26 | 10/0,4 | 0.63 | 0.04231 | 0 | 0
46559 | ПАО "Россети Сибирь" | "Омскэнерго" | ТП-НМ-11-3 | 10/0,4 | 0.25 | 0.038665 | 0 | 0
46560 | ПАО "Россети Сибирь" | "Омскэнерго" | ТП-НМ-11-1 | 10/0,4 | 0.25 | 0.014847 | 0 | 0
46561 | ПАО "Россети Сибирь" | "Омскэнерго" | ТП-НМ-11-2 | 10/0,4 | 0.25 | 0.019042 | 0 | 0.027
46562 | ПАО "Россети Сибирь" | "Омскэнерго" | ТП-НМ-11-5 | 10/0,4 | 0.1 | 0.024112 | 0 | 0
46563 | ПАО "Россети Сибирь" | "Омскэнерго" | ТП-К-1-1 | 10/0,4 | 0.1 | 0.036133 | 0 | 0
46564 | ПАО "Россети Сибирь" | "Омскэнерго" | ТП-К-1-2 | 10/0,4 | 0.1 | 0.053814 | 0 | 0
46565 | ПАО "Россети Сибирь" | "Омскэнерго" | ТП-К-1-3 | 10/0,4 | 0.25 | 0.0022241 | 0 | 0
46566 | ПАО "Россети Сибирь" | "Омскэнерго" | ТП-К-1-4 | 10/0,4 | 0.16 | 0.042986 | 0 | 0
46567 | ПАО "Россети Сибирь" | "Омскэнерго" | ТП-НП-1-10 | 10/0,4 | 0.1 | 0.084667 | 0 | 0
46568 | ПАО "Россети Сибирь" | "Омскэнерго" | ТП-НП-1-11 | 10/0,4 | 0.16 | 0.015489 | 0 | 0
46569 | ПАО "Россети Сибирь" | "Омскэнерго" | ТП-НП-1-15 | 10/0,4 | 0.25 | 0.019551 | 0 | 0
46570 | ПАО "Россети Сибирь" | "Омскэнерго" | ТП-НП-1-16 | 10/0,4 | 0.16 | 0.059596 | 0 | 0
46571 | ПАО "Россети Сибирь" | "Омскэнерго" | ТП-НП-1-3 | 10/0,4 | 0.1 | 0.06343 | 0 | 0
46572 | ПАО "Россети Сибирь" | "Омскэнерго" | ТП-НП-1-2 | 10/0,4 | 0.16 | 0.021616 | 0 | 0
46573 | ПАО "Россети Сибирь" | "Омскэнерго" | ТП-НП-1-20 | 10/0,4 | 0.1 | 0.0070139 | 0 | 0
46574 | ПАО "Россети Сибирь" | "Омскэнерго" | ТП-НП-1-4 | 10/0,4 | 0.16 | 0.035921 | 0 | 0
46575 | ПАО "Россети Сибирь" | "Омскэнерго" | ТП-НП-1-6 | 10/0,4 | 0.16 | 0.14519 | 0 | 0
46576 | ПАО "Россети Сибирь" | "Омскэнерго" | ТП-НП-1-8 | 10/0,4 | 0.1 | 0.0064538 | 0 | 0
46577 | ПАО "Россети Сибирь" | "Омскэнерго" | ТП-ОР-1-1 | 10/0,4 | 0.16 | 0.0087377 | 0 | 0
46578 | ПАО "Россети Сибирь" | "Омскэнерго" | ТП-ОР-1-2 | 10/0,4 | 0.25 | 0.023544 | 0 | 0
46579 | ПАО "Россети Сибирь" | "Омскэнерго" | ТП-П-1-1 | 10/0,4 | 0.063 | 0.0046719 | 0 | 0
46580 | ПАО "Россети Сибирь" | "Омскэнерго" | ТП-П-1-2 | 10/0,4 | 0.1 | 0.035144 | 0 | 0
46581 | ПАО "Россети Сибирь" | "Омскэнерго" | ТП-П-1-5 | 10/0,4 | 0.4 | 0.081444 | 0 | 0
46582 | ПАО "Россети Сибирь" | "Омскэнерго" | ТП-НМ-8-24 | 10/0,4 | 0.1 | 0.036116 | 0 | 0
46583 | ПАО "Россети Сибирь" | "Омскэнерго" | ТП-НМ-8-9 | 10/0,4 | 0.63 | 0.11317 | 0 | 0
46584 | ПАО "Россети Сибирь" | "Омскэнерго" | ТП-УР-1-3 | 10/0,4 | 0.1 | 0.011469 | 0 | 0
46585 | ПАО "Россети Сибирь" | "Омскэнерго" | ТП-УР-1-4 | 10/0,4 | 0.18 | 0.056688 | 0 | 0
46586 | ПАО "Россети Сибирь" | "Омскэнерго" | ТП-УР-1-5 | 10/0,4 | 0.16 | 0.014176 | 0 | 0
46587 | ПАО "Россети Сибирь" | "Омскэнерго" | ТП-УР-1-8 | 10/0,4 | 0.16 | 0.014546 | 0 | 0
46588 | ПАО "Россети Сибирь" | "Омскэнерго" | ТП-УР-1-9 | 10/0,4 | 0.25 | 0.041866 | 0 | 0
46589 | ПАО "Россети Сибирь" | "Омскэнерго" | ТП-Чк-2-8 | 10/0,4 | 0.16 | 0.016286 | 0 | 0.027
46590 | ПАО "Россети Сибирь" | "Омскэнерго" | ТП-К-2-4 | 10/0,4 | 0.25 | 0.022664 | 0 | 0
46591 | ПАО "Россети Сибирь" | "Омскэнерго" | ТП-НМ-2-1 | 10/0,4 | 0.063 | 0.0067081 | 0 | 0
46592 | ПАО "Россети Сибирь" | "Омскэнерго" | ТП-НМ-2-10 | 10/0,4 | 0.25 | 0.039025 | 0 | 0
46593 | ПАО "Россети Сибирь" | "Омскэнерго" | ТП-НМ-2-11 | 10/0,4 | 0.16 | 0.025746 | 0 | 0
46594 | ПАО "Россети Сибирь" | "Омскэнерго" | ТП-НМ-2-12 | 10/0,4 | 0.1 | 0.033393 | 0 | 0
46595 | ПАО "Россети Сибирь" | "Омскэнерго" | ТП-НМ-2-13 | 10/0,4 | 0.1 | 0.0053655 | 0 | 0
46596 | ПАО "Россети Сибирь" | "Омскэнерго" | ТП-НМ-2-14 | 10/0,4 | 0.063 | 0.009188 | 0 | 0
46597 | ПАО "Россети Сибирь" | "Омскэнерго" | ТП-НМ-2-19 | 10/0,4 | 0.4 | 0.010104 | 0 | 0
46598 | ПАО "Россети Сибирь" | "Омскэнерго" | ТП-НМ-2-2 | 10/0,4 | 0.25 | 0.08472 | 0 | 0
46599 | ПАО "Россети Сибирь" | "Омскэнерго" | ТП-НМ-2-21 | 10/0,4 | 0.1 | 0.010871 | 0 | 0
46600 | ПАО "Россети Сибирь" | "Омскэнерго" | ТП-НМ-2-7 | 10/0,4 | 0.16 | 0.056159 | 0 | 0
46601 | ПАО "Россети Сибирь" | "Омскэнерго" | ТП-НМ-2-8 | 10/0,4 | 0.25 | 0.032483 | 0 | 0
46602 | ПАО "Россети Сибирь" | "Омскэнерго" | ТП-НП-2-1 | 10/0,4 | 0.4 | 0.21566 | 0 | 0
46603 | ПАО "Россети Сибирь" | "Омскэнерго" | ТП-НП-2-2 | 10/0,4 | 0.4 | 0.052983 | 0 | 0
46604 | ПАО "Россети Сибирь" | "Омскэнерго" | ТП-НП-2-5 | 10/0,4 | 0.1 | 0.040081 | 0 | 0
46605 | ПАО "Россети Сибирь" | "Омскэнерго" | ТП-НШ-2-1 | 10/0,4 | 0.1 | 0.038677 | 0 | 0
46606 | ПАО "Россети Сибирь" | "Омскэнерго" | ТП-НШ-2-2 | 10/0,4 | 0.1 | 0.056596 | 0 | 0
46607 | ПАО "Россети Сибирь" | "Омскэнерго" | ТП-3КР-6 | 10/0,4 | 0.1 | 0.016604 | 0 | 0
46608 | ПАО "Россети Сибирь" | "Омскэнерго" | ТП-НШ-2-4 | 10/0,4 | 0.4 | 0.11391 | 0 | 0
46609 | ПАО "Россети Сибирь" | "Омскэнерго" | ТП-ОР-2-1 | 10/0,4 | 0.1 | 0.031349 | 0 | 0
46610 | ПАО "Россети Сибирь" | "Омскэнерго" | ТП-ОР-2-2 | 10/0,4 | 0.16 | 0.033951 | 0 | 0
46611 | ПАО "Россети Сибирь" | "Омскэнерго" | ТП-ОР-2-3 | 10/0,4 | 0.1 | 0.02363 | 0 | 0
46612 | ПАО "Россети Сибирь" | "Омскэнерго" | ТП-ОР-2-4 | 10/0,4 | 0.16 | 0.066487 | 0 | 0
46613 | ПАО "Россети Сибирь" | "Омскэнерго" | ТП-ОР-2-5 | 10/0,4 | 0.1 | 0.016857 | 0 | 0
46614 | ПАО "Россети Сибирь" | "Омскэнерго" | ТП-ОР-2-6 | 10/0,4 | 0.16 | 0.010671 | 0 | 0
46615 | ПАО "Россети Сибирь" | "Омскэнерго" | ТП-ОР-2-7 | 10/0,4 | 0.1 | 0.012454 | 0 | 0
46616 | ПАО "Россети Сибирь" | "Омскэнерго" | ТП-ОР-2-8 | 10/0,4 | 0.063 | 0.0034758 | 0 | 0
46617 | ПАО "Россети Сибирь" | "Омскэнерго" | ТП-П-2-1 | 10/0,4 | 0.1 | 0.031144 | 0 | 0
46618 | ПАО "Россети Сибирь" | "Омскэнерго" | ТП-П-2-2 | 10/0,4 | 0.16 | 0.099327 | 0 | 0.0369
46619 | ПАО "Россети Сибирь" | "Омскэнерго" | ТП-П-2-4 | 10/0,4 | 0.4 | 0.09063 | 0 | 0
46620 | ПАО "Россети Сибирь" | "Омскэнерго" | ТП-Нд-1-7 | 10/0,4 | 0.25 | 0.048911 | 0 | 0
46621 | ПАО "Россети Сибирь" | "Омскэнерго" | ТП-Нд-1-5 | 10/0,4 | 0.25 | 0.032559 | 0 | 0
46622 | ПАО "Россети Сибирь" | "Омскэнерго" | ТП-УР-2-1 | 10/0,4 | 0.4 | 0.021677 | 0 | 0
46623 | ПАО "Россети Сибирь" | "Омскэнерго" | ТП-УР-2-2 | 10/0,4 | 0.25 | 0.1149 | 0 | 0
46624 | ПАО "Россети Сибирь" | "Омскэнерго" | ТП-УР-2-3 | 10/0,4 | 0.16 | 0.026684 | 0 | 0
46625 | ПАО "Россети Сибирь" | "Омскэнерго" | ТП-УР-2-4 | 10/0,4 | 0.25 | 0.031597 | 0 | 0
46626 | ПАО "Россети Сибирь" | "Омскэнерго" | ТП-УР-2-6 | 10/0,4 | 0.25 | 0.025699 | 0 | 0
46627 | ПАО "Россети Сибирь" | "Омскэнерго" | ТП-К-3-1 | 10/0,4 | 0.16 | 0.031176 | 0 | 0
46628 | ПАО "Россети Сибирь" | "Омскэнерго" | ТП-К-3-2 | 10/0,4 | 0.25 | 0.075472 | 0 | 0
46629 | ПАО "Россети Сибирь" | "Омскэнерго" | ТП-НП-3-2 | 10/0,4 | 0.25 | 0.041966 | 0 | 0
46630 | ПАО "Россети Сибирь" | "Омскэнерго" | ТП-НП-3-3 | 10/0,4 | 0.1 | 0.041508 | 0 | 0
46631 | ПАО "Россети Сибирь" | "Омскэнерго" | ТП-НП-3-4 | 10/0,4 | 0.25 | 0.089535 | 0 | 0
46632 | ПАО "Россети Сибирь" | "Омскэнерго" | ТП-НП-3-5 | 10/0,4 | 0.1 | 0.090142 | 0 | 0
46633 | ПАО "Россети Сибирь" | "Омскэнерго" | ТП-НП-3-6 | 10/0,4 | 0.18 | 0.090118 | 0 | 0
46634 | ПАО "Россети Сибирь" | "Омскэнерго" | ТП-НП-3-9 | 10/0,4 | 0.16 | 0.040145 | 0 | 0
46635 | ПАО "Россети Сибирь" | "Омскэнерго" | ТП-НШ-3-1 | 10/0,4 | 0.4 | 0.046723 | 0 | 0
46636 | ПАО "Россети Сибирь" | "Омскэнерго" | ТП-НШ-3-3 | 10/0,4 | 0.16 | 0.076769 | 0 | 0
46637 | ПАО "Россети Сибирь" | "Омскэнерго" | ТП-НШ-3-4 | 10/0,4 | 0.1 | 0.046201 | 0 | 0
46638 | ПАО "Россети Сибирь" | "Омскэнерго" | ТП-НШ-3-5 | 10/0,4 | 0.16 | 0.047825 | 0 | 0
46639 | ПАО "Россети Сибирь" | "Омскэнерго" | ТП-НШ-3-6 | 10/0,4 | 0.16 | 0.084105 | 0 | 0
46640 | ПАО "Россети Сибирь" | "Омскэнерго" | ТП-НШ-3-8 | 10/0,4 | 0.1 | 0.049166 | 0 | 0
46641 | ПАО "Россети Сибирь" | "Омскэнерго" | ТП-ОР-3-1 | 10/0,4 | 0.1 | 0.064487 | 0 | 0
46642 | ПАО "Россети Сибирь" | "Омскэнерго" | ТП-ОР-3-2 | 10/0,4 | 0.25 | 0.059559 | 0 | 0
46643 | ПАО "Россети Сибирь" | "Омскэнерго" | ТП-ОР-3-3 | 10/0,4 | 0.18 | 0.031281 | 0 | 0
46644 | ПАО "Россети Сибирь" | "Омскэнерго" | ТП-ОР-3-4 | 10/0,4 | 0.16 | 0.01886 | 0 | 0
46645 | ПАО "Россети Сибирь" | "Омскэнерго" | ТП-3ЖР-1 | 10/0,4 | 0.1 | 0.00011139 | 0 | 0
46646 | ПАО "Россети Сибирь" | "Омскэнерго" | ТП-ОР-3-5 | 10/0,4 | 0.4 | 0.0080542 | 0 | 0
46647 | ПАО "Россети Сибирь" | "Омскэнерго" | ТП-ОР-3-7 | 10/0,4 | 0.1 | 0.012634 | 0 | 0
46648 | ПАО "Россети Сибирь" | "Омскэнерго" | ТП-ОР-3-8 | 10/0,4 | 0.16 | 0.045431 | 0 | 0
46649 | ПАО "Россети Сибирь" | "Омскэнерго" | ТП-ОР-3-9 | 10/0,4 | 0.16 | 0.030153 | 0 | 0
46650 | ПАО "Россети Сибирь" | "Омскэнерго" | ТП-УР-3-1 | 10/0,4 | 0.063 | 0.022084 | 0 | 0
46651 | ПАО "Россети Сибирь" | "Омскэнерго" | ТП-К-4-1 | 10/0,4 | 0.4 | 0.021871 | 0 | 0
46652 | ПАО "Россети Сибирь" | "Омскэнерго" | ТП-К-4-2 | 10/0,4 | 0.25 | 0.12699 | 0 | 0
46653 | ПАО "Россети Сибирь" | "Омскэнерго" | ТП-К-4-5 | 10/0,4 | 0.25 | 0.035074 | 0 | 0
46654 | ПАО "Россети Сибирь" | "Омскэнерго" | ТП-НМ-4-2 | 10/0,4 | 0.16 | 0.062587 | 0 | 0
46655 | ПАО "Россети Сибирь" | "Омскэнерго" | ТП-НМ-4-3 | 10/0,4 | 0.16 | 0.02227 | 0 | 0
46656 | ПАО "Россети Сибирь" | "Омскэнерго" | ТП-НМ-4-4 | 10/0,4 | 0.25 | 0.073709 | 0 | 0
46657 | ПАО "Россети Сибирь" | "Омскэнерго" | ТП-НМ-4-5 | 10/0,4 | 0.16 | 0.08248 | 0 | 0
46658 | ПАО "Россети Сибирь" | "Омскэнерго" | ТП-НМ-4-6 | 10/0,4 | 0.16 | 0.02708 | 0 | 0
46659 | ПАО "Россети Сибирь" | "Омскэнерго" | ТП-НП-4-1 | 10/0,4 | 0.25 | 0.026923 | 0 | 0
46660 | ПАО "Россети Сибирь" | "Омскэнерго" | ТП-4КР-4 | 10/0,4 | 0.25 | 0.074593 | 0 | 0
46661 | ПАО "Россети Сибирь" | "Омскэнерго" | ТП-4КР-7 | 10/0,4 | 0.16 | 0.035686 | 0 | 0
46662 | ПАО "Россети Сибирь" | "Омскэнерго" | ТП-4КР-10 | 10/0,4 | 0.16 | 0.077107 | 0 | 0
46663 | ПАО "Россети Сибирь" | "Омскэнерго" | ТП-НП-4-3 | 10/0,4 | 0.16 | 0.12405 | 0 | 0
46664 | ПАО "Россети Сибирь" | "Омскэнерго" | ТП-5КР-3 | 10/0,4 | 0.25 | 0.0037873 | 0 | 0
46665 | ПАО "Россети Сибирь" | "Омскэнерго" | ТП-НШ-4-10 | 10/0,4 | 0.1 | 0.050823 | 0 | 0
46666 | ПАО "Россети Сибирь" | "Омскэнерго" | ТП-6КР-3 | 10/0,4 | 0.25 | 0.029514 | 0 | 0
46667 | ПАО "Россети Сибирь" | "Омскэнерго" | ТП-НШ-4-11 | 10/0,4 | 0.16 | 0.14076 | 0 | 0
46668 | ПАО "Россети Сибирь" | "Омскэнерго" | ТП-НШ-4-14 | 10/0,4 | 0.16 | 0.0083251 | 0 | 0
46669 | ПАО "Россети Сибирь" | "Омскэнерго" | ТП-НШ-4-15 | 10/0,4 | 0.16 | 0.017604 | 0 | 0
46670 | ПАО "Россети Сибирь" | "Омскэнерго" | ТП-НШ-4-16 | 10/0,4 | 0.25 | 0.080088 | 0 | 0
46671 | ПАО "Россети Сибирь" | "Омскэнерго" | ТП-НШ-4-19 | 10/0,4 | 0.1 | 0.010105 | 0 | 0
46672 | ПАО "Россети Сибирь" | "Омскэнерго" | ТП-6КР-12 | 10/0,4 | 0.1 | 0.02487 | 0 | 0
46673 | ПАО "Россети Сибирь" | "Омскэнерго" | ТП-6КР-15 | 10/0,4 | 0.16 | 0.020315 | 0 | 0
46674 | ПАО "Россети Сибирь" | "Омскэнерго" | ТП-6КР-16 | 10/0,4 | 0.25 | 0.039097 | 0 | 0
46675 | ПАО "Россети Сибирь" | "Омскэнерго" | ТП-7КР-8 | 10/0,4 | 0.16 | 0.014043 | 0 | 0
46676 | ПАО "Россети Сибирь" | "Омскэнерго" | ТП-7КР-10 | 10/0,4 | 0.04 | 0.0078663 | 0 | 0
46677 | ПАО "Россети Сибирь" | "Омскэнерго" | ТП-7КР-12 | 10/0,4 | 0.1 | 0.019785 | 0 | 0
46678 | ПАО "Россети Сибирь" | "Омскэнерго" | ТП-7КР-19 | 10/0,4 | 0.063 | 0.015912 | 0 | 0
46679 | ПАО "Россети Сибирь" | "Омскэнерго" | ТП-НШ-4-7 | 10/0,4 | 0.16 | 0.11118 | 0 | 0
46680 | ПАО "Россети Сибирь" | "Омскэнерго" | ТП-НШ-4-9 | 10/0,4 | 0.16 | 0.075886 | 0 | 0
46681 | ПАО "Россети Сибирь" | "Омскэнерго" | ТП-8КР-2 | 10/0,4 | 0.16 | 0.0094957 | 0 | 0
46682 | ПАО "Россети Сибирь" | "Омскэнерго" | ТП-ОР-4-1 | 10/0,4 | 0.1 | 0.035366 | 0 | 0
46683 | ПАО "Россети Сибирь" | "Омскэнерго" | ТП-ОР-4-2 | 10/0,4 | 0.1 | 0.0058339 | 0 | 0
46684 | ПАО "Россети Сибирь" | "Омскэнерго" | ТП-11КР-2 | 10/0,4 | 0.25 | 0.012857 | 0 | 0
46685 | ПАО "Россети Сибирь" | "Омскэнерго" | ТП-12КР-2 | 10/0,4 | 0.1 | 0.028513 | 0 | 0
46686 | ПАО "Россети Сибирь" | "Омскэнерго" | ТП-2СХ-2 | 10/0,4 | 0.16 | 0.039272 | 0 | 0
46687 | ПАО "Россети Сибирь" | "Омскэнерго" | ТП-УР-4-11 | 10/0,4 | 0.25 | 0.083129 | 0 | 0
46688 | ПАО "Россети Сибирь" | "Омскэнерго" | ТП-УР-4-2 | 10/0,4 | 0.063 | 0.0071848 | 0 | 0
46689 | ПАО "Россети Сибирь" | "Омскэнерго" | ТП-УР-4-3 | 10/0,4 | 0.25 | 0.0048474 | 0 | 0
46690 | ПАО "Россети Сибирь" | "Омскэнерго" | ТП-УР-4-4 | 10/0,4 | 0.1 | 0.049564 | 0 | 0
46691 | ПАО "Россети Сибирь" | "Омскэнерго" | ТП-УР-4-6 | 10/0,4 | 0.16 | 0.00034107 | 0 | 0
46692 | ПАО "Россети Сибирь" | "Омскэнерго" | ТП-2СХ-4 | 10/0,4 | 0.25 | 0.024226 | 0 | 0
46693 | ПАО "Россети Сибирь" | "Омскэнерго" | ТП-2СХ-5 | 10/0,4 | 0.1 | 0.012614 | 0 | 0
46694 | ПАО "Россети Сибирь" | "Омскэнерго" | ТП-2СХ-11 | 10/0,4 | 0.16 | 0.0027168 | 0 | 0
46695 | ПАО "Россети Сибирь" | "Омскэнерго" | ТП-УР-4-7 | 10/0,4 | 0.25 | 0.087431 | 0 | 0
46696 | ПАО "Россети Сибирь" | "Омскэнерго" | ТП-3ПН-9 | 10/0,4 | 0.1 | 0.029218 | 0 | 0
46697 | ПАО "Россети Сибирь" | "Омскэнерго" | ТП-7ПН-2 | 10/0,4 | 0.16 | 0.0035693 | 0 | 0
46698 | ПАО "Россети Сибирь" | "Омскэнерго" | ТП-УР-4-9 | 10/0,4 | 0.16 | 0.0047502 | 0 | 0
46699 | ПАО "Россети Сибирь" | "Омскэнерго" | ТП-К-5-1 | 10/0,4 | 0.25 | 0.027532 | 0 | 0
46700 | ПАО "Россети Сибирь" | "Омскэнерго" | ТП-К-5-2 | 10/0,4 | 0.16 | 0.07144 | 0 | 0
46701 | ПАО "Россети Сибирь" | "Омскэнерго" | ТП-К-5-3 | 10/0,4 | 0.16 | 0.082247 | 0 | 0
46702 | ПАО "Россети Сибирь" | "Омскэнерго" | ТП-К-5-5 | 10/0,4 | 0.4 | 0.048524 | 0 | 0
46703 | ПАО "Россети Сибирь" | "Омскэнерго" | ТП-К-5-6 | 10/0,4 | 0.063 | 0.0449 | 0 | 0
46704 | ПАО "Россети Сибирь" | "Омскэнерго" | ТП-НП-5-2 | 10/0,4 | 0.1 | 0.01627 | 0 | 0
46705 | ПАО "Россети Сибирь" | "Омскэнерго" | ТП-НП-5-4 | 10/0,4 | 0.16 | 0.030685 | 0 | 0
46706 | ПАО "Россети Сибирь" | "Омскэнерго" | ТП-НП-5-5 | 10/0,4 | 0.063 | 0.014543 | 0 | 0
46707 | ПАО "Россети Сибирь" | "Омскэнерго" | ТП-НП-5-6 | 10/0,4 | 0.1 | 0.031454 | 0 | 0
46708 | ПАО "Россети Сибирь" | "Омскэнерго" | ТП-ОР-5-1 | 10/0,4 | 0.1 | 0.016773 | 0 | 0
46709 | ПАО "Россети Сибирь" | "Омскэнерго" | ТП-ОР-5-3 | 10/0,4 | 0.4 | 0.032222 | 0 | 0
46710 | ПАО "Россети Сибирь" | "Омскэнерго" | ТП-УР-5-1 | 10/0,4 | 0.063 | 0.0035966 | 0 | 0
46711 | ПАО "Россети Сибирь" | "Омскэнерго" | ТП-УР-5-10 | 10/0,4 | 0.063 | 0.0069044 | 0 | 0
46712 | ПАО "Россети Сибирь" | "Омскэнерго" | ТП-УР-5-11 | 10/0,4 | 0.16 | 0.057479 | 0 | 0
46713 | ПАО "Россети Сибирь" | "Омскэнерго" | ТП-УР-5-13 | 10/0,4 | 0.16 | 0.059704 | 0 | 0
46714 | ПАО "Россети Сибирь" | "Омскэнерго" | ТП-7ПН-5 | 10/0,4 | 0.16 | 0.028792 | 0 | 0
46715 | ПАО "Россети Сибирь" | "Омскэнерго" | ТП-УР-5-2 | 10/0,4 | 0.063 | 0.013371 | 0 | 0
46716 | ПАО "Россети Сибирь" | "Омскэнерго" | ТП-7ПН-17 | 10/0,4 | 0.16 | 0.042044 | 0 | 0
46717 | ПАО "Россети Сибирь" | "Омскэнерго" | ТП-8ПН-1 | 10/0,4 | 0.063 | 0.015763 | 0 | 0
46718 | ПАО "Россети Сибирь" | "Омскэнерго" | ТП-8ПН-2 | 10/0,4 | 0.25 | 0.051313 | 0 | 0
46719 | ПАО "Россети Сибирь" | "Омскэнерго" | ТП-8ПН-3 | 10/0,4 | 0.16 | 0.047833 | 0 | 0
46720 | ПАО "Россети Сибирь" | "Омскэнерго" | ТП-8ПН-4 | 10/0,4 | 0.16 | 0.011073 | 0 | 0
46721 | ПАО "Россети Сибирь" | "Омскэнерго" | ТП-УР-5-3 | 10/0,4 | 0.06 | 0.0031171 | 0 | 0
46722 | ПАО "Россети Сибирь" | "Омскэнерго" | ТП-УР-5-4 | 10/0,4 | 0.25 | 0.1324 | 0 | 0
46723 | ПАО "Россети Сибирь" | "Омскэнерго" | ТП-УР-5-5 | 10/0,4 | 0.25 | 0.015083 | 0 | 0
46724 | ПАО "Россети Сибирь" | "Омскэнерго" | ТП-УР-5-6 | 10/0,4 | 0.1 | 0.023743 | 0 | 0
46725 | ПАО "Россети Сибирь" | "Омскэнерго" | ТП-8ПН-5 | 10/0,4 | 0.16 | 0.055874 | 0 | 0
46726 | ПАО "Россети Сибирь" | "Омскэнерго" | ТП-9ПН-10 | 10/0,4 | 0.1 | 0.01166 | 0 | 0
46727 | ПАО "Россети Сибирь" | "Омскэнерго" | ТП-10ПН-4 | 10/0,4 | 0.1 | 0.034352 | 0 | 0.0135
46728 | ПАО "Россети Сибирь" | "Омскэнерго" | ТП-1ТО-3 | 10/0,4 | 0.063 | 0.0019966 | 0 | 0
46729 | ПАО "Россети Сибирь" | "Омскэнерго" | ТП-УР-5-7 | 10/0,4 | 0.16 | 0.04318 | 0 | 0
46730 | ПАО "Россети Сибирь" | "Омскэнерго" | ТП-2ТО-6 | 10/0,4 | 0.16 | 0.016208 | 0 | 0
46731 | ПАО "Россети Сибирь" | "Омскэнерго" | ТП-4ТО-2 | 10/0,4 | 0.1 | 0.023055 | 0 | 0
46732 | ПАО "Россети Сибирь" | "Омскэнерго" | ТП-1КС-5 | 10/0,4 | 0.1 | 0.015683 | 0 | 0
46733 | ПАО "Россети Сибирь" | "Омскэнерго" | ТП-1КС-6 | 10/0,4 | 0.16 | 0.016833 | 0 | 0
46734 | ПАО "Россети Сибирь" | "Омскэнерго" | ТП-УР-5-8 | 10/0,4 | 0.063 | 0.043216 | 0 | 0
46735 | ПАО "Россети Сибирь" | "Омскэнерго" | ТП-УР-5-9 | 10/0,4 | 0.25 | 0.018366 | 0 | 0
46736 | ПАО "Россети Сибирь" | "Омскэнерго" | ТП-К-6-1 | 10/0,4 | 0.25 | 0.099789 | 0 | 0
46737 | ПАО "Россети Сибирь" | "Омскэнерго" | ТП-К-6-2 | 10/0,4 | 0.4 | 0.15704 | 0 | 0
46738 | ПАО "Россети Сибирь" | "Омскэнерго" | ТП-К-6-3 | 10/0,4 | 0.25 | 0.12689 | 0 | 0
46739 | ПАО "Россети Сибирь" | "Омскэнерго" | ТП-К-6-4 | 10/0,4 | 0.1 | 0.071752 | 0 | 0
46740 | ПАО "Россети Сибирь" | "Омскэнерго" | ТП-К-6-5 | 10/0,4 | 0.63 | 0.074497 | 0 | 0
46741 | ПАО "Россети Сибирь" | "Омскэнерго" | ТП-К-6-6 | 10/0,4 | 0.4 | 0.043214 | 0 | 0
46742 | ПАО "Россети Сибирь" | "Омскэнерго" | ТП-НМ-6-15 | 10/0,4 | 0.4 | 0.016294 | 0 | 0
46743 | ПАО "Россети Сибирь" | "Омскэнерго" | ТП-НМ-6-25 | 10/0,4 | 0.1 | 0.042559 | 0 | 0
46744 | ПАО "Россети Сибирь" | "Омскэнерго" | ТП-НМ-6-26 | 10/0,4 | 0.4 | 0.051873 | 0 | 0
46745 | ПАО "Россети Сибирь" | "Омскэнерго" | ТП-НМ-6-3 | 10/0,4 | 0.25 | 0.016976 | 0 | 0
46746 | ПАО "Россети Сибирь" | "Омскэнерго" | ТП-НМ-6-36 | 10/0,4 | 0.4 | 0.10642 | 0 | 0
46747 | ПАО "Россети Сибирь" | "Омскэнерго" | ТП-НМ-6-39 | 10/0,4 | 0.4 | 0.10238 | 0 | 0
46748 | ПАО "Россети Сибирь" | "Омскэнерго" | ТП-НМ-6-4 | 10/0,4 | 0.315 | 0.024486 | 0 | 0
46749 | ПАО "Россети Сибирь" | "Омскэнерго" | ТП-НМ-6-5 | 10/0,4 | 0.16 | 0.023404 | 0 | 0
46750 | ПАО "Россети Сибирь" | "Омскэнерго" | ТП-НШ-6-2 | 10/0,4 | 0.16 | 0.058438 | 0 | 0
46751 | ПАО "Россети Сибирь" | "Омскэнерго" | ТП-НШ-6-3 | 10/0,4 | 0.16 | 0.07774 | 0 | 0
46752 | ПАО "Россети Сибирь" | "Омскэнерго" | ТП-НШ-6-4 | 10/0,4 | 0.25 | 0.052126 | 0 | 0
46753 | ПАО "Россети Сибирь" | "Омскэнерго" | ТП-НШ-6-5 | 10/0,4 | 0.16 | 0.021619 | 0 | 0
46754 | ПАО "Россети Сибирь" | "Омскэнерго" | ТП-НШ-6-6 | 10/0,4 | 0.16 | 0.049602 | 0.0045 | 0
46755 | ПАО "Россети Сибирь" | "Омскэнерго" | ТП-ОР-6-10 | 10/0,4 | 0.1 | 0.073213 | 0 | 0
46756 | ПАО "Россети Сибирь" | "Омскэнерго" | ТП-ОР-6-11 | 10/0,4 | 0.18 | 0.059506 | 0 | 0
46757 | ПАО "Россети Сибирь" | "Омскэнерго" | ТП-ОР-6-12 | 10/0,4 | 0.25 | 0.055529 | 0 | 0
46758 | ПАО "Россети Сибирь" | "Омскэнерго" | ТП-ОР-6-16 | 10/0,4 | 0.1 | 0.035638 | 0 | 0
46759 | ПАО "Россети Сибирь" | "Омскэнерго" | ТП-ОР-6-17 | 10/0,4 | 0.16 | 0.0031718 | 0 | 0
46760 | ПАО "Россети Сибирь" | "Омскэнерго" | ТП-ОР-6-18 | 10/0,4 | 0.25 | 0.10569 | 0 | 0
46761 | ПАО "Россети Сибирь" | "Омскэнерго" | ТП-ОР-6-20 | 10/0,4 | 0.16 | 0.037585 | 0 | 0
46762 | ПАО "Россети Сибирь" | "Омскэнерго" | ТП-ОР-6-6 | 10/0,4 | 0.1 | 0.017513 | 0 | 0
46763 | ПАО "Россети Сибирь" | "Омскэнерго" | ТП-ОР-6-7 | 10/0,4 | 0.1 | 0.037073 | 0 | 0
46764 | ПАО "Россети Сибирь" | "Омскэнерго" | ТП-П-6-6 | 10/0,4 | 0.1 | 0.083492 | 0 | 0
46765 | ПАО "Россети Сибирь" | "Омскэнерго" | ТП-К-7-1 | 10/0,4 | 0.1 | 0.010841 | 0 | 0
46766 | ПАО "Россети Сибирь" | "Омскэнерго" | ТП-НМ-7-3 | 10/0,4 | 0.1 | 0.0059661 | 0 | 0
46767 | ПАО "Россети Сибирь" | "Омскэнерго" | ТП-НШ-7-1 | 10/0,4 | 0.4 | 0.024309 | 0 | 0
46768 | ПАО "Россети Сибирь" | "Омскэнерго" | ТП-ОР-7-2 | 10/0,4 | 0.063 | 0.02807 | 0 | 0
46769 | ПАО "Россети Сибирь" | "Омскэнерго" | ТП-ОР-7-4 | 10/0,4 | 0.16 | 0.10742 | 0 | 0
46770 | ПАО "Россети Сибирь" | "Омскэнерго" | ТП-1КС-17 | 10/0,4 | 0.063 | 0.0060435 | 0 | 0
46771 | ПАО "Россети Сибирь" | "Омскэнерго" | ТП-2КС-6 | 10/0,4 | 0.1 | 0.0044236 | 0 | 0
46772 | ПАО "Россети Сибирь" | "Омскэнерго" | ТП-ОР-7-6 | 10/0,4 | 0.25 | 0.054937 | 0 | 0
46773 | ПАО "Россети Сибирь" | "Омскэнерго" | ТП-НМ-8-10 | 10/0,4 | 0.25 | 0.15679 | 0 | 0
46774 | ПАО "Россети Сибирь" | "Омскэнерго" | ТП-НМ-8-11 | 10/0,4 | 0.315 | 0.15828 | 0 | 0
46775 | ПАО "Россети Сибирь" | "Омскэнерго" | ТП-НМ-8-13 | 10/0,4 | 0.25 | 0.10183 | 0 | 0
46776 | ПАО "Россети Сибирь" | "Омскэнерго" | ТП-НМ-8-14 | 10/0,4 | 0.4 | 0.026661 | 0 | 0
46777 | ПАО "Россети Сибирь" | "Омскэнерго" | ТП-НМ-8-19 | 10/0,4 | 0.4 | 0.1316 | 0 | 0
46778 | ПАО "Россети Сибирь" | "Омскэнерго" | ТП-4КС-7 | 10/0,4 | 0.16 | 0.020237 | 0 | 0
46779 | ПАО "Россети Сибирь" | "Омскэнерго" | ТП-4КС-14 | 10/0,4 | 0.1 | 0.01235 | 0 | 0
46780 | ПАО "Россети Сибирь" | "Омскэнерго" | ТП-4КС-19 | 10/0,4 | 0.16 | 0.0056329 | 0 | 0
46781 | ПАО "Россети Сибирь" | "Омскэнерго" | ТП-5КС-5 | 10/0,4 | 0.4 | 0.0046955 | 0 | 0
46782 | ПАО "Россети Сибирь" | "Омскэнерго" | ТП-5КС-6 | 10/0,4 | 0.16 | 0.031354 | 0 | 0
46783 | ПАО "Россети Сибирь" | "Омскэнерго" | ТП-1ШП-10 | 10/0,4 | 0.1 | 0.013877 | 0 | 0
46784 | ПАО "Россети Сибирь" | "Омскэнерго" | ТП-1ШП-11 | 10/0,4 | 0.16 | 0.046104 | 0 | 0
46785 | ПАО "Россети Сибирь" | "Омскэнерго" | ТП-1ШП-14 | 10/0,4 | 0.16 | 0.0082638 | 0 | 0
46786 | ПАО "Россети Сибирь" | "Омскэнерго" | ТП-5ШП-1 | 10/0,4 | 0.16 | 0.031443 | 0 | 0
46787 | ПАО "Россети Сибирь" | "Омскэнерго" | ТП-НМ-8-12 | 10/0,4 | 0.1 | 0.040331 | 0 | 0
46788 | ПАО "Россети Сибирь" | "Омскэнерго" | ТП-НМ-8-23 | 10/0,4 | 0.1 | 0.002588 | 0 | 0
46789 | ПАО "Россети Сибирь" | "Омскэнерго" | ТП-НМ-8-22 | 10/0,4 | 0.25 | 0.011762 | 0 | 0
46790 | ПАО "Россети Сибирь" | "Омскэнерго" | ТП-НМ-8-27 | 10/0,4 | 0.25 | 0.090212 | 0 | 0
46791 | ПАО "Россети Сибирь" | "Омскэнерго" | ТП-НМ-8-30 | 10/0,4 | 0.16 | 0.058719 | 0 | 0
46792 | ПАО "Россети Сибирь" | "Омскэнерго" | ТП-НМ-8-33 | 10/0,4 | 0.16 | 0.0028764 | 0 | 0
46793 | ПАО "Россети Сибирь" | "Омскэнерго" | ТП-НМ-8-37 | 10/0,4 | 0.063 | 0.032843 | 0 | 0
46794 | ПАО "Россети Сибирь" | "Омскэнерго" | ТП-НМ-8-6 | 10/0,4 | 0.25 | 0.065564 | 0 | 0
46795 | ПАО "Россети Сибирь" | "Омскэнерго" | ТП-НМ-8-7 | 10/0,4 | 0.16 | 0.05157 | 0 | 0
46796 | ПАО "Россети Сибирь" | "Омскэнерго" | ТП-НМ-8-8 | 10/0,4 | 0.63 | 0.032688 | 0 | 0
46797 | ПАО "Россети Сибирь" | "Омскэнерго" | ТП-НМ-8-18 | 10/0,4 | 0.16 | 0.11922 | 0 | 0
46798 | ПАО "Россети Сибирь" | "Омскэнерго" | ТП-НМ-9-3 | 10/0,4 | 0.1 | 0.025719 | 0 | 0
46799 | ПАО "Россети Сибирь" | "Омскэнерго" | ТП-НМ-12-5 | 10/0,4 | 0.4 | 0.1105 | 0 | 0
46800 | ПАО "Россети Сибирь" | "Омскэнерго" | ТП-К-5-7 | 10/0,4 | 0.4 | 0.084947 | 0 | 0
46801 | ПАО "Россети Сибирь" | "Омскэнерго" | ТП-П-6-5 | 10/0,4 | 0.1 | 0.018467 | 0 | 0
46802 | ПАО "Россети Сибирь" | "Омскэнерго" | ТП-К-4-4 | 10/0,4 | 0.16 | 0.059356 | 0 | 0
46803 | ПАО "Россети Сибирь" | "Омскэнерго" | ТП -11НМ-30 | 10/0,4 | 0.16 | 0.019887 | 0 | 0
46804 | ПАО "Россети Сибирь" | "Омскэнерго" | ТП -11НМ-31 | 10/0,4 | 0.16 | 0.039599 | 0 | 0
46805 | ПАО "Россети Сибирь" | "Омскэнерго" | ТП -11НМ-33 | 10/0,4 | 0.25 | 0.012814 | 0 | 0
46806 | ПАО "Россети Сибирь" | "Омскэнерго" | ТП -11НМ-34 | 10/0,4 | 0.25 | 0.0097874 | 0 | 0
46807 | ПАО "Россети Сибирь" | "Омскэнерго" | ТП-Аз-4-5 | 10/0,4 | 0.25 | 0.022321 | 0 | 0
46808 | ПАО "Россети Сибирь" | "Омскэнерго" | ТП-НК-1-6 | 10/0,4 | 0.063 | 0.00065136 | 0 | 0
46809 | ПАО "Россети Сибирь" | "Омскэнерго" | ТП-Рз-7-3 | 10/0,4 | 0.25 | 0.16802 | 0 | 0
46810 | ПАО "Россети Сибирь" | "Омскэнерго" | ТП-Ан-11-23 | 10/0,4 | 0.16 | 0.034607 | 0 | 0.027
46811 | ПАО "Россети Сибирь" | "Омскэнерго" | ТП-ТК-1-22 | 10/0,4 | 0.25 | 0.059659 | 0 | 0
46812 | ПАО "Россети Сибирь" | "Омскэнерго" | ТП-ТК-12-13 | 10/0,4 | 0.25 | 0.033392 | 0 | 0
46813 | ПАО "Россети Сибирь" | "Омскэнерго" | ТП-ТК-3-17 | 10/0,4 | 0.2 | 0.027725 | 0 | 0
46814 | ПАО "Россети Сибирь" | "Омскэнерго" | ТП-ТК-4-28 | 10/0,4 | 0.25 | 0.10291 | 0 | 0
46815 | ПАО "Россети Сибирь" | "Омскэнерго" | ТП-ТК-4-24 | 10/0,4 | 0.4 | 0.10865 | 0 | 0
46816 | ПАО "Россети Сибирь" | "Омскэнерго" | ТП-ТК-4-21 | 10/0,4 | 0.4 | 0.10617 | 0 | 0
46817 | ПАО "Россети Сибирь" | "Омскэнерго" | ТП-ТК-4-12 | 10/0,4 | 0.25 | 0.19874 | 0 | 0
46818 | ПАО "Россети Сибирь" | "Омскэнерго" | ТП-ТК-4-9 | 10/0,4 | 0.63 | 0.15456 | 0 | 0
46819 | ПАО "Россети Сибирь" | "Омскэнерго" | ТП-НА-5-5 | 10/0,4 | 0.16 | 0.07203 | 0 | 0
46820 | ПАО "Россети Сибирь" | "Омскэнерго" | ТП-БР-20-13 | 10/0,4 | 0.4 | 0.0079617 | 0 | 0
46821 | ПАО "Россети Сибирь" | "Омскэнерго" | ТП-БУ-13-10 | 10/0,4 | 0.1 | 0.0062058 | 0 | 0
46822 | ПАО "Россети Сибирь" | "Омскэнерго" | ТП-ТК-6-12 | 10/0,4 | 0.16 | 0.034426 | 0 | 0
46823 | ПАО "Россети Сибирь" | "Омскэнерго" | ТП-ТК-7-9 | 10/0,4 | 0.25 | 0.12924 | 0 | 0
46824 | ПАО "Россети Сибирь" | "Омскэнерго" | ТП-ТК-7-3 | 10/0,4 | 0.16 | 0.074835 | 0 | 0
46825 | ПАО "Россети Сибирь" | "Омскэнерго" | ТП-ХТ-7-7 | 10/0,4 | 0.25 | 0.02167 | 0 | 0
46826 | ПАО "Россети Сибирь" | "Омскэнерго" | ТП-Ом-6-35 | 10/0,4 | 0.16 | 0 | 0.126 | 0
46827 | ПАО "Россети Сибирь" | "Омскэнерго" | ТП-М-4-18 | 10/0,4 | 0 | 0.0011092 | 0 | 0
46828 | ПАО "Россети Сибирь" | "Омскэнерго" | ТП-Кр-10-3 | 10/0,4 | 0.1 | 0.12658 | 0 | 0
46829 | ПАО "Россети Сибирь" | "Омскэнерго" | ТП-Пш-4-20 | 10/0,4 | 0.25 | 0.0063267 | 0 | 0
46830 | ПАО "Россети Сибирь" | "Омскэнерго" | ТП-Сд-7-10 | 10/0,4 | 0.4 | 0.044949 | 0 | 0
46831 | ПАО "Россети Сибирь" | "Омскэнерго" | ТП-Бр-5-25 | 10/0,4 | 0.4 | 0.15309 | 0.0135 | 0
46832 | ПАО "Россети Сибирь" | "Омскэнерго" | ТП-Бр-5-6 | 10/0,4 | 0.1 | 0.046703 | 0 | 0
46833 | ПАО "Россети Сибирь" | "Омскэнерго" | ТП-Бр-5-9 | 10/0,4 | 0.16 | 0.05546 | 0 | 0
46834 | ПАО "Россети Сибирь" | "Омскэнерго" | ТП-Мк-6-3 | 10/0,4 | 0.063 | 0.0099309 | 0 | 0
46835 | ПАО "Россети Сибирь" | "Омскэнерго" | ТП-Бр-5-23 | 10/0,4 | 0.4 | 0.13257 | 0 | 0.0135
46836 | ПАО "Россети Сибирь" | "Омскэнерго" | ТП-Бр-5-19 | 10/0,4 | 0.1 | 0.033276 | 0 | 0.0135
46837 | ПАО "Россети Сибирь" | "Омскэнерго" | ТП-Бр-5-5 | 10/0,4 | 0.25 | 0.040819 | 0 | 0
46838 | ПАО "Россети Сибирь" | "Омскэнерго" | ТП-НШ-4-21 | 10/0,4 | 0.16 | 0.00046162 | 0 | 0
46839 | ПАО "Россети Сибирь" | "Омскэнерго" | ТП-ОР-1-3 | 10/0,4 | 0.25 | 0.00092512 | 0 | 0
46840 | ПАО "Россети Сибирь" | "Омскэнерго" | ТП-К-7-2 | 10/0,4 | 0.25 | 0.10217 | 0 | 0
46841 | ПАО "Россети Сибирь" | "Омскэнерго" | ТП-Рз-3-25 | 10/0,4 | 0.16 | 0.11893 | 0 | 0
46842 | ПАО "Россети Сибирь" | "Омскэнерго" | ТП-КК-5-1 | 10/0,4 | 0.25 | 0.03817 | 0 | 0
46843 | ПАО "Россети Сибирь" | "Омскэнерго" | ТП-В-1-2 | 10/0,4 | 0.063 | 0.013663 | 0 | 0
46844 | ПАО "Россети Сибирь" | "Омскэнерго" | ТП-ВЛ-4-25 | 10/0,4 | 0.1 | 0 | 0 | 0
46845 | ПАО "Россети Сибирь" | "Омскэнерго" | ТП-Кр-8-30 | 10/0,4 | 0.025 | 0.00065608 | 0 | 0
46846 | ПАО "Россети Сибирь" | "Омскэнерго" | ТП-Кр-8-31 | 10/0,4 | 0.025 | 0.00066835 | 0 | 0
46847 | ПАО "Россети Сибирь" | "Омскэнерго" | ТП-КК-7-1 | 10/0,4 | 0.25 | 0.0051068 | 0 | 0
46848 | ПАО "Россети Сибирь" | "Омскэнерго" | ТП-КОМ-5-19 | 10/0,4 | 0.4 | 0.022314 | 0 | 0
46849 | ПАО "Россети Сибирь" | "Омскэнерго" | ТП-ТК-4-2 | 10/0,4 | 0.1 | 0.068827 | 0 | 0
46850 | ПАО "Россети Сибирь" | "Омскэнерго" | ТП-И-9-4 | 10/0,4 | 0.25 | 0.030634 | 0 | 0
46851 | ПАО "Россети Сибирь" | "Омскэнерго" | ТП-НЛ-1-3 | 10/0,4 | 0.1 | 0.028217 | 0 | 0
46852 | ПАО "Россети Сибирь" | "Омскэнерго" | ТП-Кб-2313-2 | 10/0,4 | 0.25 | 0.14221 | 0 | 0
46853 | ПАО "Россети Сибирь" | "Омскэнерго" | ТП-2ЗВ-4 | 10/0,4 | 0.16 | 0.016961 | 0 | 0
46854 | ПАО "Россети Сибирь" | "Омскэнерго" | ТП-3СК-04 | 10/0,4 | 0.16 | 0.059392 | 0 | 0
46855 | ПАО "Россети Сибирь" | "Омскэнерго" | ТП-ЕВ-13-5 | 10/0,4 | 0.16 | 0 | 0 | 0
46856 | ПАО "Россети Сибирь" | "Омскэнерго" | ТП-Вт-1-2 | 6/0,4 | 0.25 | 0.095073 | 0 | 0
46857 | ПАО "Россети Сибирь" | "Омскэнерго" | ТП-НСД-4-3 | 6/0,4 | 0.25 | 0.086631 | 0 | 0
46858 | ПАО "Россети Сибирь" | "Омскэнерго" | ТП-НСД-4-4 | 6/0,4 | 0.16 | 0.06405 | 0 | 0.0135
46859 | ПАО "Россети Сибирь" | "Омскэнерго" | ТП-НСД-4-5 | 6/0,4 | 0.25 | 0.077295 | 0 | 0
46860 | ПАО "Россети Сибирь" | "Омскэнерго" | ТП-ОБВ-3 | 6/0,4 | 0.63 | 0.12697 | 0 | 0
46861 | ПАО "Россети Сибирь" | "Омскэнерго" | ТП-ОБВ-1 | 6/0,4 | 0.63 | 0.048483 | 0 | 0
46862 | ПАО "Россети Сибирь" | "Омскэнерго" | ТП-Кг-3-1 | 6/0,4 | 0.25 | 0.02479 | 0 | 0
46863 | ПАО "Россети Сибирь" | "Омскэнерго" | ТП-Кг-4-1 | 6/0,4 | 0.4 | 0.14267 | 0 | 0
46864 | ПАО "Россети Сибирь" | "Омскэнерго" | ТП-Кг-4-3 | 6/0,4 | 0.16 | 0.054191 | 0 | 0
46865 | ПАО "Россети Сибирь" | "Омскэнерго" | ТП-Кг-4-4 | 6/0,4 | 0.16 | 0.0058528 | 0 | 0
46866 | ПАО "Россети Сибирь" | "Омскэнерго" | ТП-Кг-4-5 | 6/0,4 | 0.4 | 0.094286 | 0 | 0
46867 | ПАО "Россети Сибирь" | "Омскэнерго" | ТП-Кг-4-6 | 6/0,4 | 0.16 | 0.060232 | 0 | 0
46868 | ПАО "Россети Сибирь" | "Омскэнерго" | ТП-Кг-4-7 | 6/0,4 | 0.25 | 0.0062974 | 0 | 0
46869 | ПАО "Россети Сибирь" | "Омскэнерго" | ТП-Кг-5-1 | 6/0,4 | 0.63 | 0.026398 | 0 | 0
46870 | ПАО "Россети Сибирь" | "Омскэнерго" | ТП-Кг-5-3 | 6/0,4 | 0.4 | 0.028983 | 0 | 0
46871 | ПАО "Россети Сибирь" | "Омскэнерго" | ТП-Кг-5-4 | 6/0,4 | 0.16 | 0.035173 | 0 | 0
46872 | ПАО "Россети Сибирь" | "Омскэнерго" | ТП-1661 | 6/0,4 | 0.1 | 0.024321 | 0 | 0
46873 | ПАО "Россети Сибирь" | "Омскэнерго" | ТП-1662 | 6/0,4 | 0.4 | 0 | 0 | 0
46874 | ПАО "Россети Сибирь" | "Омскэнерго" | ТП-В-6-1 | 6/0,4 | 0.1 | 0.0043424 | 0 | 0
46875 | ПАО "Россети Сибирь" | "Омскэнерго" | ТП-Ом-1-1 | 10/0,4 | 0.63 | 0.22686 | 0 | 0
46876 | ПАО "Россети Сибирь" | "Омскэнерго" | ТП-Ом-1-4 | 10/0,4 | 0.4 | 0.11595 | 0 | 0
46877 | ПАО "Россети Сибирь" | "Омскэнерго" | ТП-Ом-1-12 | 10/0,4 | 0.25 | 0.11938 | 0 | 0
46878 | ПАО "Россети Сибирь" | "Омскэнерго" | ТП-Ом-1-3 | 10/0,4 | 0.4 | 0.20648 | 0 | 0
46879 | ПАО "Россети Сибирь" | "Омскэнерго" | ТП-Ом-1-8 | 10/0,4 | 0.4 | 0.24448 | 0 | 0
46880 | ПАО "Россети Сибирь" | "Омскэнерго" | ТП-Ом-1-9 | 10/0,4 | 0.25 | 0.14612 | 0 | 0
46881 | ПАО "Россети Сибирь" | "Омскэнерго" | ТП-Ом-2-1 | 10/0,4 | 0.4 | 0.16089 | 0 | 0
46882 | ПАО "Россети Сибирь" | "Омскэнерго" | ТП-Ом-2-3 | 10/0,4 | 0.25 | 0.12332 | 0 | 0
46883 | ПАО "Россети Сибирь" | "Омскэнерго" | ТП-Ом-2-7 | 10/0,4 | 0.4 | 0.1585 | 0 | 0
46884 | ПАО "Россети Сибирь" | "Омскэнерго" | ТП-Ом-2-9 | 10/0,4 | 0.25 | 0.078163 | 0.072 | 0
46885 | ПАО "Россети Сибирь" | "Омскэнерго" | ТП-Ом-3-11 | 10/0,4 | 0.4 | 0.18976 | 0 | 0
46886 | ПАО "Россети Сибирь" | "Омскэнерго" | ТП-Ом-3-3 | 10/0,4 | 0.4 | 0.15437 | 0 | 0.009
46887 | ПАО "Россети Сибирь" | "Омскэнерго" | ТП-Ом-3-10 | 10/0,4 | 0.315 | 0.14286 | 0 | 0
46888 | ПАО "Россети Сибирь" | "Омскэнерго" | ТП-Ом-3-5 | 10/0,4 | 0.1 | 0.046533 | 0 | 0
46889 | ПАО "Россети Сибирь" | "Омскэнерго" | ТП-Ом-3-6 | 10/0,4 | 0.16 | 0.042121 | 0 | 0
46890 | ПАО "Россети Сибирь" | "Омскэнерго" | ТП-Ом-5-10 | 10/0,4 | 0.25 | 0.12723 | 0 | 0
46891 | ПАО "Россети Сибирь" | "Омскэнерго" | ТП-Ом-5-24 | 10/0,4 | 0.16 | 0.089453 | 0 | 0
46892 | ПАО "Россети Сибирь" | "Омскэнерго" | ТП-Ом-5-25 | 10/0,4 | 0.16 | 0.10078 | 0 | 0
46893 | ПАО "Россети Сибирь" | "Омскэнерго" | ТП-Ом-5-12 | 10/0,4 | 0.16 | 0.099007 | 0 | 0
46894 | ПАО "Россети Сибирь" | "Омскэнерго" | ТП-Ом-5-3 | 10/0,4 | 0.25 | 0.142 | 0 | 0
46895 | ПАО "Россети Сибирь" | "Омскэнерго" | ТП-Ом-5-2 | 10/0,4 | 0.25 | 0.10682 | 0 | 0.0045
46896 | ПАО "Россети Сибирь" | "Омскэнерго" | ТП-Ом-5-8 | 10/0,4 | 0.25 | 0.15623 | 0 | 0
46897 | ПАО "Россети Сибирь" | "Омскэнерго" | ТП-Ом-5-9 | 10/0,4 | 0.63 | 0.15437 | 0 | 0
46898 | ПАО "Россети Сибирь" | "Омскэнерго" | ТП-Ом-5-11 | 10/0,4 | 0.16 | 0.036259 | 0 | 0
46899 | ПАО "Россети Сибирь" | "Омскэнерго" | ТП-Ом-6-2 | 10/0,4 | 0.4 | 0.15654 | 0 | 0
46900 | ПАО "Россети Сибирь" | "Омскэнерго" | ТП-Ом-6-20 | 10/0,4 | 0.1 | 0.036476 | 0 | 0
46901 | ПАО "Россети Сибирь" | "Омскэнерго" | ТП-Ом-6-6 | 10/0,4 | 0.25 | 0.086197 | 0 | 0
46902 | ПАО "Россети Сибирь" | "Омскэнерго" | ТП-Ом-6-9 | 10/0,4 | 0.16 | 0.061228 | 0 | 0
46903 | ПАО "Россети Сибирь" | "Омскэнерго" | ТП-Ом-6-7 | 10/0,4 | 0.4 | 0.17131 | 0 | 0
46904 | ПАО "Россети Сибирь" | "Омскэнерго" | ТП-Ом-6-21 | 10/0,4 | 0.25 | 0.097921 | 0 | 0.0315
46905 | ПАО "Россети Сибирь" | "Омскэнерго" | ТП-Ом-6-4 | 10/0,4 | 0.1 | 0.037562 | 0 | 0
46906 | ПАО "Россети Сибирь" | "Омскэнерго" | ТП-Ом-6-5 | 10/0,4 | 0.1 | 0.044944 | 0 | 0
46907 | ПАО "Россети Сибирь" | "Омскэнерго" | ТП-Ом-6-3 | 10/0,4 | 0.1 | 0.062748 | 0 | 0.09
46908 | ПАО "Россети Сибирь" | "Омскэнерго" | ТП-Чн-2-1 | 10/0,4 | 0.63 | 0.22515 | 0 | 0
46909 | ПАО "Россети Сибирь" | "Омскэнерго" | ТП-Чн-2-2 | 10/0,4 | 0.16 | 0.097487 | 0 | 0
46910 | ПАО "Россети Сибирь" | "Омскэнерго" | ТП-Чн-2-8 | 10/0,4 | 0.16 | 0.035608 | 0 | 0
46911 | ПАО "Россети Сибирь" | "Омскэнерго" | ТП-Чн-2-9 | 10/0,4 | 0.4 | 0.15046 | 0 | 0
46912 | ПАО "Россети Сибирь" | "Омскэнерго" | ТП-Чн-2-11 | 10/0,4 | 0.16 | 0.13423 | 0 | 0
46913 | ПАО "Россети Сибирь" | "Омскэнерго" | ТП-Чн-2-16 | 10/0,4 | 0.4 | 0.073884 | 0 | 0
46914 | ПАО "Россети Сибирь" | "Омскэнерго" | ТП-Чн-2-18 | 10/0,4 | 0.25 | 0.10074 | 0 | 0.0135
46915 | ПАО "Россети Сибирь" | "Омскэнерго" | ТП-Чн-2-19 | 10/0,4 | 0.4 | 0.095316 | 0 | 0
46916 | ПАО "Россети Сибирь" | "Омскэнерго" | ТП-Чн-2-20 | 10/0,4 | 0.16 | 0.050372 | 0 | 0
46917 | ПАО "Россети Сибирь" | "Омскэнерго" | ТП-Чн-2-21 | 10/0,4 | 0.25 | 0.16566 | 0 | 0
46918 | ПАО "Россети Сибирь" | "Омскэнерго" | ТП-Чн-2-22 | 10/0,4 | 0.16 | 0.051457 | 0 | 0
46919 | ПАО "Россети Сибирь" | "Омскэнерго" | ТП-Чн-2-3 | 10/0,4 | 0.63 | 0.25403 | 0 | 0
46920 | ПАО "Россети Сибирь" | "Омскэнерго" | ТП-Чн-2-7 | 10/0,4 | 0.16 | 0.023232 | 0 | 0
46921 | ПАО "Россети Сибирь" | "Омскэнерго" | ТП-Чн-2-12 | 10/0,4 | 0.63 | 0.55865 | 0 | 0
46922 | ПАО "Россети Сибирь" | "Омскэнерго" | ТП-Чн-2-14 | 10/0,4 | 0.4 | 0.027357 | 0 | 0
46923 | ПАО "Россети Сибирь" | "Омскэнерго" | ТП-Чн-3-4 | 10/0,4 | 0.25 | 0.11399 | 0 | 0.0135
46924 | ПАО "Россети Сибирь" | "Омскэнерго" | ТП-Чн-3-3 | 10/0,4 | 0.16 | 0.09271 | 0 | 0
46925 | ПАО "Россети Сибирь" | "Омскэнерго" | ТП-Чн-3-5 | 10/0,4 | 0.4 | 0.10704 | 0 | 0
46926 | ПАО "Россети Сибирь" | "Омскэнерго" | ТП-Чн-3-9 | 10/0,4 | 0.16 | 0.034305 | 0 | 0
46927 | ПАО "Россети Сибирь" | "Омскэнерго" | ТП-Чн-3-11 | 10/0,4 | 0.16 | 0.088802 | 0 | 0.009
46928 | ПАО "Россети Сибирь" | "Омскэнерго" | ТП-Чн-3-24 | 10/0,4 | 0.1 | 0.036693 | 0 | 0
46929 | ПАО "Россети Сибирь" | "Омскэнерго" | ТП-Чн-3-19 | 10/0,4 | 0.25 | 0.1483 | 0 | 0
46930 | ПАО "Россети Сибирь" | "Омскэнерго" | ТП-Чн-3-7 | 10/0,4 | 0.4 | 0.088935 | 0 | 0.0135
46931 | ПАО "Россети Сибирь" | "Омскэнерго" | ТП-Чн-3-15 | 10/0,4 | 0.4 | 0.078815 | 0 | 0
46932 | ПАО "Россети Сибирь" | "Омскэнерго" | ТП-Чн-3-23 | 10/0,4 | 0.25 | 0.062748 | 0 | 0
46933 | ПАО "Россети Сибирь" | "Омскэнерго" | ТП-Чн-3-14 | 10/0,4 | 0.16 | 0.06467 | 0 | 0
46934 | ПАО "Россети Сибирь" | "Омскэнерго" | ТП-Чн-3-17 | 10/0,4 | 0.1 | 0.030397 | 0 | 0
46935 | ПАО "Россети Сибирь" | "Омскэнерго" | ТП-Чн-3-22 | 10/0,4 | 0.4 | 0.038647 | 0 | 0.0135
46936 | ПАО "Россети Сибирь" | "Омскэнерго" | ТП-Кб-2313-18 | 10/0,4 | 0.1 | 0.084243 | 0 | 0
46937 | ПАО "Россети Сибирь" | "Омскэнерго" | ТП-Кб-2313-3 | 10/0,4 | 0.4 | 0.18824 | 0 | 0
46938 | ПАО "Россети Сибирь" | "Омскэнерго" | ТП-Кб-2313-20 | 10/0,4 | 0.1 | 0.090322 | 0 | 0
46939 | ПАО "Россети Сибирь" | "Омскэнерго" | ТП-Кб-2313-8 | 10/0,4 | 0.25 | 0.13353 | 0 | 0
46940 | ПАО "Россети Сибирь" | "Омскэнерго" | ТП-Кб-2313-13 | 10/0,4 | 0.63 | 0.21842 | 0 | 0
46941 | ПАО "Россети Сибирь" | "Омскэнерго" | ТП-Кб-2313-17 | 10/0,4 | 0.16 | 0.021712 | 0 | 0
46942 | ПАО "Россети Сибирь" | "Омскэнерго" | ТП-Кб-2313-15 | 10/0,4 | 0.4 | 0.053629 | 0 | 0
46943 | ПАО "Россети Сибирь" | "Омскэнерго" | ТП-Кб-2313-14 | 10/0,4 | 0.16 | 0.083157 | 0 | 0
46944 | ПАО "Россети Сибирь" | "Омскэнерго" | ТП-35Лу (Жв-6-1) | 10/0,4 | 0.63 | 0.24661 | 0 | 0
46945 | ПАО "Россети Сибирь" | "Омскэнерго" | ТП-43 (Жв-43) | 10/0,4 | 0.25 | 0.025124 | 0 | 0
46946 | ПАО "Россети Сибирь" | "Омскэнерго" | ТП-40 (Жв-5-1) | 10/0,4 | 0.63 | 0.18514 | 0 | 0
46947 | ПАО "Россети Сибирь" | "Омскэнерго" | ТП-42 (Жв-42) | 10/0,4 | 0.63 | 0.26937 | 0 | 0
46948 | ПАО "Россети Сибирь" | "Омскэнерго" | ТП-40А (Жв-12-1) | 10/0,4 | 0.63 | 0.33813 | 0 | 0
46949 | ПАО "Россети Сибирь" | "Омскэнерго" | ТП-40Б (Жв-13-1) | 10/0,4 | 0.63 | 0.23918 | 0 | 0
46950 | ПАО "Россети Сибирь" | "Омскэнерго" | ТП-37А (Жв-10-1) | 10/0,4 | 0.63 | 0.33479 | 0 | 0
46951 | ПАО "Россети Сибирь" | "Омскэнерго" | ТП-37 (Жв-4-1) | 10/0,4 | 0.63 | 0.30667 | 0 | 0
46952 | ПАО "Россети Сибирь" | "Омскэнерго" | ТП-36Лу (Жв-1-1) | 10/0,4 | 0.63 | 0.29168 | 0 | 0
46953 | ПАО "Россети Сибирь" | "Омскэнерго" | ТП-Жв-11-6 | 10/0,4 | 0.25 | 0.02242 | 0 | 0
46954 | ПАО "Россети Сибирь" | "Омскэнерго" | ТП-Жв-11-8 | 10/0,4 | 0.16 | 0.035194 | 0 | 0
46955 | ПАО "Россети Сибирь" | "Омскэнерго" | ТП-Лз-1-3 | 10/0,4 | 0.16 | 0.089875 | 0 | 0
46956 | ПАО "Россети Сибирь" | "Омскэнерго" | ТП-Лз-3-1 | 10/0,4 | 0.63 | 0.2488 | 0 | 0
46957 | ПАО "Россети Сибирь" | "Омскэнерго" | ТП-Лз-3-2 | 10/0,4 | 0.63 | 0.26961 | 0 | 0
46958 | ПАО "Россети Сибирь" | "Омскэнерго" | ТП-Лз-3-3 | 10/0,4 | 0.4 | 0.32615 | 0 | 0
46959 | ПАО "Россети Сибирь" | "Омскэнерго" | ТП-Лз-4-1 | 10/0,4 | 0.63 | 0.17696 | 0 | 0
46960 | ПАО "Россети Сибирь" | "Омскэнерго" | ТП-Лз-9-1 | 10/0,4 | 0.25 | 0.00065702 | 0 | 0
46961 | ПАО "Россети Сибирь" | "Омскэнерго" | ТП-Лз-7-2 | 10/0,4 | 0.4 | 0.1724 | 0 | 0
46962 | ПАО "Россети Сибирь" | "Омскэнерго" | ТП-Лз-7-5 | 10/0,4 | 0.25 | 0.099122 | 0 | 0
46963 | ПАО "Россети Сибирь" | "Омскэнерго" | ТП-Лз-7-4 | 10/0,4 | 0.25 | 0.039235 | 0 | 0
46964 | ПАО "Россети Сибирь" | "Омскэнерго" | ТП-Лз-8-2 | 10/0,4 | 0.25 | 0.090973 | 0 | 0.0135
46965 | ПАО "Россети Сибирь" | "Омскэнерго" | ТП-Лз-8-3 | 10/0,4 | 0.25 | 0.086308 | 0 | 0
46966 | ПАО "Россети Сибирь" | "Омскэнерго" | ТП-Лз-8-4 | 10/0,4 | 0.25 | 0.044727 | 0 | 0.0009
46967 | ПАО "Россети Сибирь" | "Омскэнерго" | ТП-Лз-8-1 | 10/0,4 | 0.4 | 0.0086055 | 0 | 0
46968 | ПАО "Россети Сибирь" | "Омскэнерго" | ТП-Лз-8-8 | 10/0,4 | 0.4 | 0.075138 | 0 | 0.0135
46969 | ПАО "Россети Сибирь" | "Омскэнерго" | ТП-Лз-12-1 | 10/0,4 | 1 | 0.0038761 | 0 | 0
46970 | ПАО "Россети Сибирь" | "Омскэнерго" | ТП-Лт-1-4 | 10/0,4 | 0.16 | 0.047667 | 0 | 0
46971 | ПАО "Россети Сибирь" | "Омскэнерго" | ТП-Лт-1-5 | 10/0,4 | 0.16 | 0.051389 | 0 | 0.0135
46972 | ПАО "Россети Сибирь" | "Омскэнерго" | ТП-Лт-1-7 | 10/0,4 | 0.16 | 0.046714 | 0 | 0
46973 | ПАО "Россети Сибирь" | "Омскэнерго" | ТП-Лт-1-8 | 10/0,4 | 0.4 | 0.091002 | 0 | 0
46974 | ПАО "Россети Сибирь" | "Омскэнерго" | ТП-Лт-1-11 | 10/0,4 | 0.4 | 0.063014 | 0 | 0
46975 | ПАО "Россети Сибирь" | "Омскэнерго" | ТП-Лт-1-12 | 10/0,4 | 0.4 | 0.06458 | 0 | 0
46976 | ПАО "Россети Сибирь" | "Омскэнерго" | ТП-Лт-1-6 | 10/0,4 | 0.4 | 0.033978 | 0 | 0
46977 | ПАО "Россети Сибирь" | "Омскэнерго" | ТП-Лт-1-10 | 10/0,4 | 0.25 | 0.010379 | 0 | 0
46978 | ПАО "Россети Сибирь" | "Омскэнерго" | ТП-Лт-2-1 | 10/0,4 | 0.4 | 0.032743 | 0 | 0
46979 | ПАО "Россети Сибирь" | "Омскэнерго" | ТП-Лт-2-3 | 10/0,4 | 0.4 | 0.13914 | 0 | 0
46980 | ПАО "Россети Сибирь" | "Омскэнерго" | ТП-Лт-2-8 | 10/0,4 | 0.25 | 0.05266 | 0 | 0
46981 | ПАО "Россети Сибирь" | "Омскэнерго" | ТП-Лт-2-2 | 10/0,4 | 0.4 | 0.0036467 | 0 | 0
46982 | ПАО "Россети Сибирь" | "Омскэнерго" | ТП-Лт-2-5 | 10/0,4 | 0.4 | 0.089747 | 0 | 0
46983 | ПАО "Россети Сибирь" | "Омскэнерго" | ТП-Лт-2-7 | 10/0,4 | 0.25 | 0.092433 | 0 | 0
46984 | ПАО "Россети Сибирь" | "Омскэнерго" | ТП-Лт-5-3 | 10/0,4 | 0.4 | 0.14926 | 0 | 0.0045
46985 | ПАО "Россети Сибирь" | "Омскэнерго" | ТП-Лт-5-5 | 10/0,4 | 0.4 | 0.11599 | 0 | 0
46986 | ПАО "Россети Сибирь" | "Омскэнерго" | ТП-Лт-5-2 | 10/0,4 | 0.4 | 0.15091 | 0 | 0
46987 | ПАО "Россети Сибирь" | "Омскэнерго" | ТП-Л-2-1 | 10/0,4 | 0.4 | 0.094798 | 0 | 0
46988 | ПАО "Россети Сибирь" | "Омскэнерго" | ТП-Л-2-2 | 10/0,4 | 0.25 | 0.12627 | 0 | 0
46989 | ПАО "Россети Сибирь" | "Омскэнерго" | ТП-Л-3-3 | 10/0,4 | 0.4 | 0.1439 | 0 | 0
46990 | ПАО "Россети Сибирь" | "Омскэнерго" | ТП-Л-3-6 | 10/0,4 | 0.63 | 0.12265 | 0 | 0
46991 | ПАО "Россети Сибирь" | "Омскэнерго" | ТП-Чн-6-1 | 10/0,4 | 0.63 | 0.4971 | 0 | 0
46992 | ПАО "Россети Сибирь" | "Омскэнерго" | ТП-Чн-6-3 | 10/0,4 | 0.4 | 0.042123 | 0 | 0
46993 | ПАО "Россети Сибирь" | "Омскэнерго" | ТП-Чн-1-1 | 10/0,4 | 1 | 0.060225 | 0 | 0
46994 | ПАО "Россети Сибирь" | "Омскэнерго" | ТП-Чн-1-5 | 10/0,4 | 0.25 | 0.22365 | 0 | 0
46995 | ПАО "Россети Сибирь" | "Омскэнерго" | ТП-Чн-5-1 | 10/0,4 | 0.63 | 0.37977 | 0 | 0
46996 | ПАО "Россети Сибирь" | "Омскэнерго" | ТП-Чн-5-3 | 10/0,4 | 0.4 | 0.13395 | 0 | 0
46997 | ПАО "Россети Сибирь" | "Омскэнерго" | ТП-Чн-4-2 | 10/0,4 | 0.4 | 0.2159 | 0 | 0
46998 | ПАО "Россети Сибирь" | "Омскэнерго" | ТП-Ле-1121-6 | 10/0,4 | 0.16 | 0.098445 | 0 | 0.027
46999 | ПАО "Россети Сибирь" | "Омскэнерго" | ТП-5719 | 10/0,4 | 0.25 | 0.073151 | 0 | 0
47000 | ПАО "Россети Сибирь" | "Омскэнерго" | ТП-5720 | 10/0,4 | 0.63 | 0.27303 | 0.0135 | 0
47001 | ПАО "Россети Сибирь" | "Омскэнерго" | ТП-5724(В-3-2) | 10/0,4 | 0.25 | 0.01433 | 0 | 0
47002 | ПАО "Россети Сибирь" | "Омскэнерго" | ТП-4773 | 10/0,4 | 0.63 | 0.17313 | 0 | 0
47003 | ПАО "Россети Сибирь" | "Омскэнерго" | ТП-Сз-1914-1 | 10/0,4 | 0.63 | 0.30505 | 0 | 0
47004 | ПАО "Россети Сибирь" | "Омскэнерго" | ТП-Сз-1914-28 | 10/0,4 | 0.25 | 0.073101 | 0.081 | 0
47005 | ПАО "Россети Сибирь" | "Омскэнерго" | ТП-Сз-1914-2 | 10/0,4 | 0.25 | 0.020626 | 0 | 0
47006 | ПАО "Россети Сибирь" | "Омскэнерго" | ТП-Сз-1914-5 | 10/0,4 | 0.25 | 0.062531 | 0 | 0
47007 | ПАО "Россети Сибирь" | "Омскэнерго" | ТП-Сз-1914-19 | 10/0,4 | 0.25 | 0.11486 | 0 | 0
47008 | ПАО "Россети Сибирь" | "Омскэнерго" | ТП-Сз-1914-31 | 10/0,4 | 0.16 | 0.015416 | 0 | 0
47009 | ПАО "Россети Сибирь" | "Омскэнерго" | ТП-Сз-1914-33 | 10/0,4 | 0.4 | 0.13461 | 0 | 0
47010 | ПАО "Россети Сибирь" | "Омскэнерго" | ТП-Сз-1914-3 | 10/0,4 | 0.1 | 0.063182 | 0 | 0
47011 | ПАО "Россети Сибирь" | "Омскэнерго" | ТП-Сз-1914-22 | 10/0,4 | 0.25 | 0.03995 | 0 | 0
47012 | ПАО "Россети Сибирь" | "Омскэнерго" | ТП-6316 | 10/0,4 | 0.4 | 0.13027 | 0 | 0
47013 | ПАО "Россети Сибирь" | "Омскэнерго" | ТП-1112-5/2 | 10/0,4 | 0.1 | 0.038864 | 0 | 0
47014 | ПАО "Россети Сибирь" | "Омскэнерго" | ТП-Мр-11-14 | 10/0,4 | 0.16 | 0.034895 | 0 | 0
47015 | ПАО "Россети Сибирь" | "Омскэнерго" | ТП-6183 | 10/0,4 | 0.63 | 0.096179 | 0 | 0
47016 | ПАО "Россети Сибирь" | "Омскэнерго" | ТП-6198 | 10/0,4 | 0.4 | 0.16775 | 0 | 0
47017 | ПАО "Россети Сибирь" | "Омскэнерго" | ТП-6190 | 10/0,4 | 0.4 | 0.13969 | 0 | 0
47018 | ПАО "Россети Сибирь" | "Омскэнерго" | ТП-6205 | 10/0,4 | 0.25 | 0.043034 | 0 | 0.0135
47019 | ПАО "Россети Сибирь" | "Омскэнерго" | ТП-Ле-1121-4Цу | 10/0,4 | 0.63 | 0.084078 | 0 | 0.027
47020 | ПАО "Россети Сибирь" | "Омскэнерго" | ТП-1622-1 | 10/0,4 | 0.4 | 0.013939 | 0 | 0
47021 | ПАО "Россети Сибирь" | "Омскэнерго" | ТП-2608-3 | 10/0,4 | 0.63 | 0.10144 | 0 | 0
47022 | ПАО "Россети Сибирь" | "Омскэнерго" | ТП-2608-5 | 10/0,4 | 0.4 | 0.10335 | 0 | 0
47023 | ПАО "Россети Сибирь" | "Омскэнерго" | ТП-2103 | 10/0,4 | 0.63 | 0.18982 | 0 | 0
47024 | ПАО "Россети Сибирь" | "Омскэнерго" | ТП-2215 | 10/0,4 | 0.25 | 0.12289 | 0 | 0
47025 | ПАО "Россети Сибирь" | "Омскэнерго" | ТП-4273 | 10/0,4 | 0.25 | 0.22732 | 0 | 0
47026 | ПАО "Россети Сибирь" | "Омскэнерго" | ТП-4015 | 10/0,4 | 0.63 | 0.11116 | 0 | 0
47027 | ПАО "Россети Сибирь" | "Омскэнерго" | ТП-4111 | 10/0,4 | 0.4 | 0.03962 | 0 | 0
47028 | ПАО "Россети Сибирь" | "Омскэнерго" | ТП-4436 | 10/0,4 | 0.25 | 0.012159 | 0 | 0
47029 | ПАО "Россети Сибирь" | "Омскэнерго" | ТП-КТП-4212 | 10/0,4 | 0.25 | 0.041904 | 0 | 0
47030 | ПАО "Россети Сибирь" | "Омскэнерго" | ТП-6634 | 10/0,4 | 1 | 0.27965 | 0 | 0
47031 | ПАО "Россети Сибирь" | "Омскэнерго" | ТП-6806А | 10/0,4 | 1 | 1.1208 | 0 | 0
47032 | ПАО "Россети Сибирь" | "Омскэнерго" | ТП-6076 | 10/0,4 | 0.4 | 0.32571 | 0 | 0
47033 | ПАО "Россети Сибирь" | "Омскэнерго" | ТП-4011 | 10/0,4 | 0.4 | 0.24339 | 0 | 0
47034 | ПАО "Россети Сибирь" | "Омскэнерго" | ТП-4086 | 10/0,4 | 0.4 | 0.27292 | 0 | 0
47035 | ПАО "Россети Сибирь" | "Омскэнерго" | ТП-4025 | 10/0,4 | 0.4 | 0.34522 | 0 | 0
47036 | ПАО "Россети Сибирь" | "Омскэнерго" | ТП-4106 | 10/0,4 | 0.63 | 0.26814 | 0 | 0
47037 | ПАО "Россети Сибирь" | "Омскэнерго" | ТП-2612-2 | 10/0,4 | 0.4 | 0.37009 | 0 | 0
47038 | ПАО "Россети Сибирь" | "Омскэнерго" | ТП-8785 | 10/0,4 | 0.63 | 0.27707 | 0 | 0
47039 | ПАО "Россети Сибирь" | "Омскэнерго" | ТП-4352 | 10/0,4 | 1 | 0.69392 | 0 | 0
47040 | ПАО "Россети Сибирь" | "Омскэнерго" | ТП-4353 | 10/0,4 | 0.63 | 0.67552 | 0 | 0
47041 | ПАО "Россети Сибирь" | "Омскэнерго" | ТП-Мр-8-1 | 10/0,4 | 0.1 | 0.066085 | 0 | 0
47042 | ПАО "Россети Сибирь" | "Омскэнерго" | ТП-Мр-8-2 | 10/0,4 | 0.16 | 0.01958 | 0 | 0
47043 | ПАО "Россети Сибирь" | "Омскэнерго" | ТП-Мр-11-1 | 10/0,4 | 0.1 | 0.025309 | 0 | 0
47044 | ПАО "Россети Сибирь" | "Омскэнерго" | ТП-Мр-11-4 | 10/0,4 | 0.16 | 0.030183 | 0 | 0
47045 | ПАО "Россети Сибирь" | "Омскэнерго" | ТП-Мр-11-5 | 10/0,4 | 0.16 | 0.072678 | 0 | 0
47046 | ПАО "Россети Сибирь" | "Омскэнерго" | ТП-РПс-1-1 | 10/0,4 | 0.16 | 0.041928 | 0 | 0
47047 | ПАО "Россети Сибирь" | "Омскэнерго" | ТП-РПс-7-1 | 10/0,4 | 0.1 | 0.025773 | 0 | 0
47048 | ПАО "Россети Сибирь" | "Омскэнерго" | ТП-РПс-7-2 | 10/0,4 | 0.25 | 0.021981 | 0 | 0
47049 | ПАО "Россети Сибирь" | "Омскэнерго" | ТП-Цр-1-3 | 10/0,4 | 0.4 | 0.0078305 | 0 | 0
47050 | ПАО "Россети Сибирь" | "Омскэнерго" | ТП-Цр-1-4 | 10/0,4 | 0.25 | 0.038067 | 0 | 0
47051 | ПАО "Россети Сибирь" | "Омскэнерго" | ТП-Цр-2-1 | 10/0,4 | 0.63 | 0.19563 | 0 | 0
47052 | ПАО "Россети Сибирь" | "Омскэнерго" | ТП-Цр-3-1 | 10/0,4 | 0.25 | 0.15505 | 0 | 0
47053 | ПАО "Россети Сибирь" | "Омскэнерго" | ТП-Цр-3-2 | 10/0,4 | 0.63 | 0.084371 | 0 | 0
47054 | ПАО "Россети Сибирь" | "Омскэнерго" | ТП-Цр-3-3 | 10/0,4 | 0.25 | 0.040351 | 0 | 0
47055 | ПАО "Россети Сибирь" | "Омскэнерго" | ТП-Цр-4-3 | 10/0,4 | 0.4 | 0.025833 | 0 | 0
47056 | ПАО "Россети Сибирь" | "Омскэнерго" | ТП-Цр-6-2 | 10/0,4 | 0.4 | 0.0595 | 0 | 0
47057 | ПАО "Россети Сибирь" | "Омскэнерго" | ТП-Цр-6-3 | 10/0,4 | 0.25 | 0.021435 | 0 | 0
47058 | ПАО "Россети Сибирь" | "Омскэнерго" | ТП-Мр-1-5 | 10/0,4 | 0.4 | 0.13376 | 0 | 0.0315
47059 | ПАО "Россети Сибирь" | "Омскэнерго" | ТП-Мр-1-4 | 10/0,4 | 0.4 | 0.171 | 0 | 0
47060 | ПАО "Россети Сибирь" | "Омскэнерго" | ТП-Мр-2-5 | 10/0,4 | 0.16 | 0.047832 | 0 | 0
47061 | ПАО "Россети Сибирь" | "Омскэнерго" | ТП-Мр-2-6 | 10/0,4 | 0.16 | 0.075628 | 0 | 0
47062 | ПАО "Россети Сибирь" | "Омскэнерго" | ТП-Мр-2-4 | 10/0,4 | 0.25 | 0.058337 | 0 | 0
47063 | ПАО "Россети Сибирь" | "Омскэнерго" | ТП-Мр-7-3 | 10/0,4 | 0.25 | 0.03854 | 0 | 0
47064 | ПАО "Россети Сибирь" | "Омскэнерго" | ТП-Мр-7-8 | 10/0,4 | 0.25 | 0.11843 | 0 | 0
47065 | ПАО "Россети Сибирь" | "Омскэнерго" | ТП-Мр-7-5 | 10/0,4 | 0.4 | 0.071897 | 0 | 0
47066 | ПАО "Россети Сибирь" | "Омскэнерго" | ТП-М-2-1 | 10/0,4 | 0.32 | 0.13016 | 0 | 0.027
47067 | ПАО "Россети Сибирь" | "Омскэнерго" | ТП-М-2-3 | 10/0,4 | 0.16 | 0.02227 | 0 | 0
47068 | ПАО "Россети Сибирь" | "Омскэнерго" | ТП-Па-11-15 | 10/0,4 | 0.4 | 0.21446 | 0 | 0
47069 | ПАО "Россети Сибирь" | "Омскэнерго" | ТП-Па-11-8 | 10/0,4 | 0.16 | 0.044296 | 0 | 0
47070 | ПАО "Россети Сибирь" | "Омскэнерго" | ТП-Па-11-9 | 10/0,4 | 0.25 | 0.12816 | 0 | 0
47071 | ПАО "Россети Сибирь" | "Омскэнерго" | ТП-Па-11-28 | 10/0,4 | 0.16 | 0.083801 | 0 | 0
47072 | ПАО "Россети Сибирь" | "Омскэнерго" | ТП-Па-11-11 | 10/0,4 | 0.25 | 0.016511 | 0 | 0
47073 | ПАО "Россети Сибирь" | "Омскэнерго" | ТП-Па-11-14 | 10/0,4 | 1 | 0.077652 | 0 | 0
47074 | ПАО "Россети Сибирь" | "Омскэнерго" | ТП-3185 | 10/0,4 | 0.25 | 0.11816 | 0 | 0
47075 | ПАО "Россети Сибирь" | "Омскэнерго" | ТП-3500 | 10/0,4 | 0.25 | 0.037446 | 0 | 0
47076 | ПАО "Россети Сибирь" | "Омскэнерго" | ТП-Пф-1-6 | 10/0,4 | 0.1 | 0.080777 | 0 | 0
47077 | ПАО "Россети Сибирь" | "Омскэнерго" | ТП-Д-2-1 | 10/0,4 | 0.25 | 0.053541 | 0 | 0
47078 | ПАО "Россети Сибирь" | "Омскэнерго" | ТП-Д-2-6 | 10/0,4 | 0.16 | 0.0090001 | 0 | 0
47079 | ПАО "Россети Сибирь" | "Омскэнерго" | ТП-Д-2-14 | 10/0,4 | 0.25 | 0.082712 | 0 | 0
47080 | ПАО "Россети Сибирь" | "Омскэнерго" | ТП-Д-2-17 | 10/0,4 | 0.25 | 0.081154 | 0 | 0
47081 | ПАО "Россети Сибирь" | "Омскэнерго" | ТП-Д-2-18 | 10/0,4 | 0.16 | 0.064136 | 0 | 0
47082 | ПАО "Россети Сибирь" | "Омскэнерго" | ТП-Д-2-8 | 10/0,4 | 0.4 | 0.1174 | 0 | 0
47083 | ПАО "Россети Сибирь" | "Омскэнерго" | ТП-Д-2-19 | 10/0,4 | 0.63 | 0.27303 | 0 | 0
47084 | ПАО "Россети Сибирь" | "Омскэнерго" | ТП-Д-2-20 | 10/0,4 | 0.4 | 0.24974 | 0 | 0.0135
47085 | ПАО "Россети Сибирь" | "Омскэнерго" | ТП-Д-3-3 | 10/0,4 | 0.63 | 0.097671 | 0 | 0
47086 | ПАО "Россети Сибирь" | "Омскэнерго" | ТП-Д-3-6 | 10/0,4 | 0.4 | 0.15947 | 0 | 0
47087 | ПАО "Россети Сибирь" | "Омскэнерго" | ТП-Д-3-7 | 10/0,4 | 0.315 | 0.0895 | 0 | 0
47088 | ПАО "Россети Сибирь" | "Омскэнерго" | ТП-Д-3-12 | 10/0,4 | 0.25 | 0.075599 | 0 | 0
47089 | ПАО "Россети Сибирь" | "Омскэнерго" | ТП-Д-3-11 | 10/0,4 | 0.25 | 0.064702 | 0 | 0
47090 | ПАО "Россети Сибирь" | "Омскэнерго" | ТП-Д-5-2 | 10/0,4 | 0.1 | 0.00021712 | 0 | 0
47091 | ПАО "Россети Сибирь" | "Омскэнерго" | ТП-Д-7-1 | 10/0,4 | 0.4 | 0.20712 | 0 | 0
47092 | ПАО "Россети Сибирь" | "Омскэнерго" | ТП-Д-7-4 | 10/0,4 | 0.4 | 0.043191 | 0 | 0
47093 | ПАО "Россети Сибирь" | "Омскэнерго" | ТП-Д-7-6 | 10/0,4 | 0.16 | 0.014607 | 0 | 0
47094 | ПАО "Россети Сибирь" | "Омскэнерго" | ТП-Д-7-7 | 10/0,4 | 0.25 | 0.030773 | 0 | 0
47095 | ПАО "Россети Сибирь" | "Омскэнерго" | ТП-Д-7-8 | 10/0,4 | 0.4 | 0.027256 | 0 | 0
47096 | ПАО "Россети Сибирь" | "Омскэнерго" | ТП-Д-8-3 | 10/0,4 | 0.1 | 0.01093 | 0 | 0
47097 | ПАО "Россети Сибирь" | "Омскэнерго" | ТП-Д-8-7 | 10/0,4 | 0.25 | 0.048642 | 0 | 0
47098 | ПАО "Россети Сибирь" | "Омскэнерго" | ТП-Пт-1-11 | 10/0,4 | 0.2 | 0.026742 | 0 | 0
47099 | ПАО "Россети Сибирь" | "Омскэнерго" | ТП-Пт-2-2 | 10/0,4 | 0.16 | 0.079796 | 0 | 0
47100 | ПАО "Россети Сибирь" | "Омскэнерго" | ТП-Сг-1-7 | 10/0,4 | 0.63 | 0.14794 | 0 | 0
47101 | ПАО "Россети Сибирь" | "Омскэнерго" | ТП-Сг-1-9 | 10/0,4 | 0.25 | 0.022066 | 0 | 0
47102 | ПАО "Россети Сибирь" | "Омскэнерго" | ТП-Сг-1-11 | 10/0,4 | 0.4 | 0.080305 | 0 | 0
47103 | ПАО "Россети Сибирь" | "Омскэнерго" | ТП-Сг-6-2 | 10/0,4 | 0.63 | 0.068822 | 0 | 0
47104 | ПАО "Россети Сибирь" | "Омскэнерго" | ТП-Сг-6-4 | 10/0,4 | 0.4 | 0.012251 | 0 | 0
47105 | ПАО "Россети Сибирь" | "Омскэнерго" | ТП-Б-12-1 | 10/0,4 | 0.63 | 0.23866 | 0 | 0.0045
47106 | ПАО "Россети Сибирь" | "Омскэнерго" | ТП-12Б-5 | 10/0,4 | 0.25 | 0.1147 | 0 | 0
47107 | ПАО "Россети Сибирь" | "Омскэнерго" | ТП-12Б-7 | 10/0,4 | 0.4 | 0.20039 | 0 | 0
47108 | ПАО "Россети Сибирь" | "Омскэнерго" | ТП-12Б-8 | 10/0,4 | 0.4 | 0.22331 | 0 | 0
47109 | ПАО "Россети Сибирь" | "Омскэнерго" | ТП-12Б-9 | 10/0,4 | 0.4 | 0.11446 | 0 | 0
47110 | ПАО "Россети Сибирь" | "Омскэнерго" | ТП-12Б-10 | 10/0,4 | 0.4 | 0.11244 | 0 | 0
47111 | ПАО "Россети Сибирь" | "Омскэнерго" | ТП-12Б-12 | 10/0,4 | 0.16 | 0.039931 | 0 | 0
47112 | ПАО "Россети Сибирь" | "Омскэнерго" | ТП-12Б-16 | 10/0,4 | 0.4 | 0.12757 | 0 | 0
47113 | ПАО "Россети Сибирь" | "Омскэнерго" | ТП-12Б-18 | 10/0,4 | 0.4 | 0.24812 | 0 | 0
47114 | ПАО "Россети Сибирь" | "Омскэнерго" | ТП-12Б-21 | 10/0,4 | 0.25 | 0.16993 | 0 | 0
47115 | ПАО "Россети Сибирь" | "Омскэнерго" | ТП-12Б-25 | 10/0,4 | 0.63 | 0.22501 | 0 | 0
47116 | ПАО "Россети Сибирь" | "Омскэнерго" | ТП-Б-13-7(6Нд-7) | 10/0,4 | 0.25 | 0.021834 | 0 | 0
47117 | ПАО "Россети Сибирь" | "Омскэнерго" | ТП-Б-13-6 | 10/0,4 | 0.1 | 0.059047 | 0 | 0
47118 | ПАО "Россети Сибирь" | "Омскэнерго" | ТП-Б-13-8 | 10/0,4 | 0.4 | 0.072853 | 0.0045 | 0
47119 | ПАО "Россети Сибирь" | "Омскэнерго" | ТП-Б-13-11 | 10/0,4 | 0.4 | 0.14057 | 0 | 0.0135
47120 | ПАО "Россети Сибирь" | "Омскэнерго" | ТП-Б-13-2 | 10/0,4 | 0.4 | 0.098961 | 0 | 0
47121 | ПАО "Россети Сибирь" | "Омскэнерго" | ТП-Б-13-4 | 10/0,4 | 0.25 | 0.11339 | 0 | 0
47122 | ПАО "Россети Сибирь" | "Омскэнерго" | ТП-Б-13-1 | 10/0,4 | 0.1 | 0.016718 | 0 | 0
47123 | ПАО "Россети Сибирь" | "Омскэнерго" | ТП-Б-13-17 | 10/0,4 | 0.25 | 0.072964 | 0 | 0
47124 | ПАО "Россети Сибирь" | "Омскэнерго" | ТП-Тк-1-1 | 10/0,4 | 0.4 | 0.19975 | 0 | 0
47125 | ПАО "Россети Сибирь" | "Омскэнерго" | ТП-Тк-1-2 | 10/0,4 | 0.4 | 0.10694 | 0 | 0
47126 | ПАО "Россети Сибирь" | "Омскэнерго" | ТП-Тк-9-2 | 10/0,4 | 0.25 | 0.15439 | 0 | 0
47127 | ПАО "Россети Сибирь" | "Омскэнерго" | ТП-Тк-9-1 | 10/0,4 | 0.25 | 0.14885 | 0 | 0
47128 | ПАО "Россети Сибирь" | "Омскэнерго" | ТП-Тк-9-3 | 10/0,4 | 0.16 | 0.072635 | 0 | 0
47129 | ПАО "Россети Сибирь" | "Омскэнерго" | ТП-Тк-9-4 | 10/0,4 | 0.16 | 0.097038 | 0 | 0.045
47130 | ПАО "Россети Сибирь" | "Омскэнерго" | ТП-Тк-9-5(Б-13-5) | 10/0,4 | 0.25 | 0.048818 | 0 | 0
47131 | ПАО "Россети Сибирь" | "Омскэнерго" | ТП-Тк-12-1 | 10/0,4 | 0.63 | 0.15587 | 0 | 0
47132 | ПАО "Россети Сибирь" | "Омскэнерго" | ТП-Сд-9-7 | 10/0,4 | 0.16 | 0.022482 | 0 | 0
47133 | ПАО "Россети Сибирь" | "Омскэнерго" | ТП-Сд-9-1 | 10/0,4 | 0.18 | 0.057212 | 0 | 0
47134 | ПАО "Россети Сибирь" | "Омскэнерго" | ТП-Сд-9-4 | 10/0,4 | 0.25 | 0.0015264 | 0 | 0
47135 | ПАО "Россети Сибирь" | "Омскэнерго" | ТП-ЧМ-10-4 | 10/0,4 | 0.25 | 0.010195 | 0 | 0
47136 | ПАО "Россети Сибирь" | "Омскэнерго" | ТП-ЧМ-10-5 | 10/0,4 | 0.4 | 0.039118 | 0 | 0
47137 | ПАО "Россети Сибирь" | "Омскэнерго" | ТП-ЧМ-10-2 | 10/0,4 | 0.4 | 0.0036278 | 0 | 0
47138 | ПАО "Россети Сибирь" | "Омскэнерго" | ТП-ЧМ-10-6 | 10/0,4 | 0.4 | 0.030324 | 0 | 0
47139 | ПАО "Россети Сибирь" | "Омскэнерго" | ТП-ЧМ-10-9 | 10/0,4 | 0.4 | 0.0079777 | 0 | 0
47140 | ПАО "Россети Сибирь" | "Омскэнерго" | ТП-Пш-1-3 | 10/0,4 | 0.25 | 0.0032568 | 0 | 0
47141 | ПАО "Россети Сибирь" | "Омскэнерго" | ТП-Пш-1-4 | 10/0,4 | 0.4 | 0.23362 | 0 | 0
47142 | ПАО "Россети Сибирь" | "Омскэнерго" | ТП-Пш-1-10 | 10/0,4 | 0.25 | 0.023372 | 0 | 0
47143 | ПАО "Россети Сибирь" | "Омскэнерго" | ТП-Пш-1-11 | 10/0,4 | 0.063 | 0.022146 | 0 | 0
47144 | ПАО "Россети Сибирь" | "Омскэнерго" | ТП-Чн-3-36 | 10/0,4 | 0.4 | 0.16262 | 0 | 0
47145 | ПАО "Россети Сибирь" | "Омскэнерго" | ТП-Б-21-2 | 10/0,4 | 0.16 | 0.082864 | 0 | 0.0135
47146 | ПАО "Россети Сибирь" | "Омскэнерго" | ТП-Б-21-3 | 10/0,4 | 0.4 | 0.10872 | 0 | 0
47147 | ПАО "Россети Сибирь" | "Омскэнерго" | ТП-Ом-2-10 | 10/0,4 | 0.4 | 0.083591 | 0 | 0
47148 | ПАО "Россети Сибирь" | "Омскэнерго" | ТП-3070 | 6/0,4 | 0.18 | 0.020844 | 0 | 0
47149 | ПАО "Россети Сибирь" | "Омскэнерго" | ТП-10Н-3 | 10/0,4 | 0.16 | 0.018678 | 0 | 0
47150 | ПАО "Россети Сибирь" | "Омскэнерго" | ТП-10Н-5 | 10/0,4 | 0.1 | 0.027665 | 0 | 0
47151 | ПАО "Россети Сибирь" | "Омскэнерго" | ТП-11Н-13 | 10/0,4 | 0.1 | 0.023243 | 0 | 0
47152 | ПАО "Россети Сибирь" | "Омскэнерго" | ТП-11Н-18 | 10/0,4 | 0.16 | 0.025105 | 0 | 0
47153 | ПАО "Россети Сибирь" | "Омскэнерго" | ТП-11Н-5 | 10/0,4 | 0.16 | 0.0049654 | 0 | 0
47154 | ПАО "Россети Сибирь" | "Омскэнерго" | ТП-11Н-6 | 10/0,4 | 0.063 | 0.005411 | 0 | 0
47155 | ПАО "Россети Сибирь" | "Омскэнерго" | ТП-11Н-7 | 10/0,4 | 0.16 | 0.0051656 | 0 | 0
47156 | ПАО "Россети Сибирь" | "Омскэнерго" | ТП-11Н-9 | 10/0,4 | 0.063 | 0.0067367 | 0 | 0
47157 | ПАО "Россети Сибирь" | "Омскэнерго" | ТП-15Н-1 | 10/0,4 | 0.063 | 0.0070857 | 0 | 0
47158 | ПАО "Россети Сибирь" | "Омскэнерго" | ТП-18Н-1 | 10/0,4 | 0.16 | 0.076658 | 0 | 0
47159 | ПАО "Россети Сибирь" | "Омскэнерго" | ТП-19Н-9 | 10/0,4 | 0.16 | 0.011445 | 0 | 0
47160 | ПАО "Россети Сибирь" | "Омскэнерго" | ТП-19Н-7 | 10/0,4 | 0.1 | 0.020799 | 0 | 0
47161 | ПАО "Россети Сибирь" | "Омскэнерго" | ТП-19Н-8 | 10/0,4 | 0.16 | 0.023991 | 0 | 0
47162 | ПАО "Россети Сибирь" | "Омскэнерго" | ТП-19Н-2 | 10/0,4 | 0.16 | 0.013885 | 0 | 0
47163 | ПАО "Россети Сибирь" | "Омскэнерго" | ТП-19Н-3 | 10/0,4 | 0.25 | 0.019985 | 0 | 0
47164 | ПАО "Россети Сибирь" | "Омскэнерго" | ТП-19Н-4 | 10/0,4 | 0.1 | 0.01732 | 0 | 0
47165 | ПАО "Россети Сибирь" | "Омскэнерго" | ТП-19Н-5 | 10/0,4 | 0.06 | 0.011963 | 0 | 0
47166 | ПАО "Россети Сибирь" | "Омскэнерго" | ТП-1БП-10 | 10/0,4 | 0.1 | 0.0037685 | 0 | 0
47167 | ПАО "Россети Сибирь" | "Омскэнерго" | ТП-1БП-12 | 10/0,4 | 0.18 | 0.0044519 | 0 | 0
47168 | ПАО "Россети Сибирь" | "Омскэнерго" | ТП-1БП-2 | 10/0,4 | 0.063 | 0.0016227 | 0 | 0
47169 | ПАО "Россети Сибирь" | "Омскэнерго" | ТП-1БП-5 | 10/0,4 | 0.1 | 0.001854 | 0 | 0
47170 | ПАО "Россети Сибирь" | "Омскэнерго" | ТП-1ЖР-2 | 10/0,4 | 0.16 | 0.0050787 | 0 | 0
47171 | ПАО "Россети Сибирь" | "Омскэнерго" | ТП-1ЖР-3 | 10/0,4 | 0.06 | 0.018621 | 0 | 0
47172 | ПАО "Россети Сибирь" | "Омскэнерго" | ТП-1КИ-2 | 10/0,4 | 0.16 | 0.022222 | 0 | 0
47173 | ПАО "Россети Сибирь" | "Омскэнерго" | ТП-1КИ-4 | 10/0,4 | 0.1 | 0.022597 | 0 | 0
47174 | ПАО "Россети Сибирь" | "Омскэнерго" | ТП-1КИ-6 | 10/0,4 | 0.1 | 0.020746 | 0 | 0
47175 | ПАО "Россети Сибирь" | "Омскэнерго" | ТП-1КИ-8 | 10/0,4 | 0.1 | 0.0077625 | 0 | 0
47176 | ПАО "Россети Сибирь" | "Омскэнерго" | ТП-1КЧ-1 | 10/0,4 | 0.16 | 0.056109 | 0 | 0
47177 | ПАО "Россети Сибирь" | "Омскэнерго" | ТП-1КЧ-2 | 10/0,4 | 0.063 | 0.011092 | 0 | 0
47178 | ПАО "Россети Сибирь" | "Омскэнерго" | ТП-1КЧ-7 | 10/0,4 | 0.25 | 0.040145 | 0 | 0
47179 | ПАО "Россети Сибирь" | "Омскэнерго" | ТП-1КЧ-9 | 10/0,4 | 0.1 | 0.0028905 | 0 | 0
47180 | ПАО "Россети Сибирь" | "Омскэнерго" | ТП-1МГ-1 | 10/0,4 | 0.063 | 0.0058009 | 0 | 0
47181 | ПАО "Россети Сибирь" | "Омскэнерго" | ТП-1МГ-10 | 10/0,4 | 0.1 | 0.0057782 | 0 | 0
47182 | ПАО "Россети Сибирь" | "Омскэнерго" | ТП-1МГ-13 | 10/0,4 | 0.063 | 0.007404 | 0 | 0
47183 | ПАО "Россети Сибирь" | "Омскэнерго" | ТП-1МГ-14 | 10/0,4 | 0.16 | 0.027283 | 0 | 0
47184 | ПАО "Россети Сибирь" | "Омскэнерго" | ТП-1МГ-18 | 10/0,4 | 0.16 | 0.01878 | 0 | 0
47185 | ПАО "Россети Сибирь" | "Омскэнерго" | ТП-1МГ-2 | 10/0,4 | 0.16 | 0.019318 | 0 | 0
47186 | ПАО "Россети Сибирь" | "Омскэнерго" | ТП-1МГ-20 | 10/0,4 | 0.1 | 0.0072594 | 0 | 0
47187 | ПАО "Россети Сибирь" | "Омскэнерго" | ТП-1МГ-3 | 10/0,4 | 0.1 | 0.0039318 | 0 | 0
47188 | ПАО "Россети Сибирь" | "Омскэнерго" | ТП-1МГ-4 | 10/0,4 | 0.1 | 0.0040214 | 0 | 0
47189 | ПАО "Россети Сибирь" | "Омскэнерго" | ТП-1МГ-5 | 10/0,4 | 0.1 | 0.010456 | 0 | 0
47190 | ПАО "Россети Сибирь" | "Омскэнерго" | ТП-1МГ-7 | 10/0,4 | 0.1 | 0.009507 | 0 | 0
47191 | ПАО "Россети Сибирь" | "Омскэнерго" | ТП-1МГ-9 | 10/0,4 | 0.16 | 0.016459 | 0 | 0
47192 | ПАО "Россети Сибирь" | "Омскэнерго" | ТП-15Н-3 | 10/0,4 | 0.16 | 0.034723 | 0 | 0
47193 | ПАО "Россети Сибирь" | "Омскэнерго" | ТП-1ПС-1 | 10/0,4 | 0.16 | 0.018268 | 0 | 0
47194 | ПАО "Россети Сибирь" | "Омскэнерго" | ТП-1ПС-10 | 10/0,4 | 0.063 | 0.0048021 | 0 | 0
47195 | ПАО "Россети Сибирь" | "Омскэнерго" | ТП-1ПС-2 | 10/0,4 | 0.16 | 0.010448 | 0 | 0
47196 | ПАО "Россети Сибирь" | "Омскэнерго" | ТП-1ПС-3 | 10/0,4 | 0.18 | 0.011667 | 0 | 0
47197 | ПАО "Россети Сибирь" | "Омскэнерго" | ТП-1ПС-5 | 10/0,4 | 0.16 | 0.038785 | 0 | 0
47198 | ПАО "Россети Сибирь" | "Омскэнерго" | ТП-1ПС-7 | 10/0,4 | 0.063 | 0.0037156 | 0 | 0
47199 | ПАО "Россети Сибирь" | "Омскэнерго" | ТП-1УТ-4 | 10/0,4 | 0.04 | 0.0038374 | 0 | 0
47200 | ПАО "Россети Сибирь" | "Омскэнерго" | ТП-1УТ-5 | 10/0,4 | 0.16 | 0.0013537 | 0 | 0
47201 | ПАО "Россети Сибирь" | "Омскэнерго" | ТП-1УТ-7 | 10/0,4 | 0.063 | 0.0033049 | 0 | 0
47202 | ПАО "Россети Сибирь" | "Омскэнерго" | ТП-21Н-11 | 10/0,4 | 0.1 | 0.0065013 | 0 | 0
47203 | ПАО "Россети Сибирь" | "Омскэнерго" | ТП-21Н-13 | 10/0,4 | 0.1 | 0.0028716 | 0 | 0
47204 | ПАО "Россети Сибирь" | "Омскэнерго" | ТП-21Н-3 | 10/0,4 | 0.1 | 0.02001 | 0 | 0
47205 | ПАО "Россети Сибирь" | "Омскэнерго" | ТП-21Н-8 | 10/0,4 | 0.1 | 0.030071 | 0 | 0
47206 | ПАО "Россети Сибирь" | "Омскэнерго" | ТП-2БП-1 | 10/0,4 | 0.25 | 0.015884 | 0 | 0
47207 | ПАО "Россети Сибирь" | "Омскэнерго" | ТП-2БП-3 | 10/0,4 | 0.16 | 0.025356 | 0 | 0
47208 | ПАО "Россети Сибирь" | "Омскэнерго" | ТП-2БП-2 | 10/0,4 | 0.1 | 0.040952 | 0 | 0
47209 | ПАО "Россети Сибирь" | "Омскэнерго" | ТП-2БП-4 | 10/0,4 | 0.16 | 0.018972 | 0 | 0
47210 | ПАО "Россети Сибирь" | "Омскэнерго" | ТП-2БП-5 | 10/0,4 | 0.16 | 0.057177 | 0 | 0
47211 | ПАО "Россети Сибирь" | "Омскэнерго" | ТП-2ЖР-1 | 10/0,4 | 0.16 | 0.018121 | 0 | 0
47212 | ПАО "Россети Сибирь" | "Омскэнерго" | ТП-2ЖР-2 | 10/0,4 | 0.16 | 0.0065853 | 0 | 0
47213 | ПАО "Россети Сибирь" | "Омскэнерго" | ТП-2ИС-2 | 10/0,4 | 0.16 | 0.017676 | 0 | 0
47214 | ПАО "Россети Сибирь" | "Омскэнерго" | ТП-38 | 6/0,4 | 0.025 | 0.00065419 | 0 | 0
47215 | ПАО "Россети Сибирь" | "Омскэнерго" | ТП-39 | 6/0,4 | 0.16 | 0.00065136 | 0 | 0
47216 | ПАО "Россети Сибирь" | "Омскэнерго" | ТП-2ИС-3 | 10/0,4 | 0.1 | 0.0036155 | 0 | 0
47217 | ПАО "Россети Сибирь" | "Омскэнерго" | ТП Рз-8-16 | 10/0,4 | 0.16 | 0.00066363 | 0 | 0
47218 | ПАО "Россети Сибирь" | "Омскэнерго" | ТП-4070 | 10/0,4 | 0.25 | 0.3587 | 0 | 0
47219 | ПАО "Россети Сибирь" | "Омскэнерго" | ТП-Нт-2-28 | 10/0,4 | 0.025 | 0.00066363 | 0 | 0
47220 | ПАО "Россети Сибирь" | "Омскэнерго" | ТП-Пф-6-51 | 10/0,4 | 0.025 | 0.0006608 | 0 | 0
47221 | ПАО "Россети Сибирь" | "Омскэнерго" | ТП-Пв-6-16 | 10/0,4 | 0.025 | 0.0006608 | 0 | 0
47222 | ПАО "Россети Сибирь" | "Омскэнерго" | ТП-Уз-3-47 | 10/0,4 | 0.025 | 0.00065419 | 0 | 0
47223 | ПАО "Россети Сибирь" | "Омскэнерго" | ТП-Ач-2-39 | 10/0,4 | 0.025 | 0.00065797 | 0 | 0
47224 | ПАО "Россети Сибирь" | "Омскэнерго" | ТП-Ан-11-24 | 10/0,4 | 0.025 | 0.00065891 | 0 | 0
47225 | ПАО "Россети Сибирь" | "Омскэнерго" | ТП-Бр-10-4 | 10/0,4 | 0.025 | 0.00065608 | 0 | 0
47226 | ПАО "Россети Сибирь" | "Омскэнерго" | ТП-Кр-7-16 | 10/0,4 | 0.025 | 0.00066363 | 0 | 0
47227 | ПАО "Россети Сибирь" | "Омскэнерго" | ТП-Пш-7-17 | 10/0,4 | 0.1 | 0.00065419 | 0 | 0.027
47228 | ПАО "Россети Сибирь" | "Омскэнерго" | ТП-2ИС-4 | 10/0,4 | 0.1 | 0.018427 | 0 | 0
47229 | ПАО "Россети Сибирь" | "Омскэнерго" | ТП-2ИС-5 | 10/0,4 | 0.1 | 0.00735 | 0 | 0
47230 | ПАО "Россети Сибирь" | "Омскэнерго" | ТП-2ИС-7 | 10/0,4 | 0.16 | 0.015653 | 0 | 0
47231 | ПАО "Россети Сибирь" | "Омскэнерго" | ТП-2КИ-1 | 10/0,4 | 0.16 | 0.0057565 | 0 | 0
47232 | ПАО "Россети Сибирь" | "Омскэнерго" | ТП-2КИ-4 | 10/0,4 | 0.1 | 0.01061 | 0 | 0
47233 | ПАО "Россети Сибирь" | "Омскэнерго" | ТП-2КИ-5 | 10/0,4 | 0.1 | 0.017043 | 0 | 0
47234 | ПАО "Россети Сибирь" | "Омскэнерго" | ТП-2КЧ-1 | 10/0,4 | 0.1 | 0.024394 | 0 | 0
47235 | ПАО "Россети Сибирь" | "Омскэнерго" | ТП-2КЧ-10 | 10/0,4 | 0.1 | 0.0076464 | 0 | 0
47236 | ПАО "Россети Сибирь" | "Омскэнерго" | ТП-2КЧ-2 | 10/0,4 | 0.16 | 0.030986 | 0 | 0
47237 | ПАО "Россети Сибирь" | "Омскэнерго" | ТП-2КЧ-3 | 10/0,4 | 0.16 | 0.024027 | 0 | 0
47238 | ПАО "Россети Сибирь" | "Омскэнерго" | ТП-2КЧ-4 | 10/0,4 | 0.2 | 0.010531 | 0 | 0
47239 | ПАО "Россети Сибирь" | "Омскэнерго" | ТП-2КЧ-7 | 10/0,4 | 0.06 | 0.015307 | 0 | 0
47240 | ПАО "Россети Сибирь" | "Омскэнерго" | ТП-2КЧ-8 | 10/0,4 | 0.1 | 0.015563 | 0 | 0
47241 | ПАО "Россети Сибирь" | "Омскэнерго" | ТП-2МГ-1 | 10/0,4 | 0.063 | 0.047611 | 0 | 0
47242 | ПАО "Россети Сибирь" | "Омскэнерго" | ТП-2Н-4 | 10/0,4 | 0.16 | 0.016153 | 0 | 0
47243 | ПАО "Россети Сибирь" | "Омскэнерго" | ТП-2ПК-2 | 10/0,4 | 0.16 | 0.047007 | 0 | 0
47244 | ПАО "Россети Сибирь" | "Омскэнерго" | ТП-2ПС-1 | 10/0,4 | 0.063 | 0.017993 | 0 | 0
47245 | ПАО "Россети Сибирь" | "Омскэнерго" | ТП-2УТ-1 | 10/0,4 | 0.063 | 0.0089161 | 0 | 0
47246 | ПАО "Россети Сибирь" | "Омскэнерго" | ТП-3БП-1 | 10/0,4 | 0.1 | 0.011026 | 0 | 0
47247 | ПАО "Россети Сибирь" | "Омскэнерго" | ТП-3БП-2 | 10/0,4 | 0.1 | 0.012612 | 0 | 0
47248 | ПАО "Россети Сибирь" | "Омскэнерго" | ТП-3БП-3 | 10/0,4 | 0.25 | 0.04704 | 0 | 0
47249 | ПАО "Россети Сибирь" | "Омскэнерго" | ТП-3БП-5 | 10/0,4 | 0.16 | 0.013612 | 0 | 0
47250 | ПАО "Россети Сибирь" | "Омскэнерго" | ТП-3КИ-1 | 10/0,4 | 0.16 | 0.0081335 | 0 | 0
47251 | ПАО "Россети Сибирь" | "Омскэнерго" | ТП-3КН-1 | 10/0,4 | 0.1 | 0.0053742 | 0 | 0
47252 | ПАО "Россети Сибирь" | "Омскэнерго" | ТП-3КН-2 | 10/0,4 | 0.16 | 0.011676 | 0 | 0
47253 | ПАО "Россети Сибирь" | "Омскэнерго" | ТП-3КН-5 | 10/0,4 | 0.16 | 0.026241 | 0 | 0
47254 | ПАО "Россети Сибирь" | "Омскэнерго" | ТП-3КЧ-1 | 10/0,4 | 0.1 | 0.014688 | 0 | 0
47255 | ПАО "Россети Сибирь" | "Омскэнерго" | ТП-3КЧ-14 | 10/0,4 | 0.063 | 0.0049626 | 0 | 0
47256 | ПАО "Россети Сибирь" | "Омскэнерго" | ТП-3КЧ-15 | 10/0,4 | 0.063 | 0.0024761 | 0 | 0
47257 | ПАО "Россети Сибирь" | "Омскэнерго" | ТП-3КЧ-3 | 10/0,4 | 0.25 | 0.02529 | 0 | 0
47258 | ПАО "Россети Сибирь" | "Омскэнерго" | ТП-3КЧ-4 | 10/0,4 | 0.063 | 0.026734 | 0 | 0
47259 | ПАО "Россети Сибирь" | "Омскэнерго" | ТП-3КЧ-9 | 10/0,4 | 0.063 | 0.0069573 | 0 | 0
47260 | ПАО "Россети Сибирь" | "Омскэнерго" | ТП-3МГ-1 | 10/0,4 | 0.1 | 0.036846 | 0 | 0
47261 | ПАО "Россети Сибирь" | "Омскэнерго" | ТП-3НТ-1 | 10/0,4 | 0.1 | 0.0089973 | 0 | 0
47262 | ПАО "Россети Сибирь" | "Омскэнерго" | ТП-3НТ-10 | 10/0,4 | 0.1 | 0.066422 | 0 | 0
47263 | ПАО "Россети Сибирь" | "Омскэнерго" | ТП-3НТ-13 | 10/0,4 | 0.25 | 0.074507 | 0 | 0
47264 | ПАО "Россети Сибирь" | "Омскэнерго" | ТП-3НТ-14 | 10/0,4 | 0.16 | 0.061271 | 0 | 0
47265 | ПАО "Россети Сибирь" | "Омскэнерго" | ТП-3НТ-15 | 10/0,4 | 0.16 | 0.11196 | 0 | 0
47266 | ПАО "Россети Сибирь" | "Омскэнерго" | ТП-3НТ-17 | 10/0,4 | 0.25 | 0.020023 | 0 | 0
47267 | ПАО "Россети Сибирь" | "Омскэнерго" | ТП-3НТ-20 | 10/0,4 | 0.4 | 0.086009 | 0 | 0
47268 | ПАО "Россети Сибирь" | "Омскэнерго" | ТП-3НТ-21 | 10/0,4 | 0.16 | 0.038025 | 0 | 0
47269 | ПАО "Россети Сибирь" | "Омскэнерго" | ТП-3НТ-22 | 10/0,4 | 0.1 | 0.036924 | 0 | 0
47270 | ПАО "Россети Сибирь" | "Омскэнерго" | ТП-3НТ-23 | 10/0,4 | 0.25 | 0.060101 | 0 | 0
47271 | ПАО "Россети Сибирь" | "Омскэнерго" | ТП-3НТ-24 | 10/0,4 | 0.25 | 0.048715 | 0 | 0
47272 | ПАО "Россети Сибирь" | "Омскэнерго" | ТП-3НТ-25 | 10/0,4 | 0.25 | 0.083067 | 0 | 0
47273 | ПАО "Россети Сибирь" | "Омскэнерго" | ТП-3НТ-26 | 10/0,4 | 0.16 | 0.12165 | 0 | 0
47274 | ПАО "Россети Сибирь" | "Омскэнерго" | ТП-3НТ-27 | 10/0,4 | 0.16 | 0.025911 | 0 | 0
47275 | ПАО "Россети Сибирь" | "Омскэнерго" | ТП-3НТ-3 | 10/0,4 | 0.4 | 0.30421 | 0 | 0
47276 | ПАО "Россети Сибирь" | "Омскэнерго" | ТП-3НТ-34 | 10/0,4 | 0.16 | 0.015916 | 0 | 0
47277 | ПАО "Россети Сибирь" | "Омскэнерго" | ТП-3НТ-35 | 10/0,4 | 0.25 | 0.0047379 | 0 | 0
47278 | ПАО "Россети Сибирь" | "Омскэнерго" | ТП-П-18-8 | 10/0,4 | 0.16 | 0.032174 | 0 | 0
47279 | ПАО "Россети Сибирь" | "Омскэнерго" | ТП-3НТ-39 | 10/0,4 | 0.16 | 0.029493 | 0 | 0.0135
47280 | ПАО "Россети Сибирь" | "Омскэнерго" | ТП-3НТ-40 | 10/0,4 | 0.1 | 0.022754 | 0 | 0
47281 | ПАО "Россети Сибирь" | "Омскэнерго" | ТП-3НТ-7 | 10/0,4 | 0.4 | 0.068053 | 0 | 0
47282 | ПАО "Россети Сибирь" | "Омскэнерго" | ТП-3НТ-4 | 10/0,4 | 0.16 | 0.03425 | 0 | 0
47283 | ПАО "Россети Сибирь" | "Омскэнерго" | ТП-3НТ-5 | 10/0,4 | 0.25 | 0.093626 | 0 | 0
47284 | ПАО "Россети Сибирь" | "Омскэнерго" | ТП-3НТ-6 | 10/0,4 | 0.25 | 0.045285 | 0 | 0
47285 | ПАО "Россети Сибирь" | "Омскэнерго" | ТП-3НТ-8 | 10/0,4 | 0.16 | 0.056458 | 0 | 0
47286 | ПАО "Россети Сибирь" | "Омскэнерго" | ТП-3НТ-9 | 10/0,4 | 0.25 | 0.085021 | 0 | 0.0027
47287 | ПАО "Россети Сибирь" | "Омскэнерго" | ТП-3ПК-2 | 10/0,4 | 0.16 | 0.0086131 | 0 | 0
47288 | ПАО "Россети Сибирь" | "Омскэнерго" | ТП-3ПК-7 | 10/0,4 | 0.16 | 0.021329 | 0 | 0
47289 | ПАО "Россети Сибирь" | "Омскэнерго" | ТП-3УТ-1 | 10/0,4 | 0.16 | 0.010047 | 0 | 0
47290 | ПАО "Россети Сибирь" | "Омскэнерго" | ТП-3УТ-2 | 10/0,4 | 0.16 | 0.02728 | 0 | 0
47291 | ПАО "Россети Сибирь" | "Омскэнерго" | ТП-3УТ-3 | 10/0,4 | 0.1 | 0.055505 | 0 | 0
47292 | ПАО "Россети Сибирь" | "Омскэнерго" | ТП-4БП-3 | 10/0,4 | 0.063 | 0.0056149 | 0 | 0
47293 | ПАО "Россети Сибирь" | "Омскэнерго" | ТП-4БП-5 | 10/0,4 | 0.1 | 0.008985 | 0 | 0
47294 | ПАО "Россети Сибирь" | "Омскэнерго" | ТП-4БП-6 | 10/0,4 | 0.16 | 0.0029708 | 0 | 0
47295 | ПАО "Россети Сибирь" | "Омскэнерго" | ТП-4БП-8 | 10/0,4 | 0.063 | 0.004282 | 0 | 0
47296 | ПАО "Россети Сибирь" | "Омскэнерго" | ТП-4ЖР-2 | 10/0,4 | 0.1 | 0.023074 | 0 | 0
47297 | ПАО "Россети Сибирь" | "Омскэнерго" | ТП-4ЖР-5 | 10/0,4 | 0.16 | 0.015049 | 0 | 0
47298 | ПАО "Россети Сибирь" | "Омскэнерго" | ТП-4ЖР-7 | 10/0,4 | 0.1 | 0.0070989 | 0 | 0
47299 | ПАО "Россети Сибирь" | "Омскэнерго" | ТП-4ЖР-8 | 10/0,4 | 0.1 | 0.028653 | 0 | 0
47300 | ПАО "Россети Сибирь" | "Омскэнерго" | ТП-4ИС-1 | 10/0,4 | 0.16 | 0.0025828 | 0 | 0
47301 | ПАО "Россети Сибирь" | "Омскэнерго" | ТП-4ИС-3 | 10/0,4 | 0.1 | 0.010719 | 0 | 0
47302 | ПАО "Россети Сибирь" | "Омскэнерго" | ТП-4ИС-4 | 10/0,4 | 0.063 | 0.0011592 | 0 | 0
47303 | ПАО "Россети Сибирь" | "Омскэнерго" | ТП-4КИ-10 | 10/0,4 | 0.1 | 0.0056602 | 0 | 0
47304 | ПАО "Россети Сибирь" | "Омскэнерго" | ТП-4КИ-2 | 10/0,4 | 0.063 | 0.0031482 | 0 | 0
47305 | ПАО "Россети Сибирь" | "Омскэнерго" | ТП-4КЧ-11 | 10/0,4 | 0.1 | 0.027123 | 0 | 0
47306 | ПАО "Россети Сибирь" | "Омскэнерго" | ТП-4КЧ-12 | 10/0,4 | 0.16 | 0.014736 | 0 | 0
47307 | ПАО "Россети Сибирь" | "Омскэнерго" | ТП-4КЧ-13 | 10/0,4 | 0.06 | 0.0026772 | 0 | 0
47308 | ПАО "Россети Сибирь" | "Омскэнерго" | ТП-4КЧ-17 | 10/0,4 | 0.1 | 0.021254 | 0 | 0
47309 | ПАО "Россети Сибирь" | "Омскэнерго" | ТП-4КЧ-19 | 10/0,4 | 0.16 | 0.005175 | 0 | 0
47310 | ПАО "Россети Сибирь" | "Омскэнерго" | ТП-4КЧ-20 | 10/0,4 | 0.1 | 0.019159 | 0 | 0
47311 | ПАО "Россети Сибирь" | "Омскэнерго" | ТП-4КЧ-21 | 10/0,4 | 0.16 | 0.0075747 | 0 | 0
47312 | ПАО "Россети Сибирь" | "Омскэнерго" | ТП-4КЧ-23 | 10/0,4 | 0.1 | 0.035273 | 0 | 0
47313 | ПАО "Россети Сибирь" | "Омскэнерго" | ТП-4КЧ-4 | 10/0,4 | 0.1 | 0.011972 | 0 | 0
47314 | ПАО "Россети Сибирь" | "Омскэнерго" | ТП-4КЧ-6 | 10/0,4 | 0.1 | 0.00090435 | 0 | 0
47315 | ПАО "Россети Сибирь" | "Омскэнерго" | ТП-4Н-1 | 10/0,4 | 0.4 | 0.10589 | 0 | 0
47316 | ПАО "Россети Сибирь" | "Омскэнерго" | ТП-4Н-2 | 10/0,4 | 0.63 | 0.10835 | 0 | 0
47317 | ПАО "Россети Сибирь" | "Омскэнерго" | ТП-4Н-3 | 10/0,4 | 0.16 | 0.05218 | 0 | 0.0135
47318 | ПАО "Россети Сибирь" | "Омскэнерго" | ТП-4Н-4 | 10/0,4 | 0.25 | 0.011011 | 0 | 0
47319 | ПАО "Россети Сибирь" | "Омскэнерго" | ТП-4Н-5 | 10/0,4 | 0.25 | 0.019769 | 0 | 0
47320 | ПАО "Россети Сибирь" | "Омскэнерго" | ТП-4НТ-1 | 10/0,4 | 0.1 | 0.030061 | 0 | 0
47321 | ПАО "Россети Сибирь" | "Омскэнерго" | ТП-4НТ-11 | 10/0,4 | 0.25 | 0.056487 | 0 | 0
47322 | ПАО "Россети Сибирь" | "Омскэнерго" | ТП-4НТ-12 | 10/0,4 | 0.25 | 0.061337 | 0 | 0
47323 | ПАО "Россети Сибирь" | "Омскэнерго" | ТП-4НТ-13 | 10/0,4 | 0.25 | 0.076819 | 0 | 0
47324 | ПАО "Россети Сибирь" | "Омскэнерго" | ТП-4НТ-14 | 10/0,4 | 0.25 | 0.04693 | 0 | 0
47325 | ПАО "Россети Сибирь" | "Омскэнерго" | ТП-4НТ-17 | 10/0,4 | 0.16 | 0.044096 | 0 | 0
47326 | ПАО "Россети Сибирь" | "Омскэнерго" | ТП-4НТ-21 | 10/0,4 | 0.16 | 0.033444 | 0 | 0
47327 | ПАО "Россети Сибирь" | "Омскэнерго" | ТП-4НТ-22 | 10/0,4 | 0.25 | 0.023086 | 0 | 0
47328 | ПАО "Россети Сибирь" | "Омскэнерго" | ТП-4НТ-23 | 10/0,4 | 0.1 | 0.0083383 | 0 | 0
47329 | ПАО "Россети Сибирь" | "Омскэнерго" | ТП-4НТ-26 | 10/0,4 | 0.1 | 0.047034 | 0.0135 | 0
47330 | ПАО "Россети Сибирь" | "Омскэнерго" | ТП-4НТ-28 | 10/0,4 | 0.16 | 0.0094013 | 0 | 0
47331 | ПАО "Россети Сибирь" | "Омскэнерго" | ТП-4НТ-29 | 10/0,4 | 0.25 | 0.028742 | 0 | 0
47332 | ПАО "Россети Сибирь" | "Омскэнерго" | ТП-4НТ-3 | 10/0,4 | 0.16 | 0.082474 | 0 | 0.0135
47333 | ПАО "Россети Сибирь" | "Омскэнерго" | ТП-4НТ-30 | 10/0,4 | 0.16 | 0.020969 | 0 | 0
47334 | ПАО "Россети Сибирь" | "Омскэнерго" | ТП-4НТ-31 | 10/0,4 | 0.1 | 0.0072867 | 0 | 0
47335 | ПАО "Россети Сибирь" | "Омскэнерго" | ТП-4НТ-33 | 10/0,4 | 0.16 | 0.017584 | 0 | 0
47336 | ПАО "Россети Сибирь" | "Омскэнерго" | ТП-4НТ-32 | 10/0,4 | 0.16 | 0.0058868 | 0 | 0
47337 | ПАО "Россети Сибирь" | "Омскэнерго" | ТП-4НТ-34 | 10/0,4 | 0.16 | 0.036595 | 0 | 0
47338 | ПАО "Россети Сибирь" | "Омскэнерго" | ТП-4НТ-4 | 10/0,4 | 0.16 | 0.058029 | 0 | 0
47339 | ПАО "Россети Сибирь" | "Омскэнерго" | ТП-4НТ-5 | 10/0,4 | 0.25 | 0.040258 | 0 | 0
47340 | ПАО "Россети Сибирь" | "Омскэнерго" | ТП-4НТ-6 | 10/0,4 | 0.25 | 0.059783 | 0 | 0
47341 | ПАО "Россети Сибирь" | "Омскэнерго" | ТП-4НТ-7 | 10/0,4 | 0.25 | 0.081033 | 0 | 0
47342 | ПАО "Россети Сибирь" | "Омскэнерго" | ТП-4НТ-8 | 10/0,4 | 0.16 | 0.064847 | 0 | 0
47343 | ПАО "Россети Сибирь" | "Омскэнерго" | ТП-4ПК-2 | 10/0,4 | 0.25 | 0.017754 | 0 | 0
47344 | ПАО "Россети Сибирь" | "Омскэнерго" | ТП-4ПК-4 | 10/0,4 | 0.1 | 0.0032313 | 0 | 0
47345 | ПАО "Россети Сибирь" | "Омскэнерго" | ТП-4ПС-6 | 10/0,4 | 0.1 | 0.0075001 | 0 | 0
47346 | ПАО "Россети Сибирь" | "Омскэнерго" | ТП-4ПС-7 | 10/0,4 | 0.16 | 0.015192 | 0 | 0
47347 | ПАО "Россети Сибирь" | "Омскэнерго" | ТП-4ПС-8 | 10/0,4 | 0.1 | 0.041221 | 0 | 0
47348 | ПАО "Россети Сибирь" | "Омскэнерго" | ТП-4ПС-9 | 10/0,4 | 0.16 | 0.00090624 | 0 | 0
47349 | ПАО "Россети Сибирь" | "Омскэнерго" | ТП-5БП-1 | 10/0,4 | 0.16 | 0.023539 | 0 | 0
47350 | ПАО "Россети Сибирь" | "Омскэнерго" | ТП-5ЖР-2 | 10/0,4 | 0.05 | 0.010145 | 0 | 0
47351 | ПАО "Россети Сибирь" | "Омскэнерго" | ТП-5ЖР-4 | 10/0,4 | 0.16 | 0.0031756 | 0 | 0
47352 | ПАО "Россети Сибирь" | "Омскэнерго" | ТП-5КН-2 | 10/0,4 | 0.16 | 0.056801 | 0 | 0
47353 | ПАО "Россети Сибирь" | "Омскэнерго" | ТП-5КН-3 | 10/0,4 | 0.1 | 0.043815 | 0 | 0
47354 | ПАО "Россети Сибирь" | "Омскэнерго" | ТП-5КН-5 | 10/0,4 | 0.16 | 0.010658 | 0 | 0
47355 | ПАО "Россети Сибирь" | "Омскэнерго" | ТП-5ПС-1 | 10/0,4 | 0.1 | 0.013912 | 0 | 0
47356 | ПАО "Россети Сибирь" | "Омскэнерго" | ТП-5ПС-10 | 10/0,4 | 0.1 | 0.0067258 | 0 | 0
47357 | ПАО "Россети Сибирь" | "Омскэнерго" | ТП-5ПС-11 | 10/0,4 | 0.1 | 0.0057919 | 0 | 0
47358 | ПАО "Россети Сибирь" | "Омскэнерго" | ТП-5ПС-15 | 10/0,4 | 0.16 | 0.0020135 | 0 | 0
47359 | ПАО "Россети Сибирь" | "Омскэнерго" | ТП-5ПС-18 | 10/0,4 | 0.1 | 0.010355 | 0 | 0
47360 | ПАО "Россети Сибирь" | "Омскэнерго" | ТП-5ПС-2 | 10/0,4 | 0.1 | 0.0041073 | 0 | 0
47361 | ПАО "Россети Сибирь" | "Омскэнерго" | ТП-5ПС-3 | 10/0,4 | 0.1 | 0.031661 | 0 | 0
47362 | ПАО "Россети Сибирь" | "Омскэнерго" | ТП-5ПС-4 | 10/0,4 | 0.16 | 0.015051 | 0 | 0
47363 | ПАО "Россети Сибирь" | "Омскэнерго" | ТП-5ПС-6 | 10/0,4 | 0.1 | 0.011838 | 0 | 0
47364 | ПАО "Россети Сибирь" | "Омскэнерго" | ТП-5ПС-7 | 10/0,4 | 0.16 | 0.0058585 | 0 | 0
47365 | ПАО "Россети Сибирь" | "Омскэнерго" | ТП-5ПС-8 | 10/0,4 | 0.063 | 0.0010889 | 0 | 0
47366 | ПАО "Россети Сибирь" | "Омскэнерго" | ТП-5ПС-9 | 10/0,4 | 0.1 | 0.00045331 | 0 | 0
47367 | ПАО "Россети Сибирь" | "Омскэнерго" | ТП-5УТ-5 | 10/0,4 | 0.16 | 0.039934 | 0 | 0
47368 | ПАО "Россети Сибирь" | "Омскэнерго" | ТП-7КН-1 | 10/0,4 | 0.1 | 0.01581 | 0 | 0
47369 | ПАО "Россети Сибирь" | "Омскэнерго" | ТП-7КН-2 | 10/0,4 | 0.16 | 0.015808 | 0 | 0
47370 | ПАО "Россети Сибирь" | "Омскэнерго" | ТП-7УТ-4 | 10/0,4 | 0.1 | 0.029685 | 0 | 0
47371 | ПАО "Россети Сибирь" | "Омскэнерго" | ТП-8ВА-12 | 10/0,4 | 0.063 | 0.0038468 | 0 | 0
47372 | ПАО "Россети Сибирь" | "Омскэнерго" | ТП-8ВА-13 | 10/0,4 | 0.18 | 0.0057452 | 0 | 0
47373 | ПАО "Россети Сибирь" | "Омскэнерго" | ТП-8ВА-15 | 10/0,4 | 0.16 | 0.032126 | 0 | 0
47374 | ПАО "Россети Сибирь" | "Омскэнерго" | ТП-8ВА-18 | 10/0,4 | 0.16 | 0.0027874 | 0 | 0
47375 | ПАО "Россети Сибирь" | "Омскэнерго" | ТП-8ВА-19 | 10/0,4 | 0.063 | 0.0011366 | 0 | 0
47376 | ПАО "Россети Сибирь" | "Омскэнерго" | ТП-8ВА-4 | 10/0,4 | 0.16 | 0.018584 | 0 | 0
47377 | ПАО "Россети Сибирь" | "Омскэнерго" | ТП-8ВА-9 | 10/0,4 | 0.063 | 0.051066 | 0 | 0
47378 | ПАО "Россети Сибирь" | "Омскэнерго" | ТП-8Н-1 | 10/0,4 | 0.25 | 0.076751 | 0 | 0
47379 | ПАО "Россети Сибирь" | "Омскэнерго" | ТП-8Н-2 | 10/0,4 | 0.25 | 0.067231 | 0 | 0
47380 | ПАО "Россети Сибирь" | "Омскэнерго" | ТП-8Н-3 | 10/0,4 | 0.1 | 0.023424 | 0 | 0
47381 | ПАО "Россети Сибирь" | "Омскэнерго" | ТП-8Н-5 | 10/0,4 | 0.1 | 0.041155 | 0 | 0
47382 | ПАО "Россети Сибирь" | "Омскэнерго" | ТП-Д-3-13 | 10/0,4 | 0.25 | 0.053083 | 0 | 0
47383 | ПАО "Россети Сибирь" | "Омскэнерго" | ТП-8Н-6 | 10/0,4 | 0.063 | 0.020071 | 0 | 0
47384 | ПАО "Россети Сибирь" | "Омскэнерго" | ТП-8ПК-2 | 10/0,4 | 0.1 | 0.015357 | 0 | 0
47385 | ПАО "Россети Сибирь" | "Омскэнерго" | ТП-8ПК-4 | 10/0,4 | 0.063 | 0.013998 | 0 | 0
47386 | ПАО "Россети Сибирь" | "Омскэнерго" | ТП-9КН-4 | 10/0,4 | 0.16 | 0.027501 | 0 | 0
47387 | ПАО "Россети Сибирь" | "Омскэнерго" | ТП-21Н-2 | 10/0,4 | 0.1 | 0.00038742 | 0 | 0
47388 | ПАО "Россети Сибирь" | "Омскэнерго" | ТП-4НТ-16 | 10/0,4 | 0.063 | 0.036852 | 0 | 0
47389 | ПАО "Россети Сибирь" | "Омскэнерго" | ТП-21Н-14 | 10/0,4 | 0.16 | 0.0091504 | 0 | 0
47390 | ПАО "Россети Сибирь" | "Омскэнерго" | ТП-КЯ-4-10 | 10/0,4 | 0.16 | 0.072758 | 0 | 0.0135
47391 | ПАО "Россети Сибирь" | "Омскэнерго" | ТП-9МГ-1 | 10/0,4 | 0.16 | 0.022024 | 0 | 0
47392 | ПАО "Россети Сибирь" | "Омскэнерго" | ТП-7МГ-3 | 10/0,4 | 0.025 | 0.010263 | 0 | 0
47393 | ПАО "Россети Сибирь" | "Омскэнерго" | ТП-КЗ-6-11 | 10/0,4 | 0.16 | 0.022745 | 0 | 0
47394 | ПАО "Россети Сибирь" | "Омскэнерго" | ТП-Ан-3-22 | 10/0,4 | 0.1 | 0.031407 | 0 | 0
47395 | ПАО "Россети Сибирь" | "Омскэнерго" | ТП-4НЦ-12 | 10/0,4 | 0.315 | 0.032065 | 0 | 0
47396 | ПАО "Россети Сибирь" | "Омскэнерго" | ТП-КЛ-4-16 | 10/0,4 | 0.1 | 0 | 0 | 0
47397 | ПАО "Россети Сибирь" | "Омскэнерго" | ТП-КО-6-1 | 10/0,4 | 0.16 | 0.026272 | 0 | 0
47398 | ПАО "Россети Сибирь" | "Омскэнерго" | ТП-КО-1-1 | 10/0,4 | 0.04 | 0.027915 | 0 | 0
47399 | ПАО "Россети Сибирь" | "Омскэнерго" | ТП-КО-2-3 | 10/0,4 | 0.063 | 0.024769 | 0 | 0
47400 | ПАО "Россети Сибирь" | "Омскэнерго" | ТП-КО-3-1 | 10/0,4 | 0.1 | 0.037779 | 0 | 0
47401 | ПАО "Россети Сибирь" | "Омскэнерго" | ТП-КО-3-2 | 10/0,4 | 0.16 | 0.0086848 | 0 | 0
47402 | ПАО "Россети Сибирь" | "Омскэнерго" | ТП-КО-3-3 | 10/0,4 | 0.1 | 0.0065331 | 0 | 0
47403 | ПАО "Россети Сибирь" | "Омскэнерго" | ТП-КО-3-4 | 10/0,4 | 0.16 | 0.029362 | 0 | 0
47404 | ПАО "Россети Сибирь" | "Омскэнерго" | ТП-КО-3-5 | 10/0,4 | 0.1 | 0.05375 | 0 | 0
47405 | ПАО "Россети Сибирь" | "Омскэнерго" | ТП-КО-5-1 | 10/0,4 | 0.25 | 0.053109 | 0 | 0
47406 | ПАО "Россети Сибирь" | "Омскэнерго" | ТП-КО-6-2 | 10/0,4 | 0.16 | 0.050394 | 0 | 0
47407 | ПАО "Россети Сибирь" | "Омскэнерго" | ТП-КО-6-3 | 10/0,4 | 0.1 | 0.030397 | 0 | 0
47408 | ПАО "Россети Сибирь" | "Омскэнерго" | ТП-КО-6-6 | 10/0,4 | 0.25 | 0.027725 | 0 | 0
47409 | ПАО "Россети Сибирь" | "Омскэнерго" | ТП-КО-6-7 | 10/0,4 | 0.16 | 0.013699 | 0 | 0
47410 | ПАО "Россети Сибирь" | "Омскэнерго" | ТП-КО-7-1 | 10/0,4 | 0.1 | 0.029311 | 0 | 0
47411 | ПАО "Россети Сибирь" | "Омскэнерго" | ТП-КО-7-10 | 10/0,4 | 0.1 | 0.049503 | 0 | 0
47412 | ПАО "Россети Сибирь" | "Омскэнерго" | ТП-КУ-4-1 | 10/0,4 | 0.16 | 0.026677 | 0 | 0
47413 | ПАО "Россети Сибирь" | "Омскэнерго" | ТП-КУ-4-2 | 10/0,4 | 0.25 | 0.0070076 | 0 | 0
47414 | ПАО "Россети Сибирь" | "Омскэнерго" | ТП-КУ-4-4 | 10/0,4 | 0.4 | 0.012595 | 0 | 0
47415 | ПАО "Россети Сибирь" | "Омскэнерго" | ТП-КУ-5-1 | 10/0,4 | 0.25 | 0.013865 | 0 | 0
47416 | ПАО "Россети Сибирь" | "Омскэнерго" | ТП-ТТ-9-1 | 10/0,4 | 0.16 | 0.069582 | 0 | 0
47417 | ПАО "Россети Сибирь" | "Омскэнерго" | ТП-ТТ-9-2 | 10/0,4 | 0.16 | 0.055011 | 0 | 0
47418 | ПАО "Россети Сибирь" | "Омскэнерго" | ТП-ТТ-9-5 | 10/0,4 | 0.1 | 0.013129 | 0 | 0
47419 | ПАО "Россети Сибирь" | "Омскэнерго" | ТП-ТТ-9-6 | 10/0,4 | 0.25 | 0.01402 | 0 | 0
47420 | ПАО "Россети Сибирь" | "Омскэнерго" | ТП-ТТ-9-7 | 10/0,4 | 0.16 | 0.035669 | 0 | 0
47421 | ПАО "Россети Сибирь" | "Омскэнерго" | ТП-ТТ-9-8 | 10/0,4 | 0.1 | 0.0060227 | 0 | 0
47422 | ПАО "Россети Сибирь" | "Омскэнерго" | ТП-ТТ-9-9 | 10/0,4 | 0.16 | 0.05302 | 0 | 0
47423 | ПАО "Россети Сибирь" | "Омскэнерго" | ТП-ТТ-9-11 | 10/0,4 | 0.63 | 0.031058 | 0 | 0
47424 | ПАО "Россети Сибирь" | "Омскэнерго" | ТП-ЧК-9-1 | 10/0,4 | 0.4 | 0.033002 | 0 | 0
47425 | ПАО "Россети Сибирь" | "Омскэнерго" | ТП-ТТ-9-12 | 10/0,4 | 0.25 | 0.077257 | 0 | 0
47426 | ПАО "Россети Сибирь" | "Омскэнерго" | ТП-ТТ-9-13 | 10/0,4 | 0.25 | 0.060206 | 0 | 0
47427 | ПАО "Россети Сибирь" | "Омскэнерго" | ТП-ЧК-9-7 | 10/0,4 | 0.25 | 0.067198 | 0 | 0
47428 | ПАО "Россети Сибирь" | "Омскэнерго" | ТП-ЧК-9-8 | 10/0,4 | 0.63 | 0.013187 | 0 | 0
47429 | ПАО "Россети Сибирь" | "Омскэнерго" | ТП-ЧК-9-10 | 10/0,4 | 0.25 | 0.0090001 | 0 | 0
47430 | ПАО "Россети Сибирь" | "Омскэнерго" | ТП-ЧК-9-11 | 10/0,4 | 0.16 | 0.057328 | 0 | 0
47431 | ПАО "Россети Сибирь" | "Омскэнерго" | ТП-КО-7-8 | 10/0,4 | 0.16 | 0.014547 | 0 | 0
47432 | ПАО "Россети Сибирь" | "Омскэнерго" | ТП-ЧК-9-12 | 10/0,4 | 0.25 | 0.07721 | 0 | 0
47433 | ПАО "Россети Сибирь" | "Омскэнерго" | ТП-ЧК-9-13 | 10/0,4 | 0.16 | 0.069053 | 0 | 0
47434 | ПАО "Россети Сибирь" | "Омскэнерго" | ТП-ЧК-9-14 | 10/0,4 | 0.1 | 0.021385 | 0 | 0
47435 | ПАО "Россети Сибирь" | "Омскэнерго" | ТП-ЧК-9-16 | 10/0,4 | 0.25 | 0.043658 | 0 | 0
47436 | ПАО "Россети Сибирь" | "Омскэнерго" | ТП-ЧК-9-17 | 10/0,4 | 0.063 | 0.028546 | 0 | 0
47437 | ПАО "Россети Сибирь" | "Омскэнерго" | ТП-ЧК-9-18 | 10/0,4 | 0.4 | 0.031439 | 0 | 0
47438 | ПАО "Россети Сибирь" | "Омскэнерго" | ТП-ЧК-9-19 | 10/0,4 | 0.1 | 0.024684 | 0 | 0
47439 | ПАО "Россети Сибирь" | "Омскэнерго" | ТП-ЧК-9-21 | 10/0,4 | 0.25 | 0.097657 | 0 | 0
47440 | ПАО "Россети Сибирь" | "Омскэнерго" | ТП-КО-7-2 | 10/0,4 | 0.16 | 0.040664 | 0 | 0
47441 | ПАО "Россети Сибирь" | "Омскэнерго" | ТП-КО-7-4 | 10/0,4 | 0.063 | 0.034196 | 0 | 0
47442 | ПАО "Россети Сибирь" | "Омскэнерго" | ТП-КО-7-5 | 10/0,4 | 0.1 | 0.0039082 | 0 | 0
47443 | ПАО "Россети Сибирь" | "Омскэнерго" | ТП-КО-7-6 | 10/0,4 | 0.25 | 0.034088 | 0 | 0
47444 | ПАО "Россети Сибирь" | "Омскэнерго" | ТП-КО-7-7 | 10/0,4 | 0.1 | 0.059613 | 0 | 0
47445 | ПАО "Россети Сибирь" | "Омскэнерго" | ТП-КО-7-9 | 10/0,4 | 0.4 | 0.0394 | 0 | 0
47446 | ПАО "Россети Сибирь" | "Омскэнерго" | ТП-БА-2-8 | 10/0,4 | 0.16 | 0.020022 | 0 | 0
47447 | ПАО "Россети Сибирь" | "Омскэнерго" | ТП-БА-6-5 | 10/0,4 | 0.1 | 0.032426 | 0 | 0
47448 | ПАО "Россети Сибирь" | "Омскэнерго" | ТП-Мр-1-21 | 10/0,4 | 0.063 | 0.0087622 | 0 | 0
47449 | ПАО "Россети Сибирь" | "Омскэнерго" | ТП-Мр-1-2 | 10/0,4 | 0.16 | 0.035281 | 0 | 0
47450 | ПАО "Россети Сибирь" | "Омскэнерго" | ТП-Т-18-2 | 10/0,4 | 0.63 | 0.076415 | 0 | 0
47451 | ПАО "Россети Сибирь" | "Омскэнерго" | ТП-Т-18-3 | 10/0,4 | 0.63 | 0.12271 | 0 | 0.092916
47452 | ПАО "Россети Сибирь" | "Омскэнерго" | ТП-Пф-1-3 | 10/0,4 | 0.1 | 0.0027367 | 0 | 0
47453 | ПАО "Россети Сибирь" | "Омскэнерго" | ТП-Пф-1-7 | 10/0,4 | 0.03 | 0.012201 | 0 | 0
47454 | ПАО "Россети Сибирь" | "Омскэнерго" | ТП-Т-2в-8 | 10/0,4 | 0.63 | 0.21942 | 0 | 0.0765
47455 | ПАО "Россети Сибирь" | "Омскэнерго" | ТП-РП-1-5-2 | 10/0,4 | 0.1 | 0 | 0 | 0
47456 | ПАО "Россети Сибирь" | "Омскэнерго" | ТП-РП-1-6-7 | 10/0,4 | 0.1 | 0.044227 | 0 | 0
47457 | ПАО "Россети Сибирь" | "Омскэнерго" | ТП-Тл-4-7 | 10/0,4 | 0.25 | 0.0022203 | 0 | 0
47458 | ПАО "Россети Сибирь" | "Омскэнерго" | ТП РД-5-3 | 10/0,4 | 0.063 | 0.01161 | 0 | 0
47459 | ПАО "Россети Сибирь" | "Омскэнерго" | ТП БУ-17-4 | 10/0,4 | 0.1 | 0.0078511 | 0 | 0
47460 | ПАО "Россети Сибирь" | "Омскэнерго" | ТП РД-3-13 | 10/0,4 | 0.063 | 0.0077188 | 0 | 0
47461 | ПАО "Россети Сибирь" | "Омскэнерго" | ТП-В-9-9 | 10/0,4 | 0.16 | 0.00083355 | 0 | 0
47462 | ПАО "Россети Сибирь" | "Омскэнерго" | ТП-ЧК-8-12 | 10/0,4 | 0.063 | 0 | 0 | 0
47463 | ПАО "Россети Сибирь" | "Омскэнерго" | ТП-Ом-5-13 | 10/0,4 | 0.63 | 0.1839 | 0 | 0
47464 | ПАО "Россети Сибирь" | "Омскэнерго" | ТП-ЧК-10-21 | 10/0,4 | 0.063 | 0 | 0 | 0
47465 | ПАО "Россети Сибирь" | "Омскэнерго" | ТП-Л-2-10 | 10/0,4 | 0.16 | 0.042716 | 0 | 0
47466 | ПАО "Россети Сибирь" | "Омскэнерго" | ТП-Кб-2313-6 | 10/0,4 | 0.25 | 0.11507 | 0 | 0
47467 | ПАО "Россети Сибирь" | "Омскэнерго" | ТП-Пш-3-11 | 10/0,4 | 0.1 | 0.021932 | 0 | 0
47468 | ПАО "Россети Сибирь" | "Омскэнерго" | ТП-КР-9-7 | 10/0,4 | 0.1 | 0.010635 | 0 | 0
47469 | ПАО "Россети Сибирь" | "Омскэнерго" | ТП-3НТ-28 | 10/0,4 | 0.16 | 0.029496 | 0 | 0
47470 | ПАО "Россети Сибирь" | "Омскэнерго" | ТП-Мс-2-3 | 10/0,4 | 0.25 | 0.032105 | 0 | 0
47471 | ПАО "Россети Сибирь" | "Омскэнерго" | ТП БУ-11-1 | 10/0,4 | 0.16 | 0.028773 | 0 | 0
47472 | ПАО "Россети Сибирь" | "Омскэнерго" | ТП-Лч-7-149 | 10/0,4 | 0.16 | 0.017947 | 0 | 0
47473 | ПАО "Россети Сибирь" | "Омскэнерго" | ТП-А-5-10 | 10/0,4 | 0.16 | 0.0045765 | 0 | 0
47474 | ПАО "Россети Сибирь" | "Омскэнерго" | ТП-УИ-2-26 | 10/0,4 | 0.4 | 0.26973 | 0 | 0
47475 | ПАО "Россети Сибирь" | "Омскэнерго" | ТП-БШ-7-5 | 10/0,4 | 0.16 | 0.013561 | 0 | 0
47476 | ПАО "Россети Сибирь" | "Омскэнерго" | ТП-ТВ-7-14 | 10/0,4 | 0.4 | 0.040348 | 0 | 0
47477 | ПАО "Россети Сибирь" | "Омскэнерго" | ТП-АТ-4-7 | 10/0,4 | 0.4 | 0.063495 | 0 | 0
47478 | ПАО "Россети Сибирь" | "Омскэнерго" | ТП-Е-8-3 | 10/0,4 | 0.25 | 0.099511 | 0 | 0
47479 | ПАО "Россети Сибирь" | "Омскэнерго" | ТП-Е-4-21 | 10/0,4 | 0.1 | 0.002562 | 0 | 0
47480 | ПАО "Россети Сибирь" | "Омскэнерго" | ТП БУ-17-1 | 10/0,4 | 0.1 | 6.684e-05 | 0 | 0
47481 | ПАО "Россети Сибирь" | "Омскэнерго" | ТП-Т-1-96 | 10/0,4 | 0.4 | 0.0093041 | 0 | 0
47482 | ПАО "Россети Сибирь" | "Омскэнерго" | ТП-Зн-15-4 | 10/0,4 | 0.4 | 0.014754 | 0 | 0
47483 | ПАО "Россети Сибирь" | "Омскэнерго" | ТП-Кл-8-18 | 10/0,4 | 0.16 | 0.047365 | 0 | 0
47484 | ПАО "Россети Сибирь" | "Омскэнерго" | ТП-Е-12-20 | 10/0,4 | 0.25 | 0.12687 | 0 | 0
47485 | ПАО "Россети Сибирь" | "Омскэнерго" | ТП-ПЛ-2-18 | 10/0,4 | 0.063 | 0.012567 | 0 | 0
47486 | ПАО "Россети Сибирь" | "Омскэнерго" | ТП-ПЛ-6-1 | 10/0,4 | 0.063 | 0.0040309 | 0 | 0
47487 | ПАО "Россети Сибирь" | "Омскэнерго" | ТП-ЕР-5-4 | 10/0,4 | 0.4 | 0.068024 | 0 | 0
47488 | ПАО "Россети Сибирь" | "Омскэнерго" | ТП-ТВ-4-2 | 10/0,4 | 0.25 | 0.00055224 | 0 | 0
47489 | ПАО "Россети Сибирь" | "Омскэнерго" | ТП-ОГ-2-6 | 10/0,4 | 0.25 | 0.032919 | 0 | 0
47490 | ПАО "Россети Сибирь" | "Омскэнерго" | ТП-ОГ-4-1 | 10/0,4 | 0.25 | 0.041453 | 0 | 0
47491 | ПАО "Россети Сибирь" | "Омскэнерго" | ТП-ОГ-6-1 | 10/0,4 | 0.1 | 0.047728 | 0 | 0
47492 | ПАО "Россети Сибирь" | "Омскэнерго" | ТП-ОГ-6-5 | 10/0,4 | 0.1 | 0.042924 | 0 | 0
47493 | ПАО "Россети Сибирь" | "Омскэнерго" | ТП-ПЛ-4-3 | 10/0,4 | 0.16 | 0.072004 | 0 | 0
47494 | ПАО "Россети Сибирь" | "Омскэнерго" | ТП-ПЛ-5-5 | 10/0,4 | 0.16 | 0.0048389 | 0 | 0
47495 | ПАО "Россети Сибирь" | "Омскэнерго" | ТП-ПЛ-5-18 | 10/0,4 | 0.4 | 0.027643 | 0 | 0
47496 | ПАО "Россети Сибирь" | "Омскэнерго" | ТП-ПЛ-5-20 | 10/0,4 | 0.25 | 0.069582 | 0 | 0
47497 | ПАО "Россети Сибирь" | "Омскэнерго" | ТП-ПЛ-7-7 | 10/0,4 | 0.25 | 0.081661 | 0 | 0
47498 | ПАО "Россети Сибирь" | "Омскэнерго" | ТП-ПЛ-7-9 | 10/0,4 | 0.16 | 0.0735 | 0 | 0
47499 | ПАО "Россети Сибирь" | "Омскэнерго" | ТП-Нд-2-14 | 10/0,4 | 0.25 | 0.015633 | 0 | 0
47500 | ПАО "Россети Сибирь" | "Омскэнерго" | ТП-ВЛ-4-13 | 10/0,4 | 0.16 | 0.030571 | 0 | 0
47501 | ПАО "Россети Сибирь" | "Омскэнерго" | ТП-ВЛ-5-5 | 10/0,4 | 0.16 | 0.0036552 | 0 | 0
47502 | ПАО "Россети Сибирь" | "Омскэнерго" | ТП-ВЛ-6-7 | 10/0,4 | 0.16 | 0.013534 | 0 | 0
47503 | ПАО "Россети Сибирь" | "Омскэнерго" | ТП-ВЛ-6-28 | 10/0,4 | 0.1 | 0.0082874 | 0 | 0
47504 | ПАО "Россети Сибирь" | "Омскэнерго" | ТП-СО-2-2 | 10/0,4 | 0.16 | 0.033134 | 0 | 0
47505 | ПАО "Россети Сибирь" | "Омскэнерго" | ТП-СО-2-3 | 10/0,4 | 0.25 | 0.05896 | 0 | 0
47506 | ПАО "Россети Сибирь" | "Омскэнерго" | ТП-СО-2-6 | 10/0,4 | 0.16 | 0.019767 | 0 | 0
47507 | ПАО "Россети Сибирь" | "Омскэнерго" | ТП-Мр-14-51 | 10/0,4 | 0.16 | 0.026397 | 0 | 0.0036
47508 | ПАО "Россети Сибирь" | "Омскэнерго" | ТП БУ-17-11 | 10/0,4 | 0.25 | 0.14522 | 0 | 0
47509 | ПАО "Россети Сибирь" | "Омскэнерго" | ТП-Рз-10-3 | 10/0,4 | 0.25 | 0.011007 | 0 | 0
47510 | ПАО "Россети Сибирь" | "Омскэнерго" | ТП-ЧК-2-13 | 10/0,4 | 0.25 | 0.083374 | 0 | 0
47511 | ПАО "Россети Сибирь" | "Омскэнерго" | ТП-Ж-5-1 | 10/0,4 | 0.063 | 0.0185 | 0 | 0
47512 | ПАО "Россети Сибирь" | "Омскэнерго" | ТП-СМ-8-4 | 10/0,4 | 0.1 | 0.011208 | 0 | 0
47513 | ПАО "Россети Сибирь" | "Омскэнерго" | ТП-СМ-10-1 | 10/0,4 | 0.16 | 0.033533 | 0 | 0
47514 | ПАО "Россети Сибирь" | "Омскэнерго" | ТП-НО-2-12 | 10/0,4 | 0.25 | 0.030596 | 0 | 0
47515 | ПАО "Россети Сибирь" | "Омскэнерго" | ТП-КЦ-5-5 | 10/0,4 | 0.063 | 0.010424 | 0 | 0
47516 | ПАО "Россети Сибирь" | "Омскэнерго" | ТП-НЛ-7-8 | 10/0,4 | 0.1 | 0 | 0 | 0
47517 | ПАО "Россети Сибирь" | "Омскэнерго" | ТП-Сз-1914-4 | 10/0,4 | 0.4 | 0 | 0 | 0
47518 | ПАО "Россети Сибирь" | "Омскэнерго" | ТП-Мр-1-19 | 10/0,4 | 0.1 | 0.0078361 | 0 | 0
47519 | ПАО "Россети Сибирь" | "Омскэнерго" | ТП-Рз-10-2 | 10/0,4 | 0.16 | 0.018889 | 0 | 0
47520 | ПАО "Россети Сибирь" | "Омскэнерго" | ТП-155 | 10/0,4 | 0.1 | 0.00038968 | 0 | 0
47521 | ПАО "Россети Сибирь" | "Омскэнерго" | ТП-Бр-14-10 | 10/0,4 | 0.063 | 0.013089 | 0 | 0
47522 | ПАО "Россети Сибирь" | "Омскэнерго" | ТП-Мр-22-17 | 10/0,4 | 0.1 | 0.015029 | 0 | 0
47523 | ПАО "Россети Сибирь" | "Омскэнерго" | ТП-Л-4-3 | 10/0,4 | 0.063 | 0.0019569 | 0 | 0
47524 | ПАО "Россети Сибирь" | "Омскэнерго" | ТП-6315 | 10/0,4 | 0.4 | 0.12975 | 0 | 0
47525 | ПАО "Россети Сибирь" | "Омскэнерго" | ТП-КТП-14 | 10/0,4 | 0.25 | 0.068827 | 0 | 0
47526 | ПАО "Россети Сибирь" | "Омскэнерго" | ТП-МЖ-2-3 | 10/0,4 | 0.25 | 0.022248 | 0 | 0
47527 | ПАО "Россети Сибирь" | "Омскэнерго" | ТП-МЖ-4-5 | 10/0,4 | 0.1 | 0.0046983 | 0 | 0
47528 | ПАО "Россети Сибирь" | "Омскэнерго" | ТП-УК-8-2 | 10/0,4 | 0.1 | 0.0026781 | 0 | 0
47529 | ПАО "Россети Сибирь" | "Омскэнерго" | ТП-МС-2-2 | 10/0,4 | 0.1 | 0.039914 | 0 | 0
47530 | ПАО "Россети Сибирь" | "Омскэнерго" | ТП-По-4-5 | 10/0,4 | 0.25 | 0.052969 | 0 | 0
47531 | ПАО "Россети Сибирь" | "Омскэнерго" | ТП-ЛС-4-3 | 10/0,4 | 0.1 | 0.00026904 | 0 | 0
47532 | ПАО "Россети Сибирь" | "Омскэнерго" | ТП-М-6-11 | 10/0,4 | 0 | 0.00066552 | 0 | 0
47533 | ПАО "Россети Сибирь" | "Омскэнерго" | ТП-СС-4-5 | 10/0,4 | 0 | 0.0094173 | 0 | 0
47534 | ПАО "Россети Сибирь" | "Омскэнерго" | ТП-ЛС-6-6 | 10/0,4 | 0.4 | 0.061406 | 0 | 0
47535 | ПАО "Россети Сибирь" | "Омскэнерго" | ТП-Лс-8-1 | 10/0,4 | 0.1 | 0.055785 | 0 | 0
47536 | ПАО "Россети Сибирь" | "Омскэнерго" | ТП-ПЧ-1-12 | 10/0,4 | 0.25 | 0.0049333 | 0 | 0
47537 | ПАО "Россети Сибирь" | "Омскэнерго" | ТП-БВ-5-1 | 10/0,4 | 0.25 | 0.0050655 | 0 | 0
47538 | ПАО "Россети Сибирь" | "Омскэнерго" | ТП-Ю-3-8 | 10/0,4 | 0.16 | 0 | 0 | 0
47539 | ПАО "Россети Сибирь" | "Омскэнерго" | ТП-Ю-3-15 | 10/0,4 | 0.16 | 0.065479 | 0 | 0
47540 | ПАО "Россети Сибирь" | "Омскэнерго" | ТП-Ю-5-5 | 10/0,4 | 0.16 | 0 | 0 | 0
47541 | ПАО "Россети Сибирь" | "Омскэнерго" | ТП-Ю-6-8 | 10/0,4 | 0.4 | 0.016621 | 0 | 0
47542 | ПАО "Россети Сибирь" | "Омскэнерго" | ТП-Ю-11-21 | 10/0,4 | 0.4 | 0 | 0 | 0
47543 | ПАО "Россети Сибирь" | "Омскэнерго" | ТП-Ю-11-27 | 10/0,4 | 0.25 | 0.0035815 | 0 | 0
47544 | ПАО "Россети Сибирь" | "Омскэнерго" | ТП-ЛС-3-2 | 10/0,4 | 0.25 | 0.012444 | 0 | 0
47545 | ПАО "Россети Сибирь" | "Омскэнерго" | ТП-ЛС-3-3 | 10/0,4 | 0.25 | 0.026884 | 0 | 0
47546 | ПАО "Россети Сибирь" | "Омскэнерго" | ТП-ЛС-6-3 | 10/0,4 | 0.16 | 0.0053053 | 0 | 0
47547 | ПАО "Россети Сибирь" | "Омскэнерго" | ТП-Бр-5-18 | 10/0,4 | 0.16 | 0.051469 | 0 | 0.0135
47548 | ПАО "Россети Сибирь" | "Омскэнерго" | ТП-НР-1-11 | 10/0,4 | 0.25 | 0.0079919 | 0 | 0
47549 | ПАО "Россети Сибирь" | "Омскэнерго" | ТП-Мс-2-14 | 10/0,4 | 0.16 | 0.021638 | 0 | 0
47550 | ПАО "Россети Сибирь" | "Омскэнерго" | ТП-НО-12-12 | 10/0,4 | 0.25 | 0.07552 | 0 | 0
47551 | ПАО "Россети Сибирь" | "Омскэнерго" | ТП-Бр-5-21 | 10/0,4 | 0.25 | 0.020518 | 0 | 0
47552 | ПАО "Россети Сибирь" | "Омскэнерго" | ТП-Нд-2-12 | 10/0,4 | 0.4 | 0.17977 | 0 | 0.0135
47553 | ПАО "Россети Сибирь" | "Омскэнерго" | ТП-Л-2-54 | 10/0,4 | 0.25 | 0.012776 | 0 | 0
47554 | ПАО "Россети Сибирь" | "Омскэнерго" | ТП-Л-2-55 | 10/0,4 | 0.25 | 0.020252 | 0 | 0
47555 | ПАО "Россети Сибирь" | "Омскэнерго" | ТП-Л-2-56 | 10/0,4 | 0.25 | 0.037201 | 0 | 0
47556 | ПАО "Россети Сибирь" | "Омскэнерго" | ТП-НЛ-3-3 | 10/0,4 | 0.1 | 0.016062 | 0 | 0
47557 | ПАО "Россети Сибирь" | "Омскэнерго" | ТП-Л-3-58 | 10/0,4 | 0.4 | 0.05975 | 0 | 0
47558 | ПАО "Россети Сибирь" | "Омскэнерго" | ТП-Л-3-59 | 10/0,4 | 0.16 | 0.025337 | 0 | 0
47559 | ПАО "Россети Сибирь" | "Омскэнерго" | ТП-НА-3-3 | 10/0,4 | 0.16 | 0.027071 | 0 | 0
47560 | ПАО "Россети Сибирь" | "Омскэнерго" | ТП-Л-2-60 | 10/0,4 | 0.25 | 0.032239 | 0 | 0
47561 | ПАО "Россети Сибирь" | "Омскэнерго" | ТП-НП-2-7 | 10/0,4 | 0.16 | 0.082779 | 0 | 0
47562 | ПАО "Россети Сибирь" | "Омскэнерго" | ТП-НП-4-2 | 10/0,4 | 0.16 | 0.060583 | 0 | 0
47563 | ПАО "Россети Сибирь" | "Омскэнерго" | ТП - 2НП-4 | 10/0,4 | 0.063 | 0.04265 | 0 | 0
47564 | ПАО "Россети Сибирь" | "Омскэнерго" | ТП-5УР-12 | 10/0,4 | 0.1 | 0.0054039 | 0 | 0
47565 | ПАО "Россети Сибирь" | "Омскэнерго" | ТП-БЯ-14-1 | 10/0,4 | 0.16 | 0.0070224 | 0 | 0
47566 | ПАО "Россети Сибирь" | "Омскэнерго" | ТП-ОР-7-1 | 10/0,4 | 0.1 | 0.010271 | 0 | 0
47567 | ПАО "Россети Сибирь" | "Омскэнерго" | ТП-НП-3-8 | 10/0,4 | 0.16 | 0.063273 | 0 | 0
47568 | ПАО "Россети Сибирь" | "Омскэнерго" | ТП-НП-2-6 | 10/0,4 | 0.16 | 0.00091757 | 0 | 0
47569 | ПАО "Россети Сибирь" | "Омскэнерго" | РП-635 | 10/0,4 | 0.4 | 0.024901 | 0 | 0
47570 | ПАО "Россети Сибирь" | "Омскэнерго" | РП-1 Сибзавод | 10/0,4 | 1 | 0.39902 | 0 | 0
47571 | ПАО "Россети Сибирь" | "Омскэнерго" | ТП-2161 | 10/0,4 | 0.4 | 0.14873 | 0 | 0
47572 | ПАО "Россети Сибирь" | "Омскэнерго" | ТП-Т-2а-136 | 10/0,4 | 0.63 | 0.13894 | 0 | 0
47573 | ПАО "Россети Сибирь" | "Омскэнерго" | ТП-Мр-24-10 | 10/0,4 | 0.4 | 0.095976 | 0 | 0.0045
47574 | ПАО "Россети Сибирь" | "Омскэнерго" | ТП-Мр-24-20 | 10/0,4 | 0.063 | 0.019175 | 0 | 0
47575 | ПАО "Россети Сибирь" | "Омскэнерго" | ТП-Мр-24-4 | 10/0,4 | 0.16 | 0.08509 | 0 | 0
47576 | ПАО "Россети Сибирь" | "Омскэнерго" | ТП-Мр-11-3 | 10/0,4 | 0.16 | 0.018822 | 0 | 0
47577 | ПАО "Россети Сибирь" | "Омскэнерго" | ТП-Мр-11-5 | 10/0,4 | 0.16 | 0.017424 | 0 | 0
47578 | ПАО "Россети Сибирь" | "Омскэнерго" | ТП-Мр-12-14 | 10/0,4 | 0.4 | 0.030965 | 0 | 0
47579 | ПАО "Россети Сибирь" | "Омскэнерго" | ТП-Пр-7-5 | 10/0,4 | 0.1 | 0.022363 | 0 | 0
47580 | ПАО "Россети Сибирь" | "Омскэнерго" | ТП-Мр-1-9 | 10/0,4 | 0.1 | 0.031664 | 0 | 0
47581 | ПАО "Россети Сибирь" | "Омскэнерго" | ТП-Крб-6-1 | 10/0,4 | 0.1 | 0.0021806 | 0 | 0
47582 | ПАО "Россети Сибирь" | "Омскэнерго" | ТП-Мр-12-8 | 10/0,4 | 0.1 | 0.011339 | 0 | 0
47583 | ПАО "Россети Сибирь" | "Омскэнерго" | ТП-Мр-2-12 | 10/0,4 | 0.16 | 0.0049654 | 0 | 0
47584 | ПАО "Россети Сибирь" | "Омскэнерго" | ТП-Мр-25-7 | 10/0,4 | 0.25 | 0.106 | 0 | 0
47585 | ПАО "Россети Сибирь" | "Омскэнерго" | ТП-Мр-2-22 | 10/0,4 | 0.25 | 0.057592 | 0 | 0
47586 | ПАО "Россети Сибирь" | "Омскэнерго" | ТП-Мр-14-50 | 10/0,4 | 0.25 | 0.04813 | 0 | 0
47587 | ПАО "Россети Сибирь" | "Омскэнерго" | ТП-Мр-2-25 | 10/0,4 | 0.25 | 0.024961 | 0 | 0
47588 | ПАО "Россети Сибирь" | "Омскэнерго" | ТП-Мр-25-9 | 10/0,4 | 0.25 | 0.056486 | 0 | 0
47589 | ПАО "Россети Сибирь" | "Омскэнерго" | ТП-Мр-14-35 | 10/0,4 | 0.25 | 0.042251 | 0 | 0
47590 | ПАО "Россети Сибирь" | "Омскэнерго" | ТП-Мр-14-33 | 10/0,4 | 0.16 | 0.038517 | 0 | 0
47591 | ПАО "Россети Сибирь" | "Омскэнерго" | ТП-Мр-24-9 | 10/0,4 | 0.16 | 0.062191 | 0 | 0
47592 | ПАО "Россети Сибирь" | "Омскэнерго" | ТП-Мр-2-20 | 10/0,4 | 0.1 | 0.024721 | 0 | 0
47593 | ПАО "Россети Сибирь" | "Омскэнерго" | ТП-Мр-25-3 | 10/0,4 | 0.16 | 0.026957 | 0 | 0
47594 | ПАО "Россети Сибирь" | "Омскэнерго" | ТП-Мр-24-7 | 10/0,4 | 0.25 | 0.060111 | 0 | 0
47595 | ПАО "Россети Сибирь" | "Омскэнерго" | ТП-Мр-24-28 | 10/0,4 | 0.25 | 0.07898 | 0 | 0
47596 | ПАО "Россети Сибирь" | "Омскэнерго" | ТП-Мр-24-22 | 10/0,4 | 0.16 | 0.037994 | 0 | 0
47597 | ПАО "Россети Сибирь" | "Омскэнерго" | ТП-Мр-13-4 | 10/0,4 | 0.16 | 0.009946 | 0 | 0
47598 | ПАО "Россети Сибирь" | "Омскэнерго" | ТП-Мр-25-12 | 10/0,4 | 0.25 | 0.073742 | 0 | 0
47599 | ПАО "Россети Сибирь" | "Омскэнерго" | ТП-Крб-6-10 | 10/0,4 | 0.1 | 0.02192 | 0 | 0
47600 | ПАО "Россети Сибирь" | "Омскэнерго" | ТП-МП-7-6 | 10/0,4 | 0.16 | 0.086908 | 0 | 0
47601 | ПАО "Россети Сибирь" | "Омскэнерго" | ТП-Кд-4-8 | 10/0,4 | 0.16 | 0.016067 | 0 | 0
47602 | ПАО "Россети Сибирь" | "Омскэнерго" | ТП-Кр-5-2 | 10/0,4 | 0.1 | 0.014985 | 0 | 0
47603 | ПАО "Россети Сибирь" | "Омскэнерго" | ТП-Кр-5-7 | 10/0,4 | 0.1 | 0.032355 | 0 | 0
47604 | ПАО "Россети Сибирь" | "Омскэнерго" | ТП-Кд-6-1 | 10/0,4 | 0.1 | 0.025339 | 0 | 0
47605 | ПАО "Россети Сибирь" | "Омскэнерго" | ТП-Кр-6-7 | 10/0,4 | 0.1 | 0.043585 | 0 | 0
47606 | ПАО "Россети Сибирь" | "Омскэнерго" | ТП-КК-9-9 | 10/0,4 | 0.1 | 0.043828 | 0 | 0
47607 | ПАО "Россети Сибирь" | "Омскэнерго" | ТП-Мр-11-2 | 10/0,4 | 0.25 | 0.020617 | 0 | 0
47608 | ПАО "Россети Сибирь" | "Омскэнерго" | ТП-Мр-11-6 | 10/0,4 | 0.1 | 0.018056 | 0 | 0
47609 | ПАО "Россети Сибирь" | "Омскэнерго" | ТП-Мр-25-10 | 10/0,4 | 0.25 | 0.049532 | 0 | 0
47610 | ПАО "Россети Сибирь" | "Омскэнерго" | ТП-Пр-7-1 | 10/0,4 | 0.16 | 0.014416 | 0 | 0.0063
47611 | ПАО "Россети Сибирь" | "Омскэнерго" | ТП-Мр-22-18 | 10/0,4 | 0.16 | 0.020579 | 0 | 0
47612 | ПАО "Россети Сибирь" | "Омскэнерго" | ТП-Нз-1-1 | 10/0,4 | 0.16 | 0.018923 | 0 | 0
47613 | ПАО "Россети Сибирь" | "Омскэнерго" | ТП-Пр-7-6 | 10/0,4 | 0.1 | 0.0067307 | 0 | 0
47614 | ПАО "Россети Сибирь" | "Омскэнерго" | ТП-КК-9-11 | 10/0,4 | 0.16 | 0.019084 | 0 | 0
47615 | ПАО "Россети Сибирь" | "Омскэнерго" | ТП-КК-11-1 | 10/0,4 | 0.16 | 0.041438 | 0 | 0
47616 | ПАО "Россети Сибирь" | "Омскэнерго" | ТП-Мс-7-5 | 10/0,4 | 0.25 | 0.022203 | 0 | 0
47617 | ПАО "Россети Сибирь" | "Омскэнерго" | ТП-КК-9-15 | 10/0,4 | 0.25 | 0.0090917 | 0 | 0
47618 | ПАО "Россети Сибирь" | "Омскэнерго" | ТП-Кр-10-3 | 10/0,4 | 0.25 | 0.03733 | 0 | 0
47619 | ПАО "Россети Сибирь" | "Омскэнерго" | ТП-КК-9-7 | 10/0,4 | 0.1 | 0.040583 | 0 | 0
47620 | ПАО "Россети Сибирь" | "Омскэнерго" | ТП-Мр-1-8 | 10/0,4 | 0.25 | 0.0052184 | 0 | 0
47621 | ПАО "Россети Сибирь" | "Омскэнерго" | ТП-Мр-25-1 | 10/0,4 | 0.1 | 0.025806 | 0 | 0
47622 | ПАО "Россети Сибирь" | "Омскэнерго" | ТП-Нз-1-14 | 10/0,4 | 0.16 | 0.022297 | 0 | 0
47623 | ПАО "Россети Сибирь" | "Омскэнерго" | ТП-Мр-22-11 | 10/0,4 | 0.4 | 0.0040271 | 0 | 0
47624 | ПАО "Россети Сибирь" | "Омскэнерго" | ТП-Мр-22-5 | 10/0,4 | 0.4 | 0.0057924 | 0 | 0
47625 | ПАО "Россети Сибирь" | "Омскэнерго" | ТП-Мр-22-6 | 10/0,4 | 0.16 | 0.0082638 | 0 | 0
47626 | ПАО "Россети Сибирь" | "Омскэнерго" | ТП-Мр-2-1 | 10/0,4 | 0.25 | 0.007703 | 0 | 0
47627 | ПАО "Россети Сибирь" | "Омскэнерго" | ТП-Нз-1-9 | 10/0,4 | 0.16 | 0.027439 | 0 | 0
47628 | ПАО "Россети Сибирь" | "Омскэнерго" | ТП-Мр-15-4 | 10/0,4 | 0.16 | 0.026975 | 0 | 0
47629 | ПАО "Россети Сибирь" | "Омскэнерго" | ТП-Мс-15-6 | 10/0,4 | 0.315 | 0.10375 | 0 | 0
47630 | ПАО "Россети Сибирь" | "Омскэнерго" | ТП-Нз-16-13 | 10/0,4 | 0.1 | 0.043049 | 0 | 0
47631 | ПАО "Россети Сибирь" | "Омскэнерго" | ТП-Мр-17-1 | 10/0,4 | 0.16 | 0.064052 | 0 | 0
47632 | ПАО "Россети Сибирь" | "Омскэнерго" | ТП-КК-1-5 | 10/0,4 | 0.063 | 0.0036495 | 0 | 0
47633 | ПАО "Россети Сибирь" | "Омскэнерго" | ТП-Нз-16-12 | 10/0,4 | 0.1 | 0.025028 | 0 | 0
47634 | ПАО "Россети Сибирь" | "Омскэнерго" | ТП-Крб-1-9 | 10/0,4 | 0.25 | 0.014472 | 0 | 0
47635 | ПАО "Россети Сибирь" | "Омскэнерго" | ТП-Кр-6-5 | 10/0,4 | 0.1 | 0.027571 | 0 | 0
47636 | ПАО "Россети Сибирь" | "Омскэнерго" | ТП-Крб-6-12 | 10/0,4 | 0.16 | 0.015389 | 0 | 0
47637 | ПАО "Россети Сибирь" | "Омскэнерго" | ТП-Крб-6-2 | 10/0,4 | 0.16 | 0.0085895 | 0 | 0
47638 | ПАО "Россети Сибирь" | "Омскэнерго" | ТП-Нз-2-3 | 10/0,4 | 0.63 | 0.08801 | 0 | 0
47639 | ПАО "Россети Сибирь" | "Омскэнерго" | ТП-Пр-2-15 | 10/0,4 | 0.16 | 0.024209 | 0 | 0
47640 | ПАО "Россети Сибирь" | "Омскэнерго" | ТП-Пр-2-16 | 10/0,4 | 0.16 | 0.017204 | 0 | 0
47641 | ПАО "Россети Сибирь" | "Омскэнерго" | ТП-Мр-2-15 | 10/0,4 | 0.1 | 0.042113 | 0 | 0
47642 | ПАО "Россети Сибирь" | "Омскэнерго" | ТП-Мр-2-2 | 10/0,4 | 0.063 | 0.01716 | 0 | 0.0009
47643 | ПАО "Россети Сибирь" | "Омскэнерго" | ТП-Кд-4-3 | 10/0,4 | 0.1 | 0.031103 | 0 | 0
47644 | ПАО "Россети Сибирь" | "Омскэнерго" | ТП-Кр-5-3 | 10/0,4 | 0.16 | 0.043668 | 0 | 0
47645 | ПАО "Россети Сибирь" | "Омскэнерго" | ТП-Кр-5-8 | 10/0,4 | 0.1 | 0.026392 | 0 | 0
47646 | ПАО "Россети Сибирь" | "Омскэнерго" | ТП-Мр-1-7 | 10/0,4 | 0.063 | 0.038666 | 0 | 0
47647 | ПАО "Россети Сибирь" | "Омскэнерго" | ТП-Мр-1-17 | 10/0,4 | 0.16 | 0.01433 | 0 | 0
47648 | ПАО "Россети Сибирь" | "Омскэнерго" | ТП-Нз-1-4 | 10/0,4 | 0.1 | 0.075592 | 0 | 0
47649 | ПАО "Россети Сибирь" | "Омскэнерго" | ТП-Нз-1-5 | 10/0,4 | 0.1 | 0.030831 | 0 | 0
47650 | ПАО "Россети Сибирь" | "Омскэнерго" | ТП-Мр-15-5 | 10/0,4 | 0.16 | 0.017152 | 0 | 0
47651 | ПАО "Россети Сибирь" | "Омскэнерго" | ТП-Мр-22-10 | 10/0,4 | 0.1 | 0.037079 | 0 | 0
47652 | ПАО "Россети Сибирь" | "Омскэнерго" | ТП-Мр-22-13 | 10/0,4 | 0.1 | 0.0040441 | 0 | 0
47653 | ПАО "Россети Сибирь" | "Омскэнерго" | ТП-Мр-22-19 | 10/0,4 | 0.16 | 0.055131 | 0.0027 | 0
47654 | ПАО "Россети Сибирь" | "Омскэнерго" | ТП-Мр-22-20 | 10/0,4 | 0.16 | 0.010138 | 0 | 0
47655 | ПАО "Россети Сибирь" | "Омскэнерго" | ТП-Крб-1-6 | 10/0,4 | 0.1 | 0.03691 | 0 | 0
47656 | ПАО "Россети Сибирь" | "Омскэнерго" | ТП-Мр-11-20 | 10/0,4 | 0.16 | 0.012318 | 0 | 0
47657 | ПАО "Россети Сибирь" | "Омскэнерго" | ТП-Рз-3-3 | 10/0,4 | 0.16 | 0.018893 | 0 | 0
47658 | ПАО "Россети Сибирь" | "Омскэнерго" | ТП-Рз-3-5 | 10/0,4 | 0.16 | 0.034522 | 0 | 0
47659 | ПАО "Россети Сибирь" | "Омскэнерго" | ТП-Крб-1-10 | 10/0,4 | 0.25 | 0.05732 | 0 | 0
47660 | ПАО "Россети Сибирь" | "Омскэнерго" | ТП-Мр-22-28 | 10/0,4 | 0.16 | 0.031069 | 0 | 0
47661 | ПАО "Россети Сибирь" | "Омскэнерго" | ТП-Мр-1-1 | 10/0,4 | 0.25 | 0.029386 | 0 | 0
47662 | ПАО "Россети Сибирь" | "Омскэнерго" | ТП-Крб-3-5 | 10/0,4 | 0.25 | 0.0021806 | 0 | 0
47663 | ПАО "Россети Сибирь" | "Омскэнерго" | ТП-Мр-12-5 | 10/0,4 | 0.1 | 0.020362 | 0 | 0
47664 | ПАО "Россети Сибирь" | "Омскэнерго" | ТП-Пр-2-12 | 10/0,4 | 0.1 | 0.026706 | 0 | 0
47665 | ПАО "Россети Сибирь" | "Омскэнерго" | ТП-Кд-4-20 | 10/0,4 | 0.16 | 0.013806 | 0 | 0
47666 | ПАО "Россети Сибирь" | "Омскэнерго" | ТП-Кд-4-5 | 10/0,4 | 0.16 | 0.021027 | 0 | 0
47667 | ПАО "Россети Сибирь" | "Омскэнерго" | ТП-Мр-22-8 | 10/0,4 | 0.1 | 0.045606 | 0 | 0
47668 | ПАО "Россети Сибирь" | "Омскэнерго" | ТП-Нз-2-1 | 10/0,4 | 0.16 | 0.028462 | 0 | 0
47669 | ПАО "Россети Сибирь" | "Омскэнерго" | ТП-Мр-12-3 | 10/0,4 | 0.1 | 0.0090775 | 0 | 0
47670 | ПАО "Россети Сибирь" | "Омскэнерго" | ТП-Мс-2-8 | 10/0,4 | 0.1 | 0.069395 | 0 | 0
47671 | ПАО "Россети Сибирь" | "Омскэнерго" | ТП-Мс-15-7 | 10/0,4 | 0.1 | 0.052689 | 0 | 0
47672 | ПАО "Россети Сибирь" | "Омскэнерго" | ТП-Рз-10-4 | 10/0,4 | 0.16 | 0.015416 | 0 | 0
47673 | ПАО "Россети Сибирь" | "Омскэнерго" | ТП-Кд-4-13 | 10/0,4 | 0.16 | 0.0015161 | 0 | 0
47674 | ПАО "Россети Сибирь" | "Омскэнерго" | ТП-Мр-14-37 | 10/0,4 | 0.16 | 0.041253 | 0 | 0
47675 | ПАО "Россети Сибирь" | "Омскэнерго" | ТП-Мр-14-52 | 10/0,4 | 0.1 | 0.02209 | 0 | 0
47676 | ПАО "Россети Сибирь" | "Омскэнерго" | ТП-Пр-7-4 | 10/0,4 | 0.1 | 0.031775 | 0 | 0
47677 | ПАО "Россети Сибирь" | "Омскэнерго" | ТП-Мр-25-8 | 10/0,4 | 0.25 | 0.066561 | 0 | 0
47678 | ПАО "Россети Сибирь" | "Омскэнерго" | ТП-Мр-11-28 | 10/0,4 | 0.16 | 0.01078 | 0 | 0
47679 | ПАО "Россети Сибирь" | "Омскэнерго" | ТП-Мр-12-16 | 10/0,4 | 0.16 | 0.015484 | 0 | 0
47680 | ПАО "Россети Сибирь" | "Омскэнерго" | ТП-Мр-12-21 | 10/0,4 | 0.063 | 0.003388 | 0 | 0
47681 | ПАО "Россети Сибирь" | "Омскэнерго" | ТП-Мр-12-9 | 10/0,4 | 0.16 | 0.018027 | 0 | 0
47682 | ПАО "Россети Сибирь" | "Омскэнерго" | ТП-Мр-15-2 | 10/0,4 | 0.1 | 0.02604 | 0 | 0
47683 | ПАО "Россети Сибирь" | "Омскэнерго" | ТП-Мр-11-1 | 10/0,4 | 0.1 | 0.017613 | 0 | 0
47684 | ПАО "Россети Сибирь" | "Омскэнерго" | ТП-Мр-11-18 | 10/0,4 | 0.1 | 0.012869 | 0 | 0
47685 | ПАО "Россети Сибирь" | "Омскэнерго" | ТП-МП-12-13 | 10/0,4 | 0.1 | 0.028968 | 0 | 0.0135
47686 | ПАО "Россети Сибирь" | "Омскэнерго" | ТП-МП-12-4 | 10/0,4 | 0.16 | 0.03733 | 0 | 0
47687 | ПАО "Россети Сибирь" | "Омскэнерго" | ТП-Мр-12-17 | 10/0,4 | 0.1 | 0.017424 | 0 | 0
47688 | ПАО "Россети Сибирь" | "Омскэнерго" | ТП-Мр-24-2 | 10/0,4 | 0.16 | 0.10014 | 0 | 0
47689 | ПАО "Россети Сибирь" | "Омскэнерго" | ТП-Мр-12-7 | 10/0,4 | 0.1 | 0.018497 | 0 | 0
47690 | ПАО "Россети Сибирь" | "Омскэнерго" | ТП-Кд-4-9 | 10/0,4 | 0.25 | 0.02411 | 0 | 0
47691 | ПАО "Россети Сибирь" | "Омскэнерго" | ТП-Мр-22-7 | 10/0,4 | 0.1 | 0.026924 | 0 | 0
47692 | ПАО "Россети Сибирь" | "Омскэнерго" | ТП-Мр-24-17 | 10/0,4 | 0.16 | 0.053404 | 0.0045 | 0
47693 | ПАО "Россети Сибирь" | "Омскэнерго" | ТП-Мр-2-18 | 10/0,4 | 0.1 | 0.021507 | 0 | 0
47694 | ПАО "Россети Сибирь" | "Омскэнерго" | ТП-Мр-24-1 | 10/0,4 | 0.4 | 0.12503 | 0 | 0.0045
47695 | ПАО "Россети Сибирь" | "Омскэнерго" | ТП-Мр-12-23 | 10/0,4 | 0.1 | 0.01035 | 0 | 0
47696 | ПАО "Россети Сибирь" | "Омскэнерго" | ТП-Мр-15-3 | 10/0,4 | 0.1 | 0.022213 | 0 | 0
47697 | ПАО "Россети Сибирь" | "Омскэнерго" | ТП-Мс-15-1 | 10/0,4 | 0.063 | 0.022367 | 0 | 0
47698 | ПАО "Россети Сибирь" | "Омскэнерго" | ТП-Кр-19-1 | 10/0,4 | 0.063 | 0.013005 | 0 | 0
47699 | ПАО "Россети Сибирь" | "Омскэнерго" | ТП-Мр-2-8 | 10/0,4 | 0.25 | 0.015096 | 0 | 0
47700 | ПАО "Россети Сибирь" | "Омскэнерго" | ТП-Мр-1-11 | 10/0,4 | 0.16 | 0.020927 | 0 | 0
47701 | ПАО "Россети Сибирь" | "Омскэнерго" | ТП-Мр-11-12 | 10/0,4 | 0.16 | 0.03322 | 0 | 0
47702 | ПАО "Россети Сибирь" | "Омскэнерго" | ТП-Мр-11-26 | 10/0,4 | 0.16 | 0.022302 | 0 | 0
47703 | ПАО "Россети Сибирь" | "Омскэнерго" | ТП-Мр-11-4 | 10/0,4 | 0.25 | 0.031675 | 0 | 0
47704 | ПАО "Россети Сибирь" | "Омскэнерго" | ТП-Мс-5-9 | 10/0,4 | 0.063 | 0.023892 | 0 | 0
47705 | ПАО "Россети Сибирь" | "Омскэнерго" | ТП-Рз-5-3 | 10/0,4 | 0.16 | 0.030831 | 0 | 0
47706 | ПАО "Россети Сибирь" | "Омскэнерго" | ТП-Мр-14-38 | 10/0,4 | 0.25 | 0.035683 | 0 | 0
47707 | ПАО "Россети Сибирь" | "Омскэнерго" | ТП-МП-7-9 | 10/0,4 | 0.063 | 0.00022278 | 0 | 0
47708 | ПАО "Россети Сибирь" | "Омскэнерго" | ТП-МП-7-15 | 10/0,4 | 0.16 | 0.047679 | 0 | 0
47709 | ПАО "Россети Сибирь" | "Омскэнерго" | ТП-МП-7-17 | 10/0,4 | 0.1 | 0.0097175 | 0 | 0
47710 | ПАО "Россети Сибирь" | "Омскэнерго" | ТП-Мс-7-9 | 10/0,4 | 0.063 | 0.022662 | 0 | 0
47711 | ПАО "Россети Сибирь" | "Омскэнерго" | ТП-Мр-22-21 | 10/0,4 | 0.25 | 0.020589 | 0 | 0
47712 | ПАО "Россети Сибирь" | "Омскэнерго" | ТП-Мс-2-6 | 10/0,4 | 0.063 | 0.051646 | 0 | 0
47713 | ПАО "Россети Сибирь" | "Омскэнерго" | ТП-Мс-2-7 | 10/0,4 | 0.04 | 0.031182 | 0 | 0
47714 | ПАО "Россети Сибирь" | "Омскэнерго" | ТП-Мр-22-9 | 10/0,4 | 0.1 | 0.058534 | 0 | 0
47715 | ПАО "Россети Сибирь" | "Омскэнерго" | ТП-Кд-4-7 | 10/0,4 | 0.063 | 0.0046728 | 0 | 0
47716 | ПАО "Россети Сибирь" | "Омскэнерго" | ТП-Мр-12-6 | 10/0,4 | 0.04 | 0.031894 | 0.034002 | 0
47717 | ПАО "Россети Сибирь" | "Омскэнерго" | ТП-Мр-14-45 | 10/0,4 | 0.1 | 0.034088 | 0 | 0
47718 | ПАО "Россети Сибирь" | "Омскэнерго" | ТП-Мс-1-1 | 10/0,4 | 0.25 | 0.018238 | 0 | 0
47719 | ПАО "Россети Сибирь" | "Омскэнерго" | ТП-Мр-23-5 | 10/0,4 | 0.16 | 0.029881 | 0 | 0
47720 | ПАО "Россети Сибирь" | "Омскэнерго" | ТП-Мр-14-47 | 10/0,4 | 0.4 | 0.17668 | 0 | 0
47721 | ПАО "Россети Сибирь" | "Омскэнерго" | ТП-Мр-2-24 | 10/0,4 | 0.4 | 0.14654 | 0 | 0
47722 | ПАО "Россети Сибирь" | "Омскэнерго" | ТП-Мс-7-19 | 10/0,4 | 0.32 | 0.023082 | 0 | 0
47723 | ПАО "Россети Сибирь" | "Омскэнерго" | ТП-Кд-6-5 | 10/0,4 | 0.32 | 0.019411 | 0 | 0
47724 | ПАО "Россети Сибирь" | "Омскэнерго" | ТП-Кд-4-1 | 10/0,4 | 0.1 | 0.0060416 | 0 | 0
47725 | ПАО "Россети Сибирь" | "Омскэнерго" | ТП-Мс-5-5 | 10/0,4 | 0.1 | 0.020777 | 0 | 0
47726 | ПАО "Россети Сибирь" | "Омскэнерго" | ТП-Мр-1-20 | 10/0,4 | 0.25 | 0.10125 | 0 | 0
47727 | ПАО "Россети Сибирь" | "Омскэнерго" | ТП-Мр-24-11 | 10/0,4 | 0.1 | 0.05681 | 0 | 0
47728 | ПАО "Россети Сибирь" | "Омскэнерго" | ТП-Зл-1-27 | 10/0,4 | 0.16 | 0.0056461 | 0 | 0
47729 | ПАО "Россети Сибирь" | "Омскэнерго" | ТП-Зл-1-4 | 10/0,4 | 0.25 | 0.047606 | 0 | 0
47730 | ПАО "Россети Сибирь" | "Омскэнерго" | ТП-Тл-4-4 | 10/0,4 | 0.4 | 0.049119 | 0 | 0
47731 | ПАО "Россети Сибирь" | "Омскэнерго" | ТП-Тл-4-5 | 10/0,4 | 0.25 | 0.055507 | 0 | 0
47732 | ПАО "Россети Сибирь" | "Омскэнерго" | ТП-Лч-1-1 | 10/0,4 | 0.315 | 0.13228 | 0 | 0.0045
47733 | ПАО "Россети Сибирь" | "Омскэнерго" | ТП-Т-1-85 | 10/0,4 | 0.4 | 0.13925 | 0 | 0
47734 | ПАО "Россети Сибирь" | "Омскэнерго" | ТП-Т-16-172 | 10/0,4 | 0.25 | 0.11339 | 0 | 0
47735 | ПАО "Россети Сибирь" | "Омскэнерго" | ТП-Т-16-50 | 10/0,4 | 0.25 | 0.033118 | 0 | 0
47736 | ПАО "Россети Сибирь" | "Омскэнерго" | ТП-Т-2в-16 | 10/0,4 | 0.25 | 0.064946 | 0 | 0
47737 | ПАО "Россети Сибирь" | "Омскэнерго" | ТП-Т-2в-51 | 10/0,4 | 0.16 | 0.056586 | 0 | 0
47738 | ПАО "Россети Сибирь" | "Омскэнерго" | ТП-Т-2-7 | 10/0,4 | 0.4 | 0.15866 | 0 | 0
47739 | ПАО "Россети Сибирь" | "Омскэнерго" | ТП-Т-4-11 | 10/0,4 | 0.25 | 0.068465 | 0 | 0.0135
47740 | ПАО "Россети Сибирь" | "Омскэнерго" | ТП-Чк-5-22 | 10/0,4 | 0.25 | 0.0048116 | 0 | 0
47741 | ПАО "Россети Сибирь" | "Омскэнерго" | ТП-Лч-1-20 | 10/0,4 | 0.25 | 0.069609 | 0 | 0
47742 | ПАО "Россети Сибирь" | "Омскэнерго" | ТП-Т-18-1 | 10/0,4 | 0.4 | 0.059818 | 0 | 0.009
47743 | ПАО "Россети Сибирь" | "Омскэнерго" | ТП-БК-9-16 | 10/0,4 | 0.25 | 0.0026347 | 0 | 0
47744 | ПАО "Россети Сибирь" | "Омскэнерго" | ТП-БК-9-2 | 10/0,4 | 0.25 | 0.0044859 | 0 | 0
47745 | ПАО "Россети Сибирь" | "Омскэнерго" | ТП-Лч-1-77 | 10/0,4 | 0.25 | 0.10113 | 0 | 0
47746 | ПАО "Россети Сибирь" | "Омскэнерго" | ТП-Зл-10-8 | 10/0,4 | 0.16 | 0.014474 | 0 | 0
47747 | ПАО "Россети Сибирь" | "Омскэнерго" | ТП-Лч-1-86 | 10/0,4 | 0.25 | 0.061276 | 0 | 0
47748 | ПАО "Россети Сибирь" | "Омскэнерго" | ТП-Т-1-183 | 10/0,4 | 0.25 | 0.13491 | 0 | 0.0018
47749 | ПАО "Россети Сибирь" | "Омскэнерго" | ТП-Лж-10-12 | 10/0,4 | 0.16 | 0.018724 | 0 | 0
47750 | ПАО "Россети Сибирь" | "Омскэнерго" | ТП-Зл-1-7 | 10/0,4 | 0.25 | 0.008479 | 0 | 0
47751 | ПАО "Россети Сибирь" | "Омскэнерго" | ТП-Чк-2-2 | 10/0,4 | 0.25 | 0.030651 | 0 | 0
47752 | ПАО "Россети Сибирь" | "Омскэнерго" | ТП-Чк-2-3 | 10/0,4 | 0.25 | 0.001314 | 0 | 0
47753 | ПАО "Россети Сибирь" | "Омскэнерго" | ТП-Т-4-63 | 10/0,4 | 0.25 | 0.017156 | 0 | 0
47754 | ПАО "Россети Сибирь" | "Омскэнерго" | ТП-Лж-5-8 | 10/0,4 | 0.25 | 0.013899 | 0 | 0
47755 | ПАО "Россети Сибирь" | "Омскэнерго" | ТП-Чк-5-7 | 10/0,4 | 0.1 | 0.0015198 | 0 | 0
47756 | ПАО "Россети Сибирь" | "Омскэнерго" | ТП-Лж-6-11 | 10/0,4 | 0.25 | 0.023886 | 0 | 0
47757 | ПАО "Россети Сибирь" | "Омскэнерго" | ТП-Лж-9-8 | 10/0,4 | 0.16 | 0.0092116 | 0 | 0
47758 | ПАО "Россети Сибирь" | "Омскэнерго" | ТП-Зл-1-15 | 10/0,4 | 0.25 | 0.0063239 | 0 | 0
47759 | ПАО "Россети Сибирь" | "Омскэнерго" | ТП-Зл-10-2 | 10/0,4 | 0.25 | 0.0063965 | 0 | 0
47760 | ПАО "Россети Сибирь" | "Омскэнерго" | ТП-Т-16-131 | 10/0,4 | 0.25 | 0.033512 | 0 | 0
47761 | ПАО "Россети Сибирь" | "Омскэнерго" | ТП-Зл-1-10 | 10/0,4 | 0.25 | 0.070781 | 0 | 0
47762 | ПАО "Россети Сибирь" | "Омскэнерго" | ТП-Зл-1-17 | 10/0,4 | 0.25 | 0.015462 | 0 | 0
47763 | ПАО "Россети Сибирь" | "Омскэнерго" | ТП-Зл-1-18 | 10/0,4 | 0.25 | 0.013996 | 0 | 0
47764 | ПАО "Россети Сибирь" | "Омскэнерго" | ТП-Лж-6-17 | 10/0,4 | 0.25 | 0.008884 | 0 | 0
47765 | ПАО "Россети Сибирь" | "Омскэнерго" | ТП-Лж-9-4 | 10/0,4 | 0.063 | 0.0045793 | 0 | 0
47766 | ПАО "Россети Сибирь" | "Омскэнерго" | ТП-Зл-10-1 | 10/0,4 | 0.25 | 0.0045992 | 0 | 0
47767 | ПАО "Россети Сибирь" | "Омскэнерго" | ТП-Лж-5-12 | 10/0,4 | 0.25 | 0.063912 | 0 | 0
47768 | ПАО "Россети Сибирь" | "Омскэнерго" | ТП-Лч-1-5 | 10/0,4 | 0.63 | 0.16378 | 0 | 0.0081
47769 | ПАО "Россети Сибирь" | "Омскэнерго" | ТП-Т-22-2а | 10/0,4 | 0.4 | 0.21441 | 0 | 0
47770 | ПАО "Россети Сибирь" | "Омскэнерго" | ТП-Т-4-100 | 10/0,4 | 0.63 | 0.024641 | 0 | 0
47771 | ПАО "Россети Сибирь" | "Омскэнерго" | ТП-Тл-3-2 | 10/0,4 | 0.63 | 0.041806 | 0 | 0
47772 | ПАО "Россети Сибирь" | "Омскэнерго" | ТП-Зл-10-6 | 10/0,4 | 0.63 | 0.1891 | 0 | 0
47773 | ПАО "Россети Сибирь" | "Омскэнерго" | ТП-Т-4-62 | 10/0,4 | 0.16 | 0.075439 | 0 | 0
47774 | ПАО "Россети Сибирь" | "Омскэнерго" | ТП-Т-1-28 | 10/0,4 | 0.4 | 0.09724 | 0 | 0
47775 | ПАО "Россети Сибирь" | "Омскэнерго" | ТП-Т-16-78 | 10/0,4 | 0.4 | 0.084194 | 0 | 0
47776 | ПАО "Россети Сибирь" | "Омскэнерго" | ТП-Т-2а-176 | 10/0,4 | 0.4 | 0.18625 | 0 | 0
47777 | ПАО "Россети Сибирь" | "Омскэнерго" | ТП-Т-2в-31 | 10/0,4 | 0.4 | 0.038325 | 0 | 0
47778 | ПАО "Россети Сибирь" | "Омскэнерго" | ТП-Т-4-100А | 10/0,4 | 0.63 | 0.13519 | 0 | 0
47779 | ПАО "Россети Сибирь" | "Омскэнерго" | ТП-Лч-7-5 | 10/0,4 | 0.25 | 0.037779 | 0 | 0
47780 | ПАО "Россети Сибирь" | "Омскэнерго" | ТП-Зл-10-4 | 10/0,4 | 0.63 | 0.016426 | 0 | 0
47781 | ПАО "Россети Сибирь" | "Омскэнерго" | ТП-БК-9-10 | 10/0,4 | 0.4 | 0.017497 | 0 | 0
47782 | ПАО "Россети Сибирь" | "Омскэнерго" | ТП-Лч-1-18 | 10/0,4 | 0.4 | 0.17831 | 0 | 0
47783 | ПАО "Россети Сибирь" | "Омскэнерго" | ТП-Лч-1-6 | 10/0,4 | 0.63 | 0.10631 | 0 | 0
47784 | ПАО "Россети Сибирь" | "Омскэнерго" | ТП-Т-16-40 | 10/0,4 | 0.4 | 0.070404 | 0 | 0
47785 | ПАО "Россети Сибирь" | "Омскэнерго" | ТП-Зл-1-3 | 10/0,4 | 0.4 | 0.0065136 | 0 | 0
47786 | ПАО "Россети Сибирь" | "Омскэнерго" | ТП-БК-5-11 | 10/0,4 | 0.4 | 0.032748 | 0 | 0
47787 | ПАО "Россети Сибирь" | "Омскэнерго" | ТП-БК-9-7 | 10/0,4 | 0.063 | 0.0081618 | 0 | 0
47788 | ПАО "Россети Сибирь" | "Омскэнерго" | ТП-Зл-10-3 | 10/0,4 | 0.16 | 0.036707 | 0 | 0
47789 | ПАО "Россети Сибирь" | "Омскэнерго" | ТП-Чк-2-1 | 10/0,4 | 0.4 | 0.091956 | 0 | 0
47790 | ПАО "Россети Сибирь" | "Омскэнерго" | ТП-Чк-2-4 | 10/0,4 | 0.4 | 0.046082 | 0 | 0
47791 | ПАО "Россети Сибирь" | "Омскэнерго" | ТП-Тл-10-4 | 10/0,4 | 0.4 | 0.034871 | 0 | 0
47792 | ПАО "Россети Сибирь" | "Омскэнерго" | ТП-Т-1-36 | 10/0,4 | 0.16 | 0.0041725 | 0 | 0
47793 | ПАО "Россети Сибирь" | "Омскэнерго" | ТП-Т-4-98 | 10/0,4 | 0.16 | 0.019083 | 0 | 0
47794 | ПАО "Россети Сибирь" | "Омскэнерго" | ТП-Лж-10-10 | 10/0,4 | 0.1 | 0.02813 | 0 | 0
47795 | ПАО "Россети Сибирь" | "Омскэнерго" | ТП-Т-16-150 | 10/0,4 | 0.16 | 0.054602 | 0 | 0
47796 | ПАО "Россети Сибирь" | "Омскэнерго" | ТП-Т-16-166 | 10/0,4 | 0.16 | 0.047756 | 0 | 0
47797 | ПАО "Россети Сибирь" | "Омскэнерго" | ТП-Т-4-140 | 10/0,4 | 0.25 | 0.021236 | 0 | 0
47798 | ПАО "Россети Сибирь" | "Омскэнерго" | ТП-Т-1-122 | 10/0,4 | 0.16 | 0.045725 | 0 | 0
47799 | ПАО "Россети Сибирь" | "Омскэнерго" | ТП-Т-4-126 | 10/0,4 | 0.16 | 0.0053317 | 0 | 0
47800 | ПАО "Россети Сибирь" | "Омскэнерго" | ТП-Лж-10-4 | 10/0,4 | 0.063 | 0.00917 | 0 | 0
47801 | ПАО "Россети Сибирь" | "Омскэнерго" | ТП-Чк-5-9 | 10/0,4 | 0.16 | 0.04527 | 0 | 0
47802 | ПАО "Россети Сибирь" | "Омскэнерго" | ТП-Зл-10-11 | 10/0,4 | 0.16 | 0.0095268 | 0 | 0
47803 | ПАО "Россети Сибирь" | "Омскэнерго" | ТП-Зл-10-7 | 10/0,4 | 0.25 | 0.049541 | 0 | 0
47804 | ПАО "Россети Сибирь" | "Омскэнерго" | ТП-Зл-10-5 | 10/0,4 | 0.16 | 0.0015529 | 0 | 0
47805 | ПАО "Россети Сибирь" | "Омскэнерго" | ТП-Т-1-132 | 10/0,4 | 0.16 | 0.028618 | 0 | 0
47806 | ПАО "Россети Сибирь" | "Омскэнерго" | ТП-Зл-1-14 | 10/0,4 | 0.1 | 0.0045793 | 0 | 0.0117
47807 | ПАО "Россети Сибирь" | "Омскэнерго" | ТП-Зл-1-21 | 10/0,4 | 0.16 | 0.00067968 | 0 | 0
47808 | ПАО "Россети Сибирь" | "Омскэнерго" | ТП-Т-2в-139 | 10/0,4 | 0.16 | 0.013736 | 0 | 0
47809 | ПАО "Россети Сибирь" | "Омскэнерго" | ТП-Зл-11-1 | 10/0,4 | 0.1 | 0.042664 | 0 | 0
47810 | ПАО "Россети Сибирь" | "Омскэнерго" | ТП-Зл-1-11 | 10/0,4 | 0.16 | 0.035785 | 0 | 0
47811 | ПАО "Россети Сибирь" | "Омскэнерго" | ТП-Тл-4-2 | 10/0,4 | 0.25 | 0.064453 | 0 | 0
47812 | ПАО "Россети Сибирь" | "Омскэнерго" | ТП-БК-5-13 | 10/0,4 | 0.16 | 0.0053704 | 0 | 0
47813 | ПАО "Россети Сибирь" | "Омскэнерго" | ТП-БК-5-4 | 10/0,4 | 0.16 | 0.044899 | 0 | 0
47814 | ПАО "Россети Сибирь" | "Омскэнерго" | ТП-Лж-5-11 | 10/0,4 | 0.25 | 0.022798 | 0 | 0
47815 | ПАО "Россети Сибирь" | "Омскэнерго" | ТП-Лж-5-4 | 10/0,4 | 0.16 | 0.00088642 | 0 | 0
47816 | ПАО "Россети Сибирь" | "Омскэнерго" | ТП-Лж-5-7 | 10/0,4 | 0.1 | 0.022915 | 0 | 0
47817 | ПАО "Россети Сибирь" | "Омскэнерго" | ТП-Лж-6-10 | 10/0,4 | 0.25 | 0.0013405 | 0 | 0
47818 | ПАО "Россети Сибирь" | "Омскэнерго" | ТП-Лж-6-2 | 10/0,4 | 0.1 | 0.0059547 | 0 | 0
47819 | ПАО "Россети Сибирь" | "Омскэнерго" | ТП-БК-9-12 | 10/0,4 | 0.16 | 0.014473 | 0 | 0
47820 | ПАО "Россети Сибирь" | "Омскэнерго" | ТП-БК-9-22 | 10/0,4 | 0.16 | 0.024644 | 0 | 0
47821 | ПАО "Россети Сибирь" | "Омскэнерго" | ТП-Т-2-108 | 10/0,4 | 0.63 | 0.10377 | 0 | 0
47822 | ПАО "Россети Сибирь" | "Омскэнерго" | ТП-БК-5-1 | 10/0,4 | 0.1 | 0.015671 | 0 | 0
47823 | ПАО "Россети Сибирь" | "Омскэнерго" | ТП-БК-5-3 | 10/0,4 | 0.1 | 0.0042429 | 0 | 0
47824 | ПАО "Россети Сибирь" | "Омскэнерго" | ТП-БК-9-8 | 10/0,4 | 0.1 | 0.0058707 | 0 | 0
47825 | ПАО "Россети Сибирь" | "Омскэнерго" | ТП-Лж-14-3 | 10/0,4 | 0.1 | 0.0077172 | 0 | 0
47826 | ПАО "Россети Сибирь" | "Омскэнерго" | ТП-Лж-14-7 | 10/0,4 | 0.1 | 0.010407 | 0 | 0
47827 | ПАО "Россети Сибирь" | "Омскэнерго" | ТП-Зл-1-6 | 10/0,4 | 0.1 | 0.044252 | 0 | 0
47828 | ПАО "Россети Сибирь" | "Омскэнерго" | ТП-Тл-4-3 | 10/0,4 | 0.063 | 0.022563 | 0.009 | 0.0135
47829 | ПАО "Россети Сибирь" | "Омскэнерго" | ТП-Чк-2-13 | 10/0,4 | 0.063 | 0.010249 | 0 | 0
47830 | ПАО "Россети Сибирь" | "Омскэнерго" | ТП-БК-9-3 | 10/0,4 | 0.1 | 0.0026262 | 0 | 0
47831 | ПАО "Россети Сибирь" | "Омскэнерго" | ТП-Зл-11-2 | 10/0,4 | 0.063 | 0.0021806 | 0 | 0
47832 | ПАО "Россети Сибирь" | "Омскэнерго" | ТП-Т-4-95 | 10/0,4 | 0.4 | 0.20655 | 0 | 0
47833 | ПАО "Россети Сибирь" | "Омскэнерго" | ТП-БК-9-9 | 10/0,4 | 0.063 | 0.0053619 | 0 | 0
47834 | ПАО "Россети Сибирь" | "Омскэнерго" | ТП-Т-1-47 | 10/0,4 | 0.4 | 0.087594 | 0 | 0
47835 | ПАО "Россети Сибирь" | "Омскэнерго" | ТП-Чк-2-5 | 10/0,4 | 0.04 | 0.013862 | 0 | 0
47836 | ПАО "Россети Сибирь" | "Омскэнерго" | ТП-Т-2а-56 | 10/0,4 | 0.25 | 0.071876 | 0 | 0
47837 | ПАО "Россети Сибирь" | "Омскэнерго" | ТП-Т-16-54 | 10/0,4 | 0.4 | 0.083755 | 0 | 0
47838 | ПАО "Россети Сибирь" | "Омскэнерго" | ТП-Зл-1-13 | 10/0,4 | 0.16 | 0.041595 | 0 | 0.009
47839 | ПАО "Россети Сибирь" | "Омскэнерго" | ТП-Чк-7-3 | 10/0,4 | 0.16 | 0.018296 | 0 | 0
47840 | ПАО "Россети Сибирь" | "Омскэнерго" | ТП-Т-4-90 | 10/0,4 | 0.16 | 0.028012 | 0 | 0
47841 | ПАО "Россети Сибирь" | "Омскэнерго" | ТП-Зл-1-23 | 10/0,4 | 0.1 | 0.033598 | 0 | 0
47842 | ПАО "Россети Сибирь" | "Омскэнерго" | ТП-Лч-1-57 | 10/0,4 | 0.1 | 0.011268 | 0 | 0
47843 | ПАО "Россети Сибирь" | "Омскэнерго" | ТП-Т-4-128 | 10/0,4 | 0.1 | 0.055745 | 0 | 0.0126
47844 | ПАО "Россети Сибирь" | "Омскэнерго" | ТП-БК-9-13 | 10/0,4 | 0.04 | 0.003625 | 0 | 0
47845 | ПАО "Россети Сибирь" | "Омскэнерго" | ТП-Зл-1-12 | 10/0,4 | 0.25 | 0.003507 | 0 | 0
47846 | ПАО "Россети Сибирь" | "Омскэнерго" | ТП-Чк-1-1 | 10/0,4 | 0.1 | 0.013774 | 0 | 0
47847 | ПАО "Россети Сибирь" | "Омскэнерго" | ТП-БК-5-12 | 10/0,4 | 0.1 | 0.0059972 | 0 | 0
47848 | ПАО "Россети Сибирь" | "Омскэнерго" | ТП-БК-5-5 | 10/0,4 | 0.1 | 0.010159 | 0 | 0
47849 | ПАО "Россети Сибирь" | "Омскэнерго" | ТП-Лж-5-1 | 10/0,4 | 0.1 | 0.018999 | 0 | 0
47850 | ПАО "Россети Сибирь" | "Омскэнерго" | ТП-Чк-2-6 | 10/0,4 | 0.1 | 0.0058415 | 0 | 0
47851 | ПАО "Россети Сибирь" | "Омскэнерго" | ТП-Лж-5-14 | 10/0,4 | 0.1 | 0.0032747 | 0 | 0
47852 | ПАО "Россети Сибирь" | "Омскэнерго" | ТП-Лж-6-12 | 10/0,4 | 0.16 | 0.053721 | 0 | 0
47853 | ПАО "Россети Сибирь" | "Омскэнерго" | ТП-Лж-6-7 | 10/0,4 | 0.1 | 0.0043311 | 0 | 0
47854 | ПАО "Россети Сибирь" | "Омскэнерго" | ТП-БК-9-1 | 10/0,4 | 0.1 | 0.013893 | 0 | 0
47855 | ПАО "Россети Сибирь" | "Омскэнерго" | ТП-БК-9-6 | 10/0,4 | 0.1 | 0.0099535 | 0 | 0
47856 | ПАО "Россети Сибирь" | "Омскэнерго" | ТП-Лж-9-10 | 10/0,4 | 0.16 | 0.0099677 | 0 | 0
47857 | ПАО "Россети Сибирь" | "Омскэнерго" | ТП-Лж-9-2 | 10/0,4 | 0.1 | 0.024622 | 0 | 0
47858 | ПАО "Россети Сибирь" | "Омскэнерго" | ТП-Лж-9-3 | 10/0,4 | 0.16 | 0.006945 | 0 | 0
47859 | ПАО "Россети Сибирь" | "Омскэнерго" | ТП-Лж-9-5 | 10/0,4 | 0.1 | 0.0026961 | 0 | 0
47860 | ПАО "Россети Сибирь" | "Омскэнерго" | ТП-Т-4-104 | 10/0,4 | 0.4 | 0.31546 | 0 | 0
47861 | ПАО "Россети Сибирь" | "Омскэнерго" | ТП-Тл-10-9 | 10/0,4 | 0.4 | 0.013698 | 0 | 0
47862 | ПАО "Россети Сибирь" | "Омскэнерго" | ТП-Зл-1-9 | 10/0,4 | 0.1 | 0.0099875 | 0 | 0
47863 | ПАО "Россети Сибирь" | "Омскэнерго" | ТП-Т-2в-101 | 10/0,4 | 0.25 | 0.032444 | 0 | 0
47864 | ПАО "Россети Сибирь" | "Омскэнерго" | ТП-Т-2а-3 | 10/0,4 | 0.16 | 0.11094 | 0 | 0
47865 | ПАО "Россети Сибирь" | "Омскэнерго" | ТП-Т-1-43 | 10/0,4 | 0.4 | 0.041931 | 0 | 0
47866 | ПАО "Россети Сибирь" | "Омскэнерго" | ТП-Т-1-151 | 10/0,4 | 0.4 | 0.06061 | 0 | 0
47867 | ПАО "Россети Сибирь" | "Омскэнерго" | ТП-Тл-10-10 | 10/0,4 | 0.4 | 0.11869 | 0.0144 | 0.0144
47868 | ПАО "Россети Сибирь" | "Омскэнерго" | ТП-Тл-10-11 | 10/0,4 | 0.4 | 0.09904 | 0 | 0
47869 | ПАО "Россети Сибирь" | "Омскэнерго" | ТП-Чк-2-7 | 10/0,4 | 0.4 | 0.050456 | 0 | 0
47870 | ПАО "Россети Сибирь" | "Омскэнерго" | ТП-Тл-4-1 | 10/0,4 | 0.4 | 0.024483 | 0 | 0
47871 | ПАО "Россети Сибирь" | "Омскэнерго" | ТП-Тл-4-6 | 10/0,4 | 0.4 | 0.024075 | 0 | 0
47872 | ПАО "Россети Сибирь" | "Омскэнерго" | ТП-Т-16-78А | 10/0,4 | 0.16 | 0.0019796 | 0 | 0
47873 | ПАО "Россети Сибирь" | "Омскэнерго" | ТП-Т-1-129 | 10/0,4 | 0.4 | 0.1662 | 0 | 0
47874 | ПАО "Россети Сибирь" | "Омскэнерго" | ТП-Т-1-120 | 10/0,4 | 0.16 | 0.031045 | 0 | 0
47875 | ПАО "Россети Сибирь" | "Омскэнерго" | ТП-Т-2а-60 | 10/0,4 | 1 | 0.28525 | 0 | 0
47876 | ПАО "Россети Сибирь" | "Омскэнерго" | ТП-Т-2в-42 | 10/0,4 | 0.4 | 0.20898 | 0 | 0
47877 | ПАО "Россети Сибирь" | "Омскэнерго" | ТП-Т-2в-24 | 10/0,4 | 0.4 | 0.079587 | 0 | 0
47878 | ПАО "Россети Сибирь" | "Омскэнерго" | ТП-Т-2в-37 | 10/0,4 | 0.4 | 0.044853 | 0 | 0
47879 | ПАО "Россети Сибирь" | "Омскэнерго" | ТП-Т-2в-39 | 10/0,4 | 0.4 | 0.16166 | 0 | 0
47880 | ПАО "Россети Сибирь" | "Омскэнерго" | ТП-Т-2в-45 | 10/0,4 | 0.63 | 0.46253 | 0 | 0
47881 | ПАО "Россети Сибирь" | "Омскэнерго" | ТП-Т-4-168 | 10/0,4 | 0.4 | 0.057022 | 0 | 0
47882 | ПАО "Россети Сибирь" | "Омскэнерго" | ТП-Т-4-72 | 10/0,4 | 0.4 | 0.19037 | 0 | 0.0135
47883 | ПАО "Россети Сибирь" | "Омскэнерго" | ТП-Т-4-87 | 10/0,4 | 0.4 | 0.18786 | 0 | 0
47884 | ПАО "Россети Сибирь" | "Омскэнерго" | ТП-Т-4-115 | 10/0,4 | 0.4 | 0.039043 | 0 | 0
47885 | ПАО "Россети Сибирь" | "Омскэнерго" | ТП-Т-16-79 | 10/0,4 | 0.16 | 0.061846 | 0 | 0
47886 | ПАО "Россети Сибирь" | "Омскэнерго" | ТП-Т-16-137 | 10/0,4 | 0.4 | 0.032201 | 0 | 0
47887 | ПАО "Россети Сибирь" | "Омскэнерго" | ТП-Т-16-180 | 10/0,4 | 0.63 | 0.1737 | 0 | 0
47888 | ПАО "Россети Сибирь" | "Омскэнерго" | ТП-Лч-1-70 | 10/0,4 | 0.16 | 0.16305 | 0 | 0
47889 | ПАО "Россети Сибирь" | "Омскэнерго" | ТП-Лч-1-71 | 10/0,4 | 0.4 | 0.14304 | 0 | 0
47890 | ПАО "Россети Сибирь" | "Омскэнерго" | ТП-Лч-1-73 | 10/0,4 | 0.16 | 0.041752 | 0 | 0
47891 | ПАО "Россети Сибирь" | "Омскэнерго" | ТП-Лч-1-44 | 10/0,4 | 0.4 | 0.13849 | 0 | 0
47892 | ПАО "Россети Сибирь" | "Омскэнерго" | ТП-Лч-1-22 | 10/0,4 | 0.4 | 0.097421 | 0 | 0
47893 | ПАО "Россети Сибирь" | "Омскэнерго" | ТП-Лч-1-175 | 10/0,4 | 0.1 | 0.10312 | 0 | 0
47894 | ПАО "Россети Сибирь" | "Омскэнерго" | ТП-Лч-2-109 | 10/0,4 | 0.63 | 0.15767 | 0 | 0
47895 | ПАО "Россети Сибирь" | "Омскэнерго" | ТП-КР-5-9 | 10/0,4 | 0.1 | 0.0067496 | 0 | 0
47896 | ПАО "Россети Сибирь" | "Омскэнерго" | ТП-МК-5-5 | 10/0,4 | 0.16 | 0.048631 | 0 | 0.0225
47897 | ПАО "Россети Сибирь" | "Омскэнерго" | ТП-ЧБ-5-1 | 10/0,4 | 0.1 | 0.0022428 | 0 | 0
47898 | ПАО "Россети Сибирь" | "Омскэнерго" | ТП-ИН-5-9 | 10/0,4 | 0.315 | 0 | 0 | 0
47899 | ПАО "Россети Сибирь" | "Омскэнерго" | ТП-КР-5-3 | 10/0,4 | 0.1 | 0.0019671 | 0 | 0
47900 | ПАО "Россети Сибирь" | "Омскэнерго" | ТП-МК-5-2 | 10/0,4 | 0.1 | 0.03464 | 0 | 0
47901 | ПАО "Россети Сибирь" | "Омскэнерго" | ТП-ИН-6-12 | 10/0,4 | 0.1 | 0.018852 | 0 | 0
47902 | ПАО "Россети Сибирь" | "Омскэнерго" | ТП-ИН-6-14 | 10/0,4 | 0.4 | 0.008816 | 0 | 0
47903 | ПАО "Россети Сибирь" | "Омскэнерго" | ТП-ИН-6-1 | 10/0,4 | 0.4 | 0.0050276 | 0 | 0
47904 | ПАО "Россети Сибирь" | "Омскэнерго" | ТП-ИН-6-16 | 10/0,4 | 0.1 | 0.018304 | 0 | 0
47905 | ПАО "Россети Сибирь" | "Омскэнерго" | ТП-БР-13-25 | 10/0,4 | 0.063 | 0.016026 | 0 | 0
47906 | ПАО "Россети Сибирь" | "Омскэнерго" | ТП-БР-19-8 | 10/0,4 | 0.4 | 0.0039598 | 0 | 0
47907 | ПАО "Россети Сибирь" | "Омскэнерго" | ТП-ЕВ-5-10 | 10/0,4 | 0.16 | 0.01747 | 0 | 0
47908 | ПАО "Россети Сибирь" | "Омскэнерго" | ТП-ЕВ-5-11 | 10/0,4 | 0.16 | 0.043207 | 0 | 0
47909 | ПАО "Россети Сибирь" | "Омскэнерго" | ТП-ПЧ-6-5 | 10/0,4 | 0.16 | 0.019814 | 0 | 0
47910 | ПАО "Россети Сибирь" | "Омскэнерго" | ТП-БР-20-6 | 10/0,4 | 0.16 | 0.016188 | 0 | 0
47911 | ПАО "Россети Сибирь" | "Омскэнерго" | ТП-ПЧ-4-7 | 10/0,4 | 0.063 | 0.011809 | 0 | 0
47912 | ПАО "Россети Сибирь" | "Омскэнерго" | ТП-ШП-8-11 | 10/0,4 | 0.4 | 0.032576 | 0 | 0
47913 | ПАО "Россети Сибирь" | "Омскэнерго" | ТП-ШП-8-12 | 10/0,4 | 0.1 | 0.036616 | 0 | 0.045
47914 | ПАО "Россети Сибирь" | "Омскэнерго" | ТП-ШП-8-2 | 10/0,4 | 0.25 | 0.075915 | 0 | 0
47915 | ПАО "Россети Сибирь" | "Омскэнерго" | ТП-ШП-8-4 | 10/0,4 | 0.63 | 0.018551 | 0 | 0
47916 | ПАО "Россети Сибирь" | "Омскэнерго" | ТП-ШП-8-5 | 10/0,4 | 0.16 | 0.045926 | 0 | 0
47917 | ПАО "Россети Сибирь" | "Омскэнерго" | ТП-ШП-8-6 | 10/0,4 | 0.4 | 0.0028835 | 0 | 0
47918 | ПАО "Россети Сибирь" | "Омскэнерго" | ТП-ПЧ-8-2 | 10/0,4 | 0.16 | 0.015335 | 0 | 0
47919 | ПАО "Россети Сибирь" | "Омскэнерго" | ТП-Пч-8-3 | 10/0,4 | 0.1 | 0.014764 | 0 | 0
47920 | ПАО "Россети Сибирь" | "Омскэнерго" | ТП-ТК-6-6 | 10/0,4 | 0.16 | 0.039816 | 0 | 0
47921 | ПАО "Россети Сибирь" | "Омскэнерго" | ТП-МК-5-1 | 10/0,4 | 0.16 | 0.021737 | 0 | 0
47922 | ПАО "Россети Сибирь" | "Омскэнерго" | ТП-ИН-6-9 | 10/0,4 | 0.4 | 0.062168 | 0 | 0
47923 | ПАО "Россети Сибирь" | "Омскэнерго" | ТП-НЛ-6-8 | 10/0,4 | 0.1 | 0.029094 | 0 | 0
47924 | ПАО "Россети Сибирь" | "Омскэнерго" | ТП-ПЧ-6-1 | 10/0,4 | 0.063 | 0.015387 | 0 | 0
47925 | ПАО "Россети Сибирь" | "Омскэнерго" | ТП-ПЧ-6-2 | 10/0,4 | 0.25 | 0.034024 | 0 | 0
47926 | ПАО "Россети Сибирь" | "Омскэнерго" | ТП-ПЧ-6-4 | 10/0,4 | 0.1 | 0.011517 | 0 | 0
47927 | ПАО "Россети Сибирь" | "Омскэнерго" | ТП-ПЧ-6-6 | 10/0,4 | 0.1 | 0 | 0 | 0
47928 | ПАО "Россети Сибирь" | "Омскэнерго" | ТП-ЧБ-7-1 | 10/0,4 | 0.1 | 0.01367 | 0 | 0
47929 | ПАО "Россети Сибирь" | "Омскэнерго" | ТП-ЧБ-7-2 | 10/0,4 | 0.1 | 0.015548 | 0 | 0
47930 | ПАО "Россети Сибирь" | "Омскэнерго" | ТП-ЧБ-7-3 | 10/0,4 | 0.1 | 0.010336 | 0 | 0
47931 | ПАО "Россети Сибирь" | "Омскэнерго" | ТП-НЛ-7-5 | 10/0,4 | 0.16 | 0.014764 | 0 | 0
47932 | ПАО "Россети Сибирь" | "Омскэнерго" | ТП-НЛ-7-8 | 10/0,4 | 0.1 | 0.014764 | 0 | 0
47933 | ПАО "Россети Сибирь" | "Омскэнерго" | ТП-ПЧ-7-1 | 10/0,4 | 0.18 | 0.020409 | 0 | 0
47934 | ПАО "Россети Сибирь" | "Омскэнерго" | ТП-ПЧ-7-2 | 10/0,4 | 0.16 | 0.042829 | 0 | 0
47935 | ПАО "Россети Сибирь" | "Омскэнерго" | ТП-ТК-7-3 | 10/0,4 | 0.25 | 0.048528 | 0 | 0
47936 | ПАО "Россети Сибирь" | "Омскэнерго" | ТП-ИН-13-4 | 10/0,4 | 0.4 | 0.032837 | 0 | 0
47937 | ПАО "Россети Сибирь" | "Омскэнерго" | ТП-ИН-13-5 | 10/0,4 | 0.25 | 0.039346 | 0 | 0
47938 | ПАО "Россети Сибирь" | "Омскэнерго" | ТП-ЕВ-13-6 | 10/0,4 | 0.1 | 0.025403 | 0 | 0
47939 | ПАО "Россети Сибирь" | "Омскэнерго" | ТП-ЕВ-13-7 | 10/0,4 | 0.16 | 0.04299 | 0 | 0
47940 | ПАО "Россети Сибирь" | "Омскэнерго" | ТП-ИН-13-1 | 10/0,4 | 0.1 | 0.037956 | 0 | 0
47941 | ПАО "Россети Сибирь" | "Омскэнерго" | ТП-ИН-13-11 | 10/0,4 | 0.1 | 0.020082 | 0 | 0
47942 | ПАО "Россети Сибирь" | "Омскэнерго" | ТП-ИН-14-3 | 10/0,4 | 0.25 | 0.017885 | 0 | 0
47943 | ПАО "Россети Сибирь" | "Омскэнерго" | ТП-МК-12-3 | 10/0,4 | 0.4 | 0.022361 | 0 | 0
47944 | ПАО "Россети Сибирь" | "Омскэнерго" | ТП-ЕВ-11-17 | 10/0,4 | 0.25 | 0.05428 | 0 | 0
47945 | ПАО "Россети Сибирь" | "Омскэнерго" | ТП-ЕВ-11-3 | 10/0,4 | 0.16 | 0.037779 | 0 | 0
47946 | ПАО "Россети Сибирь" | "Омскэнерго" | ТП-ЕВ-11-4 | 10/0,4 | 0.25 | 0.041253 | 0 | 0
47947 | ПАО "Россети Сибирь" | "Омскэнерго" | ТП-ЕВ-11-6 | 10/0,4 | 0.16 | 0.054063 | 0 | 0
47948 | ПАО "Россети Сибирь" | "Омскэнерго" | ТП-ЕВ-11-9 | 10/0,4 | 0.16 | 0.033219 | 0 | 0
47949 | ПАО "Россети Сибирь" | "Омскэнерго" | ТП-ТК-11-1 | 10/0,4 | 0.16 | 0.03021 | 0 | 0
47950 | ПАО "Россети Сибирь" | "Омскэнерго" | ТП-ТК-11-6 | 10/0,4 | 0.25 | 0.037858 | 0 | 0
47951 | ПАО "Россети Сибирь" | "Омскэнерго" | ТП-ЕВ-13-11 | 10/0,4 | 0.16 | 0.047549 | 0 | 0
47952 | ПАО "Россети Сибирь" | "Омскэнерго" | ТП-ЕВ-13-13 | 10/0,4 | 0.16 | 0.027334 | 0 | 0
47953 | ПАО "Россети Сибирь" | "Омскэнерго" | ТП-БР-13-10 | 10/0,4 | 0.1 | 0.0037544 | 0 | 0
47954 | ПАО "Россети Сибирь" | "Омскэнерго" | ТП-БР-13-11 | 10/0,4 | 0.16 | 0.039355 | 0 | 0
47955 | ПАО "Россети Сибирь" | "Омскэнерго" | ТП-БР-10-23 | 10/0,4 | 0.4 | 0.067947 | 0 | 0
47956 | ПАО "Россети Сибирь" | "Омскэнерго" | ТП-БР-13-23 | 10/0,4 | 0.25 | 0.059322 | 0 | 0
47957 | ПАО "Россети Сибирь" | "Омскэнерго" | ТП-БР-10-27 | 10/0,4 | 0.1 | 0.11554 | 0 | 0
47958 | ПАО "Россети Сибирь" | "Омскэнерго" | ТП-БР-13-8 | 10/0,4 | 0.4 | 0.1125 | 0 | 0.081
47959 | ПАО "Россети Сибирь" | "Омскэнерго" | ТП-БР-13-9 | 10/0,4 | 0.25 | 0.11333 | 0 | 0
47960 | ПАО "Россети Сибирь" | "Омскэнерго" | ТП-БР-20-11 | 10/0,4 | 0.16 | 0.024492 | 0 | 0
47961 | ПАО "Россети Сибирь" | "Омскэнерго" | ТП-БР-20-3 | 10/0,4 | 0.1 | 0.0092663 | 0 | 0
47962 | ПАО "Россети Сибирь" | "Омскэнерго" | ТП-БР-21-14 | 10/0,4 | 0.4 | 0.11899 | 0 | 0
47963 | ПАО "Россети Сибирь" | "Омскэнерго" | ТП-БР-21-15 | 10/0,4 | 0.25 | 0.0041343 | 0 | 0
47964 | ПАО "Россети Сибирь" | "Омскэнерго" | ТП-ЧБ-1-15 | 10/0,4 | 0.1 | 0.022693 | 0 | 0
47965 | ПАО "Россети Сибирь" | "Омскэнерго" | ТП-ЧБ-2-4 | 10/0,4 | 0.16 | 0.015136 | 0 | 0
47966 | ПАО "Россети Сибирь" | "Омскэнерго" | ТП-БР-21-9 | 10/0,4 | 0.16 | 0.042776 | 0 | 0
47967 | ПАО "Россети Сибирь" | "Омскэнерго" | ТП-БР-21-4 | 10/0,4 | 0.4 | 0.032738 | 0 | 0
47968 | ПАО "Россети Сибирь" | "Омскэнерго" | ТП-БР-17-1 | 10/0,4 | 0.063 | 0.014908 | 0 | 0
47969 | ПАО "Россети Сибирь" | "Омскэнерго" | ТП-ТК-17-3 | 10/0,4 | 0.063 | 0.0035438 | 0 | 0
47970 | ПАО "Россети Сибирь" | "Омскэнерго" | ТП-ТК-17-5 | 10/0,4 | 0.16 | 0.0070668 | 0 | 0
47971 | ПАО "Россети Сибирь" | "Омскэнерго" | ТП-ТК-17-6 | 10/0,4 | 0.1 | 0.0096982 | 0 | 0
47972 | ПАО "Россети Сибирь" | "Омскэнерго" | ТП-ИН-6-10 | 10/0,4 | 0.063 | 0.027721 | 0 | 0
47973 | ПАО "Россети Сибирь" | "Омскэнерго" | ТП-ИН-16-8 | 10/0,4 | 0.16 | 0.008165 | 0 | 0
47974 | ПАО "Россети Сибирь" | "Омскэнерго" | ТП-ЧБ-1-4 | 10/0,4 | 0.1 | 0.012078 | 0 | 0
47975 | ПАО "Россети Сибирь" | "Омскэнерго" | ТП-ПЧ-8-6 | 10/0,4 | 0.16 | 0.041687 | 0 | 0
47976 | ПАО "Россети Сибирь" | "Омскэнерго" | ТП-ЕВ-13-1 | 10/0,4 | 0.16 | 0.043663 | 0 | 0
47977 | ПАО "Россети Сибирь" | "Омскэнерго" | ТП-ЕВ-13-8 | 10/0,4 | 0.4 | 0.088769 | 0 | 0
47978 | ПАО "Россети Сибирь" | "Омскэнерго" | ТП-МК-12-8 | 10/0,4 | 0.1 | 0.0095712 | 0 | 0
47979 | ПАО "Россети Сибирь" | "Омскэнерго" | ТП-БР-10-1 | 10/0,4 | 0.1 | 0.025309 | 0 | 0
47980 | ПАО "Россети Сибирь" | "Омскэнерго" | ТП-БР-17-4 | 10/0,4 | 0.4 | 0.013289 | 0 | 0
47981 | ПАО "Россети Сибирь" | "Омскэнерго" | ТП-БР-11-16 | 10/0,4 | 0.63 | 0.15788 | 0 | 0
47982 | ПАО "Россети Сибирь" | "Омскэнерго" | ТП-БР-11-17 | 10/0,4 | 0.4 | 0.042695 | 0 | 0
47983 | ПАО "Россети Сибирь" | "Омскэнерго" | ТП-БР-11-19 | 10/0,4 | 0.4 | 0.084092 | 0 | 0
47984 | ПАО "Россети Сибирь" | "Омскэнерго" | ТП-БР-11-20 | 10/0,4 | 0.25 | 0.030828 | 0 | 0
47985 | ПАО "Россети Сибирь" | "Омскэнерго" | ТП-БР-11-4 | 10/0,4 | 0.63 | 0.10954 | 0 | 0
47986 | ПАО "Россети Сибирь" | "Омскэнерго" | ТП-БР-11-7 | 10/0,4 | 0.25 | 0.049248 | 0 | 0
47987 | ПАО "Россети Сибирь" | "Омскэнерго" | ТП-БР-11-8 | 10/0,4 | 0.25 | 0.077078 | 0 | 0
47988 | ПАО "Россети Сибирь" | "Омскэнерго" | ТП-ЕВ-11-10 | 10/0,4 | 0.16 | 0.022348 | 0 | 0
47989 | ПАО "Россети Сибирь" | "Омскэнерго" | ТП-БР-10-7 | 10/0,4 | 0.16 | 0.018355 | 0 | 0
47990 | ПАО "Россети Сибирь" | "Омскэнерго" | ТП-БР-10-9 | 10/0,4 | 0.4 | 0.014169 | 0 | 0
47991 | ПАО "Россети Сибирь" | "Омскэнерго" | ТП-БР-11-11 | 10/0,4 | 0.4 | 0.051665 | 0 | 0
47992 | ПАО "Россети Сибирь" | "Омскэнерго" | ТП-БР-21-2 | 10/0,4 | 0.1 | 0.0045756 | 0 | 0
47993 | ПАО "Россети Сибирь" | "Омскэнерго" | ТП-БР-11-12 | 10/0,4 | 0.25 | 0.074982 | 0 | 0.0027
47994 | ПАО "Россети Сибирь" | "Омскэнерго" | ТП-НЛ-7-11 | 10/0,4 | 0.16 | 0.050414 | 0 | 0
47995 | ПАО "Россети Сибирь" | "Омскэнерго" | ТП-НЛ-7-1 | 10/0,4 | 0.16 | 0.046199 | 0 | 0
47996 | ПАО "Россети Сибирь" | "Омскэнерго" | ТП-НЛ-7-3 | 10/0,4 | 0.16 | 0.051203 | 0 | 0
47997 | ПАО "Россети Сибирь" | "Омскэнерго" | ТП-НЛ-7-9 | 10/0,4 | 0.1 | 0.018889 | 0 | 0
47998 | ПАО "Россети Сибирь" | "Омскэнерго" | ТП-ЕВ-5-4 | 10/0,4 | 0.1 | 0.0051769 | 0 | 0
47999 | ПАО "Россети Сибирь" | "Омскэнерго" | ТП-УЛ-1-3 | 10/0,4 | 0.16 | 0.051488 | 0 | 0
48000 | ПАО "Россети Сибирь" | "Омскэнерго" | ТП-НЛ-6-12 | 10/0,4 | 0.1 | 0.014368 | 0 | 0
48001 | ПАО "Россети Сибирь" | "Омскэнерго" | ТП-НЛ-6-1 | 10/0,4 | 0.063 | 0.021504 | 0 | 0
48002 | ПАО "Россети Сибирь" | "Омскэнерго" | ТП-НЛ-6-3 | 10/0,4 | 0.16 | 0.040743 | 0 | 0
48003 | ПАО "Россети Сибирь" | "Омскэнерго" | ТП-НЛ-6-4 | 10/0,4 | 0.63 | 0.086448 | 0 | 0
48004 | ПАО "Россети Сибирь" | "Омскэнерго" | ТП-МК-5-7 | 10/0,4 | 0.63 | 0.055886 | 0 | 0
48005 | ПАО "Россети Сибирь" | "Омскэнерго" | ТП-Ев-11-5 | 10/0,4 | 0.16 | 0.011942 | 0 | 0
48006 | ПАО "Россети Сибирь" | "Омскэнерго" | ТП-БР-11-15 | 10/0,4 | 0.63 | 0.062671 | 0 | 0
48007 | ПАО "Россети Сибирь" | "Омскэнерго" | ТП-ТК-6-4 | 10/0,4 | 0.16 | 0.013609 | 0 | 0
48008 | ПАО "Россети Сибирь" | "Омскэнерго" | ТП-БР-10-17 | 10/0,4 | 0.4 | 0.042273 | 0 | 0
48009 | ПАО "Россети Сибирь" | "Омскэнерго" | ТП-БР-10-14 | 10/0,4 | 0.4 | 0.058192 | 0 | 0
48010 | ПАО "Россети Сибирь" | "Омскэнерго" | ТП-БР-17-2 | 10/0,4 | 0.1 | 0.0027759 | 0 | 0
48011 | ПАО "Россети Сибирь" | "Омскэнерго" | ТП-БР-17-11 | 10/0,4 | 0.4 | 0.05993 | 0 | 0
48012 | ПАО "Россети Сибирь" | "Омскэнерго" | ТП-БР-17-13 | 10/0,4 | 0.25 | 0.053007 | 0 | 0
48013 | ПАО "Россети Сибирь" | "Омскэнерго" | ТП-ТВ-7-31 | 10/0,4 | 0.16 | 0.02127 | 0 | 0
48014 | ПАО "Россети Сибирь" | "Омскэнерго" | ТП-ТВ-11-33 | 10/0,4 | 0.1 | 0.016174 | 0 | 0
48015 | ПАО "Россети Сибирь" | "Омскэнерго" | ТП-ТВ-11-34 | 10/0,4 | 0.25 | 0.10919 | 0 | 0
48016 | ПАО "Россети Сибирь" | "Омскэнерго" | ТП-ТВ-11-7 | 10/0,4 | 0.16 | 0.012571 | 0 | 0
48017 | ПАО "Россети Сибирь" | "Омскэнерго" | ТП-ТВ-11-8 | 10/0,4 | 0.25 | 0.065977 | 0 | 0
48018 | ПАО "Россети Сибирь" | "Омскэнерго" | ТП-БШ-12-4 | 10/0,4 | 0.25 | 0.025075 | 0 | 0
48019 | ПАО "Россети Сибирь" | "Омскэнерго" | ТП-БШ-12-5 | 10/0,4 | 0.1 | 0.01164 | 0 | 0
48020 | ПАО "Россети Сибирь" | "Омскэнерго" | ТП-БШ-12-6 | 10/0,4 | 0.16 | 0.0090492 | 0 | 0
48021 | ПАО "Россети Сибирь" | "Омскэнерго" | ТП-БШ-12-7 | 10/0,4 | 0.25 | 0.018977 | 0 | 0
48022 | ПАО "Россети Сибирь" | "Омскэнерго" | ТП-БШ-12-9 | 10/0,4 | 0.25 | 0.024925 | 0 | 0
48023 | ПАО "Россети Сибирь" | "Омскэнерго" | ТП-БШ-12-1 | 10/0,4 | 0.25 | 0.016532 | 0 | 0
48024 | ПАО "Россети Сибирь" | "Омскэнерго" | ТП-УТ-12-2 | 10/0,4 | 0.16 | 0.027238 | 0 | 0
48025 | ПАО "Россети Сибирь" | "Омскэнерго" | ТП-УТ-12-3 | 10/0,4 | 0.1 | 0.018668 | 0 | 0
48026 | ПАО "Россети Сибирь" | "Омскэнерго" | ТП-УТ-12-4 | 10/0,4 | 0.1 | 0.013027 | 0 | 0
48027 | ПАО "Россети Сибирь" | "Омскэнерго" | ТП-БШ-10-6 | 10/0,4 | 0.16 | 0.0093531 | 0 | 0
48028 | ПАО "Россети Сибирь" | "Омскэнерго" | ТП-БШ-10-7 | 10/0,4 | 0.25 | 0.027046 | 0 | 0.009
48029 | ПАО "Россети Сибирь" | "Омскэнерго" | ТП-БШ-10-8 | 10/0,4 | 0.25 | 0.0125 | 0 | 0
48030 | ПАО "Россети Сибирь" | "Омскэнерго" | ТП-БШ-10-9 | 10/0,4 | 0.16 | 0.017931 | 0 | 0
48031 | ПАО "Россети Сибирь" | "Омскэнерго" | ТП-ТВ-11-14 | 10/0,4 | 0.25 | 0.043139 | 0 | 0
48032 | ПАО "Россети Сибирь" | "Омскэнерго" | ТП-ТВ-8-12 | 10/0,4 | 0.1 | 0.016183 | 0 | 0
48033 | ПАО "Россети Сибирь" | "Омскэнерго" | ТП-ТВ-11-16 | 10/0,4 | 0.4 | 0.041632 | 0 | 0
48034 | ПАО "Россети Сибирь" | "Омскэнерго" | ТП-ТВ-11-2 | 10/0,4 | 0.25 | 0.030939 | 0 | 0
48035 | ПАО "Россети Сибирь" | "Омскэнерго" | ТП-ТВ-11-24 | 10/0,4 | 0.16 | 0.025195 | 0 | 0
48036 | ПАО "Россети Сибирь" | "Омскэнерго" | ТП-ТВ-11-25 | 10/0,4 | 0.315 | 0.049003 | 0 | 0
48037 | ПАО "Россети Сибирь" | "Омскэнерго" | ТП-ТВ-11-26 | 10/0,4 | 0.4 | 0.15818 | 0 | 0
48038 | ПАО "Россети Сибирь" | "Омскэнерго" | ТП-ТВ-11-27 | 10/0,4 | 0.4 | 0.041701 | 0 | 0
48039 | ПАО "Россети Сибирь" | "Омскэнерго" | ТП-ТВ-11-3 | 10/0,4 | 0.16 | 0.057324 | 0 | 0
48040 | ПАО "Россети Сибирь" | "Омскэнерго" | ТП-ТВ-8-26 | 10/0,4 | 0.063 | 0.010685 | 0 | 0
48041 | ПАО "Россети Сибирь" | "Омскэнерго" | ТП-ТВ-15-1 | 10/0,4 | 0.1 | 0.0065589 | 0 | 0
48042 | ПАО "Россети Сибирь" | "Омскэнерго" | ТП-ТВ-15-10 | 10/0,4 | 0.1 | 0.0090624 | 0 | 0
48043 | ПАО "Россети Сибирь" | "Омскэнерго" | ТП-ТВ-15-11 | 10/0,4 | 0.16 | 0.032931 | 0 | 0
48044 | ПАО "Россети Сибирь" | "Омскэнерго" | ТП-ТВ-15-14 | 10/0,4 | 0.1 | 0.017779 | 0 | 0
48045 | ПАО "Россети Сибирь" | "Омскэнерго" | ТП-ТВ-15-15 | 10/0,4 | 0.16 | 0.011724 | 0 | 0
48046 | ПАО "Россети Сибирь" | "Омскэнерго" | ТП-ТВ-15-16 | 10/0,4 | 0.063 | 0.010885 | 0 | 0
48047 | ПАО "Россети Сибирь" | "Омскэнерго" | ТП-ТВ-15-18 | 10/0,4 | 0.25 | 0.012937 | 0 | 0
48048 | ПАО "Россети Сибирь" | "Омскэнерго" | ТП-УТ-7-1 | 10/0,4 | 0.1 | 0.0054214 | 0 | 0
48049 | ПАО "Россети Сибирь" | "Омскэнерго" | ТП-ТВ-15-3 | 10/0,4 | 0.1 | 0.022491 | 0 | 0
48050 | ПАО "Россети Сибирь" | "Омскэнерго" | ТП-ТВ-15-4 | 10/0,4 | 0.1 | 0.018319 | 0 | 0
48051 | ПАО "Россети Сибирь" | "Омскэнерго" | ТП-ТВ-15-5 | 10/0,4 | 0.16 | 0.010225 | 0 | 0
48052 | ПАО "Россети Сибирь" | "Омскэнерго" | ТП-ТВ-15-6 | 10/0,4 | 0.4 | 0.033239 | 0 | 0
48053 | ПАО "Россети Сибирь" | "Омскэнерго" | ТП-УТ-12-5 | 10/0,4 | 0.16 | 0.0030274 | 0 | 0.0045
48054 | ПАО "Россети Сибирь" | "Омскэнерго" | ТП-УТ-12-8 | 10/0,4 | 0.16 | 0.028787 | 0 | 0
48055 | ПАО "Россети Сибирь" | "Омскэнерго" | ТП-УТ-12-9 | 10/0,4 | 0.16 | 0.013359 | 0 | 0
48056 | ПАО "Россети Сибирь" | "Омскэнерго" | ТП-БЯ-14-2 | 10/0,4 | 0.25 | 0.009608 | 0 | 0
48057 | ПАО "Россети Сибирь" | "Омскэнерго" | ТП-БЯ-14-3 | 10/0,4 | 0.25 | 0.022064 | 0 | 0
48058 | ПАО "Россети Сибирь" | "Омскэнерго" | ТП-БЯ-14-4 | 10/0,4 | 0.25 | 0.012134 | 0 | 0
48059 | ПАО "Россети Сибирь" | "Омскэнерго" | ТП-БЯ-14-5 | 10/0,4 | 0.25 | 0.027135 | 0 | 0
48060 | ПАО "Россети Сибирь" | "Омскэнерго" | ТП-ТВ-14-1 | 10/0,4 | 0.1 | 0.0032851 | 0 | 0
48061 | ПАО "Россети Сибирь" | "Омскэнерго" | ТП-ТВ-14-10 | 10/0,4 | 0.16 | 0.031836 | 0 | 0
48062 | ПАО "Россети Сибирь" | "Омскэнерго" | ТП-ТВ-14-2 | 10/0,4 | 0.4 | 0.03254 | 0 | 0
48063 | ПАО "Россети Сибирь" | "Омскэнерго" | ТП-ТВ-14-3 | 10/0,4 | 0.16 | 0.017304 | 0 | 0
48064 | ПАО "Россети Сибирь" | "Омскэнерго" | ТП-ТВ-14-5 | 10/0,4 | 0.1 | 0.020498 | 0 | 0
48065 | ПАО "Россети Сибирь" | "Омскэнерго" | ТП-ТСК-1-10 | 10/0,4 | 0.16 | 0.012656 | 0 | 0
48066 | ПАО "Россети Сибирь" | "Омскэнерго" | ТП-ТСК-2-4 | 10/0,4 | 0.25 | 0.012297 | 0 | 0
48067 | ПАО "Россети Сибирь" | "Омскэнерго" | ТП-ТСК-1-13 | 10/0,4 | 0.16 | 0.0082553 | 0 | 0
48068 | ПАО "Россети Сибирь" | "Омскэнерго" | ТП-ТСК-1-14 | 10/0,4 | 0.16 | 0.0074982 | 0 | 0
48069 | ПАО "Россети Сибирь" | "Омскэнерго" | ТП-ТСК-1-15 | 10/0,4 | 0.1 | 0.012994 | 0 | 0
48070 | ПАО "Россети Сибирь" | "Омскэнерго" | ТП-ТСК-1-2 | 10/0,4 | 0.16 | 0.017496 | 0 | 0
48071 | ПАО "Россети Сибирь" | "Омскэнерго" | ТП-ТСК-1-3 | 10/0,4 | 0.063 | 0.017842 | 0 | 0
48072 | ПАО "Россети Сибирь" | "Омскэнерго" | ТП-ТСК-1-5 | 10/0,4 | 0.1 | 0.018542 | 0 | 0
48073 | ПАО "Россети Сибирь" | "Омскэнерго" | ТП-ТСК-1-7 | 10/0,4 | 0.1 | 0.0063069 | 0 | 0
48074 | ПАО "Россети Сибирь" | "Омскэнерго" | ТП-ТСК-1-8 | 10/0,4 | 0.063 | 0.011789 | 0 | 0
48075 | ПАО "Россети Сибирь" | "Омскэнерго" | ТП-ТСК-1-9 | 10/0,4 | 0.16 | 0.020126 | 0 | 0
48076 | ПАО "Россети Сибирь" | "Омскэнерго" | ТП-БШ-10-1 | 10/0,4 | 0.63 | 0.024998 | 0 | 0
48077 | ПАО "Россети Сибирь" | "Омскэнерго" | ТП-БШ-10-2 | 10/0,4 | 0.1 | 0.020878 | 0 | 0
48078 | ПАО "Россети Сибирь" | "Омскэнерго" | ТП-БШ-10-3 | 10/0,4 | 0.16 | 0.0043424 | 0 | 0
48079 | ПАО "Россети Сибирь" | "Омскэнерго" | ТП-БШ-10-4 | 10/0,4 | 0.16 | 0.011791 | 0 | 0
48080 | ПАО "Россети Сибирь" | "Омскэнерго" | ТП-БШ-10-5 | 10/0,4 | 0.25 | 0 | 0 | 0
48081 | ПАО "Россети Сибирь" | "Омскэнерго" | ТП-ТВ-7-30 | 10/0,4 | 0.1 | 0.010325 | 0 | 0
48082 | ПАО "Россети Сибирь" | "Омскэнерго" | ТП-ТВ-7-8 | 10/0,4 | 0.25 | 0.092205 | 0.0045 | 0
48083 | ПАО "Россети Сибирь" | "Омскэнерго" | ТП-ТВ-7-15 | 10/0,4 | 0.16 | 0.031048 | 0 | 0
48084 | ПАО "Россети Сибирь" | "Омскэнерго" | ТП-ТВ-11-17 | 10/0,4 | 0.25 | 0.02448 | 0 | 0
48085 | ПАО "Россети Сибирь" | "Омскэнерго" | ТП-УТ-7-11 | 10/0,4 | 0.1 | 0.02718 | 0 | 0
48086 | ПАО "Россети Сибирь" | "Омскэнерго" | ТП-УТ-7-12 | 10/0,4 | 0.1 | 0.031143 | 0 | 0
48087 | ПАО "Россети Сибирь" | "Омскэнерго" | ТП-УТ-7-14 | 10/0,4 | 0.1 | 0 | 0 | 0
48088 | ПАО "Россети Сибирь" | "Омскэнерго" | ТП-УТ-7-4 | 10/0,4 | 0.16 | 0.023112 | 0 | 0
48089 | ПАО "Россети Сибирь" | "Омскэнерго" | ТП-ТВ-11-4 | 10/0,4 | 0.1 | 0.0097827 | 0 | 0
48090 | ПАО "Россети Сибирь" | "Омскэнерго" | ТП-УТ-7-6 | 10/0,4 | 0.1 | 0.013686 | 0 | 0
48091 | ПАО "Россети Сибирь" | "Омскэнерго" | ТП-УТ-7-9 | 10/0,4 | 0.1 | 0.017712 | 0 | 0
48092 | ПАО "Россети Сибирь" | "Омскэнерго" | ТП-БШ-7-1 | 10/0,4 | 0.25 | 0.027957 | 0 | 0
48093 | ПАО "Россети Сибирь" | "Омскэнерго" | ТП-БЯ-2-5 | 10/0,4 | 0.1 | 0 | 0 | 0
48094 | ПАО "Россети Сибирь" | "Омскэнерго" | ТП-БШ-7-4 | 10/0,4 | 0.1 | 0.016521 | 0 | 0
48095 | ПАО "Россети Сибирь" | "Омскэнерго" | ТП-ТВ-7-11 | 10/0,4 | 0.25 | 0.015212 | 0 | 0
48096 | ПАО "Россети Сибирь" | "Омскэнерго" | ТП-ТВ-7-12 | 10/0,4 | 0.16 | 0.05204 | 0 | 0
48097 | ПАО "Россети Сибирь" | "Омскэнерго" | ТП-ТВ-7-13 | 10/0,4 | 0.25 | 0.034479 | 0 | 0
48098 | ПАО "Россети Сибирь" | "Омскэнерго" | ТП-ТВ-7-16 | 10/0,4 | 0.25 | 0.014965 | 0 | 0
48099 | ПАО "Россети Сибирь" | "Омскэнерго" | ТП-ТВ-7-18 | 10/0,4 | 0.1 | 0.0030538 | 0 | 0
48100 | ПАО "Россети Сибирь" | "Омскэнерго" | ТП-ТВ-7-22 | 10/0,4 | 0.4 | 0.083215 | 0 | 0
48101 | ПАО "Россети Сибирь" | "Омскэнерго" | ТП-ТВ-7-24 | 10/0,4 | 0.16 | 0.024107 | 0 | 0
48102 | ПАО "Россети Сибирь" | "Омскэнерго" | ТП-ТВ-7-25 | 10/0,4 | 0.4 | 0.076127 | 0 | 0
48103 | ПАО "Россети Сибирь" | "Омскэнерго" | ТП-ТВ-7-26 | 10/0,4 | 0.25 | 0.036843 | 0 | 0
48104 | ПАО "Россети Сибирь" | "Омскэнерго" | ТП-ТВ-7-28 | 10/0,4 | 0.25 | 0.065634 | 0 | 0
48105 | ПАО "Россети Сибирь" | "Омскэнерго" | ТП-ТВ-8-11 | 10/0,4 | 0.25 | 0.048107 | 0 | 0
48106 | ПАО "Россети Сибирь" | "Омскэнерго" | ТП-ТВ-11-20 | 10/0,4 | 0.16 | 0.014113 | 0 | 0
48107 | ПАО "Россети Сибирь" | "Омскэнерго" | ТП-ТВ-8-13 | 10/0,4 | 0.16 | 0.0067723 | 0 | 0
48108 | ПАО "Россети Сибирь" | "Омскэнерго" | ТП-ТВ-8-16 | 10/0,4 | 0.063 | 0.011929 | 0 | 0
48109 | ПАО "Россети Сибирь" | "Омскэнерго" | ТП-ТВ-8-20 | 10/0,4 | 0.16 | 0.026441 | 0 | 0
48110 | ПАО "Россети Сибирь" | "Омскэнерго" | ТП-ТВ-8-21 | 10/0,4 | 0.16 | 0.02587 | 0 | 0
48111 | ПАО "Россети Сибирь" | "Омскэнерго" | ТП-ТВ-8-23 | 10/0,4 | 0.16 | 0.0054601 | 0 | 0
48112 | ПАО "Россети Сибирь" | "Омскэнерго" | ТП-ТВ-7-7 | 10/0,4 | 0.4 | 0.024451 | 0 | 0
48113 | ПАО "Россети Сибирь" | "Омскэнерго" | ТП-ТВ-8-3 | 10/0,4 | 0.16 | 0.020498 | 0 | 0
48114 | ПАО "Россети Сибирь" | "Омскэнерго" | ТП-ТВ-8-4 | 10/0,4 | 0.25 | 0.020614 | 0 | 0
48115 | ПАО "Россети Сибирь" | "Омскэнерго" | ТП-ТВ-11-5 | 10/0,4 | 0.4 | 0.01315 | 0 | 0
48116 | ПАО "Россети Сибирь" | "Омскэнерго" | ТП-ТВ-8-6 | 10/0,4 | 0.1 | 0.014153 | 0 | 0
48117 | ПАО "Россети Сибирь" | "Омскэнерго" | ТП-ТВ-8-8 | 10/0,4 | 0.16 | 0.012512 | 0 | 0
48118 | ПАО "Россети Сибирь" | "Омскэнерго" | ТП-ТСК-2-16 | 10/0,4 | 0.1 | 0.0088028 | 0 | 0
48119 | ПАО "Россети Сибирь" | "Омскэнерго" | ТП-ТСК-2-5 | 10/0,4 | 0.16 | 0.0017398 | 0 | 0
48120 | ПАО "Россети Сибирь" | "Омскэнерго" | ТП-ТСК-2-6 | 10/0,4 | 0.16 | 0.012718 | 0 | 0
48121 | ПАО "Россети Сибирь" | "Омскэнерго" | ТП-ТСК-2-9 | 10/0,4 | 0.1 | 0.012401 | 0 | 0
48122 | ПАО "Россети Сибирь" | "Омскэнерго" | ТП-БОР-4-1 | 10/0,4 | 0.063 | 0.0098072 | 0 | 0
48123 | ПАО "Россети Сибирь" | "Омскэнерго" | ТП-ТСК-5-1 | 10/0,4 | 0.1 | 0.0097204 | 0 | 0
48124 | ПАО "Россети Сибирь" | "Омскэнерго" | ТП-ТСК-5-2 | 10/0,4 | 0.16 | 0.0056527 | 0 | 0
48125 | ПАО "Россети Сибирь" | "Омскэнерго" | ТП-ТСК-5-3 | 10/0,4 | 0.1 | 0.023891 | 0 | 0
48126 | ПАО "Россети Сибирь" | "Омскэнерго" | ТП-ТСК-5-4 | 10/0,4 | 0.25 | 0.0071895 | 0 | 0
48127 | ПАО "Россети Сибирь" | "Омскэнерго" | ТП-ТВ-15-7 | 10/0,4 | 0.63 | 0.0093645 | 0 | 0
48128 | ПАО "Россети Сибирь" | "Омскэнерго" | ТП-ТВ-15-9 | 10/0,4 | 0.25 | 0.015828 | 0 | 0
48129 | ПАО "Россети Сибирь" | "Омскэнерго" | ТП-БЯ-2-1 | 10/0,4 | 0.16 | 0.010653 | 0 | 0
48130 | ПАО "Россети Сибирь" | "Омскэнерго" | ТП-БЯ-2-2 | 10/0,4 | 0.25 | 0.02031 | 0 | 0
48131 | ПАО "Россети Сибирь" | "Омскэнерго" | ТП-БЯ-2-3 | 10/0,4 | 0.1 | 0.013556 | 0 | 0
48132 | ПАО "Россети Сибирь" | "Омскэнерго" | ТП-БЯ-2-4 | 10/0,4 | 0.16 | 0.015117 | 0 | 0
48133 | ПАО "Россети Сибирь" | "Омскэнерго" | ТП-БЯ-2-6 | 10/0,4 | 0.25 | 0.0050202 | 0 | 0
48134 | ПАО "Россети Сибирь" | "Омскэнерго" | ТП-ТСК-2-13 | 10/0,4 | 0.16 | 0.0056017 | 0 | 0
48135 | ПАО "Россети Сибирь" | "Омскэнерго" | ТП-ТСК-2-14 | 10/0,4 | 0.25 | 0.01555 | 0 | 0
48136 | ПАО "Россети Сибирь" | "Омскэнерго" | ТП-УТ-6-5 | 10/0,4 | 0.16 | 0.026954 | 0 | 0
48137 | ПАО "Россети Сибирь" | "Омскэнерго" | ТП-УТ-6-6 | 10/0,4 | 0.063 | 0.011545 | 0 | 0
48138 | ПАО "Россети Сибирь" | "Омскэнерго" | ТП-БОР-6-1 | 10/0,4 | 0.1 | 0.017077 | 0 | 0
48139 | ПАО "Россети Сибирь" | "Омскэнерго" | ТП-БОР-6-2 | 10/0,4 | 0.16 | 0.0087509 | 0 | 0
48140 | ПАО "Россети Сибирь" | "Омскэнерго" | ТП-БОР-6-3 | 10/0,4 | 0.16 | 0.010687 | 0 | 0
48141 | ПАО "Россети Сибирь" | "Омскэнерго" | ТП-БОР-6-4 | 10/0,4 | 0.16 | 0.0079513 | 0 | 0
48142 | ПАО "Россети Сибирь" | "Омскэнерго" | ТП-БОР-6-5 | 10/0,4 | 0.16 | 0.016284 | 0 | 0
48143 | ПАО "Россети Сибирь" | "Омскэнерго" | ТП-БОР-6-6 | 10/0,4 | 0.315 | 0.013076 | 0 | 0
48144 | ПАО "Россети Сибирь" | "Омскэнерго" | ТП-БЯ-2-7 | 10/0,4 | 0.1 | 0.0061152 | 0 | 0.018
48145 | ПАО "Россети Сибирь" | "Омскэнерго" | ТП-УТ-6-1 | 10/0,4 | 0.25 | 0.035626 | 0 | 0
48146 | ПАО "Россети Сибирь" | "Омскэнерго" | ТП-УТ-6-2 | 10/0,4 | 0.1 | 0.018317 | 0 | 0
48147 | ПАО "Россети Сибирь" | "Омскэнерго" | ТП-УТ-6-3 | 10/0,4 | 0.1 | 0.020058 | 0 | 0
48148 | ПАО "Россети Сибирь" | "Омскэнерго" | ТП-УТ-6-4 | 10/0,4 | 0.25 | 0.012908 | 0 | 0
48149 | ПАО "Россети Сибирь" | "Омскэнерго" | ТП-ТВ-11-15 | 10/0,4 | 0.16 | 0.011073 | 0 | 0
48150 | ПАО "Россети Сибирь" | "Омскэнерго" | ТП-ТВ-7-2 | 10/0,4 | 0.1 | 0.012154 | 0 | 0
48151 | ПАО "Россети Сибирь" | "Омскэнерго" | ТП-ТВ-11-22 | 10/0,4 | 0.25 | 0.025108 | 0 | 0
48152 | ПАО "Россети Сибирь" | "Омскэнерго" | ТП-ТВ-7-21 | 10/0,4 | 0.25 | 0.011073 | 0 | 0
48153 | ПАО "Россети Сибирь" | "Омскэнерго" | ТП-ТВ-7-4 | 10/0,4 | 0.16 | 0.074977 | 0.0063 | 0.0135
48154 | ПАО "Россети Сибирь" | "Омскэнерго" | ТП-ТВ-11-23 | 10/0,4 | 0.63 | 0.1528 | 0 | 0
48155 | ПАО "Россети Сибирь" | "Омскэнерго" | ТП-ТВ-7-34 | 10/0,4 | 0.4 | 0.042179 | 0 | 0
48156 | ПАО "Россети Сибирь" | "Омскэнерго" | ТП-БР-10-2 | 10/0,4 | 0.25 | 0.054481 | 0 | 0
48157 | ПАО "Россети Сибирь" | "Омскэнерго" | ТП-БР-10-10 | 10/0,4 | 0.16 | 0.037671 | 0 | 0
48158 | ПАО "Россети Сибирь" | "Омскэнерго" | ТП-БР-10-25 | 10/0,4 | 0.25 | 0.040191 | 0 | 0
48159 | ПАО "Россети Сибирь" | "Омскэнерго" | ТП БУ-3-9 | 10/0,4 | 0.16 | 0.044423 | 0 | 0
48160 | ПАО "Россети Сибирь" | "Омскэнерго" | ТП БУ-13-12 | 10/0,4 | 0.063 | 0.0087018 | 0 | 0
48161 | ПАО "Россети Сибирь" | "Омскэнерго" | ТП БУ-13-2 | 10/0,4 | 0.16 | 0.017398 | 0 | 0.0009
48162 | ПАО "Россети Сибирь" | "Омскэнерго" | ТП БУ-2-1 | 10/0,4 | 0.1 | 0.0082457 | 0 | 0
48163 | ПАО "Россети Сибирь" | "Омскэнерго" | ТП БУ-2-13 | 10/0,4 | 0.4 | 0.063725 | 0 | 0
48164 | ПАО "Россети Сибирь" | "Омскэнерго" | ТП БУ-2-6 | 10/0,4 | 0.16 | 0.046177 | 0 | 0
48165 | ПАО "Россети Сибирь" | "Омскэнерго" | ТП БУ-2-8 | 10/0,4 | 0.25 | 0.019089 | 0 | 0
48166 | ПАО "Россети Сибирь" | "Омскэнерго" | ТП БУ-17-8 | 10/0,4 | 0.16 | 0.024531 | 0 | 0
48167 | ПАО "Россети Сибирь" | "Омскэнерго" | ТП БУ-17-13 | 10/0,4 | 0.16 | 0.04212 | 0 | 0
48168 | ПАО "Россети Сибирь" | "Омскэнерго" | ТП БУ-17-12 | 10/0,4 | 0.4 | 0.079186 | 0 | 0
48169 | ПАО "Россети Сибирь" | "Омскэнерго" | ТП БУ-17-2 | 10/0,4 | 0.16 | 0.015273 | 0 | 0
48170 | ПАО "Россети Сибирь" | "Омскэнерго" | ТП БУ-17-3 | 10/0,4 | 0.25 | 0.028296 | 0 | 0
48171 | ПАО "Россети Сибирь" | "Омскэнерго" | ТП БУ-17-7 | 10/0,4 | 0.16 | 0.020885 | 0 | 0
48172 | ПАО "Россети Сибирь" | "Омскэнерго" | ТП БУ-3-16 | 10/0,4 | 0.1 | 0.013634 | 0 | 0
48173 | ПАО "Россети Сибирь" | "Омскэнерго" | ТП БУ-3-17 | 10/0,4 | 0.1 | 0.004405 | 0 | 0
48174 | ПАО "Россети Сибирь" | "Омскэнерго" | ТП ВУ-4-2 | 10/0,4 | 0.1 | 0.010019 | 0 | 0
48175 | ПАО "Россети Сибирь" | "Омскэнерго" | ТП ВУ-4-3 | 10/0,4 | 0.1 | 0.01088 | 0 | 0
48176 | ПАО "Россети Сибирь" | "Омскэнерго" | ТП БУ-15-2 | 10/0,4 | 0.1 | 0.024687 | 0 | 0
48177 | ПАО "Россети Сибирь" | "Омскэнерго" | ТП РД-3-12 | 10/0,4 | 0.1 | 0.020608 | 0 | 0
48178 | ПАО "Россети Сибирь" | "Омскэнерго" | ТП РД-3-3 | 10/0,4 | 0.1 | 0.0061558 | 0 | 0
48179 | ПАО "Россети Сибирь" | "Омскэнерго" | ТП БГР-9-1 | 10/0,4 | 0.16 | 0.034402 | 0 | 0
48180 | ПАО "Россети Сибирь" | "Омскэнерго" | ТП БГР-11-4 | 10/0,4 | 0.16 | 0.012083 | 0 | 0
48181 | ПАО "Россети Сибирь" | "Омскэнерго" | ТП БГР-11-7 | 10/0,4 | 0.16 | 0.003153 | 0 | 0
48182 | ПАО "Россети Сибирь" | "Омскэнерго" | ТП БУ-11-5 | 10/0,4 | 0.1 | 0.0068742 | 0 | 0
48183 | ПАО "Россети Сибирь" | "Омскэнерго" | ТП БУ-11-6 | 10/0,4 | 0.16 | 0.0050906 | 0 | 0
48184 | ПАО "Россети Сибирь" | "Омскэнерго" | ТП БУ-11-11 | 10/0,4 | 0.1 | 0.0041851 | 0 | 0
48185 | ПАО "Россети Сибирь" | "Омскэнерго" | ТП СТ-1-7 | 10/0,4 | 0.1 | 0.010126 | 0 | 0
48186 | ПАО "Россети Сибирь" | "Омскэнерго" | ТП БГР-13-1 | 10/0,4 | 0.25 | 0.00017568 | 0 | 0
48187 | ПАО "Россети Сибирь" | "Омскэнерго" | ТП-СТ-1-1 | 10/0,4 | 0.25 | 0.019178 | 0 | 0
48188 | ПАО "Россети Сибирь" | "Омскэнерго" | ТП БГР-5-1 | 10/0,4 | 0.25 | 0.013923 | 0 | 0
48189 | ПАО "Россети Сибирь" | "Омскэнерго" | ТП БГР-5-11 | 10/0,4 | 0.25 | 0.013085 | 0 | 0
48190 | ПАО "Россети Сибирь" | "Омскэнерго" | ТП БГР-5-6 | 10/0,4 | 0.25 | 0.010103 | 0 | 0
48191 | ПАО "Россети Сибирь" | "Омскэнерго" | ТП БУ-7-2 | 10/0,4 | 0.25 | 0.060401 | 0 | 0
48192 | ПАО "Россети Сибирь" | "Омскэнерго" | ТП БУ-15-18 | 10/0,4 | 0.25 | 0.033026 | 0 | 0
48193 | ПАО "Россети Сибирь" | "Омскэнерго" | ТП РД-3-14 | 10/0,4 | 0.25 | 0.022672 | 0 | 0
48194 | ПАО "Россети Сибирь" | "Омскэнерго" | ТП БУ-15-3 | 10/0,4 | 0.4 | 0.056324 | 0 | 0
48195 | ПАО "Россети Сибирь" | "Омскэнерго" | ТП СТ-1-11 | 10/0,4 | 0.16 | 0.013666 | 0 | 0
48196 | ПАО "Россети Сибирь" | "Омскэнерго" | ТП-СТ-1-2 | 10/0,4 | 0.16 | 0.01246 | 0 | 0
48197 | ПАО "Россети Сибирь" | "Омскэнерго" | ТП СТ-1-3 | 10/0,4 | 0.16 | 0.0055952 | 0 | 0
48198 | ПАО "Россети Сибирь" | "Омскэнерго" | ТП БУ-13-6 | 10/0,4 | 0.16 | 0.026905 | 0 | 0
48199 | ПАО "Россети Сибирь" | "Омскэнерго" | ТП БУ-3-1 | 10/0,4 | 0.16 | 0.0082673 | 0 | 0
48200 | ПАО "Россети Сибирь" | "Омскэнерго" | ТП БГР-5-5 | 10/0,4 | 0.16 | 0.020315 | 0 | 0
48201 | ПАО "Россети Сибирь" | "Омскэнерго" | ТП БУ-5-4 | 10/0,4 | 0.16 | 0.0073288 | 0 | 0
48202 | ПАО "Россети Сибирь" | "Омскэнерго" | ТП БУ-3-4 | 10/0,4 | 0.16 | 0.041986 | 0 | 0
48203 | ПАО "Россети Сибирь" | "Омскэнерго" | ТП БУ-15-7 | 10/0,4 | 0.16 | 0.015182 | 0 | 0
48204 | ПАО "Россети Сибирь" | "Омскэнерго" | ТП БУ-15-9 | 10/0,4 | 0.16 | 0.048014 | 0 | 0
48205 | ПАО "Россети Сибирь" | "Омскэнерго" | ТП РД-3-5 | 10/0,4 | 0.16 | 0.0056884 | 0 | 0
48206 | ПАО "Россети Сибирь" | "Омскэнерго" | ТП РД-3-6 | 10/0,4 | 0.16 | 0.020744 | 0 | 0
48207 | ПАО "Россети Сибирь" | "Омскэнерго" | ТП БУ-2-15 | 10/0,4 | 0.16 | 0.027569 | 0 | 0
48208 | ПАО "Россети Сибирь" | "Омскэнерго" | ТП БУ-5-9 | 10/0,4 | 0.16 | 0.0040649 | 0 | 0
48209 | ПАО "Россети Сибирь" | "Омскэнерго" | ТП РД-3-9 | 10/0,4 | 0.4 | 0.016083 | 0 | 0
48210 | ПАО "Россети Сибирь" | "Омскэнерго" | ТП БУ-5-6 | 10/0,4 | 0.063 | 0.0046301 | 0 | 0
48211 | ПАО "Россети Сибирь" | "Омскэнерго" | ТП БУ-2-11 | 10/0,4 | 0.25 | 0.16401 | 0 | 0
48212 | ПАО "Россети Сибирь" | "Омскэнерго" | ТП БУ-2-12 | 10/0,4 | 0.25 | 0.03116 | 0 | 0
48213 | ПАО "Россети Сибирь" | "Омскэнерго" | ТП БУ-17-16 | 10/0,4 | 0.1 | 0.005815 | 0 | 0
48214 | ПАО "Россети Сибирь" | "Омскэнерго" | ТП БУ-17-6 | 10/0,4 | 0.25 | 0.11098 | 0 | 0
48215 | ПАО "Россети Сибирь" | "Омскэнерго" | ТП БУ-17-5 | 10/0,4 | 0.25 | 0.057171 | 0 | 0
48216 | ПАО "Россети Сибирь" | "Омскэнерго" | ТП БУ-15-15 | 10/0,4 | 0.063 | 0.0039678 | 0 | 0
48217 | ПАО "Россети Сибирь" | "Омскэнерго" | ТП БУ-3-14 | 10/0,4 | 0.063 | 0.03608 | 0 | 0
48218 | ПАО "Россети Сибирь" | "Омскэнерго" | ТП БГР-5-2 | 10/0,4 | 0.16 | 0.01847 | 0 | 0
48219 | ПАО "Россети Сибирь" | "Омскэнерго" | ТП БУ-3-11 | 10/0,4 | 0.16 | 0.031569 | 0 | 0
48220 | ПАО "Россети Сибирь" | "Омскэнерго" | ТП РД-10-14 | 10/0,4 | 0.25 | 0.015456 | 0 | 0
48221 | ПАО "Россети Сибирь" | "Омскэнерго" | ТП БУ-13-5 | 10/0,4 | 0.25 | 0.0023842 | 0 | 0
48222 | ПАО "Россети Сибирь" | "Омскэнерго" | ТП БУ-17-14 | 10/0,4 | 0.25 | 0.040787 | 0 | 0
48223 | ПАО "Россети Сибирь" | "Омскэнерго" | ТП БУ-13-7 | 10/0,4 | 0.4 | 0.018011 | 0 | 0
48224 | ПАО "Россети Сибирь" | "Омскэнерго" | ТП БУ-2-2 | 10/0,4 | 0.4 | 0.058363 | 0 | 0
48225 | ПАО "Россети Сибирь" | "Омскэнерго" | ТП БУ-2-5 | 10/0,4 | 0.16 | 0.0056828 | 0 | 0
48226 | ПАО "Россети Сибирь" | "Омскэнерго" | ТП БУ-3-3 | 10/0,4 | 0.1 | 0.0063497 | 0 | 0
48227 | ПАО "Россети Сибирь" | "Омскэнерго" | ТП ВУ-1-1 | 10/0,4 | 0.1 | 0.010389 | 0 | 0
48228 | ПАО "Россети Сибирь" | "Омскэнерго" | ТП БУ-3-10 | 10/0,4 | 0.1 | 0.013943 | 0 | 0
48229 | ПАО "Россети Сибирь" | "Омскэнерго" | ТП РД-3-11 | 10/0,4 | 0.1 | 0.0019758 | 0 | 0
48230 | ПАО "Россети Сибирь" | "Омскэнерго" | ТП РД-8-2 | 10/0,4 | 0.1 | 0.012433 | 0 | 0
48231 | ПАО "Россети Сибирь" | "Омскэнерго" | ТП БГР-9-2 | 10/0,4 | 0.063 | 0.0034811 | 0 | 0
48232 | ПАО "Россети Сибирь" | "Омскэнерго" | ТП БУ-15-16 | 10/0,4 | 0.1 | 0.0045685 | 0 | 0
48233 | ПАО "Россети Сибирь" | "Омскэнерго" | ТП БУ-3-15 | 10/0,4 | 0.1 | 0.0054899 | 0 | 0
48234 | ПАО "Россети Сибирь" | "Омскэнерго" | ТП РД-10-13 | 10/0,4 | 0.16 | 0.01062 | 0 | 0
48235 | ПАО "Россети Сибирь" | "Омскэнерго" | ТП РД-10-6 | 10/0,4 | 0.16 | 0.0021334 | 0 | 0
48236 | ПАО "Россети Сибирь" | "Омскэнерго" | ТП БУ-2-7 | 10/0,4 | 0.16 | 0.059442 | 0 | 0
48237 | ПАО "Россети Сибирь" | "Омскэнерго" | ТП РД-5-1 | 10/0,4 | 0.16 | 0.0094504 | 0 | 0
48238 | ПАО "Россети Сибирь" | "Омскэнерго" | ТП БГР-13-4 | 10/0,4 | 0.1 | 0.057323 | 0 | 0
48239 | ПАО "Россети Сибирь" | "Омскэнерго" | ТП БГР-13-5 | 10/0,4 | 0.16 | 0.011593 | 0 | 0
48240 | ПАО "Россети Сибирь" | "Омскэнерго" | ТП РД-10-3 | 10/0,4 | 0.1 | 0.0045567 | 0 | 0
48241 | ПАО "Россети Сибирь" | "Омскэнерго" | ТП БУ-2-10 | 10/0,4 | 0.16 | 0.062525 | 0 | 0
48242 | ПАО "Россети Сибирь" | "Омскэнерго" | ТП РД-5-6 | 10/0,4 | 0.1 | 0.0085597 | 0 | 0
48243 | ПАО "Россети Сибирь" | "Омскэнерго" | ТП РД-8-1 | 10/0,4 | 0.1 | 0.030577 | 0 | 0
48244 | ПАО "Россети Сибирь" | "Омскэнерго" | ТП РД-8-4 | 10/0,4 | 0.1 | 0.021912 | 0 | 0
48245 | ПАО "Россети Сибирь" | "Омскэнерго" | ТП БУ-17-17 | 10/0,4 | 0.1 | 0.0035929 | 0 | 0
48246 | ПАО "Россети Сибирь" | "Омскэнерго" | ТП РД-10-12 | 10/0,4 | 0.1 | 0.015629 | 0.0099 | 0
48247 | ПАО "Россети Сибирь" | "Омскэнерго" | ТП РД-10-15 | 10/0,4 | 0.1 | 0.020064 | 0 | 0
48248 | ПАО "Россети Сибирь" | "Омскэнерго" | ТП БГР-11-6 | 10/0,4 | 0.1 | 0.0045274 | 0 | 0
48249 | ПАО "Россети Сибирь" | "Омскэнерго" | ТП БУ-13-8 | 10/0,4 | 0.1 | 0.040131 | 0 | 0
48250 | ПАО "Россети Сибирь" | "Омскэнерго" | ТП БУ-17-18 | 10/0,4 | 0.25 | 0.0097808 | 0 | 0
48251 | ПАО "Россети Сибирь" | "Омскэнерго" | ТП-Зн-15-13 | 10/0,4 | 0.063 | 0.005071 | 0 | 0
48252 | ПАО "Россети Сибирь" | "Омскэнерго" | ТП-Ш-2-10 | 10/0,4 | 0.16 | 0.064124 | 0 | 0
48253 | ПАО "Россети Сибирь" | "Омскэнерго" | ТП-Зн-13-25 | 10/0,4 | 0.1 | 0.018337 | 0 | 0
48254 | ПАО "Россети Сибирь" | "Омскэнерго" | ТП-Зн-8-6 | 10/0,4 | 0.4 | 0.027186 | 0 | 0
48255 | ПАО "Россети Сибирь" | "Омскэнерго" | ТП-Ш-2-2 | 10/0,4 | 0.1 | 0.012208 | 0 | 0
48256 | ПАО "Россети Сибирь" | "Омскэнерго" | ТП-Ш-2-11 | 10/0,4 | 0.1 | 0.01672 | 0 | 0
48257 | ПАО "Россети Сибирь" | "Омскэнерго" | ТП-Ш-2-12 | 10/0,4 | 0.25 | 0.028704 | 0 | 0
48258 | ПАО "Россети Сибирь" | "Омскэнерго" | ТП-Зн-15-5 | 10/0,4 | 0.25 | 0.036502 | 0 | 0
48259 | ПАО "Россети Сибирь" | "Омскэнерго" | ТП-Ня-8-10 | 10/0,4 | 0.1 | 0.015374 | 0 | 0
48260 | ПАО "Россети Сибирь" | "Омскэнерго" | ТП-Ня-5-4 | 10/0,4 | 0.16 | 0.029338 | 0 | 0
48261 | ПАО "Россети Сибирь" | "Омскэнерго" | ТП-Ня-5-8 | 10/0,4 | 0.16 | 0.0091143 | 0 | 0
48262 | ПАО "Россети Сибирь" | "Омскэнерго" | ТП-Зн-5-14 | 10/0,4 | 0.16 | 0.035957 | 0 | 0
48263 | ПАО "Россети Сибирь" | "Омскэнерго" | ТП-Зн-5-5 | 10/0,4 | 0.16 | 0.040061 | 0 | 0
48264 | ПАО "Россети Сибирь" | "Омскэнерго" | ТП-Зн-5-6 | 10/0,4 | 0.1 | 0.039395 | 0 | 0
48265 | ПАО "Россети Сибирь" | "Омскэнерго" | ТП-Зн-5-7 | 10/0,4 | 0.16 | 0.02543 | 0 | 0
48266 | ПАО "Россети Сибирь" | "Омскэнерго" | ТП-Зн-5-9 | 10/0,4 | 0.25 | 0.013546 | 0 | 0
48267 | ПАО "Россети Сибирь" | "Омскэнерго" | ТП-Зн-5-1 | 10/0,4 | 0.16 | 0.037262 | 0 | 0
48268 | ПАО "Россети Сибирь" | "Омскэнерго" | ТП-Зн-16-14 | 10/0,4 | 0.063 | 0.0038147 | 0 | 0
48269 | ПАО "Россети Сибирь" | "Омскэнерго" | ТП-Зн-5-10 | 10/0,4 | 0.16 | 0.007721 | 0 | 0
48270 | ПАО "Россети Сибирь" | "Омскэнерго" | ТП-Зн-5-11 | 10/0,4 | 0.16 | 0.0027905 | 0 | 0
48271 | ПАО "Россети Сибирь" | "Омскэнерго" | ТП-Зн-16-11 | 10/0,4 | 0.1 | 0.0013189 | 0 | 0
48272 | ПАО "Россети Сибирь" | "Омскэнерго" | ТП-Ня-5-3 | 10/0,4 | 0.16 | 0.014299 | 0 | 0
48273 | ПАО "Россети Сибирь" | "Омскэнерго" | ТП-Ня-8-6 | 10/0,4 | 0.16 | 0.0079515 | 0 | 0
48274 | ПАО "Россети Сибирь" | "Омскэнерго" | ТП-Ня-8-3 | 10/0,4 | 0.16 | 0.004713 | 0 | 0
48275 | ПАО "Россети Сибирь" | "Омскэнерго" | ТП-Ш-1-7 | 10/0,4 | 0.1 | 0.019931 | 0 | 0
48276 | ПАО "Россети Сибирь" | "Омскэнерго" | ТП-Зн-8-2 | 10/0,4 | 0.1 | 0.031943 | 0 | 0
48277 | ПАО "Россети Сибирь" | "Омскэнерго" | ТП-Ня-8-11 | 10/0,4 | 0.63 | 0.019659 | 0.27 | 0
48278 | ПАО "Россети Сибирь" | "Омскэнерго" | ТП-Зн-16-13 | 10/0,4 | 0.16 | 0.0020602 | 0 | 0
48279 | ПАО "Россети Сибирь" | "Омскэнерго" | ТП-Зн-16-15 | 10/0,4 | 0.25 | 0.023627 | 0 | 0
48280 | ПАО "Россети Сибирь" | "Омскэнерго" | ТП-Зн-16-17 | 10/0,4 | 0.16 | 0.016299 | 0 | 0
48281 | ПАО "Россети Сибирь" | "Омскэнерго" | ТП-Зн-16-2 | 10/0,4 | 0.1 | 0.0048146 | 0 | 0
48282 | ПАО "Россети Сибирь" | "Омскэнерго" | ТП-Зн-16-24 | 10/0,4 | 0.25 | 0.0070479 | 0 | 0
48283 | ПАО "Россети Сибирь" | "Омскэнерго" | ТП-Зн-16-25 | 10/0,4 | 0.16 | 0.0064337 | 0 | 0
48284 | ПАО "Россети Сибирь" | "Омскэнерго" | ТП-Зн-16-26 | 10/0,4 | 0.1 | 0.0079932 | 0 | 0
48285 | ПАО "Россети Сибирь" | "Омскэнерго" | ТП-Зн-16-27 | 10/0,4 | 0.063 | 0.00017275 | 0 | 0
48286 | ПАО "Россети Сибирь" | "Омскэнерго" | ТП-Зн-16-5 | 10/0,4 | 0.25 | 0.0029311 | 0 | 0
48287 | ПАО "Россети Сибирь" | "Омскэнерго" | ТП-Зн-8-9 | 10/0,4 | 0.1 | 0.06828 | 0 | 0
48288 | ПАО "Россети Сибирь" | "Омскэнерго" | ТП-Ш-6-1 | 10/0,4 | 0.16 | 0.01283 | 0 | 0
48289 | ПАО "Россети Сибирь" | "Омскэнерго" | ТП-Ня-8-8 | 10/0,4 | 0.1 | 0.0041925 | 0 | 0
48290 | ПАО "Россети Сибирь" | "Омскэнерго" | ТП-Зн-6-4 | 10/0,4 | 0.16 | 0.0033404 | 0 | 0
48291 | ПАО "Россети Сибирь" | "Омскэнерго" | ТП-Зн-9-9 | 10/0,4 | 0.25 | 0.040819 | 0 | 0
48292 | ПАО "Россети Сибирь" | "Омскэнерго" | ТП-Ня-8-5 | 10/0,4 | 0.16 | 0.0016856 | 0 | 0
48293 | ПАО "Россети Сибирь" | "Омскэнерго" | ТП-Зн-8-10 | 10/0,4 | 0.16 | 0.050259 | 0 | 0
48294 | ПАО "Россети Сибирь" | "Омскэнерго" | ТП-Зн-8-13 | 10/0,4 | 0.4 | 0.25163 | 0 | 0
48295 | ПАО "Россети Сибирь" | "Омскэнерго" | ТП-Зн-8-15 | 10/0,4 | 0.4 | 0.055843 | 0 | 0
48296 | ПАО "Россети Сибирь" | "Омскэнерго" | ТП-Зн-8-21 | 10/0,4 | 0.1 | 0.023275 | 0 | 0
48297 | ПАО "Россети Сибирь" | "Омскэнерго" | ТП-Зн-8-8 | 10/0,4 | 0.25 | 0.052625 | 0 | 0
48298 | ПАО "Россети Сибирь" | "Омскэнерго" | ТП-Зн-6-12 | 10/0,4 | 0.16 | 0.051659 | 0 | 0
48299 | ПАО "Россети Сибирь" | "Омскэнерго" | ТП-Зн-6-14 | 10/0,4 | 0.16 | 0.018412 | 0 | 0
48300 | ПАО "Россети Сибирь" | "Омскэнерго" | ТП-Ш-6-4 | 10/0,4 | 0.1 | 0.0019304 | 0 | 0
48301 | ПАО "Россети Сибирь" | "Омскэнерго" | ТП-Зн-7-13 | 10/0,4 | 0.25 | 0.12905 | 0 | 0
48302 | ПАО "Россети Сибирь" | "Омскэнерго" | ТП-Зн-6-3 | 10/0,4 | 0.16 | 0.035499 | 0 | 0
48303 | ПАО "Россети Сибирь" | "Омскэнерго" | ТП-Зн-9-6 | 10/0,4 | 0.1 | 0.042147 | 0 | 0
48304 | ПАО "Россети Сибирь" | "Омскэнерго" | ТП-Зн-6-10 | 10/0,4 | 0.4 | 0.0041262 | 0 | 0
48305 | ПАО "Россети Сибирь" | "Омскэнерго" | ТП-Ш-2-5 | 10/0,4 | 0.25 | 0.053248 | 0 | 0
48306 | ПАО "Россети Сибирь" | "Омскэнерго" | ТП-Зн-7-10 | 10/0,4 | 0.16 | 0.030311 | 0 | 0
48307 | ПАО "Россети Сибирь" | "Омскэнерго" | ТП-Зн-7-12 | 10/0,4 | 0.1 | 0.017051 | 0 | 0
48308 | ПАО "Россети Сибирь" | "Омскэнерго" | ТП-Зн-6-17 | 10/0,4 | 0.1 | 0.0016354 | 0 | 0
48309 | ПАО "Россети Сибирь" | "Омскэнерго" | ТП-Зн-8-3 | 10/0,4 | 0.16 | 0.025977 | 0 | 0
48310 | ПАО "Россети Сибирь" | "Омскэнерго" | ТП-Зн-7-4 | 10/0,4 | 0.16 | 0.051661 | 0 | 0
48311 | ПАО "Россети Сибирь" | "Омскэнерго" | ТП-Зн-7-7 | 10/0,4 | 0.25 | 0.055886 | 0 | 0
48312 | ПАО "Россети Сибирь" | "Омскэнерго" | ТП-Ня-8-1 | 10/0,4 | 0.25 | 0.00063626 | 0 | 0
48313 | ПАО "Россети Сибирь" | "Омскэнерго" | ТП-Ш-6-2 | 10/0,4 | 0.1 | 0.0067213 | 0 | 0
48314 | ПАО "Россети Сибирь" | "Омскэнерго" | ТП-Ш-6-3 | 10/0,4 | 0.16 | 0.0096175 | 0 | 0
48315 | ПАО "Россети Сибирь" | "Омскэнерго" | ТП-Зн-6-16 | 10/0,4 | 0.25 | 0.017727 | 0 | 0
48316 | ПАО "Россети Сибирь" | "Омскэнерго" | ТП-Зн-9-3 | 10/0,4 | 0.04 | 0.0080795 | 0 | 0
48317 | ПАО "Россети Сибирь" | "Омскэнерго" | ТП-Зн-6-5 | 10/0,4 | 0.16 | 0.00044274 | 0 | 0
48318 | ПАО "Россети Сибирь" | "Омскэнерго" | ТП-Ня-3-2 | 10/0,4 | 0.16 | 0.011433 | 0 | 0
48319 | ПАО "Россети Сибирь" | "Омскэнерго" | ТП-Ш-2-7 | 10/0,4 | 0.063 | 0.019808 | 0 | 0
48320 | ПАО "Россети Сибирь" | "Омскэнерго" | ТП-Зн-8-20 | 10/0,4 | 0.16 | 0.042944 | 0 | 0
48321 | ПАО "Россети Сибирь" | "Омскэнерго" | ТП-Зн-9-8 | 10/0,4 | 0.25 | 0.04994 | 0 | 0
48322 | ПАО "Россети Сибирь" | "Омскэнерго" | ТП-Зн-7-8 | 10/0,4 | 0.16 | 0.11924 | 0 | 0
48323 | ПАО "Россети Сибирь" | "Омскэнерго" | ТП-Зн-8-24 | 10/0,4 | 0.25 | 0.050185 | 0 | 0
48324 | ПАО "Россети Сибирь" | "Омскэнерго" | ТП-Зн-7-15 | 10/0,4 | 0.16 | 0.069244 | 0 | 0
48325 | ПАО "Россети Сибирь" | "Омскэнерго" | ТП-Зн-7-17 | 10/0,4 | 0.63 | 0.052131 | 0 | 0
48326 | ПАО "Россети Сибирь" | "Омскэнерго" | ТП-Зн-13-23 | 10/0,4 | 0.1 | 0.009019 | 0 | 0
48327 | ПАО "Россети Сибирь" | "Омскэнерго" | ТП-Зн-13-30 | 10/0,4 | 0.063 | 0.0023564 | 0 | 0
48328 | ПАО "Россети Сибирь" | "Омскэнерго" | ТП-Зн-15-8 | 10/0,4 | 0.1 | 0.053319 | 0 | 0
48329 | ПАО "Россети Сибирь" | "Омскэнерго" | ТП-Зн-12-17 | 10/0,4 | 0.1 | 0.079271 | 0 | 0
48330 | ПАО "Россети Сибирь" | "Омскэнерго" | ТП-Зн-12-20 | 10/0,4 | 0.25 | 0.039195 | 0 | 0
48331 | ПАО "Россети Сибирь" | "Омскэнерго" | ТП-Зн-9-5 | 10/0,4 | 0.04 | 0.0039523 | 0 | 0
48332 | ПАО "Россети Сибирь" | "Омскэнерго" | ТП-Ш-1-6 | 10/0,4 | 0.1 | 0.0084934 | 0 | 0
48333 | ПАО "Россети Сибирь" | "Омскэнерго" | ТП-Ш-2-4 | 10/0,4 | 0.063 | 0.0061684 | 0 | 0
48334 | ПАО "Россети Сибирь" | "Омскэнерго" | ТП-Зн-16-8 | 10/0,4 | 0.16 | 0.0043041 | 0 | 0
48335 | ПАО "Россети Сибирь" | "Омскэнерго" | ТП-Ш-1-4 | 10/0,4 | 0.1 | 0.0015656 | 0 | 0
48336 | ПАО "Россети Сибирь" | "Омскэнерго" | ТП-Зн-12-5 | 10/0,4 | 0.16 | 0.040808 | 0 | 0
48337 | ПАО "Россети Сибирь" | "Омскэнерго" | ТП-Зн-12-13 | 10/0,4 | 0.063 | 0.032779 | 0 | 0
48338 | ПАО "Россети Сибирь" | "Омскэнерго" | ТП-Зн-12-21 | 10/0,4 | 0.1 | 0.0055909 | 0 | 0
48339 | ПАО "Россети Сибирь" | "Омскэнерго" | ТП-Зн-12-11 | 10/0,4 | 0.1 | 0.028523 | 0 | 0
48340 | ПАО "Россети Сибирь" | "Омскэнерго" | ТП-Зн-12-6 | 10/0,4 | 0.1 | 0.06326 | 0 | 0
48341 | ПАО "Россети Сибирь" | "Омскэнерго" | ТП-Зн-12-7 | 10/0,4 | 0.1 | 0.05057 | 0 | 0
48342 | ПАО "Россети Сибирь" | "Омскэнерго" | ТП-Зн-12-8 | 10/0,4 | 0.25 | 0.14723 | 0 | 0.027
48343 | ПАО "Россети Сибирь" | "Омскэнерго" | ТП-Зн-13-11 | 10/0,4 | 0.16 | 0.055211 | 0 | 0
48344 | ПАО "Россети Сибирь" | "Омскэнерго" | ТП-Ня-5-9 | 10/0,4 | 0.16 | 0.00046917 | 0 | 0
48345 | ПАО "Россети Сибирь" | "Омскэнерго" | ТП-Зн-13-12 | 10/0,4 | 0.25 | 0.063986 | 0 | 0
48346 | ПАО "Россети Сибирь" | "Омскэнерго" | ТП-Зн-13-15 | 10/0,4 | 0.16 | 0.011313 | 0 | 0
48347 | ПАО "Россети Сибирь" | "Омскэнерго" | ТП-Зн-13-18 | 10/0,4 | 0.25 | 0.0048248 | 0 | 0
48348 | ПАО "Россети Сибирь" | "Омскэнерго" | ТП-Зн-13-19 | 10/0,4 | 0.16 | 0.023171 | 0 | 0
48349 | ПАО "Россети Сибирь" | "Омскэнерго" | ТП-Ня-8-12 | 10/0,4 | 0.25 | 0.0044691 | 0 | 0
48350 | ПАО "Россети Сибирь" | "Омскэнерго" | ТП-Зн-13-26 | 10/0,4 | 0.1 | 0.0034796 | 0 | 0
48351 | ПАО "Россети Сибирь" | "Омскэнерго" | ТП-Зн-13-27 | 10/0,4 | 0.1 | 0.01226 | 0 | 0.0045
48352 | ПАО "Россети Сибирь" | "Омскэнерго" | ТП-Зн-13-3 | 10/0,4 | 0.1 | 0.0024134 | 0 | 0
48353 | ПАО "Россети Сибирь" | "Омскэнерго" | ТП-Зн-13-31 | 10/0,4 | 0.16 | 0.041914 | 0 | 0
48354 | ПАО "Россети Сибирь" | "Омскэнерго" | ТП-Зн-13-33 | 10/0,4 | 0.1 | 0.020537 | 0 | 0
48355 | ПАО "Россети Сибирь" | "Омскэнерго" | ТП-Зн-13-4 | 10/0,4 | 0.16 | 0.019163 | 0 | 0
48356 | ПАО "Россети Сибирь" | "Омскэнерго" | ТП-Зн-13-5 | 10/0,4 | 0.25 | 0.016196 | 0 | 0
48357 | ПАО "Россети Сибирь" | "Омскэнерго" | ТП-Зн-13-6 | 10/0,4 | 0.16 | 0.019599 | 0 | 0
48358 | ПАО "Россети Сибирь" | "Омскэнерго" | ТП-Ш-2-9 | 10/0,4 | 0.1 | 0.025294 | 0 | 0
48359 | ПАО "Россети Сибирь" | "Омскэнерго" | ТП-Ня-10-10 | 10/0,4 | 0.1 | 0.0096749 | 0 | 0
48360 | ПАО "Россети Сибирь" | "Омскэнерго" | ТП-Ня-10-11 | 10/0,4 | 0.1 | 0.006534 | 0 | 0
48361 | ПАО "Россети Сибирь" | "Омскэнерго" | ТП-Ня-10-15 | 10/0,4 | 0.1 | 0.0039238 | 0 | 0
48362 | ПАО "Россети Сибирь" | "Омскэнерго" | ТП-Ня-10-16 | 10/0,4 | 0.25 | 0.0044141 | 0 | 0
48363 | ПАО "Россети Сибирь" | "Омскэнерго" | ТП-Ня-10-2 | 10/0,4 | 0.1 | 0.0073447 | 0 | 0
48364 | ПАО "Россети Сибирь" | "Омскэнерго" | ТП-Ня-10-4 | 10/0,4 | 0.16 | 0.024072 | 0 | 0
48365 | ПАО "Россети Сибирь" | "Омскэнерго" | ТП-Ня-10-6 | 10/0,4 | 0.1 | 0.028429 | 0 | 0
48366 | ПАО "Россети Сибирь" | "Омскэнерго" | ТП-Ня-10-7 | 10/0,4 | 0.1 | 0.013184 | 0 | 0
48367 | ПАО "Россети Сибирь" | "Омскэнерго" | ТП-Ня-10-8 | 10/0,4 | 0.1 | 0.016539 | 0 | 0
48368 | ПАО "Россети Сибирь" | "Омскэнерго" | ТП-Зн-7-5 | 10/0,4 | 0.4 | 0.73559 | 0 | 0
48369 | ПАО "Россети Сибирь" | "Омскэнерго" | ТП-Зн-7-6 | 10/0,4 | 0.4 | 0.15395 | 0 | 0
48370 | ПАО "Россети Сибирь" | "Омскэнерго" | ТП-Зн-7-24 | 10/0,4 | 0.16 | 0.029596 | 0 | 0
48371 | ПАО "Россети Сибирь" | "Омскэнерго" | ТП-Зн-12-4 | 10/0,4 | 0.1 | 0.018478 | 0 | 0
48372 | ПАО "Россети Сибирь" | "Омскэнерго" | ТП-Зн-8-30 | 10/0,4 | 0.25 | 0.029027 | 0 | 0
48373 | ПАО "Россети Сибирь" | "Омскэнерго" | ТП-Зн-5-22 | 10/0,4 | 0.4 | 0.14673 | 0 | 0
48374 | ПАО "Россети Сибирь" | "Омскэнерго" | ТП-Ня-8-9 | 10/0,4 | 0.4 | 0.029076 | 0 | 0
48375 | ПАО "Россети Сибирь" | "Омскэнерго" | ТП-Зн-12-22 | 10/0,4 | 0.4 | 0.0026326 | 0 | 0
48376 | ПАО "Россети Сибирь" | "Омскэнерго" | ТП-Зн-7-3 | 10/0,4 | 0.4 | 0.074121 | 0 | 0
48377 | ПАО "Россети Сибирь" | "Омскэнерго" | ТП-Ня-10-18 | 10/0,4 | 0.063 | 0.0060288 | 0 | 0
48378 | ПАО "Россети Сибирь" | "Омскэнерго" | ТП-Зн-9-1 | 10/0,4 | 0.63 | 0.046041 | 0 | 0
48379 | ПАО "Россети Сибирь" | "Омскэнерго" | ТП-Лмн-2-3 | 10/0,4 | 0.1 | 0.01147 | 0 | 0
48380 | ПАО "Россети Сибирь" | "Омскэнерго" | ТП-Кл-8-28 | 10/0,4 | 0.25 | 0.047268 | 0 | 0
48381 | ПАО "Россети Сибирь" | "Омскэнерго" | ТП-Стр-2-10 | 10/0,4 | 0.06 | 0.023397 | 0 | 0
48382 | ПАО "Россети Сибирь" | "Омскэнерго" | ТП-Тс-5-3 | 10/0,4 | 0.063 | 0.014313 | 0 | 0
48383 | ПАО "Россети Сибирь" | "Омскэнерго" | ТП-Кл-8-13 | 10/0,4 | 0.4 | 0.0029797 | 0 | 0
48384 | ПАО "Россети Сибирь" | "Омскэнерго" | ТП-Стр-2-2 | 10/0,4 | 0.25 | 0.0054982 | 0 | 0
48385 | ПАО "Россети Сибирь" | "Омскэнерго" | ТП-Стр-2-4 | 10/0,4 | 0.4 | 0.0062003 | 0 | 0
48386 | ПАО "Россети Сибирь" | "Омскэнерго" | ТП-Стр-2-6 | 10/0,4 | 0.16 | 0.015788 | 0 | 0
48387 | ПАО "Россети Сибирь" | "Омскэнерго" | ТП-Стр-2-7 | 10/0,4 | 0.1 | 0.017897 | 0 | 0
48388 | ПАО "Россети Сибирь" | "Омскэнерго" | ТП-Брж-8-8 | 10/0,4 | 0.16 | 0.0065057 | 0 | 0
48389 | ПАО "Россети Сибирь" | "Омскэнерго" | ТП-Ч-1-8 | 10/0,4 | 0.1 | 0.0008243 | 0 | 0
48390 | ПАО "Россети Сибирь" | "Омскэнерго" | ТП-Кл-8-10 | 10/0,4 | 0.25 | 0.10773 | 0 | 0
48391 | ПАО "Россети Сибирь" | "Омскэнерго" | ТП-Лмн-5-4 | 10/0,4 | 0.16 | 0.024773 | 0 | 0
48392 | ПАО "Россети Сибирь" | "Омскэнерго" | ТП-Стр-8-1 | 10/0,4 | 0.16 | 0.0030183 | 0 | 0
48393 | ПАО "Россети Сибирь" | "Омскэнерго" | ТП-Стр-5-1 | 10/0,4 | 0.16 | 0.0070923 | 0 | 0
48394 | ПАО "Россети Сибирь" | "Омскэнерго" | ТП-Лмн-5-13 | 10/0,4 | 0.16 | 0.011423 | 0 | 0
48395 | ПАО "Россети Сибирь" | "Омскэнерго" | ТП-Стр-5-7 | 10/0,4 | 0.16 | 0.0068515 | 0 | 0
48396 | ПАО "Россети Сибирь" | "Омскэнерго" | ТП-Лмн-5-15 | 10/0,4 | 0.25 | 0.0072594 | 0 | 0
48397 | ПАО "Россети Сибирь" | "Омскэнерго" | ТП-Лмн-2-6 | 10/0,4 | 0.16 | 0.0031978 | 0 | 0
48398 | ПАО "Россети Сибирь" | "Омскэнерго" | ТП-Лмн-2-5 | 10/0,4 | 0.25 | 0.03634 | 0 | 0
48399 | ПАО "Россети Сибирь" | "Омскэнерго" | ТП-Стр-5-8 | 10/0,4 | 0.063 | 0.0017921 | 0 | 0
48400 | ПАО "Россети Сибирь" | "Омскэнерго" | ТП-Тс-5-10 | 10/0,4 | 0.16 | 0.0074523 | 0 | 0
48401 | ПАО "Россети Сибирь" | "Омскэнерго" | ТП-Тс-5-11 | 10/0,4 | 0.4 | 0.0021892 | 0 | 0
48402 | ПАО "Россети Сибирь" | "Омскэнерго" | ТП-Стр-2-1 | 10/0,4 | 0.1 | 0.015357 | 0 | 0
48403 | ПАО "Россети Сибирь" | "Омскэнерго" | ТП-Тс-5-17 | 10/0,4 | 0.16 | 0.012753 | 0 | 0
48404 | ПАО "Россети Сибирь" | "Омскэнерго" | ТП-Ч-14-3 | 10/0,4 | 0.06 | 0.00066458 | 0 | 0
48405 | ПАО "Россети Сибирь" | "Омскэнерго" | ТП-Кл-8-31 | 10/0,4 | 0.04 | 0.0047068 | 0 | 0
48406 | ПАО "Россети Сибирь" | "Омскэнерго" | ТП-Ч-10-4 | 10/0,4 | 0.16 | 0.013353 | 0 | 0
48407 | ПАО "Россети Сибирь" | "Омскэнерго" | ТП-Кл-1-15 | 10/0,4 | 0.16 | 0.0053486 | 0 | 0
48408 | ПАО "Россети Сибирь" | "Омскэнерго" | ТП-Ч-1-6 | 10/0,4 | 0.16 | 0.027279 | 0 | 0
48409 | ПАО "Россети Сибирь" | "Омскэнерго" | ТП-Кл-8-27 | 10/0,4 | 0.16 | 0.075497 | 0 | 0
48410 | ПАО "Россети Сибирь" | "Омскэнерго" | ТП-Кл-8-29 | 10/0,4 | 0.1 | 0.031441 | 0 | 0
48411 | ПАО "Россети Сибирь" | "Омскэнерго" | ТП-Кл-8-11 | 10/0,4 | 0.16 | 0.030234 | 0 | 0
48412 | ПАО "Россети Сибирь" | "Омскэнерго" | ТП-Ч-14-1 | 10/0,4 | 0.1 | 0.00261 | 0 | 0
48413 | ПАО "Россети Сибирь" | "Омскэнерго" | ТП-Ч-14-2 | 10/0,4 | 0.16 | 0.0018159 | 0 | 0
48414 | ПАО "Россети Сибирь" | "Омскэнерго" | ТП-Стр-1-14 | 10/0,4 | 0.25 | 0.00087603 | 0 | 0
48415 | ПАО "Россети Сибирь" | "Омскэнерго" | ТП-Стр-1-18 | 10/0,4 | 0.16 | 0.013252 | 0 | 0
48416 | ПАО "Россети Сибирь" | "Омскэнерго" | ТП-Стр-1-2 | 10/0,4 | 0.25 | 0.0020192 | 0 | 0
48417 | ПАО "Россети Сибирь" | "Омскэнерго" | ТП-Кл-1-8 | 10/0,4 | 0.25 | 0.070826 | 0 | 0
48418 | ПАО "Россети Сибирь" | "Омскэнерго" | ТП-Брж-8-9 | 10/0,4 | 0.4 | 0.025269 | 0 | 0
48419 | ПАО "Россети Сибирь" | "Омскэнерго" | ТП-Стр-1-12 | 10/0,4 | 0.16 | 0.0092399 | 0 | 0
48420 | ПАО "Россети Сибирь" | "Омскэнерго" | ТП-Кл-16-10 | 10/0,4 | 0.25 | 0.0091039 | 0 | 0
48421 | ПАО "Россети Сибирь" | "Омскэнерго" | ТП-Стр-5-3 | 10/0,4 | 0.16 | 0.001428 | 0 | 0
48422 | ПАО "Россети Сибирь" | "Омскэнерго" | ТП-Кл-8-17 | 10/0,4 | 0.25 | 0.026491 | 0 | 0
48423 | ПАО "Россети Сибирь" | "Омскэнерго" | ТП-Стр-8-3 | 10/0,4 | 0.16 | 0.0085659 | 0 | 0
48424 | ПАО "Россети Сибирь" | "Омскэнерго" | ТП-Стр-7-9 | 10/0,4 | 0.1 | 0.0090029 | 0 | 0
48425 | ПАО "Россети Сибирь" | "Омскэнерго" | ТП-Брж-8-10 | 10/0,4 | 0.1 | 0.0028328 | 0 | 0
48426 | ПАО "Россети Сибирь" | "Омскэнерго" | ТП-Брж-8-22 | 10/0,4 | 0.16 | 0.008932 | 0 | 0
48427 | ПАО "Россети Сибирь" | "Омскэнерго" | ТП-Тс-5-8 | 10/0,4 | 0.1 | 0.001459 | 0 | 0
48428 | ПАО "Россети Сибирь" | "Омскэнерго" | ТП-Лмн-2-4 | 10/0,4 | 0.25 | 0.77577 | 0 | 0
48429 | ПАО "Россети Сибирь" | "Омскэнерго" | ТП-Кл-5-20 | 10/0,4 | 0.16 | 0.047878 | 0 | 0.0135
48430 | ПАО "Россети Сибирь" | "Омскэнерго" | ТП-Стр-7-8 | 10/0,4 | 0.25 | 0.032372 | 0 | 0
48431 | ПАО "Россети Сибирь" | "Омскэнерго" | ТП-Ч-1-1 | 10/0,4 | 0.16 | 0.02262 | 0 | 0
48432 | ПАО "Россети Сибирь" | "Омскэнерго" | ТП-Ч-1-3 | 10/0,4 | 0.25 | 0.028784 | 0 | 0
48433 | ПАО "Россети Сибирь" | "Омскэнерго" | ТП-Брж-8-14 | 10/0,4 | 0.16 | 0.016338 | 0 | 0
48434 | ПАО "Россети Сибирь" | "Омскэнерго" | ТП-Ч-1-4 | 10/0,4 | 0.16 | 0.012215 | 0 | 0
48435 | ПАО "Россети Сибирь" | "Омскэнерго" | ТП-Кл-8-2 | 10/0,4 | 0.1 | 0.024644 | 0 | 0
48436 | ПАО "Россети Сибирь" | "Омскэнерго" | ТП-Кл-8-3 | 10/0,4 | 0.16 | 0.034664 | 0 | 0
48437 | ПАО "Россети Сибирь" | "Омскэнерго" | ТП-Кл-8-4 | 10/0,4 | 0.1 | 0.059036 | 0 | 0
48438 | ПАО "Россети Сибирь" | "Омскэнерго" | ТП-Кл-8-5 | 10/0,4 | 0.25 | 0.023167 | 0 | 0
48439 | ПАО "Россети Сибирь" | "Омскэнерго" | ТП-Кл-8-9 | 10/0,4 | 0.16 | 0.048561 | 0 | 0
48440 | ПАО "Россети Сибирь" | "Омскэнерго" | ТП-Тс-13-5 | 10/0,4 | 0.16 | 0.0031517 | 0 | 0
48441 | ПАО "Россети Сибирь" | "Омскэнерго" | ТП-Кл-1-16 | 10/0,4 | 0.16 | 0.033569 | 0 | 0
48442 | ПАО "Россети Сибирь" | "Омскэнерго" | ТП-Тс-13-8 | 10/0,4 | 0.1 | 0.010679 | 0 | 0
48443 | ПАО "Россети Сибирь" | "Омскэнерго" | ТП-Тс-13-4 | 10/0,4 | 0.1 | 0.0081448 | 0 | 0
48444 | ПАО "Россети Сибирь" | "Омскэнерго" | ТП-Стр-1-1 | 10/0,4 | 0.1 | 0.010928 | 0 | 0
48445 | ПАО "Россети Сибирь" | "Омскэнерго" | ТП-Ч-1-2 | 10/0,4 | 0.1 | 0.006574 | 0 | 0
48446 | ПАО "Россети Сибирь" | "Омскэнерго" | ТП-Ч-1-7 | 10/0,4 | 0.1 | 0.0027456 | 0 | 0
48447 | ПАО "Россети Сибирь" | "Омскэнерго" | ТП-Кл-1-17 | 10/0,4 | 0.1 | 0.022968 | 0 | 0
48448 | ПАО "Россети Сибирь" | "Омскэнерго" | ТП-Кл-8-24 | 10/0,4 | 0.1 | 0.034304 | 0 | 0
48449 | ПАО "Россети Сибирь" | "Омскэнерго" | ТП-Кл-1-7 | 10/0,4 | 0.1 | 0.025027 | 0 | 0
48450 | ПАО "Россети Сибирь" | "Омскэнерго" | ТП-Ч-10-3 | 10/0,4 | 0.1 | 0.0053664 | 0 | 0
48451 | ПАО "Россети Сибирь" | "Омскэнерго" | ТП-Лмн-2-1 | 10/0,4 | 0.1 | 0.0050007 | 0 | 0
48452 | ПАО "Россети Сибирь" | "Омскэнерго" | ТП-Ч-1-5 | 10/0,4 | 0.25 | 0.01847 | 0 | 0
48453 | ПАО "Россети Сибирь" | "Омскэнерго" | ТП-Кл-8-6 | 10/0,4 | 0.16 | 0.071015 | 0 | 0
48454 | ПАО "Россети Сибирь" | "Омскэнерго" | РП Красный пахарь | 10/0,4 | 0.63 | 0 | 0 | 0
48455 | ПАО "Россети Сибирь" | "Омскэнерго" | РТП-838 "Серебряный берег" | 10 | 1 | 0.17083 | 0 | 0
48456 | ПАО "Россети Сибирь" | "Омскэнерго" | НСО БКТП-6/10 | 10 | 2.5 | 0 | 0 | 0
48457 | ПАО "Россети Сибирь" | "Омскэнерго" | ТП-Автопереход | 6/0,4 | 0.16 | 0.05219 | 0 | 0
48458 | ПАО "Россети Сибирь" | "Омскэнерго" | ТП-Кг-4-10 | 6/0,4 | 0.25 | 0 | 0 | 0
48459 | ПАО "Россети Сибирь" | "Омскэнерго" | ТП-В-6-2 | 6/0,4 | 0.4 | 0.059708 | 0 | 0
48460 | ПАО "Россети Сибирь" | "Омскэнерго" | ТП-Кг-4-12 | 6/0,4 | 0.25 | 0.0093928 | 0 | 0
48461 | ПАО "Россети Сибирь" | "Омскэнерго" | ТП-НСО-2-1 | 6/0,4 | 0.63 | 0.0049938 | 0 | 0.0765
48462 | ПАО "Россети Сибирь" | "Омскэнерго" | ТП- 6/0,4 НСД-6-1 | 6/0,4 | 0.63 | 0.060794 | 0 | 0
48463 | ПАО "Россети Сибирь" | "Омскэнерго" | ТП НСД-6-2 | 6/0,4 | 0.4 | 0.069696 | 0.0135 | 0
48464 | ПАО "Россети Сибирь" | "Омскэнерго" | ТП-БР-10-3 | 10/0,4 | 0.63 | 0.05945 | 0 | 0
48465 | ПАО "Россети Сибирь" | "Омскэнерго" | ТП-БР-10-4 | 10/0,4 | 0.4 | 0.014364 | 0 | 0
48466 | ПАО "Россети Сибирь" | "Омскэнерго" | ТП-БР-10-5 | 10/0,4 | 0.25 | 0.015631 | 0 | 0
48467 | ПАО "Россети Сибирь" | "Омскэнерго" | ТП-БР-10-6 | 10/0,4 | 0.16 | 0.045322 | 0 | 0
48468 | ПАО "Россети Сибирь" | "Омскэнерго" | ТП-БР-13-2 | 10/0,4 | 0.25 | 0.04355 | 0 | 0
48469 | ПАО "Россети Сибирь" | "Омскэнерго" | ТП-БР-19-1 | 10/0,4 | 0.4 | 0.010111 | 0 | 0
48470 | ПАО "Россети Сибирь" | "Омскэнерго" | ТП-ИН-13-2 | 10/0,4 | 0.16 | 0.073499 | 0 | 0
48471 | ПАО "Россети Сибирь" | "Омскэнерго" | ТП-ИН-16-10 | 10/0,4 | 0.063 | 0.012006 | 0 | 0
48472 | ПАО "Россети Сибирь" | "Омскэнерго" | ТП-Ин-6-8 | 10/0,4 | 0.1 | 0.0065514 | 0 | 0
48473 | ПАО "Россети Сибирь" | "Омскэнерго" | ТП-МК-5-3 | 10/0,4 | 0.25 | 0.011911 | 0 | 0
48474 | ПАО "Россети Сибирь" | "Омскэнерго" | ТП-УЛ-1-1 | 10/0,4 | 0.1 | 0.0052109 | 0 | 0
48475 | ПАО "Россети Сибирь" | "Омскэнерго" | ТП-УЛ-1-2 | 10/0,4 | 0.16 | 0.0083195 | 0 | 0
48476 | ПАО "Россети Сибирь" | "Омскэнерго" | ТП-УЛ-2-1 | 10/0,4 | 0.1 | 0.021712 | 0 | 0
48477 | ПАО "Россети Сибирь" | "Омскэнерго" | ТП-УЛ-2-2 | 10/0,4 | 0.1 | 0.012376 | 0 | 0
48478 | ПАО "Россети Сибирь" | "Омскэнерго" | ТП-Из-2-5 | 10/0,4 | 0.4 | 0.028582 | 0 | 0
48479 | ПАО "Россети Сибирь" | "Омскэнерго" | ТП-УЛ-5-2 | 10/0,4 | 0.25 | 0.022982 | 0 | 0
48480 | ПАО "Россети Сибирь" | "Омскэнерго" | ТП-УЛ-5-3 | 10/0,4 | 0.1 | 0.069261 | 0 | 0
48481 | ПАО "Россети Сибирь" | "Омскэнерго" | ТП-ГЛ-6-3 | 10/0,4 | 0.1 | 0.02272 | 0 | 0
48482 | ПАО "Россети Сибирь" | "Омскэнерго" | ТП-Из-2-3 | 10/0,4 | 0.16 | 0.031811 | 0 | 0
48483 | ПАО "Россети Сибирь" | "Омскэнерго" | ТП-Сд-1-16 | 10/0,4 | 0.063 | 0.0013027 | 0 | 0.027
48484 | ПАО "Россети Сибирь" | "Омскэнерго" | ТП-УЛ-7-2 | 10/0,4 | 0.16 | 0.013896 | 0 | 0
48485 | ПАО "Россети Сибирь" | "Омскэнерго" | ТП-Из-2-4 | 10/0,4 | 0.16 | 0.054479 | 0 | 0
48486 | ПАО "Россети Сибирь" | "Омскэнерго" | ТП-УЛ-7-3 | 10/0,4 | 0.16 | 0.057103 | 0 | 0
48487 | ПАО "Россети Сибирь" | "Омскэнерго" | ТП-4СК-13 | 10/0,4 | 0.16 | 0 | 0 | 0
48488 | ПАО "Россети Сибирь" | "Омскэнерго" | ТП-УЛ-7-4 | 10/0,4 | 0.1 | 0.038642 | 0 | 0
48489 | ПАО "Россети Сибирь" | "Омскэнерго" | ТП-КЯ-8-4 | 10/0,4 | 0.25 | 0.044945 | 0 | 0
48490 | ПАО "Россети Сибирь" | "Омскэнерго" | ТП-Из-2-2 | 10/0,4 | 0.1 | 0.026859 | 0 | 0
48491 | ПАО "Россети Сибирь" | "Омскэнерго" | ТП-5ЗВ-25 | 10/0,4 | 0.25 | 0.00099177 | 0 | 0
48492 | ПАО "Россети Сибирь" | "Омскэнерго" | ТП-ЧБ-1-13 | 10/0,4 | 0.4 | 0.013694 | 0 | 0
48493 | ПАО "Россети Сибирь" | "Омскэнерго" | ТП-ЧБ-2-1 | 10/0,4 | 0.1 | 0.022065 | 0 | 0
48494 | ПАО "Россети Сибирь" | "Омскэнерго" | ТП-ШП-7-14 | 10/0,4 | 0.16 | 0.024966 | 0 | 0
48495 | ПАО "Россети Сибирь" | "Омскэнерго" | ТП-Мр-1-1 | 10/0,4 | 0.63 | 0.16599 | 0 | 0
48496 | ПАО "Россети Сибирь" | "Омскэнерго" | ТП-КУ-4-3 | 10/0,4 | 0.04 | 0.0087296 | 0 | 0
48497 | ПАО "Россети Сибирь" | "Омскэнерго" | ТП-ИЗ-3-16 | 10/0,4 | 0.063 | 0.031962 | 0 | 0
48498 | ПАО "Россети Сибирь" | "Омскэнерго" | ТП-Уз-3-24 | 10/0,4 | 0.1 | 0.0046613 | 0 | 0
48499 | ПАО "Россети Сибирь" | "Омскэнерго" | ТП-Из-2-21 | 10/0,4 | 0.25 | 0.030397 | 0 | 0
48500 | ПАО "Россети Сибирь" | "Омскэнерго" | ТП-Бж-2-10 | 10/0,4 | 0.25 | 0.01163 | 0 | 0
48501 | ПАО "Россети Сибирь" | "Омскэнерго" | ТП-Уз-3-28 | 10/0,4 | 0.1 | 0.005428 | 0 | 0
48502 | ПАО "Россети Сибирь" | "Омскэнерго" | ТП-Из-2-20 | 10/0,4 | 0.1 | 0.026864 | 0 | 0
48503 | ПАО "Россети Сибирь" | "Омскэнерго" | ТП-МК-5-4 | 10/0,4 | 0.16 | 0.021568 | 0 | 0
48504 | ПАО "Россети Сибирь" | "Омскэнерго" | ТП-ТК-7-1 | 10/0,4 | 0.4 | 0.22297 | 0 | 0
48505 | ПАО "Россети Сибирь" | "Омскэнерго" | ТП-КК-9-2 | 10/0,4 | 0.1 | 0.05011 | 0 | 0
48506 | ПАО "Россети Сибирь" | "Омскэнерго" | ТП-КК-9-13 | 10/0,4 | 0.063 | 0.036205 | 0 | 0
48507 | ПАО "Россети Сибирь" | "Омскэнерго" | ТП БГР-13-6 | 10/0,4 | 0.25 | 0.0018969 | 0 | 0
48508 | ПАО "Россети Сибирь" | "Омскэнерго" | ТП БУ-17-9 | 10/0,4 | 0.25 | 0.029622 | 0 | 0
48509 | ПАО "Россети Сибирь" | "Омскэнерго" | ТП БГР-11-1 | 10/0,4 | 0.063 | 0.00053053 | 0 | 0
48510 | ПАО "Россети Сибирь" | "Омскэнерго" | ТП БУ-11-12 | 10/0,4 | 0.1 | 0.0098865 | 0 | 0
48511 | ПАО "Россети Сибирь" | "Омскэнерго" | ТП-Нз-2-5 | 10/0,4 | 0.16 | 0.028784 | 0 | 0
48512 | ПАО "Россети Сибирь" | "Омскэнерго" | ТП-Пр-2-6 | 10/0,4 | 0.1 | 0.019541 | 0 | 0
48513 | ПАО "Россети Сибирь" | "Омскэнерго" | ТП-Мр-11-8 | 10/0,4 | 0.1 | 0.0095344 | 0 | 0
48514 | ПАО "Россети Сибирь" | "Омскэнерго" | ТП-Зн-6-21 | 10/0,4 | 0.1 | 0.04972 | 0 | 0
48515 | ПАО "Россети Сибирь" | "Омскэнерго" | ТП-Зн-12-15 | 10/0,4 | 0.1 | 0.0020323 | 0 | 0
48516 | ПАО "Россети Сибирь" | "Омскэнерго" | ТП-Стр-5-10 | 10/0,4 | 0.06 | 0.028918 | 0 | 0
48517 | ПАО "Россети Сибирь" | "Омскэнерго" | ТП-Кл-11-1 | 10/0,4 | 0.1 | 0.0081703 | 0 | 0
48518 | ПАО "Россети Сибирь" | "Омскэнерго" | ТП-Кл-16-14 | 10/0,4 | 0.1 | 0.0076851 | 0 | 0
48519 | ПАО "Россети Сибирь" | "Омскэнерго" | ТП-ТВ-7-23 | 10/0,4 | 0.25 | 0.050072 | 0 | 0
48520 | ПАО "Россети Сибирь" | "Омскэнерго" | ТП-Кр-5-10 | 10/0,4 | 0.063 | 0.0095807 | 0 | 0
48521 | ПАО "Россети Сибирь" | "Омскэнерго" | ТП-Зн-15-1 | 10/0,4 | 0.25 | 0.12975 | 0 | 0
48522 | ПАО "Россети Сибирь" | "Омскэнерго" | ТП-Ш-1-1 | 10/0,4 | 0.063 | 0.010682 | 0 | 0
48523 | ПАО "Россети Сибирь" | "Омскэнерго" | ТП-Зн-8-4 | 10/0,4 | 0.16 | 0.058416 | 0 | 0
48524 | ПАО "Россети Сибирь" | "Омскэнерго" | ТП-Зн-5-13 | 10/0,4 | 0.063 | 0.02204 | 0 | 0
48525 | ПАО "Россети Сибирь" | "Омскэнерго" | ТП-Ш-2-8 | 10/0,4 | 0.16 | 0.0060303 | 0 | 0
48526 | ПАО "Россети Сибирь" | "Омскэнерго" | ТП-КК-9-8 | 10/0,4 | 0.1 | 0.035889 | 0 | 0
48527 | ПАО "Россети Сибирь" | "Омскэнерго" | ТП-Зн-7-1 | 10/0,4 | 0.16 | 0.04061 | 0 | 0
48528 | ПАО "Россети Сибирь" | "Омскэнерго" | ТП-Зн-8-7 | 10/0,4 | 0.25 | 0.0071034 | 0 | 0
48529 | ПАО "Россети Сибирь" | "Омскэнерго" | ТП-Зн-7-31(Зн-15-12) | 10/0,4 | 0.25 | 0.086654 | 0 | 0
48530 | ПАО "Россети Сибирь" | "Омскэнерго" | ТП-Зн-8-12 | 10/0,4 | 0.25 | 0.02333 | 0 | 0
48531 | ПАО "Россети Сибирь" | "Омскэнерго" | ТП-Зн-15-11 | 10/0,4 | 0.16 | 0.025795 | 0 | 0
48532 | ПАО "Россети Сибирь" | "Омскэнерго" | ТП-Зн-7-29 | 10/0,4 | 0.25 | 0.0027419 | 0 | 0
48533 | ПАО "Россети Сибирь" | "Омскэнерго" | ТП-ТВ-11-13 | 10/0,4 | 0.1 | 0.015381 | 0 | 0
48534 | ПАО "Россети Сибирь" | "Омскэнерго" | ТП-Мр-11-9 | 10/0,4 | 0.16 | 0.014363 | 0 | 0
48535 | ПАО "Россети Сибирь" | "Омскэнерго" | ТП-Кр-6-14 | 10/0,4 | 0.16 | 0.040459 | 0 | 0
48536 | ПАО "Россети Сибирь" | "Омскэнерго" | ТП-МП-7-4 | 10/0,4 | 0.16 | 0.042924 | 0 | 0
48537 | ПАО "Россети Сибирь" | "Омскэнерго" | ТП-Мр-11-10 | 10/0,4 | 0.16 | 0.012914 | 0 | 0
48538 | ПАО "Россети Сибирь" | "Омскэнерго" | ТП-Крб-1-7 | 10/0,4 | 0.1 | 0.010014 | 0 | 0
48539 | ПАО "Россети Сибирь" | "Омскэнерго" | ТП-МП-12-9 | 10/0,4 | 0.1 | 0.0047974 | 0 | 0
48540 | ПАО "Россети Сибирь" | "Омскэнерго" | ТП-Кр-6-4 | 10/0,4 | 0.063 | 0.011048 | 0 | 0
48541 | ПАО "Россети Сибирь" | "Омскэнерго" | ТП-Пр-2-8 | 10/0,4 | 0.1 | 0.021061 | 0 | 0
48542 | ПАО "Россети Сибирь" | "Омскэнерго" | ТП-Зн-7-2 | 10/0,4 | 0.4 | 0.083114 | 0 | 0
48543 | ПАО "Россети Сибирь" | "Омскэнерго" | ТП-Лч-7-106 | 10/0,4 | 0.4 | 0.010888 | 0 | 0
48544 | ПАО "Россети Сибирь" | "Омскэнерго" | ТП-Т-16-105 | 10/0,4 | 0.4 | 0.26632 | 0 | 0.0135
48545 | ПАО "Россети Сибирь" | "Омскэнерго" | ТП-Лч-7-103 | 10/0,4 | 0.4 | 0.133 | 0 | 0
48546 | ПАО "Россети Сибирь" | "Омскэнерго" | ТП-Т-4-148 | 10/0,4 | 0.25 | 0.063437 | 0 | 0
48547 | ПАО "Россети Сибирь" | "Омскэнерго" | ТП-УИ-1-9 | 10/0,4 | 0.1 | 0.024273 | 0 | 0
48548 | ПАО "Россети Сибирь" | "Омскэнерго" | ТП-УИ-20-20 | 10/0,4 | 0.16 | 0.033224 | 0 | 0
48549 | ПАО "Россети Сибирь" | "Омскэнерго" | ТП-УИ-3-5 | 10/0,4 | 0.4 | 0.20266 | 0 | 0
48550 | ПАО "Россети Сибирь" | "Омскэнерго" | ТП-УИ-1-16 | 10/0,4 | 0.16 | 0.042475 | 0 | 0
48551 | ПАО "Россети Сибирь" | "Омскэнерго" | ТП-УИ-1-3 | 10/0,4 | 0.16 | 0.0038175 | 0 | 0.01
48552 | ПАО "Россети Сибирь" | "Омскэнерго" | ТП-УИ-20-7 | 10/0,4 | 0.063 | 0.016296 | 0 | 0
48553 | ПАО "Россети Сибирь" | "Омскэнерго" | ТП-Зн-7-28 | 10/0,4 | 0.4 | 0.20193 | 0 | 0
48554 | ПАО "Россети Сибирь" | "Омскэнерго" | ТП-Зн-8-19 | 10/0,4 | 0.16 | 0.057624 | 0 | 0
48555 | ПАО "Россети Сибирь" | "Омскэнерго" | ТП-СК-14-2 | 10/0,4 | 0.1 | 0.020486 | 0 | 0
48556 | ПАО "Россети Сибирь" | "Омскэнерго" | ТП-БР-21-12 | 10/0,4 | 0.25 | 0.018273 | 0 | 0
48557 | ПАО "Россети Сибирь" | "Омскэнерго" | ТП-ПЧ-4-6 | 10/0,4 | 0.16 | 0.019161 | 0 | 0
48558 | ПАО "Россети Сибирь" | "Омскэнерго" | ТП-БР-13-3 | 10/0,4 | 0.25 | 0.046194 | 0 | 0
48559 | ПАО "Россети Сибирь" | "Омскэнерго" | ТП-УЛ-1-4 | 10/0,4 | 0.1 | 0.021712 | 0 | 0
48560 | ПАО "Россети Сибирь" | "Омскэнерго" | ТП-КК-9-4 | 10/0,4 | 0.4 | 0.012461 | 0 | 0
48561 | ПАО "Россети Сибирь" | "Омскэнерго" | ТП-БШ-12-2 | 10/0,4 | 0.063 | 0.010358 | 0 | 0
48562 | ПАО "Россети Сибирь" | "Омскэнерго" | ТП-МП-12-5 | 10/0,4 | 0.1 | 0.014983 | 0 | 0
48563 | ПАО "Россети Сибирь" | "Омскэнерго" | ТП-МП-12-3 | 10/0,4 | 0.1 | 0.05303 | 0 | 0
48564 | ПАО "Россети Сибирь" | "Омскэнерго" | ТП-МП-12-1 | 10/0,4 | 0.063 | 0.013167 | 0 | 0
48565 | ПАО "Россети Сибирь" | "Омскэнерго" | ТП-Зн-7-16 | 10/0,4 | 0.4 | 0.37307 | 0 | 0
48566 | ПАО "Россети Сибирь" | "Омскэнерго" | ТП-Зн-13-10 | 10/0,4 | 0.1 | 0.020732 | 0 | 0
48567 | ПАО "Россети Сибирь" | "Омскэнерго" | ТП-Р-9-5 | 10/0,4 | 0.25 | 0.0308 | 0 | 0
48568 | ПАО "Россети Сибирь" | "Омскэнерго" | ТП-МП-13-6 | 10/0,4 | 0.04 | 0.0060189 | 0 | 0
48569 | ПАО "Россети Сибирь" | "Омскэнерго" | ТП-КК-6-8 | 10/0,4 | 0.1 | 0.006338 | 0 | 0
48570 | ПАО "Россети Сибирь" | "Омскэнерго" | ТП-Е-4-18 | 10/0,4 | 0.1 | 0.004586 | 0 | 0
48571 | ПАО "Россети Сибирь" | "Омскэнерго" | ТП-П-7-1 | 10/0,4 | 0.1 | 0.029544 | 0 | 0
48572 | ПАО "Россети Сибирь" | "Омскэнерго" | ТП-Зн-7-11 | 10/0,4 | 0.25 | 0.094099 | 0 | 0
48573 | ПАО "Россети Сибирь" | "Омскэнерго" | ТП-УТ-12-11 | 10/0,4 | 0.25 | 0.0021816 | 0 | 0
48574 | ПАО "Россети Сибирь" | "Омскэнерго" | ТП-Стр-7-4 | 10/0,4 | 0.063 | 0.00022467 | 0 | 0
48575 | ПАО "Россети Сибирь" | "Омскэнерго" | ТП-КК-11-2 | 10/0,4 | 0.16 | 0.045809 | 0 | 0
48576 | ПАО "Россети Сибирь" | "Омскэнерго" | ТП-Нз-1-2 | 10/0,4 | 0.315 | 0.020911 | 0 | 0
48577 | ПАО "Россети Сибирь" | "Омскэнерго" | ТП-Мр-1-22 | 10/0,4 | 0.04 | 0.0049258 | 0 | 0
48578 | ПАО "Россети Сибирь" | "Омскэнерго" | ТП-Мс-2-1 | 10/0,4 | 0.1 | 0.062138 | 0 | 0
48579 | ПАО "Россети Сибирь" | "Омскэнерго" | ТП-Мс-5-10 | 10/0,4 | 0.063 | 0.018079 | 0 | 0
48580 | ПАО "Россети Сибирь" | "Омскэнерго" | ТП-Мр-25-5 | 10/0,4 | 0.25 | 0.013735 | 0 | 0
48581 | ПАО "Россети Сибирь" | "Омскэнерго" | ТП-Лч-2-4 | 10/0,4 | 0.4 | 0.35058 | 0 | 0
48582 | ПАО "Россети Сибирь" | "Омскэнерго" | ТП-ОР-9-12 | 10/0,4 | 0.16 | 0.042898 | 0 | 0
48583 | ПАО "Россети Сибирь" | "Омскэнерго" | ТП-ОР-9-3 | 10/0,4 | 0.1 | 0.057359 | 0 | 0
48584 | ПАО "Россети Сибирь" | "Омскэнерго" | ТП-ОР-9-16 | 10/0,4 | 0.1 | 0.010788 | 0 | 0
48585 | ПАО "Россети Сибирь" | "Омскэнерго" | ТП-ЕВ-5-7 | 10/0,4 | 0.063 | 0.016067 | 0 | 0
48586 | ПАО "Россети Сибирь" | "Омскэнерго" | ТП-Нз-2-4 | 10/0,4 | 0.25 | 0.049264 | 0 | 0
48587 | ПАО "Россети Сибирь" | "Омскэнерго" | ТП-УИ-2-20 | 10/0,4 | 0.25 | 0.016089 | 0 | 0
48588 | ПАО "Россети Сибирь" | "Омскэнерго" | ТП БУ-13-13 | 10/0,4 | 0.16 | 0.035605 | 0 | 0
48589 | ПАО "Россети Сибирь" | "Омскэнерго" | ТП-Зн-16-9 | 10/0,4 | 0.1 | 0.0020915 | 0 | 0
48590 | ПАО "Россети Сибирь" | "Омскэнерго" | ТП-ЕР-2-1 | 10/0,4 | 0.1 | 0.031223 | 0 | 0
48591 | ПАО "Россети Сибирь" | "Омскэнерго" | ТП-ЧБ-2-14 | 10/0,4 | 0.1 | 0.016366 | 0 | 0
48592 | ПАО "Россети Сибирь" | "Омскэнерго" | ТП-НН-1-6 | 10/0,4 | 0.16 | 0.0090824 | 0 | 0
48593 | ПАО "Россети Сибирь" | "Омскэнерго" | ТП-Зн-15-25 | 10/0,4 | 0.1 | 0.040196 | 0 | 0
48594 | ПАО "Россети Сибирь" | "Омскэнерго" | ТП-КК-9-1 | 10/0,4 | 0.063 | 0.022718 | 0 | 0
48595 | ПАО "Россети Сибирь" | "Омскэнерго" | ТП-ШП-2-3 | 10/0,4 | 0.063 | 0 | 0 | 0
48596 | ПАО "Россети Сибирь" | "Омскэнерго" | ТП-ТВ-11-29 | 10/0,4 | 0.16 | 0.026489 | 0.0018 | 0
48597 | ПАО "Россети Сибирь" | "Омскэнерго" | ТП-Лч-1-83 | 10/0,4 | 0.16 | 0.026859 | 0 | 0
48598 | ПАО "Россети Сибирь" | "Омскэнерго" | ТП-ТК-6-2 | 10/0,4 | 0.1 | 0.0060539 | 0 | 0
48599 | ПАО "Россети Сибирь" | "Омскэнерго" | ТП-Ш-1-2 | 10/0,4 | 0.16 | 0.00099092 | 0 | 0
48600 | ПАО "Россети Сибирь" | "Омскэнерго" | ТП-Мс-12-2 | 10/0,4 | 0.25 | 0.01054 | 0 | 0
48601 | ПАО "Россети Сибирь" | "Омскэнерго" | ТП-Т-1-147 | 10/0,4 | 0.25 | 0.10308 | 0 | 0
48602 | ПАО "Россети Сибирь" | "Омскэнерго" | ТП-Лж-14-1 | 10/0,4 | 0.1 | 0.012989 | 0 | 0
48603 | ПАО "Россети Сибирь" | "Омскэнерго" | ТП-Т-1-55 | 10/0,4 | 0.25 | 0.11986 | 0 | 0
48604 | ПАО "Россети Сибирь" | "Омскэнерго" | ТП-ОР-8-10 | 10/0,4 | 0.1 | 0.018957 | 0 | 0
48605 | ПАО "Россети Сибирь" | "Омскэнерго" | ТП-УИ-13-19 | 10/0,4 | 0.16 | 0.038584 | 0 | 0
48606 | ПАО "Россети Сибирь" | "Омскэнерго" | ТП-ОР-8-11 | 10/0,4 | 0.1 | 0.020303 | 0 | 0
48607 | ПАО "Россети Сибирь" | "Омскэнерго" | ТП-Ю-3-5 | 10/0,4 | 0.1 | 0.0024563 | 0 | 0
48608 | ПАО "Россети Сибирь" | "Омскэнерго" | ТП-И-3-14 | 10/0,4 | 0.1 | 0.014632 | 0 | 0
48609 | ПАО "Россети Сибирь" | "Омскэнерго" | ТП-УК-6-2 | 10/0,4 | 0.1 | 0.0033625 | 0 | 0
48610 | ПАО "Россети Сибирь" | "Омскэнерго" | ТП БУ-15-17 | 10/0,4 | 0.4 | 0.0019587 | 0 | 0
48611 | ПАО "Россети Сибирь" | "Омскэнерго" | ТП-БР-17-10 | 10/0,4 | 0.063 | 0.018846 | 0 | 0
48612 | ПАО "Россети Сибирь" | "Омскэнерго" | ТП-БР-17-12 | 10/0,4 | 0.16 | 0.030465 | 0 | 0
48613 | ПАО "Россети Сибирь" | "Омскэнерго" | ТП-БР-19-5 | 10/0,4 | 0.4 | 0.064911 | 0 | 0
48614 | ПАО "Россети Сибирь" | "Омскэнерго" | ТП-ЕВ-11-12 | 10/0,4 | 0.1 | 0.041102 | 0 | 0
48615 | ПАО "Россети Сибирь" | "Омскэнерго" | ТП-ЕВ-11-19 | 10/0,4 | 0.16 | 0.041895 | 0 | 0
48616 | ПАО "Россети Сибирь" | "Омскэнерго" | ТП-УК-1-5 | 10/0,4 | 0.063 | 0.00066363 | 0 | 0
48617 | ПАО "Россети Сибирь" | "Омскэнерго" | ТП-ЕВ-11-2 | 10/0,4 | 0.16 | 0.050292 | 0 | 0
48618 | ПАО "Россети Сибирь" | "Омскэнерго" | ТП-ЕВ-13-3 | 10/0,4 | 0.1 | 0.012348 | 0 | 0
48619 | ПАО "Россети Сибирь" | "Омскэнерго" | ТП-ЕВ-13-4 | 10/0,4 | 0.063 | 0.010422 | 0 | 0
48620 | ПАО "Россети Сибирь" | "Омскэнерго" | ТП-ИН-13-14 | 10/0,4 | 0.16 | 0.02067 | 0 | 0
48621 | ПАО "Россети Сибирь" | "Омскэнерго" | ТП-ИН-13-6 | 10/0,4 | 0.1 | 0.030049 | 0 | 0
48622 | ПАО "Россети Сибирь" | "Омскэнерго" | ТП-ИН-16-12 | 10/0,4 | 0.16 | 0.0073663 | 0 | 0
48623 | ПАО "Россети Сибирь" | "Омскэнерго" | ТП-ИН-5-6 | 10/0,4 | 0.1 | 0.00054516 | 0 | 0
48624 | ПАО "Россети Сибирь" | "Омскэнерго" | ТП-КР-8-10 | 10/0,4 | 0.4 | 0.026081 | 0 | 0
48625 | ПАО "Россети Сибирь" | "Омскэнерго" | ТП-КР-8-8 | 10/0,4 | 0.4 | 0.024781 | 0 | 0
48626 | ПАО "Россети Сибирь" | "Омскэнерго" | ТП-КР-8-9 | 10/0,4 | 0.4 | 0.040705 | 0 | 0
48627 | ПАО "Россети Сибирь" | "Омскэнерго" | ТП-МК-6-8 | 10/0,4 | 0.25 | 0.0027065 | 0 | 0
48628 | ПАО "Россети Сибирь" | "Омскэнерго" | ТП-ПЧ-6-3 | 10/0,4 | 0.063 | 0.013027 | 0 | 0
48629 | ПАО "Россети Сибирь" | "Омскэнерго" | ТП-Пч-8-4 | 10/0,4 | 0.16 | 0.041036 | 0 | 0
48630 | ПАО "Россети Сибирь" | "Омскэнерго" | ТП-ПЧ-8-5 | 10/0,4 | 0.1 | 0.0075841 | 0 | 0
48631 | ПАО "Россети Сибирь" | "Омскэнерго" | ТП-ПЧ-8-9 | 10/0,4 | 0.16 | 0.043179 | 0 | 0
48632 | ПАО "Россети Сибирь" | "Омскэнерго" | ТП-ШП-2-4 | 10/0,4 | 0.1 | 0.028098 | 0 | 0
48633 | ПАО "Россети Сибирь" | "Омскэнерго" | ТП-ШП-6-4 | 10/0,4 | 0.063 | 0.014723 | 0 | 0
48634 | ПАО "Россети Сибирь" | "Омскэнерго" | ТП-ШП-6-5 | 10/0,4 | 0.1 | 0.012778 | 0 | 0
48635 | ПАО "Россети Сибирь" | "Омскэнерго" | ТП-ШП-6-7 | 10/0,4 | 0.16 | 0.0046668 | 0 | 0
48636 | ПАО "Россети Сибирь" | "Омскэнерго" | ТП-ШП-7-2 | 10/0,4 | 0.16 | 0.040924 | 0 | 0
48637 | ПАО "Россети Сибирь" | "Омскэнерго" | ТП-ШП-7-21 | 10/0,4 | 0.16 | 0.0042253 | 0 | 0
48638 | ПАО "Россети Сибирь" | "Омскэнерго" | ТП-Рз-9-1 | 10/0,4 | 0.25 | 0.079578 | 0 | 0
48639 | ПАО "Россети Сибирь" | "Омскэнерго" | ТП-10Н-1 | 10/0,4 | 0.063 | 0.015727 | 0 | 0
48640 | ПАО "Россети Сибирь" | "Омскэнерго" | ТП-Из-2-15 | 10/0,4 | 0.4 | 0.028653 | 0 | 0
48641 | ПАО "Россети Сибирь" | "Омскэнерго" | ТП-Из-2-7 | 10/0,4 | 0.16 | 0.027712 | 0 | 0
48642 | ПАО "Россети Сибирь" | "Омскэнерго" | ТП-Из-2-10 | 10/0,4 | 0.16 | 0.027082 | 0 | 0
48643 | ПАО "Россети Сибирь" | "Омскэнерго" | ТП-Из-2-19 | 10/0,4 | 0.1 | 0.030438 | 0 | 0
48644 | ПАО "Россети Сибирь" | "Омскэнерго" | ТП-БР-11-10 | 10/0,4 | 0.25 | 0.061574 | 0 | 0
48645 | ПАО "Россети Сибирь" | "Омскэнерго" | ТП-БР-11-13 | 10/0,4 | 0.16 | 0.037415 | 0 | 0
48646 | ПАО "Россети Сибирь" | "Омскэнерго" | ТП-БР-11-2 | 10/0,4 | 0.16 | 0.065461 | 0 | 0
48647 | ПАО "Россети Сибирь" | "Омскэнерго" | ТП-БР-19-7 | 10/0,4 | 0.4 | 0.05563 | 0 | 0
48648 | ПАО "Россети Сибирь" | "Омскэнерго" | ТП-БР-20-17 | 10/0,4 | 0.63 | 0.066935 | 0 | 0.0045
48649 | ПАО "Россети Сибирь" | "Омскэнерго" | ТП-ИН-5-1 | 10/0,4 | 0.1 | 0.037314 | 0 | 0
48650 | ПАО "Россети Сибирь" | "Омскэнерго" | ТП-ИН-5-7 | 10/0,4 | 0.25 | 0.00067685 | 0 | 0
48651 | ПАО "Россети Сибирь" | "Омскэнерго" | ТП-ИН-6-4 | 10/0,4 | 0.1 | 0.026464 | 0 | 0
48652 | ПАО "Россети Сибирь" | "Омскэнерго" | ТП-ИН-6-6 | 10/0,4 | 0.16 | 0.027427 | 0 | 0
48653 | ПАО "Россети Сибирь" | "Омскэнерго" | ТП-МК-6-1 | 10/0,4 | 0.1 | 0.022876 | 0 | 0
48654 | ПАО "Россети Сибирь" | "Омскэнерго" | ТП-МК-6-4 | 10/0,4 | 0.1 | 0.021578 | 0 | 0
48655 | ПАО "Россети Сибирь" | "Омскэнерго" | ТП-НЛ-6-11 | 10/0,4 | 0.16 | 0.036306 | 0 | 0
48656 | ПАО "Россети Сибирь" | "Омскэнерго" | ТП-НЛ-7-2 | 10/0,4 | 0.4 | 0.033871 | 0 | 0
48657 | ПАО "Россети Сибирь" | "Омскэнерго" | ТП-НЛ-7-4 | 10/0,4 | 0.16 | 0.013996 | 0 | 0
48658 | ПАО "Россети Сибирь" | "Омскэнерго" | ТП-НЛ-8-1 | 10/0,4 | 0.63 | 0.0317 | 0 | 0
48659 | ПАО "Россети Сибирь" | "Омскэнерго" | ТП-ПЧ-4-8 | 10/0,4 | 0.16 | 0.033436 | 0 | 0
48660 | ПАО "Россети Сибирь" | "Омскэнерго" | ТП-ПЧ-8-1 | 10/0,4 | 0.16 | 0.06381 | 0 | 0
48661 | ПАО "Россети Сибирь" | "Омскэнерго" | ТП-Из-2-6 | 10/0,4 | 0.16 | 0.082567 | 0 | 0
48662 | ПАО "Россети Сибирь" | "Омскэнерго" | ТП-ПЛ-2-2 | 10/0,4 | 0.1 | 0.047538 | 0 | 0.0054
48663 | ПАО "Россети Сибирь" | "Омскэнерго" | ТП-ПЛ-2-3 | 10/0,4 | 0.1 | 0.021652 | 0 | 0
48664 | ПАО "Россети Сибирь" | "Омскэнерго" | ТП-ПЛ-2-4 | 10/0,4 | 0.25 | 0.014571 | 0 | 0
48665 | ПАО "Россети Сибирь" | "Омскэнерго" | ТП-ПЛ-2-5 | 10/0,4 | 0.16 | 0.088751 | 0 | 0
48666 | ПАО "Россети Сибирь" | "Омскэнерго" | ТП-ПЛ-2-7 | 10/0,4 | 0.063 | 0.009727 | 0 | 0
48667 | ПАО "Россети Сибирь" | "Омскэнерго" | ТП-ПЛ-2-9 | 10/0,4 | 0.16 | 0.033941 | 0 | 0
48668 | ПАО "Россети Сибирь" | "Омскэнерго" | ТП-ПЛ-2-10 | 10/0,4 | 0.1 | 0.0033418 | 0 | 0
48669 | ПАО "Россети Сибирь" | "Омскэнерго" | ТП-ПЛ-2-11 | 10/0,4 | 0.1 | 0.040985 | 0 | 0
48670 | ПАО "Россети Сибирь" | "Омскэнерго" | ТП-ПЛ-2-13 | 10/0,4 | 0.25 | 0.046933 | 0 | 0
48671 | ПАО "Россети Сибирь" | "Омскэнерго" | ТП-ПЛ-2-14 | 10/0,4 | 0.063 | 0.0088594 | 0 | 0
48672 | ПАО "Россети Сибирь" | "Омскэнерго" | ТП-ПЛ-2-15 | 10/0,4 | 0.16 | 0.010167 | 0 | 0
48673 | ПАО "Россети Сибирь" | "Омскэнерго" | ТП-ПЛ-2-22 | 10/0,4 | 0.1 | 0.016687 | 0 | 0
48674 | ПАО "Россети Сибирь" | "Омскэнерго" | ТП-ПЛ-2-23 | 10/0,4 | 0.1 | 0.033362 | 0 | 0
48675 | ПАО "Россети Сибирь" | "Омскэнерго" | ТП-ПЛ-4-19 | 10/0,4 | 0.1 | 0.035577 | 0 | 0
48676 | ПАО "Россети Сибирь" | "Омскэнерго" | ТП-ПЛ-8-1 | 10/0,4 | 0.25 | 0.0014934 | 0 | 0
48677 | ПАО "Россети Сибирь" | "Омскэнерго" | ТП-ЕР-1-1 | 10/0,4 | 0.25 | 0.0066996 | 0 | 0
48678 | ПАО "Россети Сибирь" | "Омскэнерго" | ТП-ЕР-1-3 | 10/0,4 | 0.16 | 0.039133 | 0 | 0
48679 | ПАО "Россети Сибирь" | "Омскэнерго" | ТП-ЕР-1-4 | 10/0,4 | 0.16 | 0.042184 | 0 | 0
48680 | ПАО "Россети Сибирь" | "Омскэнерго" | ТП-ЕР-1-7 | 10/0,4 | 0.063 | 0.016127 | 0 | 0
48681 | ПАО "Россети Сибирь" | "Омскэнерго" | ТП-ЕР-2-1 | 10/0,4 | 0.25 | 0.033023 | 0 | 0
48682 | ПАО "Россети Сибирь" | "Омскэнерго" | ТП-ЕР-2-2 | 10/0,4 | 0.25 | 0.049068 | 0 | 0
48683 | ПАО "Россети Сибирь" | "Омскэнерго" | ТП-ЕР-2-3 | 10/0,4 | 0.25 | 0.016861 | 0 | 0
48684 | ПАО "Россети Сибирь" | "Омскэнерго" | ТП-ЕР-2-6 | 10/0,4 | 0.16 | 0.039035 | 0 | 0
48685 | ПАО "Россети Сибирь" | "Омскэнерго" | ТП-ЕР-3-1 | 10/0,4 | 0.1 | 0.043787 | 0 | 0
48686 | ПАО "Россети Сибирь" | "Омскэнерго" | ТП-ЕР-3-2 | 10/0,4 | 0.1 | 0.040993 | 0 | 0
48687 | ПАО "Россети Сибирь" | "Омскэнерго" | ТП-ЕР-3-3 | 10/0,4 | 0.16 | 0.031954 | 0 | 0
48688 | ПАО "Россети Сибирь" | "Омскэнерго" | ТП-ЕР-3-4 | 10/0,4 | 0.063 | 0.0090511 | 0 | 0
48689 | ПАО "Россети Сибирь" | "Омскэнерго" | ТП-ЕР-4-2 | 10/0,4 | 0.4 | 0.027863 | 0 | 0
48690 | ПАО "Россети Сибирь" | "Омскэнерго" | ТП-ЕР-4-3 | 10/0,4 | 0.63 | 0.036374 | 0 | 0
48691 | ПАО "Россети Сибирь" | "Омскэнерго" | ТП-ЕР-5-2 | 10/0,4 | 0.16 | 0.077429 | 0 | 0
48692 | ПАО "Россети Сибирь" | "Омскэнерго" | ТП-ЕР-5-6 | 10/0,4 | 0.63 | 0.072346 | 0 | 0
48693 | ПАО "Россети Сибирь" | "Омскэнерго" | ТП-ЕР-5-8 | 10/0,4 | 0.25 | 0.02121 | 0 | 0
48694 | ПАО "Россети Сибирь" | "Омскэнерго" | ТП-ЕР-6-1 | 10/0,4 | 0.25 | 0.0053449 | 0 | 0
48695 | ПАО "Россети Сибирь" | "Омскэнерго" | ТП-ЕР-6-5 | 10/0,4 | 0.1 | 0.0083799 | 0 | 0
48696 | ПАО "Россети Сибирь" | "Омскэнерго" | ТП-ЕР-6-7 | 10/0,4 | 0.25 | 0.10483 | 0 | 0
48697 | ПАО "Россети Сибирь" | "Омскэнерго" | ТП-ЕР-6-9 | 10/0,4 | 0.16 | 0.013148 | 0 | 0
48698 | ПАО "Россети Сибирь" | "Омскэнерго" | ТП-ОГ-1-1 | 10/0,4 | 0.16 | 0.056116 | 0 | 0
48699 | ПАО "Россети Сибирь" | "Омскэнерго" | ТП-ОГ-1-2 | 10/0,4 | 0.18 | 0.017167 | 0 | 0
48700 | ПАО "Россети Сибирь" | "Омскэнерго" | ТП-ОГ-1-4 | 10/0,4 | 0.16 | 0.064068 | 0 | 0
48701 | ПАО "Россети Сибирь" | "Омскэнерго" | ТП-ОГ-1-5 | 10/0,4 | 0.1 | 0.038136 | 0 | 0
48702 | ПАО "Россети Сибирь" | "Омскэнерго" | ТП-ОГ-1-6 | 10/0,4 | 0.16 | 0.010301 | 0 | 0
48703 | ПАО "Россети Сибирь" | "Омскэнерго" | ТП-ОГ-1-7 | 10/0,4 | 0.25 | 0.032995 | 0 | 0
48704 | ПАО "Россети Сибирь" | "Омскэнерго" | ТП-ОГ-2-1 | 10/0,4 | 0.25 | 0.089784 | 0 | 0
48705 | ПАО "Россети Сибирь" | "Омскэнерго" | ТП-ОГ-2-5 | 10/0,4 | 0.4 | 0.044978 | 0 | 0
48706 | ПАО "Россети Сибирь" | "Омскэнерго" | ТП-ОГ-2-7 | 10/0,4 | 0.1 | 0.018512 | 0 | 0
48707 | ПАО "Россети Сибирь" | "Омскэнерго" | ТП-ОГ-3-1 | 10/0,4 | 0.1 | 0.017372 | 0 | 0
48708 | ПАО "Россети Сибирь" | "Омскэнерго" | ТП-ОГ-3-2 | 10/0,4 | 0.315 | 0.21744 | 0 | 0
48709 | ПАО "Россети Сибирь" | "Омскэнерго" | ТП-ОГ-3-4 | 10/0,4 | 0.1 | 0.025103 | 0 | 0
48710 | ПАО "Россети Сибирь" | "Омскэнерго" | ТП-ОГ-3-5 | 10/0,4 | 0.25 | 0.02276 | 0 | 0
48711 | ПАО "Россети Сибирь" | "Омскэнерго" | ТП-ОГ-4-3 | 10/0,4 | 0.16 | 0.00089869 | 0 | 0
48712 | ПАО "Россети Сибирь" | "Омскэнерго" | ТП-ОГ-4-4 | 10/0,4 | 0.16 | 0.037877 | 0 | 0
48713 | ПАО "Россети Сибирь" | "Омскэнерго" | ТП-ОГ-4-6 | 10/0,4 | 0.1 | 0.021805 | 0 | 0
48714 | ПАО "Россети Сибирь" | "Омскэнерго" | ТП-ОГ-5-3 | 10/0,4 | 0.1 | 0.016395 | 0 | 0
48715 | ПАО "Россети Сибирь" | "Омскэнерго" | ТП-ОГ-5-8 | 10/0,4 | 0.063 | 0.0078239 | 0 | 0
48716 | ПАО "Россети Сибирь" | "Омскэнерго" | ТП-ОГ-5-9 | 10/0,4 | 0.1 | 0.011985 | 0 | 0
48717 | ПАО "Россети Сибирь" | "Омскэнерго" | ТП-ОГ-6-2 | 10/0,4 | 0.063 | 0.0017171 | 0 | 0
48718 | ПАО "Россети Сибирь" | "Омскэнерго" | ТП-ОГ-6-4 | 10/0,4 | 0.18 | 0.024732 | 0 | 0
48719 | ПАО "Россети Сибирь" | "Омскэнерго" | ТП-ОГ-6-7 | 10/0,4 | 0.1 | 0.032074 | 0 | 0
48720 | ПАО "Россети Сибирь" | "Омскэнерго" | ТП-ОГ-6-8 | 10/0,4 | 0.1 | 0.0073934 | 0 | 0
48721 | ПАО "Россети Сибирь" | "Омскэнерго" | ТП-ПЛ-1-1 | 10/0,4 | 0.16 | 0.070347 | 0 | 0
48722 | ПАО "Россети Сибирь" | "Омскэнерго" | ТП-ПЛ-1-2 | 10/0,4 | 0.25 | 0.13396 | 0 | 0.0054
48723 | ПАО "Россети Сибирь" | "Омскэнерго" | ТП-ПЛ-1-3 | 10/0,4 | 0.25 | 0.11768 | 0 | 0
48724 | ПАО "Россети Сибирь" | "Омскэнерго" | ТП-ПЛ-1-4 | 10/0,4 | 0.16 | 0.053312 | 0 | 0
48725 | ПАО "Россети Сибирь" | "Омскэнерго" | ТП-ПЛ-1-5 | 10/0,4 | 0.25 | 0.15589 | 0 | 0
48726 | ПАО "Россети Сибирь" | "Омскэнерго" | ТП-ПЛ-1-6 | 10/0,4 | 0.16 | 0.044613 | 0 | 0
48727 | ПАО "Россети Сибирь" | "Омскэнерго" | ТП-ПЛ-1-7 | 10/0,4 | 0.25 | 0.082746 | 0 | 0
48728 | ПАО "Россети Сибирь" | "Омскэнерго" | ТП-ПЛ-1-8 | 10/0,4 | 0.25 | 0.039488 | 0 | 0
48729 | ПАО "Россети Сибирь" | "Омскэнерго" | ТП-ПЛ-1-9 | 10/0,4 | 0.16 | 0.064555 | 0 | 0
48730 | ПАО "Россети Сибирь" | "Омскэнерго" | ТП-ПЛ-1-10 | 10/0,4 | 0.25 | 0.12689 | 0 | 0
48731 | ПАО "Россети Сибирь" | "Омскэнерго" | ТП-ПЛ-1-11 | 10/0,4 | 0.16 | 0.064555 | 0 | 0.0009
48732 | ПАО "Россети Сибирь" | "Омскэнерго" | ТП-ПЛ-1-12 | 10/0,4 | 0.25 | 0.096279 | 0 | 0
48733 | ПАО "Россети Сибирь" | "Омскэнерго" | ТП-ПЛ-1-13 | 10/0,4 | 0.16 | 0.076535 | 0 | 0
48734 | ПАО "Россети Сибирь" | "Омскэнерго" | ТП-ПЛ-1-14 | 10/0,4 | 0.4 | 0.15065 | 0 | 0
48735 | ПАО "Россети Сибирь" | "Омскэнерго" | ТП-ПЛ-1-15 | 10/0,4 | 0.25 | 0.11332 | 0 | 0
48736 | ПАО "Россети Сибирь" | "Омскэнерго" | ТП-ПЛ-1-16 | 10/0,4 | 0.25 | 0.034681 | 0 | 0
48737 | ПАО "Россети Сибирь" | "Омскэнерго" | ТП-ПЛ-1-18 | 10/0,4 | 0.16 | 0.072233 | 0 | 0
48738 | ПАО "Россети Сибирь" | "Омскэнерго" | ТП-ПЛ-1-19 | 10/0,4 | 0.25 | 0.10824 | 0 | 0
48739 | ПАО "Россети Сибирь" | "Омскэнерго" | ТП-ПЛ-1-20 | 10/0,4 | 0.16 | 0.054782 | 0 | 0
48740 | ПАО "Россети Сибирь" | "Омскэнерго" | ТП-ПЛ-1-22 | 10/0,4 | 0.1 | 0.003186 | 0 | 0
48741 | ПАО "Россети Сибирь" | "Омскэнерго" | ТП-ПЛ-1-23 | 10/0,4 | 0.1 | 0.014018 | 0 | 0
48742 | ПАО "Россети Сибирь" | "Омскэнерго" | ТП-ПЛ-1-24 | 10/0,4 | 0.25 | 0.069582 | 0 | 0
48743 | ПАО "Россети Сибирь" | "Омскэнерго" | ТП-ПЛ-4-1 | 10/0,4 | 0.1 | 0.002124 | 0 | 0
48744 | ПАО "Россети Сибирь" | "Омскэнерго" | ТП-ПЛ-4-2 | 10/0,4 | 0.16 | 0.018691 | 0 | 0
48745 | ПАО "Россети Сибирь" | "Омскэнерго" | ТП-ПЛ-4-4 | 10/0,4 | 0.25 | 0.026177 | 0 | 0
48746 | ПАО "Россети Сибирь" | "Омскэнерго" | ТП-ПЛ-4-5 | 10/0,4 | 0.25 | 0.05395 | 0 | 0
48747 | ПАО "Россети Сибирь" | "Омскэнерго" | ТП-ПЛ-4-6 | 10/0,4 | 0.25 | 0.0071027 | 0 | 0
48748 | ПАО "Россети Сибирь" | "Омскэнерго" | ТП-ПЛ-4-7 | 10/0,4 | 0.1 | 0.040962 | 0 | 0
48749 | ПАО "Россети Сибирь" | "Омскэнерго" | ТП-ПЛ-4-9 | 10/0,4 | 0.63 | 0.61048 | 0 | 0
48750 | ПАО "Россети Сибирь" | "Омскэнерго" | ТП-ПЛ-4-12 | 10/0,4 | 0.063 | 0.016427 | 0 | 0
48751 | ПАО "Россети Сибирь" | "Омскэнерго" | ТП-ПЛ-4-13 | 10/0,4 | 0.16 | 0.030913 | 0 | 0.0081
48752 | ПАО "Россети Сибирь" | "Омскэнерго" | ТП-ПЛ-4-14 | 10/0,4 | 0.1 | 0.0053336 | 0 | 0
48753 | ПАО "Россети Сибирь" | "Омскэнерго" | ТП-ПЛ-4-15 | 10/0,4 | 0.1 | 0.0051203 | 0 | 0
48754 | ПАО "Россети Сибирь" | "Омскэнерго" | ТП-ПЛ-4-16 | 10/0,4 | 0.1 | 0.021308 | 0 | 0
48755 | ПАО "Россети Сибирь" | "Омскэнерго" | ТП-ПЛ-4-17 | 10/0,4 | 0.25 | 0.075878 | 0 | 0.0126
48756 | ПАО "Россети Сибирь" | "Омскэнерго" | ТП-ПЛ-5-1 | 10/0,4 | 0.25 | 0.11084 | 0 | 0
48757 | ПАО "Россети Сибирь" | "Омскэнерго" | ТП-ПЛ-5-2 | 10/0,4 | 0.16 | 0.05058 | 0 | 0
48758 | ПАО "Россети Сибирь" | "Омскэнерго" | ТП-ПЛ-5-3 | 10/0,4 | 0.4 | 0.00045123 | 0 | 0
48759 | ПАО "Россети Сибирь" | "Омскэнерго" | ТП-ПЛ-5-6 | 10/0,4 | 0.16 | 0.019586 | 0 | 0
48760 | ПАО "Россети Сибирь" | "Омскэнерго" | ТП-ПЛ-5-8 | 10/0,4 | 0.25 | 0.033939 | 0 | 0
48761 | ПАО "Россети Сибирь" | "Омскэнерго" | ТП-ПЛ-5-9 | 10/0,4 | 0.1 | 0.027476 | 0 | 0
48762 | ПАО "Россети Сибирь" | "Омскэнерго" | ТП-ПЛ-5-10 | 10/0,4 | 0.1 | 0.024967 | 0 | 0
48763 | ПАО "Россети Сибирь" | "Омскэнерго" | ТП-ПЛ-5-11 | 10/0,4 | 0.16 | 0.016072 | 0 | 0
48764 | ПАО "Россети Сибирь" | "Омскэнерго" | ТП-ПЛ-5-12 | 10/0,4 | 0.1 | 0.018916 | 0 | 0
48765 | ПАО "Россети Сибирь" | "Омскэнерго" | ТП-ПЛ-5-14 | 10/0,4 | 0.16 | 0.051467 | 0 | 0
48766 | ПАО "Россети Сибирь" | "Омскэнерго" | ТП-ПЛ-5-15 | 10/0,4 | 0.16 | 0.06084 | 0 | 0
48767 | ПАО "Россети Сибирь" | "Омскэнерго" | ТП-ПЛ-5-16 | 10/0,4 | 0.063 | 0.015021 | 0 | 0
48768 | ПАО "Россети Сибирь" | "Омскэнерго" | ТП-ПЛ-5-19 | 10/0,4 | 0.4 | 0.13055 | 0 | 0
48769 | ПАО "Россети Сибирь" | "Омскэнерго" | ТП-ПЛ-5-21 | 10/0,4 | 0.16 | 0.0055224 | 0 | 0
48770 | ПАО "Россети Сибирь" | "Омскэнерго" | ТП-ПЛ-5-24 | 10/0,4 | 0.1 | 0.031809 | 0 | 0
48771 | ПАО "Россети Сибирь" | "Омскэнерго" | ТП-ПЛ-5-25 | 10/0,4 | 0.063 | 0.015905 | 0 | 0
48772 | ПАО "Россети Сибирь" | "Омскэнерго" | ТП-ПЛ-5-26 | 10/0,4 | 0.25 | 0.10998 | 0 | 0
48773 | ПАО "Россети Сибирь" | "Омскэнерго" | ТП-ПЛ-5-27 | 10/0,4 | 0.25 | 0.07886 | 0 | 0
48774 | ПАО "Россети Сибирь" | "Омскэнерго" | ТП-ПЛ-5-28 | 10/0,4 | 0.1 | 0.020102 | 0 | 0
48775 | ПАО "Россети Сибирь" | "Омскэнерго" | ТП-ПЛ-5-29 | 10/0,4 | 0.25 | 0.016936 | 0 | 0
48776 | ПАО "Россети Сибирь" | "Омскэнерго" | ТП-ПЛ-5-30 | 10/0,4 | 0.16 | 0.096779 | 0 | 0
48777 | ПАО "Россети Сибирь" | "Омскэнерго" | ТП-ПЛ-5-31 | 10/0,4 | 0.16 | 0.056827 | 0 | 0
48778 | ПАО "Россети Сибирь" | "Омскэнерго" | ТП-ПЛ-7-1 | 10/0,4 | 0.4 | 0.15885 | 0 | 0
48779 | ПАО "Россети Сибирь" | "Омскэнерго" | ТП-ПЛ-7-3 | 10/0,4 | 0.25 | 0.092847 | 0 | 0
48780 | ПАО "Россети Сибирь" | "Омскэнерго" | ТП-ПЛ-7-4 | 10/0,4 | 0.25 | 0.031769 | 0 | 0
48781 | ПАО "Россети Сибирь" | "Омскэнерго" | ТП-ПЛ-7-5 | 10/0,4 | 0.16 | 0.046312 | 0 | 0
48782 | ПАО "Россети Сибирь" | "Омскэнерго" | ТП-ПЛ-7-6 | 10/0,4 | 0.1 | 0.047332 | 0 | 0
48783 | ПАО "Россети Сибирь" | "Омскэнерго" | ТП-ПЛ-7-8 | 10/0,4 | 0.32 | 0.10538 | 0 | 0.0018
48784 | ПАО "Россети Сибирь" | "Омскэнерго" | ТП-ПЛ-7-10 | 10/0,4 | 0.16 | 0.070564 | 0 | 0
48785 | ПАО "Россети Сибирь" | "Омскэнерго" | ТП-ВЛ-1-3 | 10/0,4 | 0.1 | 0.015884 | 0 | 0
48786 | ПАО "Россети Сибирь" | "Омскэнерго" | ТП-ВЛ-2-1 | 10/0,4 | 0.25 | 0.056079 | 0 | 0
48787 | ПАО "Россети Сибирь" | "Омскэнерго" | ТП-ВЛ-2-2 | 10/0,4 | 0.18 | 0.027834 | 0 | 0
48788 | ПАО "Россети Сибирь" | "Омскэнерго" | ТП-ВЛ-2-3 | 10/0,4 | 0.25 | 0.001281 | 0 | 0
48789 | ПАО "Россети Сибирь" | "Омскэнерго" | ТП-ВЛ-2-4 | 10/0,4 | 0.1 | 0.0015746 | 0 | 0
48790 | ПАО "Россети Сибирь" | "Омскэнерго" | ТП-ВЛ-2-5 | 10/0,4 | 0.16 | 0.042876 | 0 | 0
48791 | ПАО "Россети Сибирь" | "Омскэнерго" | ТП-ВЛ-2-6 | 10/0,4 | 0.16 | 0.07413 | 0 | 0
48792 | ПАО "Россети Сибирь" | "Омскэнерго" | ТП-ВЛ-2-7 | 10/0,4 | 0.1 | 0.012813 | 0 | 0
48793 | ПАО "Россети Сибирь" | "Омскэнерго" | ТП-ВЛ-2-9 | 10/0,4 | 0.06 | 0.0099998 | 0 | 0
48794 | ПАО "Россети Сибирь" | "Омскэнерго" | ТП-ВЛ-2-12 | 10/0,4 | 0.16 | 0.0056583 | 0 | 0
48795 | ПАО "Россети Сибирь" | "Омскэнерго" | ТП-ВЛ-2-13 | 10/0,4 | 0.16 | 0.037487 | 0 | 0
48796 | ПАО "Россети Сибирь" | "Омскэнерго" | ТП-ВЛ-2-14 | 10/0,4 | 0.063 | 0.008547 | 0 | 0
48797 | ПАО "Россети Сибирь" | "Омскэнерго" | ТП-ВЛ-2-15 | 10/0,4 | 0.1 | 0.020182 | 0 | 0
48798 | ПАО "Россети Сибирь" | "Омскэнерго" | ТП-ВЛ-3-1 | 10/0,4 | 0.1 | 0.0069913 | 0 | 0
48799 | ПАО "Россети Сибирь" | "Омскэнерго" | ТП-ВЛ-3-2 | 10/0,4 | 0.25 | 0.030114 | 0 | 0
48800 | ПАО "Россети Сибирь" | "Омскэнерго" | ТП-ВЛ-3-5 | 10/0,4 | 0.1 | 0.00085054 | 0 | 0
48801 | ПАО "Россети Сибирь" | "Омскэнерго" | ТП-ВЛ-3-6 | 10/0,4 | 0.16 | 0.052249 | 0 | 0
48802 | ПАО "Россети Сибирь" | "Омскэнерго" | ТП-ВЛ-3-7 | 10/0,4 | 0.16 | 0.0042782 | 0 | 0
48803 | ПАО "Россети Сибирь" | "Омскэнерго" | ТП-ВЛ-3-8 | 10/0,4 | 0.1 | 0.0065627 | 0 | 0
48804 | ПАО "Россети Сибирь" | "Омскэнерго" | ТП-ВЛ-3-9 | 10/0,4 | 0.1 | 0.023235 | 0 | 0
48805 | ПАО "Россети Сибирь" | "Омскэнерго" | ТП-ВЛ-3-10 | 10/0,4 | 0.25 | 0.054423 | 0 | 0
48806 | ПАО "Россети Сибирь" | "Омскэнерго" | ТП-ВЛ-3-11 | 10/0,4 | 0.25 | 0.073181 | 0 | 0
48807 | ПАО "Россети Сибирь" | "Омскэнерго" | ТП-ВЛ-3-12 | 10/0,4 | 0.1 | 0.0045841 | 0 | 0
48808 | ПАО "Россети Сибирь" | "Омскэнерго" | ТП-ВЛ-3-13 | 10/0,4 | 0.16 | 0.031368 | 0 | 0
48809 | ПАО "Россети Сибирь" | "Омскэнерго" | ТП-ВЛ-3-14 | 10/0,4 | 0.25 | 0.054457 | 0 | 0.0009
48810 | ПАО "Россети Сибирь" | "Омскэнерго" | ТП-ВЛ-3-15 | 10/0,4 | 0.1 | 0.01992 | 0 | 0
48811 | ПАО "Россети Сибирь" | "Омскэнерго" | ТП-ВЛ-3-20 | 10/0,4 | 0.16 | 0.019811 | 0 | 0
48812 | ПАО "Россети Сибирь" | "Омскэнерго" | ТП-ВЛ-3-21 | 10/0,4 | 0.16 | 0.0058991 | 0 | 0
48813 | ПАО "Россети Сибирь" | "Омскэнерго" | ТП-ВЛ-3-22 | 10/0,4 | 0.4 | 0.031069 | 0 | 0
48814 | ПАО "Россети Сибирь" | "Омскэнерго" | ТП-ВЛ-3-24 | 10/0,4 | 0.4 | 0.0062313 | 0 | 0
48815 | ПАО "Россети Сибирь" | "Омскэнерго" | ТП-ВЛ-3-25 | 10/0,4 | 0.4 | 0.016812 | 0 | 0
48816 | ПАО "Россети Сибирь" | "Омскэнерго" | ТП-ВЛ-3-26 | 10/0,4 | 0.1 | 0.019897 | 0 | 0
48817 | ПАО "Россети Сибирь" | "Омскэнерго" | ТП-ВЛ-3-29 | 10/0,4 | 0.25 | 0.0015293 | 0 | 0
48818 | ПАО "Россети Сибирь" | "Омскэнерго" | ТП-ВЛ-3-30 | 10/0,4 | 0.16 | 0.019312 | 0 | 0
48819 | ПАО "Россети Сибирь" | "Омскэнерго" | ТП-ВЛ-3-31 | 10/0,4 | 0.16 | 0.027916 | 0 | 0
48820 | ПАО "Россети Сибирь" | "Омскэнерго" | ТП-ВЛ-3-32 | 10/0,4 | 0.063 | 0.0038657 | 0 | 0
48821 | ПАО "Россети Сибирь" | "Омскэнерго" | ТП-ВЛ-3-33 | 10/0,4 | 0.06 | 0.0052411 | 0 | 0
48822 | ПАО "Россети Сибирь" | "Омскэнерго" | ТП-ВЛ-3-34 | 10/0,4 | 0.1 | 0.023881 | 0 | 0
48823 | ПАО "Россети Сибирь" | "Омскэнерго" | ТП-ВЛ-3-35 | 10/0,4 | 0.25 | 0.023825 | 0 | 0
48824 | ПАО "Россети Сибирь" | "Омскэнерго" | ТП-ВЛ-3-37 | 10/0,4 | 0.1 | 0.014449 | 0 | 0
48825 | ПАО "Россети Сибирь" | "Омскэнерго" | ТП-ВЛ-4-3 | 10/0,4 | 0.1 | 0.0015142 | 0 | 0
48826 | ПАО "Россети Сибирь" | "Омскэнерго" | ТП-ВЛ-4-5 | 10/0,4 | 0.03 | 0.00043046 | 0 | 0
48827 | ПАО "Россети Сибирь" | "Омскэнерго" | ТП-ВЛ-4-7 | 10/0,4 | 0.16 | 0.038106 | 0 | 0.0075
48828 | ПАО "Россети Сибирь" | "Омскэнерго" | ТП-ВЛ-4-8 | 10/0,4 | 0.16 | 0.019667 | 0 | 0
48829 | ПАО "Россети Сибирь" | "Омскэнерго" | ТП-ВЛ-4-11 | 10/0,4 | 0.063 | 0.01384 | 0 | 0
48830 | ПАО "Россети Сибирь" | "Омскэнерго" | ТП-ВЛ-4-18 | 10/0,4 | 0.25 | 0.015466 | 0 | 0
48831 | ПАО "Россети Сибирь" | "Омскэнерго" | ТП-ВЛ-4-19 | 10/0,4 | 0.1 | 0.02839 | 0 | 0
48832 | ПАО "Россети Сибирь" | "Омскэнерго" | ТП-ВЛ-4-21 | 10/0,4 | 0.1 | 0.015306 | 0 | 0
48833 | ПАО "Россети Сибирь" | "Омскэнерго" | ТП-ВЛ-4-24 | 10/0,4 | 0.063 | 0.0034248 | 0 | 0
48834 | ПАО "Россети Сибирь" | "Омскэнерго" | ТП-ВЛ-5-3 | 10/0,4 | 0.25 | 0.048985 | 0 | 0
48835 | ПАО "Россети Сибирь" | "Омскэнерго" | ТП-ВЛ-5-9 | 10/0,4 | 0.16 | 0.0053893 | 0 | 0
48836 | ПАО "Россети Сибирь" | "Омскэнерго" | ТП-ВЛ-5-11 | 10/0,4 | 0.063 | 0.0029094 | 0 | 0
48837 | ПАО "Россети Сибирь" | "Омскэнерго" | ТП-ВЛ-5-15 | 10/0,4 | 0.16 | 0.015402 | 0 | 0
48838 | ПАО "Россети Сибирь" | "Омскэнерго" | ТП-ВЛ-5-16 | 10/0,4 | 0.063 | 0.00354 | 0 | 0
48839 | ПАО "Россети Сибирь" | "Омскэнерго" | ТП-ВЛ-5-17 | 10/0,4 | 0.063 | 0.0039384 | 0 | 0
48840 | ПАО "Россети Сибирь" | "Омскэнерго" | ТП-ВЛ-5-19 | 10/0,4 | 0.16 | 0.0037109 | 0 | 0
48841 | ПАО "Россети Сибирь" | "Омскэнерго" | ТП-ВЛ-6-3 | 10/0,4 | 0.1 | 0.0015349 | 0 | 0
48842 | ПАО "Россети Сибирь" | "Омскэнерго" | ТП-ВЛ-6-4 | 10/0,4 | 0.25 | 0.041045 | 0 | 0
48843 | ПАО "Россети Сибирь" | "Омскэнерго" | ТП-ВЛ-6-9 | 10/0,4 | 0.1 | 0.0024855 | 0 | 0
48844 | ПАО "Россети Сибирь" | "Омскэнерго" | ТП-ВЛ-6-10 | 10/0,4 | 0.16 | 0.057205 | 0 | 0
48845 | ПАО "Россети Сибирь" | "Омскэнерго" | ТП-ВЛ-6-14 | 10/0,4 | 0.4 | 0.019964 | 0 | 0
48846 | ПАО "Россети Сибирь" | "Омскэнерго" | ТП-ВЛ-6-16 | 10/0,4 | 0.16 | 0.0065098 | 0 | 0
48847 | ПАО "Россети Сибирь" | "Омскэнерго" | ТП-ВЛ-6-17 | 10/0,4 | 0.16 | 0.02004 | 0 | 0
48848 | ПАО "Россети Сибирь" | "Омскэнерго" | ТП-ВЛ-6-18 | 10/0,4 | 0.16 | 0.044961 | 0 | 0
48849 | ПАО "Россети Сибирь" | "Омскэнерго" | ТП-ВЛ-6-19 | 10/0,4 | 0.16 | 0.040192 | 0 | 0
48850 | ПАО "Россети Сибирь" | "Омскэнерго" | ТП-ВЛ-6-20 | 10/0,4 | 0.16 | 0.026959 | 0 | 0
48851 | ПАО "Россети Сибирь" | "Омскэнерго" | ТП-ВЛ-6-21 | 10/0,4 | 0.1 | 0.026162 | 0 | 0
48852 | ПАО "Россети Сибирь" | "Омскэнерго" | ТП-ВЛ-6-22 | 10/0,4 | 0.16 | 0.080117 | 0 | 0
48853 | ПАО "Россети Сибирь" | "Омскэнерго" | ТП-ВЛ-6-25 | 10/0,4 | 0.1 | 0.0043263 | 0 | 0
48854 | ПАО "Россети Сибирь" | "Омскэнерго" | ТП-ВЛ-6-26 | 10/0,4 | 0.063 | 0.013011 | 0 | 0
48855 | ПАО "Россети Сибирь" | "Омскэнерго" | ТП-ВЛ-6-27 | 10/0,4 | 0.1 | 0.031964 | 0 | 0
48856 | ПАО "Россети Сибирь" | "Омскэнерго" | ТП-ВЛ-6-29 | 10/0,4 | 0.063 | 0.0032096 | 0 | 0
48857 | ПАО "Россети Сибирь" | "Омскэнерго" | ТП-ВЛ-6-30 | 10/0,4 | 0.16 | 0.013178 | 0 | 0
48858 | ПАО "Россети Сибирь" | "Омскэнерго" | ТП-ПЛ-3-1 | 10/0,4 | 0.16 | 0.026583 | 0 | 0
48859 | ПАО "Россети Сибирь" | "Омскэнерго" | ТП-ПЛ-3-2 | 10/0,4 | 0.16 | 0.035608 | 0 | 0
48860 | ПАО "Россети Сибирь" | "Омскэнерго" | ТП-ПЛ-3-3 | 10/0,4 | 0.1 | 0.010929 | 0 | 0
48861 | ПАО "Россети Сибирь" | "Омскэнерго" | ТП-ПЛ-3-7 | 10/0,4 | 0.16 | 0.021348 | 0 | 0
48862 | ПАО "Россети Сибирь" | "Омскэнерго" | ТП-ПЛ-3-12 | 10/0,4 | 0.1 | 0.0051089 | 0 | 0
48863 | ПАО "Россети Сибирь" | "Омскэнерго" | ТП-ПЛ-3-14 | 10/0,4 | 0.1 | 0.056017 | 0 | 0
48864 | ПАО "Россети Сибирь" | "Омскэнерго" | ТП-ПЛ-3-15 | 10/0,4 | 0.4 | 0.029131 | 0 | 0
48865 | ПАО "Россети Сибирь" | "Омскэнерго" | ТП-ПЛ-3-16 | 10/0,4 | 0.16 | 0.035825 | 0 | 0
48866 | ПАО "Россети Сибирь" | "Омскэнерго" | ТП-ПЛ-3-18 | 10/0,4 | 0.25 | 0.030988 | 0 | 0
48867 | ПАО "Россети Сибирь" | "Омскэнерго" | ТП-ПЛ-6-3 | 10/0,4 | 0.1 | 0.023388 | 0 | 0
48868 | ПАО "Россети Сибирь" | "Омскэнерго" | ТП-ПЛ-6-4 | 10/0,4 | 0.1 | 0.0086961 | 0 | 0
48869 | ПАО "Россети Сибирь" | "Омскэнерго" | ТП-ПЛ-6-7 | 10/0,4 | 0.16 | 0.035051 | 0 | 0
48870 | ПАО "Россети Сибирь" | "Омскэнерго" | ТП-ПЛ-6-10 | 10/0,4 | 0.16 | 0.0075917 | 0 | 0
48871 | ПАО "Россети Сибирь" | "Омскэнерго" | ТП-ПЛ-6-13 | 10/0,4 | 0.16 | 0.014382 | 0 | 0
48872 | ПАО "Россети Сибирь" | "Омскэнерго" | ТП-ПЛ-8-3 | 10/0,4 | 0.06 | 0.018048 | 0 | 0
48873 | ПАО "Россети Сибирь" | "Омскэнерго" | ТП-ПЛ-8-4 | 10/0,4 | 0.06 | 0.015877 | 0 | 0
48874 | ПАО "Россети Сибирь" | "Омскэнерго" | ТП-МС-3-1 | 10/0,4 | 0.1 | 0.023526 | 0 | 0
48875 | ПАО "Россети Сибирь" | "Омскэнерго" | ТП-МС-3-2 | 10/0,4 | 0.1 | 0.0084743 | 0 | 0
48876 | ПАО "Россети Сибирь" | "Омскэнерго" | ТП-МС-3-3 | 10/0,4 | 0.25 | 0.078786 | 0 | 0
48877 | ПАО "Россети Сибирь" | "Омскэнерго" | ТП-МС-3-4 | 10/0,4 | 0.1 | 0.0008496 | 0 | 0
48878 | ПАО "Россети Сибирь" | "Омскэнерго" | ТП-МС-3-5 | 10/0,4 | 0.063 | 0.0025601 | 0 | 0
48879 | ПАО "Россети Сибирь" | "Омскэнерго" | ТП-МС-3-6 | 10/0,4 | 0.1 | 0.0027735 | 0 | 0
48880 | ПАО "Россети Сибирь" | "Омскэнерго" | ТП-МС-3-7 | 10/0,4 | 0.16 | 0.031124 | 0 | 0
48881 | ПАО "Россети Сибирь" | "Омскэнерго" | ТП-МС-3-8 | 10/0,4 | 0.16 | 0.014487 | 0 | 0
48882 | ПАО "Россети Сибирь" | "Омскэнерго" | ТП-МС-3-9 | 10/0,4 | 0.4 | 0.020662 | 0 | 0
48883 | ПАО "Россети Сибирь" | "Омскэнерго" | ТП-МС-3-10 | 10/0,4 | 0.16 | 0.028378 | 0 | 0
48884 | ПАО "Россети Сибирь" | "Омскэнерго" | ТП-МС-3-12 | 10/0,4 | 0.1 | 0.0019031 | 0 | 0
48885 | ПАО "Россети Сибирь" | "Омскэнерго" | ТП-МС-3-13 | 10/0,4 | 0.1 | 0.012053 | 0 | 0
48886 | ПАО "Россети Сибирь" | "Омскэнерго" | ТП-МС-3-15 | 10/0,4 | 0.4 | 0.0088132 | 0 | 0
48887 | ПАО "Россети Сибирь" | "Омскэнерго" | ТП-МС-3-19 | 10/0,4 | 0.1 | 0.043262 | 0 | 0
48888 | ПАО "Россети Сибирь" | "Омскэнерго" | ТП-МС-3-20 | 10/0,4 | 0.1 | 0.026474 | 0 | 0
48889 | ПАО "Россети Сибирь" | "Омскэнерго" | ТП-МС-3-21 | 10/0,4 | 0.1 | 0.0021278 | 0 | 0
48890 | ПАО "Россети Сибирь" | "Омскэнерго" | ТП-МС-3-25 | 10/0,4 | 0.1 | 0.029251 | 0 | 0
48891 | ПАО "Россети Сибирь" | "Омскэнерго" | ТП-МС-3-26 | 10/0,4 | 0.16 | 0.01201 | 0 | 0
48892 | ПАО "Россети Сибирь" | "Омскэнерго" | ТП-МС-3-27 | 10/0,4 | 0.16 | 0.02431 | 0 | 0
48893 | ПАО "Россети Сибирь" | "Омскэнерго" | ТП-СО-1-2 | 10/0,4 | 0.1 | 0.031424 | 0 | 0
48894 | ПАО "Россети Сибирь" | "Омскэнерго" | ТП-СО-1-6 | 10/0,4 | 0.16 | 0.0013027 | 0 | 0
48895 | ПАО "Россети Сибирь" | "Омскэнерго" | ТП-СО-1-8 | 10/0,4 | 0.063 | 0.024254 | 0 | 0
48896 | ПАО "Россети Сибирь" | "Омскэнерго" | ТП-СО-1-12 | 10/0,4 | 0.063 | 0.014825 | 0 | 0
48897 | ПАО "Россети Сибирь" | "Омскэнерго" | ТП-СО-2-1 | 10/0,4 | 0.25 | 0.038864 | 0 | 0
48898 | ПАО "Россети Сибирь" | "Омскэнерго" | ТП-СО-2-5 | 10/0,4 | 0.25 | 0.045854 | 0 | 0
48899 | ПАО "Россети Сибирь" | "Омскэнерго" | ТП-СО-3-3 | 10/0,4 | 0.1 | 0.023173 | 0 | 0
48900 | ПАО "Россети Сибирь" | "Омскэнерго" | ТП-СО-4-2 | 10/0,4 | 0.16 | 0.049945 | 0 | 0
48901 | ПАО "Россети Сибирь" | "Омскэнерго" | ТП-СО-4-3 | 10/0,4 | 0.1 | 0.0076134 | 0 | 0
48902 | ПАО "Россети Сибирь" | "Омскэнерго" | ТП-СО-4-4 | 10/0,4 | 0.1 | 0.03432 | 0 | 0
48903 | ПАО "Россети Сибирь" | "Омскэнерго" | ТП-СО-4-5 | 10/0,4 | 0.16 | 0.020634 | 0 | 0
48904 | ПАО "Россети Сибирь" | "Омскэнерго" | ТП-СО-4-6 | 10/0,4 | 0.1 | 0.037807 | 0 | 0
48905 | ПАО "Россети Сибирь" | "Омскэнерго" | ТП-СО-5-1 | 10/0,4 | 0.25 | 0.014904 | 0 | 0
48906 | ПАО "Россети Сибирь" | "Омскэнерго" | ТП-СО-6-3 | 10/0,4 | 0.063 | 0.018725 | 0 | 0
48907 | ПАО "Россети Сибирь" | "Омскэнерго" | ТП-СО-7-8 | 10/0,4 | 0.16 | 0.02714 | 0 | 0
48908 | ПАО "Россети Сибирь" | "Омскэнерго" | ТП-СО-7-9 | 10/0,4 | 0.16 | 0.062774 | 0 | 0
48909 | ПАО "Россети Сибирь" | "Омскэнерго" | ТП-2ПЛ-32 | 10/0,4 | 0.25 | 0.046858 | 0 | 0
48910 | ПАО "Россети Сибирь" | "Омскэнерго" | ТП-1КР-2 | 10/0,4 | 0.25 | 0.050497 | 0 | 0
48911 | ПАО "Россети Сибирь" | "Омскэнерго" | ТП-1КР-4 | 10/0,4 | 0.1 | 0.0061332 | 0 | 0
48912 | ПАО "Россети Сибирь" | "Омскэнерго" | ТП-1КР-6 | 10/0,4 | 0.16 | 0.021315 | 0 | 0
48913 | ПАО "Россети Сибирь" | "Омскэнерго" | ТП-2КР-4 | 10/0,4 | 0.25 | 0.022091 | 0 | 0
48914 | ПАО "Россети Сибирь" | "Омскэнерго" | ТП-2КР-5 | 10/0,4 | 0.16 | 0.045389 | 0 | 0
48915 | ПАО "Россети Сибирь" | "Омскэнерго" | ТП-3КР-2 | 10/0,4 | 0.25 | 0.0090048 | 0 | 0
48916 | ПАО "Россети Сибирь" | "Омскэнерго" | ТП-2КР-8 | 10/0,4 | 0.25 | 0.048289 | 0 | 0
48917 | ПАО "Россети Сибирь" | "Омскэнерго" | ТП-2КР-10 | 10/0,4 | 0.25 | 0.045576 | 0 | 0
48918 | ПАО "Россети Сибирь" | "Омскэнерго" | ТП-2КР-11 | 10/0,4 | 0.1 | 0.023608 | 0 | 0
48919 | ПАО "Россети Сибирь" | "Омскэнерго" | ТП-2КР-12 | 10/0,4 | 0.25 | 0.0080155 | 0 | 0
48920 | ПАО "Россети Сибирь" | "Омскэнерго" | ТП-2КР-13 | 10/0,4 | 0.25 | 0.023475 | 0 | 0
48921 | ПАО "Россети Сибирь" | "Омскэнерго" | ТП-2КР-14 | 10/0,4 | 0.25 | 0.04636 | 0 | 0
48922 | ПАО "Россети Сибирь" | "Омскэнерго" | ТП-3КР-3 | 10/0,4 | 0.1 | 0.0054289 | 0 | 0
48923 | ПАО "Россети Сибирь" | "Омскэнерго" | ТП-3КР-4 | 10/0,4 | 0.25 | 0.057093 | 0 | 0
48924 | ПАО "Россети Сибирь" | "Омскэнерго" | ТП-3КР-5 | 10/0,4 | 0.25 | 0.057316 | 0 | 0
48925 | ПАО "Россети Сибирь" | "Омскэнерго" | ТП-3КР-7 | 10/0,4 | 0.1 | 0.020713 | 0 | 0
48926 | ПАО "Россети Сибирь" | "Омскэнерго" | ТП-3КР-9 | 10/0,4 | 0.16 | 0 | 0 | 0
48927 | ПАО "Россети Сибирь" | "Омскэнерго" | ТП-4КР-1 | 10/0,4 | 0.063 | 0.058031 | 0 | 0
48928 | ПАО "Россети Сибирь" | "Омскэнерго" | ТП-4КР-2 | 10/0,4 | 0.4 | 0.062202 | 0 | 0
48929 | ПАО "Россети Сибирь" | "Омскэнерго" | ТП-4КР-3 | 10/0,4 | 0.16 | 0.035548 | 0 | 0
48930 | ПАО "Россети Сибирь" | "Омскэнерго" | ТП-4КР-5 | 10/0,4 | 0.16 | 0.0089689 | 0 | 0
48931 | ПАО "Россети Сибирь" | "Омскэнерго" | ТП-4КР-6 | 10/0,4 | 0.25 | 0.053375 | 0 | 0
48932 | ПАО "Россети Сибирь" | "Омскэнерго" | ТП-4КР-8 | 10/0,4 | 0.25 | 0.062671 | 0 | 0
48933 | ПАО "Россети Сибирь" | "Омскэнерго" | ТП-4КР-9 | 10/0,4 | 0.4 | 0.087709 | 0 | 0
48934 | ПАО "Россети Сибирь" | "Омскэнерго" | ТП-4КР-11 | 10/0,4 | 0.63 | 0.096636 | 0 | 0
48935 | ПАО "Россети Сибирь" | "Омскэнерго" | ТП-4КР-12 | 10/0,4 | 0.1 | 0.052873 | 0 | 0
48936 | ПАО "Россети Сибирь" | "Омскэнерго" | ТП-4КР-13 | 10/0,4 | 0.25 | 0.069064 | 0 | 0
48937 | ПАО "Россети Сибирь" | "Омскэнерго" | ТП-4КР-14 | 10/0,4 | 0.25 | 0.053682 | 0 | 0
48938 | ПАО "Россети Сибирь" | "Омскэнерго" | ТП-4КР-15 | 10/0,4 | 0.25 | 0.071508 | 0 | 0
48939 | ПАО "Россети Сибирь" | "Омскэнерго" | ТП-4КР-16 | 10/0,4 | 0.16 | 0.041994 | 0 | 0
48940 | ПАО "Россети Сибирь" | "Омскэнерго" | ТП-4КР-17 | 10/0,4 | 0.25 | 0.046728 | 0 | 0
48941 | ПАО "Россети Сибирь" | "Омскэнерго" | ТП-4КР-18 | 10/0,4 | 0.16 | 0.011454 | 0 | 0
48942 | ПАО "Россети Сибирь" | "Омскэнерго" | ТП-4КР-19 | 10/0,4 | 0.4 | 0.09575 | 0 | 0
48943 | ПАО "Россети Сибирь" | "Омскэнерго" | ТП-4КР-22 | 10/0,4 | 0.16 | 0.035022 | 0 | 0
48944 | ПАО "Россети Сибирь" | "Омскэнерго" | ТП-5КР-1 | 10/0,4 | 0.1 | 0.0093343 | 0 | 0
48945 | ПАО "Россети Сибирь" | "Омскэнерго" | ТП-5КР-17 | 10/0,4 | 0.063 | 0.001466 | 0 | 0
48946 | ПАО "Россети Сибирь" | "Омскэнерго" | ТП-6КР-1 | 10/0,4 | 0.16 | 0.018487 | 0 | 0
48947 | ПАО "Россети Сибирь" | "Омскэнерго" | ТП-6КР-2 | 10/0,4 | 0.16 | 0.021885 | 0 | 0
48948 | ПАО "Россети Сибирь" | "Омскэнерго" | ТП-6КР-7 | 10/0,4 | 0.1 | 0.02036 | 0 | 0
48949 | ПАО "Россети Сибирь" | "Омскэнерго" | ТП-6КР-6 | 10/0,4 | 0.63 | 0.052477 | 0 | 0
48950 | ПАО "Россети Сибирь" | "Омскэнерго" | ТП-6КР-8 | 10/0,4 | 0.16 | 0.018484 | 0 | 0
48951 | ПАО "Россети Сибирь" | "Омскэнерго" | ТП-6КР-10 | 10/0,4 | 0.25 | 0.020051 | 0 | 0
48952 | ПАО "Россети Сибирь" | "Омскэнерго" | ТП-6КР-11 | 10/0,4 | 0.63 | 0.028814 | 0 | 0
48953 | ПАО "Россети Сибирь" | "Омскэнерго" | ТП-6КР-13 | 10/0,4 | 0.16 | 0.070738 | 0 | 0
48954 | ПАО "Россети Сибирь" | "Омскэнерго" | ТП-6КР-14 | 10/0,4 | 0.16 | 0.024288 | 0 | 0
48955 | ПАО "Россети Сибирь" | "Омскэнерго" | ТП-7КР-1 | 10/0,4 | 0.16 | 0.012425 | 0 | 0
48956 | ПАО "Россети Сибирь" | "Омскэнерго" | ТП-7КР-2 | 10/0,4 | 0.1 | 0.0086187 | 0 | 0
48957 | ПАО "Россети Сибирь" | "Омскэнерго" | ТП-7КР-3 | 10/0,4 | 0.16 | 0.0075114 | 0 | 0
48958 | ПАО "Россети Сибирь" | "Омскэнерго" | ТП-7КР-4 | 10/0,4 | 0.16 | 0.026804 | 0 | 0
48959 | ПАО "Россети Сибирь" | "Омскэнерго" | ТП-7КР-5 | 10/0,4 | 0.1 | 0.040647 | 0 | 0
48960 | ПАО "Россети Сибирь" | "Омскэнерго" | ТП-7КР-6 | 10/0,4 | 0.16 | 0.021503 | 0 | 0
48961 | ПАО "Россети Сибирь" | "Омскэнерго" | ТП-7КР-7 | 10/0,4 | 0.16 | 0.042399 | 0 | 0
48962 | ПАО "Россети Сибирь" | "Омскэнерго" | ТП-7КР-9 | 10/0,4 | 0.4 | 0.0054261 | 0 | 0
48963 | ПАО "Россети Сибирь" | "Омскэнерго" | ТП-7КР-11 | 10/0,4 | 0.1 | 0.02175 | 0 | 0
48964 | ПАО "Россети Сибирь" | "Омскэнерго" | ТП-7КР-15 | 10/0,4 | 0.1 | 0.081228 | 0 | 0
48965 | ПАО "Россети Сибирь" | "Омскэнерго" | ТП-7КР-16 | 10/0,4 | 0.25 | 0.052491 | 0 | 0
48966 | ПАО "Россети Сибирь" | "Омскэнерго" | ТП-7КР-17 | 10/0,4 | 0.1 | 0.0048144 | 0 | 0
48967 | ПАО "Россети Сибирь" | "Омскэнерго" | ТП-7КР-18 | 10/0,4 | 0.16 | 0.0118 | 0 | 0
48968 | ПАО "Россети Сибирь" | "Омскэнерго" | ТП-7КР-20 | 10/0,4 | 0.25 | 0.019574 | 0 | 0
48969 | ПАО "Россети Сибирь" | "Омскэнерго" | ТП-7КР-22 | 10/0,4 | 0.16 | 0.015342 | 0 | 0
48970 | ПАО "Россети Сибирь" | "Омскэнерго" | ТП-7КР-24 | 10/0,4 | 0.25 | 0.019974 | 0 | 0
48971 | ПАО "Россети Сибирь" | "Омскэнерго" | ТП-7КР-25 | 10/0,4 | 0.16 | 0.011026 | 0 | 0
48972 | ПАО "Россети Сибирь" | "Омскэнерго" | ТП-7КР-26 | 10/0,4 | 0.4 | 0.033044 | 0 | 0
48973 | ПАО "Россети Сибирь" | "Омскэнерго" | ТП-7КР-27 | 10/0,4 | 0.63 | 0.082366 | 0 | 0
48974 | ПАО "Россети Сибирь" | "Омскэнерго" | ТП-7КР-28 | 10/0,4 | 0.4 | 0.065607 | 0 | 0
48975 | ПАО "Россети Сибирь" | "Омскэнерго" | ТП-7КР-29 | 10/0,4 | 0.2 | 0.022008 | 0 | 0
48976 | ПАО "Россети Сибирь" | "Омскэнерго" | ТП-8КР-3 | 10/0,4 | 0.16 | 0.029776 | 0 | 0
48977 | ПАО "Россети Сибирь" | "Омскэнерго" | ТП-11КР-4 | 10/0,4 | 0.1 | 0.039266 | 0 | 0
48978 | ПАО "Россети Сибирь" | "Омскэнерго" | ТП-13КР-4 | 10/0,4 | 0.063 | 0.0042433 | 0 | 0
48979 | ПАО "Россети Сибирь" | "Омскэнерго" | ТП-13КР-6 | 10/0,4 | 0.16 | 0.020638 | 0 | 0
48980 | ПАО "Россети Сибирь" | "Омскэнерго" | ТП-1ЯМ-2 | 10/0,4 | 0.1 | 0.023562 | 0 | 0
48981 | ПАО "Россети Сибирь" | "Омскэнерго" | ТП-1ЯМ-8 | 10/0,4 | 0.1 | 0.005428 | 0 | 0
48982 | ПАО "Россети Сибирь" | "Омскэнерго" | ТП-1ЯМ-1 | 10/0,4 | 0.4 | 0.018742 | 0 | 0
48983 | ПАО "Россети Сибирь" | "Омскэнерго" | ТП-4ЯМ-2 | 10/0,4 | 0.16 | 0.026063 | 0 | 0
48984 | ПАО "Россети Сибирь" | "Омскэнерго" | ТП-4ЯМ-3 | 10/0,4 | 0.25 | 0.016178 | 0 | 0
48985 | ПАО "Россети Сибирь" | "Омскэнерго" | ТП-4ЯМ-4 | 10/0,4 | 0.1 | 0.01176 | 0 | 0
48986 | ПАО "Россети Сибирь" | "Омскэнерго" | ТП-4ЯМ-5 | 10/0,4 | 0.1 | 0.018878 | 0 | 0
48987 | ПАО "Россети Сибирь" | "Омскэнерго" | ТП-5ЯМ-2 | 10/0,4 | 0.16 | 0.0016879 | 0 | 0
48988 | ПАО "Россети Сибирь" | "Омскэнерго" | ТП-5ЯМ-5 | 10/0,4 | 0.1 | 0.026013 | 0 | 0
48989 | ПАО "Россети Сибирь" | "Омскэнерго" | ТП-5ЯМ-8 | 10/0,4 | 0.1 | 0.0091483 | 0 | 0
48990 | ПАО "Россети Сибирь" | "Омскэнерго" | ТП-5ЯМ-9 | 10/0,4 | 0.04 | 0.009794 | 0 | 0
48991 | ПАО "Россети Сибирь" | "Омскэнерго" | ТП-5ЯМ-11 | 10/0,4 | 0.16 | 0.013811 | 0 | 0
48992 | ПАО "Россети Сибирь" | "Омскэнерго" | ТП-1РЖ-2 | 10/0,4 | 0.04 | 0.0047115 | 0 | 0
48993 | ПАО "Россети Сибирь" | "Омскэнерго" | ТП-1РЖ-3 | 10/0,4 | 0.063 | 0.0012499 | 0 | 0
48994 | ПАО "Россети Сибирь" | "Омскэнерго" | ТП-2РЖ-11 | 10/0,4 | 0.16 | 0.0029377 | 0 | 0
48995 | ПАО "Россети Сибирь" | "Омскэнерго" | ТП-3РЖ-1 | 10/0,4 | 0.1 | 0.0090397 | 0 | 0
48996 | ПАО "Россети Сибирь" | "Омскэнерго" | ТП-3РЖ-3 | 10/0,4 | 0.04 | 0.002748 | 0 | 0
48997 | ПАО "Россети Сибирь" | "Омскэнерго" | ТП-3РЖ-4 | 10/0,4 | 0.1 | 0.0035447 | 0 | 0
48998 | ПАО "Россети Сибирь" | "Омскэнерго" | ТП-3РЖ-5 | 10/0,4 | 0.16 | 0.018165 | 0 | 0
48999 | ПАО "Россети Сибирь" | "Омскэнерго" | ТП-3РЖ-6 | 10/0,4 | 0.1 | 0.026293 | 0 | 0
49000 | ПАО "Россети Сибирь" | "Омскэнерго" | ТП-3РЖ-9 | 10/0,4 | 0.25 | 0.010499 | 0 | 0
49001 | ПАО "Россети Сибирь" | "Омскэнерго" | ТП-3РЖ-10 | 10/0,4 | 0.1 | 0.0047124 | 0 | 0
49002 | ПАО "Россети Сибирь" | "Омскэнерго" | ТП-3РЖ-16 | 10/0,4 | 0.16 | 0.014198 | 0 | 0
49003 | ПАО "Россети Сибирь" | "Омскэнерго" | ТП-3РЖ-18 | 10/0,4 | 0.16 | 0.0022949 | 0 | 0
49004 | ПАО "Россети Сибирь" | "Омскэнерго" | ТП-6КР-4 | 10/0,4 | 0.25 | 0.016558 | 0 | 0
49005 | ПАО "Россети Сибирь" | "Омскэнерго" | ТП-2СХ-1 | 10/0,4 | 0.1 | 0.013896 | 0 | 0.0135
49006 | ПАО "Россети Сибирь" | "Омскэнерго" | ТП-2СХ-3 | 10/0,4 | 0.063 | 0.0060322 | 0 | 0
49007 | ПАО "Россети Сибирь" | "Омскэнерго" | ТП-2СХ-6 | 10/0,4 | 0.16 | 0.037165 | 0 | 0
49008 | ПАО "Россети Сибирь" | "Омскэнерго" | ТП-2СХ-7 | 10/0,4 | 0.16 | 0.015012 | 0 | 0
49009 | ПАО "Россети Сибирь" | "Омскэнерго" | ТП-1СХ-1 | 10/0,4 | 0.1 | 0.015998 | 0 | 0
49010 | ПАО "Россети Сибирь" | "Омскэнерго" | ТП-1СХ-2 | 10/0,4 | 0.1 | 0.012337 | 0 | 0
49011 | ПАО "Россети Сибирь" | "Омскэнерго" | ТП-1СХ-4 | 10/0,4 | 0.16 | 0.052276 | 0 | 0
49012 | ПАО "Россети Сибирь" | "Омскэнерго" | ТП-Из-2-18 | 10/0,4 | 0.1 | 0.030523 | 0 | 0
49013 | ПАО "Россети Сибирь" | "Омскэнерго" | ТП-1СХ-5 | 10/0,4 | 0.1 | 0.011045 | 0 | 0
49014 | ПАО "Россети Сибирь" | "Омскэнерго" | ТП-1СХ-9 | 10/0,4 | 0.1 | 0.0023987 | 0 | 0
49015 | ПАО "Россети Сибирь" | "Омскэнерго" | ТП-1СХ-10 | 10/0,4 | 0.16 | 0.015065 | 0 | 0
49016 | ПАО "Россети Сибирь" | "Омскэнерго" | ТП-3ПН-2 | 10/0,4 | 0.16 | 0.025192 | 0 | 0
49017 | ПАО "Россети Сибирь" | "Омскэнерго" | ТП-3ПН-3 | 10/0,4 | 0.16 | 0.044035 | 0.034002 | 0
49018 | ПАО "Россети Сибирь" | "Омскэнерго" | ТП-3ПН-7 | 10/0,4 | 0.63 | 0.0038034 | 0 | 0
49019 | ПАО "Россети Сибирь" | "Омскэнерго" | ТП-6ПН-8 | 10/0,4 | 0.16 | 0.039476 | 0 | 0
49020 | ПАО "Россети Сибирь" | "Омскэнерго" | ТП-7ПН-1 | 10/0,4 | 0.1 | 0.040717 | 0 | 0
49021 | ПАО "Россети Сибирь" | "Омскэнерго" | ТП-7ПН-3 | 10/0,4 | 0.1 | 0.054895 | 0 | 0
49022 | ПАО "Россети Сибирь" | "Омскэнерго" | ТП-7ПН-4 | 10/0,4 | 0.4 | 0.052326 | 0 | 0
49023 | ПАО "Россети Сибирь" | "Омскэнерго" | ТП-7ПН-6 | 10/0,4 | 0.063 | 0.021687 | 0 | 0
49024 | ПАО "Россети Сибирь" | "Омскэнерго" | ТП-2СХ-8 | 10/0,4 | 0.1 | 0.045539 | 0 | 0
49025 | ПАО "Россети Сибирь" | "Омскэнерго" | ТП-2СХ-10 | 10/0,4 | 0.1 | 0.024131 | 0 | 0
49026 | ПАО "Россети Сибирь" | "Омскэнерго" | ТП-2СХ-9 | 10/0,4 | 0.25 | 0.026864 | 0 | 0
49027 | ПАО "Россети Сибирь" | "Омскэнерго" | ТП-2СХ-12 | 10/0,4 | 0.25 | 0.03289 | 0 | 0
49028 | ПАО "Россети Сибирь" | "Омскэнерго" | ТП-2СХ-13 | 10/0,4 | 0.1 | 0.01339 | 0 | 0
49029 | ПАО "Россети Сибирь" | "Омскэнерго" | ТП-7ПН-14 | 10/0,4 | 0.16 | 0.0098233 | 0 | 0
49030 | ПАО "Россети Сибирь" | "Омскэнерго" | ТП-7ПН-15 | 10/0,4 | 0.16 | 0.0019371 | 0 | 0
49031 | ПАО "Россети Сибирь" | "Омскэнерго" | ТП-7ПН-16 | 10/0,4 | 0.16 | 0.03451 | 0 | 0
49032 | ПАО "Россети Сибирь" | "Омскэнерго" | ТП-9ПН-2 | 10/0,4 | 0.4 | 0.0039006 | 0 | 0
49033 | ПАО "Россети Сибирь" | "Омскэнерго" | ТП-9ПН-4 | 10/0,4 | 0.1 | 0.0063116 | 0 | 0
49034 | ПАО "Россети Сибирь" | "Омскэнерго" | ТП-9ПН-5 | 10/0,4 | 0.1 | 0.0081467 | 0 | 0
49035 | ПАО "Россети Сибирь" | "Омскэнерго" | ТП-1ТО-1 | 10/0,4 | 0.1 | 0.016915 | 0 | 0
49036 | ПАО "Россети Сибирь" | "Омскэнерго" | ТП-2ТО-1 | 10/0,4 | 0.1 | 0.019028 | 0 | 0
49037 | ПАО "Россети Сибирь" | "Омскэнерго" | ТП-2ТО-2 | 10/0,4 | 0.25 | 0.013221 | 0 | 0
49038 | ПАО "Россети Сибирь" | "Омскэнерго" | ТП-2ТО-5 | 10/0,4 | 0.25 | 0.012573 | 0 | 0
49039 | ПАО "Россети Сибирь" | "Омскэнерго" | ТП-4ТО-16 | 10/0,4 | 0.16 | 0.0046247 | 0 | 0
49040 | ПАО "Россети Сибирь" | "Омскэнерго" | ТП-1СА-4 | 10/0,4 | 0.1 | 0.0054337 | 0 | 0
49041 | ПАО "Россети Сибирь" | "Омскэнерго" | ТП-2СА-1 | 10/0,4 | 0.16 | 0.0085961 | 0 | 0
49042 | ПАО "Россети Сибирь" | "Омскэнерго" | ТП-3СА-1 | 10/0,4 | 0.1 | 0.0025318 | 0 | 0
49043 | ПАО "Россети Сибирь" | "Омскэнерго" | ТП-3СА-6 | 10/0,4 | 0.25 | 0.015276 | 0 | 0
49044 | ПАО "Россети Сибирь" | "Омскэнерго" | ТП-3СА-7 | 10/0,4 | 0.25 | 0.010879 | 0 | 0
49045 | ПАО "Россети Сибирь" | "Омскэнерго" | ТП-3СА-8 | 10/0,4 | 0.16 | 0.016845 | 0 | 0
49046 | ПАО "Россети Сибирь" | "Омскэнерго" | ТП-3СА-9 | 10/0,4 | 0.16 | 0.02397 | 0 | 0
49047 | ПАО "Россети Сибирь" | "Омскэнерго" | ТП-4СА-1 | 10/0,4 | 0.4 | 0.008209 | 0 | 0
49048 | ПАО "Россети Сибирь" | "Омскэнерго" | ТП-4СА-2 | 10/0,4 | 0.1 | 0.021387 | 0 | 0
49049 | ПАО "Россети Сибирь" | "Омскэнерго" | ТП-4СА-3 | 10/0,4 | 0.25 | 0.014203 | 0 | 0
49050 | ПАО "Россети Сибирь" | "Омскэнерго" | ТП-4СА-4 | 10/0,4 | 0.25 | 0.018423 | 0 | 0
49051 | ПАО "Россети Сибирь" | "Омскэнерго" | ТП-4СА-6 | 10/0,4 | 0.16 | 0.020068 | 0.034002 | 0
49052 | ПАО "Россети Сибирь" | "Омскэнерго" | ТП-11КР-1 | 10/0,4 | 0.1 | 0.015587 | 0 | 0
49053 | ПАО "Россети Сибирь" | "Омскэнерго" | ТП-11КР-3 | 10/0,4 | 0.25 | 0.0049749 | 0 | 0
49054 | ПАО "Россети Сибирь" | "Омскэнерго" | ТП-6СА-2 | 10/0,4 | 0.16 | 0.010363 | 0 | 0
49055 | ПАО "Россети Сибирь" | "Омскэнерго" | ТП-6СА-3 | 10/0,4 | 0.1 | 0.01617 | 0 | 0
49056 | ПАО "Россети Сибирь" | "Омскэнерго" | ТП-9КР-2 | 10/0,4 | 0.16 | 0.0065249 | 0 | 0
49057 | ПАО "Россети Сибирь" | "Омскэнерго" | ТП-9КР-3 | 10/0,4 | 0.16 | 0.0027367 | 0 | 0
49058 | ПАО "Россети Сибирь" | "Омскэнерго" | ТП-9КР-7 | 10/0,4 | 0.063 | 0.0017105 | 0 | 0
49059 | ПАО "Россети Сибирь" | "Омскэнерго" | ТП-9КР-8 | 10/0,4 | 0.1 | 0.0026998 | 0 | 0
49060 | ПАО "Россети Сибирь" | "Омскэнерго" | ТП-1КС-3 | 10/0,4 | 0.1 | 0.0077266 | 0 | 0
49061 | ПАО "Россети Сибирь" | "Омскэнерго" | ТП-1КС-11 | 10/0,4 | 0.063 | 0.018536 | 0 | 0
49062 | ПАО "Россети Сибирь" | "Омскэнерго" | ТП-2КС-2 | 10/0,4 | 0.1 | 0.0033993 | 0 | 0
49063 | ПАО "Россети Сибирь" | "Омскэнерго" | ТП-4КС-5 | 10/0,4 | 0.16 | 0.010517 | 0 | 0
49064 | ПАО "Россети Сибирь" | "Омскэнерго" | ТП-4КС-6 | 10/0,4 | 0.25 | 0.021634 | 0 | 0
49065 | ПАО "Россети Сибирь" | "Омскэнерго" | ТП-4КС-10 | 10/0,4 | 0.1 | 0.015888 | 0 | 0
49066 | ПАО "Россети Сибирь" | "Омскэнерго" | ТП-4КС-15 | 10/0,4 | 0.063 | 0.017215 | 0 | 0.0045
49067 | ПАО "Россети Сибирь" | "Омскэнерго" | ТП-4КС-21 | 10/0,4 | 0.063 | 0.004821 | 0 | 0
49068 | ПАО "Россети Сибирь" | "Омскэнерго" | ТП-4КС-22 | 10/0,4 | 0.1 | 0.0047483 | 0 | 0
49069 | ПАО "Россети Сибирь" | "Омскэнерго" | ТП-5КС-1 | 10/0,4 | 0.16 | 0.035432 | 0 | 0
49070 | ПАО "Россети Сибирь" | "Омскэнерго" | ТП-5КС-4 | 10/0,4 | 0.16 | 0.022743 | 0 | 0
49071 | ПАО "Россети Сибирь" | "Омскэнерго" | ТП-6КС-2 | 10/0,4 | 0.063 | 0.01171 | 0 | 0
49072 | ПАО "Россети Сибирь" | "Омскэнерго" | ТП-6КС-4 | 10/0,4 | 0.063 | 0.0017219 | 0 | 0
49073 | ПАО "Россети Сибирь" | "Омскэнерго" | ТП-1ШП-1 | 10/0,4 | 0.16 | 0.0167 | 0 | 0
49074 | ПАО "Россети Сибирь" | "Омскэнерго" | ТП-1ШП-2 | 10/0,4 | 0.16 | 0.032436 | 0 | 0
49075 | ПАО "Россети Сибирь" | "Омскэнерго" | ТП-1ШП-3 | 10/0,4 | 0.16 | 0.013444 | 0 | 0
49076 | ПАО "Россети Сибирь" | "Омскэнерго" | ТП-1ШП-13 | 10/0,4 | 0.1 | 0.001112 | 0 | 0
49077 | ПАО "Россети Сибирь" | "Омскэнерго" | ТП-1ШП-15 | 10/0,4 | 0.16 | 0.0083903 | 0 | 0
49078 | ПАО "Россети Сибирь" | "Омскэнерго" | ТП-6ШП-6 | 10/0,4 | 0.1 | 0.015484 | 0 | 0
49079 | ПАО "Россети Сибирь" | "Омскэнерго" | ТП-1ШП-5 | 10/0,4 | 0.25 | 0.0023053 | 0 | 0
49080 | ПАО "Россети Сибирь" | "Омскэнерго" | ТП-6ШП-2 | 10/0,4 | 0.16 | 0.0027886 | 0 | 0
49081 | ПАО "Россети Сибирь" | "Омскэнерго" | ТП-6ШП-5 | 10/0,4 | 0.1 | 0.00086282 | 0 | 0
49082 | ПАО "Россети Сибирь" | "Омскэнерго" | ТП-9 | 10/0,4 | 0.063 | 0.010917 | 0 | 0
49083 | ПАО "Россети Сибирь" | "Омскэнерго" | ТП-21 | 10/0,4 | 0.25 | 0.067557 | 0.018 | 0
49084 | ПАО "Россети Сибирь" | "Омскэнерго" | ТП-ТВ-2-2 | 10/0,4 | 0.16 | 0.036552 | 0 | 0
49085 | ПАО "Россети Сибирь" | "Омскэнерго" | ТП-Бр-5-13 | 10/0,4 | 0.16 | 0 | 0 | 0
49086 | ПАО "Россети Сибирь" | "Омскэнерго" | ТП-Бр-5-14 | 10/0,4 | 0.25 | 0 | 0 | 0
49087 | ПАО "Россети Сибирь" | "Омскэнерго" | ТП-Бр-5-15 | 10/0,4 | 0.16 | 0 | 0 | 0
49088 | ПАО "Россети Сибирь" | "Омскэнерго" | ТП-Сд-7-9 | 10/0,4 | 0.1 | 0.0034484 | 0 | 0
49089 | ПАО "Россети Сибирь" | "Омскэнерго" | ТП-Ан-11-8 | 10/0,4 | 0.4 | 0.0043915 | 0 | 0
49090 | ПАО "Россети Сибирь" | "Омскэнерго" | ТП-СТ-8-6 (ТО) | 10/0,4 | 0.063 | 0.00044557 | 0 | 0
49091 | ПАО "Россети Сибирь" | "Омскэнерго" | ТП-СТ-4-13 | 10/0,4 | 0.1 | 0.00021523 | 0 | 0
49092 | ПАО "Россети Сибирь" | "Омскэнерго" | ТП-ТВ-1-1 | 10/0,4 | 0.1 | 0.0054176 | 0 | 0
49093 | ПАО "Россети Сибирь" | "Омскэнерго" | ТП-В-7-10 | 10/0,4 | 0.16 | 0.0029668 | 0 | 0
49094 | ПАО "Россети Сибирь" | "Омскэнерго" | ТП-ОД-2-1 | 10/0,4 | 0.16 | 0.00083072 | 0 | 0
49095 | ПАО "Россети Сибирь" | "Омскэнерго" | ТП-31 | 6/0,4 | 0.63 | 0.082004 | 0 | 0
49096 | ПАО "Россети Сибирь" | "Омскэнерго" | ТП-32 | 6/0,4 | 1 | 0.15387 | 0 | 0
49097 | ПАО "Россети Сибирь" | "Омскэнерго" | ТП-13Ку | 6/0,4 | 0.8 | 0.45537 | 0 | 0
49098 | ПАО "Россети Сибирь" | "Омскэнерго" | ТП-24 | 6/0,4 | 0.63 | 0.26455 | 0 | 0
49099 | ПАО "Россети Сибирь" | "Омскэнерго" | ТП-КТП-18Ку | 6/0,4 | 0.1 | 0.012687 | 0 | 0
49100 | ПАО "Россети Сибирь" | "Омскэнерго" | ТП-КТП-11Ку | 6/0,4 | 0.063 | 6.91e-05 | 0 | 0
49101 | ПАО "Россети Сибирь" | "Омскэнерго" | ТП-КТП-34 | 6/0,4 | 0.1 | 0.010006 | 0 | 0
49102 | ПАО "Россети Сибирь" | "Омскэнерго" | ТП-14Ку | 6/0,4 | 0.32 | 0.077523 | 0 | 0
49103 | ПАО "Россети Сибирь" | "Омскэнерго" | ТП-20 | 6/0,4 | 0.2 | 0.073816 | 0 | 0
49104 | ПАО "Россети Сибирь" | "Омскэнерго" | ТП-22 | 6/0,4 | 0.16 | 0.044327 | 0 | 0
49105 | ПАО "Россети Сибирь" | "Омскэнерго" | ТП-7Ку | 6/0,4 | 0.32 | 0.0097978 | 0 | 0
49106 | ПАО "Россети Сибирь" | "Омскэнерго" | ТП-8Ку | 6/0,4 | 0.4 | 0.011678 | 0 | 0
49107 | ПАО "Россети Сибирь" | "Омскэнерго" | ТП-8А | 6/0,4 | 0.4 | 0.073304 | 0 | 0
49108 | ПАО "Россети Сибирь" | "Омскэнерго" | ТП-10А | 6/0,4 | 0.4 | 0.036448 | 0 | 0
49109 | ПАО "Россети Сибирь" | "Омскэнерго" | ТП-15 | 6/0,4 | 0.32 | 0.038761 | 0 | 0
49110 | ПАО "Россети Сибирь" | "Омскэнерго" | ТП-16 | 6/0,4 | 0.4 | 0.19676 | 0 | 0
49111 | ПАО "Россети Сибирь" | "Омскэнерго" | ТП-19 | 6/0,4 | 0.32 | 0.095024 | 0 | 0
49112 | ПАО "Россети Сибирь" | "Омскэнерго" | ТП-21 | 6/0,4 | 0.32 | 0.001402 | 0 | 0
49113 | ПАО "Россети Сибирь" | "Омскэнерго" | ТП-33 | 6/0,4 | 0.4 | 0.11137 | 0 | 0
49114 | ПАО "Россети Сибирь" | "Омскэнерго" | ТП-35Ку | 6/0,4 | 0.1 | 0.0020537 | 0 | 0
49115 | ПАО "Россети Сибирь" | "Омскэнерго" | ТП-36Ку | 6/0,4 | 0.63 | 0.012439 | 0 | 0
49116 | ПАО "Россети Сибирь" | "Омскэнерго" | ТП-23 | 6/0,4 | 0.4 | 0.024736 | 0 | 0
49117 | ПАО "Россети Сибирь" | "Омскэнерго" | ТП-Зк-1-1 | 6/0,4 | 0.16 | 0.023294 | 0 | 0
49118 | ПАО "Россети Сибирь" | "Омскэнерго" | ТП-Рз-1-1 | 10/0,4 | 0.4 | 0.065859 | 0 | 0
49119 | ПАО "Россети Сибирь" | "Омскэнерго" | ТП-Рз-2-2 | 10/0,4 | 0.4 | 0.076978 | 0 | 0
49120 | ПАО "Россети Сибирь" | "Омскэнерго" | ТП-Рз-3-1 | 10/0,4 | 0.25 | 0.28719 | 0 | 0
49121 | ПАО "Россети Сибирь" | "Омскэнерго" | ТП-Рз-4-4 | 10/0,4 | 0.063 | 0.065943 | 0 | 0
49122 | ПАО "Россети Сибирь" | "Омскэнерго" | ТП-Рз-4-5 | 10/0,4 | 0.4 | 0.068436 | 0 | 0
49123 | ПАО "Россети Сибирь" | "Омскэнерго" | ТП-Рз-4-6 | 10/0,4 | 0.63 | 0.020515 | 0 | 0
49124 | ПАО "Россети Сибирь" | "Омскэнерго" | ТП-Рз-8-9 | 10/0,4 | 0.25 | 0.0579 | 0 | 0
49125 | ПАО "Россети Сибирь" | "Омскэнерго" | ТП-Рз-8-7 | 10/0,4 | 0.25 | 0.15089 | 0 | 0
49126 | ПАО "Россети Сибирь" | "Омскэнерго" | ТП-Рз-8-5 | 10/0,4 | 0.16 | 0.17181 | 0 | 0
49127 | ПАО "Россети Сибирь" | "Омскэнерго" | ТП-Рз-8-8 | 10/0,4 | 0.16 | 0.017493 | 0 | 0.0135
49128 | ПАО "Россети Сибирь" | "Омскэнерго" | ТП-Рз-8-10 | 10/0,4 | 0.25 | 0.14981 | 0 | 0
49129 | ПАО "Россети Сибирь" | "Омскэнерго" | ТП-Рз-8-11 | 10/0,4 | 0.16 | 0.093648 | 0 | 0
49130 | ПАО "Россети Сибирь" | "Омскэнерго" | ТП-Рз-8-14 | 10/0,4 | 0.16 | 0.0082506 | 0 | 0
49131 | ПАО "Россети Сибирь" | "Омскэнерго" | ТП-Рз-7-1 | 10/0,4 | 0.4 | 0.18652 | 0 | 0
49132 | ПАО "Россети Сибирь" | "Омскэнерго" | ТП-Рз-7-4 | 10/0,4 | 0.4 | 0.15178 | 0 | 0
49133 | ПАО "Россети Сибирь" | "Омскэнерго" | ТП-Рз-7-6 | 10/0,4 | 0.25 | 0.16138 | 0 | 0
49134 | ПАО "Россети Сибирь" | "Омскэнерго" | ТП-Рз-7-8 | 10/0,4 | 0.16 | 0.022276 | 0 | 0
49135 | ПАО "Россети Сибирь" | "Омскэнерго" | ТП-Рз-7-10 | 10/0,4 | 0.4 | 0.054981 | 0 | 0
49136 | ПАО "Россети Сибирь" | "Омскэнерго" | ТП-Рз-9-8 | 10/0,4 | 0.16 | 0.032285 | 0 | 0
49137 | ПАО "Россети Сибирь" | "Омскэнерго" | ТП-Пф-1-9 | 10/0,4 | 0.16 | 0.025725 | 0 | 0
49138 | ПАО "Россети Сибирь" | "Омскэнерго" | ТП-Пф-1-10 | 10/0,4 | 0.16 | 0.0078833 | 0 | 0
49139 | ПАО "Россети Сибирь" | "Омскэнерго" | ТП-Пф-3-1 | 10/0,4 | 0.32 | 0.1034 | 0 | 0
49140 | ПАО "Россети Сибирь" | "Омскэнерго" | ТП-Пф-3-3 | 10/0,4 | 0.1 | 0.055154 | 0 | 0
49141 | ПАО "Россети Сибирь" | "Омскэнерго" | ТП-Пф-3-4 | 10/0,4 | 0.16 | 0.14251 | 0 | 0
49142 | ПАО "Россети Сибирь" | "Омскэнерго" | ТП-Пф-3-5 | 10/0,4 | 0.25 | 0.083279 | 0 | 0
49143 | ПАО "Россети Сибирь" | "Омскэнерго" | ТП-Пф-3-6 | 10/0,4 | 0.25 | 0.14164 | 0 | 0
49144 | ПАО "Россети Сибирь" | "Омскэнерго" | ТП-Пф-3-7 | 10/0,4 | 0.18 | 0.19108 | 0 | 0
49145 | ПАО "Россети Сибирь" | "Омскэнерго" | ТП-Пф-3-10 | 10/0,4 | 0.4 | 0.05672 | 0 | 0.0135
49146 | ПАО "Россети Сибирь" | "Омскэнерго" | ТП-Пф-3-11 | 10/0,4 | 0.16 | 0.1072 | 0 | 0
49147 | ПАО "Россети Сибирь" | "Омскэнерго" | ТП-Пф-4-1 | 10/0,4 | 0.25 | 0.23353 | 0 | 0
49148 | ПАО "Россети Сибирь" | "Омскэнерго" | ТП-Пф-4-2 | 10/0,4 | 0.1 | 0.026855 | 0 | 0
49149 | ПАО "Россети Сибирь" | "Омскэнерго" | ТП-Пф-6-15 | 10/0,4 | 0.063 | 0.048945 | 0 | 0
49150 | ПАО "Россети Сибирь" | "Омскэнерго" | ТП-Пф-6-27 | 10/0,4 | 0.4 | 0.073207 | 0 | 0
49151 | ПАО "Россети Сибирь" | "Омскэнерго" | ТП-Пф-6-9 | 10/0,4 | 0.4 | 0.091361 | 0 | 0
49152 | ПАО "Россети Сибирь" | "Омскэнерго" | ТП-Пф-6-19 | 10/0,4 | 0.4 | 0.085731 | 0 | 0
49153 | ПАО "Россети Сибирь" | "Омскэнерго" | ТП-Пф-6-5 | 10/0,4 | 0.4 | 0.26493 | 0 | 0
49154 | ПАО "Россети Сибирь" | "Омскэнерго" | ТП-Пф-6-4 | 10/0,4 | 0.4 | 0.1292 | 0 | 0.0135
49155 | ПАО "Россети Сибирь" | "Омскэнерго" | ТП-Пф-6-16 | 10/0,4 | 0.4 | 0.06942 | 0 | 0
49156 | ПАО "Россети Сибирь" | "Омскэнерго" | ТП-Пф-6-6 | 10/0,4 | 0.063 | 0.0038912 | 0 | 0
49157 | ПАО "Россети Сибирь" | "Омскэнерго" | ТП-Пф-6-21 | 10/0,4 | 0.1 | 0.0026781 | 0 | 0
49158 | ПАО "Россети Сибирь" | "Омскэнерго" | ТП-Пф-6-20 | 10/0,4 | 0.16 | 0.0072183 | 0 | 0
49159 | ПАО "Россети Сибирь" | "Омскэнерго" | ТП-Пф-6-10 | 10/0,4 | 0.25 | 0.09197 | 0 | 0
49160 | ПАО "Россети Сибирь" | "Омскэнерго" | ТП-Пф-6-26 | 10/0,4 | 0.4 | 0.042303 | 0 | 0
49161 | ПАО "Россети Сибирь" | "Омскэнерго" | ТП-Пф-6-8 | 10/0,4 | 0.1 | 0.030867 | 0 | 0
49162 | ПАО "Россети Сибирь" | "Омскэнерго" | ТП-Пф-6-3 | 10/0,4 | 0.25 | 0.023255 | 0 | 0
49163 | ПАО "Россети Сибирь" | "Омскэнерго" | ТП-Пф-6-24 | 10/0,4 | 0.4 | 0.10169 | 0 | 0.0135
49164 | ПАО "Россети Сибирь" | "Омскэнерго" | ТП-Пф-6-25 | 10/0,4 | 0.63 | 0.096732 | 0 | 0
49165 | ПАО "Россети Сибирь" | "Омскэнерго" | ТП-Пф-6-35 | 10/0,4 | 0.25 | 0.075547 | 0 | 0
49166 | ПАО "Россети Сибирь" | "Омскэнерго" | ТП-Уз-1-2 | 10/0,4 | 0.1 | 0.0030717 | 0 | 0
49167 | ПАО "Россети Сибирь" | "Омскэнерго" | ТП-Уз-1-5 | 10/0,4 | 0.16 | 0.020641 | 0 | 0
49168 | ПАО "Россети Сибирь" | "Омскэнерго" | ТП-Уз-1-7 | 10/0,4 | 0.1 | 0.012203 | 0 | 0
49169 | ПАО "Россети Сибирь" | "Омскэнерго" | ТП-Кс-1-1 | 10/0,4 | 0.16 | 0.08024 | 0.0126 | 0.0045
49170 | ПАО "Россети Сибирь" | "Омскэнерго" | ТП-Кс-1-3 | 10/0,4 | 0.1 | 0.019031 | 0 | 0.0135
49171 | ПАО "Россети Сибирь" | "Омскэнерго" | ТП-Кс-1-4 | 10/0,4 | 0.25 | 0.081854 | 0 | 0
49172 | ПАО "Россети Сибирь" | "Омскэнерго" | ТП-Уз-3-13 | 10/0,4 | 0.4 | 0.11924 | 0 | 0
49173 | ПАО "Россети Сибирь" | "Омскэнерго" | ТП-Уз-3-12 | 10/0,4 | 0.4 | 0.10762 | 0 | 0
49174 | ПАО "Россети Сибирь" | "Омскэнерго" | ТП-Уз-3-9 | 10/0,4 | 0.4 | 0.10365 | 0 | 0
49175 | ПАО "Россети Сибирь" | "Омскэнерго" | ТП-Кс-1-9 | 10/0,4 | 0.16 | 0.019137 | 0 | 0
49176 | ПАО "Россети Сибирь" | "Омскэнерго" | ТП-Уз-3-10 | 10/0,4 | 0.4 | 0.037091 | 0 | 0
49177 | ПАО "Россети Сибирь" | "Омскэнерго" | ТП-Кс-3-2 | 10/0,4 | 0.06 | 0.019164 | 0 | 0
49178 | ПАО "Россети Сибирь" | "Омскэнерго" | ТП-Кс-3-3 | 10/0,4 | 0.1 | 0.049039 | 0 | 0
49179 | ПАО "Россети Сибирь" | "Омскэнерго" | ТП-Кс-3-5 | 10/0,4 | 0.25 | 0.072012 | 0 | 0
49180 | ПАО "Россети Сибирь" | "Омскэнерго" | ТП-Кс-3-6 | 10/0,4 | 0.4 | 0.071642 | 0 | 0
49181 | ПАО "Россети Сибирь" | "Омскэнерго" | ТП-Кс-3-8 | 10/0,4 | 0.1 | 0.0039251 | 0 | 0
49182 | ПАО "Россети Сибирь" | "Омскэнерго" | ТП-Кс-3-11 | 10/0,4 | 0.25 | 0.013441 | 0 | 0
49183 | ПАО "Россети Сибирь" | "Омскэнерго" | ТП-Кс-3-12 | 10/0,4 | 0.1 | 0.074144 | 0 | 0
49184 | ПАО "Россети Сибирь" | "Омскэнерго" | ТП-Кс-3-13 | 10/0,4 | 0.063 | 0.010881 | 0 | 0
49185 | ПАО "Россети Сибирь" | "Омскэнерго" | ТП-Кс-3-14 | 10/0,4 | 0.16 | 0.0071961 | 0 | 0
49186 | ПАО "Россети Сибирь" | "Омскэнерго" | ТП-Кс-3-17 | 10/0,4 | 0.4 | 0.016864 | 0 | 0
49187 | ПАО "Россети Сибирь" | "Омскэнерго" | ТП-Кс-3-21 | 10/0,4 | 0.063 | 0.01433 | 0 | 0
49188 | ПАО "Россети Сибирь" | "Омскэнерго" | ТП-Кс-3-22 | 10/0,4 | 0.4 | 0.030295 | 0 | 0
49189 | ПАО "Россети Сибирь" | "Омскэнерго" | ТП-Кс-3-23 | 10/0,4 | 0.16 | 0.020011 | 0 | 0
49190 | ПАО "Россети Сибирь" | "Омскэнерго" | ТП-Кс-3-24 | 10/0,4 | 0.63 | 0.034792 | 0 | 0
49191 | ПАО "Россети Сибирь" | "Омскэнерго" | ТП-Кс-3-27 | 10/0,4 | 0.25 | 0.0093871 | 0 | 0
49192 | ПАО "Россети Сибирь" | "Омскэнерго" | ТП-Кс-9-2 | 10/0,4 | 0.16 | 0.0094579 | 0 | 0
49193 | ПАО "Россети Сибирь" | "Омскэнерго" | ТП-Кс-10-2 | 10/0,4 | 0.063 | 0.0015264 | 0 | 0
49194 | ПАО "Россети Сибирь" | "Омскэнерго" | ТП-Кс-10-3 | 10/0,4 | 0.63 | 0.044119 | 0 | 0
49195 | ПАО "Россети Сибирь" | "Омскэнерго" | ТП-Кс-10-4 | 10/0,4 | 0.16 | 0.038742 | 0 | 0
49196 | ПАО "Россети Сибирь" | "Омскэнерго" | ТП-Кс-10-8 | 10/0,4 | 0.1 | 0.065215 | 0 | 0
49197 | ПАО "Россети Сибирь" | "Омскэнерго" | ТП-Кс-10-9 | 10/0,4 | 0.4 | 0.097501 | 0 | 0
49198 | ПАО "Россети Сибирь" | "Омскэнерго" | ТП-Бг-2-2 | 10/0,4 | 0.16 | 0.030925 | 0 | 0
49199 | ПАО "Россети Сибирь" | "Омскэнерго" | ТП-Бг-2-5 | 10/0,4 | 0.063 | 0.0088519 | 0 | 0
49200 | ПАО "Россети Сибирь" | "Омскэнерго" | ТП-Бг-3-2 | 10/0,4 | 0.16 | 0.075426 | 0 | 0
49201 | ПАО "Россети Сибирь" | "Омскэнерго" | ТП-Бг-3-7 | 10/0,4 | 0.063 | 0.022046 | 0 | 0
49202 | ПАО "Россети Сибирь" | "Омскэнерго" | ТП-Бг-5-4 | 10/0,4 | 0.4 | 0.016276 | 0 | 0
49203 | ПАО "Россети Сибирь" | "Омскэнерго" | ТП-Бг-5-5 | 10/0,4 | 0.63 | 0.0084951 | 0 | 0
49204 | ПАО "Россети Сибирь" | "Омскэнерго" | ТП-Бг-5-9 | 10/0,4 | 0.25 | 0.02866 | 0 | 0
49205 | ПАО "Россети Сибирь" | "Омскэнерго" | ТП-Бг-6-1 | 10/0,4 | 0.1 | 0.06304 | 0 | 0
49206 | ПАО "Россети Сибирь" | "Омскэнерго" | ТП-Бг-6-2 | 10/0,4 | 0.4 | 0.12981 | 0 | 0
49207 | ПАО "Россети Сибирь" | "Омскэнерго" | ТП-Бг-6-3 | 10/0,4 | 0.4 | 0.080123 | 0 | 0
49208 | ПАО "Россети Сибирь" | "Омскэнерго" | ТП-Бг-6-4 | 10/0,4 | 0.25 | 0.028154 | 0 | 0
49209 | ПАО "Россети Сибирь" | "Омскэнерго" | ТП-Бг-6-8 | 10/0,4 | 0.4 | 0.036576 | 0 | 0
49210 | ПАО "Россети Сибирь" | "Омскэнерго" | ТП-Бг-7-1 | 10/0,4 | 0.1 | 0.048769 | 0 | 0
49211 | ПАО "Россети Сибирь" | "Омскэнерго" | ТП-Бг-7-3 | 10/0,4 | 0.25 | 0.053393 | 0 | 0
49212 | ПАО "Россети Сибирь" | "Омскэнерго" | ТП-Бг-7-4 | 10/0,4 | 0.16 | 0.030844 | 0 | 0
49213 | ПАО "Россети Сибирь" | "Омскэнерго" | ТП-Бг-7-5 | 10/0,4 | 0.1 | 0.0065986 | 0 | 0
49214 | ПАО "Россети Сибирь" | "Омскэнерго" | ТП-Бр-5-3 | 10/0,4 | 0.4 | 0.36529 | 0 | 0.00225
49215 | ПАО "Россети Сибирь" | "Омскэнерго" | ТП-Бр-5-4 | 10/0,4 | 0.4 | 0.0937 | 0 | 0
49216 | ПАО "Россети Сибирь" | "Омскэнерго" | ТП-Бр-5-22 | 10/0,4 | 0.315 | 0.070525 | 0 | 0.0135
49217 | ПАО "Россети Сибирь" | "Омскэнерго" | ТП-Бр-5-26 | 10/0,4 | 0.1 | 0.06351 | 0 | 0
49218 | ПАО "Россети Сибирь" | "Омскэнерго" | ТП-Бр-9-3 | 10/0,4 | 0.16 | 0.062953 | 0 | 0
49219 | ПАО "Россети Сибирь" | "Омскэнерго" | ТП-Бр-9-4 | 10/0,4 | 0.1 | 0.060575 | 0 | 0
49220 | ПАО "Россети Сибирь" | "Омскэнерго" | ТП-Бр-9-5 | 10/0,4 | 0.1 | 0.050808 | 0 | 0
49221 | ПАО "Россети Сибирь" | "Омскэнерго" | ТП-Бр-9-6 | 10/0,4 | 0.1 | 0.00083072 | 0 | 0
49222 | ПАО "Россети Сибирь" | "Омскэнерго" | ТП-Бр-9-9 | 10/0,4 | 0.16 | 0.048748 | 0 | 0.0135
49223 | ПАО "Россети Сибирь" | "Омскэнерго" | ТП-Бр-9-10 | 10/0,4 | 0.4 | 0.221 | 0 | 0
49224 | ПАО "Россети Сибирь" | "Омскэнерго" | ТП-Бр-9-11 | 10/0,4 | 0.25 | 0.079535 | 0 | 0
49225 | ПАО "Россети Сибирь" | "Омскэнерго" | ТП-Бр-9-25 | 10/0,4 | 0.25 | 0.11528 | 0 | 0
49226 | ПАО "Россети Сибирь" | "Омскэнерго" | ТП-Бр-9-26 | 10/0,4 | 0.25 | 0.31348 | 0 | 0
49227 | ПАО "Россети Сибирь" | "Омскэнерго" | ТП-Бр-9-27 | 10/0,4 | 0.25 | 0.14099 | 0 | 0
49228 | ПАО "Россети Сибирь" | "Омскэнерго" | ТП-Бр-9-28 | 10/0,4 | 0.25 | 0.34616 | 0 | 0
49229 | ПАО "Россети Сибирь" | "Омскэнерго" | ТП-Бр-14-2 | 10/0,4 | 0.4 | 0.035143 | 0 | 0
49230 | ПАО "Россети Сибирь" | "Омскэнерго" | ТП-Бр-14-5 | 10/0,4 | 0.25 | 0.1679 | 0 | 0
49231 | ПАО "Россети Сибирь" | "Омскэнерго" | ТП-Бр-14-7 | 10/0,4 | 0.25 | 0.10213 | 0 | 0
49232 | ПАО "Россети Сибирь" | "Омскэнерго" | ТП-Бр-14-16 | 10/0,4 | 0.4 | 0.069582 | 0 | 0
49233 | ПАО "Россети Сибирь" | "Омскэнерго" | ТП-Бр-14-23 | 10/0,4 | 0.63 | 0.16013 | 0 | 0
49234 | ПАО "Россети Сибирь" | "Омскэнерго" | ТП-Бр-14-26 | 10/0,4 | 0.16 | 0.11361 | 0 | 0
49235 | ПАО "Россети Сибирь" | "Омскэнерго" | ТП-Бр-18-4 | 10/0,4 | 0.63 | 0.091176 | 0 | 0
49236 | ПАО "Россети Сибирь" | "Омскэнерго" | ТП-Бр-18-7 | 10/0,4 | 0.4 | 0.10544 | 0.162 | 0
49237 | ПАО "Россети Сибирь" | "Омскэнерго" | ТП-Бр-18-12 | 10/0,4 | 0.25 | 0.054573 | 0 | 0
49238 | ПАО "Россети Сибирь" | "Омскэнерго" | ТП-Бр-18-14 | 10/0,4 | 0.25 | 0.013331 | 0 | 0
49239 | ПАО "Россети Сибирь" | "Омскэнерго" | ТП-Бр-18-15 | 10/0,4 | 0.1 | 0.034418 | 0 | 0
49240 | ПАО "Россети Сибирь" | "Омскэнерго" | ТП-Бр-18-16 | 10/0,4 | 0.25 | 0.042268 | 0 | 0
49241 | ПАО "Россети Сибирь" | "Омскэнерго" | ТП-Бр-18-17 | 10/0,4 | 0.16 | 0.071049 | 0 | 0
49242 | ПАО "Россети Сибирь" | "Омскэнерго" | ТП-Бр-18-18 | 10/0,4 | 0.16 | 0.09221 | 0 | 0
49243 | ПАО "Россети Сибирь" | "Омскэнерго" | ТП-Гф-3-1 | 10/0,4 | 0.16 | 0.043117 | 0 | 0
49244 | ПАО "Россети Сибирь" | "Омскэнерго" | Тп-Ач-2-2 | 10/0,4 | 0.16 | 0.089718 | 0 | 0
49245 | ПАО "Россети Сибирь" | "Омскэнерго" | Тп-Ач-2-3 | 10/0,4 | 0.16 | 0.0090443 | 0 | 0
49246 | ПАО "Россети Сибирь" | "Омскэнерго" | Тп-Ач-2-4 | 10/0,4 | 0.16 | 0.029496 | 0 | 0
49247 | ПАО "Россети Сибирь" | "Омскэнерго" | Тп-Ач-2-12 | 10/0,4 | 0.25 | 0.0049706 | 0 | 0
49248 | ПАО "Россети Сибирь" | "Омскэнерго" | Тп-Ач-2-14 | 10/0,4 | 0.25 | 0.11842 | 0 | 0
49249 | ПАО "Россети Сибирь" | "Омскэнерго" | Тп-Ач-2-15 | 10/0,4 | 0.25 | 0.070969 | 0 | 0
49250 | ПАО "Россети Сибирь" | "Омскэнерго" | Тп-Ач-2-17 | 10/0,4 | 0.16 | 0.018557 | 0 | 0
49251 | ПАО "Россети Сибирь" | "Омскэнерго" | Тп-Ач-2-22 | 10/0,4 | 0.16 | 0.0026066 | 0 | 0
49252 | ПАО "Россети Сибирь" | "Омскэнерго" | Тп-Ач-2-24 | 10/0,4 | 0.16 | 0.088381 | 0 | 0
49253 | ПАО "Россети Сибирь" | "Омскэнерго" | Тп-Ач-2-31 | 10/0,4 | 0.16 | 0.041756 | 0 | 0
49254 | ПАО "Россети Сибирь" | "Омскэнерго" | ТП-Ач-5-1 | 10/0,4 | 0.063 | 0.00098978 | 0 | 0
49255 | ПАО "Россети Сибирь" | "Омскэнерго" | ТП-Ач-7-1 | 10/0,4 | 0.16 | 0.10642 | 0 | 0
49256 | ПАО "Россети Сибирь" | "Омскэнерго" | ТП-Ач-7-2 | 10/0,4 | 0.25 | 0.017317 | 0 | 0
49257 | ПАО "Россети Сибирь" | "Омскэнерго" | ТП-Ач-7-3 | 10/0,4 | 0.16 | 0.028414 | 0 | 0
49258 | ПАО "Россети Сибирь" | "Омскэнерго" | ТП-Ач-7-13 | 10/0,4 | 0.25 | 0.021386 | 0 | 0
49259 | ПАО "Россети Сибирь" | "Омскэнерго" | ТП-Ач-7-16 | 10/0,4 | 0.4 | 0.15397 | 0 | 0
49260 | ПАО "Россети Сибирь" | "Омскэнерго" | ТП-Ач-8-2 | 10/0,4 | 0.16 | 0.043038 | 0 | 0
49261 | ПАО "Россети Сибирь" | "Омскэнерго" | ТП-Ач-8-5 | 10/0,4 | 0.1 | 0.0084374 | 0 | 0
49262 | ПАО "Россети Сибирь" | "Омскэнерго" | ТП-Ач-8-15 | 10/0,4 | 0.16 | 0.08358 | 0 | 0
49263 | ПАО "Россети Сибирь" | "Омскэнерго" | ТП-Ач-9-2 | 10/0,4 | 0.16 | 0.053125 | 0 | 0
49264 | ПАО "Россети Сибирь" | "Омскэнерго" | ТП-Ач-4-3 | 10/0,4 | 0.16 | 0.063224 | 0 | 0
49265 | ПАО "Россети Сибирь" | "Омскэнерго" | ТП-Ач-9-5 | 10/0,4 | 0.25 | 0.019448 | 0 | 0
49266 | ПАО "Россети Сибирь" | "Омскэнерго" | ТП-Ач-9-8 | 10/0,4 | 0.16 | 0.0079977 | 0 | 0
49267 | ПАО "Россети Сибирь" | "Омскэнерго" | ТП-Ач-4-10 | 10/0,4 | 0.16 | 0.055393 | 0 | 0
49268 | ПАО "Россети Сибирь" | "Омскэнерго" | ТП-Ач-9-11 | 10/0,4 | 0.16 | 0.018054 | 0 | 0
49269 | ПАО "Россети Сибирь" | "Омскэнерго" | ТП-Ач-9-12 | 10/0,4 | 0.16 | 0.0084307 | 0 | 0
49270 | ПАО "Россети Сибирь" | "Омскэнерго" | ТП-Ач-9-13 | 10/0,4 | 0.25 | 0.0023883 | 0 | 0
49271 | ПАО "Россети Сибирь" | "Омскэнерго" | ТП-Ач-9-15 | 10/0,4 | 0.25 | 0.019054 | 0 | 0
49272 | ПАО "Россети Сибирь" | "Омскэнерго" | ТП-Ач-4-16 | 10/0,4 | 0.63 | 0.028838 | 0 | 0
49273 | ПАО "Россети Сибирь" | "Омскэнерго" | ТП-Ач-9-17 | 10/0,4 | 0.4 | 0.0018457 | 0 | 0
49274 | ПАО "Россети Сибирь" | "Омскэнерго" | ТП-Ач-9-18 | 10/0,4 | 0.1 | 0.0079051 | 0 | 0
49275 | ПАО "Россети Сибирь" | "Омскэнерго" | ТП-Ач-9-19 | 10/0,4 | 0.25 | 0.035729 | 0 | 0
49276 | ПАО "Россети Сибирь" | "Омскэнерго" | ТП-Ач-9-20 | 10/0,4 | 0.25 | 0.040348 | 0 | 0
49277 | ПАО "Россети Сибирь" | "Омскэнерго" | ТП-Ач-9-21 | 10/0,4 | 0.63 | 0.0016355 | 0 | 0
49278 | ПАО "Россети Сибирь" | "Омскэнерго" | ТП-Ач-4-24 | 10/0,4 | 0.1 | 0.015449 | 0 | 0
49279 | ПАО "Россети Сибирь" | "Омскэнерго" | ТП-Ач-9-26 | 10/0,4 | 0.25 | 0.0032087 | 0 | 0
49280 | ПАО "Россети Сибирь" | "Омскэнерго" | ТП-Ач-9-28 | 10/0,4 | 0.4 | 0.05893 | 0 | 0
49281 | ПАО "Россети Сибирь" | "Омскэнерго" | ТП-Ач-9-30 | 10/0,4 | 0.16 | 0.044047 | 0 | 0
49282 | ПАО "Россети Сибирь" | "Омскэнерго" | ТП-Ач-9-31 | 10/0,4 | 0.25 | 0.040906 | 0 | 0
49283 | ПАО "Россети Сибирь" | "Омскэнерго" | ТП-Ач-9-33 | 10/0,4 | 0.16 | 0.011814 | 0 | 0
49284 | ПАО "Россети Сибирь" | "Омскэнерго" | ТП-Ач-9-34 | 10/0,4 | 0.16 | 0.020804 | 0 | 0
49285 | ПАО "Россети Сибирь" | "Омскэнерго" | ТП-Ач-9-36 | 10/0,4 | 0.04 | 0.0019078 | 0 | 0
49286 | ПАО "Россети Сибирь" | "Омскэнерго" | ТП-Ач-9-37 | 10/0,4 | 0.063 | 0.0032417 | 0 | 0
49287 | ПАО "Россети Сибирь" | "Омскэнерго" | ТП-Ач-4-39 | 10/0,4 | 0.1 | 0.067066 | 0 | 0
49288 | ПАО "Россети Сибирь" | "Омскэнерго" | ТП-Ао-1-1 | 10/0,4 | 0.25 | 0.049026 | 0 | 0
49289 | ПАО "Россети Сибирь" | "Омскэнерго" | ТП-Ао-1-4 | 10/0,4 | 0.16 | 0.038793 | 0 | 0
49290 | ПАО "Россети Сибирь" | "Омскэнерго" | ТП-Ао-1-6 | 10/0,4 | 0.16 | 0.016795 | 0 | 0
49291 | ПАО "Россети Сибирь" | "Омскэнерго" | ТП-Ао-1-8 | 10/0,4 | 0.25 | 0.026915 | 0 | 0
49292 | ПАО "Россети Сибирь" | "Омскэнерго" | ТП-Ао-1-13 | 10/0,4 | 0.1 | 0.004507 | 0 | 0
49293 | ПАО "Россети Сибирь" | "Омскэнерго" | ТП-Ао-1-17 | 10/0,4 | 0.16 | 0.065078 | 0 | 0
49294 | ПАО "Россети Сибирь" | "Омскэнерго" | ТП-Ао-1-20 | 10/0,4 | 0.4 | 0.023115 | 0 | 0
49295 | ПАО "Россети Сибирь" | "Омскэнерго" | ТП-Ао-1-22 | 10/0,4 | 0.16 | 0.021071 | 0 | 0
49296 | ПАО "Россети Сибирь" | "Омскэнерго" | ТП-Ао-1-24 | 10/0,4 | 0.16 | 0.063814 | 0 | 0
49297 | ПАО "Россети Сибирь" | "Омскэнерго" | ТП-Ао-1-26 | 10/0,4 | 0.25 | 0.011156 | 0 | 0
49298 | ПАО "Россети Сибирь" | "Омскэнерго" | ТП-Ао-1-27 | 10/0,4 | 0.1 | 0.0047262 | 0 | 0
49299 | ПАО "Россети Сибирь" | "Омскэнерго" | ТП-Ао-1-28 | 10/0,4 | 0.4 | 0.002588 | 0 | 0
49300 | ПАО "Россети Сибирь" | "Омскэнерго" | ТП-Ао-1-29 | 10/0,4 | 0.25 | 0.027817 | 0 | 0
49301 | ПАО "Россети Сибирь" | "Омскэнерго" | ТП-Ао-3-1 | 10/0,4 | 0.16 | 0.10482 | 0 | 0
49302 | ПАО "Россети Сибирь" | "Омскэнерго" | ТП-Ао-3-2 | 10/0,4 | 0.16 | 0.022575 | 0 | 0
49303 | ПАО "Россети Сибирь" | "Омскэнерго" | ТП-Ао-3-3 | 10/0,4 | 0.16 | 0.0026507 | 0 | 0
49304 | ПАО "Россети Сибирь" | "Омскэнерго" | ТП-Ао-3-9 | 10/0,4 | 0.16 | 0.027916 | 0 | 0
49305 | ПАО "Россети Сибирь" | "Омскэнерго" | ТП-Ао-3-10 | 10/0,4 | 0.63 | 0.086884 | 0 | 0
49306 | ПАО "Россети Сибирь" | "Омскэнерго" | ТП-Ао-3-11 | 10/0,4 | 0.4 | 0.025335 | 0 | 0
49307 | ПАО "Россети Сибирь" | "Омскэнерго" | ТП-Ао-3-12 | 10/0,4 | 0.25 | 0.051203 | 0 | 0
49308 | ПАО "Россети Сибирь" | "Омскэнерго" | ТП-Ао-4-1 | 10/0,4 | 0.16 | 0.032449 | 0 | 0
49309 | ПАО "Россети Сибирь" | "Омскэнерго" | ТП-Ао-5-3 | 10/0,4 | 0.25 | 0.0042818 | 0 | 0
49310 | ПАО "Россети Сибирь" | "Омскэнерго" | ТП-Ао-5-7 | 10/0,4 | 0.063 | 0.017693 | 0 | 0
49311 | ПАО "Россети Сибирь" | "Омскэнерго" | ТП-Ао-7-1 | 10/0,4 | 0.25 | 0.02305 | 0 | 0
49312 | ПАО "Россети Сибирь" | "Омскэнерго" | ТП-Ао-7-4 | 10/0,4 | 0.4 | 0.0036159 | 0 | 0
49313 | ПАО "Россети Сибирь" | "Омскэнерго" | ТП-Ао-7-5 | 10/0,4 | 0.16 | 0.00039176 | 0 | 0
49314 | ПАО "Россети Сибирь" | "Омскэнерго" | ТП-Ао-7-7 | 10/0,4 | 0.25 | 0.11872 | 0 | 0
49315 | ПАО "Россети Сибирь" | "Омскэнерго" | ТП-Ао-8-1 | 10/0,4 | 0.16 | 0.013607 | 0 | 0
49316 | ПАО "Россети Сибирь" | "Омскэнерго" | ТП-Ао-8-2 | 10/0,4 | 0.1 | 0.010064 | 0 | 0
49317 | ПАО "Россети Сибирь" | "Омскэнерго" | ТП-Ао-8-3 | 10/0,4 | 0.4 | 0.20576 | 0 | 0
49318 | ПАО "Россети Сибирь" | "Омскэнерго" | ТП-Кн-1-1 | 10/0,4 | 0.25 | 0.036421 | 0 | 0
49319 | ПАО "Россети Сибирь" | "Омскэнерго" | ТП-Кн-2-1 | 10/0,4 | 0.4 | 0.005007 | 0 | 0
49320 | ПАО "Россети Сибирь" | "Омскэнерго" | ТП-Кн-2-3 | 10/0,4 | 0.4 | 0.0037656 | 0 | 0
49321 | ПАО "Россети Сибирь" | "Омскэнерго" | ТП-Кн-3-1 | 10/0,4 | 0.25 | 0.10701 | 0 | 0
49322 | ПАО "Россети Сибирь" | "Омскэнерго" | ТП-Кн-3-2 | 10/0,4 | 0.4 | 0.020154 | 0 | 0
49323 | ПАО "Россети Сибирь" | "Омскэнерго" | ТП-Кн-3-3 | 10/0,4 | 0.16 | 0.064099 | 0 | 0
49324 | ПАО "Россети Сибирь" | "Омскэнерго" | ТП-Кн-3-5 | 10/0,4 | 0.16 | 0.034523 | 0 | 0
49325 | ПАО "Россети Сибирь" | "Омскэнерго" | ТП-Кн-5-2 | 10/0,4 | 0.1 | 0.018247 | 0 | 0
49326 | ПАО "Россети Сибирь" | "Омскэнерго" | ТП-Кн-5-4 | 10/0,4 | 0.1 | 0.0030208 | 0 | 0
49327 | ПАО "Россети Сибирь" | "Омскэнерго" | ТП-Кн-5-8 | 10/0,4 | 0.16 | 0.0011011 | 0 | 0
49328 | ПАО "Россети Сибирь" | "Омскэнерго" | ТП-Кн-5-10 | 10/0,4 | 0.25 | 0.049415 | 0 | 0
49329 | ПАО "Россети Сибирь" | "Омскэнерго" | ТП-Кн-7-1 | 10/0,4 | 0.1 | 0.028453 | 0 | 0.0135
49330 | ПАО "Россети Сибирь" | "Омскэнерго" | ТП-Кн-7-2 | 10/0,4 | 0.16 | 0.044217 | 0 | 0
49331 | ПАО "Россети Сибирь" | "Омскэнерго" | ТП-Кн-7-5 | 10/0,4 | 0.063 | 0.00066741 | 0 | 0
49332 | ПАО "Россети Сибирь" | "Омскэнерго" | ТП-Кн-7-6 | 10/0,4 | 0.1 | 0.00078928 | 0 | 0
49333 | ПАО "Россети Сибирь" | "Омскэнерго" | ТП-Ан-1-6 | 10/0,4 | 0.1 | 0.0066052 | 0 | 0
49334 | ПАО "Россети Сибирь" | "Омскэнерго" | ТП-Ан-4-1 | 10/0,4 | 0.25 | 0.1882 | 0 | 0
49335 | ПАО "Россети Сибирь" | "Омскэнерго" | ТП-Ан-4-2 | 10/0,4 | 0.1 | 0.077776 | 0 | 0.009
49336 | ПАО "Россети Сибирь" | "Омскэнерго" | ТП-Ан-4-3 | 10/0,4 | 0.25 | 0.06579 | 0 | 0.0216
49337 | ПАО "Россети Сибирь" | "Омскэнерго" | ТП-Ан-4-4 | 10/0,4 | 0.16 | 0.090346 | 0 | 0
49338 | ПАО "Россети Сибирь" | "Омскэнерго" | ТП-Ан-6-2 | 10/0,4 | 0.25 | 0.042324 | 0 | 0
49339 | ПАО "Россети Сибирь" | "Омскэнерго" | ТП-Ан-6-10 | 10/0,4 | 0.16 | 0.021407 | 0 | 0
49340 | ПАО "Россети Сибирь" | "Омскэнерго" | ТП-Ан-6-11 | 10/0,4 | 0.16 | 0.0221 | 0 | 0
49341 | ПАО "Россети Сибирь" | "Омскэнерго" | ТП-Ан-11-3 | 10/0,4 | 0.16 | 0.025219 | 0 | 0
49342 | ПАО "Россети Сибирь" | "Омскэнерго" | ТП-ТВ-7-1 | 10/0,4 | 0.16 | 0.0080467 | 0 | 0
49343 | ПАО "Россети Сибирь" | "Омскэнерго" | ТП-Ан-11-7 | 10/0,4 | 0.16 | 0.0013254 | 0 | 0
49344 | ПАО "Россети Сибирь" | "Омскэнерго" | ТП-Ан-11-12 | 10/0,4 | 0.1 | 0.0071206 | 0 | 0
49345 | ПАО "Россети Сибирь" | "Омскэнерго" | ТП-Ан-11-13 | 10/0,4 | 0.1 | 0.00241 | 0 | 0
49346 | ПАО "Россети Сибирь" | "Омскэнерго" | ТП-Ан-11-17 | 10/0,4 | 0.1 | 0.0075369 | 0 | 0
49347 | ПАО "Россети Сибирь" | "Омскэнерго" | ТП-Пд-4-11 | 10/0,4 | 0.4 | 0.003426 | 0 | 0.081
49348 | ПАО "Россети Сибирь" | "Омскэнерго" | ТП-Сд-1-2 | 10/0,4 | 0.4 | 0.019624 | 0 | 0
49349 | ПАО "Россети Сибирь" | "Омскэнерго" | ТП-Сд-1-3 | 10/0,4 | 0.4 | 0.076403 | 0 | 0.0072
49350 | ПАО "Россети Сибирь" | "Омскэнерго" | ТП-Сд-1-4 | 10/0,4 | 0.16 | 0.12437 | 0 | 0.089991
49351 | ПАО "Россети Сибирь" | "Омскэнерго" | ТП-Сд-3-1 | 10/0,4 | 0.4 | 0.046543 | 0 | 0
49352 | ПАО "Россети Сибирь" | "Омскэнерго" | ТП-Сд-5-2 | 10/0,4 | 0.56 | 0.023118 | 0 | 0
49353 | ПАО "Россети Сибирь" | "Омскэнерго" | ТП-Сд-5-5 | 10/0,4 | 0.25 | 0.063106 | 0 | 0
49354 | ПАО "Россети Сибирь" | "Омскэнерго" | ТП-Сд-5-7 | 10/0,4 | 0.4 | 0.047952 | 0 | 0
49355 | ПАО "Россети Сибирь" | "Омскэнерго" | ТП-Сд-5-8 | 10/0,4 | 0.4 | 0.054329 | 0 | 0
49356 | ПАО "Россети Сибирь" | "Омскэнерго" | ТП-Д-2-22 | 10/0,4 | 0.63 | 0.18798 | 0 | 0.027
49357 | ПАО "Россети Сибирь" | "Омскэнерго" | ТП-Сд-5-12 | 10/0,4 | 0.16 | 0.05073 | 0 | 0
49358 | ПАО "Россети Сибирь" | "Омскэнерго" | ТП-Сд-5-13 | 10/0,4 | 0.4 | 0.0082553 | 0 | 0
49359 | ПАО "Россети Сибирь" | "Омскэнерго" | ТП-Сд-5-14 | 10/0,4 | 0.1 | 0.038897 | 0 | 0
49360 | ПАО "Россети Сибирь" | "Омскэнерго" | ТП-Сд-6-1 | 10/0,4 | 0.4 | 0.034964 | 0 | 0
49361 | ПАО "Россети Сибирь" | "Омскэнерго" | ТП-Сд-6-2 | 10/0,4 | 0.25 | 0.084859 | 0 | 0
49362 | ПАО "Россети Сибирь" | "Омскэнерго" | ТП-Сд-6-3 | 10/0,4 | 0.25 | 0.076086 | 0 | 0
49363 | ПАО "Россети Сибирь" | "Омскэнерго" | ТП-Сд-7-1 | 10/0,4 | 0.25 | 0.097865 | 0 | 0
49364 | ПАО "Россети Сибирь" | "Омскэнерго" | ТП-Сд-7-5 | 10/0,4 | 0.25 | 0.023364 | 0 | 0
49365 | ПАО "Россети Сибирь" | "Омскэнерго" | ТП-Сд-7-8 | 10/0,4 | 0.16 | 0.046528 | 0 | 0
49366 | ПАО "Россети Сибирь" | "Омскэнерго" | ТП-Сд-7-13 | 10/0,4 | 0.16 | 0.030769 | 0 | 0
49367 | ПАО "Россети Сибирь" | "Омскэнерго" | ТП-Сд-8-2 | 10/0,4 | 0.16 | 0.056989 | 0 | 0
49368 | ПАО "Россети Сибирь" | "Омскэнерго" | ТП-Тр-2-1 | 10/0,4 | 0.16 | 0.0071215 | 0 | 0
49369 | ПАО "Россети Сибирь" | "Омскэнерго" | ТП-Тр-2-11 | 10/0,4 | 0.25 | 0.00064768 | 0 | 0
49370 | ПАО "Россети Сибирь" | "Омскэнерго" | ТП-Тр-2-14 | 10/0,4 | 0.1 | 0.0094941 | 0 | 0
49371 | ПАО "Россети Сибирь" | "Омскэнерго" | ТП-Тр-2-16 | 10/0,4 | 0.25 | 0.078703 | 0 | 0
49372 | ПАО "Россети Сибирь" | "Омскэнерго" | ТП-Тр-4-1 | 10/0,4 | 0.063 | 0.001786 | 0 | 0
49373 | ПАО "Россети Сибирь" | "Омскэнерго" | ТП-Тр-4-2 | 10/0,4 | 0.25 | 0.035998 | 0 | 0
49374 | ПАО "Россети Сибирь" | "Омскэнерго" | ТП-Тр-4-4 | 10/0,4 | 0.063 | 0.0070379 | 0 | 0
49375 | ПАО "Россети Сибирь" | "Омскэнерго" | ТП-Тр-4-6 | 10/0,4 | 0.16 | 0.020995 | 0 | 0
49376 | ПАО "Россети Сибирь" | "Омскэнерго" | ТП-Тр-4-8 | 10/0,4 | 0.063 | 0.0076974 | 0 | 0
49377 | ПАО "Россети Сибирь" | "Омскэнерго" | ТП-Пв-1-1 | 10/0,4 | 0.1 | 0.006738 | 0 | 0
49378 | ПАО "Россети Сибирь" | "Омскэнерго" | ТП-Пв-1-2 | 10/0,4 | 0.16 | 0.016262 | 0 | 0
49379 | ПАО "Россети Сибирь" | "Омскэнерго" | ТП-Пв-1-5 | 10/0,4 | 0.1 | 0.0016553 | 0 | 0
49380 | ПАО "Россети Сибирь" | "Омскэнерго" | ТП-Пв-2-3 | 10/0,4 | 0.16 | 0.0051565 | 0 | 0
49381 | ПАО "Россети Сибирь" | "Омскэнерго" | ТП-Пв-2-4 | 10/0,4 | 0.25 | 0.012294 | 0 | 0
49382 | ПАО "Россети Сибирь" | "Омскэнерго" | ТП-Пв-2-5 | 10/0,4 | 0.16 | 0.017631 | 0 | 0
49383 | ПАО "Россети Сибирь" | "Омскэнерго" | ТП-Пв-2-6 | 10/0,4 | 0.16 | 0.019887 | 0 | 0
49384 | ПАО "Россети Сибирь" | "Омскэнерго" | ТП-Пв-2-9 | 10/0,4 | 0.4 | 0.12702 | 0 | 0
49385 | ПАО "Россети Сибирь" | "Омскэнерго" | ТП-Пв-3-2 | 10/0,4 | 0.25 | 0.026959 | 0 | 0
49386 | ПАО "Россети Сибирь" | "Омскэнерго" | ТП-Пв-3-7 | 10/0,4 | 0.4 | 0.035626 | 0 | 0.0045
49387 | ПАО "Россети Сибирь" | "Омскэнерго" | ТП-Пв-5-1 | 10/0,4 | 0.25 | 0.02887 | 0 | 0
49388 | ПАО "Россети Сибирь" | "Омскэнерго" | ТП-Пв-5-4 | 10/0,4 | 0.25 | 0.02473 | 0 | 0
49389 | ПАО "Россети Сибирь" | "Омскэнерго" | ТП-Пв-5-5 | 10/0,4 | 0.4 | 0.034118 | 0 | 0
49390 | ПАО "Россети Сибирь" | "Омскэнерго" | ТП-Пв-5-8 | 10/0,4 | 0.25 | 0.032221 | 0 | 0
49391 | ПАО "Россети Сибирь" | "Омскэнерго" | ТП-Пв-5-10 | 10/0,4 | 0.16 | 0.012942 | 0 | 0
49392 | ПАО "Россети Сибирь" | "Омскэнерго" | ТП-Пв-5-11 | 10/0,4 | 0.16 | 0.037455 | 0 | 0
49393 | ПАО "Россети Сибирь" | "Омскэнерго" | ТП-Пв-5-17 | 10/0,4 | 0.16 | 0.0034339 | 0 | 0
49394 | ПАО "Россети Сибирь" | "Омскэнерго" | ТП-Пв-6-1 | 10/0,4 | 0.1 | 0.01606 | 0 | 0
49395 | ПАО "Россети Сибирь" | "Омскэнерго" | ТП-Пв-6-3 | 10/0,4 | 0.1 | 0.014432 | 0 | 0
49396 | ПАО "Россети Сибирь" | "Омскэнерго" | ТП-Пв-6-5 | 10/0,4 | 0.16 | 0.016242 | 0 | 0
49397 | ПАО "Россети Сибирь" | "Омскэнерго" | ТП-Пв-6-7 | 10/0,4 | 0.16 | 0.052962 | 0 | 0
49398 | ПАО "Россети Сибирь" | "Омскэнерго" | ТП-Пв-6-8 | 10/0,4 | 0.1 | 0.0059704 | 0 | 0
49399 | ПАО "Россети Сибирь" | "Омскэнерго" | ТП-Пв-6-9 | 10/0,4 | 0.1 | 0.010912 | 0 | 0
49400 | ПАО "Россети Сибирь" | "Омскэнерго" | ТП-Пв-6-11 | 10/0,4 | 0.1 | 0.015585 | 0 | 0
49401 | ПАО "Россети Сибирь" | "Омскэнерго" | ТП-Пв-7-5 | 10/0,4 | 0.16 | 0.036997 | 0 | 0.0135
49402 | ПАО "Россети Сибирь" | "Омскэнерго" | ТП-Пв-7-6 | 10/0,4 | 0.1 | 0.017489 | 0 | 0
49403 | ПАО "Россети Сибирь" | "Омскэнерго" | ТП-Пв-8-2 | 10/0,4 | 0.1 | 0.012322 | 0 | 0
49404 | ПАО "Россети Сибирь" | "Омскэнерго" | ТП-Пв-8-6 | 10/0,4 | 0.1 | 0.0052374 | 0 | 0
49405 | ПАО "Россети Сибирь" | "Омскэнерго" | ТП-По-4-2 | 10/0,4 | 0.16 | 0.024774 | 0 | 0
49406 | ПАО "Россети Сибирь" | "Омскэнерго" | ТП-По-4-3 | 10/0,4 | 0.4 | 0.12637 | 0 | 0
49407 | ПАО "Россети Сибирь" | "Омскэнерго" | ТП-По-4-4 | 10/0,4 | 0.25 | 0.033165 | 0 | 0
49408 | ПАО "Россети Сибирь" | "Омскэнерго" | ТП-По-4-6 | 10/0,4 | 0.16 | 0.0035494 | 0 | 0
49409 | ПАО "Россети Сибирь" | "Омскэнерго" | ТП-По-4-7 | 10/0,4 | 0.4 | 0.023421 | 0 | 0
49410 | ПАО "Россети Сибирь" | "Омскэнерго" | ТП-По-4-8 | 10/0,4 | 0.16 | 0.027729 | 0 | 0
49411 | ПАО "Россети Сибирь" | "Омскэнерго" | ТП-По-4-17 | 10/0,4 | 0.16 | 0.025989 | 0 | 0
49412 | ПАО "Россети Сибирь" | "Омскэнерго" | ТП-По-4-14 | 10/0,4 | 0.16 | 0.029542 | 0 | 0
49413 | ПАО "Россети Сибирь" | "Омскэнерго" | ТП-По-6-1 | 10/0,4 | 0.16 | 0.027951 | 0 | 0
49414 | ПАО "Россети Сибирь" | "Омскэнерго" | ТП-По-6-2 | 10/0,4 | 0.18 | 0.0053468 | 0 | 0
49415 | ПАО "Россети Сибирь" | "Омскэнерго" | ТП-По-6-4 | 10/0,4 | 0.16 | 0.036752 | 0 | 0
49416 | ПАО "Россети Сибирь" | "Омскэнерго" | ТП-По-7-5 | 10/0,4 | 0.16 | 0.030365 | 0 | 0
49417 | ПАО "Россети Сибирь" | "Омскэнерго" | ТП-По-7-10 | 10/0,4 | 0.1 | 0.01578 | 0 | 0
49418 | ПАО "Россети Сибирь" | "Омскэнерго" | ТП-По-8-1 | 10/0,4 | 0.1 | 0.0047559 | 0 | 0
49419 | ПАО "Россети Сибирь" | "Омскэнерго" | ТП-По-8-2 | 10/0,4 | 0.25 | 0.036307 | 0 | 0
49420 | ПАО "Россети Сибирь" | "Омскэнерго" | ТП-Пш-2-4 | 10/0,4 | 0.4 | 0.01826 | 0 | 0
49421 | ПАО "Россети Сибирь" | "Омскэнерго" | ТП-Пш-3-1 | 10/0,4 | 0.4 | 0.0050436 | 0 | 0
49422 | ПАО "Россети Сибирь" | "Омскэнерго" | ТП-Пш-3-5 | 10/0,4 | 0.16 | 0.10902 | 0 | 0.009
49423 | ПАО "Россети Сибирь" | "Омскэнерго" | ТП-Пш-3-7 | 10/0,4 | 0.25 | 0.076572 | 0 | 0
49424 | ПАО "Россети Сибирь" | "Омскэнерго" | ТП-Пш-4-1 | 10/0,4 | 0.4 | 0.021662 | 0 | 0
49425 | ПАО "Россети Сибирь" | "Омскэнерго" | ТП-Пш-4-10 | 10/0,4 | 0.16 | 0.014665 | 0 | 0
49426 | ПАО "Россети Сибирь" | "Омскэнерго" | ТП-Пш-4-13 | 10/0,4 | 0.25 | 0.059263 | 0 | 0
49427 | ПАО "Россети Сибирь" | "Омскэнерго" | ТП-Пш-4-15 | 10/0,4 | 0.4 | 0.076222 | 0 | 0
49428 | ПАО "Россети Сибирь" | "Омскэнерго" | ТП-Пш-4-16 | 10/0,4 | 0.25 | 0.11655 | 0 | 0
49429 | ПАО "Россети Сибирь" | "Омскэнерго" | ТП-Пш-5-1 | 10/0,4 | 0.4 | 0.017288 | 0 | 0
49430 | ПАО "Россети Сибирь" | "Омскэнерго" | ТП-Пш-5-2 | 10/0,4 | 0.25 | 0.024428 | 0 | 0
49431 | ПАО "Россети Сибирь" | "Омскэнерго" | ТП-Пш-5-3 | 10/0,4 | 0.315 | 0.017904 | 0 | 0
49432 | ПАО "Россети Сибирь" | "Омскэнерго" | ТП-Пш-5-4 | 10/0,4 | 0.4 | 0.14163 | 0 | 0
49433 | ПАО "Россети Сибирь" | "Омскэнерго" | ТП-Пш-5-6 | 10/0,4 | 0.63 | 0.0087273 | 0 | 0
49434 | ПАО "Россети Сибирь" | "Омскэнерго" | ТП-Пш-5-8 | 10/0,4 | 0.315 | 0.011634 | 0 | 0
49435 | ПАО "Россети Сибирь" | "Омскэнерго" | ТП-Пш-5-9 | 10/0,4 | 0.63 | 0.035223 | 0 | 0
49436 | ПАО "Россети Сибирь" | "Омскэнерго" | ТП-Пш-7-1 | 10/0,4 | 0.16 | 0.068047 | 0 | 0
49437 | ПАО "Россети Сибирь" | "Омскэнерго" | ТП-Пш-7-2 | 10/0,4 | 0.4 | 0.12745 | 0 | 0
49438 | ПАО "Россети Сибирь" | "Омскэнерго" | ТП-Пш-7-3 | 10/0,4 | 0.16 | 0.076602 | 0 | 0.0135
49439 | ПАО "Россети Сибирь" | "Омскэнерго" | ТП-Пш-7-4 | 10/0,4 | 0.4 | 0.13462 | 0 | 0.0135
49440 | ПАО "Россети Сибирь" | "Омскэнерго" | ТП-Пш-7-14 | 10/0,4 | 0.16 | 0.055285 | 0 | 0
49441 | ПАО "Россети Сибирь" | "Омскэнерго" | ТП-Пш-7-6 | 10/0,4 | 0.25 | 0.010774 | 0 | 0
49442 | ПАО "Россети Сибирь" | "Омскэнерго" | ТП-Пш-7-9 | 10/0,4 | 0.063 | 0.028247 | 0 | 0
49443 | ПАО "Россети Сибирь" | "Омскэнерго" | ТП-Пш-7-10 | 10/0,4 | 0.4 | 0.063239 | 0 | 0
49444 | ПАО "Россети Сибирь" | "Омскэнерго" | ТП-Пш-7-11 | 10/0,4 | 0.63 | 0.041373 | 0 | 0
49445 | ПАО "Россети Сибирь" | "Омскэнерго" | ТП-Пш-7-12 | 10/0,4 | 0.4 | 0.1481 | 0 | 0.027
49446 | ПАО "Россети Сибирь" | "Омскэнерго" | ТП-Пш-7-13 | 10/0,4 | 0.4 | 0.057459 | 0 | 0.027
49447 | ПАО "Россети Сибирь" | "Омскэнерго" | ТП-Нт-1-4 | 10/0,4 | 0.25 | 0.0022028 | 0 | 0
49448 | ПАО "Россети Сибирь" | "Омскэнерго" | ТП-Нт-1-6 | 10/0,4 | 0.4 | 0.017279 | 0 | 0
49449 | ПАО "Россети Сибирь" | "Омскэнерго" | ТП-Нт-1-7 | 10/0,4 | 0.4 | 0.066232 | 0 | 0
49450 | ПАО "Россети Сибирь" | "Омскэнерго" | ТП-Нт-1-12 | 10/0,4 | 0.18 | 0.010166 | 0 | 0
49451 | ПАО "Россети Сибирь" | "Омскэнерго" | ТП-Нт-1-13 | 10/0,4 | 0.25 | 0.099788 | 0 | 0.0135
49452 | ПАО "Россети Сибирь" | "Омскэнерго" | ТП-Нт-1-14 | 10/0,4 | 0.16 | 0.042063 | 0 | 0
49453 | ПАО "Россети Сибирь" | "Омскэнерго" | ТП-Нт-1-17 | 10/0,4 | 0.25 | 0.012984 | 0 | 0
49454 | ПАО "Россети Сибирь" | "Омскэнерго" | ТП-Нт-1-18 | 10/0,4 | 0.1 | 0.018614 | 0 | 0
49455 | ПАО "Россети Сибирь" | "Омскэнерго" | ТП-Нт-1-22 | 10/0,4 | 0.16 | 0.02559 | 0 | 0
49456 | ПАО "Россети Сибирь" | "Омскэнерго" | ТП-Нт-1-25 | 10/0,4 | 0.16 | 0.048461 | 0 | 0
49457 | ПАО "Россети Сибирь" | "Омскэнерго" | ТП-Нт-1-26 | 10/0,4 | 0.1 | 0.016904 | 0 | 0
49458 | ПАО "Россети Сибирь" | "Омскэнерго" | ТП-Нт-1-29 | 10/0,4 | 0.1 | 0.006355 | 0 | 0
49459 | ПАО "Россети Сибирь" | "Омскэнерго" | ТП-Нт-1-30 | 10/0,4 | 0.25 | 0.062639 | 0 | 0
49460 | ПАО "Россети Сибирь" | "Омскэнерго" | ТП-Нт-2-5 | 10/0,4 | 0.32 | 0.00067496 | 0 | 0
49461 | ПАО "Россети Сибирь" | "Омскэнерго" | ТП-Нт-2-7 | 10/0,4 | 0.16 | 0.029643 | 0 | 0
49462 | ПАО "Россети Сибирь" | "Омскэнерго" | ТП-Нт-2-10 | 10/0,4 | 0.16 | 0.00066835 | 0 | 0
49463 | ПАО "Россети Сибирь" | "Омскэнерго" | ТП-Нт-3-2 | 10/0,4 | 0.16 | 0.050815 | 0 | 0
49464 | ПАО "Россети Сибирь" | "Омскэнерго" | ТП-Нт-3-4 | 10/0,4 | 0.1 | 0.048685 | 0 | 0
49465 | ПАО "Россети Сибирь" | "Омскэнерго" | ТП-Пв-4-1 | 10/0,4 | 0.25 | 0.017115 | 0 | 0
49466 | ПАО "Россети Сибирь" | "Омскэнерго" | ТП-Нт-3-9 | 10/0,4 | 0.16 | 0.0049013 | 0 | 0
49467 | ПАО "Россети Сибирь" | "Омскэнерго" | ТП-Нт-4-4 | 10/0,4 | 0.16 | 0.046267 | 0 | 0
49468 | ПАО "Россети Сибирь" | "Омскэнерго" | ТП-Нт-4-5 | 10/0,4 | 0.1 | 0.0097071 | 0 | 0
49469 | ПАО "Россети Сибирь" | "Омскэнерго" | ТП-Нт-5-3 | 10/0,4 | 0.16 | 0.11323 | 0 | 0.0135
49470 | ПАО "Россети Сибирь" | "Омскэнерго" | ТП-Нт-5-4 | 10/0,4 | 0.16 | 0.020864 | 0 | 0
49471 | ПАО "Россети Сибирь" | "Омскэнерго" | ТП-Нт-8-1 | 10/0,4 | 0.63 | 0.034817 | 0 | 0
49472 | ПАО "Россети Сибирь" | "Омскэнерго" | ТП-Нт-8-6 | 10/0,4 | 0.1 | 0.0071838 | 0 | 0
49473 | ПАО "Россети Сибирь" | "Омскэнерго" | ТП БУ-3-8 | 10/0,4 | 0.1 | 0.05573 | 0 | 0
49474 | ПАО "Россети Сибирь" | "Омскэнерго" | ТП ВУ-1-2 | 10/0,4 | 0.063 | 0.0083462 | 0 | 0
49475 | ПАО "Россети Сибирь" | "Омскэнерго" | ТП-Нт-8-8 | 10/0,4 | 0.1 | 0.011411 | 0 | 0.009
49476 | ПАО "Россети Сибирь" | "Омскэнерго" | ТП-Нт-10-2 | 10/0,4 | 0.25 | 0.0056942 | 0 | 0
49477 | ПАО "Россети Сибирь" | "Омскэнерго" | ТП-Нт-12-8 | 10/0,4 | 0.25 | 0.019873 | 0 | 0
49478 | ПАО "Россети Сибирь" | "Омскэнерго" | ТП-Нт-12-9 | 10/0,4 | 0.25 | 0.082457 | 0 | 0
49479 | ПАО "Россети Сибирь" | "Омскэнерго" | ТП-БР-10-21 | 10/0,4 | 0.25 | 0.058914 | 0 | 0
49480 | ПАО "Россети Сибирь" | "Омскэнерго" | ТП-БР-10-22 | 10/0,4 | 0.25 | 0.10493 | 0 | 0
49481 | ПАО "Россети Сибирь" | "Омскэнерго" | ТП-МЖ-5-13 | 10/0,4 | 0.16 | 0.0075142 | 0 | 0
49482 | ПАО "Россети Сибирь" | "Омскэнерго" | ТП-Бр-10-20 | 10/0,4 | 0.4 | 0.049063 | 0 | 0.0135
49483 | ПАО "Россети Сибирь" | "Омскэнерго" | ТП-Нд-1-1 | 10/0,4 | 0.25 | 0.040511 | 0 | 0.027
49484 | ПАО "Россети Сибирь" | "Омскэнерго" | ТП-Нд-1-2 | 10/0,4 | 0.1 | 0.02126 | 0 | 0
49485 | ПАО "Россети Сибирь" | "Омскэнерго" | ТП-Нд-1-4 | 10/0,4 | 0.4 | 0.046051 | 0 | 0
49486 | ПАО "Россети Сибирь" | "Омскэнерго" | ТП-Нд-2-2 | 10/0,4 | 0.25 | 0.0094017 | 0 | 0
49487 | ПАО "Россети Сибирь" | "Омскэнерго" | ТП-Нд-2-3 | 10/0,4 | 0.25 | 0.034682 | 0 | 0
49488 | ПАО "Россети Сибирь" | "Омскэнерго" | ТП-Нд-2-4 | 10/0,4 | 0.4 | 0.081125 | 0 | 0
49489 | ПАО "Россети Сибирь" | "Омскэнерго" | ТП-Нд-2-15 | 10/0,4 | 0.25 | 0.046194 | 0 | 0.0135
49490 | ПАО "Россети Сибирь" | "Омскэнерго" | ТП-Нд-2-16 | 10/0,4 | 0.1 | 0.017973 | 0 | 0
49491 | ПАО "Россети Сибирь" | "Омскэнерго" | ТП-Нд-2-17 | 10/0,4 | 0.1 | 0.081132 | 0 | 0
49492 | ПАО "Россети Сибирь" | "Омскэнерго" | ТП-Нд-3-1 | 10/0,4 | 0.25 | 0.017306 | 0 | 0
49493 | ПАО "Россети Сибирь" | "Омскэнерго" | ТП-Нд-3-2 | 10/0,4 | 0.25 | 0.068505 | 0 | 0
49494 | ПАО "Россети Сибирь" | "Омскэнерго" | ТП-Нд-3-3 | 10/0,4 | 0.16 | 0.056872 | 0 | 0
49495 | ПАО "Россети Сибирь" | "Омскэнерго" | ТП-Кр-2-1 | 10/0,4 | 0.16 | 0.042081 | 0.009 | 0
49496 | ПАО "Россети Сибирь" | "Омскэнерго" | ТП-Кр-2-2 | 10/0,4 | 0.4 | 0.05051 | 0 | 0
49497 | ПАО "Россети Сибирь" | "Омскэнерго" | ТП-Кр-2-6 | 10/0,4 | 0.16 | 0.00044557 | 0 | 0
49498 | ПАО "Россети Сибирь" | "Омскэнерго" | ТП-Кр-2-7 | 10/0,4 | 0.16 | 0.041253 | 0 | 0
49499 | ПАО "Россети Сибирь" | "Омскэнерго" | ТП-Кр-2-9 | 10/0,4 | 0.1 | 0.00024752 | 0 | 0
49500 | ПАО "Россети Сибирь" | "Омскэнерго" | ТП-Кр-6-2 | 10/0,4 | 0.25 | 0.023026 | 0 | 0
49501 | ПАО "Россети Сибирь" | "Омскэнерго" | ТП-4НЦ-15 | 10/0,4 | 0.25 | 0.039257 | 0 | 0
49502 | ПАО "Россети Сибирь" | "Омскэнерго" | ТП-11Н-15 | 10/0,4 | 0.4 | 0.064213 | 0.005 | 0
49503 | ПАО "Россети Сибирь" | "Омскэнерго" | ТП-БР-10-16 | 10/0,4 | 0.4 | 0.09395 | 0.0135 | 0
49504 | ПАО "Россети Сибирь" | "Омскэнерго" | ТП-Кр-3-3 | 10/0,4 | 0.25 | 0.11977 | 0 | 0
49505 | ПАО "Россети Сибирь" | "Омскэнерго" | ТП-Кр-3-4 | 10/0,4 | 0.16 | 0.082451 | 0 | 0
49506 | ПАО "Россети Сибирь" | "Омскэнерго" | ТП-Кр-3-6 | 10/0,4 | 0.16 | 0.096156 | 0 | 0.009
49507 | ПАО "Россети Сибирь" | "Омскэнерго" | ТП-АТ-7-4 | 10/0,4 | 0.25 | 0.01433 | 0 | 0
49508 | ПАО "Россети Сибирь" | "Омскэнерго" | ТП-Кр-3-7 | 10/0,4 | 0.16 | 0.099303 | 0 | 0
49509 | ПАО "Россети Сибирь" | "Омскэнерго" | ТП-Кр-3-19 | 10/0,4 | 0.25 | 0.056042 | 0 | 0
49510 | ПАО "Россети Сибирь" | "Омскэнерго" | ТП-Кр-3-20 | 10/0,4 | 0.16 | 0.0091162 | 0 | 0
49511 | ПАО "Россети Сибирь" | "Омскэнерго" | ТП-Кр-4-1 | 10/0,4 | 0.25 | 0.025715 | 0 | 0
49512 | ПАО "Россети Сибирь" | "Омскэнерго" | ТП-Кр-4-9 | 10/0,4 | 0.25 | 0.03204 | 0 | 0
49513 | ПАО "Россети Сибирь" | "Омскэнерго" | ТП-Кр-4-14 | 10/0,4 | 0.25 | 0.11021 | 0 | 0.0315
49514 | ПАО "Россети Сибирь" | "Омскэнерго" | ТП-Кр-5-3 | 10/0,4 | 0.4 | 0.088019 | 0 | 0
49515 | ПАО "Россети Сибирь" | "Омскэнерго" | ТП-Кр-5-4 | 10/0,4 | 0.25 | 0.13566 | 0 | 0
49516 | ПАО "Россети Сибирь" | "Омскэнерго" | ТП-Кр-5-5 | 10/0,4 | 0.16 | 0.076837 | 0 | 0
49517 | ПАО "Россети Сибирь" | "Омскэнерго" | ТП-Кр-5-6 | 10/0,4 | 0.1 | 0.040517 | 0.0135 | 0
49518 | ПАО "Россети Сибирь" | "Омскэнерго" | ТП-Кр-7-2 | 10/0,4 | 0.25 | 0.15269 | 0 | 0
49519 | ПАО "Россети Сибирь" | "Омскэнерго" | ТП-Кр-7-3 | 10/0,4 | 0.25 | 0.1217 | 0 | 0
49520 | ПАО "Россети Сибирь" | "Омскэнерго" | ТП-Кр-8-1 | 10/0,4 | 0.16 | 0.051768 | 0 | 0
49521 | ПАО "Россети Сибирь" | "Омскэнерго" | ТП-Кр-8-3 | 10/0,4 | 0.4 | 0.14046 | 0 | 0
49522 | ПАО "Россети Сибирь" | "Омскэнерго" | ТП-Кр-8-4 | 10/0,4 | 0.4 | 0.037592 | 0 | 0
49523 | ПАО "Россети Сибирь" | "Омскэнерго" | ТП-Кр-8-5 | 10/0,4 | 0.1 | 0.060975 | 0 | 0
49524 | ПАО "Россети Сибирь" | "Омскэнерго" | ТП-Кр-8-6 | 10/0,4 | 0.25 | 0.17514 | 0 | 0
49525 | ПАО "Россети Сибирь" | "Омскэнерго" | ТП-ТК-3-19 | 10/0,4 | 0.63 | 0.07467 | 0 | 0
49526 | ПАО "Россети Сибирь" | "Омскэнерго" | ТП-Кр-8-7 | 10/0,4 | 0.16 | 0.0077682 | 0 | 0
49527 | ПАО "Россети Сибирь" | "Омскэнерго" | ТП-Кр-8-8 | 10/0,4 | 0.63 | 0.10919 | 0 | 0
49528 | ПАО "Россети Сибирь" | "Омскэнерго" | ТП-Кр-8-10 | 10/0,4 | 0.4 | 0.077919 | 0 | 0
49529 | ПАО "Россети Сибирь" | "Омскэнерго" | ТП-Кр-8-14 | 10/0,4 | 0.1 | 0.0098119 | 0 | 0
49530 | ПАО "Россети Сибирь" | "Омскэнерго" | ТП-Кр-8-15 | 10/0,4 | 0.4 | 0.094268 | 0 | 0
49531 | ПАО "Россети Сибирь" | "Омскэнерго" | ТП-Кр-10-2 | 10/0,4 | 0.16 | 0.081235 | 0 | 0
49532 | ПАО "Россети Сибирь" | "Омскэнерго" | ТП-Кр-10-6 | 10/0,4 | 0.25 | 0.08776 | 0 | 0
49533 | ПАО "Россети Сибирь" | "Омскэнерго" | ТП-Кр-10-7 | 10/0,4 | 0.16 | 0.045493 | 0 | 0
49534 | ПАО "Россети Сибирь" | "Омскэнерго" | ТП-Кр-10-9 | 10/0,4 | 0.1 | 0.046135 | 0 | 0
49535 | ПАО "Россети Сибирь" | "Омскэнерго" | ТП-Кр-10-10 | 10/0,4 | 0.4 | 0.0026319 | 0 | 0
49536 | ПАО "Россети Сибирь" | "Омскэнерго" | ТП-Кр-10-11 | 10/0,4 | 0.4 | 0.029745 | 0 | 0
49537 | ПАО "Россети Сибирь" | "Омскэнерго" | ТП-Кр-10-12 | 10/0,4 | 0.315 | 0.033998 | 0 | 0
49538 | ПАО "Россети Сибирь" | "Омскэнерго" | ТП-Нд-3-6 | 10/0,4 | 0.025 | 0.0035296 | 0 | 0
49539 | ПАО "Россети Сибирь" | "Омскэнерго" | ТП-Ао-7-12 | 10/0,4 | 0.063 | 0.0015198 | 0 | 0
49540 | ПАО "Россети Сибирь" | "Омскэнерго" | ТП-Р-1-5 | 10/0,4 | 0.16 | 0.029452 | 0 | 0
49541 | ПАО "Россети Сибирь" | "Омскэнерго" | ТП-К-1-2 | 10/0,4 | 0.1 | 0.031559 | 0 | 0
49542 | ПАО "Россети Сибирь" | "Омскэнерго" | ТП-Р-1-11 | 10/0,4 | 0.16 | 0.029049 | 0 | 0
49543 | ПАО "Россети Сибирь" | "Омскэнерго" | ТП-Р-1-2 | 10/0,4 | 0.16 | 0.031167 | 0 | 0
49544 | ПАО "Россети Сибирь" | "Омскэнерго" | ТП-Р-1-3 | 10/0,4 | 0.16 | 0.038936 | 0 | 0
49545 | ПАО "Россети Сибирь" | "Омскэнерго" | ТП-Р-1-4 | 10/0,4 | 0.16 | 0.0309 | 0 | 0
49546 | ПАО "Россети Сибирь" | "Омскэнерго" | ТП-К-14-3 | 10/0,4 | 0.16 | 0.039705 | 0 | 0
49547 | ПАО "Россети Сибирь" | "Омскэнерго" | ТП-Р-11-8 | 10/0,4 | 0.16 | 0.031492 | 0 | 0
49548 | ПАО "Россети Сибирь" | "Омскэнерго" | ТП-К-5-2 | 10/0,4 | 0.16 | 0.028703 | 0 | 0
49549 | ПАО "Россети Сибирь" | "Омскэнерго" | ТП-К-7-11 | 10/0,4 | 0.16 | 0.029207 | 0 | 0
49550 | ПАО "Россети Сибирь" | "Омскэнерго" | ТП-К-7-2 | 10/0,4 | 0.1 | 0.029017 | 0 | 0
49551 | ПАО "Россети Сибирь" | "Омскэнерго" | ТП-К-7-13 | 10/0,4 | 0.16 | 0.028618 | 0 | 0
49552 | ПАО "Россети Сибирь" | "Омскэнерго" | ТП-К-7-4 | 10/0,4 | 0.16 | 0.029896 | 0 | 0
49553 | ПАО "Россети Сибирь" | "Омскэнерго" | ТП-К-5-4 | 10/0,4 | 0.16 | 0.03012 | 0 | 0
49554 | ПАО "Россети Сибирь" | "Омскэнерго" | ТП-Р-1-14 | 10/0,4 | 0.16 | 0.029321 | 0 | 0
49555 | ПАО "Россети Сибирь" | "Омскэнерго" | ТП-К-2-11 | 10/0,4 | 0.25 | 0.028501 | 0 | 0
49556 | ПАО "Россети Сибирь" | "Омскэнерго" | ТП-К-2-2 | 10/0,4 | 0.25 | 0.027712 | 0 | 0
49557 | ПАО "Россети Сибирь" | "Омскэнерго" | ТП-К-5-1 | 10/0,4 | 0.25 | 0.029983 | 0 | 0
49558 | ПАО "Россети Сибирь" | "Омскэнерго" | ТП-К-7-12 | 10/0,4 | 0.25 | 0.029017 | 0 | 0
49559 | ПАО "Россети Сибирь" | "Омскэнерго" | ТП-К-7-3 | 10/0,4 | 0.25 | 0.048801 | 0 | 0
49560 | ПАО "Россети Сибирь" | "Омскэнерго" | ТП-Р-9-3 | 10/0,4 | 0.1 | 0.030331 | 0 | 0
49561 | ПАО "Россети Сибирь" | "Омскэнерго" | ТП-К-2-6 | 10/0,4 | 0.16 | 0.029857 | 0 | 0
49562 | ПАО "Россети Сибирь" | "Омскэнерго" | ТП-Р-1-13 | 10/0,4 | 0.25 | 0.029293 | 0 | 0
49563 | ПАО "Россети Сибирь" | "Омскэнерго" | ТП-К-14-2 | 10/0,4 | 0.16 | 0.031059 | 0 | 0
49564 | ПАО "Россети Сибирь" | "Омскэнерго" | ТП-Р-11-13 | 10/0,4 | 0.1 | 0.029346 | 0 | 0
49565 | ПАО "Россети Сибирь" | "Омскэнерго" | ТП-Р-9-13 | 10/0,4 | 0.1 | 0.029839 | 0 | 0
49566 | ПАО "Россети Сибирь" | "Омскэнерго" | ТП-Р-1-8 | 10/0,4 | 0.16 | 0.029831 | 0 | 0
49567 | ПАО "Россети Сибирь" | "Омскэнерго" | ТП-К-7-16 | 10/0,4 | 0.1 | 0.031248 | 0 | 0
49568 | ПАО "Россети Сибирь" | "Омскэнерго" | ТП-Р-9-1 | 10/0,4 | 0.1 | 0.029906 | 0 | 0
49569 | ПАО "Россети Сибирь" | "Омскэнерго" | ТП-Р-11-6 | 10/0,4 | 0.1 | 0.030046 | 0 | 0
49570 | ПАО "Россети Сибирь" | "Омскэнерго" | ТП-Р-11-9 | 10/0,4 | 0.1 | 0.028779 | 0 | 0
49571 | ПАО "Россети Сибирь" | "Омскэнерго" | ТП-К-2-1 | 10/0,4 | 0.1 | 0.029006 | 0 | 0
49572 | ПАО "Россети Сибирь" | "Омскэнерго" | ТП-К-2-14 | 10/0,4 | 0.1 | 0.031031 | 0 | 0
49573 | ПАО "Россети Сибирь" | "Омскэнерго" | ТП-К-1-3 | 10/0,4 | 0.1 | 0.032707 | 0 | 0
49574 | ПАО "Россети Сибирь" | "Омскэнерго" | ТП-К-2-3 | 10/0,4 | 0.1 | 0.029895 | 0 | 0
49575 | ПАО "Россети Сибирь" | "Омскэнерго" | ТП-Р-9-17 | 10/0,4 | 0.1 | 0.03005 | 0 | 0
49576 | ПАО "Россети Сибирь" | "Омскэнерго" | ТП-Р-9-18 | 10/0,4 | 0.1 | 0.0299 | 0 | 0
49577 | ПАО "Россети Сибирь" | "Омскэнерго" | ТП-Р-9-2 | 10/0,4 | 0.1 | 0.031758 | 0 | 0
49578 | ПАО "Россети Сибирь" | "Омскэнерго" | ТП-Р-9-6 | 10/0,4 | 0.1 | 0.030196 | 0 | 0
49579 | ПАО "Россети Сибирь" | "Омскэнерго" | ТП-Р-11-1 | 10/0,4 | 0.1 | 0.028736 | 0 | 0
49580 | ПАО "Россети Сибирь" | "Омскэнерго" | ТП-Р-9-7 | 10/0,4 | 0.1 | 0.027521 | 0 | 0
49581 | ПАО "Россети Сибирь" | "Омскэнерго" | ТП-Р-11-15 | 10/0,4 | 0.1 | 0.029357 | 0 | 0
49582 | ПАО "Россети Сибирь" | "Омскэнерго" | ТП-Бр-9-30 | 10/0,4 | 0.16 | 0.15396 | 0 | 0
49583 | ПАО "Россети Сибирь" | "Омскэнерго" | ТП-Кн-1-2 | 10/0,4 | 0.063 | 0.012315 | 0 | 0
49584 | ПАО "Россети Сибирь" | "Омскэнерго" | ТП-Из-3-32 | 10/0,4 | 0.4 | 0.034631 | 0 | 0
49585 | ПАО "Россети Сибирь" | "Омскэнерго" | ТП-Из-3-30 | 10/0,4 | 0.1 | 0.033098 | 0 | 0
49586 | ПАО "Россети Сибирь" | "Омскэнерго" | ТП-Из-3-1 | 10/0,4 | 0.1 | 0.030712 | 0 | 0
49587 | ПАО "Россети Сибирь" | "Омскэнерго" | ТП-Из-3-8 | 10/0,4 | 0.16 | 0.029532 | 0 | 0
49588 | ПАО "Россети Сибирь" | "Омскэнерго" | ТП-УИ-2-8 | 10/0,4 | 0.4 | 0.16289 | 0 | 0
49589 | ПАО "Россети Сибирь" | "Омскэнерго" | ТП-Е-8-1 | 10/0,4 | 0.4 | 0.026472 | 0 | 0
49590 | ПАО "Россети Сибирь" | "Омскэнерго" | ТП-Ня-5-1 | 10/0,4 | 0.25 | 0.048867 | 0 | 0
49591 | ПАО "Россети Сибирь" | "Омскэнерго" | ТП-Мр-12-4 | 10/0,4 | 0.1 | 0.030245 | 0 | 0
49592 | ПАО "Россети Сибирь" | "Омскэнерго" | ТП-Кр-6-15 | 10/0,4 | 0.1 | 0.013693 | 0 | 0
49593 | ПАО "Россети Сибирь" | "Омскэнерго" | ТП-УИ-13-8 | 10/0,4 | 0.16 | 0.0032156 | 0 | 0
49594 | ПАО "Россети Сибирь" | "Омскэнерго" | ТП БУ-17-15 | 10/0,4 | 0.16 | 0.019563 | 0 | 0
49595 | ПАО "Россети Сибирь" | "Омскэнерго" | ТП-ШП-8-15 | 10/0,4 | 0.16 | 0.076482 | 0 | 0
49596 | ПАО "Россети Сибирь" | "Омскэнерго" | ТП-Мр-25-4 | 10/0,4 | 0.25 | 0.047525 | 0 | 0
49597 | ПАО "Россети Сибирь" | "Омскэнерго" | ТП-ТВ-11-28 | 10/0,4 | 0.25 | 0.1484 | 0 | 0
49598 | ПАО "Россети Сибирь" | "Омскэнерго" | ТП-АТ-1-9 | 10/0,4 | 0.16 | 0.020853 | 0 | 0
49599 | ПАО "Россети Сибирь" | "Омскэнерго" | ТП-Зл-1-1 | 10/0,4 | 0.25 | 0.0089614 | 0 | 0
49600 | ПАО "Россети Сибирь" | "Омскэнерго" | ТП-Лж-10-9 | 10/0,4 | 0.1 | 0.06897 | 0 | 0
49601 | ПАО "Россети Сибирь" | "Омскэнерго" | ТП-Лч-7-67 | 10/0,4 | 0.16 | 0.024087 | 0 | 0
49602 | ПАО "Россети Сибирь" | "Омскэнерго" | ТП-Лч-7-12 | 10/0,4 | 0.32 | 0.1626 | 0 | 0
49603 | ПАО "Россети Сибирь" | "Омскэнерго" | ТП-Лч-7-32 | 10/0,4 | 0.4 | 0.018479 | 0 | 0
49604 | ПАО "Россети Сибирь" | "Омскэнерго" | ТП-Лч-7-135 | 10/0,4 | 0.32 | 0.0050249 | 0 | 0
49605 | ПАО "Россети Сибирь" | "Омскэнерго" | ТП-Лч-7-133 | 10/0,4 | 0.25 | 0.0221 | 0 | 0
49606 | ПАО "Россети Сибирь" | "Омскэнерго" | ТП-Лч-7-14 | 10/0,4 | 0.56 | 0.098901 | 0 | 0
49607 | ПАО "Россети Сибирь" | "Омскэнерго" | ТП-Лч-7-81 | 10/0,4 | 0.25 | 0.0081222 | 0 | 0
49608 | ПАО "Россети Сибирь" | "Омскэнерго" | ТП-Лч-7-80 | 10/0,4 | 0.16 | 0.0072178 | 0 | 0
49609 | ПАО "Россети Сибирь" | "Омскэнерго" | ТП-Чк-5-16 | 10/0,4 | 0.4 | 0.0034834 | 0 | 0
49610 | ПАО "Россети Сибирь" | "Омскэнерго" | ТП-Лч-7-52 | 10/0,4 | 0.315 | 0.046785 | 0 | 0
49611 | ПАО "Россети Сибирь" | "Омскэнерго" | ТП-Т-4-88 | 10/0,4 | 0.25 | 0.046586 | 0 | 0
49612 | ПАО "Россети Сибирь" | "Омскэнерго" | ТП-Лж-9-6 | 10/0,4 | 0.16 | 0.00068534 | 0 | 0
49613 | ПАО "Россети Сибирь" | "Омскэнерго" | ТП-Т-2в-76 | 10/0,4 | 0.4 | 0.16417 | 0 | 0
49614 | ПАО "Россети Сибирь" | "Омскэнерго" | ТП-Лч-7/Т-1-2 | 10/0,4 | 0.25 | 0.11903 | 0 | 0
49615 | ПАО "Россети Сибирь" | "Омскэнерго" | ТП-Лж-14-6а | 10/0,4 | 0.063 | 0.0017794 | 0 | 0
49616 | ПАО "Россети Сибирь" | "Омскэнерго" | ТП-Зл-1-8 | 10/0,4 | 0.063 | 0.0052033 | 0 | 0
49617 | ПАО "Россети Сибирь" | "Омскэнерго" | ТП-Т-2-182 | 10/0,4 | 0.4 | 0.1283 | 0 | 0
49618 | ПАО "Россети Сибирь" | "Омскэнерго" | ТП-А-13-2 | 10/0,4 | 0.25 | 0.0084894 | 0 | 0
49619 | ПАО "Россети Сибирь" | "Омскэнерго" | ТП-А-13-11 | 10/0,4 | 0.1 | 0.0027055 | 0 | 0
49620 | ПАО "Россети Сибирь" | "Омскэнерго" | ТП-Лч-1-61 | 10/0,4 | 0.4 | 0.16286 | 0 | 0
49621 | ПАО "Россети Сибирь" | "Омскэнерго" | ТП-Лж-6-5 | 10/0,4 | 0.1 | 0.00067685 | 0 | 0
49622 | ПАО "Россети Сибирь" | "Омскэнерго" | ТП-Т-16-107 | 10/0,4 | 0.25 | 0.17263 | 0 | 0
49623 | ПАО "Россети Сибирь" | "Омскэнерго" | ТП-Т-2а-170 | 10/0,4 | 0.25 | 0.033276 | 0 | 0
49624 | ПАО "Россети Сибирь" | "Омскэнерго" | ТП-Т-2а-27 | 10/0,4 | 0.4 | 0.18494 | 0 | 0
49625 | ПАО "Россети Сибирь" | "Омскэнерго" | ТП-Т-16-9 | 10/0,4 | 0.25 | 0.10635 | 0 | 0
49626 | ПАО "Россети Сибирь" | "Омскэнерго" | ТП-Т-1-41 | 10/0,4 | 0.16 | 0.050438 | 0 | 0
49627 | ПАО "Россети Сибирь" | "Омскэнерго" | ТП-Е-12-12 | 10/0,4 | 0.1 | 0.0032615 | 0 | 0
49628 | ПАО "Россети Сибирь" | "Омскэнерго" | ТП-Т-16-155 | 10/0,4 | 0.16 | 0.22046 | 0 | 0.0009
49629 | ПАО "Россети Сибирь" | "Омскэнерго" | ТП-А-5-1 | 10/0,4 | 0.1 | 0.031541 | 0 | 0
49630 | ПАО "Россети Сибирь" | "Омскэнерго" | ТП-ТК-12-2 | 10/0,4 | 0.25 | 0.024279 | 0 | 0
49631 | ПАО "Россети Сибирь" | "Омскэнерго" | ТП-ТК-3-2 | 10/0,4 | 0.16 | 0.06083 | 0 | 0
49632 | ПАО "Россети Сибирь" | "Омскэнерго" | ТП-ТК-4-13 | 10/0,4 | 0.25 | 0.04959 | 0 | 0
49633 | ПАО "Россети Сибирь" | "Омскэнерго" | ТП-Б-13-3 | 10/0,4 | 0.16 | 0.068057 | 0 | 0.0135
49634 | ПАО "Россети Сибирь" | "Омскэнерго" | ТП-Л-6-4 | 10/0,4 | 0.16 | 0.028207 | 0 | 0
49635 | ПАО "Россети Сибирь" | "Омскэнерго" | ТП-ТК-6-1 | 10/0,4 | 0.063 | 0.0089038 | 0 | 0
49636 | ПАО "Россети Сибирь" | "Омскэнерго" | ТП-В-3-3 | 10/0,4 | 0.063 | 0.0072216 | 0 | 0
49637 | ПАО "Россети Сибирь" | "Омскэнерго" | ТП-М-4-5 | 10/0,4 | 0.25 | 0.094039 | 0 | 0
49638 | ПАО "Россети Сибирь" | "Омскэнерго" | ТП-НГ-2-16 | 10/0,4 | 0.16 | 0.040047 | 0 | 0
49639 | ПАО "Россети Сибирь" | "Омскэнерго" | ТП-НГ-2-6 | 10/0,4 | 0.063 | 0.0022184 | 0 | 0
49640 | ПАО "Россети Сибирь" | "Омскэнерго" | ТП-КШ-2-2 | 10/0,4 | 0.1 | 0.038924 | 0 | 0
49641 | ПАО "Россети Сибирь" | "Омскэнерго" | ТП-СС-3-6 | 10/0,4 | 0.1 | 0.011257 | 0 | 0
49642 | ПАО "Россети Сибирь" | "Омскэнерго" | ТП-УИ-20-13 | 10/0,4 | 0.25 | 0.0091544 | 0 | 0
49643 | ПАО "Россети Сибирь" | "Омскэнерго" | ТП-Мр-2-13 | 10/0,4 | 0.16 | 0.0063626 | 0 | 0
49644 | ПАО "Россети Сибирь" | "Омскэнерго" | ТП-МП-12-2 | 10/0,4 | 0.04 | 0.021657 | 0 | 0
49645 | ПАО "Россети Сибирь" | "Омскэнерго" | ТП-МП-12-7 | 10/0,4 | 0.1 | 0.034242 | 0 | 0
49646 | ПАО "Россети Сибирь" | "Омскэнерго" | ТП-МП-12-8 | 10/0,4 | 0.1 | 0.030126 | 0 | 0
49647 | ПАО "Россети Сибирь" | "Омскэнерго" | ТП-МП-13-1 | 10/0,4 | 0.16 | 0.030711 | 0 | 0
49648 | ПАО "Россети Сибирь" | "Омскэнерго" | ТП-Мр-24-21 | 10/0,4 | 0.25 | 0.068827 | 0 | 0
49649 | ПАО "Россети Сибирь" | "Омскэнерго" | ТП-Мр-2-29 | 10/0,4 | 0.25 | 0.038352 | 0 | 0
49650 | ПАО "Россети Сибирь" | "Омскэнерго" | ТП-Мс-2-4 | 10/0,4 | 0.16 | 0.015801 | 0 | 0
49651 | ПАО "Россети Сибирь" | "Омскэнерго" | ТП-Мс-5-4 | 10/0,4 | 0.04 | 0.027574 | 0 | 0
49652 | ПАО "Россети Сибирь" | "Омскэнерго" | ТП-МП-5-5 | 10/0,4 | 0.16 | 0.0327 | 0 | 0
49653 | ПАО "Россети Сибирь" | "Омскэнерго" | ТП-Мр-1-19 | 10/0,4 | 0.16 | 0 | 0 | 0
49654 | ПАО "Россети Сибирь" | "Омскэнерго" | ТП-Крб-3-6 | 10/0,4 | 0.16 | 0.013601 | 0 | 0
49655 | ПАО "Россети Сибирь" | "Омскэнерго" | ТП-МП-7-7 | 10/0,4 | 0.16 | 0.026345 | 0 | 0
49656 | ПАО "Россети Сибирь" | "Омскэнерго" | ТП-Мр-14-31 | 10/0,4 | 0.25 | 0.018097 | 0 | 0
49657 | ПАО "Россети Сибирь" | "Омскэнерго" | ТП-Мр-24-6 | 10/0,4 | 0.1 | 0.024661 | 0 | 0
49658 | ПАО "Россети Сибирь" | "Омскэнерго" | ТП-Мр-25-11 | 10/0,4 | 0.25 | 0.011906 | 0 | 0
49659 | ПАО "Россети Сибирь" | "Омскэнерго" | ТП-Мс-7-4 | 10/0,4 | 0.25 | 0.042134 | 0 | 0
49660 | ПАО "Россети Сибирь" | "Омскэнерго" | ТП-Мр-22-26 | 10/0,4 | 0.16 | 0.014944 | 0 | 0
49661 | ПАО "Россети Сибирь" | "Омскэнерго" | ТП-Мр-25-13 | 10/0,4 | 0.63 | 0.39341 | 0 | 0.135
49662 | ПАО "Россети Сибирь" | "Омскэнерго" | ТП-Мр-12-2 | 10/0,4 | 0.1 | 0.039064 | 0 | 0
49663 | ПАО "Россети Сибирь" | "Омскэнерго" | ТП-Мр-24-24 | 10/0,4 | 0.1 | 0.075671 | 0 | 0
49664 | ПАО "Россети Сибирь" | "Омскэнерго" | ТП-Ор-5-3 | 10/0,4 | 0.25 | 0.0077219 | 0 | 0
49665 | ПАО "Россети Сибирь" | "Омскэнерго" | ТП-Мр-24-13 | 10/0,4 | 0.4 | 0.20824 | 0 | 0.0045
49666 | ПАО "Россети Сибирь" | "Омскэнерго" | ТП-Кр-6-1 | 10/0,4 | 0.1 | 0.036673 | 0 | 0
49667 | ПАО "Россети Сибирь" | "Омскэнерго" | ТП-Мр-24-29 | 10/0,4 | 0.25 | 0.046355 | 0 | 0
49668 | ПАО "Россети Сибирь" | "Омскэнерго" | ТП-Нз-1-8 | 10/0,4 | 0.063 | 0.043946 | 0 | 0
49669 | ПАО "Россети Сибирь" | "Омскэнерго" | ТП-КК-6-11 | 10/0,4 | 0.063 | 0 | 0 | 0
49670 | ПАО "Россети Сибирь" | "Омскэнерго" | ТП-Мр-23-2 | 10/0,4 | 0.16 | 0 | 0 | 0
49671 | ПАО "Россети Сибирь" | "Омскэнерго" | ТП-ЧБ-5-9 | 10/0,4 | 0.16 | 0.0037769 | 0 | 0
49672 | ПАО "Россети Сибирь" | "Омскэнерго" | ТП-ИН-5-8 | 10/0,4 | 0.16 | 0.001517 | 0 | 0
49673 | ПАО "Россети Сибирь" | "Омскэнерго" | ТП-ИН-6-17 | 10/0,4 | 0.1 | 0 | 0 | 0
49674 | ПАО "Россети Сибирь" | "Омскэнерго" | ТП-БР-10-18 | 10/0,4 | 0.16 | 0.091897 | 0 | 0
49675 | ПАО "Россети Сибирь" | "Омскэнерго" | ТП-БР-10-24 | 10/0,4 | 0.16 | 0.074419 | 0 | 0
49676 | ПАО "Россети Сибирь" | "Омскэнерго" | ТП-БР-11-6 | 10/0,4 | 0.16 | 0.075204 | 0 | 0
49677 | ПАО "Россети Сибирь" | "Омскэнерго" | ТП-БР-11-9 | 10/0,4 | 0.1 | 0.014314 | 0 | 0
49678 | ПАО "Россети Сибирь" | "Омскэнерго" | ТП-БР-21-13 | 10/0,4 | 0.25 | 0.053955 | 0 | 0
49679 | ПАО "Россети Сибирь" | "Омскэнерго" | ТП-БР-11-18 | 10/0,4 | 0.16 | 0.068176 | 0 | 0.0018
49680 | ПАО "Россети Сибирь" | "Омскэнерго" | ТП-БР-13-5 | 10/0,4 | 0.25 | 0.079094 | 0 | 0
49681 | ПАО "Россети Сибирь" | "Омскэнерго" | ТП-БР-13-6 | 10/0,4 | 0.4 | 0.080756 | 0 | 0.0018
49682 | ПАО "Россети Сибирь" | "Омскэнерго" | ТП-БР-17-14 | 10/0,4 | 0.25 | 0.060031 | 0 | 0
49683 | ПАО "Россети Сибирь" | "Омскэнерго" | ТП-БР-19-6 | 10/0,4 | 0.063 | 0.013897 | 0 | 0
49684 | ПАО "Россети Сибирь" | "Омскэнерго" | ТП-БР-21-3 | 10/0,4 | 0.63 | 0.024868 | 0 | 0.1035
49685 | ПАО "Россети Сибирь" | "Омскэнерго" | ТП-БР-21-5 | 10/0,4 | 0.1 | 0.0045576 | 0 | 0
49686 | ПАО "Россети Сибирь" | "Омскэнерго" | ТП-БР-21-16 | 10/0,4 | 0.1 | 0.033117 | 0 | 0
49687 | ПАО "Россети Сибирь" | "Омскэнерго" | ТП-Бр-21-19 | 10/0,4 | 0.063 | 0.041579 | 0 | 0
49688 | ПАО "Россети Сибирь" | "Омскэнерго" | ТП-ЕВ-5-5 | 10/0,4 | 0.16 | 0.0086508 | 0 | 0
49689 | ПАО "Россети Сибирь" | "Омскэнерго" | ТП-КР-3-2 | 10/0,4 | 0.1 | 0.0016888 | 0 | 0
49690 | ПАО "Россети Сибирь" | "Омскэнерго" | ТП-КР-5-1 | 10/0,4 | 0.16 | 0.00071584 | 0 | 0
49691 | ПАО "Россети Сибирь" | "Омскэнерго" | ТП-КР-5-2 | 10/0,4 | 0.1 | 0.0026156 | 0 | 0
49692 | ПАО "Россети Сибирь" | "Омскэнерго" | ТП-КР-9-6 | 10/0,4 | 0.063 | 0.021161 | 0 | 0.135
49693 | ПАО "Россети Сибирь" | "Омскэнерго" | ТП-МК-4-1 | 10/0,4 | 0.4 | 0.00022656 | 0 | 0
49694 | ПАО "Россети Сибирь" | "Омскэнерго" | ТП-МК-10-2 | 10/0,4 | 0.25 | 0.0099686 | 0 | 0
49695 | ПАО "Россети Сибирь" | "Омскэнерго" | ТП-ТК-6-5 | 10/0,4 | 0.4 | 0.00090445 | 0 | 0
49696 | ПАО "Россети Сибирь" | "Омскэнерго" | ТП-ТК-11-3 | 10/0,4 | 0.16 | 0.023612 | 0 | 0
49697 | ПАО "Россети Сибирь" | "Омскэнерго" | ТП-ТК-11-8 | 10/0,4 | 0.16 | 0.01258 | 0 | 0
49698 | ПАО "Россети Сибирь" | "Омскэнерго" | ТП-ТК-12-3 | 10/0,4 | 0.16 | 0.013275 | 0 | 0
49699 | ПАО "Россети Сибирь" | "Омскэнерго" | ТП-ТК-12-5 | 10/0,4 | 0.16 | 0.04461 | 0 | 0
49700 | ПАО "Россети Сибирь" | "Омскэнерго" | ТП-ШП-2-1 | 10/0,4 | 0.16 | 0.0057659 | 0 | 0
49701 | ПАО "Россети Сибирь" | "Омскэнерго" | ТП-ШП-7-1 | 10/0,4 | 0.4 | 0.066074 | 0 | 0
49702 | ПАО "Россети Сибирь" | "Омскэнерго" | ТП-ШП-7-23 | 10/0,4 | 0.16 | 0.0055766 | 0 | 0
49703 | ПАО "Россети Сибирь" | "Омскэнерго" | ТП-ШП-8-1 | 10/0,4 | 0.1 | 0.039959 | 0 | 0
49704 | ПАО "Россети Сибирь" | "Омскэнерго" | ТП-ШП-8-3 | 10/0,4 | 0.4 | 0.044784 | 0 | 0
49705 | ПАО "Россети Сибирь" | "Омскэнерго" | ТП-ШП-8-14 | 10/0,4 | 0.25 | 0.053328 | 0 | 0
49706 | ПАО "Россети Сибирь" | "Омскэнерго" | ТП-ЧБ-2-3 | 10/0,4 | 0.1 | 0.015136 | 0 | 0
49707 | ПАО "Россети Сибирь" | "Омскэнерго" | ТП-ЧБ-2-8 | 10/0,4 | 0.16 | 0.012078 | 0 | 0
49708 | ПАО "Россети Сибирь" | "Омскэнерго" | ТП-ЧБ-5-3 | 10/0,4 | 0.4 | 0.012523 | 0 | 0
49709 | ПАО "Россети Сибирь" | "Омскэнерго" | ТП-ЧБ-5-4 | 10/0,4 | 0.25 | 0.00067118 | 0 | 0
49710 | ПАО "Россети Сибирь" | "Омскэнерго" | ТП-ПЧ-6-10 | 10/0,4 | 0.1 | 0.017502 | 0 | 0
49711 | ПАО "Россети Сибирь" | "Омскэнерго" | ТП-ПЧ-4-11 | 10/0,4 | 0.063 | 0.0039459 | 0 | 0
49712 | ПАО "Россети Сибирь" | "Омскэнерго" | ТП-ИН-6-3 | 10/0,4 | 0.25 | 0.0092163 | 0 | 0
49713 | ПАО "Россети Сибирь" | "Омскэнерго" | ТП-ИН-6-11 | 10/0,4 | 0.16 | 0.0451 | 0 | 0
49714 | ПАО "Россети Сибирь" | "Омскэнерго" | ТП-НЛ-6-2 | 10/0,4 | 0.16 | 0.048873 | 0 | 0
49715 | ПАО "Россети Сибирь" | "Омскэнерго" | ТП-НЛ-6-5 | 10/0,4 | 0.1 | 0.0023477 | 0 | 0
49716 | ПАО "Россети Сибирь" | "Омскэнерго" | ТП-БР-10-15 | 10/0,4 | 0.4 | 0.057343 | 0 | 0.027
49717 | ПАО "Россети Сибирь" | "Омскэнерго" | ТП-ЧБ-1-10 | 10/0,4 | 0.1 | 0.011955 | 0 | 0
49718 | ПАО "Россети Сибирь" | "Омскэнерго" | ТП-ПЧ-6-7 | 10/0,4 | 0.16 | 0.047653 | 0 | 0
49719 | ПАО "Россети Сибирь" | "Омскэнерго" | ТП-СК-3-7 | 10/0,4 | 0.16 | 0.01792 | 0 | 0
49720 | ПАО "Россети Сибирь" | "Омскэнерго" | ТП-УИ-5-8 | 10/0,4 | 0.1 | 0.011536 | 0 | 0
49721 | ПАО "Россети Сибирь" | "Омскэнерго" | ТП-ОР-8-17 | 10/0,4 | 0.1 | 0.010939 | 0 | 0
49722 | ПАО "Россети Сибирь" | "Омскэнерго" | ТП-ОР-8-5 | 10/0,4 | 0.1 | 0.0043433 | 0 | 0
49723 | ПАО "Россети Сибирь" | "Омскэнерго" | ТП-ОР-8-8 | 10/0,4 | 0.16 | 0.017675 | 0 | 0
49724 | ПАО "Россети Сибирь" | "Омскэнерго" | ТП-АК-10-2 | 10/0,4 | 0.04 | 0.00029453 | 0 | 0
49725 | ПАО "Россети Сибирь" | "Омскэнерго" | ТП-УИ-20-14 | 10/0,4 | 0.1 | 0.015378 | 0 | 0
49726 | ПАО "Россети Сибирь" | "Омскэнерго" | ТП-МБ-2-2 | 10/0,4 | 0.1 | 0.0060563 | 0 | 0
49727 | ПАО "Россети Сибирь" | "Омскэнерго" | ТП-НН-2-4 | 10/0,4 | 0.1 | 0.029122 | 0 | 0
49728 | ПАО "Россети Сибирь" | "Омскэнерго" | ТП-УИ-2-14 | 10/0,4 | 0.16 | 0.011519 | 0 | 0
49729 | ПАО "Россети Сибирь" | "Омскэнерго" | ТП-УИ-5-28 | 10/0,4 | 0.1 | 0.015886 | 0 | 0
49730 | ПАО "Россети Сибирь" | "Омскэнерго" | ТП-УИ-2-28 | 10/0,4 | 0.25 | 0.040467 | 0 | 0
49731 | ПАО "Россети Сибирь" | "Омскэнерго" | ТП-МБ-7-6 | 10/0,4 | 0.25 | 0.060326 | 0 | 0
49732 | ПАО "Россети Сибирь" | "Омскэнерго" | ТП-МБ-7-4 | 10/0,4 | 0.18 | 0.0093588 | 0 | 0
49733 | ПАО "Россети Сибирь" | "Омскэнерго" | ТП-МБ-7-3 | 10/0,4 | 0.16 | 0.019373 | 0 | 0
49734 | ПАО "Россети Сибирь" | "Омскэнерго" | ТП-МБ-7-5 | 10/0,4 | 0.25 | 0.021249 | 0 | 0
49735 | ПАО "Россети Сибирь" | "Омскэнерго" | ТП-МБ-7-2 | 10/0,4 | 0.1 | 0.0039839 | 0 | 0
49736 | ПАО "Россети Сибирь" | "Омскэнерго" | ТП-МБ-2-9 | 10/0,4 | 0.063 | 0.0084396 | 0 | 0
49737 | ПАО "Россети Сибирь" | "Омскэнерго" | ТП-СК-3-6 | 10/0,4 | 0.1 | 0.017053 | 0 | 0
49738 | ПАО "Россети Сибирь" | "Омскэнерго" | ТП-УИ-3-10 | 10/0,4 | 0.4 | 0.13163 | 0 | 0.009
49739 | ПАО "Россети Сибирь" | "Омскэнерго" | ТП-УИ-3-4 | 10/0,4 | 0.16 | 0.062851 | 0 | 0
49740 | ПАО "Россети Сибирь" | "Омскэнерго" | ТП-БТ-4-2 | 10/0,4 | 0.1 | 0.0135 | 0 | 0
49741 | ПАО "Россети Сибирь" | "Омскэнерго" | ТП-БТ-4-3 | 10/0,4 | 0.1 | 0.023476 | 0 | 0
49742 | ПАО "Россети Сибирь" | "Омскэнерго" | ТП-БТ-4-4 | 10/0,4 | 0.16 | 0.0066995 | 0 | 0
49743 | ПАО "Россети Сибирь" | "Омскэнерго" | ТП-УИ-2-1 | 10/0,4 | 0.16 | 0.01307 | 0 | 0
49744 | ПАО "Россети Сибирь" | "Омскэнерго" | ТП-УИ-1-1 | 10/0,4 | 0.1 | 0.027691 | 0 | 0
49745 | ПАО "Россети Сибирь" | "Омскэнерго" | ТП-ОР-9-5 | 10/0,4 | 0.1 | 0.036442 | 0 | 0
49746 | ПАО "Россети Сибирь" | "Омскэнерго" | ТП-ОР-9-6 | 10/0,4 | 0.16 | 0.0028084 | 0 | 0
49747 | ПАО "Россети Сибирь" | "Омскэнерго" | ТП-УИ-1-2 | 10/0,4 | 0.16 | 0.043758 | 0 | 0
49748 | ПАО "Россети Сибирь" | "Омскэнерго" | ТП-НН-7-3 | 10/0,4 | 0.063 | 0.0053182 | 0 | 0
49749 | ПАО "Россети Сибирь" | "Омскэнерго" | ТП-НН-7-5 | 10/0,4 | 0.25 | 2.284e-05 | 0 | 0
49750 | ПАО "Россети Сибирь" | "Омскэнерго" | ТП-ОР-8-7 | 10/0,4 | 0.1 | 0.0019239 | 0 | 0
49751 | ПАО "Россети Сибирь" | "Омскэнерго" | ТП-УИ-1-13 | 10/0,4 | 0.16 | 0.0020277 | 0 | 0
49752 | ПАО "Россети Сибирь" | "Омскэнерго" | ТП-УИ-20-10 | 10/0,4 | 0.1 | 0.0089921 | 0 | 0
49753 | ПАО "Россети Сибирь" | "Омскэнерго" | ТП-УИ-20-15 | 10/0,4 | 0.1 | 0.029957 | 0 | 0
49754 | ПАО "Россети Сибирь" | "Омскэнерго" | ТП-УИ-20-4 | 10/0,4 | 0.1 | 0.015185 | 0 | 0
49755 | ПАО "Россети Сибирь" | "Омскэнерго" | ТП-АК-10-6 | 10/0,4 | 0.25 | 0.033645 | 0 | 0.0045
49756 | ПАО "Россети Сибирь" | "Омскэнерго" | ТП-АК-14-2 | 10/0,4 | 0.16 | 0.02044 | 0 | 0.00333
49757 | ПАО "Россети Сибирь" | "Омскэнерго" | ТП-АК-14-4 | 10/0,4 | 0.16 | 0.0085487 | 0 | 0
49758 | ПАО "Россети Сибирь" | "Омскэнерго" | ТП-АК-14-5 | 10/0,4 | 0.16 | 0.0071937 | 0 | 0
49759 | ПАО "Россети Сибирь" | "Омскэнерго" | ТП-АК-14-6 | 10/0,4 | 0.1 | 0.01481 | 0 | 0
49760 | ПАО "Россети Сибирь" | "Омскэнерго" | ТП-АК-14-8 | 10/0,4 | 0.25 | 0.023711 | 0 | 0
49761 | ПАО "Россети Сибирь" | "Омскэнерго" | ТП-АК-14-9 | 10/0,4 | 0.1 | 0.0078151 | 0 | 0
49762 | ПАО "Россети Сибирь" | "Омскэнерго" | ТП-УИ-19-19 | 10/0,4 | 0.16 | 0.02359 | 0 | 0
49763 | ПАО "Россети Сибирь" | "Омскэнерго" | ТП-НН-1-2 | 10/0,4 | 0.25 | 0.033966 | 0 | 0
49764 | ПАО "Россети Сибирь" | "Омскэнерго" | ТП-УИ-2-23 | 10/0,4 | 0.1 | 0.030723 | 0 | 0
49765 | ПАО "Россети Сибирь" | "Омскэнерго" | ТП-УИ-2-9 | 10/0,4 | 0.25 | 0.13043 | 0 | 0
49766 | ПАО "Россети Сибирь" | "Омскэнерго" | ТП-СК-3-8 | 10/0,4 | 0.25 | 0.023825 | 0 | 0
49767 | ПАО "Россети Сибирь" | "Омскэнерго" | ТП-СК-3-3 | 10/0,4 | 0.25 | 0.00021712 | 0 | 0
49768 | ПАО "Россети Сибирь" | "Омскэнерго" | ТП-УИ-20-8 | 10/0,4 | 0.16 | 0.025144 | 0 | 0
49769 | ПАО "Россети Сибирь" | "Омскэнерго" | ТП-АК-14-1 | 10/0,4 | 0.25 | 0.011813 | 0 | 0
49770 | ПАО "Россети Сибирь" | "Омскэнерго" | ТП-МБ-2-12 | 10/0,4 | 0.1 | 0.0090349 | 0 | 0.0045
49771 | ПАО "Россети Сибирь" | "Омскэнерго" | ТП-МБ-2-4 | 10/0,4 | 0.25 | 0.02676 | 0 | 0
49772 | ПАО "Россети Сибирь" | "Омскэнерго" | ТП-НН-2-3 | 10/0,4 | 0.1 | 0.0038445 | 0 | 0
49773 | ПАО "Россети Сибирь" | "Омскэнерго" | ТП-УИ-2-11 | 10/0,4 | 0.25 | 0.092173 | 0 | 0
49774 | ПАО "Россети Сибирь" | "Омскэнерго" | ТП-НН-1-4 | 10/0,4 | 0.25 | 0.050863 | 0 | 0
49775 | ПАО "Россети Сибирь" | "Омскэнерго" | ТП-БТ-4-5 | 10/0,4 | 0.1 | 0.0060777 | 0 | 0
49776 | ПАО "Россети Сибирь" | "Омскэнерго" | ТП-СК-12-2 | 10/0,4 | 0.25 | 0.017302 | 0 | 0
49777 | ПАО "Россети Сибирь" | "Омскэнерго" | ТП-СК-12-3 | 10/0,4 | 0.4 | 0.030267 | 0 | 0
49778 | ПАО "Россети Сибирь" | "Омскэнерго" | ТП-УИ-13-1 | 10/0,4 | 0.1 | 0.0013583 | 0 | 0
49779 | ПАО "Россети Сибирь" | "Омскэнерго" | ТП-УИ-2-25 | 10/0,4 | 0.25 | 0.0056688 | 0 | 0
49780 | ПАО "Россети Сибирь" | "Омскэнерго" | ТП-УИ-13-4 | 10/0,4 | 0.16 | 0.0086199 | 0 | 0
49781 | ПАО "Россети Сибирь" | "Омскэнерго" | ТП-УИ-13-5 | 10/0,4 | 0.1 | 0.0038217 | 0 | 0
49782 | ПАО "Россети Сибирь" | "Омскэнерго" | ТП-АК-14-7 | 10/0,4 | 0.25 | 0.01125 | 0 | 0
49783 | ПАО "Россети Сибирь" | "Омскэнерго" | ТП-АК-10-8 | 10/0,4 | 0.1 | 0.0076883 | 0 | 0
49784 | ПАО "Россети Сибирь" | "Омскэнерго" | ТП-СК-12-1 | 10/0,4 | 0.4 | 0.018335 | 0 | 0
49785 | ПАО "Россети Сибирь" | "Омскэнерго" | ТП-МБ-2-3 | 10/0,4 | 0.16 | 0.019429 | 0 | 0
49786 | ПАО "Россети Сибирь" | "Омскэнерго" | ТП-СК-3-11 | 10/0,4 | 0.1 | 0.0028257 | 0 | 0
49787 | ПАО "Россети Сибирь" | "Омскэнерго" | ТП-АК-10-5 | 10/0,4 | 0.16 | 0.0082789 | 0 | 0
49788 | ПАО "Россети Сибирь" | "Омскэнерго" | ТП-МБ-7-1 | 10/0,4 | 0.18 | 0.03596 | 0 | 0
49789 | ПАО "Россети Сибирь" | "Омскэнерго" | ТП-УИ-1-12 | 10/0,4 | 0.063 | 0.0042639 | 0 | 0
49790 | ПАО "Россети Сибирь" | "Омскэнерго" | ТП-УИ-1-5 | 10/0,4 | 0.16 | 0.001545 | 0 | 0
49791 | ПАО "Россети Сибирь" | "Омскэнерго" | ТП-УИ-13-25 | 10/0,4 | 0.25 | 0.0067062 | 0 | 0
49792 | ПАО "Россети Сибирь" | "Омскэнерго" | ТП-НН-7-1 | 10/0,4 | 0.16 | 0.018629 | 0 | 0
49793 | ПАО "Россети Сибирь" | "Омскэнерго" | ТП-СК-14-1 | 10/0,4 | 0.063 | 0.015385 | 0 | 0
49794 | ПАО "Россети Сибирь" | "Омскэнерго" | ТП-НН-2-7 | 10/0,4 | 0.1 | 0.013973 | 0 | 0
49795 | ПАО "Россети Сибирь" | "Омскэнерго" | ТП-СК-3-1 | 10/0,4 | 0.4 | 6.797e-05 | 0 | 0
49796 | ПАО "Россети Сибирь" | "Омскэнерго" | ТП-ОР-9-4 | 10/0,4 | 0.1 | 0.012093 | 0 | 0
49797 | ПАО "Россети Сибирь" | "Омскэнерго" | ТП-ОР-8-1 | 10/0,4 | 0.1 | 0.0006844 | 0 | 0
49798 | ПАО "Россети Сибирь" | "Омскэнерго" | ТП-ОР-9-7 | 10/0,4 | 0.1 | 0.015311 | 0 | 0.009
49799 | ПАО "Россети Сибирь" | "Омскэнерго" | ТП-СК-3-14 | 10/0,4 | 0.1 | 0.014701 | 0 | 0
49800 | ПАО "Россети Сибирь" | "Омскэнерго" | ТП-УИ-20-11 | 10/0,4 | 0.1 | 0.0081913 | 0 | 0
49801 | ПАО "Россети Сибирь" | "Омскэнерго" | ТП-УИ-2-21 | 10/0,4 | 0.25 | 0.050752 | 0 | 0
49802 | ПАО "Россети Сибирь" | "Омскэнерго" | ТП-УИ-2-12 | 10/0,4 | 0.1 | 0.038786 | 0 | 0
49803 | ПАО "Россети Сибирь" | "Омскэнерго" | ТП-УИ-5-27 | 10/0,4 | 0.16 | 0.037506 | 0 | 0
49804 | ПАО "Россети Сибирь" | "Омскэнерго" | ТП-ОР-8-2 | 10/0,4 | 0.25 | 0.0028424 | 0 | 0
49805 | ПАО "Россети Сибирь" | "Омскэнерго" | ТП-ОР-9-1 | 10/0,4 | 0.1 | 0.017798 | 0 | 0
49806 | ПАО "Россети Сибирь" | "Омскэнерго" | ТП-МБ-2-16 | 10/0,4 | 0.16 | 0.01732 | 0 | 0
49807 | ПАО "Россети Сибирь" | "Омскэнерго" | ТП-СК-9-1 | 10/0,4 | 0.1 | 0.015043 | 0 | 0
49808 | ПАО "Россети Сибирь" | "Омскэнерго" | ТП-СК-12-4 | 10/0,4 | 0.16 | 0.070834 | 0 | 0
49809 | ПАО "Россети Сибирь" | "Омскэнерго" | ТП-НН-1-1 | 10/0,4 | 0.1 | 0.027061 | 0 | 0
49810 | ПАО "Россети Сибирь" | "Омскэнерго" | ТП-НН-2-1 | 10/0,4 | 0.1 | 0.0076094 | 0 | 0
49811 | ПАО "Россети Сибирь" | "Омскэнерго" | ТП-НН-1-3 | 10/0,4 | 0.063 | 0.042846 | 0 | 0
49812 | ПАО "Россети Сибирь" | "Омскэнерго" | ТП-ОР-9-8 | 10/0,4 | 0.1 | 0.0032304 | 0 | 0
49813 | ПАО "Россети Сибирь" | "Омскэнерго" | ТП-УИ-2-2 | 10/0,4 | 0.25 | 0.035898 | 0 | 0
49814 | ПАО "Россети Сибирь" | "Омскэнерго" | ТП-УИ-5-9 | 10/0,4 | 0.25 | 0.019981 | 0 | 0
49815 | ПАО "Россети Сибирь" | "Омскэнерго" | ТП-УИ-2-5 | 10/0,4 | 0.25 | 0.067993 | 0 | 0
49816 | ПАО "Россети Сибирь" | "Омскэнерго" | ТП-БТ-4-6 | 10/0,4 | 0.25 | 0.010059 | 0 | 0
49817 | ПАО "Россети Сибирь" | "Омскэнерго" | ТП-БТ-4-7 | 10/0,4 | 0.16 | 0.0064964 | 0 | 0
49818 | ПАО "Россети Сибирь" | "Омскэнерго" | ТП-БТ-5-3 | 10/0,4 | 0.1 | 0.0045806 | 0 | 0
49819 | ПАО "Россети Сибирь" | "Омскэнерго" | ТП-УИ-1-10 | 10/0,4 | 0.16 | 0.031982 | 0 | 0
49820 | ПАО "Россети Сибирь" | "Омскэнерго" | ТП-УИ-1-11 | 10/0,4 | 0.063 | 0.002872 | 0 | 0
49821 | ПАО "Россети Сибирь" | "Омскэнерго" | ТП-УИ-2-3 | 10/0,4 | 0.16 | 0.048063 | 0 | 0
49822 | ПАО "Россети Сибирь" | "Омскэнерго" | ТП-УИ-2-7 | 10/0,4 | 0.16 | 0.071139 | 0 | 0
49823 | ПАО "Россети Сибирь" | "Омскэнерго" | ТП-УИ-2-10 | 10/0,4 | 0.16 | 0.40808 | 0 | 0
49824 | ПАО "Россети Сибирь" | "Омскэнерго" | ТП-УИ-2-13 | 10/0,4 | 0.16 | 0.085651 | 0 | 0
49825 | ПАО "Россети Сибирь" | "Омскэнерго" | ТП-УИ-2-15 | 10/0,4 | 0.1 | 0.0026913 | 0 | 0
49826 | ПАО "Россети Сибирь" | "Омскэнерго" | ТП-УИ-2-18 | 10/0,4 | 0.1 | 0.040029 | 0 | 0
49827 | ПАО "Россети Сибирь" | "Омскэнерго" | ТП-УИ-2-19 | 10/0,4 | 0.1 | 0.0215 | 0 | 0
49828 | ПАО "Россети Сибирь" | "Омскэнерго" | ТП-УИ-3-6 | 10/0,4 | 0.25 | 0.041803 | 0 | 0
49829 | ПАО "Россети Сибирь" | "Омскэнерго" | ТП-УИ-3-8 | 10/0,4 | 0.25 | 0.12856 | 0 | 0
49830 | ПАО "Россети Сибирь" | "Омскэнерго" | ТП-УИ-3-9 | 10/0,4 | 0.25 | 0.14193 | 0 | 0
49831 | ПАО "Россети Сибирь" | "Омскэнерго" | ТП-УИ-5-4 | 10/0,4 | 0.1 | 0.00047464 | 0 | 0
49832 | ПАО "Россети Сибирь" | "Омскэнерго" | ТП-УИ-5-6 | 10/0,4 | 0.1 | 0.0014311 | 0 | 0
49833 | ПАО "Россети Сибирь" | "Омскэнерго" | ТП-УИ-5-12 | 10/0,4 | 0.1 | 0.0095294 | 0 | 0
49834 | ПАО "Россети Сибирь" | "Омскэнерго" | ТП-УИ-5-14 | 10/0,4 | 0.16 | 0.0011009 | 0 | 0
49835 | ПАО "Россети Сибирь" | "Омскэнерго" | ТП-УИ-5-16 | 10/0,4 | 0.063 | 0.0070706 | 0 | 0
49836 | ПАО "Россети Сибирь" | "Омскэнерго" | ТП-УИ-13-9 | 10/0,4 | 0.16 | 0.014267 | 0 | 0
49837 | ПАО "Россети Сибирь" | "Омскэнерго" | ТП-УИ-13-14 | 10/0,4 | 0.1 | 0.0077655 | 0 | 0
49838 | ПАО "Россети Сибирь" | "Омскэнерго" | ТП-УИ-13-15 | 10/0,4 | 0.25 | 0.034842 | 0 | 0
49839 | ПАО "Россети Сибирь" | "Омскэнерго" | ТП-УИ-13-18 | 10/0,4 | 0.1 | 0.0152 | 0 | 0
49840 | ПАО "Россети Сибирь" | "Омскэнерго" | ТП-УИ-13-21 | 10/0,4 | 0.25 | 0.0075655 | 0 | 0
49841 | ПАО "Россети Сибирь" | "Омскэнерго" | ТП-УИ-19-1 | 10/0,4 | 0.16 | 0.07146 | 0 | 0
49842 | ПАО "Россети Сибирь" | "Омскэнерго" | ТП-УИ-19-2 | 10/0,4 | 0.063 | 0.0056662 | 0 | 0
49843 | ПАО "Россети Сибирь" | "Омскэнерго" | ТП-УИ-20-17 | 10/0,4 | 0.1 | 0.0041141 | 0 | 0
49844 | ПАО "Россети Сибирь" | "Омскэнерго" | ТП-УИ-20-9 | 10/0,4 | 0.25 | 0.0058642 | 0 | 0
49845 | ПАО "Россети Сибирь" | "Омскэнерго" | ТП-УИ-20-2 | 10/0,4 | 0.25 | 0.028849 | 0 | 0
49846 | ПАО "Россети Сибирь" | "Омскэнерго" | ТП-УИ-19-5 | 10/0,4 | 0.063 | 0.0023926 | 0 | 0
49847 | ПАО "Россети Сибирь" | "Омскэнерго" | ТП-УИ-19-3 | 10/0,4 | 0.1 | 0.00085168 | 0 | 0
49848 | ПАО "Россети Сибирь" | "Омскэнерго" | ТП-Мр-24-27 | 10/0,4 | 0.63 | 0.18249 | 0 | 0.0018
49849 | ПАО "Россети Сибирь" | "Омскэнерго" | ТП-Мр-24-23 | 10/0,4 | 0.16 | 0.053024 | 0 | 0
49850 | ПАО "Россети Сибирь" | "Омскэнерго" | ТП-Мр-2-28 | 10/0,4 | 0.25 | 0.024958 | 0 | 0
49851 | ПАО "Россети Сибирь" | "Омскэнерго" | ТП-Мр-2-11 | 10/0,4 | 0.1 | 0.00976 | 0 | 0
49852 | ПАО "Россети Сибирь" | "Омскэнерго" | ТП-Мр-2-10 | 10/0,4 | 0.25 | 0.0015255 | 0 | 0
49853 | ПАО "Россети Сибирь" | "Омскэнерго" | ТП-Мр-2-3 | 10/0,4 | 0.1 | 0.026345 | 0 | 0
49854 | ПАО "Россети Сибирь" | "Омскэнерго" | ТП-КК-9-6 | 10/0,4 | 0.1 | 0.020552 | 0 | 0
49855 | ПАО "Россети Сибирь" | "Омскэнерго" | ТП-Мр-24-12 | 10/0,4 | 0.4 | 0.23682 | 0 | 0
49856 | ПАО "Россети Сибирь" | "Омскэнерго" | ТП-Мр-14-41 | 10/0,4 | 0.4 | 0.1418 | 0 | 0
49857 | ПАО "Россети Сибирь" | "Омскэнерго" | ТП-Мр-25-6 | 10/0,4 | 0.4 | 0.11169 | 0 | 0
49858 | ПАО "Россети Сибирь" | "Омскэнерго" | ТП-Мр-11-7 | 10/0,4 | 0.16 | 0.026568 | 0 | 0
49859 | ПАО "Россети Сибирь" | "Омскэнерго" | ТП-МП-12-11 | 10/0,4 | 0.1 | 0.022054 | 0 | 0
49860 | ПАО "Россети Сибирь" | "Омскэнерго" | ТП-Мр-12-15 | 10/0,4 | 0.25 | 0.026437 | 0 | 0
49861 | ПАО "Россети Сибирь" | "Омскэнерго" | ТП-Кр-10-1 | 10/0,4 | 0.1 | 0.030132 | 0 | 0
49862 | ПАО "Россети Сибирь" | "Омскэнерго" | ТП-МП-11-2 | 10/0,4 | 0.63 | 0.015856 | 0 | 0
49863 | ПАО "Россети Сибирь" | "Омскэнерго" | ТП-Мр-2-23 | 10/0,4 | 0.16 | 0.065088 | 0 | 0
49864 | ПАО "Россети Сибирь" | "Омскэнерго" | ТП-Мр-2-14 | 10/0,4 | 0.16 | 0.018835 | 0 | 0
49865 | ПАО "Россети Сибирь" | "Омскэнерго" | ТП-Крб-6-11 | 10/0,4 | 0.1 | 0.014311 | 0 | 0
49866 | ПАО "Россети Сибирь" | "Омскэнерго" | ТП-Нз-6-2 | 10/0,4 | 0.1 | 0.03895 | 0 | 0
49867 | ПАО "Россети Сибирь" | "Омскэнерго" | ТП-МП-7-2 | 10/0,4 | 0.1 | 0.01715 | 0 | 0
49868 | ПАО "Россети Сибирь" | "Омскэнерго" | ТП-Мс-7-12 | 10/0,4 | 0.1 | 0.015029 | 0 | 0
49869 | ПАО "Россети Сибирь" | "Омскэнерго" | ТП-Мр-2-27 | 10/0,4 | 0.63 | 0 | 0 | 0
49870 | ПАО "Россети Сибирь" | "Омскэнерго" | ТП-Мр-25-14 | 10/0,4 | 0.4 | 0.16311 | 0 | 0
49871 | ПАО "Россети Сибирь" | "Омскэнерго" | ТП-Крб-1-15 | 10/0,4 | 0.1 | 0.065508 | 0 | 0
49872 | ПАО "Россети Сибирь" | "Омскэнерго" | ТП-Крб-1-14 | 10/0,4 | 0.4 | 0.12551 | 0 | 0
49873 | ПАО "Россети Сибирь" | "Омскэнерго" | ТП-Нз-1-6 | 10/0,4 | 0.16 | 0.015415 | 0 | 0
49874 | ПАО "Россети Сибирь" | "Омскэнерго" | ТП-Мс-7-2 | 10/0,4 | 0.1 | 0.0046501 | 0 | 0
49875 | ПАО "Россети Сибирь" | "Омскэнерго" | ТП-МП-13-5 | 10/0,4 | 0.1 | 0.0040535 | 0 | 0
49876 | ПАО "Россети Сибирь" | "Омскэнерго" | ТП-Кр-10-5 | 10/0,4 | 0.16 | 0.040238 | 0 | 0
49877 | ПАО "Россети Сибирь" | "Омскэнерго" | ТП-Кр-6-12 | 10/0,4 | 0.1 | 0.0075114 | 0 | 0
49878 | ПАО "Россети Сибирь" | "Омскэнерго" | ТП-Рз-9-2 | 10/0,4 | 0.16 | 0.049428 | 0 | 0
49879 | ПАО "Россети Сибирь" | "Омскэнерго" | ТП-К-1-1 | 10/0,4 | 0.4 | 0.031195 | 0 | 0
49880 | ПАО "Россети Сибирь" | "Омскэнерго" | ТП-Мр-23-4 | 10/0,4 | 0.25 | 0 | 0 | 0
49881 | ПАО "Россети Сибирь" | "Омскэнерго" | ТП-СК-3-13 | 10/0,4 | 0.01 | 0.0029491 | 0 | 0
49882 | ПАО "Россети Сибирь" | "Омскэнерго" | ТП-С-4-10 | 10/0,4 | 0.2 | 0.076827 | 0 | 0
49883 | ПАО "Россети Сибирь" | "Омскэнерго" | ТП-ПЧ-6-9 | 10/0,4 | 0.16 | 0.024086 | 0 | 0
49884 | ПАО "Россети Сибирь" | "Омскэнерго" | ТП-ПЧ-6-8 | 10/0,4 | 0.25 | 0.1776 | 0 | 0
49885 | ПАО "Россети Сибирь" | "Омскэнерго" | ТП-Кл-8-7 | 10/0,4 | 0.1 | 0.0077106 | 0 | 0
49886 | ПАО "Россети Сибирь" | "Омскэнерго" | ТП-Ктл-2-5 | 10/0,4 | 0.16 | 0.014548 | 0 | 0
49887 | ПАО "Россети Сибирь" | "Омскэнерго" | ТП-Ктл-2-10 | 10/0,4 | 0.1 | 0.011285 | 0 | 0
49888 | ПАО "Россети Сибирь" | "Омскэнерго" | ТП-Кл-11-2 | 10/0,4 | 0.25 | 0.025443 | 0 | 0
49889 | ПАО "Россети Сибирь" | "Омскэнерго" | ТП-Брж-8-3 | 10/0,4 | 0.16 | 0.017305 | 0 | 0
49890 | ПАО "Россети Сибирь" | "Омскэнерго" | ТП-Кл-5-5 | 10/0,4 | 0.25 | 0.026492 | 0 | 0
49891 | ПАО "Россети Сибирь" | "Омскэнерго" | ТП-Стр-5-5 | 10/0,4 | 0.25 | 0.035944 | 0 | 0
49892 | ПАО "Россети Сибирь" | "Омскэнерго" | ТП-Кл-1-1 | 10/0,4 | 0.4 | 0.062867 | 0 | 0
49893 | ПАО "Россети Сибирь" | "Омскэнерго" | ТП-Кл-5-18 | 10/0,4 | 0.16 | 0.012438 | 0 | 0
49894 | ПАО "Россети Сибирь" | "Омскэнерго" | ТП-Стр-1-15 | 10/0,4 | 0.16 | 0.016604 | 0 | 0
49895 | ПАО "Россети Сибирь" | "Омскэнерго" | ТП-Стр-1-22 | 10/0,4 | 0.16 | 0.0078352 | 0 | 0
49896 | ПАО "Россети Сибирь" | "Омскэнерго" | ТП-Ктл-1-2 | 10/0,4 | 0.1 | 0.0066948 | 0 | 0
49897 | ПАО "Россети Сибирь" | "Омскэнерго" | ТП-Ктл-8-1 | 10/0,4 | 0.25 | 0.020275 | 0 | 0
49898 | ПАО "Россети Сибирь" | "Омскэнерго" | ТП-Брж-8-21 | 10/0,4 | 0.16 | 0.0071878 | 0 | 0
49899 | ПАО "Россети Сибирь" | "Омскэнерго" | ТП-Брж-8-4 | 10/0,4 | 0.1 | 0.0017205 | 0 | 0
49900 | ПАО "Россети Сибирь" | "Омскэнерго" | ТП-Ктл-6-10 | 10/0,4 | 0.1 | 0.012322 | 0 | 0
49901 | ПАО "Россети Сибирь" | "Омскэнерго" | ТП-Стр-7-2 | 10/0,4 | 0.16 | 6.617e-05 | 0 | 0
49902 | ПАО "Россети Сибирь" | "Омскэнерго" | ТП-Стр-7-3 | 10/0,4 | 0.25 | 0.0015838 | 0 | 0
49903 | ПАО "Россети Сибирь" | "Омскэнерго" | ТП-Ктл-6-8 | 10/0,4 | 0.16 | 0.037768 | 0 | 0
49904 | ПАО "Россети Сибирь" | "Омскэнерго" | ТП-Ктл-2-11 | 10/0,4 | 0.063 | 0.0012453 | 0 | 0
49905 | ПАО "Россети Сибирь" | "Омскэнерго" | ТП-Тс-13-11 | 10/0,4 | 0.1 | 0.026519 | 0 | 0
49906 | ПАО "Россети Сибирь" | "Омскэнерго" | ТП-Тс-13-2 | 10/0,4 | 0.1 | 0.015361 | 0 | 0
49907 | ПАО "Россети Сибирь" | "Омскэнерго" | ТП-Брж-8-2 | 10/0,4 | 0.16 | 0.018729 | 0 | 0
49908 | ПАО "Россети Сибирь" | "Омскэнерго" | ТП-Ктл-1-1 | 10/0,4 | 0.1 | 0.0015635 | 0 | 0
49909 | ПАО "Россети Сибирь" | "Омскэнерго" | ТП-Кл-2-3 | 10/0,4 | 0.4 | 0.020681 | 0 | 0
49910 | ПАО "Россети Сибирь" | "Омскэнерго" | ТП-Кл-5-11 | 10/0,4 | 0.16 | 0.030758 | 0 | 0
49911 | ПАО "Россети Сибирь" | "Омскэнерго" | ТП-Кл-5-12 | 10/0,4 | 0.32 | 0.047825 | 0 | 0
49912 | ПАО "Россети Сибирь" | "Омскэнерго" | ТП-Кл-2-6 | 10/0,4 | 0.16 | 0.032922 | 0 | 0
49913 | ПАО "Россети Сибирь" | "Омскэнерго" | ТП-Кл-8-8 | 10/0,4 | 0.4 | 0.091604 | 0 | 0
49914 | ПАО "Россети Сибирь" | "Омскэнерго" | ТП-Кл-16-11 | 10/0,4 | 0.25 | 0 | 0 | 0
49915 | ПАО "Россети Сибирь" | "Омскэнерго" | ТП-Ч-10-1 | 10/0,4 | 0.063 | 0.00044179 | 0 | 0
49916 | ПАО "Россети Сибирь" | "Омскэнерго" | ТП-Кл-8-26 | 10/0,4 | 0.25 | 0.035017 | 0 | 0
49917 | ПАО "Россети Сибирь" | "Омскэнерго" | ТП-Ктл-2-4 | 10/0,4 | 0.25 | 0.016174 | 0 | 0
49918 | ПАО "Россети Сибирь" | "Омскэнерго" | ТП-Ктл-2-6 | 10/0,4 | 0.1 | 0.011433 | 0 | 0
49919 | ПАО "Россети Сибирь" | "Омскэнерго" | ТП-Ктл-2-8 | 10/0,4 | 0.25 | 0.02839 | 0 | 0
49920 | ПАО "Россети Сибирь" | "Омскэнерго" | ТП-Ктл-2-9 | 10/0,4 | 0.1 | 0.023912 | 0 | 0
49921 | ПАО "Россети Сибирь" | "Омскэнерго" | ТП-Кл-8-30 | 10/0,4 | 0.25 | 0.0559 | 0 | 0
49922 | ПАО "Россети Сибирь" | "Омскэнерго" | ТП-Кл-2-1 | 10/0,4 | 0.1 | 0.016861 | 0 | 0
49923 | ПАО "Россети Сибирь" | "Омскэнерго" | ТП-Ктл-2-7 | 10/0,4 | 0.315 | 0.049932 | 0 | 0
49924 | ПАО "Россети Сибирь" | "Омскэнерго" | ТП-Ктл-2-1 | 10/0,4 | 0.25 | 0.033898 | 0 | 0
49925 | ПАО "Россети Сибирь" | "Омскэнерго" | ТП-Кл-1-19 | 10/0,4 | 0.16 | 0.0012588 | 0 | 0
49926 | ПАО "Россети Сибирь" | "Омскэнерго" | ТП-Кл-5-10 | 10/0,4 | 0.16 | 0.016783 | 0 | 0
49927 | ПАО "Россети Сибирь" | "Омскэнерго" | ТП-Кл-8-25 | 10/0,4 | 0.16 | 0.060233 | 0 | 0
49928 | ПАО "Россети Сибирь" | "Омскэнерго" | ТП-Кл-5-9 | 10/0,4 | 0.16 | 0.040173 | 0 | 0
49929 | ПАО "Россети Сибирь" | "Омскэнерго" | ТП-Кл-16-17 | 10/0,4 | 0.16 | 0.015496 | 0 | 0
49930 | ПАО "Россети Сибирь" | "Омскэнерго" | ТП-Кл-16-9 | 10/0,4 | 0.16 | 0.0090615 | 0 | 0
49931 | ПАО "Россети Сибирь" | "Омскэнерго" | ТП-Ктл-6-1 | 10/0,4 | 0.1 | 0.0056148 | 0 | 0
49932 | ПАО "Россети Сибирь" | "Омскэнерго" | ТП-Брж-7-2 | 10/0,4 | 0.16 | 0.039282 | 0 | 0
49933 | ПАО "Россети Сибирь" | "Омскэнерго" | ТП-Брж-7-3 | 10/0,4 | 0.16 | 0.034709 | 0 | 0
49934 | ПАО "Россети Сибирь" | "Омскэнерго" | ТП-Брж-7-4 | 10/0,4 | 0.063 | 0.00067118 | 0 | 0
49935 | ПАО "Россети Сибирь" | "Омскэнерго" | ТП-Брж-7-1 | 10/0,4 | 0.16 | 0.015086 | 0 | 0
49936 | ПАО "Россети Сибирь" | "Омскэнерго" | ТП-Кл-2-4 | 10/0,4 | 0.16 | 0.01224 | 0 | 0
49937 | ПАО "Россети Сибирь" | "Омскэнерго" | ТП-Брж-8-15 | 10/0,4 | 0.16 | 0.0065866 | 0 | 0
49938 | ПАО "Россети Сибирь" | "Омскэнерго" | ТП-Брж-1-3 | 10/0,4 | 0.1 | 0.0053569 | 0 | 0
49939 | ПАО "Россети Сибирь" | "Омскэнерго" | ТП-Кл-8-21 | 10/0,4 | 0.25 | 0.02907 | 0 | 0
49940 | ПАО "Россети Сибирь" | "Омскэнерго" | ТП-Брж-7-6 | 10/0,4 | 0.25 | 0.0044893 | 0 | 0
49941 | ПАО "Россети Сибирь" | "Омскэнерго" | ТП-Кл-5-13 | 10/0,4 | 0.25 | 0.10198 | 0 | 0
49942 | ПАО "Россети Сибирь" | "Омскэнерго" | ТП-Кл-5-14 | 10/0,4 | 0.16 | 0.083748 | 0 | 0
49943 | ПАО "Россети Сибирь" | "Омскэнерго" | ТП-Стр-5-11 | 10/0,4 | 0.25 | 0.039468 | 0 | 0
49944 | ПАО "Россети Сибирь" | "Омскэнерго" | ТП-НИ-6-6 | 10/0,4 | 0.1 | 0.033097 | 0 | 0
49945 | ПАО "Россети Сибирь" | "Омскэнерго" | ТП-Е-4-1 | 10/0,4 | 0.25 | 0.045379 | 0 | 0
49946 | ПАО "Россети Сибирь" | "Омскэнерго" | ТП-М-2-4 | 10/0,4 | 0.16 | 0.033741 | 0 | 0
49947 | ПАО "Россети Сибирь" | "Омскэнерго" | ТП-П-2-1 | 10/0,4 | 0.1 | 0.033 | 0 | 0
49948 | ПАО "Россети Сибирь" | "Омскэнерго" | ТП-П-2-10 | 10/0,4 | 0.16 | 0.034286 | 0 | 0
49949 | ПАО "Россети Сибирь" | "Омскэнерго" | ТП-П-2-13 | 10/0,4 | 0.1 | 0.031585 | 0 | 0
49950 | ПАО "Россети Сибирь" | "Омскэнерго" | ТП-П-2-2 | 10/0,4 | 0.1 | 0.030739 | 0 | 0
49951 | ПАО "Россети Сибирь" | "Омскэнерго" | ТП-П-2-3 | 10/0,4 | 0.1 | 0.029882 | 0 | 0
49952 | ПАО "Россети Сибирь" | "Омскэнерго" | ТП-П-2-4 | 10/0,4 | 0.16 | 0.029236 | 0 | 0
49953 | ПАО "Россети Сибирь" | "Омскэнерго" | ТП-ЕР-2-3 | 10/0,4 | 0.1 | 0.034365 | 0 | 0
49954 | ПАО "Россети Сибирь" | "Омскэнерго" | ТП-ЕР-2-8 | 10/0,4 | 0.1 | 0.030927 | 0 | 0
49955 | ПАО "Россети Сибирь" | "Омскэнерго" | ТП-В-3-10 | 10/0,4 | 0.4 | 0.013397 | 0 | 0
49956 | ПАО "Россети Сибирь" | "Омскэнерго" | ТП-В-3-5 | 10/0,4 | 0.16 | 0.010111 | 0 | 0
49957 | ПАО "Россети Сибирь" | "Омскэнерго" | ТП-В-3-6 | 10/0,4 | 0.25 | 0.049366 | 0.009 | 0
49958 | ПАО "Россети Сибирь" | "Омскэнерго" | ТП-В-3-7 | 10/0,4 | 0.25 | 0.001905 | 0 | 0
49959 | ПАО "Россети Сибирь" | "Омскэнерго" | ТП-В-3-8 | 10/0,4 | 0.25 | 0.026808 | 0 | 1e-07
49960 | ПАО "Россети Сибирь" | "Омскэнерго" | ТП-В-3-9 | 10/0,4 | 0.16 | 0.001737 | 0 | 0
49961 | ПАО "Россети Сибирь" | "Омскэнерго" | ТП-М-1-2 | 10/0,4 | 0.063 | 0.038572 | 0 | 0
49962 | ПАО "Россети Сибирь" | "Омскэнерго" | ТП-В-9-4 | 10/0,4 | 0.063 | 0.0014585 | 0 | 0
49963 | ПАО "Россети Сибирь" | "Омскэнерго" | ТП-Е-4-10 | 10/0,4 | 0.1 | 0.0049079 | 0 | 0
49964 | ПАО "Россети Сибирь" | "Омскэнерго" | ТП-Е-4-12 | 10/0,4 | 0.063 | 0.015484 | 0 | 0
49965 | ПАО "Россети Сибирь" | "Омскэнерго" | ТП-Е-4-14 | 10/0,4 | 0.16 | 0.0087905 | 0 | 0
49966 | ПАО "Россети Сибирь" | "Омскэнерго" | ТП-Е-4-15 | 10/0,4 | 0.25 | 0.00083355 | 0 | 0
49967 | ПАО "Россети Сибирь" | "Омскэнерго" | ТП-Е-4-17 | 10/0,4 | 0.25 | 0.06065 | 0 | 0
49968 | ПАО "Россети Сибирь" | "Омскэнерго" | ТП-Е-4-2 | 10/0,4 | 0.1 | 0.021282 | 0 | 0
49969 | ПАО "Россети Сибирь" | "Омскэнерго" | ТП-Е-4-4 | 10/0,4 | 0.16 | 0.0064957 | 0 | 0
49970 | ПАО "Россети Сибирь" | "Омскэнерго" | ТП-Е-4-5 | 10/0,4 | 0.16 | 0.020158 | 0 | 0
49971 | ПАО "Россети Сибирь" | "Омскэнерго" | ТП-Е-4-3 | 10/0,4 | 0.16 | 0.037181 | 0 | 0
49972 | ПАО "Россети Сибирь" | "Омскэнерго" | ТП-А-5-2 | 10/0,4 | 0.1 | 0.0073707 | 0 | 0
49973 | ПАО "Россети Сибирь" | "Омскэнерго" | ТП-АТ-4-3 | 10/0,4 | 0.1 | 0.0023893 | 0 | 0
49974 | ПАО "Россети Сибирь" | "Омскэнерго" | ТП-АТ-4-6 | 10/0,4 | 0.1 | 0.019526 | 0 | 0
49975 | ПАО "Россети Сибирь" | "Омскэнерго" | ТП-М-14-4 | 10/0,4 | 0.16 | 0.042178 | 0 | 0
49976 | ПАО "Россети Сибирь" | "Омскэнерго" | ТП-В-9-1 | 10/0,4 | 0.16 | 0.0051118 | 0 | 0
49977 | ПАО "Россети Сибирь" | "Омскэнерго" | ТП-В-9-12 | 10/0,4 | 0.16 | 0.0012555 | 0 | 0
49978 | ПАО "Россети Сибирь" | "Омскэнерго" | ТП-В-9-2 | 10/0,4 | 0.16 | 0.008446 | 0 | 0
49979 | ПАО "Россети Сибирь" | "Омскэнерго" | ТП-М-14-2 | 10/0,4 | 0.16 | 0.03761 | 0 | 0
49980 | ПАО "Россети Сибирь" | "Омскэнерго" | ТП-М-14-9 | 10/0,4 | 0.063 | 0.030643 | 0 | 0
49981 | ПАО "Россети Сибирь" | "Омскэнерго" | ТП-М-1-1 | 10/0,4 | 0.16 | 0.038572 | 0 | 0
49982 | ПАО "Россети Сибирь" | "Омскэнерго" | ТП-М-1-4 | 10/0,4 | 0.16 | 0.037929 | 0 | 0
49983 | ПАО "Россети Сибирь" | "Омскэнерго" | ТП-М-1-7 | 10/0,4 | 0.1 | 0.029659 | 0 | 0
49984 | ПАО "Россети Сибирь" | "Омскэнерго" | ТП-НИ-1-2 | 10/0,4 | 0.1 | 0.035786 | 0 | 0
49985 | ПАО "Россети Сибирь" | "Омскэнерго" | ТП-НИ-1-6 | 10/0,4 | 0.16 | 0.02846 | 0 | 0
49986 | ПАО "Россети Сибирь" | "Омскэнерго" | ТП-НИ-1-8 | 10/0,4 | 0.16 | 0.0147 | 0 | 0
49987 | ПАО "Россети Сибирь" | "Омскэнерго" | ТП-НИ-1-9 | 10/0,4 | 0.16 | 0.035903 | 0 | 0
49988 | ПАО "Россети Сибирь" | "Омскэнерго" | ТП-АТ-1-5 | 10/0,4 | 0.16 | 0.039289 | 0 | 0.034002
49989 | ПАО "Россети Сибирь" | "Омскэнерго" | ТП-АТ-1-6 | 10/0,4 | 0.1 | 0.012895 | 0 | 0
49990 | ПАО "Россети Сибирь" | "Омскэнерго" | ТП-АТ-1-7 | 10/0,4 | 0.16 | 0.058851 | 0 | 0
49991 | ПАО "Россети Сибирь" | "Омскэнерго" | ТП-ЕР-1-2 | 10/0,4 | 0.063 | 0.032914 | 0 | 0
49992 | ПАО "Россети Сибирь" | "Омскэнерго" | ТП-Е-12-11 | 10/0,4 | 0.16 | 0.0012838 | 0 | 0
49993 | ПАО "Россети Сибирь" | "Омскэнерго" | ТП-АТ-4-2 | 10/0,4 | 0.1 | 0.0049739 | 0 | 0
49994 | ПАО "Россети Сибирь" | "Омскэнерго" | ТП-В-9-7 | 10/0,4 | 0.25 | 0.029658 | 0 | 0
49995 | ПАО "Россети Сибирь" | "Омскэнерго" | ТП-Е-8-2 | 10/0,4 | 0.1 | 0.058248 | 0 | 0
49996 | ПАО "Россети Сибирь" | "Омскэнерго" | ТП-ЕР-10-5 | 10/0,4 | 0.25 | 0.033287 | 0 | 0
49997 | ПАО "Россети Сибирь" | "Омскэнерго" | ТП-НИ-7-1 | 10/0,4 | 0.16 | 0.03221 | 0 | 0
49998 | ПАО "Россети Сибирь" | "Омскэнерго" | ТП-НИ-6-1 | 10/0,4 | 0.25 | 0.035456 | 0 | 0
49999 | ПАО "Россети Сибирь" | "Омскэнерго" | ТП-НИ-6-3 | 10/0,4 | 0.16 | 0.033961 | 0 | 0
50000 | ПАО "Россети Сибирь" | "Омскэнерго" | ТП-НИ-6-2 | 10/0,4 | 0.25 | 0.029454 | 0 | 0
50001 | ПАО "Россети Сибирь" | "Омскэнерго" | ТП-НИ-6-5 | 10/0,4 | 0.1 | 0.035881 | 0 | 0
50002 | ПАО "Россети Сибирь" | "Омскэнерго" | ТП-НИ-6-7 | 10/0,4 | 0.1 | 0.030305 | 0 | 0
50003 | ПАО "Россети Сибирь" | "Омскэнерго" | ТП-НИ-6-9 | 10/0,4 | 0.1 | 0.034222 | 0 | 0
50004 | ПАО "Россети Сибирь" | "Омскэнерго" | ТП-Е-4-20 | 10/0,4 | 0.25 | 0.014751 | 0 | 0
50005 | ПАО "Россети Сибирь" | "Омскэнерго" | ТП-Е-4-6 | 10/0,4 | 0.1 | 0.009878 | 0 | 0
50006 | ПАО "Россети Сибирь" | "Омскэнерго" | ТП-М-14-6 | 10/0,4 | 0.25 | 0.034488 | 0 | 0
50007 | ПАО "Россети Сибирь" | "Омскэнерго" | ТП-В-3-13 | 10/0,4 | 0.16 | 0.0060558 | 0 | 0
50008 | ПАО "Россети Сибирь" | "Омскэнерго" | ТП-В-3-2 | 10/0,4 | 0.25 | 0.014741 | 0 | 0
50009 | ПАО "Россети Сибирь" | "Омскэнерго" | ТП-В-3-12 | 10/0,4 | 0.25 | 0.012523 | 0 | 0
50010 | ПАО "Россети Сибирь" | "Омскэнерго" | ТП-В-3-4 | 10/0,4 | 0.063 | 0.0031426 | 0 | 0
50011 | ПАО "Россети Сибирь" | "Омскэнерго" | ТП-А-5-3 | 10/0,4 | 0.16 | 0.0045397 | 0 | 0
50012 | ПАО "Россети Сибирь" | "Омскэнерго" | ТП-А-5-4 | 10/0,4 | 0.16 | 0.022514 | 0 | 0
50013 | ПАО "Россети Сибирь" | "Омскэнерго" | ТП-А-5-9 | 10/0,4 | 0.16 | 0.00084771 | 0 | 0
50014 | ПАО "Россети Сибирь" | "Омскэнерго" | ТП-АТ-4-1 | 10/0,4 | 0.1 | 0.018667 | 0 | 0
50015 | ПАО "Россети Сибирь" | "Омскэнерго" | ТП-АТ-4-5 | 10/0,4 | 0.1 | 0.0012857 | 0 | 0
50016 | ПАО "Россети Сибирь" | "Омскэнерго" | ТП-П-9-3 | 10/0,4 | 0.1 | 0.03018 | 0 | 0
50017 | ПАО "Россети Сибирь" | "Омскэнерго" | ТП-А-7-14 | 10/0,4 | 0.16 | 0.0033191 | 0 | 0
50018 | ПАО "Россети Сибирь" | "Омскэнерго" | ТП-А-7-3 | 10/0,4 | 0.16 | 0.02395 | 0 | 0
50019 | ПАО "Россети Сибирь" | "Омскэнерго" | ТП-А-7-7 | 10/0,4 | 0.16 | 0.0075133 | 0 | 0
50020 | ПАО "Россети Сибирь" | "Омскэнерго" | ТП-П-7-5 | 10/0,4 | 0.1 | 0.028323 | 0 | 0
50021 | ПАО "Россети Сибирь" | "Омскэнерго" | ТП-П-7-7 | 10/0,4 | 0.1 | 0.038313 | 0 | 0
50022 | ПАО "Россети Сибирь" | "Омскэнерго" | ТП-А-7-6 | 10/0,4 | 0.063 | 0.016572 | 0 | 0
50023 | ПАО "Россети Сибирь" | "Омскэнерго" | ТП-П-7-9 | 10/0,4 | 0.063 | 0.033665 | 0 | 0
50024 | ПАО "Россети Сибирь" | "Омскэнерго" | ТП-П-13-11 | 10/0,4 | 0.1 | 0.034919 | 0 | 0
50025 | ПАО "Россети Сибирь" | "Омскэнерго" | ТП-В-14-10 | 10/0,4 | 0.16 | 0.0040063 | 0 | 0
50026 | ПАО "Россети Сибирь" | "Омскэнерго" | ТП-В-14-1 | 10/0,4 | 0.25 | 0.0076341 | 0 | 0
50027 | ПАО "Россети Сибирь" | "Омскэнерго" | ТП-В-14-22 | 10/0,4 | 0.16 | 0.0148 | 0 | 0
50028 | ПАО "Россети Сибирь" | "Омскэнерго" | ТП-В-14-27 | 10/0,4 | 0.063 | 0.0043443 | 0 | 0
50029 | ПАО "Россети Сибирь" | "Омскэнерго" | ТП-М-14-7 | 10/0,4 | 0.16 | 0.029018 | 0 | 0
50030 | ПАО "Россети Сибирь" | "Омскэнерго" | ТП-А-15-2 | 10/0,4 | 0.16 | 0.024531 | 0 | 0
50031 | ПАО "Россети Сибирь" | "Омскэнерго" | ТП-А-15-4 | 10/0,4 | 0.16 | 0.011571 | 0 | 0
50032 | ПАО "Россети Сибирь" | "Омскэнерго" | ТП-В-14-28 | 10/0,4 | 0.25 | 0.011314 | 0 | 0
50033 | ПАО "Россети Сибирь" | "Омскэнерго" | ТП-В-14-5 | 10/0,4 | 0.16 | 0.0033776 | 0 | 0
50034 | ПАО "Россети Сибирь" | "Омскэнерго" | ТП-В-14-9 | 10/0,4 | 0.16 | 0.010037 | 0 | 0
50035 | ПАО "Россети Сибирь" | "Омскэнерго" | ТП-В-14-3 | 10/0,4 | 0.1 | 0.011 | 0 | 0
50036 | ПАО "Россети Сибирь" | "Омскэнерго" | ТП-М-14-10 | 10/0,4 | 0.1 | 0.037929 | 0 | 0
50037 | ПАО "Россети Сибирь" | "Омскэнерго" | ТП-М-14-11 | 10/0,4 | 0.1 | 0.038572 | 0 | 0
50038 | ПАО "Россети Сибирь" | "Омскэнерго" | ТП-М-14-3 | 10/0,4 | 0.25 | 0.027585 | 0 | 0
50039 | ПАО "Россети Сибирь" | "Омскэнерго" | ТП-М-14-5 | 10/0,4 | 0.16 | 0.044022 | 0 | 0
50040 | ПАО "Россети Сибирь" | "Омскэнерго" | ТП-М-14-8 | 10/0,4 | 0.16 | 0.030215 | 0 | 0
50041 | ПАО "Россети Сибирь" | "Омскэнерго" | ТП-П-1-3 | 10/0,4 | 0.1 | 0.030014 | 0 | 0
50042 | ПАО "Россети Сибирь" | "Омскэнерго" | ТП-П-12-3 | 10/0,4 | 0.1 | 0.027099 | 0 | 0
50043 | ПАО "Россети Сибирь" | "Омскэнерго" | ТП-М-14-12 | 10/0,4 | 0.1 | 0.03804 | 0 | 0
50044 | ПАО "Россети Сибирь" | "Омскэнерго" | ТП-Е-12-10 | 10/0,4 | 0.063 | 0.0063248 | 0 | 0
50045 | ПАО "Россети Сибирь" | "Омскэнерго" | ТП-Е-12-24 | 10/0,4 | 0.1 | 0.0025299 | 0 | 0
50046 | ПАО "Россети Сибирь" | "Омскэнерго" | ТП-М-13-3 | 10/0,4 | 0.1 | 0.038572 | 0 | 0
50047 | ПАО "Россети Сибирь" | "Омскэнерго" | ТП-М-13-4 | 10/0,4 | 0.16 | 0.038572 | 0 | 0
50048 | ПАО "Россети Сибирь" | "Омскэнерго" | ТП-П-13-1 | 10/0,4 | 0.063 | 0.037295 | 0 | 0
50049 | ПАО "Россети Сибирь" | "Омскэнерго" | ТП-П-13-5 | 10/0,4 | 0.1 | 0.032031 | 0 | 0
50050 | ПАО "Россети Сибирь" | "Омскэнерго" | ТП-П-13-7 | 10/0,4 | 0.16 | 0.036642 | 0 | 0
50051 | ПАО "Россети Сибирь" | "Омскэнерго" | ТП-ЕР-2-6 | 10/0,4 | 0.1 | 0.032276 | 0 | 0
50052 | ПАО "Россети Сибирь" | "Омскэнерго" | ТП-ЕР-2-9 | 10/0,4 | 0.1 | 0.037071 | 0 | 0
50053 | ПАО "Россети Сибирь" | "Омскэнерго" | ТП-М-2-3 | 10/0,4 | 0.16 | 0.027857 | 0 | 0
50054 | ПАО "Россети Сибирь" | "Омскэнерго" | ТП-НИ-2-2 | 10/0,4 | 0.25 | 0.034161 | 0 | 0
50055 | ПАО "Россети Сибирь" | "Омскэнерго" | ТП-ЕР-2-4 | 10/0,4 | 0.1 | 0.031868 | 0 | 0
50056 | ПАО "Россети Сибирь" | "Омскэнерго" | ТП-ЕР-2-5 | 10/0,4 | 0.1 | 0.035946 | 0 | 0
50057 | ПАО "Россети Сибирь" | "Омскэнерго" | ТП-ЕР-2-7 | 10/0,4 | 0.063 | 0.032183 | 0 | 0
50058 | ПАО "Россети Сибирь" | "Омскэнерго" | ТП-П-2-7 | 10/0,4 | 0.063 | 0.030178 | 0 | 0
50059 | ПАО "Россети Сибирь" | "Омскэнерго" | ТП-НИ-1-7 | 10/0,4 | 0.1 | 0.029219 | 0 | 0
50060 | ПАО "Россети Сибирь" | "Омскэнерго" | ТП-П-12-1 | 10/0,4 | 0.4 | 0.032039 | 0 | 0
50061 | ПАО "Россети Сибирь" | "Омскэнерго" | ТП-А-13-1 | 10/0,4 | 0.1 | 0.0022958 | 0 | 0
50062 | ПАО "Россети Сибирь" | "Омскэнерго" | ТП-В-3-1 | 10/0,4 | 0.16 | 0.015818 | 0 | 0
50063 | ПАО "Россети Сибирь" | "Омскэнерго" | ТП-Е-12-1 | 10/0,4 | 0.16 | 0.031586 | 0 | 0
50064 | ПАО "Россети Сибирь" | "Омскэнерго" | ТП-Е-12-14 | 10/0,4 | 0.25 | 0.087561 | 0 | 0
50065 | ПАО "Россети Сибирь" | "Омскэнерго" | ТП-Е-12-15 | 10/0,4 | 0.1 | 0.0021117 | 0 | 0
50066 | ПАО "Россети Сибирь" | "Омскэнерго" | ТП-Е-12-19 | 10/0,4 | 0.063 | 0.010865 | 0 | 0
50067 | ПАО "Россети Сибирь" | "Омскэнерго" | ТП-Е-12-5 | 10/0,4 | 0.4 | 0.005833 | 0 | 0
50068 | ПАО "Россети Сибирь" | "Омскэнерго" | ТП-Е-12-6 | 10/0,4 | 0.16 | 0.0084582 | 0 | 0
50069 | ПАО "Россети Сибирь" | "Омскэнерго" | ТП-Е-8-4 | 10/0,4 | 0.25 | 0.030292 | 0 | 0
50070 | ПАО "Россети Сибирь" | "Омскэнерго" | ТП-М-13-1 | 10/0,4 | 0.25 | 0.037929 | 0 | 0
50071 | ПАО "Россети Сибирь" | "Омскэнерго" | ТП-М-13-6 | 10/0,4 | 0.1 | 0.037929 | 0 | 0
50072 | ПАО "Россети Сибирь" | "Омскэнерго" | ТП-П-13-12 | 10/0,4 | 0.16 | 0.035469 | 0 | 0
50073 | ПАО "Россети Сибирь" | "Омскэнерго" | ТП-П-13-3 | 10/0,4 | 0.16 | 0.052704 | 0 | 0
50074 | ПАО "Россети Сибирь" | "Омскэнерго" | ТП-П-13-6 | 10/0,4 | 0.16 | 0.017786 | 0 | 0
50075 | ПАО "Россети Сибирь" | "Омскэнерго" | ТП-В-14-17 | 10/0,4 | 0.25 | 0.013385 | 0 | 0
50076 | ПАО "Россети Сибирь" | "Омскэнерго" | ТП-П-2-5 | 10/0,4 | 0.16 | 0.028929 | 0 | 0
50077 | ПАО "Россети Сибирь" | "Омскэнерго" | ТП-В-9-3 | 10/0,4 | 0.1 | 0.045147 | 0 | 0
50078 | ПАО "Россети Сибирь" | "Омскэнерго" | ТП-ЕР-10-19 | 10/0,4 | 0.1 | 0.03531 | 0 | 0
50079 | ПАО "Россети Сибирь" | "Омскэнерго" | ТП-ЕР-10-20 | 10/0,4 | 0.1 | 0.030663 | 0 | 0
50080 | ПАО "Россети Сибирь" | "Омскэнерго" | ТП-ЕР-10-15 | 10/0,4 | 0.1 | 0.028922 | 0 | 0
50081 | ПАО "Россети Сибирь" | "Омскэнерго" | ТП-ЕР-10-9 | 10/0,4 | 0.16 | 0.042405 | 0 | 0
50082 | ПАО "Россети Сибирь" | "Омскэнерго" | ТП-НИ-6-10 | 10/0,4 | 0.1 | 0.027504 | 0 | 0
50083 | ПАО "Россети Сибирь" | "Омскэнерго" | ТП-П-13-10 | 10/0,4 | 0.16 | 0.033315 | 0 | 0
50084 | ПАО "Россети Сибирь" | "Омскэнерго" | ТП-В-14-15 | 10/0,4 | 0.1 | 0.0056413 | 0 | 0
50085 | ПАО "Россети Сибирь" | "Омскэнерго" | ТП-ЕР-11-1 | 10/0,4 | 0.16 | 0.031101 | 0 | 0
50086 | ПАО "Россети Сибирь" | "Омскэнерго" | ТП-ЕР-2-2 | 10/0,4 | 0.25 | 0.031035 | 0 | 0
50087 | ПАО "Россети Сибирь" | "Омскэнерго" | ТП-НИ-2-1 | 10/0,4 | 0.16 | 0.030087 | 0 | 0
50088 | ПАО "Россети Сибирь" | "Омскэнерго" | ТП-В-9-6 | 10/0,4 | 0.16 | 0.010568 | 0 | 0
50089 | ПАО "Россети Сибирь" | "Омскэнерго" | ТП-ЕР-10-10 | 10/0,4 | 0.4 | 0.031353 | 0 | 0
50090 | ПАО "Россети Сибирь" | "Омскэнерго" | ТП-ЕР-10-8 | 10/0,4 | 0.1 | 0.037229 | 0 | 0
50091 | ПАО "Россети Сибирь" | "Омскэнерго" | ТП-АТ-1-11 | 10/0,4 | 0.25 | 0.099367 | 0 | 0
50092 | ПАО "Россети Сибирь" | "Омскэнерго" | ТП-ЕР-1-1 | 10/0,4 | 0.1 | 0.033487 | 0 | 0
50093 | ПАО "Россети Сибирь" | "Омскэнерго" | ТП-М-1-5 | 10/0,4 | 0.25 | 0.030182 | 0 | 0
50094 | ПАО "Россети Сибирь" | "Омскэнерго" | ТП-М-1-11 | 10/0,4 | 0.25 | 0.037929 | 0 | 0
50095 | ПАО "Россети Сибирь" | "Омскэнерго" | ТП-Е-12-16 | 10/0,4 | 0.16 | 0.037929 | 0 | 0
50096 | ПАО "Россети Сибирь" | "Омскэнерго" | ТП-Зн-12-18 | 10/0,4 | 0.063 | 0.021012 | 0 | 0
50097 | ПАО "Россети Сибирь" | "Омскэнерго" | ТП-Зн-8-26 | 10/0,4 | 0.25 | 0.034584 | 0 | 0
50098 | ПАО "Россети Сибирь" | "Омскэнерго" | ТП-УТ-7-15 | 10/0,4 | 0.1 | 0.0019635 | 0 | 0
50099 | ПАО "Россети Сибирь" | "Омскэнерго" | ТП-ТВ-11-6 | 10/0,4 | 0.25 | 0.011068 | 0 | 0
50100 | ПАО "Россети Сибирь" | "Омскэнерго" | ТП-ШП-2-7 | 10/0,4 | 0.63 | 0.0073538 | 0 | 0
50101 | ПАО "Россети Сибирь" | "Омскэнерго" | ТП-ШП-7-22 | 10/0,4 | 0.1 | 0.0067307 | 0 | 0
50102 | ПАО "Россети Сибирь" | "Омскэнерго" | ТП-БР-11-21 | 10/0,4 | 0.25 | 0.065444 | 0 | 0
50103 | ПАО "Россети Сибирь" | "Омскэнерго" | ТП-МК-4-4 | 10/0,4 | 0.1 | 0.010495 | 0 | 0
50104 | ПАО "Россети Сибирь" | "Омскэнерго" | ТП-ПЧ-5-2 | 10/0,4 | 0.16 | 0.048716 | 0 | 0
50105 | ПАО "Россети Сибирь" | "Омскэнерго" | ТП-КР-3-1 | 10/0,4 | 0.1 | 0.0049116 | 0 | 0
50106 | ПАО "Россети Сибирь" | "Омскэнерго" | ТП-ИН-16-2 | 10/0,4 | 0.16 | 0.0034398 | 0 | 0
50107 | ПАО "Россети Сибирь" | "Омскэнерго" | ТП-ШП-8-13 | 10/0,4 | 0.063 | 0.022243 | 0 | 0
50108 | ПАО "Россети Сибирь" | "Омскэнерго" | ТП-Зн-16-3 | 10/0,4 | 0.16 | 0.028768 | 0 | 0
50109 | ПАО "Россети Сибирь" | "Омскэнерго" | ТП-Зн-7-20 | 10/0,4 | 0.25 | 0.035864 | 0 | 0
50110 | ПАО "Россети Сибирь" | "Омскэнерго" | ТП-Зн-8-1 | 10/0,4 | 0.16 | 0.0599 | 0 | 0
50111 | ПАО "Россети Сибирь" | "Омскэнерго" | ТП-Зн-6-13 | 10/0,4 | 0.1 | 0.058835 | 0 | 0
50112 | ПАО "Россети Сибирь" | "Омскэнерго" | ТП-Мр-14-62 | 10/0,4 | 0.4 | 0.20964 | 0 | 0
50113 | ПАО "Россети Сибирь" | "Омскэнерго" | ТП-Кр-8-16 | 10/0,4 | 0.25 | 0.01281 | 0 | 0
50114 | ПАО "Россети Сибирь" | "Омскэнерго" | ТП-Бж-1-1 | 10/0,4 | 0.063 | 0.0062531 | 0 | 0
50115 | ПАО "Россети Сибирь" | "Омскэнерго" | ТП-БЖ-1-2 | 10/0,4 | 0.1 | 0.0082506 | 0 | 0
50116 | ПАО "Россети Сибирь" | "Омскэнерго" | ТП-БЖ-1-3 | 10/0,4 | 0.1 | 0.011361 | 0 | 0
50117 | ПАО "Россети Сибирь" | "Омскэнерго" | ТП-Бж-1-4 | 10/0,4 | 0.16 | 0.0015198 | 0 | 0
50118 | ПАО "Россети Сибирь" | "Омскэнерго" | ТП-БЖ-1-5 | 10/0,4 | 0.1 | 0.010422 | 0 | 0
50119 | ПАО "Россети Сибирь" | "Омскэнерго" | ТП-Бж-2-13 | 10/0,4 | 0.16 | 0.017587 | 0 | 0
50120 | ПАО "Россети Сибирь" | "Омскэнерго" | ТП-Бж-2-15 | 10/0,4 | 0.25 | 0.015458 | 0 | 0
50121 | ПАО "Россети Сибирь" | "Омскэнерго" | ТП-Бж-2-17 | 10/0,4 | 0.1 | 0.019701 | 0 | 0
50122 | ПАО "Россети Сибирь" | "Омскэнерго" | ТП-Бж-2-2 | 10/0,4 | 0.16 | 0.0056074 | 0 | 0
50123 | ПАО "Россети Сибирь" | "Омскэнерго" | ТП-Бж-2-3 | 10/0,4 | 0.16 | 0.01786 | 0 | 0
50124 | ПАО "Россети Сибирь" | "Омскэнерго" | ТП-Бж-2-4 | 10/0,4 | 0.25 | 0.048852 | 0 | 0
50125 | ПАО "Россети Сибирь" | "Омскэнерго" | ТП-Бж-2-5 | 10/0,4 | 0.16 | 0.030397 | 0 | 0
50126 | ПАО "Россети Сибирь" | "Омскэнерго" | ТП-Бж-2-6 | 10/0,4 | 0.25 | 0.0013027 | 0 | 0
50127 | ПАО "Россети Сибирь" | "Омскэнерго" | ТП-Бж-2-9 | 10/0,4 | 0.16 | 0.015633 | 0 | 0
50128 | ПАО "Россети Сибирь" | "Омскэнерго" | ТП-Бж-3-5 | 10/0,4 | 0.1 | 0.0060643 | 0 | 0
50129 | ПАО "Россети Сибирь" | "Омскэнерго" | ТП-Бж-3-9 | 10/0,4 | 0.25 | 0.016935 | 0 | 0
50130 | ПАО "Россети Сибирь" | "Омскэнерго" | ТП-Бж-4-1 | 10/0,4 | 0.063 | 0.014364 | 0 | 0
50131 | ПАО "Россети Сибирь" | "Омскэнерго" | ТП-Бж-4-10 | 10/0,4 | 0.16 | 0.0075992 | 0 | 0
50132 | ПАО "Россети Сибирь" | "Омскэнерго" | ТП-Бж-4-4 | 10/0,4 | 0.1 | 0.0080334 | 0 | 0
50133 | ПАО "Россети Сибирь" | "Омскэнерго" | ТП-Бж-5-14 | 10/0,4 | 0.16 | 0.0039082 | 0 | 0
50134 | ПАО "Россети Сибирь" | "Омскэнерго" | ТП-Бж-5-17 | 10/0,4 | 0.25 | 0.0026054 | 0 | 0
50135 | ПАО "Россети Сибирь" | "Омскэнерго" | ТП-Бж-5-9 | 10/0,4 | 0.25 | 0.058188 | 0 | 0
50136 | ПАО "Россети Сибирь" | "Омскэнерго" | ТП-Бж-6-12 | 10/0,4 | 0.4 | 0.01286 | 0 | 0
50137 | ПАО "Россети Сибирь" | "Омскэнерго" | ТП-Бж-6-15 | 10/0,4 | 0.1 | 0.0013027 | 0 | 0
50138 | ПАО "Россети Сибирь" | "Омскэнерго" | ТП-Бж-6-17 | 10/0,4 | 0.16 | 0.010856 | 0 | 0
50139 | ПАО "Россети Сибирь" | "Омскэнерго" | ТП-Бж-6-6 | 10/0,4 | 0.25 | 0.050519 | 0 | 9e-07
50140 | ПАО "Россети Сибирь" | "Омскэнерго" | ТП-Бж-6-7 | 10/0,4 | 0.1 | 0.021861 | 0 | 0
50141 | ПАО "Россети Сибирь" | "Омскэнерго" | ТП-Бж-6-8 | 10/0,4 | 0.1 | 0.0013027 | 0 | 0
50142 | ПАО "Россети Сибирь" | "Омскэнерго" | ТП-ВР-2-1 | 10/0,4 | 0.16 | 0.03839 | 0 | 0
50143 | ПАО "Россети Сибирь" | "Омскэнерго" | ТП-ВР-2-10 | 10/0,4 | 0.063 | 0.0015116 | 0 | 0
50144 | ПАО "Россети Сибирь" | "Омскэнерго" | ТП-ВР-2-9 | 10/0,4 | 0.16 | 0.041248 | 0 | 0
50145 | ПАО "Россети Сибирь" | "Омскэнерго" | ТП-ВР-2-2 | 10/0,4 | 0.25 | 0.03168 | 0 | 0
50146 | ПАО "Россети Сибирь" | "Омскэнерго" | ТП-ВР-2-3 | 10/0,4 | 0.4 | 0.083532 | 0 | 0
50147 | ПАО "Россети Сибирь" | "Омскэнерго" | ТП-ВР-2-6 | 10/0,4 | 0.16 | 0.068126 | 0 | 0
50148 | ПАО "Россети Сибирь" | "Омскэнерго" | ТП-ВР-2-7 | 10/0,4 | 0.16 | 0.0088474 | 0 | 0
50149 | ПАО "Россети Сибирь" | "Омскэнерго" | ТП-ВР-3-2 | 10/0,4 | 0.1 | 0.045152 | 0 | 0
50150 | ПАО "Россети Сибирь" | "Омскэнерго" | ТП-ВР-3-3 | 10/0,4 | 0.16 | 0.0047561 | 0 | 0
50151 | ПАО "Россети Сибирь" | "Омскэнерго" | ТП-ВР-3-4 | 10/0,4 | 0.1 | 0.0010866 | 0 | 0
50152 | ПАО "Россети Сибирь" | "Омскэнерго" | ТП-ВР-3-5 | 10/0,4 | 0.1 | 0.0004922 | 0 | 0
50153 | ПАО "Россети Сибирь" | "Омскэнерго" | ТП-ВР-4-1 | 10/0,4 | 0.16 | 0.031697 | 0 | 0
50154 | ПАО "Россети Сибирь" | "Омскэнерго" | ТП-ВР-4-4 | 10/0,4 | 0.4 | 0.018538 | 0 | 0
50155 | ПАО "Россети Сибирь" | "Омскэнерго" | ТП-ВР-5-1 | 10/0,4 | 0.25 | 0.013264 | 0 | 0
50156 | ПАО "Россети Сибирь" | "Омскэнерго" | ТП-ВР-5-2 | 10/0,4 | 0.16 | 0.01686 | 0 | 0
50157 | ПАО "Россети Сибирь" | "Омскэнерго" | ТП-НТ-1-10 | 10/0,4 | 0.25 | 6.485e-05 | 0 | 0
50158 | ПАО "Россети Сибирь" | "Омскэнерго" | ТП-НТ-1-5 | 10/0,4 | 0.1 | 0.0040044 | 0 | 0
50159 | ПАО "Россети Сибирь" | "Омскэнерго" | ТП-НТ-2-11 | 10/0,4 | 0.1 | 0.0030064 | 0 | 0
50160 | ПАО "Россети Сибирь" | "Омскэнерго" | ТП-НТ-2-16 | 10/0,4 | 0.06 | 0.00039365 | 0 | 0
50161 | ПАО "Россети Сибирь" | "Омскэнерго" | ТП-НТ-2-17 | 10/0,4 | 0.16 | 0.020477 | 0 | 0
50162 | ПАО "Россети Сибирь" | "Омскэнерго" | ТП-НТ-2-18 | 10/0,4 | 0.1 | 0.015253 | 0 | 0
50163 | ПАО "Россети Сибирь" | "Омскэнерго" | ТП-НТ-2-20 | 10/0,4 | 0.06 | 0.0060843 | 0 | 0
50164 | ПАО "Россети Сибирь" | "Омскэнерго" | ТП-НТ-2-25 | 10/0,4 | 0.16 | 0.0043774 | 0 | 0
50165 | ПАО "Россети Сибирь" | "Омскэнерго" | ТП-НТ-2-4 | 10/0,4 | 0.25 | 0.0073464 | 0 | 0
50166 | ПАО "Россети Сибирь" | "Омскэнерго" | ТП-НТ-2-6 | 10/0,4 | 0.16 | 0.031152 | 0 | 0
50167 | ПАО "Россети Сибирь" | "Омскэнерго" | ТП-НТ-2-8 | 10/0,4 | 0.1 | 0.01487 | 0 | 0
50168 | ПАО "Россети Сибирь" | "Омскэнерго" | ТП-НТ-3-1 | 10/0,4 | 0.25 | 0.058007 | 0 | 0
50169 | ПАО "Россети Сибирь" | "Омскэнерго" | ТП-НТ-3-3 | 10/0,4 | 0.1 | 0.015964 | 0 | 0
50170 | ПАО "Россети Сибирь" | "Омскэнерго" | ТП-НТ-3-4 | 10/0,4 | 0.16 | 0.015965 | 0 | 0
50171 | ПАО "Россети Сибирь" | "Омскэнерго" | ТП-НТ-3-5 | 10/0,4 | 0.16 | 0.0012896 | 0 | 0
50172 | ПАО "Россети Сибирь" | "Омскэнерго" | ТП-НТ-3-6 | 10/0,4 | 0.25 | 0.0099832 | 0 | 0
50173 | ПАО "Россети Сибирь" | "Омскэнерго" | ТП-НТ-4-1 | 10/0,4 | 0.06 | 0.010923 | 0 | 0
50174 | ПАО "Россети Сибирь" | "Омскэнерго" | ТП-НТ-4-2 | 10/0,4 | 0.1 | 0.031003 | 0 | 0
50175 | ПАО "Россети Сибирь" | "Омскэнерго" | ТП-НТ-4-3 | 10/0,4 | 0.06 | 0.0035741 | 0 | 0
50176 | ПАО "Россети Сибирь" | "Омскэнерго" | ТП-НТ-4-4 | 10/0,4 | 0.1 | 0.0061521 | 0 | 0
50177 | ПАО "Россети Сибирь" | "Омскэнерго" | ТП-НТ-5-1 | 10/0,4 | 0.16 | 0.011904 | 0 | 0
50178 | ПАО "Россети Сибирь" | "Омскэнерго" | ТП-НТ-5-2 | 10/0,4 | 0.1 | 0.0057516 | 0 | 0
50179 | ПАО "Россети Сибирь" | "Омскэнерго" | ТП-НТ-5-5 | 10/0,4 | 0.1 | 0.00015642 | 0 | 0
50180 | ПАО "Россети Сибирь" | "Омскэнерго" | ТП-НТ-5-6 | 10/0,4 | 0.16 | 0.010533 | 0 | 0
50181 | ПАО "Россети Сибирь" | "Омскэнерго" | ТП-НТ-5-7 | 10/0,4 | 0.16 | 0.020238 | 0 | 0
50182 | ПАО "Россети Сибирь" | "Омскэнерго" | ТП-НТ-5-8 | 10/0,4 | 0.16 | 0.001203 | 0 | 0
50183 | ПАО "Россети Сибирь" | "Омскэнерго" | ТП-НТ-6-2 | 10/0,4 | 0.063 | 0.0011553 | 0 | 0
50184 | ПАО "Россети Сибирь" | "Омскэнерго" | ТП-НТ-6-3 | 10/0,4 | 0.16 | 0.021542 | 0 | 0
50185 | ПАО "Россети Сибирь" | "Омскэнерго" | ТП-НТ-6-4 | 10/0,4 | 0.1 | 0.0051746 | 0 | 0
50186 | ПАО "Россети Сибирь" | "Омскэнерго" | ТП-НТ-6-5 | 10/0,4 | 0.25 | 0.023742 | 0 | 0
50187 | ПАО "Россети Сибирь" | "Омскэнерго" | ТП-С-1-1 | 10/0,4 | 0.16 | 0.0020305 | 0 | 0
50188 | ПАО "Россети Сибирь" | "Омскэнерго" | ТП-С-1-10 | 10/0,4 | 0.16 | 0.039812 | 0 | 0
50189 | ПАО "Россети Сибирь" | "Омскэнерго" | ТП-С-1-11 | 10/0,4 | 0.1 | 0.011508 | 0 | 0
50190 | ПАО "Россети Сибирь" | "Омскэнерго" | ТП-С-1-12 | 10/0,4 | 0.25 | 0.0083268 | 0 | 0
50191 | ПАО "Россети Сибирь" | "Омскэнерго" | ТП-С-1-14 | 10/0,4 | 0.25 | 4.267e-05 | 0 | 0
50192 | ПАО "Россети Сибирь" | "Омскэнерго" | ТП-С-1-16 | 10/0,4 | 0.4 | 0.046123 | 0 | 0
50193 | ПАО "Россети Сибирь" | "Омскэнерго" | ТП-С-1-22 | 10/0,4 | 0.4 | 0.0052788 | 0 | 0
50194 | ПАО "Россети Сибирь" | "Омскэнерго" | ТП-С-1-25 | 10/0,4 | 0.063 | 0.0023676 | 0 | 0
50195 | ПАО "Россети Сибирь" | "Омскэнерго" | ТП-С-1-26 | 10/0,4 | 0.1 | 0.021728 | 0 | 0
50196 | ПАО "Россети Сибирь" | "Омскэнерго" | ТП-С-1-3 | 10/0,4 | 0.25 | 0.0013852 | 0 | 0
50197 | ПАО "Россети Сибирь" | "Омскэнерго" | ТП-С-1-4 | 10/0,4 | 0.16 | 0.042691 | 0 | 0
50198 | ПАО "Россети Сибирь" | "Омскэнерго" | ТП-С-1-5 | 10/0,4 | 0.16 | 0.0017804 | 0 | 0
50199 | ПАО "Россети Сибирь" | "Омскэнерго" | ТП-С-1-9 | 10/0,4 | 0.16 | 0.023948 | 0 | 0
50200 | ПАО "Россети Сибирь" | "Омскэнерго" | ТП-С-2-1 | 10/0,4 | 0.25 | 0.050127 | 0 | 0
50201 | ПАО "Россети Сибирь" | "Омскэнерго" | ТП-С-2-10 | 10/0,4 | 0.1 | 0.0094081 | 0 | 0
50202 | ПАО "Россети Сибирь" | "Омскэнерго" | ТП-С-2-15 | 10/0,4 | 0.25 | 0.021098 | 0 | 0
50203 | ПАО "Россети Сибирь" | "Омскэнерго" | ТП-С-2-16 | 10/0,4 | 0.16 | 0.04541 | 0 | 0
50204 | ПАО "Россети Сибирь" | "Омскэнерго" | ТП-С-2-3 | 10/0,4 | 0.063 | 0.011494 | 0 | 0
50205 | ПАО "Россети Сибирь" | "Омскэнерго" | ТП-С-2-4 | 10/0,4 | 0.1 | 0.018133 | 0 | 0.0135
50206 | ПАО "Россети Сибирь" | "Омскэнерго" | ТП-С-2-6 | 10/0,4 | 0.16 | 0.027417 | 0 | 0
50207 | ПАО "Россети Сибирь" | "Омскэнерго" | ТП-С-2-9 | 10/0,4 | 0.063 | 0.036607 | 0 | 0
50208 | ПАО "Россети Сибирь" | "Омскэнерго" | ТП-С-3-10 | 10/0,4 | 0.1 | 0.029932 | 0 | 0
50209 | ПАО "Россети Сибирь" | "Омскэнерго" | ТП-С-3-12 | 10/0,4 | 0.4 | 0.02354 | 0 | 0
50210 | ПАО "Россети Сибирь" | "Омскэнерго" | ТП-С-3-14 | 10/0,4 | 0.16 | 0.015752 | 0 | 0
50211 | ПАО "Россети Сибирь" | "Омскэнерго" | ТП-С-3-17 | 10/0,4 | 0.16 | 0.031996 | 0 | 0
50212 | ПАО "Россети Сибирь" | "Омскэнерго" | ТП-С-3-18 | 10/0,4 | 0.063 | 0.011323 | 0 | 0
50213 | ПАО "Россети Сибирь" | "Омскэнерго" | ТП-С-3-19 | 10/0,4 | 0.16 | 0.01447 | 0 | 0
50214 | ПАО "Россети Сибирь" | "Омскэнерго" | ТП-С-3-2 | 10/0,4 | 0.25 | 0.0085762 | 0 | 0
50215 | ПАО "Россети Сибирь" | "Омскэнерго" | ТП-С-3-22 | 10/0,4 | 0.1 | 0.015494 | 0 | 0
50216 | ПАО "Россети Сибирь" | "Омскэнерго" | ТП-С-3-27 | 10/0,4 | 0.25 | 0.0017824 | 0 | 0
50217 | ПАО "Россети Сибирь" | "Омскэнерго" | ТП-С-3-3 | 10/0,4 | 0.16 | 0.023441 | 0 | 0
50218 | ПАО "Россети Сибирь" | "Омскэнерго" | ТП-С-3-9 | 10/0,4 | 0.1 | 0.0026222 | 0 | 0
50219 | ПАО "Россети Сибирь" | "Омскэнерго" | ТП-С-4-1 | 10/0,4 | 0.16 | 0.015841 | 0 | 0
50220 | ПАО "Россети Сибирь" | "Омскэнерго" | ТП-С-4-11 | 10/0,4 | 0.315 | 0.16237 | 0 | 0
50221 | ПАО "Россети Сибирь" | "Омскэнерго" | ТП-С-4-12 | 10/0,4 | 0.25 | 0.12275 | 0 | 0
50222 | ПАО "Россети Сибирь" | "Омскэнерго" | ТП-С-4-13 | 10/0,4 | 0.63 | 0.0055902 | 0 | 0
50223 | ПАО "Россети Сибирь" | "Омскэнерго" | ТП-С-4-15 | 10/0,4 | 0.4 | 0.038843 | 0 | 0
50224 | ПАО "Россети Сибирь" | "Омскэнерго" | ТП-С-4-16 | 10/0,4 | 0.16 | 0.057432 | 0 | 0
50225 | ПАО "Россети Сибирь" | "Омскэнерго" | ТП-С-4-17 | 10/0,4 | 0.16 | 0.07809 | 0 | 0
50226 | ПАО "Россети Сибирь" | "Омскэнерго" | ТП-С-4-18 | 10/0,4 | 0.1 | 0.064781 | 0 | 0
50227 | ПАО "Россети Сибирь" | "Омскэнерго" | ТП-С-4-19 | 10/0,4 | 0.4 | 0.064503 | 0 | 0
50228 | ПАО "Россети Сибирь" | "Омскэнерго" | ТП-С-4-2 | 10/0,4 | 0.4 | 0.099311 | 0 | 0
50229 | ПАО "Россети Сибирь" | "Омскэнерго" | ТП-С-4-20 | 10/0,4 | 0.25 | 0.12536 | 0 | 0
50230 | ПАО "Россети Сибирь" | "Омскэнерго" | ТП-С-4-21 | 10/0,4 | 0.16 | 0.015116 | 0 | 0
50231 | ПАО "Россети Сибирь" | "Омскэнерго" | ТП-С-4-25 | 10/0,4 | 0.25 | 0.177 | 0 | 0
50232 | ПАО "Россети Сибирь" | "Омскэнерго" | ТП-С-4-26 | 10/0,4 | 0.1 | 0.0037747 | 0 | 0
50233 | ПАО "Россети Сибирь" | "Омскэнерго" | ТП-С-4-27 | 10/0,4 | 0.16 | 0.028767 | 0 | 0
50234 | ПАО "Россети Сибирь" | "Омскэнерго" | ТП-С-4-3 | 10/0,4 | 0.1 | 0.051287 | 0 | 0
50235 | ПАО "Россети Сибирь" | "Омскэнерго" | ТП-С-4-4 | 10/0,4 | 0.25 | 0.1677 | 0 | 0
50236 | ПАО "Россети Сибирь" | "Омскэнерго" | ТП-С-4-5 | 10/0,4 | 0.063 | 0.013594 | 0 | 0
50237 | ПАО "Россети Сибирь" | "Омскэнерго" | ТП-С-4-6 | 10/0,4 | 0.25 | 0.055758 | 0 | 0
50238 | ПАО "Россети Сибирь" | "Омскэнерго" | ТП-С-4-7 | 10/0,4 | 0.25 | 0.10061 | 0 | 0.0108
50239 | ПАО "Россети Сибирь" | "Омскэнерго" | ТП-С-4-8 | 10/0,4 | 0.16 | 0.037913 | 0 | 0
50240 | ПАО "Россети Сибирь" | "Омскэнерго" | ТП-С-4-9 | 10/0,4 | 0.25 | 0.01517 | 0 | 0
50241 | ПАО "Россети Сибирь" | "Омскэнерго" | ТП-С-6-1 | 10/0,4 | 0.1 | 0.0044828 | 0 | 0
50242 | ПАО "Россети Сибирь" | "Омскэнерго" | ТП-С-8-10 | 10/0,4 | 0.4 | 0.074604 | 0 | 0
50243 | ПАО "Россети Сибирь" | "Омскэнерго" | ТП-С-8-11 | 10/0,4 | 0.25 | 0.071156 | 0 | 0
50244 | ПАО "Россети Сибирь" | "Омскэнерго" | ТП-С-8-12 | 10/0,4 | 0.16 | 0.013888 | 0 | 0
50245 | ПАО "Россети Сибирь" | "Омскэнерго" | ТП-С-8-13 | 10/0,4 | 0.1 | 0.014804 | 0 | 0
50246 | ПАО "Россети Сибирь" | "Омскэнерго" | ТП-С-8-14 | 10/0,4 | 0.4 | 0.0040681 | 0 | 0
50247 | ПАО "Россети Сибирь" | "Омскэнерго" | ТП-С-8-15 | 10/0,4 | 0.16 | 0.077099 | 0 | 0
50248 | ПАО "Россети Сибирь" | "Омскэнерго" | ТП-С-8-16 | 10/0,4 | 0.1 | 0.068438 | 0 | 0.0315
50249 | ПАО "Россети Сибирь" | "Омскэнерго" | ТП-С-8-17 | 10/0,4 | 0.16 | 0.034805 | 0 | 0
50250 | ПАО "Россети Сибирь" | "Омскэнерго" | ТП-С-8-18 | 10/0,4 | 0.4 | 0.035909 | 0 | 0
50251 | ПАО "Россети Сибирь" | "Омскэнерго" | ТП-С-8-2 | 10/0,4 | 0.1 | 0.039771 | 0 | 0
50252 | ПАО "Россети Сибирь" | "Омскэнерго" | ТП-С-8-20 | 10/0,4 | 0.25 | 0.027146 | 0 | 0
50253 | ПАО "Россети Сибирь" | "Омскэнерго" | ТП-С-8-4 | 10/0,4 | 0.1 | 0.046462 | 0 | 0
50254 | ПАО "Россети Сибирь" | "Омскэнерго" | ТП-С-8-7 | 10/0,4 | 0.63 | 0.15091 | 0 | 0
50255 | ПАО "Россети Сибирь" | "Омскэнерго" | ТП-С-8-9 | 10/0,4 | 0.16 | 0.0084857 | 0 | 0
50256 | ПАО "Россети Сибирь" | "Омскэнерго" | ТП-С-9-1 | 10/0,4 | 0.25 | 0.007364 | 0 | 0
50257 | ПАО "Россети Сибирь" | "Омскэнерго" | ТП-Св-2-1 | 10/0,4 | 0.16 | 0.038048 | 0 | 0
50258 | ПАО "Россети Сибирь" | "Омскэнерго" | ТП-Св-2-14 | 10/0,4 | 0.1 | 0.0019577 | 0 | 0
50259 | ПАО "Россети Сибирь" | "Омскэнерго" | ТП-Св-2-17 | 10/0,4 | 0.1 | 0.029119 | 0 | 0
50260 | ПАО "Россети Сибирь" | "Омскэнерго" | ТП-Св-2-3 | 10/0,4 | 0.16 | 0.013695 | 0 | 0
50261 | ПАО "Россети Сибирь" | "Омскэнерго" | ТП-Св-2-5 | 10/0,4 | 0.16 | 0.00784 | 0 | 0
50262 | ПАО "Россети Сибирь" | "Омскэнерго" | ТП-Св-2-6 | 10/0,4 | 0.16 | 0.038538 | 0 | 0
50263 | ПАО "Россети Сибирь" | "Омскэнерго" | ТП-Св-2-8 | 10/0,4 | 0.18 | 0.0034588 | 0 | 0
50264 | ПАО "Россети Сибирь" | "Омскэнерго" | ТП-Св-2-9 | 10/0,4 | 0.16 | 0.22024 | 0 | 0
50265 | ПАО "Россети Сибирь" | "Омскэнерго" | ТП-Св-3-2 | 10/0,4 | 0.063 | 0.0074151 | 0 | 0
50266 | ПАО "Россети Сибирь" | "Омскэнерго" | ТП-Св-3-3 | 10/0,4 | 0.1 | 0.02401 | 0 | 0
50267 | ПАО "Россети Сибирь" | "Омскэнерго" | ТП-Св-3-9 | 10/0,4 | 0.1 | 0.00076955 | 0 | 0
50268 | ПАО "Россети Сибирь" | "Омскэнерго" | ТП-УБ-1-1 | 10/0,4 | 0.1 | 0.0042388 | 0 | 0
50269 | ПАО "Россети Сибирь" | "Омскэнерго" | ТП-УБ-1-2 | 10/0,4 | 0.16 | 0.016576 | 0 | 0
50270 | ПАО "Россети Сибирь" | "Омскэнерго" | ТП-УБ-2-1 | 10/0,4 | 0.1 | 0.016904 | 0 | 0
50271 | ПАО "Россети Сибирь" | "Омскэнерго" | ТП-УБ-5-1 | 10/0,4 | 0.16 | 0.019504 | 0 | 0
50272 | ПАО "Россети Сибирь" | "Омскэнерго" | ТП-УБ-5-10 | 10/0,4 | 0.1 | 0.011505 | 0 | 0
50273 | ПАО "Россети Сибирь" | "Омскэнерго" | ТП-УБ-5-12 | 10/0,4 | 0.25 | 0.00061473 | 0 | 0
50274 | ПАО "Россети Сибирь" | "Омскэнерго" | ТП-УБ-5-13 | 10/0,4 | 0.1 | 0.021825 | 0 | 0
50275 | ПАО "Россети Сибирь" | "Омскэнерго" | ТП-УБ-5-4 | 10/0,4 | 0.25 | 0.030217 | 0 | 0
50276 | ПАО "Россети Сибирь" | "Омскэнерго" | ТП-УБ-5-6 | 10/0,4 | 0.4 | 0.054315 | 0 | 0
50277 | ПАО "Россети Сибирь" | "Омскэнерго" | ТП-УБ-5-7 | 10/0,4 | 0.25 | 0.0090037 | 0 | 0
50278 | ПАО "Россети Сибирь" | "Омскэнерго" | ТП-УБ-5-9 | 10/0,4 | 0.16 | 0.0063387 | 0 | 0
50279 | ПАО "Россети Сибирь" | "Омскэнерго" | ТП-УБ-6-10 | 10/0,4 | 0.16 | 0.021641 | 0 | 0
50280 | ПАО "Россети Сибирь" | "Омскэнерго" | ТП-УБ-6-11 | 10/0,4 | 0.25 | 0.046624 | 0 | 0
50281 | ПАО "Россети Сибирь" | "Омскэнерго" | ТП-УБ-6-3 | 10/0,4 | 0.25 | 0.065663 | 0 | 0
50282 | ПАО "Россети Сибирь" | "Омскэнерго" | ТП-УБ-6-4 | 10/0,4 | 0.16 | 0.095648 | 0 | 0
50283 | ПАО "Россети Сибирь" | "Омскэнерго" | ТП-УБ-6-5 | 10/0,4 | 0.25 | 0.015551 | 0 | 0
50284 | ПАО "Россети Сибирь" | "Омскэнерго" | ТП-УБ-6-6 | 10/0,4 | 0.16 | 0.049756 | 0 | 0
50285 | ПАО "Россети Сибирь" | "Омскэнерго" | ТП-УБ-6-7 | 10/0,4 | 0.1 | 0.038504 | 0 | 0
50286 | ПАО "Россети Сибирь" | "Омскэнерго" | ТП-УБ-6-9 | 10/0,4 | 0.063 | 0.019879 | 0 | 0
50287 | ПАО "Россети Сибирь" | "Омскэнерго" | ТП-Х-1-1 | 10/0,4 | 0.4 | 0.0097625 | 0 | 0
50288 | ПАО "Россети Сибирь" | "Омскэнерго" | ТП-Х-1-10 | 10/0,4 | 0.16 | 0.023381 | 0 | 0
50289 | ПАО "Россети Сибирь" | "Омскэнерго" | ТП-Х-1-11 | 10/0,4 | 0.16 | 0.019207 | 0 | 0
50290 | ПАО "Россети Сибирь" | "Омскэнерго" | ТП-Х-1-12 | 10/0,4 | 0.063 | 0.012573 | 0 | 0
50291 | ПАО "Россети Сибирь" | "Омскэнерго" | ТП-Х-1-2 | 10/0,4 | 0.16 | 0.013229 | 0 | 0
50292 | ПАО "Россети Сибирь" | "Омскэнерго" | ТП-Х-1-3 | 10/0,4 | 0.1 | 0.0096254 | 0 | 0
50293 | ПАО "Россети Сибирь" | "Омскэнерго" | ТП-Х-1-7 | 10/0,4 | 0.16 | 0.014197 | 0 | 0
50294 | ПАО "Россети Сибирь" | "Омскэнерго" | ТП-Х-1-8 | 10/0,4 | 0.25 | 0.018824 | 0 | 0
50295 | ПАО "Россети Сибирь" | "Омскэнерго" | ТП-Х-2-10 | 10/0,4 | 0.1 | 0.00051542 | 0 | 0
50296 | ПАО "Россети Сибирь" | "Омскэнерго" | ТП-Х-2-5 | 10/0,4 | 0.16 | 0.00033682 | 0 | 0
50297 | ПАО "Россети Сибирь" | "Омскэнерго" | ТП-Х-2-9 | 10/0,4 | 0.06 | 0.0028411 | 0 | 0
50298 | ПАО "Россети Сибирь" | "Омскэнерго" | ТП-Х-3-10 | 10/0,4 | 0.16 | 0.001001 | 0 | 0
50299 | ПАО "Россети Сибирь" | "Омскэнерго" | ТП-Х-3-2 | 10/0,4 | 0.25 | 0.022125 | 0 | 0
50300 | ПАО "Россети Сибирь" | "Омскэнерго" | ТП-Х-3-5 | 10/0,4 | 0.16 | 0.016885 | 0 | 0
50301 | ПАО "Россети Сибирь" | "Омскэнерго" | ТП-Х-5-1 | 10/0,4 | 0.25 | 0.028539 | 0 | 0
50302 | ПАО "Россети Сибирь" | "Омскэнерго" | ТП-Х-5-2 | 10/0,4 | 0.16 | 0.0018909 | 0 | 0
50303 | ПАО "Россети Сибирь" | "Омскэнерго" | ТП-Х-6-4 | 10/0,4 | 0.16 | 0.0015165 | 0 | 0
50304 | ПАО "Россети Сибирь" | "Омскэнерго" | ТП-Х-7-2 | 10/0,4 | 0.16 | 0.013323 | 0 | 0
50305 | ПАО "Россети Сибирь" | "Омскэнерго" | ТП-Х-8-1 | 10/0,4 | 0.16 | 0.0040224 | 0 | 0
50306 | ПАО "Россети Сибирь" | "Омскэнерго" | ТП-Х-8-2 | 10/0,4 | 0.16 | 0.0013286 | 0 | 0
50307 | ПАО "Россети Сибирь" | "Омскэнерго" | ТП-ЩР-1-1 | 10/0,4 | 0.16 | 0.001337 | 0 | 0
50308 | ПАО "Россети Сибирь" | "Омскэнерго" | ТП-ЩР-1-4 | 10/0,4 | 0.16 | 0.012929 | 0 | 0
50309 | ПАО "Россети Сибирь" | "Омскэнерго" | ТП-ЩР-1-5 | 10/0,4 | 0.1 | 0.00028773 | 0 | 0
50310 | ПАО "Россети Сибирь" | "Омскэнерго" | ТП-ЩР-4-1 | 10/0,4 | 0.16 | 0.013396 | 0 | 0
50311 | ПАО "Россети Сибирь" | "Омскэнерго" | ТП-ЩР-4-4 | 10/0,4 | 0.25 | 0.010028 | 0 | 0
50312 | ПАО "Россети Сибирь" | "Омскэнерго" | ТП-ЩР-4-5 | 10/0,4 | 0.16 | 0.014038 | 0 | 0
50313 | ПАО "Россети Сибирь" | "Омскэнерго" | ТП-ЩР-4-6 | 10/0,4 | 0.25 | 0.0048965 | 0 | 0
50314 | ПАО "Россети Сибирь" | "Омскэнерго" | ТП-ЩР-4-9 | 10/0,4 | 0.1 | 0.0054862 | 0 | 0
50315 | ПАО "Россети Сибирь" | "Омскэнерго" | ТП-ЩР-5-1 | 10/0,4 | 0.1 | 0.016457 | 0 | 0
50316 | ПАО "Россети Сибирь" | "Омскэнерго" | ТП-ЩР-5-2 | 10/0,4 | 0.16 | 0.058192 | 0 | 0
50317 | ПАО "Россети Сибирь" | "Омскэнерго" | ТП-ЩР-5-4 | 10/0,4 | 0.25 | 0.035238 | 0 | 0
50318 | ПАО "Россети Сибирь" | "Омскэнерго" | ТП-ЩР-6-1 | 10/0,4 | 0.1 | 0.020521 | 0 | 0
50319 | ПАО "Россети Сибирь" | "Омскэнерго" | ТП-ЩР-6-3 | 10/0,4 | 0.16 | 0.0031955 | 0 | 0
50320 | ПАО "Россети Сибирь" | "Омскэнерго" | ТП-С-8-23 | 10/0,4 | 0.4 | 0.022405 | 0 | 0
50321 | ПАО "Россети Сибирь" | "Омскэнерго" | ТП-АТ-1-7 | 10/0,4 | 0.1 | 0.029908 | 0 | 0
50322 | ПАО "Россети Сибирь" | "Омскэнерго" | ТП-АТ-2-8 | 10/0,4 | 0.16 | 0.0028282 | 0 | 0
50323 | ПАО "Россети Сибирь" | "Омскэнерго" | ТП-АТ-2-7 | 10/0,4 | 0.16 | 0.0095533 | 0 | 0
50324 | ПАО "Россети Сибирь" | "Омскэнерго" | ТП-АТ-2-6 | 10/0,4 | 0.16 | 0.00064098 | 0 | 0
50325 | ПАО "Россети Сибирь" | "Омскэнерго" | ТП-АТ-2-5 | 10/0,4 | 0.16 | 0.010999 | 0 | 0
50326 | ПАО "Россети Сибирь" | "Омскэнерго" | ТП-АТ-2-4 | 10/0,4 | 0.16 | 0.021295 | 0 | 0
50327 | ПАО "Россети Сибирь" | "Омскэнерго" | ТП-АТ-6-1 | 10/0,4 | 0.1 | 0.0022939 | 0 | 0
50328 | ПАО "Россети Сибирь" | "Омскэнерго" | ТП-АТ-7-19 | 10/0,4 | 0.16 | 0.015732 | 0 | 0
50329 | ПАО "Россети Сибирь" | "Омскэнерго" | ТП-АТ-7-3 | 10/0,4 | 0.16 | 0.032073 | 0 | 0
50330 | ПАО "Россети Сибирь" | "Омскэнерго" | ТП-ТК-1-21 | 10/0,4 | 0.25 | 0.045563 | 0 | 0
50331 | ПАО "Россети Сибирь" | "Омскэнерго" | ТП-ТК-1-19 | 10/0,4 | 0.16 | 0.019966 | 0 | 0
50332 | ПАО "Россети Сибирь" | "Омскэнерго" | ТП-ТК-9-10 | 10/0,4 | 0.1 | 0.014018 | 0 | 0
50333 | ПАО "Россети Сибирь" | "Омскэнерго" | ТП-ТК-9-8 | 10/0,4 | 0.16 | 0.042617 | 0 | 0
50334 | ПАО "Россети Сибирь" | "Омскэнерго" | ТП-ТК-9-7 | 10/0,4 | 0.16 | 0.042529 | 0 | 0
50335 | ПАО "Россети Сибирь" | "Омскэнерго" | ТП-ТК-9-6 | 10/0,4 | 0.25 | 0.015676 | 0 | 0
50336 | ПАО "Россети Сибирь" | "Омскэнерго" | ТП-ТК-1-4 | 10/0,4 | 0.1 | 0.004686 | 0 | 0
50337 | ПАО "Россети Сибирь" | "Омскэнерго" | ТП-ТК-9-3 | 10/0,4 | 0.1 | 0.0041253 | 0 | 0
50338 | ПАО "Россети Сибирь" | "Омскэнерго" | ТП-ТК-1-1 | 10/0,4 | 0.16 | 0.014695 | 0 | 0
50339 | ПАО "Россети Сибирь" | "Омскэнерго" | ТП-ТК-2-26 | 10/0,4 | 0.4 | 0.070738 | 0 | 0
50340 | ПАО "Россети Сибирь" | "Омскэнерго" | ТП-ТК-2-19 | 10/0,4 | 0.16 | 0.017321 | 0 | 0
50341 | ПАО "Россети Сибирь" | "Омскэнерго" | ТП-ТК-2-10 | 10/0,4 | 0.1 | 0.0096014 | 0 | 0
50342 | ПАО "Россети Сибирь" | "Омскэнерго" | ТП-ТК-2-7 | 10/0,4 | 0.1 | 0.04182 | 0 | 0
50343 | ПАО "Россети Сибирь" | "Омскэнерго" | ТП-ТК-2-4 | 10/0,4 | 0.16 | 0.013235 | 0 | 0
50344 | ПАО "Россети Сибирь" | "Омскэнерго" | ТП-ТК-2-1 | 10/0,4 | 0.16 | 0.072049 | 0 | 0
50345 | ПАО "Россети Сибирь" | "Омскэнерго" | ТП-ТК-3-36 | 10/0,4 | 0.16 | 0.052843 | 0 | 0
50346 | ПАО "Россети Сибирь" | "Омскэнерго" | ТП-ТК-12-4 | 10/0,4 | 0.16 | 0.058914 | 0 | 0
50347 | ПАО "Россети Сибирь" | "Омскэнерго" | ТП-ТК-12-12 | 10/0,4 | 0.16 | 0.088055 | 0 | 0
50348 | ПАО "Россети Сибирь" | "Омскэнерго" | ТП-ТК-3-4-30 | 10/0,4 | 0.25 | 0.083106 | 0 | 0.09
50349 | ПАО "Россети Сибирь" | "Омскэнерго" | ТП-ТК-12-10 | 10/0,4 | 0.16 | 0.067094 | 0 | 0
50350 | ПАО "Россети Сибирь" | "Омскэнерго" | ТП-ТК-12-9 | 10/0,4 | 0.1 | 0.083138 | 0 | 0
50351 | ПАО "Россети Сибирь" | "Омскэнерго" | ТП-ТК-12-8 | 10/0,4 | 0.16 | 0.030697 | 0 | 0
50352 | ПАО "Россети Сибирь" | "Омскэнерго" | ТП-ТК-12-7 | 10/0,4 | 0.25 | 0.073067 | 0 | 0
50353 | ПАО "Россети Сибирь" | "Омскэнерго" | ТП-ТК-12-6 | 10/0,4 | 0.25 | 0.064059 | 0 | 0
50354 | ПАО "Россети Сибирь" | "Омскэнерго" | ТП-ТК-12-1 | 10/0,4 | 0.16 | 0.046359 | 0 | 0
50355 | ПАО "Россети Сибирь" | "Омскэнерго" | ТП-ТК-12-3 | 10/0,4 | 0.25 | 0.032785 | 0 | 0
50356 | ПАО "Россети Сибирь" | "Омскэнерго" | ТП-ТК-3-18 | 10/0,4 | 0.25 | 0.033219 | 0 | 0
50357 | ПАО "Россети Сибирь" | "Омскэнерго" | ТП-ТК-12-11 | 10/0,4 | 0.4 | 0.090913 | 0 | 0
50358 | ПАО "Россети Сибирь" | "Омскэнерго" | ТП-ТК-3-14 | 10/0,4 | 0.25 | 0.099007 | 0 | 0
50359 | ПАО "Россети Сибирь" | "Омскэнерго" | ТП-ТК-3-13 | 10/0,4 | 0.25 | 0.13013 | 0 | 0
50360 | ПАО "Россети Сибирь" | "Омскэнерго" | ТП-ТК-3-12 | 10/0,4 | 0.1 | 0.058149 | 0 | 0
50361 | ПАО "Россети Сибирь" | "Омскэнерго" | ТП-ТК-3-11 | 10/0,4 | 0.16 | 0.057531 | 0 | 0
50362 | ПАО "Россети Сибирь" | "Омскэнерго" | ТП-ТК-3-9 | 10/0,4 | 0.16 | 0.016718 | 0 | 0
50363 | ПАО "Россети Сибирь" | "Омскэнерго" | ТП-ТК-3-8 | 10/0,4 | 0.1 | 0.012061 | 0 | 0
50364 | ПАО "Россети Сибирь" | "Омскэнерго" | ТП-ТК-3-4 | 10/0,4 | 0.16 | 0.031482 | 0 | 0
50365 | ПАО "Россети Сибирь" | "Омскэнерго" | ТП-ТК-4-26 | 10/0,4 | 0.25 | 0.074933 | 0 | 0
50366 | ПАО "Россети Сибирь" | "Омскэнерго" | ТП-ТК-4-25 | 10/0,4 | 0.63 | 0.14137 | 0 | 0
50367 | ПАО "Россети Сибирь" | "Омскэнерго" | ТП-ТК-4-23 | 10/0,4 | 0.63 | 0.091615 | 0 | 0
50368 | ПАО "Россети Сибирь" | "Омскэнерго" | ТП-ТК-4-22 | 10/0,4 | 0.25 | 0.071215 | 0 | 0
50369 | ПАО "Россети Сибирь" | "Омскэнерго" | ТП-ТК-4-20 | 10/0,4 | 0.16 | 0.040569 | 0 | 0
50370 | ПАО "Россети Сибирь" | "Омскэнерго" | ТП-ТК-4-18 | 10/0,4 | 0.25 | 0.13558 | 0 | 0.0135
50371 | ПАО "Россети Сибирь" | "Омскэнерго" | ТП-ТК-4-17 | 10/0,4 | 0.25 | 0.036259 | 0 | 0.0495
50372 | ПАО "Россети Сибирь" | "Омскэнерго" | ТП-ТК-4-15 | 10/0,4 | 0.16 | 0.08031 | 0 | 0
50373 | ПАО "Россети Сибирь" | "Омскэнерго" | ТП-ТК-4-14 | 10/0,4 | 0.16 | 0.07431 | 0 | 0
50374 | ПАО "Россети Сибирь" | "Омскэнерго" | ТП-ТК-4-10 | 10/0,4 | 0.4 | 0.13505 | 0 | 0
50375 | ПАО "Россети Сибирь" | "Омскэнерго" | ТП-ТК-4-8 | 10/0,4 | 0.4 | 0.04356 | 0 | 0
50376 | ПАО "Россети Сибирь" | "Омскэнерго" | ТП-ТК-4-3 | 10/0,4 | 0.1 | 0.011073 | 0 | 0
50377 | ПАО "Россети Сибирь" | "Омскэнерго" | ТП-ТК-4-1 | 10/0,4 | 0.4 | 0.06611 | 0 | 0.00585
50378 | ПАО "Россети Сибирь" | "Омскэнерго" | ТП-ТК-6-14 | 10/0,4 | 0.063 | 0.010861 | 0 | 0
50379 | ПАО "Россети Сибирь" | "Омскэнерго" | ТП-ТК-6-8 | 10/0,4 | 0.1 | 0.0034739 | 0 | 0
50380 | ПАО "Россети Сибирь" | "Омскэнерго" | ТП-ТК-7-29 | 10/0,4 | 0.16 | 0.046416 | 0 | 0
50381 | ПАО "Россети Сибирь" | "Омскэнерго" | ТП-ТК-7-26 | 10/0,4 | 0.16 | 0.021566 | 0 | 0
50382 | ПАО "Россети Сибирь" | "Омскэнерго" | ТП-ТК-7-24 | 10/0,4 | 0.16 | 0.025211 | 0 | 0
50383 | ПАО "Россети Сибирь" | "Омскэнерго" | ТП-ТК-7-11 | 10/0,4 | 0.1 | 0.0077408 | 0 | 0
50384 | ПАО "Россети Сибирь" | "Омскэнерго" | ТП-ТК-7-8 | 10/0,4 | 0.25 | 0.040141 | 0 | 0
50385 | ПАО "Россети Сибирь" | "Омскэнерго" | ТП-ТК-7-7 | 10/0,4 | 0.1 | 0.010115 | 0 | 0
50386 | ПАО "Россети Сибирь" | "Омскэнерго" | ТП-ТК-7-4 | 10/0,4 | 0.16 | 0.058026 | 0 | 0
50387 | ПАО "Россети Сибирь" | "Омскэнерго" | ТП-ТК-7-2 | 10/0,4 | 0.063 | 0.018238 | 0 | 0
50388 | ПАО "Россети Сибирь" | "Омскэнерго" | ТП-ТК-7-1 | 10/0,4 | 0.25 | 0.029528 | 0 | 0.01035
50389 | ПАО "Россети Сибирь" | "Омскэнерго" | ТП-ТК-8-18 | 10/0,4 | 0.25 | 0.0081137 | 0 | 0
50390 | ПАО "Россети Сибирь" | "Омскэнерго" | ТП-ТК-8-17 | 10/0,4 | 0.1 | 0.007418 | 0 | 0
50391 | ПАО "Россети Сибирь" | "Омскэнерго" | ТП-ТК-8-16 | 10/0,4 | 0.16 | 0.0098327 | 0 | 0
50392 | ПАО "Россети Сибирь" | "Омскэнерго" | ТП-ТК-8-14 | 10/0,4 | 0.16 | 0.018687 | 0 | 0
50393 | ПАО "Россети Сибирь" | "Омскэнерго" | ТП-ТК-8-13 | 10/0,4 | 0.16 | 0.021452 | 0 | 0
50394 | ПАО "Россети Сибирь" | "Омскэнерго" | ТП-ТК-8-9 | 10/0,4 | 0.25 | 0.016158 | 0 | 0
50395 | ПАО "Россети Сибирь" | "Омскэнерго" | ТП-ТК-8-8 | 10/0,4 | 0.16 | 0.010546 | 0 | 0
50396 | ПАО "Россети Сибирь" | "Омскэнерго" | ТП-ТК-8-5 | 10/0,4 | 0.16 | 0.013262 | 0 | 0
50397 | ПАО "Россети Сибирь" | "Омскэнерго" | ТП-ТК-8-2 | 10/0,4 | 0.063 | 0.0017606 | 0 | 0
50398 | ПАО "Россети Сибирь" | "Омскэнерго" | ТП-ТК-10-8 | 10/0,4 | 0.063 | 0.0075992 | 0 | 0
50399 | ПАО "Россети Сибирь" | "Омскэнерго" | ТП-ТК-10-6 | 10/0,4 | 0.25 | 0.013683 | 0 | 0
50400 | ПАО "Россети Сибирь" | "Омскэнерго" | ТП-ТК-10-5 | 10/0,4 | 0.063 | 0.00021712 | 0 | 0
50401 | ПАО "Россети Сибирь" | "Омскэнерго" | ТП-ТК-10-3 | 10/0,4 | 0.1 | 0.0086848 | 0 | 0
50402 | ПАО "Россети Сибирь" | "Омскэнерго" | ТП-ТК-11-21 | 10/0,4 | 0.4 | 0.02411 | 0 | 0
50403 | ПАО "Россети Сибирь" | "Омскэнерго" | ТП-ТК-11-17 | 10/0,4 | 0.63 | 0.018218 | 0 | 0
50404 | ПАО "Россети Сибирь" | "Омскэнерго" | ТП-ТК-11-16 | 10/0,4 | 0.4 | 0.0093985 | 0 | 0
50405 | ПАО "Россети Сибирь" | "Омскэнерго" | ТП-ТК-11-15 | 10/0,4 | 0.16 | 0.012256 | 0 | 0
50406 | ПАО "Россети Сибирь" | "Омскэнерго" | ТП-ТК-11-8 | 10/0,4 | 0.25 | 0.014526 | 0 | 0
50407 | ПАО "Россети Сибирь" | "Омскэнерго" | ТП-ТК-11-6 | 10/0,4 | 0.16 | 0.022422 | 0 | 0
50408 | ПАО "Россети Сибирь" | "Омскэнерго" | ТП-ТК-11-5 | 10/0,4 | 0.4 | 0.024116 | 0 | 0
50409 | ПАО "Россети Сибирь" | "Омскэнерго" | ТП-ТК-11-4 | 10/0,4 | 0.16 | 0.01093 | 0 | 0
50410 | ПАО "Россети Сибирь" | "Омскэнерго" | ТП-ТК-11-1 | 10/0,4 | 0.25 | 0.10681 | 0 | 0
50411 | ПАО "Россети Сибирь" | "Омскэнерго" | ТП-ТК-14-1 | 10/0,4 | 0.1 | 0.016987 | 0 | 0
50412 | ПАО "Россети Сибирь" | "Омскэнерго" | ТП-В-1-7 | 10/0,4 | 0.04 | 0.007703 | 0 | 0
50413 | ПАО "Россети Сибирь" | "Омскэнерго" | ТП-В-1-4 | 10/0,4 | 0.1 | 0.0029689 | 0 | 0
50414 | ПАО "Россети Сибирь" | "Омскэнерго" | ТП-В-1-1 | 10/0,4 | 0.063 | 0.00065419 | 0 | 0
50415 | ПАО "Россети Сибирь" | "Омскэнерго" | ТП-В-2-6 | 10/0,4 | 0.16 | 0.026878 | 0 | 0
50416 | ПАО "Россети Сибирь" | "Омскэнерго" | ТП-В-2-4 | 10/0,4 | 0.16 | 0.036673 | 0 | 0
50417 | ПАО "Россети Сибирь" | "Омскэнерго" | ТП-В-2-3 | 10/0,4 | 0.16 | 0.051023 | 0 | 0
50418 | ПАО "Россети Сибирь" | "Омскэнерго" | ТП-В-2-2 | 10/0,4 | 0.16 | 0.015425 | 0 | 0
50419 | ПАО "Россети Сибирь" | "Омскэнерго" | ТП-В-3-1 | 10/0,4 | 0.1 | 0.014047 | 0 | 0
50420 | ПАО "Россети Сибирь" | "Омскэнерго" | ТП-В-4-11 | 10/0,4 | 0.1 | 0.027215 | 0 | 0
50421 | ПАО "Россети Сибирь" | "Омскэнерго" | ТП-В-4-6 | 10/0,4 | 0.16 | 0.037834 | 0 | 0
50422 | ПАО "Россети Сибирь" | "Омскэнерго" | ТП-В-4-5 | 10/0,4 | 0.1 | 0.087686 | 0 | 0
50423 | ПАО "Россети Сибирь" | "Омскэнерго" | ТП-В-4-1 | 10/0,4 | 0.1 | 0.036487 | 0 | 0
50424 | ПАО "Россети Сибирь" | "Омскэнерго" | ТП-В-5-20 | 10/0,4 | 0.16 | 0.0019928 | 0 | 0
50425 | ПАО "Россети Сибирь" | "Омскэнерго" | ТП-В-5-18 | 10/0,4 | 0.063 | 0.020913 | 0 | 0
50426 | ПАО "Россети Сибирь" | "Омскэнерго" | ТП-В-5-9 | 10/0,4 | 0.16 | 0.010683 | 0 | 0
50427 | ПАО "Россети Сибирь" | "Омскэнерго" | ТП-В-5-8 | 10/0,4 | 0.16 | 0.0015595 | 0 | 0
50428 | ПАО "Россети Сибирь" | "Омскэнерго" | ТП-В-5-6 | 10/0,4 | 0.25 | 0.022219 | 0 | 0
50429 | ПАО "Россети Сибирь" | "Омскэнерго" | ТП-В-5-5 | 10/0,4 | 0.16 | 0.038212 | 0 | 0
50430 | ПАО "Россети Сибирь" | "Омскэнерго" | ТП-В-5-4 | 10/0,4 | 0.16 | 0.029204 | 0 | 0
50431 | ПАО "Россети Сибирь" | "Омскэнерго" | ТП-В-5-3 | 10/0,4 | 0.1 | 0.021225 | 0 | 0
50432 | ПАО "Россети Сибирь" | "Омскэнерго" | ТП-Т-2а-17 | 10/0,4 | 0.25 | 0.12063 | 0 | 0
50433 | ПАО "Россети Сибирь" | "Омскэнерго" | ТП-Кл-16-1 | 10/0,4 | 0.16 | 0 | 0 | 0
50434 | ПАО "Россети Сибирь" | "Омскэнерго" | ТП-Кл-16-3 | 10/0,4 | 0.63 | 0.052573 | 0 | 0
50435 | ПАО "Россети Сибирь" | "Омскэнерго" | ТП-Кл-16-4 | 10/0,4 | 0.4 | 0.079648 | 0 | 0
50436 | ПАО "Россети Сибирь" | "Омскэнерго" | ТП-Кл-16-5 | 10/0,4 | 0.16 | 0.0013782 | 0 | 0
50437 | ПАО "Россети Сибирь" | "Омскэнерго" | ТП-Кл-16-6 | 10/0,4 | 0.16 | 0.032969 | 0 | 0
50438 | ПАО "Россети Сибирь" | "Омскэнерго" | ТП-Кл-2-7 | 10/0,4 | 0.1 | 0.030666 | 0 | 0
50439 | ПАО "Россети Сибирь" | "Омскэнерго" | ТП-Кл-2-8 | 10/0,4 | 0.25 | 0.0047779 | 0 | 0
50440 | ПАО "Россети Сибирь" | "Омскэнерго" | ТП-Кл-5-1 | 10/0,4 | 0.16 | 0.029643 | 0 | 0
50441 | ПАО "Россети Сибирь" | "Омскэнерго" | ТП-Кл-5-16 | 10/0,4 | 0.4 | 0.074651 | 0 | 0
50442 | ПАО "Россети Сибирь" | "Омскэнерго" | ТП-Кл-5-3 | 10/0,4 | 0.25 | 0.040937 | 0 | 0
50443 | ПАО "Россети Сибирь" | "Омскэнерго" | ТП-Кл-5-7 | 10/0,4 | 0.16 | 0 | 0 | 0
50444 | ПАО "Россети Сибирь" | "Омскэнерго" | ТП-Кл-5-8 | 10/0,4 | 0.16 | 0.0034635 | 0 | 0
50445 | ПАО "Россети Сибирь" | "Омскэнерго" | ТП-Кл-8-1 | 10/0,4 | 0.1 | 0.027688 | 0 | 0
50446 | ПАО "Россети Сибирь" | "Омскэнерго" | ТП-Кл-8-12 | 10/0,4 | 0.16 | 0.032914 | 0 | 0
50447 | ПАО "Россети Сибирь" | "Омскэнерго" | ТП-Кл-8-14 | 10/0,4 | 0.25 | 0.030399 | 0 | 0
50448 | ПАО "Россети Сибирь" | "Омскэнерго" | ТП-Кл-8-15 | 10/0,4 | 0.16 | 0.029912 | 0 | 0
50449 | ПАО "Россети Сибирь" | "Омскэнерго" | ТП-Кл-8-16 | 10/0,4 | 0.16 | 0.02757 | 0 | 0
50450 | ПАО "Россети Сибирь" | "Омскэнерго" | ТП-Кл-8-20 | 10/0,4 | 0.16 | 0.028513 | 0 | 0
50451 | ПАО "Россети Сибирь" | "Омскэнерго" | ТП-Кл-8-22 | 10/0,4 | 0.25 | 0.011601 | 0 | 0
50452 | ПАО "Россети Сибирь" | "Омскэнерго" | ТП-Кл-8-23 | 10/0,4 | 0.315 | 0.0286 | 0 | 0
50453 | ПАО "Россети Сибирь" | "Омскэнерго" | ТП-Ктл-6-12 | 10/0,4 | 0.1 | 0.001456 | 0 | 0
50454 | ПАО "Россети Сибирь" | "Омскэнерго" | ТП-Ктл-6-14 | 10/0,4 | 0.16 | 0.0081418 | 0 | 0
50455 | ПАО "Россети Сибирь" | "Омскэнерго" | ТП-Стр-1-16 | 10/0,4 | 0.1 | 0.0041937 | 0 | 0
50456 | ПАО "Россети Сибирь" | "Омскэнерго" | ТП-Стр-1-19 | 10/0,4 | 0.25 | 0.028093 | 0 | 0
50457 | ПАО "Россети Сибирь" | "Омскэнерго" | ТП-Стр-2-3 | 10/0,4 | 0.25 | 0.0089548 | 0 | 0
50458 | ПАО "Россети Сибирь" | "Омскэнерго" | ТП-Стр-2-9 | 10/0,4 | 0.25 | 0.00087603 | 0 | 0
50459 | ПАО "Россети Сибирь" | "Омскэнерго" | ТП-Стр-5-12 | 10/0,4 | 0.1 | 0.015642 | 0 | 0
50460 | ПАО "Россети Сибирь" | "Омскэнерго" | ТП-Стр-7-1 | 10/0,4 | 0.1 | 0 | 0 | 0
50461 | ПАО "Россети Сибирь" | "Омскэнерго" | ТП-Лч-1-21 | 10/0,4 | 0.16 | 0.0407 | 0 | 0
50462 | ПАО "Россети Сибирь" | "Омскэнерго" | ТП-А-5-6 | 10/0,4 | 0.25 | 0.033539 | 0 | 0
50463 | ПАО "Россети Сибирь" | "Омскэнерго" | ТП-21Н-27 | 10/0,4 | 0.063 | 0.0076657 | 0 | 0
50464 | ПАО "Россети Сибирь" | "Омскэнерго" | ТП-НТ-1-4 | 10/0,4 | 0.1 | 0.0013794 | 0 | 0
50465 | ПАО "Россети Сибирь" | "Омскэнерго" | ТП-НТ-1-8 | 10/0,4 | 0.16 | 8.458e-05 | 0 | 0
50466 | ПАО "Россети Сибирь" | "Омскэнерго" | ТП-5ЗВ-10 | 10/0,4 | 0.1 | 0.0021523 | 0 | 0
50467 | ПАО "Россети Сибирь" | "Омскэнерго" | ТП-НТ-2-22 | 10/0,4 | 0.16 | 0.011006 | 0 | 0
50468 | ПАО "Россети Сибирь" | "Омскэнерго" | ТП-НТ-2-9 | 10/0,4 | 0.16 | 0.00024837 | 0 | 0
50469 | ПАО "Россети Сибирь" | "Омскэнерго" | ТП-7ЭЛ-07 | 10/0,4 | 0.25 | 0.0031496 | 0 | 0
50470 | ПАО "Россети Сибирь" | "Омскэнерго" | ТП-3СК-05 | 10/0,4 | 0.1 | 0.0075828 | 0 | 0
50471 | ПАО "Россети Сибирь" | "Омскэнерго" | ТП-Щ-6-10 | 10/0,4 | 0.25 | 0.0017747 | 0 | 0
50472 | ПАО "Россети Сибирь" | "Омскэнерго" | ТП-Ач-9-4 | 10/0,4 | 0.63 | 0.23771 | 0 | 0
50473 | ПАО "Россети Сибирь" | "Омскэнерго" | ТП-Ач-9-6 | 10/0,4 | 0.25 | 0.17838 | 0 | 0
50474 | ПАО "Россети Сибирь" | "Омскэнерго" | ТП-Нт-1-11 | 10/0,4 | 0.25 | 0.074801 | 0 | 0
50475 | ПАО "Россети Сибирь" | "Омскэнерго" | ТП-Нт-5-2 | 10/0,4 | 0.63 | 0.067433 | 0 | 0
50476 | ПАО "Россети Сибирь" | "Омскэнерго" | ТП-Рз-3-4 | 10/0,4 | 0.1 | 0.017237 | 0 | 0
50477 | ПАО "Россети Сибирь" | "Омскэнерго" | ТП-Пр-2-3 | 10/0,4 | 0.1 | 0.0092814 | 0 | 0
50478 | ПАО "Россети Сибирь" | "Омскэнерго" | ТП-Мр-2-17 | 10/0,4 | 0.063 | 0.0014943 | 0 | 0
50479 | ПАО "Россети Сибирь" | "Омскэнерго" | ТП-Мр-15-8 | 10/0,4 | 0.025 | 0.016067 | 0 | 0
50480 | ПАО "Россети Сибирь" | "Омскэнерго" | ТП-Мр-1-12 | 10/0,4 | 0.1 | 0.017604 | 0 | 0
50481 | ПАО "Россети Сибирь" | "Омскэнерго" | ТП-Кд-4-2 | 10/0,4 | 0.1 | 0.010271 | 0 | 0
50482 | ПАО "Россети Сибирь" | "Омскэнерго" | ТП-В-5-2 | 10/0,4 | 0.063 | 0.013204 | 0 | 0
50483 | ПАО "Россети Сибирь" | "Омскэнерго" | ТП-В-6-11 | 10/0,4 | 0.1 | 0.001737 | 0 | 0
50484 | ПАО "Россети Сибирь" | "Омскэнерго" | ТП-В-6-7 | 10/0,4 | 0.1 | 0.0012895 | 0 | 0
50485 | ПАО "Россети Сибирь" | "Омскэнерго" | ТП-В-6-5 | 10/0,4 | 0.1 | 0.001331 | 0 | 0
50486 | ПАО "Россети Сибирь" | "Омскэнерго" | ТП-В-6-1 | 10/0,4 | 0.1 | 0.015516 | 0 | 0
50487 | ПАО "Россети Сибирь" | "Омскэнерго" | ТП-В-7-5 | 10/0,4 | 0.16 | 0.034082 | 0 | 0
50488 | ПАО "Россети Сибирь" | "Омскэнерго" | ТП-М-1-8 | 10/0,4 | 0.25 | 0.00086848 | 0 | 0
50489 | ПАО "Россети Сибирь" | "Омскэнерго" | ТП-М-1-4 | 10/0,4 | 0.063 | 0.0080957 | 0 | 0
50490 | ПАО "Россети Сибирь" | "Омскэнерго" | ТП-М-1-2 | 10/0,4 | 0.1 | 0.011928 | 0 | 0
50491 | ПАО "Россети Сибирь" | "Омскэнерго" | ТП-М-1-1 | 10/0,4 | 0.16 | 0.028194 | 0 | 0
50492 | ПАО "Россети Сибирь" | "Омскэнерго" | ТП-М-2-9 | 10/0,4 | 0.063 | 0.016935 | 0 | 0
50493 | ПАО "Россети Сибирь" | "Омскэнерго" | ТП-М-2-8 | 10/0,4 | 0.1 | 0.044583 | 0 | 0
50494 | ПАО "Россети Сибирь" | "Омскэнерго" | ТП-М-2-5 | 10/0,4 | 0.06 | 0.028809 | 0 | 0
50495 | ПАО "Россети Сибирь" | "Омскэнерго" | ТП-М-2-1 | 10/0,4 | 0.16 | 0.0023883 | 0 | 0
50496 | ПАО "Россети Сибирь" | "Омскэнерго" | ТП-М-3-1 | 10/0,4 | 0.16 | 0.029145 | 0 | 0
50497 | ПАО "Россети Сибирь" | "Омскэнерго" | ТП-М-4-13 | 10/0,4 | 0.1 | 0.044763 | 0 | 0
50498 | ПАО "Россети Сибирь" | "Омскэнерго" | ТП-М-4-8 | 10/0,4 | 0.16 | 0.030836 | 0 | 0
50499 | ПАО "Россети Сибирь" | "Омскэнерго" | ТП-М-4-2 | 10/0,4 | 0.16 | 0.076535 | 0 | 0
50500 | ПАО "Россети Сибирь" | "Омскэнерго" | ТП-М-4-1 | 10/0,4 | 0.16 | 0.029677 | 0 | 0
50501 | ПАО "Россети Сибирь" | "Омскэнерго" | ТП-М-5-5 | 10/0,4 | 0.16 | 0.025623 | 0 | 0
50502 | ПАО "Россети Сибирь" | "Омскэнерго" | ТП-М-5-4 | 10/0,4 | 0.1 | 0.024181 | 0 | 0
50503 | ПАО "Россети Сибирь" | "Омскэнерго" | ТП-М-5-1 | 10/0,4 | 0.25 | 0.00066552 | 0 | 0
50504 | ПАО "Россети Сибирь" | "Омскэнерго" | ТП-М-6-10 | 10/0,4 | 0.25 | 0.041744 | 0 | 0
50505 | ПАО "Россети Сибирь" | "Омскэнерго" | ТП-М-6-7 | 10/0,4 | 0.16 | 0.073429 | 0 | 0
50506 | ПАО "Россети Сибирь" | "Омскэнерго" | ТП-М-6-6 | 10/0,4 | 0.1 | 0.00066552 | 0 | 0
50507 | ПАО "Россети Сибирь" | "Омскэнерго" | ТП-НГ-1-2 | 10/0,4 | 0.1 | 0.0067571 | 0 | 0
50508 | ПАО "Россети Сибирь" | "Омскэнерго" | ТП-НГ-1-1 | 10/0,4 | 0.16 | 0.00043424 | 0 | 0
50509 | ПАО "Россети Сибирь" | "Омскэнерго" | ТП-НГ-2-14 | 10/0,4 | 0.1 | 0.030573 | 0 | 0
50510 | ПАО "Россети Сибирь" | "Омскэнерго" | ТП-НГ-2-9 | 10/0,4 | 0.25 | 0.029373 | 0 | 0
50511 | ПАО "Россети Сибирь" | "Омскэнерго" | ТП-НГ-2-8 | 10/0,4 | 0.16 | 0.034668 | 0 | 0
50512 | ПАО "Россети Сибирь" | "Омскэнерго" | ТП-НГ-2-7 | 10/0,4 | 0.063 | 0.02773 | 0 | 0
50513 | ПАО "Россети Сибирь" | "Омскэнерго" | ТП-НГ-2-5 | 10/0,4 | 0.1 | 0.017691 | 0 | 0
50514 | ПАО "Россети Сибирь" | "Омскэнерго" | ТП-НГ-2-2 | 10/0,4 | 0.1 | 0.063003 | 0 | 0
50515 | ПАО "Россети Сибирь" | "Омскэнерго" | ТП-НГ-2-1 | 10/0,4 | 0.18 | 0.039365 | 0 | 0
50516 | ПАО "Россети Сибирь" | "Омскэнерго" | ТП-НГ-4-11 | 10/0,4 | 0.063 | 0.003304 | 0 | 0
50517 | ПАО "Россети Сибирь" | "Омскэнерго" | ТП-НГ-4-9 | 10/0,4 | 0.1 | 0.038746 | 0 | 0
50518 | ПАО "Россети Сибирь" | "Омскэнерго" | ТП-НГ-4-5 | 10/0,4 | 0.16 | 0.033699 | 0 | 0
50519 | ПАО "Россети Сибирь" | "Омскэнерго" | ТП-НГ-4-2 | 10/0,4 | 0.1 | 0.0011092 | 0 | 0
50520 | ПАО "Россети Сибирь" | "Омскэнерго" | ТП-КШ-2-6 | 10/0,4 | 0.1 | 0.044646 | 0 | 0
50521 | ПАО "Россети Сибирь" | "Омскэнерго" | ТП-КШ-2-5 | 10/0,4 | 0.063 | 0.00066552 | 0 | 0
50522 | ПАО "Россети Сибирь" | "Омскэнерго" | ТП-КШ-2-4 | 10/0,4 | 0.063 | 0.025768 | 0 | 0
50523 | ПАО "Россети Сибирь" | "Омскэнерго" | ТП-КШ-2-3 | 10/0,4 | 0.25 | 0.071197 | 0 | 0
50524 | ПАО "Россети Сибирь" | "Омскэнерго" | ТП-КШ-2-1 | 10/0,4 | 0.063 | 0.014123 | 0 | 0
50525 | ПАО "Россети Сибирь" | "Омскэнерго" | ТП-КШ-4-1 | 10/0,4 | 0.063 | 0.038213 | 0 | 0
50526 | ПАО "Россети Сибирь" | "Омскэнерго" | ТП-КШ-5-10 | 10/0,4 | 0.1 | 0.02529 | 0 | 0
50527 | ПАО "Россети Сибирь" | "Омскэнерго" | ТП-КШ-5-8 | 10/0,4 | 0.1 | 0.026621 | 0 | 0
50528 | ПАО "Россети Сибирь" | "Омскэнерго" | ТП-КШ-6-6 | 10/0,4 | 0.1 | 0.00043424 | 0 | 0
50529 | ПАО "Россети Сибирь" | "Омскэнерго" | ТП-КШ-6-5 | 10/0,4 | 0.06 | 0.018067 | 0 | 0
50530 | ПАО "Россети Сибирь" | "Омскэнерго" | ТП-КШ-6-4 | 10/0,4 | 0.1 | 0.02585 | 0 | 0
50531 | ПАО "Россети Сибирь" | "Омскэнерго" | ТП-КШ-6-3 | 10/0,4 | 0.063 | 0.0045671 | 0 | 0
50532 | ПАО "Россети Сибирь" | "Омскэнерго" | ТП-КШ-6-2 | 10/0,4 | 0.1 | 0.0079258 | 0 | 0
50533 | ПАО "Россети Сибирь" | "Омскэнерго" | ТП-СС-1-7 | 10/0,4 | 0.1 | 0.010205 | 0 | 0
50534 | ПАО "Россети Сибирь" | "Омскэнерго" | ТП-СС-1-6 | 10/0,4 | 0.1 | 0.007165 | 0 | 0
50535 | ПАО "Россети Сибирь" | "Омскэнерго" | ТП-СС-1-3 | 10/0,4 | 0.1 | 0.0099875 | 0 | 0
50536 | ПАО "Россети Сибирь" | "Омскэнерго" | ТП-СС-2-13 | 10/0,4 | 0.063 | 0.030614 | 0 | 0
50537 | ПАО "Россети Сибирь" | "Омскэнерго" | ТП-СС-2-12 | 10/0,4 | 0.16 | 0.026843 | 0 | 0
50538 | ПАО "Россети Сибирь" | "Омскэнерго" | ТП-СС-2-11 | 10/0,4 | 0.25 | 0.019072 | 0 | 0
50539 | ПАО "Россети Сибирь" | "Омскэнерго" | ТП-СС-2-9 | 10/0,4 | 0.16 | 0.0097704 | 0.00405 | 0
50540 | ПАО "Россети Сибирь" | "Омскэнерго" | ТП-СС-2-8 | 10/0,4 | 0.16 | 0.015046 | 0 | 0
50541 | ПАО "Россети Сибирь" | "Омскэнерго" | ТП-СС-2-7 | 10/0,4 | 0.16 | 0.010205 | 0 | 0
50542 | ПАО "Россети Сибирь" | "Омскэнерго" | ТП-СС-2-1 | 10/0,4 | 0.1 | 0.0050976 | 0 | 0
50543 | ПАО "Россети Сибирь" | "Омскэнерго" | ТП-СС-3-9 | 10/0,4 | 0.1 | 0.013679 | 0 | 0
50544 | ПАО "Россети Сибирь" | "Омскэнерго" | ТП-СС-3-5 | 10/0,4 | 0.4 | 0.022628 | 0 | 0
50545 | ПАО "Россети Сибирь" | "Омскэнерго" | ТП-СС-3-4 | 10/0,4 | 0.16 | 0.01281 | 0 | 0
50546 | ПАО "Россети Сибирь" | "Омскэнерго" | ТП-СС-3-3 | 10/0,4 | 0.16 | 0.033219 | 0 | 0
50547 | ПАО "Россети Сибирь" | "Омскэнерго" | ТП-СС-3-2 | 10/0,4 | 0.16 | 0.030857 | 0 | 0
50548 | ПАО "Россети Сибирь" | "Омскэнерго" | ТП-СС-3-1 | 10/0,4 | 0.1 | 0.010426 | 0 | 0
50549 | ПАО "Россети Сибирь" | "Омскэнерго" | ТП-СС-4-14 | 10/0,4 | 0.063 | 0.020192 | 0 | 0
50550 | ПАО "Россети Сибирь" | "Омскэнерго" | ТП-СС-4-13 | 10/0,4 | 0.25 | 0.040819 | 0 | 0
50551 | ПАО "Россети Сибирь" | "Омскэнерго" | ТП-СС-4-11 | 10/0,4 | 0.1 | 0.029099 | 0 | 0
50552 | ПАО "Россети Сибирь" | "Омскэнерго" | ТП-СС-4-10 | 10/0,4 | 0.1 | 0.012956 | 0 | 0
50553 | ПАО "Россети Сибирь" | "Омскэнерго" | ТП-СС-4-9 | 10/0,4 | 0.16 | 0.0089208 | 0 | 0
50554 | ПАО "Россети Сибирь" | "Омскэнерго" | ТП-СС-4-7 | 10/0,4 | 0.16 | 0.005428 | 0 | 0
50555 | ПАО "Россети Сибирь" | "Омскэнерго" | ТП-СС-4-4 | 10/0,4 | 0.063 | 0.016142 | 0 | 0
50556 | ПАО "Россети Сибирь" | "Омскэнерго" | ТП-СС-6-6 | 10/0,4 | 0.06 | 0.0010856 | 0 | 0
50557 | ПАО "Россети Сибирь" | "Омскэнерго" | ТП-СС-6-5 | 10/0,4 | 0.1 | 0.007165 | 0 | 0
50558 | ПАО "Россети Сибирь" | "Омскэнерго" | ТП-СС-6-4 | 10/0,4 | 0.063 | 0.0041253 | 0 | 0
50559 | ПАО "Россети Сибирь" | "Омскэнерго" | ТП-СС-6-1 | 10/0,4 | 0.16 | 0.0030397 | 0 | 0
50560 | ПАО "Россети Сибирь" | "Омскэнерго" | ТП-ХТ-2-4 | 10/0,4 | 0.16 | 0.0095306 | 0 | 0
50561 | ПАО "Россети Сибирь" | "Омскэнерго" | ТП-ХТ-2-1 | 10/0,4 | 0.63 | 0.0066476 | 0 | 0
50562 | ПАО "Россети Сибирь" | "Омскэнерго" | ТП-ХТ-4-17 | 10/0,4 | 0.16 | 0.00472 | 0 | 0
50563 | ПАО "Россети Сибирь" | "Омскэнерго" | ТП-ХТ-4-16 | 10/0,4 | 0.16 | 0.050286 | 0 | 0
50564 | ПАО "Россети Сибирь" | "Омскэнерго" | ТП-ХТ-4-15 | 10/0,4 | 0.25 | 0.072498 | 0 | 0
50565 | ПАО "Россети Сибирь" | "Омскэнерго" | ТП-ХТ-4-9 | 10/0,4 | 0.063 | 0.027857 | 0 | 0
50566 | ПАО "Россети Сибирь" | "Омскэнерго" | ТП-ХТ-4-7 | 10/0,4 | 0.063 | 0.0027216 | 0 | 0
50567 | ПАО "Россети Сибирь" | "Омскэнерго" | ТП-ХТ-4-2 | 10/0,4 | 0.16 | 0.013188 | 0 | 0
50568 | ПАО "Россети Сибирь" | "Омскэнерго" | ТП-ХТ-4-1 | 10/0,4 | 0.16 | 0.028452 | 0 | 0
50569 | ПАО "Россети Сибирь" | "Омскэнерго" | ТП-ХТ-5-8 | 10/0,4 | 0.16 | 0.012095 | 0 | 0
50570 | ПАО "Россети Сибирь" | "Омскэнерго" | ТП-ХТ-5-4 | 10/0,4 | 0.063 | 0.0012753 | 0 | 0
50571 | ПАО "Россети Сибирь" | "Омскэнерго" | ТП-ХТ-5-1 | 10/0,4 | 0.063 | 0.0033663 | 0 | 0
50572 | ПАО "Россети Сибирь" | "Омскэнерго" | ТП-ХТ-5-3 | 10/0,4 | 0.063 | 0.0015434 | 0 | 0
50573 | ПАО "Россети Сибирь" | "Омскэнерго" | ТП-ХТ-7-10 | 10/0,4 | 0.25 | 0.0063739 | 0 | 0
50574 | ПАО "Россети Сибирь" | "Омскэнерго" | ТП-ХТ-7-6 | 10/0,4 | 0.1 | 0.00085432 | 0 | 0
50575 | ПАО "Россети Сибирь" | "Омскэнерго" | ТП-ХТ-7-2 | 10/0,4 | 0.1 | 0.014662 | 0 | 0
50576 | ПАО "Россети Сибирь" | "Омскэнерго" | ТП-ХТ-8-5 | 10/0,4 | 0.1 | 0.00062776 | 0 | 0
50577 | ПАО "Россети Сибирь" | "Омскэнерго" | ТП-ХТ-8-4 | 10/0,4 | 0.16 | 0.011054 | 0 | 0
50578 | ПАО "Россети Сибирь" | "Омскэнерго" | ТП-ХТ-8-3 | 10/0,4 | 0.063 | 0.011007 | 0 | 0
50579 | ПАО "Россети Сибирь" | "Омскэнерго" | ТП-ТК-7-10 | 10/0,4 | 0.25 | 0.073446 | 0 | 0
50580 | ПАО "Россети Сибирь" | "Омскэнерго" | ТП-НА-8-11 | 10/0,4 | 0.4 | 0.035641 | 0 | 0
50581 | ПАО "Россети Сибирь" | "Омскэнерго" | ТП-НА-8-20 | 10/0,4 | 0.25 | 0.029273 | 0 | 0
50582 | ПАО "Россети Сибирь" | "Омскэнерго" | ТП-Ом-6-23 | 10/0,4 | 0.4 | 0.1781 | 0 | 0
50583 | ПАО "Россети Сибирь" | "Омскэнерго" | ТП-Лз-8-5 | 10/0,4 | 0.4 | 0.16181 | 0 | 0.0225
50584 | ПАО "Россети Сибирь" | "Омскэнерго" | ТП-2КС-5 | 10/0,4 | 0.063 | 0.0085819 | 0 | 0
50585 | ПАО "Россети Сибирь" | "Омскэнерго" | ТП-Кр-3-15 | 10/0,4 | 0.16 | 0.002664 | 0 | 0
50586 | ПАО "Россети Сибирь" | "Омскэнерго" | ТП-ПЛ-4-8 | 10/0,4 | 0.1 | 0.032832 | 0 | 0
50587 | ПАО "Россети Сибирь" | "Омскэнерго" | ТП-С-4-23 | 10/0,4 | 0.18 | 0.020383 | 0 | 0
50588 | ПАО "Россети Сибирь" | "Омскэнерго" | ТП-ТК-2-8 | 10/0,4 | 0.16 | 0.0026054 | 0 | 0
50589 | ПАО "Россети Сибирь" | "Омскэнерго" | ТП-ТК-3-1 | 10/0,4 | 0.25 | 0.011507 | 0 | 0
50590 | ПАО "Россети Сибирь" | "Омскэнерго" | ТП-Чк-7-6 | 10/0,4 | 0.16 | 0.028242 | 0 | 0
50591 | ПАО "Россети Сибирь" | "Омскэнерго" | ТП-Ач-7-7 | 10/0,4 | 0.16 | 0.0020701 | 0 | 0
50592 | ПАО "Россети Сибирь" | "Омскэнерго" | ТП-КЯ-7-1 | 10/0,4 | 0.25 | 0.019437 | 0 | 0
50593 | ПАО "Россети Сибирь" | "Омскэнерго" | ТП-6303 | 10/0,4 | 0.63 | 0.25446 | 0 | 0
50594 | ПАО "Россети Сибирь" | "Омскэнерго" | ТП-Рз-9-7 | 10/0,4 | 0.25 | 0.21092 | 0 | 0
50595 | ПАО "Россети Сибирь" | "Омскэнерго" | ТП-Нт-2-11 | 10/0,4 | 0.16 | 0.003665 | 0 | 0
50596 | ПАО "Россети Сибирь" | "Омскэнерго" | ТП-Ан-11-6 | 10/0,4 | 0.16 | 0.025036 | 0 | 0
50597 | ПАО "Россети Сибирь" | "Омскэнерго" | ТП-Кб-2313-4 | 10/0,4 | 0.25 | 0.11095 | 0 | 0
50598 | ПАО "Россети Сибирь" | "Омскэнерго" | ТП-ИН-14-2 | 10/0,4 | 0.16 | 0.00021806 | 0 | 0
50599 | ПАО "Россети Сибирь" | "Омскэнерго" | ТП-БК-2-8 | 10/0,4 | 0.16 | 0.035069 | 0 | 0
50600 | ПАО "Россети Сибирь" | "Омскэнерго" | ТП-НЛ-3-11 | 10/0,4 | 0.1 | 0.021336 | 0 | 0
50601 | ПАО "Россети Сибирь" | "Омскэнерго" | ТП-КЯ-4-13 | 10/0,4 | 0.16 | 0.041755 | 0 | 0
50602 | ПАО "Россети Сибирь" | "Омскэнерго" | ТП-МП-5-4 | 10/0,4 | 0.1 | 0.036673 | 0 | 0
50603 | ПАО "Россети Сибирь" | "Омскэнерго" | ТП-Тк-1-3 | 10/0,4 | 0.4 | 0.27147 | 0 | 0
50604 | ПАО "Россети Сибирь" | "Омскэнерго" | ТП-Цр-1-2 | 10/0,4 | 0.4 | 0.074837 | 0 | 0
50605 | ПАО "Россети Сибирь" | "Омскэнерго" | ТП-НК-2-14 (2 пит.) | 10/0,4 | 0.25 | 0.028246 | 0 | 0
50606 | ПАО "Россети Сибирь" | "Омскэнерго" | ТП-Из-3-24 | 10/0,4 | 0.4 | 0.02964 | 0 | 0
50607 | ПАО "Россети Сибирь" | "Омскэнерго" | ТП-Из-3-26 | 10/0,4 | 0.16 | 0.02964 | 0 | 0
50608 | ПАО "Россети Сибирь" | "Омскэнерго" | ТП-Из-3-10 | 10/0,4 | 0.1 | 0.026087 | 0 | 0
50609 | ПАО "Россети Сибирь" | "Омскэнерго" | ТП-Из-3-31 | 10/0,4 | 0.16 | 0.027948 | 0 | 0
50610 | ПАО "Россети Сибирь" | "Омскэнерго" | ТП-Из-3-13 | 10/0,4 | 0.4 | 0.031155 | 0 | 0
50611 | ПАО "Россети Сибирь" | "Омскэнерго" | ТП-Из-3-21 | 10/0,4 | 0.063 | 0.031768 | 0 | 0
50612 | ПАО "Россети Сибирь" | "Омскэнерго" | ТП-Из-3-2 | 10/0,4 | 0.16 | 0.026227 | 0 | 0
50613 | ПАО "Россети Сибирь" | "Омскэнерго" | ТП-Из-3-27 | 10/0,4 | 0.16 | 0.034765 | 0 | 0
50614 | ПАО "Россети Сибирь" | "Омскэнерго" | ТП-Из-3-3 | 10/0,4 | 0.16 | 0.031863 | 0 | 0
50615 | ПАО "Россети Сибирь" | "Омскэнерго" | ТП-Из-3-34 | 10/0,4 | 0.1 | 0.031656 | 0 | 0
50616 | ПАО "Россети Сибирь" | "Омскэнерго" | ТП-Из-3-23 | 10/0,4 | 0.1 | 0.030487 | 0 | 0
50617 | ПАО "Россети Сибирь" | "Омскэнерго" | ТП-Из-3-29 | 10/0,4 | 0.16 | 0.028501 | 0 | 0
50618 | ПАО "Россети Сибирь" | "Омскэнерго" | ТП-ОР-3-10 | 10/0,4 | 0.25 | 0.090134 | 0 | 0
50619 | ПАО "Россети Сибирь" | "Омскэнерго" | ТП-КЯ-4-3 | 10/0,4 | 0.1 | 0.010695 | 0 | 0
50620 | ПАО "Россети Сибирь" | "Омскэнерго" | ТП-Мс-7-21 | 10/0,4 | 0.4 | 0.020774 | 0 | 0
50621 | ПАО "Россети Сибирь" | "Омскэнерго" | ТП-Из-4-20 | 10/0,4 | 0.1 | 0.035622 | 0 | 0
50622 | ПАО "Россети Сибирь" | "Омскэнерго" | ТП-Из-4-24 | 10/0,4 | 0.1 | 0.030252 | 0 | 0
50623 | ПАО "Россети Сибирь" | "Омскэнерго" | ТП-Из-4-8 | 10/0,4 | 0.1 | 0.026306 | 0 | 0
50624 | ПАО "Россети Сибирь" | "Омскэнерго" | ТП-Из-4-16 | 10/0,4 | 0.25 | 0.03097 | 0 | 0
50625 | ПАО "Россети Сибирь" | "Омскэнерго" | ТП-Из-4-11 | 10/0,4 | 0.1 | 0.031727 | 0 | 0
50626 | ПАО "Россети Сибирь" | "Омскэнерго" | ТП-Из-4-4 | 10/0,4 | 0.1 | 0.029091 | 0 | 0
50627 | ПАО "Россети Сибирь" | "Омскэнерго" | ТП-Из-4-5 | 10/0,4 | 0.1 | 0.029319 | 0 | 0
50628 | ПАО "Россети Сибирь" | "Омскэнерго" | ТП-Из-4-10 | 10/0,4 | 0.25 | 0.030705 | 0 | 0
50629 | ПАО "Россети Сибирь" | "Омскэнерго" | ТП-Из-4-7 | 10/0,4 | 0.1 | 0.02823 | 0 | 0
50630 | ПАО "Россети Сибирь" | "Омскэнерго" | ТП-Из-4-9 | 10/0,4 | 0.1 | 0.018973 | 0 | 0
50631 | ПАО "Россети Сибирь" | "Омскэнерго" | ТП-Жв-11-5 | 10/0,4 | 0.4 | 0.0044453 | 0 | 0
50632 | ПАО "Россети Сибирь" | "Омскэнерго" | ТП-Из-4-18 | 10/0,4 | 0.16 | 0.033047 | 0 | 0
50633 | ПАО "Россети Сибирь" | "Омскэнерго" | ТП-А-3-2 | 10/0,4 | 0.2 | 0.0039705 | 0 | 0
50634 | ПАО "Россети Сибирь" | "Омскэнерго" | ТП-Св-2-11 | 10/0,4 | 0.1 | 0.033946 | 0 | 0
50635 | ПАО "Россети Сибирь" | "Омскэнерго" | ТП-Из-4-19 | 10/0,4 | 0.16 | 0.032412 | 0 | 0
50636 | ПАО "Россети Сибирь" | "Омскэнерго" | ТП-Из-4-12 | 10/0,4 | 0.16 | 0.034765 | 0 | 0
50637 | ПАО "Россети Сибирь" | "Омскэнерго" | ТП-Из-4-13 | 10/0,4 | 0.1 | 0.029534 | 0 | 0
50638 | ПАО "Россети Сибирь" | "Омскэнерго" | ТП-Из-4-14 | 10/0,4 | 0.16 | 0.032425 | 0 | 0
50639 | ПАО "Россети Сибирь" | "Омскэнерго" | ТП-Из-4-3 | 10/0,4 | 0.063 | 0.029445 | 0 | 0
50640 | ПАО "Россети Сибирь" | "Омскэнерго" | ТП-Из-4-2 | 10/0,4 | 0.1 | 0.039633 | 0 | 0
50641 | ПАО "Россети Сибирь" | "Омскэнерго" | ТП-Из-5-2 | 10/0,4 | 0.16 | 0.030237 | 0 | 0
50642 | ПАО "Россети Сибирь" | "Омскэнерго" | ТП-Из-5-5 | 10/0,4 | 0.25 | 0.030696 | 0 | 0
50643 | ПАО "Россети Сибирь" | "Омскэнерго" | ТП-Из-5-3 | 10/0,4 | 0.4 | 0.034296 | 0 | 0
50644 | ПАО "Россети Сибирь" | "Омскэнерго" | ТП-Из-5-4 | 10/0,4 | 0.4 | 0.03099 | 0 | 0
50645 | ПАО "Россети Сибирь" | "Омскэнерго" | ТП-Из-5-23 | 10/0,4 | 0.1 | 0.040817 | 0 | 0
50646 | ПАО "Россети Сибирь" | "Омскэнерго" | ТП-Из-5-8 | 10/0,4 | 0.16 | 0.031007 | 0 | 0
50647 | ПАО "Россети Сибирь" | "Омскэнерго" | ТП-Из-5-10 | 10/0,4 | 0.1 | 0.031811 | 0 | 0
50648 | ПАО "Россети Сибирь" | "Омскэнерго" | ТП-Из-5-6 | 10/0,4 | 0.4 | 0.026024 | 0 | 0
50649 | ПАО "Россети Сибирь" | "Омскэнерго" | ТП-Из-5-22 | 10/0,4 | 0.063 | 0.031545 | 0 | 0
50650 | ПАО "Россети Сибирь" | "Омскэнерго" | ТП-Из-5-21 | 10/0,4 | 0.1 | 0.032188 | 0 | 0
50651 | ПАО "Россети Сибирь" | "Омскэнерго" | ТП-Из-5-17 | 10/0,4 | 0.1 | 0.02597 | 0 | 0
50652 | ПАО "Россети Сибирь" | "Омскэнерго" | ТП-Из-6-1 | 10/0,4 | 0.1 | 0.033547 | 0 | 0
50653 | ПАО "Россети Сибирь" | "Омскэнерго" | ТП-Из-6-10 | 10/0,4 | 0.4 | 0.032548 | 0 | 0
50654 | ПАО "Россети Сибирь" | "Омскэнерго" | ТП-Из-6-9 | 10/0,4 | 0.16 | 0.030984 | 0 | 0
50655 | ПАО "Россети Сибирь" | "Омскэнерго" | ТП-Из-6-12 | 10/0,4 | 0.16 | 0.030536 | 0 | 0
50656 | ПАО "Россети Сибирь" | "Омскэнерго" | ТП-Из-6-8 | 10/0,4 | 0.16 | 0.030833 | 0 | 0
50657 | ПАО "Россети Сибирь" | "Омскэнерго" | ТП-Из-6-11 | 10/0,4 | 0.1 | 0.031894 | 0 | 0
50658 | ПАО "Россети Сибирь" | "Омскэнерго" | ТП-Из-6-5 | 10/0,4 | 0.1 | 0.030013 | 0 | 0
50659 | ПАО "Россети Сибирь" | "Омскэнерго" | ТП-Из-6-15 | 10/0,4 | 0.1 | 0.028878 | 0 | 0
50660 | ПАО "Россети Сибирь" | "Омскэнерго" | ТП-Из-6-3 | 10/0,4 | 0.16 | 0.031523 | 0 | 0
50661 | ПАО "Россети Сибирь" | "Омскэнерго" | ТП-Из-6-7 | 10/0,4 | 0.16 | 0.030049 | 0 | 0
50662 | ПАО "Россети Сибирь" | "Омскэнерго" | ТП-Пф-6-22 | 10/0,4 | 0.4 | 0.028997 | 0 | 0
50663 | ПАО "Россети Сибирь" | "Омскэнерго" | ТП-ПШ-9-4 | 10/0,4 | 0.4 | 0.015789 | 9e-05 | 0.009
50664 | ПАО "Россети Сибирь" | "Омскэнерго" | ТП-Рз-6-1 | 10/0,4 | 0.16 | 0.033154 | 0 | 0
50665 | ПАО "Россети Сибирь" | "Омскэнерго" | ТП-Рз-6-3 | 10/0,4 | 0.4 | 0.0059189 | 0 | 0
50666 | ПАО "Россети Сибирь" | "Омскэнерго" | ТП-Рз-7-5 | 10/0,4 | 0.4 | 0.11096 | 0 | 0
50667 | ПАО "Россети Сибирь" | "Омскэнерго" | ТП-Чн-3-18 | 10/0,4 | 0.16 | 0.020192 | 0 | 0
50668 | ПАО "Россети Сибирь" | "Омскэнерго" | ТП-Мр-2-1Су | 10/0,4 | 0.63 | 0.069648 | 0 | 0
50669 | ПАО "Россети Сибирь" | "Омскэнерго" | ТП-Бг-3-5 | 10/0,4 | 0.4 | 0.029953 | 0 | 0
50670 | ПАО "Россети Сибирь" | "Омскэнерго" | ТП-КТП-25 | 6/0,4 | 0.4 | 0.024749 | 0 | 0.0135
50671 | ПАО "Россети Сибирь" | "Омскэнерго" | ТП-НП-2-2 | 10/0,4 | 0.1 | 0.038232 | 0 | 0.045
50672 | ПАО "Россети Сибирь" | "Омскэнерго" | ТП-НП-2-4 | 10/0,4 | 0.1 | 0.029 | 0 | 0
50673 | ПАО "Россети Сибирь" | "Омскэнерго" | ТП-НП-4-3 | 10/0,4 | 0.25 | 0.0067298 | 0 | 0
50674 | ПАО "Россети Сибирь" | "Омскэнерго" | ТП-НП-5-3 | 10/0,4 | 0.1 | 0.013333 | 0 | 0
50675 | ПАО "Россети Сибирь" | "Омскэнерго" | ТП-НП-5-4 | 10/0,4 | 0.1 | 0.01138 | 0 | 0
50676 | ПАО "Россети Сибирь" | "Омскэнерго" | ТП-НП-5-5 | 10/0,4 | 0.1 | 0.0067071 | 0 | 0
50677 | ПАО "Россети Сибирь" | "Омскэнерго" | ТП Кг-4-14 | 6/0,4 | 0.1 | 0.033666 | 0 | 0
50678 | ПАО "Россети Сибирь" | "Омскэнерго" | ТП НСО-2-3 | 6/0,4 | 0.025 | 0.0062965 | 0 | 0
50679 | ПАО "Россети Сибирь" | "Омскэнерго" | ТП Кг-4-16 | 6/0,4 | 0.063 | 0.0019276 | 0 | 0
50680 | ПАО "Россети Сибирь" | "Омскэнерго" | ТП Кг-4-15 | 6/0,4 | 0.1 | 0.0045595 | 0 | 0
50681 | ПАО "Россети Сибирь" | "Омскэнерго" | ТП-Кг-4-13 | 6/0,4 | 0.1 | 0.0010865 | 0 | 0
50682 | ПАО "Россети Сибирь" | "Омскэнерго" | ТП-В-6-3 | 6/0,4 | 0.1 | 0.011073 | 0 | 0
50683 | ПАО "Россети Сибирь" | "Омскэнерго" | ТП-ОБВ-7 | 6/0,4 | 0.16 | 0.020119 | 0 | 0
50684 | ПАО "Россети Сибирь" | "Омскэнерго" | ТП Кг-4-18 | 6/0,4 | 0.1 | 0.008951 | 0 | 0
50685 | ПАО "Россети Сибирь" | "Омскэнерго" | ТП-НСД-4-6 | 6/0,4 | 0.1 | 0.012376 | 0 | 0
50686 | ПАО "Россети Сибирь" | "Омскэнерго" | ТП-Ан-3-1 | 10/0,4 | 0.1 | 0.052071 | 0 | 0
50687 | ПАО "Россети Сибирь" | "Омскэнерго" | ТП-Кн-5-5 | 10/0,4 | 0.16 | 0.058827 | 0 | 0
50688 | ПАО "Россети Сибирь" | "Омскэнерго" | ТП-АО-1-2 | 10/0,4 | 0.1 | 0.045209 | 0 | 0
50689 | ПАО "Россети Сибирь" | "Омскэнерго" | ТП-Пф-6-32 | 10/0,4 | 0.4 | 0.13613 | 0 | 0
50690 | ПАО "Россети Сибирь" | "Омскэнерго" | ТП-Кн-7-10 | 10/0,4 | 0.1 | 0.0031681 | 0 | 0
50691 | ПАО "Россети Сибирь" | "Омскэнерго" | ТП-2СК-11 | 10/0,4 | 0.25 | 0.0092064 | 0 | 0
50692 | ПАО "Россети Сибирь" | "Омскэнерго" | ТП-11СК-04 | 10/0,4 | 0.25 | 0.05147 | 0 | 0
50693 | ПАО "Россети Сибирь" | "Омскэнерго" | ТП-12СК-04 | 10/0,4 | 0.4 | 0.042371 | 0 | 0
50694 | ПАО "Россети Сибирь" | "Омскэнерго" | ТП-7СК-01 | 10/0,4 | 0.16 | 0.071971 | 0 | 0
50695 | ПАО "Россети Сибирь" | "Омскэнерго" | ТП-4СК-16 | 10/0,4 | 0.16 | 0.022265 | 0 | 0
50696 | ПАО "Россети Сибирь" | "Омскэнерго" | ТП-Ом-2-8 | 10/0,4 | 0.1 | 0.04451 | 0 | 0
50697 | ПАО "Россети Сибирь" | "Омскэнерго" | ТП-3СК-1 | 10/0,4 | 0.16 | 0.0063014 | 0 | 0
50698 | ПАО "Россети Сибирь" | "Омскэнерго" | ТП-Ач-2-32 | 10/0,4 | 0.25 | 0.0026281 | 0 | 0
50699 | ПАО "Россети Сибирь" | "Омскэнерго" | ТП-Ю-1-1 | 10/0,4 | 0.4 | 0.012017 | 0 | 0
50700 | ПАО "Россети Сибирь" | "Омскэнерго" | ТП-БВ-1-4 | 10/0,4 | 0.16 | 0.011675 | 0 | 0
50701 | ПАО "Россети Сибирь" | "Омскэнерго" | ТП-Ю-2-1 | 10/0,4 | 0.063 | 0.011447 | 0 | 0
50702 | ПАО "Россети Сибирь" | "Омскэнерго" | ТП-Ю-5-7 | 10/0,4 | 0.16 | 0.028093 | 0 | 0
50703 | ПАО "Россети Сибирь" | "Омскэнерго" | ТП-Чн-2-29 | 10/0,4 | 0.4 | 0.25217 | 0 | 0.0135
50704 | ПАО "Россети Сибирь" | "Омскэнерго" | ТП-Ю-6-10 | 10/0,4 | 0.16 | 0.030447 | 0 | 0
50705 | ПАО "Россети Сибирь" | "Омскэнерго" | ТП-Ю-12-12 | 10/0,4 | 0.25 | 0.13324 | 0 | 0
50706 | ПАО "Россети Сибирь" | "Омскэнерго" | ТП-КМ-6-8 | 10/0,4 | 0.25 | 0.012078 | 0 | 0
50707 | ПАО "Россети Сибирь" | "Омскэнерго" | ТП-ПЛ-2-31 | 10/0,4 | 0.25 | 0.062925 | 0 | 0
50708 | ПАО "Россети Сибирь" | "Омскэнерго" | ТП-ПЛ-4-20 | 10/0,4 | 0.16 | 0.028535 | 0 | 0
50709 | ПАО "Россети Сибирь" | "Омскэнерго" | ТП РД-10-11 | 10/0,4 | 0.1 | 0.0070694 | 0 | 0
50710 | ПАО "Россети Сибирь" | "Омскэнерго" | ТП БУ-13-9 | 10/0,4 | 0.16 | 0.0045482 | 0 | 0
50711 | ПАО "Россети Сибирь" | "Омскэнерго" | ТП-Зн-6-15 | 10/0,4 | 0.063 | 0.00030104 | 0 | 0
50712 | ПАО "Россети Сибирь" | "Омскэнерго" | ТП-Т-1-10 | 10/0,4 | 0.16 | 0.06211 | 0 | 0
50713 | ПАО "Россети Сибирь" | "Омскэнерго" | ТП-С-8-22 | 10/0,4 | 0.25 | 0.02752 | 0.027 | 0
50714 | ПАО "Россети Сибирь" | "Омскэнерго" | ТП-Св-3-10 | 10/0,4 | 0.1 | 0.0069673 | 0 | 0
50715 | ПАО "Россети Сибирь" | "Омскэнерго" | ТП-С-8-21 | 10/0,4 | 0.25 | 0.023228 | 0 | 0
50716 | ПАО "Россети Сибирь" | "Омскэнерго" | ТП-В-2-5 | 10/0,4 | 0.16 | 0.0094362 | 0 | 0
50717 | ПАО "Россети Сибирь" | "Омскэнерго" | ТП-ЕК-6-3 | 10/0,4 | 0.16 | 0.047991 | 0 | 0
50718 | ПАО "Россети Сибирь" | "Омскэнерго" | ТП-Ом-5-14 | 10/0,4 | 0.1 | 0.034305 | 0 | 0
50719 | ПАО "Россети Сибирь" | "Омскэнерго" | ТП-Сд-9-10 | 10/0,4 | 0.1 | 0.10994 | 0.015 | 0
50720 | ПАО "Россети Сибирь" | "Омскэнерго" | ТП-Ю-9-17 | 10/0,4 | 0.25 | 0.010179 | 0 | 0
50721 | ПАО "Россети Сибирь" | "Омскэнерго" | ТП-БР-5-10 | 10/0,4 | 0.1 | 0.033436 | 0 | 0
50722 | ПАО "Россети Сибирь" | "Омскэнерго" | ТП-ПЛ-4-18 | 10/0,4 | 0.25 | 0.049937 | 0 | 0.0045
50723 | ПАО "Россети Сибирь" | "Омскэнерго" | ТП-МС-3-16 | 10/0,4 | 0.1 | 0.0034654 | 0 | 0
50724 | ПАО "Россети Сибирь" | "Омскэнерго" | ТП-Б-13-9 | 10/0,4 | 0.1 | 0.0073207 | 0 | 0
50725 | ПАО "Россети Сибирь" | "Омскэнерго" | ТП-Кб-2313-23 | 10/0,4 | 0.4 | 0.1745 | 0 | 0.0135
50726 | ПАО "Россети Сибирь" | "Омскэнерго" | ТП-Лт-1-13 | 10/0,4 | 0.25 | 0.052233 | 0 | 0
50727 | ПАО "Россети Сибирь" | "Омскэнерго" | ТП-Чн-2-28 | 10/0,4 | 0.16 | 0.072735 | 0 | 0
50728 | ПАО "Россети Сибирь" | "Омскэнерго" | ТП-Сд-9-11 | 10/0,4 | 0.16 | 0.11392 | 0 | 0
50729 | ПАО "Россети Сибирь" | "Омскэнерго" | ТП-Чн-2-27 | 10/0,4 | 0.16 | 0.058617 | 0 | 0
50730 | ПАО "Россети Сибирь" | "Омскэнерго" | ТП-Чн-3-32 | 10/0,4 | 0.25 | 0.060576 | 0.0135 | 0.0153
50731 | ПАО "Россети Сибирь" | "Омскэнерго" | ТП-СВ-3-11 | 10/0,4 | 0.1 | 0.0039005 | 0 | 0
50732 | ПАО "Россети Сибирь" | "Омскэнерго" | ТП-ПЛ-4-21 | 10/0,4 | 0.1 | 0.011521 | 0 | 0
50733 | ПАО "Россети Сибирь" | "Омскэнерго" | ТП-ПЛ-1-25 | 10/0,4 | 0.25 | 0.091098 | 0 | 0
50734 | ПАО "Россети Сибирь" | "Омскэнерго" | ТП-Гф-4-10 | 10/0,4 | 0.1 | 0.03685 | 0 | 0
50735 | ПАО "Россети Сибирь" | "Омскэнерго" | ТП-Бр-14-30 | 10/0,4 | 0.1 | 0.034304 | 0 | 0
50736 | ПАО "Россети Сибирь" | "Омскэнерго" | ТП-Кр-8-18 | 10/0,4 | 0.4 | 0.091381 | 0 | 0
50737 | ПАО "Россети Сибирь" | "Омскэнерго" | ТП-Бр-14-31 | 10/0,4 | 0.4 | 0.038301 | 0.0135 | 0
50738 | ПАО "Россети Сибирь" | "Омскэнерго" | ТП-Пш-3-17 | 10/0,4 | 0.25 | 0.032445 | 0 | 0.018
50739 | ПАО "Россети Сибирь" | "Омскэнерго" | ТП-Рз-4-9 | 10/0,4 | 0.25 | 0.024752 | 0 | 0
50740 | ПАО "Россети Сибирь" | "Омскэнерго" | ТП-Рз-7-13 | 10/0,4 | 0.25 | 0.098882 | 0.0063 | 0
50741 | ПАО "Россети Сибирь" | "Омскэнерго" | ТП-Щ-3-2 | 10/0,4 | 0.063 | 0.0086187 | 0 | 0
50742 | ПАО "Россети Сибирь" | "Омскэнерго" | ТП-Ек-3-5 | 10/0,4 | 0.1 | 0.046371 | 0 | 0
50743 | ПАО "Россети Сибирь" | "Омскэнерго" | ТП-Рз-8-15 | 10/0,4 | 0.25 | 0.038868 | 0 | 0
50744 | ПАО "Россети Сибирь" | "Омскэнерго" | ТП-Рз-9-9 | 10/0,4 | 0.25 | 0.020806 | 0 | 0
50745 | ПАО "Россети Сибирь" | "Омскэнерго" | ТП-Гф-2-6 | 10/0,4 | 0.25 | 0.011362 | 0 | 0
50746 | ПАО "Россети Сибирь" | "Омскэнерго" | ТП-Ан-3-23 | 10/0,4 | 0.1 | 0.0022684 | 0 | 0
50747 | ПАО "Россети Сибирь" | "Омскэнерго" | ТП-Бр-18-24 | 10/0,4 | 0.16 | 0.060267 | 0 | 0
50748 | ПАО "Россети Сибирь" | "Омскэнерго" | ТП-Ан-11-20 | 10/0,4 | 0.025 | 0.01126 | 0 | 0
50749 | ПАО "Россети Сибирь" | "Омскэнерго" | ТП-Бр-5-27 | 10/0,4 | 0.4 | 0.13776 | 0 | 0.0135
50750 | ПАО "Россети Сибирь" | "Омскэнерго" | ТП-Бр-9-33 | 10/0,4 | 0.25 | 0.022146 | 0 | 0.027
50751 | ПАО "Россети Сибирь" | "Омскэнерго" | ТП-Бг-7-8 | 10/0,4 | 0.025 | 0.0097704 | 0 | 0
50752 | ПАО "Россети Сибирь" | "Омскэнерго" | ТП-Гф-2-7 | 10/0,4 | 0.25 | 0.0029972 | 0 | 0.0135
50753 | ПАО "Россети Сибирь" | "Омскэнерго" | ТП-Кс-3-31 | 10/0,4 | 0.16 | 0.017302 | 0 | 0
50754 | ПАО "Россети Сибирь" | "Омскэнерго" | ТП-Бр-14-32 | 10/0,4 | 0.1 | 0.018476 | 0 | 0
50755 | ПАО "Россети Сибирь" | "Омскэнерго" | ТП-ПШ-3-18 | 10/0,4 | 0.25 | 0.071041 | 0 | 0.0135
50756 | ПАО "Россети Сибирь" | "Омскэнерго" | ТП-Сд-8-3 | 10/0,4 | 0.16 | 0.022209 | 0 | 0
50757 | ПАО "Россети Сибирь" | "Омскэнерго" | ТП-Бр-18-22 | 10/0,4 | 0.063 | 0.0025488 | 0 | 0
50758 | ПАО "Россети Сибирь" | "Омскэнерго" | ТП-Уз-3-1 | 10/0,4 | 0.4 | 0.036635 | 0 | 0.108
50759 | ПАО "Россети Сибирь" | "Омскэнерго" | ТП-Бр-14-29 | 10/0,4 | 0.16 | 0.026822 | 0 | 0
50760 | ПАО "Россети Сибирь" | "Омскэнерго" | ТП-НТ-3-11 | 10/0,4 | 0.4 | 0.0017955 | 0 | 0.0054
50761 | ПАО "Россети Сибирь" | "Омскэнерго" | ТП-Нт-3-12 | 10/0,4 | 0.4 | 0.0013103 | 0 | 0
50762 | ПАО "Россети Сибирь" | "Омскэнерго" | ТП-Нд-1-10 | 10/0,4 | 0.4 | 0.017943 | 0 | 0
50763 | ПАО "Россети Сибирь" | "Омскэнерго" | ТП-КС-3-32 | 10/0,4 | 0.25 | 0.017835 | 0 | 0
50764 | ПАО "Россети Сибирь" | "Омскэнерго" | ТП-СД-7-15 | 10/0,4 | 0.4 | 0.14291 | 0.018 | 0.0135
50765 | ПАО "Россети Сибирь" | "Омскэнерго" | ТП-Кр-1-7 | 10/0,4 | 0.16 | 0.015012 | 0 | 0
50766 | ПАО "Россети Сибирь" | "Омскэнерго" | ТП-НД-1-9 | 10/0,4 | 0.025 | 0.0015312 | 0 | 0
50767 | ПАО "Россети Сибирь" | "Омскэнерго" | ТП-Чн-2-31 | 10/0,4 | 0.4 | 0.1179 | 0 | 0
50768 | ПАО "Россети Сибирь" | "Омскэнерго" | ТП-Чн-2-33 | 10/0,4 | 0.63 | 0.12137 | 0 | 0.0405
50769 | ПАО "Россети Сибирь" | "Омскэнерго" | ТП-Мр-1-8 | 10/0,4 | 0.16 | 0.038623 | 0 | 0.009
50770 | ПАО "Россети Сибирь" | "Омскэнерго" | ТП-Сз-1914-37 | 10/0,4 | 0.4 | 0.14156 | 0 | 0.09
50771 | ПАО "Россети Сибирь" | "Омскэнерго" | ТП-НР-1-9 | 10/0,4 | 0.1 | 0.021613 | 0 | 0.0198
50772 | ПАО "Россети Сибирь" | "Омскэнерго" | ТП-УК-1-3 | 10/0,4 | 0.1 | 0.023092 | 0 | 0
50773 | ПАО "Россети Сибирь" | "Омскэнерго" | ТП-КЗ-6-13 | 10/0,4 | 0.025 | 0.0022184 | 0 | 0
50774 | ПАО "Россети Сибирь" | "Омскэнерго" | ТП-КЗ-1-3 | 10/0,4 | 0.1 | 0.012219 | 0 | 0
50775 | ПАО "Россети Сибирь" | "Омскэнерго" | ТП-Тк-12-16 | 10/0,4 | 0.25 | 0.038207 | 0 | 0.00315
50776 | ПАО "Россети Сибирь" | "Омскэнерго" | ТП-2608-7 | 10/0,4 | 0.16 | 0.027791 | 0 | 0
50777 | ПАО "Россети Сибирь" | "Омскэнерго" | ТП-Кб-2313-24 | 10/0,4 | 0.25 | 0.07013 | 0 | 0
50778 | ПАО "Россети Сибирь" | "Омскэнерго" | ТП-Ле-1121-8 | 10/0,4 | 0.25 | 0.054302 | 0 | 0
50779 | ПАО "Россети Сибирь" | "Омскэнерго" | ТП-Лз-8-10 | 10/0,4 | 0.25 | 0.0073944 | 0 | 0
50780 | ПАО "Россети Сибирь" | "Омскэнерго" | ТП-Чн-2-35 | 10/0,4 | 0.4 | 0.082506 | 0 | 0
50781 | ПАО "Россети Сибирь" | "Омскэнерго" | ТП-Чн-3-40 | 10/0,4 | 0.25 | 0.01737 | 0 | 0
50782 | ПАО "Россети Сибирь" | "Омскэнерго" | ТП-Чн-3-39 | 10/0,4 | 0.4 | 0.03843 | 0 | 0
50783 | ПАО "Россети Сибирь" | "Омскэнерго" | ТП-Ю-15-3 | 10/0,4 | 0.1 | 0.0080655 | 0 | 0
50784 | ПАО "Россети Сибирь" | "Омскэнерго" | ТП-Бг-7-10 | 10/0,4 | 0.25 | 0.0029604 | 0 | 0
50785 | ПАО "Россети Сибирь" | "Омскэнерго" | ТП-Бр-9-34 | 10/0,4 | 0.16 | 0.018191 | 0 | 0
50786 | ПАО "Россети Сибирь" | "Омскэнерго" | ТП-Кр-7-8 | 10/0,4 | 0.25 | 0.009119 | 0 | 0
50787 | ПАО "Россети Сибирь" | "Омскэнерго" | ТП-Нд-3-7 | 10/0,4 | 0.1 | 0.042008 | 0 | 0
50788 | ПАО "Россети Сибирь" | "Омскэнерго" | ТП-Нт-1-34 | 10/0,4 | 0.4 | 0.0039535 | 0 | 0.0135
50789 | ПАО "Россети Сибирь" | "Омскэнерго" | ТП-Нт-8-10 | 10/0,4 | 0.25 | 0.07613 | 0 | 0.027
50790 | ПАО "Россети Сибирь" | "Омскэнерго" | ТП-Пш-3-19 | 10/0,4 | 0.063 | 0.0094414 | 0 | 0
50791 | ПАО "Россети Сибирь" | "Омскэнерго" | ТП-Пш-3-24 | 10/0,4 | 0.25 | 0.07349 | 0 | 0
50792 | ПАО "Россети Сибирь" | "Омскэнерго" | ТП-Рз-8-1 | 10/0,4 | 0.1 | 0.0058548 | 0 | 0
50793 | ПАО "Россети Сибирь" | "Омскэнерго" | ТП-Сд-7-16 | 10/0,4 | 0.4 | 0.084714 | 0 | 0
50794 | ПАО "Россети Сибирь" | "Омскэнерго" | ТП-Кр-8-21 | 10/0,4 | 0.25 | 0.034814 | 0 | 0.009
50795 | ПАО "Россети Сибирь" | "Омскэнерго" | ТП-Кр-8-19 | 10/0,4 | 0.4 | 0.30114 | 0 | 0
50796 | ПАО "Россети Сибирь" | "Омскэнерго" | ТП-Нт-3-13 | 10/0,4 | 0.1 | 0.011539 | 0 | 0
50797 | ПАО "Россети Сибирь" | "Омскэнерго" | ТП-Пш-3-16 | 10/0,4 | 0.25 | 0.11818 | 0 | 0
50798 | ПАО "Россети Сибирь" | "Омскэнерго" | ТП-Пш-3-20 | 10/0,4 | 0.25 | 0.015298 | 0 | 0.027
50799 | ПАО "Россети Сибирь" | "Омскэнерго" | ТП-Рз-9-10 | 10/0,4 | 0.25 | 0.070694 | 0 | 0
50800 | ПАО "Россети Сибирь" | "Омскэнерго" | ТП-Пф-3-12 | 10/0,4 | 0.16 | 0.086488 | 0 | 0
50801 | ПАО "Россети Сибирь" | "Омскэнерго" | ТП-Ю-9-30 | 10/0,4 | 0.1 | 0.00087886 | 0 | 0
50802 | ПАО "Россети Сибирь" | "Омскэнерго" | ТП-1122-5/2 | 10/0,4 | 0.16 | 0.044075 | 0 | 0
50803 | ПАО "Россети Сибирь" | "Омскэнерго" | ТП-11КР-6 | 10/0,4 | 0.16 | 0.028981 | 0 | 0
50804 | ПАО "Россети Сибирь" | "Омскэнерго" | ТП-Ле-1107-1 | 10/0,4 | 0.25 | 0.027791 | 0 | 0
50805 | ПАО "Россети Сибирь" | "Омскэнерго" | ТП-Ле-1107-2 | 10/0,4 | 0.25 | 0.026137 | 0 | 0
50806 | ПАО "Россети Сибирь" | "Омскэнерго" | ТП-Ле-1121-10 | 10/0,4 | 0.1 | 0.0022061 | 0 | 0
50807 | ПАО "Россети Сибирь" | "Омскэнерго" | ТП-Мр-11-12 | 10/0,4 | 0.63 | 0.079582 | 0 | 0
50808 | ПАО "Россети Сибирь" | "Омскэнерго" | ТП-Мр-11-13 | 10/0,4 | 0.63 | 0.030703 | 0 | 0
50809 | ПАО "Россети Сибирь" | "Омскэнерго" | ТП-РС-6-1 | 10/0,4 | 0.1 | 0.010109 | 0 | 0
50810 | ПАО "Россети Сибирь" | "Омскэнерго" | ТП-Чн-2-36 | 10/0,4 | 0.4 | 0.067307 | 0 | 0.0135
50811 | ПАО "Россети Сибирь" | "Омскэнерго" | ТП-Чн-2-37 | 10/0,4 | 0.25 | 0.018889 | 0 | 0
50812 | ПАО "Россети Сибирь" | "Омскэнерго" | ТП-6НМ-1 | 10/0,4 | 0.25 | 0.034579 | 0 | 0
50813 | ПАО "Россети Сибирь" | "Омскэнерго" | ТП-Чн-3-42 | 10/0,4 | 0.25 | 0.06405 | 0 | 0
50814 | ПАО "Россети Сибирь" | "Омскэнерго" | ТП-3СК-6 | 10/0,4 | 0.1 | 0.0054167 | 0 | 0
50815 | ПАО "Россети Сибирь" | "Омскэнерго" | ТП-Ан-4-7 | 10/0,4 | 0.25 | 0.0073594 | 0 | 0.0477
50816 | ПАО "Россети Сибирь" | "Омскэнерго" | ТП-Бр-9-31 | 10/0,4 | 0.4 | 0.041262 | 0 | 0.0135
50817 | ПАО "Россети Сибирь" | "Омскэнерго" | ТП-Бр-9-35 | 10/0,4 | 0.4 | 0.048583 | 0 | 0
50818 | ПАО "Россети Сибирь" | "Омскэнерго" | ТП-Кр-8-22 | 10/0,4 | 0.25 | 0.0033229 | 0 | 0
50819 | ПАО "Россети Сибирь" | "Омскэнерго" | ТП-Нд-1-11 | 10/0,4 | 1 | 0.019372 | 0 | 0
50820 | ПАО "Россети Сибирь" | "Омскэнерго" | ТП-Нд-1-12 | 10/0,4 | 1 | 0.024404 | 0 | 0
50821 | ПАО "Россети Сибирь" | "Омскэнерго" | ТП-Нд-2-20 | 10/0,4 | 0.63 | 0.04536 | 0 | 0.0945
50822 | ПАО "Россети Сибирь" | "Омскэнерго" | ТП-Пв-2-10 | 10/0,4 | 0.16 | 0.0049787 | 0 | 0
50823 | ПАО "Россети Сибирь" | "Омскэнерго" | ТП-Пф-6-36 | 10/0,4 | 0.16 | 0.02257 | 0 | 0
50824 | ПАО "Россети Сибирь" | "Омскэнерго" | ТП-Пф-6-37 | 10/0,4 | 0.25 | 0.035153 | 0 | 0
50825 | ПАО "Россети Сибирь" | "Омскэнерго" | ТП-Пф-6-40 | 10/0,4 | 0.16 | 0.0080098 | 0 | 0
50826 | ПАО "Россети Сибирь" | "Омскэнерго" | ТП-Пф-6-41 | 10/0,4 | 0.25 | 0.0052141 | 0 | 0
50827 | ПАО "Россети Сибирь" | "Омскэнерго" | ТП-Пф-6-42 | 10/0,4 | 0.16 | 0.011465 | 0 | 0
50828 | ПАО "Россети Сибирь" | "Омскэнерго" | ТП-Пф-6-43 | 10/0,4 | 0.25 | 0.0060584 | 0 | 0
50829 | ПАО "Россети Сибирь" | "Омскэнерго" | ТП-Пф-6-46 | 10/0,4 | 0.4 | 0.031387 | 0 | 0
50830 | ПАО "Россети Сибирь" | "Омскэнерго" | ТП-Пф-6-47 | 10/0,4 | 0.25 | 0.0012097 | 0 | 0
50831 | ПАО "Россети Сибирь" | "Омскэнерго" | ТП-Пш-3-21 | 10/0,4 | 0.63 | 0.03285 | 0 | 0
50832 | ПАО "Россети Сибирь" | "Омскэнерго" | ТП-Пш-3-22 | 10/0,4 | 1 | 0.092221 | 0 | 0
50833 | ПАО "Россети Сибирь" | "Омскэнерго" | ТП-Пш-3-23 | 10/0,4 | 0.4 | 0.024973 | 0 | 0
50834 | ПАО "Россети Сибирь" | "Омскэнерго" | ТП-Пш-3-25 | 10/0,4 | 0.63 | 0.065918 | 0 | 0
50835 | ПАО "Россети Сибирь" | "Омскэнерго" | ТП-Пш-3-26 | 10/0,4 | 0.63 | 0.2172 | 0 | 0
50836 | ПАО "Россети Сибирь" | "Омскэнерго" | ТП-Пш-3-27 | 10/0,4 | 0.63 | 0.085016 | 0 | 0
50837 | ПАО "Россети Сибирь" | "Омскэнерго" | ТП-Пш-3-30 | 10/0,4 | 0.63 | 0.087977 | 0 | 0
50838 | ПАО "Россети Сибирь" | "Омскэнерго" | ТП-Пш-3-31 | 10/0,4 | 0.4 | 0.1591 | 0 | 0
50839 | ПАО "Россети Сибирь" | "Омскэнерго" | ТП-Пш-3-33 | 10/0,4 | 1 | 0.01945 | 0 | 0.0315
50840 | ПАО "Россети Сибирь" | "Омскэнерго" | ТП-Рз-3-29 | 10/0,4 | 0.63 | 0.11334 | 0 | 0.0468
50841 | ПАО "Россети Сибирь" | "Омскэнерго" | ТП-Сд-1-6 | 10/0,4 | 0.4 | 0.073757 | 0 | 0.0135
50842 | ПАО "Россети Сибирь" | "Омскэнерго" | ТП-Уз-3-2 | 10/0,4 | 0.63 | 0.07971 | 0 | 0
50843 | ПАО "Россети Сибирь" | "Омскэнерго" | ТП-Уз-3-3 | 10/0,4 | 0.63 | 0.088847 | 0.0054 | 0.054
50844 | ПАО "Россети Сибирь" | "Омскэнерго" | ТП-Уз-3-4 | 10/0,4 | 0.63 | 0.070427 | 0 | 0.0405
50845 | ПАО "Россети Сибирь" | "Омскэнерго" | ТП-Уз-3-5 | 10/0,4 | 0.4 | 0.018933 | 0 | 0
50846 | ПАО "Россети Сибирь" | "Омскэнерго" | ТП-5ПЛ-7 | 10/0,4 | 0.25 | 0.038042 | 0 | 0
50847 | ПАО "Россети Сибирь" | "Омскэнерго" | ТП-А-3-1 | 10/0,4 | 0.04 | 0.0042027 | 0 | 0
50848 | ПАО "Россети Сибирь" | "Омскэнерго" | ТП 4Н-7 | 10/0,4 | 0.25 | 0.058713 | 0 | 0
50849 | ПАО "Россети Сибирь" | "Омскэнерго" | ТП 4Н-6 | 10/0,4 | 0.4 | 0.094901 | 0 | 0
50850 | ПАО "Россети Сибирь" | "Омскэнерго" | ТП-Ан-11-21 | 10/0,4 | 0.25 | 0.02382 | 0 | 0
50851 | ПАО "Россети Сибирь" | "Омскэнерго" | ТП-Д-2-23 | 10/0,4 | 0.4 | 0.047135 | 0.027 | 0.0216
50852 | ПАО "Россети Сибирь" | "Омскэнерго" | ТП-Ан-6-13 | 10/0,4 | 0.25 | 0.027456 | 0 | 0
50853 | ПАО "Россети Сибирь" | "Омскэнерго" | ТП-Чн-3-45 | 10/0,4 | 0.1 | 0.030701 | 0 | 0
50854 | ПАО "Россети Сибирь" | "Омскэнерго" | ТП-Ач-9-42 | 10/0,4 | 0.4 | 0.0099686 | 0 | 0
50855 | ПАО "Россети Сибирь" | "Омскэнерго" | ТП-Кб-2313-25 | 10/0,4 | 0.4 | 0.1357 | 0.027 | 0.0225
50856 | ПАО "Россети Сибирь" | "Омскэнерго" | ТП-Нд-1-13 | 10/0,4 | 0.4 | 0.0086005 | 0 | 0
50857 | ПАО "Россети Сибирь" | "Омскэнерго" | ТП Чн-2-32 | 10/0,4 | 0.4 | 0.11008 | 0 | 0
50858 | ПАО "Россети Сибирь" | "Омскэнерго" | ТП-Ан-6-12 | 10/0,4 | 0.4 | 0.0013858 | 0 | 0
50859 | ПАО "Россети Сибирь" | "Омскэнерго" | ТП-Чн-2-39 | 10/0,4 | 0.4 | 0.09271 | 0 | 0
50860 | ПАО "Россети Сибирь" | "Омскэнерго" | ТП-Пш-3-32 | 10/0,4 | 1 | 0.036141 | 0 | 0
50861 | ПАО "Россети Сибирь" | "Омскэнерго" | ТП-Чн-3-37 | 10/0,4 | 0.4 | 0.079683 | 0 | 0.0135
50862 | ПАО "Россети Сибирь" | "Омскэнерго" | ТП-ЕР-3-5 | 10/0,4 | 0.063 | 0.0061039 | 0 | 0
50863 | ПАО "Россети Сибирь" | "Омскэнерго" | ТП-Чн-3-41 | 10/0,4 | 0.4 | 0.10422 | 0 | 0.0324
50864 | ПАО "Россети Сибирь" | "Омскэнерго" | ТП-Нд-6-2 | 10/0,4 | 0.25 | 0.037831 | 0 | 0.0135
50865 | ПАО "Россети Сибирь" | "Омскэнерго" | ТП-Чн-3-43 | 10/0,4 | 0.16 | 0.048201 | 0 | 0
50866 | ПАО "Россети Сибирь" | "Омскэнерго" | ТП-Чн-3-44 | 10/0,4 | 0.4 | 0.063833 | 0 | 0.0045
50867 | ПАО "Россети Сибирь" | "Омскэнерго" | ТП-Чн-2-38 | 10/0,4 | 0.25 | 0.063182 | 0 | 0.0135
50868 | ПАО "Россети Сибирь" | "Омскэнерго" | ТП-Ом-6-24 | 10/0,4 | 0.4 | 0.08142 | 0.0369 | 0
50869 | ПАО "Россети Сибирь" | "Омскэнерго" | ТП-СД-9-13 | 10/0,4 | 0.25 | 0.077175 | 0.0135 | 0.027
50870 | ПАО "Россети Сибирь" | "Омскэнерго" | ТП-ЦР-2-14 | 10/0,4 | 0.16 | 0.00065136 | 0 | 0
50871 | ПАО "Россети Сибирь" | "Омскэнерго" | ТП-КЯ-7-15 | 10/0,4 | 0.25 | 0.051117 | 0 | 0.0135
50872 | ПАО "Россети Сибирь" | "Омскэнерго" | ТП-Пш-3-28 | 10/0,4 | 0.4 | 0.046759 | 0 | 0
50873 | ПАО "Россети Сибирь" | "Омскэнерго" | ТП-Кр-10-19 | 10/0,4 | 0.16 | 0.010248 | 0 | 0
50874 | ПАО "Россети Сибирь" | "Омскэнерго" | ТП-Ле-1121-13 | 10/0,4 | 0.25 | 0.10574 | 0.0135 | 0
50875 | ПАО "Россети Сибирь" | "Омскэнерго" | ТП-Пф-6-39 | 10/0,4 | 0.25 | 0.17283 | 0 | 0
50876 | ПАО "Россети Сибирь" | "Омскэнерго" | ТП-Пф-6-45 | 10/0,4 | 0.16 | 0.0083421 | 0 | 0
50877 | ПАО "Россети Сибирь" | "Омскэнерго" | ТП-Лз-8-11 | 10/0,4 | 0.1 | 0.0033276 | 0 | 0.0135
50878 | ПАО "Россети Сибирь" | "Омскэнерго" | ТП-Пф-6-44 | 10/0,4 | 0.25 | 0.020368 | 0 | 0
50879 | ПАО "Россети Сибирь" | "Омскэнерго" | ТП-Пф-6-38 | 10/0,4 | 0.16 | 0.0098978 | 0 | 0
50880 | ПАО "Россети Сибирь" | "Омскэнерго" | ТП-Д-3-18 | 10/0,4 | 0.16 | 0.019949 | 0 | 0
50881 | ПАО "Россети Сибирь" | "Омскэнерго" | ТП-АН-3-24 | 10/0,4 | 0.4 | 0.024119 | 0 | 0
50882 | ПАО "Россети Сибирь" | "Омскэнерго" | ТП-Нд-2-21 | 10/0,4 | 0.25 | 0.023683 | 0 | 0
50883 | ПАО "Россети Сибирь" | "Омскэнерго" | ТП-Пш-3-34 | 10/0,4 | 0.1 | 0.014909 | 0 | 0
50884 | ПАО "Россети Сибирь" | "Омскэнерго" | ТП-СО-3-4 | 10/0,4 | 0.1 | 0.0096364 | 0 | 0
50885 | ПАО "Россети Сибирь" | "Омскэнерго" | ТП-4НТ-9 | 10/0,4 | 0.1 | 0.029284 | 0 | 0
50886 | ПАО "Россети Сибирь" | "Омскэнерго" | ТП-Пш-3-35 | 10/0,4 | 0.25 | 0.073304 | 0 | 0
50887 | ПАО "Россети Сибирь" | "Омскэнерго" | ТП-Пш-3-36 | 10/0,4 | 0.63 | 0.01452 | 0 | 0.0135
50888 | ПАО "Россети Сибирь" | "Омскэнерго" | ТП-Уз-3-6 | 10/0,4 | 0.4 | 0.028049 | 0 | 0.027
50889 | ПАО "Россети Сибирь" | "Омскэнерго" | ТП-Жв-11-9 | 10/0,4 | 0.16 | 0.0076917 | 0 | 0
50890 | ПАО "Россети Сибирь" | "Омскэнерго" | ТП-Пш-3-37 | 10/0,4 | 0.16 | 0.050993 | 0 | 0.009
50891 | ПАО "Россети Сибирь" | "Омскэнерго" | ТП-4СК-17 | 10/0,4 | 0.1 | 0.011507 | 0 | 0
50892 | ПАО "Россети Сибирь" | "Омскэнерго" | ТП Кр-8-24 | 10/0,4 | 0.4 | 0.0039535 | 0 | 0.027
50893 | ПАО "Россети Сибирь" | "Омскэнерго" | ТП-Ан-11-22 | 10/0,4 | 0.1 | 0.025301 | 0 | 0.0045
50894 | ПАО "Россети Сибирь" | "Омскэнерго" | ТП-Уз-3-15 | 10/0,4 | 0.25 | 0.02917 | 0 | 0.0135
50895 | ПАО "Россети Сибирь" | "Омскэнерго" | ТП-Уз-3-7 | 10/0,4 | 0.4 | 0.050519 | 0 | 0.0135
50896 | ПАО "Россети Сибирь" | "Омскэнерго" | ТП-КЯ-7-17 | 10/0,4 | 0.25 | 0.032332 | 0 | 0
50897 | ПАО "Россети Сибирь" | "Омскэнерго" | ТП-РС-1-15 | 10/0,4 | 0.063 | 0.028409 | 0 | 0
50898 | ПАО "Россети Сибирь" | "Омскэнерго" | ТП-КЗ-6-14 | 10/0,4 | 0.16 | 0.001348 | 0 | 0
50899 | ПАО "Россети Сибирь" | "Омскэнерго" | ТП-КЯ-8-11 | 10/0,4 | 0.16 | 0.0071433 | 0 | 0
50900 | ПАО "Россети Сибирь" | "Омскэнерго" | ТП-Щ-1-28 | 10/0,4 | 0.25 | 0.0029661 | 0 | 0
50901 | ПАО "Россети Сибирь" | "Омскэнерго" | ТП-Пф-6-49 | 10/0,4 | 0.4 | 0.038854 | 0 | 0
50902 | ПАО "Россети Сибирь" | "Омскэнерго" | ТП-Кб-2313-29 | 10/0,4 | 0.25 | 0.033219 | 0 | 0.0315
50903 | ПАО "Россети Сибирь" | "Омскэнерго" | ТП-КБ-2313-28 | 10/0,4 | 0.4 | 0.085545 | 0 | 0
50904 | ПАО "Россети Сибирь" | "Омскэнерго" | ТП-Чн-2-49 | 10/0,4 | 0.4 | 0.07838 | 0 | 0.0135
50905 | ПАО "Россети Сибирь" | "Омскэнерго" | ТП-Чн-3-52 | 10/0,4 | 0.16 | 0.010639 | 0.0135 | 0.081
50906 | ПАО "Россети Сибирь" | "Омскэнерго" | ТП-Чн-2-47 | 10/0,4 | 0.25 | 0.018021 | 0 | 0.0135
50907 | ПАО "Россети Сибирь" | "Омскэнерго" | ТП-Чн-3-62 | 10/0,4 | 0.25 | 0.014113 | 0 | 0
50908 | ПАО "Россети Сибирь" | "Омскэнерго" | ТП-Пв-5-18 | 10/0,4 | 0.25 | 0.031611 | 0 | 0
50909 | ПАО "Россети Сибирь" | "Омскэнерго" | ТП Чн-3-59 | 10/0,4 | 0.25 | 0.019541 | 0.0135 | 0.027
50910 | ПАО "Россети Сибирь" | "Омскэнерго" | ТП Кб-2313-27 | 10/0,4 | 0.4 | 0.29192 | 0 | 0
50911 | ПАО "Россети Сибирь" | "Омскэнерго" | ТП-Бр-14-27 | 10/0,4 | 0.4 | 0.064112 | 0 | 0.0135
50912 | ПАО "Россети Сибирь" | "Омскэнерго" | ТП-Бр-14-28 | 10/0,4 | 0.25 | 0.0030575 | 0 | 0
50913 | ПАО "Россети Сибирь" | "Омскэнерго" | ТП-Чн-2-40 | 10/0,4 | 0.16 | 0.056668 | 0 | 0
50914 | ПАО "Россети Сибирь" | "Омскэнерго" | ТП Кр-4-18 | 10/0,4 | 0.4 | 0.006153 | 0 | 0
50915 | ПАО "Россети Сибирь" | "Омскэнерго" | ТП-По-7-11 | 10/0,4 | 0.025 | 0.011653 | 0 | 0
50916 | ПАО "Россети Сибирь" | "Омскэнерго" | ТП-Нд-2-22 | 10/0,4 | 0.25 | 0.010628 | 0 | 0
50917 | ПАО "Россети Сибирь" | "Омскэнерго" | ТП-Кр-7-10 | 10/0,4 | 0.25 | 0.011198 | 0 | 0
50918 | ПАО "Россети Сибирь" | "Омскэнерго" | ТП-Кн-5-11 | 10/0,4 | 0.25 | 0.0026036 | 0 | 0
50919 | ПАО "Россети Сибирь" | "Омскэнерго" | ТП Чн-3-54 | 10/0,4 | 0.4 | 0.0067307 | 0 | 0
50920 | ПАО "Россети Сибирь" | "Омскэнерго" | ТП Чн-3-55 | 10/0,4 | 0.25 | 0.0031407 | 0 | 0.0135
50921 | ПАО "Россети Сибирь" | "Омскэнерго" | ТП Чн-3-56 | 10/0,4 | 0.25 | 0.0052109 | 0 | 0
50922 | ПАО "Россети Сибирь" | "Омскэнерго" | ТП Чн-3-57 | 10/0,4 | 0.25 | 0.0052109 | 0 | 0
50923 | ПАО "Россети Сибирь" | "Омскэнерго" | ТП-Пф-6-48 | 10/0,4 | 0.4 | 0.0064757 | 0 | 0
50924 | ПАО "Россети Сибирь" | "Омскэнерго" | ТП-Кр-8-25 | 10/0,4 | 0.4 | 0.0039931 | 0.0045 | 0.0135
50925 | ПАО "Россети Сибирь" | "Омскэнерго" | ТП-Бр-5-29 | 10/0,4 | 0.25 | 0.045833 | 0 | 0
50926 | ПАО "Россети Сибирь" | "Омскэнерго" | ТП-Кр-6-3 | 10/0,4 | 0.063 | 0.0036504 | 0 | 0
50927 | ПАО "Россети Сибирь" | "Омскэнерго" | ТП-Бр-13-20 | 10/0,4 | 0.4 | 0.13924 | 0 | 0
50928 | ПАО "Россети Сибирь" | "Омскэнерго" | ТП-Бр-10-19 | 10/0,4 | 0.16 | 0.031267 | 0 | 0
50929 | ПАО "Россети Сибирь" | "Омскэнерго" | ТП-Бр-10-8 | 10/0,4 | 0.63 | 0.034909 | 0 | 0
50930 | ПАО "Россети Сибирь" | "Омскэнерго" | ТП-Бр-19-9 | 10/0,4 | 0.063 | 0.001805 | 0 | 0
50931 | ПАО "Россети Сибирь" | "Омскэнерго" | ТП-Бр-11-3 | 10/0,4 | 0.16 | 0.05393 | 0 | 0
50932 | ПАО "Россети Сибирь" | "Омскэнерго" | ТП-Бр-11-24 | 10/0,4 | 0.1 | 0.0049013 | 0 | 0
50933 | ПАО "Россети Сибирь" | "Омскэнерго" | ТП-Бр-11-25 | 10/0,4 | 0.063 | 0.002107 | 0 | 0
50934 | ПАО "Россети Сибирь" | "Омскэнерго" | ТП-Нд-6-15 | 10/0,4 | 0.4 | 0.11681 | 0 | 0.0135
50935 | ПАО "Россети Сибирь" | "Омскэнерго" | ТП-Ю-12-14 | 10/0,4 | 0.16 | 0.090259 | 0 | 0
50936 | ПАО "Россети Сибирь" | "Омскэнерго" | ТП БУ-13-15 | 10/0,4 | 0.1 | 0.008724 | 0 | 0
50937 | ПАО "Россети Сибирь" | "Омскэнерго" | ТП-Лт-1-15 | 10/0,4 | 0.16 | 0.0031718 | 0 | 0
50938 | ПАО "Россети Сибирь" | "Омскэнерго" | ТП -5НП-3 | 10/0,4 | 0.16 | 0.012591 | 0 | 0
50939 | ПАО "Россети Сибирь" | "Омскэнерго" | ТП-Ом-5-28 | 10/0,4 | 0.4 | 0.29311 | 0 | 0
50940 | ПАО "Россети Сибирь" | "Омскэнерго" | ТП Чн-3-50 | 10/0,4 | 0.16 | 0.013027 | 0 | 0
50941 | ПАО "Россети Сибирь" | "Омскэнерго" | ТП Чн-3-61 | 10/0,4 | 0.4 | 0.017152 | 0 | 0
50942 | ПАО "Россети Сибирь" | "Омскэнерго" | ТП-ТВ-5-1 | 10/0,4 | 0.025 | 0.00034267 | 0 | 0
50943 | ПАО "Россети Сибирь" | "Омскэнерго" | ТП-Сз-1914-6 | 10/0,4 | 0.4 | 0.0060794 | 0 | 0
50944 | ПАО "Россети Сибирь" | "Омскэнерго" | ТП-ЦР-1-11 | 10/0,4 | 0.16 | 0.018956 | 0 | 0
50945 | ПАО "Россети Сибирь" | "Омскэнерго" | ТП-Бр-5-38 | 10/0,4 | 0.4 | 0.027952 | 0 | 0
50946 | ПАО "Россети Сибирь" | "Омскэнерго" | ТП-Нт-6-2 | 10/0,4 | 0.16 | 0.001331 | 0 | 0
50947 | ПАО "Россети Сибирь" | "Омскэнерго" | ТП-Пш-4-25 | 10/0,4 | 0.1 | 0.01542 | 0 | 0.1215
50948 | ПАО "Россети Сибирь" | "Омскэнерго" | ТП-Тк-7-14 | 10/0,4 | 0.16 | 0.030373 | 0 | 0
50949 | ПАО "Россети Сибирь" | "Омскэнерго" | ТП-Тк-7-15 | 10/0,4 | 0.1 | 0.011218 | 0 | 0
50950 | ПАО "Россети Сибирь" | "Омскэнерго" | ТП Чн-3-65 | 10/0,4 | 0.25 | 0.0403 | 0 | 0
50951 | ПАО "Россети Сибирь" | "Омскэнерго" | ТП-6576 | 10/0,4 | 1 | 0.17966 | 0 | 0
50952 | ПАО "Россети Сибирь" | "Омскэнерго" | ТП-Пш-7-15 | 10/0,4 | 0.4 | 0.054588 | 0 | 0.0135
50953 | ПАО "Россети Сибирь" | "Омскэнерго" | ТП-6571 | 10/0,4 | 1 | 0.82168 | 0 | 0
50954 | ПАО "Россети Сибирь" | "Омскэнерго" | ТП-6574 | 10/0,4 | 1 | 0.12432 | 0 | 0
50955 | ПАО "Россети Сибирь" | "Омскэнерго" | ТП-Пш-3-38 | 10/0,4 | 0.4 | 0.04433 | 0 | 0.027
50956 | ПАО "Россети Сибирь" | "Омскэнерго" | ТП-6575 | 10/0,4 | 1 | 0.20236 | 0 | 0
50957 | ПАО "Россети Сибирь" | "Омскэнерго" | ТП-6572 | 10/0,4 | 1 | 0.15969 | 0 | 0
50958 | ПАО "Россети Сибирь" | "Омскэнерго" | ТП-Бр-5-30 | 10/0,4 | 0.25 | 0.025068 | 0 | 0.0135
50959 | ПАО "Россети Сибирь" | "Омскэнерго" | ТП-Чн-2-50 | 10/0,4 | 0.25 | 0.044944 | 0 | 0.0135
50960 | ПАО "Россети Сибирь" | "Омскэнерго" | ТП-Мр-5-1 | 10/0,4 | 0.25 | 0.038137 | 0 | 0
50961 | ПАО "Россети Сибирь" | "Омскэнерго" | ТП-НК-4-3 | 10/0,4 | 0.1 | 0.043862 | 0 | 0
50962 | ПАО "Россети Сибирь" | "Омскэнерго" | ТП-Чн-3-69 | 10/0,4 | 0.25 | 0.012159 | 0.0135 | 0
50963 | ПАО "Россети Сибирь" | "Омскэнерго" | ТП Чн-3-66 | 10/0,4 | 0.25 | 0.0078163 | 0 | 0
50964 | ПАО "Россети Сибирь" | "Омскэнерго" | ТП-Тк-4-27 | 10/0,4 | 0.63 | 0.14722 | 0 | 0
50965 | ПАО "Россети Сибирь" | "Омскэнерго" | ТП Ом-6-12 | 10/0,4 | 0.16 | 0.035297 | 0 | 0
50966 | ПАО "Россети Сибирь" | "Омскэнерго" | ТП-ОМ-2-6 | 10/0,4 | 0.4 | 0.053194 | 0 | 0.0135
50967 | ПАО "Россети Сибирь" | "Омскэнерго" | ТП-ПЧ-6-1 | 10/0,4 | 0.063 | 0.0058792 | 0 | 0
50968 | ПАО "Россети Сибирь" | "Омскэнерго" | ТП-Ю-15-6 | 10/0,4 | 0.16 | 0.0048267 | 0 | 0
50969 | ПАО "Россети Сибирь" | "Омскэнерго" | ТП-И-3-16 | 10/0,4 | 0.16 | 0.0075105 | 0 | 0
50970 | ПАО "Россети Сибирь" | "Омскэнерго" | ТП-Уз-3-14 | 10/0,4 | 0.63 | 0.037071 | 0 | 0.027
50971 | ПАО "Россети Сибирь" | "Омскэнерго" | ТП Чн-2-46 | 10/0,4 | 0.4 | 0.047115 | 0 | 0
50972 | ПАО "Россети Сибирь" | "Омскэнерго" | ТП Чн-3-46 | 10/0,4 | 0.4 | 0.046898 | 0 | 0
50973 | ПАО "Россети Сибирь" | "Омскэнерго" | ТП Чн-2-48 | 10/0,4 | 0.4 | 0.075775 | 0 | 0
50974 | ПАО "Россети Сибирь" | "Омскэнерго" | ТП Чн-2-34 | 10/0,4 | 0.1 | 0.0082506 | 0 | 0
50975 | ПАО "Россети Сибирь" | "Омскэнерго" | ТП Мр-4-1 | 10/0,4 | 0.4 | 0.027246 | 0 | 0.0225
50976 | ПАО "Россети Сибирь" | "Омскэнерго" | ТП Мр-4-2 | 10/0,4 | 0.4 | 0.043188 | 0 | 0.0054
50977 | ПАО "Россети Сибирь" | "Омскэнерго" | ТП Мр-4-3 | 10/0,4 | 0.63 | 0.050233 | 0.0342 | 0
50978 | ПАО "Россети Сибирь" | "Омскэнерго" | ТП Мр-4-4 | 10/0,4 | 0.63 | 0.035542 | 0 | 0
50979 | ПАО "Россети Сибирь" | "Омскэнерго" | ТП Мр-4-5 | 10/0,4 | 0.4 | 0.03165 | 0 | 0
50980 | ПАО "Россети Сибирь" | "Омскэнерго" | ТП Мр-1-10 | 10/0,4 | 0.4 | 0.018268 | 0 | 0
50981 | ПАО "Россети Сибирь" | "Омскэнерго" | ТП Мр-1-9 | 10/0,4 | 0.16 | 0.02427 | 0 | 0.009
50982 | ПАО "Россети Сибирь" | "Омскэнерго" | ТП Чн-3-60 | 10/0,4 | 0.25 | 0.019975 | 0 | 0
50983 | ПАО "Россети Сибирь" | "Омскэнерго" | ТП Чн-3-70 | 10/0,4 | 0.4 | 0.0067307 | 0 | 0
50984 | ПАО "Россети Сибирь" | "Омскэнерго" | ТП Чн-3-73 | 10/0,4 | 0.16 | 0.00086848 | 0 | 0
50985 | ПАО "Россети Сибирь" | "Омскэнерго" | ТП Сз-1914-7 | 10/0,4 | 0.16 | 0.12098 | 0 | 0
50986 | ПАО "Россети Сибирь" | "Омскэнерго" | ТП ЧН-3-58 | 10/0,4 | 0.25 | 0.043464 | 0 | 0
50987 | ПАО "Россети Сибирь" | "Омскэнерго" | ТП-6577 | 10/0,4 | 1 | 0.14822 | 0 | 0
50988 | ПАО "Россети Сибирь" | "Омскэнерго" | ТП-6578 | 10/0,4 | 1 | 0.16431 | 0 | 0.0099
50989 | ПАО "Россети Сибирь" | "Омскэнерго" | ТП-8695 | 10/0,4 | 1 | 0.084894 | 0 | 0
50990 | ПАО "Россети Сибирь" | "Омскэнерго" | ТП-Ле-1107-3 | 10/0,4 | 0.16 | 0.072815 | 0 | 0.0135
50991 | ПАО "Россети Сибирь" | "Омскэнерго" | ТП Ле-1107-4 | 10/0,4 | 0.025 | 0.022363 | 0 | 0
50992 | ПАО "Россети Сибирь" | "Омскэнерго" | ТП-Пв-7-10 | 10/0,4 | 0.25 | 0.052912 | 0 | 0
50993 | ПАО "Россети Сибирь" | "Омскэнерго" | ТП-Кр-4-19 | 10/0,4 | 0.16 | 0.0074387 | 0 | 0
50994 | ПАО "Россети Сибирь" | "Омскэнерго" | ТП-Уз-3-17 | 10/0,4 | 0.16 | 0.012483 | 0 | 0
50995 | ПАО "Россети Сибирь" | "Омскэнерго" | ТП-Гф-4-12 | 10/0,4 | 0.025 | 0.0036597 | 0 | 0
50996 | ПАО "Россети Сибирь" | "Омскэнерго" | ТП Жв-11-11 | 10/0,4 | 0.16 | 0.0015567 | 0 | 0
50997 | ПАО "Россети Сибирь" | "Омскэнерго" | ТП-Кр-8-26 | 10/0,4 | 0.25 | 0.0013027 | 0 | 0.0135
50998 | ПАО "Россети Сибирь" | "Омскэнерго" | ТП-Гф-4-11 | 10/0,4 | 0.04 | 0.00086848 | 0 | 0
50999 | ПАО "Россети Сибирь" | "Омскэнерго" | ТП-Чн-2-51 | 10/0,4 | 0.4 | 0.056885 | 0 | 0.0135
51000 | ПАО "Россети Сибирь" | "Омскэнерго" | ТП-Па-11-41 | 10/0,4 | 0.16 | 0.020173 | 0 | 0
51001 | ПАО "Россети Сибирь" | "Омскэнерго" | ТП-Чн-3-47 | 10/0,4 | 0.25 | 0.0095797 | 0 | 0
51002 | ПАО "Россети Сибирь" | "Омскэнерго" | ТП-Чн-3-51 | 10/0,4 | 0.4 | 0.043906 | 0 | 0
51003 | ПАО "Россети Сибирь" | "Омскэнерго" | ТП-Пш-4-26 | 10/0,4 | 0.16 | 0.03425 | 0 | 0
51004 | ПАО "Россети Сибирь" | "Омскэнерго" | ТП Чн-3-48 | 10/0,4 | 0.4 | 0.065136 | 0 | 0
51005 | ПАО "Россети Сибирь" | "Омскэнерго" | ТП Чн-3-49 | 10/0,4 | 0.16 | 0.0073821 | 0 | 0
51006 | ПАО "Россети Сибирь" | "Омскэнерго" | ТП-Сд-7-17 | 10/0,4 | 0.1 | 0.010367 | 0.0027 | 0
51007 | ПАО "Россети Сибирь" | "Омскэнерго" | ТП 1121-15 | 10/0,4 | 0.16 | 0.041904 | 0.0135 | 0.027
51008 | ПАО "Россети Сибирь" | "Омскэнерго" | ТП 1121-16 | 10/0,4 | 0.16 | 0.052977 | 9e-06 | 0
51009 | ПАО "Россети Сибирь" | "Омскэнерго" | ТП Мр-2-9 | 10/0,4 | 0.16 | 0.044449 | 0 | 0
51010 | ПАО "Россети Сибирь" | "Омскэнерго" | ТП Ом-6-25 | 10/0,4 | 0.025 | 0.0032275 | 0 | 0
51011 | ПАО "Россети Сибирь" | "Омскэнерго" | ТП Сз-1914-40 | 10/0,4 | 0.16 | 0.014113 | 0 | 0
51012 | ПАО "Россети Сибирь" | "Омскэнерго" | ТП-2345А | 10/0,4 | 0.63 | 0.11486 | 0 | 0
51013 | ПАО "Россети Сибирь" | "Омскэнерго" | ТП Чн-2-45 | 10/0,4 | 0.4 | 0.036476 | 0 | 0
51014 | ПАО "Россети Сибирь" | "Омскэнерго" | ТП Чн-3-74 | 10/0,4 | 0.16 | 0 | 0 | 0
51015 | ПАО "Россети Сибирь" | "Омскэнерго" | ТП-НЛ-2-7 | 10/0,4 | 0.16 | 0.022428 | 0 | 0
51016 | ПАО "Россети Сибирь" | "Омскэнерго" | ТП-КЯ-3-9 | 10/0,4 | 0.16 | 0.083636 | 0 | 0
51017 | ПАО "Россети Сибирь" | "Омскэнерго" | ТП-Сд-3-2 | 10/0,4 | 0.16 | 0.012806 | 0 | 0
51018 | ПАО "Россети Сибирь" | "Омскэнерго" | ТП Мр-2-8 | 10/0,4 | 0.4 | 0.022575 | 0 | 0
51019 | ПАО "Россети Сибирь" | "Омскэнерго" | ТП-Уз-3-18 | 10/0,4 | 0.16 | 0.00021995 | 0 | 0
51020 | ПАО "Россети Сибирь" | "Омскэнерго" | ТП-Ом-2-16 | 10/0,4 | 0.063 | 0.0095533 | 0 | 0
51021 | ПАО "Россети Сибирь" | "Омскэнерго" | ТП-ПШ-9-2 | 10/0,4 | 0.4 | 0.052148 | 0 | 0.0405
51022 | ПАО "Россети Сибирь" | "Омскэнерго" | ТП-ПШ-9-3 | 10/0,4 | 0.25 | 0.00028594 | 0 | 0
51023 | ПАО "Россети Сибирь" | "Омскэнерго" | ТП-ПШ-9-5 | 10/0,4 | 0.4 | 0.049274 | 0.0405 | 0.0765
51024 | ПАО "Россети Сибирь" | "Омскэнерго" | ТП-ПШ-9-1 | 10/0,4 | 0.4 | 0.17651 | 0 | 0
51025 | ПАО "Россети Сибирь" | "Омскэнерго" | ТП-КЯ-7-18 | 10/0,4 | 0.1 | 0.0047398 | 0 | 0
51026 | ПАО "Россети Сибирь" | "Омскэнерго" | ТП-ТК-12-17 | 10/0,4 | 0.63 | 0.0075992 | 0 | 0
51027 | ПАО "Россети Сибирь" | "Омскэнерго" | ТП Чн-3-68 | 10/0,4 | 0.1 | 0.0039082 | 0 | 0
51028 | ПАО "Россети Сибирь" | "Омскэнерго" | ТП Чн-3-75 | 10/0,4 | 0.1 | 0.0073821 | 0 | 0
51029 | ПАО "Россети Сибирь" | "Омскэнерго" | ТП-Сд-1-7 | 10/0,4 | 0.16 | 0.014883 | 0 | 0
51030 | ПАО "Россети Сибирь" | "Омскэнерго" | ТП Чн-2-52 | 10/0,4 | 0.16 | 0.036259 | 0.0135 | 0.027
51031 | ПАО "Россети Сибирь" | "Омскэнерго" | ТП Чн-3-76 | 10/0,4 | 0.1 | 0.0097704 | 0 | 0
51032 | ПАО "Россети Сибирь" | "Омскэнерго" | ТП-Гф-2-8 | 10/0,4 | 0.16 | 0.0013027 | 0 | 0
51033 | ПАО "Россети Сибирь" | "Омскэнерго" | ТП-Ао-5-4 | 10/0,4 | 0.1 | 0.0023987 | 0 | 0
51034 | ПАО "Россети Сибирь" | "Омскэнерго" | ТП ПА-11-42 | 10/0,4 | 0.1 | 0.043844 | 0 | 0
51035 | ПАО "Россети Сибирь" | "Омскэнерго" | ТП-8837 "Серебряный берег" | 10/0,4 | 1 | 0.09282 | 0 | 0
51036 | ПАО "Россети Сибирь" | "Омскэнерго" | ТП-8836 "Серебряный берег" | 10/0,4 | 1 | 0.085629 | 0 | 0
51037 | ПАО "Россети Сибирь" | "Омскэнерго" | ТП-8832 "Серебряный берег" | 10/0,4 | 1 | 0.11225 | 0 | 0
51038 | ПАО "Россети Сибирь" | "Омскэнерго" | ТП-8838 "Серебряный берег" | 10/0,4 | 1 | 0.11611 | 0 | 0
51039 | ПАО "Россети Сибирь" | "Омскэнерго" | ТП-Нд-2-24 | 10/0,4 | 0.1 | 0.0017377 | 0 | 0
51040 | ПАО "Россети Сибирь" | "Омскэнерго" | ТП-Ом-5-29 | 10/0,4 | 0.1 | 0.031265 | 0 | 0.0135
51041 | ПАО "Россети Сибирь" | "Омскэнерго" | ТП-Ом-6-26 | 10/0,4 | 0.25 | 0.076643 | 0 | 0
51042 | ПАО "Россети Сибирь" | "Омскэнерго" | ТП-Кб-2313-30 | 10/0,4 | 0.25 | 0.16545 | 0 | 0
51043 | ПАО "Россети Сибирь" | "Омскэнерго" | ТП-Кб-2313-31 | 10/0,4 | 0.16 | 0.0093362 | 0 | 0
51044 | ПАО "Россети Сибирь" | "Омскэнерго" | ТП-Бр-1-2 | 10/0,4 | 0.16 | 0.0064334 | 0 | 0.0405
51045 | ПАО "Россети Сибирь" | "Омскэнерго" | ТП Ом-2-14 | 10/0,4 | 0.16 | 0.001737 | 0 | 0
51046 | ПАО "Россети Сибирь" | "Омскэнерго" | ТП-Ао-4-2 | 10/0,4 | 0.16 | 0.0075142 | 0 | 0
51047 | ПАО "Россети Сибирь" | "Омскэнерго" | ТП-Ао-4-3 | 10/0,4 | 0.16 | 0.094898 | 0 | 0
51048 | ПАО "Россети Сибирь" | "Омскэнерго" | ТП-Ао-4-4 | 10/0,4 | 0.25 | 0.075037 | 0 | 0
51049 | ПАО "Россети Сибирь" | "Омскэнерго" | ТП-Уз-3-19 | 10/0,4 | 0.1 | 0.0034379 | 0 | 0
51050 | ПАО "Россети Сибирь" | "Омскэнерго" | ТП-КЯ-7-19 | 10/0,4 | 0.1 | 0.0097223 | 0 | 0
51051 | ПАО "Россети Сибирь" | "Омскэнерго" | ТП Жв-11-13 | 10/0,4 | 0.16 | 0.0019182 | 0 | 0
51052 | ПАО "Россети Сибирь" | "Омскэнерго" | ТП-Кр-4-20 | 10/0,4 | 0.4 | 0.0013216 | 0 | 0
51053 | ПАО "Россети Сибирь" | "Омскэнерго" | ТП Чн-3-77 | 10/0,4 | 0.1 | 0.0045746 | 0 | 0
51054 | ПАО "Россети Сибирь" | "Омскэнерго" | ТП Жв-11-12 | 10/0,4 | 0.1 | 0 | 0 | 0
51055 | ПАО "Россети Сибирь" | "Омскэнерго" | ТП Пш-1-12 | 10/0,4 | 0.16 | 0.007165 | 0 | 0.0135
51056 | ПАО "Россети Сибирь" | "Омскэнерго" | ТП-Уз-3-21 | 10/0,4 | 0.16 | 0.0026205 | 0 | 0.0135
51057 | ПАО "Россети Сибирь" | "Омскэнерго" | ТП-Сд-1-8 | 10/0,4 | 0.1 | 0.0069497 | 0 | 0
51058 | ПАО "Россети Сибирь" | "Омскэнерго" | ТП Ом-3-13 | 10/0,4 | 0.1 | 0.013461 | 0 | 0
51059 | ПАО "Россети Сибирь" | "Омскэнерго" | ТП Па-11-44 | 10/0,4 | 0.25 | 0.033317 | 0 | 0
51060 | ПАО "Россети Сибирь" | "Омскэнерго" | ТП Пш-3-40 | 10/0,4 | 0.16 | 0.022108 | 0 | 0
51061 | ПАО "Россети Сибирь" | "Омскэнерго" | ТП-Кр-8-27 | 10/0,4 | 0.16 | 0 | 0 | 0
51062 | ПАО "Россети Сибирь" | "Омскэнерго" | ТП-Уз-3-26 | 10/0,4 | 0.16 | 0.0017558 | 0 | 0
51063 | ПАО "Россети Сибирь" | "Омскэнерго" | ТП-Уз-3-25 | 10/0,4 | 0.16 | 0.0017407 | 0 | 0
51064 | ПАО "Россети Сибирь" | "Омскэнерго" | ТП-Ан-3-25 | 10/0,4 | 0.1 | 0.0031586 | 0 | 0
51065 | ПАО "Россети Сибирь" | "Омскэнерго" | ТП-Уз-3-27 | 10/0,4 | 0.1 | 0.0013367 | 0 | 0.0135
51066 | ПАО "Россети Сибирь" | "Омскэнерго" | ТП-516-1 | 10/0,4 | 0.16 | 0.032896 | 0 | 0
51067 | ПАО "Россети Сибирь" | "Омскэнерго" | ТП-Л-6-1 | 10/0,4 | 0.16 | 0.0066835 | 0 | 0
51068 | ПАО "Россети Сибирь" | "Омскэнерго" | ТП Чн-3-78 | 10/0,4 | 0.16 | 0.034057 | 0 | 0.0135
51069 | ПАО "Россети Сибирь" | "Омскэнерго" | ТП Кр-4-21 | 10/0,4 | 0.16 | 0.013332 | 0 | 0
51070 | ПАО "Россети Сибирь" | "Омскэнерго" | ТП Ю-6-36 | 10/0,4 | 0.1 | 0.0069856 | 0 | 0
51071 | ПАО "Россети Сибирь" | "Омскэнерго" | ТП ВЛ-3-40 | 10/0,4 | 0.4 | 0.040953 | 0 | 0
51072 | ПАО "Россети Сибирь" | "Омскэнерго" | ТП Чн-3-89 | 10/0,4 | 0.1 | 0.00043424 | 0 | 0
51073 | ПАО "Россети Сибирь" | "Омскэнерго" | ТП-Бр-18-28 | 10/0,4 | 0.1 | 0.0088736 | 0 | 0.0135
51074 | ПАО "Россети Сибирь" | "Омскэнерго" | ТП-Уз-3-29 | 10/0,4 | 0.1 | 0.0013178 | 0 | 0
51075 | ПАО "Россети Сибирь" | "Омскэнерго" | ТП-Уз-3-30 | 10/0,4 | 0.1 | 0.00043424 | 0 | 0
51076 | ПАО "Россети Сибирь" | "Омскэнерго" | ТП Лз-7-7 | 10/0,4 | 0.16 | 0.00043707 | 0 | 0
51077 | ПАО "Россети Сибирь" | "Омскэнерго" | ТП-Уз-3-31 | 10/0,4 | 0.1 | 0.0034739 | 0 | 0
51078 | ПАО "Россети Сибирь" | "Омскэнерго" | ТП-КЗ-6-2 | 10/0,4 | 0.16 | 0.070819 | 0 | 0
51079 | ПАО "Россети Сибирь" | "Омскэнерго" | ТП-Уз-3-32 | 10/0,4 | 0.1 | 0.0030406 | 0 | 0
51080 | ПАО "Россети Сибирь" | "Омскэнерго" | ТП-Нд-6-16 | 10/0,4 | 0.16 | 0.01243 | 0 | 0
51081 | ПАО "Россети Сибирь" | "Омскэнерго" | ТП Мр-11-16 | 10/0,4 | 0.16 | 0.0095722 | 0 | 0
51082 | ПАО "Россети Сибирь" | "Омскэнерго" | ТП Чн-3-80 | 10/0,4 | 0.16 | 0.0015198 | 0 | 0
51083 | ПАО "Россети Сибирь" | "Омскэнерго" | ТП Сд-1-9 | 10/0,4 | 0.25 | 0.010493 | 0 | 0
51084 | ПАО "Россети Сибирь" | "Омскэнерго" | ТП Бр-5-31 | 10/0,4 | 0.16 | 0.01089 | 0.0063 | 0
51085 | ПАО "Россети Сибирь" | "Омскэнерго" | ТП Чн-3-81 | 10/0,4 | 0.16 | 0.00086848 | 0 | 0
51086 | ПАО "Россети Сибирь" | "Омскэнерго" | ТП Б-21-4 | 10/0,4 | 0.1 | 0.020192 | 0 | 0
51087 | ПАО "Россети Сибирь" | "Омскэнерго" | ТП Рз-9-11 | 10/0,4 | 0.1 | 0.025477 | 0 | 0
51088 | ПАО "Россети Сибирь" | "Омскэнерго" | ТП Мр-2-10 | 10/0,4 | 0.16 | 0.029666 | 0 | 0
51089 | ПАО "Россети Сибирь" | "Омскэнерго" | ТП Мр-11-17 | 10/0,4 | 0.1 | 0.0053449 | 0 | 0
51090 | ПАО "Россети Сибирь" | "Омскэнерго" | ТП Ао-5-6 | 10/0,4 | 0.16 | 0.00022278 | 0 | 0
51091 | ПАО "Россети Сибирь" | "Омскэнерго" | ТП Сд-1-10 | 10/0,4 | 0.25 | 0.013424 | 0 | 0.0135
51092 | ПАО "Россети Сибирь" | "Омскэнерго" | ТП Рз-3-31 | 10/0,4 | 0.16 | 0.050095 | 0 | 0
51093 | ПАО "Россети Сибирь" | "Омскэнерго" | ТП-А-4-4 | 10/0,4 | 0.25 | 0.0086149 | 0 | 0
51094 | ПАО "Россети Сибирь" | "Омскэнерго" | ТП Пш-9-7 | 10/0,4 | 0.16 | 0.0016871 | 0 | 0.0315
51095 | ПАО "Россети Сибирь" | "Омскэнерго" | ТП Б-21-10 | 10/0,4 | 0.1 | 0.010161 | 0 | 0
51096 | ПАО "Россети Сибирь" | "Омскэнерго" | ТП Нд-3-8 | 10/0,4 | 0.1 | 0.0019133 | 0 | 0
51097 | ПАО "Россети Сибирь" | "Омскэнерго" | ТП Уз-3-33 | 10/0,4 | 0.1 | 0.0016674 | 0 | 0.027
51098 | ПАО "Россети Сибирь" | "Омскэнерго" | ТП 8835 | 10/0,4 | 1 | 0.35021 | 0 | 0
51099 | ПАО "Россети Сибирь" | "Омскэнерго" | ТП Ом-3-14 | 10/0,4 | 0.1 | 0.012159 | 0 | 0
51100 | ПАО "Россети Сибирь" | "Омскэнерго" | ТП 8834 | 10/0,4 | 1 | 0.81659 | 0 | 0
51101 | ПАО "Россети Сибирь" | "Омскэнерго" | ТП-Кр-7-12 | 10/0,4 | 0.1 | 0.0006389 | 0 | 0
51102 | ПАО "Россети Сибирь" | "Омскэнерго" | ТП 8831 | 10/0,4 | 1 | 0.57754 | 0 | 0.315
51103 | ПАО "Россети Сибирь" | "Омскэнерго" | ТП 8833 | 10/0,4 | 1 | 0.079032 | 0 | 0.0135
51104 | ПАО "Россети Сибирь" | "Омскэнерго" | ТП-РС-1-17 | 10/0,4 | 0.063 | 0.0060926 | 0 | 0
51105 | ПАО "Россети Сибирь" | "Омскэнерго" | ТП ЛС-4-2 | 10/0,4 | 0.063 | 0.0092068 | 0 | 0
51106 | ПАО "Россети Сибирь" | "Омскэнерго" | ТП-2СХ-14 | 10/0,4 | 0.1 | 0.0027367 | 0 | 0
51107 | ПАО "Россети Сибирь" | "Омскэнерго" | ТП Ом-1-13 | 10/0,4 | 0.1 | 0.0034739 | 0 | 0
51108 | ПАО "Россети Сибирь" | "Омскэнерго" | ТП Нд-6-17 | 10/0,4 | 0.16 | 0.036101 | 0 | 0
51109 | ПАО "Россети Сибирь" | "Омскэнерго" | ТП Бр-18-29 | 10/0,4 | 0.1 | 0.017596 | 0 | 0
51110 | ПАО "Россети Сибирь" | "Омскэнерго" | ТП Пш-4-28 | 10/0,4 | 0.25 | 0.022063 | 0 | 0.0225
51111 | ПАО "Россети Сибирь" | "Омскэнерго" | ТП Чн-2-53 | 10/0,4 | 0.1 | 0.00043424 | 0 | 0.0135
51112 | ПАО "Россети Сибирь" | "Омскэнерго" | ТП Лт-1-16 | 10/0,4 | 0.1 | 0.0029113 | 0 | 0
51113 | ПАО "Россети Сибирь" | "Омскэнерго" | ТП-Щ-5-5 | 10/0,4 | 0.025 | 0.00065136 | 0 | 0
51114 | ПАО "Россети Сибирь" | "Омскэнерго" | ТП-6565 | 10/0,4 | 1 | 0.15481 | 0 | 0
51115 | ПАО "Россети Сибирь" | "Омскэнерго" | ТП Мр-1-13 | 10/0,4 | 0.025 | 0.0057405 | 0.0315 | 0
51116 | ПАО "Россети Сибирь" | "Омскэнерго" | ТП Уз-3-34 | 10/0,4 | 0.1 | 0.00086848 | 0 | 0
51117 | ПАО "Россети Сибирь" | "Омскэнерго" | ТП Нд-6-18 | 10/0,4 | 0.1 | 0.021712 | 0 | 0
51118 | ПАО "Россети Сибирь" | "Омскэнерго" | ТП Нд-6-19 | 10/0,4 | 0.1 | 0.0032285 | 0 | 0
51119 | ПАО "Россети Сибирь" | "Омскэнерго" | ТП Кб-2313-32 | 10/0,4 | 0.1 | 0.00086848 | 0 | 0
51120 | ПАО "Россети Сибирь" | "Омскэнерго" | ТП Нд-6-20 | 10/0,4 | 0.1 | 0.0075426 | 0 | 0
51121 | ПАО "Россети Сибирь" | "Омскэнерго" | ТП-2201 | 10/0,4 | 0.1 | 0.041567 | 0 | 0
51122 | ПАО "Россети Сибирь" | "Омскэнерго" | ТП Кб-2313-34 | 10/0,4 | 0.063 | 0.0013027 | 0 | 0
51123 | ПАО "Россети Сибирь" | "Омскэнерго" | ТП Лз-8-12 | 10/0,4 | 0.1 | 0 | 0 | 0.0135
51124 | ПАО "Россети Сибирь" | "Омскэнерго" | ТП-С-1-27 | 10/0,4 | 0.1 | 0.013486 | 0 | 0
51125 | ПАО "Россети Сибирь" | "Омскэнерго" | ТП-Чн-3-82 | 10/0,4 | 0.1 | 0.003691 | 0 | 0
51126 | ПАО "Россети Сибирь" | "Омскэнерго" | ТП Бр-14-35 | 10/0,4 | 0.1 | 0.020807 | 0 | 0
51127 | ПАО "Россети Сибирь" | "Омскэнерго" | ТП Бр-5-33 | 10/0,4 | 0.1 | 0.025954 | 0 | 0
51128 | ПАО "Россети Сибирь" | "Омскэнерго" | ТП Уз-3-36 | 10/0,4 | 0.1 | 0.0013122 | 0 | 0
51129 | ПАО "Россети Сибирь" | "Омскэнерго" | ТП-6411 | 10/0,4 | 1 | 0.19756 | 0 | 0
51130 | ПАО "Россети Сибирь" | "Омскэнерго" | ТП-6581 | 10/0,4 | 1 | 0.0258 | 0 | 0.0153
51131 | ПАО "Россети Сибирь" | "Омскэнерго" | ТП-6573 | 10/0,4 | 1 | 0.12356 | 0 | 0.0135
51132 | ПАО "Россети Сибирь" | "Омскэнерго" | ТП-НЛ-2-8 | 10/0,4 | 0.25 | 0.0024922 | 0 | 0
51133 | ПАО "Россети Сибирь" | "Омскэнерго" | ТП Нд-1-14 | 10/0,4 | 0.063 | 0.017696 | 0 | 0.0135
51134 | ПАО "Россети Сибирь" | "Омскэнерго" | ТП Кр-4-22 | 10/0,4 | 0.1 | 0.00068818 | 0 | 0
51135 | ПАО "Россети Сибирь" | "Омскэнерго" | ТП Уз-3-37 | 10/0,4 | 0.1 | 0.0022395 | 0 | 0.0135
51136 | ПАО "Россети Сибирь" | "Омскэнерго" | ТП Кр-7-14 | 10/0,4 | 0.1 | 0.0031851 | 0 | 0
51137 | ПАО "Россети Сибирь" | "Омскэнерго" | ТП Пв-1-6 | 10/0,4 | 0.1 | 0.0061266 | 0 | 0
51138 | ПАО "Россети Сибирь" | "Омскэнерго" | ТП-РС-1-20 | 10/0,4 | 0.1 | 0.0010087 | 0 | 0
51139 | ПАО "Россети Сибирь" | "Омскэнерго" | ТП-Лз-5-7 | 10/0,4 | 0.1 | 0.00044557 | 0 | 0
51140 | ПАО "Россети Сибирь" | "Омскэнерго" | ТП-Кб-2313-35 | 10/0,4 | 0.1 | 0.047984 | 0 | 0
51141 | ПАО "Россети Сибирь" | "Омскэнерго" | ТП-Ом-6-27 | 10/0,4 | 0.1 | 0.086197 | 0 | 0
51142 | ПАО "Россети Сибирь" | "Омскэнерго" | ТП-Л-6-2 | 10/0,4 | 0.1 | 0.00044368 | 0 | 0.009
51143 | ПАО "Россети Сибирь" | "Омскэнерго" | ТП-РС-1-19 | 10/0,4 | 0.1 | 0.0027206 | 0 | 0
51144 | ПАО "Россети Сибирь" | "Омскэнерго" | ТП-Л-2-4 | 10/0,4 | 0.1 | 0 | 0 | 0.0135
51145 | ПАО "Россети Сибирь" | "Омскэнерго" | ТП-Нд-2-26 | 10/0,4 | 0.1 | 0.021024 | 0 | 0
51146 | ПАО "Россети Сибирь" | "Омскэнерго" | ТП-Сд-7-18 | 10/0,4 | 0.1 | 0.0055385 | 0 | 0
51147 | ПАО "Россети Сибирь" | "Омскэнерго" | ТП-Пш-3-44 | 10/0,4 | 0.1 | 0.010235 | 0 | 0
51148 | ПАО "Россети Сибирь" | "Омскэнерго" | ТП-ЕК-7-24 | 10/0,4 | 0.1 | 0.016669 | 0 | 0
51149 | ПАО "Россети Сибирь" | "Омскэнерго" | ТП-Сз-1914-42 | 10/0,4 | 0.1 | 0.0091983 | 0 | 0
51150 | ПАО "Россети Сибирь" | "Омскэнерго" | ТП-Сз-1914-43 | 10/0,4 | 0.1 | 0.022798 | 0 | 0.00117
51151 | ПАО "Россети Сибирь" | "Омскэнерго" | ТП-Ач-9-43 | 10/0,4 | 0.1 | 0.0013371 | 0 | 0.0135
51152 | ПАО "Россети Сибирь" | "Омскэнерго" | ТП-КЯ-8-12 | 10/0,4 | 0.025 | 0.0067147 | 0 | 0
51153 | ПАО "Россети Сибирь" | "Омскэнерго" | ТП-6566 | 10/0,4 | 1 | 0 | 0 | 0
51154 | ПАО "Россети Сибирь" | "Омскэнерго" | ТП Уз-3-39 | 10/0,4 | 0.1 | 0.0017082 | 0 | 0
51155 | ПАО "Россети Сибирь" | "Омскэнерго" | ТП-Ом-5-31 | 10/0,4 | 0.16 | 0.0078163 | 0 | 0.0135
51156 | ПАО "Россети Сибирь" | "Омскэнерго" | ТП Бр-9-36 | 10/0,4 | 0.1 | 0.033498 | 0 | 0.027
51157 | ПАО "Россети Сибирь" | "Омскэнерго" | ТП-Ом-6-28 | 10/0,4 | 0.1 | 0.0065136 | 0 | 0
51158 | ПАО "Россети Сибирь" | "Омскэнерго" | ТП Бр-5-34 | 10/0,4 | 0.1 | 0.0017596 | 0 | 0
51159 | ПАО "Россети Сибирь" | "Омскэнерго" | ТП ТК-7-16 | 10/0,4 | 0.16 | 0.024996 | 0 | 0
51160 | ПАО "Россети Сибирь" | "Омскэнерго" | ТП Бр-18-31 | 10/0,4 | 0.1 | 0.0020957 | 0 | 0
51161 | ПАО "Россети Сибирь" | "Омскэнерго" | ТП-Уз-3-40 | 10/0,4 | 0.1 | 0.00043471 | 0 | 0
51162 | ПАО "Россети Сибирь" | "Омскэнерго" | ТП "СНТ Тополёк" | 10/0,4 | 0.1 | 0.019804 | 0 | 0
51163 | ПАО "Россети Сибирь" | "Омскэнерго" | ТП-Чн-3-85 | 10/0,4 | 0.1 | 0.0082506 | 0 | 0
51164 | ПАО "Россети Сибирь" | "Омскэнерго" | ТП-Сд-9-17 | 10/0,4 | 0.025 | 0.0043235 | 0 | 0
51165 | ПАО "Россети Сибирь" | "Омскэнерго" | ТП Уз-3-41 | 10/0,4 | 0.1 | 0.00065136 | 0 | 0
51166 | ПАО "Россети Сибирь" | "Омскэнерго" | ТП-5732 | 10/0,4 | 0.4 | 0.13091 | 0 | 0
51167 | ПАО "Россети Сибирь" | "Омскэнерго" | ТП-5731 | 10/0,4 | 0.4 | 0.089622 | 0.0135 | 0
51168 | ПАО "Россети Сибирь" | "Омскэнерго" | ТП-Мр-11-19 | 10/0,4 | 0.16 | 0.024129 | 0 | 0
51169 | ПАО "Россети Сибирь" | "Омскэнерго" | ТП-Мр-11-18 | 10/0,4 | 0.16 | 0.024059 | 0 | 0.027
51170 | ПАО "Россети Сибирь" | "Омскэнерго" | ТП-2608-9 | 10/0,4 | 0.1 | 0.030831 | 0 | 0.0135
51171 | ПАО "Россети Сибирь" | "Омскэнерго" | ТП-Тк-11-3 | 10/0,4 | 0 | 0.0051986 | 0 | 0
51172 | ПАО "Россети Сибирь" | "Омскэнерго" | СТП-Тк-3-15 | 10/0,4 | 0.16 | 0.037065 | 0 | 0
51173 | ПАО "Россети Сибирь" | "Омскэнерго" | ТП-Ом-6-31 | 10/0,4 | 0.16 | 0.0028226 | 0 | 0.126
51174 | ПАО "Россети Сибирь" | "Омскэнерго" | ТП Ом-6-30 | 10/0,4 | 0.025 | 0.0026054 | 0 | 0
51175 | ПАО "Россети Сибирь" | "Омскэнерго" | ТП Ом-6-29 | 10/0,4 | 0.025 | 0.001737 | 0 | 0
51176 | ПАО "Россети Сибирь" | "Омскэнерго" | ТП-Уз-3-42 | 10/0,4 | 0.1 | 0.00098299 | 0 | 0.0135
51177 | ПАО "Россети Сибирь" | "Омскэнерго" | ТП-КЗ-6-15 | 10/0,4 | 0.1 | 0.016216 | 0 | 0
51178 | ПАО "Россети Сибирь" | "Омскэнерго" | ТП-4ОР-3 | 10/0,4 | 0.1 | 0.071264 | 0 | 0
51179 | ПАО "Россети Сибирь" | "Омскэнерго" | ТП ЛЕ-1107-5 | 10/0,4 | 0.025 | 0.018889 | 0 | 0
51180 | ПАО "Россети Сибирь" | "Омскэнерго" | ТП-Бр-9-37 | 10/0,4 | 0.1 | 0.006625 | 0 | 0
51181 | ПАО "Россети Сибирь" | "Омскэнерго" | ТП-4НШ-25 | 10/0,4 | 0.1 | 0.04708 | 0 | 0
51182 | ПАО "Россети Сибирь" | "Омскэнерго" | ТП-Лт-1-18 | 10/0,4 | 0.16 | 0.0081259 | 0 | 0
51183 | ПАО "Россети Сибирь" | "Омскэнерго" | ТП-Ао-1-32 | 10/0,4 | 0.1 | 0.0080542 | 0 | 0
51184 | ПАО "Россети Сибирь" | "Омскэнерго" | ТП-Мр-11-23 | 10/0,4 | 0.1 | 0.02763 | 0 | 0
51185 | ПАО "Россети Сибирь" | "Омскэнерго" | ТП-Мр-11-22 | 10/0,4 | 0.1 | 0.024332 | 0 | 0
51186 | ПАО "Россети Сибирь" | "Омскэнерго" | ТП-Кс-10-11 | 10/0,4 | 0.1 | 0.0015859 | 0 | 0
51187 | ПАО "Россети Сибирь" | "Омскэнерго" | ТП-Рз-8-2 | 10/0,4 | 0.16 | 0.0026596 | 0 | 0
51188 | ПАО "Россети Сибирь" | "Омскэнерго" | ТП-Кс-1-2 | 10/0,4 | 0.1 | 0.0061624 | 0 | 0
51189 | ПАО "Россети Сибирь" | "Омскэнерго" | ТП-6569 | 10/0,4 | 1 | 0.036042 | 0 | 0
51190 | ПАО "Россети Сибирь" | "Омскэнерго" | ТП-НЛ-1-1 | 10/0,4 | 0.1 | 0.024616 | 0 | 0
51191 | ПАО "Россети Сибирь" | "Омскэнерго" | ТП 21Н-9 | 10/0,4 | 0.025 | 0.00034513 | 0 | 0
51192 | ПАО "Россети Сибирь" | "Омскэнерго" | ТП-2608-11 | 10/0,4 | 0.1 | 0.021278 | 0 | 0.0135
51193 | ПАО "Россети Сибирь" | "Омскэнерго" | ТП Мр-1-16 | 10/0,4 | 0.1 | 0.012651 | 0 | 0.009
51194 | ПАО "Россети Сибирь" | "Омскэнерго" | ТП Мр-1-17 | 10/0,4 | 0.1 | 0.0037826 | 0 | 0
51195 | ПАО "Россети Сибирь" | "Омскэнерго" | ТП-Сз-1914-44 | 10/0,4 | 0.16 | 0.0241 | 0 | 0.009
51196 | ПАО "Россети Сибирь" | "Омскэнерго" | ТП-Нт-2-23 | 10/0,4 | 0.16 | 0.0011811 | 0 | 0
51197 | ПАО "Россети Сибирь" | "Омскэнерго" | ТП-Сд-1-12 | 10/0,4 | 0.1 | 0.00273 | 0 | 0
51198 | ПАО "Россети Сибирь" | "Омскэнерго" | ТП-А-3-7 | 10/0,4 | 0.16 | 0.036915 | 0 | 0
51199 | ПАО "Россети Сибирь" | "Омскэнерго" | ТП-ПЛ-2-33 | 10/0,4 | 0.1 | 0.012012 | 0 | 0
51200 | ПАО "Россети Сибирь" | "Омскэнерго" | ТП МС-2-6 | 10/0,4 | 0.025 | 0.0023345 | 0 | 0
51201 | ПАО "Россети Сибирь" | "Омскэнерго" | ТП-8711 | 10/0,4 | 2.5 | 0.25295 | 0 | 0
51202 | ПАО "Россети Сибирь" | "Омскэнерго" | ТП-1121-17 | 10/0,4 | 0.1 | 0.047115 | 0 | 0.027
51203 | ПАО "Россети Сибирь" | "Омскэнерго" | ТП Л-4-8 | 10/0,4 | 0.1 | 0 | 0 | 0
51204 | ПАО "Россети Сибирь" | "Омскэнерго" | ТП Сг-1-15 | 10/0,4 | 0.1 | 0.0052987 | 0 | 0
51205 | ПАО "Россети Сибирь" | "Омскэнерго" | ТП-Пш-3-46 | 10/0,4 | 0.1 | 0.0059123 | 0 | 0.009
51206 | ПАО "Россети Сибирь" | "Омскэнерго" | ТП-НА-5-10 | 10/0,4 | 0.1 | 0.03381 | 0 | 0
51207 | ПАО "Россети Сибирь" | "Омскэнерго" | ТП-КМ-7-5 | 10/0,4 | 0.025 | 0.0052043 | 0 | 0
51208 | ПАО "Россети Сибирь" | "Омскэнерго" | ТП-СЛ-4-12 | 10/0,4 | 0.1 | 0.0061898 | 0 | 0
51209 | ПАО "Россети Сибирь" | "Омскэнерго" | ТП-НК-1-1 | 10/0,4 | 0.1 | 0.029447 | 0 | 0
51210 | ПАО "Россети Сибирь" | "Омскэнерго" | ТП-Пш-4-29 | 10/0,4 | 0.025 | 0.00035306 | 0 | 0
51211 | ПАО "Россети Сибирь" | "Омскэнерго" | ТП-1ЖР-9 | 10/0,4 | 0.025 | 0.00092606 | 0 | 0
51212 | ПАО "Россети Сибирь" | "Омскэнерго" | ТП-Ле-1121-18 | 10/0,4 | 0.1 | 0.0035645 | 0 | 0.027
51213 | ПАО "Россети Сибирь" | "Омскэнерго" | ТП-Лз-9-2 | 10/0,4 | 0.1 | 0 | 0 | 0
51214 | ПАО "Россети Сибирь" | "Омскэнерго" | ТП Ом-2-11 | 10/0,4 | 0.1 | 0.0041253 | 0 | 0
51215 | ПАО "Россети Сибирь" | "Омскэнерго" | ТП Мр-11-25 | 10/0,4 | 0.63 | 0.04316 | 0 | 0
51216 | ПАО "Россети Сибирь" | "Омскэнерго" | ТП Мр-11-26 | 10/0,4 | 0.16 | 0.024983 | 0 | 0
51217 | ПАО "Россети Сибирь" | "Омскэнерго" | ТП-С-2-18 | 10/0,4 | 0.1 | 0.018769 | 0 | 0
51218 | ПАО "Россети Сибирь" | "Омскэнерго" | ТП-ТВ-1-1 | 10/0,4 | 0.1 | 0.0040762 | 0 | 0
51219 | ПАО "Россети Сибирь" | "Омскэнерго" | ТП Мр-11-24 | 10/0,4 | 0.16 | 0.0071017 | 0 | 0.09
51220 | ПАО "Россети Сибирь" | "Омскэнерго" | ТП Чн-2-54 | 10/0,4 | 0.16 | 0.019975 | 0 | 0
51221 | ПАО "Россети Сибирь" | "Омскэнерго" | ТП Чн-3-88 | 10/0,4 | 0.16 | 0.0013027 | 0 | 0
51222 | ПАО "Россети Сибирь" | "Омскэнерго" | ТП Чн-3-90 | 10/0,4 | 0.1 | 0.00044934 | 0 | 0.0135
51223 | ПАО "Россети Сибирь" | "Омскэнерго" | ТП Ом-3-16 | 10/0,4 | 0.1 | 0.0052109 | 0 | 0
51224 | ПАО "Россети Сибирь" | "Омскэнерго" | ТП-Уз-3-43 | 10/0,4 | 0.1 | 0.0013031 | 0 | 0
51225 | ПАО "Россети Сибирь" | "Омскэнерго" | ТП-19Н-10 | 10/0,4 | 0.1 | 0.0069988 | 0 | 0
51226 | ПАО "Россети Сибирь" | "Омскэнерго" | ТП-Кр-8-29 | 10/0,4 | 0.1 | 0.00035749 | 0 | 0
51227 | ПАО "Россети Сибирь" | "Омскэнерго" | ТП-Лз-8-14 | 10/0,4 | 0.1 | 0.0090492 | 0 | 0
51228 | ПАО "Россети Сибирь" | "Омскэнерго" | ТП-Пш-3-47 | 10/0,4 | 0.1 | 0 | 0 | 0.0135
51229 | ПАО "Россети Сибирь" | "Омскэнерго" | ТП-ТЛ-1-1 | 10/0,4 | 0.1 | 0.0010629 | 0 | 0
51230 | ПАО "Россети Сибирь" | "Омскэнерго" | ТП-Бр-18-34 | 10/0,4 | 0.1 | 0.0010667 | 0 | 0
51231 | ПАО "Россети Сибирь" | "Омскэнерго" | ТП-Сд-1-14 | 10/0,4 | 0.1 | 0.0039404 | 0 | 0.027
51232 | ПАО "Россети Сибирь" | "Омскэнерго" | ТП-ЕК-5-5 | 10/0,4 | 0.1 | 0.018635 | 0 | 0
51233 | ПАО "Россети Сибирь" | "Омскэнерго" | ТП-Пв-8-9 | 10/0,4 | 0.1 | 0.0034055 | 0 | 0
51234 | ПАО "Россети Сибирь" | "Омскэнерго" | ТП-Кн-5-13 | 10/0,4 | 0.1 | 0.00177 | 0 | 0
51235 | ПАО "Россети Сибирь" | "Омскэнерго" | ТП-НЛ-2-9 | 10/0,4 | 0.1 | 0.015426 | 0 | 0
51236 | ПАО "Россети Сибирь" | "Омскэнерго" | ТП-8712 | 10/0,4 | 2.5 | 0.091408 | 0 | 0
51237 | ПАО "Россети Сибирь" | "Омскэнерго" | ТП Мр-8-6 | 10/0,4 | 0.16 | 0.0050013 | 0 | 0
51238 | ПАО "Россети Сибирь" | "Омскэнерго" | ТП-Рз-8-12 | 10/0,4 | 0.1 | 0.0016709 | 0 | 0
51239 | ПАО "Россети Сибирь" | "Омскэнерго" | ТП-Ю-12-17 | 10/0,4 | 0.1 | 0.003894 | 0 | 0
51240 | ПАО "Россети Сибирь" | "Омскэнерго" | ТП-К-2-6 | 10/0,4 | 0.025 | 0.00057688 | 0 | 0
51241 | ПАО "Россети Сибирь" | "Омскэнерго" | ТП-Ач-2-37 | 10/0,4 | 0.1 | 0.0024478 | 0 | 0
51242 | ПАО "Россети Сибирь" | "Омскэнерго" | ТП-Ом-6-32 | 10/0,4 | 0.1 | 0.015198 | 0 | 0
51243 | ПАО "Россети Сибирь" | "Омскэнерго" | ТП-РС-1-21 | 10/0,4 | 0.25 | 0.0067222 | 0 | 0
51244 | ПАО "Россети Сибирь" | "Омскэнерго" | ТП-ВЛ-3-3 | 10/0,4 | 0.25 | 0.0085234 | 0 | 0
51245 | ПАО "Россети Сибирь" | "Омскэнерго" | ТП-2608-12 | 10/0,4 | 0.16 | 0.003691 | 0 | 0
51246 | ПАО "Россети Сибирь" | "Омскэнерго" | ТП-Кб-2313-37 | 10/0,4 | 0.25 | 0.049503 | 0 | 0
51247 | ПАО "Россети Сибирь" | "Омскэнерго" | ТП-Пш-1-14 | 10/0,4 | 0.025 | 0.0067307 | 0 | 0
51248 | ПАО "Россети Сибирь" | "Омскэнерго" | ТП-Сд-1-15 | 10/0,4 | 0.1 | 0.00068818 | 0 | 0.09
51249 | ПАО "Россети Сибирь" | "Омскэнерго" | ТП-Сз-1914-45 | 10/0,4 | 0.16 | 0.034912 | 0 | 0.0135
51250 | ПАО "Россети Сибирь" | "Омскэнерго" | ТП-Сг-6-9 | 10/0,4 | 0.1 | 0.00087226 | 0 | 0.081
51251 | ПАО "Россети Сибирь" | "Омскэнерго" | ТП-Сд-1-13 | 10/0,4 | 0.025 | 0.00068912 | 0 | 0
51252 | ПАО "Россети Сибирь" | "Омскэнерго" | ТП-Кб-2313-38 | 10/0,4 | 0.63 | 0.18654 | 0 | 0.0135
51253 | ПАО "Россети Сибирь" | "Омскэнерго" | ТП-БР-14-36 | 10/0,4 | 0.16 | 0.00022184 | 0 | 0
51254 | ПАО "Россети Сибирь" | "Омскэнерго" | ТП-ЛС-8-2 | 10/0,4 | 0.025 | 0.0053695 | 0 | 0
51255 | ПАО "Россети Сибирь" | "Омскэнерго" | ТП-С-8-24 | 10/0,4 | 0.025 | 0.018347 | 0 | 0
51256 | ПАО "Россети Сибирь" | "Омскэнерго" | ТП-Гф-4-13 | 10/0,4 | 0.1 | 0.012989 | 0 | 0
51257 | ПАО "Россети Сибирь" | "Омскэнерго" | ТП-Чн-2-57 | 10/0,4 | 0.025 | 0.0023883 | 0 | 0
51258 | ПАО "Россети Сибирь" | "Омскэнерго" | ТП-НЛ-3-5 | 10/0,4 | 0.1 | 0.017744 | 0 | 0
51259 | ПАО "Россети Сибирь" | "Омскэнерго" | ТП-НЛ-3-9 | 10/0,4 | 0.025 | 0.01057 | 0 | 0
51260 | ПАО "Россети Сибирь" | "Омскэнерго" | ТП-Л-2-28 | 10/0,4 | 0.16 | 0.0063965 | 0 | 0
51261 | ПАО "Россети Сибирь" | "Омскэнерго" | ТП-Ач-2-38 | 10/0,4 | 0.025 | 0.005769 | 0 | 0
51262 | ПАО "Россети Сибирь" | "Омскэнерго" | ТП-Ом-1-14 | 10/0,4 | 0.1 | 0.012376 | 0 | 0.0135
51263 | ПАО "Россети Сибирь" | "Омскэнерго" | ТП-Ом-6-33 | 10/0,4 | 0.1 | 0.0034739 | 0 | 0
51264 | ПАО "Россети Сибирь" | "Омскэнерго" | ТП-3КР-11 | 10/0,4 | 0.1 | 0.013463 | 0 | 0
51265 | ПАО "Россети Сибирь" | "Омскэнерго" | ТП-Кб-2313-40 | 10/0,4 | 0.1 | 0.040601 | 0 | 0
51266 | ПАО "Россети Сибирь" | "Омскэнерго" | ТП Сз-1914-46 | 10/0,4 | 0.1 | 0.0076813 | 0 | 0
51267 | ПАО "Россети Сибирь" | "Омскэнерго" | ТП-1107-6 | 10/0,4 | 0.1 | 0.025199 | 0 | 0.0135
51268 | ПАО "Россети Сибирь" | "Омскэнерго" | ТП-БР-4-5 | 10/0,4 | 0.16 | 0 | 0 | 0
51269 | ПАО "Россети Сибирь" | "Омскэнерго" | ТП-ГЛ-11-1 | 10/0,4 | 0.1 | 0.014093 | 0 | 0
51270 | ПАО "Россети Сибирь" | "Омскэнерго" | ТП-КЯ-4-14 | 10/0,4 | 0.025 | 0.001703 | 0 | 0
51271 | ПАО "Россети Сибирь" | "Омскэнерго" | ТП-4СК-19 | 10/0,4 | 0.1 | 0.010856 | 0 | 0
51272 | ПАО "Россети Сибирь" | "Омскэнерго" | ТП-4НТ-15 | 10/0,4 | 0.063 | 0.012157 | 0 | 0
51273 | ПАО "Россети Сибирь" | "Омскэнерго" | ТП-Щ-5-6 | 10/0,4 | 0.025 | 0.0023987 | 0 | 0
51274 | ПАО "Россети Сибирь" | "Омскэнерго" | ТП-Кб-2313-41 | 10/0,4 | 0.16 | 0.047332 | 0 | 0
51275 | ПАО "Россети Сибирь" | "Омскэнерго" | ТП-Мр-1-21 | 10/0,4 | 0.025 | 0.011644 | 0 | 0
51276 | ПАО "Россети Сибирь" | "Омскэнерго" | ТП-Ю-9-43 | 10/0,4 | 0.1 | 0 | 0 | 0
51277 | ПАО "Россети Сибирь" | "Омскэнерго" | ТП-Ом-6-36 | 10/0,4 | 0.4 | 0.089236 | 0 | 0
51278 | ПАО "Россети Сибирь" | "Омскэнерго" | ТП-Сз-1914-47 | 10/0,4 | 0.1 | 0 | 0 | 0
51279 | ПАО "Россети Сибирь" | "Омскэнерго" | ТП-Кр-4-24 | 10/0,4 | 0.1 | 0.0017997 | 0 | 0
51280 | ПАО "Россети Сибирь" | "Омскэнерго" | ТП-По-7-12 | 10/0,4 | 0.1 | 0.012809 | 0 | 0
51281 | ПАО "Россети Сибирь" | "Омскэнерго" | ТП-Пш-4-30 | 10/0,4 | 0.25 | 0.033209 | 0 | 0
51282 | ПАО "Россети Сибирь" | "Омскэнерго" | ТП-Нт-3-14 | 10/0,4 | 0.1 | 0.011596 | 0 | 0
51283 | ПАО "Россети Сибирь" | "Омскэнерго" | ТП-С-1-28 | 10/0,4 | 0.16 | 0.00064003 | 0 | 0
51284 | ПАО "Россети Сибирь" | "Омскэнерго" | ТП-РС-1-24 | 10/0,4 | 0.025 | 0.0021533 | 0 | 0
51285 | ПАО "Россети Сибирь" | "Омскэнерго" | ТП-УБ-6-13 | 10/0,4 | 0.04 | 0.0013871 | 0 | 0
51286 | ПАО "Россети Сибирь" | "Омскэнерго" | ТП-ОГ-4-7 | 10/0,4 | 0.1 | 0.0086442 | 0 | 0
51287 | ПАО "Россети Сибирь" | "Омскэнерго" | ТП Кс-9-9 | 10/0,4 | 0.025 | 0.00095391 | 0 | 0
51288 | ПАО "Россети Сибирь" | "Омскэнерго" | ТП-3НЦ-03 | 10/0,4 | 0.1 | 0.0252 | 0 | 0
51289 | ПАО "Россети Сибирь" | "Омскэнерго" | ТП-Кр-4-25 | 10/0,4 | 0.63 | 0.019651 | 0 | 0
51290 | ПАО "Россети Сибирь" | "Омскэнерго" | ТП-Рз-7-15 | 10/0,4 | 0.1 | 0.021058 | 0 | 0.0135
51291 | ПАО "Россети Сибирь" | "Омскэнерго" | ТП-Ук-5-11 | 10/0,4 | 0.025 | 0.0015595 | 0 | 0
51292 | ПАО "Россети Сибирь" | "Омскэнерго" | ТП-КЯ-3-13 | 10/0,4 | 0.63 | 0 | 0 | 0
51293 | ПАО "Россети Сибирь" | "Омскэнерго" | ТП-7КР-30 | 10/0,4 | 0.16 | 0.044709 | 0 | 0
51294 | ПАО "Россети Сибирь" | "Омскэнерго" | ТП-2608-13 | 10/0,4 | 0.025 | 0.0096401 | 0 | 0
51295 | ПАО "Россети Сибирь" | "Омскэнерго" | ТП-5СК-05 | 10/0,4 | 0.1 | 0.0030236 | 0 | 0
51296 | ПАО "Россети Сибирь" | "Омскэнерго" | ТП-4Бр-7 | 10/0,4 | 0.063 | 0 | 0 | 0
51297 | ПАО "Россети Сибирь" | "Омскэнерго" | ТП-ПЛ-5-32 | 10/0,4 | 0.1 | 0.0086518 | 0 | 0
51298 | ПАО "Россети Сибирь" | "Омскэнерго" | ТП-3594 | 10/0,4 | 0.1 | 0.0082515 | 0 | 0
51299 | ПАО "Россети Сибирь" | "Омскэнерго" | ТП-ПЛ-4-10 | 10/0,4 | 0.4 | 0.037182 | 0 | 0
51300 | ПАО "Россети Сибирь" | "Омскэнерго" | ТП-ВЛ-3-39 | 10/0,4 | 0.25 | 0.0086149 | 0 | 0
51301 | ПАО "Россети Сибирь" | "Омскэнерго" | ТП-4ПЛ-23 | 10/0,4 | 0.025 | 0.00043235 | 0 | 0
51302 | ПАО "Россети Сибирь" | "Омскэнерго" | ТП-ВЛ-6-31 | 10/0,4 | 0.16 | 0.0028358 | 0.1341 | 0
51303 | ПАО "Россети Сибирь" | "Омскэнерго" | ТП-Крб-3-1 | 10/0,4 | 0.063 | 0.0039251 | 0 | 0
51304 | ПАО "Россети Сибирь" | "Омскэнерго" | ТП-Щ-8-6 | 10/0,4 | 0.1 | 0.00065514 | 0 | 0.0054
51305 | ПАО "Россети Сибирь" | "Омскэнерго" | ТП-НА-8-2 | 10/0,4 | 0.063 | 0.0012971 | 0 | 0
51306 | ПАО "Россети Сибирь" | "Омскэнерго" | ТП-Кс-9-10 | 10/0,4 | 0.16 | 0.00054365 | 0 | 0
51307 | ПАО "Россети Сибирь" | "Омскэнерго" | ТП-Пш-4-32 | 10/0,4 | 0.16 | 0.0041253 | 0 | 0
51308 | ПАО "Россети Сибирь" | "Омскэнерго" | ТП-1122-8 | 10/0,4 | 0.025 | 0.0083506 | 0 | 0.02178
51309 | ПАО "Россети Сибирь" | "Омскэнерго" | ТП-4КС-23 | 10/0,4 | 0.1 | 0.014741 | 0 | 0
51310 | ПАО "Россети Сибирь" | "Омскэнерго" | ТП-Сд-9-18 | 10/0,4 | 0.025 | 0.0072584 | 0 | 0
51311 | ПАО "Россети Сибирь" | "Омскэнерго" | ТП-Ом-6-38 | 10/0,4 | 0.16 | 0 | 0 | 0
51312 | ПАО "Россети Сибирь" | "Омскэнерго" | ТП-Пш-4-33 | 10/0,4 | 0.1 | 0.0041806 | 0 | 0
51313 | ПАО "Россети Сибирь" | "Омскэнерго" | ТП-Бт-5-16 | 10/0,4 | 0.16 | 0.020629 | 0 | 0
51314 | ПАО "Россети Сибирь" | "Омскэнерго" | ТП-Ом-6-39 | 10/0,4 | 0.16 | 0 | 0 | 0.126
51315 | ПАО "Россети Сибирь" | "Омскэнерго" | ТП-Пш-1-15 | 10/0,4 | 0.1 | 0.015289 | 0 | 0
51316 | ПАО "Россети Сибирь" | "Омскэнерго" | ТП-Кб-2313-42 | 10/0,4 | 0.16 | 0.0039082 | 0 | 0
51317 | ПАО "Россети Сибирь" | "Омскэнерго" | ТП-Кб-2313-43 | 10/0,4 | 0.1 | 0.0047578 | 0 | 0
51318 | ПАО "Россети Сибирь" | "Омскэнерго" | ТП-Кб-2313-44 | 10/0,4 | 0.1 | 0.0058622 | 0 | 0
51319 | ПАО "Россети Сибирь" | "Омскэнерго" | ТП-ПЧ-8-9 | 10/0,4 | 0.025 | 0.0010856 | 0 | 0
51320 | ПАО "Россети Сибирь" | "Омскэнерго" | ТП-Ю-9-44 | 10/0,4 | 0.025 | 0.0084016 | 0 | 0
51321 | ПАО "Россети Сибирь" | "Омскэнерго" | ТП-Мр-1-22 | 10/0,4 | 0.1 | 0.0047559 | 0 | 0.0135
51322 | ПАО "Россети Сибирь" | "Омскэнерго" | ТП-Кб-2313-45 | 10/0,4 | 0.025 | 0.0053525 | 0 | 0
51323 | ПАО "Россети Сибирь" | "Омскэнерго" | ТП-Уз-3-45 | 10/0,4 | 0.1 | 0.00013424 | 0 | 0.027
51324 | ПАО "Россети Сибирь" | "Омскэнерго" | ТП-А-5-1 | 10/0,4 | 0.025 | 0.0011186 | 0 | 0
51325 | ПАО "Россети Сибирь" | "Омскэнерго" | ТП-ЕК-8-1 | 10/0,4 | 0.25 | 0.0093475 | 0 | 0
51326 | ПАО "Россети Сибирь" | "Омскэнерго" | ТП-Д-2-24 | 10/0,4 | 0.025 | 0.0041659 | 0 | 0
51327 | ПАО "Россети Сибирь" | "Омскэнерго" | ТП-Б-13-19 | 10/0,4 | 0.025 | 0.0033134 | 0 | 0
51328 | ПАО "Россети Сибирь" | "Омскэнерго" | ТП-МЖ-4-1 | 10/0,4 | 0.16 | 0.096949 | 0 | 0
51329 | ПАО "Россети Сибирь" | "Омскэнерго" | ТП-Сз-1914-48 | 10/0,4 | 0.63 | 0.001348 | 0 | 0.0135
51330 | ПАО "Россети Сибирь" | "Омскэнерго" | ТП-Сз-1914-49 | 10/0,4 | 0.63 | 0.0013594 | 0 | 0.0045
51331 | ПАО "Россети Сибирь" | "Омскэнерго" | ТП-Уз-3-46 | 10/0,4 | 0.025 | 6.712e-05 | 0 | 0.0135
51332 | ПАО "Россети Сибирь" | "Омскэнерго" | ТП-ТК-12-19 | 10/0,4 | 0.025 | 0.018004 | 0 | 0
51333 | ПАО "Россети Сибирь" | "Омскэнерго" | ТП-Гф-3-6 | 10/0,4 | 0.16 | 0.00011139 | 0 | 0
51334 | ПАО "Россети Сибирь" | "Омскэнерго" | ТП-КМ-7-6 | 10/0,4 | 0.025 | 0.0013027 | 0 | 0
51335 | ПАО "Россети Сибирь" | "Омскэнерго" | ТП-Пш-9-8 | 10/0,4 | 0.1 | 0.013352 | 0.0135 | 0
51336 | ПАО "Россети Сибирь" | "Омскэнерго" | ТП-2ТМ-35 | 10/0,4 | 0.025 | 0.0028226 | 0 | 0
51337 | ПАО "Россети Сибирь" | "Омскэнерго" | ТП-2932 | 10/0,4 | 0.4 | 0 | 0 | 0
51338 | ПАО "Россети Сибирь" | "Омскэнерго" | ТП-НЛ-3-14 | 10/0,4 | 0.025 | 0.00020013 | 0 | 0
51339 | ПАО "Россети Сибирь" | "Омскэнерго" | ТП-Щ-8-8 | 10/0,4 | 0.025 | 0.00065136 | 0 | 0
51340 | ПАО "Россети Сибирь" | "Омскэнерго" | ТП-Па-7-1 | 10/0,4 | 0.025 | 0.0022335 | 0 | 0
51341 | ПАО "Россети Сибирь" | "Омскэнерго" | ТП-Ан-3-27 | 10/0,4 | 0.25 | 0 | 0 | 0
51342 | ПАО "Россети Сибирь" | "Омскэнерго" | ТП-Пв-7-12 | 10/0,4 | 0.025 | 0.00085338 | 0 | 0
51343 | ПАО "Россети Сибирь" | "Омскэнерго" | ТП-БР-1-13 | 10/0,4 | 0.16 | 0 | 0 | 0
51344 | ПАО "Россети Сибирь" | "Омскэнерго" | ТП-Б-13-20 | 10/0,4 | 0.063 | 0.0011092 | 0 | 0
51345 | ПАО "Россети Сибирь" | "Омскэнерго" | ТП-М-6-2 | 10/0,4 | 0.025 | 0.0033229 | 0 | 0
51346 | ПАО "Россети Сибирь" | "Омскэнерго" | ТП-Тр-4-9 | 10/0,4 | 0.025 | 0 | 0 | 0
51347 | ПАО "Россети Сибирь" | "Омскэнерго" | ТП-БР-4-9 | 10/0,4 | 0.04 | 0 | 0 | 0
51348 | ПАО "Россети Сибирь" | "Омскэнерго" | ТП-Нт-2-25 | 10/0,4 | 0.1 | 0 | 0 | 0
51349 | ПАО "Россети Сибирь" | "Омскэнерго" | ТП-Кб-2313-46 | 10/0,4 | 0.025 | 0 | 0 | 0.0045
51350 | ПАО "Россети Сибирь" | "Омскэнерго" | ТП-Лз-7-8 | 10/0,4 | 0.04 | 0 | 0 | 0
51351 | ПАО "Россети Сибирь" | "Омскэнерго" | ТП-Щ-5-3 | 10/0,4 | 0.025 | 0.0073339 | 0 | 0
51352 | ПАО "Россети Сибирь" | "Омскэнерго" | ТП-516-2 | 10/0,4 | 0.25 | 0.0033418 | 0.0144 | 0
51353 | ПАО "Россети Сибирь" | "Омскэнерго" | ТП-Сз-1914-50 | 10/0,4 | 0.25 | 0.002073 | 0 | 0
51354 | ПАО "Россети Сибирь" | "Омскэнерго" | ТП-НМ-11-14 | 10/0,4 | 0.025 | 0.00013877 | 0 | 0
51355 | ПАО "Россети Сибирь" | "Омскэнерго" | ТП-1121-19 | 10/0,4 | 0.16 | 0.02209 | 0 | 0
51356 | ПАО "Россети Сибирь" | "Омскэнерго" | ТП-КЯ-3-14 | 10/0,4 | 0.1 | 0.0032568 | 0 | 0
51357 | ПАО "Россети Сибирь" | "Омскэнерго" | ТП-КЯ-4-15 | 10/0,4 | 0.04 | 0 | 0 | 0
51358 | ПАО "Россети Сибирь" | "Омскэнерго" | ТП-4НЦ-1 | 10/0,4 | 0.04 | 0 | 0 | 0
51359 | ПАО "Россети Сибирь" | "Омскэнерго" | ТП-ПЛ-6-19 | 10/0,4 | 0.1 | 0 | 0 | 0
51360 | ПАО "Россети Сибирь" | "Омскэнерго" | ТП-ТЛ-2-2 | 10/0,4 | 0.04 | 0.0069781 | 0 | 0
51361 | ПАО "Россети Сибирь" | "Омскэнерго" | ТП-Нт-2-26 | 10/0,4 | 0.025 | 0 | 0 | 0
51362 | ПАО "Россети Сибирь" | "Омскэнерго" | ТП-Д-8-10 | 10/0,4 | 0.04 | 0.00066269 | 0 | 0
51363 | ПАО "Россети Сибирь" | "Омскэнерго" | ТП-По-7-13 | 10/0,4 | 0.025 | 0.0006523 | 0 | 0
51364 | ПАО "Россети Сибирь" | "Омскэнерго" | ТП-УР-3-2 | 10/0,4 | 0.025 | 0.001382 | 0 | 0
51365 | ПАО "Россети Сибирь" | "Омскэнерго" | ТП-Сд-9-19 | 10/0,4 | 0.025 | 0.0039421 | 0 | 0
51366 | ПАО "Россети Сибирь" | "Омскэнерго" | ТП-Ю-9-45 | 10/0,4 | 0.4 | 0 | 0 | 0
51367 | ПАО "Россети Сибирь" | "Омскэнерго" | ТП-8ВА-1 | 10/0,4 | 0.063 | 0 | 0 | 0
51368 | ПАО "Россети Сибирь" | "Омскэнерго" | ТП-НЛ-6-1 | 10/0,4 | 0.01 | 0.0015991 | 0 | 0
51369 | ПАО "Россети Сибирь" | "Омскэнерго" | ТП-КЗ-1-4 | 10/0,4 | 0.025 | 0.00091379 | 0 | 0
51370 | ПАО "Россети Сибирь" | "Омскэнерго" | ТП-КЯ-3-15 | 10/0,4 | 0.1 | 0 | 0 | 0
51371 | ПАО "Россети Сибирь" | "Омскэнерго" | РТП-Уз-1-1 | 10/6 | 1.6 | 0 | 0 | 0
51372 | ПАО "Россети Сибирь" | "Омскэнерго" | РПП 6/10 Парниковый (Черёмушки) | 10 | 2.5 | 0 | 0 | 0
51373 | ПАО "Россети Сибирь" | "Омскэнерго" | ТП-2309 | 10/0,4 | 0.63 | 0.042442 | 0 | 0
51374 | ПАО "Россети Сибирь" | "Омскэнерго" | ТП-Ом-6-40 | 10/0,4 | 0.16 | 0.0042357 | 0 | 0
51375 | ПАО "Россети Сибирь" | "Омскэнерго" | ТП-6795 | 10/0,4 | 0.4 | 0.22694 | 0 | 0
51376 | ПАО "Россети Сибирь" | "Омскэнерго" | ТП Бр-5-39 | 10/0,4 | 0.025 | 0.00067968 | 0 | 0
51377 | ПАО "Россети Сибирь" | "Омскэнерго" | ТП-4053 | 10/0,4 | 0.63 | 0.0059897 | 0 | 0
51378 | ПАО "Россети Сибирь" | "Омскэнерго" | ТП-6841 | 10/0,4 | 1 | 0.11269 | 0 | 0
51379 | ПАО "Россети Сибирь" | "Омскэнерго" | ТП-8452 | 10/0,4 | 1 | 0.0053242 | 0 | 0
51380 | ПАО "Россети Сибирь" | "Омскэнерго" | ТП-Пш-3-48 | 10/0,4 | 0.025 | 0.00065325 | 0 | 0
51381 | ПАО "Россети Сибирь" | "Омскэнерго" | ТП-Пш-7-16 | 10/0,4 | 0.1 | 0.00065136 | 0 | 0
51382 | ПАО "Россети Сибирь" | "Омскэнерго" | ТП-3493 | 10/0,4 | 0.4 | 0.11002 | 0 | 0.0009
51383 | ПАО "Россети Сибирь" | "Омскэнерго" | ТП-НШ-4-8 | 10/0,4 | 0.16 | 0.053662 | 0 | 0
51384 | ПАО "Россети Сибирь" | "Омскэнерго" | ТП-Сд-1-1 | 10/0,4 | 0.4 | 0.19058 | 0 | 0
51385 | ПАО "Россети Сибирь" | "Омскэнерго" | ТП-С-3-16 | 10/0,4 | 0.4 | 0.0045176 | 0 | 0
51386 | ПАО "Россети Сибирь" | "Омскэнерго" | ТП-УБ-6-8 | 10/0,4 | 0.4 | 0.04753 | 0 | 0
51387 | ПАО "Россети Сибирь" | "Омскэнерго" | ТП ВУ-1-4 | 10/0,4 | 0.1 | 0.0049011 | 0 | 0
51388 | ПАО "Россети Сибирь" | "Омскэнерго" | ТП Жв-11-10 | 10/0,4 | 0.16 | 0.0004569 | 0 | 0
51389 | ПАО "Россети Сибирь" | "Омскэнерго" | ТП-А-15-1 | 10/0,4 | 0.1 | 0.013376 | 0 | 0
51390 | ПАО "Россети Сибирь" | "Омскэнерго" | ТП-Лч-7-4 | 10/0,4 | 0.1 | 0.004989 | 0 | 0
51391 | ПАО "Россети Сибирь" | "Омскэнерго" | ТП-ТВ-7-36 | 10/0,4 | 0.4 | 0.024174 | 0 | 0
51392 | ПАО "Россети Сибирь" | "Омскэнерго" | ТП-Тл-10-12 | 10/0,4 | 0.4 | 0.056666 | 0 | 0
51393 | ПАО "Россети Сибирь" | "Омскэнерго" | ТП-Лч-1-75 | 10/0,4 | 0.16 | 0.058443 | 0 | 0
51394 | ПАО "Россети Сибирь" | "Омскэнерго" | ТП-Чк-5-13 | 10/0,4 | 0.16 | 0.0060322 | 0 | 0
51395 | ПАО "Россети Сибирь" | "Омскэнерго" | ТП-Ев-13-14 | 10/0,4 | 0.1 | 0.010205 | 0 | 0
51396 | ПАО "Россети Сибирь" | "Омскэнерго" | ТП-УИ-2-4 | 10/0,4 | 0.1 | 0.015827 | 0 | 0.0045
51397 | ПАО "Россети Сибирь" | "Омскэнерго" | ТП-Бр-21-20 | 10/0,4 | 0.1 | 0.0078013 | 0 | 0
51398 | ПАО "Россети Сибирь" | "Омскэнерго" | ТП-Т-18-4 | 10/0,4 | 0.4 | 0.027335 | 0 | 0
51399 | ПАО "Россети Сибирь" | "Омскэнерго" | ТП-Т-4-112 | 10/0,4 | 0.4 | 0.061715 | 0 | 0
51400 | ПАО "Россети Сибирь" | "Омскэнерго" | ТП-Т-2а-116 | 10/0,4 | 0.4 | 0.055506 | 0 | 0.135
51401 | ПАО "Россети Сибирь" | "Омскэнерго" | ТП-Тв-7-37 | 10/0,4 | 0.25 | 0.011121 | 0 | 0
51402 | ПАО "Россети Сибирь" | "Омскэнерго" | ТП-БЯ-14-11 | 10/0,4 | 0.4 | 0.010274 | 0 | 0
51403 | ПАО "Россети Сибирь" | "Омскэнерго" | ТП-Т-2в-199 | 10/0,4 | 0.16 | 0.012635 | 0 | 0
51404 | ПАО "Россети Сибирь" | "Омскэнерго" | ТП-Нл-7-6 | 10/0,4 | 0.4 | 0.069323 | 0 | 0
51405 | ПАО "Россети Сибирь" | "Омскэнерго" | ТП-Тв-15-17 | 10/0,4 | 0.4 | 0.0017388 | 0 | 0
51406 | ПАО "Россети Сибирь" | "Омскэнерго" | ТП-Ев-11-7 | 10/0,4 | 0.25 | 0.036206 | 0 | 0
51407 | ПАО "Россети Сибирь" | "Омскэнерго" | ТП-П-12-4 | 10/0,4 | 0.25 | 0.041978 | 0 | 0
51408 | ПАО "Россети Сибирь" | "Омскэнерго" | ТП-УИ-2-22 | 10/0,4 | 0.4 | 0.020133 | 0 | 0
51409 | ПАО "Россети Сибирь" | "Омскэнерго" | ТП-Ев-11-8 | 10/0,4 | 0.063 | 0.0099875 | 0 | 0
51410 | ПАО "Россети Сибирь" | "Омскэнерго" | ТП-УИ-2-27 | 10/0,4 | 0.25 | 0.027747 | 0 | 0
51411 | ПАО "Россети Сибирь" | "Омскэнерго" | ТП-Крб-1-2 | 10/0,4 | 0.1 | 0.0081071 | 0 | 0
51412 | ПАО "Россети Сибирь" | "Омскэнерго" | ТП-Мр-24-18 | 10/0,4 | 0.063 | 0.018937 | 0 | 0
51413 | ПАО "Россети Сибирь" | "Омскэнерго" | ТП-Брж-8-1 | 10/0,4 | 0.025 | 0.0034496 | 0 | 0
51414 | ПАО "Россети Сибирь" | "Омскэнерго" | ТП-Мк-5-8 | 10/0,4 | 0.4 | 0.1149 | 0 | 0
51415 | ПАО "Россети Сибирь" | "Омскэнерго" | ТП-Т-1-190 | 10/0,4 | 0.4 | 0.09119 | 0 | 0
51416 | ПАО "Россети Сибирь" | "Омскэнерго" | ТП-Лч-7-192 | 10/0,4 | 0.1 | 0.0098582 | 0 | 0
51417 | ПАО "Россети Сибирь" | "Омскэнерго" | ТП-Т-1-193 | 10/0,4 | 0.1 | 0.010945 | 0 | 0
51418 | ПАО "Россети Сибирь" | "Омскэнерго" | ТП-ТВ-7-5 | 10/0,4 | 0.63 | 0.0098119 | 0 | 0
51419 | ПАО "Россети Сибирь" | "Омскэнерго" | ТП-Из-12-18 | 10/0,4 | 0.25 | 0.034574 | 0 | 0
51420 | ПАО "Россети Сибирь" | "Омскэнерго" | ТП БУ-5-1 | 10/0,4 | 0.1 | 0.011684 | 0 | 0
51421 | ПАО "Россети Сибирь" | "Омскэнерго" | ТП-Из-1-12 | 10/0,4 | 0.1 | 0.035555 | 0 | 0
51422 | ПАО "Россети Сибирь" | "Омскэнерго" | ТП-Тв-15-21 | 10/0,4 | 0.063 | 0.0087783 | 0 | 0
51423 | ПАО "Россети Сибирь" | "Омскэнерго" | ТП-Тл-10-13 | 10/0,4 | 0.25 | 0.0035947 | 0 | 0
51424 | ПАО "Россети Сибирь" | "Омскэнерго" | ТП-Мр-22-2 | 10/0,4 | 0.1 | 0.0040951 | 0 | 0
51425 | ПАО "Россети Сибирь" | "Омскэнерго" | ТП-Лч-1-197 | 10/0,4 | 0.1 | 0.0078503 | 0 | 0
51426 | ПАО "Россети Сибирь" | "Омскэнерго" | ТП-Т-4-196 | 10/0,4 | 0.1 | 0.0072688 | 0 | 0
51427 | ПАО "Россети Сибирь" | "Омскэнерго" | ТП-Т-4-92 | 10/0,4 | 0.1 | 0.0019994 | 0 | 0
51428 | ПАО "Россети Сибирь" | "Омскэнерго" | ТП-Т-2в-198 | 10/0,4 | 0.1 | 0.018361 | 0 | 0
51429 | ПАО "Россети Сибирь" | "Омскэнерго" | ТП-А-7-1 | 10/0,4 | 0.1 | 0.0079645 | 0 | 0
51430 | ПАО "Россети Сибирь" | "Омскэнерго" | ТП-Мр-24-3 | 10/0,4 | 0.1 | 0.020589 | 0 | 0
51431 | ПАО "Россети Сибирь" | "Омскэнерго" | ТП-Лж-14-4 | 10/0,4 | 0.4 | 0.039534 | 0 | 0
51432 | ПАО "Россети Сибирь" | "Омскэнерго" | ТП-Мр-1-13 | 10/0,4 | 0.1 | 0.0032757 | 0 | 0
51433 | ПАО "Россети Сибирь" | "Омскэнерго" | ТП-Мр-1-14 | 10/0,4 | 0.063 | 0.0075671 | 0 | 0
51434 | ПАО "Россети Сибирь" | "Омскэнерго" | ТП-Мс-1-4 | 10/0,4 | 0.1 | 0.0099365 | 0 | 0
51435 | ПАО "Россети Сибирь" | "Омскэнерго" | ТП-Лч-1-201 | 10/0,4 | 0.1 | 0.013461 | 0 | 0
51436 | ПАО "Россети Сибирь" | "Омскэнерго" | ТП-Е-12-2 | 10/0,4 | 0.1 | 0.038212 | 0 | 0
51437 | ПАО "Россети Сибирь" | "Омскэнерго" | ТП-УИ-2-17 | 10/0,4 | 0.4 | 0.033523 | 0 | 0
51438 | ПАО "Россети Сибирь" | "Омскэнерго" | ТП-Ев-13-9 | 10/0,4 | 0.63 | 0.05632 | 0 | 0
51439 | ПАО "Россети Сибирь" | "Омскэнерго" | ТП БГР-5-3 | 10/0,4 | 0.1 | 6.731e-05 | 0 | 0
51440 | ПАО "Россети Сибирь" | "Омскэнерго" | ТП-Мр-22-22 | 10/0,4 | 0.1 | 0.0038591 | 0 | 0
51441 | ПАО "Россети Сибирь" | "Омскэнерго" | ТП-Чк-2-9 | 10/0,4 | 0.16 | 0.018644 | 0 | 0
51442 | ПАО "Россети Сибирь" | "Омскэнерго" | ТП-Тл-4-14 | 10/0,4 | 0.4 | 0.13106 | 0 | 0
51443 | ПАО "Россети Сибирь" | "Омскэнерго" | ТП-УИ-19-21 | 10/0,4 | 0.63 | 0.02811 | 0 | 0
51444 | ПАО "Россети Сибирь" | "Омскэнерго" | ТП-Ня-10-1 | 10/0,4 | 0.1 | 0.00053723 | 0 | 0
51445 | ПАО "Россети Сибирь" | "Омскэнерго" | ТП-Кл-5-6 | 10/0,4 | 0.1 | 0.02199 | 0 | 0
51446 | ПАО "Россети Сибирь" | "Омскэнерго" | ТП-Зн-8-14 | 10/0,4 | 0.1 | 0.0017155 | 0 | 0
51447 | ПАО "Россети Сибирь" | "Омскэнерго" | ТП-П-7-8 | 10/0,4 | 0.1 | 0.038041 | 0 | 0
51448 | ПАО "Россети Сибирь" | "Омскэнерго" | ТП-Т-2в-202 | 10/0,4 | 0.16 | 0.035632 | 0 | 0
51449 | ПАО "Россети Сибирь" | "Омскэнерго" | ТП-Тк-7-2 | 10/0,4 | 0.16 | 0.0037562 | 0 | 0
51450 | ПАО "Россети Сибирь" | "Омскэнерго" | ТП-ТВ-15-23 | 10/0,4 | 0.1 | 0.0032568 | 0 | 0
51451 | ПАО "Россети Сибирь" | "Омскэнерго" | ТП-Из-3-4 | 10/0,4 | 0.1 | 0.031026 | 0 | 0
51452 | ПАО "Россети Сибирь" | "Омскэнерго" | ТП-Р-12-1 | 10/0,4 | 0.1 | 0.027738 | 0 | 0
51453 | ПАО "Россети Сибирь" | "Омскэнерго" | ТП-А-7-10 | 10/0,4 | 0.1 | 0.037929 | 0 | 0
51454 | ПАО "Россети Сибирь" | "Омскэнерго" | ТП-УИ-5-5 | 10/0,4 | 0.025 | 0.00064664 | 0 | 0
51455 | ПАО "Россети Сибирь" | "Омскэнерго" | ТП-Лч-7-204 | 10/0,4 | 0.1 | 0.0041999 | 0 | 0
51456 | ПАО "Россети Сибирь" | "Омскэнерго" | ТП-Е-4-25 | 10/0,4 | 0.025 | 0.0019012 | 0 | 0
51457 | ПАО "Россети Сибирь" | "Омскэнерго" | ТП-Мр-22-16 | 10/0,4 | 0.025 | 0.0034031 | 0 | 0
51458 | ПАО "Россети Сибирь" | "Омскэнерго" | ТП-Ин-6-2 | 10/0,4 | 0.4 | 0.023706 | 0 | 0
51459 | ПАО "Россети Сибирь" | "Омскэнерго" | ТП-УИ-19-6 | 10/0,4 | 0.025 | 0.0011328 | 0 | 0
51460 | ПАО "Россети Сибирь" | "Омскэнерго" | ТП-ТВ-7-38 | 10/0,4 | 0.025 | 0.003035 | 0 | 0
51461 | ПАО "Россети Сибирь" | "Омскэнерго" | ТП-УТ-12-6 | 10/0,4 | 0.025 | 0.013286 | 0 | 0
51462 | ПАО "Россети Сибирь" | "Омскэнерго" | ТП-Зн-8-17 | 10/0,4 | 0.16 | 0.034701 | 0 | 0
51463 | ПАО "Россети Сибирь" | "Омскэнерго" | ТП-Пч-6-11 | 10/0,4 | 0.16 | 0.06127 | 0 | 0
51464 | ПАО "Россети Сибирь" | "Омскэнерго" | ТП-Бр-17-3 | 10/0,4 | 0.025 | 0.0084162 | 0 | 0
51465 | ПАО "Россети Сибирь" | "Омскэнерго" | ТП-Ул-2-3 | 10/0,4 | 0.04 | 0.0026111 | 0 | 0
51466 | ПАО "Россети Сибирь" | "Омскэнерго" | ТП-А-13-15 | 10/0,4 | 0.04 | 0.00063342 | 0 | 0
51467 | ПАО "Россети Сибирь" | "Омскэнерго" | ТП-Чк-5-25 | 10/0,4 | 0.063 | 0.00089491 | 0 | 0
51468 | ПАО "Россети Сибирь" | "Омскэнерго" | ТП-Зн-12-1 | 10/0,4 | 0.25 | 0.0077242 | 0 | 0
51469 | ПАО "Россети Сибирь" | "Омскэнерго" | ТП-Зн-7-18 | 10/0,4 | 0.4 | 0.081867 | 0 | 0
51470 | ПАО "Россети Сибирь" | "Омскэнерго" | ТП-Зн-16-1 | 10/0,4 | 0.025 | 0.0023355 | 0 | 0
51471 | ПАО "Россети Сибирь" | "Омскэнерго" | ТП-П-2-6 | 10/0,4 | 0.025 | 0.0026668 | 0 | 0
51472 | ПАО "Россети Сибирь" | "Омскэнерго" | ТП-В-9-8 | 10/0,4 | 0.025 | 0.0031228 | 0 | 0
51473 | ПАО "Россети Сибирь" | "Омскэнерго" | ТП-Мк-12-9 | 10/0,4 | 0.025 | 0.0014665 | 0 | 0
51474 | ПАО "Россети Сибирь" | "Омскэнерго" | ТП-Лч-7-205 | 10/0,4 | 0.025 | 0.00067307 | 0 | 0
51475 | ПАО "Россети Сибирь" | "Омскэнерго" | ТП-Бр-13-12 | 10/0,4 | 0.25 | 0 | 0 | 0
51476 | ПАО "Россети Сибирь" | "Омскэнерго" | ТП-Т-16-1 | 10/0,4 | 0.25 | 0.029354 | 0 | 0
51477 | ПАО "Россети Сибирь" | "Омскэнерго" | ТП-Пр-2-4 | 10/0,4 | 0.025 | 0.0066231 | 0 | 0
51478 | ПАО "Россети Сибирь" | "Омскэнерго" | ТП-Ни-6-11 | 10/0,4 | 0.025 | 0.0008496 | 0 | 0
51479 | ПАО "Россети Сибирь" | "Омскэнерго" | ТП-Бр-21-10 | 10/0,4 | 0.025 | 0 | 0 | 0
51480 | ПАО "Россети Сибирь" | "Омскэнерго" | ТП-Мп-12-14 | 10/0,4 | 0.063 | 0.0026366 | 0 | 0
51481 | ПАО "Россети Сибирь" | "Омскэнерго" | ТП-Тв-7-39 | 10/0,4 | 0.16 | 0 | 0 | 0
51482 | ПАО "Россети Сибирь" | "Омскэнерго" | ТП БУ-3-18 | 10/0,4 | 0.25 | 0.0078282 | 0 | 0
51483 | ПАО "Россети Сибирь" | "Омскэнерго" | ТП БУ-17-19 | 10/0,4 | 0.25 | 0.013595 | 0 | 0
51484 | ПАО "Россети Сибирь" | "Омскэнерго" | ТП-Зн-9-2 | 10/0,4 | 0.4 | 0.0153 | 0 | 0
51485 | ПАО "Россети Сибирь" | "Омскэнерго" | ТП-МБ-2-15 | 10/0,4 | 0.063 | 0.00083402 | 0 | 0
51486 | ПАО "Россети Сибирь" | "Омскэнерго" | ТП-Т-1-185 | 10/0,4 | 0.4 | 0.020844 | 0 | 0
51487 | ПАО "Россети Сибирь" | "Омскэнерго" | ТП-Т-1-186 | 10/0,4 | 0.25 | 0.026719 | 0 | 0.0207
51488 | ПАО "Россети Сибирь" | "Омскэнерго" | ТП-Чк-2-25 | 10/0,4 | 0.4 | 0.010068 | 0 | 0.0009
51489 | ПАО "Россети Сибирь" | "Омскэнерго" | ТП-Лч-2-30 | 10/0,4 | 0.25 | 0.055918 | 0 | 0
51490 | ПАО "Россети Сибирь" | "Омскэнерго" | ТП-Лч-2-153 | 10/0,4 | 0.25 | 0.063998 | 0 | 0
51491 | ПАО "Россети Сибирь" | "Омскэнерго" | ТП-Т-4-111 | 10/0,4 | 0.25 | 0.035969 | 0 | 0
51492 | ПАО "Россети Сибирь" | "Омскэнерго" | ТП-ТВ-15-8 | 10/0,4 | 0.4 | 0.013457 | 0 | 0
51493 | ПАО "Россети Сибирь" | "Омскэнерго" | ТП-Из-1-3 | 10/0,4 | 0.16 | 0.027343 | 0 | 0
51494 | ПАО "Россети Сибирь" | "Омскэнерго" | ТП-Зл-11-6 | 10/0,4 | 0.16 | 0.016663 | 0 | 0
51495 | ПАО "Россети Сибирь" | "Омскэнерго" | ТП-Бр-21-18 | 10/0,4 | 0.25 | 0.040199 | 0 | 0
51496 | ПАО "Россети Сибирь" | "Омскэнерго" | ТП-Бр-20-1 | 10/0,4 | 0.4 | 0.037142 | 0 | 0
51497 | ПАО "Россети Сибирь" | "Омскэнерго" | ТП-Мр-15-1 | 10/0,4 | 0.25 | 0.052811 | 0 | 0
51498 | ПАО "Россети Сибирь" | "Омскэнерго" | ТП-ТВ-15-12 | 10/0,4 | 0.4 | 0.030596 | 0 | 0
51499 | ПАО "Россети Сибирь" | "Омскэнерго" | ТП-Стр-1-3 | 10/0,4 | 0.16 | 0.040717 | 0 | 0
51500 | ПАО "Россети Сибирь" | "Омскэнерго" | ТП-КЛ-5-15 | 10/0,4 | 0.4 | 0.031448 | 0 | 0
51501 | ПАО "Россети Сибирь" | "Омскэнерго" | ТП-М-13-5 | 10/0,4 | 0.16 | 0.037929 | 0 | 0
51502 | ПАО "Россети Сибирь" | "Омскэнерго" | ТП-Крб-1-1 | 10/0,4 | 0.16 | 0.0064673 | 0 | 0
51503 | ПАО "Россети Сибирь" | "Омскэнерго" | ТП-Т-1-69 | 10/0,4 | 0.25 | 0.018238 | 0 | 0
51504 | ПАО "Россети Сибирь" | "Омскэнерго" | ТП-ЧК-5-5 | 10/0,4 | 0.4 | 0.010269 | 0 | 0
51505 | ПАО "Россети Сибирь" | "Омскэнерго" | ТП-Т-2в-65 | 10/0,4 | 0.1 | 0.0060803 | 0 | 0
51506 | ПАО "Россети Сибирь" | "Омскэнерго" | ТП-Зн-15-14 | 10/0,4 | 0.25 | 0.014132 | 0 | 0
51507 | ПАО "Россети Сибирь" | "Омскэнерго" | ТП-К-7-15 | 10/0,4 | 0.16 | 0.021275 | 0 | 0
51508 | ПАО "Россети Сибирь" | "Омскэнерго" | ТП-Зн-8-32 | 10/0,4 | 0.16 | 0.040221 | 0 | 0
51509 | ПАО "Россети Сибирь" | "Омскэнерго" | ТП-Мс-7-10 | 10/0,4 | 0.063 | 0.018649 | 0 | 0
51510 | ПАО "Россети Сибирь" | "Омскэнерго" | ТП-Мр-13-5 | 10/0,4 | 0.16 | 0.020844 | 0 | 0
51511 | ПАО "Россети Сибирь" | "Омскэнерго" | ТП-Кд-4-19 | 10/0,4 | 0.25 | 0.005428 | 0 | 0
51512 | ПАО "Россети Сибирь" | "Омскэнерго" | ТП-Кд-4-21 | 10/0,4 | 0.1 | 0.0064947 | 0 | 0
51513 | ПАО "Россети Сибирь" | "Омскэнерго" | ТП-Мр-13-7 | 10/0,4 | 0.63 | 0.04714 | 0 | 0
51514 | ПАО "Россети Сибирь" | "Омскэнерго" | ТП-Мр-14-32 | 10/0,4 | 0.16 | 0.039741 | 0 | 0
51515 | ПАО "Россети Сибирь" | "Омскэнерго" | ТП-Мр-13-6 | 10/0,4 | 0.1 | 0.021903 | 0 | 0
51516 | ПАО "Россети Сибирь" | "Омскэнерго" | ТП-Пр-2-14 | 10/0,4 | 0.1 | 0.034409 | 0 | 0
51517 | ПАО "Россети Сибирь" | "Омскэнерго" | ТП-Чк-5-6 | 10/0,4 | 0.4 | 0.0013443 | 0 | 0
51518 | ПАО "Россети Сибирь" | "Омскэнерго" | ТП БУ-15-1 | 10/0,4 | 0.16 | 0.005797 | 0 | 0
51519 | ПАО "Россети Сибирь" | "Омскэнерго" | ТП-Ю-6-32 | 10/0,4 | 0.1 | 0.026414 | 0 | 0
51520 | ПАО "Россети Сибирь" | "Омскэнерго" | ТП-И-5-2 | 10/0,4 | 0.63 | 0.22232 | 0 | 0
51521 | ПАО "Россети Сибирь" | "Омскэнерго" | ТП Ю-3-4 | 10/0,4 | 0.01 | 0.0017143 | 0 | 0
51522 | ПАО "Россети Сибирь" | "Омскэнерго" | ТП-1ЗВ-2 | 10/0,4 | 0.1 | 0.027974 | 0 | 0
51523 | ПАО "Россети Сибирь" | "Омскэнерго" | ТП-И-3-18 | 10/0,4 | 0.4 | 0 | 0 | 0
51524 | ПАО "Россети Сибирь" | "Омскэнерго" | ТП-7КР-31 | 10/0,4 | 0.01 | 0.00083827 | 0 | 0
51525 | ПАО "Россети Сибирь" | "Омскэнерго" | ТП УК-8-10 | 10/0,4 | 0.1 | 0 | 0 | 0
51526 | ПАО "Россети Сибирь" | "Омскэнерго" | ТП-4КЧ-14 | 10/0,4 | 0.025 | 0.0005124 | 0 | 0
51527 | ПАО "Россети Сибирь" | "Омскэнерго" | ТП-КЗ-4-8 | 10/0,4 | 0.1 | 0.004535 | 0 | 0
51528 | ПАО "Россети Сибирь" | "Омскэнерго" | ТП-Т-4-93 | 10/0,4 | 0.1 | 0.0092248 | 0 | 0
51529 | ПАО "Россети Сибирь" | "Омскэнерго" | ТП-Т-1-142 | 10/0,4 | 0.25 | 0.0022429 | 0 | 0
51530 | ПАО "Россети Сибирь" | "Омскэнерго" | ТП-БК-2-1 | 10/0,4 | 0.25 | 0.0026281 | 0 | 0
51531 | ПАО "Россети Сибирь" | "Омскэнерго" | ТП-Т-3-1 | 10/0,4 | 0.63 | 0.046604 | 0 | 0
51532 | ПАО "Россети Сибирь" | "Омскэнерго" | ТП-П-13-2 | 10/0,4 | 0.1 | 0.034913 | 0 | 0
51533 | ПАО "Россети Сибирь" | "Омскэнерго" | ТП-Е-12-22 | 10/0,4 | 0.1 | 0.037929 | 0 | 0
51534 | ПАО "Россети Сибирь" | "Омскэнерго" | ТП-Е-12-13 | 10/0,4 | 0.1 | 0.039474 | 0 | 0
51535 | ПАО "Россети Сибирь" | "Омскэнерго" | ТП-НП-5-6 | 10/0,4 | 0.1 | 0.017042 | 0 | 0
51536 | ПАО "Россети Сибирь" | "Омскэнерго" | ТП-НП-5-10 | 10/0,4 | 0.1 | 0.0064334 | 0 | 0
51537 | ПАО "Россети Сибирь" | "Омскэнерго" | ТП-НП-5-15 | 10/0,4 | 0.1 | 0.015972 | 0 | 0
51538 | ПАО "Россети Сибирь" | "Омскэнерго" | ТП-СБ-9-5 | 10/0,4 | 0.16 | 0.03143 | 0 | 0
51539 | ПАО "Россети Сибирь" | "Омскэнерго" | ТП-СБ-9-6 | 10/0,4 | 0.16 | 0.018036 | 0 | 0
51540 | ПАО "Россети Сибирь" | "Омскэнерго" | ТП-СБ-9-12 | 10/0,4 | 0.063 | 0.039044 | 0 | 0
51541 | ПАО "Россети Сибирь" | "Омскэнерго" | ТП-Бр-9-7 | 10/0,4 | 0.25 | 0.075994 | 0 | 0
51542 | ПАО "Россети Сибирь" | "Омскэнерго" | ТП-ЧК-10-5 | 10/0,4 | 0.25 | 0 | 0 | 0
51543 | ПАО "Россети Сибирь" | "Омскэнерго" | ТП-БК-5-7 | 10/0,4 | 0.1 | 0.019728 | 0 | 0
51544 | ПАО "Россети Сибирь" | "Омскэнерго" | ТП-БК-5-10 | 10/0,4 | 0.1 | 0.011007 | 0 | 0
51545 | ПАО "Россети Сибирь" | "Омскэнерго" | ТП-БК-5-21 | 10/0,4 | 0.16 | 0.0089416 | 0 | 0
51546 | ПАО "Россети Сибирь" | "Омскэнерго" | ТП-БК-5-27 | 10/0,4 | 0.1 | 0.020448 | 0 | 0
51547 | ПАО "Россети Сибирь" | "Омскэнерго" | ТП-ГЛ-6-6 | 10/0,4 | 0.16 | 0.0047154 | 0 | 0
51548 | ПАО "Россети Сибирь" | "Омскэнерго" | ТП-ГЛ-9-1 | 10/0,4 | 0.1 | 0.016727 | 0 | 0
51549 | ПАО "Россети Сибирь" | "Омскэнерго" | ТП-ГЛ-9-5 | 10/0,4 | 0.1 | 0.058869 | 0 | 0
51550 | ПАО "Россети Сибирь" | "Омскэнерго" | ТП-БК-6-11 | 10/0,4 | 0.1 | 0.014623 | 0 | 0
51551 | ПАО "Россети Сибирь" | "Омскэнерго" | ТП-НА-3-2 | 10/0,4 | 0.4 | 0.07675 | 0 | 0
51552 | ПАО "Россети Сибирь" | "Омскэнерго" | ТП-НА-3-5 | 10/0,4 | 0.16 | 0.034091 | 0 | 0
51553 | ПАО "Россети Сибирь" | "Омскэнерго" | ТП-НА-8-6 | 10/0,4 | 0.63 | 0.029189 | 0 | 0
51554 | ПАО "Россети Сибирь" | "Омскэнерго" | ТП-РС-5-2 | 10/0,4 | 0.1 | 0.04028 | 0 | 0
51555 | ПАО "Россети Сибирь" | "Омскэнерго" | ТП-КЯ-3-8 | 10/0,4 | 0.1 | 0.0061256 | 0 | 0
51556 | ПАО "Россети Сибирь" | "Омскэнерго" | ТП-Л-2-2 | 10/0,4 | 0.25 | 0.08229 | 0 | 0
51557 | ПАО "Россети Сибирь" | "Омскэнерго" | ТП-Л-2-17 | 10/0,4 | 0.63 | 0.25417 | 0 | 0
51558 | ПАО "Россети Сибирь" | "Омскэнерго" | ТП-Л-2-51 | 10/0,4 | 0.16 | 0.065735 | 0 | 0
51559 | ПАО "Россети Сибирь" | "Омскэнерго" | ТП-НЛ-3-1 | 10/0,4 | 0.06 | 0.0055281 | 0 | 0
51560 | ПАО "Россети Сибирь" | "Омскэнерго" | ТП-СЛ-4-3 | 10/0,4 | 0.16 | 0.062818 | 0 | 0
51561 | ПАО "Россети Сибирь" | "Омскэнерго" | ТП-Л-3-57 | 10/0,4 | 0.16 | 0.0015368 | 0 | 0
51562 | ПАО "Россети Сибирь" | "Омскэнерго" | ТП-КЯ-8-8 | 10/0,4 | 0.16 | 0.031467 | 0 | 0
51563 | ПАО "Россети Сибирь" | "Омскэнерго" | ТП-РС-1-12 | 10/0,4 | 0.063 | 0.0040828 | 0 | 0
51564 | ПАО "Россети Сибирь" | "Омскэнерго" | ТП-КЯ-7-12 | 10/0,4 | 0.1 | 0.058758 | 0 | 0
51565 | ПАО "Россети Сибирь" | "Омскэнерго" | ТП-4КИ-5 | 10/0,4 | 0.1 | 0.0086716 | 0 | 0
51566 | ПАО "Россети Сибирь" | "Омскэнерго" | ТП-128 | 10/0,4 | 0.25 | 0.012552 | 0 | 0
51567 | ПАО "Россети Сибирь" | "Омскэнерго" | ТП-2ИС-9 | 10/0,4 | 0.063 | 0.013027 | 0 | 0
51568 | ПАО "Россети Сибирь" | "Омскэнерго" | ТП-3НТ-11 | 10/0,4 | 0.16 | 0.14722 | 0 | 0
51569 | ПАО "Россети Сибирь" | "Омскэнерго" | ТП-3НТ-16 | 10/0,4 | 0.1 | 0.030682 | 0 | 0
51570 | ПАО "Россети Сибирь" | "Омскэнерго" | ТП-3НТ-19 | 10/0,4 | 0.25 | 0.041418 | 0 | 0
51571 | ПАО "Россети Сибирь" | "Омскэнерго" | ТП-3НТ-2 | 10/0,4 | 0.16 | 0.069997 | 0 | 0
51572 | ПАО "Россети Сибирь" | "Омскэнерго" | ТП-3НТ-38 | 10/0,4 | 0.16 | 0.051024 | 0 | 0
51573 | ПАО "Россети Сибирь" | "Омскэнерго" | ТП-4КЧ-22 | 10/0,4 | 0.25 | 0.022697 | 0 | 0
51574 | ПАО "Россети Сибирь" | "Омскэнерго" | ТП-4ПС-3 | 10/0,4 | 0.063 | 0.020507 | 0 | 0
51575 | ПАО "Россети Сибирь" | "Омскэнерго" | ТП-Кг-4-2 | 6/0,4 | 0.4 | 0.1046 | 0 | 0
51576 | ПАО "Россети Сибирь" | "Омскэнерго" | ТП-Чн-3-10 | 10/0,4 | 0.1 | 0.016718 | 0 | 0
51577 | ПАО "Россети Сибирь" | "Омскэнерго" | ТП-Чн-3-30 | 10/0,4 | 0.4 | 0.025403 | 0 | 0
51578 | ПАО "Россети Сибирь" | "Омскэнерго" | ТП-41 (Жв-3-2) | 10/0,4 | 0.63 | 0.14187 | 0 | 0
51579 | ПАО "Россети Сибирь" | "Омскэнерго" | ТП-39 (Жв-2-1) | 10/0,4 | 0.63 | 0.26105 | 0 | 0
51580 | ПАО "Россети Сибирь" | "Омскэнерго" | ТП-Лз-10-1 | 10/0,4 | 1.6 | 0.15078 | 0 | 0
51581 | ПАО "Россети Сибирь" | "Омскэнерго" | ТП-Лз-10-2 | 10/0,4 | 0.63 | 0.19058 | 0 | 0
51582 | ПАО "Россети Сибирь" | "Омскэнерго" | ТП-Лт-5-1 | 10/0,4 | 0.4 | 0.14322 | 0 | 0
51583 | ПАО "Россети Сибирь" | "Омскэнерго" | ТП-Лт-5-6 | 10/0,4 | 0.25 | 0.13714 | 0 | 0
51584 | ПАО "Россети Сибирь" | "Омскэнерго" | ТП-Цр-4-2 | 10/0,4 | 0.32 | 0.01567 | 0 | 0
51585 | ПАО "Россети Сибирь" | "Омскэнерго" | ТП-Пт-2-3 | 10/0,4 | 0.4 | 0.21937 | 0 | 0
51586 | ПАО "Россети Сибирь" | "Омскэнерго" | ТП-Кб-2313-22 | 10/0,4 | 0.4 | 0.09575 | 0 | 0.009
51587 | ПАО "Россети Сибирь" | "Омскэнерго" | ТП-Мр-2-7 | 10/0,4 | 0.25 | 0.028007 | 0 | 0
51588 | ПАО "Россети Сибирь" | "Омскэнерго" | ТП-Чн-3-34 | 10/0,4 | 0.4 | 0.12007 | 0 | 0.009
51589 | ПАО "Россети Сибирь" | "Омскэнерго" | ТП-Лт-1-14 | 10/0,4 | 0.1 | 0.013526 | 0.009 | 0
51590 | ПАО "Россети Сибирь" | "Омскэнерго" | ТП-Мр-1-6 | 10/0,4 | 0.25 | 0.027412 | 0 | 0.027
51591 | ПАО "Россети Сибирь" | "Омскэнерго" | ТП Мр-1-7 | 10/0,4 | 0.16 | 0.02697 | 0 | 0.054
51592 | ПАО "Россети Сибирь" | "Омскэнерго" | ТП-8 | 10/0,4 | 0.4 | 0.068573 | 0 | 0
51593 | ПАО "Россети Сибирь" | "Омскэнерго" | ТП-Л-2-46 | 10/0,4 | 0.4 | 0.012812 | 0 | 0
51594 | ПАО "Россети Сибирь" | "Омскэнерго" | ТП-3 | 10/0,4 | 0.63 | 0.049357 | 0 | 0
51595 | ПАО "Россети Сибирь" | "Омскэнерго" | ТП Пш-3-43 | 10/0,4 | 0.025 | 0.0010818 | 0 | 0
51596 | ПАО "Россети Сибирь" | "Омскэнерго" | ТП-СК-12-5 | 10/0,4 | 0.063 | 0 | 0 | 0
51597 | ПАО "Россети Сибирь" | "Омскэнерго" | ТП-Лч-1-38 | 10/0,4 | 0.25 | 0.091382 | 0 | 0
51598 | ПАО "Россети Сибирь" | "Омскэнерго" | ТП-КР-1-2 | 10/0,4 | 0.4 | 0.028081 | 0 | 0
51599 | ПАО "Россети Сибирь" | "Омскэнерго" | ТП-Ач-9-29 | 10/0,4 | 0.25 | 0.016743 | 0 | 0
51600 | ПАО "Россети Сибирь" | "Омскэнерго" | ТП-Ач-9-35 | 10/0,4 | 0.16 | 0.049609 | 0 | 0
51601 | ПАО "Россети Сибирь" | "Омскэнерго" | ТП-Ат-1-10 | 10/0,4 | 0.25 | 0.028468 | 0 | 0
51602 | ПАО "Россети Сибирь" | "Омскэнерго" | ТП-П-18-14 | 10/0,4 | 0 | 0.0051807 | 0 | 0
51603 | ПАО "Россети Сибирь" | "Омскэнерго" | ТП-ЛГ-2-3 | 10/0,4 | 0 | 0.012046 | 0 | 0
51604 | ПАО "Россети Сибирь" | "Омскэнерго" | ТП-Ю-1-3 | 10/0,4 | 0 | 0.017897 | 0 | 0
51605 | ПАО "Россети Сибирь" | "Омскэнерго" | ТП-Пш-9-9 | 10/0,4 | 0.025 | 0.00065797 | 0 | 0
51606 | ПАО "Россети Сибирь" | "Омскэнерго" | ТП-Рз-8-17 | 10/0,4 | 0.025 | 0.00066835 | 0 | 0
51607 | ПАО "Россети Сибирь" | "Омскэнерго" | ТП-6/0,4кВ Технолизинг | 6/0,4 | 0.4 | 0.058344 | 0 | 0
51608 | ПАО "Россети Сибирь" | "Омскэнерго" | ТП-6ЯМ-4 | 10/0,4 | 0.4 | 0 | 0 | 0
51609 | ПАО "Россети Сибирь" | "Омскэнерго" | ТП-1КС-12 | 10/0,4 | 0.1 | 0.0058896 | 0 | 0
51610 | ПАО "Россети Сибирь" | "Омскэнерго" | ТП-КМ-1-3 | 10/0,4 | 0.04 | 0.0017879 | 0 | 0
51611 | ПАО "Россети Сибирь" | "Омскэнерго" | ТП-НШ-2-5 | 10/0,4 | 0.16 | 0.018916 | 0 | 0
51612 | ПАО "Россети Сибирь" | "Омскэнерго" | ТП-НМ-6-9 | 10/0,4 | 0.025 | 0.0055696 | 0 | 0
51613 | ПАО "Россети Сибирь" | "Омскэнерго" | ТП-3ТМ-03 | 10/0,4 | 0.01 | 0.00095127 | 0 | 0
51614 | ПАО "Россети Сибирь" | "Омскэнерго" | ТП-4ЭЛ-04 | 10/0,4 | 0.01 | 0.0014015 | 0 | 0
51615 | ПАО "Россети Сибирь" | "Омскэнерго" | ТП-2МКТ-03 | 10/0,4 | 0.04 | 0.00045595 | 0 | 0
51616 | ПАО "Россети Сибирь" | "Омскэнерго" | ТП-3СК-17 | 10/0,4 | 0.04 | 0.003843 | 0 | 0
51617 | ПАО "Россети Сибирь" | "Омскэнерго" | ТП-Ат-1-9 | 10/0,4 | 0.16 | 0.0057339 | 0 | 0
51618 | ПАО "Россети Сибирь" | "Омскэнерго" | ТП-БР-11-22 | 10/0,4 | 0.25 | 0.039972 | 0 | 0
51619 | ПАО "Россети Сибирь" | "Омскэнерго" | ТП-Нд-2-23 | 10/0,4 | 0.16 | 0.031304 | 0 | 0
51620 | ПАО "Россети Сибирь" | "Омскэнерго" | ТП-НА-3-8 | 10/0,4 | 0.01 | 0.0017823 | 0 | 0
51621 | ПАО "Россети Сибирь" | "Омскэнерго" | ТП-НМ-11-18 | 10/0,4 | 0.1 | 0.047429 | 0 | 0
51622 | ПАО "Россети Сибирь" | "Омскэнерго" | ТП-НМ-11-24 | 10/0,4 | 0.1 | 0.012513 | 0 | 0
51623 | ПАО "Россети Сибирь" | "Омскэнерго" | ТП-НМ-11-6 | 10/0,4 | 0.063 | 0.039063 | 0 | 0
51624 | ПАО "Россети Сибирь" | "Омскэнерго" | ТП-НМ-2-16 | 10/0,4 | 0.16 | 0.013774 | 0 | 0
51625 | ПАО "Россети Сибирь" | "Омскэнерго" | ТП-НМ-2-20 | 10/0,4 | 0.4 | 0.037553 | 0 | 0
51626 | ПАО "Россети Сибирь" | "Омскэнерго" | ТП-НМ-2-23 | 10/0,4 | 0.1 | 0.0070658 | 0 | 0
51627 | ПАО "Россети Сибирь" | "Омскэнерго" | ТП-НМ-2-26 | 10/0,4 | 0.25 | 0.023777 | 0 | 0
51628 | ПАО "Россети Сибирь" | "Омскэнерго" | ТП-НШ-2-3 | 10/0,4 | 0.25 | 0.011607 | 0 | 0
51629 | ПАО "Россети Сибирь" | "Омскэнерго" | ТП-НП-3-1 | 10/0,4 | 0.4 | 0.15825 | 0 | 0
51630 | ПАО "Россети Сибирь" | "Омскэнерго" | ТП-УР-4-8 | 10/0,4 | 0.063 | 0.048573 | 0 | 0
51631 | ПАО "Россети Сибирь" | "Омскэнерго" | ТП-К-5-4 | 10/0,4 | 0.4 | 0.12821 | 0 | 0
51632 | ПАО "Россети Сибирь" | "Омскэнерго" | ТП-НМ-6-29 | 10/0,4 | 0.4 | 0.043776 | 0 | 0
51633 | ПАО "Россети Сибирь" | "Омскэнерго" | ТП-НМ-6-31 | 10/0,4 | 0.16 | 0.059678 | 0 | 0
51634 | ПАО "Россети Сибирь" | "Омскэнерго" | ТП-НМ-6-35 | 10/0,4 | 0.25 | 0.061552 | 0 | 0
51635 | ПАО "Россети Сибирь" | "Омскэнерго" | ТП-НМ-6-42 | 10/0,4 | 0.25 | 0.060751 | 0 | 0
51636 | ПАО "Россети Сибирь" | "Омскэнерго" | ТП-НШ-6-7 | 10/0,4 | 0.1 | 0.040538 | 0 | 0
51637 | ПАО "Россети Сибирь" | "Омскэнерго" | ТП-ОР-7-10 | 10/0,4 | 0.1 | 0.020178 | 0 | 0
51638 | ПАО "Россети Сибирь" | "Омскэнерго" | ТП-ОР-7-11 | 10/0,4 | 0.1 | 0.016589 | 0 | 0
51639 | ПАО "Россети Сибирь" | "Омскэнерго" | ТП-НМ-8-1 | 10/0,4 | 0.16 | 0.015339 | 0.009 | 0
51640 | ПАО "Россети Сибирь" | "Омскэнерго" | ТП-НМ-8-2 | 10/0,4 | 0.4 | 0.13988 | 0 | 0.0045
51641 | ПАО "Россети Сибирь" | "Омскэнерго" | ТП-НМ-9-2 | 10/0,4 | 0.16 | 0.023095 | 0 | 0
51642 | ПАО "Россети Сибирь" | "Омскэнерго" | ТП-2К-3 | 10/0,4 | 0.16 | 0.048278 | 0 | 0
51643 | ПАО "Россети Сибирь" | "Омскэнерго" | ТП-5К-8 | 10/0,4 | 0.16 | 0.045965 | 0 | 0
51644 | ПАО "Россети Сибирь" | "Омскэнерго" | ТП-НК-7-1 | 10/0,4 | 0.4 | 0.084742 | 0 | 0
51645 | ПАО "Россети Сибирь" | "Омскэнерго" | ТП-Кд-1-1 | 10/0,4 | 0.063 | 0.0013027 | 0 | 0
51646 | ПАО "Россети Сибирь" | "Омскэнерго" | ТП-Аз-16-10 | 10/0,4 | 0.025 | 0 | 0 | 0
51647 | ПАО "Россети Сибирь" | "Омскэнерго" | ТП-Г-21-25 | 10/0,4 | 0.63 | 0 | 0 | 0
51648 | ПАО "Россети Сибирь" | "Омскэнерго" | ТП-Шп-7-24 | 10/0,4 | 0.025 | 0 | 0 | 0
51649 | ПАО "Россети Сибирь" | "Омскэнерго" | ТП-МП-13-2 | 10 | 0.25 | 0 | 0 | 0
51650 | ПАО "Россети Сибирь" | "Омскэнерго" | ТП-ПЛ-6-20 | 10/0,4 | 0.1 | 0 | 0 | 0
51651 | ПАО "Россети Сибирь" | "Омскэнерго" | ТП-Чн-3-93 | 10/0,4 | 0.025 | 0 | 0 | 0
51652 | ПАО "Россети Сибирь" | "Омскэнерго" | ТП-ХД-2-9 | 10/0,4 | 0.025 | 0 | 0 | 0
51653 | ПАО "Россети Сибирь" | "Омскэнерго" | ТП-4КЧ-5 | 10/0,4 | 0.16 | 0 | 0 | 0
51654 | ПАО "Россети Сибирь" | "Омскэнерго" | ТП-РП-1-6-14 | 10/0,4 | 0.16 | 0.003338 | 0 | 0.0027
51655 | ПАО "Россети Сибирь" | "Омскэнерго" | ТП-Кс-10-12 | 10/0,4 | 0.025 | 0.00065608 | 0 | 0
51656 | ПАО "Россети Сибирь" | "Омскэнерго" | ТП-Пв-6-13 | 10/0,4 | 0.25 | 0.12521 | 0 | 0
51657 | ПАО "Россети Сибирь" | "Читаэнерго" | КТП № 21430 | 10 КВ | 0.1 | 0 | 0 | 0
51658 | ПАО "Россети Сибирь" | "Читаэнерго" | ТП-3-66 ВЛ-10-КУРУЛГА | 10/0,4 | 0.16 | 0.10596 | 0 | 0
51659 | ПАО "Россети Сибирь" | "Читаэнерго" | СТП - 82 Разрезуголь | 6/0,4 | 0.025 | 0.010527 | 0 | 0
51660 | ПАО "Россети Сибирь" | "Читаэнерго" | ТП-83 "Тупик" | 6/0,4 | 0.025 | 0.011073 | 0 | 0
51661 | ПАО "Россети Сибирь" | "Читаэнерго" | СТП-328 | 6/0,4 | 0.063 | 0.017347 | 0 | 0
51662 | ПАО "Россети Сибирь" | "Читаэнерго" | ТП - 25040 (Малета) | 10/0,4 | 0.025 | 0.0021712 | 0 | 0.009
51663 | ПАО "Россети Сибирь" | "Читаэнерго" | СТП - 25035 | 10/0,4 | 0.063 | 0.028559 | 0 | 0
51664 | ПАО "Россети Сибирь" | "Читаэнерго" | СТП - 24023 | 10/0,4 | 0.04 | 0.010903 | 0 | 0
51665 | ПАО "Россети Сибирь" | "Читаэнерго" | СТП - 86 |  | 0.1 | 0.029185 | 0 | 0.011
51666 | ПАО "Россети Сибирь" | "Читаэнерго" | ТП-1016 (ДНТ №124 Солнечная поляна) | 6 | 0.1 | 0.018169 | 0 | 0
51667 | ПАО "Россети Сибирь" | "Читаэнерго" | ЗТП-30 Первомайск | 6/0,4 | 0.56 | 0.11103 | 0 | 0
51668 | ПАО "Россети Сибирь" | "Читаэнерго" | ТП-1017 | 6/0,4 | 0.04 | 0.0041659 | 0.045 | 0
51669 | ПАО "Россети Сибирь" | "Читаэнерго" | ТП-1025 | 6/0,4 | 0.25 | 0.068924 | 0 | 0
51670 | ПАО "Россети Сибирь" | "Читаэнерго" | ТП-1026 | 6/0,4 | 0.63 | 0.15197 | 0 | 0.15439
51671 | ПАО "Россети Сибирь" | "Читаэнерго" | ТП-1028 | 6/0,4 | 0.4 | 0.001703 | 0 | 0
51672 | ПАО "Россети Сибирь" | "Читаэнерго" | ТП-1027 | 6/0,4 | 0.025 | 0.013812 | 0 | 0
51673 | ПАО "Россети Сибирь" | "Читаэнерго" | ЗТП-12 п.Первомайский | 6/0,4 | 0.4 | 0.15942 | 0 | 0
51674 | ПАО "Россети Сибирь" | "Читаэнерго" | ТП-1031 | 6/0,4 | 1 | 0.0079211 | 0 | 0
51675 | ПАО "Россети Сибирь" | "Читаэнерго" | ТП-24112 Речка | 10/0,4 | 0.16 | 0.0061511 | 0 | 0
51676 | ПАО "Россети Сибирь" | "Читаэнерго" | ТП-1032 | 6/0,4 | 1.6 | 0.034126 | 0 | 0.0135
51677 | ПАО "Россети Сибирь" | "Читаэнерго" | ТП-1040 | 6/0,4 | 0.063 | 0.0040611 | 0 | 0
51678 | ПАО "Россети Сибирь" | "Читаэнерго" | ЗТП-27 Первомайск | 6/0,4 | 0.4 | 0.12667 | 0 | 0
51679 | ПАО "Россети Сибирь" | "Читаэнерго" | ТП-1042 | 6/0,4 | 0.16 | 0.010924 | 0 | 0
51680 | ПАО "Россети Сибирь" | "Читаэнерго" | КТПН-42 250 кВА -ул. Молодежная | 10/0,4 | 0.25 | 0.0076785 | 0 | 0
51681 | ПАО "Россети Сибирь" | "Читаэнерго" | ЗТП-36 Первомайск | 6/0,4 | 0.63 | 0.18599 | 0 | 0
51682 | ПАО "Россети Сибирь" | "Читаэнерго" | ТП - Клуб 10/0,4 кв | 10/0,4 | 0.16 | 0.030882 | 0 | 0
51683 | ПАО "Россети Сибирь" | "Читаэнерго" | ТП-29 Дарасун | 10/0,4 | 0.16 | 0.052952 | 0 | 0
51684 | ПАО "Россети Сибирь" | "Читаэнерго" | ЗТП-40 Первомайск | 6/0,4 | 0.4 | 0.11328 | 0 | 0
51685 | ПАО "Россети Сибирь" | "Читаэнерго" | КТП-605"Школа" ПС Оловянная ф.6 | 10/0,4 | 0.063 | 0.033204 | 0 | 0
51686 | ПАО "Россети Сибирь" | "Читаэнерго" | ЗТП- 50 Первомайск | 6/0,4 | 0.63 | 0.10654 | 0 | 0
51687 | ПАО "Россети Сибирь" | "Читаэнерго" | ТП-38 | 6/0,4 | 0.25 | 0.11008 | 0 | 0
51688 | ПАО "Россети Сибирь" | "Читаэнерго" | СТП 21414 |  | 0.063 | 0 | 0 | 0
51689 | ПАО "Россети Сибирь" | "Читаэнерго" | ЗТП-62 п.Первомайский | 6/0,4 | 0.32 | 0.10256 | 0 | 0
51690 | ПАО "Россети Сибирь" | "Читаэнерго" | ЗТП-1 п.Первомайский | 6/0,4 | 0.4 | 0.085149 | 0 | 0
51691 | ПАО "Россети Сибирь" | "Читаэнерго" | МТП №21423 10/160 ИП ВОРОЖЕЙКИН |  | 0.16 | 0 | 0 | 0
51692 | ПАО "Россети Сибирь" | "Читаэнерго" | СТП 24393 |  | 0.063 | 0 | 0 | 0
51693 | ПАО "Россети Сибирь" | "Читаэнерго" | СТП №21425 |  | 0.04 | 0 | 0 | 0.0135
51694 | ПАО "Россети Сибирь" | "Читаэнерго" | ЗТП-2 Первомайск | 6/0,4 | 0.4 | 0.10378 | 0 | 0.056
51695 | ПАО "Россети Сибирь" | "Читаэнерго" | ЗТП-3 Первомайск | 6/0,4 | 0.63 | 0.1344 | 0 | 0
51696 | ПАО "Россети Сибирь" | "Читаэнерго" | КТП-216 с.Унда | 10 | 0.16 | 0.050795 | 0 | 0.036
51697 | ПАО "Россети Сибирь" | "Читаэнерго" | СТП №2401 Склад 1,№24 Восточны | 10/0,4 | 0.1 | 0.027199 | 0 | 0
51698 | ПАО "Россети Сибирь" | "Читаэнерго" | СТП - 10 кВ 22185 25 кВа | 10 | 0.025 | 0.0067059 | 0 | 0
51699 | ПАО "Россети Сибирь" | "Читаэнерго" | КТП-716 с.Улеур | 10/0,4 | 0.1 | 0.097428 | 0 | 0
51700 | ПАО "Россети Сибирь" | "Читаэнерго" | ЗТП-3012 АРТП | 10/0,4 | 0.25 | 0.090575 | 0 | 0
51701 | ПАО "Россети Сибирь" | "Читаэнерго" | ЗТП-4 Первомайск | 6/0,4 | 0.32 | 0.061606 | 0 | 0
51702 | ПАО "Россети Сибирь" | "Читаэнерго" | ЗТП-5 Первомайск | 6/0,4 | 0.63 | 0.12644 | 0 | 0
51703 | ПАО "Россети Сибирь" | "Читаэнерго" | ЗТП-6 Первомайск | 6/0,4 | 0.4 | 0.064639 | 0 | 0
51704 | ПАО "Россети Сибирь" | "Читаэнерго" | ТП-11417 | 10/0,4 | 0.16 | 0.012432 | 0 | 0
51705 | ПАО "Россети Сибирь" | "Читаэнерго" | СТП 21293 | 6/0,4 | 0.04 | 0.010195 | 0 | 0
51706 | ПАО "Россети Сибирь" | "Читаэнерго" | ТП-1000 (Курнатовского, 70) | 10/0,4 | 0.63 | 0.13754 | 0 | 0
51707 | ПАО "Россети Сибирь" | "Читаэнерго" | Читинский уч-к. ТП-21020 | 10/0,4 | 0.16 | 0.099469 | 0 | 0
51708 | ПАО "Россети Сибирь" | "Читаэнерго" | ЗТП-7 Первомайск | 6/0,4 | 0.25 | 0.013013 | 0 | 0
51709 | ПАО "Россети Сибирь" | "Читаэнерго" | ЗТП-8 п.Первомайский | 6/0,4 | 0.4 | 0.097862 | 0 | 0
51710 | ПАО "Россети Сибирь" | "Читаэнерго" | ТП-804 "Клуб", ВЛ №8 Красный Великан | 10/0,4 | 0.25 | 0.062552 | 0 | 0
51711 | ПАО "Россети Сибирь" | "Читаэнерго" | ТП-302 ДОС 600 | 10/0,4 | 0.4 | 0.1501 | 0 | 0
51712 | ПАО "Россети Сибирь" | "Читаэнерго" | ЗТП-9 Первомайск | 6/0,4 | 0.18 | 0.15992 | 0 | 0
51713 | ПАО "Россети Сибирь" | "Читаэнерго" | КТП-701 Школа ПС Хара-Бырка | 10/0,4 | 0.25 | 0.034791 | 0 | 0
51714 | ПАО "Россети Сибирь" | "Читаэнерго" | ТП-72 ф. Тарбагатай | 10/0,4 | 0.063 | 0.0032222 | 0 | 0
51715 | ПАО "Россети Сибирь" | "Читаэнерго" | ТП-572 | 10/0,4 | 0.63 | 0.17212 | 0 | 0
51716 | ПАО "Россети Сибирь" | "Читаэнерго" | ТП-2019 МТФ | 10/0,4 | 0.063 | 0.008581 | 0 | 0
51717 | ПАО "Россети Сибирь" | "Читаэнерго" | КТП-624 с.Малышево | 10/0,4 | 0.25 | 0.01433 | 0 | 0
51718 | ПАО "Россети Сибирь" | "Читаэнерго" | КТП-621 с.Шелопугино | 10/0,4 | 0.25 | 0.028674 | 0 | 0
51719 | ПАО "Россети Сибирь" | "Читаэнерго" | КТП-612"Освещение моста"ПС Оловянная ф.6 | 10/0,4 | 0.063 | 0.0023883 | 0 | 0
51720 | ПАО "Россети Сибирь" | "Читаэнерго" | КТПН-617 с.Шелопугино | 10/0,4 | 0.1 | 0.016841 | 0 | 0
51721 | ПАО "Россети Сибирь" | "Читаэнерго" | КТПН-618 с.Шелопугино | 10/0,4 | 0.25 | 0.038402 | 0 | 0.0135
51722 | ПАО "Россети Сибирь" | "Читаэнерго" | КТП-619 с.Шелопугино | 10/0,4 | 0.16 | 0.074972 | 0 | 0
51723 | ПАО "Россети Сибирь" | "Читаэнерго" | КТП-612 с.Шелопугино | 10/0,4 | 0.1 | 0.014868 | 0 | 0
51724 | ПАО "Россети Сибирь" | "Читаэнерго" | КТП-130 с.Барановск | 10/0,4 | 0.16 | 0.049914 | 0 | 0
51725 | ПАО "Россети Сибирь" | "Читаэнерго" | ТП-2017 | 10/0,4 | 0.16 | 0.013651 | 0 | 0
51726 | ПАО "Россети Сибирь" | "Читаэнерго" | ЗТП-11 п.Первомайский | 6/0,4 | 0.4 | 0.1269 | 0 | 0
51727 | ПАО "Россети Сибирь" | "Читаэнерго" | ТП-21401 | 10/0,4 | 0.25 | 0.027003 | 0 | 0.0135
51728 | ПАО "Россети Сибирь" | "Читаэнерго" | КТПС-6-05 ф.Огок | 10/0,4 | 0.04 | 0.0019125 | 0 | 0
51729 | ПАО "Россети Сибирь" | "Читаэнерго" | КТПС-6-04 ф.Огок | 10/0,4 | 0.025 | 0.0010431 | 0 | 0
51730 | ПАО "Россети Сибирь" | "Читаэнерго" | КТПС-18-06 ф.Ушарбай | 10/0,4 | 0.025 | 0.0036722 | 0 | 0
51731 | ПАО "Россети Сибирь" | "Читаэнерго" | КТПС-18-09 ф.Ушарбай | 10/0,4 | 0.025 | 0.0030151 | 0 | 0
51732 | ПАО "Россети Сибирь" | "Читаэнерго" | ТП-604 ОТФ ф.6 Лаха | 10/0,4 | 0.025 | 0 | 0 | 0
51733 | ПАО "Россети Сибирь" | "Читаэнерго" | ЗТП-17 Первомайск | 6/0,4 | 0.63 | 0.25662 | 0 | 0
51734 | ПАО "Россети Сибирь" | "Читаэнерго" | СТП - 10 кВ 21424 | 10 | 0.1 | 0 | 0 | 0
51735 | ПАО "Россети Сибирь" | "Читаэнерго" | КТП-327 с.Подойницыно | 10/0,4 | 0.16 | 0.053525 | 0 | 0
51736 | ПАО "Россети Сибирь" | "Читаэнерго" | КТП-337 с.Онохово | 10/0,4 | 0.1 | 0.050126 | 0 | 0
51737 | ПАО "Россети Сибирь" | "Читаэнерго" | КТП-331 с.В-Кокуй | 10/0,4 | 0.1 | 0.050551 | 0 | 0
51738 | ПАО "Россети Сибирь" | "Читаэнерго" | КТП-220 с.Унда | 10/0,4 | 0.1 | 0.027187 | 0 | 0
51739 | ПАО "Россети Сибирь" | "Читаэнерго" | КТПН-300 с.Казаковский Промысел | 10/0,4 | 0.16 | 0.10094 | 0 | 0
51740 | ПАО "Россети Сибирь" | "Читаэнерго" | КТП-301 с.Казаковский Промысел | 10/0,4 | 0.063 | 0.036958 | 0 | 0
51741 | ПАО "Россети Сибирь" | "Читаэнерго" | КТП-303 с.Казаковский Промысел | 10/0,4 | 0.1 | 0.06457 | 0 | 0
51742 | ПАО "Россети Сибирь" | "Читаэнерго" | КТП-304 с.Колобово | 10/0,4 | 0.1 | 0.064217 | 0 | 0
51743 | ПАО "Россети Сибирь" | "Читаэнерго" | КТП-306 с.Колобово | 10/0,4 | 0.16 | 0.028124 | 0 | 0
51744 | ПАО "Россети Сибирь" | "Читаэнерго" | КТПН-308 с.Жидка | 10/0,4 | 0.25 | 0.07339 | 0 | 0
51745 | ПАО "Россети Сибирь" | "Читаэнерго" | КТП-309 с.Жидка | 10/0,4 | 0.16 | 0.062723 | 0 | 0
51746 | ПАО "Россети Сибирь" | "Читаэнерго" | КТП-310 с.Жидка | 10/0,4 | 0.1 | 0.031648 | 0 | 0
51747 | ПАО "Россети Сибирь" | "Читаэнерго" | КТП-286 с.Гробово | 10/0,4 | 0.063 | 0.031435 | 0 | 0
51748 | ПАО "Россети Сибирь" | "Читаэнерго" | КТПН-287 с.Нижняя Алия | 10/0,4 | 0.25 | 0.063932 | 0 | 0
51749 | ПАО "Россети Сибирь" | "Читаэнерго" | ЗТП-19 Первомайск | 6/0,4 | 0.4 | 0.17431 | 0 | 0
51750 | ПАО "Россети Сибирь" | "Читаэнерго" | КТП-290 с.Ильдикан | 10/0,4 | 0.1 | 0.080217 | 0 | 0
51751 | ПАО "Россети Сибирь" | "Читаэнерго" | КТП-291 с.Ильдикан | 10/0,4 | 0.063 | 0.054374 | 0 | 0
51752 | ПАО "Россети Сибирь" | "Читаэнерго" | КТП-292 с.Ильдикан | 10/0,4 | 0.1 | 0.046509 | 0 | 0
51753 | ПАО "Россети Сибирь" | "Читаэнерго" | КТП-293 с.Журавлево | 10/0,4 | 0.1 | 0.027521 | 0 | 0
51754 | ПАО "Россети Сибирь" | "Читаэнерго" | ЗТП-288 с.Ильдикан | 10/0,4 | 0.4 | 0.087044 | 0 | 0
51755 | ПАО "Россети Сибирь" | "Читаэнерго" | КТП-284 с.Унда | 10/0,4 | 0.1 | 0.037382 | 0 | 0
51756 | ПАО "Россети Сибирь" | "Читаэнерго" | КТП-294 с.Унда | 10/0,4 | 0.16 | 0.063083 | 0 | 0
51757 | ПАО "Россети Сибирь" | "Читаэнерго" | КТП-295 с.Унда | 10/0,4 | 0.16 | 0.082199 | 0 | 0
51758 | ПАО "Россети Сибирь" | "Читаэнерго" | ЗТП-20 Первомайск | 6/0,4 | 0.32 | 0.089433 | 0 | 0
51759 | ПАО "Россети Сибирь" | "Читаэнерго" | ТП-665 ф.Дальний привод | 6/0,4 | 0.4 | 0.12275 | 0 | 0
51760 | ПАО "Россети Сибирь" | "Читаэнерго" | ЗТП-21 Первомайск | 6/0,4 | 0.063 | 0.0435 | 0 | 0
51761 | ПАО "Россети Сибирь" | "Читаэнерго" | ТП-1013 (ул. Александра Липова) | 6 | 0.025 | 0.0093173 | 0 | 0
51762 | ПАО "Россети Сибирь" | "Читаэнерго" | ЗТП-22 п.Первомайский | 6/0,4 | 0.18 | 0.16586 | 0.0135 | 0
51763 | ПАО "Россети Сибирь" | "Читаэнерго" | ТП-501 Хоз.нужды | 10/0,4 | 0.063 | 0.1654 | 0 | 0
51764 | ПАО "Россети Сибирь" | "Читаэнерго" | ЗТП-24 Первомайск | 6/0,4 | 0.25 | 0.062346 | 0 | 0
51765 | ПАО "Россети Сибирь" | "Читаэнерго" | ЗТП-31 Шилка АСКУЭ | 6/0,4 | 0.4 | 0.17478 | 0 | 0
51766 | ПАО "Россети Сибирь" | "Читаэнерго" | КТП-427 Мал.Ивалей | 10/0,4 | 0.063 | 0.0070092 | 0 | 0
51767 | ПАО "Россети Сибирь" | "Читаэнерго" | ТП-83 ф.Судунтуй (стоянка Цыренова) | 10 | 0.025 | 0.0015438 | 0 | 0
51768 | ПАО "Россети Сибирь" | "Читаэнерго" | СТП-138 ф.Бальзино (Найданова) | 10/0,4 | 0.025 | 0.0002798 | 0 | 0
51769 | ПАО "Россети Сибирь" | "Читаэнерго" | ТП-1 ф. Дульдурга | 10/0,4 | 0.25 | 0.072126 | 0 | 0.0135
51770 | ПАО "Россети Сибирь" | "Читаэнерго" | ТП-2 ф. Дульдурга | 10/0,4 | 0.16 | 0.068548 | 0 | 0
51771 | ПАО "Россети Сибирь" | "Читаэнерго" | ТП-3 ф. Дульдурга | 10/0,4 | 0.16 | 0.19914 | 0 | 0
51772 | ПАО "Россети Сибирь" | "Читаэнерго" | ТП-5 ф. Дульдурга | 10/0,4 | 0.16 | 0.065679 | 0 | 0
51773 | ПАО "Россети Сибирь" | "Читаэнерго" | ТП-6 ф. Дульдурга | 10/0,4 | 0.4 | 0.10951 | 0 | 0
51774 | ПАО "Россети Сибирь" | "Читаэнерго" | ТП-7 ф. Дульдурга | 10/0,4 | 0.25 | 0.08446 | 0 | 0
51775 | ПАО "Россети Сибирь" | "Читаэнерго" | ТП-10 ф. Дульдурга | 10/0,4 | 0.4 | 0.14979 | 0 | 0
51776 | ПАО "Россети Сибирь" | "Читаэнерго" | ТП-11 ф. Дульдурга | 10/0,4 | 0.16 | 0.056595 | 0 | 0
51777 | ПАО "Россети Сибирь" | "Читаэнерго" | ТП-12 ф. Дульдурга | 10/0,4 | 0.25 | 0.077701 | 0 | 0
51778 | ПАО "Россети Сибирь" | "Читаэнерго" | ТП-13 ф. Дульдурга | 10/0,4 | 0.4 | 0.071184 | 0 | 0
51779 | ПАО "Россети Сибирь" | "Читаэнерго" | ТП-14 ф. Дульдурга | 10/0,4 | 0.063 | 0.028525 | 0 | 0.009
51780 | ПАО "Россети Сибирь" | "Читаэнерго" | ТП-18 ф. Дульдурга | 10/0,4 | 0.16 | 0.025153 | 0 | 0
51781 | ПАО "Россети Сибирь" | "Читаэнерго" | ТП-19 ф. Дульдурга | 10/0,4 | 0.025 | 0.0025451 | 0 | 0
51782 | ПАО "Россети Сибирь" | "Читаэнерго" | КТП 054 трансп РЖД(Удокан) | 6/0,4 | 0.4 | 0.04304 | 0 | 0.0045
51783 | ПАО "Россети Сибирь" | "Читаэнерго" | ТП-26 ф.Дульдурга | 10/0,4 | 0.16 | 0.003827 | 0 | 0
51784 | ПАО "Россети Сибирь" | "Читаэнерго" | ТП-30 ф.Дульдурга | 10/0,4 | 0.4 | 0.040276 | 0 | 0
51785 | ПАО "Россети Сибирь" | "Читаэнерго" | ТП-46 ф. Узон | 10/0,4 | 0.1 | 0.0041985 | 0 | 0
51786 | ПАО "Россети Сибирь" | "Читаэнерго" | ТП-43 ф. РРС | 10/0,4 | 0.025 | 0.0019641 | 0 | 0
51787 | ПАО "Россети Сибирь" | "Читаэнерго" | ТП-301 | 6/0,4 | 0.25 | 0 | 0 | 0
51788 | ПАО "Россети Сибирь" | "Читаэнерго" | ТП-1 ф.Зуткулей | 10/0,4 | 0.25 | 0.011059 | 0 | 0
51789 | ПАО "Россети Сибирь" | "Читаэнерго" | ТП-53 ф.Судунтуй | 10/0,4 | 0.025 | 0.0086176 | 0 | 0
51790 | ПАО "Россети Сибирь" | "Читаэнерго" | ТП№ 167 ф.Алханай | 10/0,4 | 0.25 | 0.022464 | 0 | 0
51791 | ПАО "Россети Сибирь" | "Читаэнерго" | СТП-105А ф.Бальзино | 10/0,4 | 0.025 | 0.00086942 | 0 | 0
51792 | ПАО "Россети Сибирь" | "Читаэнерго" | ТП-172 ф.Алханай | 10/0,4 | 0.25 | 0.041245 | 0 | 0
51793 | ПАО "Россети Сибирь" | "Читаэнерго" | ТП-21353 | 10/0,4 | 0.04 | 0.0013122 | 0 | 0.0126
51794 | ПАО "Россети Сибирь" | "Читаэнерго" | ТП-58 ВЛ-10кВ ф. Поселок-1 | 10/0,4 | 0.25 | 0.074843 | 0.0135 | 0
51795 | ПАО "Россети Сибирь" | "Читаэнерго" | СТП №21366 40 кВА | 6/0,4 | 0.04 | 0.0031426 | 0 | 0.027
51796 | ПАО "Россети Сибирь" | "Читаэнерго" | Новинский уч-к ТП-24309 | 6/0,4 | 0.25 | 0.093804 | 0 | 0.0135
51797 | ПАО "Россети Сибирь" | "Читаэнерго" | ЗТП-61 Шилка АСКУЭ | 6/0,4 | 0.32 | 0.12067 | 0 | 0
51798 | ПАО "Россети Сибирь" | "Читаэнерго" | РП-26 | 10/0,4 | 0.63 | 0.38925 | 0 | 0
51799 | ПАО "Россети Сибирь" | "Читаэнерго" | СТП – 21435 (25/6/0,4) | 6/0,4 | 0.025 | 0 | 0 | 0
51800 | ПАО "Россети Сибирь" | "Читаэнерго" | ЗТП-31 Первомайск | 6/0,4 | 0.56 | 0.10182 | 0 | 0
51801 | ПАО "Россети Сибирь" | "Читаэнерго" | ТП-3-62 ВЛ-10-КУРУЛГА | 10/0,4 | 0.1 | 0.0502 | 0 | 0
51802 | ПАО "Россети Сибирь" | "Читаэнерго" | ТП-586 | 10/0,4 | 0.63 | 0.14168 | 0 | 0.1035
51803 | ПАО "Россети Сибирь" | "Читаэнерго" | КТП-10 кВ "ДРП" 23114 | 10/0,4 | 0.063 | 0 | 0 | 0
51804 | ПАО "Россети Сибирь" | "Читаэнерго" | ТП-0222 | 6/0,4 | 0.25 | 0.013865 | 0 | 0
51805 | ПАО "Россети Сибирь" | "Читаэнерго" | КТП-513 ПС Поселковая 35/6 кВ | 6/0,4 | 0.25 | 0.10616 | 0 | 0
51806 | ПАО "Россети Сибирь" | "Читаэнерго" | ТП-0225 | 6/0,4 | 0.25 | 0.024215 | 0 | 0
51807 | ПАО "Россети Сибирь" | "Читаэнерго" | ТП-24008 | 10/0,4 | 0.4 | 0.038226 | 0 | 0
51808 | ПАО "Россети Сибирь" | "Читаэнерго" | РП-33 | 6/0,4 | 0.63 | 0.018477 | 0 | 0
51809 | ПАО "Россети Сибирь" | "Читаэнерго" | КТП-762 с.Мильгидун | 10/0,4 | 0.1 | 0.09269 | 0 | 0
51810 | ПАО "Россети Сибирь" | "Читаэнерго" | ТП-0022 "МТМ" АСКУЭ | 6/0,4 | 0.04 | 0.022276 | 0 | 0
51811 | ПАО "Россети Сибирь" | "Читаэнерго" | ТП-6 ф.Таптанай (стоянка Басов) | 10/0,4 | 0.025 | 0.00036268 | 0 | 0
51812 | ПАО "Россети Сибирь" | "Читаэнерго" | ТП-22501 ф.Ленинск (с.Сыпчегур) | 20/0,4 | 0.25 | 0 | 0 | 0
51813 | ПАО "Россети Сибирь" | "Читаэнерго" | ТП-49 ф. Узон | 10/0,4 | 0.025 | 0.00060529 | 0 | 0
51814 | ПАО "Россети Сибирь" | "Читаэнерго" | КТП-768 с.Мильгидун | 10/0,4 | 0.4 | 0.010184 | 0 | 0
51815 | ПАО "Россети Сибирь" | "Читаэнерго" | ТП-19-22 ф.Догой | 10/0,4 | 0.25 | 0.0069101 | 0 | 0
51816 | ПАО "Россети Сибирь" | "Читаэнерго" | СТП - 44 ф.Узон | 10/0,4 | 0.16 | 0.018541 | 0 | 0
51817 | ПАО "Россети Сибирь" | "Читаэнерго" | СТП - 143 ф.Могойтуй | 10/0,4 | 0.025 | 0.0010832 | 0 | 0
51818 | ПАО "Россети Сибирь" | "Читаэнерго" | СТП-190 ф.Токчин | 10/0,4 | 0.025 | 0.0012309 | 0 | 0
51819 | ПАО "Россети Сибирь" | "Читаэнерго" | ТП-23184 | 10/0,4 | 0.4 | 0.015232 | 0 | 0.2925
51820 | ПАО "Россети Сибирь" | "Читаэнерго" | КТП-23266, с.Танга | 10 | 0.1 | 0.02466 | 0 | 0
51821 | ПАО "Россети Сибирь" | "Читаэнерго" | РП-6 кВ №11 п.Первомайский | 6 | 0.4 | 0 | 0 | 0
51822 | ПАО "Россети Сибирь" | "Читаэнерго" | РП-59 6 кВ | 6/0,4 | 0.63 | 0 | 0 | 0
51823 | ПАО "Россети Сибирь" | "Читаэнерго" | СТП - 709 РТРС с.Новый Олов | 10/0,4 | 0.025 | 0.0087084 | 0 | 0
51824 | ПАО "Россети Сибирь" | "Читаэнерго" | СТП -499 РТРС п.Букачача | 6/0,4 | 0.025 | 0.019371 | 0.015 | 0
51825 | ПАО "Россети Сибирь" | "Читаэнерго" | СТП-797 п.Чернышевск | 10/0,4 | 0.063 | 0.029926 | 0 | 0
51826 | ПАО "Россети Сибирь" | "Читаэнерго" | СТП-712 МНО п.Чернышевск | 10/0,4 | 0.16 | 0.056534 | 0 | 0.027
51827 | ПАО "Россети Сибирь" | "Читаэнерго" | СТП-747 Мегафон с.Укурей | 10/0,4 | 0.025 | 0.018342 | 0 | 0
51828 | ПАО "Россети Сибирь" | "Читаэнерго" | СТП-722 с.Алеур | 10/0,4 | 0.1 | 0.034011 | 0 | 0
51829 | ПАО "Россети Сибирь" | "Читаэнерго" | ТП-113 | 10/0,4 | 0.63 | 0 | 0 | 0
51830 | ПАО "Россети Сибирь" | "Читаэнерго" | СТП-770 п.Чернышевск | 10/0,4 | 0.1 | 0.053273 | 0 | 0
51831 | ПАО "Россети Сибирь" | "Читаэнерго" | СТП - 746 с.Укурей | 10/0,4 | 0.025 | 0.010965 | 0 | 0
51832 | ПАО "Россети Сибирь" | "Читаэнерго" | СТП - 794 п.Чернышевск | 10/0,4 | 0.1 | 0.027328 | 0 | 0.0135
51833 | ПАО "Россети Сибирь" | "Читаэнерго" | ТП 24360 | 6/0,4 | 0.16 | 0.13427 | 0 | 0
51834 | ПАО "Россети Сибирь" | "Читаэнерго" | КТП 55(030) Могоча, ул.Зеленая 3 | 6 | 0.4 | 0.085017 | 0 | 0
51835 | ПАО "Россети Сибирь" | "Читаэнерго" | КТП-776 п.Чернышевск АСКУЭ | 10/0,4 | 0.4 | 0.43127 | 0 | 0.0018
51836 | ПАО "Россети Сибирь" | "Читаэнерго" | ТП 36 10 кВ След.изолятор Дарасун | 10/0,4 | 0.25 | 0.06379 | 0 | 0
51837 | ПАО "Россети Сибирь" | "Читаэнерго" | ТП №17 Дарасун Переселенцы | 10/0,4 | 0.04 | 0.0047483 | 0 | 0
51838 | ПАО "Россети Сибирь" | "Читаэнерго" | СТП - 22 6 кВ Шилка Щербаков | 6/0,4 | 0.04 | 0.0046445 | 0 | 0
51839 | ПАО "Россети Сибирь" | "Читаэнерго" | СТП - 6 кВ №4 Чирон | 6/0,4 | 0.04 | 0.0082468 | 0 | 0
51840 | ПАО "Россети Сибирь" | "Читаэнерго" | СТП - 47 г.Шилка | 6/0,4 | 0.25 | 0.0044255 | 0 | 0.0135
51841 | ПАО "Россети Сибирь" | "Читаэнерго" | ТП-29 ВЛ-10-УЛЬХУН ПАРТИЯ | 10/0,4 | 0.04 | 0.061976 | 0 | 0
51842 | ПАО "Россети Сибирь" | "Читаэнерго" | ТП-3-31 ВЛ-10-БЫТЭВ | 10/0,4 | 0.25 | 0.052738 | 0 | 0
51843 | ПАО "Россети Сибирь" | "Читаэнерго" | ТП-3-33 ВЛ-10-БЫТЭВ | 10/0,4 | 0.25 | 0.049063 | 0 | 0
51844 | ПАО "Россети Сибирь" | "Читаэнерго" | Читинский уч-к. ТП-21156 | 6/0,4 | 0.16 | 0.080884 | 0 | 0
51845 | ПАО "Россети Сибирь" | "Читаэнерго" | ТП-477 (ПНС) | 6 | 0.63 | 0.14892 | 0 | 0.01
51846 | ПАО "Россети Сибирь" | "Читаэнерго" | СТП № 47 Сбега | 10/0,4 | 0.1 | 0.027236 | 0 | 0
51847 | ПАО "Россети Сибирь" | "Читаэнерго" | ТП-54 Шилка АСКУЭ | 10/0,4 | 0.16 | 0.014545 | 0 | 0
51848 | ПАО "Россети Сибирь" | "Читаэнерго" | КТПН-13 п.Первомайский | 6/0,4 | 0.63 | 0.051467 | 0 | 0
51849 | ПАО "Россети Сибирь" | "Читаэнерго" | ТП-28 ВЛ-10-УЛЬХУН ПАРТИЯ | 10/0,4 | 0.04 | 0.014905 | 0 | 0
51850 | ПАО "Россети Сибирь" | "Читаэнерго" | ТП-060 | 6/0,4 | 0.63 | 0.27714 | 0 | 0
51851 | ПАО "Россети Сибирь" | "Читаэнерго" | ТП-3-147 ВЛ-10-АКША-1 | 10/0,4 | 0.4 | 0.2863 | 0 | 0
51852 | ПАО "Россети Сибирь" | "Читаэнерго" | СТП - 10 кВ 21346 | 10/0,4 | 0.04 | 0 | 0 | 0.0135
51853 | ПАО "Россети Сибирь" | "Читаэнерго" | КТПН-219 с.Унда | 10/0,4 | 0.16 | 0.091951 | 0 | 0
51854 | ПАО "Россети Сибирь" | "Читаэнерго" | ТП-72 ВЛ-10кВ ф. Нуртуй | 10/0,4 | 0.025 | 0.0016888 | 0 | 0
51855 | ПАО "Россети Сибирь" | "Читаэнерго" | ТП-75 ВЛ-10кВ ф. Нуртуй | 10/0,4 | 0.063 | 0.0035575 | 0 | 0
51856 | ПАО "Россети Сибирь" | "Читаэнерго" | ТП-3-150 ВЛ-10-АКША-1 | 10/0,4 | 0.25 | 0.056392 | 0 | 0
51857 | ПАО "Россети Сибирь" | "Читаэнерго" | ТП-3-7 ВЛ-10-НОВО-КУРГАТАЙ | 10/0,4 | 0.25 | 0.07884 | 0 | 0
51858 | ПАО "Россети Сибирь" | "Читаэнерго" | ТП-3-139 ВЛ-10-АКША-2 | 10/0,4 | 0.25 | 0.1364 | 0 | 0
51859 | ПАО "Россети Сибирь" | "Читаэнерго" | ТП-105 ВЛ-10кВ ф. Цокто-Хангил | 10/0,4 | 0.025 | 0.0020219 | 0 | 0
51860 | ПАО "Россети Сибирь" | "Читаэнерго" | ТП-46 ВЛ-10кВ ф.Хотогор | 10/0,4 | 0.025 | 0.0016952 | 0 | 0
51861 | ПАО "Россети Сибирь" | "Читаэнерго" | ТП - 21416 | 10/0,4 | 0.16 | 0.0020447 | 0 | 0
51862 | ПАО "Россети Сибирь" | "Читаэнерго" | ТП-1-40 ВЛ-10-КЫРА-2 | 10/0,4 | 0.25 | 0.1285 | 0 | 0
51863 | ПАО "Россети Сибирь" | "Читаэнерго" | ТП-1-5 ВЛ-10-КЫРА-2 | 10/0,4 | 0.25 | 0.028701 | 0 | 0
51864 | ПАО "Россети Сибирь" | "Читаэнерго" | ТП-55 ВЛ-10кВ ф. Хотогор | 10/0,4 | 0.1 | 0.0015398 | 0 | 0
51865 | ПАО "Россети Сибирь" | "Читаэнерго" | Читинский уч-к. ТП-21166 | 6/0,4 | 0.25 | 0.12676 | 0 | 0
51866 | ПАО "Россети Сибирь" | "Читаэнерго" | ТП 10/0,4 кВ №151 Платон | 10/0,4 | 0.025 | 0.0077012 | 0 | 0
51867 | ПАО "Россети Сибирь" | "Читаэнерго" | ТП-8 Бородин | 10/0,4 | 0.025 | 0.0060888 | 0 | 0
51868 | ПАО "Россети Сибирь" | "Читаэнерго" | СТП-153 Поселкин | 10/0,4 | 0.025 | 0.003489 | 0 | 0
51869 | ПАО "Россети Сибирь" | "Читаэнерго" | КТП-10 кВ Даширинчинов ТП-155 |  | 25 | 0.0008883 | 0 | 0
51870 | ПАО "Россети Сибирь" | "Читаэнерго" | СТП 21399 | 6/0,4 | 0.06 | 0 | 0 | 0
51871 | ПАО "Россети Сибирь" | "Читаэнерго" | СТП 21396 | 10/0,4 | 0.063 | 0 | 0 | 0
51872 | ПАО "Россети Сибирь" | "Читаэнерго" | СТП - 21347 | 10/0,4 | 0.04 | 0 | 0 | 0
51873 | ПАО "Россети Сибирь" | "Читаэнерго" | СТП - 21411 | 10/0,4 | 0.04 | 0.00039733 | 0 | 0
51874 | ПАО "Россети Сибирь" | "Читаэнерго" | СТП - 21412 | 10/0,4 | 0.063 | 0.00029302 | 0 | 0
51875 | ПАО "Россети Сибирь" | "Читаэнерго" | СТП-156 ФАП В.Хила | 10 КВ | 0.063 | 0.0023779 | 0 | 0
51876 | ПАО "Россети Сибирь" | "Читаэнерго" | ТП-1-48 ВЛ-10-БИЛЮТУЙ | 10/0,4 | 0.315 | 0.076006 | 0 | 0
51877 | ПАО "Россети Сибирь" | "Читаэнерго" | СТП-37 Дет.сад п.В.Дарасуна | 6/0,4 | 0.063 | 0.0049843 | 0 | 0
51878 | ПАО "Россети Сибирь" | "Читаэнерго" | ТП-49 Шилка АСКУЭ | 6/0,4 | 0.25 | 0.072329 | 0 | 0
51879 | ПАО "Россети Сибирь" | "Читаэнерго" | СТП - 10 кВ 21431(25/10/0,4) | 10/0,4 | 0.025 | 0 | 0 | 0
51880 | ПАО "Россети Сибирь" | "Читаэнерго" | СТП-48 Погосян Могоча | 6/0,4 | 0.16 | 0.016421 | 0 | 0
51881 | ПАО "Россети Сибирь" | "Читаэнерго" | СТП - 50 Джелонда | 10/0,4 | 0.025 | 0.011736 | 0 | 0
51882 | ПАО "Россети Сибирь" | "Читаэнерго" | СТП №46 Могоча Труд | 10/0,4 | 0.063 | 0.014143 | 0 | 0
51883 | ПАО "Россети Сибирь" | "Читаэнерго" | КТП-45 Могоча 6/0,4 кВ | 6/0,4 | 0.4 | 0.022888 | 0 | 0
51884 | ПАО "Россети Сибирь" | "Читаэнерго" | ТП-3-151 ВЛ-10-АКША-1 | 10/0,4 | 0.1 | 0.10555 | 0 | 0
51885 | ПАО "Россети Сибирь" | "Читаэнерго" | ТП-1-4 ВЛ-10-КЫРА-2 | 10/0,4 | 0.1 | 0.036699 | 0 | 0
51886 | ПАО "Россети Сибирь" | "Читаэнерго" | ТП-1-63 ВЛ-10-АЛТАН | 10/0,4 | 0.1 | 0.043235 | 0 | 0
51887 | ПАО "Россети Сибирь" | "Читаэнерго" | ТП-1-72 ВЛ-10-АЛТАН | 10/0,4 | 0.1 | 0.029443 | 0 | 0
51888 | ПАО "Россети Сибирь" | "Читаэнерго" | КТПН-416 г.Балей | 6/0,4 | 0.4 | 0.013031 | 0 | 0
51889 | ПАО "Россети Сибирь" | "Читаэнерго" | СТП-297 с.Нижний Ильдикан | 10/0,4 | 0.025 | 0.0257 | 0 | 0
51890 | ПАО "Россети Сибирь" | "Читаэнерго" | СТП-285 с.Гробово | 10/0,4 | 0.025 | 0.006372 | 0 | 0
51891 | ПАО "Россети Сибирь" | "Читаэнерго" | КТПС-363г.Балей | 10/0,4 | 0.063 | 0.001062 | 0 | 0
51892 | ПАО "Россети Сибирь" | "Читаэнерго" | СТП-307 с.Жидка | 10/0,4 | 0.025 | 0.0066722 | 0 | 0
51893 | ПАО "Россети Сибирь" | "Читаэнерго" | ТП-221 с.Унда | 10/0,4 | 0.025 | 0.0075331 | 0 | 0
51894 | ПАО "Россети Сибирь" | "Читаэнерго" | ТП-613 с.Купряково | 10/0,4 | 0.025 | 0.0020768 | 0 | 0
51895 | ПАО "Россети Сибирь" | "Читаэнерго" | СТП-444 г.Балей | 6/0,4 | 0.025 | 0 | 0 | 0
51896 | ПАО "Россети Сибирь" | "Читаэнерго" | СТП-420 ТМГ-25/6 | 6/0,4 | 0.025 | 0.0044802 | 0 | 0
51897 | ПАО "Россети Сибирь" | "Читаэнерго" | СТП-183 с. Ундино-Поселье | 10/0,4 | 0.04 | 0.0025261 | 0 | 0
51898 | ПАО "Россети Сибирь" | "Читаэнерго" | СТП -485 падь Агита | 6/0,4 | 0.04 | 0.00087792 | 0 | 0
51899 | ПАО "Россети Сибирь" | "Читаэнерго" | СТП №132 с.Матусово | 10 | 0.025 | 0.0040535 | 0 | 0
51900 | ПАО "Россети Сибирь" | "Читаэнерго" | СТП-421 г.Балей |  | 0.025 | 0.0037892 | 0 | 0
51901 | ПАО "Россети Сибирь" | "Читаэнерго" | СТП -745 степная зона | 10/0,4 | 0.025 | 0.0029103 | 0 | 0
51902 | ПАО "Россети Сибирь" | "Читаэнерго" | СТП - 6/0,4 кВ №39 пост №14 | 6/0,4 | 0.025 | 0.0065344 | 0 | 0
51903 | ПАО "Россети Сибирь" | "Читаэнерго" | ТП-3-126 ВЛ-10-ОРОЙ | 10/0,4 | 0.16 | 0.068332 | 0 | 0
51904 | ПАО "Россети Сибирь" | "Читаэнерго" | ТП-0359 Набережная | 10/0,4 | 0.16 | 0.011228 | 0 | 0
51905 | ПАО "Россети Сибирь" | "Читаэнерго" | СТП - 10/0,4 кВ №38 пост №13 | 10/0,4 | 0.025 | 0.00093871 | 0 | 0
51906 | ПАО "Россети Сибирь" | "Читаэнерго" | ТП-1-38 ВЛ-10-КЫРА-2 | 10/0,4 | 0.16 | 0.059397 | 0 | 0
51907 | ПАО "Россети Сибирь" | "Читаэнерго" | ТП-1-9 ВЛ-10-КЫРА-2 | 10/0,4 | 0.16 | 0.029896 | 0 | 0
51908 | ПАО "Россети Сибирь" | "Читаэнерго" | ТП-1-11 ВЛ-10-МОРДОЙ | 10/0,4 | 0.16 | 0.053635 | 0 | 0
51909 | ПАО "Россети Сибирь" | "Читаэнерго" | СТП-893 пост №12 | 10/0,4 | 0.025 | 0.013633 | 0 | 0
51910 | ПАО "Россети Сибирь" | "Читаэнерго" | ТП-1-60 ВЛ-10-АЛТАН | 10/0,4 | 0.04 | 0.010373 | 0 | 0
51911 | ПАО "Россети Сибирь" | "Читаэнерго" | СТП-894 степная зона | 10/0,4 | 0.025 | 0.017864 | 0 | 0
51912 | ПАО "Россети Сибирь" | "Читаэнерго" | Новинский уч-к ТП-24176 | 10/0,4 | 0.25 | 0.070651 | 0 | 0.009
51913 | ПАО "Россети Сибирь" | "Читаэнерго" | Новинский уч-к ТП-24235 | 10/0,4 | 0.16 | 0.06769 | 0 | 0.009
51914 | ПАО "Россети Сибирь" | "Читаэнерго" | ТП-3-112 ВЛ-10-МОГОЙТУЙ | 10/0,4 | 0.1 | 0.01757 | 0 | 0
51915 | ПАО "Россети Сибирь" | "Читаэнерго" | ТП-3-18 ВЛ-10-БЫТЭВ | 10/0,4 | 0.16 | 0.030833 | 0 | 0
51916 | ПАО "Россети Сибирь" | "Читаэнерго" | Новинский уч-к ТП-24030 | 10/0,4 | 0.25 | 0.075578 | 0 | 0
51917 | ПАО "Россети Сибирь" | "Читаэнерго" | СТП-742 степная зона | 10/0,4 | 0.025 | 0.0054894 | 0 | 0
51918 | ПАО "Россети Сибирь" | "Читаэнерго" | СТП-7 п.Жирекен | 10/0,4 | 0.04 | 0.00084205 | 0 | 0.0351
51919 | ПАО "Россети Сибирь" | "Читаэнерго" | СТП-727 степная зона | 10/0,4 | 0.025 | 0.0045397 | 0 | 0
51920 | ПАО "Россети Сибирь" | "Читаэнерго" | КТП-815А ОТФ ГПЗ «Комсомолец» (ТП-019) | 10 | 0.025 | 0.0025941 | 0 | 0
51921 | ПАО "Россети Сибирь" | "Читаэнерго" | СТП-10 кВ №711 с.Утан | 10/0,4 | 0.025 | 0.00064947 | 0 | 0
51922 | ПАО "Россети Сибирь" | "Читаэнерго" | КТП-700 с.Утан (ТП-031) | 10 | 0.063 | 0.021093 | 0 | 0
51923 | ПАО "Россети Сибирь" | "Читаэнерго" | КТП-734 с.Кадая (ТП-08) |  | 0.025 | 0.0059632 | 0 | 0
51924 | ПАО "Россети Сибирь" | "Читаэнерго" | КТП-492 Букачача (ТП-04) | 6/0,4 | 0.1 | 0.033535 | 0 | 0
51925 | ПАО "Россети Сибирь" | "Читаэнерго" | КТП-532 "СоюзиК" | 6/0,4 | 0.16 | 0.025293 | 0 | 0
51926 | ПАО "Россети Сибирь" | "Читаэнерго" | СТП-494 РТРС с.Зюльзя | 10 | 0.025 | 0.0070234 | 0 | 0
51927 | ПАО "Россети Сибирь" | "Читаэнерго" | СТП-498 РТРС Н. Ключи | 10/0,4 | 0.025 | 0.0076709 | 0 | 0
51928 | ПАО "Россети Сибирь" | "Читаэнерго" | СТП-479 Юн-Тун-Чин г.Нерчинск | 6/0,4 | 0.025 | 0.0098997 | 0 | 0
51929 | ПАО "Россети Сибирь" | "Читаэнерго" | СТП-243 РТРС с.Савватеево | 10/0,4 | 0.063 | 0.0069941 | 0 | 0
51930 | ПАО "Россети Сибирь" | "Читаэнерго" | СТП-496 РТРС с.Олекан | 10/0,4 | 0.025 | 0.0076879 | 0 | 0
51931 | ПАО "Россети Сибирь" | "Читаэнерго" | СТП-408 ОТФ Якимова | 10/0,4 | 0.025 | 0.007434 | 0 | 0
51932 | ПАО "Россети Сибирь" | "Читаэнерго" | СТП-411 КФХ Чернов | 10 | 0.025 | 0.005428 | 0 | 0
51933 | ПАО "Россети Сибирь" | "Читаэнерго" | СТП-535 ОТФ Кочетыгов | 10/0,4 | 0.025 | 0.0053572 | 0 | 0
51934 | ПАО "Россети Сибирь" | "Читаэнерго" | МТП-10-0,4кВ №10 Ломы Мегафон | 10/0,4 | 0.025 | 0.0060218 | 0 | 0
51935 | ПАО "Россети Сибирь" | "Читаэнерго" | СТП №1 10/0,4 кВ ИП Болотов | 10/0,4 | 0.025 | 0.0030529 | 0 | 0
51936 | ПАО "Россети Сибирь" | "Читаэнерго" | ТП-106 Поселок с.Тут-Халтуй | 10/0,4 | 0.1 | 0.039636 | 0 | 0
51937 | ПАО "Россети Сибирь" | "Читаэнерго" | ТП-1-15 ВЛ-10-МОРДОЙ | 10/0,4 | 0.063 | 0.01373 | 0 | 0
51938 | ПАО "Россети Сибирь" | "Читаэнерго" | ТП-3-21 ВЛ-10-БЫТЭВ | 10/0,4 | 0.063 | 0.027957 | 0 | 0
51939 | ПАО "Россети Сибирь" | "Читаэнерго" | ТП-3-13 ВЛ-10-НОВО-КУРГАТАЙ | 10/0,4 | 0.063 | 0.012208 | 0 | 0
51940 | ПАО "Россети Сибирь" | "Читаэнерго" | ТП-3-135 ВЛ-10-АКША-2 | 10/0,4 | 0.063 | 0.024393 | 0 | 0
51941 | ПАО "Россети Сибирь" | "Читаэнерго" | ТП-3-99 ВЛ-10-МОГОЙТУЙ | 10/0,4 | 0.063 | 0.042296 | 0 | 0
51942 | ПАО "Россети Сибирь" | "Читаэнерго" | ТП-3-93 ВЛ-10-УСТЬ-ИЛЯ | 10/0,4 | 0.063 | 0.028797 | 0 | 0
51943 | ПАО "Россети Сибирь" | "Читаэнерго" | КТП-669 с.Шивия | 10/0,4 | 0.1 | 0.007467 | 0 | 0
51944 | ПАО "Россети Сибирь" | "Читаэнерго" | КТП-670 с.Шивия | 10/0,4 | 0.16 | 0.079032 | 0 | 0
51945 | ПАО "Россети Сибирь" | "Читаэнерго" | КТПН-380 г.Балей | 10/0,4 | 0.25 | 0.11657 | 0 | 0
51946 | ПАО "Россети Сибирь" | "Читаэнерго" | КТП-334 с.Нижний Кокуй | 6/0,4 | 0.18 | 0.019324 | 0 | 0
51947 | ПАО "Россети Сибирь" | "Читаэнерго" | КТПН-374 г.Балей | 10/0,4 | 0.25 | 0.10939 | 0 | 0
51948 | ПАО "Россети Сибирь" | "Читаэнерго" | КТПН-378 г.Балей АСКУЭ | 10/0,4 | 0.1 | 0.028462 | 0 | 0
51949 | ПАО "Россети Сибирь" | "Читаэнерго" | ЗТП-381 г.Балей АСКУЭ | 10/0,4 | 0.25 | 0.045161 | 0 | 0
51950 | ПАО "Россети Сибирь" | "Читаэнерго" | КТП-296 с.Лесково | 10/0,4 | 0.063 | 0.0274 | 0 | 0
51951 | ПАО "Россети Сибирь" | "Читаэнерго" | КТП-299 с.Б-Казаково | 10/0,4 | 0.063 | 0.036533 | 0 | 0
51952 | ПАО "Россети Сибирь" | "Читаэнерго" | ТП - 21321 | 6/0,4 | 0.63 | 0.44545 | 0 | 0.0729
51953 | ПАО "Россети Сибирь" | "Читаэнерго" | РП-02 | 6/0,4 | 0.63 | 0.1696 | 0 | 0
51954 | ПАО "Россети Сибирь" | "Читаэнерго" | РП-06 | 6/0,4 | 0.4 | 0.35827 | 0 | 0
51955 | ПАО "Россети Сибирь" | "Читаэнерго" | РП-16 | 6/0,4 | 1 | 0.74493 | 0 | 0
51956 | ПАО "Россети Сибирь" | "Читаэнерго" | РП-19 | 6/0,4 | 0.4 | 0 | 0 | 0
51957 | ПАО "Россети Сибирь" | "Читаэнерго" | ТП-Общежитие Пед.института, Чкалова 131в | 6 | 0.25 | 0 | 0 | 0
51958 | ПАО "Россети Сибирь" | "Читаэнерго" | ТП-151 | 6/0,4 | 0.63 | 0.26151 | 0 | 0.0855
51959 | ПАО "Россети Сибирь" | "Читаэнерго" | ТП-0354 Зерноток | 10/0,4 | 0.25 | 0.00010856 | 0 | 0.18
51960 | ПАО "Россети Сибирь" | "Читаэнерго" | ТП-12 ВЛ-6кВ ф. Поселок-1 | 6/0,4 | 0.25 | 0.007103 | 0 | 0
51961 | ПАО "Россети Сибирь" | "Читаэнерго" | ТП-4 с.Нижние Куларки | 6/0,4 | 0.063 | 0.043422 | 0 | 0
51962 | ПАО "Россети Сибирь" | "Читаэнерго" | ТП-4 г.Сретенск | 10/0,4 | 0.16 | 0.053514 | 0 | 0
51963 | ПАО "Россети Сибирь" | "Читаэнерго" | ТП-21221 | 6/0,4 | 0.63 | 0.39121 | 0.0135 | 0.0855
51964 | ПАО "Россети Сибирь" | "Читаэнерго" | РП-1 п.Ясногорск | 6/0,4 | 0.4 | 0.066057 | 0 | 0
51965 | ПАО "Россети Сибирь" | "Читаэнерго" | ТП "ДорУРС " | 6/0,4 | 0.25 | 0.019863 | 0 | 0
51966 | ПАО "Россети Сибирь" | "Читаэнерго" | СТП-575 п.Заречный | 10/0,4 | 0.063 | 0 | 0 | 0
51967 | ПАО "Россети Сибирь" | "Читаэнерго" | СТП-10 кВ №11 п.Жирекен | 10/0,4 | 0.04 | 0.00021334 | 0 | 0.00135
51968 | ПАО "Россети Сибирь" | "Читаэнерго" | ТП-13117 ПДУ | 10/0,4 | 0.25 | 0.035159 | 0 | 0
51969 | ПАО "Россети Сибирь" | "Читаэнерго" | ТП-756 Чернышевск (ТП-014 с.Комсомольск) | 10/0,4 | 0.25 | 0 | 0 | 0.0063
51970 | ПАО "Россети Сибирь" | "Читаэнерго" | Читинский уч-к. ТП-21223 | 6/0,4 | 0.4 | 0.33908 | 0 | 0.0135
51971 | ПАО "Россети Сибирь" | "Читаэнерго" | СТП №230 Ростелеком Холбон 220 | 10/0,4 | 0.025 | 0.0012687 | 0 | 0
51972 | ПАО "Россети Сибирь" | "Читаэнерго" | СТП - 701 |  | 0.025 | 0.0067685 | 0 | 0
51973 | ПАО "Россети Сибирь" | "Читаэнерго" | ТП-1-80 ВЛ-10-КЫРА-1 | 10/0,4 | 0.16 | 0.035551 | 0 | 0
51974 | ПАО "Россети Сибирь" | "Читаэнерго" | КТП 10/0,4 кВ №608 "База" | 10 | 0.25 | 0.053242 | 0 | 0
51975 | ПАО "Россети Сибирь" | "Читаэнерго" | КТП 10/0,4 кВ №612 "Заготконтора" | 10 | 0.1 | 0.055281 | 0 | 0
51976 | ПАО "Россети Сибирь" | "Читаэнерго" | КТП 10/0,4 кВ №2303 РОСТЕК | 10 | 0.25 | 0.02832 | 0 | 0
51977 | ПАО "Россети Сибирь" | "Читаэнерго" | СТП-10 кВ № 21410 |  | 0.1 | 0 | 0 | 0.0135
51978 | ПАО "Россети Сибирь" | "Читаэнерго" | СТП №217 п.Холбон | 10 | 0.025 | 0 | 0 | 0
51979 | ПАО "Россети Сибирь" | "Читаэнерго" | КТП-21418 Арахлей | 10/0,4 | 0.25 | 0 | 0 | 0
51980 | ПАО "Россети Сибирь" | "Читаэнерго" | КТП-21417 ИНТЕГРА | 10/0,4 | 0.063 | 0 | 0 | 0
51981 | ПАО "Россети Сибирь" | "Читаэнерго" | ТП-806 | 6/0,4 | 0.025 | 0 | 0 | 0
51982 | ПАО "Россети Сибирь" | "Читаэнерго" | ТП-6 ф.Хатькин | 10/0,4 | 0.025 | 0.0052196 | 0 | 0
51983 | ПАО "Россети Сибирь" | "Читаэнерго" | ТП-16 ф.Хатькин | 10/0,4 | 0.025 | 0.0046737 | 0 | 0
51984 | ПАО "Россети Сибирь" | "Читаэнерго" | ТП-5 ф.Хатькин | 10/0,4 | 0.025 | 0.0046613 | 0 | 0
51985 | ПАО "Россети Сибирь" | "Читаэнерго" | КТПС 23 ф. Булуктуй | 10/0,4 | 0.025 | 0.0047162 | 0 | 0
51986 | ПАО "Россети Сибирь" | "Читаэнерго" | КТП-703"Доротдел" ПС Оловянная ф.7 | 6/0,4 | 0.4 | 0.029273 | 0 | 0
51987 | ПАО "Россети Сибирь" | "Читаэнерго" | ТП 21232 | 6/0,4 | 0.25 | 0.0357 | 0 | 0
51988 | ПАО "Россети Сибирь" | "Читаэнерго" | ТП-110 ВЛ-10кВ ф. Харганаши | 10/0,4 | 0.04 | 0.0013532 | 0 | 0
51989 | ПАО "Россети Сибирь" | "Читаэнерго" | ТП-32 ВЛ-10кВ ф. Улан-Туя | 10/0,4 | 0.025 | 0.0029226 | 0 | 0
51990 | ПАО "Россети Сибирь" | "Читаэнерго" | ТП-112 ВЛ-10кВ ф. Харганаши | 10/0,4 | 0.1 | 0.0019273 | 0 | 0
51991 | ПАО "Россети Сибирь" | "Читаэнерго" | ТП №3506 ОТФ Цырен, ВЛ №35 Оросительная | 10/0,4 | 0.063 | 0.013082 | 0 | 0
51992 | ПАО "Россети Сибирь" | "Читаэнерго" | ТП-91 ф.Судунтуй | 10/0,4 | 0.025 | 0.0038101 | 0 | 0
51993 | ПАО "Россети Сибирь" | "Читаэнерго" | ТП-16 Детский сад г.Сретенск | 10/0,4 | 0.25 | 0.079616 | 0 | 0
51994 | ПАО "Россети Сибирь" | "Читаэнерго" | ТП-22 Асфальтовый завод г.Сретенск | 10/0,4 | 0.63 | 0.3298 | 0 | 0
51995 | ПАО "Россети Сибирь" | "Читаэнерго" | ТП-17 Шилка 10/0,4 кВ Детская деревня | 10/0,4 | 0.25 | 0.0038912 | 0 | 0
51996 | ПАО "Россети Сибирь" | "Читаэнерго" | КТП-305 с.Казаковский Промысел | 10 | 0.25 | 0.067288 | 0 | 0
51997 | ПАО "Россети Сибирь" | "Читаэнерго" | ТП 10/0,4 кВ №601 Казаков | 10 | 0.16 | 0 | 0 | 0
51998 | ПАО "Россети Сибирь" | "Читаэнерго" | ТП-785 (21050) | 6/0,4 | 0.4 | 0.091319 | 0 | 0
51999 | ПАО "Россети Сибирь" | "Читаэнерго" | КТП №812 (018 ОТФ ГПЗ «Комсомолец») | 10 | 0.025 | 0.0032143 | 0 | 0
52000 | ПАО "Россети Сибирь" | "Читаэнерго" | ТП-643 | 6/0,4 | 0.025 | 0.017707 | 0 | 0
52001 | ПАО "Россети Сибирь" | "Читаэнерго" | СТП - 621 Сушков Ча.стоянка | 10/0,4 | 0.025 | 0 | 0 | 0
52002 | ПАО "Россети Сибирь" | "Читаэнерго" | СТП - 603 ОТФ Почекунин | 10/0,4 | 0.04 | 0 | 0 | 0
52003 | ПАО "Россети Сибирь" | "Читаэнерго" | ТП-2422 Стадион | 10/0,4 | 0.16 | 0.021772 | 0 | 0
52004 | ПАО "Россети Сибирь" | "Читаэнерго" | ТП-401 РТРС ПС Калангуй ф.4 Булум | ТП-10/6 | 0.025 | 0.018712 | 0 | 0
52005 | ПАО "Россети Сибирь" | "Читаэнерго" | СТП-424 ВЛ-10кВ ф. Челутай | 10/0,4 | 0.025 | 0.0013631 | 0 | 0
52006 | ПАО "Россети Сибирь" | "Читаэнерго" | СТП-82 ОТФ Ешеев ф.Кункур | 10/0,4 | 0.063 | 0.00020768 | 0 | 0
52007 | ПАО "Россети Сибирь" | "Читаэнерго" | ТП-23187 |  | 0.063 | 0.010812 | 0 | 0
52008 | ПАО "Россети Сибирь" | "Читаэнерго" | ТП-69-ВЛ-10-ХАПЧЕРАНГА | 10/0,4 | 0.063 | 0.029604 | 0 | 0
52009 | ПАО "Россети Сибирь" | "Читаэнерго" | ТП-3-81 ВЛ-10-УЛАЧА | 10/0,4 | 0.063 | 0.049956 | 0 | 0
52010 | ПАО "Россети Сибирь" | "Читаэнерго" | РП-54 | 10/0,4 | 0.63 | 0.31754 | 0 | 0
52011 | ПАО "Россети Сибирь" | "Читаэнерго" | ТП-1183 | 10/0,4 | 0.4 | 0.13827 | 0 | 0
52012 | ПАО "Россети Сибирь" | "Читаэнерго" | ТП-1182 | 10/0,4 | 0.4 | 0.036406 | 0 | 0
52013 | ПАО "Россети Сибирь" | "Читаэнерго" | ТП-1176 | 10/0,4 | 0.25 | 0.042904 | 0 | 0
52014 | ПАО "Россети Сибирь" | "Читаэнерго" | ТП-1118 | 10/0,4 | 0.16 | 0.023948 | 0 | 0
52015 | ПАО "Россети Сибирь" | "Читаэнерго" | ТП-1113ДЭУ | 10/0,4 | 0.16 | 0.015229 | 0 | 0
52016 | ПАО "Россети Сибирь" | "Читаэнерго" | ТП-21315 | 6/0,4 | 0.63 | 0.48304 | 0 | 0.0135
52017 | ПАО "Россети Сибирь" | "Читаэнерго" | ТП-787 (21053) | 6/0,4 | 0.063 | 0.023942 | 0 | 0
52018 | ПАО "Россети Сибирь" | "Читаэнерго" | ЗТП-404 г. Нерчинск | 6/0,4 | 0.4 | 0.19744 | 0 | 0
52019 | ПАО "Россети Сибирь" | "Читаэнерго" | КТП-430 г.Нерчинск | 6/0,4 | 0.25 | 0.14798 | 0 | 0.009
52020 | ПАО "Россети Сибирь" | "Читаэнерго" | КТП-474 г.Нерчинск | 6/0,4 | 0.25 | 0.12019 | 0 | 0
52021 | ПАО "Россети Сибирь" | "Читаэнерго" | КТП-476 г.Нерчинск | 6/0,4 | 0.16 | 0.082113 | 0 | 0
52022 | ПАО "Россети Сибирь" | "Читаэнерго" | КТП-414 г.Нерчинск | 6/0,4 | 0.4 | 0.18096 | 0 | 0
52023 | ПАО "Россети Сибирь" | "Читаэнерго" | КТП-545 г. Нерчинск | 6/0,4 | 0.4 | 0.17002 | 0 | 0
52024 | ПАО "Россети Сибирь" | "Читаэнерго" | КТП-543 г.Нерчинск | 6/0,4 | 0.16 | 0.065283 | 0 | 0.027
52025 | ПАО "Россети Сибирь" | "Читаэнерго" | КТП-482 г.Нерчинск | 6/0,4 | 0.16 | 0.062478 | 0 | 0
52026 | ПАО "Россети Сибирь" | "Читаэнерго" | КТП-513 Забелин | 6/0,4 | 0.25 | 0.081858 | 0 | 0
52027 | ПАО "Россети Сибирь" | "Читаэнерго" | ТП-1043 (ТП-Дом советов) | 6/0,4 | 1 | 0.074087 | 0 | 0
52028 | ПАО "Россети Сибирь" | "Читаэнерго" | ТП-802 | 6 | 0.1 | 0 | 0 | 0
52029 | ПАО "Россети Сибирь" | "Читаэнерго" | КТП-554 с.Нижн.Ключи | 10/0,4 | 0.1 | 0.041036 | 0 | 0
52030 | ПАО "Россети Сибирь" | "Читаэнерго" | КТП-569 с.Калинино | 10/0,4 | 0.1 | 0.035716 | 0 | 0
52031 | ПАО "Россети Сибирь" | "Читаэнерго" | КТП-239 с.Пешково | 10/0,4 | 0.16 | 0.046282 | 0 | 0
52032 | ПАО "Россети Сибирь" | "Читаэнерго" | КТП-493 г.Нерчинск,Баки | 10/0,4 | 0.063 | 0.024091 | 0 | 0
52033 | ПАО "Россети Сибирь" | "Читаэнерго" | КТП-459 с.Илим | 10/0,4 | 0.1 | 0.020789 | 0 | 0
52034 | ПАО "Россети Сибирь" | "Читаэнерго" | КТП-443 с.Зюльзя | 10/0,4 | 0.25 | 0.036251 | 0 | 0
52035 | ПАО "Россети Сибирь" | "Читаэнерго" | КТП-418 с.Знаменка | 10/0,4 | 0.4 | 0.17586 | 0 | 0
52036 | ПАО "Россети Сибирь" | "Читаэнерго" | КТП-540 с.Алеур | 10/0,4 | 0.16 | 0.031282 | 0 | 0
52037 | ПАО "Россети Сибирь" | "Читаэнерго" | КТП-486 с.Илим школа | 10/0,4 | 0.25 | 0.026621 | 0 | 0
52038 | ПАО "Россети Сибирь" | "Читаэнерго" | КТП-422 с.Олекан | 10/0,4 | 0.1 | 0.009289 | 0 | 0
52039 | ПАО "Россети Сибирь" | "Читаэнерго" | КТП-458 с.Зюльзя | 10/0,4 | 0.04 | 0.020475 | 0 | 0
52040 | ПАО "Россети Сибирь" | "Читаэнерго" | КТП-235 с.Пешково ул.Центральная51 | 10/0,4 | 0.1 | 0.016165 | 0 | 0
52041 | ПАО "Россети Сибирь" | "Читаэнерго" | СТП-1408 ОТФ Васильев |  | 0.025 | 0 | 0 | 0
52042 | ПАО "Россети Сибирь" | "Читаэнерго" | Читинский уч-к. ТП-21250 | 10/0,4 | 0.16 | 0.020793 | 0 | 0
52043 | ПАО "Россети Сибирь" | "Читаэнерго" | Читинский уч-к. ТП-21249 | 10/0,4 | 0.16 | 0.077291 | 0 | 0
52044 | ПАО "Россети Сибирь" | "Читаэнерго" | ТП-1047 |  | 0.025 | 0 | 0 | 0
52045 | ПАО "Россети Сибирь" | "Читаэнерго" | ТП-174 | 6/0,4 | 0.63 | 0.13655 | 0 | 0.027
52046 | ПАО "Россети Сибирь" | "Читаэнерго" | ТП - 24362 | 6/0,4 | 0.1 | 0.0205 | 0 | 0.0135
52047 | ПАО "Россети Сибирь" | "Читаэнерго" | ТП-1377 Роддом | 10/0,4 | 0.25 | 0.030373 | 0 | 0
52048 | ПАО "Россети Сибирь" | "Читаэнерго" | КТП-1321 ИП Шестаков | 0,4 | 0.16 | 0.0076209 | 0 | 0
52049 | ПАО "Россети Сибирь" | "Читаэнерго" | Ингодинский уч-к. ТП-21145 | 10/0,4 | 0.25 | 0.031326 | 0 | 0
52050 | ПАО "Россети Сибирь" | "Читаэнерго" | ТП-3-72 ВЛ-10-УЛАЧА | 10/0,4 | 0.063 | 0.045036 | 0 | 0
52051 | ПАО "Россети Сибирь" | "Читаэнерго" | ТП-1379 Пилорама | 10/0,4 | 0.1 | 0.023773 | 0 | 0
52052 | ПАО "Россети Сибирь" | "Читаэнерго" | Ингодинский уч-к. ТП-21035 | 10/0,4 | 0.25 | 0.097902 | 0 | 0
52053 | ПАО "Россети Сибирь" | "Читаэнерго" | ТП-1311 Школа | 10/0,4 | 0.1 | 0.028963 | 0 | 0
52054 | ПАО "Россети Сибирь" | "Читаэнерго" | ТП-1314 Ключевая | 10/0,4 | 0.1 | 0.038411 | 0 | 0
52055 | ПАО "Россети Сибирь" | "Читаэнерго" | ТП-244 Казаново | 10/0,4 | 0.063 | 0.018301 | 0 | 0
52056 | ПАО "Россети Сибирь" | "Читаэнерго" | Ингодинский уч-к. ТП-21093 | 10/0,4 | 0.16 | 0.081206 | 0 | 0
52057 | ПАО "Россети Сибирь" | "Читаэнерго" | ТП-1114 | 10/0,4 | 0.063 | 0.018193 | 0 | 0
52058 | ПАО "Россети Сибирь" | "Читаэнерго" | ТП-1841 Зерноток | 10/0,4 | 0.25 | 0.00019324 | 0 | 0
52059 | ПАО "Россети Сибирь" | "Читаэнерго" | КТП-710"Песчанная" ПС Оловянная ф.7 | 6/0,4 | 0.16 | 0.024752 | 0 | 0.063
52060 | ПАО "Россети Сибирь" | "Читаэнерго" | ТП -22008 ф. Кадахта | 10/0,4 | 0.04 | 0.024408 | 0 | 0.0675
52061 | ПАО "Россети Сибирь" | "Читаэнерго" | ТП-1046 | 10 | 0.4 | 0 | 0 | 0
52062 | ПАО "Россети Сибирь" | "Читаэнерго" | РП-23 | 10/0,4 | 0.63 | 0.27735 | 0 | 0
52063 | ПАО "Россети Сибирь" | "Читаэнерго" | ТП-496 | 6 | 0.4 | 0.059721 | 0 | 0.25637
52064 | ПАО "Россети Сибирь" | "Читаэнерго" | ТП-141 ВЛ-10кВ ф.Поселок-3 | 10/0,4 | 0.1 | 0.024812 | 0 | 0
52065 | ПАО "Россети Сибирь" | "Читаэнерго" | ТП-2715 Пекарня | 10/0,4 | 0.4 | 0.065429 | 0 | 0.018
52066 | ПАО "Россети Сибирь" | "Читаэнерго" | ТП-80 ВЛ-10кВ ф.Cортоучасток АСКУЭ | 10/0,4 | 0.063 | 0.010464 | 0 | 0.135
52067 | ПАО "Россети Сибирь" | "Читаэнерго" | ТП-5/1 ВЛ-10кВ ф. Поселок-4 | 10/0,4 | 0.4 | 0.042404 | 0 | 0
52068 | ПАО "Россети Сибирь" | "Читаэнерго" | ТП-59 Ф: Хотогор | 10/0,4 | 0.025 | 0.0025307 | 0 | 0
52069 | ПАО "Россети Сибирь" | "Читаэнерго" | ТП-70 ф. Поселок-1 | 10/0,4 | 0.1 | 0.019685 | 0 | 0
52070 | ПАО "Россети Сибирь" | "Читаэнерго" | ТП-3-121 ВЛ-10-ОРОЙ | 10/0,4 | 0.063 | 0.023639 | 0 | 0
52071 | ПАО "Россети Сибирь" | "Читаэнерго" | ТП-3-122 ВЛ-10-ОРОЙ | 10/0,4 | 0.1 | 0.048994 | 0 | 0
52072 | ПАО "Россети Сибирь" | "Читаэнерго" | ТП-0096 "Ч/п Васканян" | 6/0,4 | 0.63 | 0.092114 | 0 | 0
52073 | ПАО "Россети Сибирь" | "Читаэнерго" | ТП-3-07 ф.Поселок-1 | 10/0,4 | 0.1 | 0.033168 | 0 | 0
52074 | ПАО "Россети Сибирь" | "Читаэнерго" | ТП-12-10 ф.Хлебозавод АСКУЭ | 10/0,4 | 0.4 | 0.038849 | 0.0054 | 0
52075 | ПАО "Россети Сибирь" | "Читаэнерго" | ТП-12-11 ф.Хлебозавод АСКУЭ | 10/0,4 | 0.4 | 0.040869 | 0 | 0
52076 | ПАО "Россети Сибирь" | "Читаэнерго" | ТП-12-18 ф.Хлебозавод | 10/0,4 | 0.25 | 0.041356 | 0 | 0
52077 | ПАО "Россети Сибирь" | "Читаэнерго" | ТП-20-09 ф.Ага-Хангил | 10/0,4 | 0.16 | 0.094737 | 0 | 0
52078 | ПАО "Россети Сибирь" | "Читаэнерго" | ТП-11 ф.Номоконово | 10/0,4 | 0.063 | 0.010894 | 0 | 0
52079 | ПАО "Россети Сибирь" | "Читаэнерго" | ТП-1116 | 10/0,4 | 0.25 | 0.068251 | 0 | 0
52080 | ПАО "Россети Сибирь" | "Читаэнерго" | СТП - 21388 | 6/0,4 | 0.025 | 0.004349 | 0 | 0.0135
52081 | ПАО "Россети Сибирь" | "Читаэнерго" | СТП-518 ИП Наврузов | 10/0,4 | 0.025 | 0.0059897 | 0 | 0
52082 | ПАО "Россети Сибирь" | "Читаэнерго" | ЗТП-321"Каменная" ПС Оловянная ф.3 | 6/0,4 | 0.4 | 0.079139 | 0 | 0
52083 | ПАО "Россети Сибирь" | "Читаэнерго" | ТП-1221 ФКРС | 10/0,4 | 0.025 | 0.00022184 | 0 | 0
52084 | ПАО "Россети Сибирь" | "Читаэнерго" | ТП-0951 "Зерноток" | 10/0,4 | 0.25 | 0.00029453 | 0 | 0
52085 | ПАО "Россети Сибирь" | "Читаэнерго" | ТП-22165 ф.Каланга | 6/0,4 | 0.18 | 0.035371 | 0 | 0
52086 | ПАО "Россети Сибирь" | "Читаэнерго" | ТП-203 ВЛ-10кВ ф. Хилинский | 10/0,4 | 0.1 | 0.0011928 | 0 | 0
52087 | ПАО "Россети Сибирь" | "Читаэнерго" | СТП-3-69 ВЛ-10-КУРУЛГА | 10/0,4 | 0.025 | 0.012479 | 0 | 0
52088 | ПАО "Россети Сибирь" | "Читаэнерго" | СТП-3-54 ВЛ-10-КУРУЛГА | 10/0,4 | 0.025 | 0.012852 | 0 | 0
52089 | ПАО "Россети Сибирь" | "Читаэнерго" | СТП-3-113 ВЛ-10-КУРУЛГА | 10/0,4 | 0.025 | 0.021216 | 0 | 0
52090 | ПАО "Россети Сибирь" | "Читаэнерго" | КТП-481 с.Бородинск | 6/0,4 | 0.025 | 0.018295 | 0 | 0
52091 | ПАО "Россети Сибирь" | "Читаэнерго" | ЗТП-486 п.Букачача | 6/0,4 | 0.1 | 0.038247 | 0 | 0
52092 | ПАО "Россети Сибирь" | "Читаэнерго" | ЗТП-487 п.Букачача | 6/0,4 | 0.1 | 0.042308 | 0 | 0
52093 | ПАО "Россети Сибирь" | "Читаэнерго" | ТП-444-1МКР,1а | 6/0,4 | 0.63 | 0.064804 | 0 | 0
52094 | ПАО "Россети Сибирь" | "Читаэнерго" | ЗТП-489 п.Букачача | 6/0,4 | 0.1 | 0.020631 | 0 | 0
52095 | ПАО "Россети Сибирь" | "Читаэнерго" | ТП-5 с.Ералга | 10/0,4 | 0.063 | 0.0083992 | 0 | 0
52096 | ПАО "Россети Сибирь" | "Читаэнерго" | ТП-21226 | 6/0,4 | 0.1 | 0.062046 | 0 | 0
52097 | ПАО "Россети Сибирь" | "Читаэнерго" | ТП-21225 | 6/0,4 | 0.16 | 0.11119 | 0 | 0
52098 | ПАО "Россети Сибирь" | "Читаэнерго" | ТП 21240 | 6/0,4 | 0.063 | 0.033987 | 0 | 0
52099 | ПАО "Россети Сибирь" | "Читаэнерго" | ЗТП-15 г.Сретенск | 10/0,4 | 0.4 | 0.13871 | 0 | 0
52100 | ПАО "Россети Сибирь" | "Читаэнерго" | ЗТП-18 г.Сретенск | 10/0,4 | 0.16 | 0.082898 | 0 | 0
52101 | ПАО "Россети Сибирь" | "Читаэнерго" | ЗТП-14 г.Сретенск | 10/0,4 | 0.4 | 0.16188 | 0 | 0
52102 | ПАО "Россети Сибирь" | "Читаэнерго" | СТП-805 | 6/0,4 | 0.025 | 0 | 0 | 0
52103 | ПАО "Россети Сибирь" | "Читаэнерго" | ТП-7 с.Ломы | 10/0,4 | 0.16 | 0.026351 | 0 | 0
52104 | ПАО "Россети Сибирь" | "Читаэнерго" | СТП - 24377 | 6/0,4 | 0.1 | 0.0058934 | 0.0135 | 0.0225
52105 | ПАО "Россети Сибирь" | "Читаэнерго" | ТП-12711 Зерноток | 10/0,4 | 0.1 | 0.013187 | 0 | 0
52106 | ПАО "Россети Сибирь" | "Читаэнерго" | ТП-1-29 ВЛ-10-КЫРА-1 | 10/0,4 | 0.25 | 0.055289 | 0 | 0
52107 | ПАО "Россети Сибирь" | "Читаэнерго" | ТП-375 | 10/0,4 | 0.63 | 0.18673 | 0 | 0.027
52108 | ПАО "Россети Сибирь" | "Читаэнерго" | КТП 1510 ОТФ с Акурай | 10 | 0.04 | 0.0068166 | 0 | 0
52109 | ПАО "Россети Сибирь" | "Читаэнерго" | ТП-9 с.Ломы | 10/0,4 | 0.063 | 0.019242 | 0 | 0
52110 | ПАО "Россети Сибирь" | "Читаэнерго" | ТП-13 с.Молодовск | 10/0,4 | 0.16 | 0.01864 | 0 | 0
52111 | ПАО "Россети Сибирь" | "Читаэнерго" | ТП-14 с.Молодовск | 10/0,4 | 0.063 | 0.015288 | 0 | 0
52112 | ПАО "Россети Сибирь" | "Читаэнерго" | ТП-19 с.Кудея | 10/0,4 | 0.063 | 0.012965 | 0 | 0
52113 | ПАО "Россети Сибирь" | "Читаэнерго" | ТП-21 с.Бори | 10/0,4 | 0.063 | 0.012117 | 0 | 0
52114 | ПАО "Россети Сибирь" | "Читаэнерго" | ТП-23 с.Мангидай | 10/0,4 | 0.1 | 0.01692 | 0 | 0
52115 | ПАО "Россети Сибирь" | "Читаэнерго" | ТП-26 с.Боты | 10/0,4 | 0.16 | 0.04325 | 0 | 0
52116 | ПАО "Россети Сибирь" | "Читаэнерго" | ТП-30 д/о Чалбучи | 10/0,4 | 0.063 | 0.0087241 | 0 | 0
52117 | ПАО "Россети Сибирь" | "Читаэнерго" | ЗТП-64 ВЛ-10-ХАПЧЕРАНГА | 10/0,4 | 0.4 | 0.040532 | 0 | 0
52118 | ПАО "Россети Сибирь" | "Читаэнерго" | СТП-427 ВЛ-10кВ ф. Ножей | 10/0,4 | 0.025 | 0.0002275 | 0 | 0
52119 | ПАО "Россети Сибирь" | "Читаэнерго" | ТП-32 г.Сретенск | 10/0,4 | 0.16 | 0.041456 | 0 | 0
52120 | ПАО "Россети Сибирь" | "Читаэнерго" | СТП 21192 ф.12 Еремино | 10/0,4 | 0.1 | 0.022914 | 0 | 0
52121 | ПАО "Россети Сибирь" | "Читаэнерго" | ТП-6 Могзон | 10/0,4 | 0.63 | 0.0053959 | 0 | 0
52122 | ПАО "Россети Сибирь" | "Читаэнерго" | КТПН-3кВ №1801 "Водокачка" | 3/0,4 | 0.25 | 0.0067656 | 0 | 0
52123 | ПАО "Россети Сибирь" | "Читаэнерго" | Читинский уч-к. ТП-21200 | 10/0,4 | 0.63 | 0.22202 | 0.0135 | 0.2835
52124 | ПАО "Россети Сибирь" | "Читаэнерго" | СТП-22 ВЛ-10-УЛЬХУН ПАРТИЯ | 10/0,4 | 0.025 | 0.014409 | 0 | 0
52125 | ПАО "Россети Сибирь" | "Читаэнерго" | СТП-3-57 ВЛ-10-КУРУЛГА | 10/0,4 | 0.025 | 0.015603 | 0 | 0
52126 | ПАО "Россети Сибирь" | "Читаэнерго" | СТП-426 ВЛ-10кВ ф. Челутай | 10/0,4 | 0.063 | 0.00022373 | 0 | 0
52127 | ПАО "Россети Сибирь" | "Читаэнерго" | СТП - 10 кВ № 03217 Пост |  | 0.025 | 0.0067307 | 0 | 0
52128 | ПАО "Россети Сибирь" | "Читаэнерго" | Читинский уч-к. ТП-21257 |  | 0.25 | 0.0046917 | 0 | 0
52129 | ПАО "Россети Сибирь" | "Читаэнерго" | ЗТП-368 г.Балей | 10/0,4 | 0.4 | 0.098992 | 0 | 0
52130 | ПАО "Россети Сибирь" | "Читаэнерго" | КТПН-397 г.Балей | 10/0,4 | 0.63 | 0.87195 | 0 | 0
52131 | ПАО "Россети Сибирь" | "Читаэнерго" | ТП-702 Зерноток ПС Хара-Бырка | 10/0,4 | 0.25 | 0.019324 | 0 | 0
52132 | ПАО "Россети Сибирь" | "Читаэнерго" | КТПН-417 г.Балей | 6/0,4 | 0.16 | 0.011894 | 0 | 0
52133 | ПАО "Россети Сибирь" | "Читаэнерго" | КТПН-418 г.Балей | 6/0,4 | 0.4 | 0.026923 | 0 | 0
52134 | ПАО "Россети Сибирь" | "Читаэнерго" | КТПН-422 г.Балей АСКУЭ | 6/0,4 | 0.4 | 0.043259 | 0 | 0
52135 | ПАО "Россети Сибирь" | "Читаэнерго" | КТПН-423 г.Балей АСКУЭ | 6/0,4 | 0.25 | 0.017394 | 0 | 0
52136 | ПАО "Россети Сибирь" | "Читаэнерго" | ЗТП-424 г.Балей АСКУЭ | 6/0,4 | 0.4 | 0.019522 | 0 | 0
52137 | ПАО "Россети Сибирь" | "Читаэнерго" | ЗТП-427 г.Балей АСКУЭ | 6/0,4 | 0.4 | 0.15372 | 0 | 0
52138 | ПАО "Россети Сибирь" | "Читаэнерго" | КТП-428 г.Балей АСКУЭ | 6/0,4 | 0.063 | 0.0088812 | 0 | 0
52139 | ПАО "Россети Сибирь" | "Читаэнерго" | КТП 23307с.Улеты | 10 | 0.4 | 0.020042 | 0 | 0
52140 | ПАО "Россети Сибирь" | "Читаэнерго" | КТПН-425 г.Балей АСКУЭ | 6/0,4 | 0.4 | 0.064919 | 0 | 0
52141 | ПАО "Россети Сибирь" | "Читаэнерго" | КТПН-442 г.Балей АСКУЭ | 6/0,4 | 0.63 | 0.065844 | 0 | 0
52142 | ПАО "Россети Сибирь" | "Читаэнерго" | Читинский уч-к. ТП-21260 | 6/0,4 | 0.4 | 0.035182 | 0 | 0
52143 | ПАО "Россети Сибирь" | "Читаэнерго" | ТП-24356 | 6/0,4 | 0.04 | 0.017126 | 0 | 0
52144 | ПАО "Россети Сибирь" | "Читаэнерго" | ЗТП-432 г.Балей АСКУЭ | 6/0,4 | 0.32 | 0.061308 | 0 | 0
52145 | ПАО "Россети Сибирь" | "Читаэнерго" | КТПН-433 г.Балей АСКУЭ | 6/0,4 | 0.4 | 0.086447 | 0 | 0
52146 | ПАО "Россети Сибирь" | "Читаэнерго" | КТП-336 с.Нижний Кокуй | 6/0,4 | 0.16 | 0.025186 | 0 | 0
52147 | ПАО "Россети Сибирь" | "Читаэнерго" | ЗТП 10/0,4 кВ РП-1 | 10/0,4 | 0.4 | 0.090967 | 0 | 0.0018
52148 | ПАО "Россети Сибирь" | "Читаэнерго" | +КТП 10/0,4 кВ КНС ПС 110/35/10 Б/З | 10/0,4 | 0.16 | 0.051136 | 0 | 0
52149 | ПАО "Россети Сибирь" | "Читаэнерго" | КТП Очистные | 10/0,4 | 0.4 | 0 | 0 | 0
52150 | ПАО "Россети Сибирь" | "Читаэнерго" | ТП-562 с.Верхняя Куэнга | 10/0,4 | 0.25 | 0.071581 | 0 | 0.0045
52151 | ПАО "Россети Сибирь" | "Читаэнерго" | ТП-560 с.Нижняя Куэнга | 10/0,4 | 0.25 | 0.054206 | 0 | 0
52152 | ПАО "Россети Сибирь" | "Читаэнерго" | ТП-561 с.Нижняя Куэнга | 10/0,4 | 0.1 | 0.019638 | 0 | 0
52153 | ПАО "Россети Сибирь" | "Читаэнерго" | ТП-566 с.Нижняя Куэнга | 10/0,4 | 0.1 | 0.066351 | 0 | 0
52154 | ПАО "Россети Сибирь" | "Читаэнерго" | ТП-568 с.Нижняя Куэнга | 10/0,4 | 0.063 | 0.02816 | 0 | 0
52155 | ПАО "Россети Сибирь" | "Читаэнерго" | ТП-8 с.Ломы | 10/0,4 | 0.16 | 0.022697 | 0 | 0
52156 | ПАО "Россети Сибирь" | "Читаэнерго" | ТП-15 с.Молодовск | 10/0,4 | 0.063 | 0.013976 | 0 | 0
52157 | ПАО "Россети Сибирь" | "Читаэнерго" | ТП-16 с.Молодовск | 10/0,4 | 0.04 | 0.017925 | 0 | 0
52158 | ПАО "Россети Сибирь" | "Читаэнерго" | СТП-3-20 ВЛ-10-БЫТЭВ | 10/0,4 | 0.025 | 0.022152 | 0 | 0
52159 | ПАО "Россети Сибирь" | "Читаэнерго" | ЗТП-484 п.Букачача | 6/0,4 | 0.63 | 0.10301 | 0 | 0
52160 | ПАО "Россети Сибирь" | "Читаэнерго" | ЗТП-488 п.Букачача | 6/0,4 | 0.25 | 0.091737 | 0 | 0
52161 | ПАО "Россети Сибирь" | "Читаэнерго" | ТП-2 Школа г.Сретенск | 10/0,4 | 0.16 | 0.022958 | 0 | 0
52162 | ПАО "Россети Сибирь" | "Читаэнерго" | КТП 10/0,4 кВ №1112 ОТФ |  | 0.04 | 0 | 0 | 0
52163 | ПАО "Россети Сибирь" | "Читаэнерго" | ТП-3 с.Фирсово | 10/0,4 | 0.4 | 0.046233 | 0 | 0
52164 | ПАО "Россети Сибирь" | "Читаэнерго" | ТП-32 с.Фирсово | 10/0,4 | 0.16 | 0.021643 | 0 | 0
52165 | ПАО "Россети Сибирь" | "Читаэнерго" | ЗТП-696 с. В-Шахтама | 6/0,4 | 0.18 | 0.035122 | 0 | 0
52166 | ПАО "Россети Сибирь" | "Читаэнерго" | КТП-697 с. В-Шахтама | 6/0,4 | 0.25 | 0.06818 | 0 | 0
52167 | ПАО "Россети Сибирь" | "Читаэнерго" | ЗТП-698 с. В-Шахтама | 6/0,4 | 0.18 | 0.046936 | 0 | 0
52168 | ПАО "Россети Сибирь" | "Читаэнерго" | КТПН-699 с. В-Шахтама | 6/0,4 | 0.16 | 0.011724 | 0 | 0
52169 | ПАО "Россети Сибирь" | "Читаэнерго" | ТП-22 с.Уктыча | 10/0,4 | 0.1 | 0.012645 | 0 | 0
52170 | ПАО "Россети Сибирь" | "Читаэнерго" | ТП-24 с.Боты | 10/0,4 | 0.063 | 0.017027 | 0 | 0
52171 | ПАО "Россети Сибирь" | "Читаэнерго" | ТП-27 с.Аргун | 10/0,4 | 0.063 | 0.013475 | 0 | 0
52172 | ПАО "Россети Сибирь" | "Читаэнерго" | ТП-29 с.Чалбучи | 10/0,4 | 0.025 | 0.006722 | 0 | 0
52173 | ПАО "Россети Сибирь" | "Читаэнерго" | КТП-455 с.Зюльзикан | 10/0,4 | 0.04 | 0.028106 | 0 | 0
52174 | ПАО "Россети Сибирь" | "Читаэнерго" | ТП-20 с.Бори | 10/0,4 | 0.16 | 0.01994 | 0.0075 | 0
52175 | ПАО "Россети Сибирь" | "Читаэнерго" | ЗТП-497 п.Букачача | 6/0,4 | 0.1 | 0.030093 | 0 | 0
52176 | ПАО "Россети Сибирь" | "Читаэнерго" | КТП-701 ведомст отп п.Чернышевск | 10/0,4 | 0.25 | 0.025107 | 0 | 0
52177 | ПАО "Россети Сибирь" | "Читаэнерго" | КТП-702 с.Утан | 10/0,4 | 0.25 | 0.1462 | 0 | 0
52178 | ПАО "Россети Сибирь" | "Читаэнерго" | КТП-703 с.Утан | 10/0,4 | 0.25 | 0.17256 | 0 | 0
52179 | ПАО "Россети Сибирь" | "Читаэнерго" | КТП-707 с.Утан | 10/0,4 | 0.25 | 0.095052 | 0 | 0.0054
52180 | ПАО "Россети Сибирь" | "Читаэнерго" | КТП-708 с.Утан | 10/0,4 | 0.25 | 0.064993 | 0 | 0
52181 | ПАО "Россети Сибирь" | "Читаэнерго" | КТП-723 с.Новоильинск | 10/0,4 | 0.25 | 0.086119 | 0 | 0
52182 | ПАО "Россети Сибирь" | "Читаэнерго" | КТП-725 с.Новоильинск | 10/0,4 | 0.25 | 0.096029 | 0 | 0
52183 | ПАО "Россети Сибирь" | "Читаэнерго" | КТП-748 с.Укурей | 10/0,4 | 0.16 | 0.11233 | 0 | 0
52184 | ПАО "Россети Сибирь" | "Читаэнерго" | КТП-750 с.Укурей | 10/0,4 | 0.063 | 0.043348 | 0 | 0
52185 | ПАО "Россети Сибирь" | "Читаэнерго" | КТП-751А с.Укурей | 10/0,4 | 0.063 | 0.029182 | 0 | 0
52186 | ПАО "Россети Сибирь" | "Читаэнерго" | КТП-752 с.Укурей | 10/0,4 | 0.04 | 0.028617 | 0 | 0
52187 | ПАО "Россети Сибирь" | "Читаэнерго" | КТП-743 п.Чернышевск | 10/0,4 | 0.18 | 0.072957 | 0 | 0
52188 | ПАО "Россети Сибирь" | "Читаэнерго" | КТП-743А п.Чернышевск АСКУЭ | 10/0,4 | 0.25 | 0.040082 | 0 | 0
52189 | ПАО "Россети Сибирь" | "Читаэнерго" | ТП-40 г.Сретенск | 10/0,4 | 0.25 | 0.043029 | 0 | 0
52190 | ПАО "Россети Сибирь" | "Читаэнерго" | КТП-771 п.Чернышевск АСКУЭ | 10/0,4 | 0.16 | 0.10826 | 0 | 0
52191 | ПАО "Россети Сибирь" | "Читаэнерго" | КТП-759 п.Чернышевск | 10/0,4 | 0.4 | 0.10826 | 0 | 0
52192 | ПАО "Россети Сибирь" | "Читаэнерго" | ТП-406 | 6/0,4 | 0.16 | 0.055522 | 0 | 0
52193 | ПАО "Россети Сибирь" | "Читаэнерго" | КТП-757с.Курлыча | 10/0,4 | 0.16 | 0.08191 | 0 | 0
52194 | ПАО "Россети Сибирь" | "Читаэнерго" | КТП-757А с.Курлыч | 10/0,4 | 0.1 | 0.054167 | 0 | 0
52195 | ПАО "Россети Сибирь" | "Читаэнерго" | КТП-758 с.Курлыча | 10/0,4 | 0.063 | 0.048068 | 0 | 0
52196 | ПАО "Россети Сибирь" | "Читаэнерго" | КТП 755А с.Икшица | 10/0,4 | 0.1 | 0.057169 | 0 | 0
52197 | ПАО "Россети Сибирь" | "Читаэнерго" | ТП-3113" Производственная площадка-2" |  | 0.25 | 0.19772 | 0 | 0
52198 | ПАО "Россети Сибирь" | "Читаэнерго" | КТП-763 с.Мильгидун | 10/0,4 | 0.1 | 0.053133 | 0 | 0
52199 | ПАО "Россети Сибирь" | "Читаэнерго" | КТП-721 п.Чернышевск | 10/0,4 | 0.1 | 0.043267 | 0.0135 | 0
52200 | ПАО "Россети Сибирь" | "Читаэнерго" | КТП-772 п.Чернышевск АСКУЭ | 10/0,4 | 0.25 | 0.16171 | 0 | 0.0099
52201 | ПАО "Россети Сибирь" | "Читаэнерго" | КТП-726 п.Чернышевск АСКУЭ | 10/0,4 | 0.4 | 0.046262 | 0 | 0
52202 | ПАО "Россети Сибирь" | "Читаэнерго" | КТП-713 п.Чернышевск АСКУЭ | 10/0,4 | 0.25 | 0.12407 | 0 | 0
52203 | ПАО "Россети Сибирь" | "Читаэнерго" | КТП-714 п.Чернышевск | 10/0,4 | 0.1 | 0.071077 | 0 | 0.0063
52204 | ПАО "Россети Сибирь" | "Читаэнерго" | КТП-715 с.Улеур | 10/0,4 | 0.25 | 0.089707 | 0 | 0
52205 | ПАО "Россети Сибирь" | "Читаэнерго" | КТП-717 с.Алеур | 10/0,4 | 0.25 | 0.099029 | 0 | 0
52206 | ПАО "Россети Сибирь" | "Читаэнерго" | КТП-718 ведомст отп с.Алеур | 10/0,4 | 0.25 | 0.037847 | 0 | 0
52207 | ПАО "Россети Сибирь" | "Читаэнерго" | КТП-719 с.Алеур | 10/0,4 | 0.1 | 0.078858 | 0 | 0
52208 | ПАО "Россети Сибирь" | "Читаэнерго" | КТП-728 ведомст отп с.Алеур | 10/0,4 | 0.25 | 0.12436 | 0 | 0.0036
52209 | ПАО "Россети Сибирь" | "Читаэнерго" | КТП-729 с.Старый Олов | 10/0,4 | 0.063 | 0.027461 | 0 | 0
52210 | ПАО "Россети Сибирь" | "Читаэнерго" | КТП-731 с.Старый Олов | 10/0,4 | 0.1 | 0.036163 | 0 | 0
52211 | ПАО "Россети Сибирь" | "Читаэнерго" | КТП-732 с.Старый Олов | 10/0,4 | 0.063 | 0.029928 | 0 | 0
52212 | ПАО "Россети Сибирь" | "Читаэнерго" | КТП-740 с.Новый Олов | 10/0,4 | 0.1 | 0.061835 | 0 | 0
52213 | ПАО "Россети Сибирь" | "Читаэнерго" | КТП-820 ОТФ | 10/0,4 | 0.063 | 0.009659 | 0 | 0
52214 | ПАО "Россети Сибирь" | "Читаэнерго" | КТП-807 с.Багульное | 10/0,4 | 0.16 | 0.08798 | 0 | 0
52215 | ПАО "Россети Сибирь" | "Читаэнерго" | КТП-810 с.Багульное | 10/0,4 | 0.025 | 0.022442 | 0 | 0
52216 | ПАО "Россети Сибирь" | "Читаэнерго" | КТП-828 п.Ареда | 10/0,4 | 0.25 | 0.13575 | 0 | 0
52217 | ПАО "Россети Сибирь" | "Читаэнерго" | КТП-803 с.Комсомольское | 10/0,4 | 0.16 | 0.075989 | 0 | 0
52218 | ПАО "Россети Сибирь" | "Читаэнерго" | КТП-806 с.Комсомольское | 10/0,4 | 0.25 | 0.026095 | 0 | 0
52219 | ПАО "Россети Сибирь" | "Читаэнерго" | КТП-825 ОТФ | 10/0,4 | 0.025 | 0.0021382 | 0 | 0
52220 | ПАО "Россети Сибирь" | "Читаэнерго" | КТП-839 ОТФ | 10/0,4 | 0.025 | 0.0023893 | 0 | 0
52221 | ПАО "Россети Сибирь" | "Читаэнерго" | КТП-843 ОТФ | 10/0,4 | 0.025 | 0.002275 | 0 | 0
52222 | ПАО "Россети Сибирь" | "Читаэнерго" | КТП-849 ОТФ | 10/0,4 | 0.025 | 0.003692 | 0 | 0
52223 | ПАО "Россети Сибирь" | "Читаэнерго" | КТП-850 ОТФ | 10/0,4 | 0.025 | 0.0024091 | 0 | 0
52224 | ПАО "Россети Сибирь" | "Читаэнерго" | КТП-851 ОТФ | 10/0,4 | 0.025 | 0.0038383 | 0 | 0
52225 | ПАО "Россети Сибирь" | "Читаэнерго" | КТП-852 ОТФ | 10/0,4 | 0.025 | 0.0044613 | 0 | 0
52226 | ПАО "Россети Сибирь" | "Читаэнерго" | КТП-855 ОТФ | 10/0,4 | 0.04 | 0.0034097 | 0 | 0
52227 | ПАО "Россети Сибирь" | "Читаэнерго" | ТП-1112 | 10/0,4 | 0.16 | 0.05448 | 0 | 0
52228 | ПАО "Россети Сибирь" | "Читаэнерго" | ТП-1138 | 10/0,4 | 0.1 | 0.013831 | 0 | 0
52229 | ПАО "Россети Сибирь" | "Читаэнерго" | ТП-1161 | 10/0,4 | 0.1 | 0.0084484 | 0 | 0
52230 | ПАО "Россети Сибирь" | "Читаэнерго" | ТП-11611 | 10/0,4 | 0.063 | 0.0038155 | 0 | 0
52231 | ПАО "Россети Сибирь" | "Читаэнерго" | ТП-11615 | 10/0,4 | 0.063 | 0.019536 | 0 | 0
52232 | ПАО "Россети Сибирь" | "Читаэнерго" | ТП-11612 | 10/0,4 | 0.16 | 0.0064777 | 0 | 0
52233 | ПАО "Россети Сибирь" | "Читаэнерго" | ЗТП-788 п.Чернышевск АСКУЭ | 10/0,4 | 0.63 | 0.28415 | 0 | 0
52234 | ПАО "Россети Сибирь" | "Читаэнерго" | ТП-408 | 6/0,4 | 0.63 | 0.073405 | 0 | 0
52235 | ПАО "Россети Сибирь" | "Читаэнерго" | Читинский уч-к. ТП-21187 | 10/0,4 | 0.1 | 0.0536 | 0 | 0.0126
52236 | ПАО "Россети Сибирь" | "Читаэнерго" | ТП-11916 | 10/0,4 | 0.1 | 0.010709 | 0 | 0
52237 | ПАО "Россети Сибирь" | "Читаэнерго" | КТП-741 с.Новый Олов | 10/0,4 | 0.16 | 0.047586 | 0 | 0
52238 | ПАО "Россети Сибирь" | "Читаэнерго" | ТП-518 | 10/0,4 | 0.25 | 0.018749 | 0 | 0
52239 | ПАО "Россети Сибирь" | "Читаэнерго" | КТП-33 БССС "Могоча" Мегафон | 6/0,4 | 0.04 | 0.0021287 | 0 | 0
52240 | ПАО "Россети Сибирь" | "Читаэнерго" | ТП-510 | 10/0,4 | 0.16 | 0.011205 | 0 | 0
52241 | ПАО "Россети Сибирь" | "Читаэнерго" | ТП-512 | 10/0,4 | 0.1 | 0.0083263 | 0 | 0
52242 | ПАО "Россети Сибирь" | "Читаэнерго" | ЗТП-343 г.Балей | 10/0,4 | 0.16 | 0.039299 | 0 | 0
52243 | ПАО "Россети Сибирь" | "Читаэнерго" | КТПН-344 г.Балей АСКУЭ | 10/0,4 | 0.25 | 0.070041 | 0 | 0
52244 | ПАО "Россети Сибирь" | "Читаэнерго" | КТПН-345 г.Балей АСКУЭ | 10/0,4 | 0.16 | 0.079205 | 0 | 0
52245 | ПАО "Россети Сибирь" | "Читаэнерго" | КТПН-348 г.Балей | 10/0,4 | 0.16 | 0.037831 | 0 | 0
52246 | ПАО "Россети Сибирь" | "Читаэнерго" | КТПН-349 г.Балей | 10/0,4 | 0.25 | 0.045199 | 0 | 0
52247 | ПАО "Россети Сибирь" | "Читаэнерго" | КТПН-350 г.Балей АСКУЭ | 10/0,4 | 0.4 | 0.044338 | 0 | 0
52248 | ПАО "Россети Сибирь" | "Читаэнерго" | ЗТП-351 г.Балей АСКУЭ | 10/0,4 | 0.25 | 0.10023 | 0 | 0
52249 | ПАО "Россети Сибирь" | "Читаэнерго" | ЗТП-352 г.Балей АСКУЭ | 10/0,4 | 0.4 | 0.082506 | 0 | 0
52250 | ПАО "Россети Сибирь" | "Читаэнерго" | КТПН-354 г.Балей АСКУЭ | 10/0,4 | 0.25 | 0.054714 | 0 | 0
52251 | ПАО "Россети Сибирь" | "Читаэнерго" | ЗТП-355 г.Балей АСКУЭ | 10/0,4 | 0.25 | 0.021061 | 0 | 0
52252 | ПАО "Россети Сибирь" | "Читаэнерго" | ЗТП-356 г.Балей АСКУЭ | 10/0,4 | 0.16 | 0.033146 | 0 | 0
52253 | ПАО "Россети Сибирь" | "Читаэнерго" | ЗТП-357 г.Балей | 10/0,4 | 0.25 | 0.029272 | 0 | 0
52254 | ПАО "Россети Сибирь" | "Читаэнерго" | ЗТП-358 г.Балей | 10/0,4 | 0.1 | 0.019324 | 0 | 0
52255 | ПАО "Россети Сибирь" | "Читаэнерго" | КТП-360 г.Балей | 10/0,4 | 0.25 | 0.044589 | 0 | 0
52256 | ПАО "Россети Сибирь" | "Читаэнерго" | КТПН-361 г.Балей | 10/0,4 | 0.16 | 0.046884 | 0 | 0
52257 | ПАО "Россети Сибирь" | "Читаэнерго" | КТП-341 г.Балей АСКУЭ | 10/0,4 | 0.16 | 0.057215 | 0 | 0
52258 | ПАО "Россети Сибирь" | "Читаэнерго" | ТП-377 г.Балей | 10/0,4 | 0.25 | 0.021665 | 0 | 0
52259 | ПАО "Россети Сибирь" | "Читаэнерго" | ТП-304 СПТУ ПС 110/10 Харанор | 10/0,4 | 0.16 | 0.093632 | 0 | 0
52260 | ПАО "Россети Сибирь" | "Читаэнерго" | ТП-358 | 6/0,4 | 0.4 | 0.050485 | 0 | 0
52261 | ПАО "Россети Сибирь" | "Читаэнерго" | ТП-2424 МТМ | 10/0,4 | 0.25 | 0.018641 | 0 | 0
52262 | ПАО "Россети Сибирь" | "Читаэнерго" | КТП 10/0,4 кВ №404 ОТФ |  | 0.0025 | 0 | 0 | 0
52263 | ПАО "Россети Сибирь" | "Читаэнерго" | КТП-410 г.Балей | 10/0,4 | 0.4 | 0.13325 | 0 | 0
52264 | ПАО "Россети Сибирь" | "Читаэнерго" | КТП-302 с.Казаковский Промысел | 10 | 0.063 | 0.022939 | 0 | 0
52265 | ПАО "Россети Сибирь" | "Читаэнерго" | КТПН-409 г.Балей АСКУЭ | 10/0,4 | 0.1 | 0.011736 | 0 | 0
52266 | ПАО "Россети Сибирь" | "Читаэнерго" | КТП-466 мкр.Ленский | 6/0,4 | 0.25 | 0.19576 | 0 | 0
52267 | ПАО "Россети Сибирь" | "Читаэнерго" | ТП-5 В.Дарасун | 10/0,4 | 0.16 | 0.013195 | 0 | 0
52268 | ПАО "Россети Сибирь" | "Читаэнерго" | ЗТП- Школа | 6 | 0.25 | 0 | 0 | 0
52269 | ПАО "Россети Сибирь" | "Читаэнерго" | ТП 21433 | 10/0,4 | 0.16 | 0 | 0 | 0
52270 | ПАО "Россети Сибирь" | "Читаэнерго" | ТП-259 | 6/0,4 | 0.4 | 0.33048 | 0 | 0
52271 | ПАО "Россети Сибирь" | "Читаэнерго" | СТП - 10/0,4 кВ №302 "Миронов" |  | 0.025 | 0.0042093 | 0 | 0
52272 | ПАО "Россети Сибирь" | "Читаэнерго" | КТП 10/0,4 кВ №1121 ОТФ |  | 0.04 | 0 | 0 | 0
52273 | ПАО "Россети Сибирь" | "Читаэнерго" | КТП 10/0,4 кВ №1120 ОТФ |  | 0.025 | 0 | 0 | 0
52274 | ПАО "Россети Сибирь" | "Читаэнерго" | КТП 10/0,4 кВ №1119 ОТФ |  | 0.063 | 0 | 0 | 0
52275 | ПАО "Россети Сибирь" | "Читаэнерго" | КТП 10/0,4 кВ № 403 ОТФ |  | 0.063 | 0 | 0 | 0
52276 | ПАО "Россети Сибирь" | "Читаэнерго" | ТП-1-3 ВЛ-10-КЫРА-2 | 10/0,4 | 0.1 | 0.04208 | 0 | 0
52277 | ПАО "Россети Сибирь" | "Читаэнерго" | ТП-1030 | 6/0,4 | 0.25 | 0.070815 | 0.027 | 0.0783
52278 | ПАО "Россети Сибирь" | "Читаэнерго" | ТП-513 | 6 | 0.4 | 0.15222 | 0 | 0
52279 | ПАО "Россети Сибирь" | "Читаэнерго" | ТП-722 | 6/0,4 | 0.25 | 0.016134 | 0.0135 | 0.0135
52280 | ПАО "Россети Сибирь" | "Читаэнерго" | ТП-601 | 6/0,4 | 0.25 | 0.037006 | 0 | 0
52281 | ПАО "Россети Сибирь" | "Читаэнерго" | СТП-775 | 6/0,4 | 0.1 | 0.023337 | 0 | 0
52282 | ПАО "Россети Сибирь" | "Читаэнерго" | ТП-660 | 10/0,4 | 1 | 0.27452 | 0 | 0
52283 | ПАО "Россети Сибирь" | "Читаэнерго" | ТП-690 (6 кВ) | 6/0,4 | 0.25 | 0.1065 | 0 | 0.027
52284 | ПАО "Россети Сибирь" | "Читаэнерго" | ТП-797 | 10/0,4 | 0.16 | 4.465e-05 | 0 | 0
52285 | ПАО "Россети Сибирь" | "Читаэнерго" | ТП-798 |  | 0.16 | 0.040535 | 0 | 0
52286 | ПАО "Россети Сибирь" | "Читаэнерго" | ТП-792 | 10/0,4 | 0.63 | 0.0028556 | 0 | 0
52287 | ПАО "Россети Сибирь" | "Читаэнерго" | ТП-799 | 6/0,4 | 0.4 | 0.0098138 | 0 | 0
52288 | ПАО "Россети Сибирь" | "Читаэнерго" | МТП-781 | 6/0,4 | 0.25 | 0.00042008 | 0 | 0
52289 | ПАО "Россети Сибирь" | "Читаэнерго" | ТП-801 | 10/0,4 | 0.16 | 0.081423 | 0 | 0
52290 | ПАО "Россети Сибирь" | "Читаэнерго" | ТП-795 д/с Малышок |  | 0.1 | 0 | 0 | 0
52291 | ПАО "Россети Сибирь" | "Читаэнерго" | ТП-32 Кирово | 10/0,4 | 0.025 | 0.004451 | 0 | 0
52292 | ПАО "Россети Сибирь" | "Читаэнерго" | СТП 21405 | 10/0,4 | 0.1 | 0.029565 | 0 | 0.0405
52293 | ПАО "Россети Сибирь" | "Читаэнерго" | ТП-24028 | 6/0,4 | 0.4 | 0.067369 | 0.0045 | 0.072
52294 | ПАО "Россети Сибирь" | "Читаэнерго" | ТП-2012 | 10/0,4 | 0.32 | 0.0108 | 0 | 0
52295 | ПАО "Россети Сибирь" | "Читаэнерго" | ТП-2013 | 10/0,4 | 0.16 | 0.063777 | 0 | 0
52296 | ПАО "Россети Сибирь" | "Читаэнерго" | ТП-20114 | 10/0,4 | 0.1 | 0.0067043 | 0 | 0
52297 | ПАО "Россети Сибирь" | "Читаэнерго" | ТП-20171 | 10/0,4 | 0.063 | 0.017025 | 0 | 0
52298 | ПАО "Россети Сибирь" | "Читаэнерго" | ТП-20174 ФКРС | 10/0,4 | 0.16 | 0.0017842 | 0 | 0
52299 | ПАО "Россети Сибирь" | "Читаэнерго" | ТП-20191 | 10/0,4 | 0.04 | 0.012814 | 0 | 0.0054
52300 | ПАО "Россети Сибирь" | "Читаэнерго" | ТП-20192 | 10/0,4 | 0.16 | 0.093684 | 0 | 0
52301 | ПАО "Россети Сибирь" | "Читаэнерго" | ТП-20194 | 10/0,4 | 0.16 | 0.092683 | 0 | 0
52302 | ПАО "Россети Сибирь" | "Читаэнерго" | ТП-20199 | 10/0,4 | 0.16 | 0.073111 | 0 | 0
52303 | ПАО "Россети Сибирь" | "Читаэнерго" | ТП-201910 АТК | 10/0,4 | 0.16 | 0.026177 | 0 | 0
52304 | ПАО "Россети Сибирь" | "Читаэнерго" | ТП-201913 ДЭУ | 10/0,4 | 0.16 | 0.041363 | 0 | 0
52305 | ПАО "Россети Сибирь" | "Читаэнерго" | ТП-201914 | 10/0,4 | 0.25 | 0.05758 | 0 | 0
52306 | ПАО "Россети Сибирь" | "Читаэнерго" | ТП-201916 ЦК | 10/0,4 | 0.16 | 0.083527 | 0 | 0
52307 | ПАО "Россети Сибирь" | "Читаэнерго" | ТП-201917 ДК | 10/0,4 | 0.4 | 0.27202 | 0 | 0
52308 | ПАО "Россети Сибирь" | "Читаэнерго" | ТП-201918 | 10/0,4 | 0.16 | 0.16249 | 0 | 0
52309 | ПАО "Россети Сибирь" | "Читаэнерго" | ТП-201410 | 10/0,4 | 0.1 | 0.013233 | 0 | 0
52310 | ПАО "Россети Сибирь" | "Читаэнерго" | ТП-20181 | 10/0,4 | 0.1 | 0.019132 | 0 | 0
52311 | ПАО "Россети Сибирь" | "Читаэнерго" | КТП-369 г.Балей | 10/0,4 | 0.25 | 0.054616 | 0 | 0
52312 | ПАО "Россети Сибирь" | "Читаэнерго" | ТП-20183 | 10/0,4 | 0.063 | 0.012433 | 0 | 0
52313 | ПАО "Россети Сибирь" | "Читаэнерго" | ТП-20184 | 10/0,4 | 0.063 | 0.016809 | 0 | 0
52314 | ПАО "Россети Сибирь" | "Читаэнерго" | ТП-20202 | 10/0,4 | 0.063 | 0.034077 | 0 | 0
52315 | ПАО "Россети Сибирь" | "Читаэнерго" | ТП-20204 | 10/0,4 | 0.16 | 0.066892 | 0 | 0
52316 | ПАО "Россети Сибирь" | "Читаэнерго" | ТП-31011 Поселок | 6/0,4 | 0.25 | 0.14783 | 0 | 0
52317 | ПАО "Россети Сибирь" | "Читаэнерго" | ТП-11115школа | 10/0,4 | 0.4 | 0.064751 | 0 | 0.09
52318 | ПАО "Россети Сибирь" | "Читаэнерго" | ТП-1139 | 10/0,4 | 0.1 | 0.0069582 | 0 | 0
52319 | ПАО "Россети Сибирь" | "Читаэнерго" | ТП-11310 | 10/0,4 | 0.1 | 0.0045235 | 0 | 0
52320 | ПАО "Россети Сибирь" | "Читаэнерго" | ТП-21354 | 10/0,4 | 0.04 | 0.00067968 | 0 | 0
52321 | ПАО "Россети Сибирь" | "Читаэнерго" | СТП - 10 кВ №21356 | 10/0,4 | 0.04 | 0.0002209 | 0 | 0
52322 | ПАО "Россети Сибирь" | "Читаэнерго" | ТП-24336 | 6/0,4 | 1 | 0.22164 | 0 | 0
52323 | ПАО "Россети Сибирь" | "Читаэнерго" | ТП-24343 | 6/0,4 | 0.4 | 0.15244 | 0 | 0.0027
52324 | ПАО "Россети Сибирь" | "Читаэнерго" | ТП-24344 | 6/0,4 | 0.4 | 0.12423 | 0 | 0
52325 | ПАО "Россети Сибирь" | "Читаэнерго" | ТП-24346 | 6/0,4 | 0.16 | 0.051088 | 0 | 0.0009
52326 | ПАО "Россети Сибирь" | "Читаэнерго" | ТП-24349 | 6/0,4 | 0.4 | 0.26196 | 0 | 0
52327 | ПАО "Россети Сибирь" | "Читаэнерго" | Читинский уч-к. ТП-21153 | 6/0,4 | 0.25 | 0.1552 | 0 | 0.0135
52328 | ПАО "Россети Сибирь" | "Читаэнерго" | Читинский уч-к. ТП-21163 | 6/0,4 | 0.063 | 0.038176 | 0 | 0
52329 | ПАО "Россети Сибирь" | "Читаэнерго" | ТП-24355 | 6/0,4 | 0.4 | 0.14398 | 0 | 0
52330 | ПАО "Россети Сибирь" | "Читаэнерго" | КТП-21316 6/0,4 кВ | 6/0,4 | 0.63 | 0.72025 | 0 | 0
52331 | ПАО "Россети Сибирь" | "Читаэнерго" | ТП - КБВЛ - 1 | 6/0,4 | 0.63 | 2.7164 | 0.0135 | 0.3093
52332 | ПАО "Россети Сибирь" | "Читаэнерго" | ТП - КБВЛ - 2 | 6/0,4 | 0.25 | 1.2694 | 0 | 0.0135
52333 | ПАО "Россети Сибирь" | "Читаэнерго" | СТП-24147 | 6/0,4 | 0.04 | 0.025945 | 0 | 0
52334 | ПАО "Россети Сибирь" | "Читаэнерго" | СТП-24148 | 6/0,4 | 0.04 | 0.014853 | 0 | 0
52335 | ПАО "Россети Сибирь" | "Читаэнерго" | СТП 24373 | 6/0,4 | 0.063 | 0.004198 | 0 | 0
52336 | ПАО "Россети Сибирь" | "Читаэнерго" | СТП - 6 кВ № 21266 | 6/0,4 | 0.1 | 0.076177 | 0 | 0
52337 | ПАО "Россети Сибирь" | "Читаэнерго" | ЗТП-24365 | 6/0,4 | 0.25 | 0.033744 | 0 | 0
52338 | ПАО "Россети Сибирь" | "Читаэнерго" | СТП - 21284 | 6/0,4 | 0.063 | 0.024998 | 0 | 0.027
52339 | ПАО "Россети Сибирь" | "Читаэнерго" | Новинский уч-к ТП-24331 | 10/0,4 | 0.04 | 0.060328 | 0 | 0
52340 | ПАО "Россети Сибирь" | "Читаэнерго" | ТП-21206 | 10/0,4 | 0.63 | 0.05057 | 0 | 0
52341 | ПАО "Россети Сибирь" | "Читаэнерго" | Беклемишевский уч-к. ТП-21067 | 10/0,4 | 0.25 | 0.081199 | 0 | 0
52342 | ПАО "Россети Сибирь" | "Читаэнерго" | Беклемишевский уч-к. ТП-21133 | 10/0,4 | 0.063 | 0.03775 | 0 | 0
52343 | ПАО "Россети Сибирь" | "Читаэнерго" | Беклемишевский уч-к. ТП-21126 | 10/0,4 | 0.025 | 0.038859 | 0 | 0
52344 | ПАО "Россети Сибирь" | "Читаэнерго" | Беклемишевский уч-к. ТП-21165 | 10/0,4 | 0.063 | 0.024531 | 0 | 0
52345 | ПАО "Россети Сибирь" | "Читаэнерго" | Беклемишевский уч-к. ТП-21140 | 10/0,4 | 0.25 | 0.083927 | 0 | 0
52346 | ПАО "Россети Сибирь" | "Читаэнерго" | Беклемишевский уч-к. ТП-21164 | 10/0,4 | 0.1 | 0.010982 | 0 | 0
52347 | ПАО "Россети Сибирь" | "Читаэнерго" | Беклемишевский уч-к. ТП-21080 | 10/0,4 | 0.04 | 0.016623 | 0 | 0
52348 | ПАО "Россети Сибирь" | "Читаэнерго" | Беклемишевский уч-к. ТП-21082 | 10/0,4 | 0.1 | 0.051591 | 0 | 0
52349 | ПАО "Россети Сибирь" | "Читаэнерго" | Ингодинский уч-к. ТП-21116 | 10/0,4 | 0.25 | 0.064655 | 0 | 0
52350 | ПАО "Россети Сибирь" | "Читаэнерго" | Читинский уч-к. ТП-21024 | 10/0,4 | 0.25 | 0.057526 | 0 | 0
52351 | ПАО "Россети Сибирь" | "Читаэнерго" | Читинский уч-к. ТП-21025 | 10/0,4 | 0.25 | 0.095597 | 0 | 0
52352 | ПАО "Россети Сибирь" | "Читаэнерго" | Читинский уч-к. ТП-21022 | 10/0,4 | 0.063 | 0.015158 | 0 | 0.0009
52353 | ПАО "Россети Сибирь" | "Читаэнерго" | Читинский уч-к. ТП-21137 | 10/0,4 | 0.063 | 0.019814 | 0 | 0
52354 | ПАО "Россети Сибирь" | "Читаэнерго" | Читинский уч-к. ТП-21044 | 10/0,4 | 0.16 | 0.074603 | 0.0036 | 0.0135
52355 | ПАО "Россети Сибирь" | "Читаэнерго" | Читинский уч-к. ТП-21047 | 10/0,4 | 0.1 | 0.054893 | 0 | 0
52356 | ПАО "Россети Сибирь" | "Читаэнерго" | Читинский уч-к. ТП-21048 | 10/0,4 | 0.1 | 0.046092 | 0 | 0
52357 | ПАО "Россети Сибирь" | "Читаэнерго" | Новинский уч-к ТП-24192 | 10/0,4 | 0.25 | 0.053467 | 0 | 0
52358 | ПАО "Россети Сибирь" | "Читаэнерго" | Новинский уч-к ТП-24193 | 10/0,4 | 0.25 | 0.074118 | 0 | 0.027
52359 | ПАО "Россети Сибирь" | "Читаэнерго" | Новинский уч-к ТП-24194 | 10/0,4 | 0.4 | 0.22359 | 0 | 0.0135
52360 | ПАО "Россети Сибирь" | "Читаэнерго" | Новинский уч-к ТП-24195 | 10/0,4 | 0.4 | 0.12453 | 0 | 0.009
52361 | ПАО "Россети Сибирь" | "Читаэнерго" | Новинский уч-к ТП-24313 | 10/0,4 | 0.25 | 0.038666 | 0 | 0.0261
52362 | ПАО "Россети Сибирь" | "Читаэнерго" | Новинский уч-к ТП-24314 | 10/0,4 | 0.16 | 0.11019 | 0 | 0
52363 | ПАО "Россети Сибирь" | "Читаэнерго" | Читинский уч-к. ТП-21139 | 10/0,4 | 0.063 | 0.082991 | 0 | 0
52364 | ПАО "Россети Сибирь" | "Читаэнерго" | Читинский уч-к. ТП-21056 | 10/0,4 | 0.25 | 0.075172 | 0 | 0
52365 | ПАО "Россети Сибирь" | "Читаэнерго" | ПКТП №12 "ул.Центральная 7а" | 10/0,4 | 0.16 | 0.092182 | 0 | 0
52366 | ПАО "Россети Сибирь" | "Читаэнерго" | КТП №16 "Ретранслятор" | 10/0,4 | 0.1 | 0.037684 | 0 | 0
52367 | ПАО "Россети Сибирь" | "Читаэнерго" | ПКТП №9 "ул.Спортивная " | 10/0,4 | 0.4 | 0.088327 | 0 | 0
52368 | ПАО "Россети Сибирь" | "Читаэнерго" | КТПН №5 "ул.Труда" | 10/0,4 | 0.63 | 0.25823 | 0 | 0
52369 | ПАО "Россети Сибирь" | "Читаэнерго" | КТПН №11 "ул.Лесная 25а" | 10/0,4 | 0.4 | 0.15335 | 0 | 0.009
52370 | ПАО "Россети Сибирь" | "Читаэнерго" | КТПН №4 "Боллерная" | 10/0,4 | 0.63 | 0.021713 | 0 | 0
52371 | ПАО "Россети Сибирь" | "Читаэнерго" | КТП №10 "ул. Подгорная- ул.Спортивная" | 10/0,4 | 0.16 | 0.13541 | 0 | 0
52372 | ПАО "Россети Сибирь" | "Читаэнерго" | ПКТП №13 "ул. Подгорная" | 10/0,4 | 0.4 | 0.07902 | 0 | 0.0135
52373 | ПАО "Россети Сибирь" | "Читаэнерго" | КТП №34 "РДК" | 10/0,4 | 0.4 | 0.047534 | 0 | 0
52374 | ПАО "Россети Сибирь" | "Читаэнерго" | КТП №1 "ул.Десантная" | 10/0,4 | 0.4 | 0.25632 | 0 | 0.027
52375 | ПАО "Россети Сибирь" | "Читаэнерго" | КТП №33 "ул. Советская" | 10/0,4 | 0.25 | 0.14259 | 0 | 0
52376 | ПАО "Россети Сибирь" | "Читаэнерго" | ПКТП №15 "п.Удокан" | 10/0,4 | 0.4 | 0.14724 | 0 | 0
52377 | ПАО "Россети Сибирь" | "Читаэнерго" | ПКТП №14 "1,2 микрорайон" | 10/0,4 | 0.4 | 0.067581 | 0 | 0
52378 | ПАО "Россети Сибирь" | "Читаэнерго" | ЗТП № 31 "ул. Магистральная , 26а" | 10/0,4 | 0.4 | 0.061847 | 0 | 0.0144
52379 | ПАО "Россети Сибирь" | "Читаэнерго" | КТПН №28 "Мкр. Сосновка" | 10/0,4 | 0.25 | 0.063638 | 0 | 0
52380 | ПАО "Россети Сибирь" | "Читаэнерго" | ЗТП № 25 "ул. Магистральная , 28г" | 10/0,4 | 0.4 | 0.1626 | 0 | 0
52381 | ПАО "Россети Сибирь" | "Читаэнерго" | ЗТП № 30 "ул. Магистральная , 30 а" | 10/0,4 | 0.63 | 0.3484 | 0 | 0.0135
52382 | ПАО "Россети Сибирь" | "Читаэнерго" | ЗТП № 24 "ул. Магистральная , 24в" | 10/0,4 | 0.4 | 0.25035 | 0 | 0
52383 | ПАО "Россети Сибирь" | "Читаэнерго" | КТП № 1 "ул.Центральная" | 10/0,4 | 0.1 | 0.056722 | 0 | 0
52384 | ПАО "Россети Сибирь" | "Читаэнерго" | ПКТП № 5 "ул. Магистральная , 5а" | 10/0,4 | 0.4 | 0.16185 | 0 | 0.0594
52385 | ПАО "Россети Сибирь" | "Читаэнерго" | КТПН №б/н "ул.Озерная" | 10/0,4 | 0.4 | 0.046254 | 0 | 0
52386 | ПАО "Россети Сибирь" | "Читаэнерго" | КТПН № 2 "ул. Кодарская, 2а" | 10/0,4 | 0.25 | 0.10208 | 0 | 0
52387 | ПАО "Россети Сибирь" | "Читаэнерго" | КТПН №36 "Кюсть Кемда" | 10/0,4 | 0.4 | 0.24677 | 0 | 0.0198
52388 | ПАО "Россети Сибирь" | "Читаэнерго" | КТПН № 7 "ул. Юбилейная, 20а" | 10/0,4 | 0.4 | 0.048114 | 0 | 0.0135
52389 | ПАО "Россети Сибирь" | "Читаэнерго" | КТПН №20 "Котельная №2 ул. Лесная" | 10/0,4 | 0.25 | 0.046345 | 0 | 0
52390 | ПАО "Россети Сибирь" | "Читаэнерго" | КТПНС №8 "ул. Молдованова 3б" | 10/0,4 | 0.4 | 0.083158 | 0 | 0.0135
52391 | ПАО "Россети Сибирь" | "Читаэнерго" | КТПН №19 "Музыкальная школа" | 10/0,4 | 0.25 | 0.41969 | 0 | 0
52392 | ПАО "Россети Сибирь" | "Читаэнерго" | КТП №38 "Суд" | 10/0,4 | 0.25 | 0.090501 | 0 | 0.013509
52393 | ПАО "Россети Сибирь" | "Читаэнерго" | ПКТП №21 "Казначейство" | 10/0,4 | 0.16 | 0.23145 | 0 | 0.0135
52394 | ПАО "Россети Сибирь" | "Читаэнерго" | ПКТП №37 "Удоканская" | 10/0,4 | 0.4 | 0.19483 | 0 | 0.0063
52395 | ПАО "Россети Сибирь" | "Читаэнерго" | ПКТП №22 "Дет. сад" | 10/0,4 | 0.25 | 0.13447 | 0 | 0.0135
52396 | ПАО "Россети Сибирь" | "Читаэнерго" | КТП №7 "Груз БАМ" | 10/0,4 | 0.63 | 0.049376 | 0 | 0
52397 | ПАО "Россети Сибирь" | "Читаэнерго" | КТП № 2 "Детский сад" | 10/0,4 | 0.25 | 0.041466 | 0 | 0.007
52398 | ПАО "Россети Сибирь" | "Читаэнерго" | ЗТП №2 "Школа" | 10/0,4 | 0.63 | 0.10049 | 0 | 0.0135
52399 | ПАО "Россети Сибирь" | "Читаэнерго" | ЗТП №1 "ул. 8 марта" | 10/0,4 | 0.4 | 0.19592 | 0 | 0
52400 | ПАО "Россети Сибирь" | "Читаэнерго" | КТП №6 "угол ул.Таежная -ул.Ташкентская" | 10/0,4 | 0.4 | 0.087987 | 0 | 0
52401 | ПАО "Россети Сибирь" | "Читаэнерго" | ЗТП №2 "Школа интернат" | 10/0,4 | 0.4 | 0.11091 | 0 | 0.0135
52402 | ПАО "Россети Сибирь" | "Читаэнерго" | КТП №3 "ул. Самаркандская" | 10/0,4 | 0.4 | 0.038297 | 0 | 0
52403 | ПАО "Россети Сибирь" | "Читаэнерго" | КТП №7 "угол ул.Школьная - ул.Удоканская | 10/0,4 | 0.63 | 0.039044 | 0 | 0
52404 | ПАО "Россети Сибирь" | "Читаэнерго" | КТП №10 "ул.Восточная" | 10/0,4 | 0.63 | 0.14651 | 0 | 0
52405 | ПАО "Россети Сибирь" | "Читаэнерго" | КТП №5 "База ООО "Байкал" | 10/0,4 | 0.4 | 0.064826 | 0 | 0
52406 | ПАО "Россети Сибирь" | "Читаэнерго" | КТП №9 "угол ул.Угданская, пер.Первопрох | 10/0,4 | 0.63 | 0.070399 | 0 | 0
52407 | ПАО "Россети Сибирь" | "Читаэнерго" | КТП №11 "ул.Забайкальская" | 10/0,4 | 0.16 | 0.10986 | 0 | 0
52408 | ПАО "Россети Сибирь" | "Читаэнерго" | КТП №4 "угол ул. Витимская- ул.Удоканска | 10/0,4 | 0.4 | 0.069414 | 0 | 0
52409 | ПАО "Россети Сибирь" | "Читаэнерго" | ТП-21185 | 10/0,4 | 0.025 | 0.0009053 | 0 | 0.0135
52410 | ПАО "Россети Сибирь" | "Читаэнерго" | КТП Сохондо 10/0,4 | 10/0,4 | 0.4 | 0.0441 | 0 | 0
52411 | ПАО "Россети Сибирь" | "Читаэнерго" | ТП-10 кВ Ипподром | 10/0,4 | 0.16 | 0.037246 | 0 | 0.027
52412 | ПАО "Россети Сибирь" | "Читаэнерго" | ТП - 24170 | 10/0,4 | 0.16 | 0.031765 | 0 | 0
52413 | ПАО "Россети Сибирь" | "Читаэнерго" | ТП - Лесной городок | 10/0,4 | 0.4 | 0.11637 | 0 | 0
52414 | ПАО "Россети Сибирь" | "Читаэнерго" | ТП - 6 Водозабор | 10/0,4 | 0.25 | 0.10104 | 0 | 0
52415 | ПАО "Россети Сибирь" | "Читаэнерго" | ТП-17 Водозабор | 10/0,4 | 0.25 | 0.0047035 | 0 | 0
52416 | ПАО "Россети Сибирь" | "Читаэнерго" | ТП-18 Водозабор | 10/0,4 | 0.25 | 0.082013 | 0 | 0
52417 | ПАО "Россети Сибирь" | "Читаэнерго" | ТП - 21 ЖД | 10/0,4 | 0.25 | 0.099839 | 0 | 0
52418 | ПАО "Россети Сибирь" | "Читаэнерго" | ТП№1 Береговой | 10/0,4 | 0.4 | 0.032128 | 0 | 0
52419 | ПАО "Россети Сибирь" | "Читаэнерго" | СТП № 21368 | 10/0,4 | 0.063 | 0.017679 | 0 | 0
52420 | ПАО "Россети Сибирь" | "Читаэнерго" | СТП № 21369 | 10/0,4 | 0.063 | 0.01511 | 0 | 0
52421 | ПАО "Россети Сибирь" | "Читаэнерго" | СТП № 24206 25 кВА | 10/0,4 | 0.025 | 0.0036854 | 0 | 0
52422 | ПАО "Россети Сибирь" | "Читаэнерго" | СТП 21374 | 10/0,4 | 0.063 | 0.01077 | 0 | 0
52423 | ПАО "Россети Сибирь" | "Читаэнерго" | СТП №21377 | 10/0,4 | 0.1 | 0.031825 | 0.0675 | 0.0135
52424 | ПАО "Россети Сибирь" | "Читаэнерго" | СТП - 21382 | 10/0,4 | 0.063 | 0.034549 | 0 | 0
52425 | ПАО "Россети Сибирь" | "Читаэнерго" | СТП - 21380 | 10/0,4 | 0.025 | 0.016561 | 0 | 0
52426 | ПАО "Россети Сибирь" | "Читаэнерго" | СТП - 21384 | 10/0,4 | 0.063 | 0.0023015 | 0 | 0
52427 | ПАО "Россети Сибирь" | "Читаэнерго" | СТП-21174 | 10/0,4 | 0.025 | 0.004619 | 0 | 0
52428 | ПАО "Россети Сибирь" | "Читаэнерго" | СТП-21176 | 10/0,4 | 0.063 | 0.010788 | 0 | 0
52429 | ПАО "Россети Сибирь" | "Читаэнерго" | СТП 24369 | 10/0,4 | 0.025 | 0.010611 | 0 | 0
52430 | ПАО "Россети Сибирь" | "Читаэнерго" | СТП № 24370 | 10/0,4 | 0.063 | 0.016329 | 0 | 0
52431 | ПАО "Россети Сибирь" | "Читаэнерго" | СТП 21217 | 10/0,4 | 0.025 | 0.017693 | 0 | 0
52432 | ПАО "Россети Сибирь" | "Читаэнерго" | СТП 21233 25/10 КВА | 10/0,4 | 0.025 | 0.0080495 | 0 | 0
52433 | ПАО "Россети Сибирь" | "Читаэнерго" | СТП-21198 | 10/0,4 | 0.063 | 0.1019 | 0 | 0
52434 | ПАО "Россети Сибирь" | "Читаэнерго" | СТП №21245 | 10/0,4 | 0.025 | 0.015524 | 0 | 0
52435 | ПАО "Россети Сибирь" | "Читаэнерго" | СТП №24372 | 10/0,4 | 0.063 | 0.010625 | 0 | 0
52436 | ПАО "Россети Сибирь" | "Читаэнерго" | СТП №24371 | 10/0,4 | 0.063 | 0.013489 | 0 | 0
52437 | ПАО "Россети Сибирь" | "Читаэнерго" | СТП-21252 | 10/0,4 | 0.025 | 0.021429 | 0 | 0
52438 | ПАО "Россети Сибирь" | "Читаэнерго" | СТП-21244 | 10/0,4 | 0.025 | 0.05191 | 0 | 0
52439 | ПАО "Россети Сибирь" | "Читаэнерго" | СТП-21199 | 10/0,4 | 0.063 | 0.021491 | 0 | 0
52440 | ПАО "Россети Сибирь" | "Читаэнерго" | СТП-21258 | 10/0,4 | 0.1 | 0.034734 | 0 | 0.0135
52441 | ПАО "Россети Сибирь" | "Читаэнерго" | СТП - 10 кВ 24374 | 10/0,4 | 0.063 | 0.016369 | 0 | 0
52442 | ПАО "Россети Сибирь" | "Читаэнерго" | СТП-21268 | 10/0,4 | 0.063 | 0.019217 | 0 | 0
52443 | ПАО "Россети Сибирь" | "Читаэнерго" | СТП - 21270 | 10/0,4 | 0.025 | 0.017506 | 0 | 0
52444 | ПАО "Россети Сибирь" | "Читаэнерго" | СТП №21273 10 кВ | 10/0,4 | 0.025 | 0.00058339 | 0 | 0
52445 | ПАО "Россети Сибирь" | "Читаэнерго" | ТП-21267 | 10/0,4 | 0.1 | 0.027688 | 0 | 0.027
52446 | ПАО "Россети Сибирь" | "Читаэнерго" | СТП - 21272 | 10/0,4 | 0.04 | 0.046683 | 0 | 0
52447 | ПАО "Россети Сибирь" | "Читаэнерго" | СТП-21277 | 10/0,4 | 0.025 | 0.043586 | 0 | 0
52448 | ПАО "Россети Сибирь" | "Читаэнерго" | СТП - 21285 | 10/0,4 | 0.025 | 0.021194 | 0 | 0
52449 | ПАО "Россети Сибирь" | "Читаэнерго" | СТП - 21287 | 10/0,4 | 0.1 | 0.051119 | 0 | 0
52450 | ПАО "Россети Сибирь" | "Читаэнерго" | КТП-21288 | 10/0,4 | 0.4 | 0.055495 | 0 | 0
52451 | ПАО "Россети Сибирь" | "Читаэнерго" | КТП-21289 | 10/0,4 | 0.25 | 0.029487 | 0.009 | 0.0225
52452 | ПАО "Россети Сибирь" | "Читаэнерго" | СТП - 21309 | 10/0,4 | 0.025 | 0.0074689 | 0 | 0
52453 | ПАО "Россети Сибирь" | "Читаэнерго" | СТП - 21312 | 10/0,4 | 0.025 | 0.0095259 | 0 | 0
52454 | ПАО "Россети Сибирь" | "Читаэнерго" | СТП - 21311 | 10/0,4 | 0.025 | 0.016092 | 0 | 0
52455 | ПАО "Россети Сибирь" | "Читаэнерго" | СТП - 21318 | 10/0,4 | 0.025 | 0.020679 | 0 | 0
52456 | ПАО "Россети Сибирь" | "Читаэнерго" | СТП - 21322 | 10/0,4 | 0.063 | 0.031834 | 0 | 0
52457 | ПАО "Россети Сибирь" | "Читаэнерго" | СТП - 24380 | 10/0,4 | 0.04 | 0.013193 | 0 | 0
52458 | ПАО "Россети Сибирь" | "Читаэнерго" | СТП - 10/0,4 кВ №24378 | 10/0,4 | 0.025 | 0.020366 | 0 | 0
52459 | ПАО "Россети Сибирь" | "Читаэнерго" | КТП-10 кВ №1 Междуозерное | 10/0,4 | 0.4 | 0.091252 | 0 | 0.0405
52460 | ПАО "Россети Сибирь" | "Читаэнерго" | КТП-10 кВ №2 Междуозерное | 10/0,4 | 0.25 | 0.067244 | 0 | 0.0135
52461 | ПАО "Россети Сибирь" | "Читаэнерго" | МТП - 21323 | 10/0,4 | 0.16 | 0.042609 | 0 | 0
52462 | ПАО "Россети Сибирь" | "Читаэнерго" | СТП - 21327 | 10/0,4 | 0.04 | 0.024805 | 0 | 0
52463 | ПАО "Россети Сибирь" | "Читаэнерго" | СТП - 21325 | 10/0,4 | 0.025 | 0.0057178 | 0 | 0
52464 | ПАО "Россети Сибирь" | "Читаэнерго" | СТП - 21328 | 10/0,4 | 0.063 | 0.0081288 | 0 | 0
52465 | ПАО "Россети Сибирь" | "Читаэнерго" | КТП-10 кВ №21331 | 10/0,4 | 0.025 | 0.03666 | 0 | 0
52466 | ПАО "Россети Сибирь" | "Читаэнерго" | КТП-10 кВ №21332 | 10/0,4 | 0.025 | 0.012146 | 0 | 0
52467 | ПАО "Россети Сибирь" | "Читаэнерго" | СТП - 10 кВ №21326 | 10/0,4 | 0.025 | 0.0069356 | 0 | 0
52468 | ПАО "Россети Сибирь" | "Читаэнерго" | КТП-10 кВ №24382 | 10/0,4 | 0.04 | 0.014794 | 0 | 0
52469 | ПАО "Россети Сибирь" | "Читаэнерго" | СТП - 10/0,4 кВ №21329 | 10/0,4 | 0.1 | 0.013531 | 0 | 0
52470 | ПАО "Россети Сибирь" | "Читаэнерго" | СТП - 21310 | 10/0,4 | 0.025 | 0.010711 | 0 | 0.135
52471 | ПАО "Россети Сибирь" | "Читаэнерго" | Аб. ТП Кислый ключ | 10 | 0.1 | 0.027974 | 0 | 0
52472 | ПАО "Россети Сибирь" | "Читаэнерго" | СТП - 24379 | 10/0,4 | 0.025 | 0.010586 | 0 | 0
52473 | ПАО "Россети Сибирь" | "Читаэнерго" | СТП - 21324 | 10/0,4 | 0.025 | 0.0067571 | 0 | 0
52474 | ПАО "Россети Сибирь" | "Читаэнерго" | СТП - 10 кВ №21339 | 10/0,4 | 0.025 | 0.017893 | 0 | 0
52475 | ПАО "Россети Сибирь" | "Читаэнерго" | СТП - 21343 | 10/0,4 | 0.025 | 0.024172 | 0 | 0.027
52476 | ПАО "Россети Сибирь" | "Читаэнерго" | СТП - 21334 | 10/0,4 | 0.04 | 0.01301 | 0 | 0
52477 | ПАО "Россети Сибирь" | "Читаэнерго" | ТП-21400 | 10/0,4 | 0.4 | 0.039147 | 0 | 0
52478 | ПАО "Россети Сибирь" | "Читаэнерго" | СТП-21263 | 10/0,4 | 0.1 | 0.071078 | 0 | 0
52479 | ПАО "Россети Сибирь" | "Читаэнерго" | Беклемишевский уч-к. ТП-21063 | 10/0,4 | 0.25 | 0.065967 | 0 | 0
52480 | ПАО "Россети Сибирь" | "Читаэнерго" | СТП - 21383 | 10/0,4 | 0.1 | 0.035836 | 0 | 0.0135
52481 | ПАО "Россети Сибирь" | "Читаэнерго" | ТП-1036 Высокогорье (21264) | 6/0,4 | 1 | 0.058876 | 0 | 0
52482 | ПАО "Россети Сибирь" | "Читаэнерго" | СТП 21406 10 кВ ф.Шакша | 10/0,4 | 0.1 | 0.014794 | 0 | 0
52483 | ПАО "Россети Сибирь" | "Читаэнерго" | КТП-21385 | 10/0,4 | 0.1 | 0.041557 | 0 | 0
52484 | ПАО "Россети Сибирь" | "Читаэнерго" | КТП-21175 | 10/0,4 | 0.16 | 0.035075 | 0 | 0
52485 | ПАО "Россети Сибирь" | "Читаэнерго" | СТП 21177 | 10/0,4 | 0.04 | 0.03996 | 0 | 0
52486 | ПАО "Россети Сибирь" | "Читаэнерго" | СТП-21254 | 10/0,4 | 0.025 | 0.022201 | 0 | 0
52487 | ПАО "Россети Сибирь" | "Читаэнерго" | СТП-21253 | 10/0,4 | 0.1 | 0.022028 | 0 | 0.0801
52488 | ПАО "Россети Сибирь" | "Читаэнерго" | СТП-21235 | 10/0,4 | 0.1 | 0.03847 | 0 | 0
52489 | ПАО "Россети Сибирь" | "Читаэнерго" | МТП - 21274 | 10/0,4 | 0.16 | 0.018781 | 0 | 0
52490 | ПАО "Россети Сибирь" | "Читаэнерго" | СТП-21271 | 10/0,4 | 0.025 | 0.015131 | 0 | 0
52491 | ПАО "Россети Сибирь" | "Читаэнерго" | СТП - 10 кВ №21283 | 10/0,4 | 0.04 | 0.026282 | 0 | 0.0135
52492 | ПАО "Россети Сибирь" | "Читаэнерго" | МТП, СТП №21370-10 кВ ф.Верх-Чита | 10/0,4 | 0.1 | 0.014407 | 0 | 0.0135
52493 | ПАО "Россети Сибирь" | "Читаэнерго" | СТП - 21373 | 10/0,4 | 0.1 | 0.00076842 | 0 | 0
52494 | ПАО "Россети Сибирь" | "Читаэнерго" | СТП - 10 кВ №21348 | 10/0,4 | 0.04 | 0.0080816 | 0 | 0.0054
52495 | ПАО "Россети Сибирь" | "Читаэнерго" | СТП - 10 кВ №21337 | 10/0,4 | 0.1 | 0.016919 | 0 | 0
52496 | ПАО "Россети Сибирь" | "Читаэнерго" | СТП - 10 кВ №21351 | 10/0,4 | 0.04 | 0.0010988 | 0 | 0
52497 | ПАО "Россети Сибирь" | "Читаэнерго" | ТП №21378 | 10/0,4 | 0.16 | 0.044054 | 0 | 0
52498 | ПАО "Россети Сибирь" | "Читаэнерго" | Читинский уч-к. ТП-21141 | 10/0,4 | 0.16 | 0.020593 | 0 | 0
52499 | ПАО "Россети Сибирь" | "Читаэнерго" | СТП - 21381 | 10/0,4 | 0.063 | 0.0027395 | 0 | 0
52500 | ПАО "Россети Сибирь" | "Читаэнерго" | ТП-21265 | 10/0,4 | 0.063 | 0.010602 | 0.0135 | 0
52501 | ПАО "Россети Сибирь" | "Читаэнерго" | Ингодинский уч-к. ТП-21152 | 10/0,4 | 0.315 | 0.15997 | 0 | 0.0495
52502 | ПАО "Россети Сибирь" | "Читаэнерго" | СТП - 21333 | 10/0,4 | 0.025 | 0.014277 | 0 | 0
52503 | ПАО "Россети Сибирь" | "Читаэнерго" | СТП - 10 кВ №21393 | 10/0,4 | 0.025 | 0.0014434 | 0 | 0
52504 | ПАО "Россети Сибирь" | "Читаэнерго" | СТП - 10 кВ №21390 | 10/0,4 | 0.025 | 0.0017641 | 0 | 0
52505 | ПАО "Россети Сибирь" | "Читаэнерго" | СТП - 6 кВ №21342 | 6/0,4 | 0.063 | 0.021155 | 0 | 0
52506 | ПАО "Россети Сибирь" | "Читаэнерго" | СТП - 10 кВ №21391 | 10/0,4 | 0.025 | 0.00067779 | 0 | 0
52507 | ПАО "Россети Сибирь" | "Читаэнерго" | СТП 24390 10/0,4 кВ | 10/0,4 | 0.04 | 0.00039893 | 0 | 0
52508 | ПАО "Россети Сибирь" | "Читаэнерго" | КТП-6 кВ №23387 | 6/0,4 | 0.025 | 0.0090567 | 0 | 0
52509 | ПАО "Россети Сибирь" | "Читаэнерго" | ТП-209 | 10/0,4 | 0.25 | 0.072621 | 0 | 0.0135
52510 | ПАО "Россети Сибирь" | "Читаэнерго" | КТПН-371 г.Балей | 10/0,4 | 0.25 | 0.06059 | 0 | 0
52511 | ПАО "Россети Сибирь" | "Читаэнерго" | КТПН-372 г.Балей | 10/0,4 | 0.25 | 0.11526 | 0 | 0
52512 | ПАО "Россети Сибирь" | "Читаэнерго" | КТПН-373 г.Балей | 10/0,4 | 0.16 | 0.092212 | 0 | 0
52513 | ПАО "Россети Сибирь" | "Читаэнерго" | ЗТП-376 г.Балей АСКУЭ | 10/0,4 | 0.4 | 0.063709 | 0 | 0
52514 | ПАО "Россети Сибирь" | "Читаэнерго" | КТПН-379 г.Балей АСКУЭ | 10/0,4 | 0.4 | 0.046105 | 0 | 0
52515 | ПАО "Россети Сибирь" | "Читаэнерго" | КТПН-388 г.Балей | 10/0,4 | 0.4 | 0.051023 | 0 | 0.0054
52516 | ПАО "Россети Сибирь" | "Читаэнерго" | ЗТП-390 г.Балей | 10/0,4 | 0.4 | 0.048852 | 0 | 0
52517 | ПАО "Россети Сибирь" | "Читаэнерго" | КТПН-391 г.Балей АСКУЭ | 10/0,4 | 0.25 | 0.12636 | 0 | 0
52518 | ПАО "Россети Сибирь" | "Читаэнерго" | ЗТП-393 г.Балей | 10/0,4 | 0.4 | 0.13483 | 0 | 0
52519 | ПАО "Россети Сибирь" | "Читаэнерго" | ЗТП-394 г.Балей АСКУЭ | 10/0,4 | 0.4 | 0.13742 | 0.0018 | 0
52520 | ПАО "Россети Сибирь" | "Читаэнерго" | КТПН-396 г.Балей | 10/0,4 | 0.1 | 0.02714 | 0 | 0
52521 | ПАО "Россети Сибирь" | "Читаэнерго" | КТПН-399 г.Балей АСКУЭ | 10/0,4 | 0.16 | 0.043953 | 0 | 0
52522 | ПАО "Россети Сибирь" | "Читаэнерго" | КТПН-400 г.Балей АСКУЭ | 10/0,4 | 0.25 | 0.092064 | 0 | 0
52523 | ПАО "Россети Сибирь" | "Читаэнерго" | КТПН-401 г.Балей | 10/0,4 | 0.1 | 0.014547 | 0 | 0
52524 | ПАО "Россети Сибирь" | "Читаэнерго" | КТПН-402 г.Балей АСКУЭ | 10/0,4 | 0.1 | 0.012357 | 0 | 0
52525 | ПАО "Россети Сибирь" | "Читаэнерго" | КТПН-403 г.Балей | 10/0,4 | 0.1 | 0.042773 | 0 | 0
52526 | ПАО "Россети Сибирь" | "Читаэнерго" | ЗТП-404 г.Балей АСКУЭ | 10/0,4 | 0.16 | 0.041574 | 0 | 0
52527 | ПАО "Россети Сибирь" | "Читаэнерго" | ТП 1247 на обслуживании Промкомбинат | 10/0,4 | 0.25 | 0.044646 | 0 | 0
52528 | ПАО "Россети Сибирь" | "Читаэнерго" | ЗТП-405 г.Балей АСКУЭ | 10/0,4 | 0.16 | 0.009255 | 0 | 0
52529 | ПАО "Россети Сибирь" | "Читаэнерго" | КТПН-406 г.Балей АСКУЭ | 10/0,4 | 0.16 | 0.017003 | 0 | 0
52530 | ПАО "Россети Сибирь" | "Читаэнерго" | ТП-11316Д | 10/0,4 | 0.04 | 0.0068204 | 0 | 0
52531 | ПАО "Россети Сибирь" | "Читаэнерго" | ТП-11317Д | 10/0,4 | 0.25 | 0.0088556 | 0 | 0
52532 | ПАО "Россети Сибирь" | "Читаэнерго" | ТП-11318 | 10/0,4 | 0.063 | 0.0090342 | 0 | 0
52533 | ПАО "Россети Сибирь" | "Читаэнерго" | ТП-11319 | 10/0,4 | 0.063 | 0.0047444 | 0 | 0
52534 | ПАО "Россети Сибирь" | "Читаэнерго" | ТП-11322Д | 10/0,4 | 0.16 | 0.013598 | 0 | 0
52535 | ПАО "Россети Сибирь" | "Читаэнерго" | ТП-11323 | 10/0,4 | 0.16 | 0.018289 | 0 | 0
52536 | ПАО "Россети Сибирь" | "Читаэнерго" | ТП-1142 | 10/0,4 | 0.04 | 0.004729 | 0 | 0
52537 | ПАО "Россети Сибирь" | "Читаэнерго" | ТП-1143МТФ | 10/0,4 | 0.25 | 0.019003 | 0 | 0
52538 | ПАО "Россети Сибирь" | "Читаэнерго" | ТП-1148 | 10/0,4 | 0.25 | 0.028608 | 0 | 0
52539 | ПАО "Россети Сибирь" | "Читаэнерго" | ТП-11415 | 10/0,4 | 0.1 | 0.0085391 | 0 | 0
52540 | ПАО "Россети Сибирь" | "Читаэнерго" | ТП-11418СДК | 10/0,4 | 0.1 | 0.0076499 | 0 | 0
52541 | ПАО "Россети Сибирь" | "Читаэнерго" | КТП-713А п.Чернышевск АСКУЭ | 10/0,4 | 0.4 | 0.089951 | 0 | 0
52542 | ПАО "Россети Сибирь" | "Читаэнерго" | ТП-1177 | 10/0,4 | 0.1 | 0.028389 | 0 | 0
52543 | ПАО "Россети Сибирь" | "Читаэнерго" | ТП-1197 | 10/0,4 | 0.1 | 0.015429 | 0 | 0
52544 | ПАО "Россети Сибирь" | "Читаэнерго" | ТП-1198 | 10/0,4 | 0.16 | 0.033286 | 0 | 0
52545 | ПАО "Россети Сибирь" | "Читаэнерго" | ТП-11910МТФ | 10/0,4 | 0.063 | 0.0044738 | 0 | 0
52546 | ПАО "Россети Сибирь" | "Читаэнерго" | ТП-11911 | 10/0,4 | 0.04 | 0.0095797 | 0 | 0
52547 | ПАО "Россети Сибирь" | "Читаэнерго" | КТП-799 с.Гаур | 10/0,4 | 0.2 | 0.10831 | 0.0027 | 0.0135
52548 | ПАО "Россети Сибирь" | "Читаэнерго" | КТП-749 с.Укурей | 10/0,4 | 0.16 | 0.073194 | 0 | 0
52549 | ПАО "Россети Сибирь" | "Читаэнерго" | ТП-17 ОПХ | 10/0,4 | 0.1 | 0.00022467 | 0 | 0
52550 | ПАО "Россети Сибирь" | "Читаэнерго" | ТП-29 г.Шилка АСКУЭ | 10/0,4 | 0.25 | 0.06177 | 0 | 0
52551 | ПАО "Россети Сибирь" | "Читаэнерго" | ТП-37 ОПХ | 10/0,4 | 0.063 | 0.0023109 | 0 | 0
52552 | ПАО "Россети Сибирь" | "Читаэнерго" | ТП-39 ОПХ | 10/0,4 | 0.025 | 0.0032398 | 0 | 0
52553 | ПАО "Россети Сибирь" | "Читаэнерго" | ТП-79 ОПХ | 10/0,4 | 0.04 | 0.00083072 | 0 | 0
52554 | ПАО "Россети Сибирь" | "Читаэнерго" | ТП-80 ОПХ | 10/0,4 | 0.1 | 0.0067496 | 0 | 0
52555 | ПАО "Россети Сибирь" | "Читаэнерго" | ТП-212 Холбон | 10/0,4 | 0.25 | 0.037713 | 0 | 0
52556 | ПАО "Россети Сибирь" | "Читаэнерго" | ЗТП-221 Шилка АСКУЭ | 10/0,4 | 0.25 | 0.19482 | 0 | 0.0135
52557 | ПАО "Россети Сибирь" | "Читаэнерго" | ТП-324 Шилка | 10/0,4 | 0.025 | 0.018635 | 0 | 0
52558 | ПАО "Россети Сибирь" | "Читаэнерго" | ЗТП-50 Шилка АСКУЭ | 10/0,4 | 0.25 | 0.1396 | 0 | 0.0036
52559 | ПАО "Россети Сибирь" | "Читаэнерго" | ТП-14 Шилка АСКУЭ | 10/0,4 | 0.25 | 0.053602 | 0 | 0
52560 | ПАО "Россети Сибирь" | "Читаэнерго" | ТП-32 ОПХ | 10/0,4 | 0.063 | 0.0050372 | 0 | 0
52561 | ПАО "Россети Сибирь" | "Читаэнерго" | ТП-48 г.Шилка АСКУЭ | 10/0,4 | 0.1 | 0.038208 | 0 | 0.0135
52562 | ПАО "Россети Сибирь" | "Читаэнерго" | ТП-18 Шилка АСКУЭ | 10/0,4 | 0.25 | 0.027155 | 0 | 0
52563 | ПАО "Россети Сибирь" | "Читаэнерго" | ТП-932 с.Алия | 10/0,4 | 0.1 | 0.041497 | 0 | 0
52564 | ПАО "Россети Сибирь" | "Читаэнерго" | ТП-11 г.Сретенск | 10/0,4 | 0.25 | 0.078382 | 0 | 0
52565 | ПАО "Россети Сибирь" | "Читаэнерго" | ЗТП-12 г.Сретенск | 10/0,4 | 0.2 | 0.10198 | 0 | 0
52566 | ПАО "Россети Сибирь" | "Читаэнерго" | ТП-927 с.Чикичей | 10/0,4 | 0.16 | 0.052684 | 0 | 0
52567 | ПАО "Россети Сибирь" | "Читаэнерго" | ТП-960 с.Болотово | 10/0,4 | 0.063 | 0.018918 | 0 | 0
52568 | ПАО "Россети Сибирь" | "Читаэнерго" | ТП-959 с.Болотово | 10/0,4 | 0.1 | 0.043502 | 0 | 0
52569 | ПАО "Россети Сибирь" | "Читаэнерго" | ТП-563 с.Верхняя Куэнга | 10/0,4 | 0.1 | 0.033369 | 0 | 0
52570 | ПАО "Россети Сибирь" | "Читаэнерго" | ТП-564 с.Верхняя Куэнга | 10/0,4 | 0.063 | 0.021609 | 0 | 0
52571 | ПАО "Россети Сибирь" | "Читаэнерго" | ЗТП-13 г.Сретенск АСКУЭ | 10/0,4 | 0.4 | 0.15327 | 0 | 0
52572 | ПАО "Россети Сибирь" | "Читаэнерго" | ЗТП-21 г.Сретенск | 10/0,4 | 0.25 | 0.075399 | 0 | 0
52573 | ПАО "Россети Сибирь" | "Читаэнерго" | ЗТП-19 г.Сретенск | 10/0,4 | 0.25 | 0.057278 | 0 | 0
52574 | ПАО "Россети Сибирь" | "Читаэнерго" | ЗТП-6 г.Сретенск АСКУЭ | 10/0,4 | 0.2 | 0.045377 | 0 | 0
52575 | ПАО "Россети Сибирь" | "Читаэнерго" | ТП-30 г.Сретенск | 10/0,4 | 0.16 | 0.032108 | 0 | 0
52576 | ПАО "Россети Сибирь" | "Читаэнерго" | ЗТП-26 г.Сретенск АСКУЭ | 10/0,4 | 0.4 | 0.12148 | 0 | 0
52577 | ПАО "Россети Сибирь" | "Читаэнерго" | ЗТП-23 г.Сретенск | 10/0,4 | 0.1 | 0.025567 | 0 | 0
52578 | ПАО "Россети Сибирь" | "Читаэнерго" | ТП-28 г.Сретенск | 10/0,4 | 0.1 | 0.050774 | 0 | 0
52579 | ПАО "Россети Сибирь" | "Читаэнерго" | ЗТП-20 г.Сретенск | 10/0,4 | 0.16 | 0.061696 | 0 | 0
52580 | ПАО "Россети Сибирь" | "Читаэнерго" | ТП-1 с.Фирсово | 10/0,4 | 0.16 | 0.01961 | 0 | 0
52581 | ПАО "Россети Сибирь" | "Читаэнерго" | ТП-7 г.Сретенск | 10/0,4 | 0.1 | 0.022361 | 0 | 0
52582 | ПАО "Россети Сибирь" | "Читаэнерго" | ТП-5 г.Сретенск | 10/0,4 | 0.16 | 0.070293 | 0 | 0
52583 | ПАО "Россети Сибирь" | "Читаэнерго" | ТП-10 г.Сретенск | 10/0,4 | 0.16 | 0.031103 | 0 | 0.0099
52584 | ПАО "Россети Сибирь" | "Читаэнерго" | ЗТП-9 г.Сретенск | 10/0,4 | 0.25 | 0.081207 | 0 | 0
52585 | ПАО "Россети Сибирь" | "Читаэнерго" | ТП-926 хоз.нужды | 10/0,4 | 0.063 | 0.015836 | 0 | 0
52586 | ПАО "Россети Сибирь" | "Читаэнерго" | ЗТП-1 г.Сретенск | 10/0,4 | 0.25 | 0.075878 | 0 | 0
52587 | ПАО "Россети Сибирь" | "Читаэнерго" | ЗТП-3 г.Сретенск | 10/0,4 | 0.1 | 0.025155 | 0 | 0
52588 | ПАО "Россети Сибирь" | "Читаэнерго" | ЗТП-407 г.Нерчинск | 6/0,4 | 0.63 | 0.35757 | 0 | 0
52589 | ПАО "Россети Сибирь" | "Читаэнерго" | КТП-497 г.Нерчинск | 6/0,4 | 0.25 | 0.11135 | 0 | 0.0027
52590 | ПАО "Россети Сибирь" | "Читаэнерго" | КТП-445 г.Нерчинск | 6/0,4 | 0.16 | 0.092954 | 0 | 0
52591 | ПАО "Россети Сибирь" | "Читаэнерго" | КТП-470 г.Нерчинск | 6/0,4 | 0.16 | 0.088201 | 0 | 0
52592 | ПАО "Россети Сибирь" | "Читаэнерго" | КТП-472 г.Нерчинск | 6/0,4 | 0.16 | 0.076959 | 0 | 0
52593 | ПАО "Россети Сибирь" | "Читаэнерго" | ЗТП-553 г.Нерчинск | 6/0,4 | 0.16 | 0.10753 | 0 | 0
52594 | ПАО "Россети Сибирь" | "Читаэнерго" | КТП-487 г.Нерчинск | 6/0,4 | 0.025 | 0.0080712 | 0 | 0
52595 | ПАО "Россети Сибирь" | "Читаэнерго" | КТП-485 База ДЭУ | 6/0,4 | 0.1 | 0.11681 | 0 | 0
52596 | ПАО "Россети Сибирь" | "Читаэнерго" | ЗТП-478 г.Нерчинск | 6/0,4 | 0.63 | 0.18413 | 0 | 0
52597 | ПАО "Россети Сибирь" | "Читаэнерго" | КТП-546 с.Верх.Ключи | 10/0,4 | 0.03 | 0.015085 | 0 | 0
52598 | ПАО "Россети Сибирь" | "Читаэнерго" | КТП-584 В. Ключи | 10/0,4 | 0.025 | 0.010648 | 0 | 0
52599 | ПАО "Россети Сибирь" | "Читаэнерго" | КТП-549 с.Верх.Ключи | 10/0,4 | 0.04 | 0.015483 | 0 | 0
52600 | ПАО "Россети Сибирь" | "Читаэнерго" | КТП-558 с.Нижние Ключи | 10/0,4 | 0.063 | 0.018804 | 0 | 0
52601 | ПАО "Россети Сибирь" | "Читаэнерго" | КТП-520 п.Заречный | 10/0,4 | 0.16 | 0.052124 | 0 | 0
52602 | ПАО "Россети Сибирь" | "Читаэнерго" | КТП-522 п.Заречный | 10/0,4 | 0.1 | 0.029556 | 0 | 0
52603 | ПАО "Россети Сибирь" | "Читаэнерго" | КТП-526 п.Заречный | 10/0,4 | 0.16 | 0.067402 | 0 | 0
52604 | ПАО "Россети Сибирь" | "Читаэнерго" | КТП-523 с.Заречное | 10/0,4 | 0.1 | 0.02039 | 0 | 0
52605 | ПАО "Россети Сибирь" | "Читаэнерго" | КТП-506 с.Сенная | 10/0,4 | 0.1 | 0.023789 | 0 | 0
52606 | ПАО "Россети Сибирь" | "Читаэнерго" | КТП-507 З/Т Марчиха | 10/0,4 | 0.1 | 0.023109 | 0 | 0
52607 | ПАО "Россети Сибирь" | "Читаэнерго" | КТП-509 ОТФ | 10/0,4 | 0.025 | 0.0083827 | 0 | 0
52608 | ПАО "Россети Сибирь" | "Читаэнерго" | КТП-501 с.Л-Кумаки | 10/0,4 | 0.1 | 0.041087 | 0 | 0
52609 | ПАО "Россети Сибирь" | "Читаэнерго" | КТП-502 с.Л-Кумаки | 10/0,4 | 0.16 | 0.033134 | 0 | 0
52610 | ПАО "Россети Сибирь" | "Читаэнерго" | КТП-503 с.Л-Кумаки | 10/0,4 | 0.1 | 0.039648 | 0 | 0
52611 | ПАО "Россети Сибирь" | "Читаэнерго" | КТП-504 с.П-Кумаки | 10/0,4 | 0.16 | 0.039992 | 0 | 0
52612 | ПАО "Россети Сибирь" | "Читаэнерго" | КТП-578 с.Шивки | 10/0,4 | 0.04 | 0.022336 | 0 | 0
52613 | ПАО "Россети Сибирь" | "Читаэнерго" | КТП-576 с.Шивки | 10/0,4 | 0.063 | 0.019711 | 0 | 0
52614 | ПАО "Россети Сибирь" | "Читаэнерго" | КТП-233 с.Кулаково | 10/0,4 | 0.04 | 0.02248 | 0 | 0
52615 | ПАО "Россети Сибирь" | "Читаэнерго" | КТП-251 с.Волочаевка | 10/0,4 | 0.063 | 0.020631 | 0 | 0
52616 | ПАО "Россети Сибирь" | "Читаэнерго" | КТП-250 с.Андронниково | 10/0,4 | 0.063 | 0.030359 | 0 | 0
52617 | ПАО "Россети Сибирь" | "Читаэнерго" | КТП-247 с.Андронниково | 10/0,4 | 0.1 | 0.038644 | 0 | 0
52618 | ПАО "Россети Сибирь" | "Читаэнерго" | КТП-246 с. Зайково | 10/0,4 | 0.025 | 0.007703 | 0 | 0
52619 | ПАО "Россети Сибирь" | "Читаэнерго" | КТП-245 с.Котельниково | 10/0,4 | 0.04 | 0.026961 | 0 | 0
52620 | ПАО "Россети Сибирь" | "Читаэнерго" | КТП-253 с.Бишигино | 10/0,4 | 0.1 | 0.046445 | 0 | 0
52621 | ПАО "Россети Сибирь" | "Читаэнерго" | КТП-254 с.Бишигино | 10/0,4 | 0.063 | 0.032217 | 0 | 0
52622 | ПАО "Россети Сибирь" | "Читаэнерго" | МТП-255 с.Бишигино | 10/0,4 | 0.1 | 0.020894 | 0 | 0
52623 | ПАО "Россети Сибирь" | "Читаэнерго" | КТП-241 с.Савватеево | 10/0,4 | 0.063 | 0.023591 | 0 | 0
52624 | ПАО "Россети Сибирь" | "Читаэнерго" | КТП-401 с.Знаменка | 10/0,4 | 0.25 | 0.039648 | 0 | 0
52625 | ПАО "Россети Сибирь" | "Читаэнерго" | КТП-403 с.Знаменка | 10/0,4 | 0.16 | 0.07585 | 0 | 0
52626 | ПАО "Россети Сибирь" | "Читаэнерго" | КТП-412 с.Знаменка | 10/0,4 | 0.04 | 0.017816 | 0 | 0
52627 | ПАО "Россети Сибирь" | "Читаэнерго" | КТП-421 с.Знаменка | 10/0,4 | 0.1 | 0.050694 | 0 | 0
52628 | ПАО "Россети Сибирь" | "Читаэнерго" | КТП-465 ОТФ с.Знаменка | 10/0,4 | 0.04 | 0.010875 | 0 | 0
52629 | ПАО "Россети Сибирь" | "Читаэнерго" | КТП-402 с.Беломестново | 10/0,4 | 0.1 | 0.044815 | 0 | 0
52630 | ПАО "Россети Сибирь" | "Читаэнерго" | КТП-410 с.Кангил | 10/0,4 | 0.1 | 0.05058 | 0 | 0
52631 | ПАО "Россети Сибирь" | "Читаэнерго" | КТП-416 с.Березово | 10/0,4 | 0.1 | 0.055054 | 0 | 0
52632 | ПАО "Россети Сибирь" | "Читаэнерго" | КТП-413 с.Верхний-Умыкей | 10/0,4 | 0.16 | 0.033946 | 0 | 0.0027
52633 | ПАО "Россети Сибирь" | "Читаэнерго" | КТП-457 с.Илим | 10/0,4 | 0.1 | 0.013367 | 0 | 0
52634 | ПАО "Россети Сибирь" | "Читаэнерго" | КТП-462 с.Илим | 10/0,4 | 0.1 | 0.080309 | 0 | 0
52635 | ПАО "Россети Сибирь" | "Читаэнерго" | КТП-2 с.Чирон (6/0,4 ТО 2018) | 6 | 0.25 | 0.12244 | 0 | 0
52636 | ПАО "Россети Сибирь" | "Читаэнерго" | КТП-321 с.Буторино | 10/0,4 | 0.1 | 0.062021 | 0 | 0
52637 | ПАО "Россети Сибирь" | "Читаэнерго" | КТП 21211 630 кВА | 6 КВ | 0.63 | 0.042067 | 0 | 0.0135
52638 | ПАО "Россети Сибирь" | "Читаэнерго" | КТП-322 с.Ложниково | 10/0,4 | 0.16 | 0.050339 | 0 | 0
52639 | ПАО "Россети Сибирь" | "Читаэнерго" | КТП-2 Давенда | 6/0,4 | 0.4 | 0.064263 | 0 | 0
52640 | ПАО "Россети Сибирь" | "Читаэнерго" | КТП-12 Могоча | 6/0,4 | 0.4 | 0.12452 | 0 | 0
52641 | ПАО "Россети Сибирь" | "Читаэнерго" | КТП-460 с.Илим | 10/0,4 | 0.1 | 0.051203 | 0 | 0
52642 | ПАО "Россети Сибирь" | "Читаэнерго" | КТП-468 с.Илим | 10/0,4 | 0.04 | 0.0053242 | 0 | 0
52643 | ПАО "Россети Сибирь" | "Читаэнерго" | КТП-438 с.Олекан | 10/0,4 | 0.16 | 0.033984 | 0 | 0
52644 | ПАО "Россети Сибирь" | "Читаэнерго" | КТП-434 с.Олекан | 10/0,4 | 0.063 | 0.030427 | 0 | 0
52645 | ПАО "Россети Сибирь" | "Читаэнерго" | КТП-429 с.Олекан | 10/0,4 | 0.1 | 0.031168 | 0 | 0
52646 | ПАО "Россети Сибирь" | "Читаэнерго" | КТП-428 падь Ивалей | 10/0,4 | 0.1 | 0.0074765 | 0 | 0
52647 | ПАО "Россети Сибирь" | "Читаэнерго" | КТП-426 Радионово | 10/0,4 | 0.025 | 0.0033842 | 0 | 0
52648 | ПАО "Россети Сибирь" | "Читаэнерго" | КТП-451 с.Зюльзя | 10/0,4 | 0.25 | 0.042371 | 0 | 0
52649 | ПАО "Россети Сибирь" | "Читаэнерго" | КТП-452 с.Зюльзя | 10/0,4 | 0.25 | 0.032438 | 0 | 0
52650 | ПАО "Россети Сибирь" | "Читаэнерго" | КТП № 43 Сбега | 10/0,4 | 0.1 | 0.022688 | 0 | 0
52651 | ПАО "Россети Сибирь" | "Читаэнерго" | КТП-448 с.Зюльзя | 10/0,4 | 0.2 | 0.035885 | 0 | 0
52652 | ПАО "Россети Сибирь" | "Читаэнерго" | КТП-446 с.Зюльзя | 10/0,4 | 0.16 | 0.045034 | 0 | 0
52653 | ПАО "Россети Сибирь" | "Читаэнерго" | КТП-447 с.Зюльзя | 10/0,4 | 0.1 | 0.046477 | 0 | 0
52654 | ПАО "Россети Сибирь" | "Читаэнерго" | КТП-449 с.Зюльзя | 10/0,4 | 0.1 | 0.05169 | 0 | 0
52655 | ПАО "Россети Сибирь" | "Читаэнерго" | КТП-450 с.Зюльзикан | 10/0,4 | 0.063 | 0.039683 | 0 | 0
52656 | ПАО "Россети Сибирь" | "Читаэнерго" | КТП-1 с.Чирон (6/0,4 ТО 2018) | 6 | 0.25 | 0.14745 | 0 | 0
52657 | ПАО "Россети Сибирь" | "Читаэнерго" | КТП-435 с.Олинск | 10/0,4 | 0.063 | 0.033671 | 0 | 0
52658 | ПАО "Россети Сибирь" | "Читаэнерго" | КТП-437 с.Олинск | 10/0,4 | 0.16 | 0.044319 | 0 | 0
52659 | ПАО "Россети Сибирь" | "Читаэнерго" | КТП-436 с.Олинск | 10/0,4 | 0.16 | 0.047804 | 0 | 0
52660 | ПАО "Россети Сибирь" | "Читаэнерго" | КТП-439 с.Олинск | 10/0,4 | 0.063 | 0.058062 | 0 | 0
52661 | ПАО "Россети Сибирь" | "Читаэнерго" | КТП-805 с.Комсомольское | 10/0,4 | 0.1 | 0.041328 | 0 | 0
52662 | ПАО "Россети Сибирь" | "Читаэнерго" | КТП-802 с.Комсомольское | 10/0,4 | 0.16 | 0.033134 | 0 | 0
52663 | ПАО "Россети Сибирь" | "Читаэнерго" | КТП-440 с.Олинск | 10/0,4 | 0.04 | 0.028438 | 0 | 0
52664 | ПАО "Россети Сибирь" | "Читаэнерго" | КТП-1 Могоча АСКУЭ | 6/0,4 | 0.75 | 0.084019 | 0 | 0
52665 | ПАО "Россети Сибирь" | "Читаэнерго" | КТП-2 Могоча АСКУЭ | 6/0,4 | 0.16 | 0.065062 | 0 | 0
52666 | ПАО "Россети Сибирь" | "Читаэнерго" | КТП-49 Кудеча | 6/0,4 | 0.4 | 0.02471 | 0 | 0
52667 | ПАО "Россети Сибирь" | "Читаэнерго" | КТП-454 с.Олинск | 10/0,4 | 0.1 | 0.052632 | 0 | 0
52668 | ПАО "Россети Сибирь" | "Читаэнерго" | КТП-441 с.Большой Луг | 10/0,4 | 0.04 | 0.016969 | 0 | 0
52669 | ПАО "Россети Сибирь" | "Читаэнерго" | КТП-444 с.Крупянка | 10/0,4 | 0.063 | 0.043078 | 0 | 0
52670 | ПАО "Россети Сибирь" | "Читаэнерго" | КТП-445 с.Зюльзя | 10/0,4 | 0.1 | 0.023515 | 0 | 0
52671 | ПАО "Россети Сибирь" | "Читаэнерго" | КТП-527 Нерчинск-Алеур | 10/0,4 | 0.063 | 0.02748 | 0 | 0
52672 | ПАО "Россети Сибирь" | "Читаэнерго" | КТП-405 БССС «Беломестново-Знаменка» | 10/0,4 | 0.04 | 0.015177 | 0 | 0
52673 | ПАО "Россети Сибирь" | "Читаэнерго" | СТП- 10/0,4 кВ №304 | 10 | 0.025 | 0 | 0 | 0
52674 | ПАО "Россети Сибирь" | "Читаэнерго" | КТП 1201"Хознужды" | 3 | 0.1 | 0.03716 | 0 | 0
52675 | ПАО "Россети Сибирь" | "Читаэнерго" | ЗТП-307"Школа" ПС Оловянная ф.3 | 6/0,4 | 0.4 | 0.11931 | 0 | 0
52676 | ПАО "Россети Сибирь" | "Читаэнерго" | КТП-306"Котельная завода ПТО" ПС Оловянн | 6/0,4 | 0.4 | 0.048597 | 0 | 0
52677 | ПАО "Россети Сибирь" | "Читаэнерго" | ТП-310"Автоколонна" ПС Оловянная ф.3 | 6/0,4 | 0.16 | 0.0169 | 0 | 0
52678 | ПАО "Россети Сибирь" | "Читаэнерго" | ЗТП-16 ПС Турга ф.5-20 | 6/0,4 | 0.16 | 0.051513 | 0 | 0
52679 | ПАО "Россети Сибирь" | "Читаэнерго" | ЗТП-18 ПС Турга ф.5-20 | 6/0,4 | 0.16 | 0.059747 | 0 | 0
52680 | ПАО "Россети Сибирь" | "Читаэнерго" | ЗТП-15 ПС Турга ф.5-20 | 6/0,4 | 0.63 | 0.18228 | 0 | 0.1125
52681 | ПАО "Россети Сибирь" | "Читаэнерго" | ЗТП-14 ПС Турга ф.5-20 | 6/0,4 | 0.63 | 0.18586 | 0 | 0
52682 | ПАО "Россети Сибирь" | "Читаэнерго" | ЗТП-7 ПС Турга ф.5-20 | 6/0,4 | 0.63 | 0.20735 | 0 | 0
52683 | ПАО "Россети Сибирь" | "Читаэнерго" | ЗТП-12 ПС Турга ф.5-20 | 6/0,4 | 0.63 | 0.15585 | 0 | 0
52684 | ПАО "Россети Сибирь" | "Читаэнерго" | КТП-1702"УПТК" ПС Турга ф.17 | 6/0,4 | 0.4 | 0.040883 | 0 | 0.0135
52685 | ПАО "Россети Сибирь" | "Читаэнерго" | КТПН-701"РЭС" ПС Калангуй ф.7 РЭС | 10/0,4 | 0.4 | 0.072664 | 0 | 0
52686 | ПАО "Россети Сибирь" | "Читаэнерго" | КТП-704"Бережок" ПС Калангуй ф.7 РЭС | 10/0,4 | 0.16 | 0.053972 | 0 | 0
52687 | ПАО "Россети Сибирь" | "Читаэнерго" | КТП-705"Ст.пилорама" ПС Калангуй ф.7 РЭС | 10/0,4 | 0.18 | 0.049763 | 0 | 0
52688 | ПАО "Россети Сибирь" | "Читаэнерго" | КТПН-707"ШРМ" ПС Калангуй ф.7 РЭС | 10/0,4 | 0.4 | 0.05606 | 0 | 0
52689 | ПАО "Россети Сибирь" | "Читаэнерго" | КТП-404"МТМ " ПС Калангуй ф.4 Булум | 10/0,4 | 0.063 | 0.0074434 | 0 | 0
52690 | ПАО "Россети Сибирь" | "Читаэнерго" | КТП-405"Почта" ПС Калангуй ф.4 Булум | 10/0,4 | 0.1 | 0.053994 | 0 | 0
52691 | ПАО "Россети Сибирь" | "Читаэнерго" | КТП-407"Землянки" ПС Калангуй ф.4 Булум | 10/0,4 | 0.1 | 0.024739 | 0 | 0
52692 | ПАО "Россети Сибирь" | "Читаэнерго" | КТП-410"Баня" ПС Калангуй ф.4 Булум | 10/0,4 | 0.1 | 0.023691 | 0 | 0
52693 | ПАО "Россети Сибирь" | "Читаэнерго" | КТП-417"Жапов" ПС Калангуй ф.4 Булум | 10/0,4 | 0.025 | 0.0014793 | 0 | 0
52694 | ПАО "Россети Сибирь" | "Читаэнерго" | КТП-601"Ст.зерноток" ПСКалангуй ф.6Турга | 10/0,4 | 0.16 | 0.033469 | 0 | 0
52695 | ПАО "Россети Сибирь" | "Читаэнерго" | КТП-602"Школа" ПС Калангуй ф.6 Турга | 10/0,4 | 0.25 | 0.093926 | 0 | 0
52696 | ПАО "Россети Сибирь" | "Читаэнерго" | КТПН-603"Зерноток" ПС Калангуй ф.6 Турга | 10/0,4 | 0.1 | 0.0015416 | 0 | 0
52697 | ПАО "Россети Сибирь" | "Читаэнерго" | КТП-605"Пилорама" ПС Калангуй ф.6 Турга | 10/0,4 | 0.4 | 0.034526 | 0 | 0
52698 | ПАО "Россети Сибирь" | "Читаэнерго" | КТП-801"Ключевая" ПС Долгокыча ф.8 Ключе | 10/0,4 | 0.063 | 0.0055054 | 0 | 0
52699 | ПАО "Россети Сибирь" | "Читаэнерго" | КТП-802"Гаглоев" ПС Долгокыча ф.8 Ключев | 10/0,4 | 0.04 | 0.0025375 | 0 | 0
52700 | ПАО "Россети Сибирь" | "Читаэнерго" | КТПН-124"ЖКХ" ПС Золотореченск ф.12 | 10/0,4 | 0.4 | 0.05128 | 0 | 0
52701 | ПАО "Россети Сибирь" | "Читаэнерго" | КТПН-123"Центральная" ПС Золотореченск | 10/0,4 | 0.4 | 0.096473 | 0 | 0
52702 | ПАО "Россети Сибирь" | "Читаэнерго" | КТПН-107"Водозабор" ПС Золотореченск | 10/0,4 | 0.4 | 0.11268 | 0 | 0
52703 | ПАО "Россети Сибирь" | "Читаэнерго" | КТПН-161"Насосная-1" ПСЗолотореченскф.16 | 10/0,4 | 0.4 | 0.00065419 | 0 | 0
52704 | ПАО "Россети Сибирь" | "Читаэнерго" | КТП-502"с.Ложниково" ПС35/10 с.Жетково | 10/0,4 | 0.063 | 0.015485 | 0 | 0
52705 | ПАО "Россети Сибирь" | "Читаэнерго" | ТП-514 Мост | 10/0,4 | 0.1 | 0.023997 | 0 | 0
52706 | ПАО "Россети Сибирь" | "Читаэнерго" | ТП-1202"Караксар" ф.12 Караксар | 10/0,4 | 0.1 | 0.016611 | 0 | 0
52707 | ПАО "Россети Сибирь" | "Читаэнерго" | КТП-608"Клубная" ПС Оловянная ф.6 | 10/0,4 | 0.16 | 0.061018 | 0 | 0
52708 | ПАО "Россети Сибирь" | "Читаэнерго" | КТПН-609 "Кулинда" ПС Оловянная ф.6 | 10/0,4 | 0.16 | 0.06581 | 0 | 0.0135
52709 | ПАО "Россети Сибирь" | "Читаэнерго" | КТП-303"Лесхозбаза"ПС Оловянная ф.3Курул | 10/0,4 | 0.025 | 0.0015198 | 0 | 0
52710 | ПАО "Россети Сибирь" | "Читаэнерго" | КТП-304"Сельхозбаза"ПС Оловянная ф.3 Кур | 10/0,4 | 0.16 | 0.00087792 | 0 | 0
52711 | ПАО "Россети Сибирь" | "Читаэнерго" | ЗТП-1305"Микрорайон" ПС "Калангуй" ф.13 | 3/0,4 | 0.25 | 0.15264 | 0 | 0
52712 | ПАО "Россети Сибирь" | "Читаэнерго" | КТПН-1307"Поликлиника" ПС Калангуй ф.13 | 3/0,4 | 0.4 | 0.15396 | 0 | 0
52713 | ПАО "Россети Сибирь" | "Читаэнерго" | КТП-102"Школа" ПС35/10 с.Жетково ф.1 | 10/0,4 | 0.063 | 0.021999 | 0 | 0
52714 | ПАО "Россети Сибирь" | "Читаэнерго" | КТП-305"Школа" ПС Долгокыча ф.3 | 10/0,4 | 0.1 | 0.0092238 | 0 | 0
52715 | ПАО "Россети Сибирь" | "Читаэнерго" | КТП-309"Клуб" ПС Долгокыча ф.3 | 10/0,4 | 0.1 | 0.021841 | 0 | 0
52716 | ПАО "Россети Сибирь" | "Читаэнерго" | КТП-310"Поселок" ПС Долгокыча ф.3 | 10/0,4 | 0.063 | 0.033774 | 0 | 0
52717 | ПАО "Россети Сибирь" | "Читаэнерго" | КТП-604" Садовая" ПС Долгокыча ф.6 Бурул | 10/0,4 | 0.1 | 0.017139 | 0 | 0
52718 | ПАО "Россети Сибирь" | "Читаэнерго" | КТПН-606"Котельная" ПС Долгокыча ф.6 | 10/0,4 | 0.1 | 0.016877 | 0 | 0
52719 | ПАО "Россети Сибирь" | "Читаэнерго" | ТП-1303"Закалетуй" ПС Улятуй ф.13 Улан-Ц | 10/0,4 | 0.04 | 0.025815 | 0 | 0
52720 | ПАО "Россети Сибирь" | "Читаэнерго" | КТП-1309"Рыбкин" ПС Улятуй ф.13 Улан-Цац | 10/0,4 | 0.04 | 0.017832 | 0 | 0
52721 | ПАО "Россети Сибирь" | "Читаэнерго" | КТП-1310"Новая МТМ" ПС Улятуй ф.13 | 10/0,4 | 0.25 | 0.015594 | 0 | 0
52722 | ПАО "Россети Сибирь" | "Читаэнерго" | КТП-1311"Школа" ПС Улятуй ф.13 | 10/0,4 | 0.25 | 0.033672 | 0 | 0
52723 | ПАО "Россети Сибирь" | "Читаэнерго" | КТП-1313"Поселок" ПС Улятуй ф.13 | 10/0,4 | 0.063 | 0.046746 | 0 | 0
52724 | ПАО "Россети Сибирь" | "Читаэнерго" | КТП-1314"Баня" ПС Улятуй ф.13 | 10/0,4 | 0.063 | 0.042714 | 0 | 0
52725 | ПАО "Россети Сибирь" | "Читаэнерго" | КТП-1315"Сампилов" ПС Улятуй ф.13 | 10/0,4 | 0.25 | 0.00091379 | 0 | 0
52726 | ПАО "Россети Сибирь" | "Читаэнерго" | ТП-1316"Рабданов" ПС Улятуй ф.13 Улан-Ц | 10/0,4 | 0.063 | 0.0017577 | 0 | 0
52727 | ПАО "Россети Сибирь" | "Читаэнерго" | КТП-211"Пляскин" ПС Улятуй ф.2 Шивия | 10/0,4 | 0.04 | 0.16132 | 0 | 0
52728 | ПАО "Россети Сибирь" | "Читаэнерго" | КТП-214"Коврижка" ПС Улятуй ф.2 Шивия | 10/0,4 | 0.04 | 0.00090435 | 0 | 0
52729 | ПАО "Россети Сибирь" | "Читаэнерго" | ТП-407 Зимовьинская | 10/0,4 | 0.04 | 0.015516 | 0 | 0
52730 | ПАО "Россети Сибирь" | "Читаэнерго" | ТП-412 Ключевая | 10/0,4 | 0.063 | 0.013705 | 0 | 0
52731 | ПАО "Россети Сибирь" | "Читаэнерго" | ТП-509 Андросюк | 10/0,4 | 0.025 | 0.0019107 | 0 | 0
52732 | ПАО "Россети Сибирь" | "Читаэнерго" | ТП-510 Деревянко | 10/0,4 | 0.04 | 0.001265 | 0 | 0
52733 | ПАО "Россети Сибирь" | "Читаэнерго" | ТП-504"Гора" ПС Улятуй ф.5 Шаранай | 10/0,4 | 0.16 | 0.026759 | 0 | 0
52734 | ПАО "Россети Сибирь" | "Читаэнерго" | ТП-411 Хлебозавод | 10/0,4 | 0.063 | 0.019522 | 0 | 0
52735 | ПАО "Россети Сибирь" | "Читаэнерго" | ТП-506 Пилорама | 10/0,4 | 0.1 | 0.026923 | 0 | 0
52736 | ПАО "Россети Сибирь" | "Читаэнерго" | ТП-508 Детский сад | 10/0,4 | 0.1 | 0.040594 | 0 | 0
52737 | ПАО "Россети Сибирь" | "Читаэнерго" | ТП-511 Леонов | 10/0,4 | 0.063 | 0.019516 | 0 | 0
52738 | ПАО "Россети Сибирь" | "Читаэнерго" | ТП-512 Школа | 10/0,4 | 0.25 | 0.027157 | 0 | 0
52739 | ПАО "Россети Сибирь" | "Читаэнерго" | ТП-507 Школа | 10/0,4 | 0.25 | 0.011477 | 0 | 0
52740 | ПАО "Россети Сибирь" | "Читаэнерго" | ТП-3кВ №1802 "Пионерский лагерь" | 3 | 0.25 | 0.00062682 | 0 | 0
52741 | ПАО "Россети Сибирь" | "Читаэнерго" | ТП-2001"Пождепо" ПС Турга ф.5-20 | 6/0,4 | 0.4 | 0.060979 | 0 | 0
52742 | ПАО "Россети Сибирь" | "Читаэнерго" | ЗТП-10 ПС Турга ф.5-20 | 6/0,4 | 0.4 | 0.11338 | 0 | 0
52743 | ПАО "Россети Сибирь" | "Читаэнерго" | СТП - 6 кВ №803 "Пождепо" | 6 | 0.16 | 0.019081 | 0 | 0
52744 | ПАО "Россети Сибирь" | "Читаэнерго" | ТП-611 Оловяннинский кооператив |  | 0.16 | 0.0013122 | 0 | 0.0135
52745 | ПАО "Россети Сибирь" | "Читаэнерго" | КТП-605" Детский дом" ПС Долгокыча ф.6 | 10/0,4 | 0.1 | 0.038088 | 0 | 0
52746 | ПАО "Россети Сибирь" | "Читаэнерго" | КТП-603"Центральная" ПС Долгокыча ф.6 Бу | 10/0,4 | 0.1 | 0.015922 | 0 | 0
52747 | ПАО "Россети Сибирь" | "Читаэнерго" | КТП-602"Магазин" ПС Долгокыча ф.6 Бурул | 10/0,4 | 0.16 | 0.012611 | 0 | 0
52748 | ПАО "Россети Сибирь" | "Читаэнерго" | КТПН-83"Самострой" ПС Золотореченск ф.8 | 10/0,4 | 0.4 | 0.018972 | 0 | 0
52749 | ПАО "Россети Сибирь" | "Читаэнерго" | ЗТП-80 шилка АСКУЭ | 6/0,4 | 0.25 | 0.082268 | 0 | 0
52750 | ПАО "Россети Сибирь" | "Читаэнерго" | ТП-11111ПМК | 10/0,4 | 0.25 | 0.070203 | 0 | 0
52751 | ПАО "Россети Сибирь" | "Читаэнерго" | ТП-16 ОПХ | 10/0,4 | 0.04 | 0.010875 | 0 | 0
52752 | ПАО "Россети Сибирь" | "Читаэнерго" | ТП-116 В.Хила | 10/0,4 | 0.1 | 0.019258 | 0 | 0
52753 | ПАО "Россети Сибирь" | "Читаэнерго" | ТП-22142 | 10/0,4 | 0.1 | 0.027214 | 0 | 0
52754 | ПАО "Россети Сибирь" | "Читаэнерго" | ТП-22 ОПХ | 10/0,4 | 0.04 | 0.0067218 | 0 | 0
52755 | ПАО "Россети Сибирь" | "Читаэнерго" | ТП-4 с.Макарово | 10/0,4 | 0.25 | 0.025585 | 0 | 0
52756 | ПАО "Россети Сибирь" | "Читаэнерго" | ТП-517 | 10/0,4 | 0.1 | 0.0090923 | 0 | 0
52757 | ПАО "Россети Сибирь" | "Читаэнерго" | ТП-56 | 10/0,4 | 0.1 | 0.0049241 | 0 | 0
52758 | ПАО "Россети Сибирь" | "Читаэнерго" | ТП-57 | 10/0,4 | 0.063 | 0.0082694 | 0 | 0
52759 | ПАО "Россети Сибирь" | "Читаэнерго" | ТП-58 | 10/0,4 | 0.1 | 0.0090229 | 0 | 0
52760 | ПАО "Россети Сибирь" | "Читаэнерго" | ТП-59 | 10/0,4 | 0.1 | 0.020479 | 0 | 0
52761 | ПАО "Россети Сибирь" | "Читаэнерго" | ТП-524 | 10/0,4 | 0.1 | 0.009465 | 0 | 0
52762 | ПАО "Россети Сибирь" | "Читаэнерго" | КТПН-387 г.Балей | 10/0,4 | 0.4 | 0.08598 | 0 | 0
52763 | ПАО "Россети Сибирь" | "Читаэнерго" | ТП-6 с.Усть-Теленгуй | 10/0,4 | 0.25 | 0.026464 | 0 | 0
52764 | ПАО "Россети Сибирь" | "Читаэнерго" | ТП-13 с.Кироча | 10/0,4 | 0.04 | 0.0057348 | 0 | 0
52765 | ПАО "Россети Сибирь" | "Читаэнерго" | СТП-11А ф.РРС (мегафон) | 10/0,4 | 0.025 | 0.003357 | 0 | 0
52766 | ПАО "Россети Сибирь" | "Читаэнерго" | ТП-19 ОПХ | 10/0,4 | 0.025 | 0.0093627 | 0 | 0
52767 | ПАО "Россети Сибирь" | "Читаэнерго" | ТП-31 ОПХ | 10/0,4 | 0.25 | 0.0025979 | 0 | 0
52768 | ПАО "Россети Сибирь" | "Читаэнерго" | ТП-82 ВЛ-10кВ Харганаши | 10/0,4 | 0.025 | 0.0022439 | 0 | 0
52769 | ПАО "Россети Сибирь" | "Читаэнерго" | ТП-403 ВЛ-10кВ ф. Водовод | 6/0,4 | 0.025 | 0 | 0 | 0
52770 | ПАО "Россети Сибирь" | "Читаэнерго" | ТП-108 ВЛ-10кВ ф. Поселок-3 АСКУЭ | 10/0,4 | 0.16 | 0.036011 | 0 | 0
52771 | ПАО "Россети Сибирь" | "Читаэнерго" | ТП-90 ВЛ-10кВ ф. Поселок-1 АСКУЭ | 10/0,4 | 0.16 | 0.025292 | 0 | 0
52772 | ПАО "Россети Сибирь" | "Читаэнерго" | ТП-28 ВЛ-10кВ ф. Поселок-3 АСКУЭ | 10/0,4 | 0.25 | 0.053727 | 0 | 0
52773 | ПАО "Россети Сибирь" | "Читаэнерго" | ТП-9 ВЛ-6кВ ф. Поселок-1 Н-Орловск | 6/0,4 | 0.25 | 0.0071494 | 0 | 0
52774 | ПАО "Россети Сибирь" | "Читаэнерго" | ТП-92 ВЛ-10кВ ф. Поселок-1 АСКУЭ | 10/0,4 | 0.25 | 0.036708 | 0 | 0
52775 | ПАО "Россети Сибирь" | "Читаэнерго" | ТП-32 ВЛ-10кВ ф. Хойто-Ага | 10/0,4 | 0.025 | 0.0020613 | 0 | 0
52776 | ПАО "Россети Сибирь" | "Читаэнерго" | ТП-26 ВЛ-10кВ ф. Поселок-3 АСКУЭ | 10/0,4 | 0.1 | 0.0081278 | 0 | 0
52777 | ПАО "Россети Сибирь" | "Читаэнерго" | ТП-8 ВЛ-10кВ ф. Сахюрта | 10/0,4 | 0.4 | 0.027234 | 0.0045 | 0
52778 | ПАО "Россети Сибирь" | "Читаэнерго" | ТП-86 ВЛ-10кВ ф. Урдо-Ага | 10/0,4 | 0.1 | 0.021229 | 0 | 0
52779 | ПАО "Россети Сибирь" | "Читаэнерго" | ТП-221 ВЛ-10кВ ф. Булактуй АСКУЭ | 10/0,4 | 0.25 | 0.057781 | 0 | 0.009
52780 | ПАО "Россети Сибирь" | "Читаэнерго" | ТП-263 ВЛ-10кВ ф. Булактуй | 10/0,4 | 0.25 | 0.058049 | 0 | 0
52781 | ПАО "Россети Сибирь" | "Читаэнерго" | ТП-52 ВЛ-10кВ ф. Булактуй | 10/0,4 | 0.063 | 0.023021 | 0 | 0.0045
52782 | ПАО "Россети Сибирь" | "Читаэнерго" | ТП-81 ВЛ-10кВ ф. Урдо-Ага | 10/0,4 | 0.16 | 0.0018872 | 0 | 0
52783 | ПАО "Россети Сибирь" | "Читаэнерго" | ТП-88 ВЛ-10кВ ф. Урдо-Ага | 10/0,4 | 0.4 | 0.040248 | 0 | 0
52784 | ПАО "Россети Сибирь" | "Читаэнерго" | ТП-48 ВЛ-10кВ ф. Хотогор | 10/0,4 | 0.025 | 0.0024362 | 0 | 0
52785 | ПАО "Россети Сибирь" | "Читаэнерго" | ТП-102 ВЛ-10кВ ф. Поселок-2 | 10/0,4 | 0.1 | 0.013092 | 0 | 0
52786 | ПАО "Россети Сибирь" | "Читаэнерго" | ТП-215 ВЛ-10кВ ф. Хилинский | 10/0,4 | 0.025 | 0.0018714 | 0 | 0
52787 | ПАО "Россети Сибирь" | "Читаэнерго" | ТП-50 ВЛ-10кВ ф. Хотогор | 10/0,4 | 0.025 | 0.0011723 | 0 | 0
52788 | ПАО "Россети Сибирь" | "Читаэнерго" | ТП-54 ВЛ-10кВ ф. Хотогор | 10/0,4 | 0.025 | 0.0091175 | 0 | 0
52789 | ПАО "Россети Сибирь" | "Читаэнерго" | ТП-2 ВЛ-10кВ ф. Сахюрта | 10/0,4 | 0.1 | 0.022861 | 0 | 0
52790 | ПАО "Россети Сибирь" | "Читаэнерго" | ТП-65 ВЛ-10кВ ф. Булактуй АСКУЭ | 10/0,4 | 0.25 | 0.027936 | 0 | 0
52791 | ПАО "Россети Сибирь" | "Читаэнерго" | ТП-72 ВЛ-10кВ ф. Поселок-2 | 10/0,4 | 0.25 | 0.045218 | 0 | 0
52792 | ПАО "Россети Сибирь" | "Читаэнерго" | ТП-27 ВЛ-10кВ ф. Поселок-3 АСКУЭ | 10/0,4 | 0.16 | 0.016041 | 0 | 0
52793 | ПАО "Россети Сибирь" | "Читаэнерго" | ТП-29 ВЛ-10кВ ф. Хойто-Ага | 10/0,4 | 0.025 | 0.002026 | 0 | 0
52794 | ПАО "Россети Сибирь" | "Читаэнерго" | ТП-30 ВЛ-10кВ ф. Хойто-Ага | 10/0,4 | 0.025 | 0.0013486 | 0 | 0
52795 | ПАО "Россети Сибирь" | "Читаэнерго" | ТП-32 ВЛ-10кВ ф. Поселок-3 АСКУЭ | 10/0,4 | 0.25 | 0.070184 | 0 | 0.0135
52796 | ПАО "Россети Сибирь" | "Читаэнерго" | ТП-37 ВЛ-10кВ ф. Поселок-4 АСКУЭ | 10/0,4 | 0.25 | 0.070781 | 0 | 0.0135
52797 | ПАО "Россети Сибирь" | "Читаэнерго" | ТП-39 ВЛ-10кВ ф. Хойто-Ага | 10/0,4 | 0.063 | 0.0022263 | 0 | 0
52798 | ПАО "Россети Сибирь" | "Читаэнерго" | ТП-31 ВЛ-10кВ ф. Хойто-Ага | 10/0,4 | 0.025 | 0.0023269 | 0 | 0
52799 | ПАО "Россети Сибирь" | "Читаэнерго" | ТП-36 ВЛ-10кВ ф. Хойто-Ага | 10/0,4 | 0.025 | 0.001369 | 0 | 0
52800 | ПАО "Россети Сибирь" | "Читаэнерго" | ТП-15 ВЛ-6кВ ф. Поселок-2 Ст.Орловск | 6/0,4 | 0.25 | 0.022758 | 0 | 0
52801 | ПАО "Россети Сибирь" | "Читаэнерго" | ТП-35 ВЛ-10кВ ф. Поселок-4 АСКУЭ | 10/0,4 | 0.1 | 0.0093302 | 0 | 0
52802 | ПАО "Россети Сибирь" | "Читаэнерго" | ТП-226 ВЛ-10кВ ф. Челутай | 10/0,4 | 0.16 | 0.031575 | 0 | 0
52803 | ПАО "Россети Сибирь" | "Читаэнерго" | ТП-9 ВЛ-6кВ ф. Поселок-2 Ст.Орловск | 6/0,4 | 0.25 | 0.018908 | 0 | 0
52804 | ПАО "Россети Сибирь" | "Читаэнерго" | ТП-18 ВЛ-6кВ ф. Поселок-1 Н-Орловск | 6/0,4 | 0.25 | 0.033133 | 0 | 0
52805 | ПАО "Россети Сибирь" | "Читаэнерго" | ТП-10 ВЛ-6кВ ф. Поселок-1 Н.Орловск | 6/0,4 | 0.4 | 0.064999 | 0 | 0
52806 | ПАО "Россети Сибирь" | "Читаэнерго" | ТП-13 ВЛ-6кВ ф. Поселок-1 Н-Орловск | 6/0,4 | 0.4 | 0.077001 | 0 | 0
52807 | ПАО "Россети Сибирь" | "Читаэнерго" | ТП-5 ВЛ-6кВ ф. Поселок-2 Н-Орловск | 6/0,4 | 0.25 | 0.03842 | 0 | 0
52808 | ПАО "Россети Сибирь" | "Читаэнерго" | ТП-3 ВЛ-6кВ ф. Поселок-1 Ст.Орловск | 6/0,4 | 0.16 | 0.042886 | 0 | 0
52809 | ПАО "Россети Сибирь" | "Читаэнерго" | ТП-2 ВЛ-6кВ ф. Очистные | 6/0,4 | 0.18 | 0.014505 | 0.0045 | 0.0135
52810 | ПАО "Россети Сибирь" | "Читаэнерго" | ТП-15 ВЛ-6кВ ф. Водовод | 6/0,4 | 0.4 | 0.088778 | 0 | 0
52811 | ПАО "Россети Сибирь" | "Читаэнерго" | ТП-16 ВЛ-6кВ Водовод | 6/0,4 | 0.25 | 0.053612 | 0 | 0
52812 | ПАО "Россети Сибирь" | "Читаэнерго" | ТП-17 ВЛ-6кВ ф. поселок-2 Ст.Орловск | 6/0,4 | 0.25 | 0.030156 | 0 | 0
52813 | ПАО "Россети Сибирь" | "Читаэнерго" | ТП-1 ВЛ-6кВ ф. Поселок-1 Ст.Орловск | 6/0,4 | 0.25 | 0.045312 | 0 | 0
52814 | ПАО "Россети Сибирь" | "Читаэнерго" | ТП-11 ВЛ-6кВ ф. Поселок-2 Ст.Орловск | 6/0,4 | 0.25 | 0.056509 | 0 | 0
52815 | ПАО "Россети Сибирь" | "Читаэнерго" | ТП-17 ВЛ-6кВ ф. Водовод | 6/0,4 | 0.4 | 0.039294 | 0 | 0
52816 | ПАО "Россети Сибирь" | "Читаэнерго" | ТП-10 ВЛ-6кВ ф. Поселок-2 Ст.Орловск | 6/0,4 | 0.25 | 0.032797 | 0 | 0
52817 | ПАО "Россети Сибирь" | "Читаэнерго" | ТП-96 ВЛ-10кВ ф. Поселок-1 АСКУЭ | 10/0,4 | 0.1 | 0.018714 | 0 | 0
52818 | ПАО "Россети Сибирь" | "Читаэнерго" | ТП-78 ВЛ-10кВ ф. Поселок-1 АСКУЭ | 10/0,4 | 0.25 | 0.13547 | 0 | 0.0045
52819 | ПАО "Россети Сибирь" | "Читаэнерго" | ТП-67 ВЛ-10кВ ф. Нуртуй | 10/0,4 | 0.04 | 0.0022736 | 0 | 0
52820 | ПАО "Россети Сибирь" | "Читаэнерго" | ТП-1 ВЛ-10кВ ф. Поселок-1 АСКУЭ | 10/0,4 | 0.25 | 0.083032 | 0 | 0
52821 | ПАО "Россети Сибирь" | "Читаэнерго" | ТП-4 ВЛ-10кВ ф. Сахюрта | 10/0,4 | 0.1 | 0.030051 | 0 | 0
52822 | ПАО "Россети Сибирь" | "Читаэнерго" | ТП-14 ВЛ-10кВ ф. Поселок-1 АСКУЭ | 10/0,4 | 0.4 | 0.25498 | 0 | 0
52823 | ПАО "Россети Сибирь" | "Читаэнерго" | ТП-74 ВЛ-10кВ ф. Поселок-2 | 10/0,4 | 0.25 | 0.022545 | 0 | 0
52824 | ПАО "Россети Сибирь" | "Читаэнерго" | ТП-89 ВЛ-10кВ ф. Урдо-Ага | 10/0,4 | 0.1 | 0.014959 | 0 | 0
52825 | ПАО "Россети Сибирь" | "Читаэнерго" | ТП-69 ВЛ-10кВ ф. Поселок | 10/0,4 | 0.1 | 0.028576 | 0 | 0
52826 | ПАО "Россети Сибирь" | "Читаэнерго" | ТП-99 ВЛ-10кВ ф. Поселок-2 | 10/0,4 | 0.16 | 0.063945 | 0.0117 | 0.0009
52827 | ПАО "Россети Сибирь" | "Читаэнерго" | ТП-39 ВЛ-10кВ ф. Поселок-3 АСКУЭ | 10/0,4 | 0.25 | 0.014565 | 0 | 0
52828 | ПАО "Россети Сибирь" | "Читаэнерго" | ТП-103 ВЛ-10кВ ф. Поселок-3 АСКУЭ | 10/0,4 | 0.1 | 0.035693 | 0 | 0
52829 | ПАО "Россети Сибирь" | "Читаэнерго" | ТП-27 ВЛ-10кВ ф. Хойто-Ага | 10/0,4 | 0.4 | 0.068023 | 0 | 0
52830 | ПАО "Россети Сибирь" | "Читаэнерго" | ТП-29 ВЛ-10кВ ф. Улан-Туя | 10/0,4 | 0.04 | 0.0027168 | 0 | 0
52831 | ПАО "Россети Сибирь" | "Читаэнерго" | ТП-19 ВЛ-10кВ ф. Поселок-3 АСКУЭ | 10/0,4 | 0.25 | 0.084837 | 0 | 0
52832 | ПАО "Россети Сибирь" | "Читаэнерго" | ТП-17 ВЛ-10кВ ф. Агинск | 10/0,4 | 0.063 | 0.0022618 | 0 | 0
52833 | ПАО "Россети Сибирь" | "Читаэнерго" | ТП-16 ВЛ-10кВ ф. Агинск | 10/0,4 | 0.063 | 0.0026536 | 0 | 0
52834 | ПАО "Россети Сибирь" | "Читаэнерго" | ТП-10 ВЛ-10 ф. Сахюрта | 10/0,4 | 0.25 | 0.0037249 | 0 | 0
52835 | ПАО "Россети Сибирь" | "Читаэнерго" | ТП-40 ВЛ-10кВ ф. Поселок-3 АСКУЭ | 10/0,4 | 0.25 | 0.041306 | 0 | 0.0045
52836 | ПАО "Россети Сибирь" | "Читаэнерго" | ТП-12 ВЛ-10кВ ф. Хойто-Ага | 10/0,4 | 0.25 | 0.0029455 | 0 | 0
52837 | ПАО "Россети Сибирь" | "Читаэнерго" | ТП-15 ВЛ-10кВ ф. Хойто-Ага | 10/0,4 | 0.063 | 0.0046416 | 0 | 0
52838 | ПАО "Россети Сибирь" | "Читаэнерго" | ТП-13 ВЛ-10кВ ф. Хилинский | 10/0,4 | 0.063 | 0.0040762 | 0 | 0
52839 | ПАО "Россети Сибирь" | "Читаэнерго" | ТП-104 ВЛ-10кВ ф. Поселок-4 АСКУЭ | 10/0,4 | 0.25 | 0.13548 | 0 | 0
52840 | ПАО "Россети Сибирь" | "Читаэнерго" | ТП-111 ВЛ-10кВ ф. Поселок-4 АСКУЭ | 10/0,4 | 0.25 | 0.044638 | 0 | 0
52841 | ПАО "Россети Сибирь" | "Читаэнерго" | ТП-100 ВЛ-10кВ ф. Поселок-4 АСКУЭ | 10/0,4 | 0.25 | 0.023763 | 0 | 0
52842 | ПАО "Россети Сибирь" | "Читаэнерго" | ТП-9 ВЛ-10кВ ф. Агинск | 10/0,4 | 0.025 | 0.0024789 | 0 | 0
52843 | ПАО "Россети Сибирь" | "Читаэнерго" | ТП-11 ВЛ-10кВ ф. Агинск | 10/0,4 | 0.025 | 0.0022571 | 0 | 0
52844 | ПАО "Россети Сибирь" | "Читаэнерго" | ТП-5 ВЛ-10кВ ф. Сахюрта | 10/0,4 | 0.1 | 0.016009 | 0 | 0
52845 | ПАО "Россети Сибирь" | "Читаэнерго" | ТП-6 ВЛ-10кВ ф. Поселок-4 АСКУЭ | 10/0,4 | 0.25 | 0.15035 | 0.0045 | 0
52846 | ПАО "Россети Сибирь" | "Читаэнерго" | ТП-7 ВЛ-10кВ ф. Поселок-4 АСКУЭ | 10/0,4 | 0.25 | 0.085264 | 0 | 0.0045
52847 | ПАО "Россети Сибирь" | "Читаэнерго" | ТП-38 ВЛ-10кВ ф. Поселок-4 АСКУЭ | 10/0,4 | 0.25 | 0.053418 | 0 | 0
52848 | ПАО "Россети Сибирь" | "Читаэнерго" | ТП-133 ВЛ-10кВ ф.Челутай | 10/0,4 | 0.1 | 0.0088703 | 0 | 0
52849 | ПАО "Россети Сибирь" | "Читаэнерго" | ТП-171 ВЛ-10кВ ф. Челутай | 10/0,4 | 0.063 | 0.0016067 | 0 | 0
52850 | ПАО "Россети Сибирь" | "Читаэнерго" | ТП-172 ВЛ-10кВ ф. Челутай | 10/0,4 | 0.063 | 0.004165 | 0 | 0
52851 | ПАО "Россети Сибирь" | "Читаэнерго" | ТП-121 ВЛ-10кВ ф. Челутай | 10/0,4 | 0.04 | 0.0018351 | 0 | 0
52852 | ПАО "Россети Сибирь" | "Читаэнерго" | ТП-119 ВЛ-10кВ ф. Челутай | 10/0,4 | 0.025 | 0.0018162 | 0 | 0
52853 | ПАО "Россети Сибирь" | "Читаэнерго" | ТП-117 ВЛ-10кВ ф. Челутай | 10/0,4 | 0.025 | 0.0014285 | 0 | 0
52854 | ПАО "Россети Сибирь" | "Читаэнерго" | ТП-118 ВЛ-10кВ ф. Челутай | 10/0,4 | 0.1 | 0.0016419 | 0 | 0
52855 | ПАО "Россети Сибирь" | "Читаэнерго" | ТП-173 ВЛ-10кВ ф. Челутай | 10/0,4 | 0.025 | 0.0013735 | 0 | 0
52856 | ПАО "Россети Сибирь" | "Читаэнерго" | ТП-131 ВЛ-10кВ ф. Челутай | 10/0,4 | 0.25 | 0.0024572 | 0 | 0
52857 | ПАО "Россети Сибирь" | "Читаэнерго" | ТП-134 ВЛ-10кВ ф. Челутай | 10/0,4 | 0.25 | 0.093054 | 0 | 0
52858 | ПАО "Россети Сибирь" | "Читаэнерго" | ТП-137 ВЛ-10кВ ф. Челутай | 10/0,4 | 0.04 | 0.006016 | 0 | 0
52859 | ПАО "Россети Сибирь" | "Читаэнерго" | ТП-136 ВЛ-10кВ ф. Челутай | 10/0,4 | 0.16 | 0.011707 | 0 | 0
52860 | ПАО "Россети Сибирь" | "Читаэнерго" | ТП-135 ВЛ-10кВ ф. Челутай | 10/0,4 | 0.16 | 0.019098 | 0 | 0
52861 | ПАО "Россети Сибирь" | "Читаэнерго" | ТП-123 ВЛ-10кВ ф. Челутай | 10/0,4 | 0.025 | 0.0016532 | 0 | 0
52862 | ПАО "Россети Сибирь" | "Читаэнерго" | ТП-222 ВЛ-10кВ ф. Челутай | 10/0,4 | 0.025 | 0.0016338 | 0 | 0
52863 | ПАО "Россети Сибирь" | "Читаэнерго" | ТП-140 ВЛ-10кВ ф. Челутай | 10/0,4 | 0.025 | 0.0011328 | 0 | 0
52864 | ПАО "Россети Сибирь" | "Читаэнерго" | ТП-106 ВЛ-10кВ ф. Челутай | 10/0,4 | 0.025 | 0.0013631 | 0 | 0
52865 | ПАО "Россети Сибирь" | "Читаэнерго" | ТП-142 ВЛ-10кВ ф. Челутай | 10/0,4 | 0.025 | 0.0019558 | 0 | 0
52866 | ПАО "Россети Сибирь" | "Читаэнерго" | ТП-126 ВЛ-10кВ ф. Челутай | 10/0,4 | 0.025 | 0.002059 | 0 | 0
52867 | ПАО "Россети Сибирь" | "Читаэнерго" | ТП-127 ВЛ-10кВ ф. Челутай | 10/0,4 | 0.1 | 0.0029594 | 0 | 0
52868 | ПАО "Россети Сибирь" | "Читаэнерго" | ТП-128 ВЛ-10кВ ф. Челутай | 10/0,4 | 0.1 | 0.0018172 | 0 | 0
52869 | ПАО "Россети Сибирь" | "Читаэнерго" | ТП-129 ВЛ10кВ ф. Челутай | 10/0,4 | 0.1 | 0.012664 | 0 | 0
52870 | ПАО "Россети Сибирь" | "Читаэнерго" | ТП-139 ВЛ-10кВ ф. Челутай | 10/0,4 | 0.025 | 0.0016983 | 0 | 0
52871 | ПАО "Россети Сибирь" | "Читаэнерго" | ТП-145 ВЛ-10кВ ф. Южный-Аргалей | 10/0,4 | 0.025 | 0.0023654 | 0 | 0
52872 | ПАО "Россети Сибирь" | "Читаэнерго" | ТП-146 ВЛ-10кВ ф. Южный-Аргалей | 10/0,4 | 0.025 | 0.0029881 | 0 | 0
52873 | ПАО "Россети Сибирь" | "Читаэнерго" | ТП-149 ВЛ-10кВ ф. Южный-Аргалей | 10/0,4 | 0.25 | 0.031473 | 0 | 0.0135
52874 | ПАО "Россети Сибирь" | "Читаэнерго" | ТП-153 ВЛ-10кВ ф. Южный-Аргалей | 10/0,4 | 0.025 | 0.0041451 | 0 | 0
52875 | ПАО "Россети Сибирь" | "Читаэнерго" | ТП-154 ВЛ-10кВ ф. Южный-Аргалей | 10/0,4 | 0.025 | 0.0069535 | 0 | 0
52876 | ПАО "Россети Сибирь" | "Читаэнерго" | ТП-159 ВЛ-10кВ ф. Южный-Аргалей | 10/0,4 | 0.025 | 0.0024605 | 0 | 0
52877 | ПАО "Россети Сибирь" | "Читаэнерго" | ТП-151 ВЛ-10кВ ф. Южный-Аргалей | 10/0,4 | 0.1 | 0.0062578 | 0 | 0
52878 | ПАО "Россети Сибирь" | "Читаэнерго" | ТП-158 ВЛ-10кВ ф. Южный-Аргалей | 10/0,4 | 0.025 | 0.0022656 | 0 | 0
52879 | ПАО "Россети Сибирь" | "Читаэнерго" | ТП-101 ВЛ-10кВ ф.Южный-Аргалей | 10/0,4 | 0.025 | 0.00264 | 0 | 0
52880 | ПАО "Россети Сибирь" | "Читаэнерго" | ТП-147 ВЛ-10кВ ф. Южный-Аргалей | 10/0,4 | 0.025 | 0.0012183 | 0 | 0
52881 | ПАО "Россети Сибирь" | "Читаэнерго" | ТП-150 ВЛ-10кВ ф. Южный-Аргалей | 10/0,4 | 0.4 | 0.051637 | 0 | 0
52882 | ПАО "Россети Сибирь" | "Читаэнерго" | ТП-157 ВЛ-10кВ ф. Южный-Аргалей | 10/0,4 | 0.1 | 0.0068017 | 0 | 0
52883 | ПАО "Россети Сибирь" | "Читаэнерго" | ТП-160 ВЛ-10кВ ф. Южный-Аргалей | 10/0,4 | 0.025 | 0.0034783 | 0 | 0
52884 | ПАО "Россети Сибирь" | "Читаэнерго" | ТП-81 ВЛ-10кВ ф. Харганаши | 10/0,4 | 0.063 | 0.0015919 | 0 | 0
52885 | ПАО "Россети Сибирь" | "Читаэнерго" | ТП-47 ВЛ-10кВ ф. Хотогор | 10/0,4 | 0.025 | 0.0019891 | 0 | 0
52886 | ПАО "Россети Сибирь" | "Читаэнерго" | ТП-85 ВЛ-10кВ ф. Урдо-Ага | 10/0,4 | 0.25 | 0.037785 | 0 | 0
52887 | ПАО "Россети Сибирь" | "Читаэнерго" | ТП-51 ВЛ-10 ф. Хотогор | 10/0,4 | 0.025 | 0.0015975 | 0 | 0
52888 | ПАО "Россети Сибирь" | "Читаэнерго" | ТП-262 ВЛ-10кВ ф. Булактуй | 10/0,4 | 0.25 | 0.037506 | 0 | 0.0135
52889 | ПАО "Россети Сибирь" | "Читаэнерго" | ТП-168 ВЛ-10кВ ф. Булактуй АСКУЭ | 10/0,4 | 0.16 | 0.026577 | 0.009 | 0
52890 | ПАО "Россети Сибирь" | "Читаэнерго" | ТП-65 ВЛ-10кВ ф. Поселок | 10/0,4 | 0.25 | 0.048989 | 0 | 0
52891 | ПАО "Россети Сибирь" | "Читаэнерго" | ТП-66 ВЛ-10кВ ф. Улан-Туя | 10/0,4 | 0.025 | 0.0016108 | 0 | 0
52892 | ПАО "Россети Сибирь" | "Читаэнерго" | ТП-167 ВЛ-10кВ ф. Булактуй АСКУЭ | 10/0,4 | 0.25 | 0.045306 | 0 | 0
52893 | ПАО "Россети Сибирь" | "Читаэнерго" | ТП-169 ВЛ-10кВ ф. Булактуй АСКУЭ | 10/0,4 | 0.16 | 0.07652 | 0 | 0
52894 | ПАО "Россети Сибирь" | "Читаэнерго" | ТП-166 ВЛ-10кВ ф. Булактуй АСКУЭ | 10/0,4 | 0.25 | 0.062735 | 0 | 0
52895 | ПАО "Россети Сибирь" | "Читаэнерго" | ТП-252 ВЛ-10кВ ф. Сортучасток АСКУЭ | 10/0,4 | 0.1 | 0.037263 | 0 | 0
52896 | ПАО "Россети Сибирь" | "Читаэнерго" | ТП-28 ВЛ-10 ф. Улан-Туя | 10/0,4 | 0.025 | 0.0022722 | 0 | 0
52897 | ПАО "Россети Сибирь" | "Читаэнерго" | ТП-37 ВЛ-10кВ ф. Хойто-Ага | 10/0,4 | 0.025 | 0.0021573 | 0 | 0
52898 | ПАО "Россети Сибирь" | "Читаэнерго" | ТП-29 ВЛ-10кВ ф. Поселок-3 АСКУЭ | 10/0,4 | 0.25 | 0.10198 | 0 | 0.0054
52899 | ПАО "Россети Сибирь" | "Читаэнерго" | ТП-216 ВЛ-10кВ ф. Улан-Туя | 10/0,4 | 0.025 | 0.0027319 | 0 | 0
52900 | ПАО "Россети Сибирь" | "Читаэнерго" | ТП-36 ВЛ-10кВ ф. Улан-Туя | 10/0,4 | 0.025 | 0.0031879 | 0 | 0
52901 | ПАО "Россети Сибирь" | "Читаэнерго" | ТП-22 ВЛ-10кВ ф. Хойто-Ага | 10/0,4 | 0.025 | 0.0027489 | 0 | 0
52902 | ПАО "Россети Сибирь" | "Читаэнерго" | ТП-33 ВЛ-10кВ ф. Хойто-Ага | 10/0,4 | 0.16 | 0.00026961 | 0 | 0
52903 | ПАО "Россети Сибирь" | "Читаэнерго" | ТП-322 ВЛ-10кВ ф. Улан-Туя | 10/0,4 | 0.025 | 0.0020032 | 0 | 0
52904 | ПАО "Россети Сибирь" | "Читаэнерго" | TТП-113 ВЛ-10кВ ф. Харганаши | 10/0,4 | 0.1 | 0.012971 | 0 | 0
52905 | ПАО "Россети Сибирь" | "Читаэнерго" | ТП-120 ВЛ-10кВ ф. Челутай | 10/0,4 | 0.04 | 0.0018125 | 0 | 0
52906 | ПАО "Россети Сибирь" | "Читаэнерго" | ТП-115 ВЛ-10кВ ф. Харганаши | 10/0,4 | 0.025 | 0.0012204 | 0 | 0
52907 | ПАО "Россети Сибирь" | "Читаэнерго" | ТП-114 ВЛ-10кВ ф. Харганаши | 10/0,4 | 0.025 | 0.0011121 | 0 | 0
52908 | ПАО "Россети Сибирь" | "Читаэнерго" | ТП-111 ВЛ-10кВ ф. Харганаши | 10/0,4 | 0.04 | 0.0016935 | 0 | 0
52909 | ПАО "Россети Сибирь" | "Читаэнерго" | ТП-68 ВЛ-10кВ ф. Булактуй АСКУЭ | 10/0,4 | 0.4 | 0.041717 | 0 | 0
52910 | ПАО "Россети Сибирь" | "Читаэнерго" | ТП-22 ВЛ-10кВ ф. Улан-Туя | 10/0,4 | 0.025 | 0.0013613 | 0 | 0
52911 | ПАО "Россети Сибирь" | "Читаэнерго" | ТП-24 ВЛ-10кВ ф. Поселок | 10/0,4 | 0.063 | 0.035239 | 0 | 0
52912 | ПАО "Россети Сибирь" | "Читаэнерго" | ТП-65 ВЛ-10кВ ф. Нуртуй | 10/0,4 | 0.025 | 0.0019346 | 0 | 0
52913 | ПАО "Россети Сибирь" | "Читаэнерго" | ТП-21 ВЛ-10кВ ф. Хойто-Ага | 10/0,4 | 0.04 | 0.0033738 | 0 | 0
52914 | ПАО "Россети Сибирь" | "Читаэнерго" | ТП-64 ВЛ-10кВ ф. Хотогор | 10/0,4 | 0.025 | 0.0015897 | 0 | 0
52915 | ПАО "Россети Сибирь" | "Читаэнерго" | ТП-59 ВЛ-10кВ ф. Хилинский | 10/0,4 | 0.025 | 0.003809 | 0 | 0
52916 | ПАО "Россети Сибирь" | "Читаэнерго" | ТП-201 ВЛ-10кВ ф. Хилинский | 10/0,4 | 0.025 | 0.0033786 | 0 | 0
52917 | ПАО "Россети Сибирь" | "Читаэнерго" | ТП-213 ВЛ-10кВ ф. Хилинский | 10/0,4 | 0.025 | 0.0022439 | 0 | 0
52918 | ПАО "Россети Сибирь" | "Читаэнерго" | ТП-212 ВЛ-10кВ ф. Хилинский | 10/0,4 | 0.025 | 0.001804 | 0 | 0
52919 | ПАО "Россети Сибирь" | "Читаэнерго" | ТП-303 ВЛ-10кВ ф. Хилинский | 10/0,4 | 0.25 | 0.0014319 | 0.0135 | 0
52920 | ПАО "Россети Сибирь" | "Читаэнерго" | ТП-207 ВЛ-10кВ ф. Хилинский | 10/0,4 | 0.025 | 0.0027178 | 0 | 0
52921 | ПАО "Россети Сибирь" | "Читаэнерго" | ТП-194 ВЛ-10кВ ф. Хилинский | 10/0,4 | 0.16 | 0.27058 | 0 | 0
52922 | ПАО "Россети Сибирь" | "Читаэнерго" | ТП-198 ВЛ-10кВ ф. Хилинский | 10/0,4 | 0.1 | 0.052204 | 0 | 0
52923 | ПАО "Россети Сибирь" | "Читаэнерго" | ТП-245 ВЛ-10кВ ф. Хилинский | 10/0,4 | 0.025 | 0.0027159 | 0 | 0
52924 | ПАО "Россети Сибирь" | "Читаэнерго" | ТП-237 ВЛ-10кВ ф. Ножей | 10/0,4 | 0.04 | 0.003809 | 0 | 0
52925 | ПАО "Россети Сибирь" | "Читаэнерго" | ТП-43 ВЛ-10кВ ф. Хойто-Ага | 10/0,4 | 0.025 | 0.0015386 | 0 | 0
52926 | ПАО "Россети Сибирь" | "Читаэнерго" | ТП-44 ВЛ-10кВ ф. Ножей | 10/0,4 | 0.1 | 0.0029491 | 0 | 0
52927 | ПАО "Россети Сибирь" | "Читаэнерго" | ТП-42 ВЛ-10кВ ф. Хойто-Ага | 10/0,4 | 0.025 | 0.0019874 | 0 | 0
52928 | ПАО "Россети Сибирь" | "Читаэнерго" | ТП-236 ВЛ-10кВ ф. Ножей | 10/0,4 | 0.04 | 0.0033824 | 0 | 0
52929 | ПАО "Россети Сибирь" | "Читаэнерго" | ТП-80 ВЛ-10кВ ф. Харганаши | 10/0,4 | 0.025 | 0.0017322 | 0 | 0
52930 | ПАО "Россети Сибирь" | "Читаэнерго" | ТП-88 ВЛ-10кВ ф. Харганаши | 10/0,4 | 0.1 | 0.0019144 | 0 | 0
52931 | ПАО "Россети Сибирь" | "Читаэнерго" | ТП-86 ВЛ-10кВ ф. Харганаши | 10/0,4 | 0.04 | 0.0014957 | 0 | 0
52932 | ПАО "Россети Сибирь" | "Читаэнерго" | ТП-83 ВЛ-10кВ ф. Харганаши | 10/0,4 | 0.04 | 0.0016935 | 0 | 0
52933 | ПАО "Россети Сибирь" | "Читаэнерго" | ТП-8 ВЛ-10кВ ф. Поселок-4 АСКУЭ | 10/0,4 | 0.25 | 0.050995 | 0 | 0
52934 | ПАО "Россети Сибирь" | "Читаэнерго" | ТП-9 ВЛ-10кВ ф. Поселок-4 | 10/0,4 | 1 | 0.18436 | 0 | 0.0027
52935 | ПАО "Россети Сибирь" | "Читаэнерго" | ТП-15 ВЛ-10кВ ф. Агинск | 10/0,4 | 0.025 | 0.0024468 | 0 | 0
52936 | ПАО "Россети Сибирь" | "Читаэнерго" | ТП-16 ВЛ-10кВ ф. Поселок-3 АСКУЭ | 10/0,4 | 0.25 | 0.024276 | 0 | 0
52937 | ПАО "Россети Сибирь" | "Читаэнерго" | ТП-17 ВЛ-10кВ ф. Поселок-3 АСКУЭ | 10/0,4 | 0.4 | 0.12023 | 0 | 0.0162
52938 | ПАО "Россети Сибирь" | "Читаэнерго" | ТП-19 ВЛ-10кВ ф. Агинск | 10/0,4 | 0.1 | 0.0020202 | 0 | 0
52939 | ПАО "Россети Сибирь" | "Читаэнерго" | ТП-11 ВЛ-10кВ ф. Поселок-4 АСКУЭ | 10/0,4 | 0.25 | 0.088411 | 0 | 0
52940 | ПАО "Россети Сибирь" | "Читаэнерго" | ТП-12 ВЛ-10кВ ф. Агинск | 10/0,4 | 0.025 | 0.0029472 | 0 | 0
52941 | ПАО "Россети Сибирь" | "Читаэнерго" | ТП-83 ВЛ-10кВ ф. Урдо-Ага | 10/0,4 | 0.25 | 0.067443 | 0 | 0
52942 | ПАО "Россети Сибирь" | "Читаэнерго" | ТП-85 ВЛ-10кВ ф. Харганаши | 10/0,4 | 0.04 | 0.0015595 | 0 | 0
52943 | ПАО "Россети Сибирь" | "Читаэнерго" | ТП-89 ВЛ-10кВ ф. Поселок-2 | 10/0,4 | 0.16 | 0 | 0 | 0
52944 | ПАО "Россети Сибирь" | "Читаэнерго" | ТП-3 ВЛ-10кВ Поселок-4 АСКУЭ | 10/0,4 | 0.25 | 0.054548 | 0 | 0
52945 | ПАО "Россети Сибирь" | "Читаэнерго" | ТП-45 ВЛ-10кв ф. Хотогор | 10/0,4 | 0.063 | 0.0018308 | 0 | 0
52946 | ПАО "Россети Сибирь" | "Читаэнерго" | ТП-47 ВЛ-10кВ ф. Цокто-Хангил | 10/0,4 | 0.1 | 0.025404 | 0.0045 | 0
52947 | ПАО "Россети Сибирь" | "Читаэнерго" | ТП-53 ВЛ-10кВ ф. Хотогор | 10/0,4 | 0.1 | 0.0096774 | 0 | 0
52948 | ПАО "Россети Сибирь" | "Читаэнерго" | ТП-56 ВЛ-10кВ ф. Агинск | 10/0,4 | 0.025 | 0.001584 | 0 | 0
52949 | ПАО "Россети Сибирь" | "Читаэнерго" | ТП-58 ТП-10кВ ф. Хотогор | 10/0,4 | 0.04 | 0.0014764 | 0 | 0
52950 | ПАО "Россети Сибирь" | "Читаэнерго" | ТП-62 ВЛ-10кВ ф. Хотогор | 10/0,4 | 0.025 | 0.0018504 | 0 | 0
52951 | ПАО "Россети Сибирь" | "Читаэнерго" | ТП-64 ВЛ-10кВ ф. Поселок | 10/0,4 | 0.063 | 0.01773 | 0 | 0
52952 | ПАО "Россети Сибирь" | "Читаэнерго" | ТП-63 ВЛ-10кВ ф. Хотогор | 10/0,4 | 0.063 | 0.0016938 | 0 | 0
52953 | ПАО "Россети Сибирь" | "Читаэнерго" | ТП-61 ВЛ-10кВ ф. Хотогор | 10/0,4 | 0.04 | 0.0016088 | 0 | 0
52954 | ПАО "Россети Сибирь" | "Читаэнерго" | ТП-57 ВЛ-10кВ ф. Хотогор | 10/0,4 | 0.025 | 0.0017731 | 0 | 0
52955 | ПАО "Россети Сибирь" | "Читаэнерго" | ТП-4 ВЛ-10кВ ф. Поселок-1 АСКУЭ | 10/0,4 | 0.16 | 0.046534 | 0 | 0
52956 | ПАО "Россети Сибирь" | "Читаэнерго" | ТП-8 ВЛ-10кВ ф. Агинск | 10/0,4 | 0.063 | 0.0018049 | 0 | 0
52957 | ПАО "Россети Сибирь" | "Читаэнерго" | ТП-6 ВЛ-10кВ ф. Сахюрта | 10/0,4 | 0.4 | 0.014358 | 0.009 | 0.0135
52958 | ПАО "Россети Сибирь" | "Читаэнерго" | ТП-10 ВЛ-10кВ ф. Поселок-3 АСКУЭ | 10/0,4 | 0.16 | 0.063719 | 0 | 0
52959 | ПАО "Россети Сибирь" | "Читаэнерго" | ТП-5 ВЛ-10кВ ф. Поселок-4 | 10/0,4 | 0.25 | 0.09053 | 0 | 0.009
52960 | ПАО "Россети Сибирь" | "Читаэнерго" | ТП-73 ВЛ-10кВ ф. Нуртуй | 10/0,4 | 0.04 | 0.0026659 | 0 | 0
52961 | ПАО "Россети Сибирь" | "Читаэнерго" | ТП-75 ВЛ-10кВ ф. Поселок-2 | 10/0,4 | 0.25 | 0.11606 | 0 | 0.0045
52962 | ПАО "Россети Сибирь" | "Читаэнерго" | ТП-68 ВЛ-10кВ ф. Нуртуй | 10/0,4 | 0.063 | 0.001575 | 0 | 0
52963 | ПАО "Россети Сибирь" | "Читаэнерго" | ТП-71 ВЛ-10кВ ф. Нуртуй | 10/0,4 | 0.025 | 0.0040041 | 0 | 0
52964 | ПАО "Россети Сибирь" | "Читаэнерго" | ТП-19 ВЛ-10кВ ф. Хойто-Ага | 10/0,4 | 0.025 | 0.00022373 | 0 | 0
52965 | ПАО "Россети Сибирь" | "Читаэнерго" | ТП-20 ВЛ-10кВ ф. Хойто-Ага | 10/0,4 | 0.025 | 0.0024211 | 0 | 0
52966 | ПАО "Россети Сибирь" | "Читаэнерго" | ТП-18 ВЛ-10кВ ф. Хойто-Ага | 10/0,4 | 0.025 | 0.00071593 | 0 | 0
52967 | ПАО "Россети Сибирь" | "Читаэнерго" | ТП-22 ВЛ-10кВ ф. Поселок | 10/0,4 | 0.4 | 0.028968 | 0 | 0
52968 | ПАО "Россети Сибирь" | "Читаэнерго" | ТП-24 ВЛ-10кВ ф. Хойто-Ага | 10/0,4 | 0.25 | 0.016751 | 0 | 0
52969 | ПАО "Россети Сибирь" | "Читаэнерго" | ТП-26 ВЛ-10кВ ф. Хойто-Ага | 10/0,4 | 0.16 | 0.023834 | 0 | 0
52970 | ПАО "Россети Сибирь" | "Читаэнерго" | ТП-15 ВЛ-10кВ ф. Поселок-3 АСКУЭ | 10/0,4 | 0.4 | 0.16102 | 0 | 0
52971 | ПАО "Россети Сибирь" | "Читаэнерго" | ТП-23 ВЛ-10кВ ф. Поселок | 10/0,4 | 0.1 | 0.022251 | 0 | 0
52972 | ПАО "Россети Сибирь" | "Читаэнерго" | ТП-38 ВЛ-10кВ ф. Хойто-Ага | 10/0,4 | 0.04 | 0.0018697 | 0 | 0
52973 | ПАО "Россети Сибирь" | "Читаэнерго" | ТП-40 ВЛ-10кВ ф. Хойто-Ага | 10/0,4 | 0.025 | 0.001593 | 0 | 0
52974 | ПАО "Россети Сибирь" | "Читаэнерго" | ТП-42 ВЛ-10кВ ф. Ножей | 10/0,4 | 0.04 | 0.0029066 | 0 | 0
52975 | ПАО "Россети Сибирь" | "Читаэнерго" | ТП-43 ВЛ-10кВ ф. Ножей | 10/0,4 | 0.1 | 0.0033739 | 0 | 0
52976 | ПАО "Россети Сибирь" | "Читаэнерго" | ТП-35 ВЛ-10кВ ф. Улан-Туя | 10/0,4 | 0.04 | 0.0040007 | 0 | 0
52977 | ПАО "Россети Сибирь" | "Читаэнерго" | ТП-34 ВЛ-10кВ ф. Поселок-1 АСКУЭ | 10/0,4 | 0.4 | 0.26419 | 0 | 0.0459
52978 | ПАО "Россети Сибирь" | "Читаэнерго" | ТП-260-1 ВЛ-10кВ ф. Южный-Аргалей | 10/0,4 | 0.16 | 0.043669 | 0 | 0
52979 | ПАО "Россети Сибирь" | "Читаэнерго" | ТП-11 ВЛ-6кВ ф. Поселок-1 Н-Орловск | 6/0,4 | 0.4 | 0.0021463 | 0 | 0
52980 | ПАО "Россети Сибирь" | "Читаэнерго" | ТП-21 ВЛ-6кВ ф. Поселок-1 | 6/0,4 | 0.16 | 0.034694 | 0 | 0
52981 | ПАО "Россети Сибирь" | "Читаэнерго" | ТП-4 ВЛ-6кВ ф. Очистные | 6/0,4 | 0.4 | 0.007829 | 0 | 0
52982 | ПАО "Россети Сибирь" | "Читаэнерго" | ТП-3 ВЛ-10кВ ф. Сахюрта | 10/0,4 | 0.4 | 0.024881 | 0 | 0
52983 | ПАО "Россети Сибирь" | "Читаэнерго" | ТП-7 ВЛ-10кВ ф. Сахюрта | 10/0,4 | 0.1 | 0.016315 | 0 | 0
52984 | ПАО "Россети Сибирь" | "Читаэнерго" | ТП-9 ВЛ-10кВ ф. Сахюрта | 10/0,4 | 0.025 | 0.0043056 | 0 | 0
52985 | ПАО "Россети Сибирь" | "Читаэнерго" | ТП-401 ВЛ-10кВ ф. Цокто-Хангил | 10/0,4 | 0.025 | 0.0015972 | 0 | 0
52986 | ПАО "Россети Сибирь" | "Читаэнерго" | ТП-19/1 ВЛ-10кВ ф. Поселок-3 | 10/0,4 | 0.1 | 0.01626 | 0 | 0
52987 | ПАО "Россети Сибирь" | "Читаэнерго" | ТП- 93 ф.Хотогор | 10/0,4 | 0.025 | 0.0018481 | 0 | 0
52988 | ПАО "Россети Сибирь" | "Читаэнерго" | ТП-56 ф.Поселок-4 | 10 | 0.25 | 0.097454 | 0 | 0.0045
52989 | ПАО "Россети Сибирь" | "Читаэнерго" | СТП-416 ВЛ-10кВ ф. Южный-Аргалей | 10/0,4 | 0.025 | 0.0013707 | 0 | 0
52990 | ПАО "Россети Сибирь" | "Читаэнерго" | ТП-210/1 ВЛ-10кВ ф. Булактуй | 10/0,4 | 0.4 | 0.0054827 | 0 | 0
52991 | ПАО "Россети Сибирь" | "Читаэнерго" | ТП№45 ф.Поселок-1 | 10/0,4 | 0.4 | 0.06389 | 0 | 0
52992 | ПАО "Россети Сибирь" | "Читаэнерго" | ТП№46 ф.Поселок-1 | 10/0,4 | 0.25 | 0.044028 | 0 | 0
52993 | ПАО "Россети Сибирь" | "Читаэнерго" | ТП-36 Ф: Поселок 3 | 10/0,4 | 0.4 | 0.37791 | 0 | 0
52994 | ПАО "Россети Сибирь" | "Читаэнерго" | ТП-41 Ф: Поселок 3 | 10/0,4 | 0.4 | 0.063947 | 0 | 0
52995 | ПАО "Россети Сибирь" | "Читаэнерго" | ТП-43 Ф: Поселок 4 | 10/0,4 | 0.4 | 0.023779 | 0 | 0
52996 | ПАО "Россети Сибирь" | "Читаэнерго" | ТП 87 ф.Поселок-4 | 10/0,4 | 0.1 | 0 | 0 | 0
52997 | ПАО "Россети Сибирь" | "Читаэнерго" | ТП№98 ф.Поселок-1 | 10/0,4 | 0.25 | 0 | 0 | 0
52998 | ПАО "Россети Сибирь" | "Читаэнерго" | МТП-174 ВЛ-10кВ ф. Булактуй | 10/0,4 | 0.025 | 0.017591 | 0 | 0
52999 | ПАО "Россети Сибирь" | "Читаэнерго" | ТП-54 ф.Сортучасток | 10/0,4 | 0.16 | 0.0087018 | 0 | 0
53000 | ПАО "Россети Сибирь" | "Читаэнерго" | ТП-91 Ф: Урдо-Ага | 10 | 0.04 | 0.0013871 | 0 | 0
53001 | ПАО "Россети Сибирь" | "Читаэнерго" | СТП-10/1 ВЛ-10кВ ф. Поселок-3 | 10/0,4 | 0.1 | 0.033255 | 0 | 0
53002 | ПАО "Россети Сибирь" | "Читаэнерго" | СТП-139 ф.Бальзино (Степанов) | 10/0,4 | 0.025 | 0.00048106 | 0 | 0
53003 | ПАО "Россети Сибирь" | "Читаэнерго" | ТП №1209 "Школа", ВЛ №12 Новоборзинское | 10/0,4 | 0.25 | 0.044002 | 0 | 0
53004 | ПАО "Россети Сибирь" | "Читаэнерго" | ТП-26 ОПХ | 10/0,4 | 0.04 | 0.0028792 | 0 | 0
53005 | ПАО "Россети Сибирь" | "Читаэнерго" | ТП-147 Н.Стан | 10/0,4 | 0.025 | 0.0011328 | 0 | 0
53006 | ПАО "Россети Сибирь" | "Читаэнерго" | СТП 21409 | 10/0,4 | 0.063 | 0 | 0.0135 | 0
53007 | ПАО "Россети Сибирь" | "Читаэнерго" | ТП-506 Рабочая ПС Безречная ф.5 | 6/0,4 | 0.25 | 0.022168 | 0 | 0
53008 | ПАО "Россети Сибирь" | "Читаэнерго" | ТП-55 | 10/0,4 | 0.25 | 0.0090662 | 0 | 0
53009 | ПАО "Россети Сибирь" | "Читаэнерго" | КТП-531 "Дедюхин" | 6/0,4 | 0.04 | 0.022024 | 0 | 0
53010 | ПАО "Россети Сибирь" | "Читаэнерго" | ТП-3-10 ВЛ-10-НОВО-КУРГАТАЙ | 10/0,4 | 0.063 | 0.015032 | 0 | 0
53011 | ПАО "Россети Сибирь" | "Читаэнерго" | СТП-21234 | 10/0,4 | 0.1 | 0.020137 | 0 | 0
53012 | ПАО "Россети Сибирь" | "Читаэнерго" | СТП-21255 | 10/0,4 | 0.025 | 0.015355 | 0 | 0.0135
53013 | ПАО "Россети Сибирь" | "Читаэнерго" | ТП №24376 | 10/0,4 | 0.16 | 0.026948 | 0 | 0
53014 | ПАО "Россети Сибирь" | "Читаэнерго" | СТП-21403 25 кВА | 10/0,4 | 0.025 | 0.018892 | 0 | 0
53015 | ПАО "Россети Сибирь" | "Читаэнерго" | СТП-942 | 10/0,4 | 0.025 | 0.0079145 | 0 | 0.0135
53016 | ПАО "Россети Сибирь" | "Читаэнерго" | СТП-21194 | 10/0,4 | 0.1 | 0.023208 | 0 | 0.0009
53017 | ПАО "Россети Сибирь" | "Читаэнерго" | ТП-1005 | 6/0,4 | 0.16 | 0.028741 | 0 | 0
53018 | ПАО "Россети Сибирь" | "Читаэнерго" | СТП-21262 | 10/0,4 | 0.025 | 0.020379 | 0 | 0
53019 | ПАО "Россети Сибирь" | "Читаэнерго" | СТП - 21269 | 10/0,4 | 0.025 | 0.016911 | 0 | 0
53020 | ПАО "Россети Сибирь" | "Читаэнерго" | ТП 21178 Читинский участок 25/10 ф.Маяк | 10/0,4 | 0.025 | 0.0017417 | 0 | 0.018
53021 | ПАО "Россети Сибирь" | "Читаэнерго" | СТП №21365 100 кВА | 6/0,4 | 0.1 | 0.017075 | 0 | 0.0135
53022 | ПАО "Россети Сибирь" | "Читаэнерго" | КТП-33 "Могоча" | 6/0,4 | 0.25 | 0.01247 | 0 | 0
53023 | ПАО "Россети Сибирь" | "Читаэнерго" | КТПН-73 ОПХ | 10/0,4 | 0.25 | 0.0023987 | 0 | 0
53024 | ПАО "Россети Сибирь" | "Читаэнерго" | ТП-328 Арбагар | 10/0,4 | 0.25 | 0.017132 | 0 | 0
53025 | ПАО "Россети Сибирь" | "Читаэнерго" | ТП-207 Холбон | 10/0,4 | 0.25 | 0.0918 | 0 | 0
53026 | ПАО "Россети Сибирь" | "Читаэнерго" | ЗТП-202 Холбон | 10/0,4 | 0.16 | 0.067875 | 0 | 0
53027 | ПАО "Россети Сибирь" | "Читаэнерго" | ТП-203 Холбон | 10/0,4 | 0.25 | 0.12425 | 0 | 0
53028 | ПАО "Россети Сибирь" | "Читаэнерго" | ТП-110 В.Хила | 10/0,4 | 0.1 | 0.014164 | 0 | 0
53029 | ПАО "Россети Сибирь" | "Читаэнерго" | ТП-111 В.Хила | 10/0,4 | 0.25 | 0.037012 | 0 | 0
53030 | ПАО "Россети Сибирь" | "Читаэнерго" | ТП-127А с.Васильевка | 10/0,4 | 0.1 | 0.02022 | 0 | 0.072
53031 | ПАО "Россети Сибирь" | "Читаэнерго" | ТП-268 Казаново | 10/0,4 | 0.063 | 0.02161 | 0 | 0
53032 | ПАО "Россети Сибирь" | "Читаэнерго" | ТП-276 Митрофаново | 10/0,4 | 0.32 | 0.023895 | 0 | 0
53033 | ПАО "Россети Сибирь" | "Читаэнерго" | ТП-278 Размахнино | 10/0,4 | 0.18 | 0.056538 | 0 | 0
53034 | ПАО "Россети Сибирь" | "Читаэнерго" | ТП-909 ОТФ, ВЛ №9 Шахалинор | 10/0,4 | 0.04 | 0.02154 | 0 | 0
53035 | ПАО "Россети Сибирь" | "Читаэнерго" | ТП 10/0,4 кВ №632 ООО «Рейл-инвест» | 10 | 0.4 | 0.09153 | 0 | 0
53036 | ПАО "Россети Сибирь" | "Читаэнерго" | ТП: 21298 | 6/0,4 | 0.4 | 0.40158 | 0 | 0.0755
53037 | ПАО "Россети Сибирь" | "Читаэнерго" | ТП-3-11 ВЛ-10-НОВО-КУРГАТАЙ | 10/0,4 | 0.063 | 0.042191 | 0 | 0
53038 | ПАО "Россети Сибирь" | "Читаэнерго" | ТП-022 | 6/0,4 | 0.4 | 0.15738 | 0 | 0
53039 | ПАО "Россети Сибирь" | "Читаэнерго" | СТП- 214 ф.Токчино | 10/0,4 | 0.025 | 0.00054242 | 0 | 0
53040 | ПАО "Россети Сибирь" | "Читаэнерго" | ТП-26215 | 10/0,4 | 0.025 | 0 | 0 | 0
53041 | ПАО "Россети Сибирь" | "Читаэнерго" | КТП-332 с.Подойницыно | 10/0,4 | 0.1 | 0.05395 | 0 | 0
53042 | ПАО "Россети Сибирь" | "Читаэнерго" | КТПН-328 с.Подойницыно | 10/0,4 | 0.16 | 0.080924 | 0 | 0
53043 | ПАО "Россети Сибирь" | "Читаэнерго" | КТП-326 с.Подойницыно | 10/0,4 | 0.05 | 0.044816 | 0 | 0
53044 | ПАО "Россети Сибирь" | "Читаэнерго" | СТП 10/0,4 кВ №304 | 10 | 0.1 | 0 | 0 | 0
53045 | ПАО "Россети Сибирь" | "Читаэнерго" | ТП-2 ВЛ-6кВ ф. Поселок-1 Ст. Орловск | 6/0,4 | 0.16 | 0.050848 | 0 | 0
53046 | ПАО "Россети Сибирь" | "Читаэнерго" | КТП-10 кВ 736 "Континент плюс" ф№7 |  | 0.25 | 0 | 0 | 0
53047 | ПАО "Россети Сибирь" | "Читаэнерго" | ТП-3-105 ВЛ-10-МОГОЙТУЙ | 10/0,4 | 0.063 | 0.013757 | 0 | 0
53048 | ПАО "Россети Сибирь" | "Читаэнерго" | ТП-710 | 6/0,4 | 0.1 | 0.00043896 | 0 | 0.027
53049 | ПАО "Россети Сибирь" | "Читаэнерго" | ТП-123 ф.Кункур | 10/0,4 | 0.1 | 0.00045992 | 0 | 0
53050 | ПАО "Россети Сибирь" | "Читаэнерго" | ТП-88 ф.Будалан | 10/0,4 | 0.025 | 0.0027093 | 0 | 0
53051 | ПАО "Россети Сибирь" | "Читаэнерго" | ТП-90 ф.Будалан | 10/0,4 | 0.063 | 0.00089114 | 0 | 0
53052 | ПАО "Россети Сибирь" | "Читаэнерго" | ТП-91 ф.Будалан | 10/0,4 | 0.025 | 0.0013027 | 0 | 0
53053 | ПАО "Россети Сибирь" | "Читаэнерго" | ТП-92 ф.Будалан | 10/0,4 | 0.025 | 0.0011139 | 0 | 0
53054 | ПАО "Россети Сибирь" | "Читаэнерго" | ТП-93 ф.Будалан | 10/0,4 | 0.063 | 0.0017672 | 0 | 0
53055 | ПАО "Россети Сибирь" | "Читаэнерго" | ТП-94 ф.Будалан | 10/0,4 | 0.025 | 0.00064003 | 0 | 0
53056 | ПАО "Россети Сибирь" | "Читаэнерго" | ТП-96 ф.Будалан | 10/0,4 | 0.063 | 0.00085715 | 0 | 0
53057 | ПАО "Россети Сибирь" | "Читаэнерго" | ТП-97 ф.Будалан | 10/0,4 | 0.063 | 0.0025016 | 0 | 0
53058 | ПАО "Россети Сибирь" | "Читаэнерго" | ТП-99 ф.Будалан | 10/0,4 | 0.063 | 0.026474 | 0 | 0
53059 | ПАО "Россети Сибирь" | "Читаэнерго" | ТП-101 ф.Будалан | 10/0,4 | 0.25 | 0.041106 | 0 | 0
53060 | ПАО "Россети Сибирь" | "Читаэнерго" | ТП-103 ф.Будалан | 10/0,4 | 0.1 | 0.0011241 | 0 | 0
53061 | ПАО "Россети Сибирь" | "Читаэнерго" | ТП-104 ф.Будалан | 10/0,4 | 0.1 | 0.017172 | 0 | 0
53062 | ПАО "Россети Сибирь" | "Читаэнерго" | ТП-106 ф.Будалан | 10/0,4 | 0.1 | 0.036238 | 0 | 0
53063 | ПАО "Россети Сибирь" | "Читаэнерго" | ТП-109 ф.Будалан | 10/0,4 | 0.1 | 0.015664 | 0 | 0
53064 | ПАО "Россети Сибирь" | "Читаэнерго" | ТП-11 ф.Булактуй | 10/0,4 | 0.1 | 0.015534 | 0 | 0
53065 | ПАО "Россети Сибирь" | "Читаэнерго" | ТП-13 ф.Булактуй | 10/0,4 | 0.063 | 0.0008345 | 0 | 0
53066 | ПАО "Россети Сибирь" | "Читаэнерго" | ТП-14 ф.Булактуй | 10/0,4 | 0.025 | 0.00083827 | 0 | 0
53067 | ПАО "Россети Сибирь" | "Читаэнерго" | ТП-18 ф.Булактуй | 10/0,4 | 0.025 | 0.0014538 | 0 | 0
53068 | ПАО "Россети Сибирь" | "Читаэнерго" | ТП-19 ф.Булактуй | 10/0,4 | 0.025 | 0.0037382 | 0 | 0
53069 | ПАО "Россети Сибирь" | "Читаэнерго" | ТП-20 ф.Булактуй | 10/0,4 | 0.063 | 0.0018087 | 0 | 0
53070 | ПАО "Россети Сибирь" | "Читаэнерго" | ТП-21 ф.Булактуй | 10/0,4 | 0.025 | 0.0011281 | 0 | 0
53071 | ПАО "Россети Сибирь" | "Читаэнерго" | ТП-22 ф.Булактуй | 10/0,4 | 0.063 | 0.00020862 | 0 | 0
53072 | ПАО "Россети Сибирь" | "Читаэнерго" | ТП-23 ф.Булактуй | 10/0,4 | 0.025 | 0.00083072 | 0 | 0
53073 | ПАО "Россети Сибирь" | "Читаэнерго" | ТП-42 ф.Культбаза | 10/0,4 | 0.04 | 0.0042669 | 0 | 0
53074 | ПАО "Россети Сибирь" | "Читаэнерго" | ТП-44 ф.Культбаза | 10/0,4 | 0.063 | 0.0060577 | 0 | 0
53075 | ПАО "Россети Сибирь" | "Читаэнерго" | ТП-48 ф.Культбаза | 10/0,4 | 0.025 | 0.0043745 | 0 | 0
53076 | ПАО "Россети Сибирь" | "Читаэнерго" | ТП-49 ф.Культбаза | 10/0,4 | 0.063 | 0.0012461 | 0 | 0
53077 | ПАО "Россети Сибирь" | "Читаэнерго" | ТП-55 ф.Культбаза | 10/0,4 | 0.25 | 0.01738 | 0 | 0
53078 | ПАО "Россети Сибирь" | "Читаэнерго" | ТП-56 ф.Культбаза | 10/0,4 | 0.063 | 0.0008345 | 0 | 0
53079 | ПАО "Россети Сибирь" | "Читаэнерго" | ТП-57 ф.Культбаза | 10/0,4 | 0.063 | 0.0008345 | 0 | 0
53080 | ПАО "Россети Сибирь" | "Читаэнерго" | ТП-29 ф. Ульба | 10/0,4 | 0.025 | 0.0024299 | 0 | 0
53081 | ПАО "Россети Сибирь" | "Читаэнерго" | ТП-31 ф. Ульба | 10/0,4 | 0.025 | 0.0072886 | 0 | 0
53082 | ПАО "Россети Сибирь" | "Читаэнерго" | ТП-32 ф. Ульба | 10/0,4 | 0.025 | 0.0013594 | 0 | 0
53083 | ПАО "Россети Сибирь" | "Читаэнерго" | ТП-35 ф. Ульба | 10/0,4 | 0.025 | 0.0034588 | 0 | 0
53084 | ПАО "Россети Сибирь" | "Читаэнерго" | ТП-36 ф. Ульба | 10/0,4 | 0.025 | 0.002056 | 0 | 0
53085 | ПАО "Россети Сибирь" | "Читаэнерго" | ТП-37 ф. Ульба | 10/0,4 | 0.063 | 0.0065344 | 0 | 0
53086 | ПАО "Россети Сибирь" | "Читаэнерго" | ТП-38 ф. Ульба | 10/0,4 | 0.04 | 0.0031718 | 0 | 0
53087 | ПАО "Россети Сибирь" | "Читаэнерго" | ТП-40 ф. Ульба | 10/0,4 | 0.063 | 0.006759 | 0 | 0
53088 | ПАО "Россети Сибирь" | "Читаэнерго" | ТП-1 ф. Поселок | 10/0,4 | 0.1 | 0.026405 | 0 | 0
53089 | ПАО "Россети Сибирь" | "Читаэнерго" | ТП-2 ф. Поселок | 10/0,4 | 0.25 | 0.031685 | 0 | 0
53090 | ПАО "Россети Сибирь" | "Читаэнерго" | ТП-3 ф. Поселок | 10/0,4 | 0.063 | 0.0099545 | 0 | 0
53091 | ПАО "Россети Сибирь" | "Читаэнерго" | ТП-4 ф. Поселок | 10/0,4 | 0.16 | 0.020188 | 0 | 0
53092 | ПАО "Россети Сибирь" | "Читаэнерго" | ТП-5 ф. Поселок | 10/0,4 | 0.1 | 0.016157 | 0 | 0
53093 | ПАО "Россети Сибирь" | "Читаэнерго" | ТП-6 ф. Поселок | 10/0,4 | 0.063 | 0.013816 | 0 | 0
53094 | ПАО "Россети Сибирь" | "Читаэнерго" | ТП-7 ф. Поселок | 10/0,4 | 0.25 | 0.054812 | 0 | 0
53095 | ПАО "Россети Сибирь" | "Читаэнерго" | ТП-70 ф.Кункур | 10/0,4 | 0.1 | 0.00043046 | 0 | 0
53096 | ПАО "Россети Сибирь" | "Читаэнерго" | ТП-72 ф.Кункур | 10/0,4 | 0.063 | 0.0014566 | 0 | 0
53097 | ПАО "Россети Сибирь" | "Читаэнерго" | ТП-77 ф.Кункур | 10/0,4 | 0.063 | 0.0019607 | 0 | 0
53098 | ПАО "Россети Сибирь" | "Читаэнерго" | ТП-79 Зерноток ф.Кункур | 10/0,4 | 0.1 | 0.0041545 | 0 | 0
53099 | ПАО "Россети Сибирь" | "Читаэнерго" | ТП-80 ф.Кункур | 10/0,4 | 0.025 | 0.00086848 | 0 | 0
53100 | ПАО "Россети Сибирь" | "Читаэнерго" | ТП-85 ф.Кункур | 10/0,4 | 0.063 | 0.00087226 | 0 | 0
53101 | ПАО "Россети Сибирь" | "Читаэнерго" | ТП-87 ф.Кункур | 10/0,4 | 0.025 | 0.0010762 | 0 | 0
53102 | ПАО "Россети Сибирь" | "Читаэнерго" | ТП-112 ф.Кункур | 10/0,4 | 0.025 | 0.0032747 | 0 | 0
53103 | ПАО "Россети Сибирь" | "Читаэнерго" | ТП-113 ф.Кункур | 10/0,4 | 0.025 | 0.0041347 | 0 | 0
53104 | ПАО "Россети Сибирь" | "Читаэнерго" | ТП-114 ф.Кункур | 10/0,4 | 0.04 | 0.0017757 | 0 | 0
53105 | ПАО "Россети Сибирь" | "Читаэнерго" | ТП-115 ф.Кункур | 10/0,4 | 0.4 | 0.046265 | 0 | 0
53106 | ПАО "Россети Сибирь" | "Читаэнерго" | ТП-116 ф.Кункур | 10/0,4 | 0.063 | 0.01813 | 0 | 0
53107 | ПАО "Россети Сибирь" | "Читаэнерго" | ТП-117 ф.Кункур | 10/0,4 | 0.1 | 0.039667 | 0 | 0
53108 | ПАО "Россети Сибирь" | "Читаэнерго" | ТП-120 ф.Кункур | 10/0,4 | 0.16 | 0.033289 | 0 | 0
53109 | ПАО "Россети Сибирь" | "Читаэнерго" | ТП-121 ф.Кункур | 10/0,4 | 0.1 | 0.046105 | 0 | 0
53110 | ПАО "Россети Сибирь" | "Читаэнерго" | ТП-206 Поселок В.Цасучей | 10/0,4 | 0.1 | 0.048631 | 0 | 0
53111 | ПАО "Россети Сибирь" | "Читаэнерго" | ТП-207 Школа В.Цасучей | 10/0,4 | 0.16 | 0.056362 | 0 | 0
53112 | ПАО "Россети Сибирь" | "Читаэнерго" | ТП-211 МСО с.Н.Цасучей | 10/0,4 | 0.1 | 0.018648 | 0 | 0
53113 | ПАО "Россети Сибирь" | "Читаэнерго" | ТП-607 Детсад с.Кубухай | 10/0,4 | 0.16 | 0.030335 | 0 | 0
53114 | ПАО "Россети Сибирь" | "Читаэнерго" | ТП-620 Гараж с.Большевик | 10/0,4 | 0.25 | 0.0049126 | 0 | 0
53115 | ПАО "Россети Сибирь" | "Читаэнерго" | ТП-623 Контора с.Большевик | 10/0,4 | 0.16 | 0.0132 | 0 | 0
53116 | ПАО "Россети Сибирь" | "Читаэнерго" | ТП-809 Банк | 10/0,4 | 0.1 | 0.087018 | 0 | 0
53117 | ПАО "Россети Сибирь" | "Читаэнерго" | ТП-812 Детсад | 10/0,4 | 0.4 | 0.084526 | 0 | 0.009
53118 | ПАО "Россети Сибирь" | "Читаэнерго" | ТП-813 Поселок | 10/0,4 | 0.16 | 0.031447 | 0 | 0
53119 | ПАО "Россети Сибирь" | "Читаэнерго" | ТП-1101 ОТФ от ф.11 Кулусутай | 10/0,4 | 0.025 | 0.0013613 | 0 | 0
53120 | ПАО "Россети Сибирь" | "Читаэнерго" | ТП-1303 Поселок с.Н.Цасучей | 10/0,4 | 0.25 | 0.094993 | 0 | 0
53121 | ПАО "Россети Сибирь" | "Читаэнерго" | ТП-1304 с.Н.Цасучей | 10/0,4 | 0.25 | 0.092455 | 0 | 0
53122 | ПАО "Россети Сибирь" | "Читаэнерго" | ТП-1308 Ветлечебница | 10/0,4 | 0.16 | 0.04743 | 0 | 0
53123 | ПАО "Россети Сибирь" | "Читаэнерго" | ТП-1309 МУП с.Н.Цасучей | 10/0,4 | 0.16 | 0.042977 | 0 | 0
53124 | ПАО "Россети Сибирь" | "Читаэнерго" | ТП-1402 Население с.Икарал | 10/0,4 | 0.063 | 0.0070819 | 0 | 0
53125 | ПАО "Россети Сибирь" | "Читаэнерго" | ТП-1403 ОТФ П.Чиндант | 10/0,4 | 0.025 | 0.0025828 | 0 | 0
53126 | ПАО "Россети Сибирь" | "Читаэнерго" | ТП-1405 ОТФ ф.Чиндант | 10/0,4 | 0.025 | 0.00043613 | 0 | 0
53127 | ПАО "Россети Сибирь" | "Читаэнерго" | ТП-1406 Население с.П.Чиндант | 10/0,4 | 0.4 | 0.038702 | 0 | 0
53128 | ПАО "Россети Сибирь" | "Читаэнерго" | ТП-1407 Почта с.П.Чиндант | 10/0,4 | 0.1 | 0.04077 | 0 | 0
53129 | ПАО "Россети Сибирь" | "Читаэнерго" | ТП-1409 Школа с.П.Чиндант | 10/0,4 | 0.1 | 0.026359 | 0 | 0
53130 | ПАО "Россети Сибирь" | "Читаэнерго" | ТП-108 Поселок Тут-Халтуй | 10/0,4 | 0.063 | 0.016824 | 0 | 0
53131 | ПАО "Россети Сибирь" | "Читаэнерго" | ТП-602 Поселок с.Н.Дурулгуй | 10/0,4 | 0.16 | 0.026156 | 0 | 0
53132 | ПАО "Россети Сибирь" | "Читаэнерго" | ТП-603 МТМ с.Н. Дурулгуй | 10/0,4 | 0.063 | 0.00083072 | 0 | 0
53133 | ПАО "Россети Сибирь" | "Читаэнерго" | ТП-604 Поселок с.Новый Дурулгуй | 10/0,4 | 0.16 | 0.040487 | 0 | 0
53134 | ПАО "Россети Сибирь" | "Читаэнерго" | ТП-605 Поселок с.Н.Дурулгуй | 10/0,4 | 0.16 | 0.019352 | 0 | 0
53135 | ПАО "Россети Сибирь" | "Читаэнерго" | ТП-609 Школа с.Н.Дурулгуй | 10/0,4 | 0.063 | 0.0087858 | 0 | 0
53136 | ПАО "Россети Сибирь" | "Читаэнерго" | ТП-611 Поселок Н.Дурулгуй | 10/0,4 | 0.1 | 0.036344 | 0 | 0
53137 | ПАО "Россети Сибирь" | "Читаэнерго" | ТП-1101 ОТФ от ф.11 Чаб.стоянки | 10/0,4 | 0.025 | 0.0013027 | 0 | 0
53138 | ПАО "Россети Сибирь" | "Читаэнерго" | ТП-1102 ОТФ Жигмитов А | 10/0,4 | 0.063 | 0.00065419 | 0 | 0
53139 | ПАО "Россети Сибирь" | "Читаэнерго" | ТП-1103 ОТФ Жигмитов В | 10/0,4 | 0.025 | 0.00065136 | 0 | 0
53140 | ПАО "Россети Сибирь" | "Читаэнерго" | ТП-1105 ОТФ от ф.11 Чаб.стоянки | 10/0,4 | 0.063 | 0.00042858 | 0 | 0
53141 | ПАО "Россети Сибирь" | "Читаэнерго" | ТП-1108 ОТФ Карасев | 10/0,4 | 0.063 | 0.0020825 | 0 | 0
53142 | ПАО "Россети Сибирь" | "Читаэнерго" | ТП-1109 ОТФ Федоров | 10/0,4 | 0.025 | 0.00086848 | 0 | 0
53143 | ПАО "Россети Сибирь" | "Читаэнерго" | ТП-1111 ОТФ ф.11 Чаб.стоянки | 10/0,4 | 0.025 | 0.0024922 | 0 | 0
53144 | ПАО "Россети Сибирь" | "Читаэнерго" | ТП-1112 ОТФ ф.11 Чаб.стоянки | 10/0,4 | 0.025 | 0.003338 | 0 | 0
53145 | ПАО "Россети Сибирь" | "Читаэнерго" | ТП-104 ОТФ от ф.1 Буйлэсан | 10/0,4 | 0.025 | 0.0012914 | 0 | 0
53146 | ПАО "Россети Сибирь" | "Читаэнерго" | ТП-105 ОТФ от ф.1 Буйлэсан | 10/0,4 | 0.025 | 0.0021712 | 0 | 0
53147 | ПАО "Россети Сибирь" | "Читаэнерго" | ТП-106 ОТФ от ф.1 Буйлэсан | 10/0,4 | 0.04 | 0.0015 | 0 | 0
53148 | ПАО "Россети Сибирь" | "Читаэнерго" | ТП-107 ОТФ от ф.1 Буйлэсан | 10/0,4 | 0.025 | 0.0025998 | 0 | 0
53149 | ПАО "Россети Сибирь" | "Читаэнерго" | ТП-109 ОТФ от ф.1 Буйлэсан | 10/0,4 | 0.025 | 0.0019201 | 0 | 0
53150 | ПАО "Россети Сибирь" | "Читаэнерго" | ТП-110 ОТФ от ф.1 Буйлэсан | 10/0,4 | 0.025 | 0.0012744 | 0 | 0
53151 | ПАО "Россети Сибирь" | "Читаэнерго" | ТП-115 Поселок с.Буйлэсан | 10/0,4 | 0.25 | 0.027457 | 0 | 0
53152 | ПАО "Россети Сибирь" | "Читаэнерго" | ТП-402 Хозмаг с. Красная Ималка | 10/0,4 | 0.16 | 0.024523 | 0 | 0
53153 | ПАО "Россети Сибирь" | "Читаэнерго" | ТП-404 Клуб с. Красная Ималка | 10/0,4 | 0.1 | 0.011677 | 0 | 0
53154 | ПАО "Россети Сибирь" | "Читаэнерго" | ТП-405 Поселок с.Красная Ималка | 10/0,4 | 0.25 | 0.033698 | 0 | 0
53155 | ПАО "Россети Сибирь" | "Читаэнерго" | ТП-603 ОТФ ф. Усть Ималка | 10/0,4 | 0.025 | 0.0015132 | 0 | 0
53156 | ПАО "Россети Сибирь" | "Читаэнерго" | ТП-610 Баня с. Усть Ималка | 10/0,4 | 0.1 | 0.01146 | 0 | 0
53157 | ПАО "Россети Сибирь" | "Читаэнерго" | ТП-616 КФХ ф.Усть Ималка | 10/0,4 | 0.04 | 0.00182 | 0 | 0
53158 | ПАО "Россети Сибирь" | "Читаэнерго" | ТП-617 ОТФ ф.Усть Ималка | 10/0,4 | 0.04 | 0.00182 | 0 | 0
53159 | ПАО "Россети Сибирь" | "Читаэнерго" | ТП-618 ОТФ ф.Усть Ималка | 10/0,4 | 0.04 | 0.0079126 | 0 | 0
53160 | ПАО "Россети Сибирь" | "Читаэнерго" | ТП-1102 ОТФ от ф.11 Кулусутай | 10/0,4 | 0.1 | 0.0022845 | 0 | 0
53161 | ПАО "Россети Сибирь" | "Читаэнерго" | ТП-1104 ОТФ от ф.11 Кулусутай | 10/0,4 | 0.025 | 0.0015095 | 0 | 0
53162 | ПАО "Россети Сибирь" | "Читаэнерго" | ТП-1105 ОТФ от ф.11 Кулусутай | 10/0,4 | 0.025 | 0.0019711 | 0 | 0
53163 | ПАО "Россети Сибирь" | "Читаэнерго" | ТП-1106 ОТФ от ф.11 Кулусутай | 10/0,4 | 0.025 | 0.001365 | 0 | 0
53164 | ПАО "Россети Сибирь" | "Читаэнерго" | ТП-1114 Население с. Кулусутай | 10/0,4 | 0.16 | 0.026168 | 0 | 0
53165 | ПАО "Россети Сибирь" | "Читаэнерго" | ТП-1116 Поселок с. Кулусутай | 10/0,4 | 0.16 | 0.028016 | 0 | 0
53166 | ПАО "Россети Сибирь" | "Читаэнерго" | ТП-1117 Школа с.Кулусутай | 10/0,4 | 0.1 | 0.050712 | 0 | 0
53167 | ПАО "Россети Сибирь" | "Читаэнерго" | ТП-1122 ОТФ ф.11 Кулусутай | 10/0,4 | 0.025 | 0.0013254 | 0 | 0
53168 | ПАО "Россети Сибирь" | "Читаэнерго" | ТП-1123 ОТФ ф.11 Кулусутай | 10/0,4 | 0.04 | 0.0034673 | 0 | 0
53169 | ПАО "Россети Сибирь" | "Читаэнерго" | ТП-1124 ОТФ ф.11 Кулусутай | 10/0,4 | 0.025 | 0.001062 | 0 | 0
53170 | ПАО "Россети Сибирь" | "Читаэнерго" | ТП-1125 ОТФ ф.Кулусутай | 10/0,4 | 0.063 | 0.0010714 | 0 | 0
53171 | ПАО "Россети Сибирь" | "Читаэнерго" | ТП-1403 ОТФ от ф.14 Баин-Цаган | 10/0,4 | 0.04 | 0.0020475 | 0 | 0
53172 | ПАО "Россети Сибирь" | "Читаэнерго" | ТП-1404 ОТФ ф. Баин Цаган | 10/0,4 | 0.025 | 0.0013594 | 0 | 0
53173 | ПАО "Россети Сибирь" | "Читаэнерго" | ТП-1405 ОТФ ф. Баин Цаган | 10/0,4 | 0.025 | 0.00064286 | 0 | 0
53174 | ПАО "Россети Сибирь" | "Читаэнерго" | ТП-1406 ОТФ ф. Баин Цаган | 10/0,4 | 0.025 | 0.0010667 | 0 | 0
53175 | ПАО "Россети Сибирь" | "Читаэнерго" | ТП-1409 ОТФ ф. Баин Цаган | 10/0,4 | 0.025 | 0.0061879 | 0 | 0
53176 | ПАО "Россети Сибирь" | "Читаэнерго" | ТП-1410 Поселок Баин Цаган | 10/0,4 | 0.1 | 0.012478 | 0 | 0
53177 | ПАО "Россети Сибирь" | "Читаэнерго" | ТП-103 ОТФ Ст.Чиндант | 10/0,4 | 0.025 | 0.0027706 | 0 | 0
53178 | ПАО "Россети Сибирь" | "Читаэнерго" | ТП-104 ОТФ от ф.1 Ст.Чиндант | 10/0,4 | 0.025 | 0.00086093 | 0 | 0
53179 | ПАО "Россети Сибирь" | "Читаэнерго" | ТП-405 ОТФ ф.4 Усть Борзя | 10/0,4 | 0.025 | 0.0019371 | 0 | 0
53180 | ПАО "Россети Сибирь" | "Читаэнерго" | ТП-601 ОТФ ф.6 Лаха | 10/0,4 | 0.025 | 0.0017294 | 0 | 0
53181 | ПАО "Россети Сибирь" | "Читаэнерго" | ТП-602 ОТФ Леонтьев ф.6 Лаха | 10/0,4 | 0.04 | 0.0010903 | 0 | 0
53182 | ПАО "Россети Сибирь" | "Читаэнерго" | ТП-605 ОТФ Надцалов ф.6 Лаха | 10/0,4 | 0.1 | 0.0038912 | 0 | 0
53183 | ПАО "Россети Сибирь" | "Читаэнерго" | ТП-607 ОТФ Будуев ф.6 Лаха | 10/0,4 | 0.063 | 0.0043613 | 0 | 0
53184 | ПАО "Россети Сибирь" | "Читаэнерго" | ТП-613 Стрижка ф.Лаха | 10/0,4 | 0.025 | 0.0068072 | 0 | 0
53185 | ПАО "Россети Сибирь" | "Читаэнерго" | ТП-614 ОТФ ф.Лаха | 10/0,4 | 0.04 | 0.0010809 | 0 | 0
53186 | ПАО "Россети Сибирь" | "Читаэнерго" | ТП-622 Поселок с.Холуй База | 10/0,4 | 0.1 | 0.014538 | 0 | 0
53187 | ПАО "Россети Сибирь" | "Читаэнерго" | ТП-625 Контора с.Холуй База | 10/0,4 | 0.16 | 0.024199 | 0 | 0
53188 | ПАО "Россети Сибирь" | "Читаэнерго" | ТП-626 Холуй База | 10/0,4 | 0.25 | 0.022462 | 0 | 0
53189 | ПАО "Россети Сибирь" | "Читаэнерго" | ТП-1102 ОТФ от ф.11 Новая Заря | 10/0,4 | 0.04 | 0.0019456 | 0 | 0
53190 | ПАО "Россети Сибирь" | "Читаэнерго" | ТП-1107 ОТФ ф.Новая Заря | 10/0,4 | 0.025 | 0.0045123 | 0 | 0
53191 | ПАО "Россети Сибирь" | "Читаэнерго" | ТП-1108 ОТФ ф. Новая Заря | 10/0,4 | 0.063 | 0.0065202 | 0 | 0
53192 | ПАО "Россети Сибирь" | "Читаэнерго" | ТП-1109 ОТФ ф.Новая Заря | 10/0,4 | 0.025 | 0.0012971 | 0 | 0
53193 | ПАО "Россети Сибирь" | "Читаэнерго" | ТП-1110 ОТФ ф. Новая Заря | 10/0,4 | 0.025 | 0.00087226 | 0 | 0
53194 | ПАО "Россети Сибирь" | "Читаэнерго" | ТП-1111 ОТФ ф. Новая Заря | 10/0,4 | 0.025 | 0.0017219 | 0 | 0
53195 | ПАО "Россети Сибирь" | "Читаэнерго" | ТП-1112 ОТФ ф. Новая Заря | 10/0,4 | 0.063 | 0.0021618 | 0 | 0
53196 | ПАО "Россети Сибирь" | "Читаэнерго" | ТП-1113 ОТФ ф.Новая Заря | 10/0,4 | 0.025 | 0.002039 | 0 | 0
53197 | ПАО "Россети Сибирь" | "Читаэнерго" | ТП-1115 ОТФ ф. Новая Заря | 10/0,4 | 0.1 | 0.010554 | 0 | 0
53198 | ПАО "Россети Сибирь" | "Читаэнерго" | ТП-1116 ОТФ ф. Новая Заря | 10/0,4 | 0.1 | 0.0036117 | 0 | 0
53199 | ПАО "Россети Сибирь" | "Читаэнерго" | ТП-1120 Клуб с.Новая Заря | 10/0,4 | 0.4 | 0.05685 | 0 | 0
53200 | ПАО "Россети Сибирь" | "Читаэнерго" | ТП-95 ф.Будалан | 10/0,4 | 0.1 | 0.0057697 | 0 | 0
53201 | ПАО "Россети Сибирь" | "Читаэнерго" | ТП-204 Поселок В.Цасучей | 10/0,4 | 0.25 | 0.02922 | 0 | 0
53202 | ПАО "Россети Сибирь" | "Читаэнерго" | ТП-612 Поселок с. Усть Ималка | 10/0,4 | 0.063 | 0.0065334 | 0 | 0
53203 | ПАО "Россети Сибирь" | "Читаэнерго" | КТП-613 КФХ Горизонт ф.6 Усть Ималка | 10/0,4 | 0.04 | 0.00089114 | 0 | 0
53204 | ПАО "Россети Сибирь" | "Читаэнерго" | ТП-113 ОТФ от ф.1 Буйлэсан | 10/0,4 | 0.04 | 0.0012914 | 0 | 0
53205 | ПАО "Россети Сибирь" | "Читаэнерго" | ТП-603 ОТФ ф.6 Кубухай | 10 | 0.025 | 0.0010714 | 0 | 0
53206 | ПАО "Россети Сибирь" | "Читаэнерго" | ТП-71 ф.Кункур | 10/0,4 | 0.025 | 0.010027 | 0 | 1e-06
53207 | ПАО "Россети Сибирь" | "Читаэнерго" | ТП-23386 Ферма | 6/0,4 | 0.063 | 0.0017982 | 0 | 0
53208 | ПАО "Россети Сибирь" | "Читаэнерго" | ТП-1019 | 6/0,4 | 0.25 | 0.068826 | 0 | 0
53209 | ПАО "Россети Сибирь" | "Читаэнерго" | ТП-77 ОПХ | 10/0,4 | 0.04 | 0.0067941 | 0 | 0
53210 | ПАО "Россети Сибирь" | "Читаэнерго" | ТП-277 Казаново | 10/0,4 | 0.1 | 0.03261 | 0 | 0
53211 | ПАО "Россети Сибирь" | "Читаэнерго" | ТП-41 ОПХ | 10/0,4 | 0.04 | 0.0028528 | 0 | 0
53212 | ПАО "Россети Сибирь" | "Читаэнерго" | ТП-318 Мирсаново | 10/0,4 | 0.025 | 0.0027367 | 0 | 0
53213 | ПАО "Россети Сибирь" | "Читаэнерго" | ТП-326 Арбагар | 10/0,4 | 0.063 | 0.015304 | 0 | 0
53214 | ПАО "Россети Сибирь" | "Читаэнерго" | СТП №737 10/0,4кВ от ВЛ-10кВ ф№7 Чабанск |  | 0.025 | 0 | 0 | 0
53215 | ПАО "Россети Сибирь" | "Читаэнерго" | Новинский уч-к ТП-24335 | 10/0,4 | 0.4 | 0.19152 | 0 | 0
53216 | ПАО "Россети Сибирь" | "Читаэнерго" | ТП-0357 Нагорная | 10/0,4 | 0.4 | 0.03423 | 0 | 0
53217 | ПАО "Россети Сибирь" | "Читаэнерго" | ТП-0444 Мастерские | 6/0,4 | 0.4 | 0 | 0 | 0
53218 | ПАО "Россети Сибирь" | "Читаэнерго" | ТП-0431 Детсад | 6/0,4 | 0.16 | 0.019209 | 0 | 0
53219 | ПАО "Россети Сибирь" | "Читаэнерго" | ТП-0411 Низовская | 6/0,4 | 0.1 | 0.002511 | 0 | 0
53220 | ПАО "Россети Сибирь" | "Читаэнерго" | ТП-0412 Почта | 6/0,4 | 0.1 | 0.18003 | 0 | 0
53221 | ПАО "Россети Сибирь" | "Читаэнерго" | ТП-0414 МТФ | 6/0,4 | 0.063 | 0.00077974 | 0 | 0
53222 | ПАО "Россети Сибирь" | "Читаэнерго" | ТП-0418 Село | 6/0,4 | 0.16 | 0.024663 | 0 | 0
53223 | ПАО "Россети Сибирь" | "Читаэнерго" | ТП-0519 Школьная | 6/0,4 | 0.4 | 0.054119 | 0 | 0
53224 | ПАО "Россети Сибирь" | "Читаэнерго" | ТП-0591 Благодатка | 6/0,4 | 0.1 | 0.0014174 | 0 | 0
53225 | ПАО "Россети Сибирь" | "Читаэнерго" | ТП-0593 Черемушки | 6/0,4 | 0.16 | 0.015976 | 0 | 0
53226 | ПАО "Россети Сибирь" | "Читаэнерго" | ТП-0592 Фингородок | 6/0,4 | 0.16 | 0.027879 | 0 | 0
53227 | ПАО "Россети Сибирь" | "Читаэнерго" | ТП-0594 Центральная | 6/0,4 | 0.4 | 0.042382 | 0 | 0
53228 | ПАО "Россети Сибирь" | "Читаэнерго" | ТП-1223 Село | 10/0,4 | 0.25 | 0.014717 | 0 | 0
53229 | ПАО "Россети Сибирь" | "Читаэнерго" | ТП-12101 РЭС | 10/0,4 | 0.16 | 0.0089019 | 0 | 0
53230 | ПАО "Россети Сибирь" | "Читаэнерго" | ТП-12102 Аэропорт | 10/0,4 | 0.063 | 0.00077078 | 0 | 0
53231 | ПАО "Россети Сибирь" | "Читаэнерго" | TП-12103 Милиция | 10/0,4 | 0.1 | 0.022817 | 0 | 0
53232 | ПАО "Россети Сибирь" | "Читаэнерго" | ТП-12104 Заготконтора | 10/0,4 | 0.16 | 0.05333 | 0 | 0
53233 | ПАО "Россети Сибирь" | "Читаэнерго" | ТП-121011 Микрорайон | 10/0,4 | 0.25 | 0.070812 | 0 | 9e-07
53234 | ПАО "Россети Сибирь" | "Читаэнерго" | ТП-2451 Школа | 10/0,4 | 0.25 | 0.018624 | 0 | 0
53235 | ПАО "Россети Сибирь" | "Читаэнерго" | ТП-0326 Пилорама | 10/0,4 | 0.063 | 0.0084116 | 0 | 0
53236 | ПАО "Россети Сибирь" | "Читаэнерго" | ТП-03212 Набережная | 10/0,4 | 0.063 | 0.0068137 | 0 | 0
53237 | ПАО "Россети Сибирь" | "Читаэнерго" | ТП-03213 Зерноток | 10/0,4 | 0.16 | 0.028731 | 0 | 0
53238 | ПАО "Россети Сибирь" | "Читаэнерго" | ТП-03215 Школа | 10/0,4 | 0.1 | 0.016534 | 0 | 0
53239 | ПАО "Россети Сибирь" | "Читаэнерго" | ТП-1237 Село | 10/0,4 | 0.16 | 0.01655 | 0 | 0
53240 | ПАО "Россети Сибирь" | "Читаэнерго" | ТП-1236 Зерноток | 10/0,4 | 0.25 | 0.00831 | 0 | 0
53241 | ПАО "Россети Сибирь" | "Читаэнерго" | ТП-1245 Пекарня | 10/0,4 | 0.16 | 0.03797 | 0 | 0
53242 | ПАО "Россети Сибирь" | "Читаэнерго" | ТП-1253 Зерноток | 10/0,4 | 0.16 | 0.021474 | 0 | 0
53243 | ПАО "Россети Сибирь" | "Читаэнерго" | ТП-1272 Автоколонна | 10/0,4 | 0.1 | 0.010459 | 0 | 0
53244 | ПАО "Россети Сибирь" | "Читаэнерго" | ТП-1273 Детсад | 10/0,4 | 0.16 | 0.013843 | 0 | 0
53245 | ПАО "Россети Сибирь" | "Читаэнерго" | ТП-1275 Советская | 10/0,4 | 0.1 | 0.026517 | 0 | 0
53246 | ПАО "Россети Сибирь" | "Читаэнерго" | ТП-1276 Красноармейская | 10/0,4 | 0.1 | 0.021682 | 0 | 0
53247 | ПАО "Россети Сибирь" | "Читаэнерго" | ТП-1278 Микрорайон | 10/0,4 | 0.16 | 0.023305 | 0 | 0
53248 | ПАО "Россети Сибирь" | "Читаэнерго" | ТП-1279 Ветбаклаборатория | 10/0,4 | 0.16 | 0.013757 | 0 | 0
53249 | ПАО "Россети Сибирь" | "Читаэнерго" | ТП-12712 Нагорная | 10/0,4 | 0.1 | 0.074005 | 0 | 0
53250 | ПАО "Россети Сибирь" | "Читаэнерго" | ТП-12713 Жилой массив | 10/0,4 | 0.25 | 0.03377 | 0 | 0
53251 | ПАО "Россети Сибирь" | "Читаэнерго" | ТП-1286 Универмаг | 10/0,4 | 0.25 | 0.047608 | 0 | 0
53252 | ПАО "Россети Сибирь" | "Читаэнерго" | ТП-1287 РВК | 10/0,4 | 0.16 | 0.051094 | 0 | 0
53253 | ПАО "Россети Сибирь" | "Читаэнерго" | ТП-1288 Клуб | 10/0,4 | 0.16 | 0.039059 | 0 | 0
53254 | ПАО "Россети Сибирь" | "Читаэнерго" | ТП-2419 Кузница | 10/0,4 | 0.1 | 0.0057121 | 0 | 0
53255 | ПАО "Россети Сибирь" | "Читаэнерго" | ТП-24114 МТМ | 10/0,4 | 0.1 | 6.514e-05 | 0 | 0
53256 | ПАО "Россети Сибирь" | "Читаэнерго" | ТП-2425 Низ села | 10/0,4 | 0.1 | 0.019909 | 0 | 0
53257 | ПАО "Россети Сибирь" | "Читаэнерго" | ТП-2426 Мельница | 10/0,4 | 0.1 | 0.01879 | 0 | 0
53258 | ПАО "Россети Сибирь" | "Читаэнерго" | ТП-2411 Богословка | 10/0,4 | 0.063 | 0.0081892 | 0 | 0
53259 | ПАО "Россети Сибирь" | "Читаэнерго" | ТП-1294 Новая | 10/0,4 | 0.1 | 0.035964 | 0 | 0
53260 | ПАО "Россети Сибирь" | "Читаэнерго" | ТП-1343 Пионер лагерь | 10/0,4 | 0.1 | 0.030912 | 0 | 0
53261 | ПАО "Россети Сибирь" | "Читаэнерго" | ТП-1347 Зерноток | 10/0,4 | 0.1 | 0.00022533 | 0 | 0
53262 | ПАО "Россети Сибирь" | "Читаэнерго" | ТП-1349 МТФ | 10/0,4 | 0.063 | 0.0066703 | 0 | 0
53263 | ПАО "Россети Сибирь" | "Читаэнерго" | ТП-13411 Школа | 10/0,4 | 0.25 | 0.051102 | 0 | 0
53264 | ПАО "Россети Сибирь" | "Читаэнерго" | ТП-13413 Пекарня | 10/0,4 | 0.1 | 0.021857 | 0 | 0
53265 | ПАО "Россети Сибирь" | "Читаэнерго" | ТП-13417 МТФ | 10/0,4 | 0.25 | 0.00013405 | 0 | 0
53266 | ПАО "Россети Сибирь" | "Читаэнерго" | ТП-13421 Набережная | 10/0,4 | 0.063 | 0.019157 | 0 | 0
53267 | ПАО "Россети Сибирь" | "Читаэнерго" | ТП-1364 Зерноток | 10/0,4 | 0.25 | 0.020518 | 0 | 0
53268 | ПАО "Россети Сибирь" | "Читаэнерго" | ТП-13619 Столярка | 10/0,4 | 0.1 | 0.020408 | 0 | 0
53269 | ПАО "Россети Сибирь" | "Читаэнерго" | ТП-1369 МТФ | 10/0,4 | 0.063 | 0.012483 | 0 | 0
53270 | ПАО "Россети Сибирь" | "Читаэнерго" | ТП-13616 Школа | 10/0,4 | 0.25 | 0.0056338 | 0 | 0
53271 | ПАО "Россети Сибирь" | "Читаэнерго" | ТП-13622 Село | 10/0,4 | 0.1 | 0.049087 | 0 | 0
53272 | ПАО "Россети Сибирь" | "Читаэнерго" | ТП-14123 Пилорама Лесхоз | 10/0,4 | 0.025 | 0.0055359 | 0 | 0
53273 | ПАО "Россети Сибирь" | "Читаэнерго" | ТП-1418 Пекарня | 10/0,4 | 0.1 | 0.013409 | 0 | 0
53274 | ПАО "Россети Сибирь" | "Читаэнерго" | ТП-1417 Школа | 10/0,4 | 0.16 | 0.027598 | 0 | 0
53275 | ПАО "Россети Сибирь" | "Читаэнерго" | ТП-14120 Центральная | 10/0,4 | 0.1 | 0.016176 | 0 | 0
53276 | ПАО "Россети Сибирь" | "Читаэнерго" | ТП-14114 Школа | 10/0,4 | 0.06 | 0.012775 | 0 | 0
53277 | ПАО "Россети Сибирь" | "Читаэнерго" | ТП-14119 Село | 10/0,4 | 0.1 | 0.019011 | 0 | 0
53278 | ПАО "Россети Сибирь" | "Читаэнерго" | ТП-1412 Школа | 10/0,4 | 0.03 | 0.0029008 | 0 | 0
53279 | ПАО "Россети Сибирь" | "Читаэнерго" | ТП-1415 Магазин | 10/0,4 | 0.1 | 0.022749 | 0 | 0
53280 | ПАО "Россети Сибирь" | "Читаэнерго" | ТП-14111 ОТФ | 10/0,4 | 0.025 | 0.0012593 | 0 | 0
53281 | ПАО "Россети Сибирь" | "Читаэнерго" | ТП-1426 Таможня | 10/0,4 | 0.063 | 0.023967 | 0 | 0
53282 | ПАО "Россети Сибирь" | "Читаэнерго" | ТП-1822 Булдуруй-2 | 10/0,4 | 0.16 | 0.022855 | 0 | 0
53283 | ПАО "Россети Сибирь" | "Читаэнерго" | ТП-1826 Зерноток | 10/0,4 | 0.063 | 0.00041791 | 0 | 0
53284 | ПАО "Россети Сибирь" | "Читаэнерго" | ТП-1827 Село | 10/0,4 | 0.04 | 0.027703 | 0 | 0
53285 | ПАО "Россети Сибирь" | "Читаэнерго" | ТП-1828 Школа | 10/0,4 | 0.063 | 0.015954 | 0 | 0
53286 | ПАО "Россети Сибирь" | "Читаэнерго" | ТП-1842 МТМ | 10/0,4 | 0.25 | 0.0001737 | 0 | 0
53287 | ПАО "Россети Сибирь" | "Читаэнерго" | ТП-1835 Магазин | 10/0,4 | 0.16 | 0.023745 | 0 | 0
53288 | ПАО "Россети Сибирь" | "Читаэнерго" | ТП-13617 МТФ | 10/0,4 | 0.16 | 0.013773 | 0 | 0
53289 | ПАО "Россети Сибирь" | "Читаэнерго" | ТП-1424 Клуб | 10/0,4 | 0.25 | 0.016382 | 0 | 0
53290 | ПАО "Россети Сибирь" | "Читаэнерго" | ТП-1363 Школа | 10/0,4 | 0.4 | 0.029128 | 0 | 0
53291 | ПАО "Россети Сибирь" | "Читаэнерго" | ТП-0517 Продснаб | 6/0,4 | 0.16 | 0.0017303 | 0 | 0
53292 | ПАО "Россети Сибирь" | "Читаэнерго" | ТП-1829 Ферма | 10/0,4 | 0.16 | 6.353e-05 | 0 | 0
53293 | ПАО "Россети Сибирь" | "Читаэнерго" | ТП-1277 БМТС | 10/0,4 | 0.25 | 0.031735 | 0 | 0
53294 | ПАО "Россети Сибирь" | "Читаэнерго" | ТП-1282 Склад РайПО | 10/0,4 | 0.16 | 0.017729 | 0 | 0
53295 | ПАО "Россети Сибирь" | "Читаэнерго" | ТП-1283 Савватеева | 10/0,4 | 0.25 | 0.041866 | 0 | 0
53296 | ПАО "Россети Сибирь" | "Читаэнерго" | ТП-1291 МСО | 10/0,4 | 0.25 | 0.03522 | 0 | 0
53297 | ПАО "Россети Сибирь" | "Читаэнерго" | ТП-13618 ФКРС | 10/0,4 | 0.25 | 0.0074683 | 0 | 0
53298 | ПАО "Россети Сибирь" | "Читаэнерго" | ТП 12212 на обслуживании | 10/0,4 | 0.1 | 0.015904 | 0 | 0
53299 | ПАО "Россети Сибирь" | "Читаэнерго" | ТП 12214 на обслуживании | 10/0,4 | 0.16 | 0.0075416 | 0 | 0
53300 | ПАО "Россети Сибирь" | "Читаэнерго" | ТП 1284 на обслуживании | 10/0,4 | 0.1 | 0.010766 | 0 | 0
53301 | ПАО "Россети Сибирь" | "Читаэнерго" | ТП 1285 на обслуживании | 10/0,4 | 0.16 | 0.0068723 | 0 | 0
53302 | ПАО "Россети Сибирь" | "Читаэнерго" | ТП 12113 на обслуживании Школа | 10/0,4 | 0.16 | 0.014662 | 0 | 0
53303 | ПАО "Россети Сибирь" | "Читаэнерго" | ТП 12714 на обслуживании Котеджы ДРСУ | 10/0,4 | 0.16 | 0.0072764 | 0 | 0
53304 | ПАО "Россети Сибирь" | "Читаэнерго" | ТП 1293 СХТ на обслуживании | 10/0,4 | 0.4 | 0.017118 | 0 | 0
53305 | ПАО "Россети Сибирь" | "Читаэнерго" | ТП 12710 на обслуживании Больница | 10/0,4 | 0.4 | 0.015787 | 0 | 0
53306 | ПАО "Россети Сибирь" | "Читаэнерго" | ТП 12109 на обслуживании РУС | 10/0,4 | 0.25 | 0.028614 | 0 | 0
53307 | ПАО "Россети Сибирь" | "Читаэнерго" | ТП 12211 на обслуживании Чингильтуйчик | 10/0,4 | 0.025 | 0.0018049 | 0 | 0
53308 | ПАО "Россети Сибирь" | "Читаэнерго" | ТП-0352 Макруша | 10/0,4 | 0.025 | 0.0012449 | 0 | 0
53309 | ПАО "Россети Сибирь" | "Читаэнерго" | ТП-0463 МРМ | 6/0,4 | 0.25 | 0.016675 | 0 | 0
53310 | ПАО "Россети Сибирь" | "Читаэнерго" | ТП 0312 Щитовая на обслуживании | 6/0,4 | 0.32 | 0.072294 | 0 | 0
53311 | ПАО "Россети Сибирь" | "Читаэнерго" | ЗТП-216 Арбагар | 10/0,4 | 0.25 | 0.048376 | 0 | 0
53312 | ПАО "Россети Сибирь" | "Читаэнерго" | ЗТП-306 Арбагар | 10/0,4 | 0.25 | 0.020572 | 0 | 0
53313 | ПАО "Россети Сибирь" | "Читаэнерго" | ТП-211 Холбон | 10/0,4 | 0.1 | 0.073249 | 0 | 0
53314 | ПАО "Россети Сибирь" | "Читаэнерго" | ТП-225 Холбон | 10/0,4 | 0.16 | 0.022994 | 0 | 0
53315 | ПАО "Россети Сибирь" | "Читаэнерго" | ТП-201 Холбон | 10/0,4 | 0.1 | 0.021297 | 0 | 0
53316 | ПАО "Россети Сибирь" | "Читаэнерго" | ТП-238 Холбон | 10/0,4 | 0.063 | 0.055866 | 0 | 0
53317 | ПАО "Россети Сибирь" | "Читаэнерго" | ТП-302 Холбон | 10/0,4 | 0.1 | 0.050381 | 0 | 0
53318 | ПАО "Россети Сибирь" | "Читаэнерго" | ТП-237 Холбон | 10/0,4 | 0.1 | 0.035092 | 0 | 0
53319 | ПАО "Россети Сибирь" | "Читаэнерго" | ТП-210 Холбон | 10/0,4 | 0.16 | 0.098335 | 0 | 0
53320 | ПАО "Россети Сибирь" | "Читаэнерго" | ТП-301 Холбон | 10/0,4 | 0.04 | 0.023397 | 0 | 0
53321 | ПАО "Россети Сибирь" | "Читаэнерго" | ТП-1038 |  | 0 | 0 | 0 | 0.234
53322 | ПАО "Россети Сибирь" | "Читаэнерго" | ТП-315 Холбон | 10/0,4 | 0.1 | 0.04154 | 0 | 0
53323 | ПАО "Россети Сибирь" | "Читаэнерго" | ТП-226 Холбон | 10/0,4 | 0.16 | 0.090246 | 0 | 0
53324 | ПАО "Россети Сибирь" | "Читаэнерго" | ТП-109 В.Хила | 10/0,4 | 0.16 | 0.014174 | 0 | 0
53325 | ПАО "Россети Сибирь" | "Читаэнерго" | ТП-112 В.Хила | 10/0,4 | 0.16 | 0.057569 | 0 | 0
53326 | ПАО "Россети Сибирь" | "Читаэнерго" | КТПН-305"Юбилейная" ПС Мирная ф.3Военхоз | 6/0,4 | 0.16 | 0.015003 | 0 | 0
53327 | ПАО "Россети Сибирь" | "Читаэнерго" | СТП 24368 | 6/0,4 | 0.04 | 0.0068251 | 0 | 0
53328 | ПАО "Россети Сибирь" | "Читаэнерго" | ТП-260 Казаново | 10/0,4 | 0.063 | 0.0013669 | 0 | 0
53329 | ПАО "Россети Сибирь" | "Читаэнерго" | ТП-23376 | 6/0,4 | 0.4 | 0.098694 | 0 | 0
53330 | ПАО "Россети Сибирь" | "Читаэнерго" | ТП-23369 | 6/0,4 | 0.16 | 0.04839 | 0 | 0
53331 | ПАО "Россети Сибирь" | "Читаэнерго" | ТП-23367 | 6/0,4 | 0.1 | 0.012994 | 0 | 0
53332 | ПАО "Россети Сибирь" | "Читаэнерго" | ТП-23368 | 6/0,4 | 0.4 | 0.057492 | 0 | 0
53333 | ПАО "Россети Сибирь" | "Читаэнерго" | ТП-23373 | 6/0,4 | 0.4 | 0.051677 | 0 | 0
53334 | ПАО "Россети Сибирь" | "Читаэнерго" | ТП-23380 | 6/0,4 | 0.315 | 0.026388 | 0 | 0
53335 | ПАО "Россети Сибирь" | "Читаэнерго" | ТП-23381 | 6/0,4 | 0.1 | 0.010092 | 0 | 0
53336 | ПАО "Россети Сибирь" | "Читаэнерго" | ТП-26300 | 10/0,4 | 0.25 | 0.098006 | 0 | 0
53337 | ПАО "Россети Сибирь" | "Читаэнерго" | ТП-26304 | 10/0,4 | 0.25 | 0.081125 | 0 | 0
53338 | ПАО "Россети Сибирь" | "Читаэнерго" | ТП-26306 | 10/0,4 | 0.4 | 0.10197 | 0.0675 | 0
53339 | ПАО "Россети Сибирь" | "Читаэнерго" | ТП-26310 | 10/0,4 | 0.25 | 0.094989 | 0 | 0.0045
53340 | ПАО "Россети Сибирь" | "Читаэнерго" | ТП-26312 | 10/0,4 | 0.25 | 0.075004 | 0 | 0.0135
53341 | ПАО "Россети Сибирь" | "Читаэнерго" | ТП-26314 | 10/0,4 | 0.4 | 0.04015 | 0 | 0.2322
53342 | ПАО "Россети Сибирь" | "Читаэнерго" | ТП-26322 | 10/0,4 | 0.16 | 0.070449 | 0 | 0
53343 | ПАО "Россети Сибирь" | "Читаэнерго" | ТП-26324 | 10/0,4 | 0.1 | 0.062349 | 0 | 0
53344 | ПАО "Россети Сибирь" | "Читаэнерго" | ТП-26334 | 10/0,4 | 0.25 | 0.086284 | 0 | 0
53345 | ПАО "Россети Сибирь" | "Читаэнерго" | ТП-26336 | 10/0,4 | 0.4 | 0.22779 | 0 | 0
53346 | ПАО "Россети Сибирь" | "Читаэнерго" | ТП-26338 АСКУЭ | 10/0,4 | 0.063 | 0.043474 | 0 | 0.009
53347 | ПАО "Россети Сибирь" | "Читаэнерго" | ТП-26342 | 10/0,4 | 0.4 | 0.15388 | 0 | 0
53348 | ПАО "Россети Сибирь" | "Читаэнерго" | ТП-26301 | 10/0,4 | 0.25 | 0.19815 | 0 | 0
53349 | ПАО "Россети Сибирь" | "Читаэнерго" | ТП-26313 | 10/0,4 | 0.25 | 0.088609 | 0 | 0.0135
53350 | ПАО "Россети Сибирь" | "Читаэнерго" | ТП-26319 | 10/0,4 | 0.25 | 1.1925 | 0 | 0
53351 | ПАО "Россети Сибирь" | "Читаэнерго" | ТП-26321 | 10/0,4 | 0.1 | 0.049215 | 0 | 0
53352 | ПАО "Россети Сибирь" | "Читаэнерго" | ТП-26323 | 10/0,4 | 0.25 | 0.074751 | 0 | 0
53353 | ПАО "Россети Сибирь" | "Читаэнерго" | ТП-26331 | 10/0,4 | 0.04 | 0.015471 | 0 | 0
53354 | ПАО "Россети Сибирь" | "Читаэнерго" | ТП-26333 | 10/0,4 | 0.25 | 0.14817 | 0 | 0.0135
53355 | ПАО "Россети Сибирь" | "Читаэнерго" | ТП-26337 | 10/0,4 | 0.16 | 0.11492 | 0 | 0
53356 | ПАО "Россети Сибирь" | "Читаэнерго" | ТП-26339 | 10/0,4 | 0.25 | 0.074495 | 0 | 0
53357 | ПАО "Россети Сибирь" | "Читаэнерго" | ТП-26042 | 10/0,4 | 0.16 | 0.050707 | 0 | 0
53358 | ПАО "Россети Сибирь" | "Читаэнерго" | ТП-26351 | 10/0,4 | 0.4 | 0.1046 | 0 | 0
53359 | ПАО "Россети Сибирь" | "Читаэнерго" | ТП-26020 | 10/0,4 | 0.25 | 0.088853 | 0 | 0
53360 | ПАО "Россети Сибирь" | "Читаэнерго" | ТП-26286 | 10/0,4 | 0.063 | 0.024039 | 0 | 0
53361 | ПАО "Россети Сибирь" | "Читаэнерго" | ТП-26016 | 10/0,4 | 0.16 | 0.029583 | 0 | 0.0135
53362 | ПАО "Россети Сибирь" | "Читаэнерго" | ТП-26017 | 10/0,4 | 0.1 | 0.034539 | 0 | 0
53363 | ПАО "Россети Сибирь" | "Читаэнерго" | ТП-26018 | 10/0,4 | 0.16 | 0.07665 | 0 | 0
53364 | ПАО "Россети Сибирь" | "Читаэнерго" | ТП-26095 | 10/0,4 | 0.25 | 0.039095 | 0 | 0
53365 | ПАО "Россети Сибирь" | "Читаэнерго" | ТП-26019 | 10/0,4 | 0.1 | 0.021687 | 0 | 0
53366 | ПАО "Россети Сибирь" | "Читаэнерго" | ТП-26021 | 10/0,4 | 0.25 | 0.14744 | 0 | 0.0135
53367 | ПАО "Россети Сибирь" | "Читаэнерго" | ТП-26028 | 10/0,4 | 0.4 | 0.025673 | 0 | 0
53368 | ПАО "Россети Сибирь" | "Читаэнерго" | ТП-26076 | 10/0,4 | 0.063 | 0.02491 | 0 | 0
53369 | ПАО "Россети Сибирь" | "Читаэнерго" | ТП-26073 | 10/0,4 | 0.04 | 0.0092782 | 0 | 0
53370 | ПАО "Россети Сибирь" | "Читаэнерго" | ТП-26069 | 10/0,4 | 0.025 | 0.00023883 | 0 | 0
53371 | ПАО "Россети Сибирь" | "Читаэнерго" | ТП-26071 | 10/0,4 | 0.4 | 0.030949 | 0 | 0
53372 | ПАО "Россети Сибирь" | "Читаэнерго" | ТП-26079 | 10/0,4 | 0.16 | 0.018167 | 0 | 0
53373 | ПАО "Россети Сибирь" | "Читаэнерго" | ТП-26078 | 10/0,4 | 0.1 | 0.040296 | 0 | 0
53374 | ПАО "Россети Сибирь" | "Читаэнерго" | ТП-26013 | 10/0,4 | 0.1 | 0.0097831 | 0 | 0
53375 | ПАО "Россети Сибирь" | "Читаэнерго" | ТП-26099 | 10/0,4 | 0.1 | 0.043125 | 0 | 0
53376 | ПАО "Россети Сибирь" | "Читаэнерго" | ТП-26012 | 10/0,4 | 0.1 | 0.0068066 | 0 | 0
53377 | ПАО "Россети Сибирь" | "Читаэнерго" | ТП-26011 | 10/0,4 | 0.1 | 0.011351 | 0 | 0
53378 | ПАО "Россети Сибирь" | "Читаэнерго" | ТП-26014 | 10/0,4 | 0.063 | 0.0012192 | 0 | 0
53379 | ПАО "Россети Сибирь" | "Читаэнерго" | ТП-26001 | 10/0,4 | 0.063 | 0.019816 | 0 | 0
53380 | ПАО "Россети Сибирь" | "Читаэнерго" | ТП-26015 | 10/0,4 | 0.25 | 0.019159 | 0 | 0.0135
53381 | ПАО "Россети Сибирь" | "Читаэнерго" | ТП-26032 | 10/0,4 | 0.1 | 0.013007 | 0 | 0
53382 | ПАО "Россети Сибирь" | "Читаэнерго" | ТП-26034 | 10/0,4 | 0.063 | 0.044054 | 0 | 0
53383 | ПАО "Россети Сибирь" | "Читаэнерго" | ТП-26035 | 10/0,4 | 0.16 | 0.035248 | 0 | 0
53384 | ПАО "Россети Сибирь" | "Читаэнерго" | ТП-26043 | 10/0,4 | 0.1 | 0.022242 | 0 | 0
53385 | ПАО "Россети Сибирь" | "Читаэнерго" | ТП-26044 | 10/0,4 | 0.04 | 0.005812 | 0 | 0
53386 | ПАО "Россети Сибирь" | "Читаэнерго" | ТП-26037 | 10/0,4 | 0.25 | 0.059765 | 0 | 0
53387 | ПАО "Россети Сибирь" | "Читаэнерго" | ТП-26038 | 10/0,4 | 0.1 | 0.020239 | 0 | 0
53388 | ПАО "Россети Сибирь" | "Читаэнерго" | ТП-26039 | 10/0,4 | 0.1 | 6.74e-05 | 0 | 0
53389 | ПАО "Россети Сибирь" | "Читаэнерго" | ТП-26041 | 10/0,4 | 0.1 | 0.014547 | 0 | 0
53390 | ПАО "Россети Сибирь" | "Читаэнерго" | ТП-26051 | 10/0,4 | 0.1 | 0.010677 | 0 | 0
53391 | ПАО "Россети Сибирь" | "Читаэнерго" | ТП-26052 | 10/0,4 | 0.1 | 0.0063803 | 0 | 0
53392 | ПАО "Россети Сибирь" | "Читаэнерго" | ТП-26055 | 10/0,4 | 0.025 | 0.022601 | 0 | 0
53393 | ПАО "Россети Сибирь" | "Читаэнерго" | ТП-26104 | 10/0,4 | 0.063 | 0.051431 | 0 | 0
53394 | ПАО "Россети Сибирь" | "Читаэнерго" | ТП-26105 | 10/0,4 | 0.063 | 0.021916 | 0 | 0
53395 | ПАО "Россети Сибирь" | "Читаэнерго" | ТП-26106 | 10/0,4 | 0.04 | 0.011193 | 0 | 0
53396 | ПАО "Россети Сибирь" | "Читаэнерго" | ТП-26108 | 10/0,4 | 0.1 | 0.010446 | 0 | 0
53397 | ПАО "Россети Сибирь" | "Читаэнерго" | ТП-26107 | 10/0,4 | 0.063 | 0.017505 | 0 | 0
53398 | ПАО "Россети Сибирь" | "Читаэнерго" | ТП-26045 | 10/0,4 | 0.1 | 0.018967 | 0 | 0
53399 | ПАО "Россети Сибирь" | "Читаэнерго" | ТП-26173 | 10/0,4 | 0.063 | 0.011324 | 0 | 0
53400 | ПАО "Россети Сибирь" | "Читаэнерго" | ТП-26175 | 10/0,4 | 0.1 | 0.030833 | 0 | 0
53401 | ПАО "Россети Сибирь" | "Читаэнерго" | ТП-26176 | 10/0,4 | 0.1 | 0.0045337 | 0 | 0
53402 | ПАО "Россети Сибирь" | "Читаэнерго" | ТП-26177 | 10/0,4 | 0.025 | 0.0015264 | 0 | 0
53403 | ПАО "Россети Сибирь" | "Читаэнерго" | ТП-26213 | 10/0,4 | 0.16 | 0.038474 | 0 | 0
53404 | ПАО "Россети Сибирь" | "Читаэнерго" | ТП-26193 | 10/0,4 | 0.063 | 2.162e-05 | 0 | 0
53405 | ПАО "Россети Сибирь" | "Читаэнерго" | ТП-26180 | 10/0,4 | 0.1 | 0.0064449 | 0 | 0
53406 | ПАО "Россети Сибирь" | "Читаэнерго" | ТП-26185 | 10/0,4 | 0.1 | 0.0064185 | 0 | 0
53407 | ПАО "Россети Сибирь" | "Читаэнерго" | ТП-26186 | 10/0,4 | 0.04 | 0.0036225 | 0 | 0
53408 | ПАО "Россети Сибирь" | "Читаэнерго" | TП-26199 | 10/0,4 | 0.16 | 0.022584 | 0 | 0
53409 | ПАО "Россети Сибирь" | "Читаэнерго" | ТП-26200 | 10/0,4 | 0.025 | 0.0066255 | 0 | 0
53410 | ПАО "Россети Сибирь" | "Читаэнерго" | ТП-26216 | 10/0,4 | 0.1 | 0.0084194 | 0 | 0
53411 | ПАО "Россети Сибирь" | "Читаэнерго" | ТП-26217 | 10/0,4 | 0.063 | 0.018884 | 0 | 0
53412 | ПАО "Россети Сибирь" | "Читаэнерго" | ТП-26218 | 10/0,4 | 0.16 | 0.04463 | 0 | 0
53413 | ПАО "Россети Сибирь" | "Читаэнерго" | ТП-26221 | 10/0,4 | 0.1 | 0.014125 | 0 | 0
53414 | ПАО "Россети Сибирь" | "Читаэнерго" | ТП-26224 | 10/0,4 | 0.16 | 0.0070912 | 0 | 0
53415 | ПАО "Россети Сибирь" | "Читаэнерго" | ТП-26205 | 10/0,4 | 0.063 | 0.00096779 | 0 | 0
53416 | ПАО "Россети Сибирь" | "Читаэнерго" | ТП-26144 | 10/0,4 | 0.1 | 0.035776 | 0 | 0
53417 | ПАО "Россети Сибирь" | "Читаэнерго" | ТП-26252 | 10/0,4 | 0.16 | 0.039603 | 0 | 0
53418 | ПАО "Россети Сибирь" | "Читаэнерго" | ТП-26253 | 10/0,4 | 0.04 | 0.008935 | 0 | 0
53419 | ПАО "Россети Сибирь" | "Читаэнерго" | ТП-26248 | 10/0,4 | 0.16 | 0.030963 | 0 | 0
53420 | ПАО "Россети Сибирь" | "Читаэнерго" | ТП-26249 | 10/0,4 | 0.1 | 0.038192 | 0 | 0
53421 | ПАО "Россети Сибирь" | "Читаэнерго" | ТП-26250 | 10/0,4 | 0.04 | 0.016965 | 0 | 0
53422 | ПАО "Россети Сибирь" | "Читаэнерго" | ТП-26232 | 10/0,4 | 0.16 | 0.049754 | 0 | 0
53423 | ПАО "Россети Сибирь" | "Читаэнерго" | ТП-26236 | 10/0,4 | 0.04 | 0.0094976 | 0 | 0
53424 | ПАО "Россети Сибирь" | "Читаэнерго" | ТП-26243 | 10/0,4 | 0.16 | 0.046628 | 0 | 0
53425 | ПАО "Россети Сибирь" | "Читаэнерго" | ТП-26246 | 10/0,4 | 0.25 | 0.027261 | 0 | 0
53426 | ПАО "Россети Сибирь" | "Читаэнерго" | ТП-26245 | 10/0,4 | 0.04 | 0.031594 | 0 | 0.0135
53427 | ПАО "Россети Сибирь" | "Читаэнерго" | ТП-26256 | 10/0,4 | 0.16 | 0.030429 | 0 | 0
53428 | ПАО "Россети Сибирь" | "Читаэнерго" | ТП-26258 | 10/0,4 | 0.16 | 0 | 0 | 0
53429 | ПАО "Россети Сибирь" | "Читаэнерго" | ТП-26241 | 10/0,4 | 0.16 | 0.028632 | 0 | 0
53430 | ПАО "Россети Сибирь" | "Читаэнерго" | ТП-26237 | 10/0,4 | 0.04 | 0.026998 | 0 | 0
53431 | ПАО "Россети Сибирь" | "Читаэнерго" | ТП-26239 | 10/0,4 | 0.04 | 0.024634 | 0 | 0
53432 | ПАО "Россети Сибирь" | "Читаэнерго" | ТП-26238 | 10/0,4 | 0.16 | 0.020757 | 0 | 0
53433 | ПАО "Россети Сибирь" | "Читаэнерго" | ТП-26234 | 10/0,4 | 0.063 | 0.027672 | 0 | 0
53434 | ПАО "Россети Сибирь" | "Читаэнерго" | ТП-26235 | 10/0,4 | 0.16 | 0.037927 | 0 | 0
53435 | ПАО "Россети Сибирь" | "Читаэнерго" | ТП-26143 | 10/0,4 | 0.063 | 0.016442 | 0 | 0
53436 | ПАО "Россети Сибирь" | "Читаэнерго" | ТП-26141 | 10/0,4 | 0.063 | 0.025426 | 0 | 0
53437 | ПАО "Россети Сибирь" | "Читаэнерго" | ТП-26148 | 10/0,4 | 0.1 | 0.035265 | 0 | 0
53438 | ПАО "Россети Сибирь" | "Читаэнерго" | ТП-26149 | 10/0,4 | 0.16 | 0.030512 | 0 | 0.009
53439 | ПАО "Россети Сибирь" | "Читаэнерго" | ТП-26158 | 10/0,4 | 0.063 | 0.033831 | 0 | 0
53440 | ПАО "Россети Сибирь" | "Читаэнерго" | ТП-26109 | 10/0,4 | 0.16 | 0.021929 | 0 | 0
53441 | ПАО "Россети Сибирь" | "Читаэнерго" | ТП-26110 | 10/0,4 | 0.1 | 0.021873 | 0 | 0
53442 | ПАО "Россети Сибирь" | "Читаэнерго" | ТП-26111 | 10/0,4 | 0.1 | 0.02647 | 0 | 0
53443 | ПАО "Россети Сибирь" | "Читаэнерго" | ТП-26113 | 10/0,4 | 0.04 | 0.00075784 | 0 | 0
53444 | ПАО "Россети Сибирь" | "Читаэнерго" | ТП-26118 | 10/0,4 | 0.063 | 0.047307 | 0 | 0
53445 | ПАО "Россети Сибирь" | "Читаэнерго" | ТП-26119 | 10/0,4 | 0.1 | 0.041547 | 0 | 0
53446 | ПАО "Россети Сибирь" | "Читаэнерго" | ТП-26139 | 10/0,4 | 0.1 | 0.072572 | 0 | 0
53447 | ПАО "Россети Сибирь" | "Читаэнерго" | ТП-26120 | 10/0,4 | 0.063 | 0.03502 | 0 | 0
53448 | ПАО "Россети Сибирь" | "Читаэнерго" | ТП-26121 | 10/0,4 | 0.063 | 0.019726 | 0 | 0
53449 | ПАО "Россети Сибирь" | "Читаэнерго" | ТП-26128 | 10/0,4 | 0.1 | 0.018724 | 0 | 0
53450 | ПАО "Россети Сибирь" | "Читаэнерго" | ТП-26129 | 10/0,4 | 0.1 | 0.032545 | 0 | 0
53451 | ПАО "Россети Сибирь" | "Читаэнерго" | ТП-26363 | 10/0,4 | 0.16 | 0.031622 | 0 | 0
53452 | ПАО "Россети Сибирь" | "Читаэнерго" | ТП-26365 | 10/0,4 | 0.1 | 0.032255 | 0 | 0
53453 | ПАО "Россети Сибирь" | "Читаэнерго" | ТП-26360 | 10/0,4 | 0.04 | 0.003556 | 0 | 0
53454 | ПАО "Россети Сибирь" | "Читаэнерго" | ТП-26382 | 10/0,4 | 0.04 | 0.019001 | 0 | 0
53455 | ПАО "Россети Сибирь" | "Читаэнерго" | ТП-26379 | 10/0,4 | 0.16 | 0.028661 | 0 | 0
53456 | ПАО "Россети Сибирь" | "Читаэнерго" | ТП-26380 | 10/0,4 | 0.16 | 0.01105 | 0 | 0
53457 | ПАО "Россети Сибирь" | "Читаэнерго" | ТП-26364 | 10/0,4 | 0.063 | 0.011437 | 0 | 9e-06
53458 | ПАО "Россети Сибирь" | "Читаэнерго" | ТП-26368 | 10/0,4 | 0.025 | 4.342e-05 | 0 | 0
53459 | ПАО "Россети Сибирь" | "Читаэнерго" | ТП-26370 | 10/0,4 | 0.16 | 0.027032 | 0 | 0
53460 | ПАО "Россети Сибирь" | "Читаэнерго" | ТП-26371 | 10/0,4 | 0.1 | 0.023186 | 0 | 0
53461 | ПАО "Россети Сибирь" | "Читаэнерго" | ТП-26372 | 10/0,4 | 0.063 | 0.013266 | 0 | 0
53462 | ПАО "Россети Сибирь" | "Читаэнерго" | ТП-26373 | 10/0,4 | 0.1 | 0.030122 | 0 | 0
53463 | ПАО "Россети Сибирь" | "Читаэнерго" | ТП-26366 | 10/0,4 | 0.025 | 0.010172 | 0 | 0
53464 | ПАО "Россети Сибирь" | "Читаэнерго" | ТП-26375 | 10/0,4 | 0.063 | 0.027831 | 0 | 0
53465 | ПАО "Россети Сибирь" | "Читаэнерго" | ТП-26376 | 10/0,4 | 0.063 | 0.022065 | 0 | 0.0135
53466 | ПАО "Россети Сибирь" | "Читаэнерго" | ТП-26378 | 10/0,4 | 0.063 | 0.016505 | 0 | 0
53467 | ПАО "Россети Сибирь" | "Читаэнерго" | ТП-26130 | 10/0,4 | 0.04 | 0.019921 | 0 | 0
53468 | ПАО "Россети Сибирь" | "Читаэнерго" | ТП-26131 | 10/0,4 | 0.1 | 0.036074 | 0 | 0
53469 | ПАО "Россети Сибирь" | "Читаэнерго" | ТП-26132 | 10/0,4 | 0.1 | 0.058832 | 0 | 0
53470 | ПАО "Россети Сибирь" | "Читаэнерго" | ТП-26135 | 10/0,4 | 0.1 | 0.01886 | 0 | 0
53471 | ПАО "Россети Сибирь" | "Читаэнерго" | ТП-26137 | 10/0,4 | 0.063 | 0.012014 | 0 | 0
53472 | ПАО "Россети Сибирь" | "Читаэнерго" | ТП-23317 | 10/0,4 | 0.16 | 307.7288 | 0 | 0
53473 | ПАО "Россети Сибирь" | "Читаэнерго" | ТП-23318 | 10/0,4 | 0.25 | 310.4271 | 0 | 0
53474 | ПАО "Россети Сибирь" | "Читаэнерго" | ТП-23335 | 10/0,4 | 0.063 | 314.6697 | 0 | 0
53475 | ПАО "Россети Сибирь" | "Читаэнерго" | ТП-23336 | 10/0,4 | 0.25 | 0.033908 | 0 | 0
53476 | ПАО "Россети Сибирь" | "Читаэнерго" | ТП-23310 | 10/0,4 | 0.16 | 0.054323 | 0 | 0.0135
53477 | ПАО "Россети Сибирь" | "Читаэнерго" | ТП-23313 | 10/0,4 | 0.16 | 0.059756 | 0 | 0
53478 | ПАО "Россети Сибирь" | "Читаэнерго" | ТП-23321 | 10/0,4 | 0.16 | 0.089458 | 0 | 0
53479 | ПАО "Россети Сибирь" | "Читаэнерго" | ТП-23322 | 10/0,4 | 0.4 | 0.14046 | 0 | 0
53480 | ПАО "Россети Сибирь" | "Читаэнерго" | ТП-23325 | 10/0,4 | 0.25 | 0.04198 | 0 | 0.0135
53481 | ПАО "Россети Сибирь" | "Читаэнерго" | ТП-23328 | 10/0,4 | 0.315 | 0.067437 | 0 | 0
53482 | ПАО "Россети Сибирь" | "Читаэнерго" | ТП-23329 | 10/0,4 | 0.25 | 0.13184 | 0 | 0
53483 | ПАО "Россети Сибирь" | "Читаэнерго" | ТП-23330 | 10/0,4 | 0.4 | 0.14029 | 0 | 0.0018
53484 | ПАО "Россети Сибирь" | "Читаэнерго" | ТП-23332 | 10/0,4 | 0.4 | 0.020325 | 0 | 0
53485 | ПАО "Россети Сибирь" | "Читаэнерго" | ТП-23333 | 10/0,4 | 0.16 | 0.02493 | 0 | 0
53486 | ПАО "Россети Сибирь" | "Читаэнерго" | ТП-23351 АСКУЭ | 10/0,4 | 0.1 | 0.024215 | 0 | 0
53487 | ПАО "Россети Сибирь" | "Читаэнерго" | ТП-23100 | 10/0,4 | 0.25 | 0.022239 | 0 | 0
53488 | ПАО "Россети Сибирь" | "Читаэнерго" | ТП-23182 | 10/0,4 | 0.1 | 0.027081 | 0 | 0
53489 | ПАО "Россети Сибирь" | "Читаэнерго" | ТП-23110 | 10/0,4 | 0.4 | 0.035784 | 0 | 0
53490 | ПАО "Россети Сибирь" | "Читаэнерго" | ТП-23122 | 10/0,4 | 0.04 | 0.016341 | 0 | 0
53491 | ПАО "Россети Сибирь" | "Читаэнерго" | ТП-23125 | 10/0,4 | 0.16 | 0.030539 | 0 | 0.0135
53492 | ПАО "Россети Сибирь" | "Читаэнерго" | ТП-23126 | 10/0,4 | 0.063 | 0.00558 | 0 | 0
53493 | ПАО "Россети Сибирь" | "Читаэнерго" | ТП-23128 | 10/0,4 | 0.025 | 0.0076351 | 0 | 0
53494 | ПАО "Россети Сибирь" | "Читаэнерго" | ТП-23130 | 10/0,4 | 0.04 | 0.01044 | 0 | 0
53495 | ПАО "Россети Сибирь" | "Читаэнерго" | ТП-23131 | 10/0,4 | 0.063 | 0.027102 | 0 | 0
53496 | ПАО "Россети Сибирь" | "Читаэнерго" | ТП-23171 | 10/0,4 | 0.04 | 0.01374 | 0 | 0.0135
53497 | ПАО "Россети Сибирь" | "Читаэнерго" | ТП-23151 | 10/0,4 | 0.06 | 0.0074236 | 0 | 0
53498 | ПАО "Россети Сибирь" | "Читаэнерго" | ТП-23155 | 10/0,4 | 0.04 | 0.015739 | 0 | 0
53499 | ПАО "Россети Сибирь" | "Читаэнерго" | ТП-23156 | 10/0,4 | 0.063 | 0.035874 | 0 | 0
53500 | ПАО "Россети Сибирь" | "Читаэнерго" | ТП-23160 | 10/0,4 | 0.25 | 0.21958 | 0 | 9e-07
53501 | ПАО "Россети Сибирь" | "Читаэнерго" | ТП-23161 | 10/0,4 | 0.1 | 0.022772 | 0 | 0
53502 | ПАО "Россети Сибирь" | "Читаэнерго" | ТП-23162 | 10/0,4 | 0.04 | 0.012555 | 0 | 0
53503 | ПАО "Россети Сибирь" | "Читаэнерго" | ТП-23338 | 10/0,4 | 0.16 | 0.039822 | 0 | 0
53504 | ПАО "Россети Сибирь" | "Читаэнерго" | ТП-23214 | 10/0,4 | 0.025 | 0.0076351 | 0 | 0
53505 | ПАО "Россети Сибирь" | "Читаэнерго" | ТП-23218 | 10/0,4 | 0.063 | 0.0050211 | 0 | 0
53506 | ПАО "Россети Сибирь" | "Читаэнерго" | ТП-23258 | 10/0,4 | 0.1 | 0.031399 | 0 | 0
53507 | ПАО "Россети Сибирь" | "Читаэнерго" | ТП-23260 | 10/0,4 | 0.25 | 0.079135 | 0 | 0
53508 | ПАО "Россети Сибирь" | "Читаэнерго" | ТП-23261 | 10/0,4 | 0.25 | 0.039421 | 0.0405 | 0
53509 | ПАО "Россети Сибирь" | "Читаэнерго" | ТП-23263 | 10/0,4 | 0.063 | 0.0084205 | 0 | 0
53510 | ПАО "Россети Сибирь" | "Читаэнерго" | ТП-23054 | 10/0,4 | 0.04 | 0.0064862 | 0 | 0
53511 | ПАО "Россети Сибирь" | "Читаэнерго" | ТП-26361 | 10/0,4 | 0.025 | 3.927e-05 | 0 | 0.0135
53512 | ПАО "Россети Сибирь" | "Читаэнерго" | ТП б/н Профилакторий | 6 | 0.4 | 0.030941 | 0 | 0
53513 | ПАО "Россети Сибирь" | "Читаэнерго" | ТП-23001 | 10/0,4 | 0.1 | 0.025088 | 0 | 0
53514 | ПАО "Россети Сибирь" | "Читаэнерго" | ТП-Хушенга | 10 | 0.025 | 0.082071 | 0 | 0
53515 | ПАО "Россети Сибирь" | "Читаэнерго" | ТП-26343 Техникум | 10/0,4 | 0.4 | 0.083791 | 0 | 0
53516 | ПАО "Россети Сибирь" | "Читаэнерго" | КТП-10 кВ №26030 | 10/0,4 | 0.16 | 0.0048426 | 0 | 0.0135
53517 | ПАО "Россети Сибирь" | "Читаэнерго" | СТП-944 | 10/0,4 | 0.04 | 0.00093267 | 0 | 0
53518 | ПАО "Россети Сибирь" | "Читаэнерго" | КТПН-104 | 10/0,4 | 0.63 | 0.00073632 | 0 | 0
53519 | ПАО "Россети Сибирь" | "Читаэнерго" | СТП - 24024 | 10/0,4 | 0.025 | 0 | 0 | 0
53520 | ПАО "Россети Сибирь" | "Читаэнерго" | ТП-287 Казаново | 10/0,4 | 0.1 | 0.0036429 | 0 | 0
53521 | ПАО "Россети Сибирь" | "Читаэнерго" | ТП-289 ведом.отп Казаново | 10/0,4 | 0.16 | 0.0038289 | 0 | 0
53522 | ПАО "Россети Сибирь" | "Читаэнерго" | ТП-280 Казаново | 10/0,4 | 0.1 | 0.050749 | 0 | 0
53523 | ПАО "Россети Сибирь" | "Читаэнерго" | ТП-280А Размахнино | 10/0,4 | 0.025 | 0.010639 | 0 | 0
53524 | ПАО "Россети Сибирь" | "Читаэнерго" | ТП-265 Казаново | 10/0,4 | 0.1 | 0.048172 | 0 | 0
53525 | ПАО "Россети Сибирь" | "Читаэнерго" | ЗТП-263 Казаново | 10/0,4 | 0.16 | 0.02352 | 0 | 0
53526 | ПАО "Россети Сибирь" | "Читаэнерго" | ТП-279 Казаново | 10/0,4 | 0.1 | 0.036654 | 0 | 0
53527 | ПАО "Россети Сибирь" | "Читаэнерго" | ТП-279 Размахнино | 10/0,4 | 0.1 | 0.020865 | 0 | 0
53528 | ПАО "Россети Сибирь" | "Читаэнерго" | ТП-266 Казаново | 10/0,4 | 0.16 | 0.020741 | 0 | 0
53529 | ПАО "Россети Сибирь" | "Читаэнерго" | ТП-267 Казаново | 10/0,4 | 0.16 | 0.020338 | 0 | 0
53530 | ПАО "Россети Сибирь" | "Читаэнерго" | ТП-269 Казаново | 10/0,4 | 0.04 | 0.016154 | 0 | 0
53531 | ПАО "Россети Сибирь" | "Читаэнерго" | ТП-299 Казаново | 10/0,4 | 0.16 | 0.0028122 | 0 | 0
53532 | ПАО "Россети Сибирь" | "Читаэнерго" | ТП-275 Казаново | 10/0,4 | 0.063 | 0.0080242 | 0 | 0
53533 | ПАО "Россети Сибирь" | "Читаэнерго" | ТП-295 Казаново | 10/0,4 | 0.1 | 0.012105 | 0 | 0
53534 | ПАО "Россети Сибирь" | "Читаэнерго" | ТП-105 | 10/0,4 | 0.25 | 0.05883 | 0 | 0
53535 | ПАО "Россети Сибирь" | "Читаэнерго" | ТП-72 | 6/0,4 | 0.1 | 0.068138 | 0 | 0
53536 | ПАО "Россети Сибирь" | "Читаэнерго" | ТП-74 | 6/0,4 | 0.16 | 0.10627 | 0 | 0
53537 | ПАО "Россети Сибирь" | "Читаэнерго" | ТП-75 | 6/0,4 | 0.4 | 0.15819 | 0.0135 | 0
53538 | ПАО "Россети Сибирь" | "Читаэнерго" | ТП-73 | 6/0,4 | 0.063 | 0.040313 | 0 | 0
53539 | ПАО "Россети Сибирь" | "Читаэнерго" | ТП-324 | 6/0,4 | 0.25 | 0.021256 | 0 | 0
53540 | ПАО "Россети Сибирь" | "Читаэнерго" | ТП-323 | 6/0,4 | 0.56 | 0.15802 | 0 | 0
53541 | ПАО "Россети Сибирь" | "Читаэнерго" | ТП-317 | 6/0,4 | 0.4 | 0.091617 | 0 | 0
53542 | ПАО "Россети Сибирь" | "Читаэнерго" | ТП-316 | 6/0,4 | 0.1 | 0.060739 | 0 | 0
53543 | ПАО "Россети Сибирь" | "Читаэнерго" | ТП-315 | 6/0,4 | 0.1 | 0.012393 | 0 | 0
53544 | ПАО "Россети Сибирь" | "Читаэнерго" | ТП-314 | 6/0,4 | 0.1 | 0.027553 | 0 | 0
53545 | ПАО "Россети Сибирь" | "Читаэнерго" | ТП-313 | 6/0,4 | 0.063 | 0.044898 | 0 | 0
53546 | ПАО "Россети Сибирь" | "Читаэнерго" | ТП-312 | 6/0,4 | 0.16 | 0.059179 | 0 | 0
53547 | ПАО "Россети Сибирь" | "Читаэнерго" | ТП-311 | 6/0,4 | 0.18 | 0.02576 | 0 | 0
53548 | ПАО "Россети Сибирь" | "Читаэнерго" | ТП-310 | 6/0,4 | 0.25 | 0.046805 | 0 | 0
53549 | ПАО "Россети Сибирь" | "Читаэнерго" | ТП-308 | 6/0,4 | 0.18 | 0.048368 | 0 | 0.0045
53550 | ПАО "Россети Сибирь" | "Читаэнерго" | ТП-307 | 6/0,4 | 0.63 | 0.091349 | 0 | 0
53551 | ПАО "Россети Сибирь" | "Читаэнерго" | ТП-306 | 6/0,4 | 0.18 | 0.085895 | 0 | 0
53552 | ПАО "Россети Сибирь" | "Читаэнерго" | ТП-305 | 6/0,4 | 0.18 | 0.069699 | 0 | 0
53553 | ПАО "Россети Сибирь" | "Читаэнерго" | ТП-304 | 6/0,4 | 0.16 | 0.04933 | 0 | 0
53554 | ПАО "Россети Сибирь" | "Читаэнерго" | ТП-302 | 6/0,4 | 0.1 | 0.02794 | 0 | 0
53555 | ПАО "Россети Сибирь" | "Читаэнерго" | ТП-300 | 6/0,4 | 0.04 | 0.020957 | 0 | 0
53556 | ПАО "Россети Сибирь" | "Читаэнерго" | ТП-811 | 6/0,4 | 0.25 | 0.081341 | 0.009 | 0
53557 | ПАО "Россети Сибирь" | "Читаэнерго" | ТП-819 | 6/0,4 | 0.1 | 0.026096 | 0 | 0
53558 | ПАО "Россети Сибирь" | "Читаэнерго" | ТП-802 | 6/0,4 | 0.063 | 0.011176 | 0 | 0
53559 | ПАО "Россети Сибирь" | "Читаэнерго" | ТП-814 | 6/0,4 | 0.25 | 0.056301 | 0 | 0
53560 | ПАО "Россети Сибирь" | "Читаэнерго" | ТП-601 | 10/0,4 | 0.16 | 0.058892 | 0 | 0
53561 | ПАО "Россети Сибирь" | "Читаэнерго" | ТП-602 | 10/0,4 | 0.16 | 0.064731 | 0 | 0
53562 | ПАО "Россети Сибирь" | "Читаэнерго" | ТП-603 | 10/0,4 | 0.4 | 0.15286 | 0 | 0
53563 | ПАО "Россети Сибирь" | "Читаэнерго" | ТП-604 | 10/0,4 | 0.16 | 0.069658 | 0 | 0
53564 | ПАО "Россети Сибирь" | "Читаэнерго" | ТП-25027 | 10/0,4 | 0.1 | 0.015744 | 0 | 0
53565 | ПАО "Россети Сибирь" | "Читаэнерго" | ТП-25053 | 10/0,4 | 0.04 | 0.013943 | 0 | 0
53566 | ПАО "Россети Сибирь" | "Читаэнерго" | ТП-25056 | 10/0,4 | 0.063 | 0.037675 | 0 | 0.0063
53567 | ПАО "Россети Сибирь" | "Читаэнерго" | ТП-25062 | 10/0,4 | 0.1 | 0.05211 | 0 | 1e-06
53568 | ПАО "Россети Сибирь" | "Читаэнерго" | ТП-25068 | 10/0,4 | 0.1 | 0.06409 | 0 | 0
53569 | ПАО "Россети Сибирь" | "Читаэнерго" | ТП-25069 | 10/0,4 | 0.1 | 0.065891 | 0 | 0
53570 | ПАО "Россети Сибирь" | "Читаэнерго" | ТП-Газозапрвка (ВЛ-0,4кв - абонент) | 10/0,4 | 0.1 | 0.011276 | 0 | 0
53571 | ПАО "Россети Сибирь" | "Читаэнерго" | ТП-420 | 10/0,4 | 0.063 | 0.039474 | 0 | 0
53572 | ПАО "Россети Сибирь" | "Читаэнерго" | ТП-419 | 10/0,4 | 0.25 | 0.031526 | 0.0027 | 0
53573 | ПАО "Россети Сибирь" | "Читаэнерго" | ТП-418 | 10/0,4 | 0.25 | 0.020966 | 0 | 0
53574 | ПАО "Россети Сибирь" | "Читаэнерго" | ТП-417 | 10/0,4 | 0.25 | 0.02361 | 0 | 0
53575 | ПАО "Россети Сибирь" | "Читаэнерго" | ТП-416 | 10/0,4 | 0.1 | 0.03395 | 0 | 0.0837
53576 | ПАО "Россети Сибирь" | "Читаэнерго" | ТП-415 | 10/0,4 | 0.25 | 0.090319 | 0.135 | 0
53577 | ПАО "Россети Сибирь" | "Читаэнерго" | ТП-414 | 10/0,4 | 0.16 | 0.064976 | 0 | 0
53578 | ПАО "Россети Сибирь" | "Читаэнерго" | ТП-413 | 10/0,4 | 0.4 | 0.064942 | 0 | 0
53579 | ПАО "Россети Сибирь" | "Читаэнерго" | ТП-412 | 10/0,4 | 0.16 | 0.027136 | 0 | 0
53580 | ПАО "Россети Сибирь" | "Читаэнерго" | ТП-407 А | 10/0,4 | 0.63 | 0.096494 | 0 | 0
53581 | ПАО "Россети Сибирь" | "Читаэнерго" | ТП-410 | 10/0,4 | 0.063 | 0.0092455 | 0 | 0
53582 | ПАО "Россети Сибирь" | "Читаэнерго" | ТП-409 | 10/0,4 | 0.63 | 0.010131 | 0 | 0
53583 | ПАО "Россети Сибирь" | "Читаэнерго" | ТП-408 | 10/0,4 | 0.4 | 0.0041083 | 0 | 0
53584 | ПАО "Россети Сибирь" | "Читаэнерго" | ТП-407 | 10/0,4 | 0.63 | 0.14635 | 0 | 0
53585 | ПАО "Россети Сибирь" | "Читаэнерго" | ТП-406 | 10/0,4 | 0.1 | 0.035791 | 0 | 0
53586 | ПАО "Россети Сибирь" | "Читаэнерго" | ТП-404 | 10/0,4 | 0.25 | 0.0619 | 0 | 0
53587 | ПАО "Россети Сибирь" | "Читаэнерго" | ТП-403 | 10/0,4 | 0.25 | 0.047414 | 0 | 0
53588 | ПАО "Россети Сибирь" | "Читаэнерго" | ТП-402 | 10/0,4 | 0.1 | 0.063436 | 0 | 0
53589 | ПАО "Россети Сибирь" | "Читаэнерго" | ТП-401 | 10/0,4 | 0.63 | 0.23796 | 0.0045 | 0
53590 | ПАО "Россети Сибирь" | "Читаэнерго" | ТП-001 | 10/0,4 | 0.4 | 0.041241 | 0 | 0
53591 | ПАО "Россети Сибирь" | "Читаэнерго" | ТП-25106 | 10/0,4 | 0.16 | 0.078235 | 0 | 0
53592 | ПАО "Россети Сибирь" | "Читаэнерго" | ТП-215 | 10/0,4 | 0.25 | 0.040062 | 0 | 0
53593 | ПАО "Россети Сибирь" | "Читаэнерго" | ТП-202 | 10/0,4 | 0.025 | 0.0093834 | 0 | 0.018
53594 | ПАО "Россети Сибирь" | "Читаэнерго" | ТП-201 Кули | 10/0,4 | 0.1 | 0.02374 | 0 | 0
53595 | ПАО "Россети Сибирь" | "Читаэнерго" | ТП-908 | 10/0,4 | 0.1 | 0.038486 | 0 | 0
53596 | ПАО "Россети Сибирь" | "Читаэнерго" | ТП-906 | 10/0,4 | 0.1 | 0.015736 | 0 | 0
53597 | ПАО "Россети Сибирь" | "Читаэнерго" | ТП-905 | 10/0,4 | 0.1 | 0.014021 | 0 | 0.0045
53598 | ПАО "Россети Сибирь" | "Читаэнерго" | ТП-904 | 10/0,4 | 0.1 | 0.027466 | 0 | 0
53599 | ПАО "Россети Сибирь" | "Читаэнерго" | ТП-903 | 10/0,4 | 0.1 | 0.055045 | 0 | 0
53600 | ПАО "Россети Сибирь" | "Читаэнерго" | ТП-902 | 10/0,4 | 0.4 | 0.12039 | 0 | 0
53601 | ПАО "Россети Сибирь" | "Читаэнерго" | ТП-900 | 10/0,4 | 0.1 | 0.041179 | 0 | 0
53602 | ПАО "Россети Сибирь" | "Читаэнерго" | ТП-910 | 10/0,4 | 0.04 | 0.0083478 | 0 | 0
53603 | ПАО "Россети Сибирь" | "Читаэнерго" | ТП-913 | 10/0,4 | 0.16 | 0.023093 | 0 | 0
53604 | ПАО "Россети Сибирь" | "Читаэнерго" | ТП-912 | 10/0,4 | 0.1 | 0.028251 | 0 | 0
53605 | ПАО "Россети Сибирь" | "Читаэнерго" | ТП-901 | 10/0,4 | 0.4 | 0.074286 | 0.013 | 0
53606 | ПАО "Россети Сибирь" | "Читаэнерго" | ТП-920 | 10/0,4 | 0.16 | 0.023881 | 0 | 0
53607 | ПАО "Россети Сибирь" | "Читаэнерго" | ТП-919 | 10/0,4 | 0.025 | 0.0060501 | 0 | 0
53608 | ПАО "Россети Сибирь" | "Читаэнерго" | ТП-918 | 10/0,4 | 0.16 | 0.048486 | 0 | 0
53609 | ПАО "Россети Сибирь" | "Читаэнерго" | ТП-917 | 10/0,4 | 0.16 | 0.022393 | 0 | 0
53610 | ПАО "Россети Сибирь" | "Читаэнерго" | ТП-916 | 10/0,4 | 0.1 | 0.058422 | 0 | 0
53611 | ПАО "Россети Сибирь" | "Читаэнерго" | ТП-915 | 10/0,4 | 0.1 | 0.02221 | 0 | 0
53612 | ПАО "Россети Сибирь" | "Читаэнерго" | ТП-914 | 10/0,4 | 0.4 | 0.075883 | 0 | 0
53613 | ПАО "Россети Сибирь" | "Читаэнерго" | ТП-933 | 10/0,4 | 0.4 | 0.06454 | 0 | 0
53614 | ПАО "Россети Сибирь" | "Читаэнерго" | ТП-932 | 10/0,4 | 0.25 | 0.042263 | 0 | 0
53615 | ПАО "Россети Сибирь" | "Читаэнерго" | ТП-931 | 10/0,4 | 0.4 | 0.095025 | 0 | 0
53616 | ПАО "Россети Сибирь" | "Читаэнерго" | ТП-927 | 10/0,4 | 0.1 | 0.052816 | 0 | 0
53617 | ПАО "Россети Сибирь" | "Читаэнерго" | ТП-925 | 10/0,4 | 0.1 | 0.021301 | 0 | 0
53618 | ПАО "Россети Сибирь" | "Читаэнерго" | ТП-924 | 10/0,4 | 0.4 | 0.090635 | 0 | 0
53619 | ПАО "Россети Сибирь" | "Читаэнерго" | ТП-921 | 10/0,4 | 0.4 | 0.088525 | 0 | 0
53620 | ПАО "Россети Сибирь" | "Читаэнерго" | ТП-935 | 10/0,4 | 0.4 | 0.17345 | 0 | 0
53621 | ПАО "Россети Сибирь" | "Читаэнерго" | ТП-922 | 10/0,4 | 0.4 | 0.021806 | 0 | 0
53622 | ПАО "Россети Сибирь" | "Читаэнерго" | ТП-939 | 10/0,4 | 0.4 | 0.045227 | 0 | 0
53623 | ПАО "Россети Сибирь" | "Читаэнерго" | ТП-209 | 10/0,4 | 0.25 | 0.017275 | 0 | 0
53624 | ПАО "Россети Сибирь" | "Читаэнерго" | ТП-101А | 10/0,4 | 0.1 | 0.016844 | 0 | 0
53625 | ПАО "Россети Сибирь" | "Читаэнерго" | ТП-101 | 10/0,4 | 0.1 | 0.031236 | 0 | 0
53626 | ПАО "Россети Сибирь" | "Читаэнерго" | ТП-1(повышающая) | 10/0,4 | 0.25 | 0.066525 | 0 | 0
53627 | ПАО "Россети Сибирь" | "Читаэнерго" | ТП-24003 | 10/0,4 | 0.4 | 0.15074 | 0 | 0
53628 | ПАО "Россети Сибирь" | "Читаэнерго" | ТП-24002 | 10/0,4 | 0.4 | 0.072209 | 0 | 0
53629 | ПАО "Россети Сибирь" | "Читаэнерго" | ТП-24005 | 10/0,4 | 0.16 | 0.036804 | 0 | 0
53630 | ПАО "Россети Сибирь" | "Читаэнерго" | ТП-24007 | 10/0,4 | 0.4 | 0.18328 | 0 | 0
53631 | ПАО "Россети Сибирь" | "Читаэнерго" | ТП - 80 | 6/0,4 | 0.25 | 0.031837 | 0 | 0
53632 | ПАО "Россети Сибирь" | "Читаэнерго" | ТП-821 | 6/0,4 | 0.063 | 0.00023128 | 0 | 0
53633 | ПАО "Россети Сибирь" | "Читаэнерго" | ТП б/н ООО Маяк | 6 | 0.25 | 0.019623 | 0 | 0
53634 | ПАО "Россети Сибирь" | "Читаэнерго" | ТП б/н ЦТП Молокозавод | 6 КВ | 0.4 | 0.12284 | 0 | 0
53635 | ПАО "Россети Сибирь" | "Читаэнерго" | ЗТП-24014 | 10/0,4 | 0.16 | 0.042248 | 0 | 0
53636 | ПАО "Россети Сибирь" | "Читаэнерго" | ТП-934 | 10/0,4 | 0.16 | 0.027365 | 0 | 0
53637 | ПАО "Россети Сибирь" | "Читаэнерго" | ТП-24020 | 10/0,4 | 0.063 | 0.013809 | 0 | 0.0018
53638 | ПАО "Россети Сибирь" | "Читаэнерго" | ТП-278А Размахнино | 10/0,4 | 0.25 | 0.003506 | 0 | 0
53639 | ПАО "Россети Сибирь" | "Читаэнерго" | ТП-278Б Размахнино | 10/0,4 | 0.1 | 0.034929 | 0 | 0
53640 | ПАО "Россети Сибирь" | "Читаэнерго" | ТП-283 Размахнино | 10/0,4 | 0.1 | 0.032785 | 0 | 0
53641 | ПАО "Россети Сибирь" | "Читаэнерго" | ТП-276 Размахнино | 10/0,4 | 0.04 | 0.0037836 | 0 | 0
53642 | ПАО "Россети Сибирь" | "Читаэнерго" | ТП-300 Красноярово | 10/0,4 | 0.1 | 0.0069781 | 0 | 0
53643 | ПАО "Россети Сибирь" | "Читаэнерго" | ТП-146 Н.Стан | 10/0,4 | 0.025 | 0.0013594 | 0 | 0
53644 | ПАО "Россети Сибирь" | "Читаэнерго" | ТП-68 Шилка АСКУЭ | 10/0,4 | 0.25 | 0.063726 | 0 | 0.0009
53645 | ПАО "Россети Сибирь" | "Читаэнерго" | ТП-40 Шилка АСКУЭ | 10/0,4 | 0.1 | 0.032785 | 0 | 0
53646 | ПАО "Россети Сибирь" | "Читаэнерго" | ТП-274 Казаново | 10/0,4 | 0.25 | 0.016962 | 0 | 0
53647 | ПАО "Россети Сибирь" | "Читаэнерго" | ТП-264 Казаново | 10/0,4 | 0.025 | 0.021434 | 0 | 0
53648 | ПАО "Россети Сибирь" | "Читаэнерго" | ТП-2 Укурик | 10/0,4 | 0.1 | 0.034088 | 0.0108 | 0.0135
53649 | ПАО "Россети Сибирь" | "Читаэнерго" | ТП-25054 | 10/0,4 | 0.16 | 0.048673 | 0 | 0
53650 | ПАО "Россети Сибирь" | "Читаэнерго" | ТП-1132 | 10/0,4 | 0.25 | 0.010163 | 0 | 0
53651 | ПАО "Россети Сибирь" | "Читаэнерго" | ТП-298 Казаново | 10/0,4 | 0.025 | 0 | 0 | 0
53652 | ПАО "Россети Сибирь" | "Читаэнерго" | ТП-25097 | 10/0,4 | 0.025 | 0 | 0 | 0
53653 | ПАО "Россети Сибирь" | "Читаэнерго" | ТП-327 | 6/0,4 | 0.63 | 0.063328 | 0 | 0
53654 | ПАО "Россети Сибирь" | "Читаэнерго" | ТП-325 | 6/0,4 | 0.063 | 0.026269 | 0 | 0
53655 | ПАО "Россети Сибирь" | "Читаэнерго" | ТП-322а | 6/0,4 | 0.63 | 0.064122 | 0 | 0
53656 | ПАО "Россети Сибирь" | "Читаэнерго" | ТП-322 | 6/0,4 | 1 | 0.14513 | 0 | 0
53657 | ПАО "Россети Сибирь" | "Читаэнерго" | ТП-321 | 6/0,4 | 0.4 | 0.011654 | 0 | 0
53658 | ПАО "Россети Сибирь" | "Читаэнерго" | ТП-320 | 6/0,4 | 0.063 | 0.0052722 | 0 | 0
53659 | ПАО "Россети Сибирь" | "Читаэнерго" | ТП-319 | 6/0,4 | 0.25 | 0.091559 | 0 | 0
53660 | ПАО "Россети Сибирь" | "Читаэнерго" | ТП-318 | 6/0,4 | 0.1 | 0.28012 | 0 | 0.00045
53661 | ПАО "Россети Сибирь" | "Читаэнерго" | ТП-930 | 10/0,4 | 0.25 | 0.014621 | 0 | 0
53662 | ПАО "Россети Сибирь" | "Читаэнерго" | ТП-804 | 6/0,4 | 0.63 | 0.033707 | 0 | 0
53663 | ПАО "Россети Сибирь" | "Читаэнерго" | ТП-214 | 10/0,4 | 0.1 | 0.055899 | 0 | 0
53664 | ПАО "Россети Сибирь" | "Читаэнерго" | ТП-73 ф.Гуней | 10/0,4 | 0.063 | 0.016141 | 0 | 0
53665 | ПАО "Россети Сибирь" | "Читаэнерго" | ТП-22071 | 10/0,4 | 0.1 | 0.0052496 | 0 | 0
53666 | ПАО "Россети Сибирь" | "Читаэнерго" | КТП-22088 школа ф. Б.Тура | 10/0,4 | 0.25 | 0.018074 | 0 | 0
53667 | ПАО "Россети Сибирь" | "Читаэнерго" | ТП - 22066 ГО Протасов | 10 | 0.04 | 0.018413 | 0 | 0.0405
53668 | ПАО "Россети Сибирь" | "Читаэнерго" | СТП - 22427 Мариев 25 кВа | 10 | 0.025 | 0.00099573 | 0 | 0
53669 | ПАО "Россети Сибирь" | "Читаэнерго" | ТП-22201 ф.Талача (Черняков) | 10 | 0.025 | 0.0005192 | 0 | 0
53670 | ПАО "Россети Сибирь" | "Читаэнерго" | КТП-10 кВ 22146 Тыргетуй (40) | 10 | 0.04 | 0.0032908 | 0 | 0
53671 | ПАО "Россети Сибирь" | "Читаэнерго" | ТП-2302 "Дальний" ПС 110/35/10 Б-З | 10/0,4 | 0.16 | 0.074149 | 0 | 0
53672 | ПАО "Россети Сибирь" | "Читаэнерго" | ТП-"Нагорная-1" ПС 110/35/10 Б-З | 10/0,4 | 0.4 | 0.080064 | 0 | 0
53673 | ПАО "Россети Сибирь" | "Читаэнерго" | ТП-"Нагорная-2" ПС 110/35/10 Б-З | 10/0,4 | 0.16 | 0.071346 | 0 | 0.0135
53674 | ПАО "Россети Сибирь" | "Читаэнерго" | СТП-1727 ЧС Алиев | 10/0,4 | 0.025 | 0.003625 | 0 | 0
53675 | ПАО "Россети Сибирь" | "Читаэнерго" | ТП-1701 "Хлебозавод", ВЛ №17 "Город-2" | 10/0,4 | 0.1 | 0.032068 | 0 | 0
53676 | ПАО "Россети Сибирь" | "Читаэнерго" | ТП-3007 "Соловьевская", ВЛ №30 "К-700" | 10/0,4 | 0.1 | 0.029372 | 0 | 0
53677 | ПАО "Россети Сибирь" | "Читаэнерго" | ТП- 3009 "Военторг" АСКУЭ МАТРИЦА | 10/0,4 | 0.25 | 0.048731 | 0 | 0.0135
53678 | ПАО "Россети Сибирь" | "Читаэнерго" | ТП-3013 "Товарная" ПС 110/35/10 Б-З | 10/0,4 | 0.25 | 0.045047 | 0 | 0
53679 | ПАО "Россети Сибирь" | "Читаэнерго" | ТП "Автомобильная", ВЛ №3 Автомобильный | 10/0,4 | 0.25 | 0.083813 | 0 | 0.008
53680 | ПАО "Россети Сибирь" | "Читаэнерго" | ТП-"Оздоровительная" ПС 110/35/10 Б-В | 10/0,4 | 0.25 | 0.080957 | 0 | 0
53681 | ПАО "Россети Сибирь" | "Читаэнерго" | ТП-"Савватеевская" ПС 110/35/10 Б-В | 10/0,4 | 0.4 | 0.17001 | 0.009 | 0.0018
53682 | ПАО "Россети Сибирь" | "Читаэнерго" | ТП-"Партизанская", ВЛ №26 Савватеевский | 10/0,4 | 0.25 | 0.049356 | 0 | 0
53683 | ПАО "Россети Сибирь" | "Читаэнерго" | ТП 1708 "Дет Комплекс" ПС 110/35/10 Б-В | 10/0,4 | 0.4 | 0.17735 | 0 | 0
53684 | ПАО "Россети Сибирь" | "Читаэнерго" | ТП- №1601 "Жил масив", Борзя-2 ПС Б-З | 10/0,4 | 0.63 | 0.13647 | 0 | 0.0036
53685 | ПАО "Россети Сибирь" | "Читаэнерго" | ТП "Промышленная",ВЛ № 23 Город-1 | 10/0,4 | 0.4 | 0.071574 | 0 | 0
53686 | ПАО "Россети Сибирь" | "Читаэнерго" | ТП-"Забхлеб", ВЛ №10 Бульварная | 10/0,4 | 0.4 | 0.081943 | 0.0045 | 0.0153
53687 | ПАО "Россети Сибирь" | "Читаэнерго" | ТП-"Ломоносова", ВЛ №10 Бульварная | 10/0,4 | 0.16 | 0.066505 | 0 | 0
53688 | ПАО "Россети Сибирь" | "Читаэнерго" | ТП-2401 "Ведерникова", ВЛ №24 Восточный | 10/0,4 | 0.25 | 0.11194 | 0 | 0
53689 | ПАО "Россети Сибирь" | "Читаэнерго" | КТП-1302 "8 марта" ПС 110/35/10 Б-З | 10/0,4 | 0.25 | 0.093998 | 0 | 0.0135
53690 | ПАО "Россети Сибирь" | "Читаэнерго" | ТП-1904 "ЮЭС-2" ПС 110/35/10 Б-З | 10/0,4 | 0.63 | 0.027146 | 0 | 0
53691 | ПАО "Россети Сибирь" | "Читаэнерго" | ЗТП №1304 "Аэропорт", ВЛ №13 Водозабор | 10/0,4 | 0.063 | 0.016018 | 0 | 0
53692 | ПАО "Россети Сибирь" | "Читаэнерго" | ТП-"Метеостанция" ПС 110/35/10 Б.-В | 10/0,4 | 0.063 | 0.018274 | 0 | 0
53693 | ПАО "Россети Сибирь" | "Читаэнерго" | ТП 3106 "ОТФ Баранов", ВЛ №31 Хада-Булак | 10/0,4 | 0.063 | 0.019377 | 0 | 0
53694 | ПАО "Россети Сибирь" | "Читаэнерго" | ТП-3107 ПС 110/35/10 Борзя-Западная | 10/0,4 | 0.1 | 0.025328 | 0 | 0
53695 | ПАО "Россети Сибирь" | "Читаэнерго" | КТП № 3108 "Зерноток", ВЛ №31 Хада-Булак | 10/0,4 | 0.1 | 0.020915 | 0 | 0
53696 | ПАО "Россети Сибирь" | "Читаэнерго" | ТП-3114 ПС 110/35/10 Борзя-Западная | 10/0,4 | 0.1 | 0.0078503 | 0 | 0
53697 | ПАО "Россети Сибирь" | "Читаэнерго" | КТП № 3117 "ОТФ", ВЛ №31 Х-Булак | 10/0,4 | 0.025 | 0.01068 | 0 | 0
53698 | ПАО "Россети Сибирь" | "Читаэнерго" | ТП-3120 ПС 110/35/10 Борзя-Западная | 10/0,4 | 0.063 | 0.012283 | 0 | 0
53699 | ПАО "Россети Сибирь" | "Читаэнерго" | КТП 3121 "ОТФ ", ВЛ №31 Х-Булак | 10/0,4 | 0.063 | 0.021599 | 0 | 0
53700 | ПАО "Россети Сибирь" | "Читаэнерго" | ТП №1101 "ОТФ" от ВЛ-10 кВ №11 Дурбачи" | 10/0,4 | 0.04 | 0.012497 | 0 | 0
53701 | ПАО "Россети Сибирь" | "Читаэнерго" | КТП № 1102 "ОТФ" от ВЛ-10 кВ №11 Дурбачи | 10/0,4 | 0.1 | 0.021648 | 0 | 0
53702 | ПАО "Россети Сибирь" | "Читаэнерго" | ТП-1501 c.Ключевское | 10/0,4 | 0.04 | 0.0077805 | 0 | 0
53703 | ПАО "Россети Сибирь" | "Читаэнерго" | ТП-1502 с.Ключевское | 10/0,4 | 0.1 | 0.0098639 | 0 | 0
53704 | ПАО "Россети Сибирь" | "Читаэнерго" | ТП-1505 с.Ключевское | 10/0,4 | 0.025 | 0.011846 | 0 | 0
53705 | ПАО "Россети Сибирь" | "Читаэнерго" | ТП-1506 ПС 110/35/10 Борзя-Восточная | 10/0,4 | 0.25 | 0.038038 | 0 | 0
53706 | ПАО "Россети Сибирь" | "Читаэнерго" | ТП-1508 с.Ключевское | 10/0,4 | 0.1 | 0.011341 | 0 | 0
53707 | ПАО "Россети Сибирь" | "Читаэнерго" | ТП-1509 с.Ключевское | 10/0,4 | 0.04 | 0.0099007 | 0 | 0
53708 | ПАО "Россети Сибирь" | "Читаэнерго" | ТП №3504 Поселок-2, ВЛ №35 Оросительная | 10/0,4 | 0.25 | 0.086925 | 0 | 0
53709 | ПАО "Россети Сибирь" | "Читаэнерго" | ТП-3505 ПС 110/35/10 Борзя-Западная | 10/0,4 | 0.16 | 0.045497 | 0 | 0
53710 | ПАО "Россети Сибирь" | "Читаэнерго" | ТП-3508 ПС 110/35/10 Борзя-Западная | 10/0,4 | 0.063 | 0.028089 | 0 | 0
53711 | ПАО "Россети Сибирь" | "Читаэнерго" | ТП №3511 Полев стан, ВЛ №35 Оросительная | 10/0,4 | 0.025 | 0.0087424 | 0 | 0
53712 | ПАО "Россети Сибирь" | "Читаэнерго" | ТП №3512 "ОТФ, ВЛ №35 Оросительная | 10/0,4 | 0.04 | 0.01089 | 0 | 0
53713 | ПАО "Россети Сибирь" | "Читаэнерго" | ТП №3513 "ОТФ", ВЛ №35 Оросительная | 10/0,4 | 0.04 | 0.0088406 | 0 | 0
53714 | ПАО "Россети Сибирь" | "Читаэнерго" | ТП №3514 "ОТФ", ВЛ №35 Оросительная | 10/0,4 | 0.025 | 0.0086404 | 0 | 0
53715 | ПАО "Россети Сибирь" | "Читаэнерго" | ТП № 1902 от ВЛ-10кВ №19 "Поселок" | 10/0,4 | 0.4 | 0.045792 | 0 | 0
53716 | ПАО "Россети Сибирь" | "Читаэнерго" | ТП №1906, ВЛ №19 Поселок | 10/0,4 | 0.16 | 0.034314 | 0 | 0
53717 | ПАО "Россети Сибирь" | "Читаэнерго" | ТП №1907, ВЛ №19 Поселок | 10/0,4 | 0.25 | 0.045197 | 0 | 0
53718 | ПАО "Россети Сибирь" | "Читаэнерго" | ТП №1908, ВЛ №19 Поселок | 10/0,4 | 0.4 | 0.11524 | 0 | 0
53719 | ПАО "Россети Сибирь" | "Читаэнерго" | КТП №1701 ст.Хадабулак АСКУЭ | 10/0,4 | 0.16 | 0.034158 | 0 | 0
53720 | ПАО "Россети Сибирь" | "Читаэнерго" | ТП-1702 ПС 35/6 Шерловая ССК | 10/0,4 | 0.4 | 0.053149 | 0 | 0
53721 | ПАО "Россети Сибирь" | "Читаэнерго" | КТП №1704 АСКУЭ | 10/0,4 | 0.25 | 0.029147 | 0 | 0
53722 | ПАО "Россети Сибирь" | "Читаэнерго" | ТП-1003 ПС 35/10 Усть-Озерное | 10/0,4 | 0.063 | 0.039525 | 0 | 0
53723 | ПАО "Россети Сибирь" | "Читаэнерго" | ТП-403 ПС 35/10 Курунзулай | 10/0,4 | 0.16 | 0.038578 | 0 | 0
53724 | ПАО "Россети Сибирь" | "Читаэнерго" | ТП-404 ПС 35/10 Курунзулай | 10/0,4 | 0.1 | 0.021463 | 0 | 0
53725 | ПАО "Россети Сибирь" | "Читаэнерго" | ТП-405 ПС 35/10 Курунзулай | 10/0,4 | 0.04 | 0.0075501 | 0 | 0
53726 | ПАО "Россети Сибирь" | "Читаэнерго" | ТП-101 ПС 35/10 Усть-Озерное | 10/0,4 | 0.25 | 0.018359 | 0 | 0
53727 | ПАО "Россети Сибирь" | "Читаэнерго" | ТП-102 ПС 35/10 Курунзулай | 10/0,4 | 0.1 | 0.14084 | 0 | 0
53728 | ПАО "Россети Сибирь" | "Читаэнерго" | ТП-103 ПС 35/10 Курунзулай | 10/0,4 | 0.16 | 0.024671 | 0 | 0
53729 | ПАО "Россети Сибирь" | "Читаэнерго" | ТП Данзанов с.Приозерное, АСКУЭ | 10/0,4 | 0.1 | 0.01817 | 0 | 0
53730 | ПАО "Россети Сибирь" | "Читаэнерго" | ТП Шестакова с.Приозерное, АСКУЭ | 10/0,4 | 0.063 | 0.01644 | 0 | 0
53731 | ПАО "Россети Сибирь" | "Читаэнерго" | ТП Томашева с.Приозерное, ф.2 Поселок | 10/0,4 | 0.063 | 0 | 0 | 0
53732 | ПАО "Россети Сибирь" | "Читаэнерго" | ТП Пашинова с.Приозерное АСКУЭ | 10/0,4 | 0.063 | 0.013779 | 0 | 0
53733 | ПАО "Россети Сибирь" | "Читаэнерго" | ТП-1502 с.Акурай | 10/0,4 | 0.04 | 0.021306 | 0 | 0
53734 | ПАО "Россети Сибирь" | "Читаэнерго" | ТП-1503 с.Акурай | 10/0,4 | 0.063 | 0.020799 | 0 | 0
53735 | ПАО "Россети Сибирь" | "Читаэнерго" | ТП-1504 с.Акурай | 10/0,4 | 0.04 | 0.028137 | 0 | 0
53736 | ПАО "Россети Сибирь" | "Читаэнерго" | ТП-1505 с.Акурай | 10/0,4 | 0.063 | 0.016524 | 0 | 0
53737 | ПАО "Россети Сибирь" | "Читаэнерго" | ТП-1506 с.Акурай | 10/0,4 | 0.16 | 0.042151 | 0 | 0
53738 | ПАО "Россети Сибирь" | "Читаэнерго" | ТП-501 с.Биликтуй | 10/0,4 | 0.04 | 0.014107 | 0 | 0
53739 | ПАО "Россети Сибирь" | "Читаэнерго" | ТП-502 с. Биликтуй | 10/0,4 | 0.16 | 0.039339 | 0 | 0
53740 | ПАО "Россети Сибирь" | "Читаэнерго" | ТП-503 с.Биликтуй | 10/0,4 | 0.16 | 0.052211 | 0 | 0
53741 | ПАО "Россети Сибирь" | "Читаэнерго" | ТП-504 с.Биликтуй | 10/0,4 | 0.1 | 0.041044 | 0 | 0
53742 | ПАО "Россети Сибирь" | "Читаэнерго" | ТП-506 с. Биликтуй | 10/0,4 | 0.025 | 0.013832 | 0 | 0
53743 | ПАО "Россети Сибирь" | "Читаэнерго" | ТП-207 Магазин Шоноктуй | 10/0,4 | 0.1 | 0.010013 | 0 | 0
53744 | ПАО "Россети Сибирь" | "Читаэнерго" | ТП-201 Школа с.Приозерное, АСКУЭ | 10/0,4 | 0.4 | 0.038857 | 0 | 0
53745 | ПАО "Россети Сибирь" | "Читаэнерго" | ТП-202 Поселок с.Приозерное, АСКУЭ | 10/0,4 | 0.25 | 0.081424 | 0 | 0
53746 | ПАО "Россети Сибирь" | "Читаэнерго" | ТП-211 ПС 35/10 Усть-Озерная ф. Передняя | 10/0,4 | 0.063 | 0.0079192 | 0 | 0
53747 | ПАО "Россети Сибирь" | "Читаэнерго" | ТП-606 "ЖД" | 10/0,4 | 0.63 | 0.21218 | 0 | 0.0063
53748 | ПАО "Россети Сибирь" | "Читаэнерго" | ТП-701 "Сафронов" | 10/0,4 | 0.025 | 0.0029453 | 0 | 0
53749 | ПАО "Россети Сибирь" | "Читаэнерго" | ТП-614 Нагадан | 10/0,4 | 0.1 | 0.0070234 | 0 | 0
53750 | ПАО "Россети Сибирь" | "Читаэнерго" | ТП-717 "Южный" | 10/0,4 | 0.16 | 0.076351 | 0 | 0.0018
53751 | ПАО "Россети Сибирь" | "Читаэнерго" | ТП-702 "Саетгараев" | 10/0,4 | 0.063 | 0.0043046 | 0 | 0
53752 | ПАО "Россети Сибирь" | "Читаэнерго" | ТП-705 "Микрорайон" | 10/0,4 | 0.4 | 0.29163 | 0 | 0.0405
53753 | ПАО "Россети Сибирь" | "Читаэнерго" | ТП-1910 | 10/0,4 | 0.063 | 0.040023 | 0 | 0
53754 | ПАО "Россети Сибирь" | "Читаэнерго" | ТП-1202 "МТМ" с. Абагайтуй | 10/0,4 | 0.25 | 0.10847 | 0 | 0
53755 | ПАО "Россети Сибирь" | "Читаэнерго" | ТП-1208 | 10/0,4 | 0.25 | 0.097166 | 0 | 0
53756 | ПАО "Россети Сибирь" | "Читаэнерго" | ТП-502 "Контора", ВЛ 10 №5 Степное | 10/0,4 | 0.16 | 0.063437 | 0 | 0
53757 | ПАО "Россети Сибирь" | "Читаэнерго" | ТП-503 "Водокачка" | 10/0,4 | 0.25 | 0.095155 | 0 | 0
53758 | ПАО "Россети Сибирь" | "Читаэнерго" | ТП №1005 Поселок 2, ВЛ №10 Соктуй | 10/0,4 | 0.16 | 0.025218 | 0 | 0
53759 | ПАО "Россети Сибирь" | "Читаэнерго" | ТП-1007 "Школа", ВЛ №10 Соктуй | 10/0,4 | 0.25 | 0.10551 | 0 | 0
53760 | ПАО "Россети Сибирь" | "Читаэнерго" | ТП-1008 поселок Соктуй | 10/0,4 | 0.25 | 0.072973 | 0 | 0
53761 | ПАО "Россети Сибирь" | "Читаэнерго" | ТП-1502 "Зерноток" | 10/0,4 | 0.1 | 0.012427 | 0 | 0
53762 | ПАО "Россети Сибирь" | "Читаэнерго" | ТП-705 "Бирюков" | 10/0,4 | 0.16 | 0.052478 | 0 | 0
53763 | ПАО "Россети Сибирь" | "Читаэнерго" | ТП-1204 поселок 3 | 10/0,4 | 0.16 | 0.1004 | 0 | 0
53764 | ПАО "Россети Сибирь" | "Читаэнерго" | ТП-501 "Хоз. нужды" | 10/0,4 | 0.4 | 0.0392 | 0 | 0
53765 | ПАО "Россети Сибирь" | "Читаэнерго" | ТП-302 Кооперативная с. Харанор | 10/0,4 | 0.16 | 0.063499 | 0 | 0
53766 | ПАО "Россети Сибирь" | "Читаэнерго" | ТП-603 | 10/0,4 | 0.063 | 0.01555 | 0 | 0
53767 | ПАО "Россети Сибирь" | "Читаэнерго" | ТП-1506 Анданов | 10/0,4 | 0.025 | 0.017073 | 0 | 0
53768 | ПАО "Россети Сибирь" | "Читаэнерго" | ТП-1003 Пекарня с. Соктуй | 10/0,4 | 0.25 | 0.095844 | 0 | 0
53769 | ПАО "Россети Сибирь" | "Читаэнерго" | ТП-703 контора | 10/0,4 | 0.63 | 0.24772 | 0 | 0
53770 | ПАО "Россети Сибирь" | "Читаэнерго" | ТП-709 Амбулаторная Даурия | 10/0,4 | 0.4 | 0.069216 | 0 | 0
53771 | ПАО "Россети Сибирь" | "Читаэнерго" | ТП-710 | 10/0,4 | 0.4 | 0.084658 | 0 | 0
53772 | ПАО "Россети Сибирь" | "Читаэнерго" | ТП-708 п.Даурия | 10/0,4 | 0.4 | 0.067515 | 0 | 0.0135
53773 | ПАО "Россети Сибирь" | "Читаэнерго" | ТП-901 ОТФ, ВЛ №9 Шахалинор | 10/0,4 | 0.063 | 0.028967 | 0 | 0
53774 | ПАО "Россети Сибирь" | "Читаэнерго" | ТП-907 ОТФ, ВЛ №9 Шахалинор | 10/0,4 | 0.063 | 0.024862 | 0 | 0
53775 | ПАО "Россети Сибирь" | "Читаэнерго" | ТП-908 ОТФ, ВЛ №9 Шахалинор | 10/0,4 | 0.04 | 0.022149 | 0 | 0
53776 | ПАО "Россети Сибирь" | "Читаэнерго" | ТП-"Победа"(Котельная) ПС 110/35/10 Б-З | 10/0,4 | 0.25 | 0.11009 | 0 | 0
53777 | ПАО "Россети Сибирь" | "Читаэнерго" | ЗТП-1301 "Водозабор" ПС 110/35/10 Б-З | 10/0,4 | 1 | 0.2727 | 0 | 0
53778 | ПАО "Россети Сибирь" | "Читаэнерго" | КТП 204 МРМ Передняя Бырка | 10/0,4 | 0.1 | 0.072211 | 0 | 0
53779 | ПАО "Россети Сибирь" | "Читаэнерго" | ТП-905 ОТФ, ВЛ №9 Шахалинор | 10/0,4 | 0.063 | 0.026204 | 0 | 0
53780 | ПАО "Россети Сибирь" | "Читаэнерго" | ТП-206 Стелла с.Шоноктуй | 10/0,4 | 0.1 | 0.024117 | 0 | 0
53781 | ПАО "Россети Сибирь" | "Читаэнерго" | ТП-208 ПС 35/10 Усть-Озерная | 10/0,4 | 0.25 | 0.032274 | 0 | 0
53782 | ПАО "Россети Сибирь" | "Читаэнерго" | КТП №1615 от ВЛ-10 кВ ф.№16 "Заводский" | 10/0,4 | 0.4 | 0.065403 | 0 | 0
53783 | ПАО "Россети Сибирь" | "Читаэнерго" | КТП-"Ветлечебница", ВЛ №3 Автомобильный | 10/0,4 | 1 | 0.029209 | 0 | 0.008
53784 | ПАО "Россети Сибирь" | "Читаэнерго" | ТП №3112 "Ст. школа", ВЛ №31 Хада-Булак | 10/0,4 | 0.04 | 0.022732 | 0 | 0
53785 | ПАО "Россети Сибирь" | "Читаэнерго" | ТП №1207 Поселок, ВЛ №12 Новоборзинское | 10/0,4 | 0.16 | 0.056783 | 0 | 0.0135
53786 | ПАО "Россети Сибирь" | "Читаэнерго" | КТП №103 Поселок ПС Шерловая 220 / ф.№ | 10/0,4 | 0.4 | 0.032465 | 0 | 0
53787 | ПАО "Россети Сибирь" | "Читаэнерго" | КТПН №209 ПС Усть-Озерная / ф. № 2 П-Бы | 10/0,4 | 0.1 | 0.029514 | 0 | 0
53788 | ПАО "Россети Сибирь" | "Читаэнерго" | КТП №1510 ОТФ, ВЛ №15 Ключевское | 10/0,4 | 0.063 | 0.0037977 | 0 | 0
53789 | ПАО "Россети Сибирь" | "Читаэнерго" | ТП-Хэн-Да | 10/0,4 | 0.25 | 0 | 0 | 0
53790 | ПАО "Россети Сибирь" | "Читаэнерго" | ТП №1007 Славянский пр, ВЛ №10 Бульварна | 10/0,4 | 0.4 | 0.10036 | 0 | 0.0018
53791 | ПАО "Россети Сибирь" | "Читаэнерго" | КТП № 1507 Зерноток, ВЛ №15 Ключевчкое | 10/0,4 | 0.25 | 0.01015 | 0 | 0
53792 | ПАО "Россети Сибирь" | "Читаэнерго" | КТП №1202 Лагерь, ВЛ №12 Пионер.лагерь | 10/0,4 | 0.1 | 0.0098591 | 0 | 0
53793 | ПАО "Россети Сибирь" | "Читаэнерго" | ТП РТС АСКУЭ Энергосервисный 2013 | 10/0,4 | 0.1 | 0 | 0 | 0
53794 | ПАО "Россети Сибирь" | "Читаэнерго" | ТП Баралдуев с.Приозерное, АСКУЭ | 10/0,4 | 0.1 | 0.018439 | 0 | 0
53795 | ПАО "Россети Сибирь" | "Читаэнерго" | ТП 1507 ЧС Вотинцев | 10/0,4 | 0.025 | 0.0031718 | 0 | 0
53796 | ПАО "Россети Сибирь" | "Читаэнерго" | ТП Очистные 2 | 10 | 0.4 | 0 | 0 | 0
53797 | ПАО "Россети Сибирь" | "Читаэнерго" | ТП 103 п. Ш-Гора | 10 | 0.1 | 0 | 0 | 0
53798 | ПАО "Россети Сибирь" | "Читаэнерго" | КТП 204 МТМ Шоноктуй | 10 | 0.063 | 0.017647 | 0 | 0
53799 | ПАО "Россети Сибирь" | "Читаэнерго" | КТП 10/0,4 кВ 210 Чаб.стоянки П-Бырка | 10 | 0.1 | 0.0017436 | 0 | 0
53800 | ПАО "Россети Сибирь" | "Читаэнерго" | ТП 10/0,4 кВ №2306 ТСЖ Элита | 10/0,4 | 0.4 | 0.10333 | 0 | 0.0045
53801 | ПАО "Россети Сибирь" | "Читаэнерго" | ЗТП Лазо 14 ПС Б-В/ ф. № 3 Автомобильная | 10/0,4 | 0.25 | 0.07531 | 0.0135 | 0
53802 | ПАО "Россети Сибирь" | "Читаэнерго" | СТП 10/0,4 кВ Огородная | 10 | 0.025 | 0.010252 | 0 | 0
53803 | ПАО "Россети Сибирь" | "Читаэнерго" | ТП 206 Школа Шоноктуй | 10 | 0.063 | 0.018042 | 0 | 0
53804 | ПАО "Россети Сибирь" | "Читаэнерго" | ТП 407 Школа с.Курунзулай | 10 | 0.4 | 0.010974 | 0 | 0
53805 | ПАО "Россети Сибирь" | "Читаэнерго" | ТП 1209 | 10 | 0.25 | 0.088358 | 0 | 0
53806 | ПАО "Россети Сибирь" | "Читаэнерго" | ТП 203 поселок Шоноктуй | 10 | 0.1 | 0.019189 | 0 | 0
53807 | ПАО "Россети Сибирь" | "Читаэнерго" | КТП 10/0,4 кВ 207 "Стадион | 10 КВ | 0.25 | 0.014969 | 0 | 0
53808 | ПАО "Россети Сибирь" | "Читаэнерго" | ТП-285 | 6/0,4 | 0.63 | 0.3493 | 0 | 0
53809 | ПАО "Россети Сибирь" | "Читаэнерго" | ТП-089 | 6/0,4 | 0.63 | 0.12936 | 0 | 0
53810 | ПАО "Россети Сибирь" | "Читаэнерго" | ТП-132 | 6/0,4 | 0.4 | 0.15783 | 0 | 0
53811 | ПАО "Россети Сибирь" | "Читаэнерго" | ТП-242 | 6/0,4 | 0.4 | 0.24595 | 0 | 0
53812 | ПАО "Россети Сибирь" | "Читаэнерго" | ТП-283 | 6/0,4 | 0.4 | 0.30107 | 0 | 0
53813 | ПАО "Россети Сибирь" | "Читаэнерго" | ТП-400 | 10/0,4 | 1 | 0.21022 | 0 | 0
53814 | ПАО "Россети Сибирь" | "Читаэнерго" | ТП-1024 | 6/0,4 | 0.25 | 0.15086 | 0 | 0
53815 | ПАО "Россети Сибирь" | "Читаэнерго" | ТП-402 | 10/0,4 | 0.63 | 0.12215 | 0 | 0.2925
53816 | ПАО "Россети Сибирь" | "Читаэнерго" | ТП-002 | 6/0,4 | 0.25 | 0.10584 | 0 | 0
53817 | ПАО "Россети Сибирь" | "Читаэнерго" | ЗТП-21 пгт.Кокуй | 6/0,4 | 1 | 0.75349 | 0 | 0
53818 | ПАО "Россети Сибирь" | "Читаэнерго" | ТП-22069 ф.Кадахта | 10/0,4 | 0.025 | 0.0031983 | 0 | 0.009
53819 | ПАО "Россети Сибирь" | "Читаэнерго" | ТП-22026 | 10/0,4 | 0.16 | 0.047163 | 0 | 0
53820 | ПАО "Россети Сибирь" | "Читаэнерго" | ТП-22332 | 10/0,4 | 0.16 | 0.019633 | 0 | 0
53821 | ПАО "Россети Сибирь" | "Читаэнерго" | ТП-22331 АСКУЭ | 10/0,4 | 0.1 | 0.031343 | 0 | 0
53822 | ПАО "Россети Сибирь" | "Читаэнерго" | ТП-22329 | 10/0,4 | 0.16 | 0.028835 | 0 | 0
53823 | ПАО "Россети Сибирь" | "Читаэнерго" | ТП-22341 | 10/0,4 | 0.25 | 0.058179 | 0 | 0
53824 | ПАО "Россети Сибирь" | "Читаэнерго" | ТП-22328 | 10/0,4 | 0.063 | 0.045855 | 0 | 0.0135
53825 | ПАО "Россети Сибирь" | "Читаэнерго" | ТП-22304 | 10/0,4 | 0.4 | 0.061681 | 0 | 0
53826 | ПАО "Россети Сибирь" | "Читаэнерго" | ТП-22116 | 10/0,4 | 0.1 | 0.0086125 | 0 | 0
53827 | ПАО "Россети Сибирь" | "Читаэнерго" | ТП-22087 | 10/0,4 | 0.1 | 0.015897 | 0 | 0
53828 | ПАО "Россети Сибирь" | "Читаэнерго" | ТП-22089 | 10/0,4 | 0.04 | 0.0070517 | 0 | 0
53829 | ПАО "Россети Сибирь" | "Читаэнерго" | ТП-22406 АСКУЭ | 10/0,4 | 0.63 | 0.15518 | 0 | 0
53830 | ПАО "Россети Сибирь" | "Читаэнерго" | ТП-22421 АСКУЭ | 10/0,4 | 0.25 | 0.083351 | 0 | 0
53831 | ПАО "Россети Сибирь" | "Читаэнерго" | ТП-22316 | 10/0,4 | 0.16 | 0.031821 | 0 | 0
53832 | ПАО "Россети Сибирь" | "Читаэнерго" | ТП-22203 | 10/0,4 | 0.025 | 0.014864 | 0 | 0
53833 | ПАО "Россети Сибирь" | "Читаэнерго" | ТП-22510 ф.Маяки | 10/0,4 | 0.25 | 0.017852 | 0 | 0
53834 | ПАО "Россети Сибирь" | "Читаэнерго" | ТП-22207 Колтыгей | 10/0,4 | 0.025 | 0.0034297 | 0 | 0
53835 | ПАО "Россети Сибирь" | "Читаэнерго" | СТП - 22016 10 кВ 63кВА Немеров | 10/0,4 | 0.063 | 0.0010804 | 0 | 0
53836 | ПАО "Россети Сибирь" | "Читаэнерго" | КТП 22045 ф. Адриановка ЖД | 10/0,4 | 0.63 | 0.022005 | 0 | 0
53837 | ПАО "Россети Сибирь" | "Читаэнерго" | ТП-22039 | 10/0,4 | 0.04 | 0.0051429 | 0 | 0
53838 | ПАО "Россети Сибирь" | "Читаэнерго" | СТП-22103 Кутузов ф.Жимбира | 10 | 0.04 | 0.015262 | 0 | 0
53839 | ПАО "Россети Сибирь" | "Читаэнерго" | СТП 810 |  | 0.025 | 0 | 0 | 0
53840 | ПАО "Россети Сибирь" | "Читаэнерго" | ТП-4 ф. Дульдурга | 10/0,4 | 0.1 | 0.065862 | 0 | 0
53841 | ПАО "Россети Сибирь" | "Читаэнерго" | ТП-125 ф.Кункур | 10/0,4 | 0.25 | 0.054974 | 0 | 0
53842 | ПАО "Россети Сибирь" | "Читаэнерго" | ЗТП-11 пгт. Кокуй | 6/0,4 | 0.4 | 0.25143 | 0 | 0
53843 | ПАО "Россети Сибирь" | "Читаэнерго" | ЗТП-12 пгт.Кокуй | 6/0,4 | 0.63 | 0.45993 | 0 | 0
53844 | ПАО "Россети Сибирь" | "Читаэнерго" | ЗТП-16 пгт.Кокуй | 6/0,4 | 0.56 | 0.21061 | 0.0013 | 0
53845 | ПАО "Россети Сибирь" | "Читаэнерго" | МТП-32 пгт.Кокуй | 6/0,4 | 0.25 | 0.06445 | 0 | 0
53846 | ПАО "Россети Сибирь" | "Читаэнерго" | МТП-33 пгт.Кокуй | 6/0,4 | 0.25 | 0.10886 | 0 | 0
53847 | ПАО "Россети Сибирь" | "Читаэнерго" | МТП-34 пгт.Кокуй | 6/0,4 | 0.16 | 0.047929 | 0 | 0
53848 | ПАО "Россети Сибирь" | "Читаэнерго" | МТП-23 пгт.Кокуй | 6/0,4 | 0.4 | 0.15068 | 0 | 0.0027
53849 | ПАО "Россети Сибирь" | "Читаэнерго" | МТП-26 пгт.Кокуй | 6/0,4 | 0.18 | 0.12975 | 0 | 0
53850 | ПАО "Россети Сибирь" | "Читаэнерго" | МТП-27 пгт.Кокуй | 6/0,4 | 0.18 | 0.11977 | 0 | 0
53851 | ПАО "Россети Сибирь" | "Читаэнерго" | МТП-30 пгт.Кокуй | 6/0,4 | 0.32 | 0.067367 | 0 | 0
53852 | ПАО "Россети Сибирь" | "Читаэнерго" | ЗТП-15 пгт.Кокуй | 6/0,4 | 0.4 | 0.15249 | 0 | 0.0045
53853 | ПАО "Россети Сибирь" | "Читаэнерго" | МТП-20 пгт.Кокуй | 6/0,4 | 0.4 | 0.19995 | 0 | 0.0045
53854 | ПАО "Россети Сибирь" | "Читаэнерго" | КТПН-24 пгт.Кокуй | 6/0,4 | 0.25 | 0.070124 | 0 | 0
53855 | ПАО "Россети Сибирь" | "Читаэнерго" | ТП-1 Хоз. нужды от ВЛ-6 кВ ф.12 Посел-2 | 6/0,4 | 0.1 | 0 | 0 | 0
53856 | ПАО "Россети Сибирь" | "Читаэнерго" | ТП-013 пгт.Кокуй от ВЛ-6 ф.12 Поселок-2 | 6/0,4 | 0.63 | 0 | 0 | 0
53857 | ПАО "Россети Сибирь" | "Читаэнерго" | ЗТП №8 "ул. Советская" | 10/0,4 | 0.25 | 0.12971 | 0 | 0
53858 | ПАО "Россети Сибирь" | "Читаэнерго" | ТП-10/0,4 № 21256 | 10/0,4 | 0.025 | 0.017753 | 0 | 0
53859 | ПАО "Россети Сибирь" | "Читаэнерго" | ЗТП № 29 "ул. Магистральная , 34 а" | 10/0,4 | 0.4 | 0.048546 | 0 | 0.0009
53860 | ПАО "Россети Сибирь" | "Читаэнерго" | Читинский уч-к. ТП-21261 | 6/0,4 | 0.25 | 0.020107 | 0 | 0
53861 | ПАО "Россети Сибирь" | "Читаэнерго" | Читинский уч-к. ТП-21154 | 6/0,4 | 0.25 | 0.23653 | 0 | 0.027
53862 | ПАО "Россети Сибирь" | "Читаэнерго" | СТП - 21215 | 10/0,4 | 0.025 | 0.019544 | 0 | 0
53863 | ПАО "Россети Сибирь" | "Читаэнерго" | ТП - 21666 | 10/0,4 | 0.16 | 0.037448 | 0 | 0
53864 | ПАО "Россети Сибирь" | "Читаэнерго" | ТП-6-03 ф. ОГОК | 10/0,4 | 0.1 | 0.0039223 | 0 | 0
53865 | ПАО "Россети Сибирь" | "Читаэнерго" | ТП-9-09 ф. Ага | 10/0,4 | 0.16 | 0.04649 | 0 | 0
53866 | ПАО "Россети Сибирь" | "Читаэнерго" | ТП-20-26 ф. Ага-Хангил | 10/0,4 | 0.25 | 0.13107 | 0 | 0.0135
53867 | ПАО "Россети Сибирь" | "Читаэнерго" | ТП-1 ф. Хара-Шибирь | 10/0,4 | 0.16 | 0.04125 | 0 | 0
53868 | ПАО "Россети Сибирь" | "Читаэнерго" | ТП-1 ф. Номоконово | 10/0,4 | 0.025 | 0.0080561 | 0 | 0
53869 | ПАО "Россети Сибирь" | "Читаэнерго" | ТП-7 ф. Булактуй | 10/0,4 | 0.025 | 0.0043254 | 0 | 0
53870 | ПАО "Россети Сибирь" | "Читаэнерго" | ТП-77 ф.Зугалай | 10/0,4 | 0.1 | 0.057907 | 0 | 0
53871 | ПАО "Россети Сибирь" | "Читаэнерго" | ТП-1-01 ф.Пищекомбинат | 10/0,4 | 0.25 | 0.075576 | 0 | 0
53872 | ПАО "Россети Сибирь" | "Читаэнерго" | ТП-1-02 ф.Пищекомбинат | 10/0,4 | 0.16 | 0.041443 | 0 | 0
53873 | ПАО "Россети Сибирь" | "Читаэнерго" | ТП-1-03 ф.Пищекомбинат | 10/0,4 | 0.16 | 0.025702 | 0 | 0
53874 | ПАО "Россети Сибирь" | "Читаэнерго" | ТП-1-05 ф.Пищекомбинат | 10/0,4 | 0.25 | 0.057971 | 0 | 0
53875 | ПАО "Россети Сибирь" | "Читаэнерго" | ТП-3-01 ф.Поселок-1 | 10/0,4 | 0.063 | 0.025939 | 0 | 0
53876 | ПАО "Россети Сибирь" | "Читаэнерго" | ТП-3-02 ф.Поселок-1 | 10/0,4 | 0.1 | 0.039718 | 0 | 0
53877 | ПАО "Россети Сибирь" | "Читаэнерго" | ТП-18-17 ф.Ушарбай | 10/0,4 | 0.01 | 0.0080957 | 0 | 0
53878 | ПАО "Россети Сибирь" | "Читаэнерго" | ТП-18-39 ф.Ушарбай | 10/0,4 | 0.04 | 0.00085725 | 0 | 0
53879 | ПАО "Россети Сибирь" | "Читаэнерго" | ТП-18-40 ф.Ушарбай | 10/0,4 | 0.1 | 0.00092946 | 0 | 0
53880 | ПАО "Россети Сибирь" | "Читаэнерго" | ТП-18-41 ф.Ушарбай | 10/0,4 | 0.063 | 0.00090926 | 0 | 0
53881 | ПАО "Россети Сибирь" | "Читаэнерго" | ТП-9-01 ф.Ага | 10/0,4 | 0.025 | 0.0030246 | 0 | 0
53882 | ПАО "Россети Сибирь" | "Читаэнерго" | ТП-9-02 ф.Ага | 10/0,4 | 0.025 | 0.003693 | 0 | 0
53883 | ПАО "Россети Сибирь" | "Читаэнерго" | ТП-9-05 ф.Ага | 10/0,4 | 0.25 | 0.15637 | 0 | 0
53884 | ПАО "Россети Сибирь" | "Читаэнерго" | ТП-9-06 ф.Ага | 10/0,4 | 0.1 | 0.1039 | 0 | 0
53885 | ПАО "Россети Сибирь" | "Читаэнерго" | ТП-9-07 ф.Ага | 10/0,4 | 0.16 | 0.17064 | 0 | 0
53886 | ПАО "Россети Сибирь" | "Читаэнерго" | ТП-9-08 ф.Ага | 10/0,4 | 0.16 | 0.075892 | 0 | 0
53887 | ПАО "Россети Сибирь" | "Читаэнерго" | ТП-9-10 ф.Ага | 10/0,4 | 0.1 | 0.0019003 | 0 | 0
53888 | ПАО "Россети Сибирь" | "Читаэнерго" | ТП-8 ф.Шивия | 10/0,4 | 0.063 | 0.015713 | 0 | 0
53889 | ПАО "Россети Сибирь" | "Читаэнерго" | ТП-1 ф.Цаган-Оль | 10/0,4 | 0.1 | 0.042138 | 0 | 0
53890 | ПАО "Россети Сибирь" | "Читаэнерго" | ТП-3 ф.Жарань | 10/0,4 | 0.025 | 0.007949 | 0 | 0
53891 | ПАО "Россети Сибирь" | "Читаэнерго" | ТП-4 ф.Жарань | 10/0,4 | 0.025 | 0.011542 | 0 | 0
53892 | ПАО "Россети Сибирь" | "Читаэнерго" | ТП-6 ф.Цаган-Оль | 10/0,4 | 0.25 | 0.080037 | 0 | 0
53893 | ПАО "Россети Сибирь" | "Читаэнерго" | ТП-2 ф.Жарань | 10/0,4 | 0.025 | 0.0054851 | 0 | 0
53894 | ПАО "Россети Сибирь" | "Читаэнерго" | ТП-3 ф.Цаган-Оль | 10/0,4 | 0.16 | 0.02561 | 0 | 0
53895 | ПАО "Россети Сибирь" | "Читаэнерго" | ТП-4 ф.Цаган-Оль | 10/0,4 | 0.1 | 0.065892 | 0 | 0
53896 | ПАО "Россети Сибирь" | "Читаэнерго" | ТП-10 ф.Цаган-Оль | 10/0,4 | 0.1 | 0.01959 | 0 | 0
53897 | ПАО "Россети Сибирь" | "Читаэнерго" | ТП-3-09 ф.Поселок-1 | 10/0,4 | 0.1 | 0.048798 | 0 | 0
53898 | ПАО "Россети Сибирь" | "Читаэнерго" | ТП-6-02 ф.ОГОК | 10/0,4 | 0.25 | 0.042898 | 0 | 0.0099
53899 | ПАО "Россети Сибирь" | "Читаэнерго" | ТП-12-01 ф.Кусочи | 10/0,4 | 0.16 | 0.031173 | 0 | 0
53900 | ПАО "Россети Сибирь" | "Читаэнерго" | ТП-12-02 ф.Кусочи | 10/0,4 | 0.4 | 0.1261 | 0 | 0
53901 | ПАО "Россети Сибирь" | "Читаэнерго" | ТП-12-07 ф.Кусочи | 10/0,4 | 0.04 | 0.0017803 | 0 | 0
53902 | ПАО "Россети Сибирь" | "Читаэнерго" | ТП-12-09 ф.Хлебозавод АСКУЭ | 10/0,4 | 0.25 | 0.064362 | 0 | 0
53903 | ПАО "Россети Сибирь" | "Читаэнерго" | ТП-4 ф.Хара-Шибирь | 10/0,4 | 0.25 | 0.037365 | 0 | 0
53904 | ПАО "Россети Сибирь" | "Читаэнерго" | ТП-5 ф.Хара-Шибирь | 10/0,4 | 0.25 | 0.084587 | 0 | 0
53905 | ПАО "Россети Сибирь" | "Читаэнерго" | ТП-7 ф.Хара-Шибирь | 10/0,4 | 0.16 | 0.039533 | 0 | 0
53906 | ПАО "Россети Сибирь" | "Читаэнерго" | ТП-8 ф.Хара-Шибирь | 10/0,4 | 0.063 | 0.018389 | 0 | 0
53907 | ПАО "Россети Сибирь" | "Читаэнерго" | ТП-9 ф.Хара-Шибирь | 10/0,4 | 0.25 | 0.063816 | 0 | 0
53908 | ПАО "Россети Сибирь" | "Читаэнерго" | ТП-3-03 ф.Поселок-1 | 10/0,4 | 0.25 | 0.14978 | 0 | 0
53909 | ПАО "Россети Сибирь" | "Читаэнерго" | ТП-3-04 ф.Поселок-1 | 10/0,4 | 0.25 | 0.026921 | 0 | 0
53910 | ПАО "Россети Сибирь" | "Читаэнерго" | ТП-3-05 ф.Поселок-1 | 10/0,4 | 0.4 | 0.24903 | 0 | 0
53911 | ПАО "Россети Сибирь" | "Читаэнерго" | ТП-3-08 ф.Поселок-1 | 10/0,4 | 0.1 | 0.038308 | 0 | 0
53912 | ПАО "Россети Сибирь" | "Читаэнерго" | ТП-15-02 ф.Боржигорто | 10/0,4 | 0.04 | 0.00053808 | 0 | 0
53913 | ПАО "Россети Сибирь" | "Читаэнерго" | ТП-15-03 ф.Боржигорто | 10/0,4 | 0.04 | 0.00074142 | 0 | 0
53914 | ПАО "Россети Сибирь" | "Читаэнерго" | ТП-14-03 ф.Цаган-Челутай (отп.Балданов) | 10/0,4 | 0.04 | 0.00085149 | 0 | 0
53915 | ПАО "Россети Сибирь" | "Читаэнерго" | ТП-14-05 ф.Цаган-Челутай (отп.Шокодей) | 10/0,4 | 0.04 | 0.0029963 | 0 | 0
53916 | ПАО "Россети Сибирь" | "Читаэнерго" | ТП-14-06 ф.Цаган-Челутай(отп.Шокодей) | 10/0,4 | 0.1 | 0.0023496 | 0 | 0
53917 | ПАО "Россети Сибирь" | "Читаэнерго" | ТП-14-18 ф.Цаган-Челутай | 10/0,4 | 0.25 | 0.17356 | 0 | 0
53918 | ПАО "Россети Сибирь" | "Читаэнерго" | ТП-14-20 ф.Цаган-Челутай | 10/0,4 | 0.25 | 0.072686 | 0 | 0
53919 | ПАО "Россети Сибирь" | "Читаэнерго" | ТП-14-21 ф.Цаган-Челутай | 10/0,4 | 0.063 | 0.039387 | 0 | 0
53920 | ПАО "Россети Сибирь" | "Читаэнерго" | ТП-14-22 ф.Цаган-Челутай | 10/0,4 | 0.1 | 0.042914 | 0 | 0
53921 | ПАО "Россети Сибирь" | "Читаэнерго" | ТП-14-24 ф.Цаган-Челутай | 10/0,4 | 0.16 | 0.066227 | 0 | 0
53922 | ПАО "Россети Сибирь" | "Читаэнерго" | ТП-14-801 ф.Цаган-Челутай | 10/0,4 | 0.16 | 0.026205 | 0 | 0
53923 | ПАО "Россети Сибирь" | "Читаэнерго" | ТП-21 ф.Булактуй | 10/0,4 | 0.25 | 0.0063827 | 0 | 0
53924 | ПАО "Россети Сибирь" | "Читаэнерго" | ТП-4-01 ф.Улан-Одон | 10/0,4 | 0.1 | 0.0013667 | 0 | 0
53925 | ПАО "Россети Сибирь" | "Читаэнерго" | ТП-4-02 ф.Улан-Одон | 10/0,4 | 0.025 | 0.0032295 | 0 | 0
53926 | ПАО "Россети Сибирь" | "Читаэнерго" | ТП-4-03 ф.Улан-Одон | 10/0,4 | 0.16 | 0.0070609 | 0 | 0
53927 | ПАО "Россети Сибирь" | "Читаэнерго" | ТП-4-05 ф.Улан-Одон | 10/0,4 | 0.4 | 0.072815 | 0 | 0
53928 | ПАО "Россети Сибирь" | "Читаэнерго" | ТП-4-07 ф.Улан-Одон | 10/0,4 | 0.4 | 0.078745 | 0 | 0
53929 | ПАО "Россети Сибирь" | "Читаэнерго" | ТП-4 ф.Курульжа | 10/0,4 | 0.025 | 0.0019579 | 0 | 0
53930 | ПАО "Россети Сибирь" | "Читаэнерго" | ТП-5 ф.Курульжа | 10/0,4 | 0.04 | 0.0012971 | 0 | 0
53931 | ПАО "Россети Сибирь" | "Читаэнерго" | ТП-6 ф.Курульжа | 10/0,4 | 0.04 | 0.0019513 | 0 | 0
53932 | ПАО "Россети Сибирь" | "Читаэнерго" | ТП-16 ф.Хара-Шибирь | 10/0,4 | 0.025 | 0.005358 | 0 | 0
53933 | ПАО "Россети Сибирь" | "Читаэнерго" | ТП-18 ф.Хара-Шибирь | 10/0,4 | 0.063 | 0.0085611 | 0 | 0
53934 | ПАО "Россети Сибирь" | "Читаэнерго" | ТП-19 ф.Хара-Шибирь | 10/0,4 | 0.063 | 0.0078824 | 0 | 0
53935 | ПАО "Россети Сибирь" | "Читаэнерго" | ТП-80 ф.Зугалай | 10/0,4 | 0.1 | 0.03951 | 0 | 0
53936 | ПАО "Россети Сибирь" | "Читаэнерго" | ТП-74 ф.Зугалай | 10/0,4 | 0.1 | 0.027936 | 0 | 0
53937 | ПАО "Россети Сибирь" | "Читаэнерго" | ТП-75 ф.Зугалай | 10/0,4 | 0.4 | 0.12149 | 0 | 0
53938 | ПАО "Россети Сибирь" | "Читаэнерго" | ТП-76 ф.Зугалай | 10/0,4 | 0.1 | 0.029284 | 0 | 0
53939 | ПАО "Россети Сибирь" | "Читаэнерго" | ТП-78 ф.Зугалай | 10/0,4 | 0.25 | 0.074785 | 0 | 0
53940 | ПАО "Россети Сибирь" | "Читаэнерго" | ТП-81 ф.Зугалай | 10/0,4 | 0.063 | 0.020202 | 0 | 0
53941 | ПАО "Россети Сибирь" | "Читаэнерго" | ТП-79 ф.Зугалай | 10/0,4 | 0.25 | 0.046715 | 0 | 0
53942 | ПАО "Россети Сибирь" | "Читаэнерго" | ТП-1 ф.Хатькин | 10/0,4 | 0.025 | 0.0056578 | 0 | 0
53943 | ПАО "Россети Сибирь" | "Читаэнерго" | ТП-2 ф.Хатькин | 10/0,4 | 0.025 | 0.0062791 | 0 | 0
53944 | ПАО "Россети Сибирь" | "Читаэнерго" | ТП-3 ф.Хатькин | 10/0,4 | 0.025 | 0.0032068 | 0 | 0
53945 | ПАО "Россети Сибирь" | "Читаэнерго" | ТП-4 ф.Соел | 10/0,4 | 0.025 | 0.0068346 | 0 | 0
53946 | ПАО "Россети Сибирь" | "Читаэнерго" | ТП-7 ф.Хатькин | 10/0,4 | 0.025 | 0.0034248 | 0 | 0
53947 | ПАО "Россети Сибирь" | "Читаэнерго" | ТП-9 ф.Хатькин | 10/0,4 | 0.025 | 0.0045793 | 0 | 0
53948 | ПАО "Россети Сибирь" | "Читаэнерго" | ТП-12 ф.Хатькин | 10/0,4 | 0.025 | 0.0044264 | 0 | 0
53949 | ПАО "Россети Сибирь" | "Читаэнерго" | ТП-13 ф.Хатькин | 10/0,4 | 0.025 | 0.0044264 | 0 | 0
53950 | ПАО "Россети Сибирь" | "Читаэнерго" | ТП-11 ф.Хатькин | 10/0,4 | 0.025 | 0.003642 | 0 | 0
53951 | ПАО "Россети Сибирь" | "Читаэнерго" | ТП-1 ф.Соел | 10/0,4 | 0.025 | 0.0053081 | 0 | 0
53952 | ПАО "Россети Сибирь" | "Читаэнерго" | ТП-2 ф.Соел | 10/0,4 | 0.063 | 0.0075208 | 0 | 0
53953 | ПАО "Россети Сибирь" | "Читаэнерго" | ТП-3 ф.Соел | 10/0,4 | 0.025 | 0.014877 | 0 | 0
53954 | ПАО "Россети Сибирь" | "Читаэнерго" | ТП-4 ф.Хатькин | 10/0,4 | 0.025 | 0.0049579 | 0 | 0
53955 | ПАО "Россети Сибирь" | "Читаэнерго" | ТП-5 ф.Соел | 10/0,4 | 0.025 | 0.0068421 | 0 | 0
53956 | ПАО "Россети Сибирь" | "Читаэнерго" | ТП-3 ф.Зугалай | 10/0,4 | 0.025 | 0.0018131 | 0 | 0
53957 | ПАО "Россети Сибирь" | "Читаэнерго" | ТП-4 ф.Зугалай | 10/0,4 | 0.025 | 0.0030848 | 0 | 0
53958 | ПАО "Россети Сибирь" | "Читаэнерго" | ТП-7 ф.Зугалай | 10/0,4 | 0.025 | 0.0036854 | 0 | 0
53959 | ПАО "Россети Сибирь" | "Читаэнерго" | ТП-9 ф.Зугалай | 10/0,4 | 0.025 | 0.0034333 | 0 | 0
53960 | ПАО "Россети Сибирь" | "Читаэнерго" | ТП-12 ф.Зугалай | 10/0,4 | 0.025 | 0.0031832 | 0 | 0
53961 | ПАО "Россети Сибирь" | "Читаэнерго" | ТП-13 ф.Зугалай | 10/0,4 | 0.025 | 0.0030992 | 0 | 0
53962 | ПАО "Россети Сибирь" | "Читаэнерго" | ТП-14 ф.Зугалай | 10/0,4 | 0.025 | 0.0010771 | 0 | 0
53963 | ПАО "Россети Сибирь" | "Читаэнерго" | ТП-15 ф.Зугалай | 10/0,4 | 0.025 | 0.0023487 | 0 | 0
53964 | ПАО "Россети Сибирь" | "Читаэнерго" | ТП-73 ф.Зугалай | 10/0,4 | 0.063 | 0.025124 | 0 | 0
53965 | ПАО "Россети Сибирь" | "Читаэнерго" | ТП№14-29 ф.Цаган-Челутай (отп.Медведева) | 10 | 0.04 | 0.00076124 | 0 | 0
53966 | ПАО "Россети Сибирь" | "Читаэнерго" | ТП-18-01 ф.Ушарбай | 10/0,4 | 0.1 | 0.0016907 | 0 | 0
53967 | ПАО "Россети Сибирь" | "Читаэнерго" | ТП-18-02 ф.Ушарбай | 10/0,4 | 0.16 | 0.033434 | 0 | 0
53968 | ПАО "Россети Сибирь" | "Читаэнерго" | ТП-18-10 ф.Ушарбай | 10/0,4 | 0.16 | 0.0043405 | 0 | 0
53969 | ПАО "Россети Сибирь" | "Читаэнерго" | ТП-2 ф.Зугалай | 10/0,4 | 0.025 | 0.013545 | 0 | 0
53970 | ПАО "Россети Сибирь" | "Читаэнерго" | ТП-18-04 ф.Ушарбай | 10/0,4 | 0.4 | 0.074964 | 0 | 0
53971 | ПАО "Россети Сибирь" | "Читаэнерго" | ТП-18-08 ф.Ушарбай | 10/0,4 | 0.25 | 0.055482 | 0 | 0
53972 | ПАО "Россети Сибирь" | "Читаэнерго" | ТП-18-30 ф.Ушарбай | 10/0,4 | 0.04 | 0.014669 | 0 | 0
53973 | ПАО "Россети Сибирь" | "Читаэнерго" | ТП-21 ф.Хара-Шибирь | 10/0,4 | 0.025 | 0.0062332 | 0 | 0
53974 | ПАО "Россети Сибирь" | "Читаэнерго" | ТП-20-20 ф.Ага-Хангил | 10/0,4 | 0.4 | 0.02081 | 0 | 0
53975 | ПАО "Россети Сибирь" | "Читаэнерго" | ТП-7 ф.Курульжа | 10/0,4 | 0.04 | 0.0006457 | 0 | 0
53976 | ПАО "Россети Сибирь" | "Читаэнерго" | ТП-8 ф.Курульжа | 10/0,4 | 0.025 | 0.0010317 | 0 | 0
53977 | ПАО "Россети Сибирь" | "Читаэнерго" | ТП-9 ф.Курульжа | 10/0,4 | 0.04 | 0.0010856 | 0 | 0
53978 | ПАО "Россети Сибирь" | "Читаэнерго" | ТП-10 ф.Курульжа | 10/0,4 | 0.063 | 0.00062682 | 0 | 0
53979 | ПАО "Россети Сибирь" | "Читаэнерго" | ТП-11 ф.Курульжа | 10/0,4 | 0.063 | 0.0014966 | 0 | 0
53980 | ПАО "Россети Сибирь" | "Читаэнерго" | ТП-14 ф.Курульжа | 10/0,4 | 0.04 | 0.00045793 | 0 | 0
53981 | ПАО "Россети Сибирь" | "Читаэнерго" | ТП-20 ф.Хара-Шибирь | 10/0,4 | 0.025 | 0.0046992 | 0 | 0
53982 | ПАО "Россети Сибирь" | "Читаэнерго" | ТП-13 ф.Хара-Шибирь | 10/0,4 | 0.025 | 0.0062691 | 0 | 0
53983 | ПАО "Россети Сибирь" | "Читаэнерго" | ТП-3 ф.Номоконово | 10/0,4 | 0.025 | 0.0034195 | 0 | 0
53984 | ПАО "Россети Сибирь" | "Читаэнерго" | ТП-4 ф.Номоконово | 10/0,4 | 0.025 | 0.0041357 | 0 | 0
53985 | ПАО "Россети Сибирь" | "Читаэнерго" | ТП-5 ф.Номоконово | 10/0,4 | 0.025 | 0.0043678 | 0 | 0
53986 | ПАО "Россети Сибирь" | "Читаэнерго" | ТП-7 ф.Номоконово | 10/0,4 | 0.025 | 0.0057301 | 0 | 0
53987 | ПАО "Россети Сибирь" | "Читаэнерго" | ТП-8 ф.Номоконово | 10/0,4 | 0.025 | 0.0045737 | 0 | 0
53988 | ПАО "Россети Сибирь" | "Читаэнерго" | ТП-9 ф.Номоконово | 10/0,4 | 0.063 | 0.010496 | 0 | 0
53989 | ПАО "Россети Сибирь" | "Читаэнерго" | ТП-13 ф.Номоконово | 10/0,4 | 0.025 | 0.015394 | 0 | 0
53990 | ПАО "Россети Сибирь" | "Читаэнерго" | ТП-14 ф.Номоконово | 10/0,4 | 0.025 | 0.0047087 | 0 | 0
53991 | ПАО "Россети Сибирь" | "Читаэнерго" | ТП-15 ф.Номоконово | 10/0,4 | 0.025 | 0.0065274 | 0 | 0
53992 | ПАО "Россети Сибирь" | "Читаэнерго" | ТП-16 ф.Номоконово | 10/0,4 | 0.025 | 0.0068912 | 0 | 0
53993 | ПАО "Россети Сибирь" | "Читаэнерго" | ТП-17 ф.Номоконово | 10/0,4 | 0.025 | 0.0064343 | 0 | 0
53994 | ПАО "Россети Сибирь" | "Читаэнерго" | ТП-12 ф.Номоконово | 10/0,4 | 0.1 | 0.03401 | 0 | 0
53995 | ПАО "Россети Сибирь" | "Читаэнерго" | ТП-23 ф.Номоконово | 10/0,4 | 0.4 | 0.082399 | 0 | 0
53996 | ПАО "Россети Сибирь" | "Читаэнерго" | ТП-24 ф.Номоконово | 10/0,4 | 0.1 | 0.036408 | 0 | 0
53997 | ПАО "Россети Сибирь" | "Читаэнерго" | ТП-32 ф.Номоконово | 10/0,4 | 0.1 | 0.037451 | 0 | 0
53998 | ПАО "Россети Сибирь" | "Читаэнерго" | ТП-33 ф.Номоконово | 10/0,4 | 0.1 | 0.036869 | 0 | 0
53999 | ПАО "Россети Сибирь" | "Читаэнерго" | ТП-4 ф.Кирово | 10/0,4 | 0.025 | 0.0040847 | 0 | 0
54000 | ПАО "Россети Сибирь" | "Читаэнерго" | ТП 8 ф. Зугалай | 10/0,4 | 0.01 | 0.0039053 | 0 | 0
54001 | ПАО "Россети Сибирь" | "Читаэнерго" | ТП-1 ф.Боржигантай | 10/0,4 | 0.1 | 0.022516 | 0 | 0
54002 | ПАО "Россети Сибирь" | "Читаэнерго" | ТП-2 ф.Боржигантай | 10/0,4 | 0.4 | 0.0247 | 0 | 0
54003 | ПАО "Россети Сибирь" | "Читаэнерго" | ТП-3 ф.Боржигантай | 10/0,4 | 0.063 | 0.019876 | 0 | 0
54004 | ПАО "Россети Сибирь" | "Читаэнерго" | ТП-5 ф.Боржигантай | 10/0,4 | 0.063 | 0.14094 | 0 | 0
54005 | ПАО "Россети Сибирь" | "Читаэнерго" | ТП-6 ф.Боржигантай | 10/0,4 | 0.4 | 0.052142 | 0 | 0
54006 | ПАО "Россети Сибирь" | "Читаэнерго" | ТП-7 ф.Боржигантай | 10/0,4 | 0.1 | 0.022589 | 0 | 0
54007 | ПАО "Россети Сибирь" | "Читаэнерго" | ТП-8 ф.Боржигантай | 10/0,4 | 0.25 | 0.051584 | 0 | 0
54008 | ПАО "Россети Сибирь" | "Читаэнерго" | ТП-28 ф.Кирово | 10/0,4 | 0.04 | 0.0047276 | 0 | 0
54009 | ПАО "Россети Сибирь" | "Читаэнерго" | ТП-29 ф.Кирово | 10/0,4 | 0.025 | 0.0045935 | 0 | 0
54010 | ПАО "Россети Сибирь" | "Читаэнерго" | ТП-9-12 ф.Ага | 10/0,4 | 0.063 | 0.0026522 | 0 | 0
54011 | ПАО "Россети Сибирь" | "Читаэнерго" | ТП-9-15 ф.Ага | 10/0,4 | 0.04 | 0.0015331 | 0 | 0
54012 | ПАО "Россети Сибирь" | "Читаэнерго" | ТП-9-16 ф.Ага | 10/0,4 | 0.063 | 0.0023164 | 0 | 0
54013 | ПАО "Россети Сибирь" | "Читаэнерго" | ТП-9-19 ф.Ага | 10/0,4 | 0.063 | 0.0011438 | 0 | 0
54014 | ПАО "Россети Сибирь" | "Читаэнерго" | ТП-9-20 ф.Ага | 10/0,4 | 0.025 | 0.0012971 | 0 | 0
54015 | ПАО "Россети Сибирь" | "Читаэнерго" | ТП-9-22 ф.Ага | 10/0,4 | 0.063 | 0.0012302 | 0 | 0
54016 | ПАО "Россети Сибирь" | "Читаэнерго" | ТП-9-23 ф.Ага | 10/0,4 | 0.025 | 0.0017804 | 0 | 0
54017 | ПАО "Россети Сибирь" | "Читаэнерго" | ТП-9-26 ф.Ага | 10/0,4 | 0.025 | 0.0028037 | 0 | 0
54018 | ПАО "Россети Сибирь" | "Читаэнерго" | ТП-9-27 ф.Ага | 10/0,4 | 0.025 | 0.0021877 | 0 | 0
54019 | ПАО "Россети Сибирь" | "Читаэнерго" | ТП-9-29 ф.Ага | 10/0,4 | 0.025 | 0.0007434 | 0 | 0
54020 | ПАО "Россети Сибирь" | "Читаэнерго" | ТП-9-30 ф.Ага | 10/0,4 | 0.025 | 0.0011661 | 0 | 0
54021 | ПАО "Россети Сибирь" | "Читаэнерго" | ТП-9-31 ф.Ага | 10/0,4 | 0.025 | 0.00069478 | 0 | 0
54022 | ПАО "Россети Сибирь" | "Читаэнерго" | ТП-9-33 ф.Ага | 10/0,4 | 0.025 | 0.0011588 | 0 | 0
54023 | ПАО "Россети Сибирь" | "Читаэнерго" | ТП-31 ф.Кирово | 10/0,4 | 0.025 | 0.0044925 | 0 | 0
54024 | ПАО "Россети Сибирь" | "Читаэнерго" | ТП-33 ф.Кирово | 10/0,4 | 0.025 | 0.0045151 | 0 | 0
54025 | ПАО "Россети Сибирь" | "Читаэнерго" | ТП-34 ф.Кирово | 10/0,4 | 0.025 | 0.0036665 | 0 | 0
54026 | ПАО "Россети Сибирь" | "Читаэнерго" | ТП-6 ф.Кирово | 10/0,4 | 0.025 | 0.0056682 | 0 | 0
54027 | ПАО "Россети Сибирь" | "Читаэнерго" | ТП-8 ф.Кирово | 10/0,4 | 0.025 | 0.0047724 | 0 | 0
54028 | ПАО "Россети Сибирь" | "Читаэнерго" | ТП-9 ф.Кирово | 10/0,4 | 0.025 | 0.0029896 | 0 | 0
54029 | ПАО "Россети Сибирь" | "Читаэнерго" | ТП 10 ф.Кирово | 10/0,4 | 0.025 | 0.0043594 | 0 | 0
54030 | ПАО "Россети Сибирь" | "Читаэнерго" | ТП-11 ф.Кирово | 10/0,4 | 0.025 | 0.0049928 | 0 | 0
54031 | ПАО "Россети Сибирь" | "Читаэнерго" | ТП-12 ф.Кирово | 10/0,4 | 0.025 | 0.0050041 | 0 | 0
54032 | ПАО "Россети Сибирь" | "Читаэнерго" | ТП-13 ф.Кирово | 10/0,4 | 0.025 | 0.0058877 | 0 | 0
54033 | ПАО "Россети Сибирь" | "Читаэнерго" | ТП-15 ф.Кирово | 10/0,4 | 0.063 | 0.0052562 | 0 | 0
54034 | ПАО "Россети Сибирь" | "Читаэнерго" | ТП-16 ф.Кирово | 10/0,4 | 0.063 | 0.0056659 | 0 | 0
54035 | ПАО "Россети Сибирь" | "Читаэнерго" | ТП-17 ф.Кирово | 10/0,4 | 0.025 | 0.004666 | 0 | 0
54036 | ПАО "Россети Сибирь" | "Читаэнерго" | ТП-18 ф.Кирово | 10/0,4 | 0.025 | 0.0041621 | 0 | 0
54037 | ПАО "Россети Сибирь" | "Читаэнерго" | ТП-19 ф.Кирово | 10/0,4 | 0.025 | 0.0043292 | 0 | 0
54038 | ПАО "Россети Сибирь" | "Читаэнерго" | ТП-21 ф.Кирово | 10/0,4 | 0.01 | 0.0048852 | 0 | 0
54039 | ПАО "Россети Сибирь" | "Читаэнерго" | ТП-22 ф.Кирово | 10/0,4 | 0.025 | 0.0050117 | 0 | 0
54040 | ПАО "Россети Сибирь" | "Читаэнерго" | ТП-23 ф.Кирово | 10/0,4 | 0.04 | 0.0045151 | 0 | 0
54041 | ПАО "Россети Сибирь" | "Читаэнерго" | ТП-24 ф.Кирово | 10/0,4 | 0.025 | 0.0043216 | 0 | 0
54042 | ПАО "Россети Сибирь" | "Читаэнерго" | ТП-26 ф.Кирово | 10/0,4 | 0.025 | 0.0049296 | 0 | 0
54043 | ПАО "Россети Сибирь" | "Читаэнерго" | ТП-1 ф.Булактуй | 10/0,4 | 0.063 | 0.013346 | 0 | 0
54044 | ПАО "Россети Сибирь" | "Читаэнерго" | ТП-2 ф.Булактуй | 10/0,4 | 0.01 | 0.004703 | 0 | 0
54045 | ПАО "Россети Сибирь" | "Читаэнерго" | ТП-3 ф.Булактуй | 10/0,4 | 0.025 | 0.0041148 | 0 | 0
54046 | ПАО "Россети Сибирь" | "Читаэнерго" | ТП-4 ф.Булактуй | 10/0,4 | 0.04 | 0.0072185 | 0 | 0
54047 | ПАО "Россети Сибирь" | "Читаэнерго" | ТП-5 ф.Булактуй | 10/0,4 | 0.04 | 0.0061994 | 0 | 0
54048 | ПАО "Россети Сибирь" | "Читаэнерго" | ТП-6 ф.Булактуй | 10/0,4 | 0.04 | 0.0078777 | 0 | 0
54049 | ПАО "Россети Сибирь" | "Читаэнерго" | ТП-8 ф.Булактуй | 10/0,4 | 0.025 | 0.0061511 | 0 | 0
54050 | ПАО "Россети Сибирь" | "Читаэнерго" | ТП-9 ф.Булактуй | 10/0,4 | 0.025 | 0.0036688 | 0 | 0
54051 | ПАО "Россети Сибирь" | "Читаэнерго" | ТП-10 ф.Булактуй | 10/0,4 | 0.025 | 0.0069639 | 0 | 0
54052 | ПАО "Россети Сибирь" | "Читаэнерго" | ТП-11 ф.Булактуй | 10/0,4 | 0.04 | 0.008314 | 0 | 0
54053 | ПАО "Россети Сибирь" | "Читаэнерго" | ТП-13 ф.Булактуй | 10/0,4 | 0.025 | 0.0062776 | 0 | 0
54054 | ПАО "Россети Сибирь" | "Читаэнерго" | ТП-14 ф.Булактуй | 10/0,4 | 0.025 | 0.0093381 | 0 | 0
54055 | ПАО "Россети Сибирь" | "Читаэнерго" | ТП-16 ф.Булактуй | 10/0,4 | 0.025 | 0.0090058 | 0 | 0
54056 | ПАО "Россети Сибирь" | "Читаэнерго" | ТП-17 ф.Булактуй | 10/0,4 | 0.063 | 0.010976 | 0 | 0
54057 | ПАО "Россети Сибирь" | "Читаэнерго" | ТП-18 ф.Булактуй | 10/0,4 | 0.025 | 0.0081684 | 0 | 0
54058 | ПАО "Россети Сибирь" | "Читаэнерго" | ТП-19 ф.Булактуй | 10/0,4 | 0.025 | 0.0081684 | 0 | 0
54059 | ПАО "Россети Сибирь" | "Читаэнерго" | ТП-20 ф.Булактуй | 10/0,4 | 0.025 | 0.0059751 | 0 | 0
54060 | ПАО "Россети Сибирь" | "Читаэнерго" | ТП-9-18 ф.Ага | 10/0,4 | 0.063 | 0.0023533 | 0 | 0
54061 | ПАО "Россети Сибирь" | "Читаэнерго" | ТП-20 ф.Кирово | 10/0,4 | 0.025 | 0.0045321 | 0 | 0
54062 | ПАО "Россети Сибирь" | "Читаэнерго" | ТП-27 ф.Кирово | 10/0,4 | 0.025 | 0.0058084 | 0 | 0
54063 | ПАО "Россети Сибирь" | "Читаэнерго" | ТП-30 ф.Кирово | 10/0,4 | 0.025 | 0.0055073 | 0 | 0
54064 | ПАО "Россети Сибирь" | "Читаэнерго" | ТП-12-06 ф.Хлебозавод АСКУЭ | 10/0,4 | 0.16 | 0.058774 | 0 | 0
54065 | ПАО "Россети Сибирь" | "Читаэнерго" | ТП-12-07 ф.Хлебозавод АСКУЭ | 10/0,4 | 0.4 | 0.074483 | 0.009 | 0
54066 | ПАО "Россети Сибирь" | "Читаэнерго" | ТП-12-08 ф.Хлебозавод АСКУЭ | 10/0,4 | 0.16 | 0.061447 | 0 | 0
54067 | ПАО "Россети Сибирь" | "Читаэнерго" | ТП-12-12 ф.Хлебозавод АСКУЭ | 10/0,4 | 0.25 | 0.057388 | 0 | 0
54068 | ПАО "Россети Сибирь" | "Читаэнерго" | ТП-17-02 ф.Поселок-2 | 10/0,4 | 0.25 | 0.11196 | 0 | 0
54069 | ПАО "Россети Сибирь" | "Читаэнерго" | ТП-18-11 ф.Ушарбай | 10/0,4 | 0.04 | 0.001028 | 0 | 0
54070 | ПАО "Россети Сибирь" | "Читаэнерго" | ТП-18-12 ф.Ушарбай | 10/0,4 | 0.063 | 0.0028674 | 0 | 0
54071 | ПАО "Россети Сибирь" | "Читаэнерго" | ТП-18-14 ф.Ушарбай | 10/0,4 | 0.04 | 0.0032292 | 0 | 0
54072 | ПАО "Россети Сибирь" | "Читаэнерго" | ТП-18-15 ф.Ушарбай | 10/0,4 | 0.04 | 0.0042091 | 0 | 0
54073 | ПАО "Россети Сибирь" | "Читаэнерго" | ТП-18-16 ф.Ушарбай | 10/0,4 | 0.025 | 0.0006457 | 0 | 0
54074 | ПАО "Россети Сибирь" | "Читаэнерго" | ТП-18-18 ф.Ушарбай | 10/0,4 | 0.025 | 0.0019376 | 0 | 0
54075 | ПАО "Россети Сибирь" | "Читаэнерго" | ТП-18-56 ф.Ушарбай | 10/0,4 | 0.1 | 0.0087953 | 0 | 0
54076 | ПАО "Россети Сибирь" | "Читаэнерго" | ТП-18-44 ф.Ушарбай | 10/0,4 | 0.063 | 0.00085725 | 0 | 0
54077 | ПАО "Россети Сибирь" | "Читаэнерго" | ТП-18-45 ф.Ушарбай | 10/0,4 | 0.04 | 0.0092817 | 0 | 0
54078 | ПАО "Россети Сибирь" | "Читаэнерго" | ТП-18-46 ф.Ушарбай | 10/0,4 | 0.025 | 0.0021176 | 0 | 0
54079 | ПАО "Россети Сибирь" | "Читаэнерго" | ТП-18-47 ф.Ушарбай | 10/0,4 | 0.025 | 0.0006457 | 0 | 0
54080 | ПАО "Россети Сибирь" | "Читаэнерго" | ТП-18-50 ф.Ушарбай | 10/0,4 | 0.063 | 0.00075322 | 0 | 0
54081 | ПАО "Россети Сибирь" | "Читаэнерго" | ТП-18-37 ф.Ушарбай | 10/0,4 | 0.04 | 0.00070743 | 0 | 0
54082 | ПАО "Россети Сибирь" | "Читаэнерго" | ТП-4-08 ф.Улан-Одон | 10/0,4 | 0.25 | 0.073945 | 0 | 0
54083 | ПАО "Россети Сибирь" | "Читаэнерго" | ТП-4-09 ф.Улан-Одон | 10/0,4 | 0.1 | 0.069408 | 0 | 0
54084 | ПАО "Россети Сибирь" | "Читаэнерго" | ТП-4-10 ф.Улан-Одон | 10/0,4 | 0.16 | 0.054407 | 0 | 0
54085 | ПАО "Россети Сибирь" | "Читаэнерго" | ТП-4-11 ф.Улан-Одон | 10/0,4 | 0.16 | 0.051665 | 0 | 0
54086 | ПАО "Россети Сибирь" | "Читаэнерго" | ТП-1 ф.Курульжа | 10/0,4 | 0.025 | 0.0010409 | 0 | 0
54087 | ПАО "Россети Сибирь" | "Читаэнерго" | ТП-2 ф.Курульжа | 10/0,4 | 0.16 | 0.039654 | 0 | 0
54088 | ПАО "Россети Сибирь" | "Читаэнерго" | ТП-3 ф.Хара-Шибирь | 10/0,4 | 0.16 | 0.031471 | 0 | 0
54089 | ПАО "Россети Сибирь" | "Читаэнерго" | ТП-6-01 ф.ОГОК | 10/0,4 | 0.4 | 0.11825 | 0 | 0
54090 | ПАО "Россети Сибирь" | "Читаэнерго" | ТП-17-01 ф.Поселок-2 АСКУЭ | 10/0,4 | 0.25 | 0.09166 | 0 | 0
54091 | ПАО "Россети Сибирь" | "Читаэнерго" | ТП-20-11 ф.Ага-Хангил | 10/0,4 | 0.16 | 0.058721 | 0 | 0
54092 | ПАО "Россети Сибирь" | "Читаэнерго" | ТП-20-08 ф.Ага-Хангил | 10/0,4 | 0.25 | 0.043753 | 0 | 0
54093 | ПАО "Россети Сибирь" | "Читаэнерго" | ТП-1 ф.Холболджи | 10/0,4 | 0.025 | 0.0062927 | 0 | 0
54094 | ПАО "Россети Сибирь" | "Читаэнерго" | ТП-2 ф.Холболджи | 10/0,4 | 0.063 | 0.012111 | 0 | 0
54095 | ПАО "Россети Сибирь" | "Читаэнерго" | ТП-4 ф.Холболджи | 10/0,4 | 0.025 | 0.0073887 | 0 | 0
54096 | ПАО "Россети Сибирь" | "Читаэнерго" | ТП-5 ф.Холболджи | 10/0,4 | 0.063 | 0.0040144 | 0 | 0
54097 | ПАО "Россети Сибирь" | "Читаэнерго" | ТП-6 ф.Холболджи | 10/0,4 | 0.025 | 0.0067103 | 0 | 0
54098 | ПАО "Россети Сибирь" | "Читаэнерго" | ТП-7 ф.Холболджи | 10/0,4 | 0.025 | 0.0075775 | 0 | 0
54099 | ПАО "Россети Сибирь" | "Читаэнерго" | ТП-8 ф.Холболджи | 10/0,4 | 0.025 | 0.009999 | 0 | 0
54100 | ПАО "Россети Сибирь" | "Читаэнерго" | ТП-9 ф.Холболджи | 10/0,4 | 0.025 | 0.0091417 | 0 | 0
54101 | ПАО "Россети Сибирь" | "Читаэнерго" | ТП-3-06 ф.Поселок-1 | 10/0,4 | 0.4 | 0.09285 | 0 | 0
54102 | ПАО "Россети Сибирь" | "Читаэнерго" | ТП-12-01 ф.Хлебозавод АСКУЭ | 10/0,4 | 0.25 | 0.023128 | 0 | 0
54103 | ПАО "Россети Сибирь" | "Читаэнерго" | ТП-12-02 ф.Хлебозавод | 10/0,4 | 0.1 | 0.052049 | 0 | 0
54104 | ПАО "Россети Сибирь" | "Читаэнерго" | ТП-12-04 ф.Хлебозавод АСКУЭ | 10/0,4 | 0.25 | 0.07477 | 0 | 0
54105 | ПАО "Россети Сибирь" | "Читаэнерго" | ТП-12-05 ф.Хлебозавод АСКУЭ | 10/0,4 | 0.4 | 0.040875 | 0.0036 | 0
54106 | ПАО "Россети Сибирь" | "Читаэнерго" | ТП-15 ф.Курульжа | 10/0,4 | 0.063 | 0.0015161 | 0 | 0
54107 | ПАО "Россети Сибирь" | "Читаэнерго" | ТП-18-48 ф.Ушарбай | 10/0,4 | 0.025 | 0.001905 | 0 | 0
54108 | ПАО "Россети Сибирь" | "Читаэнерго" | ТП-17-03 ф.Поселок-2 | 10/0,4 | 0.4 | 0.068119 | 0 | 0
54109 | ПАО "Россети Сибирь" | "Читаэнерго" | ТП-18-54 ф.Ушарбай | 10/0,4 | 0.1 | 0.0025837 | 0 | 0
54110 | ПАО "Россети Сибирь" | "Читаэнерго" | ТП-18-35 ф.Ушарбай | 10/0,4 | 0.025 | 0.0019247 | 0 | 0
54111 | ПАО "Россети Сибирь" | "Читаэнерго" | ТП-18-36 ф.Ушарбай | 10/0,4 | 0.025 | 0.0040337 | 0 | 0
54112 | ПАО "Россети Сибирь" | "Читаэнерго" | ТП-17-06 ф. Посёлок-2 АСКУЭ | 10/0,4 | 0.25 | 0.15047 | 0 | 0.027
54113 | ПАО "Россети Сибирь" | "Читаэнерго" | ТП№6 ф.Зугалай | 10/0,4 | 0.01 | 0.0034853 | 0 | 0
54114 | ПАО "Россети Сибирь" | "Читаэнерго" | ТП№14-04 ф.Цаган-Челутай | 10 | 0.025 | 0.0013244 | 0 | 0
54115 | ПАО "Россети Сибирь" | "Читаэнерго" | ТП-12-03 ф.Кусочи | 10/0,4 | 0.4 | 0.075898 | 0 | 0
54116 | ПАО "Россети Сибирь" | "Читаэнерго" | ТП-12-05 ф.Кусочи | 10/0,4 | 0.1 | 0.010349 | 0 | 0
54117 | ПАО "Россети Сибирь" | "Читаэнерго" | ТП-12-08 ф.Кусочи | 10/0,4 | 0.063 | 0.00085149 | 0 | 0
54118 | ПАО "Россети Сибирь" | "Читаэнерго" | ТП-18-42 ф.Ушарбай | 10/0,4 | 0.025 | 0.00052156 | 0 | 0
54119 | ПАО "Россети Сибирь" | "Читаэнерго" | ТП-18-03 ф.Ушарбай | 10/0,4 | 0.4 | 0.059562 | 0 | 0
54120 | ПАО "Россети Сибирь" | "Читаэнерго" | ТП-18-20 ф.Ушарбай | 10/0,4 | 0.04 | 0.0036712 | 0 | 0
54121 | ПАО "Россети Сибирь" | "Читаэнерго" | ТП-18-22 ф.Ушарбай | 10/0,4 | 0.025 | 0.00071027 | 0 | 0
54122 | ПАО "Россети Сибирь" | "Читаэнерго" | ТП-18-24 ф.Ушарбай | 10/0,4 | 0.04 | 0.0010601 | 0 | 0
54123 | ПАО "Россети Сибирь" | "Читаэнерго" | ТП-18-23 ф.Ушарбай | 10/0,4 | 0.025 | 0.00086093 | 0 | 0
54124 | ПАО "Россети Сибирь" | "Читаэнерго" | ТП-18-28 ф.Ушарбай | 10/0,4 | 0.025 | 0.0030151 | 0 | 0
54125 | ПАО "Россети Сибирь" | "Читаэнерго" | ТП-18-29 ф.Ушарбай | 10/0,4 | 0.04 | 0.0012697 | 0 | 0
54126 | ПАО "Россети Сибирь" | "Читаэнерго" | ТП-9-03 ф.Ага | 10/0,4 | 0.25 | 0.058736 | 0 | 0
54127 | ПАО "Россети Сибирь" | "Читаэнерго" | ТП-18-31 ф.Ушарбай | 10/0,4 | 0.04 | 0.0043437 | 0 | 0
54128 | ПАО "Россети Сибирь" | "Читаэнерго" | ТП-17-04 ф.Поселок-2 АСКУЭ | 10/0,4 | 0.25 | 0.090805 | 0 | 0
54129 | ПАО "Россети Сибирь" | "Читаэнерго" | ТП-17-05 ф.Поселок-2 АСКУЭ | 10/0,4 | 0.4 | 0.10979 | 0 | 0
54130 | ПАО "Россети Сибирь" | "Читаэнерго" | ТП-9-04 ф.Ага | 10/0,4 | 0.1 | 0.048063 | 0 | 0
54131 | ПАО "Россети Сибирь" | "Читаэнерго" | ТП№4-27 ф.Улан-Одон | 10/0,4 | 0.16 | 0.021114 | 0 | 0
54132 | ПАО "Россети Сибирь" | "Читаэнерго" | ТП-1 ф.Усть-Нарин | 10/0,4 | 0.1 | 0.018867 | 0 | 0
54133 | ПАО "Россети Сибирь" | "Читаэнерго" | ТП-2 ф.Усть-Нарин | 10/0,4 | 0.25 | 0.027746 | 0 | 0
54134 | ПАО "Россети Сибирь" | "Читаэнерго" | ТП-3 ф.Усть-Нарин | 10/0,4 | 0.063 | 0.041421 | 0 | 0
54135 | ПАО "Россети Сибирь" | "Читаэнерго" | ТП-4 ф.Усть-Нарин | 10/0,4 | 0.1 | 0.049591 | 0 | 0
54136 | ПАО "Россети Сибирь" | "Читаэнерго" | ТП-6 ф.Усть-Нарин | 10/0,4 | 0.25 | 0.035761 | 0 | 0
54137 | ПАО "Россети Сибирь" | "Читаэнерго" | КТПС-9-21 ф.Ага | 10/0,4 | 0.025 | 0.0015801 | 0 | 0
54138 | ПАО "Россети Сибирь" | "Читаэнерго" | СТП - ф.1511 Новоивановка |  | 0.025 | 0.0092503 | 0 | 0
54139 | ПАО "Россети Сибирь" | "Читаэнерго" | ТП-0024 "Школа" АСКУЭ | 6/0,4 | 0.4 | 0.096061 | 0 | 0
54140 | ПАО "Россети Сибирь" | "Читаэнерго" | ТП 2115 | 6 | 0.4 | 0.054368 | 0 | 0
54141 | ПАО "Россети Сибирь" | "Читаэнерго" | ТП 2122 | 6 | 0.4 | 0.040605 | 0 | 0
54142 | ПАО "Россети Сибирь" | "Читаэнерго" | ТП 2116 | 6 | 0.1 | 0.021323 | 0 | 0
54143 | ПАО "Россети Сибирь" | "Читаэнерго" | ТП 2114 | 6 | 0.25 | 0.026205 | 0 | 0
54144 | ПАО "Россети Сибирь" | "Читаэнерго" | ТП 2123 | 6 | 0.4 | 0.016041 | 0 | 0
54145 | ПАО "Россети Сибирь" | "Читаэнерго" | ТП-11110ДК | 10/0,4 | 0.1 | 0.02363 | 0 | 0
54146 | ПАО "Россети Сибирь" | "Читаэнерго" | ТП-20142 ЗАВ | 10/0,4 | 0.25 | 0.0080127 | 0 | 0
54147 | ПАО "Россети Сибирь" | "Читаэнерго" | ТП-201412 Гараж | 10/0,4 | 0.063 | 0.0099105 | 0 | 0
54148 | ПАО "Россети Сибирь" | "Читаэнерго" | ТП-1199 | 10/0,4 | 0.25 | 0.0060368 | 0 | 0
54149 | ПАО "Россети Сибирь" | "Читаэнерго" | ТП-514 | 10/0,4 | 0.1 | 0.014738 | 0 | 0
54150 | ПАО "Россети Сибирь" | "Читаэнерго" | ТП-520 | 10/0,4 | 0.1 | 0.018028 | 0 | 0
54151 | ПАО "Россети Сибирь" | "Читаэнерго" | ТП-511 | 10/0,4 | 0.1 | 0.026432 | 0 | 0
54152 | ПАО "Россети Сибирь" | "Читаэнерго" | ТП-515 | 10/0,4 | 0.063 | 0.0028309 | 0 | 0
54153 | ПАО "Россети Сибирь" | "Читаэнерго" | ТП-525 | 10/0,4 | 0.1 | 0.014784 | 0 | 0
54154 | ПАО "Россети Сибирь" | "Читаэнерго" | ТП-2025 | 10/0,4 | 0.063 | 0.010395 | 0 | 0
54155 | ПАО "Россети Сибирь" | "Читаэнерго" | ТП-20146 НИЗ | 10/0,4 | 0.16 | 0.024695 | 0 | 0
54156 | ПАО "Россети Сибирь" | "Читаэнерго" | ТП-20148 | 10/0,4 | 0.1 | 0.022807 | 0 | 0
54157 | ПАО "Россети Сибирь" | "Читаэнерго" | ТП-201413 | 10/0,4 | 0.06 | 0.0076823 | 0 | 0
54158 | ПАО "Россети Сибирь" | "Читаэнерго" | ТП-20182 | 10/0,4 | 0.1 | 0.014956 | 0 | 0
54159 | ПАО "Россети Сибирь" | "Читаэнерго" | ТП-20212 | 10/0,4 | 0.04 | 0.0076747 | 0 | 0
54160 | ПАО "Россети Сибирь" | "Читаэнерго" | ТП-20213 | 10/0,4 | 0.063 | 0.019141 | 0 | 0
54161 | ПАО "Россети Сибирь" | "Читаэнерго" | ТП-20215 | 10/0,4 | 0.1 | 0.032625 | 0 | 0
54162 | ПАО "Россети Сибирь" | "Читаэнерго" | ТП-20216 МТМ | 10/0,4 | 0.063 | 0.017372 | 0 | 0
54163 | ПАО "Россети Сибирь" | "Читаэнерго" | ТП-20219 | 10/0,4 | 0.1 | 0.021162 | 0 | 0
54164 | ПАО "Россети Сибирь" | "Читаэнерго" | ТП - 513 | 10/0,4 | 0.16 | 0.0079689 | 0 | 0
54165 | ПАО "Россети Сибирь" | "Читаэнерго" | ТП: 1160 | 10 | 0.06 | 0.014568 | 0 | 0
54166 | ПАО "Россети Сибирь" | "Читаэнерго" | ТП - 1181 | 10/0,4 | 0.025 | 0.0034468 | 0 | 0
54167 | ПАО "Россети Сибирь" | "Читаэнерго" | ТП - 201919 | 10/0,4 | 0.063 | 0.0054677 | 0 | 0
54168 | ПАО "Россети Сибирь" | "Читаэнерго" | ТП - 201920 | 10/0,4 | 0.063 | 0.0039776 | 0 | 0
54169 | ПАО "Россети Сибирь" | "Читаэнерго" | ТП - 1184 | 10/0,4 | 0.1 | 0.0035464 | 0 | 0
54170 | ПАО "Россети Сибирь" | "Читаэнерго" | ТП - 20185 | 10/0,4 | 0.1 | 0.022197 | 0 | 0
54171 | ПАО "Россети Сибирь" | "Читаэнерго" | ТП-201411 МТФ-3 | 10/0,4 | 0.1 | 0.012698 | 0 | 0
54172 | ПАО "Россети Сибирь" | "Читаэнерго" | ТП-20218 | 10/0,4 | 0.1 | 0.013538 | 0 | 0
54173 | ПАО "Россети Сибирь" | "Читаэнерго" | ЗТП-17 ПС Турга ф.5-20 | 6/0,4 | 0.16 | 0.070372 | 0 | 0
54174 | ПАО "Россети Сибирь" | "Читаэнерго" | КТП 10/0.4 кВ (ОМиК) №1205 | 10/0,4 | 0.025 | 0 | 0 | 0
54175 | ПАО "Россети Сибирь" | "Читаэнерго" | ТП-401 Поселок Красная Ималка | 10/0,4 | 0.1 | 0.021391 | 0 | 0
54176 | ПАО "Россети Сибирь" | "Читаэнерго" | ТП-403 Школа с. Красная Ималка | 10/0,4 | 0.16 | 0.030062 | 0 | 0
54177 | ПАО "Россети Сибирь" | "Читаэнерго" | ТП-406 Зерноток с. Красная Ималка | 10/0,4 | 0.1 | 0.0025035 | 0 | 0
54178 | ПАО "Россети Сибирь" | "Читаэнерго" | ТП-1109 с.Кулусутай | 10/0,4 | 0.63 | 0.0072197 | 0 | 0
54179 | ПАО "Россети Сибирь" | "Читаэнерго" | ТП-1501 ОТФ ф. Усть Лиска | 10/0,4 | 0.025 | 0.0013027 | 0 | 0
54180 | ПАО "Россети Сибирь" | "Читаэнерго" | ТП-101 Поселок от ф.1 Ст.Дурулгуй | 10/0,4 | 0.063 | 0.0086631 | 0 | 0
54181 | ПАО "Россети Сибирь" | "Читаэнерго" | ТП-104 Поселок от ф.1 Ст.Дурулгуй | 10/0,4 | 0.063 | 0.013174 | 0 | 0
54182 | ПАО "Россети Сибирь" | "Читаэнерго" | ТП-109 Поселок с.Тут-Халтуй | 10/0,4 | 0.1 | 0.016651 | 0 | 0
54183 | ПАО "Россети Сибирь" | "Читаэнерго" | ТП-114 Поселок с.Куранжа | 10/0,4 | 0.063 | 0.010286 | 0 | 0
54184 | ПАО "Россети Сибирь" | "Читаэнерго" | ТП-115 с. Куранжа | 10/0,4 | 0.063 | 0.015104 | 0 | 0
54185 | ПАО "Россети Сибирь" | "Читаэнерго" | ТП-116 с. Куранжа | 10/0,4 | 0.063 | 0.010378 | 0 | 0
54186 | ПАО "Россети Сибирь" | "Читаэнерго" | ТП-1502 Поселок с. Усть Лиска | 10/0,4 | 0.1 | 0.017154 | 0 | 0
54187 | ПАО "Россети Сибирь" | "Читаэнерго" | ТП-1503 Поселок с. Усть Лиска | 10/0,4 | 0.063 | 0.015978 | 0 | 0
54188 | ПАО "Россети Сибирь" | "Читаэнерго" | ТП-1308 БАМ | 10/0,4 | 0.04 | 0.0079636 | 0 | 0
54189 | ПАО "Россети Сибирь" | "Читаэнерго" | ТП №1001, ВЛ №10 Чаб.стоянка, ПС У-Озерн | 10/0,4 | 0.025 | 0.0072386 | 0 | 0
54190 | ПАО "Россети Сибирь" | "Читаэнерго" | ТП-208 Шоноктуй | 10/0,4 | 0.1 | 0.050517 | 0 | 0
54191 | ПАО "Россети Сибирь" | "Читаэнерго" | ТП-1509 с.Акурай | 10/0,4 | 0.025 | 0.0072065 | 0 | 0
54192 | ПАО "Россети Сибирь" | "Читаэнерго" | ТП 6/04 кВ №500 от ВЛ 10 кВ ф.№ 5 | 6/0,4 | 0.25 | 0.087262 | 0 | 0
54193 | ПАО "Россети Сибирь" | "Читаэнерго" | ТП-505 "Аксенова" | 10/0,4 | 0.063 | 0.021532 | 0 | 0
54194 | ПАО "Россети Сибирь" | "Читаэнерго" | ТП-807 "Школа", ВЛ №8 Кр.великан | 10/0,4 | 0.4 | 0.1004 | 0 | 0
54195 | ПАО "Россети Сибирь" | "Читаэнерго" | КТП № 3111 Медведева, ВЛ №31 Хада-Булак | 10/0,4 | 0.25 | 0.016431 | 0 | 0
54196 | ПАО "Россети Сибирь" | "Читаэнерго" | КТП-408"Пилорама" ПС Калангуй ф.4 Булум | 10/0,4 | 0.063 | 0.029972 | 0 | 0
54197 | ПАО "Россети Сибирь" | "Читаэнерго" | КТП-403"Зерноток" ПС Калангуй ф.4 Булум | 10/0,4 | 0.063 | 0.012646 | 0 | 0
54198 | ПАО "Россети Сибирь" | "Читаэнерго" | КТП-402"Школа" ПС Калангуй ф.4 Булум | 10/0,4 | 0.25 | 0.043573 | 0 | 0
54199 | ПАО "Россети Сибирь" | "Читаэнерго" | ТП-1305 ГРП | 10/0,4 | 0.25 | 0.067704 | 0 | 0.009
54200 | ПАО "Россети Сибирь" | "Читаэнерго" | ТП-1301 Поселок | 10/0,4 | 0.16 | 0.099556 | 0 | 0
54201 | ПАО "Россети Сибирь" | "Читаэнерго" | ТП-625 Поселок с.Большевик | 10/0,4 | 0.1 | 0.011609 | 0 | 0
54202 | ПАО "Россети Сибирь" | "Читаэнерго" | ТП-624 Поселок с.Большевик | 10/0,4 | 0.025 | 0.0028879 | 0 | 0
54203 | ПАО "Россети Сибирь" | "Читаэнерго" | ТП-622 Школа с.Большевик | 10/0,4 | 0.1 | 0.024922 | 0 | 0
54204 | ПАО "Россети Сибирь" | "Читаэнерго" | ТП-618 Поселок с.Большевик | 10/0,4 | 0.16 | 0.01866 | 0 | 0
54205 | ПАО "Россети Сибирь" | "Читаэнерго" | ТП 617 Урта-Харгана | 10/0,4 | 0.063 | 0.019867 | 0 | 0
54206 | ПАО "Россети Сибирь" | "Читаэнерго" | ТП-8 ф.АВМ | 10/0,4 | 0.063 | 0.0041756 | 0 | 0
54207 | ПАО "Россети Сибирь" | "Читаэнерго" | ТП-64 ф.АВМ | 10/0,4 | 0.063 | 0.0010809 | 0 | 0
54208 | ПАО "Россети Сибирь" | "Читаэнерго" | ТП-65 ф.АВМ | 10/0,4 | 0.025 | 0.0012971 | 0 | 0
54209 | ПАО "Россети Сибирь" | "Читаэнерго" | +ТП №1204 Поселок, ВЛ №12 Новоборзинское | 10/0,4 | 0.25 | 0.040996 | 0 | 0
54210 | ПАО "Россети Сибирь" | "Читаэнерго" | ТП 1206 школа с. Новоборзинское | 10 | 0.1 | 0.061509 | 0 | 0
54211 | ПАО "Россети Сибирь" | "Читаэнерго" | КТП-308"Контора" ПС Долгокыча ф.3 | 10/0,4 | 0.1 | 0.021124 | 0 | 0
54212 | ПАО "Россети Сибирь" | "Читаэнерго" | КТПН-100"Котельная КЕВ" ПС Золотореченск | 10/0,4 | 0.63 | 0.12786 | 0 | 0
54213 | ПАО "Россети Сибирь" | "Читаэнерго" | КТП-82"Дачи" ПС Золотореченск ф.8Самостр | 10/0,4 | 0.04 | 0.0035164 | 0 | 0
54214 | ПАО "Россети Сибирь" | "Читаэнерго" | КТП-601"Стройцех" ПС Долгокыча ф.6 Бурул | 10/0,4 | 0.1 | 0.013137 | 0 | 0
54215 | ПАО "Россети Сибирь" | "Читаэнерго" | КТП-307"Почта" ПС Долгокыча ф.3 | 10/0,4 | 0.1 | 0.015281 | 0 | 0
54216 | ПАО "Россети Сибирь" | "Читаэнерго" | КТП-20 БССС «Урюм М-58» Жирекен | 6/0,4 | 0.063 | 0.0053305 | 0 | 0
54217 | ПАО "Россети Сибирь" | "Читаэнерго" | ТП-150 от ВЛ-10 кВ ф.3 Уряал | 10/0,4 | 0.04 | 0.0035041 | 0 | 0
54218 | ПАО "Россети Сибирь" | "Читаэнерго" | ТП-1023 | 6/0,4 | 0.25 | 0.10771 | 0 | 0
54219 | ПАО "Россети Сибирь" | "Читаэнерго" | ТП-5 ф.Кирово | 10/0,4 | 0.063 | 0.0048899 | 0 | 0
54220 | ПАО "Россети Сибирь" | "Читаэнерго" | ТП 707 АЗС Даурия | 10 | 0.063 | 0.035054 | 0 | 0
54221 | ПАО "Россети Сибирь" | "Читаэнерго" | СТП - 21282 | 10/0,4 | 0.1 | 0.018555 | 0 | 0.0135
54222 | ПАО "Россети Сибирь" | "Читаэнерго" | МТП - 21275 | 10/0,4 | 0.16 | 0.057676 | 0 | 0.0441
54223 | ПАО "Россети Сибирь" | "Читаэнерго" | МТП - 21281 | 10/0,4 | 0.16 | 0.081658 | 0 | 0
54224 | ПАО "Россети Сибирь" | "Читаэнерго" | ТП-1029 | 10/0,4 | 0.25 | 0.019711 | 0 | 0.054
54225 | ПАО "Россети Сибирь" | "Читаэнерго" | КТПС-5 ф.Зугалай | 10/0,4 | 0.04 | 0.0038704 | 0 | 0
54226 | ПАО "Россети Сибирь" | "Читаэнерго" | СТП - 06611 |  | 0.025 | 0.0076709 | 0 | 0
54227 | ПАО "Россети Сибирь" | "Читаэнерго" | ТП-0672 "Партизан" | 10/0,4 | 0.1 | 0.011958 | 0 | 0
54228 | ПАО "Россети Сибирь" | "Читаэнерго" | ТП 00310 | 6 | 0.025 | 0.00015859 | 0 | 0
54229 | ПАО "Россети Сибирь" | "Читаэнерго" | ТП-1778 | 10 | 0.025 | 0.0078635 | 0 | 0
54230 | ПАО "Россети Сибирь" | "Читаэнерго" | ТП-0689 "Котельная" | 10/0,4 | 0.1 | 0.039931 | 0 | 0
54231 | ПАО "Россети Сибирь" | "Читаэнерго" | ТП-0685 "Зерноток" | 10/0,4 | 0.16 | 0.049843 | 0 | 0
54232 | ПАО "Россети Сибирь" | "Читаэнерго" | ТП-00316 "п/лагерь Хомутинка районо" | 6/0,4 | 0.1 | 0.026624 | 0 | 0
54233 | ПАО "Россети Сибирь" | "Читаэнерго" | ТП-2615 | 10 | 0.025 | 0.017596 | 0 | 0
54234 | ПАО "Россети Сибирь" | "Читаэнерго" | СТП - 102 | 10/0,4 | 0.025 | 0.011234 | 0 | 0
54235 | ПАО "Россети Сибирь" | "Читаэнерго" | ТП Водоподьем | 6 | 0.025 | 0.010778 | 0 | 0
54236 | ПАО "Россети Сибирь" | "Читаэнерго" | ТП-0445 Гидромехцех | 6/0,4 | 0.16 | 0.10858 | 0 | 0
54237 | ПАО "Россети Сибирь" | "Читаэнерго" | СТП - 303 | 10/0,4 | 0.025 | 0.0074463 | 0 | 0
54238 | ПАО "Россети Сибирь" | "Читаэнерго" | КТП-6 Ключевский | 6/0,4 | 0.63 | 0.077207 | 0 | 0
54239 | ПАО "Россети Сибирь" | "Читаэнерго" | КТП № 42 Сбега | 10/0,4 | 0.16 | 0.034197 | 0 | 0
54240 | ПАО "Россети Сибирь" | "Читаэнерго" | КТП-4 Ключевский | 6/0,4 | 0.25 | 0.021681 | 0 | 0
54241 | ПАО "Россети Сибирь" | "Читаэнерго" | КТП-7 Ключевский | 6/0,4 | 0.4 | 0.056954 | 0 | 0
54242 | ПАО "Россети Сибирь" | "Читаэнерго" | КТПС-18-05 ф.Ушарбай | 10/0,4 | 0.025 | 0.0036722 | 0 | 0
54243 | ПАО "Россети Сибирь" | "Читаэнерго" | ТП-40 250 кВА -ул. Береговая | 10/0,4 | 0.25 | 0.014036 | 0.0135 | 0
54244 | ПАО "Россети Сибирь" | "Читаэнерго" | КТПН-41 160 кВА -ул. Набережная 15а | 10/0,4 | 0.16 | 0.0091559 | 0 | 0
54245 | ПАО "Россети Сибирь" | "Читаэнерго" | ТП 121010 на обслуживании Детсад | 10/0,4 | 0.1 | 0.014685 | 0 | 0
54246 | ПАО "Россети Сибирь" | "Читаэнерго" | ТП-22015 | 10/0,4 | 0.025 | 0.0012465 | 0 | 0
54247 | ПАО "Россети Сибирь" | "Читаэнерго" | ТП-22175 | 10/0,4 | 0.18 | 0.012137 | 0 | 0
54248 | ПАО "Россети Сибирь" | "Читаэнерго" | КТПН №23 "Больница" | 10/0,4 | 0.25 | 0.13576 | 0 | 0
54249 | ПАО "Россети Сибирь" | "Читаэнерго" | КТП №35 "АЗС" | 10/0,4 | 0.04 | 0.016926 | 0 | 0
54250 | ПАО "Россети Сибирь" | "Читаэнерго" | ПКТП №26 "Баня" | 10/0,4 | 0.25 | 0.11543 | 0 | 0
54251 | ПАО "Россети Сибирь" | "Читаэнерго" | ЗТП-5 Могоча | 6/0,4 | 0.4 | 0.15741 | 0 | 0
54252 | ПАО "Россети Сибирь" | "Читаэнерго" | КТП-3 Ключевский | 6/0,4 | 0.25 | 0.037517 | 0 | 0
54253 | ПАО "Россети Сибирь" | "Читаэнерго" | КТП-3 Давенда | 6/0,4 | 0.4 | 0.03767 | 0 | 0
54254 | ПАО "Россети Сибирь" | "Читаэнерго" | КТП-5 Давенда | 6/0,4 | 0.063 | 0.0052963 | 0 | 0
54255 | ПАО "Россети Сибирь" | "Читаэнерго" | МТП-4 Давенда | 6/0,4 | 0.25 | 0.02477 | 0 | 0
54256 | ПАО "Россети Сибирь" | "Читаэнерго" | КТП-2 Ключевский | 6/0,4 | 0.25 | 0.070541 | 0 | 0
54257 | ПАО "Россети Сибирь" | "Читаэнерго" | КТП-5 Ключевский | 6/0,4 | 0.25 | 0.10635 | 0 | 0
54258 | ПАО "Россети Сибирь" | "Читаэнерго" | ТП-381 | 10/0,4 | 0.25 | 0.018776 | 0 | 0
54259 | ПАО "Россети Сибирь" | "Читаэнерго" | ТП 401 Хознужды, ВЛ №4 Курунзулай | 10/0,4 | 0.04 | 0 | 0 | 0
54260 | ПАО "Россети Сибирь" | "Читаэнерго" | ТП-303 ПУ Холмогоры | 10/0,4 | 0.063 | 0.04087 | 0 | 0
54261 | ПАО "Россети Сибирь" | "Читаэнерго" | ТП №1208 "МРМ", ВЛ №12 Новоборзинское | 10/0,4 | 0.16 | 0.035687 | 0 | 0
54262 | ПАО "Россети Сибирь" | "Читаэнерго" | ТП №1210 Поселок, ВЛ №12 Новоборзинское | 10/0,4 | 0.1 | 0.0348 | 0 | 0
54263 | ПАО "Россети Сибирь" | "Читаэнерго" | ТП Ушакова с.Приозерное, АСКУЭ | 10/0,4 | 0.1 | 0.0045954 | 0 | 0
54264 | ПАО "Россети Сибирь" | "Читаэнерго" | ТП-23375 | 6/0,4 | 0.4 | 0.048644 | 0 | 0
54265 | ПАО "Россети Сибирь" | "Читаэнерго" | ТП-23055 | 10/0,4 | 0.04 | 0.016048 | 0 | 0
54266 | ПАО "Россети Сибирь" | "Читаэнерго" | ТП 23385 | 6/0,4 | 0.1 | 0.0103 | 0 | 0
54267 | ПАО "Россети Сибирь" | "Читаэнерго" | ТП-23365 | 6/0,4 | 0.16 | 0.082256 | 0 | 0
54268 | ПАО "Россети Сибирь" | "Читаэнерго" | ТП-23370 | 6/0,4 | 0.1 | 0.040149 | 0 | 0
54269 | ПАО "Россети Сибирь" | "Читаэнерго" | ТП-23371 | 6/0,4 | 0.16 | 0.052215 | 0 | 0
54270 | ПАО "Россети Сибирь" | "Читаэнерго" | ТП-23383 Мкр.Победа | 6/0,4 | 1 | 0.030149 | 0 | 0
54271 | ПАО "Россети Сибирь" | "Читаэнерго" | ТП-23268 | 10/0,4 | 0.063 | 0.023364 | 0 | 0
54272 | ПАО "Россети Сибирь" | "Читаэнерго" | ТП-23113 | 10/0,4 | 0.063 | 0.0063767 | 0 | 0
54273 | ПАО "Россети Сибирь" | "Читаэнерго" | ТП-23084 | 10/0,4 | 0.063 | 0.0077786 | 0 | 0
54274 | ПАО "Россети Сибирь" | "Читаэнерго" | ТП-23018 | 10/0,4 | 0.063 | 0.0061757 | 0 | 0
54275 | ПАО "Россети Сибирь" | "Читаэнерго" | КТП-10 кВ №23056 | 10/0,4 | 0.025 | 0.0077144 | 0 | 0
54276 | ПАО "Россети Сибирь" | "Читаэнерго" | КТП-10 кВ №23086 | 10/0,4 | 0.025 | 0.0071508 | 0 | 0
54277 | ПАО "Россети Сибирь" | "Читаэнерго" | ТП-10/0,4 кВ №23085 | 10/0,4 | 0.025 | 0.019139 | 0 | 0
54278 | ПАО "Россети Сибирь" | "Читаэнерго" | КТП-10 кВ №23269 | 10/0,4 | 0.1 | 0.011421 | 0 | 0.0135
54279 | ПАО "Россети Сибирь" | "Читаэнерго" | КТП-10 кВ №23305 |  | 0.1 | 0.0066458 | 0 | 0
54280 | ПАО "Россети Сибирь" | "Читаэнерго" | СТП - 23270 |  | 0.025 | 0.0067754 | 0 | 0
54281 | ПАО "Россети Сибирь" | "Читаэнерго" | СТП - 10/0,4 кВ №23219 | 10/0,4 | 0.025 | 0.0057792 | 0 | 0
54282 | ПАО "Россети Сибирь" | "Читаэнерго" | ТП-23309 | 10/0,4 | 0.4 | 0.033574 | 0 | 0
54283 | ПАО "Россети Сибирь" | "Читаэнерго" | СТП - 23115 |  | 0.16 | 0.0075633 | 0 | 0.0135
54284 | ПАО "Россети Сибирь" | "Читаэнерго" | ТП-65 ВЛ-10-ХАПЧЕРАНГА | 10/0,4 | 0.025 | 0.015191 | 0 | 0
54285 | ПАО "Россети Сибирь" | "Читаэнерго" | СТП-3-82 ВЛ-10-УЛАЧА | 10/0,4 | 0.025 | 0.033761 | 0 | 0
54286 | ПАО "Россети Сибирь" | "Читаэнерго" | СТП-3-129 ВЛ-10-ОРОЙ | 10/0,4 | 0.025 | 0.015099 | 0 | 0
54287 | ПАО "Россети Сибирь" | "Читаэнерго" | ТП-3-70 ВЛ-10-КУРУЛГА | 10/0,4 | 0.025 | 0.018387 | 0 | 0
54288 | ПАО "Россети Сибирь" | "Читаэнерго" | СТП-3-52 ВЛ-10-КУРУЛГА | 10/0,4 | 0.025 | 0.024582 | 0 | 0
54289 | ПАО "Россети Сибирь" | "Читаэнерго" | ТП-2713"МЖК" | 10/0,4 | 0.16 | 0.076258 | 0 | 0
54290 | ПАО "Россети Сибирь" | "Читаэнерго" | ТП-0014 "Детсад" | 10/0,4 | 0.16 | 0.092663 | 0 | 0
54291 | ПАО "Россети Сибирь" | "Читаэнерго" | ТП-26120 "ул.Энтузиастов" | 10/0,4 | 0.16 | 0.097194 | 0 | 0
54292 | ПАО "Россети Сибирь" | "Читаэнерго" | ТП-7131 "Село" | 6/0,4 | 0.4 | 0.080595 | 0 | 0
54293 | ПАО "Россети Сибирь" | "Читаэнерго" | ТП-7132 "ФКРС" | 6/0,4 | 0.25 | 0.031401 | 0 | 0
54294 | ПАО "Россети Сибирь" | "Читаэнерго" | ТП-7133 "Село" | 6/0,4 | 0.16 | 0.033436 | 0 | 0
54295 | ПАО "Россети Сибирь" | "Читаэнерго" | ТП-00213 "ул.Содружества" АСКУЭ | 6/0,4 | 0.1 | 0.068934 | 0 | 0
54296 | ПАО "Россети Сибирь" | "Читаэнерго" | ТП-00211 ул.Партизанская" АСКУЭ | 6/0,4 | 0.04 | 0.022656 | 0 | 0
54297 | ПАО "Россети Сибирь" | "Читаэнерго" | ТП-0023 "ул. Спортивная" АСКУЭ | 6/0,4 | 0.1 | 0.049636 | 0 | 0
54298 | ПАО "Россети Сибирь" | "Читаэнерго" | ТП-00214 "Детсад" АСКУЭ | 6/0,4 | 0.4 | 0.11167 | 0 | 0
54299 | ПАО "Россети Сибирь" | "Читаэнерго" | ТП-0025 "ул.Федорова" АСКУЭ | 6/0,4 | 0.18 | 0.068302 | 0 | 0
54300 | ПАО "Россети Сибирь" | "Читаэнерго" | ТП-00315 "ул.Баженова" | 6/0,4 | 0.16 | 0.031229 | 0 | 0
54301 | ПАО "Россети Сибирь" | "Читаэнерго" | ТП-0036 "Рыбзавод" | 6/0,4 | 0.25 | 0.11413 | 0 | 0
54302 | ПАО "Россети Сибирь" | "Читаэнерго" | ТП-00322 "ул.Юбилейная" | 6/0,4 | 0.16 | 0.059763 | 0 | 0
54303 | ПАО "Россети Сибирь" | "Читаэнерго" | ТП-0084 "ул. Электрическая,коттеджи" | 6/0,4 | 0.16 | 0.10074 | 0 | 0
54304 | ПАО "Россети Сибирь" | "Читаэнерго" | ТП-0082 "Очистные" | 6/0,4 | 0.25 | 0.035273 | 0 | 0
54305 | ПАО "Россети Сибирь" | "Читаэнерго" | ТП-0094 "Военторг" | 6/0,4 | 0.16 | 0.065929 | 0 | 0
54306 | ПАО "Россети Сибирь" | "Читаэнерго" | ТП-0099 "РПО ЖКХ" | 6/0,4 | 0.16 | 0.095486 | 0 | 0
54307 | ПАО "Россети Сибирь" | "Читаэнерго" | ТП-6234 "Заречная" | 6/0,4 | 0.16 | 0.022656 | 0 | 0
54308 | ПАО "Россети Сибирь" | "Читаэнерго" | ТП-6235 "Село" | 6/0,4 | 0.25 | 0.054148 | 0 | 0
54309 | ПАО "Россети Сибирь" | "Читаэнерго" | ТП-62310 "Гаражи" | 6/0,4 | 0.1 | 0.034068 | 0 | 0
54310 | ПАО "Россети Сибирь" | "Читаэнерго" | ТП-62311 "Верхняя база" | 6/0,4 | 0.1 | 0.060854 | 0 | 0
54311 | ПАО "Россети Сибирь" | "Читаэнерго" | ТП-6137 "Степная" | 6/0,4 | 0.4 | 0.069327 | 0 | 0
54312 | ПАО "Россети Сибирь" | "Читаэнерго" | ТП-0117 "Клуб" | 6/0,4 | 0.1 | 0.022917 | 0 | 0
54313 | ПАО "Россети Сибирь" | "Читаэнерго" | ТП-01110 "Зерноток" | 6/0,4 | 0.1 | 0.040324 | 0 | 0
54314 | ПАО "Россети Сибирь" | "Читаэнерго" | ЗТП-6134 "Школа" | 6/0,4 | 0.4 | 0.027791 | 0 | 0
54315 | ПАО "Россети Сибирь" | "Читаэнерго" | ТП-01118 "Зерноток" | 6/0,4 | 0.25 | 0.0011092 | 0 | 0
54316 | ПАО "Россети Сибирь" | "Читаэнерго" | ТП-27110 "(Гаражи) Кооператив " | 10/0,4 | 0.16 | 0.024283 | 0 | 0
54317 | ПАО "Россети Сибирь" | "Читаэнерго" | ЗТП-0012 "ЭТУС" | 10/0,4 | 0.63 | 0.52403 | 0.00135 | 0
54318 | ПАО "Россети Сибирь" | "Читаэнерго" | ТП-2614 "Аргуньстрой" | 10/0,4 | 0.16 | 0.060691 | 0 | 0
54319 | ПАО "Россети Сибирь" | "Читаэнерго" | ТП-26009 | 10/0,4 | 0.025 | 0.0013107 | 0 | 0
54320 | ПАО "Россети Сибирь" | "Читаэнерго" | ТП-26113 "Коттеджи Военторг" | 10/0,4 | 0.16 | 0.09282 | 0 | 0
54321 | ПАО "Россети Сибирь" | "Читаэнерго" | ТП-2613"Аэропорт" | 10/0,4 | 0.1 | 0.046703 | 0 | 0
54322 | ПАО "Россети Сибирь" | "Читаэнерго" | ТП-0624 "Верхняя" | 10/0,4 | 0.063 | 0.018315 | 0 | 0
54323 | ПАО "Россети Сибирь" | "Читаэнерго" | ТП-06216 "Заправка" | 10/0,4 | 0.1 | 0.02741 | 0 | 0
54324 | ПАО "Россети Сибирь" | "Читаэнерго" | ТП-06214 "Клуб, Школа"" | 10/0,4 | 0.063 | 0.011775 | 0 | 0
54325 | ПАО "Россети Сибирь" | "Читаэнерго" | ТП-06215 "ул.Школьная" | 10/0,4 | 0.1 | 0.031367 | 0 | 0
54326 | ПАО "Россети Сибирь" | "Читаэнерго" | ТП-0628 "Зерноток" | 10/0,4 | 0.25 | 0.056528 | 0 | 0
54327 | ПАО "Россети Сибирь" | "Читаэнерго" | ТП-06217 "Новая улица" | 10/0,4 | 0.1 | 0.043296 | 0 | 0
54328 | ПАО "Россети Сибирь" | "Читаэнерго" | ТП-0633 "Село" | 10/0,4 | 0.1 | 0.026399 | 0 | 0
54329 | ПАО "Россети Сибирь" | "Читаэнерго" | ТП-0638 "ЭТУС" | 10/0,4 | 0.063 | 0.033701 | 0 | 0
54330 | ПАО "Россети Сибирь" | "Читаэнерго" | ТП-0651 "Клуб" | 10/0,4 | 0.1 | 0.036622 | 0 | 0
54331 | ПАО "Россети Сибирь" | "Читаэнерго" | ТП-0652 "ул.Новая" | 10/0,4 | 0.025 | 0.027525 | 0 | 0
54332 | ПАО "Россети Сибирь" | "Читаэнерго" | ТП-0653 "МТМ" | 10/0,4 | 0.25 | 0.00029085 | 0 | 0
54333 | ПАО "Россети Сибирь" | "Читаэнерго" | ТП-06615 "МТМ" | 10/0,4 | 0.1 | 0.019463 | 0 | 0
54334 | ПАО "Россети Сибирь" | "Читаэнерго" | ТП-0669 "Село" | 10/0,4 | 0.063 | 0.027867 | 0 | 0
54335 | ПАО "Россети Сибирь" | "Читаэнерго" | ТП-06610 "Село" | 10/0,4 | 0.1 | 0.033391 | 0 | 0
54336 | ПАО "Россети Сибирь" | "Читаэнерго" | ТП-06614 "Зерноток" | 10/0,4 | 0.1 | 0.020531 | 0 | 0
54337 | ПАО "Россети Сибирь" | "Читаэнерго" | ТП-0671 "Гараж участка ЮВЭС" | 10/0,4 | 0.04 | 0.0040441 | 0 | 0
54338 | ПАО "Россети Сибирь" | "Читаэнерго" | ТП-0687 "ДК" | 10/0,4 | 0.1 | 0.027508 | 0 | 0
54339 | ПАО "Россети Сибирь" | "Читаэнерго" | ТП-0688 "Село" | 10/0,4 | 0.1 | 0.081415 | 0 | 0.0045
54340 | ПАО "Россети Сибирь" | "Читаэнерго" | ТП-08220 "Село" | 10/0,4 | 0.25 | 0.029948 | 0 | 0
54341 | ПАО "Россети Сибирь" | "Читаэнерго" | ТП-08222 "Село (д/сад, школа, водокачка) | 10/0,4 | 0.16 | 0.068237 | 0 | 0
54342 | ПАО "Россети Сибирь" | "Читаэнерго" | ТП-0823 "село ул.Центральная,Набережная" | 10/0,4 | 0.25 | 0.039542 | 0 | 0
54343 | ПАО "Россети Сибирь" | "Читаэнерго" | ТП-08238 "Школа" | 10/0,4 | 0.25 | 0.051245 | 0 | 0
54344 | ПАО "Россети Сибирь" | "Читаэнерго" | ТП-08219 "Село" | 10/0,4 | 0.025 | 0.013367 | 0 | 0
54345 | ПАО "Россети Сибирь" | "Читаэнерго" | ТП-08218 "Гараж" | 10/0,4 | 0.16 | 0.053242 | 0 | 0
54346 | ПАО "Россети Сибирь" | "Читаэнерго" | ТП-08212 "Бузулук" | 10/0,4 | 0.025 | 0.0058169 | 0 | 0
54347 | ПАО "Россети Сибирь" | "Читаэнерго" | ТП-0829 "ОТФ" | 10/0,4 | 0.025 | 0.0067402 | 0 | 0
54348 | ПАО "Россети Сибирь" | "Читаэнерго" | ТП-08510 "ул.Советская" | 10/0,4 | 0.16 | 0.040495 | 0 | 0
54349 | ПАО "Россети Сибирь" | "Читаэнерго" | ТП-0864 "МТМ" | 10/0,4 | 0.25 | 0.056042 | 0 | 0
54350 | ПАО "Россети Сибирь" | "Читаэнерго" | ТП-0869 "ГСМ" | 10/0,4 | 0.04 | 0.018648 | 0 | 0
54351 | ПАО "Россети Сибирь" | "Читаэнерго" | ТП-08610 "ул.Гранитная" | 10/0,4 | 0.1 | 0.030359 | 0 | 0
54352 | ПАО "Россети Сибирь" | "Читаэнерго" | ТП-0867 "ул.Кооперативная" | 10/0,4 | 0.16 | 0.038289 | 0 | 0
54353 | ПАО "Россети Сибирь" | "Читаэнерго" | ТП-08718 "Село" | 10/0,4 | 0.16 | 0.032664 | 0 | 0
54354 | ПАО "Россети Сибирь" | "Читаэнерго" | ТП-08715 "Детсад" | 10/0,4 | 0.4 | 0.049681 | 0 | 0
54355 | ПАО "Россети Сибирь" | "Читаэнерго" | ТП-0911 "Село" | 10/0,4 | 0.063 | 0.024015 | 0 | 0
54356 | ПАО "Россети Сибирь" | "Читаэнерго" | ТП-1039 "Зерноток2" | 10/0,4 | 0.16 | 0.055887 | 0 | 0
54357 | ПАО "Россети Сибирь" | "Читаэнерго" | ТП-1041 "Село-ул.Мира, ул.Новая" | 10/0,4 | 0.16 | 0.064111 | 0 | 0
54358 | ПАО "Россети Сибирь" | "Читаэнерго" | ТП-1042 "ул.Нагорная,Пионерская,Северная | 10/0,4 | 0.4 | 0.1277 | 0 | 0
54359 | ПАО "Россети Сибирь" | "Читаэнерго" | ТП-1715 "Село ул.Юбилейная" | 10/0,4 | 0.063 | 0.023214 | 0 | 0
54360 | ПАО "Россети Сибирь" | "Читаэнерго" | ТП-1712 "Село" | 10/0,4 | 0.1 | 0.018129 | 0 | 0
54361 | ПАО "Россети Сибирь" | "Читаэнерго" | ТП-1714 "Школа" | 10/0,4 | 0.25 | 0.099007 | 0 | 0
54362 | ПАО "Россети Сибирь" | "Читаэнерго" | ТП-1711"Детсад" | 10/0,4 | 0.16 | 0.025977 | 0 | 0
54363 | ПАО "Россети Сибирь" | "Читаэнерго" | ТП-17212 "Заречная" | 10/0,4 | 0.1 | 0.043296 | 0 | 0
54364 | ПАО "Россети Сибирь" | "Читаэнерго" | ТП-2528 "Водокачка" | 10/0,4 | 0.063 | 0.03616 | 0 | 0
54365 | ПАО "Россети Сибирь" | "Читаэнерго" | ТП-2526 "Пилорама" | 10/0,4 | 0.1 | 0.058694 | 0 | 0
54366 | ПАО "Россети Сибирь" | "Читаэнерго" | ТП-2542"ОТФ ЛСП,ул.Аргунская,Погранич-я" | 10/0,4 | 0.1 | 0.048818 | 0 | 0
54367 | ПАО "Россети Сибирь" | "Читаэнерго" | ТП-2573 "Зерноток Абрамово" | 10/0,4 | 0.1 | 0.020452 | 0 | 0
54368 | ПАО "Россети Сибирь" | "Читаэнерго" | ТП-2585 "Село" | 10/0,4 | 0.1 | 0.030705 | 0 | 0
54369 | ПАО "Россети Сибирь" | "Читаэнерго" | ТП-07324 "Зерноток" | 10/0,4 | 0.16 | 0.00024922 | 0 | 0
54370 | ПАО "Россети Сибирь" | "Читаэнерго" | ТП-07318 "Водокачка" | 10/0,4 | 0.16 | 0.0072348 | 0 | 0
54371 | ПАО "Россети Сибирь" | "Читаэнерго" | ТП-07329 "Детсад" | 10/0,4 | 0.063 | 0.03813 | 0 | 0
54372 | ПАО "Россети Сибирь" | "Читаэнерго" | ТП-19110 "Село(Курлыча)" | 10/0,4 | 0.1 | 0.027952 | 0 | 0
54373 | ПАО "Россети Сибирь" | "Читаэнерго" | ТП-1918 "Село (ГСМ)" | 10/0,4 | 0.063 | 0.016864 | 0 | 0
54374 | ПАО "Россети Сибирь" | "Читаэнерго" | ТП-19218 "ГСМ" | 10/0,4 | 0.1 | 0.023535 | 0 | 0
54375 | ПАО "Россети Сибирь" | "Читаэнерго" | ТП-19216 "Детсад" | 10/0,4 | 0.4 | 0.17626 | 0 | 0
54376 | ПАО "Россети Сибирь" | "Читаэнерго" | ТП-19211 "Село" | 10/0,4 | 0.1 | 0.041513 | 0 | 0
54377 | ПАО "Россети Сибирь" | "Читаэнерго" | ТП-19219 "Школа" | 10/0,4 | 0.25 | 0.050523 | 0 | 0
54378 | ПАО "Россети Сибирь" | "Читаэнерго" | ТП-0742 "МТМ" | 10/0,4 | 0.25 | 0.04751 | 0 | 0
54379 | ПАО "Россети Сибирь" | "Читаэнерго" | ТП-0745 "Село " | 10/0,4 | 0.1 | 0.032217 | 0 | 0
54380 | ПАО "Россети Сибирь" | "Читаэнерго" | ТП-07412 | 10/0,4 | 0.1 | 0.022278 | 0 | 0
54381 | ПАО "Россети Сибирь" | "Читаэнерго" | ТП-07413 "ФКРС" | 10/0,4 | 0.1 | 0.00042867 | 0 | 0
54382 | ПАО "Россети Сибирь" | "Читаэнерго" | ТП-1523 "МТМ" | 10/0,4 | 0.63 | 0.10354 | 0 | 0
54383 | ПАО "Россети Сибирь" | "Читаэнерго" | ТП-108 "Школа" | 10/0,4 | 0.16 | 0.032167 | 0 | 0
54384 | ПАО "Россети Сибирь" | "Читаэнерго" | ТП-109 "Нагорная" | 10/0,4 | 0.063 | 0.028937 | 0 | 0
54385 | ПАО "Россети Сибирь" | "Читаэнерго" | ТП-111"МТМ" | 10/0,4 | 0.1 | 0.035647 | 0 | 0
54386 | ПАО "Россети Сибирь" | "Читаэнерго" | ТП-113 "Село" | 10/0,4 | 0.1 | 0.048257 | 0 | 0
54387 | ПАО "Россети Сибирь" | "Читаэнерго" | ТП-115 "Стрижка" | 10/0,4 | 0.063 | 0.0002039 | 0 | 0
54388 | ПАО "Россети Сибирь" | "Читаэнерго" | ТП-116 "КФХ Чинам" | 10/0,4 | 0.25 | 0.054137 | 0 | 0
54389 | ПАО "Россети Сибирь" | "Читаэнерго" | ТП-305 "ОТФ" | 10/0,4 | 0.1 | 0.17178 | 0 | 0
54390 | ПАО "Россети Сибирь" | "Читаэнерго" | ТП-309 "ОТФ З.Нарын" | 10/0,4 | 0.04 | 0.0081382 | 0 | 0
54391 | ПАО "Россети Сибирь" | "Читаэнерго" | ТП-320 "Бородин" | 10/0,4 | 0.16 | 0.020631 | 0 | 0
54392 | ПАО "Россети Сибирь" | "Читаэнерго" | ТП-310 "Копчил" | 10/0,4 | 0.1 | 0.014379 | 0 | 0
54393 | ПАО "Россети Сибирь" | "Читаэнерго" | ТП-307 "Золотая" | 10/0,4 | 0.063 | 0.040735 | 0 | 0
54394 | ПАО "Россети Сибирь" | "Читаэнерго" | ТП-313 "Стрижка" | 10/0,4 | 0.063 | 0.0099403 | 0 | 0
54395 | ПАО "Россети Сибирь" | "Читаэнерго" | ТП-321 "Мыс" | 10/0,4 | 0.1 | 0.033797 | 0 | 0
54396 | ПАО "Россети Сибирь" | "Читаэнерго" | ТП-314 "Стрижка" | 10/0,4 | 0.1 | 0.053008 | 0 | 0
54397 | ПАО "Россети Сибирь" | "Читаэнерго" | ТП-316 "КРС" | 10/0,4 | 0.25 | 0.029821 | 0 | 0
54398 | ПАО "Россети Сибирь" | "Читаэнерго" | ТП-508 "Зерноток" | 10/0,4 | 0.25 | 0.018198 | 0 | 0
54399 | ПАО "Россети Сибирь" | "Читаэнерго" | ТП-507 "Село" | 10/0,4 | 0.25 | 0.03017 | 0 | 0
54400 | ПАО "Россети Сибирь" | "Читаэнерго" | ТП-501 "МТМ" | 10/0,4 | 0.16 | 0.037713 | 0 | 0
54401 | ПАО "Россети Сибирь" | "Читаэнерго" | ТП-502 "Больница" | 10/0,4 | 0.1 | 0.029694 | 0 | 0
54402 | ПАО "Россети Сибирь" | "Читаэнерго" | ТП-104 "Арбулак" | 10/0,4 | 0.025 | 0.0031454 | 0 | 0
54403 | ПАО "Россети Сибирь" | "Читаэнерго" | КТПН 26347 | 10/0,4 | 0.1 | 0.023946 | 0 | 0
54404 | ПАО "Россети Сибирь" | "Читаэнерго" | ТП 26320 250кВА | 10/0,4 | 0.25 | 0.017002 | 0 | 0
54405 | ПАО "Россети Сибирь" | "Читаэнерго" | ТП 26328 250кВА | 10/0,4 | 0.25 | 0.0053862 | 0 | 0
54406 | ПАО "Россети Сибирь" | "Читаэнерго" | ТП-26311 | 10/0,4 | 0.063 | 0.0045914 | 0 | 0
54407 | ПАО "Россети Сибирь" | "Читаэнерго" | ТП-26332 | 10/0,4 | 0.25 | 0.026011 | 0 | 0
54408 | ПАО "Россети Сибирь" | "Читаэнерго" | СТП - 10 кВ №112 | 10/0,4 | 0.025 | 0.01393 | 0 | 0
54409 | ПАО "Россети Сибирь" | "Читаэнерго" | ТП-01112 "Село" | 6/0,4 | 0.16 | 0.023615 | 0 | 0
54410 | ПАО "Россети Сибирь" | "Читаэнерго" | ТП 6233 | 6 | 0.16 | 0.0083478 | 0 | 0
54411 | ПАО "Россети Сибирь" | "Читаэнерго" | ТП 6132 | 6/0,4 | 0.025 | 0.028773 | 0 | 0
54412 | ПАО "Россети Сибирь" | "Читаэнерго" | ТП 0133 | 6 | 0.025 | 0.028773 | 0 | 0
54413 | ПАО "Россети Сибирь" | "Читаэнерго" | ТП 0034 ДЭУ | 6 | 0.16 | 0.033027 | 0 | 0
54414 | ПАО "Россети Сибирь" | "Читаэнерго" | ТП-62312 | 6 | 0.025 | 0.01083 | 0 | 0
54415 | ПАО "Россети Сибирь" | "Читаэнерго" | ТП 0741 | 10 | 0.25 | 0.044992 | 0 | 0
54416 | ПАО "Россети Сибирь" | "Читаэнерго" | ТП 1528 | 10 | 0.4 | 0.059735 | 0 | 0
54417 | ПАО "Россети Сибирь" | "Читаэнерго" | ТП 1741 Мегафон | 10/0,4 | 0.025 | 0 | 0 | 0
54418 | ПАО "Россети Сибирь" | "Читаэнерго" | ТП-0461 Агломирация | 6/0,4 | 0.63 | 0.017127 | 0 | 0
54419 | ПАО "Россети Сибирь" | "Читаэнерго" | ТП-0462 Дробильный цех | 6/0,4 | 0.63 | 0.030661 | 0 | 0
54420 | ПАО "Россети Сибирь" | "Читаэнерго" | ТП-0436 Выселки | 6/0,4 | 0.16 | 0.028094 | 0 | 0
54421 | ПАО "Россети Сибирь" | "Читаэнерго" | ТП-14112 МТФ | 10/0,4 | 0.063 | 0.0010848 | 0 | 0
54422 | ПАО "Россети Сибирь" | "Читаэнерго" | ТП-14122 Больница | 10/0,4 | 0.16 | 0.024503 | 0 | 0
54423 | ПАО "Россети Сибирь" | "Читаэнерго" | ТП-0522 Дучар | 6/0,4 | 0.25 | 0.056408 | 0 | 0
54424 | ПАО "Россети Сибирь" | "Читаэнерго" | ТП-0521 Лесхоз | 6/0,4 | 0.4 | 0.036059 | 0 | 0
54425 | ПАО "Россети Сибирь" | "Читаэнерго" | ТП 1295 на обслуживании ХПП | 10/0,4 | 0.25 | 0.02193 | 0 | 0
54426 | ПАО "Россети Сибирь" | "Читаэнерго" | ТП-23337 | 10/0,4 | 0.25 | 0.035652 | 0 | 0
54427 | ПАО "Россети Сибирь" | "Читаэнерго" | СТП-10 кВ №21341 | 10/0,4 | 0.04 | 0.0095221 | 0 | 0
54428 | ПАО "Россети Сибирь" | "Читаэнерго" | СТП - 10 кВ №21345 | 10/0,4 | 0.04 | 0.014215 | 0 | 0.0315
54429 | ПАО "Россети Сибирь" | "Читаэнерго" | СТП - 10 кВ 21344 | 10/0,4 | 0.04 | 0.0092635 | 0 | 0
54430 | ПАО "Россети Сибирь" | "Читаэнерго" | СТП - 10 кВ №21319 | 10/0,4 | 0.04 | 0.0083383 | 0 | 0.0135
54431 | ПАО "Россети Сибирь" | "Читаэнерго" | ТП-1037 | 10/0,4 | 0.63 | 0.011651 | 0 | 0
54432 | ПАО "Россети Сибирь" | "Читаэнерго" | КТП-22157 Зерноток | 20 | 0.1 | 0 | 0 | 0
54433 | ПАО "Россети Сибирь" | "Читаэнерго" | КТП 22158 Поселок | 20/0,4 | 0.1 | 0 | 0 | 0
54434 | ПАО "Россети Сибирь" | "Читаэнерго" | ТП-01114 "Село" | 6/0,4 | 0.1 | 0.037888 | 0 | 0
54435 | ПАО "Россети Сибирь" | "Читаэнерго" | ТП-0123 "Село" | 6/0,4 | 0.16 | 0.03816 | 0 | 0
54436 | ПАО "Россети Сибирь" | "Читаэнерго" | ТП-01117 "МТФ" | 6/0,4 | 0.04 | 0.00015859 | 0 | 0
54437 | ПАО "Россети Сибирь" | "Читаэнерго" | ТП-0039 "жилые дома Кирзавод" | 6/0,4 | 0.025 | 0.0087254 | 0 | 0
54438 | ПАО "Россети Сибирь" | "Читаэнерго" | ТП-82 ВЛ-10кВ ф. Жимбира Кордон | 10/0,4 | 0.1 | 0.012665 | 0 | 0
54439 | ПАО "Россети Сибирь" | "Читаэнерго" | ТП-782 | 6/0,4 | 0.63 | 0.034043 | 0 | 0
54440 | ПАО "Россети Сибирь" | "Читаэнерго" | ТП - 1743 Ерохин | 10/0,4 | 0.025 | 0.012582 | 0 | 0
54441 | ПАО "Россети Сибирь" | "Читаэнерго" | СТП - 85 "Залинейная" | 6/0,4 | 0.1 | 0.03888 | 0 | 0
54442 | ПАО "Россети Сибирь" | "Читаэнерго" | СТП-796 |  | 0.025 | 0.0006946 | 0 | 0
54443 | ПАО "Россети Сибирь" | "Читаэнерго" | СТП-778 | 6/0,4 | 0.04 | 0.0011994 | 0 | 0
54444 | ПАО "Россети Сибирь" | "Читаэнерго" | СТП-800 |  | 0.16 | 0.0012744 | 0 | 0
54445 | ПАО "Россети Сибирь" | "Читаэнерго" | СТП-793 |  | 0.16 | 0.0024195 | 0 | 0
54446 | ПАО "Россети Сибирь" | "Читаэнерго" | КТПН-32 п.Первомайский | 6/0,4 | 0.4 | 0.054238 | 0 | 0
54447 | ПАО "Россети Сибирь" | "Читаэнерго" | КТПС-2 ф.Номоконово | 10/0,4 | 0.025 | 0.002902 | 0 | 0
54448 | ПАО "Россети Сибирь" | "Читаэнерго" | ТП-74 Шухуртуев ф.Кункур | 10/0,4 | 0.1 | 0.0013537 | 0 | 0
54449 | ПАО "Россети Сибирь" | "Читаэнерго" | ТП-702 "Садовая" ПС Оловянная ф.7 | 6/0,4 | 0.4 | 0.035343 | 0 | 0
54450 | ПАО "Россети Сибирь" | "Читаэнерго" | СТП №21033 Нагаев | 10/0,4 | 0.063 | 0.012165 | 0 | 0
54451 | ПАО "Россети Сибирь" | "Читаэнерго" | СТП №21032 Карманова | 10/0,4 | 0.063 | 0.0049069 | 0 | 0.0135
54452 | ПАО "Россети Сибирь" | "Читаэнерго" | СТП №24367 63 кВА ф.Поселок | 10/0,4 | 0.063 | 0.019529 | 0 | 0
54453 | ПАО "Россети Сибирь" | "Читаэнерго" | СТП №21364 25 кВА ф.Маяк | 10/0,4 | 0.025 | 0.024482 | 0 | 0
54454 | ПАО "Россети Сибирь" | "Читаэнерго" | СТП 21371 63/10 от оп.58/49 ф.Угдан | 10/0,4 | 0.063 | 0.0052005 | 0 | 0
54455 | ПАО "Россети Сибирь" | "Читаэнерго" | КТП № 24198 160 кВА | 10/0,4 | 0.16 | 0.051645 | 0 | 0.0135
54456 | ПАО "Россети Сибирь" | "Читаэнерго" | ТП-3 с.Чирон (6/0,4 ТО 2018) | 6 | 0.25 | 0.026689 | 0 | 0
54457 | ПАО "Россети Сибирь" | "Читаэнерго" | ТП-20-06 ф. Ага-Хангил | 10/0,4 | 0.063 | 0.026664 | 0 | 0
54458 | ПАО "Россети Сибирь" | "Читаэнерго" | ТП-20-07 ф.Ага-Хангил | 10/0,4 | 0.1 | 0.026123 | 0 | 0
54459 | ПАО "Россети Сибирь" | "Читаэнерго" | СТП-389 г.Балей | 10 | 0.1 | 0 | 0 | 0
54460 | ПАО "Россети Сибирь" | "Читаэнерго" | СТП-10/0,4кВ №1315 "Детсад" | 10/0,4 | 0.16 | 0 | 0 | 0
54461 | ПАО "Россети Сибирь" | "Читаэнерго" | ТП-032 | 6/0,4 | 0.4 | 0.29236 | 0 | 0.0045
54462 | ПАО "Россети Сибирь" | "Читаэнерго" | ТП-1055 "4-й Гурт" | 10/0,4 | 0.1 | 0.027295 | 0 | 0
54463 | ПАО "Россети Сибирь" | "Читаэнерго" | ТП-125 | 6/0,4 | 0.4 | 0.22255 | 0 | 0
54464 | ПАО "Россети Сибирь" | "Читаэнерго" | ТП-128 | 6/0,4 | 0.63 | 0.26087 | 0 | 0
54465 | ПАО "Россети Сибирь" | "Читаэнерго" | ТП-226 | 6/0,4 | 0.4 | 0.18277 | 0 | 0
54466 | ПАО "Россети Сибирь" | "Читаэнерго" | ТП-288 | 6/0,4 | 0.63 | 0.084173 | 0 | 0
54467 | ПАО "Россети Сибирь" | "Читаэнерго" | ТП-134 | 10/0,4 | 0.4 | 0.2165 | 0 | 0.0801
54468 | ПАО "Россети Сибирь" | "Читаэнерго" | ТП-438-ул.Советская-5а соор.1 | 6/0,4 | 0.16 | 0 | 0 | 0
54469 | ПАО "Россети Сибирь" | "Читаэнерго" | ТП-316 | 6/0,4 | 0.63 | 0.11747 | 0 | 0
54470 | ПАО "Россети Сибирь" | "Читаэнерго" | ТП-435-мкр.Чистые поляны | 6/0,4 | 0.25 | 0.083436 | 0 | 0.0225
54471 | ПАО "Россети Сибирь" | "Читаэнерго" | ТП-3-22 ВЛ-10-БЫТЭВ | 10/0,4 | 0.16 | 0.076018 | 0 | 0
54472 | ПАО "Россети Сибирь" | "Читаэнерго" | ТП-3-91 ВЛ-10-СХТ | 10/0,4 | 0.1 | 0.032341 | 0 | 0
54473 | ПАО "Россети Сибирь" | "Читаэнерго" | ТП-50 ВЛ-10-М.ПАВЛОВСК | 10/0,4 | 0.063 | 0.026946 | 0 | 0
54474 | ПАО "Россети Сибирь" | "Читаэнерго" | ТП-9 ВЛ-10-МАНГУТ | 10/0,4 | 0.1 | 0.089773 | 0 | 0
54475 | ПАО "Россети Сибирь" | "Читаэнерго" | ТП-67 ВЛ-10-ХАПЧЕРАНГА | 10/0,4 | 0.4 | 0.041005 | 0 | 0
54476 | ПАО "Россети Сибирь" | "Читаэнерго" | ТП-22001 | 10/0,4 | 0.63 | 0.083064 | 0 | 0
54477 | ПАО "Россети Сибирь" | "Читаэнерго" | ТП-22084 | 10/0,4 | 0.063 | 0.015416 | 0 | 0
54478 | ПАО "Россети Сибирь" | "Читаэнерго" | ТП-00212" Сельхозэнерго" АСКУЭ | 6/0,4 | 0.1 | 0.053751 | 0 | 0
54479 | ПАО "Россети Сибирь" | "Читаэнерго" | ТП-12-03 ф.Хлебозавод (Дет сад РУС) | 10/0,4 | 0.4 | 0.051621 | 0 | 0
54480 | ПАО "Россети Сибирь" | "Читаэнерго" | ТП-245 | 6/0,4 | 0.63 | 0.19655 | 0 | 0
54481 | ПАО "Россети Сибирь" | "Читаэнерго" | ТП-15-01 ф."Боржигорто" | 10/0,4 | 0.063 | 0.0023609 | 0 | 0
54482 | ПАО "Россети Сибирь" | "Читаэнерго" | ТП-30 ВЛ-10-ВЕРХНИЙ УЛЬХУН | 10/0,4 | 0.063 | 0.011514 | 0 | 0
54483 | ПАО "Россети Сибирь" | "Читаэнерго" | ТП-466 | 6/0,4 | 0.25 | 0.056234 | 0 | 0
54484 | ПАО "Россети Сибирь" | "Читаэнерго" | РП-05 | 6 | 0.4 | 0.12698 | 0 | 0
54485 | ПАО "Россети Сибирь" | "Читаэнерго" | ТП-432-ул.Усуглинская,2а | 10/0,4 | 1 | 0.15019 | 0 | 0
54486 | ПАО "Россети Сибирь" | "Читаэнерго" | ТП-434-ул.Угданская,1а | 10/0,4 | 0.63 | 0.11148 | 0 | 0.40185
54487 | ПАО "Россети Сибирь" | "Читаэнерго" | ТП-429 | 10/0,4 | 0.4 | 0.07667 | 0 | 0
54488 | ПАО "Россети Сибирь" | "Читаэнерго" | ТП-461 | 10/0,4 | 0.4 | 0.063556 | 0 | 0.0954
54489 | ПАО "Россети Сибирь" | "Читаэнерго" | ТП-481 | 10/0,4 | 0.63 | 0.11322 | 0 | 0
54490 | ПАО "Россети Сибирь" | "Читаэнерго" | ТП-919 ПС 35/6 Поселковая | 6/0,4 | 0.4 | 0.21907 | 0 | 0
54491 | ПАО "Россети Сибирь" | "Читаэнерго" | ТП-414,ул.Геодезическая,60 | 6/0,4 | 0.4 | 0.059948 | 0.0135 | 0.0063
54492 | ПАО "Россети Сибирь" | "Читаэнерго" | ТП-426, ул.Карповский тракт,22 | 6/0,4 | 0.25 | 0.1944 | 0 | 0.0135
54493 | ПАО "Россети Сибирь" | "Читаэнерго" | ТП-427-ул.Луговая,28 | 6/0,4 | 0.25 | 0.14547 | 0.009 | 0.0054
54494 | ПАО "Россети Сибирь" | "Читаэнерго" | ТП-439-ул.Огородная,32(НОТ3-Объединение) | 6/0,4 | 0.25 | 0.086573 | 0 | 0
54495 | ПАО "Россети Сибирь" | "Читаэнерго" | ТП-437 ул.Лазо,114а | 6/0,4 | 0.25 | 0.044269 | 0 | 0
54496 | ПАО "Россети Сибирь" | "Читаэнерго" | ТП-442-Романовский тракт,65а | 6/0,4 | 0.25 | 0.034291 | 0 | 0
54497 | ПАО "Россети Сибирь" | "Читаэнерго" | ТП-424 | 6/0,4 | 0.1 | 0.08076 | 0 | 0
54498 | ПАО "Россети Сибирь" | "Читаэнерго" | ТП-457 | 6/0,4 | 0.63 | 0.03813 | 0 | 0.0405
54499 | ПАО "Россети Сибирь" | "Читаэнерго" | ТП-452 | 6/0,4 | 0.1 | 0.075793 | 0 | 0
54500 | ПАО "Россети Сибирь" | "Читаэнерго" | ТП-454 | 6/0,4 | 0.16 | 0.031804 | 0 | 0
54501 | ПАО "Россети Сибирь" | "Читаэнерго" | ТП-456 | 6/0,4 | 0 | 0.01674 | 0 | 0
54502 | ПАО "Россети Сибирь" | "Читаэнерго" | ТП-471 (школа 36) | 6/0,4 | 0.4 | 0.049928 | 0 | 0
54503 | ПАО "Россети Сибирь" | "Читаэнерго" | ТП-463 | 6/0,4 | 0.4 | 0.14059 | 0.0081 | 0.0135
54504 | ПАО "Россети Сибирь" | "Читаэнерго" | ТП-465 | 6/0,4 | 0.25 | 0.069164 | 0 | 0
54505 | ПАО "Россети Сибирь" | "Читаэнерго" | ТП-467 (школа 12) | 6/0,4 | 0.4 | 0.1661 | 0 | 0.0207
54506 | ПАО "Россети Сибирь" | "Читаэнерго" | ТП-468 (школа 14) | 6/0,4 | 0.25 | 0.060507 | 0 | 0
54507 | ПАО "Россети Сибирь" | "Читаэнерго" | ТП-469 (школа 18) | 6/0,4 | 0.32 | 0.1219 | 0 | 0
54508 | ПАО "Россети Сибирь" | "Читаэнерго" | ТП-487 от ВЛ-6кВ ф."Северный города" | 6 | 0.04 | 0.013692 | 0 | 0
54509 | ПАО "Россети Сибирь" | "Читаэнерго" | ТП-1004 | 6/0,4 | 0.63 | 0.011072 | 0 | 0
54510 | ПАО "Россети Сибирь" | "Читаэнерго" | ТП-163 ВЛ-10кВ ф. Булактуй | 10/0,4 | 0.063 | 0.013738 | 0 | 0
54511 | ПАО "Россети Сибирь" | "Читаэнерго" | ТП-28-1 Поселок-3 АСКУЭ | 10/0,4 | 0.16 | 0.07212 | 0 | 0.0045
54512 | ПАО "Россети Сибирь" | "Читаэнерго" | ТП-677 | 10/0,4 | 0 | 0.0061492 | 0 | 0
54513 | ПАО "Россети Сибирь" | "Читаэнерго" | ТП-26 Зилово ведомст отп | 10/0,4 | 0.1 | 0.029676 | 0 | 0
54514 | ПАО "Россети Сибирь" | "Читаэнерго" | ТП-174 ф.Алханай | 10/0,4 | 0.063 | 0.002235 | 0 | 0
54515 | ПАО "Россети Сибирь" | "Читаэнерго" | ТП-0017 "Больница" | 10/0,4 | 0.4 | 0.077838 | 0 | 0
54516 | ПАО "Россети Сибирь" | "Читаэнерго" | ТП26023 100кВА | 10 КВ | 0.1 | 0.035123 | 0 | 0
54517 | ПАО "Россети Сибирь" | "Читаэнерго" | ТП-446 | 10/0,4 | 1 | 0.14743 | 0 | 0
54518 | ПАО "Россети Сибирь" | "Читаэнерго" | ТП-460 | 10/0,4 | 0.63 | 0.1209 | 0 | 0.2079
54519 | ПАО "Россети Сибирь" | "Читаэнерго" | ТП-453 | 10/0,4 | 1 | 0.037364 | 0 | 0
54520 | ПАО "Россети Сибирь" | "Читаэнерго" | ТП-472 | 10/0,4 | 1 | 0.13169 | 0 | 0
54521 | ПАО "Россети Сибирь" | "Читаэнерго" | ТП-941 | 10/0,4 | 0.04 | 0.0098119 | 0 | 0
54522 | ПАО "Россети Сибирь" | "Читаэнерго" | МТП 22009 | 10/0,4 | 0.04 | 0.002647 | 0 | 0
54523 | ПАО "Россети Сибирь" | "Читаэнерго" | ТП-486 | 10/0,4 | 1 | 0.082059 | 0 | 0
54524 | ПАО "Россети Сибирь" | "Читаэнерго" | ТП-440-ул.Журавлева,100 | 6/0,4 | 0.4 | 0.11206 | 0 | 0
54525 | ПАО "Россети Сибирь" | "Читаэнерго" | РП-58 (Антипиха) | 6 | 0.63 | 0.063927 | 0 | 0
54526 | ПАО "Россети Сибирь" | "Читаэнерго" | ТП-494 | 6/0,4 | 0.63 | 0.034278 | 0 | 0
54527 | ПАО "Россети Сибирь" | "Читаэнерго" | ТП-22114 | 10/0,4 | 0.25 | 0.18016 | 0 | 0
54528 | ПАО "Россети Сибирь" | "Читаэнерго" | ТП-22099 | 10/0,4 | 0.16 | 0.095967 | 0 | 0
54529 | ПАО "Россети Сибирь" | "Читаэнерго" | ЗТП-10кВ, № 601 "Школа" с. Харанор | 10/0,4 | 0.25 | 0.033259 | 0 | 0
54530 | ПАО "Россети Сибирь" | "Читаэнерго" | ЗТП 10/0,4 кВ № 306 "Школа", п. Даурия | 10/0,4 | 0.25 | 0.077652 | 0.0045 | 0
54531 | ПАО "Россети Сибирь" | "Читаэнерго" | СТП-423 ВЛ-10кВ ф. Хойто-Ага | 10/0,4 | 0.025 | 0.0013857 | 0 | 0
54532 | ПАО "Россети Сибирь" | "Читаэнерго" | СТП-425 ВЛ-10кВ ф. Жимбира | 10/0,4 | 0.025 | 0.0014566 | 0 | 0
54533 | ПАО "Россети Сибирь" | "Читаэнерго" | ТП-2 ВЛ-10кВ ф. Поселок-1 АСКУЭ | 10/0,4 | 1 | 0.43745 | 0 | 0.0585
54534 | ПАО "Россети Сибирь" | "Читаэнерго" | Читинский участок ТП № 21422 | 10 КВ | 0.25 | 0 | 0 | 0
54535 | ПАО "Россети Сибирь" | "Читаэнерго" | СТП №1211 Тимофеев |  | 0.16 | 0 | 0 | 0
54536 | ПАО "Россети Сибирь" | "Читаэнерго" | ТП-22342 АСКУЭ | 10/0,4 | 0.4 | 0.18493 | 0 | 0.0135
54537 | ПАО "Россети Сибирь" | "Читаэнерго" | СТП-10/0,4кВ №26005 25кВА | 10/0,4 | 0.025 | 0.00066458 | 0 | 0
54538 | ПАО "Россети Сибирь" | "Читаэнерго" | ТП-160 | 6/0,4 | 0.63 | 0.23257 | 0 | 0
54539 | ПАО "Россети Сибирь" | "Читаэнерго" | ТП-20193 | 10/0,4 | 0.063 | 0.031315 | 0 | 0
54540 | ПАО "Россети Сибирь" | "Читаэнерго" | ТП-24353 | 6/0,4 | 0.25 | 0.20347 | 0 | 0
54541 | ПАО "Россети Сибирь" | "Читаэнерго" | ТП-1048 | 6/0,4 | 0.4 | 0 | 0 | 0
54542 | ПАО "Россети Сибирь" | "Читаэнерго" | ТП-6кВ Монастырь | 6/0,4 | 0.16 | 0.038663 | 0 | 0
54543 | ПАО "Россети Сибирь" | "Читаэнерго" | КТП-6кВ 21362 "Русь" | 6/0,4 | 0.4 | 0.046356 | 0 | 0.027
54544 | ПАО "Россети Сибирь" | "Читаэнерго" | ТП-2446 ФКРС | 10/0,4 | 0.06 | 0.0012319 | 0 | 0
54545 | ПАО "Россети Сибирь" | "Читаэнерго" | ТП-20197 | 10/0,4 | 0.16 | 0.031123 | 0 | 0
54546 | ПАО "Россети Сибирь" | "Читаэнерго" | Читинский уч-к. ТП-21021 | 10/0,4 | 0.25 | 0.079847 | 0 | 0
54547 | ПАО "Россети Сибирь" | "Читаэнерго" | ТП-1033 | 10/0,4 | 1 | 0.0044293 | 0 | 0.153
54548 | ПАО "Россети Сибирь" | "Читаэнерго" | МТП 21429 40/6 | 6 | 0.04 | 0 | 0 | 0
54549 | ПАО "Россети Сибирь" | "Читаэнерго" | КТП-6кВ 21426 | 6 | 0.25 | 0.12575 | 0 | 0.0135
54550 | ПАО "Россети Сибирь" | "Читаэнерго" | КТП - 21392 | 6/0,4 | 0.16 | 0.090094 | 0 | 0.0333
54551 | ПАО "Россети Сибирь" | "Читаэнерго" | СТП - 6/0,4 кВ №21398 | 6/0,4 | 0.25 | 0.020944 | 0.009 | 0.0783
54552 | ПАО "Россети Сибирь" | "Читаэнерго" | СТП - 21407 250/6 | 6/0,4 | 0.25 | 0.056488 | 0 | 0.0135
54553 | ПАО "Россети Сибирь" | "Читаэнерго" | КТП №53 (026) ВЛ №14 В/Ч,ул.Березовая | 6/0,4 | 0.16 | 0.031538 | 0 | 0
54554 | ПАО "Россети Сибирь" | "Читаэнерго" | МТП - 6 кВ 21415 | 6 | 0.16 | 0 | 0.0135 | 0.027
54555 | ПАО "Россети Сибирь" | "Читаэнерго" | КТП №52(028) ВЛ №5 Ромашка,ул.ТУСМ-4 | 6 | 0.16 | 0.045062 | 0 | 0
54556 | ПАО "Россети Сибирь" | "Читаэнерго" | КТП №51А(023) ВЛ №12 Горняцкий,ул.Горня | 6/0,4 | 0.4 | 0.10438 | 0 | 0
54557 | ПАО "Россети Сибирь" | "Читаэнерго" | КТП №54(029)ВЛ № 5 Ромашка,ул.Зеленая,4 | 6 | 0.063 | 0.017375 | 0 | 0
54558 | ПАО "Россети Сибирь" | "Читаэнерго" | КТП-664 с.Ишикан | 10/0,4 | 0.1 | 0.010573 | 0 | 0
54559 | ПАО "Россети Сибирь" | "Читаэнерго" | КТП-661 с.Чонгуль | 10/0,4 | 0.04 | 0.009119 | 0 | 0
54560 | ПАО "Россети Сибирь" | "Читаэнерго" | КТП-668 с.Шивия | 10/0,4 | 0.1 | 0.0078588 | 0 | 0
54561 | ПАО "Россети Сибирь" | "Читаэнерго" | КТП-663 с.Ишикан | 10/0,4 | 0.16 | 0.009473 | 0 | 0
54562 | ПАО "Россети Сибирь" | "Читаэнерго" | КТП-660 с.Копунь | 10/0,4 | 0.16 | 0.021586 | 0.00675 | 0
54563 | ПАО "Россети Сибирь" | "Читаэнерго" | КТП-673 с.Даякон | 10/0,4 | 0.16 | 0.029524 | 0 | 0
54564 | ПАО "Россети Сибирь" | "Читаэнерго" | КТП-674 с.Дая | 10/0,4 | 0.1 | 0.012322 | 0 | 0
54565 | ПАО "Россети Сибирь" | "Читаэнерго" | КТП-671 с.Шивия | 10/0,4 | 0.1 | 0.022996 | 0 | 0
54566 | ПАО "Россети Сибирь" | "Читаэнерго" | КТП-675 с.Селекционная | 10/0,4 | 0.1 | 0.010331 | 0 | 0
54567 | ПАО "Россети Сибирь" | "Читаэнерго" | КТП-657 с.Копунь | 10/0,4 | 0.1 | 0.034305 | 0 | 0
54568 | ПАО "Россети Сибирь" | "Читаэнерго" | КТП-602 с.Шелопугино | 10/0,4 | 0.1 | 0.087215 | 0 | 0
54569 | ПАО "Россети Сибирь" | "Читаэнерго" | КТП-119 с.Ундино-Поселье | 10/0,4 | 0.1 | 0.055658 | 0 | 0
54570 | ПАО "Россети Сибирь" | "Читаэнерго" | КТП-115 с.Ундино-Поселье | 10/0,4 | 0.04 | 0.0085149 | 0 | 0
54571 | ПАО "Россети Сибирь" | "Читаэнерго" | КТП-143 с.Новоивановка | 10/0,4 | 0.025 | 0.0092144 | 0 | 0
54572 | ПАО "Россети Сибирь" | "Читаэнерго" | КТП-144 с.Новоивановка | 10/0,4 | 0.1 | 0.024529 | 0 | 0
54573 | ПАО "Россети Сибирь" | "Читаэнерго" | ТП-555 | 6/0,4 | 0.25 | 0.096412 | 0 | 0
54574 | ПАО "Россети Сибирь" | "Читаэнерго" | ТП-2449 Клуб | 10/0,4 | 0.1 | 0.041136 | 0 | 0
54575 | ПАО "Россети Сибирь" | "Читаэнерго" | ТП 2126 | 6 | 0.25 | 0.0079802 | 0 | 0
54576 | ПАО "Россети Сибирь" | "Читаэнерго" | ТП РТРС (ООО Оборонэнергосбыт) | 6/0,4 | 0.16 | 0 | 0 | 0
54577 | ПАО "Россети Сибирь" | "Читаэнерго" | ТП-84 ВЛ-10кВ ф. Цокто-Хангил | 10/0,4 | 0.025 | 0.0014945 | 0 | 0
54578 | ПАО "Россети Сибирь" | "Читаэнерго" | ТП-83 ВЛ-10кВ ф. Цокто-Хангил | 10/0,4 | 0.025 | 0.0021387 | 0 | 0
54579 | ПАО "Россети Сибирь" | "Читаэнерго" | ТП-48 ВЛ-10кВ ф. Цокто-Хангил | 10/0,4 | 0.025 | 0.0015149 | 0 | 0
54580 | ПАО "Россети Сибирь" | "Читаэнерго" | ТП-50 ВЛ-10кВ ф. Цокто-Хангил | 10/0,4 | 0.25 | 0.003364 | 0 | 0
54581 | ПАО "Россети Сибирь" | "Читаэнерго" | ТП-81 ВЛ-10кВ ф. Цокто-Хангил | 10/0,4 | 0.063 | 0 | 0 | 0
54582 | ПАО "Россети Сибирь" | "Читаэнерго" | ТП-85 ВЛ-10кВ ф. Цокто--Хангил | 10/0,4 | 0.025 | 0.0029207 | 0 | 0
54583 | ПАО "Россети Сибирь" | "Читаэнерго" | ТП-624 МТМ с. Холуй База | 10/0,4 | 0.25 | 0.030163 | 0 | 0
54584 | ПАО "Россети Сибирь" | "Читаэнерго" | ТП-78 ВЛ-10кВ ф. Харганаши | 10/0,4 | 0.04 | 0.0021415 | 0 | 0
54585 | ПАО "Россети Сибирь" | "Читаэнерго" | ТП-51 ВЛ-10кВ ф. Цокто-Хангил | 10/0,4 | 0.025 | 0.0028641 | 0 | 0
54586 | ПАО "Россети Сибирь" | "Читаэнерго" | ТП-202 ВЛ-10кВ ф. Хилинский | 10/0,4 | 0.1 | 0.0033805 | 0 | 0
54587 | ПАО "Россети Сибирь" | "Читаэнерго" | ТП-205 ВЛ-10кВ ф. Хилинский | 10/0,4 | 0.025 | 0.0020353 | 0 | 0
54588 | ПАО "Россети Сибирь" | "Читаэнерго" | ТП-23 ВЛ-10кВ ф. Хойто-Ага | 10/0,4 | 0.025 | 0.0018768 | 0 | 0
54589 | ПАО "Россети Сибирь" | "Читаэнерго" | ТП-33 ВЛ-10кВ ф. Улан-Туя | 10/0,4 | 0.04 | 0.0037902 | 0 | 0
54590 | ПАО "Россети Сибирь" | "Читаэнерго" | ТП-132 ф.Челутай | 10/0,4 | 0.025 | 0.001183 | 0 | 0
54591 | ПАО "Россети Сибирь" | "Читаэнерго" | ТП-402 ВЛ-10кВ ф. Цокто-Хангил | 10/0,4 | 0.025 | 0.0015604 | 0 | 0
54592 | ПАО "Россети Сибирь" | "Читаэнерго" | СТП-420 ВЛ-10кВ ф. Хилинский | 10/0,4 | 0.025 | 0.0024468 | 0 | 0
54593 | ПАО "Россети Сибирь" | "Читаэнерго" | ТП-87 ВЛ-10кВ ф. Харганаши | 10/0,4 | 0.04 | 0.0017156 | 0 | 0
54594 | ПАО "Россети Сибирь" | "Читаэнерго" | КТП-22 Могоча АСКУЭ | 6/0,4 | 0.063 | 0.024447 | 0 | 0
54595 | ПАО "Россети Сибирь" | "Читаэнерго" | КТП-34 БССС «Семиозёрный» | 10/0,4 | 0.04 | 0.013521 | 0 | 0
54596 | ПАО "Россети Сибирь" | "Читаэнерго" | ТП-32 Джелонда | 10/0,4 | 0.25 | 0.0098782 | 0 | 0
54597 | ПАО "Россети Сибирь" | "Читаэнерго" | ТП-23 Семиозерный | 10/0,4 | 0.25 | 0.024201 | 0 | 0
54598 | ПАО "Россети Сибирь" | "Читаэнерго" | КТП-24 Семиозерный | 10/0,4 | 0.25 | 0.036712 | 0 | 0
54599 | ПАО "Россети Сибирь" | "Читаэнерго" | КТП-26 Семиозерный | 10/0,4 | 0.4 | 0.091221 | 0 | 0
54600 | ПАО "Россети Сибирь" | "Читаэнерго" | КТП-35 БССС «Таптугары» | 10/0,4 | 0.04 | 0 | 0 | 0
54601 | ПАО "Россети Сибирь" | "Читаэнерго" | СТП-36 БССС «Бедовый» | 10/0,4 | 0.04 | 0.0022571 | 0 | 0
54602 | ПАО "Россети Сибирь" | "Читаэнерго" | ЗТП-11 Могоча | 6/0,4 | 0.4 | 0.28404 | 0 | 0
54603 | ПАО "Россети Сибирь" | "Читаэнерго" | КТП-16 Могоча | 6/0,4 | 0.4 | 0.13276 | 0 | 0
54604 | ПАО "Россети Сибирь" | "Читаэнерго" | СТП-500 г. Нерчинск | 6/0,4 | 0.1 | 0.058317 | 0 | 0
54605 | ПАО "Россети Сибирь" | "Читаэнерго" | ТП-81 г.Шилка | 6/0,4 | 1 | 0.078757 | 0 | 0
54606 | ПАО "Россети Сибирь" | "Читаэнерго" | КТП-4 Могоча АСКУЭ | 6/0,4 | 0.63 | 0.14715 | 0 | 0.0054
54607 | ПАО "Россети Сибирь" | "Читаэнерго" | КТП-6 Могоча | 6/0,4 | 0.63 | 0.19063 | 0 | 0
54608 | ПАО "Россети Сибирь" | "Читаэнерго" | КТП-7 Могоча АСКУЭ | 6/0,4 | 0.25 | 0.011854 | 0 | 0
54609 | ПАО "Россети Сибирь" | "Читаэнерго" | КТП-9 Могоча АСКУЭ | 6/0,4 | 0.25 | 0.047563 | 0 | 0
54610 | ПАО "Россети Сибирь" | "Читаэнерго" | ТП-31 Сбега | 10/0,4 | 0.4 | 0.036499 | 0.0135 | 0
54611 | ПАО "Россети Сибирь" | "Читаэнерго" | ТП-30 Сбега | 10/0,4 | 0.4 | 0.079485 | 0 | 0
54612 | ПАО "Россети Сибирь" | "Читаэнерго" | ТП-29 Сбега | 10/0,4 | 0.4 | 0.054793 | 0 | 0
54613 | ПАО "Россети Сибирь" | "Читаэнерго" | ТП-27 Таптугары | 10/0,4 | 0.1 | 0.01936 | 0 | 0
54614 | ПАО "Россети Сибирь" | "Читаэнерго" | ТП-25 Семиозерный | 10/0,4 | 0.25 | 0.042011 | 0 | 0.0135
54615 | ПАО "Россети Сибирь" | "Читаэнерго" | КТП-514 п.Нагорный | 10/0,4 | 0.25 | 0.066609 | 0 | 0
54616 | ПАО "Россети Сибирь" | "Читаэнерго" | ТП-213 Холбон | 10/0,4 | 0.4 | 0.088649 | 0 | 0
54617 | ПАО "Россети Сибирь" | "Читаэнерго" | СТП-8 шилка АСКУЭ | 6/0,4 | 0.25 | 0.11063 | 0 | 0
54618 | ПАО "Россети Сибирь" | "Читаэнерго" | ТП-21 Шилка АСКУЭ | 10/0,4 | 0.4 | 0.13281 | 0 | 0
54619 | ПАО "Россети Сибирь" | "Читаэнерго" | ЗТП-45 п.Первомайский | 6/0,4 | 0.4 | 0.006136 | 0 | 0
54620 | ПАО "Россети Сибирь" | "Читаэнерго" | ТП-254 ОБВЛ №2 | 10/0,4 | 0.4 | 0.20659 | 0 | 0
54621 | ПАО "Россети Сибирь" | "Читаэнерго" | КТП-832 вед.отп с.Комсомольское | 10/0,4 | 0.16 | 0.029876 | 0 | 0
54622 | ПАО "Россети Сибирь" | "Читаэнерго" | КТП-801 с.Комсомольское | 10/0,4 | 0.25 | 0.098917 | 0 | 0
54623 | ПАО "Россети Сибирь" | "Читаэнерго" | КТП-557 с.Нижние Ключи | 10/0,4 | 0.063 | 0.03415 | 0 | 0
54624 | ПАО "Россети Сибирь" | "Читаэнерго" | ТП-10 шилка АСКУЭ | 6/0,4 | 0.25 | 0.049102 | 0 | 0
54625 | ПАО "Россети Сибирь" | "Читаэнерго" | ТП-132 А БССС «Богомяково» ведом.отп | 10/0,4 | 0.04 | 0.0019201 | 0 | 0
54626 | ПАО "Россети Сибирь" | "Читаэнерго" | Читинский уч-к. ТП-21242 | 10/0,4 | 0.16 | 0.065674 | 0 | 0
54627 | ПАО "Россети Сибирь" | "Читаэнерго" | КТП-658 с.Копунь | 10/0,4 | 0.1 | 0.013244 | 0 | 0.01746
54628 | ПАО "Россети Сибирь" | "Читаэнерго" | ТП-1015 (ООО Спектр) ф.Биофабрика | 6/0,4 | 0.16 | 0.080261 | 0 | 0
54629 | ПАО "Россети Сибирь" | "Читаэнерго" | ТП-124 А БССС «Островки» ведом.отп | 10/0,4 | 0.04 | 0.001737 | 0 | 0
54630 | ПАО "Россети Сибирь" | "Читаэнерго" | СТП-24021 | 10/0,4 | 0.1 | 0.00088642 | 0 | 0.0135
54631 | ПАО "Россети Сибирь" | "Читаэнерго" | ТП-488 от ВЛ-6кВ ф."Биофабрика" | 6/0,4 | 0.16 | 0.020796 | 0 | 0.135
54632 | ПАО "Россети Сибирь" | "Читаэнерго" | СТП-736 6 кВ | 6/0,4 | 0.16 | 0.0046209 | 0 | 0
54633 | ПАО "Россети Сибирь" | "Читаэнерго" | СТП-769 | 6/0,4 | 0.1 | 0.0043575 | 0 | 0
54634 | ПАО "Россети Сибирь" | "Читаэнерго" | СТП -26325 63кВА | 10/0,4 | 0.063 | 0.00125 | 0 | 0.0135
54635 | ПАО "Россети Сибирь" | "Читаэнерго" | СТП 22121 10/0,4 кВ 25 кВА | 10/0,4 | 0.025 | 0.0077618 | 0 | 0
54636 | ПАО "Россети Сибирь" | "Читаэнерго" | СТП-22063 | 10/0,4 | 0.16 | 0.038705 | 0 | 0.027
54637 | ПАО "Россети Сибирь" | "Читаэнерго" | СТП 22334 | 10/0,4 | 0.16 | 0.014234 | 0 | 0
54638 | ПАО "Россети Сибирь" | "Читаэнерго" | СТП-22048 | 10/0,4 | 0.025 | 0.024837 | 0 | 0
54639 | ПАО "Россети Сибирь" | "Читаэнерго" | СТП-22065 | 10/0,4 | 0.063 | 0.019624 | 0 | 0
54640 | ПАО "Россети Сибирь" | "Читаэнерго" | ТП-1022 | 6/0,4 | 0.25 | 0.022701 | 0 | 0
54641 | ПАО "Россети Сибирь" | "Читаэнерго" | ТП-15 ф. Дульдурга | 10/0,4 | 0.1 | 0.020124 | 0 | 0.0036
54642 | ПАО "Россети Сибирь" | "Читаэнерго" | ТП-16 ф. Дульдурга | 10/0,4 | 0.1 | 0.021428 | 0 | 0
54643 | ПАО "Россети Сибирь" | "Читаэнерго" | ТП-21 ф.Таптанай | 10/0,4 | 0.16 | 0.020843 | 0 | 0
54644 | ПАО "Россети Сибирь" | "Читаэнерго" | ТП-25 ф.Дульдурга | 10/0,4 | 0.63 | 0.065979 | 0 | 0
54645 | ПАО "Россети Сибирь" | "Читаэнерго" | ТП-27 ф.Дульдурга | 10/0,4 | 0.25 | 0.023415 | 0 | 0
54646 | ПАО "Россети Сибирь" | "Читаэнерго" | ТП-29 ф.Дульдурга | 10/0,4 | 0.25 | 0.061962 | 0 | 0
54647 | ПАО "Россети Сибирь" | "Читаэнерго" | ТП-31 ф.Дульдурга | 10/0,4 | 0.4 | 0.075652 | 0 | 0
54648 | ПАО "Россети Сибирь" | "Читаэнерго" | ТП-60 ф. Тарбагатай | 10/0,4 | 0.025 | 0.0017859 | 0 | 0
54649 | ПАО "Россети Сибирь" | "Читаэнерго" | ТП-61 ф. Тарбагатай | 10/0,4 | 0.04 | 0.00026054 | 0 | 0
54650 | ПАО "Россети Сибирь" | "Читаэнерго" | ТП-63 ф. Тарбагатай | 10/0,4 | 0.04 | 0.004272 | 0 | 0
54651 | ПАО "Россети Сибирь" | "Читаэнерго" | ТП-64 ф. Тарбагатай | 10/0,4 | 0.025 | 0.0009255 | 0 | 0
54652 | ПАО "Россети Сибирь" | "Читаэнерго" | ТП-65 ф. Тарбагатай | 10/0,4 | 0.025 | 0.0013532 | 0 | 0
54653 | ПАО "Россети Сибирь" | "Читаэнерго" | ТП-66 ф. Тарбагатай | 10/0,4 | 0.025 | 0.0012593 | 0 | 0
54654 | ПАО "Россети Сибирь" | "Читаэнерго" | ТП-68 ф. Тарбагатай | 10/0,4 | 0.025 | 0.00268 | 0 | 0
54655 | ПАО "Россети Сибирь" | "Читаэнерго" | ТП-70 ф. Тарбагатай | 10/0,4 | 0.063 | 0.0022597 | 0 | 0
54656 | ПАО "Россети Сибирь" | "Читаэнерго" | ТП-71 ф. Тарбагатай | 10/0,4 | 0.04 | 0.002504 | 0 | 0
54657 | ПАО "Россети Сибирь" | "Читаэнерго" | ТП-74 ф. Тарбагатай | 10/0,4 | 0.025 | 0.001087 | 0 | 0
54658 | ПАО "Россети Сибирь" | "Читаэнерго" | ТП-75 ф. Тарбагатай | 10/0,4 | 0.025 | 0.0018774 | 0 | 0
54659 | ПАО "Россети Сибирь" | "Читаэнерго" | ТП-76 ф. Тарбагатай | 10/0,4 | 0.025 | 0.0010031 | 0 | 0
54660 | ПАО "Россети Сибирь" | "Читаэнерго" | ТП-77 ф. Тарбагатай | 10/0,4 | 0.025 | 0.00145 | 0 | 0
54661 | ПАО "Россети Сибирь" | "Читаэнерго" | ТП-79 ф. Тарбагатай | 10/0,4 | 0.063 | 0.0028063 | 0 | 0
54662 | ПАО "Россети Сибирь" | "Читаэнерго" | ТП-80 ф. Тарбагатай | 10/0,4 | 0.025 | 0.0016563 | 0 | 0
54663 | ПАО "Россети Сибирь" | "Читаэнерго" | ТП-81 ф. Тарбагатай | 10/0,4 | 0.025 | 0.0005428 | 0 | 0
54664 | ПАО "Россети Сибирь" | "Читаэнерго" | ТП-83 ф. Тарбагатай | 10/0,4 | 0.025 | 0.0023324 | 0 | 0
54665 | ПАО "Россети Сибирь" | "Читаэнерго" | ТП-84 ф. Тарбагатай | 10/0,4 | 0.025 | 0.00073207 | 0 | 0
54666 | ПАО "Россети Сибирь" | "Читаэнерго" | ТП-86 ф. Тарбагатай | 10/0,4 | 0.063 | 0.002203 | 0 | 0
54667 | ПАО "Россети Сибирь" | "Читаэнерго" | ТП-87 ф. Тарбагатай | 10/0,4 | 0.04 | 0.003527 | 0 | 0
54668 | ПАО "Россети Сибирь" | "Читаэнерго" | ТП-88 ф. Тарбагатай | 10/0,4 | 0.04 | 0.0026054 | 0 | 0
54669 | ПАО "Россети Сибирь" | "Читаэнерго" | ТП-89 ф. Тарбагатай | 10/0,4 | 0.025 | 0.0013864 | 0 | 0
54670 | ПАО "Россети Сибирь" | "Читаэнерго" | ТП-90 ф. Тарбагатай | 10/0,4 | 0.04 | 0.0042326 | 0 | 0
54671 | ПАО "Россети Сибирь" | "Читаэнерго" | ТП-91 ф. Тарбагатай | 10/0,4 | 0.04 | 0.0043003 | 0 | 0
54672 | ПАО "Россети Сибирь" | "Читаэнерго" | ТП-92 ф. Тарбагатай | 10/0,4 | 0.04 | 0.00093768 | 0 | 0
54673 | ПАО "Россети Сибирь" | "Читаэнерго" | ТП-93 ф. Тарбагатай | 10/0,4 | 0.025 | 0.002404 | 0 | 0
54674 | ПАО "Россети Сибирь" | "Читаэнерго" | ТП-94 ф. Тарбагатай | 10/0,4 | 0.025 | 0.0019665 | 0 | 0
54675 | ПАО "Россети Сибирь" | "Читаэнерго" | ТП-95 ф. Тарбагатай | 10/0,4 | 0.025 | 0.0018427 | 0 | 0
54676 | ПАО "Россети Сибирь" | "Читаэнерго" | ТП-96 ф. Тарбагатай | 10/0,4 | 0.04 | 0.0019268 | 0 | 0
54677 | ПАО "Россети Сибирь" | "Читаэнерго" | ТП-97 ф. Тарбагатай | 10/0,4 | 0.04 | 0.00092144 | 0 | 0
54678 | ПАО "Россети Сибирь" | "Читаэнерго" | ТП-98 ф. Тарбагатай | 10/0,4 | 0.025 | 0.0011607 | 0 | 0
54679 | ПАО "Россети Сибирь" | "Читаэнерго" | ТП-47 ф. Узон | 10/0,4 | 0.063 | 0.0056955 | 0 | 0
54680 | ПАО "Россети Сибирь" | "Читаэнерго" | ТП-48 ф. Узон | 10/0,4 | 0.16 | 0.011653 | 0 | 0
54681 | ПАО "Россети Сибирь" | "Читаэнерго" | ТП-50 ф. Узон | 10/0,4 | 0.025 | 0.0018854 | 0 | 0
54682 | ПАО "Россети Сибирь" | "Читаэнерго" | ТП-51 ф. Узон | 10/0,4 | 0.1 | 0.00092144 | 0 | 0
54683 | ПАО "Россети Сибирь" | "Читаэнерго" | ТП-53 ф. Узон | 10/0,4 | 0.1 | 0.04141 | 0 | 0
54684 | ПАО "Россети Сибирь" | "Читаэнерго" | ТП-53а ф. Узон | 10/0,4 | 0.1 | 0.010615 | 0 | 0
54685 | ПАО "Россети Сибирь" | "Читаэнерго" | ТП-54 ф. Узон | 10/0,4 | 0.063 | 0.016012 | 0 | 0
54686 | ПАО "Россети Сибирь" | "Читаэнерго" | ТП-55 ф. Узон | 10/0,4 | 0.4 | 0.03685 | 0 | 0
54687 | ПАО "Россети Сибирь" | "Читаэнерго" | ТП-56 ф. Узон | 10/0,4 | 0.063 | 0.028916 | 0 | 0
54688 | ПАО "Россети Сибирь" | "Читаэнерго" | ТП-58 ф. Узон | 10/0,4 | 0.1 | 0.0016481 | 0 | 0
54689 | ПАО "Россети Сибирь" | "Читаэнерго" | ТП-44 ф. РРС | 10/0,4 | 0.04 | 0.0023017 | 0 | 0
54690 | ПАО "Россети Сибирь" | "Читаэнерго" | ТП-1 ф.Таптанай | 10/0,4 | 0.1 | 0.016686 | 0 | 0
54691 | ПАО "Россети Сибирь" | "Читаэнерго" | ТП-2 ф.Таптанай | 10/0,4 | 0.16 | 0.023001 | 0 | 0
54692 | ПАО "Россети Сибирь" | "Читаэнерго" | ТП-3 ф.Таптанай | 10/0,4 | 0.04 | 0.0034341 | 0 | 0
54693 | ПАО "Россети Сибирь" | "Читаэнерго" | ТП-5 ф.Таптанай | 10/0,4 | 0.025 | 0.00078579 | 0 | 0
54694 | ПАО "Россети Сибирь" | "Читаэнерго" | ТП-7 ф.Таптанай | 10/0,4 | 0.025 | 0.00019881 | 0 | 0
54695 | ПАО "Россети Сибирь" | "Читаэнерго" | ТП-8 ф.Таптанай | 10/0,4 | 0.025 | 6.287e-05 | 0 | 0
54696 | ПАО "Россети Сибирь" | "Читаэнерго" | ТП-9 ф.Таптанай | 10/0,4 | 0.025 | 0.00025375 | 0 | 0
54697 | ПАО "Россети Сибирь" | "Читаэнерго" | ТП-10 ф.Таптанай | 10/0,4 | 0.063 | 0.00077502 | 0 | 0
54698 | ПАО "Россети Сибирь" | "Читаэнерго" | ТП-11 ф.Таптанай | 10/0,4 | 0.16 | 0.0014535 | 0 | 0
54699 | ПАО "Россети Сибирь" | "Читаэнерго" | ТП-16 ф.Таптанай | 10/0,4 | 0.063 | 0.0018003 | 0 | 0
54700 | ПАО "Россети Сибирь" | "Читаэнерго" | ТП-19 ф.Таптанай | 10/0,4 | 0.16 | 0.018912 | 0 | 0
54701 | ПАО "Россети Сибирь" | "Читаэнерго" | ТП-25 ф.Таптанай | 10/0,4 | 0.063 | 0.0040656 | 0 | 0
54702 | ПАО "Россети Сибирь" | "Читаэнерго" | ТП-26 ф.Таптанай | 10/0,4 | 0.04 | 0.00074142 | 0 | 0
54703 | ПАО "Россети Сибирь" | "Читаэнерго" | ТП-30 ф.Таптанай | 10/0,4 | 0.025 | 0.00070158 | 0 | 0
54704 | ПАО "Россети Сибирь" | "Читаэнерго" | ТП-28 ф.Таптанай | 10/0,4 | 0.025 | 0.0012579 | 0 | 0
54705 | ПАО "Россети Сибирь" | "Читаэнерго" | ТП-29 ф.Таптанай | 10/0,4 | 0.025 | 0.0023894 | 0 | 0
54706 | ПАО "Россети Сибирь" | "Читаэнерго" | ТП-31 ф.Таптанай | 10/0,4 | 0.025 | 0.0015927 | 0 | 0
54707 | ПАО "Россети Сибирь" | "Читаэнерго" | ТП-32 ф.Таптанай | 10/0,4 | 0.025 | 0.00082506 | 0 | 0
54708 | ПАО "Россети Сибирь" | "Читаэнерго" | ТП-20 ф.Таптанай | 10/0,4 | 0.25 | 0.023139 | 0 | 0.0045
54709 | ПАО "Россети Сибирь" | "Читаэнерго" | ТП-36 ф.Таптанай | 10/0,4 | 0.4 | 0.03105 | 0 | 0
54710 | ПАО "Россети Сибирь" | "Читаэнерго" | ТП37а ф.Таптанай | 10/0,4 | 0.4 | 0.076737 | 0 | 0
54711 | ПАО "Россети Сибирь" | "Читаэнерго" | ТП-38 ф.Таптанай | 10/0,4 | 0.25 | 0.028331 | 0 | 0
54712 | ПАО "Россети Сибирь" | "Читаэнерго" | ТП-39 ф.Таптанай | 10/0,4 | 0.4 | 0.1428 | 0 | 0
54713 | ПАО "Россети Сибирь" | "Читаэнерго" | ТП-40 ф.Таптанай | 10/0,4 | 0.1 | 0.021592 | 0 | 0
54714 | ПАО "Россети Сибирь" | "Читаэнерго" | ТП-99 ф. Бальзино | 10/0,4 | 0.1 | 0.0067962 | 0 | 0
54715 | ПАО "Россети Сибирь" | "Читаэнерго" | ТП-100 ф. Бальзино | 10/0,4 | 0.04 | 0.0018973 | 0 | 0
54716 | ПАО "Россети Сибирь" | "Читаэнерго" | ТП-101 ф. Бальзино | 10/0,4 | 0.063 | 0.017457 | 0 | 0
54717 | ПАО "Россети Сибирь" | "Читаэнерго" | ТП-102 ф. Бальзино | 10/0,4 | 0.025 | 0.0062326 | 0 | 0
54718 | ПАО "Россети Сибирь" | "Читаэнерго" | ТП-103 ф. Бальзино | 10/0,4 | 0.025 | 0.0029251 | 0 | 0
54719 | ПАО "Россети Сибирь" | "Читаэнерго" | ТП-104 ф. Бальзино | 10/0,4 | 0.04 | 0.00081005 | 0 | 0
54720 | ПАО "Россети Сибирь" | "Читаэнерго" | ТП-106 ф. Бальзино | 10/0,4 | 0.025 | 0.0019367 | 0 | 0
54721 | ПАО "Россети Сибирь" | "Читаэнерго" | ТП-107 ф. Бальзино | 10/0,4 | 0.025 | 0.0017959 | 0 | 0
54722 | ПАО "Россети Сибирь" | "Читаэнерго" | ТП-108 ф. Бальзино | 10/0,4 | 0.025 | 0.00028188 | 0 | 0
54723 | ПАО "Россети Сибирь" | "Читаэнерго" | ТП-109 ф. Бальзино | 10/0,4 | 0.025 | 0.00099875 | 0 | 0
54724 | ПАО "Россети Сибирь" | "Читаэнерго" | ТП-110 ф. Бальзино | 10/0,4 | 0.4 | 0.030568 | 0 | 0
54725 | ПАО "Россети Сибирь" | "Читаэнерго" | ТП-111 ф. Бальзино | 10/0,4 | 0.063 | 0.0020386 | 0 | 0
54726 | ПАО "Россети Сибирь" | "Читаэнерго" | ТП-112 ф. Бальзино | 10/0,4 | 0.063 | 0.0174 | 0 | 0
54727 | ПАО "Россети Сибирь" | "Читаэнерго" | ТП-114 ф. Бальзино | 10/0,4 | 0.16 | 0.32126 | 0 | 0
54728 | ПАО "Россети Сибирь" | "Читаэнерго" | ТП-115 ф. Бальзино | 10/0,4 | 0.025 | 0.0014016 | 0 | 0
54729 | ПАО "Россети Сибирь" | "Читаэнерго" | ТП-120 ф. Бальзино | 10/0,4 | 0.025 | 0.0027309 | 0 | 0
54730 | ПАО "Россети Сибирь" | "Читаэнерго" | ТП-121 ф. Бальзино | 10/0,4 | 0.16 | 0.0028818 | 0 | 0
54731 | ПАО "Россети Сибирь" | "Читаэнерго" | ТП-122 ф. Бальзино | 10/0,4 | 0.025 | 0.00032285 | 0 | 0
54732 | ПАО "Россети Сибирь" | "Читаэнерго" | ТП-123 ф. Бальзино | 10/0,4 | 0.025 | 0.00010648 | 0 | 0
54733 | ПАО "Россети Сибирь" | "Читаэнерго" | ТП-125 ф. Бальзино | 10/0,4 | 0.25 | 0.0016407 | 0 | 0
54734 | ПАО "Россети Сибирь" | "Читаэнерго" | ТП-126 ф. Бальзино | 10/0,4 | 0.16 | 0.063643 | 0 | 0
54735 | ПАО "Россети Сибирь" | "Читаэнерго" | ТП-127 ф. Бальзино | 10/0,4 | 0.16 | 0.016967 | 0 | 0
54736 | ПАО "Россети Сибирь" | "Читаэнерго" | ТП-129 ф. Бальзино | 10/0,4 | 0.16 | 0.11411 | 0 | 0
54737 | ПАО "Россети Сибирь" | "Читаэнерго" | ТП-131 ф. Бальзино | 10/0,4 | 0.1 | 0.020602 | 0 | 0
54738 | ПАО "Россети Сибирь" | "Читаэнерго" | ТП-160 ф. Алханай | 10/0,4 | 0.04 | 0.0081647 | 0 | 0
54739 | ПАО "Россети Сибирь" | "Читаэнерго" | ТП-161 ф. Алханай | 10/0,4 | 0.04 | 0.015101 | 0 | 0
54740 | ПАО "Россети Сибирь" | "Читаэнерго" | ТП-162 ф. Алханай | 10/0,4 | 0.16 | 0.015426 | 0.0171 | 0
54741 | ПАО "Россети Сибирь" | "Читаэнерго" | ТП-163 ф. Алханай | 10/0,4 | 0.1 | 0.058382 | 0 | 0
54742 | ПАО "Россети Сибирь" | "Читаэнерго" | ТП-164 ф. Алханай | 10/0,4 | 0.25 | 0.017808 | 0 | 0
54743 | ПАО "Россети Сибирь" | "Читаэнерго" | ТП-165 ф. Алханай | 10/0,4 | 0.16 | 0.012778 | 0 | 0
54744 | ПАО "Россети Сибирь" | "Читаэнерго" | ТП-166 ф. Алханай | 10/0,4 | 0.1 | 0.00052543 | 0 | 0
54745 | ПАО "Россети Сибирь" | "Читаэнерго" | ТП-168 ф. Алханай | 10/0,4 | 0.16 | 0.030376 | 0 | 0
54746 | ПАО "Россети Сибирь" | "Читаэнерго" | ТП-169 ф. Алханай | 10/0,4 | 0.063 | 0.0054927 | 0 | 0
54747 | ПАО "Россети Сибирь" | "Читаэнерго" | ТП-170 ф. Алханай | 10/0,4 | 0.04 | 0.0030004 | 0 | 0
54748 | ПАО "Россети Сибирь" | "Читаэнерго" | ТП-173 ф. Алханай | 10/0,4 | 0.063 | 0.014862 | 0 | 0
54749 | ПАО "Россети Сибирь" | "Читаэнерго" | ТП-148 ф. УООС | 10/0,4 | 0.4 | 0.047543 | 0 | 0
54750 | ПАО "Россети Сибирь" | "Читаэнерго" | ТП-155 ф. УООС | 10/0,4 | 0.4 | 0.045153 | 0 | 0
54751 | ПАО "Россети Сибирь" | "Читаэнерго" | ТП-156 ф. УООС | 10/0,4 | 0.16 | 0.024818 | 0 | 0
54752 | ПАО "Россети Сибирь" | "Читаэнерго" | ТП-159 ф. УООС | 10/0,4 | 0.4 | 0.03703 | 0 | 0
54753 | ПАО "Россети Сибирь" | "Читаэнерго" | ТП-4 ф.Гуней | 10/0,4 | 0.063 | 0.01022 | 0 | 0
54754 | ПАО "Россети Сибирь" | "Читаэнерго" | ТП-5 ф.Гуней | 10/0,4 | 0.16 | 0.32509 | 0 | 0
54755 | ПАО "Россети Сибирь" | "Читаэнерго" | ТП-71 ф.Гуней | 10/0,4 | 0.1 | 0.0035305 | 0 | 0
54756 | ПАО "Россети Сибирь" | "Читаэнерго" | ТП-72 ф.Гуней | 10/0,4 | 0.025 | 0.0020938 | 0 | 0
54757 | ПАО "Россети Сибирь" | "Читаэнерго" | ТП-74 ф.Гуней | 10/0,4 | 0.025 | 0.0027978 | 0 | 0
54758 | ПАО "Россети Сибирь" | "Читаэнерго" | ТП-75 ф.Гуней | 10/0,4 | 0.025 | 0.0027805 | 0 | 0
54759 | ПАО "Россети Сибирь" | "Читаэнерго" | ТП-76 ф.Гуней | 10/0,4 | 0.025 | 0.0058224 | 0 | 0
54760 | ПАО "Россети Сибирь" | "Читаэнерго" | ТП-3 ф.Зуткулей | 10/0,4 | 0.1 | 0.010743 | 0 | 0
54761 | ПАО "Россети Сибирь" | "Читаэнерго" | ТП-6 ф.Зуткулей | 10/0,4 | 0.16 | 0.0096039 | 0 | 0
54762 | ПАО "Россети Сибирь" | "Читаэнерго" | ТП-7 ф.Зуткулей | 10/0,4 | 0.25 | 0.069051 | 0 | 0
54763 | ПАО "Россети Сибирь" | "Читаэнерго" | ТП-8 ф.Зуткулей | 10/0,4 | 0.4 | 0.037781 | 0 | 0
54764 | ПАО "Россети Сибирь" | "Читаэнерго" | ТП-9 ф.Зуткулей | 10/0,4 | 0.025 | 0.0026822 | 0 | 0
54765 | ПАО "Россети Сибирь" | "Читаэнерго" | ТП-11 ф.Зуткулей | 10/0,4 | 0.063 | 0.0015633 | 0 | 0
54766 | ПАО "Россети Сибирь" | "Читаэнерго" | ТП-12 ф.Зуткулей | 10/0,4 | 0.025 | 0.0029611 | 0 | 0
54767 | ПАО "Россети Сибирь" | "Читаэнерго" | ТП-13 ф.Зуткулей | 10/0,4 | 0.025 | 0.0018672 | 0 | 0
54768 | ПАО "Россети Сибирь" | "Читаэнерго" | ТП-14 ф.Зуткулей | 10/0,4 | 0.025 | 0.0018672 | 0 | 0
54769 | ПАО "Россети Сибирь" | "Читаэнерго" | ТП-15 ф.Зуткулей | 10/0,4 | 0.025 | 0.0031643 | 0 | 0
54770 | ПАО "Россети Сибирь" | "Читаэнерго" | ТП-16 ф.Зуткулей | 10/0,4 | 0.025 | 0.0038575 | 0 | 0
54771 | ПАО "Россети Сибирь" | "Читаэнерго" | ТП-17 ф.Зуткулей | 10/0,4 | 0.025 | 0.0065604 | 0 | 0
54772 | ПАО "Россети Сибирь" | "Читаэнерго" | ТП-18 ф.Зуткулей | 10/0,4 | 0.025 | 0.0049896 | 0 | 0
54773 | ПАО "Россети Сибирь" | "Читаэнерго" | ТП-19 ф.Зуткулей | 10/0,4 | 0.063 | 0.0058738 | 0 | 0
54774 | ПАО "Россети Сибирь" | "Читаэнерго" | ТП-20 ф.Зуткулей | 10/0,4 | 0.04 | 0.0049779 | 0 | 0
54775 | ПАО "Россети Сибирь" | "Читаэнерго" | ТП-21 ф.Зуткулей | 10/0,4 | 0.025 | 0.0030348 | 0 | 0
54776 | ПАО "Россети Сибирь" | "Читаэнерго" | ТП-23 ф.Зуткулей | 10/0,4 | 0.025 | 0.0039733 | 0 | 0
54777 | ПАО "Россети Сибирь" | "Читаэнерго" | ТП-24 ф.Зуткулей | 10/0,4 | 0.025 | 0.0020626 | 0 | 0
54778 | ПАО "Россети Сибирь" | "Читаэнерго" | ТП-26 ф.Зуткулей | 10/0,4 | 0.025 | 0.0023801 | 0 | 0
54779 | ПАО "Россети Сибирь" | "Читаэнерго" | ТП-28 ф.Судунтуй | 10/0,4 | 0.025 | 0.0115 | 0 | 0
54780 | ПАО "Россети Сибирь" | "Читаэнерго" | ТП-32 ф.Судунтуй | 10/0,4 | 0.1 | 0.013495 | 0 | 0
54781 | ПАО "Россети Сибирь" | "Читаэнерго" | ТП-33 ф.Судунтуй | 10/0,4 | 0.1 | 0.02837 | 0 | 0
54782 | ПАО "Россети Сибирь" | "Читаэнерго" | ТП-34 ф.Судунтуй | 10/0,4 | 0.25 | 0.044596 | 0 | 0
54783 | ПАО "Россети Сибирь" | "Читаэнерго" | ТП-35 ф.Судунтуй | 10/0,4 | 0.1 | 0.0096738 | 0 | 0
54784 | ПАО "Россети Сибирь" | "Читаэнерго" | ТП-36 ф.Судунтуй | 10/0,4 | 0.16 | 0.016156 | 0 | 0
54785 | ПАО "Россети Сибирь" | "Читаэнерго" | ТП-37 ф.Судунтуй | 10/0,4 | 0.04 | 0.0017204 | 0 | 0
54786 | ПАО "Россети Сибирь" | "Читаэнерго" | ТП-38 ф.Судунтуй | 10/0,4 | 0.063 | 0.0031393 | 0 | 0
54787 | ПАО "Россети Сибирь" | "Читаэнерго" | ТП-39 ф.Судунтуй | 10/0,4 | 0.063 | 0.0016463 | 0 | 0
54788 | ПАО "Россети Сибирь" | "Читаэнерго" | ТП-40 ф.Судунтуй | 10/0,4 | 0.063 | 0.0015354 | 0 | 0
54789 | ПАО "Россети Сибирь" | "Читаэнерго" | ТП-41 ф.Судунтуй | 10/0,4 | 0.1 | 0.0058222 | 0 | 0
54790 | ПАО "Россети Сибирь" | "Читаэнерго" | ТП-42 ф.Судунтуй | 10/0,4 | 0.25 | 0.032759 | 0 | 0
54791 | ПАО "Россети Сибирь" | "Читаэнерго" | ТП-44 ф.Судунтуй | 10/0,4 | 0.025 | 0.014025 | 0 | 0
54792 | ПАО "Россети Сибирь" | "Читаэнерго" | ТП-45 ф.Судунтуй | 10/0,4 | 0.025 | 0.0054383 | 0 | 0
54793 | ПАО "Россети Сибирь" | "Читаэнерго" | ТП-46 ф.Судунтуй | 10/0,4 | 0.025 | 0.010087 | 0 | 0
54794 | ПАО "Россети Сибирь" | "Читаэнерго" | ТП-47 ф.Судунтуй | 10/0,4 | 0.025 | 0.0041832 | 0 | 0
54795 | ПАО "Россети Сибирь" | "Читаэнерго" | ТП-48 ф.Судунтуй | 10/0,4 | 0.025 | 0.0091847 | 0 | 0
54796 | ПАО "Россети Сибирь" | "Читаэнерго" | ТП-51 ф.Судунтуй | 10/0,4 | 0.025 | 0.0054628 | 0 | 0
54797 | ПАО "Россети Сибирь" | "Читаэнерго" | ТП-52 ф.Судунтуй | 10/0,4 | 0.025 | 0.0021306 | 0 | 0
54798 | ПАО "Россети Сибирь" | "Читаэнерго" | ТП-55 ф.Судунтуй | 10/0,4 | 0.025 | 0.0094521 | 0 | 0
54799 | ПАО "Россети Сибирь" | "Читаэнерго" | ТП-56 ф.Судунтуй | 10/0,4 | 0.025 | 0.0022614 | 0 | 0
54800 | ПАО "Россети Сибирь" | "Читаэнерго" | ТП-58 ф.Судунтуй | 10/0,4 | 0.04 | 0.0027755 | 0 | 0
54801 | ПАО "Россети Сибирь" | "Читаэнерго" | ТП-59 ф.Судунтуй | 10/0,4 | 0.025 | 0.0022828 | 0 | 0
54802 | ПАО "Россети Сибирь" | "Читаэнерго" | ТП-61 ф.Судунтуй | 10/0,4 | 0.063 | 0.0017417 | 0 | 0
54803 | ПАО "Россети Сибирь" | "Читаэнерго" | ТП-62 ф.Судунтуй | 10/0,4 | 0.1 | 0.008473 | 0 | 0
54804 | ПАО "Россети Сибирь" | "Читаэнерго" | ТП-63 ф.Судунтуй | 10/0,4 | 0.04 | 0.0019611 | 0 | 0
54805 | ПАО "Россети Сибирь" | "Читаэнерго" | ТП-64 ф.Судунтуй | 10/0,4 | 0.04 | 0.0091222 | 0 | 0
54806 | ПАО "Россети Сибирь" | "Читаэнерго" | ТП-65 ф.Судунтуй | 10/0,4 | 0.025 | 0.0089378 | 0 | 0
54807 | ПАО "Россети Сибирь" | "Читаэнерго" | ТП-66 ф.Судунтуй | 10/0,4 | 0.025 | 0.0025243 | 0 | 0
54808 | ПАО "Россети Сибирь" | "Читаэнерго" | ТП-67 ф.Судунтуй | 10/0,4 | 0.063 | 0.0024506 | 0 | 0
54809 | ПАО "Россети Сибирь" | "Читаэнерго" | ТП-68 ф.Судунтуй | 10/0,4 | 0.1 | 0.0035202 | 0 | 0
54810 | ПАО "Россети Сибирь" | "Читаэнерго" | ТП-69 ф.Судунтуй | 10/0,4 | 0.063 | 0.0034037 | 0 | 0
54811 | ПАО "Россети Сибирь" | "Читаэнерго" | ТП-70 ф.Судунтуй | 10/0,4 | 0.1 | 0.0040336 | 0 | 0
54812 | ПАО "Россети Сибирь" | "Читаэнерго" | ТП-79 ф.Судунтуй | 10/0,4 | 0.1 | 0.0079695 | 0 | 0
54813 | ПАО "Россети Сибирь" | "Читаэнерго" | ТП-80 ф.Судунтуй | 10/0,4 | 0.1 | 0.011332 | 0 | 0
54814 | ПАО "Россети Сибирь" | "Читаэнерго" | ТП-81 ф.Судунтуй | 10/0,4 | 0.04 | 0.0010384 | 0 | 0
54815 | ПАО "Россети Сибирь" | "Читаэнерго" | ТП-85 ф.Судунтуй | 10/0,4 | 0.1 | 0.011606 | 0 | 0
54816 | ПАО "Россети Сибирь" | "Читаэнерго" | ТП-86 ф.Судунтуй | 10/0,4 | 0.025 | 0.0022714 | 0 | 0
54817 | ПАО "Россети Сибирь" | "Читаэнерго" | ТП-87 ф.Судунтуй | 10/0,4 | 0.025 | 0.0017572 | 0 | 0
54818 | ПАО "Россети Сибирь" | "Читаэнерго" | ТП-88 ф.Судунтуй | 10/0,4 | 0.025 | 0.0025035 | 0 | 0
54819 | ПАО "Россети Сибирь" | "Читаэнерго" | ТП-89 ф.Судунтуй | 10/0,4 | 0.04 | 0.0015536 | 0 | 0
54820 | ПАО "Россети Сибирь" | "Читаэнерго" | ТП-131 ф. Могойтуй | 10/0,4 | 0.1 | 0.005863 | 0 | 0
54821 | ПАО "Россети Сибирь" | "Читаэнерго" | ТП-134 ф. Могойтуй | 10/0,4 | 0.04 | 0.003074 | 0 | 0
54822 | ПАО "Россети Сибирь" | "Читаэнерго" | ТП-135 ф. Могойтуй | 10/0,4 | 0.025 | 0.0052502 | 0 | 0
54823 | ПАО "Россети Сибирь" | "Читаэнерго" | ТП-136 ф. Могойтуй | 10/0,4 | 0.025 | 0.0014572 | 0 | 0
54824 | ПАО "Россети Сибирь" | "Читаэнерго" | ТП-137 ф. Могойтуй | 10/0,4 | 0.04 | 0.0057742 | 0 | 0
54825 | ПАО "Россети Сибирь" | "Читаэнерго" | ТП-139 ф. Могойтуй | 10/0,4 | 0.025 | 0.0078303 | 0 | 0
54826 | ПАО "Россети Сибирь" | "Читаэнерго" | ТП-140 ф. Могойтуй | 10/0,4 | 0.025 | 0.0033574 | 0 | 0
54827 | ПАО "Россети Сибирь" | "Читаэнерго" | ТП-142 ф. Могойтуй | 10/0,4 | 0.063 | 0.010327 | 0 | 0
54828 | ПАО "Россети Сибирь" | "Читаэнерго" | ТП-146 ф. Могойтуй | 10/0,4 | 0.025 | 0.0023992 | 0 | 0
54829 | ПАО "Россети Сибирь" | "Читаэнерго" | ТП-147 ф. Могойтуй | 10/0,4 | 0.04 | 0.0085568 | 0 | 0
54830 | ПАО "Россети Сибирь" | "Читаэнерго" | ТП-148 ф. Могойтуй | 10/0,4 | 0.025 | 0.0029472 | 0 | 0
54831 | ПАО "Россети Сибирь" | "Читаэнерго" | ТП-149 ф. Могойтуй | 10/0,4 | 0.063 | 0.0039084 | 0 | 0
54832 | ПАО "Россети Сибирь" | "Читаэнерго" | ТП-153 ф. Могойтуй | 10/0,4 | 0.025 | 0.0019845 | 0 | 0
54833 | ПАО "Россети Сибирь" | "Читаэнерго" | ТП-184 ф.Токчино | 10/0,4 | 0.025 | 0.0061309 | 0 | 0
54834 | ПАО "Россети Сибирь" | "Читаэнерго" | ТП-185 ф.Токчино | 10/0,4 | 0.025 | 0.0019578 | 0 | 0
54835 | ПАО "Россети Сибирь" | "Читаэнерго" | ТП-186 ф.Токчино | 10/0,4 | 0.04 | 0.0015505 | 0 | 0
54836 | ПАО "Россети Сибирь" | "Читаэнерго" | ТП-187 ф.Токчино | 10/0,4 | 0.025 | 0.0063644 | 0 | 0
54837 | ПАО "Россети Сибирь" | "Читаэнерго" | ТП-191 ф.Токчино | 10/0,4 | 0.063 | 0.0021831 | 0 | 0
54838 | ПАО "Россети Сибирь" | "Читаэнерго" | ТП-192 ф.Токчино | 10/0,4 | 0.4 | 0.027554 | 0 | 0
54839 | ПАО "Россети Сибирь" | "Читаэнерго" | ТП-193 ф.Токчино | 10/0,4 | 0.4 | 0.13435 | 0 | 0
54840 | ПАО "Россети Сибирь" | "Читаэнерго" | ТП-194 ф.Токчино | 10/0,4 | 0.063 | 0.020599 | 0 | 0
54841 | ПАО "Россети Сибирь" | "Читаэнерго" | ТП-195 ф.Токчино | 10/0,4 | 0.25 | 0.0092876 | 0 | 0.0117
54842 | ПАО "Россети Сибирь" | "Читаэнерго" | ТП-196 ф.Токчино | 10/0,4 | 0.16 | 0.024763 | 0 | 0
54843 | ПАО "Россети Сибирь" | "Читаэнерго" | ТП-198 ф.Токчино | 10/0,4 | 0.025 | 0.0036419 | 0 | 0
54844 | ПАО "Россети Сибирь" | "Читаэнерго" | ТП-199 ф.Токчино | 10/0,4 | 0.04 | 0.0016854 | 0 | 0
54845 | ПАО "Россети Сибирь" | "Читаэнерго" | ТП-200 ф.Токчино | 10/0,4 | 0.025 | 0.0019242 | 0 | 0
54846 | ПАО "Россети Сибирь" | "Читаэнерго" | ТП-201 ф.Токчино | 10/0,4 | 0.025 | 0.0012574 | 0 | 0
54847 | ПАО "Россети Сибирь" | "Читаэнерго" | ТП-202 ф.Токчино | 10/0,4 | 0.025 | 0.0043047 | 0 | 0
54848 | ПАО "Россети Сибирь" | "Читаэнерго" | ТП-204 ф.Токчино | 10/0,4 | 0.025 | 0.0015021 | 0 | 0
54849 | ПАО "Россети Сибирь" | "Читаэнерго" | ТП-205 ф.Токчино | 10/0,4 | 0.063 | 0.0044551 | 0 | 0
54850 | ПАО "Россети Сибирь" | "Читаэнерго" | ТП-207 ф.Токчино | 10/0,4 | 0.025 | 0.0018774 | 0 | 0
54851 | ПАО "Россети Сибирь" | "Читаэнерго" | ТП-208 ф.Токчино | 10/0,4 | 0.025 | 0.0014525 | 0 | 0
54852 | ПАО "Россети Сибирь" | "Читаэнерго" | ТП-209 ф.Токчино | 10/0,4 | 0.025 | 0.0016071 | 0 | 0
54853 | ПАО "Россети Сибирь" | "Читаэнерго" | ТП-211 ф.Токчино | 10/0,4 | 0.025 | 0.0057453 | 0 | 0
54854 | ПАО "Россети Сибирь" | "Читаэнерго" | ТП-212 ф.Токчино | 10/0,4 | 0.025 | 0.0012532 | 0 | 0
54855 | ПАО "Россети Сибирь" | "Читаэнерго" | ТП-213 ф.Токчино | 10/0,4 | 0.025 | 0.0019665 | 0 | 0
54856 | ПАО "Россети Сибирь" | "Читаэнерго" | ТП-215 ф.Токчино | 10/0,4 | 0.025 | 0.001774 | 0 | 0
54857 | ПАО "Россети Сибирь" | "Читаэнерго" | ТП-216 ф.Токчино | 10/0,4 | 0.025 | 0.0012643 | 0 | 0
54858 | ПАО "Россети Сибирь" | "Читаэнерго" | ТП-217 ф.Токчино | 10/0,4 | 0.063 | 0.0013683 | 0 | 0
54859 | ПАО "Россети Сибирь" | "Читаэнерго" | ТП-218 ф.Токчино | 10/0,4 | 0.025 | 0.0038378 | 0 | 0
54860 | ПАО "Россети Сибирь" | "Читаэнерго" | ТП-219 ф.Токчино | 10/0,4 | 0.025 | 0.0009052 | 0 | 0
54861 | ПАО "Россети Сибирь" | "Читаэнерго" | ТП-220 ф.Токчино | 10/0,4 | 0.1 | 0.0048635 | 0 | 0
54862 | ПАО "Россети Сибирь" | "Читаэнерго" | ТП-221 ф.Токчино | 10/0,4 | 0.025 | 0.0015927 | 0 | 0
54863 | ПАО "Россети Сибирь" | "Читаэнерго" | ТП-224 ф.Токчино | 10/0,4 | 0.025 | 0.0017128 | 0 | 0
54864 | ПАО "Россети Сибирь" | "Читаэнерго" | ТП-226 ф.Токчино | 10/0,4 | 0.025 | 0.0039622 | 0 | 0
54865 | ПАО "Россети Сибирь" | "Читаэнерго" | ТП-229 ф.Токчино | 10/0,4 | 0.025 | 0.00412 | 0 | 0
54866 | ПАО "Россети Сибирь" | "Читаэнерго" | ТП-230 ф.Токчино | 10/0,4 | 0.025 | 0.0012532 | 0 | 0
54867 | ПАО "Россети Сибирь" | "Читаэнерго" | ТП-233 ф.Токчино | 10/0,4 | 0.025 | 0.0020908 | 0 | 0
54868 | ПАО "Россети Сибирь" | "Читаэнерго" | ТП-234 ф.Токчино | 10/0,4 | 0.025 | 0.0072424 | 0 | 0
54869 | ПАО "Россети Сибирь" | "Читаэнерго" | ТП-235 ф.Токчино | 10/0,4 | 0.025 | 0.0014507 | 0 | 0
54870 | ПАО "Россети Сибирь" | "Читаэнерго" | ТП-237 ф.Токчино | 10/0,4 | 0.16 | 0.0044195 | 0 | 0
54871 | ПАО "Россети Сибирь" | "Читаэнерго" | ТП-238 ф.Токчино | 10/0,4 | 0.1 | 0.0068403 | 0 | 0
54872 | ПАО "Россети Сибирь" | "Читаэнерго" | ТП-240 ф.Токчино | 10/0,4 | 0.025 | 0.0023364 | 0 | 0
54873 | ПАО "Россети Сибирь" | "Читаэнерго" | ТП-158 ф. Чиндалей | 10/0,4 | 0.025 | 0.004504 | 0 | 0
54874 | ПАО "Россети Сибирь" | "Читаэнерго" | ТП-159 ф. Чиндалей | 10/0,4 | 0.063 | 0.0064969 | 0 | 0
54875 | ПАО "Россети Сибирь" | "Читаэнерго" | ТП-160 ф. Чиндалей | 10/0,4 | 0.025 | 0.0017281 | 0 | 0
54876 | ПАО "Россети Сибирь" | "Читаэнерго" | ТП-161 ф. Чиндалей | 10/0,4 | 0.04 | 0.0020017 | 0 | 0
54877 | ПАО "Россети Сибирь" | "Читаэнерго" | ТП-162 ф. Чиндалей | 10/0,4 | 0.04 | 0.0020054 | 0 | 0
54878 | ПАО "Россети Сибирь" | "Читаэнерго" | ТП-163 ф. Чиндалей | 10/0,4 | 0.04 | 0.0058002 | 0 | 0
54879 | ПАО "Россети Сибирь" | "Читаэнерго" | ТП-165 ф. Чиндалей | 10/0,4 | 0.063 | 0.0049713 | 0 | 0
54880 | ПАО "Россети Сибирь" | "Читаэнерго" | ТП-166 ф. Чиндалей | 10/0,4 | 0.063 | 0.0013452 | 0 | 0
54881 | ПАО "Россети Сибирь" | "Читаэнерго" | ТП-167 ф. Чиндалей | 10/0,4 | 0.04 | 0.0061405 | 0 | 0
54882 | ПАО "Россети Сибирь" | "Читаэнерго" | ТП-168 ф. Чиндалей | 10/0,4 | 0.063 | 0.0018334 | 0 | 0
54883 | ПАО "Россети Сибирь" | "Читаэнерго" | ТП-169 ф. Чиндалей | 10/0,4 | 0.04 | 0.0067005 | 0 | 0
54884 | ПАО "Россети Сибирь" | "Читаэнерго" | ТП-170 ф. Чиндалей | 10/0,4 | 0.063 | 0.0035022 | 0 | 0
54885 | ПАО "Россети Сибирь" | "Читаэнерго" | ТП-171 ф. Чиндалей | 10/0,4 | 0.025 | 0.0013806 | 0 | 0
54886 | ПАО "Россети Сибирь" | "Читаэнерго" | ТП-172 ф. Чиндалей | 10/0,4 | 0.025 | 0.0020104 | 0 | 0
54887 | ПАО "Россети Сибирь" | "Читаэнерго" | ТП-173 ф. Чиндалей | 10/0,4 | 0.025 | 0.0046354 | 0 | 0
54888 | ПАО "Россети Сибирь" | "Читаэнерго" | ТП-175 ф. Чиндалей | 10/0,4 | 0.063 | 0.010268 | 0 | 0
54889 | ПАО "Россети Сибирь" | "Читаэнерго" | ТП-176 ф. Чиндалей | 10/0,4 | 0.025 | 0.002865 | 0 | 0
54890 | ПАО "Россети Сибирь" | "Читаэнерго" | ТП-177 ф. Чиндалей | 10/0,4 | 0.025 | 0.0016072 | 0 | 0
54891 | ПАО "Россети Сибирь" | "Читаэнерго" | ТП-178 ф. Чиндалей | 10/0,4 | 0.063 | 0.0057799 | 0 | 0
54892 | ПАО "Россети Сибирь" | "Читаэнерго" | ТП-179 ф. Чиндалей | 10/0,4 | 0.1 | 0.010199 | 0 | 0
54893 | ПАО "Россети Сибирь" | "Читаэнерго" | ТП-180 ф. Чиндалей | 10/0,4 | 0.16 | 0.024244 | 0 | 0
54894 | ПАО "Россети Сибирь" | "Читаэнерго" | ТП-181 ф. Чиндалей | 10/0,4 | 0.4 | 0.036233 | 0 | 0
54895 | ПАО "Россети Сибирь" | "Читаэнерго" | ТП-182 ф. Чиндалей | 10/0,4 | 0.4 | 0.019575 | 0 | 0
54896 | ПАО "Россети Сибирь" | "Читаэнерго" | ТП-188 ф. Чиндалей | 10/0,4 | 0.025 | 0.0045095 | 0 | 0
54897 | ПАО "Россети Сибирь" | "Читаэнерго" | ТП-189 ф. Чиндалей | 10/0,4 | 0.063 | 0.0032072 | 0 | 0
54898 | ПАО "Россети Сибирь" | "Читаэнерго" | ТП-22 ф.Таптанай | 10/0,4 | 0.25 | 0.15552 | 0 | 0
54899 | ПАО "Россети Сибирь" | "Читаэнерго" | ТП-1-7 ВЛ-10-КЫРА-2 | 10/0,4 | 0.315 | 0.03311 | 0 | 0
54900 | ПАО "Россети Сибирь" | "Читаэнерго" | ТП-1-8 ВЛ-10-КЫРА-2 | 10/0,4 | 0.1 | 0.041177 | 0 | 0
54901 | ПАО "Россети Сибирь" | "Читаэнерго" | ТП-1-12 ВЛ-10-МОРДОЙ | 10/0,4 | 0.16 | 0.10957 | 0 | 0
54902 | ПАО "Россети Сибирь" | "Читаэнерго" | ТП-1-13 ВЛ-10-МОРДОЙ | 10/0,4 | 0.1 | 0.034327 | 0 | 0
54903 | ПАО "Россети Сибирь" | "Читаэнерго" | ТП-1-14 ВЛ-10-МОРДОЙ | 10/0,4 | 0.16 | 0.067943 | 0 | 0
54904 | ПАО "Россети Сибирь" | "Читаэнерго" | ТП-1-16 ВЛ-10-КЫРА-1 | 10/0,4 | 0.04 | 0.019658 | 0 | 0
54905 | ПАО "Россети Сибирь" | "Читаэнерго" | ТП-1-17 ВЛ-10-КЫРА-1 | 10/0,4 | 0.16 | 0.030763 | 0 | 0
54906 | ПАО "Россети Сибирь" | "Читаэнерго" | ТП-1-18 ВЛ-10-КЫРА-1 | 10/0,4 | 0.25 | 0.054289 | 0 | 0
54907 | ПАО "Россети Сибирь" | "Читаэнерго" | ТП-1-19 ВЛ-10-КЫРА-1 | 10/0,4 | 0.16 | 0.038799 | 0 | 0.063
54908 | ПАО "Россети Сибирь" | "Читаэнерго" | ТП-1-20 ВЛ-10-КЫРА-1 | 10/0,4 | 0.16 | 0.10704 | 0 | 0
54909 | ПАО "Россети Сибирь" | "Читаэнерго" | ТП-1-22 ВЛ-10-КЫРА-1 | 10/0,4 | 0.4 | 0.18542 | 0 | 0
54910 | ПАО "Россети Сибирь" | "Читаэнерго" | ТП-1-23 ВЛ-10-КЫРА-1 | 10/0,4 | 0.4 | 0.096724 | 0 | 0
54911 | ПАО "Россети Сибирь" | "Читаэнерго" | ТП-1-24 ВЛ-10-КЫРА-1 | 10/0,4 | 0.25 | 0.099058 | 0 | 0
54912 | ПАО "Россети Сибирь" | "Читаэнерго" | ТП-1-26 ВЛ-10-КЫРА-1 | 10/0,4 | 0.16 | 0.098994 | 0 | 0
54913 | ПАО "Россети Сибирь" | "Читаэнерго" | ТП-1-27 ВЛ-10-КЫРА-1 | 10/0,4 | 0.4 | 0.12693 | 0 | 0
54914 | ПАО "Россети Сибирь" | "Читаэнерго" | ТП-1-28 ВЛ-10-КЫРА-1 | 10/0,4 | 0.4 | 0.088493 | 0 | 0
54915 | ПАО "Россети Сибирь" | "Читаэнерго" | ТП-1-30 ВЛ-10-КЫРА-1 | 10/0,4 | 0.25 | 0.18924 | 0 | 0
54916 | ПАО "Россети Сибирь" | "Читаэнерго" | ТП-1-31 ВЛ-10-КЫРА-1 | 10/0,4 | 0.1 | 0.01425 | 0 | 0
54917 | ПАО "Россети Сибирь" | "Читаэнерго" | ТП-1-32 ВЛ-10-КЫРА-2 | 10/0,4 | 0.04 | 0.011582 | 0 | 0
54918 | ПАО "Россети Сибирь" | "Читаэнерго" | ТП-1-33 ВЛ-10-КЫРА-2 | 10/0,4 | 0.025 | 0.031008 | 0 | 0
54919 | ПАО "Россети Сибирь" | "Читаэнерго" | ТП-1-35 ВЛ-10-КЫРА-2 | 10/0,4 | 0.25 | 0.13393 | 0 | 0
54920 | ПАО "Россети Сибирь" | "Читаэнерго" | ТП-1-37 ВЛ-10-КЫРА-2 | 10/0,4 | 0.4 | 0.14132 | 0 | 0.005
54921 | ПАО "Россети Сибирь" | "Читаэнерго" | ТП-1-39 ВЛ-10-КЫРА-2 | 10/0,4 | 0.4 | 0.0721 | 0 | 0
54922 | ПАО "Россети Сибирь" | "Читаэнерго" | ТП-1-41 ВЛ-10-КЫРА-2 | 10/0,4 | 0.63 | 0.089893 | 0 | 0
54923 | ПАО "Россети Сибирь" | "Читаэнерго" | ТП-1-42 ВЛ-10-КЫРА-2 | 10/0,4 | 0.1 | 0.080671 | 0 | 0
54924 | ПАО "Россети Сибирь" | "Читаэнерго" | ТП-1-43 ВЛ-10-КЫРА-2 | 10/0,4 | 0.4 | 0.10362 | 0 | 0
54925 | ПАО "Россети Сибирь" | "Читаэнерго" | ТП-1-44 ВЛ-10-КЫРА-2 | 10/0,4 | 0.04 | 0.010785 | 0 | 0
54926 | ПАО "Россети Сибирь" | "Читаэнерго" | ТП-1-45 ВЛ-10-КЫРА-2 | 10/0,4 | 0.063 | 0.044003 | 0 | 0
54927 | ПАО "Россети Сибирь" | "Читаэнерго" | ТП-1-46 ВЛ-10-БИЛЮТУЙ | 10/0,4 | 0.25 | 0.10023 | 0 | 0
54928 | ПАО "Россети Сибирь" | "Читаэнерго" | ТП-1-47 ВЛ-10-БИЛЮТУЙ | 10/0,4 | 0.16 | 0.049632 | 0 | 0
54929 | ПАО "Россети Сибирь" | "Читаэнерго" | ТП-1-49 ВЛ-10-БИЛЮТУЙ | 10/0,4 | 0.1 | 0.054935 | 0 | 0
54930 | ПАО "Россети Сибирь" | "Читаэнерго" | ТП-1-51 ВЛ-10-БИЛЮТУЙ | 10/0,4 | 0.1 | 0.014427 | 0 | 0
54931 | ПАО "Россети Сибирь" | "Читаэнерго" | ТП-1-52 ВЛ-10-БИЛЮТУЙ | 10/0,4 | 0.025 | 0.011096 | 0 | 0
54932 | ПАО "Россети Сибирь" | "Читаэнерго" | ТП-1-53 ВЛ-10-БИЛЮТУЙ | 10/0,4 | 0.025 | 0.0097883 | 0 | 0
54933 | ПАО "Россети Сибирь" | "Читаэнерго" | ТП-1-54 ВЛ-10-БИЛЮТУЙ | 10/0,4 | 0.025 | 0.013259 | 0 | 0
54934 | ПАО "Россети Сибирь" | "Читаэнерго" | ТП-1-55 ВЛ-10-БИЛЮТУЙ | 10/0,4 | 0.025 | 0.010874 | 0 | 0
54935 | ПАО "Россети Сибирь" | "Читаэнерго" | ТП-1-56 ВЛ-10-БЫЛЫРА | 10/0,4 | 0.1 | 0.058443 | 0 | 0
54936 | ПАО "Россети Сибирь" | "Читаэнерго" | ТП-1-57 ВЛ-10-БЫЛЫРА | 10/0,4 | 0.1 | 0.039018 | 0 | 0
54937 | ПАО "Россети Сибирь" | "Читаэнерго" | ТП-1-58 ВЛ-10-БЫЛЫРА | 10/0,4 | 0.04 | 0.01122 | 0 | 0
54938 | ПАО "Россети Сибирь" | "Читаэнерго" | ТП-1-61 ВЛ-10-АЛТАН | 10/0,4 | 0.1 | 0.014332 | 0 | 0
54939 | ПАО "Россети Сибирь" | "Читаэнерго" | ТП-1-62 ВЛ-10 АЛТАН | 10/0,4 | 0.1 | 0.0145 | 0 | 0
54940 | ПАО "Россети Сибирь" | "Читаэнерго" | ТП-1-64 ВЛ-10-АЛТАН | 10/0,4 | 0.1 | 0.025714 | 0 | 0
54941 | ПАО "Россети Сибирь" | "Читаэнерго" | ТП-1-65 ВЛ-10-АЛТАН | 10/0,4 | 0.25 | 0.084482 | 0 | 0
54942 | ПАО "Россети Сибирь" | "Читаэнерго" | ТП-1-66 ВЛ-10-АЛТАН | 10/0,4 | 0.1 | 0.034516 | 0 | 0
54943 | ПАО "Россети Сибирь" | "Читаэнерго" | ТП-1-67 ВЛ-10-АЛТАН | 10/0,4 | 0.1 | 0.10842 | 0 | 0
54944 | ПАО "Россети Сибирь" | "Читаэнерго" | ТП-1-68 ВЛ-10-АЛТАН | 10/0,4 | 0.16 | 0.052136 | 0 | 1e-07
54945 | ПАО "Россети Сибирь" | "Читаэнерго" | ТП-1-69 ВЛ-10-АЛТАН | 10/0,4 | 0.1 | 0.041963 | 0 | 0
54946 | ПАО "Россети Сибирь" | "Читаэнерго" | ТП-1-70 ВЛ-10-АЛТАН | 10/0,4 | 0.16 | 0.048035 | 0 | 0
54947 | ПАО "Россети Сибирь" | "Читаэнерго" | ТП-1-71 ВЛ-10-АЛТАН | 10/0,4 | 0.063 | 0.036251 | 0 | 0
54948 | ПАО "Россети Сибирь" | "Читаэнерго" | ТП-1-73 ВЛ-10-АЛТАН | 10/0,4 | 0.1 | 0.032413 | 0 | 0
54949 | ПАО "Россети Сибирь" | "Читаэнерго" | ТП-206 ф.Токчино | 10/0,4 | 0.04 | 0.0011947 | 0 | 0
54950 | ПАО "Россети Сибирь" | "Читаэнерго" | ТП-174 ф. Чиндалей | 10/0,4 | 0.1 | 0.016808 | 0 | 0
54951 | ПАО "Россети Сибирь" | "Читаэнерго" | ТП-1-2 ВЛ-10-КЫРА-2 | 10/0,4 | 0.4 | 0.08122 | 0 | 0
54952 | ПАО "Россети Сибирь" | "Читаэнерго" | ТП-1-74 ВЛ-10-АЛТАН | 10/0,4 | 0.1 | 0.016658 | 0 | 0
54953 | ПАО "Россети Сибирь" | "Читаэнерго" | ТП-27 ф.Таптанай | 10/0,4 | 0.025 | 0.0014957 | 0 | 0
54954 | ПАО "Россети Сибирь" | "Читаэнерго" | ТП-17 ф.Таптанай | 10/0,4 | 0.063 | 0.0021119 | 0 | 0
54955 | ПАО "Россети Сибирь" | "Читаэнерго" | ТП-34 ф.Дульдурга | 10/0,4 | 0.025 | 0.0065406 | 0 | 0
54956 | ПАО "Россети Сибирь" | "Читаэнерго" | ТП-8 ф.Дульдурга | 10/0,4 | 0.63 | 0.015999 | 0 | 0
54957 | ПАО "Россети Сибирь" | "Читаэнерго" | ТП-40 А ф.Таптанай | 10/0,4 | 0.16 | 6.721e-05 | 0 | 0
54958 | ПАО "Россети Сибирь" | "Читаэнерго" | ТП-45 ф.РРС | 10/0,4 | 0.025 | 0.0016622 | 0 | 0
54959 | ПАО "Россети Сибирь" | "Читаэнерго" | ТП-236 ф.Токчино | 10 | 0.025 | 0.0028554 | 0 | 0
54960 | ПАО "Россети Сибирь" | "Читаэнерго" | ТП-137 ф.Бальзино | 10 | 0.025 | 0.00028348 | 0 | 0
54961 | ПАО "Россети Сибирь" | "Читаэнерго" | ТП-43 ф.Узон | 10 | 0.025 | 0.0029422 | 0 | 0
54962 | ПАО "Россети Сибирь" | "Читаэнерго" | ТП 22503 ф.Ленинск | 20/0,4 | 0.1 | 0 | 0 | 0
54963 | ПАО "Россети Сибирь" | "Читаэнерго" | ТП-3-50 ВЛ-10-КУРУЛГА | 10/0,4 | 0.025 | 0.023466 | 0 | 0
54964 | ПАО "Россети Сибирь" | "Читаэнерго" | ТП-3-1 ВЛ-10-НОВО-КУРГАТАЙ | 10/0,4 | 0.063 | 0.051252 | 0 | 0.00945
54965 | ПАО "Россети Сибирь" | "Читаэнерго" | ТП-3-51 ВЛ-10-КУРУЛГА | 10/0,4 | 0.025 | 0.023856 | 0 | 0
54966 | ПАО "Россети Сибирь" | "Читаэнерго" | КТПС-10 кВ 12-21 ф.Хлебозавод | 10/0,4 | 0.04 | 0.0045878 | 0 | 0.108
54967 | ПАО "Россети Сибирь" | "Читаэнерго" | КТПС 10 ф. Хатькин | 10/0,4 | 0.025 | 0.003642 | 0 | 0
54968 | ПАО "Россети Сибирь" | "Читаэнерго" | КТПС 22 ф.Булактуй | 10/0,4 | 0.025 | 0.0047162 | 0 | 0
54969 | ПАО "Россети Сибирь" | "Читаэнерго" | КТПС 6 ф.Номоконово | 10 | 0.025 | 0.0040856 | 0 | 0
54970 | ПАО "Россети Сибирь" | "Читаэнерго" | КТПС-12-19 ф.Хлебозавод | 10/0,4 | 0.063 | 0.016935 | 0 | 0.0144
54971 | ПАО "Россети Сибирь" | "Читаэнерго" | КТПС-12-20 ф.Хлебозавод | 10/0,4 | 0.063 | 0.017128 | 0 | 0
54972 | ПАО "Россети Сибирь" | "Читаэнерго" | КТПС-14-19 ф.Цаган-Челутай РТРС | 10/0,4 | 0.025 | 0.010072 | 0 | 0
54973 | ПАО "Россети Сибирь" | "Читаэнерго" | ТП - 24022 | 6/0,4 | 0.16 | 0.11527 | 0 | 0
54974 | ПАО "Россети Сибирь" | "Читаэнерго" | ТП-451 | 10/0,4 | 1 | 0.42448 | 0 | 0
54975 | ПАО "Россети Сибирь" | "Читаэнерго" | ТП-430 | 10/0,4 | 0.63 | 0.08871 | 0 | 0
54976 | ПАО "Россети Сибирь" | "Читаэнерго" | ТП-096 | 6/0,4 | 0.63 | 0.10599 | 0 | 0
54977 | ПАО "Россети Сибирь" | "Читаэнерго" | ТП-448 6кВ | 6/0,4 | 0.4 | 0.13388 | 0 | 0
54978 | ПАО "Россети Сибирь" | "Читаэнерго" | ТП-037 | 6/0,4 | 0.4 | 0.072267 | 0 | 0
54979 | ПАО "Россети Сибирь" | "Читаэнерго" | ТП-416 | 10/0,4 | 0.25 | 0.080873 | 0 | 0
54980 | ПАО "Россети Сибирь" | "Читаэнерго" | ТП-338 | 6/0,4 | 0.63 | 0.26897 | 0 | 0
54981 | ПАО "Россети Сибирь" | "Читаэнерго" | ТП-028 | 6/0,4 | 0.4 | 0.13642 | 0 | 0
54982 | ПАО "Россети Сибирь" | "Читаэнерго" | ТП-341 | 6/0,4 | 0.63 | 0.36082 | 0 | 0
54983 | ПАО "Россети Сибирь" | "Читаэнерго" | ТП-127 | 6/0,4 | 0.4 | 0.14675 | 0 | 0.0135
54984 | ПАО "Россети Сибирь" | "Читаэнерго" | ТП-335 | 6/0,4 | 0.63 | 0.32977 | 0 | 0
54985 | ПАО "Россети Сибирь" | "Читаэнерго" | ТП-1039 |  | 0.63 | 0.001973 | 0 | 0
54986 | ПАО "Россети Сибирь" | "Читаэнерго" | ТП-326 | 10/0,4 | 0.63 | 0.14852 | 0 | 0
54987 | ПАО "Россети Сибирь" | "Читаэнерго" | ТП-004 | 6/0,4 | 0.63 | 0.17386 | 0 | 0
54988 | ПАО "Россети Сибирь" | "Читаэнерго" | КТП-715"Военный городок" ПС Оловянная | 6/0,4 | 0.25 | 0.10024 | 0 | 0
54989 | ПАО "Россети Сибирь" | "Читаэнерго" | КТП-323"Смоленская" ПС Оловянная ф.3 | 6/0,4 | 0.25 | 0.052125 | 0 | 0
54990 | ПАО "Россети Сибирь" | "Читаэнерго" | КТП-313"Нижний поселок" ПС Оловянная ф.3 | 6/0,4 | 0.4 | 0.16377 | 0 | 1e-07
54991 | ПАО "Россети Сибирь" | "Читаэнерго" | КТП-302"Амазар" ПС Оловянная ф.3 | 6/0,4 | 0.16 | 0.098659 | 0 | 0
54992 | ПАО "Россети Сибирь" | "Читаэнерго" | КТП-318"ОРС" ПС Оловянная ф.3 | 6/0,4 | 0.4 | 0.058127 | 0 | 0
54993 | ПАО "Россети Сибирь" | "Читаэнерго" | КТП-319"Савицкая" ПС Оловянная ф.3 | 6/0,4 | 0.25 | 0.060675 | 0 | 0
54994 | ПАО "Россети Сибирь" | "Читаэнерго" | КТП-301"Гвардейская" ПС Оловянная ф.3 | 6/0,4 | 0.25 | 0.084151 | 0.0135 | 0
54995 | ПАО "Россети Сибирь" | "Читаэнерго" | МТП-315"Рудник" ПС Оловянная ф.3 | 6/0,4 | 0.1 | 0.017587 | 0 | 0
54996 | ПАО "Россети Сибирь" | "Читаэнерго" | ЗТП-8 ПС Турга ф.5-20 | 6/0,4 | 0.63 | 0.23823 | 0 | 0
54997 | ПАО "Россети Сибирь" | "Читаэнерго" | ЗТП-4 ПС Турга ф.5-20 | 6/0,4 | 0.4 | 0.17386 | 0.009 | 0
54998 | ПАО "Россети Сибирь" | "Читаэнерго" | ЗТП-6 ПС Турга ф.5-20 | 6/0,4 | 0.4 | 0.22023 | 0 | 0
54999 | ПАО "Россети Сибирь" | "Читаэнерго" | ЗТП-5 ПС Турга ф.5-20 | 6/0,4 | 0.4 | 0.073696 | 0 | 0
55000 | ПАО "Россети Сибирь" | "Читаэнерго" | ТП-801 Пождепо ПС Турга | 6/0,4 | 0.4 | 0.13244 | 0 | 0
55001 | ПАО "Россети Сибирь" | "Читаэнерго" | ТП-802 Пождепо ПС Турга | 6/0,4 | 0.63 | 0.12796 | 0 | 0
55002 | ПАО "Россети Сибирь" | "Читаэнерго" | КТП-503 Базарная ПС Безречная ф.5 | 6/0,4 | 0.63 | 0.025035 | 0 | 0
55003 | ПАО "Россети Сибирь" | "Читаэнерго" | ТП-504 Первомайская ПС Безречная | 6/0,4 | 0.16 | 0.017947 | 0 | 0
55004 | ПАО "Россети Сибирь" | "Читаэнерго" | ТП-505 Школьная ПС Безречная ф.5 | 6/0,4 | 0.4 | 0.028508 | 0 | 0
55005 | ПАО "Россети Сибирь" | "Читаэнерго" | КТП-403 Авиагарнизон ПС Безречная | 6/0,4 | 0.16 | 0.032546 | 0 | 0
55006 | ПАО "Россети Сибирь" | "Читаэнерго" | КТП-301 Почта ф.3 Военхоз ПС Мирная | 6/0,4 | 0.16 | 0.031732 | 0 | 0
55007 | ПАО "Россети Сибирь" | "Читаэнерго" | КТП-302 Песчанная ф.3 Военхоз ПС Мирная | 6/0,4 | 0.25 | 0.035868 | 0 | 0
55008 | ПАО "Россети Сибирь" | "Читаэнерго" | КТП-304 Новая ПС Мирная ф.3 Военхоз | 6/0,4 | 0.4 | 0.0088802 | 0 | 0
55009 | ПАО "Россети Сибирь" | "Читаэнерго" | КТП-803 Кирпичная ПС Мирная ф.8 АЗС | 6/0,4 | 0.25 | 0.046646 | 0 | 0
55010 | ПАО "Россети Сибирь" | "Читаэнерго" | КТП-504 Котельная ПС Мирная ф.5 Маяк | 6/0,4 | 0.4 | 0.038482 | 0 | 0
55011 | ПАО "Россети Сибирь" | "Читаэнерго" | ЗТП-501"р.Жетково" ПС35/6 р.Жетково | 6/0,4 | 0.25 | 0.025678 | 0 | 0
55012 | ПАО "Россети Сибирь" | "Читаэнерго" | КТПН-1303"Подхоз" ПС Калангуй ф.13 Киоск | 3/0,4 | 0.16 | 0.028202 | 0 | 0
55013 | ПАО "Россети Сибирь" | "Читаэнерго" | КТП-1306"Маслозавод" ПС Калангуй ф.13 | 3/0,4 | 0.1 | 0.024918 | 0 | 0
55014 | ПАО "Россети Сибирь" | "Читаэнерго" | ЗТП-317 Центральная котельная | 6/0,4 | 0.4 | 0.10218 | 0 | 0
55015 | ПАО "Россети Сибирь" | "Читаэнерго" | КТП-701"Ветлечебница"ПС Оловянная ф.7 | 6/0,4 | 0.63 | 0.064388 | 0 | 0
55016 | ПАО "Россети Сибирь" | "Читаэнерго" | КТП-719"Контора" ПС Оловянная ф.7 | 6/0,4 | 0.4 | 0.014641 | 0 | 0
55017 | ПАО "Россети Сибирь" | "Читаэнерго" | КТП-725"Поселок" ПС Оловянная ф.7 | 6/0,4 | 0.16 | 0.043273 | 0 | 0
55018 | ПАО "Россети Сибирь" | "Читаэнерго" | КТП-706"Карьер" ПС Оловянная ф.7 | 6/0,4 | 0.16 | 0.025837 | 0 | 0
55019 | ПАО "Россети Сибирь" | "Читаэнерго" | ТП 103 "Школьная", ВЛ-6 кв №1 от РП1 | 6/0,4 | 0.4 | 0.022865 | 0 | 0.009
55020 | ПАО "Россети Сибирь" | "Читаэнерго" | ТП-303 РТРС ПС Мирная ф.3 | 6/0,4 | 0.025 | 0.0046379 | 0 | 0
55021 | ПАО "Россети Сибирь" | "Читаэнерго" | СТП 516 Чаб.стоянка ф.5 Шаранай | 10/0,4 | 0.025 | 0.0027763 | 0 | 0
55022 | ПАО "Россети Сибирь" | "Читаэнерго" | ЗТП-31"Поселок" ПС Золотореченск ф.12 | 10/0,4 | 0.63 | 0.21511 | 0 | 0
55023 | ПАО "Россети Сибирь" | "Читаэнерго" | ЗТП-121"Школа" ПС Золотореченск ф.12 | 10/0,4 | 0.63 | 0.29355 | 0 | 0
55024 | ПАО "Россети Сибирь" | "Читаэнерго" | КТПН-108"Водозабор"резервПСЗолотореченск | 10/0,4 | 0.4 | 0.00086565 | 0 | 0
55025 | ПАО "Россети Сибирь" | "Читаэнерго" | КТПН-162"Насосная-2" ПСЗолотореченскф.16 | 10/0,4 | 0.4 | 0.051743 | 0 | 0
55026 | ПАО "Россети Сибирь" | "Читаэнерго" | ЗТП-163"Верхняя" ПС Золотореченск ф.16 | 10/0,4 | 0.25 | 0.038832 | 0 | 0
55027 | ПАО "Россети Сибирь" | "Читаэнерго" | КТП-501"с.Жетково" ПС35/10 с.Жетково ф.5 | 10/0,4 | 0.063 | 0.012117 | 0 | 0
55028 | ПАО "Россети Сибирь" | "Читаэнерго" | КТП-101"Пилорама" ПС 35/10 с.Жетково ф.1 | 10/0,4 | 0.1 | 0.027273 | 0.0075 | 0
55029 | ПАО "Россети Сибирь" | "Читаэнерго" | КТП-303"Мельница" ПС Долгокыча ф.3 | 10/0,4 | 0.1 | 0.020511 | 0 | 0
55030 | ПАО "Россети Сибирь" | "Читаэнерго" | КТПН-609"Зерноток" ПС Долгокыча ф.6 Буру | 10/0,4 | 0.4 | 0.0048861 | 0 | 0
55031 | ПАО "Россети Сибирь" | "Читаэнерго" | КТП-1301"Клуб" ПС Улятуй ф.13 Улан-Цацык | 10/0,4 | 0.25 | 0.038663 | 0 | 0
55032 | ПАО "Россети Сибирь" | "Читаэнерго" | ТП-1302"Зерноток"ПС Улятуй ф.13 Улан-Цац | 10/0,4 | 0.16 | 0.024418 | 0 | 0
55033 | ПАО "Россети Сибирь" | "Читаэнерго" | КТП-1304"Бронников" ПС Улятуй ф.13 | 10/0,4 | 0.025 | 0.0085904 | 0 | 0
55034 | ПАО "Россети Сибирь" | "Читаэнерго" | КТП-1305"Жилин" ПС Улятуй ф.13 | 10/0,4 | 0.063 | 0.015848 | 0 | 0
55035 | ПАО "Россети Сибирь" | "Читаэнерго" | ТП-201"Глыново" ПС Улятуй ф.2 Шивия | 10/0,4 | 0.025 | 0.0049919 | 0 | 0
55036 | ПАО "Россети Сибирь" | "Читаэнерго" | ТП-204"Контора" ПС Улятуй ф.2 Шивия | 10/0,4 | 0.1 | 0.048201 | 0 | 0
55037 | ПАО "Россети Сибирь" | "Читаэнерго" | ТП-205"Котельная" ПС Улятуй ф.2 Шивия | 10/0,4 | 0.1 | 0.028168 | 0 | 0
55038 | ПАО "Россети Сибирь" | "Читаэнерго" | ТП-206"Туктарев" ПС Улятуй ф.2 Шивия | 10/0,4 | 0.1 | 0.0084346 | 0 | 0
55039 | ПАО "Россети Сибирь" | "Читаэнерго" | КТПН-207"МТМ" ПС Улятуй ф.2 Шивия | 10/0,4 | 0.4 | 0.1638 | 0 | 0
55040 | ПАО "Россети Сибирь" | "Читаэнерго" | ТП-402 МТМ | 10/0,4 | 0.25 | 0.025517 | 0 | 0
55041 | ПАО "Россети Сибирь" | "Читаэнерго" | ТП-406 Широкая | 10/0,4 | 0.1 | 0.02545 | 0 | 0
55042 | ПАО "Россети Сибирь" | "Читаэнерго" | ТП-410 Школа ф.4 Камкай | 10/0,4 | 0.25 | 0.037636 | 0 | 0
55043 | ПАО "Россети Сибирь" | "Читаэнерго" | ТП-1201"Заря" ПС Улятуй ф.12 Караксар | 10/0,4 | 0.1 | 0.017694 | 0 | 0
55044 | ПАО "Россети Сибирь" | "Читаэнерго" | КТП-601"Хоз.нужды" ПС Оловянная ф.6 | 10/0,4 | 0.04 | 0.0031709 | 0 | 0
55045 | ПАО "Россети Сибирь" | "Читаэнерго" | КТП-607 "Дет.сад" ПС Оловянная ф.6 | 10/0,4 | 0.1 | 0.11749 | 0 | 0
55046 | ПАО "Россети Сибирь" | "Читаэнерго" | СТП 1318 Чаб.стоянка ф.13 Улан-Цацык | 10 | 0.025 | 0.0018984 | 0 | 0
55047 | ПАО "Россети Сибирь" | "Читаэнерго" | ТП-1503 "Птицефабрика, ВЛ №15 КРС | 10 КВ | 0.025 | 0.00086848 | 0 | 0
55048 | ПАО "Россети Сибирь" | "Читаэнерго" | ТП №613 "Самбуева" | 10/0,4 | 0.025 | 0.0027357 | 0 | 0
55049 | ПАО "Россети Сибирь" | "Читаэнерго" | ТП-414 Камкай | 10/0,4 | 0.1 | 0.012812 | 0 | 0
55050 | ПАО "Россети Сибирь" | "Читаэнерго" | КТП-505 МТМ ф.5 Шаранай с.Единение | 10/0,4 | 0.16 | 0.0075718 | 0 | 0
55051 | ПАО "Россети Сибирь" | "Читаэнерго" | СТП №1504 "Водокачка" | 10/0,4 | 0.025 | 0.0019541 | 0 | 0
55052 | ПАО "Россети Сибирь" | "Читаэнерго" | СТП - № 1505 ВЛ №15 КРС | 10/0,4 | 0.025 | 0.0033229 | 0 | 0
55053 | ПАО "Россети Сибирь" | "Читаэнерго" | СТП - 1319 Чаб.стоянка ф.13 Улан-Цацык | 10/0,4 | 0.025 | 0.001567 | 0 | 0
55054 | ПАО "Россети Сибирь" | "Читаэнерго" | СТП 607 Чаб. стоянка ф.6 Турга | 10/0,4 | 0.025 | 0.0027905 | 0 | 0
55055 | ПАО "Россети Сибирь" | "Читаэнерго" | СТП - 1320 Чаб.стоянка ф.13 Улан-Цацык | 10/0,4 | 0.025 | 0.012904 | 0 | 0
55056 | ПАО "Россети Сибирь" | "Читаэнерго" | ЗТП-716"Три богатыря" ПС Оловянная ф.7 | 6/0,4 | 0.1 | 0.038983 | 0 | 0.0135
55057 | ПАО "Россети Сибирь" | "Читаэнерго" | ТП-718"Новая" ПС Оловянная ф.7 | 6/0,4 | 0.16 | 0.040597 | 0 | 0
55058 | ПАО "Россети Сибирь" | "Читаэнерго" | КТП-713"Клубная" ПС Оловянная ф.7 | 6/0,4 | 0.63 | 0.077612 | 0 | 0
55059 | ПАО "Россети Сибирь" | "Читаэнерго" | ТП-711"Гражданская" ПС Оловянная ф.7 | 6/0,4 | 0.25 | 0.029963 | 0 | 0
55060 | ПАО "Россети Сибирь" | "Читаэнерго" | КТП-712"Невская" ПС Оловянная ф.7 | 6/0,4 | 0.16 | 0.034236 | 0 | 0
55061 | ПАО "Россети Сибирь" | "Читаэнерго" | КТП-717"Гагарина" ПС Оловянная ф.7 | 6/0,4 | 0.4 | 0.070322 | 0 | 0
55062 | ПАО "Россети Сибирь" | "Читаэнерго" | ТП-901 ДЭС | 6/0,4 | 0.63 | 0.020085 | 0 | 0
55063 | ПАО "Россети Сибирь" | "Читаэнерго" | СТП - 103 Батраков | 10/0,4 | 0.025 | 0.005225 | 0 | 0
55064 | ПАО "Россети Сибирь" | "Читаэнерго" | КТПН-607"Школа" ПС Долгокыча ф.6 Бурул | 10/0,4 | 0.4 | 0.032728 | 0 | 0
55065 | ПАО "Россети Сибирь" | "Читаэнерго" | ТП-23360 | 6/0,4 | 0.25 | 0.073849 | 0 | 0.0045
55066 | ПАО "Россети Сибирь" | "Читаэнерго" | ТП-611 Зерноток с. Усть-Ималк | 10/0,4 | 0.1 | 0.02832 | 0 | 0
55067 | ПАО "Россети Сибирь" | "Читаэнерго" | КТП-601 Журавлева ПС Безречная | 6/0,4 | 0.16 | 0.010492 | 0 | 0
55068 | ПАО "Россети Сибирь" | "Читаэнерго" | КТП-402 Лесозаводская ПС Безречная | 6/0,4 | 0.16 | 0.02016 | 0 | 0
55069 | ПАО "Россети Сибирь" | "Читаэнерго" | КТП-306 Шанхай ПС Мирная ф.3 Военхоз | 6/0,4 | 0.1 | 0.039798 | 0 | 0
55070 | ПАО "Россети Сибирь" | "Читаэнерго" | ТП-"Рай СЭС" ПС 110/35/10 Б-В | 10/0,4 | 0.4 | 0.20597 | 0 | 0.009
55071 | ПАО "Россети Сибирь" | "Читаэнерго" | ТП 307 "Чайковского" ПС 110/35/10 Б-В | 10/0,4 | 0.63 | 0.3405 | 0 | 0.0072
55072 | ПАО "Россети Сибирь" | "Читаэнерго" | ЗТП Советская (Кооператор) | 10 | 0.4 | 0.25047 | 0 | 0
55073 | ПАО "Россети Сибирь" | "Читаэнерго" | ТП-102 Поселок от ф.1 Ст.Дурулгуй | 10/0,4 | 0.1 | 0.010841 | 0 | 0
55074 | ПАО "Россети Сибирь" | "Читаэнерго" | КТП-512 ПС Поселковая 35/6 кВ | 6/0,4 | 0.4 | 0.088415 | 0 | 0
55075 | ПАО "Россети Сибирь" | "Читаэнерго" | ТП-"ГПО-ЖКХ" ПС 110/35/10 Б-В | 10/0,4 | 0.25 | 0.1421 | 0 | 0.0135
55076 | ПАО "Россети Сибирь" | "Читаэнерго" | ТП 10/0,4кВ Гусенцова | 10/0,4 | 0.25 | 0 | 0 | 0
55077 | ПАО "Россети Сибирь" | "Читаэнерго" | КТП-1001 Былков | 10 | 0.25 | 0.060001 | 0 | 0
55078 | ПАО "Россети Сибирь" | "Читаэнерго" | ТП 806 Пилорама, ВЛ №8 Кр.Великан | 10/0,4 | 0.16 | 0.038179 | 0 | 0
55079 | ПАО "Россети Сибирь" | "Читаэнерго" | ТП-1903 "ЮЭС-1" ПС 110/35/10 Б-З | 10/0,4 | 0.16 | 0.20677 | 0 | 0
55080 | ПАО "Россети Сибирь" | "Читаэнерго" | ТП-1006 ПС 35/6 Поселковая | 6/0,4 | 0.4 | 0.085632 | 0 | 0
55081 | ПАО "Россети Сибирь" | "Читаэнерго" | ТП-1001 ПС 35/6 Поселковая | 6/0,4 | 0.25 | 0.054837 | 0 | 0.0018
55082 | ПАО "Россети Сибирь" | "Читаэнерго" | КТП-606"Водокачка" ПС Калангуй ф.6 Турга | 10/0,4 | 0.18 | 0.019296 | 0 | 0
55083 | ПАО "Россети Сибирь" | "Читаэнерго" | ТП-609 Население с.Кубухай | 10/0,4 | 0.063 | 0.021806 | 0 | 0
55084 | ПАО "Россети Сибирь" | "Читаэнерго" | ТП-"Диспетчерский" ПС 110/35/10 Б-В | 10/0,4 | 0.16 | 0.037291 | 0 | 0
55085 | ПАО "Россети Сибирь" | "Читаэнерго" | КТП-411"Больница" ПС Калангуй ф.4 Булум | 10/0,4 | 0.25 | 0.057757 | 0 | 0
55086 | ПАО "Россети Сибирь" | "Читаэнерго" | ТП 207 Поликлинника, ф.2 Поселок РП ШССК | 10/0,4 | 0.4 | 0.10233 | 0 | 0
55087 | ПАО "Россети Сибирь" | "Читаэнерго" | КТП-506 Радость 2 ПС Мирная ф.5 Маяк | 6/0,4 | 0.25 | 0.021614 | 0 | 0
55088 | ПАО "Россети Сибирь" | "Читаэнерго" | КТП-610"МТП" ПС Долгокыча ф.6 Бурулятуй | 10/0,4 | 0.063 | 0.0031341 | 0 | 0
55089 | ПАО "Россети Сибирь" | "Читаэнерго" | ТП: 21320 | 6/0,4 | 0.63 | 0.43723 | 0 | 0.0135
55090 | ПАО "Россети Сибирь" | "Читаэнерго" | ТП-21227 | 6/0,4 | 0.4 | 0.37148 | 0.027 | 0.0485
55091 | ПАО "Россети Сибирь" | "Читаэнерго" | Читинский уч-к. ТП-21015 | 10/0,4 | 0.16 | 0.047381 | 0 | 0
55092 | ПАО "Россети Сибирь" | "Читаэнерго" | Беклемишевский уч-к. ТП-21065 | 10/0,4 | 0.1 | 0.024852 | 0 | 0
55093 | ПАО "Россети Сибирь" | "Читаэнерго" | ТП - 24357 | 10/0,4 | 0.04 | 0.0067515 | 0 | 0
55094 | ПАО "Россети Сибирь" | "Читаэнерго" | ТП-24358 | 10/0,4 | 0.04 | 0.0059661 | 0 | 0
55095 | ПАО "Россети Сибирь" | "Читаэнерго" | Читинский уч-к. ТП-21006 | 10/0,4 | 0.16 | 0.096156 | 0 | 0.0135
55096 | ПАО "Россети Сибирь" | "Читаэнерго" | Читинский уч-к. ТП-21179 | 10/0,4 | 0.25 | 0.18113 | 0.0135 | 0.0135
55097 | ПАО "Россети Сибирь" | "Читаэнерго" | Ингодинский уч-к. ТП-21097 | 10/0,4 | 0.25 | 0.10096 | 0 | 0
55098 | ПАО "Россети Сибирь" | "Читаэнерго" | Читинский уч-к. ТП-21045 | 10/0,4 | 0.63 | 0.1076 | 0 | 0.0225
55099 | ПАО "Россети Сибирь" | "Читаэнерго" | Читинский уч-к. ТП-21005 | 10/0,4 | 0.16 | 0.047965 | 0 | 0
55100 | ПАО "Россети Сибирь" | "Читаэнерго" | Читинский уч-к. ТП-21142 | 10/0,4 | 0.25 | 0.1378 | 0 | 0
55101 | ПАО "Россети Сибирь" | "Читаэнерго" | Читинский уч-к. ТП-21162 АСКУЭ | 6/0,4 | 0.4 | 0.11028 | 0 | 0.027
55102 | ПАО "Россети Сибирь" | "Читаэнерго" | Читинский ТП-21183 | 10/0,4 | 0.25 | 0.1895 | 0 | 0.0018
55103 | ПАО "Россети Сибирь" | "Читаэнерго" | ТП-24022 | 6/0,4 | 0.1 | 0.041995 | 0 | 0.0198
55104 | ПАО "Россети Сибирь" | "Читаэнерго" | ТП-24023 | 6/0,4 | 0.4 | 0.12488 | 0 | 0.036
55105 | ПАО "Россети Сибирь" | "Читаэнерго" | ТП-24024 АСКУЭ | 6/0,4 | 0.16 | 0.059464 | 0 | 0.0009
55106 | ПАО "Россети Сибирь" | "Читаэнерго" | ТП-24025 АСКУЭ | 6/0,4 | 0.16 | 0.13434 | 0 | 0
55107 | ПАО "Россети Сибирь" | "Читаэнерго" | ТП-24026 АСКУЭ | 6/0,4 | 0.25 | 0.3415 | 0.03897 | 0.0243
55108 | ПАО "Россети Сибирь" | "Читаэнерго" | ТП-24027 АСКУЭ | 6/0,4 | 0.25 | 0.079964 | 0 | 0
55109 | ПАО "Россети Сибирь" | "Читаэнерго" | Читинский уч-к. ТП-24152 | 6/0,4 | 0.25 | 0.069449 | 0 | 0
55110 | ПАО "Россети Сибирь" | "Читаэнерго" | Читинский уч-к. ТП-24151 | 6/0,4 | 0.16 | 0.017308 | 0 | 0
55111 | ПАО "Россети Сибирь" | "Читаэнерго" | ТП-24157 | 6/0,4 | 0.4 | 0.0068147 | 0 | 0
55112 | ПАО "Россети Сибирь" | "Читаэнерго" | ТП-24158 | 6/0,4 | 0.25 | 0.0053213 | 0 | 0
55113 | ПАО "Россети Сибирь" | "Читаэнерго" | ТП-24172 | 6/0,4 | 0.063 | 0.038878 | 0.018 | 0
55114 | ПАО "Россети Сибирь" | "Читаэнерго" | ТП-24173 АСКУЭ | 6/0,4 | 0.16 | 0.066694 | 0 | 0
55115 | ПАО "Россети Сибирь" | "Читаэнерго" | ТП-24262 | 6/0,4 | 0.63 | 0.19369 | 0 | 0
55116 | ПАО "Россети Сибирь" | "Читаэнерго" | ТП-24263 | 6/0,4 | 0.25 | 0.19285 | 0 | 0
55117 | ПАО "Россети Сибирь" | "Читаэнерго" | ТП-24322 | 6/0,4 | 0.16 | 0.061722 | 0 | 0.0315
55118 | ПАО "Россети Сибирь" | "Читаэнерго" | ТП-24324 | 6/0,4 | 0.1 | 0.051821 | 0 | 0.0135
55119 | ПАО "Россети Сибирь" | "Читаэнерго" | ТП-24325 | 6/0,4 | 0.4 | 0.12388 | 0 | 0.0135
55120 | ПАО "Россети Сибирь" | "Читаэнерго" | ТП-24332 | 6/0,4 | 0.16 | 0.069715 | 0 | 0
55121 | ПАО "Россети Сибирь" | "Читаэнерго" | ТП-24333 АСКУЭ | 6/0,4 | 0.16 | 0.089256 | 0 | 0.0135
55122 | ПАО "Россети Сибирь" | "Читаэнерго" | ТП-24334 | 6/0,4 | 0.16 | 0.10373 | 0 | 0.0135
55123 | ПАО "Россети Сибирь" | "Читаэнерго" | ТП-24286 | 6/0,4 | 0.16 | 0.082083 | 0 | 0
55124 | ПАО "Россети Сибирь" | "Читаэнерго" | ТП-24341 | 6/0,4 | 0.63 | 3.1618 | 0 | 0.0045
55125 | ПАО "Россети Сибирь" | "Читаэнерго" | ТП-24342 | 6/0,4 | 0.4 | 0.11119 | 0.0045 | 0.0036
55126 | ПАО "Россети Сибирь" | "Читаэнерго" | ТП-24345 | 6/0,4 | 0.25 | 0.052029 | 0 | 0.0135
55127 | ПАО "Россети Сибирь" | "Читаэнерго" | ТП-24347 | 6/0,4 | 0.25 | 0.12541 | 0 | 0.027
55128 | ПАО "Россети Сибирь" | "Читаэнерго" | Новинский уч-к ТП-24307 | 6/0,4 | 0.04 | 0.031986 | 0 | 0
55129 | ПАО "Россети Сибирь" | "Читаэнерго" | Новинский уч-к ТП-24329 | 6/0,4 | 0.25 | 0.022531 | 0 | 0
55130 | ПАО "Россети Сибирь" | "Читаэнерго" | Новинский уч-к ТП-24302 | 6/0,4 | 0.18 | 0.05645 | 0 | 0
55131 | ПАО "Россети Сибирь" | "Читаэнерго" | Новинский уч-к ТП-24303 | 6/0,4 | 0.16 | 0.057543 | 0 | 0
55132 | ПАО "Россети Сибирь" | "Читаэнерго" | Новинский уч-к ТП-24304 | 6/0,4 | 0.25 | 0.018936 | 0 | 0
55133 | ПАО "Россети Сибирь" | "Читаэнерго" | Новинский уч-к ТП-24305 | 6/0,4 | 0.18 | 0.082034 | 0 | 0
55134 | ПАО "Россети Сибирь" | "Читаэнерго" | Новинский уч-к ТП-24306 | 6/0,4 | 0.1 | 0.07093 | 0 | 0
55135 | ПАО "Россети Сибирь" | "Читаэнерго" | Читинский уч-к. ТП-21155 | 6/0,4 | 0.25 | 0.20705 | 0 | 0
55136 | ПАО "Россети Сибирь" | "Читаэнерго" | ТП-21224 | 6/0,4 | 0.1 | 0.12613 | 0 | 0.027
55137 | ПАО "Россети Сибирь" | "Читаэнерго" | ТП-21219 | 6/0,4 | 0.25 | 0.24152 | 0.009 | 0
55138 | ПАО "Россети Сибирь" | "Читаэнерго" | ТП-21218 АСКУЭ | 6/0,4 | 0.4 | 0.15653 | 0 | 0.0045
55139 | ПАО "Россети Сибирь" | "Читаэнерго" | ТП-21220 | 6/0,4 | 0.25 | 0.22717 | 0 | 0
55140 | ПАО "Россети Сибирь" | "Читаэнерго" | Читинский уч-к. ТП-21158 | 6/0,4 | 0.25 | 0.14768 | 0 | 0.027
55141 | ПАО "Россети Сибирь" | "Читаэнерго" | Читинский уч-к. ТП-21159 | 6/0,4 | 0.63 | 0.79859 | 0.0198 | 0
55142 | ПАО "Россети Сибирь" | "Читаэнерго" | Читинский уч-к. ТП-21160 | 6/0,4 | 0.63 | 0.53796 | 0 | 0.0135
55143 | ПАО "Россети Сибирь" | "Читаэнерго" | ТП-21229 | 6/0,4 | 0.25 | 0.10457 | 0 | 0.072
55144 | ПАО "Россети Сибирь" | "Читаэнерго" | ТП-21294 АСКУЭ | 6/0,4 | 0.25 | 0.092649 | 0 | 0.0405
55145 | ПАО "Россети Сибирь" | "Читаэнерго" | ТП-21295 АСКУЭ | 6/0,4 | 0.4 | 0.19642 | 0 | 0.0135
55146 | ПАО "Россети Сибирь" | "Читаэнерго" | ТП-21296 | 6/0,4 | 0.4 | 0.10497 | 0 | 0
55147 | ПАО "Россети Сибирь" | "Читаэнерго" | ТП-21292 АСКУЭ | 6/0,4 | 0.4 | 0.14844 | 0 | 0
55148 | ПАО "Россети Сибирь" | "Читаэнерго" | ТП-24350 | 6/0,4 | 0.25 | 0.090992 | 0 | 0.0135
55149 | ПАО "Россети Сибирь" | "Читаэнерго" | ТП-24351 АСКУЭ | 6/0,4 | 0.16 | 0.039151 | 0 | 0.0135
55150 | ПАО "Россети Сибирь" | "Читаэнерго" | ТП-24352 | 6/0,4 | 0.16 | 0.056487 | 0 | 0
55151 | ПАО "Россети Сибирь" | "Читаэнерго" | ТП-24354 | 6/0,4 | 0.16 | 0.057688 | 0 | 0.018
55152 | ПАО "Россети Сибирь" | "Читаэнерго" | Читинский уч-к. ТП-21230 | 6/0,4 | 0.25 | 0.13621 | 0 | 0.027
55153 | ПАО "Россети Сибирь" | "Читаэнерго" | Читинский уч-к. ТП-21168 | 6/0,4 | 0.16 | 0.17046 | 0 | 0
55154 | ПАО "Россети Сибирь" | "Читаэнерго" | Читинский уч-к. ТП-21169 | 6/0,4 | 0.4 | 0.1773 | 0 | 0.0135
55155 | ПАО "Россети Сибирь" | "Читаэнерго" | ТП-21203 | 6/0,4 | 0.025 | 0.016804 | 0 | 0
55156 | ПАО "Россети Сибирь" | "Читаэнерго" | ТП-21204 | 6/0,4 | 0.063 | 0.03674 | 0 | 0
55157 | ПАО "Россети Сибирь" | "Читаэнерго" | ТП 24163 | 6/0,4 | 0.1 | 0.025686 | 0 | 0
55158 | ПАО "Россети Сибирь" | "Читаэнерго" | ТП - 24366 | 6/0,4 | 0.25 | 0.071535 | 0 | 0
55159 | ПАО "Россети Сибирь" | "Читаэнерго" | ТП 21231 | 6/0,4 | 0.4 | 0.20006 | 0.0135 | 0.054
55160 | ПАО "Россети Сибирь" | "Читаэнерго" | ТП 21213 | 6/0,4 | 0.16 | 0.066605 | 0 | 0
55161 | ПАО "Россети Сибирь" | "Читаэнерго" | ТП 21317 | 6/0,4 | 0.4 | 0.46945 | 0 | 0.0405
55162 | ПАО "Россети Сибирь" | "Читаэнерго" | Читинский уч-к. ТП-21202 | 6/0,4 | 0.1 | 0.081048 | 0 | 0
55163 | ПАО "Россети Сибирь" | "Читаэнерго" | ТП: 21201 | 6/0,4 | 0.25 | 0.17167 | 0.0135 | 0
55164 | ПАО "Россети Сибирь" | "Читаэнерго" | ТП-21297 | 6/0,4 | 0.4 | 0.42818 | 0 | 0.0675
55165 | ПАО "Россети Сибирь" | "Читаэнерго" | СТП 21214 100/6 от оп.1/7 ф.21 Котеджи | 6/0,4 | 0.04 | 0.018395 | 0 | 0.0135
55166 | ПАО "Россети Сибирь" | "Читаэнерго" | СТП 24264 40/6 от оп.48 ф.2 Серебр. бор | 6/0,4 | 0.04 | 0.024168 | 0 | 0
55167 | ПАО "Россети Сибирь" | "Читаэнерго" | Новинский уч-к ТП-24029 | 10/0,4 | 0.025 | 0.036375 | 0 | 0
55168 | ПАО "Россети Сибирь" | "Читаэнерго" | Новинский уч-к ТП-24266 | 10/0,4 | 0.16 | 0.016716 | 0 | 0
55169 | ПАО "Россети Сибирь" | "Читаэнерго" | Новинский уч-к ТП-24164 | 10/0,4 | 0.1 | 0.051284 | 0 | 0
55170 | ПАО "Россети Сибирь" | "Читаэнерго" | Новинский уч-к ТП-24166 | 10/0,4 | 0.4 | 0.056474 | 0 | 0
55171 | ПАО "Россети Сибирь" | "Читаэнерго" | Новинский уч-к ТП-24167 | 10/0,4 | 0.1 | 0.062758 | 0 | 0
55172 | ПАО "Россети Сибирь" | "Читаэнерго" | Новинский уч-к ТП-24036 | 10/0,4 | 0.1 | 0.031633 | 0 | 0
55173 | ПАО "Россети Сибирь" | "Читаэнерго" | Новинский уч-к ТП-24177 | 10/0,4 | 0.1 | 0.061233 | 0 | 0
55174 | ПАО "Россети Сибирь" | "Читаэнерго" | Новинский уч-к ТП-24171 | 10/0,4 | 0.1 | 0.074776 | 0 | 0
55175 | ПАО "Россети Сибирь" | "Читаэнерго" | Новинский уч-к ТП-24285 | 10/0,4 | 0.16 | 0.049876 | 0 | 0
55176 | ПАО "Россети Сибирь" | "Читаэнерго" | Читинский уч-к. ТП-24153 | 10/0,4 | 0.1 | 0.041549 | 0 | 0
55177 | ПАО "Россети Сибирь" | "Читаэнерго" | Читинский уч-к. ТП-24154 | 10/0,4 | 0.1 | 0.040084 | 0 | 0
55178 | ПАО "Россети Сибирь" | "Читаэнерго" | Читинский уч-к. ТП-24155 | 10/0,4 | 0.4 | 0.1261 | 0 | 0
55179 | ПАО "Россети Сибирь" | "Читаэнерго" | ТП-24159 | 10/0,4 | 0.1 | 0.067297 | 0 | 0
55180 | ПАО "Россети Сибирь" | "Читаэнерго" | ТП-24200 | 10/0,4 | 0.063 | 0.024011 | 0 | 0
55181 | ПАО "Россети Сибирь" | "Читаэнерго" | ТП-24202 | 10/0,4 | 0.16 | 0.015331 | 0 | 0
55182 | ПАО "Россети Сибирь" | "Читаэнерго" | Читинский уч-к. ТП-24150 | 10/0,4 | 0.4 | 0.043235 | 0 | 0
55183 | ПАО "Россети Сибирь" | "Читаэнерго" | Новинский уч-к ТП-24267 | 10/0,4 | 0.1 | 0.01661 | 0 | 0
55184 | ПАО "Россети Сибирь" | "Читаэнерго" | Новинский уч-к ТП-24237 | 10/0,4 | 0.4 | 0.22271 | 0 | 0
55185 | ПАО "Россети Сибирь" | "Читаэнерго" | Новинский уч-к ТП-24327 | 10/0,4 | 0.4 | 0.15552 | 0 | 0.0135
55186 | ПАО "Россети Сибирь" | "Читаэнерго" | Новинский уч-к ТП-24326 | 10/0,4 | 0.25 | 0.057776 | 0 | 0.0135
55187 | ПАО "Россети Сибирь" | "Читаэнерго" | Новинский уч-к ТП-24236 | 10/0,4 | 0.063 | 0.020388 | 0 | 0
55188 | ПАО "Россети Сибирь" | "Читаэнерго" | Новинский уч-к ТП-24337 | 10/0,4 | 0.4 | 0.068392 | 0 | 0
55189 | ПАО "Россети Сибирь" | "Читаэнерго" | Новинский уч-к ТП-24338 | 10/0,4 | 0.63 | 0.11813 | 0 | 0
55190 | ПАО "Россети Сибирь" | "Читаэнерго" | Новинский уч-к ТП-24339 | 10/0,4 | 0.4 | 0.06014 | 0 | 0
55191 | ПАО "Россети Сибирь" | "Читаэнерго" | Новинский уч-к ТП-24340 | 10/0,4 | 0.25 | 0.083237 | 0 | 0
55192 | ПАО "Россети Сибирь" | "Читаэнерго" | Новинский уч-к ТП-24188 | 10/0,4 | 0.4 | 0.12301 | 0 | 0.0081
55193 | ПАО "Россети Сибирь" | "Читаэнерго" | Новинский уч-к ТП-24190 | 10/0,4 | 0.16 | 0.072087 | 0 | 0
55194 | ПАО "Россети Сибирь" | "Читаэнерго" | Новинский уч-к ТП-24191 | 10/0,4 | 0.4 | 0.096823 | 0 | 0
55195 | ПАО "Россети Сибирь" | "Читаэнерго" | Беклемишевский уч-к. ТП-21127 | 10/0,4 | 0.063 | 0.034952 | 0 | 0
55196 | ПАО "Россети Сибирь" | "Читаэнерго" | Беклемишевский уч-к. ТП-21064 | 10/0,4 | 0.4 | 0.047353 | 0 | 0
55197 | ПАО "Россети Сибирь" | "Читаэнерго" | Беклемишевский уч-к. ТП-21124 | 10/0,4 | 0.4 | 0.0090303 | 0 | 0
55198 | ПАО "Россети Сибирь" | "Читаэнерго" | Беклемишевский уч-к. ТП-21122 | 10/0,4 | 0.4 | 0.010139 | 0 | 0
55199 | ПАО "Россети Сибирь" | "Читаэнерго" | Беклемишевский уч-к. ТП-21123 | 10/0,4 | 0.4 | 0.021894 | 0 | 0
55200 | ПАО "Россети Сибирь" | "Читаэнерго" | Беклемишевский уч-к. ТП-21066 | 10/0,4 | 0.25 | 0.080346 | 0 | 0
55201 | ПАО "Россети Сибирь" | "Читаэнерго" | Беклемишевский уч-к. ТП-21074 | 10/0,4 | 0.16 | 0.059155 | 0 | 0
55202 | ПАО "Россети Сибирь" | "Читаэнерго" | Беклемишевский уч-к. ТП-21070 | 10/0,4 | 0.25 | 0.053837 | 0 | 0.0135
55203 | ПАО "Россети Сибирь" | "Читаэнерго" | Беклемишевский уч-к. ТП-21068 | 10/0,4 | 0.4 | 0.049366 | 0 | 0.0135
55204 | ПАО "Россети Сибирь" | "Читаэнерго" | Беклемишевский уч-к. ТП-21071 | 10/0,4 | 0.25 | 0.048792 | 0.0045 | 0
55205 | ПАО "Россети Сибирь" | "Читаэнерго" | Беклемишевский уч-к. ТП-21069 | 10/0,4 | 0.063 | 0.019784 | 0 | 0
55206 | ПАО "Россети Сибирь" | "Читаэнерго" | Беклемишевский уч-к. ТП-21073 | 10/0,4 | 0.16 | 0.060201 | 0 | 0
55207 | ПАО "Россети Сибирь" | "Читаэнерго" | Беклемишевский уч-к. ТП-21210 | 10/0,4 | 0.063 | 0.035415 | 0 | 0
55208 | ПАО "Россети Сибирь" | "Читаэнерго" | Беклемишевский уч-к. ТП-21077 | 10/0,4 | 0.04 | 0.0092776 | 0 | 0.0135
55209 | ПАО "Россети Сибирь" | "Читаэнерго" | Беклемишевский уч-к. ТП-21078 | 10/0,4 | 0.1 | 0.038794 | 0 | 0
55210 | ПАО "Россети Сибирь" | "Читаэнерго" | ТП-21290 | 10/0,4 | 0.25 | 0.048685 | 0 | 0
55211 | ПАО "Россети Сибирь" | "Читаэнерго" | Беклемишевский уч-к. ТП-21079 | 10/0,4 | 0.16 | 0.024544 | 0 | 0
55212 | ПАО "Россети Сибирь" | "Читаэнерго" | Беклемишевский учк. ТП-21075 | 10/0,4 | 0.4 | 0.084043 | 0 | 0
55213 | ПАО "Россети Сибирь" | "Читаэнерго" | беклемишевский уч-к. ТП-21076 | 10/0,4 | 0.16 | 0.054666 | 0 | 0
55214 | ПАО "Россети Сибирь" | "Читаэнерго" | Беклемишевский уч-к. ТП-21147 | 10/0,4 | 0.25 | 0.039155 | 0 | 0
55215 | ПАО "Россети Сибирь" | "Читаэнерго" | Беклемишевский уч-к. ТП-21081 | 10/0,4 | 0.063 | 0.022279 | 0 | 0
55216 | ПАО "Россети Сибирь" | "Читаэнерго" | Беклемишевский уч-к. ТП-21208 | 10/0,4 | 0.16 | 0.032771 | 0 | 0
55217 | ПАО "Россети Сибирь" | "Читаэнерго" | Беклемишевский уч-к. ТП-21207 | 10/0,4 | 0.1 | 0.067994 | 0 | 0
55218 | ПАО "Россети Сибирь" | "Читаэнерго" | Беклемишевский уч-к. ТП-21146 | 10/0,4 | 0.4 | 0.023022 | 0 | 0
55219 | ПАО "Россети Сибирь" | "Читаэнерго" | Беклемишевский уч-к. ТП-21128 | 10/0,4 | 0.4 | 0.046708 | 0 | 0
55220 | ПАО "Россети Сибирь" | "Читаэнерго" | Беклемишевский уч-к. ТП-21209 | 10/0,4 | 0.04 | 0.012534 | 0 | 0
55221 | ПАО "Россети Сибирь" | "Читаэнерго" | Беклемишевский уч-к. ТП-21083 | 10/0,4 | 0.1 | 0.019623 | 0 | 0
55222 | ПАО "Россети Сибирь" | "Читаэнерго" | Беклемишевский уч-к. ТП-21084 | 10/0,4 | 0.1 | 0.01644 | 0 | 0
55223 | ПАО "Россети Сибирь" | "Читаэнерго" | Беклемишевский уч-к. ТП-21085 | 10/0,4 | 0.4 | 0.023433 | 0 | 0
55224 | ПАО "Россети Сибирь" | "Читаэнерго" | Беклемишевский уч-к. ТП-21278 | 10/0,4 | 0.1 | 0.025654 | 0 | 0
55225 | ПАО "Россети Сибирь" | "Читаэнерго" | Беклемишевский уч-к. ТП-21072 | 10/0,4 | 0.16 | 0.065935 | 0 | 0
55226 | ПАО "Россети Сибирь" | "Читаэнерго" | Беклемишевский уч-к. ТП-21131 | 10/0,4 | 0.4 | 0.024959 | 0 | 0
55227 | ПАО "Россети Сибирь" | "Читаэнерго" | Ингодинский уч-к. ТП-21102 | 10/0,4 | 0.25 | 0.07713 | 0 | 0.0054
55228 | ПАО "Россети Сибирь" | "Читаэнерго" | Ингодинский уч-к. ТП-21098 | 10/0,4 | 0.25 | 0.11682 | 0 | 0
55229 | ПАО "Россети Сибирь" | "Читаэнерго" | Ингодинский уч-к. ТП-21117 | 10/0,4 | 0.1 | 0.022444 | 0 | 0
55230 | ПАО "Россети Сибирь" | "Читаэнерго" | Ингодинский уч-к. ТП-21099 | 10/0,4 | 0.16 | 0.052928 | 0 | 0
55231 | ПАО "Россети Сибирь" | "Читаэнерго" | Ингодинский уч-к. ТП-21100 | 10/0,4 | 0.1 | 0.076216 | 0 | 0
55232 | ПАО "Россети Сибирь" | "Читаэнерго" | Ингодинский уч-к. ТП-21101 | 10/0,4 | 0.16 | 0.089504 | 0 | 0
55233 | ПАО "Россети Сибирь" | "Читаэнерго" | Ингодинский уч-к. ТП-21119 | 10/0,4 | 0.16 | 0.083224 | 0 | 0
55234 | ПАО "Россети Сибирь" | "Читаэнерго" | Ингодинский уч-к. ТП-21118 | 10/0,4 | 0.16 | 0.079296 | 0 | 0
55235 | ПАО "Россети Сибирь" | "Читаэнерго" | Ингодинский уч-к. ТП-21197 | 10/0,4 | 0.25 | 0.02082 | 0 | 0
55236 | ПАО "Россети Сибирь" | "Читаэнерго" | Ингодинский уч-к. ТП-21113 | 10/0,4 | 0.025 | 0.013824 | 0 | 0
55237 | ПАО "Россети Сибирь" | "Читаэнерго" | Ингодинский уч-к. ТП-21091 | 10/0,4 | 0.16 | 0.10399 | 0 | 0
55238 | ПАО "Россети Сибирь" | "Читаэнерго" | Ингодинский уч-к. ТП-21092 | 10/0,4 | 0.4 | 0.15234 | 0 | 0
55239 | ПАО "Россети Сибирь" | "Читаэнерго" | Ингодинский уч-к. ТП-21094 | 10/0,4 | 0.16 | 0.12774 | 0 | 0
55240 | ПАО "Россети Сибирь" | "Читаэнерго" | Ингодинский уч-к. ТП-21095 | 10/0,4 | 0.16 | 0.12164 | 0 | 0
55241 | ПАО "Россети Сибирь" | "Читаэнерго" | Ингодинский уч-к. ТП-21096 | 10/0,4 | 0.1 | 0.094811 | 0 | 0
55242 | ПАО "Россети Сибирь" | "Читаэнерго" | Ингодинский уч-к. ТП-21106 | 10/0,4 | 0.4 | 0.078976 | 0.0007488 | 0.0135
55243 | ПАО "Россети Сибирь" | "Читаэнерго" | Ингодинский уч-к. ТП-21114 | 10/0,4 | 0.16 | 0.056578 | 0 | 0
55244 | ПАО "Россети Сибирь" | "Читаэнерго" | Ингодинский уч-к. ТП-21115 | 10/0,4 | 0.16 | 0.13004 | 0 | 0
55245 | ПАО "Россети Сибирь" | "Читаэнерго" | Ингодинский уч-к. ТП-21103 | 10/0,4 | 0.063 | 0.026114 | 0 | 0
55246 | ПАО "Россети Сибирь" | "Читаэнерго" | Ингодинский уч-к. ТП-21104 | 10/0,4 | 0.16 | 0.055795 | 0 | 0
55247 | ПАО "Россети Сибирь" | "Читаэнерго" | Ингодинский уч-к. ТП-21107 | 10/0,4 | 0.1 | 0.050365 | 0 | 0
55248 | ПАО "Россети Сибирь" | "Читаэнерго" | Ингодинский уч-к. ТП-21130 | 10/0,4 | 0.25 | 0.043446 | 0 | 0
55249 | ПАО "Россети Сибирь" | "Читаэнерго" | Ингодинский уч-к. ТП-21110 | 10/0,4 | 0.16 | 0.056438 | 0 | 0
55250 | ПАО "Россети Сибирь" | "Читаэнерго" | Ингодинский уч-к. ТП-21111 | 10/0,4 | 0.1 | 0.027115 | 0 | 0
55251 | ПАО "Россети Сибирь" | "Читаэнерго" | ТП-21246 | 10/0,4 | 0.16 | 0.1391 | 0 | 0
55252 | ПАО "Россети Сибирь" | "Читаэнерго" | Ингодинский уч-к. ТП-21086 | 10/0,4 | 0.16 | 0.071274 | 0 | 0.018
55253 | ПАО "Россети Сибирь" | "Читаэнерго" | Ингодинский уч-к. ТП-21087 | 10/0,4 | 0.25 | 0.054991 | 0 | 0
55254 | ПАО "Россети Сибирь" | "Читаэнерго" | Ингодинский уч-к. ТП-21088 | 10/0,4 | 0.16 | 0.053491 | 0 | 0
55255 | ПАО "Россети Сибирь" | "Читаэнерго" | Ингодинский уч-к. ТП-21089 | 10/0,4 | 0.25 | 0.057461 | 0 | 0
55256 | ПАО "Россети Сибирь" | "Читаэнерго" | ТП-21222 | 10/0,4 | 0.315 | 0.13832 | 0 | 0
55257 | ПАО "Россети Сибирь" | "Читаэнерго" | Ингодинский уч-к. ТП-21090 | 10/0,4 | 0.16 | 0.097408 | 0 | 0
55258 | ПАО "Россети Сибирь" | "Читаэнерго" | Ингодинский уч-к. ТП-21121 | 10/0,4 | 0.1 | 0.021683 | 0 | 0
55259 | ПАО "Россети Сибирь" | "Читаэнерго" | Ингодинский уч-к. ТП-21150 | 10/0,4 | 0.4 | 0.18142 | 0 | 0
55260 | ПАО "Россети Сибирь" | "Читаэнерго" | Ингодинский уч-к. ТП-21151 | 10/0,4 | 0.4 | 0.2073 | 0 | 0.0009
55261 | ПАО "Россети Сибирь" | "Читаэнерго" | Ингодинский уч-к. ТП-21182 | 10/0,4 | 0.4 | 0.070555 | 0 | 0
55262 | ПАО "Россети Сибирь" | "Читаэнерго" | Ингодинский уч-к. ТП-21181 | 10/0,4 | 0.1 | 0.067584 | 0 | 0
55263 | ПАО "Россети Сибирь" | "Читаэнерго" | Ингодинский уч-к. ТП-21105 | 10/0,4 | 0.04 | 0.033839 | 0 | 0
55264 | ПАО "Россети Сибирь" | "Читаэнерго" | Ингодинский уч-к. ТП-21108 | 10/0,4 | 0.1 | 0.06552 | 0 | 0
55265 | ПАО "Россети Сибирь" | "Читаэнерго" | Ингодинский уч-к. ТП-21109 | 10/0,4 | 0.1 | 0.057029 | 0 | 0.0135
55266 | ПАО "Россети Сибирь" | "Читаэнерго" | Ингодинский уч-к. ТП-21112 | 10/0,4 | 0.25 | 0.15243 | 0 | 0.0018
55267 | ПАО "Россети Сибирь" | "Читаэнерго" | ТП-21243 | 10/0,4 | 0.25 | 0.058992 | 0 | 0
55268 | ПАО "Россети Сибирь" | "Читаэнерго" | Читинский уч-к. ТП-21134 | 10/0,4 | 0.16 | 0.037217 | 0 | 0
55269 | ПАО "Россети Сибирь" | "Читаэнерго" | Читинский уч-к. ТП-21196 АСКУЭ | 10/0,4 | 0.16 | 0.057306 | 0 | 0
55270 | ПАО "Россети Сибирь" | "Читаэнерго" | Читинский уч-к. ТП-21016 | 10/0,4 | 0.16 | 0.058644 | 0 | 0.0135
55271 | ПАО "Россети Сибирь" | "Читаэнерго" | Читинский уч-к. ТП-21018 | 10/0,4 | 0.25 | 0.095717 | 0 | 0
55272 | ПАО "Россети Сибирь" | "Читаэнерго" | Читинский уч-к. ТП-21017 АСКУЭ | 10/0,4 | 0.1 | 0.042131 | 0 | 0
55273 | ПАО "Россети Сибирь" | "Читаэнерго" | Читинский уч-к. ТП-21291 | 10/0,4 | 0.16 | 0.023732 | 0 | 0
55274 | ПАО "Россети Сибирь" | "Читаэнерго" | Читинский уч-к. ТП-21184 АСКУЭ | 10/0,4 | 0.25 | 0.090214 | 0.0135 | 0.027
55275 | ПАО "Россети Сибирь" | "Читаэнерго" | Читинский уч-к. ТП-21195 | 10/0,4 | 0.16 | 0.11272 | 0.008 | 0.0135
55276 | ПАО "Россети Сибирь" | "Читаэнерго" | Читинский уч-к. ТП-21238 | 10/0,4 | 0.16 | 0.018495 | 0 | 0
55277 | ПАО "Россети Сибирь" | "Читаэнерго" | Читинский уч-к. ТП-21012 | 10/0,4 | 0.063 | 0.093212 | 0 | 0
55278 | ПАО "Россети Сибирь" | "Читаэнерго" | Читинский уч-к. ТП-21138 | 10/0,4 | 0.04 | 0.011997 | 0 | 0.0135
55279 | ПАО "Россети Сибирь" | "Читаэнерго" | Читинский уч-к. ТП-21009 | 10/0,4 | 0.16 | 0.10916 | 0 | 0
55280 | ПАО "Россети Сибирь" | "Читаэнерго" | Чтинский уч-к. ТП-21013 | 10/0,4 | 0.4 | 0.14048 | 0 | 0.0207
55281 | ПАО "Россети Сибирь" | "Читаэнерго" | Читинский уч-к. ТП-21125 | 10/0,4 | 0.1 | 0.040169 | 0 | 0.0135
55282 | ПАО "Россети Сибирь" | "Читаэнерго" | ТП-21247 | 10/0,4 | 0.16 | 0.063624 | 0 | 0
55283 | ПАО "Россети Сибирь" | "Читаэнерго" | Читинский уч-к. ТП-21011 | 10/0,4 | 0.25 | 0.12115 | 0 | 0
55284 | ПАО "Россети Сибирь" | "Читаэнерго" | Читинский уч-к. ТП-21251 | 10/0,4 | 0.4 | 0.07817 | 0 | 0.081
55285 | ПАО "Россети Сибирь" | "Читаэнерго" | Читинский уч-к. ТП-21008 | 10/0,4 | 0.063 | 0.017157 | 0 | 0
55286 | ПАО "Россети Сибирь" | "Читаэнерго" | Читинский уч-к. ТП-21007 | 10/0,4 | 0.25 | 0.14875 | 0 | 0.0135
55287 | ПАО "Россети Сибирь" | "Читаэнерго" | Читинский уч-к. ТП-21129 | 10/0,4 | 0.16 | 0.017908 | 0 | 0
55288 | ПАО "Россети Сибирь" | "Читаэнерго" | Читинский уч-к. ТП-21143 | 10/0,4 | 0.1 | 0.02288 | 0 | 0
55289 | ПАО "Россети Сибирь" | "Читаэнерго" | Читинский уч-к. ТП-21144 | 10/0,4 | 0.1 | 0.022943 | 0 | 0.0009
55290 | ПАО "Россети Сибирь" | "Читаэнерго" | ТП-21228 | 10/0,4 | 0.1 | 0.041999 | 0 | 0
55291 | ПАО "Россети Сибирь" | "Читаэнерго" | ТП-21241 | 10/0,4 | 0.25 | 0.065865 | 0 | 0
55292 | ПАО "Россети Сибирь" | "Читаэнерго" | Читинский уч-к. ТП-21002 | 10/0,4 | 0.1 | 0.052418 | 0 | 0
55293 | ПАО "Россети Сибирь" | "Читаэнерго" | Читинский уч-к. ТП-21188 | 10/0,4 | 0.1 | 0.050208 | 0 | 0
55294 | ПАО "Россети Сибирь" | "Читаэнерго" | Читинский уч-к. ТП-21135 | 10/0,4 | 0.25 | 0.073633 | 0 | 0
55295 | ПАО "Россети Сибирь" | "Читаэнерго" | Читинский уч-к. ТП-21136 | 10/0,4 | 0.1 | 0.037498 | 0 | 0
55296 | ПАО "Россети Сибирь" | "Читаэнерго" | Читинский уч-к. ТП-21019 | 10/0,4 | 0.4 | 0.055188 | 0 | 0
55297 | ПАО "Россети Сибирь" | "Читаэнерго" | Читинский уч-к. ТП-21057 | 10/0,4 | 0.25 | 0.041309 | 0 | 0
55298 | ПАО "Россети Сибирь" | "Читаэнерго" | Читинский уч-к. ТП-21059 | 10/0,4 | 0.25 | 0.10455 | 0 | 0
55299 | ПАО "Россети Сибирь" | "Читаэнерго" | Читинский уч-к. ТП-21061 | 10/0,4 | 0.1 | 0.057914 | 0 | 0
55300 | ПАО "Россети Сибирь" | "Читаэнерго" | Читинский уч-к. ТП-21060 | 10/0,4 | 0.1 | 0.085565 | 0 | 0
55301 | ПАО "Россети Сибирь" | "Читаэнерго" | Читинский уч-к. ТП-21062 | 10/0,4 | 0.025 | 0.01421 | 0.0135 | 0.0018
55302 | ПАО "Россети Сибирь" | "Читаэнерго" | Читинский уч-к. ТП-21041 | 10/0,4 | 0.4 | 0.047313 | 0 | 0.0135
55303 | ПАО "Россети Сибирь" | "Читаэнерго" | Читинский уч-к. ТП-21014 | 10/0,4 | 0.4 | 0.078223 | 0 | 0
55304 | ПАО "Россети Сибирь" | "Читаэнерго" | Читиский уч-к. ТП-21010 | 10/0,4 | 0.4 | 0.094701 | 0 | 0
55305 | ПАО "Россети Сибирь" | "Читаэнерго" | Читинский уч-к. ТП-21042 | 10/0,4 | 0.25 | 0.11041 | 0 | 0.027
55306 | ПАО "Россети Сибирь" | "Читаэнерго" | Читинский уч-к. ТП-21043 | 10/0,4 | 0.16 | 0.028022 | 0 | 0.0135
55307 | ПАО "Россети Сибирь" | "Читаэнерго" | Читинский уч-к. ТП-21046 | 10/0,4 | 0.4 | 0.10502 | 0 | 0
55308 | ПАО "Россети Сибирь" | "Читаэнерго" | Читинский уч-к. ТП-21161 | 10/0,4 | 0.25 | 0.042944 | 0 | 0
55309 | ПАО "Россети Сибирь" | "Читаэнерго" | Читинский уч-к. ТП-21216 | 10/0,4 | 0.16 | 0.046993 | 0 | 0
55310 | ПАО "Россети Сибирь" | "Читаэнерго" | ТП-24161 | 10/0,4 | 0.1 | 0.0059963 | 0 | 0
55311 | ПАО "Россети Сибирь" | "Читаэнерго" | Беклемишевский уч-к. ТП-21004 | 10/0,4 | 0.1 | 0.040904 | 0 | 0.0135
55312 | ПАО "Россети Сибирь" | "Читаэнерго" | Новинский уч-к ТП-24315 | 10/0,4 | 0.4 | 0.056015 | 0 | 0
55313 | ПАО "Россети Сибирь" | "Читаэнерго" | Новинский уч-к ТП-24317 | 6/0,4 | 0.25 | 0.050707 | 0 | 0.0135
55314 | ПАО "Россети Сибирь" | "Читаэнерго" | Новинский уч-к ТП-24318 | 6/0,4 | 0.16 | 0.049248 | 0 | 0
55315 | ПАО "Россети Сибирь" | "Читаэнерго" | Читинский уч-к. ТП-21026 | 10/0,4 | 0.25 | 0.22993 | 0 | 0
55316 | ПАО "Россети Сибирь" | "Читаэнерго" | Читинский уч-к. ТП-21186 | 10/0,4 | 0.063 | 0.022999 | 0 | 0
55317 | ПАО "Россети Сибирь" | "Читаэнерго" | Беклемишевский уч-к. ТП-21171 | 10/0,4 | 0.1 | 0.019766 | 0 | 0
55318 | ПАО "Россети Сибирь" | "Читаэнерго" | ТП 21350 | 10/0,4 | 0.16 | 0.032749 | 0 | 0
55319 | ПАО "Россети Сибирь" | "Читаэнерго" | ТП 21029 | 10/0,4 | 0.1 | 0.020884 | 0 | 0
55320 | ПАО "Россети Сибирь" | "Читаэнерго" | ТП 21239 | 10/0,4 | 0.25 | 0.032898 | 0.0135 | 0
55321 | ПАО "Россети Сибирь" | "Читаэнерго" | ТП 21303 | 10/0,4 | 0.4 | 0.10343 | 0 | 0
55322 | ПАО "Россети Сибирь" | "Читаэнерго" | СТП №21031 Легал групп | 10/0,4 | 0.025 | 0.022015 | 0 | 0
55323 | ПАО "Россети Сибирь" | "Читаэнерго" | СТП №21361 Комогорцева | 10/0,4 | 0.1 | 0.052607 | 0 | 0.027
55324 | ПАО "Россети Сибирь" | "Читаэнерго" | СТП 21404 25/10 от оп.218 ф.16 Арахлей | 10/0,4 | 0.025 | 0.0015987 | 0 | 0
55325 | ПАО "Россети Сибирь" | "Читаэнерго" | ТП-24149 | 10/0,4 | 0.25 | 0.027716 | 0 | 0.0027
55326 | ПАО "Россети Сибирь" | "Читаэнерго" | Новинский уч-к ТП-24031 | 10/0,4 | 0.16 | 0.070379 | 0 | 0
55327 | ПАО "Россети Сибирь" | "Читаэнерго" | ТП-24160 | 10/0,4 | 0.16 | 0.078732 | 0 | 0
55328 | ПАО "Россети Сибирь" | "Читаэнерго" | ТП-24156 | 10/0,4 | 0.1 | 0.035154 | 0 | 0
55329 | ПАО "Россети Сибирь" | "Читаэнерго" | Новинский уч-к ТП-24189 | 10/0,4 | 0.16 | 0.064157 | 0 | 0.027
55330 | ПАО "Россети Сибирь" | "Читаэнерго" | Читинский уч-к. ТП-21170 | 10/0,4 | 0.063 | 0.060994 | 0 | 0
55331 | ПАО "Россети Сибирь" | "Читаэнерго" | Новинский уч-к ТП-24310 | 6/0,4 | 0.4 | 0.066517 | 0 | 0
55332 | ПАО "Россети Сибирь" | "Читаэнерго" | Новинский уч-к ТП-24311 | 6/0,4 | 0.4 | 0.071616 | 0 | 0.0009
55333 | ПАО "Россети Сибирь" | "Читаэнерго" | Новинский уч-к ТП-24312 | 6/0,4 | 0.25 | 0.037735 | 0 | 0
55334 | ПАО "Россети Сибирь" | "Читаэнерго" | Новинский уч-к ТП-24330 | 6/0,4 | 0.25 | 0.090958 | 0 | 0
55335 | ПАО "Россети Сибирь" | "Читаэнерго" | Новинский уч-к ТП-24308 | 6/0,4 | 0.4 | 0.10425 | 0 | 0
55336 | ПАО "Россети Сибирь" | "Читаэнерго" | ТП-24364 АСКУЭ | 6/0,4 | 0.1 | 0.063966 | 0.0585 | 0.0225
55337 | ПАО "Россети Сибирь" | "Читаэнерго" | КТПН-21299 | 6/0,4 | 0.16 | 0.039673 | 0 | 0.0135
55338 | ПАО "Россети Сибирь" | "Читаэнерго" | СТП №21212 63 кВА СНТ Дорожник | 6/0,4 | 0.063 | 0.03728 | 0 | 0
55339 | ПАО "Россети Сибирь" | "Читаэнерго" | ТП-24201 | 10/0,4 | 0.25 | 0.038351 | 0 | 0.0135
55340 | ПАО "Россети Сибирь" | "Читаэнерго" | Читинский уч-к. ТП-21190 | 10/0,4 | 0.4 | 0.061773 | 0 | 0
55341 | ПАО "Россети Сибирь" | "Читаэнерго" | Читинский уч-к. ТП-21248 | 10/0,4 | 0.1 | 0.051304 | 0 | 0
55342 | ПАО "Россети Сибирь" | "Читаэнерго" | ТП-21305 | 10/0,4 | 0.4 | 0.086045 | 0 | 0
55343 | ПАО "Россети Сибирь" | "Читаэнерго" | Новинский уч-к ТП-24363 | 10/0,4 | 0.25 | 0.04173 | 0 | 0.0135
55344 | ПАО "Россети Сибирь" | "Читаэнерго" | ТП №3 ул.Белорусская | 10/0,4 | 0.4 | 0.0627 | 0 | 0
55345 | ПАО "Россети Сибирь" | "Читаэнерго" | Новинский уч-к ТП-24361 | 10/0,4 | 0.16 | 0.044269 | 0 | 0.027
55346 | ПАО "Россети Сибирь" | "Читаэнерго" | Новинский уч-к ТП-24196 | 10/0,4 | 0.25 | 0.034596 | 0 | 0
55347 | ПАО "Россети Сибирь" | "Читаэнерго" | Новинский уч-к ТП "Леспромхоз" | 10/0,4 | 0.25 | 0.03589 | 0 | 0
55348 | ПАО "Россети Сибирь" | "Читаэнерго" | Ингодинский уч-к. ТП-21132 | 10/0,4 | 0.4 | 0.077273 | 0 | 0.009
55349 | ПАО "Россети Сибирь" | "Читаэнерго" | ТП-21237 | 10/0,4 | 0.25 | 0.074823 | 0 | 0
55350 | ПАО "Россети Сибирь" | "Читаэнерго" | КТПН-21306 | 10/0,4 | 0.25 | 0.11355 | 0 | 0
55351 | ПАО "Россети Сибирь" | "Читаэнерго" | ТП-21307 | 10/0,4 | 0.04 | 0.031056 | 0 | 0
55352 | ПАО "Россети Сибирь" | "Читаэнерго" | ТП-21308 | 10/0,4 | 0.1 | 0.025904 | 0 | 0
55353 | ПАО "Россети Сибирь" | "Читаэнерго" | Читинский уч-к. ТП-21205 | 10/0,4 | 0.063 | 0.024462 | 0 | 0
55354 | ПАО "Россети Сибирь" | "Читаэнерго" | Читинский уч-к. ТП-21023 | 10/0,4 | 0.25 | 0.052171 | 0 | 0.0135
55355 | ПАО "Россети Сибирь" | "Читаэнерго" | Читинский уч-к. ТП-21027 | 10/0,4 | 0.25 | 0.017454 | 0 | 0
55356 | ПАО "Россети Сибирь" | "Читаэнерго" | ТП-24203 | 10/0,4 | 0.04 | 0.016967 | 0 | 0
55357 | ПАО "Россети Сибирь" | "Читаэнерго" | ТП-21191 | 10/0,4 | 0.1 | 0.032102 | 0 | 0
55358 | ПАО "Россети Сибирь" | "Читаэнерго" | Читинский уч-к. ТП-21028 | 10/0,4 | 0.4 | 0.084332 | 0 | 0
55359 | ПАО "Россети Сибирь" | "Читаэнерго" | ТП-24204 | 10/0,4 | 0.063 | 0.074151 | 0 | 0.0135
55360 | ПАО "Россети Сибирь" | "Читаэнерго" | ТП-21300 | 10/0,4 | 0.63 | 0.098383 | 0 | 0
55361 | ПАО "Россети Сибирь" | "Читаэнерго" | КТП 21302 10/0,4 | 10/0,4 | 0.4 | 0.083822 | 0 | 0
55362 | ПАО "Россети Сибирь" | "Читаэнерго" | ТП-21301 | 10/0,4 | 0.63 | 0.23433 | 0 | 0.0135
55363 | ПАО "Россети Сибирь" | "Читаэнерго" | ТП 21358 | 10/0,4 | 0.16 | 0.020806 | 0 | 0
55364 | ПАО "Россети Сибирь" | "Читаэнерго" | ТП - 24162 | 10/0,4 | 0.025 | 0.016918 | 0 | 0
55365 | ПАО "Россети Сибирь" | "Читаэнерго" | ТП - 24359 | 10/0,4 | 0.04 | 0.013865 | 0 | 0
55366 | ПАО "Россети Сибирь" | "Читаэнерго" | ТП-21359 10/0,4 | 10/0,4 | 0.1 | 0.010175 | 0 | 0.057915
55367 | ПАО "Россети Сибирь" | "Читаэнерго" | ТП-21360 | 10/0,4 | 0.16 | 0.045341 | 0 | 0
55368 | ПАО "Россети Сибирь" | "Читаэнерго" | МТП № 21000 от ВЛ ф. 2 Бургень | 10 КВ | 0.1 | 0.014891 | 0 | 0
55369 | ПАО "Россети Сибирь" | "Читаэнерго" | МТП №21030 (160КВА) | 10 КВ | 0.16 | 0.041227 | 0 | 0.027
55370 | ПАО "Россети Сибирь" | "Читаэнерго" | КТП № 21402 1000 кВА | 10 КВ | 1 | 0.029447 | 0 | 0.0126
55371 | ПАО "Россети Сибирь" | "Читаэнерго" | СТП №21304 25 кВА | 10/0,4 | 0.025 | 0.0083686 | 0 | 0
55372 | ПАО "Россети Сибирь" | "Читаэнерго" | СТП №21363 63 кВА ф.Угдан | 10/0,4 | 0.063 | 0.011104 | 0 | 0
55373 | ПАО "Россети Сибирь" | "Читаэнерго" | Читинский уч-к. ТП-21167 | 6/0,4 | 0.63 | 0.63397 | 0 | 0.0135
55374 | ПАО "Россети Сибирь" | "Читаэнерго" | Читинский уч-к. ТП-21003 | 10/0,4 | 0.16 | 0.074734 | 0 | 0
55375 | ПАО "Россети Сибирь" | "Читаэнерго" | Читинский уч-к. ТП-21189 АСКУЭ | 10/0,4 | 0.25 | 0.054455 | 0 | 0.1035
55376 | ПАО "Россети Сибирь" | "Читаэнерго" | СТП - 21379 | 10/0,4 | 0.1 | 0.0035249 | 0 | 0.027
55377 | ПАО "Россети Сибирь" | "Читаэнерго" | Новинский уч-к ТП-24316 | 10/0,4 | 0.25 | 0.064111 | 0 | 0
55378 | ПАО "Россети Сибирь" | "Читаэнерго" | СТП № 24205 40 кВА | 10/0,4 | 0.04 | 0.017862 | 0 | 0
55379 | ПАО "Россети Сибирь" | "Читаэнерго" | СТП - 21387 | 10/0,4 | 0.04 | 0.0017842 | 0 | 0.0054
55380 | ПАО "Россети Сибирь" | "Читаэнерго" | СТП - 10 кВ №24383 | 10/0,4 | 0.04 | 0.00045312 | 0 | 0
55381 | ПАО "Россети Сибирь" | "Читаэнерго" | ТП-21314 | 6/0,4 | 0.4 | 0.02821 | 0 | 0.0072
55382 | ПАО "Россети Сибирь" | "Читаэнерго" | ТП-21313 | 6/0,4 | 0.25 | 0.056187 | 0 | 0
55383 | ПАО "Россети Сибирь" | "Читаэнерго" | КТП-320"Новая пятиэтажка" ПС Оловянная | 6/0,4 | 0.63 | 0.071857 | 0 | 0
55384 | ПАО "Россети Сибирь" | "Читаэнерго" | ТП №3004 "Дорожная", АСКУЭ МАТРИЦА | 10/0,4 | 0.25 | 0.049035 | 0 | 0
55385 | ПАО "Россети Сибирь" | "Читаэнерго" | ТП 1111-ЛТУ | 10 | 0.1 | 0 | 0 | 0
55386 | ПАО "Россети Сибирь" | "Читаэнерго" | ТП-095 | 6/0,4 | 0.63 | 0.37011 | 0 | 0.0405
55387 | ПАО "Россети Сибирь" | "Читаэнерго" | ТП-501 | 6/0,4 | 0.16 | 0.060863 | 0 | 0
55388 | ПАО "Россети Сибирь" | "Читаэнерго" | ТП-502 | 6/0,4 | 0.18 | 0.095401 | 0 | 0
55389 | ПАО "Россети Сибирь" | "Читаэнерго" | ТП-503 | 6/0,4 | 0.4 | 0.091077 | 0 | 0
55390 | ПАО "Россети Сибирь" | "Читаэнерго" | ТП-504 | 6/0,4 | 0.16 | 0.074588 | 0.0072 | 0.0135
55391 | ПАО "Россети Сибирь" | "Читаэнерго" | ТП-505 | 6/0,4 | 0.1 | 0.079154 | 0 | 0
55392 | ПАО "Россети Сибирь" | "Читаэнерго" | ТП-506 | 6/0,4 | 0.32 | 0.097855 | 0 | 0
55393 | ПАО "Россети Сибирь" | "Читаэнерго" | ТП-507 | 6/0,4 | 0.4 | 0.11534 | 0 | 0
55394 | ПАО "Россети Сибирь" | "Читаэнерго" | ТП-508 | 6/0,4 | 0.16 | 0.051979 | 0 | 0
55395 | ПАО "Россети Сибирь" | "Читаэнерго" | ТП-509 | 6/0,4 | 0.315 | 0.21444 | 0 | 0
55396 | ПАО "Россети Сибирь" | "Читаэнерго" | ТП-512 | 6/0,4 | 0.4 | 0.13669 | 0 | 0
55397 | ПАО "Россети Сибирь" | "Читаэнерго" | ТП-514 | 6/0,4 | 0.25 | 0.075105 | 0 | 0.0261
55398 | ПАО "Россети Сибирь" | "Читаэнерго" | ТП-515 | 6/0,4 | 0.25 | 0.088066 | 0 | 0
55399 | ПАО "Россети Сибирь" | "Читаэнерго" | ТП-516 | 6/0,4 | 0.63 | 0.23886 | 0 | 0
55400 | ПАО "Россети Сибирь" | "Читаэнерго" | ТП-517 | 6/0,4 | 0.4 | 0.19916 | 0.0135 | 0
55401 | ПАО "Россети Сибирь" | "Читаэнерго" | ТП-518 | 6/0,4 | 0.63 | 0.5967 | 0 | 0
55402 | ПАО "Россети Сибирь" | "Читаэнерго" | ТП-521 | 6/0,4 | 0.25 | 0.123 | 0 | 0
55403 | ПАО "Россети Сибирь" | "Читаэнерго" | ТП-522 | 6/0,4 | 0.4 | 0.21348 | 0 | 0
55404 | ПАО "Россети Сибирь" | "Читаэнерго" | ТП-523 | 6/0,4 | 0.315 | 0.10374 | 0 | 0
55405 | ПАО "Россети Сибирь" | "Читаэнерго" | ТП-524 | 6/0,4 | 0.25 | 0.1246 | 0 | 0
55406 | ПАО "Россети Сибирь" | "Читаэнерго" | ТП-526 | 6/0,4 | 0.25 | 0.1734 | 0 | 0
55407 | ПАО "Россети Сибирь" | "Читаэнерго" | ТП-527 | 6/0,4 | 0.25 | 0.071038 | 0 | 0
55408 | ПАО "Россети Сибирь" | "Читаэнерго" | ТП-528 | 6/0,4 | 0.4 | 0.1065 | 0 | 0
55409 | ПАО "Россети Сибирь" | "Читаэнерго" | ТП-529 | 6/0,4 | 0.4 | 0.22405 | 0 | 0
55410 | ПАО "Россети Сибирь" | "Читаэнерго" | ТП-530 | 6/0,4 | 0.4 | 0.17387 | 0 | 0
55411 | ПАО "Россети Сибирь" | "Читаэнерго" | ТП-531 | 6/0,4 | 0.4 | 0.10081 | 0 | 0
55412 | ПАО "Россети Сибирь" | "Читаэнерго" | ТП-532 | 6/0,4 | 0.25 | 0.0027895 | 0 | 0
55413 | ПАО "Россети Сибирь" | "Читаэнерго" | ТП-533 | 6/0,4 | 0.18 | 0.07265 | 0 | 0
55414 | ПАО "Россети Сибирь" | "Читаэнерго" | ТП-534 | 6/0,4 | 0.16 | 0.088485 | 0 | 0
55415 | ПАО "Россети Сибирь" | "Читаэнерго" | ТП-541 | 6/0,4 | 0.32 | 0.18377 | 0 | 0
55416 | ПАО "Россети Сибирь" | "Читаэнерго" | ТП-542 | 6/0,4 | 0.25 | 0.11746 | 0.0072 | 0
55417 | ПАО "Россети Сибирь" | "Читаэнерго" | ТП-544 | 6/0,4 | 0.4 | 0.22641 | 0 | 0.07002
55418 | ПАО "Россети Сибирь" | "Читаэнерго" | ТП-545 | 6/0,4 | 0.63 | 0.19934 | 0 | 0.027
55419 | ПАО "Россети Сибирь" | "Читаэнерго" | ТП-546 | 6/0,4 | 0.25 | 0.091344 | 0 | 0
55420 | ПАО "Россети Сибирь" | "Читаэнерго" | ТП-552 | 6/0,4 | 0.18 | 0.027467 | 0 | 0.0135
55421 | ПАО "Россети Сибирь" | "Читаэнерго" | ТП-554 | 6/0,4 | 0.16 | 0.028188 | 0 | 0
55422 | ПАО "Россети Сибирь" | "Читаэнерго" | ТП-560 | 6/0,4 | 0.4 | 0.19855 | 0 | 0
55423 | ПАО "Россети Сибирь" | "Читаэнерго" | ТП-561 | 6/0,4 | 0.63 | 0.061535 | 0 | 0
55424 | ПАО "Россети Сибирь" | "Читаэнерго" | ТП-563 | 6/0,4 | 0.4 | 0.0016728 | 0 | 0
55425 | ПАО "Россети Сибирь" | "Читаэнерго" | ТП-564 | 6/0,4 | 0.4 | 0.064213 | 0 | 0
55426 | ПАО "Россети Сибирь" | "Читаэнерго" | ТП-565 (без тр-ра, запитана с ТП-564) | 6/0,4 | 0 | 0.072529 | 0 | 0
55427 | ПАО "Россети Сибирь" | "Читаэнерго" | ТП-570 | 6/0,4 | 0.04 | 0.0043613 | 0 | 0
55428 | ПАО "Россети Сибирь" | "Читаэнерго" | ТП-587 | 6/0,4 | 0.4 | 0.080406 | 0 | 0
55429 | ПАО "Россети Сибирь" | "Читаэнерго" | ТП-588 | 6/0,4 | 0.4 | 0.024729 | 0 | 0
55430 | ПАО "Россети Сибирь" | "Читаэнерго" | ТП-600 АСКУЭ | 6/0,4 | 0.32 | 0.11703 | 0.0135 | 0.0135
55431 | ПАО "Россети Сибирь" | "Читаэнерго" | ТП-602 | 6/0,4 | 0.25 | 0.30552 | 0 | 0
55432 | ПАО "Россети Сибирь" | "Читаэнерго" | ТП-603 | 6/0,4 | 0.16 | 0.020023 | 0 | 0
55433 | ПАО "Россети Сибирь" | "Читаэнерго" | ТП-604 | 6/0,4 | 0.63 | 0.022803 | 0 | 0
55434 | ПАО "Россети Сибирь" | "Читаэнерго" | ТП-605 | 6/0,4 | 0.1 | 0.0343 | 0 | 0
55435 | ПАО "Россети Сибирь" | "Читаэнерго" | ТП-608 | 6/0,4 | 0.4 | 0.091926 | 0 | 0
55436 | ПАО "Россети Сибирь" | "Читаэнерго" | ТП-609 | 6/0,4 | 0.063 | 0.0094041 | 0 | 0
55437 | ПАО "Россети Сибирь" | "Читаэнерго" | ТП-610 АСКУЭ | 6/0,4 | 0.4 | 0.21426 | 0 | 0
55438 | ПАО "Россети Сибирь" | "Читаэнерго" | ТП-611 | 6/0,4 | 0.4 | 0.16961 | 0 | 0
55439 | ПАО "Россети Сибирь" | "Читаэнерго" | ТП-612 | 6/0,4 | 0.4 | 0.11547 | 0 | 0
55440 | ПАО "Россети Сибирь" | "Читаэнерго" | ТП-613 | 6/0,4 | 0.63 | 0.22855 | 0 | 0.00036
55441 | ПАО "Россети Сибирь" | "Читаэнерго" | ТП-615 | 6/0,4 | 0.4 | 0.12632 | 0 | 0
55442 | ПАО "Россети Сибирь" | "Читаэнерго" | ТП-616 | 6/0,4 | 0.1 | 0.0080502 | 0 | 0
55443 | ПАО "Россети Сибирь" | "Читаэнерго" | ТП-617 | 6/0,4 | 0.18 | 0.17261 | 0 | 0.09
55444 | ПАО "Россети Сибирь" | "Читаэнерго" | ТП-618 | 6/0,4 | 1 | 0.43792 | 0 | 0
55445 | ПАО "Россети Сибирь" | "Читаэнерго" | ТП-621 | 6/0,4 | 0.25 | 0.10453 | 0 | 0.009
55446 | ПАО "Россети Сибирь" | "Читаэнерго" | ТП-623 | 6/0,4 | 0.1 | 0.06531 | 0 | 0
55447 | ПАО "Россети Сибирь" | "Читаэнерго" | ТП-624 | 6/0,4 | 0.4 | 0.26216 | 0 | 0
55448 | ПАО "Россети Сибирь" | "Читаэнерго" | ТП-626 | 6/0,4 | 0.63 | 0.037551 | 0 | 0
55449 | ПАО "Россети Сибирь" | "Читаэнерго" | ТП-628 | 6/0,4 | 0.25 | 0.046284 | 0 | 0
55450 | ПАО "Россети Сибирь" | "Читаэнерго" | ТП-630 | 6/0,4 | 0.16 | 0.10602 | 0 | 0
55451 | ПАО "Россети Сибирь" | "Читаэнерго" | ТП-638 | 6/0,4 | 0.16 | 0.093799 | 0 | 0
55452 | ПАО "Россети Сибирь" | "Читаэнерго" | ТП-640 | 6/0,4 | 0.63 | 0.023942 | 0 | 0
55453 | ПАО "Россети Сибирь" | "Читаэнерго" | ТП-645 АСКУЭ | 6/0,4 | 0.63 | 0.53843 | 0 | 0.009
55454 | ПАО "Россети Сибирь" | "Читаэнерго" | ТП-647 | 6/0,4 | 0.1 | 0.032295 | 0 | 0
55455 | ПАО "Россети Сибирь" | "Читаэнерго" | ТП-648 | 6/0,4 | 0.25 | 0.0041725 | 0 | 0
55456 | ПАО "Россети Сибирь" | "Читаэнерго" | ТП-651 | 6/0,4 | 0.25 | 0.067462 | 0 | 0
55457 | ПАО "Россети Сибирь" | "Читаэнерго" | ТП-652 | 6/0,4 | 0.4 | 0.050864 | 0 | 0
55458 | ПАО "Россети Сибирь" | "Читаэнерго" | ТП-784 (21049) | 6/0,4 | 0.063 | 0.045548 | 0 | 0
55459 | ПАО "Россети Сибирь" | "Читаэнерго" | ТП-788 (21054) | 6/0,4 | 0.04 | 0.025388 | 0 | 0
55460 | ПАО "Россети Сибирь" | "Читаэнерго" | ТП-790 (21051) | 6/0,4 | 0.16 | 0.018158 | 0 | 0
55461 | ПАО "Россети Сибирь" | "Читаэнерго" | ТП-680 | 6/0,4 | 0.1 | 0.048875 | 0 | 0
55462 | ПАО "Россети Сибирь" | "Читаэнерго" | ТП-682 | 6/0,4 | 0.16 | 0.0035645 | 0 | 0
55463 | ПАО "Россети Сибирь" | "Читаэнерго" | СТП-741 | 6/0,4 | 0.16 | 0.025808 | 0.0135 | 0.0594
55464 | ПАО "Россети Сибирь" | "Читаэнерго" | ТП-575 | 10/0,4 | 0.63 | 0.091689 | 0 | 0
55465 | ПАО "Россети Сибирь" | "Читаэнерго" | ТП-574 | 10/0,4 | 0.63 | 0.26728 | 0 | 0
55466 | ПАО "Россети Сибирь" | "Читаэнерго" | ТП-573 | 10/0,4 | 0.4 | 0.14386 | 0 | 0
55467 | ПАО "Россети Сибирь" | "Читаэнерго" | ТП-576 | 10/0,4 | 0.4 | 0.27005 | 0 | 0
55468 | ПАО "Россети Сибирь" | "Читаэнерго" | ТП-646 | 10/0,4 | 0.16 | 0.0094938 | 0 | 0
55469 | ПАО "Россети Сибирь" | "Читаэнерго" | ТП-653 | 10/0,4 | 0.4 | 0.08363 | 0.468 | 0.02
55470 | ПАО "Россети Сибирь" | "Читаэнерго" | ТП-654 | 10/0,4 | 0.25 | 0.052473 | 0 | 0
55471 | ПАО "Россети Сибирь" | "Читаэнерго" | ТП-655 | 10/0,4 | 0.4 | 0.20292 | 0 | 0
55472 | ПАО "Россети Сибирь" | "Читаэнерго" | ТП-657 | 10/0,4 | 1 | 0.21402 | 0 | 0
55473 | ПАО "Россети Сибирь" | "Читаэнерго" | ТП-578 | 10/0,4 | 0.63 | 0.15392 | 0 | 0
55474 | ПАО "Россети Сибирь" | "Читаэнерго" | ТП-577 | 10/0,4 | 0.16 | 0.10487 | 0 | 1e-07
55475 | ПАО "Россети Сибирь" | "Читаэнерго" | ТП-619 | 10/0,4 | 0.25 | 0.094149 | 0 | 0
55476 | ПАО "Россети Сибирь" | "Читаэнерго" | ТП-631 | 10/0,4 | 0.4 | 0.16579 | 0 | 0
55477 | ПАО "Россети Сибирь" | "Читаэнерго" | ТП-636 | 10/0,4 | 0.63 | 0.55192 | 0 | 0
55478 | ПАО "Россети Сибирь" | "Читаэнерго" | ТП-634 | 10/0,4 | 0.16 | 0.085037 | 0 | 0
55479 | ПАО "Россети Сибирь" | "Читаэнерго" | ТП-632 | 10/0,4 | 0.4 | 0.090213 | 0 | 0
55480 | ПАО "Россети Сибирь" | "Читаэнерго" | ТП-635 | 10/0,4 | 0.63 | 0.30573 | 0 | 0
55481 | ПАО "Россети Сибирь" | "Читаэнерго" | ТП-591 | 10/0,4 | 0.63 | 0.27526 | 0 | 0
55482 | ПАО "Россети Сибирь" | "Читаэнерго" | ТП-592 | 10/0,4 | 0.63 | 0.16275 | 0 | 0
55483 | ПАО "Россети Сибирь" | "Читаэнерго" | ТП-641 | 10/0,4 | 0.25 | 0.07723 | 0 | 0
55484 | ПАО "Россети Сибирь" | "Читаэнерго" | ТП-642 | 10/0,4 | 0.16 | 0.040902 | 0.008 | 0.027
55485 | ПАО "Россети Сибирь" | "Читаэнерго" | ТП-579 | 10/0,4 | 0.63 | 0.096906 | 0 | 0
55486 | ПАО "Россети Сибирь" | "Читаэнерго" | ТП-519 | 10/0,4 | 0.4 | 0.10709 | 0 | 0
55487 | ПАО "Россети Сибирь" | "Читаэнерго" | ТП-520 | 10/0,4 | 0.4 | 0.079867 | 0 | 0
55488 | ПАО "Россети Сибирь" | "Читаэнерго" | ТП-535 | 10/0,4 | 0.63 | 0.40589 | 0 | 0
55489 | ПАО "Россети Сибирь" | "Читаэнерго" | ТП-536 | 10/0,4 | 0.4 | 0.30907 | 0 | 0
55490 | ПАО "Россети Сибирь" | "Читаэнерго" | ТП-537 | 10/0,4 | 0.63 | 0.4359 | 0 | 0
55491 | ПАО "Россети Сибирь" | "Читаэнерго" | ТП-538 | 10/0,4 | 0.4 | 0.16752 | 0 | 0
55492 | ПАО "Россети Сибирь" | "Читаэнерго" | ТП-539 | 10/0,4 | 0.63 | 0.30192 | 0 | 0.09
55493 | ПАО "Россети Сибирь" | "Читаэнерго" | ТП-540 | 10/0,4 | 0.63 | 0.29329 | 0 | 0
55494 | ПАО "Россети Сибирь" | "Читаэнерго" | ТП-547 | 10/0,4 | 0.63 | 0.28588 | 0 | 0
55495 | ПАО "Россети Сибирь" | "Читаэнерго" | ТП-548 | 10/0,4 | 0.4 | 0.15948 | 0 | 0
55496 | ПАО "Россети Сибирь" | "Читаэнерго" | ТП-550 | 10/0,4 | 0.4 | 0.32371 | 0 | 0
55497 | ПАО "Россети Сибирь" | "Читаэнерго" | ТП-551 | 10/0,4 | 0.25 | 0.030561 | 0 | 0
55498 | ПАО "Россети Сибирь" | "Читаэнерго" | ТП-553 | 10/0,4 | 0.63 | 0.31045 | 0 | 0.018
55499 | ПАО "Россети Сибирь" | "Читаэнерго" | ТП-558 | 10/0,4 | 0.63 | 0.2741 | 0 | 0
55500 | ПАО "Россети Сибирь" | "Читаэнерго" | ТП-559 | 10/0,4 | 0.4 | 0.24819 | 0 | 0
55501 | ПАО "Россети Сибирь" | "Читаэнерго" | ТП-567 | 10/0,4 | 0.4 | 0.35535 | 0 | 0
55502 | ПАО "Россети Сибирь" | "Читаэнерго" | ТП-568 | 10/0,4 | 0.4 | 0.21065 | 0 | 0
55503 | ПАО "Россети Сибирь" | "Читаэнерго" | ТП-569 | 10/0,4 | 0.4 | 0.22865 | 0 | 0
55504 | ПАО "Россети Сибирь" | "Читаэнерго" | ТП-571 | 10/0,4 | 0.63 | 0.35516 | 0 | 0
55505 | ПАО "Россети Сибирь" | "Читаэнерго" | ТП-681 | 10/0,4 | 0.16 | 0.042557 | 0 | 0
55506 | ПАО "Россети Сибирь" | "Читаэнерго" | ТП-683 | 10/0,4 | 1 | 0.036986 | 0 | 0
55507 | ПАО "Россети Сибирь" | "Читаэнерго" | ТП-684 | 10/0,4 | 0.63 | 0.2315 | 0 | 0
55508 | ПАО "Россети Сибирь" | "Читаэнерго" | ТП-701 (ЗТП) | 10/0,4 | 0.63 | 0.066751 | 0 | 0.6957
55509 | ПАО "Россети Сибирь" | "Читаэнерго" | СТП-742 | 10/0,4 | 0.1 | 0.015202 | 0 | 0
55510 | ПАО "Россети Сибирь" | "Читаэнерго" | ТП-614 | 10/0,4 | 0.4 | 0.29065 | 0 | 0.0135
55511 | ПАО "Россети Сибирь" | "Читаэнерго" | ТП-525 | 6/0,4 | 0.4 | 0.078076 | 0 | 0
55512 | ПАО "Россети Сибирь" | "Читаэнерго" | ТП-674 | 6/0,4 | 0.25 | 0.0053761 | 0 | 0
55513 | ПАО "Россети Сибирь" | "Читаэнерго" | ТП-675 | 6/0,4 | 0.4 | 0.079018 | 0 | 0
55514 | ПАО "Россети Сибирь" | "Читаэнерго" | ТП-679 | 6/0,4 | 0.04 | 0.012175 | 0 | 0
55515 | ПАО "Россети Сибирь" | "Читаэнерго" | ТП-562 | 6/0,4 | 0 | 0.024805 | 0 | 0
55516 | ПАО "Россети Сибирь" | "Читаэнерго" | КТП-622 | 6/0,4 | 0.4 | 0.22713 | 0.0315 | 0.0135
55517 | ПАО "Россети Сибирь" | "Читаэнерго" | ТП-627 | 6/0,4 | 0.4 | 0.33909 | 0 | 0
55518 | ПАО "Россети Сибирь" | "Читаэнерго" | МТП-696 | 6/0,4 | 0.025 | 0.00089114 | 0 | 0
55519 | ПАО "Россети Сибирь" | "Читаэнерго" | КТП-686 | 6/0,4 | 0.4 | 0.15393 | 0.0072 | 0.0486
55520 | ПАО "Россети Сибирь" | "Читаэнерго" | КТП-687 | 6/0,4 | 0.25 | 0.06205 | 0.0054 | 0.018
55521 | ПАО "Россети Сибирь" | "Читаэнерго" | КТП-691 | 6/0,4 | 0.1 | 0.042974 | 0 | 0
55522 | ПАО "Россети Сибирь" | "Читаэнерго" | КТП-695 | 6/0,4 | 0.16 | 0.078206 | 0 | 0.0225
55523 | ПАО "Россети Сибирь" | "Читаэнерго" | КТП-699 | 6/0,4 | 0.25 | 0.16244 | 0 | 0.0081
55524 | ПАО "Россети Сибирь" | "Читаэнерго" | КТП-700 | 6/0,4 | 0.25 | 0.21373 | 0 | 0.0135
55525 | ПАО "Россети Сибирь" | "Читаэнерго" | КТП-702 | 6/0,4 | 0.16 | 0.024064 | 0 | 0
55526 | ПАО "Россети Сибирь" | "Читаэнерго" | КТП-692 | 10/0,4 | 0.4 | 0.14092 | 0 | 0
55527 | ПАО "Россети Сибирь" | "Читаэнерго" | КТП-694 | 10/0,4 | 0.16 | 0.071481 | 0 | 0.0135
55528 | ПАО "Россети Сибирь" | "Читаэнерго" | КТП-697 | 10/0,4 | 0.1 | 0.0055233 | 0 | 0
55529 | ПАО "Россети Сибирь" | "Читаэнерго" | КТП-698 | 10/0,4 | 0.18 | 0.077124 | 0.0135 | 0.063
55530 | ПАО "Россети Сибирь" | "Читаэнерго" | ТП-656 | 10/0,4 | 0.1 | 0.039546 | 0 | 0
55531 | ПАО "Россети Сибирь" | "Читаэнерго" | КТП-743 | 10/0,4 | 0.25 | 0.078597 | 0.0135 | 0.0135
55532 | ПАО "Россети Сибирь" | "Читаэнерго" | ТП-658 | 6/0,4 | 0.25 | 0.18486 | 0 | 0.0144
55533 | ПАО "Россети Сибирь" | "Читаэнерго" | ТП-593 АСКУЭ х/с | 6/0,4 | 0.63 | 0.24065 | 0 | 0
55534 | ПАО "Россети Сибирь" | "Читаэнерго" | СТП-786 (21193) | 6/0,4 | 0.063 | 0.00087037 | 0 | 0
55535 | ПАО "Россети Сибирь" | "Читаэнерго" | ТП-543 | 6/0,4 | 0.4 | 0.13378 | 0 | 0
55536 | ПАО "Россети Сибирь" | "Читаэнерго" | ТП-637 | 10/0,4 | 0.63 | 0.17783 | 0 | 0
55537 | ПАО "Россети Сибирь" | "Читаэнерго" | ТП-607 | 10/0,4 | 0.63 | 0.17113 | 0 | 0
55538 | ПАО "Россети Сибирь" | "Читаэнерго" | ТП-589 | 10/0,4 | 0.4 | 0.22257 | 0 | 0
55539 | ПАО "Россети Сибирь" | "Читаэнерго" | ТП-590 | 10/0,4 | 0.4 | 0.21371 | 0 | 0
55540 | ПАО "Россети Сибирь" | "Читаэнерго" | ТП-585 | 10/0,4 | 0.63 | 0.25623 | 0 | 0
55541 | ПАО "Россети Сибирь" | "Читаэнерго" | ТП-580 | 10/0,4 | 1 | 0.12578 | 0 | 0.7362
55542 | ПАО "Россети Сибирь" | "Читаэнерго" | ТП-581 | 10/0,4 | 0.63 | 0.48539 | 0 | 0
55543 | ПАО "Россети Сибирь" | "Читаэнерго" | ТП-582 | 10/0,4 | 0.63 | 0.3261 | 0 | 0
55544 | ПАО "Россети Сибирь" | "Читаэнерго" | ТП-583 | 10/0,4 | 0.63 | 0.27404 | 0 | 0.0855
55545 | ПАО "Россети Сибирь" | "Читаэнерго" | ТП-584 | 10/0,4 | 0.63 | 0.17436 | 0 | 0
55546 | ПАО "Россети Сибирь" | "Читаэнерго" | ТП-639 | 6/0,4 | 0.25 | 0.068264 | 0 | 0.045
55547 | ПАО "Россети Сибирь" | "Читаэнерго" | ТП-629 | 6/0,4 | 0.63 | 0.10712 | 0 | 0
55548 | ПАО "Россети Сибирь" | "Читаэнерго" | РП-56 | 10/0,4 | 1 | 0 | 0 | 0
55549 | ПАО "Россети Сибирь" | "Читаэнерго" | ТП-625 | 6/0,4 | 0.56 | 0.25133 | 0 | 0
55550 | ПАО "Россети Сибирь" | "Читаэнерго" | ТП-510 | 6/0,4 | 0.4 | 0.61742 | 0 | 0
55551 | ПАО "Россети Сибирь" | "Читаэнерго" | ТП-549 | 6/0,4 | 0.16 | 0.18571 | 0 | 0
55552 | ПАО "Россети Сибирь" | "Читаэнерго" | ТП-633 | 6/0,4 | 0.4 | 0.064194 | 0 | 0
55553 | ПАО "Россети Сибирь" | "Читаэнерго" | ТП-606 | 10/0,4 | 0.4 | 0.091051 | 0 | 0
55554 | ПАО "Россети Сибирь" | "Читаэнерго" | ТП-791 (21259) | 10/0,4 | 0.063 | 0.018668 | 0 | 0
55555 | ПАО "Россети Сибирь" | "Читаэнерго" | ТП-428-ул.Экспедиционный тупик,5 | 6/0,4 | 0.25 | 0.040531 | 0 | 0
55556 | ПАО "Россети Сибирь" | "Читаэнерго" | МТП-713 | 6/0,4 | 0.063 | 0.0074268 | 0 | 0
55557 | ПАО "Россети Сибирь" | "Читаэнерго" | МТП-717 | 6/0,4 | 0.16 | 0.037593 | 0 | 0
55558 | ПАО "Россети Сибирь" | "Читаэнерго" | КТП-707 | 6 КВ | 0.25 | 0.0080457 | 0 | 0
55559 | ПАО "Россети Сибирь" | "Читаэнерго" | ТП-723 160кВА | 6 КВ | 0.16 | 0.027861 | 0 | 0
55560 | ПАО "Россети Сибирь" | "Читаэнерго" | ТП-659 ф.Дачи | 6/0,4 | 0.25 | 0.097477 | 0 | 0
55561 | ПАО "Россети Сибирь" | "Читаэнерго" | ТП-669 ф.Дачи | 6/0,4 | 0.25 | 0.11169 | 0 | 0.054
55562 | ПАО "Россети Сибирь" | "Читаэнерго" | ТП-673 | 6/0,4 | 0.25 | 0.10569 | 0 | 0.0305
55563 | ПАО "Россети Сибирь" | "Читаэнерго" | ТП-688(ТП-школа 7) | 6/0,4 | 0.4 | 0.052253 | 0 | 0
55564 | ПАО "Россети Сибирь" | "Читаэнерго" | ТП-689 | 6/0,4 | 0.04 | 0.014026 | 0 | 0
55565 | ПАО "Россети Сибирь" | "Читаэнерго" | СТП-725 | 6/0,4 | 0.16 | 0.010217 | 0 | 0
55566 | ПАО "Россети Сибирь" | "Читаэнерго" | ТП-729 | 6/0,4 | 0.16 | 0.010757 | 0 | 0
55567 | ПАО "Россети Сибирь" | "Читаэнерго" | СТП-732 | 6/0,4 | 0.16 | 0.019048 | 0 | 0
55568 | ПАО "Россети Сибирь" | "Читаэнерго" | СТП-733 6 кВ | 6/0,4 | 0.16 | 0.0249 | 0 | 0
55569 | ПАО "Россети Сибирь" | "Читаэнерго" | СТП-738 | 6/0,4 | 0.16 | 0.041959 | 0 | 0
55570 | ПАО "Россети Сибирь" | "Читаэнерго" | СТП-744 6кВ | 6/0,4 | 0.16 | 0.0097279 | 0.0135 | 0
55571 | ПАО "Россети Сибирь" | "Читаэнерго" | СТП-747 6 кВ | 6/0,4 | 0.063 | 0.012201 | 0.0135 | 0
55572 | ПАО "Россети Сибирь" | "Читаэнерго" | СТП-754 6 кВ | 6/0,4 | 0.16 | 0.041581 | 0.0027 | 0
55573 | ПАО "Россети Сибирь" | "Читаэнерго" | ТП-759 | 6/0,4 | 0.16 | 0.011772 | 0 | 0.0009
55574 | ПАО "Россети Сибирь" | "Читаэнерго" | ТП-760 | 6/0,4 | 0.025 | 0.0020405 | 0 | 0
55575 | ПАО "Россети Сибирь" | "Читаэнерго" | СТП-705 | 6/0,4 | 0.1 | 0.032661 | 0 | 0
55576 | ПАО "Россети Сибирь" | "Читаэнерго" | СТП-762 | 6/0,4 | 0.16 | 0.016971 | 0 | 0.027
55577 | ПАО "Россети Сибирь" | "Читаэнерго" | СТП-763 | 6/0,4 | 0.063 | 0.0060552 | 0 | 0
55578 | ПАО "Россети Сибирь" | "Читаэнерго" | СТП-765 | 6/0,4 | 0.025 | 0.00022656 | 0 | 0
55579 | ПАО "Россети Сибирь" | "Читаэнерго" | СТП-771 | 6/0,4 | 0.025 | 0.0073179 | 0 | 0
55580 | ПАО "Россети Сибирь" | "Читаэнерго" | ТП-649 | 10/0,4 | 1 | 0.15833 | 0 | 0
55581 | ПАО "Россети Сибирь" | "Читаэнерго" | ТП-650 | 10/0,4 | 1 | 0.032731 | 0 | 0
55582 | ПАО "Россети Сибирь" | "Читаэнерго" | ТП-671 | 10/0,4 | 0.4 | 0.20131 | 0 | 0.0135
55583 | ПАО "Россети Сибирь" | "Читаэнерго" | ТП-667 10/0,4 кВ | 10/0,4 | 0.63 | 0.19127 | 0 | 0
55584 | ПАО "Россети Сибирь" | "Читаэнерго" | ТП-724 | 10/0,4 | 0.16 | 0.01569 | 0 | 0
55585 | ПАО "Россети Сибирь" | "Читаэнерго" | ТП-730 | 10/0,4 | 0.25 | 0.034367 | 0 | 0.09
55586 | ПАО "Россети Сибирь" | "Читаэнерго" | СТП-735 | 10/0,4 | 0.1 | 0.029833 | 0 | 0
55587 | ПАО "Россети Сибирь" | "Читаэнерго" | ТП-758 | 10/0,4 | 0.63 | 0.063017 | 0 | 0
55588 | ПАО "Россети Сибирь" | "Читаэнерго" | СТП-757 | 10/0,4 | 0.04 | 0.0020221 | 0 | 0
55589 | ПАО "Россети Сибирь" | "Читаэнерго" | СТП-766 | 10/0,4 | 0.025 | 0.0004484 | 0 | 0
55590 | ПАО "Россети Сибирь" | "Читаэнерго" | ТП-768 ф.Витимский | 10/0,4 | 0.1 | 0.014004 | 0.0135 | 0.0135
55591 | ПАО "Россети Сибирь" | "Читаэнерго" | ТП-767 ф.СУ ГРЭС | 10/0,4 | 0.025 | 0.0037732 | 0 | 0
55592 | ПАО "Россети Сибирь" | "Читаэнерго" | СТП-772 | 10/0,4 | 0.16 | 0.062087 | 0 | 0
55593 | ПАО "Россети Сибирь" | "Читаэнерго" | ТП-666 ф.СПТУ | 6/0,4 | 0.16 | 0.0398 | 0 | 0
55594 | ПАО "Россети Сибирь" | "Читаэнерго" | ТП-668 ф.Северный Кадалы | 6/0,4 | 0.25 | 0.1739 | 0 | 0.0315
55595 | ПАО "Россети Сибирь" | "Читаэнерго" | ТП-661 | 6/0,4 | 0.4 | 0.24638 | 0.0009 | 0.0135
55596 | ПАО "Россети Сибирь" | "Читаэнерго" | ТП-662 | 6/0,4 | 0.4 | 0.37852 | 0 | 0.0009
55597 | ПАО "Россети Сибирь" | "Читаэнерго" | ТП-685 (6 кВ) | 6/0,4 | 0.25 | 0.075466 | 0 | 0
55598 | ПАО "Россети Сибирь" | "Читаэнерго" | КТП-726 | 6 | 0.16 | 0.024045 | 0 | 0.0459
55599 | ПАО "Россети Сибирь" | "Читаэнерго" | СТП-745 6кВ | 6/0,4 | 0.16 | 0.0014358 | 0 | 0
55600 | ПАО "Россети Сибирь" | "Читаэнерго" | СТП-746 6кВ | 6/0,4 | 0.16 | 0.011736 | 0 | 0
55601 | ПАО "Россети Сибирь" | "Читаэнерго" | ТП-749 | 6/0,4 | 0.16 | 0.012102 | 0.0072 | 0
55602 | ПАО "Россети Сибирь" | "Читаэнерго" | СТП-752 | 6/0,4 | 0.1 | 0.0023779 | 0 | 0
55603 | ПАО "Россети Сибирь" | "Читаэнерго" | ТП-755 | 6/0,4 | 0.025 | 0.0025306 | 0 | 0.0135
55604 | ПАО "Россети Сибирь" | "Читаэнерго" | ТП-756 | 6/0,4 | 0.16 | 0.03015 | 0 | 0
55605 | ПАО "Россети Сибирь" | "Читаэнерго" | ТП-670 | 10/0,4 | 0.4 | 0.1093 | 0 | 0
55606 | ПАО "Россети Сибирь" | "Читаэнерго" | ТП-672 | 10/0,4 | 0.16 | 0.051329 | 0 | 0
55607 | ПАО "Россети Сибирь" | "Читаэнерго" | ТП-676 | 10/0,4 | 0.4 | 0.020017 | 0 | 0
55608 | ПАО "Россети Сибирь" | "Читаэнерго" | ТП-678 | 10/0,4 | 0.4 | 0.035645 | 0 | 0
55609 | ПАО "Россети Сибирь" | "Читаэнерго" | ТП-511 | 10/0,4 | 0.25 | 0.02069 | 0 | 0
55610 | ПАО "Россети Сибирь" | "Читаэнерго" | ТП-704 | 10/0,4 | 0.25 | 0.025611 | 0 | 0
55611 | ПАО "Россети Сибирь" | "Читаэнерго" | ТП-748 | 10/0,4 | 0.25 | 0.055804 | 0.0405 | 0.0459
55612 | ПАО "Россети Сибирь" | "Читаэнерго" | ТП-728 | 6/0,4 | 0.16 | 0.012207 | 0 | 0.009
55613 | ПАО "Россети Сибирь" | "Читаэнерго" | ТП-737 | 6/0,4 | 0.16 | 0.0074595 | 0 | 0
55614 | ПАО "Россети Сибирь" | "Читаэнерго" | ТП-739 | 6/0,4 | 0.16 | 0.0051029 | 0 | 0
55615 | ПАО "Россети Сибирь" | "Читаэнерго" | КТП-751 | 6/0,4 | 0.1 | 0.0052307 | 0 | 0
55616 | ПАО "Россети Сибирь" | "Читаэнерго" | КТП-703 | 10/0,4 | 0.25 | 0.010857 | 0 | 0
55617 | ПАО "Россети Сибирь" | "Читаэнерго" | МТП-715 | 10/0,4 | 0.16 | 0.087606 | 0 | 0
55618 | ПАО "Россети Сибирь" | "Читаэнерго" | КТП-712 | 10/0,4 | 0.16 | 0.012564 | 0 | 0.027
55619 | ПАО "Россети Сибирь" | "Читаэнерго" | МТП-716 | 10/0,4 | 0.4 | 0.01491 | 0 | 0
55620 | ПАО "Россети Сибирь" | "Читаэнерго" | МТП-718 | 10/0,4 | 0.063 | 0.0021986 | 0 | 0
55621 | ПАО "Россети Сибирь" | "Читаэнерго" | ТП-720 | 10/0,4 | 0.16 | 0.084231 | 0 | 0
55622 | ПАО "Россети Сибирь" | "Читаэнерго" | ТП-719 | 10/0,4 | 0.1 | 0.019801 | 0 | 0
55623 | ПАО "Россети Сибирь" | "Читаэнерго" | ТП-714 | 10/0,4 | 0.63 | 0.00065986 | 0 | 0
55624 | ПАО "Россети Сибирь" | "Читаэнерго" | ТП-731 | 10/0,4 | 0.025 | 0.0035326 | 0 | 0.0315
55625 | ПАО "Россети Сибирь" | "Читаэнерго" | ТП-761 | 10/0,4 | 0.4 | 0.056028 | 0 | 0
55626 | ПАО "Россети Сибирь" | "Читаэнерго" | СТП-764 | 10/0,4 | 0.16 | 0.055224 | 0 | 0.018
55627 | ПАО "Россети Сибирь" | "Читаэнерго" | ТП-770 | 10/0,4 | 0.4 | 0.10984 | 0 | 0
55628 | ПАО "Россети Сибирь" | "Читаэнерго" | КТП-773 | 10/0,4 | 0.4 | 0.082482 | 0 | 0
55629 | ПАО "Россети Сибирь" | "Читаэнерго" | ТП-711 КТПН-10 кВ | 10/0,4 | 0.25 | 0.0645 | 0 | 0.009
55630 | ПАО "Россети Сибирь" | "Читаэнерго" | ТП-708 ТП-10 кВ | 10/0,4 | 0.063 | 0.0026904 | 0 | 0
55631 | ПАО "Россети Сибирь" | "Читаэнерго" | МТП-706 | 6/0,4 | 0.1 | 0.059471 | 0 | 0.0099
55632 | ПАО "Россети Сибирь" | "Читаэнерго" | ТП-783 | 10/0,4 | 0.4 | 0.33431 | 0 | 0
55633 | ПАО "Россети Сибирь" | "Читаэнерго" | СТП-779 | 10/0,4 | 0.063 | 0.00022467 | 0 | 0
55634 | ПАО "Россети Сибирь" | "Читаэнерго" | СТП-794 (Колотовкин А.А.) |  | 0.025 | 0.00017521 | 0 | 0.0135
55635 | ПАО "Россети Сибирь" | "Читаэнерго" | СТП-776 | 6/0,4 | 0.16 | 0.0022467 | 0 | 0
55636 | ПАО "Россети Сибирь" | "Читаэнерго" | КТП-789 (21276) | 6/0,4 | 0.16 | 0.0041885 | 0 | 0
55637 | ПАО "Россети Сибирь" | "Читаэнерго" | СТП-774 | 6/0,4 | 0.063 | 0.038579 | 0 | 0
55638 | ПАО "Россети Сибирь" | "Читаэнерго" | СТП-734 | 10/0,4 | 0.1 | 0.011045 | 0 | 0
55639 | ПАО "Россети Сибирь" | "Читаэнерго" | РП-31 | 10/0,4 | 0.63 | 0.020324 | 0 | 0
55640 | ПАО "Россети Сибирь" | "Читаэнерго" | РП-34 | 10/0,4 | 1 | 0 | 0 | 0
55641 | ПАО "Россети Сибирь" | "Читаэнерго" | РП-30 | 10/0,4 | 0.4 | 0 | 0 | 0
55642 | ПАО "Россети Сибирь" | "Читаэнерго" | РП-24 | 10/0,4 | 0.63 | 0.17461 | 0 | 0
55643 | ПАО "Россети Сибирь" | "Читаэнерго" | РП-25 | 10/0,4 | 0.63 | 0.49669 | 0 | 0
55644 | ПАО "Россети Сибирь" | "Читаэнерго" | РП-38 | 10/0,4 | 0.63 | 0.20743 | 0 | 0
55645 | ПАО "Россети Сибирь" | "Читаэнерго" | РП-42 | 10/0,4 | 0.63 | 0.19842 | 0 | 0
55646 | ПАО "Россети Сибирь" | "Читаэнерго" | РП-51 | 10/0,4 | 1 | 0.037958 | 0 | 0
55647 | ПАО "Россети Сибирь" | "Читаэнерго" | ТП-753 | 10/0,4 | 0.025 | 0.00044085 | 0 | 0
55648 | ПАО "Россети Сибирь" | "Читаэнерго" | РП-55 | 10/0,4 | 1 | 0 | 0 | 0
55649 | ПАО "Россети Сибирь" | "Читаэнерго" | РП-57 10кВ | 10 | 1 | 0 | 0 | 0
55650 | ПАО "Россети Сибирь" | "Читаэнерго" | ТП-22177 ф. Курорт 1 | 6/0,4 | 0.32 | 0.079403 | 0 | 0
55651 | ПАО "Россети Сибирь" | "Читаэнерго" | ТП-26004 | 10/0,4 | 0.16 | 0.0066257 | 0 | 0
55652 | ПАО "Россети Сибирь" | "Читаэнерго" | КТПН 22425/100 | 10/0,4 | 0.1 | 0.025698 | 0 | 0
55653 | ПАО "Россети Сибирь" | "Читаэнерго" | ТП-24018 | 10/0,4 | 0.4 | 0.0075426 | 0 | 0
55654 | ПАО "Россети Сибирь" | "Читаэнерго" | ТП-24019 | 10/0,4 | 0.4 | 0.0065429 | 0 | 0
55655 | ПАО "Россети Сибирь" | "Читаэнерго" | ТП-474 | 10 | 0.25 | 0.14526 | 0 | 0
55656 | ПАО "Россети Сибирь" | "Читаэнерго" | КМТП-10 кВ №708 "Новострой" | 10/0,4 КВ | 0.16 | 0.018916 | 0 | 0
55657 | ПАО "Россети Сибирь" | "Читаэнерго" | ТП-115 В.Хила | 10/0,4 | 0.1 | 0.029913 | 0 | 0
55658 | ПАО "Россети Сибирь" | "Читаэнерго" | ЗТП-4 шилка АСКУЭ | 6/0,4 | 0.4 | 0.1617 | 0 | 0
55659 | ПАО "Россети Сибирь" | "Читаэнерго" | ЗТП-5 шилка АСКУЭ | 6/0,4 | 0.63 | 0.17698 | 0 | 0
55660 | ПАО "Россети Сибирь" | "Читаэнерго" | ТП-7 Шилка АСКУЭ | 6/0,4 | 0.25 | 0.088413 | 0 | 0
55661 | ПАО "Россети Сибирь" | "Читаэнерго" | ТП-45 Шилка АСКУЭ | 6/0,4 | 0.25 | 0.079436 | 0 | 0
55662 | ПАО "Россети Сибирь" | "Читаэнерго" | ТП-58 Шилка АСКУЭ | 6/0,4 | 0.4 | 0.06795 | 0 | 0
55663 | ПАО "Россети Сибирь" | "Читаэнерго" | ЗТП-3 шилка АСКУЭ | 6/0,4 | 0.4 | 0.12476 | 0 | 0
55664 | ПАО "Россети Сибирь" | "Читаэнерго" | ЗТП-46 Шилка АСКУЭ | 6/0,4 | 0.25 | 0.084518 | 0 | 0
55665 | ПАО "Россети Сибирь" | "Читаэнерго" | ЗТП-35 Шилка АСКУЭ | 6/0,4 | 0.25 | 0.051547 | 0 | 0
55666 | ПАО "Россети Сибирь" | "Читаэнерго" | ТП-36 шилка АСКУЭ | 6/0,4 | 0.25 | 0.04285 | 0 | 0
55667 | ПАО "Россети Сибирь" | "Читаэнерго" | ТП-44 Шилка АСКУЭ | 6/0,4 | 0.25 | 0.1232 | 0 | 0
55668 | ПАО "Россети Сибирь" | "Читаэнерго" | ЗТП-63 Шилка АСКУЭ | 6/0,4 | 0.4 | 0.13956 | 0 | 0
55669 | ПАО "Россети Сибирь" | "Читаэнерго" | ТП-2 шилка АСКУЭ | 6/0,4 | 0.1 | 0.037827 | 0 | 0
55670 | ПАО "Россети Сибирь" | "Читаэнерго" | ТП-16 шилка АСКУЭ | 6/0,4 | 0.63 | 0.094519 | 0 | 0.009
55671 | ПАО "Россети Сибирь" | "Читаэнерго" | КТПН-62 Шилка АСКУЭ | 6/0,4 | 0.25 | 0.043455 | 0 | 0
55672 | ПАО "Россети Сибирь" | "Читаэнерго" | ТП-53 Шилка АСКУЭ | 6/0,4 | 0.25 | 0.037097 | 0 | 0
55673 | ПАО "Россети Сибирь" | "Читаэнерго" | ТП-20 шилка АСКУЭ | 6/0,4 | 0.16 | 0.035772 | 0.018 | 0
55674 | ПАО "Россети Сибирь" | "Читаэнерго" | ЗТП-9 шилка АСКУЭ | 6/0,4 | 0.4 | 0.038328 | 0 | 0.0009
55675 | ПАО "Россети Сибирь" | "Читаэнерго" | ТП-11 шилка АСКУЭ | 6/0,4 | 0.25 | 0.13857 | 0 | 0
55676 | ПАО "Россети Сибирь" | "Читаэнерго" | ЗТП-26 шилка АСКУЭ | 6/0,4 | 0.25 | 0.054726 | 0 | 0
55677 | ПАО "Россети Сибирь" | "Читаэнерго" | ТП-6 шилка АСКУЭ | 6/0,4 | 0.16 | 0.055934 | 0 | 0
55678 | ПАО "Россети Сибирь" | "Читаэнерго" | ТП-7 с.Усть-Теленгуй | 10/0,4 | 0.25 | 0.014927 | 0 | 0
55679 | ПАО "Россети Сибирь" | "Читаэнерго" | ТП-10 с.В.Теленгуй | 10/0,4 | 0.063 | 0.012196 | 0 | 0
55680 | ПАО "Россети Сибирь" | "Читаэнерго" | ТП-12 с.Усть-Ага | 10/0,4 | 0.16 | 0.0086848 | 0 | 0
55681 | ПАО "Россети Сибирь" | "Читаэнерго" | ТП-18 ОПХ | 10/0,4 | 0.63 | 0.084682 | 0 | 0
55682 | ПАО "Россети Сибирь" | "Читаэнерго" | ТП-223 Холбон | 10/0,4 | 0.025 | 0.0048201 | 0 | 0
55683 | ПАО "Россети Сибирь" | "Читаэнерго" | ТП-327 Холбон | 10/0,4 | 0.1 | 0.007383 | 0 | 0
55684 | ПАО "Россети Сибирь" | "Читаэнерго" | ТП-316 Холбон | 10/0,4 | 0.025 | 513.3595 | 0 | 0
55685 | ПАО "Россети Сибирь" | "Читаэнерго" | ТП-308 Холбон | 10/0,4 | 0.18 | 0.051761 | 0 | 0
55686 | ПАО "Россети Сибирь" | "Читаэнерго" | ТП-321 Холбон | 10/0,4 | 0.1 | 0.022122 | 0 | 0
55687 | ПАО "Россети Сибирь" | "Читаэнерго" | ТП-206 Холбон | 10/0,4 | 0.25 | 0.052936 | 0 | 0
55688 | ПАО "Россети Сибирь" | "Читаэнерго" | ТП-205 Холбон | 10/0,4 | 0.1 | 0.048986 | 0 | 0
55689 | ПАО "Россети Сибирь" | "Читаэнерго" | ТП-303 Холбон | 10/0,4 | 0.063 | 0.025295 | 0 | 0
55690 | ПАО "Россети Сибирь" | "Читаэнерго" | ТП-209 Холбон | 10/0,4 | 0.16 | 0.0078824 | 0 | 0
55691 | ПАО "Россети Сибирь" | "Читаэнерго" | ТП-204 Холбон | 10/0,4 | 0.1 | 0.024376 | 0 | 0
55692 | ПАО "Россети Сибирь" | "Читаэнерго" | ТП-329 Холбон | 10/0,4 | 0.16 | 0.055668 | 0 | 0.0009
55693 | ПАО "Россети Сибирь" | "Читаэнерго" | ТП-149 А БССС «Средняя Кия» ведом.отп | 10/0,4 | 0.04 | 0.015621 | 0 | 0
55694 | ПАО "Россети Сибирь" | "Читаэнерго" | ТП-293 ведом.отп Казаново | 10/0,4 | 0.025 | 0.0036863 | 0 | 0
55695 | ПАО "Россети Сибирь" | "Читаэнерго" | ТП-284 Казаново | 10/0,4 | 0.025 | 0.0080259 | 0 | 0
55696 | ПАО "Россети Сибирь" | "Читаэнерго" | ТП-326 Казаново | 10/0,4 | 0.025 | 0.0067893 | 0 | 0
55697 | ПАО "Россети Сибирь" | "Читаэнерго" | ТП-322 Шилка АСКУЭ | 10/0,4 | 0.25 | 0.12877 | 0 | 0
55698 | ПАО "Россети Сибирь" | "Читаэнерго" | ТП-38 Шилка АСКУЭ | 10/0,4 | 0.25 | 0.04424 | 0 | 0
55699 | ПАО "Россети Сибирь" | "Читаэнерго" | ТП-330 Шилка АСКУЭ | 10/0,4 | 0.25 | 0.16063 | 0 | 0
55700 | ПАО "Россети Сибирь" | "Читаэнерго" | ТП-43 Шилка АСКУЭ | 10/0,4 | 0.4 | 0.25287 | 0 | 0.0036
55701 | ПАО "Россети Сибирь" | "Читаэнерго" | ТП-154 Н. Стан | 10/0,4 | 0.063 | 0.014487 | 0 | 0
55702 | ПАО "Россети Сибирь" | "Читаэнерго" | ТП-137 с.Богомягково | 10/0,4 | 0.1 | 0.019881 | 0 | 0
55703 | ПАО "Россети Сибирь" | "Читаэнерго" | ТП-140 Н.Стан | 10/0,4 | 0.25 | 0.036043 | 0 | 0
55704 | ПАО "Россети Сибирь" | "Читаэнерго" | ТП-141 Н.Стан | 10/0,4 | 0.16 | 0.045051 | 0 | 0
55705 | ПАО "Россети Сибирь" | "Читаэнерго" | ТП-142 Н.Стан | 10/0,4 | 0.1 | 0.014198 | 0 | 0
55706 | ПАО "Россети Сибирь" | "Читаэнерго" | ТП-150 Н.Стан | 10/0,4 | 0.16 | 0.0071895 | 0 | 0
55707 | ПАО "Россети Сибирь" | "Читаэнерго" | ТП-168 Н.Стан | 10/0,4 | 0.16 | 0.024922 | 0 | 0
55708 | ПАО "Россети Сибирь" | "Читаэнерго" | ТП-144 Н.Стан | 10/0,4 | 0.025 | 0.00045312 | 0 | 0
55709 | ПАО "Россети Сибирь" | "Читаэнерго" | КТПН-23 Первомайск | 6/0,4 | 0.4 | 0.016486 | 0 | 0
55710 | ПАО "Россети Сибирь" | "Читаэнерго" | ЗТП-10 Первомайск (Госпиталь) | 6/0,4 | 0.18 | 0.23085 | 0 | 0
55711 | ПАО "Россети Сибирь" | "Читаэнерго" | ЗТП-15 Первомайск | 6/0,4 | 0.32 | 0.050963 | 0 | 0
55712 | ПАО "Россети Сибирь" | "Читаэнерго" | КТПН-54 Первомайск | 6/0,4 | 0.16 | 0.0090624 | 0 | 0
55713 | ПАО "Россети Сибирь" | "Читаэнерго" | МТП-67 п.Первомайский | 6/0,4 | 0.1 | 0.017942 | 0 | 0
55714 | ПАО "Россети Сибирь" | "Читаэнерго" | КТПН-69 Первомайск | 6/0,4 | 0.4 | 0.0080976 | 0 | 0
55715 | ПАО "Россети Сибирь" | "Читаэнерго" | ТП-3 с.Новое | 10/0,4 | 0.063 | 0.029958 | 0 | 0
55716 | ПАО "Россети Сибирь" | "Читаэнерго" | ТП-5 с.Усть-Теленгуй | 10/0,4 | 0.16 | 0.034437 | 0 | 0
55717 | ПАО "Россети Сибирь" | "Читаэнерго" | ТП-33 ОПХ | 10/0,4 | 0.25 | 0.065145 | 0 | 0
55718 | ПАО "Россети Сибирь" | "Читаэнерго" | ЗТП-16 Первомайск | 6/0,4 | 0.4 | 0.082208 | 0 | 0
55719 | ПАО "Россети Сибирь" | "Читаэнерго" | ТП-12 шилка АСКУЭ | 6/0,4 | 0.16 | 0.039637 | 0 | 0
55720 | ПАО "Россети Сибирь" | "Читаэнерго" | ТП-14 с.Кироча | 10/0,4 | 0.16 | 0.018021 | 0 | 0
55721 | ПАО "Россети Сибирь" | "Читаэнерго" | ТП-67 Шилка АСКУЭ | 6/0,4 | 0.25 | 0.034267 | 0 | 0
55722 | ПАО "Россети Сибирь" | "Читаэнерго" | ТП-Гипроводхоз, Столярова 14б | 6 | 0.4 | 0 | 0 | 0
55723 | ПАО "Россети Сибирь" | "Читаэнерго" | ТП-23361 | 6/0,4 | 0.16 | 0.014483 | 0 | 0
55724 | ПАО "Россети Сибирь" | "Читаэнерго" | ТП-23362 | 6/0,4 | 0.25 | 0.062125 | 0 | 0
55725 | ПАО "Россети Сибирь" | "Читаэнерго" | ТП-23366 | 6/0,4 | 0.16 | 0.042672 | 0 | 0
55726 | ПАО "Россети Сибирь" | "Читаэнерго" | ТП-23363 | 6/0,4 | 0.4 | 0.048781 | 0 | 0
55727 | ПАО "Россети Сибирь" | "Читаэнерго" | ТП-23372 | 6/0,4 | 0.16 | 0.095804 | 0 | 0
55728 | ПАО "Россети Сибирь" | "Читаэнерго" | ТП-23364 | 6/0,4 | 0.03 | 0.028173 | 0 | 0
55729 | ПАО "Россети Сибирь" | "Читаэнерго" | ТП-23384 Агропчелка | 6/0,4 | 0.4 | 0.0092153 | 0 | 0
55730 | ПАО "Россети Сибирь" | "Читаэнерго" | ТП 23308 | 10/0,4 | 0.16 | 0.0077295 | 0 | 0
55731 | ПАО "Россети Сибирь" | "Читаэнерго" | ТП 23306 "Привоз" | 10/0,4 | 0.16 | 0.0084856 | 0 | 0
55732 | ПАО "Россети Сибирь" | "Читаэнерго" | ТП-23079 | 10/0,4 | 0.4 | 0.010212 | 0 | 0
55733 | ПАО "Россети Сибирь" | "Читаэнерго" | ТП 23124 Пекарня | 10 КВ | 0.25 | 0.0076483 | 0 | 0
55734 | ПАО "Россети Сибирь" | "Читаэнерго" | ТП-23050 | 10/0,4 | 0.063 | 0.010377 | 0 | 0
55735 | ПАО "Россети Сибирь" | "Читаэнерго" | ТП 23267 Инвестрстрой | 10/0,4 | 0.16 | 0.01621 | 0 | 0
55736 | ПАО "Россети Сибирь" | "Читаэнерго" | Улётовский уч-к. ТП-21180 | 10/0,4 | 0.1 | 0.060514 | 0 | 0
55737 | ПАО "Россети Сибирь" | "Читаэнерго" | ТП 20116- на обсл | 10 | 0.1 | 0.015504 | 0 | 0
55738 | ПАО "Россети Сибирь" | "Читаэнерго" | ТП-24015-40 кВА БСС | 10/0,4 | 0.04 | 0 | 0 | 0
55739 | ПАО "Россети Сибирь" | "Читаэнерго" | ТП-303 | 6/0,4 | 0.025 | 0.023462 | 0 | 0
55740 | ПАО "Россети Сибирь" | "Читаэнерго" | СТП - 943 | 10/0,4 | 0.025 | 0.011759 | 0 | 0
55741 | ПАО "Россети Сибирь" | "Читаэнерго" | ТП-806 | 6/0,4 | 0.63 | 0.041967 | 0 | 0
55742 | ПАО "Россети Сибирь" | "Читаэнерго" | ТП-22423/160 АСКУЭ | 10/0,4 | 0.16 | 0.049247 | 0 | 0
55743 | ПАО "Россети Сибирь" | "Читаэнерго" | ТП-22424/160 | 10/0,4 | 0.16 | 0.047385 | 0 | 0
55744 | ПАО "Россети Сибирь" | "Читаэнерго" | СТП - 22148 63 кВА | 10/0,4 | 0.063 | 0.025233 | 0 | 0
55745 | ПАО "Россети Сибирь" | "Читаэнерго" | СТП 22064 | 10/0,4 | 0.16 | 0.0025416 | 0 | 0.0135
55746 | ПАО "Россети Сибирь" | "Читаэнерго" | ТП-22060 | 10/0,4 | 0.25 | 0.065224 | 0 | 0
55747 | ПАО "Россети Сибирь" | "Читаэнерго" | ТП-22031 | 10/0,4 | 0.1 | 0.0073755 | 0 | 0
55748 | ПАО "Россети Сибирь" | "Читаэнерго" | ТП-22034 | 10/0,4 | 0.1 | 0.066484 | 0 | 0
55749 | ПАО "Россети Сибирь" | "Читаэнерго" | ТП-22007 | 10/0,4 | 0.1 | 0.023876 | 0 | 0
55750 | ПАО "Россети Сибирь" | "Читаэнерго" | ТП-22005 | 10/0,4 | 0.1 | 0.011841 | 0 | 0
55751 | ПАО "Россети Сибирь" | "Читаэнерго" | ТП-22014 | 10/0,4 | 0.04 | 0.0063855 | 0 | 0
55752 | ПАО "Россети Сибирь" | "Читаэнерго" | ТП-22055 | 10/0,4 | 0.025 | 0.01234 | 0 | 0
55753 | ПАО "Россети Сибирь" | "Читаэнерго" | ТП-22067 | 10/0,4 | 0.16 | 0.016552 | 0 | 0
55754 | ПАО "Россети Сибирь" | "Читаэнерго" | ТП-22047 | 10/0,4 | 0.063 | 0.03551 | 0 | 0
55755 | ПАО "Россети Сибирь" | "Читаэнерго" | ТП-22025 Тюменцев | 10/0,4 | 0.1 | 0.002107 | 0 | 0
55756 | ПАО "Россети Сибирь" | "Читаэнерго" | ТП-22020 | 10/0,4 | 0.063 | 0.0091897 | 0 | 0
55757 | ПАО "Россети Сибирь" | "Читаэнерго" | ТП-22021 | 10/0,4 | 0.1 | 0.0076313 | 0 | 0
55758 | ПАО "Россети Сибирь" | "Читаэнерго" | ТП-22018 | 10/0,4 | 0.063 | 0.0010157 | 0 | 0
55759 | ПАО "Россети Сибирь" | "Читаэнерго" | ТП-22032 | 10/0,4 | 0.1 | 0.024606 | 0 | 0
55760 | ПАО "Россети Сибирь" | "Читаэнерго" | ТП-22030 | 10/0,4 | 0.025 | 0.0076374 | 0 | 0
55761 | ПАО "Россети Сибирь" | "Читаэнерго" | ТП-22019 | 10/0,4 | 0.025 | 0.0045297 | 0 | 0
55762 | ПАО "Россети Сибирь" | "Читаэнерго" | ТП-22076 | 10/0,4 | 0.063 | 0.014591 | 0 | 0
55763 | ПАО "Россети Сибирь" | "Читаэнерго" | ТП-22003 | 10/0,4 | 0.25 | 0.067752 | 0 | 0
55764 | ПАО "Россети Сибирь" | "Читаэнерго" | ТП-22004 | 10/0,4 | 0.25 | 0.010898 | 0 | 0
55765 | ПАО "Россети Сибирь" | "Читаэнерго" | ТП-22072 | 10/0,4 | 0.16 | 0.03863 | 0 | 0
55766 | ПАО "Россети Сибирь" | "Читаэнерго" | ТП-22361 | 10/0,4 | 0.063 | 0.019422 | 0 | 0
55767 | ПАО "Россети Сибирь" | "Читаэнерго" | ТП-22365 АСКУЭ | 10/0,4 | 0.16 | 0.13056 | 0 | 0
55768 | ПАО "Россети Сибирь" | "Читаэнерго" | ТП-22366 | 10/0,4 | 0.25 | 0.07866 | 0 | 0
55769 | ПАО "Россети Сибирь" | "Читаэнерго" | ТП-22367 | 10/0,4 | 0.1 | 0.051981 | 0 | 0
55770 | ПАО "Россети Сибирь" | "Читаэнерго" | ТП-22369 АСКУЭ | 10/0,4 | 0.25 | 0.13303 | 0 | 0
55771 | ПАО "Россети Сибирь" | "Читаэнерго" | ТП-22368 | 10/0,4 | 0.1 | 0.047557 | 0 | 0
55772 | ПАО "Россети Сибирь" | "Читаэнерго" | ТП-22370 АСКУЭ | 10/0,4 | 0.16 | 0.039012 | 0 | 0.0027
55773 | ПАО "Россети Сибирь" | "Читаэнерго" | ТП-22371 АСКУЭ | 10/0,4 | 0.16 | 0.0080901 | 0 | 0
55774 | ПАО "Россети Сибирь" | "Читаэнерго" | ТП-22373 | 10/0,4 | 0.1 | 0.023913 | 0 | 0
55775 | ПАО "Россети Сибирь" | "Читаэнерго" | ТП-22374 | 10/0,4 | 0.16 | 0.039258 | 0 | 0
55776 | ПАО "Россети Сибирь" | "Читаэнерго" | ТП-22321 АСКУЭ | 10/0,4 | 0.4 | 0.082791 | 0 | 0
55777 | ПАО "Россети Сибирь" | "Читаэнерго" | ТП-22322 | 10/0,4 | 0.16 | 0.052858 | 0 | 0
55778 | ПАО "Россети Сибирь" | "Читаэнерго" | ТП-22323 АСКУЭ | 10/0,4 | 0.25 | 0.091764 | 0.009 | 0.0045
55779 | ПАО "Россети Сибирь" | "Читаэнерго" | ТП-22324 АСКУЭ | 10/0,4 | 0.25 | 0.092528 | 0 | 0
55780 | ПАО "Россети Сибирь" | "Читаэнерго" | ТП-22325 АСКУЭ | 10/0,4 | 0.25 | 0.060515 | 0 | 0
55781 | ПАО "Россети Сибирь" | "Читаэнерго" | ТП-22326 | 10/0,4 | 0.63 | 0.062904 | 0 | 0
55782 | ПАО "Россети Сибирь" | "Читаэнерго" | ТП-22327 АСКУЭ | 10/0,4 | 0.4 | 0.025889 | 0 | 0
55783 | ПАО "Россети Сибирь" | "Читаэнерго" | ТП-22345 | 10/0,4 | 0.1 | 0.0055896 | 0 | 0
55784 | ПАО "Россети Сибирь" | "Читаэнерго" | ТП-22344 | 10/0,4 | 0.16 | 0.062959 | 0 | 0
55785 | ПАО "Россети Сибирь" | "Читаэнерго" | ТП-22343 | 10/0,4 | 0.25 | 0.0695 | 0 | 0
55786 | ПАО "Россети Сибирь" | "Читаэнерго" | ТП-22301 | 10/0,4 | 0.25 | 0.096988 | 0 | 0.0027
55787 | ПАО "Россети Сибирь" | "Читаэнерго" | ТП-22302 | 10/0,4 | 0.4 | 0.098388 | 0 | 0
55788 | ПАО "Россети Сибирь" | "Читаэнерго" | ТП-22303 | 10/0,4 | 0.4 | 0.19654 | 0 | 0
55789 | ПАО "Россети Сибирь" | "Читаэнерго" | ТП-22305 | 10/0,4 | 0.25 | 0.31065 | 0 | 0
55790 | ПАО "Россети Сибирь" | "Читаэнерго" | ТП-22307 | 10/0,4 | 0.25 | 0.078626 | 0 | 0
55791 | ПАО "Россети Сибирь" | "Читаэнерго" | ТП-22308 | 10/0,4 | 0.4 | 0.12971 | 0 | 0
55792 | ПАО "Россети Сибирь" | "Читаэнерго" | ТП-22309 | 10/0,4 | 0.25 | 0.061261 | 0 | 0
55793 | ПАО "Россети Сибирь" | "Читаэнерго" | ТП-22128 | 10/0,4 | 0.1 | 0.019792 | 0 | 0
55794 | ПАО "Россети Сибирь" | "Читаэнерго" | ТП-22129 | 10/0,4 | 0.1 | 0.055474 | 0 | 0
55795 | ПАО "Россети Сибирь" | "Читаэнерго" | ТП-22132 | 10/0,4 | 0.4 | 0.080488 | 0 | 0
55796 | ПАО "Россети Сибирь" | "Читаэнерго" | ТП-22131 | 10/0,4 | 0.1 | 0.011045 | 0 | 0
55797 | ПАО "Россети Сибирь" | "Читаэнерго" | ТП-22150 | 10/0,4 | 0.1 | 0.068498 | 0 | 0
55798 | ПАО "Россети Сибирь" | "Читаэнерго" | ТП-22152 | 10/0,4 | 0.1 | 0.00071234 | 0 | 0
55799 | ПАО "Россети Сибирь" | "Читаэнерго" | ТП-22143 | 10/0,4 | 0.16 | 0.010546 | 0 | 0
55800 | ПАО "Россети Сибирь" | "Читаэнерго" | ТП-22144 | 10/0,4 | 0.16 | 0.010643 | 0 | 0
55801 | ПАО "Россети Сибирь" | "Читаэнерго" | ТП-22137 | 10/0,4 | 0.25 | 0.042979 | 0 | 0
55802 | ПАО "Россети Сибирь" | "Читаэнерго" | ТП-22138 | 10/0,4 | 0.25 | 0.02762 | 0 | 0
55803 | ПАО "Россети Сибирь" | "Читаэнерго" | ТП-22154 | 10/0,4 | 0.063 | 0.012615 | 0 | 0
55804 | ПАО "Россети Сибирь" | "Читаэнерго" | ТП-22119 | 10/0,4 | 0.1 | 0.003608 | 0 | 0
55805 | ПАО "Россети Сибирь" | "Читаэнерго" | ТП-22172 | 10/0,4 | 0.1 | 0.0071763 | 0 | 0
55806 | ПАО "Россети Сибирь" | "Читаэнерго" | ТП-22081 | 10/0,4 | 0.1 | 0.0089095 | 0 | 0
55807 | ПАО "Россети Сибирь" | "Читаэнерго" | ТП-22112 АСКУЭ | 10/0,4 | 0.1 | 0.010424 | 0 | 0
55808 | ПАО "Россети Сибирь" | "Читаэнерго" | ТП-22124 | 10/0,4 | 0.025 | 0.0027669 | 0 | 0
55809 | ПАО "Россети Сибирь" | "Читаэнерго" | ТП-22125 | 10/0,4 | 0.025 | 0.002124 | 0 | 0
55810 | ПАО "Россети Сибирь" | "Читаэнерго" | ТП-22127 | 10/0,4 | 0.025 | 0.008018 | 0 | 0
55811 | ПАО "Россети Сибирь" | "Читаэнерго" | ТП-22100 | 10/0,4 | 0.16 | 0.029847 | 0 | 0
55812 | ПАО "Россети Сибирь" | "Читаэнерго" | ТП-22091 Забор | 10/0,4 | 0.025 | 0.0014868 | 0 | 0
55813 | ПАО "Россети Сибирь" | "Читаэнерго" | ТП-22102 | 10/0,4 | 0.16 | 0.053502 | 0 | 0
55814 | ПАО "Россети Сибирь" | "Читаэнерго" | ТП-22106 | 10/0,4 | 0.1 | 0.025686 | 0 | 0
55815 | ПАО "Россети Сибирь" | "Читаэнерго" | ТП-22086 | 10/0,4 | 0.63 | 0.019617 | 0 | 0
55816 | ПАО "Россети Сибирь" | "Читаэнерго" | ТП-22082 | 10/0,4 | 0.063 | 0.028877 | 0 | 0
55817 | ПАО "Россети Сибирь" | "Читаэнерго" | ТП-22083 | 10/0,4 | 0.025 | 0.003186 | 0 | 0
55818 | ПАО "Россети Сибирь" | "Читаэнерго" | ТП-22410 | 10/0,4 | 0.4 | 0.069433 | 0 | 0
55819 | ПАО "Россети Сибирь" | "Читаэнерго" | ТП-22411 | 10/0,4 | 0.4 | 0.015815 | 0 | 0
55820 | ПАО "Россети Сибирь" | "Читаэнерго" | ТП-22412 | 10/0,4 | 0.25 | 0.10977 | 0 | 0.0108
55821 | ПАО "Россети Сибирь" | "Читаэнерго" | ТП-22413 АСКУЭ | 10/0,4 | 0.16 | 0.028151 | 0 | 0
55822 | ПАО "Россети Сибирь" | "Читаэнерго" | ТП-22414 АСКУЭ | 10/0,4 | 0.4 | 0.026306 | 0 | 0
55823 | ПАО "Россети Сибирь" | "Читаэнерго" | ТП-22415 АСКУЭ | 10/0,4 | 0.4 | 0.052024 | 0.009 | 0
55824 | ПАО "Россети Сибирь" | "Читаэнерго" | ТП-22416 АСКУЭ | 10/0,4 | 0.16 | 0.040221 | 0 | 0
55825 | ПАО "Россети Сибирь" | "Читаэнерго" | ТП-22420 АСКУЭ | 10/0,4 | 0.25 | 0.023426 | 0 | 0
55826 | ПАО "Россети Сибирь" | "Читаэнерго" | ТП-22408 АСКУЭ | 10/0,4 | 0.25 | 0.16323 | 0 | 0
55827 | ПАО "Россети Сибирь" | "Читаэнерго" | ТП-22409 | 10/0,4 | 0.1 | 0.0028564 | 0 | 0
55828 | ПАО "Россети Сибирь" | "Читаэнерго" | ТП-22402 | 10/0,4 | 0.1 | 0.049251 | 0 | 0
55829 | ПАО "Россети Сибирь" | "Читаэнерго" | ТП-22403 АСКУЭ | 10/0,4 | 0.4 | 0.11111 | 0 | 0
55830 | ПАО "Россети Сибирь" | "Читаэнерго" | ТП-22405 | 10/0,4 | 0.16 | 0.15477 | 0 | 0
55831 | ПАО "Россети Сибирь" | "Читаэнерго" | ТП-22407 АСКУЭ | 10/0,4 | 0.04 | 0.011658 | 0 | 0
55832 | ПАО "Россети Сибирь" | "Читаэнерго" | ТП-22417 | 10/0,4 | 0.16 | 0.034735 | 0 | 0
55833 | ПАО "Россети Сибирь" | "Читаэнерго" | ТП-22419 | 10/0,4 | 0.16 | 0.061866 | 0 | 0
55834 | ПАО "Россети Сибирь" | "Читаэнерго" | ТП-22401 АСКУЭ | 10/0,4 | 0.63 | 0.1997 | 0 | 0
55835 | ПАО "Россети Сибирь" | "Читаэнерго" | ТП-22418 | 10/0,4 | 0.25 | 0.06695 | 0 | 0
55836 | ПАО "Россети Сибирь" | "Читаэнерго" | ТП-22404 АСКУЭ | 10/0,4 | 0.4 | 0.16102 | 0 | 0
55837 | ПАО "Россети Сибирь" | "Читаэнерго" | ТП-22118 | 10/0,4 | 0.1 | 0.0097987 | 0 | 0
55838 | ПАО "Россети Сибирь" | "Читаэнерго" | ТП-22117 | 10/0,4 | 0.1 | 0.053673 | 0 | 0
55839 | ПАО "Россети Сибирь" | "Читаэнерго" | ТП-22217 | 10/0,4 | 0.1 | 0.031407 | 0 | 0
55840 | ПАО "Россети Сибирь" | "Читаэнерго" | ТП-22212 | 10/0,4 | 0.25 | 0.077937 | 0 | 0
55841 | ПАО "Россети Сибирь" | "Читаэнерго" | ТП-22224 | 10/0,4 | 0.063 | 0.017734 | 0 | 0
55842 | ПАО "Россети Сибирь" | "Читаэнерго" | ТП-22315 | 10/0,4 | 0.063 | 0.022343 | 0 | 0
55843 | ПАО "Россети Сибирь" | "Читаэнерго" | ТП-22317 | 10/0,4 | 0.16 | 0.05023 | 0 | 0
55844 | ПАО "Россети Сибирь" | "Читаэнерго" | ТП-22318 | 10/0,4 | 0.1 | 0.016142 | 0 | 0
55845 | ПАО "Россети Сибирь" | "Читаэнерго" | ТП-22214 | 10/0,4 | 0.25 | 0.077244 | 0 | 0
55846 | ПАО "Россети Сибирь" | "Читаэнерго" | ТП-22215 | 10/0,4 | 0.063 | 0.038395 | 0 | 0
55847 | ПАО "Россети Сибирь" | "Читаэнерго" | ТП-22216 | 10/0,4 | 0.16 | 0.057803 | 0 | 0.0135
55848 | ПАО "Россети Сибирь" | "Читаэнерго" | ТП-22242 | 10/0,4 | 0.25 | 0.056796 | 0 | 0
55849 | ПАО "Россети Сибирь" | "Читаэнерго" | ТП-22219 | 10/0,4 | 0.063 | 0.01095 | 0 | 0
55850 | ПАО "Россети Сибирь" | "Читаэнерго" | ТП-22176 ф.Талача | 10/0,4 | 0.063 | 0.005175 | 0 | 0
55851 | ПАО "Россети Сибирь" | "Читаэнерго" | ТП-22177 | 10/0,4 | 0.16 | 0.028429 | 0 | 0
55852 | ПАО "Россети Сибирь" | "Читаэнерго" | ТП-22179 | 10/0,4 | 0.063 | 0.0042763 | 0 | 0
55853 | ПАО "Россети Сибирь" | "Читаэнерго" | ТП-22187 | 10/0,4 | 0.063 | 0.0067468 | 0 | 0
55854 | ПАО "Россети Сибирь" | "Читаэнерго" | ТП-22227 | 10/0,4 | 0.04 | 0.0012125 | 0 | 0
55855 | ПАО "Россети Сибирь" | "Читаэнерго" | ТП-22231 | 10/0,4 | 0.063 | 0.011305 | 0 | 0
55856 | ПАО "Россети Сибирь" | "Читаэнерго" | ТП-22194 | 10/0,4 | 0.25 | 0.014853 | 0 | 0
55857 | ПАО "Россети Сибирь" | "Читаэнерго" | ТП-22192 | 10/0,4 | 0.16 | 0.017017 | 0 | 0
55858 | ПАО "Россети Сибирь" | "Читаэнерго" | ТП-22196 | 10/0,4 | 0.25 | 0.026515 | 0 | 9e-07
55859 | ПАО "Россети Сибирь" | "Читаэнерго" | ТП-22195 КФХ Чернякова | 10/0,4 | 0.25 | 0.071119 | 0 | 0
55860 | ПАО "Россети Сибирь" | "Читаэнерго" | ТП-22197 | 10/0,4 | 0.16 | 0.010503 | 0 | 0
55861 | ПАО "Россети Сибирь" | "Читаэнерго" | ТП-22230 | 10/0,4 | 0.04 | 0.012995 | 0 | 0
55862 | ПАО "Россети Сибирь" | "Читаэнерго" | ТП-22062 | 10/0,4 | 0.16 | 0.077027 | 0 | 0
55863 | ПАО "Россети Сибирь" | "Читаэнерго" | ТП-22375 | 10/0,4 | 0.16 | 0.031444 | 0 | 0
55864 | ПАО "Россети Сибирь" | "Читаэнерго" | ТП-22376 | 10/0,4 | 0.16 | 0.022697 | 0 | 0
55865 | ПАО "Россети Сибирь" | "Читаэнерго" | ТП-22213 | 10/0,4 | 0.04 | 0.012809 | 0 | 0
55866 | ПАО "Россети Сибирь" | "Читаэнерго" | ТП-22182 ф.Тыргетуй | 10/0,4 | 0.04 | 0.0073821 | 0 | 0
55867 | ПАО "Россети Сибирь" | "Читаэнерго" | ТП-22149 ф.Тыргетуй | 10/0,4 | 0.63 | 0.087413 | 0 | 0
55868 | ПАО "Россети Сибирь" | "Читаэнерго" | ТП-22338 ф.ЖБИ | 10/0,4 | 0.16 | 0.045686 | 0 | 0
55869 | ПАО "Россети Сибирь" | "Читаэнерго" | ТП-22339 | 10/0,4 | 0.1 | 0.028041 | 0 | 0
55870 | ПАО "Россети Сибирь" | "Читаэнерго" | ТП-22092 до c №176 аб. ф.Туринск | 10/0,4 | 0.16 | 0.062814 | 0 | 0
55871 | ПАО "Россети Сибирь" | "Читаэнерго" | ТП-22340 ф. ЖБИ | 10/0,4 | 0.16 | 0.015694 | 0 | 0
55872 | ПАО "Россети Сибирь" | "Читаэнерго" | ТП-22346 ф. ЖБИ АСКУЭ | 10/0,4 | 0.1 | 0.012277 | 0 | 0
55873 | ПАО "Россети Сибирь" | "Читаэнерго" | ТП-22347ф. ЖБИ АСКУЭ | 10/0,4 | 0.16 | 0.092424 | 0 | 0.045
55874 | ПАО "Россети Сибирь" | "Читаэнерго" | ТП-22348 ф. ЖБИ АСКУЭ | 10/0,4 | 0.16 | 0.090683 | 0 | 0.0135
55875 | ПАО "Россети Сибирь" | "Читаэнерго" | ТП-22245 Арацан | 10/0,4 | 0.063 | 0.0037628 | 0 | 0
55876 | ПАО "Россети Сибирь" | "Читаэнерго" | ТП-22247 Талача | 10/0,4 | 0.04 | 0.0061634 | 0 | 0
55877 | ПАО "Россети Сибирь" | "Читаэнерго" | ТП-22244 | 10/0,4 | 0.04 | 0.0046936 | 0 | 0
55878 | ПАО "Россети Сибирь" | "Читаэнерго" | ТП-22333 2 трансформатора по 63 кВА | 10/0,4 | 0.063 | 0.13041 | 0 | 0
55879 | ПАО "Россети Сибирь" | "Читаэнерго" | ТП-22422 | 10/0,4 | 0.1 | 0.016925 | 0 | 0
55880 | ПАО "Россети Сибирь" | "Читаэнерго" | ТП-22176а ПС Тыргетуй - Новодоронинск | 10/0,4 | 0.025 | 0.0057027 | 0 | 0
55881 | ПАО "Россети Сибирь" | "Читаэнерго" | ТП-22173 а ф.Талача | 10/0,4 | 0.16 | 0.026097 | 0 | 0
55882 | ПАО "Россети Сибирь" | "Читаэнерго" | КТП 22052 Земляничная ф. Кадахта | 10/0,4 | 0.063 | 0.014575 | 0 | 0
55883 | ПАО "Россети Сибирь" | "Читаэнерго" | СТП 22200 Сенотрусов | 10 | 0.025 | 0.0049233 | 0 | 0
55884 | ПАО "Россети Сибирь" | "Читаэнерго" | ТП-22240 | 10/0,4 | 0.16 | 0.023681 | 0 | 0
55885 | ПАО "Россети Сибирь" | "Читаэнерго" | ТП-443-ул.9-Января,50а | 10/0,4 | 0.25 | 0.10605 | 0 | 0
55886 | ПАО "Россети Сибирь" | "Читаэнерго" | ТП-22426/63 | 10/0,4 | 0.063 | 0.018045 | 0 | 0
55887 | ПАО "Россети Сибирь" | "Читаэнерго" | ТП-003 | 6/0,4 | 0.4 | 0.153 | 0 | 0
55888 | ПАО "Россети Сибирь" | "Читаэнерго" | ТП-309 | 6/0,4 | 0.1 | 0.014337 | 0 | 0
55889 | ПАО "Россети Сибирь" | "Читаэнерго" | ТП-23374 | 6/0,4 | 0.16 | 0.018517 | 0 | 0
55890 | ПАО "Россети Сибирь" | "Читаэнерго" | ТП-23377 | 6/0,4 | 0.1 | 0.008951 | 0 | 0
55891 | ПАО "Россети Сибирь" | "Читаэнерго" | ТП-23382 | 6/0,4 | 0.4 | 0.039582 | 0 | 0
55892 | ПАО "Россети Сибирь" | "Читаэнерго" | ТП-26308 | 10/0,4 | 0.25 | 0.10499 | 0 | 0
55893 | ПАО "Россети Сибирь" | "Читаэнерго" | ТП-26327 | 10/0,4 | 0.1 | 0.026183 | 0 | 0
55894 | ПАО "Россети Сибирь" | "Читаэнерго" | ТП-26335 | 10/0,4 | 0.4 | 0.15354 | 0 | 0
55895 | ПАО "Россети Сибирь" | "Читаэнерго" | ТП-26345 | 10/0,4 | 0.25 | 0.13909 | 0 | 0
55896 | ПАО "Россети Сибирь" | "Читаэнерго" | ТП-26102 | 10/0,4 | 0.16 | 0.044677 | 0 | 0
55897 | ПАО "Россети Сибирь" | "Читаэнерго" | ТП-26026 | 10/0,4 | 0.63 | 0.077948 | 0 | 0
55898 | ПАО "Россети Сибирь" | "Читаэнерго" | ТП-26027 | 10/0,4 | 0.04 | 0.012984 | 0 | 0
55899 | ПАО "Россети Сибирь" | "Читаэнерго" | ТП-26101 | 10/0,4 | 0.16 | 0.046769 | 0 | 0
55900 | ПАО "Россети Сибирь" | "Читаэнерго" | ТП-26029 | 10/0,4 | 0.4 | 0.087128 | 0 | 0.0225
55901 | ПАО "Россети Сибирь" | "Читаэнерго" | ТП-26066 | 10/0,4 | 0.16 | 0.014721 | 0 | 0
55902 | ПАО "Россети Сибирь" | "Читаэнерго" | ТП-26074 | 10/0,4 | 0.063 | 0.018311 | 0 | 0.0027
55903 | ПАО "Россети Сибирь" | "Читаэнерго" | ТП-26070 | 10/0,4 | 0.25 | 0.052499 | 0.0126 | 0
55904 | ПАО "Россети Сибирь" | "Читаэнерго" | ТП-26090 | 10/0,4 | 0.63 | 0.14067 | 0.0045 | 0
55905 | ПАО "Россети Сибирь" | "Читаэнерго" | ТП-26087 | 10/0,4 | 0.063 | 0.051022 | 0 | 0
55906 | ПАО "Россети Сибирь" | "Читаэнерго" | ТП-26010 | 10/0,4 | 0.04 | 0.00031954 | 0 | 0
55907 | ПАО "Россети Сибирь" | "Читаэнерго" | ТП-26003 | 10/0,4 | 0.4 | 0.046468 | 0 | 0
55908 | ПАО "Россети Сибирь" | "Читаэнерго" | ТП-26002 | 10/0,4 | 0.04 | 0.0050845 | 0 | 0
55909 | ПАО "Россети Сибирь" | "Читаэнерго" | ТП-26098 | 10/0,4 | 0.63 | 0.06752 | 0 | 0
55910 | ПАО "Россети Сибирь" | "Читаэнерго" | ТП-26100 | 10/0,4 | 0.16 | 0.02865 | 0 | 0
55911 | ПАО "Россети Сибирь" | "Читаэнерго" | ТП-26007 | 10/0,4 | 0.1 | 0.020772 | 0 | 0
55912 | ПАО "Россети Сибирь" | "Читаэнерго" | ТП-26033 | 10/0,4 | 0.063 | 0.015463 | 0 | 0
55913 | ПАО "Россети Сибирь" | "Читаэнерго" | ТП-26031 | 10/0,4 | 0.1 | 0.0083538 | 0 | 0
55914 | ПАО "Россети Сибирь" | "Читаэнерго" | ТП-26282 | 10/0,4 | 0.063 | 0.020388 | 0 | 0
55915 | ПАО "Россети Сибирь" | "Читаэнерго" | ТП-26165 | 10/0,4 | 0.025 | 0.0047055 | 0 | 0
55916 | ПАО "Россети Сибирь" | "Читаэнерго" | ТП-26171 | 10/0,4 | 0.1 | 0.05962 | 0 | 0
55917 | ПАО "Россети Сибирь" | "Читаэнерго" | ТП-26174 | 10/0,4 | 0.16 | 0.031556 | 0 | 0
55918 | ПАО "Россети Сибирь" | "Читаэнерго" | ТП-26210 | 10/0,4 | 0.25 | 0.043684 | 0 | 0
55919 | ПАО "Россети Сибирь" | "Читаэнерго" | ТП-26211 | 10/0,4 | 0.16 | 0.026691 | 0 | 0
55920 | ПАО "Россети Сибирь" | "Читаэнерго" | ТП-26212 | 10/0,4 | 0.25 | 0.064153 | 0 | 0
55921 | ПАО "Россети Сибирь" | "Читаэнерго" | ТП-26194 | 10/0,4 | 0.063 | 0.00046464 | 0 | 0
55922 | ПАО "Россети Сибирь" | "Читаэнерго" | ТП-26195 | 10/0,4 | 0.025 | 0.0039925 | 0 | 0
55923 | ПАО "Россети Сибирь" | "Читаэнерго" | ТП-26196 | 10/0,4 | 0.063 | 0.0045179 | 0 | 0
55924 | ПАО "Россети Сибирь" | "Читаэнерго" | ТП-26197 | 10/0,4 | 0.16 | 0.018541 | 0 | 0
55925 | ПАО "Россети Сибирь" | "Читаэнерго" | ТП-26184 | 10/0,4 | 0.16 | 0.0017414 | 0 | 0
55926 | ПАО "Россети Сибирь" | "Читаэнерго" | ТП-26201 | 10/0,4 | 0.1 | 0.006906 | 0 | 0
55927 | ПАО "Россети Сибирь" | "Читаэнерго" | ТП-26220 | 10/0,4 | 0.063 | 0.00010611 | 0 | 0
55928 | ПАО "Россети Сибирь" | "Читаэнерго" | ТП-26206 | 10/0,4 | 0.04 | 0.0054057 | 0 | 0
55929 | ПАО "Россети Сибирь" | "Читаэнерго" | ТП-26168 | 10/0,4 | 0.25 | 0.021485 | 0 | 0
55930 | ПАО "Россети Сибирь" | "Читаэнерго" | ТП-26161 | 10/0,4 | 0.1 | 0.043075 | 0 | 0
55931 | ПАО "Россети Сибирь" | "Читаэнерго" | ТП-26257 | 10/0,4 | 0.25 | 0.065818 | 0 | 0
55932 | ПАО "Россети Сибирь" | "Читаэнерго" | ТП-500 | 10/0,4 | 0.16 | 0.032672 | 0 | 0
55933 | ПАО "Россети Сибирь" | "Читаэнерго" | ТП-26247 | 10/0,4 | 0.4 | 0.049918 | 0 | 0
55934 | ПАО "Россети Сибирь" | "Читаэнерго" | ТП-26156 | 10/0,4 | 0.16 | 0.04242 | 0 | 0
55935 | ПАО "Россети Сибирь" | "Читаэнерго" | ТП-511 | 10/0,4 | 0.04 | 0.026201 | 0 | 0
55936 | ПАО "Россети Сибирь" | "Читаэнерго" | ТП-26142 | 10/0,4 | 0.04 | 0.023203 | 0 | 0
55937 | ПАО "Россети Сибирь" | "Читаэнерго" | ТП-26138 | 10/0,4 | 0.1 | 0.030875 | 0 | 0
55938 | ПАО "Россети Сибирь" | "Читаэнерго" | ТП-26140 | 10/0,4 | 0.25 | 0.034054 | 0 | 0
55939 | ПАО "Россети Сибирь" | "Читаэнерго" | ТП-26147 | 10/0,4 | 0.16 | 0.036266 | 0 | 0
55940 | ПАО "Россети Сибирь" | "Читаэнерго" | ТП-26150 | 10/0,4 | 0.04 | 0.018465 | 0 | 0
55941 | ПАО "Россети Сибирь" | "Читаэнерго" | ТП-26151 | 10/0,4 | 0.25 | 0.1054 | 0 | 0
55942 | ПАО "Россети Сибирь" | "Читаэнерго" | ТП-26152 | 10/0,4 | 0.1 | 0 | 0 | 0
55943 | ПАО "Россети Сибирь" | "Читаэнерго" | ТП-26153 | 10/0,4 | 0.25 | 0.038876 | 0 | 0
55944 | ПАО "Россети Сибирь" | "Читаэнерго" | ТП-26160 | 10/0,4 | 0.16 | 0.035547 | 0 | 0
55945 | ПАО "Россети Сибирь" | "Читаэнерго" | ТП-26114 | 10/0,4 | 0.25 | 0.10258 | 0 | 0
55946 | ПАО "Россети Сибирь" | "Читаэнерго" | ТП-26115 | 10/0,4 | 0.1 | 0.048921 | 0 | 0
55947 | ПАО "Россети Сибирь" | "Читаэнерго" | ТП-26116 | 10/0,4 | 0.1 | 0.00022042 | 0 | 0
55948 | ПАО "Россети Сибирь" | "Читаэнерго" | ТП-26117 | 10/0,4 | 0.1 | 0.020357 | 0 | 0
55949 | ПАО "Россети Сибирь" | "Читаэнерго" | ТП-26127 | 10/0,4 | 0.063 | 0.0095843 | 0 | 0
55950 | ПАО "Россети Сибирь" | "Читаэнерго" | ТП-26381 | 10/0,4 | 0.04 | 0.011741 | 0 | 0
55951 | ПАО "Россети Сибирь" | "Читаэнерго" | ТП-26133 | 10/0,4 | 0.16 | 0.028305 | 0 | 0
55952 | ПАО "Россети Сибирь" | "Читаэнерго" | ТП-26134 | 10/0,4 | 0.063 | 0.010013 | 0 | 0
55953 | ПАО "Россети Сибирь" | "Читаэнерго" | ТП-26136 | 10/0,4 | 0.063 | 0.038866 | 0 | 0
55954 | ПАО "Россети Сибирь" | "Читаэнерго" | ТП-23314 | 10/0,4 | 0.25 | 0.12903 | 0 | 0
55955 | ПАО "Россети Сибирь" | "Читаэнерго" | ТП-23315 | 10/0,4 | 0.25 | 0.097525 | 0 | 0
55956 | ПАО "Россети Сибирь" | "Читаэнерго" | ТП-23319 | 10/0,4 | 0.16 | 0.13081 | 0 | 0.0135
55957 | ПАО "Россети Сибирь" | "Читаэнерго" | ТП-23311 | 10/0,4 | 0.4 | 0.051196 | 0 | 0
55958 | ПАО "Россети Сибирь" | "Читаэнерго" | ТП-23312 | 10/0,4 | 0.25 | 0.074778 | 0 | 0
55959 | ПАО "Россети Сибирь" | "Читаэнерго" | ТП-23320 | 10/0,4 | 0.4 | 0.03671 | 0 | 0
55960 | ПАО "Россети Сибирь" | "Читаэнерго" | ТП-23323 | 10/0,4 | 0.1 | 0.055951 | 0 | 0
55961 | ПАО "Россети Сибирь" | "Читаэнерго" | ТП-23326 | 10/0,4 | 0.25 | 0.10061 | 0 | 0
55962 | ПАО "Россети Сибирь" | "Читаэнерго" | ТП-23327 | 10/0,4 | 0.25 | 0.078486 | 0 | 0.0045
55963 | ПАО "Россети Сибирь" | "Читаэнерго" | ТП-23331 | 10/0,4 | 0.16 | 0.042935 | 0 | 0
55964 | ПАО "Россети Сибирь" | "Читаэнерго" | ТП-23334 | 10/0,4 | 0.63 | 0.081822 | 0 | 0.0135
55965 | ПАО "Россети Сибирь" | "Читаэнерго" | ТП-23350 | 10/0,4 | 0.16 | 0.10563 | 0 | 0
55966 | ПАО "Россети Сибирь" | "Читаэнерго" | ТП-23012 | 10/0,4 | 0.04 | 0.011621 | 0 | 0
55967 | ПАО "Россети Сибирь" | "Читаэнерго" | ТП-23013 | 10/0,4 | 0.1 | 0.031222 | 0 | 0
55968 | ПАО "Россети Сибирь" | "Читаэнерго" | ТП-23014 | 10/0,4 | 0.025 | 0.012991 | 0 | 0
55969 | ПАО "Россети Сибирь" | "Читаэнерго" | ТП-23015 | 10/0,4 | 0.16 | 0.038446 | 0 | 0
55970 | ПАО "Россети Сибирь" | "Читаэнерго" | ТП-23016 | 10/0,4 | 0.1 | 0.028419 | 0 | 0
55971 | ПАО "Россети Сибирь" | "Читаэнерго" | ТП-23017 | 10/0,4 | 0.1 | 0.039099 | 0 | 0
55972 | ПАО "Россети Сибирь" | "Читаэнерго" | ТП-23030 | 10/0,4 | 0.1 | 0.020153 | 0 | 0
55973 | ПАО "Россети Сибирь" | "Читаэнерго" | ТП-23032 | 10/0,4 | 0.063 | 0.015692 | 0 | 0
55974 | ПАО "Россети Сибирь" | "Читаэнерго" | ТП-23035 | 10/0,4 | 0.1 | 0.017562 | 0 | 0
55975 | ПАО "Россети Сибирь" | "Читаэнерго" | ТП-23037 | 10/0,4 | 0.04 | 0.15514 | 0 | 0
55976 | ПАО "Россети Сибирь" | "Читаэнерго" | ТП-23038 | 10/0,4 | 0.063 | 0.021535 | 0 | 0
55977 | ПАО "Россети Сибирь" | "Читаэнерго" | ТП-23039 | 10/0,4 | 0.1 | 0.017805 | 0 | 0
55978 | ПАО "Россети Сибирь" | "Читаэнерго" | ТП-23040 | 10/0,4 | 0.063 | 0.016977 | 0 | 0
55979 | ПАО "Россети Сибирь" | "Читаэнерго" | ТП-23041 | 10/0,4 | 0.063 | 0.018268 | 0 | 0
55980 | ПАО "Россети Сибирь" | "Читаэнерго" | ТП-23063 | 10/0,4 | 0.16 | 0.015474 | 0 | 0
55981 | ПАО "Россети Сибирь" | "Читаэнерго" | ТП-23067 | 10/0,4 | 0.25 | 0.023305 | 0 | 0
55982 | ПАО "Россети Сибирь" | "Читаэнерго" | ТП-23068 | 10/0,4 | 0.1 | 0.018124 | 0 | 0.0135
55983 | ПАО "Россети Сибирь" | "Читаэнерго" | ТП-23076 | 10/0,4 | 0.16 | 0.019227 | 0 | 0
55984 | ПАО "Россети Сибирь" | "Читаэнерго" | ТП-23077 | 10/0,4 | 0.1 | 0.021866 | 0 | 0
55985 | ПАО "Россети Сибирь" | "Читаэнерго" | ТП-23078 | 10/0,4 | 0.063 | 0.021835 | 0 | 0
55986 | ПАО "Россети Сибирь" | "Читаэнерго" | ТП-23082 | 10/0,4 | 0.063 | 0.015146 | 0 | 0
55987 | ПАО "Россети Сибирь" | "Читаэнерго" | ТП-23090 | 10/0,4 | 0.025 | 0.011235 | 0 | 0
55988 | ПАО "Россети Сибирь" | "Читаэнерго" | ТП-23091 | 10/0,4 | 0.063 | 0.015302 | 0 | 0
55989 | ПАО "Россети Сибирь" | "Читаэнерго" | ТП-23092 | 10/0,4 | 0.1 | 0.02689 | 0 | 0
55990 | ПАО "Россети Сибирь" | "Читаэнерго" | ТП-23095 | 10/0,4 | 0.16 | 0.007366 | 0 | 0
55991 | ПАО "Россети Сибирь" | "Читаэнерго" | ТП-23098 | 10/0,4 | 0.16 | 0.029245 | 0 | 0
55992 | ПАО "Россети Сибирь" | "Читаэнерго" | ТП-23099 | 10/0,4 | 0.063 | 0.023524 | 0 | 0
55993 | ПАО "Россети Сибирь" | "Читаэнерго" | ТП-23101 | 10/0,4 | 0.63 | 0.02116 | 0 | 0
55994 | ПАО "Россети Сибирь" | "Читаэнерго" | ТП-23108 | 10/0,4 | 0.1 | 0.022485 | 0 | 0
55995 | ПАО "Россети Сибирь" | "Читаэнерго" | ТП-23109 | 10/0,4 | 0.04 | 0.021126 | 0 | 0
55996 | ПАО "Россети Сибирь" | "Читаэнерго" | ТП-23175 | 10/0,4 | 0.1 | 0.016211 | 0 | 0
55997 | ПАО "Россети Сибирь" | "Читаэнерго" | ТП-23176 | 10/0,4 | 0.16 | 0.021374 | 0 | 0
55998 | ПАО "Россети Сибирь" | "Читаэнерго" | ТП-23177 | 10/0,4 | 0.063 | 0.0098605 | 0 | 0
55999 | ПАО "Россети Сибирь" | "Читаэнерго" | ТП-23179 | 10/0,4 | 0.05 | 0.01942 | 0 | 0
56000 | ПАО "Россети Сибирь" | "Читаэнерго" | ТП-23180 | 10/0,4 | 0.04 | 0.011086 | 0 | 0
56001 | ПАО "Россети Сибирь" | "Читаэнерго" | ТП-23181 | 10/0,4 | 0.1 | 0.011631 | 0 | 0
56002 | ПАО "Россети Сибирь" | "Читаэнерго" | ТП-23183 | 10/0,4 | 0.063 | 0.015445 | 0 | 0
56003 | ПАО "Россети Сибирь" | "Читаэнерго" | ТП-23185 | 10/0,4 | 0.04 | 0.016569 | 0 | 0
56004 | ПАО "Россети Сибирь" | "Читаэнерго" | ТП-23186 | 10/0,4 | 0.04 | 0.01714 | 0 | 0
56005 | ПАО "Россети Сибирь" | "Читаэнерго" | ТП-23111 | 10/0,4 | 0.25 | 0.025624 | 0 | 0
56006 | ПАО "Россети Сибирь" | "Читаэнерго" | ТП-23112 | 10/0,4 | 0.1 | 0.055257 | 0 | 0
56007 | ПАО "Россети Сибирь" | "Читаэнерго" | ТП-23120 | 10/0,4 | 0.1 | 0.011553 | 0 | 0
56008 | ПАО "Россети Сибирь" | "Читаэнерго" | ТП-23121 | 10/0,4 | 0.25 | 0.029196 | 0 | 0
56009 | ПАО "Россети Сибирь" | "Читаэнерго" | ТП-23123 | 10/0,4 | 0.063 | 0.007518 | 0 | 0
56010 | ПАО "Россети Сибирь" | "Читаэнерго" | ТП-23132 | 10/0,4 | 0.16 | 0.0098101 | 0 | 0
56011 | ПАО "Россети Сибирь" | "Читаэнерго" | ТП-23133 | 10/0,4 | 0.25 | 0.055866 | 0 | 0
56012 | ПАО "Россети Сибирь" | "Читаэнерго" | ТП-23134 | 10/0,4 | 0.25 | 0.025794 | 0 | 0
56013 | ПАО "Россети Сибирь" | "Читаэнерго" | ТП-23141 | 10/0,4 | 0.04 | 0.13485 | 0 | 0
56014 | ПАО "Россети Сибирь" | "Читаэнерго" | ТП-23142 | 10/0,4 | 0.04 | 0.015944 | 0 | 0
56015 | ПАО "Россети Сибирь" | "Читаэнерго" | ТП-23143 | 10/0,4 | 0.18 | 0.012331 | 0 | 0
56016 | ПАО "Россети Сибирь" | "Читаэнерго" | ТП-23144 | 10/0,4 | 0.1 | 0.014431 | 0 | 0
56017 | ПАО "Россети Сибирь" | "Читаэнерго" | ТП-23174 | 10/0,4 | 0.04 | 0.012445 | 0 | 0.021
56018 | ПАО "Россети Сибирь" | "Читаэнерго" | ТП-23150 | 10/0,4 | 0.16 | 0.010246 | 0.135 | 0
56019 | ПАО "Россети Сибирь" | "Читаэнерго" | ТП-23153 | 10/0,4 | 0.1 | 0.01845 | 0 | 0
56020 | ПАО "Россети Сибирь" | "Читаэнерго" | ТП-23163 | 10/0,4 | 0.16 | 0.022425 | 0 | 0
56021 | ПАО "Россети Сибирь" | "Читаэнерго" | ТП-23215 | 10/0,4 | 0.1 | 0.0050495 | 0 | 0
56022 | ПАО "Россети Сибирь" | "Читаэнерго" | ТП-23217 | 10/0,4 | 0.063 | 0.010042 | 0 | 0
56023 | ПАО "Россети Сибирь" | "Читаэнерго" | ТП-23226 | 10/0,4 | 0.025 | 0.0073283 | 0 | 0
56024 | ПАО "Россети Сибирь" | "Читаэнерго" | ТП-23233 | 10/0,4 | 0.04 | 0.0075284 | 0 | 0
56025 | ПАО "Россети Сибирь" | "Читаэнерго" | ТП-23236 | 10/0,4 | 0.063 | 0.022432 | 0 | 0
56026 | ПАО "Россети Сибирь" | "Читаэнерго" | ТП-23237 | 10/0,4 | 0.1 | 0.025048 | 0 | 0.0175
56027 | ПАО "Россети Сибирь" | "Читаэнерго" | ТП-23240 | 10/0,4 | 0.25 | 0.024091 | 0 | 0
56028 | ПАО "Россети Сибирь" | "Читаэнерго" | ТП-23239 | 10/0,4 | 0.063 | 0.018602 | 0 | 0
56029 | ПАО "Россети Сибирь" | "Читаэнерго" | ТП-23241 | 10/0,4 | 0.04 | 0.0079069 | 0 | 0
56030 | ПАО "Россети Сибирь" | "Читаэнерго" | ТП-23244 | 10/0,4 | 0.063 | 0.015155 | 0 | 0
56031 | ПАО "Россети Сибирь" | "Читаэнерго" | ТП-23245 | 10/0,4 | 0.1 | 0.025302 | 0 | 0
56032 | ПАО "Россети Сибирь" | "Читаэнерго" | ТП-23246 | 10/0,4 | 0.063 | 0.0082156 | 0 | 0
56033 | ПАО "Россети Сибирь" | "Читаэнерго" | ТП-23247 | 10/0,4 | 0.4 | 0.008412 | 0 | 0
56034 | ПАО "Россети Сибирь" | "Читаэнерго" | ТП-23249 | 10/0,4 | 0.4 | 0.019325 | 0 | 0
56035 | ПАО "Россети Сибирь" | "Читаэнерго" | ТП-23250 | 10/0,4 | 0.1 | 0.022313 | 0 | 0
56036 | ПАО "Россети Сибирь" | "Читаэнерго" | ТП-23251 | 10/0,4 | 0.1 | 0.012357 | 0 | 0
56037 | ПАО "Россети Сибирь" | "Читаэнерго" | ТП-23252 | 10/0,4 | 0.063 | 0.026965 | 0 | 0
56038 | ПАО "Россети Сибирь" | "Читаэнерго" | ТП-23254 | 10/0,4 | 0.063 | 0.012744 | 0 | 0
56039 | ПАО "Россети Сибирь" | "Читаэнерго" | ТП-23257 | 10/0,4 | 0.25 | 0.0073443 | 0 | 0
56040 | ПАО "Россети Сибирь" | "Читаэнерго" | ТП-23259 | 10/0,4 | 0.16 | 0.019649 | 0 | 0
56041 | ПАО "Россети Сибирь" | "Читаэнерго" | ТП-23047 | 10/0,4 | 0.16 | 0.013608 | 0 | 0
56042 | ПАО "Россети Сибирь" | "Читаэнерго" | ТП-23048 | 10/0,4 | 0.16 | 0.04435 | 0 | 0
56043 | ПАО "Россети Сибирь" | "Читаэнерго" | ТП-23049 | 10/0,4 | 0.16 | 0.040509 | 0 | 0
56044 | ПАО "Россети Сибирь" | "Читаэнерго" | ТП-23051 | 10/0,4 | 0.04 | 0.031636 | 0 | 0
56045 | ПАО "Россети Сибирь" | "Читаэнерго" | ТП-23052 | 10/0,4 | 0.1 | 0.028209 | 0 | 0
56046 | ПАО "Россети Сибирь" | "Читаэнерго" | ТП-23053 | 10/0,4 | 0.16 | 0.022974 | 0 | 0
56047 | ПАО "Россети Сибирь" | "Читаэнерго" | ТП-26022 | 10/0,4 | 0.1 | 0.031587 | 0 | 0
56048 | ПАО "Россети Сибирь" | "Читаэнерго" | СТП № 26077 160кВА ООО Стройкапитал | 10/0,4 | 0.16 | 0.015772 | 0 | 0
56049 | ПАО "Россети Сибирь" | "Читаэнерго" | СТП 10/0,4кВ № 26315 | 10/0,4 | 0.063 | 0.010984 | 0 | 0
56050 | ПАО "Россети Сибирь" | "Читаэнерго" | СТП - 26036 63кВА | 10/0,4 | 0.063 | 0.0012298 | 0 | 0.027
56051 | ПАО "Россети Сибирь" | "Читаэнерго" | ТП-605(питается от 0,4 кВ ПС Забайкальс) | 6/0,4 | 0.16 | 0.041763 | 0 | 0
56052 | ПАО "Россети Сибирь" | "Читаэнерго" | ТП-23300 | 10/0,4 | 0.025 | 0.017149 | 0 | 0.0135
56053 | ПАО "Россети Сибирь" | "Читаэнерго" | ЗТП-29 "4 подъём" | 6/0,4 | 0.4 | 0.15706 | 0 | 0
56054 | ПАО "Россети Сибирь" | "Читаэнерго" | ЗТП-30 "3 подъём" | 6/0,4 | 0.4 | 0.16731 | 0 | 0
56055 | ПАО "Россети Сибирь" | "Читаэнерго" | ЗТП-33 "2 подъём" | 6/0,4 | 0.4 | 0.15307 | 0 | 0
56056 | ПАО "Россети Сибирь" | "Читаэнерго" | КТП-31 "котельная Озёрная" | 6/0,4 | 0.4 | 0.078056 | 0 | 0
56057 | ПАО "Россети Сибирь" | "Читаэнерго" | КТП-32 "котельная Озёрная" | 6/0,4 | 0.4 | 0.088777 | 0 | 0
56058 | ПАО "Россети Сибирь" | "Читаэнерго" | ТП-18 БССС «Урюм» Жирекен | 10/0,4 | 0.04 | 0.0061539 | 0 | 0
56059 | ПАО "Россети Сибирь" | "Читаэнерго" | КТП-34 "скважина 60,60АВ" | 6/0,4 | 0.4 | 0.047551 | 0 | 0
56060 | ПАО "Россети Сибирь" | "Читаэнерго" | КТП-35 "скважина 61 А" | 6/0,4 | 0.25 | 0.0032553 | 0 | 0
56061 | ПАО "Россети Сибирь" | "Читаэнерго" | ТП-19 БССС «Кавекта» Жирекен | 10/0,4 | 0.04 | 0.0063854 | 0 | 0
56062 | ПАО "Россети Сибирь" | "Читаэнерго" | КТП-36 "скважина 44" | 6/0,4 | 0.63 | 0.12169 | 0 | 0
56063 | ПАО "Россети Сибирь" | "Читаэнерго" | ТП-22 БССС "Зудыра" Жирекен | 10/0,4 | 0.04 | 0.0090055 | 0 | 0
56064 | ПАО "Россети Сибирь" | "Читаэнерго" | ТП-21 БССС «Зилово» Жирекен | 10/0,4 | 0.04 | 0.0048584 | 0 | 0
56065 | ПАО "Россети Сибирь" | "Читаэнерго" | КТП-37 "скважина 62" | 6/0,4 | 0.63 | 0.067315 | 0 | 0
56066 | ПАО "Россети Сибирь" | "Читаэнерго" | КТП-789 п.Чернышевск | 10/0,4 | 0.25 | 0.19996 | 0 | 0
56067 | ПАО "Россети Сибирь" | "Читаэнерго" | ТП-23 БССС «Бушулей» Жирекен | 10/0,4 | 0.04 | 0.0053661 | 0 | 0
56068 | ПАО "Россети Сибирь" | "Читаэнерго" | КТП-753 с.Шивия | 10/0,4 | 0.063 | 0.043407 | 0 | 0
56069 | ПАО "Россети Сибирь" | "Читаэнерго" | КТП-774 п.Чернышевск АСКУЭ | 10/0,4 | 0.4 | 0.18215 | 0 | 0
56070 | ПАО "Россети Сибирь" | "Читаэнерго" | КТП-777 п.Чернышевск АСКУЭ | 10/0,4 | 0.16 | 0.11694 | 0 | 0
56071 | ПАО "Россети Сибирь" | "Читаэнерго" | КТП-775 п.Чернышевск | 10/0,4 | 0.4 | 0.10534 | 0 | 0.009
56072 | ПАО "Россети Сибирь" | "Читаэнерго" | КТП-773 п.Чернышевск АСКУЭ | 10/0,4 | 0.16 | 0.072833 | 0 | 0
56073 | ПАО "Россети Сибирь" | "Читаэнерго" | КТП-705 А БССС «Утан» | 10/0,4 | 0.04 | 0.024703 | 0 | 0
56074 | ПАО "Россети Сибирь" | "Читаэнерго" | ТП-28 Зилово ведомст отп | 10/0,4 | 0.1 | 0.033021 | 0 | 0
56075 | ПАО "Россети Сибирь" | "Читаэнерго" | ТП-27 Зилово ведомст отп | 10/0,4 | 0.16 | 0.01329 | 0 | 0
56076 | ПАО "Россети Сибирь" | "Читаэнерго" | ТП-24 Зилово ведомст отп | 10/0,4 | 0.16 | 0.056389 | 0 | 0
56077 | ПАО "Россети Сибирь" | "Читаэнерго" | ТП-25 Зилово ведомст отп | 10/0,4 | 0.25 | 0.030055 | 0 | 0
56078 | ПАО "Россети Сибирь" | "Читаэнерго" | ТП-425 | 6/0,4 | 0.63 | 0.18067 | 0 | 0
56079 | ПАО "Россети Сибирь" | "Читаэнерго" | ТП-431 | 10/0,4 | 1 | 0.20626 | 0 | 0.108
56080 | ПАО "Россети Сибирь" | "Читаэнерго" | РП-43 | 10/0,4 | 0.63 | 0 | 0 | 0
56081 | ПАО "Россети Сибирь" | "Читаэнерго" | РП-32 | 10/0,4 | 0.63 | 0.20381 | 0 | 0
56082 | ПАО "Россети Сибирь" | "Читаэнерго" | ТП-210 | 6/0,4 | 0.63 | 0.34599 | 0 | 0
56083 | ПАО "Россети Сибирь" | "Читаэнерго" | ТП-450 | 6/0,4 | 0.1 | 0.027986 | 0 | 0
56084 | ПАО "Россети Сибирь" | "Читаэнерго" | ТП-482 | 6/0,4 | 0.1 | 0.053505 | 0 | 0
56085 | ПАО "Россети Сибирь" | "Читаэнерго" | ТП-1021 | 10/0,4 | 0.025 | 0.016263 | 0 | 0
56086 | ПАО "Россети Сибирь" | "Читаэнерго" | ТП-1006 | 10 | 0.1 | 0.039084 | 0 | 0
56087 | ПАО "Россети Сибирь" | "Читаэнерго" | ТП-485 | 10 | 0.63 | 0.097612 | 0 | 0
56088 | ПАО "Россети Сибирь" | "Читаэнерго" | ТП-459 | 10/0,4 | 0.63 | 0.052998 | 0 | 0
56089 | ПАО "Россети Сибирь" | "Читаэнерго" | ТП-492 | 10/0,4 | 0.63 | 0.11474 | 0 | 0
56090 | ПАО "Россети Сибирь" | "Читаэнерго" | ТП-1007 | 6 | 0.25 | 0.038095 | 0 | 0
56091 | ПАО "Россети Сибирь" | "Читаэнерго" | ТП-483 | 6/0,4 | 0.16 | 0.048583 | 0 | 0
56092 | ПАО "Россети Сибирь" | "Читаэнерго" | РП-07 АСКУЭ | 6/0,4 | 0.4 | 0 | 0 | 0
56093 | ПАО "Россети Сибирь" | "Читаэнерго" | РП-37 | 6/0,4 | 0.25 | 0.1573 | 0 | 0
56094 | ПАО "Россети Сибирь" | "Читаэнерго" | РП-01 | 6/0,4 | 0.63 | 0.6566 | 0 | 0
56095 | ПАО "Россети Сибирь" | "Читаэнерго" | РП-04 | 6/0,4 | 0.63 | 0.26432 | 0 | 0
56096 | ПАО "Россети Сибирь" | "Читаэнерго" | РП-53-ул.Оленгуйская,15 | 6/0,4 | 1 | 0.11448 | 0 | 0
56097 | ПАО "Россети Сибирь" | "Читаэнерго" | РП-09 | 6/0,4 | 0.63 | 0.27084 | 0 | 0
56098 | ПАО "Россети Сибирь" | "Читаэнерго" | РП-11 | 6/0,4 | 0.32 | 0.14827 | 0 | 0
56099 | ПАО "Россети Сибирь" | "Читаэнерго" | РП-12 | 6/0,4 | 0.32 | 0.080661 | 0 | 0
56100 | ПАО "Россети Сибирь" | "Читаэнерго" | РП-13 | 6/0,4 | 0.32 | 0.12928 | 0 | 0
56101 | ПАО "Россети Сибирь" | "Читаэнерго" | РП-14 | 6/0,4 | 0.63 | 0 | 0 | 0
56102 | ПАО "Россети Сибирь" | "Читаэнерго" | РП-15 | 6/0,4 | 0.63 | 0.12624 | 0 | 0
56103 | ПАО "Россети Сибирь" | "Читаэнерго" | РП-17 | 6/0,4 | 0.63 | 0 | 0 | 0
56104 | ПАО "Россети Сибирь" | "Читаэнерго" | РП-18 | 6/0,4 | 0.4 | 0.26192 | 0 | 0
56105 | ПАО "Россети Сибирь" | "Читаэнерго" | РП-21 | 6/0,4 | 0.63 | 0.17252 | 0 | 0
56106 | ПАО "Россети Сибирь" | "Читаэнерго" | РП-22 | 6/0,4 | 0.63 | 0.16793 | 0 | 0
56107 | ПАО "Россети Сибирь" | "Читаэнерго" | РП-27 | 6/0,4 | 0.4 | 0.27227 | 0 | 0
56108 | ПАО "Россети Сибирь" | "Читаэнерго" | РП-28 | 6/0,4 | 0.25 | 0.15705 | 0 | 0
56109 | ПАО "Россети Сибирь" | "Читаэнерго" | РП-29 | 6/0,4 | 1 | 0.2892 | 0 | 0
56110 | ПАО "Россети Сибирь" | "Читаэнерго" | РП-35 | 6/0,4 | 0.63 | 0.68441 | 0 | 0
56111 | ПАО "Россети Сибирь" | "Читаэнерго" | РП-46 | 6/0,4 | 1 | 0.10566 | 0 | 0
56112 | ПАО "Россети Сибирь" | "Читаэнерго" | РП-47 | 6/0,4 | 0.63 | 0.14774 | 0 | 0
56113 | ПАО "Россети Сибирь" | "Читаэнерго" | РП-49 | 6/0,4 | 0.4 | 0.098276 | 0 | 0
56114 | ПАО "Россети Сибирь" | "Читаэнерго" | РП-10 | 6/0,4 | 0.32 | 0.1169 | 0 | 0
56115 | ПАО "Россети Сибирь" | "Читаэнерго" | РП-52 | 10/0,4 | 1 | 0.43999 | 0 | 0
56116 | ПАО "Россети Сибирь" | "Читаэнерго" | РП-44 | 10/0,4 | 1 | 0.41744 | 0 | 0
56117 | ПАО "Россети Сибирь" | "Читаэнерго" | РП-48 | 10/0,4 | 1 | 0.17039 | 0 | 0
56118 | ПАО "Россети Сибирь" | "Читаэнерго" | РП-50 | 10/0,4 | 1 | 0.29751 | 0 | 0
56119 | ПАО "Россети Сибирь" | "Читаэнерго" | СТП - 21148 | 10/0,4 | 0.025 | 0.0086433 | 0 | 0
56120 | ПАО "Россети Сибирь" | "Читаэнерго" | ТП-12-13 ф.Хлебозавод АСКУЭ | 10/0,4 | 0.25 | 0.059743 | 0 | 0.0036
56121 | ПАО "Россети Сибирь" | "Читаэнерго" | ТП№4-04 ф.Улан-Одон | 10/0,4 | 0.025 | 0.00047974 | 0 | 0
56122 | ПАО "Россети Сибирь" | "Читаэнерго" | ТП-12-14 ф.Хлебозавод АСКУЭ | 10/0,4 | 0.16 | 0.029035 | 0 | 0.0135
56123 | ПАО "Россети Сибирь" | "Читаэнерго" | ТП-1-04 ф.Пищекомбинат | 10/0,4 | 0.1 | 0.043541 | 0 | 0
56124 | ПАО "Россети Сибирь" | "Читаэнерго" | ТП-19-16 ф.Догой | 10/0,4 | 0.4 | 0.075674 | 0 | 0
56125 | ПАО "Россети Сибирь" | "Читаэнерго" | ТП-19-20 ф.Догой | 10/0,4 | 0.025 | 0.00064947 | 0 | 0
56126 | ПАО "Россети Сибирь" | "Читаэнерго" | ТП-20-03 ф.Ага-Хангил | 10/0,4 | 0.063 | 0.048847 | 0 | 0
56127 | ПАО "Россети Сибирь" | "Читаэнерго" | ТП-1 ф.Зугалай | 10/0,4 | 0.1 | 0.0049919 | 0 | 0
56128 | ПАО "Россети Сибирь" | "Читаэнерго" | ТП-5 ф.Цаган-Оль | 10/0,4 | 0.4 | 0.06088 | 0 | 0
56129 | ПАО "Россети Сибирь" | "Читаэнерго" | ТП-20-05 ф.Ага-Хангил | 10/0,4 | 0.25 | 0.06639 | 0 | 0
56130 | ПАО "Россети Сибирь" | "Читаэнерго" | ТП-14-02 ф.Цаган-Челутай (отп.Балданов) | 10/0,4 | 0.04 | 0.0017152 | 0 | 0
56131 | ПАО "Россети Сибирь" | "Читаэнерго" | ТП-14-23 ф.Цаган-Челутай | 10/0,4 | 0.16 | 0.053849 | 0 | 0
56132 | ПАО "Россети Сибирь" | "Читаэнерго" | ТП-19-08 ф.Догой | 10/0,4 | 0.025 | 0.0008647 | 0 | 0
56133 | ПАО "Россети Сибирь" | "Читаэнерго" | ТП-10 ф.Хара-Шибирь | 10/0,4 | 0.16 | 0.045812 | 0 | 0
56134 | ПАО "Россети Сибирь" | "Читаэнерго" | ТП-19-19 ф.Догой | 10/0,4 | 0.025 | 0.0013084 | 0 | 0
56135 | ПАО "Россети Сибирь" | "Читаэнерго" | ТП-19-03 ф.Догой | 10/0,4 | 0.04 | 0.0006457 | 0 | 0
56136 | ПАО "Россети Сибирь" | "Читаэнерго" | ТП-2 ф.Кирово | 10/0,4 | 0.063 | 0.0085026 | 0 | 0
56137 | ПАО "Россети Сибирь" | "Читаэнерго" | ТП-3 ф.Кирово | 10/0,4 | 0.01 | 0.0029321 | 0 | 0
56138 | ПАО "Россети Сибирь" | "Читаэнерго" | ТП-19-04 ф.Догой | 10/0,4 | 0.025 | 0.00071027 | 0 | 0
56139 | ПАО "Россети Сибирь" | "Читаэнерго" | ТП-19-05 ф.Догой | 10/0,4 | 0.025 | 0.00049069 | 0 | 0
56140 | ПАО "Россети Сибирь" | "Читаэнерго" | ТП-19-07 ф.Догой | 10/0,4 | 0.025 | 0.0004972 | 0 | 0
56141 | ПАО "Россети Сибирь" | "Читаэнерго" | ТП-19-01 ф.Догой | 10/0,4 | 0.025 | 0.0010856 | 0 | 0
56142 | ПАО "Россети Сибирь" | "Читаэнерго" | ТП-19-02 ф.Догой | 10/0,4 | 0.025 | 0.00086848 | 0 | 0
56143 | ПАО "Россети Сибирь" | "Читаэнерго" | ТП-19-09 ф.Догой | 10/0,4 | 0.063 | 0.0021967 | 0 | 0
56144 | ПАО "Россети Сибирь" | "Читаэнерго" | ТП-9-32 ф.Ага | 10/0,4 | 0.025 | 0.00023779 | 0 | 0
56145 | ПАО "Россети Сибирь" | "Читаэнерго" | ТП-9-34 ф.Ага | 10/0,4 | 0.025 | 0.00064381 | 0 | 0
56146 | ПАО "Россети Сибирь" | "Читаэнерго" | ТП-12 ф.Булактуй | 10/0,4 | 0.025 | 0.0061662 | 0 | 0
56147 | ПАО "Россети Сибирь" | "Читаэнерго" | ТП-15 ф.Булактуй | 10/0,4 | 0.063 | 0.010517 | 0 | 0
56148 | ПАО "Россети Сибирь" | "Читаэнерго" | ТП-15-05 ф.Боржигорто | 10/0,4 | 0.1 | 0.011294 | 0 | 0
56149 | ПАО "Россети Сибирь" | "Читаэнерго" | ТП-20-04 ф.Ага-Хангил | 10/0,4 | 0.16 | 0.0603 | 0 | 0
56150 | ПАО "Россети Сибирь" | "Читаэнерго" | ТП-18-07 ф.Ушарбай | 10/0,4 | 0.1 | 0.045051 | 0 | 0
56151 | ПАО "Россети Сибирь" | "Читаэнерго" | ТП-19-15 ф.Догой | 10/0,4 | 0.4 | 0.097883 | 0 | 0
56152 | ПАО "Россети Сибирь" | "Читаэнерго" | ТП-20-10 ф.Ага-Хангил | 10/0,4 | 0.25 | 0.080301 | 0 | 0
56153 | ПАО "Россети Сибирь" | "Читаэнерго" | ТП-19-11 ф.Догой | 10/0,4 | 0.04 | 0.00051882 | 0 | 0
56154 | ПАО "Россети Сибирь" | "Читаэнерго" | ТП-19-12 ф.Догой | 10/0,4 | 0.04 | 0.0019247 | 0 | 0
56155 | ПАО "Россети Сибирь" | "Читаэнерго" | ТП-19-10 ф.Догой | 10/0,4 | 0.04 | 0.0006457 | 0 | 0
56156 | ПАО "Россети Сибирь" | "Читаэнерго" | ТП-19-14 ф.Догой | 10/0,4 | 0.063 | 0.023448 | 0 | 0
56157 | ПАО "Россети Сибирь" | "Читаэнерго" | ТП-19-17 ф.Догой | 10/0,4 | 0.25 | 0.064094 | 0 | 0
56158 | ПАО "Россети Сибирь" | "Читаэнерго" | ТП-15-24 ф.Боржигорто | 10/0,4 | 0.1 | 0.00066099 | 0 | 0
56159 | ПАО "Россети Сибирь" | "Читаэнерго" | ТП№12-17 ф.Хлебозавод | 10/0,4 | 0.25 | 0.04054 | 0 | 0
56160 | ПАО "Россети Сибирь" | "Читаэнерго" | ТП-15 ф.Хатькин | 10/0,4 | 0.025 | 0.0033776 | 0 | 0
56161 | ПАО "Россети Сибирь" | "Читаэнерго" | КТПС-9-13 ф.Ага (Читаоблгаз) | 10/0,4 | 0.025 | 0.00327 | 0 | 0
56162 | ПАО "Россети Сибирь" | "Читаэнерго" | КТПС-9-17 Жаргалов Д.Ж. | 10 | 0.025 | 0.0014315 | 0 | 0
56163 | ПАО "Россети Сибирь" | "Читаэнерго" | ТП-12-15 ф. Хлебозавод | 10/0,4 | 0.1 | 0.043517 | 0 | 0
56164 | ПАО "Россети Сибирь" | "Читаэнерго" | ТП-3-10 ф. Посёлок-1 | 10/0,4 | 1 | 0.1098 | 0 | 0
56165 | ПАО "Россети Сибирь" | "Читаэнерго" | ТП-1-06 ф. Пищекомбинат | 10/0,4 | 0.16 | 0.036107 | 0 | 0
56166 | ПАО "Россети Сибирь" | "Читаэнерго" | ЗТП-564 г.Нерчинск | 6/0,4 | 0.25 | 0.31968 | 0 | 0
56167 | ПАО "Россети Сибирь" | "Читаэнерго" | КТП-419 г. Нерчинск | 6/0,4 | 0.63 | 0.23515 | 0 | 0.0009
56168 | ПАО "Россети Сибирь" | "Читаэнерго" | КТП-415 г. Нерчинск | 6/0,4 | 0.25 | 0.097366 | 0 | 0
56169 | ПАО "Россети Сибирь" | "Читаэнерго" | КТП-463 г.Нерчинск | 6/0,4 | 0.25 | 0.095835 | 0 | 0
56170 | ПАО "Россети Сибирь" | "Читаэнерго" | КТП-495 г. Нерчинск | 6/0,4 | 0.16 | 0.069803 | 0 | 0
56171 | ПАО "Россети Сибирь" | "Читаэнерго" | КТП-489 г.Нерчинск | 6/0,4 | 0.4 | 0.17061 | 0 | 0
56172 | ПАО "Россети Сибирь" | "Читаэнерго" | КТП-491 г.Нерчинск | 6/0,4 | 0.25 | 0.10378 | 0 | 0.0171
56173 | ПАО "Россети Сибирь" | "Читаэнерго" | КТП-492 г.Нерчинск | 6/0,4 | 0.63 | 0.17178 | 0 | 0
56174 | ПАО "Россети Сибирь" | "Читаэнерго" | КТП-598 г.Нерчинск | 6/0,4 | 0.4 | 0.16106 | 0 | 0
56175 | ПАО "Россети Сибирь" | "Читаэнерго" | КТП-425 г.Нерчинск | 6/0,4 | 0.25 | 0.12405 | 0 | 0
56176 | ПАО "Россети Сибирь" | "Читаэнерго" | КТП-461 г.Нерчинск | 6/0,4 | 0.16 | 0.066004 | 1e-07 | 0
56177 | ПАО "Россети Сибирь" | "Читаэнерго" | КТП-473 г.Нерчинск | 6/0,4 | 0.4 | 0.17829 | 0 | 0
56178 | ПАО "Россети Сибирь" | "Читаэнерго" | КТП-475 г.Нерчинск | 6/0,4 | 0.16 | 0.046286 | 0 | 0
56179 | ПАО "Россети Сибирь" | "Читаэнерго" | КТП-544 г.Нерчинск | 6/0,4 | 0.06 | 0.023336 | 0 | 0
56180 | ПАО "Россети Сибирь" | "Читаэнерго" | КТП-547 г.Нерчинск | 6/0,4 | 0.25 | 0.12559 | 0 | 0
56181 | ПАО "Россети Сибирь" | "Читаэнерго" | КТП-550 г.Нерчинск | 6/0,4 | 0.25 | 0.11975 | 0 | 0
56182 | ПАО "Россети Сибирь" | "Читаэнерго" | ЗТП-552 г.Нерчинск | 6/0,4 | 0.4 | 0.23412 | 0 | 0.018
56183 | ПАО "Россети Сибирь" | "Читаэнерго" | КТП-534 г.Нерчинск | 6/0,4 | 0.063 | 0.019844 | 0 | 0
56184 | ПАО "Россети Сибирь" | "Читаэнерго" | КТП-529 г.Нерчинск | 6/0,4 | 0.1 | 0.027095 | 0 | 0
56185 | ПАО "Россети Сибирь" | "Читаэнерго" | КТП-528 г.Нерчинск | 6/0,4 | 0.1 | 0.0375 | 0 | 0
56186 | ПАО "Россети Сибирь" | "Читаэнерго" | КТП-536 г.Нерчинск,АБЗ | 6/0,4 | 0.25 | 0.076464 | 0 | 0.0027
56187 | ПАО "Россети Сибирь" | "Читаэнерго" | КТП-477 г.Нерчинск | 6/0,4 | 0.25 | 0.15087 | 0 | 0
56188 | ПАО "Россети Сибирь" | "Читаэнерго" | КТП-481 Чит Вода г.Нерчинск | 6/0,4 | 0.1 | 0.053846 | 0 | 0
56189 | ПАО "Россети Сибирь" | "Читаэнерго" | КТП-524 г.Нерчинск | 6/0,4 | 0.16 | 0.056017 | 0 | 0
56190 | ПАО "Россети Сибирь" | "Читаэнерго" | КТП-484 г.Нерчинск | 6/0,4 | 0.25 | 0.077946 | 0 | 0
56191 | ПАО "Россети Сибирь" | "Читаэнерго" | КТП-488 г.Нерчинск | 6/0,4 | 0.1 | 0.04163 | 0 | 0
56192 | ПАО "Россети Сибирь" | "Читаэнерго" | КТП-483 г.Нерчинск | 6/0,4 | 0.18 | 0.086618 | 0 | 0
56193 | ПАО "Россети Сибирь" | "Читаэнерго" | КТП-480 г.Нерчинск | 6/0,4 | 0.25 | 0.093445 | 0 | 0
56194 | ПАО "Россети Сибирь" | "Читаэнерго" | КТП-530 г.Нерчинск | 6/0,4 | 0.063 | 0.030214 | 0 | 0
56195 | ПАО "Россети Сибирь" | "Читаэнерго" | КТП-586 с.Михайловка | 6/0,4 | 0.1 | 0.046312 | 0 | 0.0045
56196 | ПАО "Россети Сибирь" | "Читаэнерго" | КТП-588 с.Приисковая | 6/0,4 | 0.16 | 0.081986 | 0 | 0
56197 | ПАО "Россети Сибирь" | "Читаэнерго" | КТП-589 с.Приисковая | 6/0,4 | 0.25 | 0.06493 | 0 | 0
56198 | ПАО "Россети Сибирь" | "Читаэнерго" | КТП-561 г.Нерчинск | 6/0,4 | 0.25 | 0.095247 | 0 | 0
56199 | ПАО "Россети Сибирь" | "Читаэнерго" | КТП-563 Д/сад,ДОС-91,Гаражи | 6/0,4 | 0.25 | 0.2706 | 0 | 0
56200 | ПАО "Россети Сибирь" | "Читаэнерго" | КТП-565 г.Нерчинск | 6/0,4 | 0.25 | 0.063003 | 0 | 0.0009
56201 | ПАО "Россети Сибирь" | "Читаэнерго" | ЗТП-566 Водовод г.Нерчинск | 6/0,4 | 0.1 | 0.028309 | 0 | 0
56202 | ПАО "Россети Сибирь" | "Читаэнерго" | КТП-511 г.Нерчинск | 6/0,4 | 0.25 | 0.09194 | 0 | 0
56203 | ПАО "Россети Сибирь" | "Читаэнерго" | КТП-512 г.Нерчинск | 6/0,4 | 0.63 | 0.21209 | 0 | 0
56204 | ПАО "Россети Сибирь" | "Читаэнерго" | КТП-579 г.Нерчинск | 10/0,4 | 0.16 | 0.032134 | 0 | 0
56205 | ПАО "Россети Сибирь" | "Читаэнерго" | КТП-548 с.Верх.Ключи | 10/0,4 | 0.16 | 0.051911 | 0 | 0
56206 | ПАО "Россети Сибирь" | "Читаэнерго" | КТП-551 с.Верх.Ключи | 10/0,4 | 0.04 | 0.016194 | 0 | 0
56207 | ПАО "Россети Сибирь" | "Читаэнерго" | КТП-585 В. Ключи | 10/0,4 | 0.025 | 0.0060916 | 0 | 0
56208 | ПАО "Россети Сибирь" | "Читаэнерго" | КТП-555 с.Нижн.Ключи | 10/0,4 | 0.16 | 0.042238 | 0 | 0
56209 | ПАО "Россети Сибирь" | "Читаэнерго" | КТП-556 с.Нижн.Ключи | 10/0,4 | 0.063 | 0.036604 | 0 | 0
56210 | ПАО "Россети Сибирь" | "Читаэнерго" | КТП-559 с.Нижние Ключи | 10/0,4 | 0.025 | 0.0099828 | 0 | 0
56211 | ПАО "Россети Сибирь" | "Читаэнерго" | КТП-533 с.Алеур | 10/0,4 | 0.04 | 0.019975 | 0 | 0
56212 | ПАО "Россети Сибирь" | "Читаэнерго" | КТП-537 ОТФ Холзаниха | 10/0,4 | 0.025 | 0.0064881 | 0 | 0
56213 | ПАО "Россети Сибирь" | "Читаэнерго" | КТП-539 З/ток Иваниха | 10/0,4 | 0.1 | 0.016992 | 0 | 0
56214 | ПАО "Россети Сибирь" | "Читаэнерго" | КТП-515 п.Нагорный | 10/0,4 | 0.16 | 0.03616 | 0 | 0
56215 | ПАО "Россети Сибирь" | "Читаэнерго" | КТП-517 п.Заречный | 10/0,4 | 0.1 | 0.02832 | 0 | 0
56216 | ПАО "Россети Сибирь" | "Читаэнерго" | КТП-525 п.Заречный | 10/0,4 | 0.063 | 0.018578 | 0 | 0
56217 | ПАО "Россети Сибирь" | "Читаэнерго" | КТП-505 с.Сенная | 10/0,4 | 0.025 | 0.01382 | 0 | 0
56218 | ПАО "Россети Сибирь" | "Читаэнерго" | КТП-568 с.Калинино | 10/0,4 | 0.16 | 0.044632 | 0 | 0
56219 | ПАО "Россети Сибирь" | "Читаэнерго" | КТП-570 с.Калинино | 10/0,4 | 0.25 | 0.030007 | 0 | 0
56220 | ПАО "Россети Сибирь" | "Читаэнерго" | КТП-572 с.Калинино | 10/0,4 | 0.1 | 0.025148 | 0 | 0
56221 | ПАО "Россети Сибирь" | "Читаэнерго" | ЗТП-490 Техникум | 6/0,4 | 0.25 | 0.14436 | 0 | 0
56222 | ПАО "Россети Сибирь" | "Читаэнерго" | КТП-590 с.Приисковая | 10/0,4 | 0.25 | 0.066609 | 0 | 0
56223 | ПАО "Россети Сибирь" | "Читаэнерго" | КТП-236 с.Пешково | 10/0,4 | 0.025 | 0.0089463 | 0 | 0
56224 | ПАО "Россети Сибирь" | "Читаэнерго" | КТП-240 с.Пешково | 10/0,4 | 0.063 | 0.02369 | 0 | 0
56225 | ПАО "Россети Сибирь" | "Читаэнерго" | КТП-237 с.Пешково | 10/0,4 | 0.1 | 0.03625 | 0 | 0
56226 | ПАО "Россети Сибирь" | "Читаэнерго" | КТП-242 с.Савватеево | 10/0,4 | 0.16 | 0.043318 | 0 | 0
56227 | ПАО "Россети Сибирь" | "Читаэнерго" | КТП-244 с.Савватеево | 10/0,4 | 0.1 | 0.039875 | 0 | 0
56228 | ПАО "Россети Сибирь" | "Читаэнерго" | КТП-581 п.Заречный | 10/0,4 | 0.025 | 0.022018 | 0 | 0
56229 | ПАО "Россети Сибирь" | "Читаэнерго" | КТП-409 с. Кангил | 10/0,4 | 0.04 | 0.013837 | 0 | 0
56230 | ПАО "Россети Сибирь" | "Читаэнерго" | КТП-417 с.Березово | 10/0,4 | 0.16 | 0.020844 | 0 | 0
56231 | ПАО "Россети Сибирь" | "Читаэнерго" | КТП-469 с.Илим | 10/0,4 | 0.16 | 0.021569 | 0 | 0
56232 | ПАО "Россети Сибирь" | "Читаэнерго" | КТП-464 с.Кангил | 10/0,4 | 0.025 | 0.0072707 | 0 | 0.13473
56233 | ПАО "Россети Сибирь" | "Читаэнерго" | КТП-432 с.Олекан | 10/0,4 | 0.16 | 0.043046 | 0 | 0
56234 | ПАО "Россети Сибирь" | "Читаэнерго" | КТП-431 с.Олекан | 10/0,4 | 0.25 | 0.067459 | 0 | 0
56235 | ПАО "Россети Сибирь" | "Читаэнерго" | КТП-433 с.Олекан | 10/0,4 | 0.1 | 0.064555 | 0 | 0
56236 | ПАО "Россети Сибирь" | "Читаэнерго" | КТП-453 с.Зюльзя | 10/0,4 | 0.1 | 0.043094 | 0 | 0
56237 | ПАО "Россети Сибирь" | "Читаэнерго" | КТП-423 с.Зюльзя | 10/0,4 | 0.16 | 0.031146 | 0 | 0
56238 | ПАО "Россети Сибирь" | "Читаэнерго" | КТП-560 с.Зюльзикан | 10/0,4 | 0.1 | 0.029738 | 0 | 0
56239 | ПАО "Россети Сибирь" | "Читаэнерго" | КТП-519 г.Нерчинск | 10/0,4 | 0.063 | 0.017969 | 0 | 0
56240 | ПАО "Россети Сибирь" | "Читаэнерго" | КТП-406 с.Знаменка | 10/0,4 | 0.04 | 0.015046 | 0 | 0
56241 | ПАО "Россети Сибирь" | "Читаэнерго" | КТП-424 г.Нерчинск | 6/0,4 | 0.063 | 0.03372 | 0 | 0
56242 | ПАО "Россети Сибирь" | "Читаэнерго" | КТП-510 г.Нерчинск | 6/0,4 | 0.16 | 0.057478 | 0 | 0.0045
56243 | ПАО "Россети Сибирь" | "Читаэнерго" | ТП-1552 "Зерноток" | 10/0,4 | 0.63 | 0.020531 | 0 | 0
56244 | ПАО "Россети Сибирь" | "Читаэнерго" | ТП-301 "Хоз.нужды" | 10/0,4 | 0.1 | 0.17552 | 0 | 0
56245 | ПАО "Россети Сибирь" | "Читаэнерго" | ЗТП-562 Русская душа | 6/0,4 | 0.4 | 0.27973 | 0 | 0.0135
56246 | ПАО "Россети Сибирь" | "Читаэнерго" | ЗТП-442 г.Нерчинск | 6/0,4 | 0.16 | 0.075777 | 0 | 0
56247 | ПАО "Россети Сибирь" | "Читаэнерго" | ТП-0826 "ОТФ" | 10/0,4 | 0.063 | 0.011908 | 0 | 0
56248 | ПАО "Россети Сибирь" | "Читаэнерго" | ТП-0441 Вахтовый поселок | 6/0,4 | 0.25 | 0.128 | 0 | 0
56249 | ПАО "Россети Сибирь" | "Читаэнерго" | ТП-0442 ДСК | 6/0,4 | 1 | 0.097315 | 0 | 0
56250 | ПАО "Россети Сибирь" | "Читаэнерго" | ТП-12120 Стрижка | 10/0,4 | 0.04 | 0.002704 | 0 | 0
56251 | ПАО "Россети Сибирь" | "Читаэнерго" | ТП-12119 Село | 10/0,4 | 0.16 | 0.0052468 | 0 | 0
56252 | ПАО "Россети Сибирь" | "Читаэнерго" | СТП 1708 Кафе "Нарубаев" | 10/0,4 | 0.025 | 0.016496 | 0 | 0.0225
56253 | ПАО "Россети Сибирь" | "Читаэнерго" | КТПН-10/0,4 кВ №2316 «ФСБ Дом» | 10 | 0.16 | 0.017154 | 0 | 0
56254 | ПАО "Россети Сибирь" | "Читаэнерго" | ТП-1003 ПС 35/6 Поселковая | 6/0,4 | 0.4 | 0.11054 | 0 | 0
56255 | ПАО "Россети Сибирь" | "Читаэнерго" | ТП-1004 ПС 35/6 Поселковая | 6/0,4 | 0.4 | 0.14391 | 0 | 0
56256 | ПАО "Россети Сибирь" | "Читаэнерго" | ТП-1005 ПС 35/6 Поселковая | 6/0,4 | 0.4 | 0.18794 | 0 | 0
56257 | ПАО "Россети Сибирь" | "Читаэнерго" | ТП-1009 ПС 35/6 Поселковая | 6/0,4 | 0.4 | 0.061975 | 0 | 0
56258 | ПАО "Россети Сибирь" | "Читаэнерго" | ТП-918 ПС 35/6 Поселковая | 6/0,4 | 0.4 | 0.02603 | 0 | 0
56259 | ПАО "Россети Сибирь" | "Читаэнерго" | ТП-920 ПС 35/6 Поселковая | 6/0,4 | 0.25 | 0.14569 | 0.0018 | 0.0117
56260 | ПАО "Россети Сибирь" | "Читаэнерго" | ТП-922 ПС 35/6 Поселковая | 6/0,4 | 0.25 | 0.1338 | 0 | 0
56261 | ПАО "Россети Сибирь" | "Читаэнерго" | ТП-923 ПС 35/6 Поселковая | 6/0,4 | 1 | 0.046829 | 0 | 0.0135
56262 | ПАО "Россети Сибирь" | "Читаэнерго" | ТП-924 ПС 35/6 Поселковая | 6/0,4 | 0.4 | 0.086849 | 0 | 0
56263 | ПАО "Россети Сибирь" | "Читаэнерго" | КТП-515 ПС Поселковая 35/6 кВ | 6/0,4 | 0.25 | 0.052501 | 0 | 0
56264 | ПАО "Россети Сибирь" | "Читаэнерго" | КТП-507 ПС Поселковая 35/6 кВ (1007) | 6/0,4 | 0.25 | 0.095643 | 0 | 0
56265 | ПАО "Россети Сибирь" | "Читаэнерго" | ТП №510 "Баня" от ВЛ №5 "Посёлок" | 6/0,4 | 0.25 | 0.049817 | 0 | 0
56266 | ПАО "Россети Сибирь" | "Читаэнерго" | ТП № 401 "Угольная" | 6/0,4 | 0.4 | 0.084493 | 0 | 0
56267 | ПАО "Россети Сибирь" | "Читаэнерго" | ЗТП-2311 "СМУ" АСКУЭ МАТРИЦА | 10/0,4 | 0.4 | 0.061436 | 0 | 0
56268 | ПАО "Россети Сибирь" | "Читаэнерго" | ТП-"Модуль" ПС 110/35/10 Б-З | 10/0,4 | 1 | 0.18021 | 0 | 0
56269 | ПАО "Россети Сибирь" | "Читаэнерго" | ТП-"Гаражи" ПС 110/35/10 Б-З | 10/0,4 | 0.063 | 0.030299 | 0 | 0
56270 | ПАО "Россети Сибирь" | "Читаэнерго" | ТП-1702 "П-Осипенко" ПС 110/35/10 Б-З | 10/0,4 | 0.25 | 0.12525 | 0 | 0
56271 | ПАО "Россети Сибирь" | "Читаэнерго" | ТП-1703 "Школа 20" ПС 110/35/10 Б-З | 10/0,4 | 0.4 | 0.12841 | 0 | 0
56272 | ПАО "Россети Сибирь" | "Читаэнерго" | ТП-2502 Военкомат АСКУЭ | 10/0,4 | 0.16 | 0.040384 | 0 | 0
56273 | ПАО "Россети Сибирь" | "Читаэнерго" | ТП-2503 Чапаева, АСКУЭ МАТРИЦА | 10/0,4 | 0.25 | 0.093243 | 0 | 0
56274 | ПАО "Россети Сибирь" | "Читаэнерго" | ТП-3003 "Учанина" ПС 110/35/10 Б-З | 10/0,4 | 0.1 | 0.037051 | 0 | 0
56275 | ПАО "Россети Сибирь" | "Читаэнерго" | ТП-"Кирзавод" АСКУЭ МАТРИЦА | 10/0,4 | 0.4 | 0.22834 | 0 | 0
56276 | ПАО "Россети Сибирь" | "Читаэнерго" | ТП-"ПМС" ПС 110/35/10 Б-В | 10/0,4 | 0.4 | 0.10581 | 0 | 0
56277 | ПАО "Россети Сибирь" | "Читаэнерго" | ТП-"Метелица-2" ПС 110/35/10 Б-В | 10/0,4 | 0.25 | 0.14821 | 0.0135 | 0.008
56278 | ПАО "Россети Сибирь" | "Читаэнерго" | ТП-"Каравай" ПС 110/35/10 Б-З | 10/0,4 | 0.16 | 0.037116 | 0 | 0
56279 | ПАО "Россети Сибирь" | "Читаэнерго" | ТП-"РУС" ПС 110/35/10 Б-В | 10/0,4 | 0.4 | 0.19648 | 0 | 0
56280 | ПАО "Россети Сибирь" | "Читаэнерго" | ТП-"Чехова" ПС 110/35/10 Б-В | 10/0,4 | 0.4 | 0.020656 | 0 | 0.0009
56281 | ПАО "Россети Сибирь" | "Читаэнерго" | ТП-"Бульварная" АСКУЭ МАТРИЦА | 10/0,4 | 0.25 | 0.096979 | 0 | 0.0036
56282 | ПАО "Россети Сибирь" | "Читаэнерго" | ТП-1005 "Манчак" АСКУЭ МАТРИЦА | 10/0,4 | 0.25 | 0.10064 | 0 | 0
56283 | ПАО "Россети Сибирь" | "Читаэнерго" | ЗТП 10/0,4 кВ "Коррекционный дом" | 10/0,4 | 0.4 | 0.12881 | 0 | 0.0009
56284 | ПАО "Россети Сибирь" | "Читаэнерго" | ТП-"Пушкина" ПС 110/35/10 Б-В | 10/0,4 | 0.63 | 0.30655 | 0 | 0
56285 | ПАО "Россети Сибирь" | "Читаэнерго" | ТП-"Пак" ПС 110/35/10 Б-В | 10/0,4 | 0.1 | 0.046698 | 0 | 0
56286 | ПАО "Россети Сибирь" | "Читаэнерго" | ЗТП-"ДК ЖД" ПС 110/35/10 Б-В | 10/0,4 | 0.4 | 0.10775 | 0 | 0.0135
56287 | ПАО "Россети Сибирь" | "Читаэнерго" | ТП-"Химчистка" ПС 110/35/10 Б-В | 10/0,4 | 0.25 | 0.090533 | 0 | 0
56288 | ПАО "Россети Сибирь" | "Читаэнерго" | ТП-"79 квартал" ПС 110/35/10 Б-В | 10/0,4 | 0.4 | 0.23205 | 0 | 0
56289 | ПАО "Россети Сибирь" | "Читаэнерго" | ТП-"МТБ" ПС 110/35/10 Б-З | 10/0,4 | 0.4 | 0.10432 | 0 | 0
56290 | ПАО "Россети Сибирь" | "Читаэнерго" | ТП-"Пекарня" ПС 110/35/10 Б-В | 10/0,4 | 0.1 | 0.028613 | 0 | 0
56291 | ПАО "Россети Сибирь" | "Читаэнерго" | ТП-"К-Маркса" ПС 110/35/10 Б-В | 10/0,4 | 0.16 | 0.047892 | 0 | 0
56292 | ПАО "Россети Сибирь" | "Читаэнерго" | ТП-"СХТ" ПС 110/35/10 Б-В | 10/0,4 | 0.63 | 0.13652 | 0 | 0
56293 | ПАО "Россети Сибирь" | "Читаэнерго" | ТП-"Сельхозмонтаж" ПС 110/35/10 Б-В | 10/0,4 | 0.16 | 0.066502 | 0 | 0
56294 | ПАО "Россети Сибирь" | "Читаэнерго" | ТП-"Журавлева" ПС 110/35/10 Б-В | 10/0,4 | 0.4 | 0.070798 | 0 | 0
56295 | ПАО "Россети Сибирь" | "Читаэнерго" | ТП-"70 кв дома" ПС 110/35/10 Б-В | 10/0,4 | 0.63 | 0.35377 | 0 | 0
56296 | ПАО "Россети Сибирь" | "Читаэнерго" | ТП-"Ген дома" ПС 110/35/10 Б-В | 10/0,4 | 0.18 | 0.055034 | 0 | 0
56297 | ПАО "Россети Сибирь" | "Читаэнерго" | ТП-"Милиция" ПС 110/35/10 Б-З | 10/0,4 | 0.4 | 0.14741 | 0 | 0
56298 | ПАО "Россети Сибирь" | "Читаэнерго" | ЗТП-"ГПТУ-32" ПС 110/35/10 Б-В | 10/0,4 | 0.25 | 0.068111 | 0 | 0
56299 | ПАО "Россети Сибирь" | "Читаэнерго" | ЗТП- №3301 "МК Поселок" АСКУЭ | 10/0,4 | 0.25 | 0.32846 | 0 | 0
56300 | ПАО "Россети Сибирь" | "Читаэнерго" | ТП №3103 "ГАИ", ВЛ №31 Хада-Булак | 10/0,4 | 0.025 | 0.0095778 | 0 | 0
56301 | ПАО "Россети Сибирь" | "Читаэнерго" | ТП 3115 "ОТФ", ВЛ №31 Хада-Булак | 10/0,4 | 0.04 | 0.017071 | 0 | 0
56302 | ПАО "Россети Сибирь" | "Читаэнерго" | КТП 3118"ОТФ", ВЛ №31 Х-Булак | 10/0,4 | 0.063 | 0.020163 | 0 | 0
56303 | ПАО "Россети Сибирь" | "Читаэнерго" | ТП 3119 ОТФ Ткаченко, ВЛ №31 Хада-Булак | 10/0,4 | 0.025 | 0.0096486 | 0 | 0
56304 | ПАО "Россети Сибирь" | "Читаэнерго" | ТП 3122 "Свинарник ", ВЛ №31 Хада-Булак | 10/0,4 | 0.025 | 0.0079598 | 0 | 0
56305 | ПАО "Россети Сибирь" | "Читаэнерго" | ТП-1503 с.Ключевское | 10/0,4 | 0.025 | 0.010935 | 0 | 0
56306 | ПАО "Россети Сибирь" | "Читаэнерго" | ТП-1504 с.Ключевское | 10/0,4 | 0.16 | 0.0084563 | 0 | 0
56307 | ПАО "Россети Сибирь" | "Читаэнерго" | ТП №3502 Поселок-1, ВЛ №35 Оросительная | 10/0,4 | 0.4 | 0.051325 | 0 | 0
56308 | ПАО "Россети Сибирь" | "Читаэнерго" | ТП №3509 ОТФ, ВЛ № 35 Оросительная | 10/0,4 | 0.025 | 0.0082402 | 0 | 0
56309 | ПАО "Россети Сибирь" | "Читаэнерго" | ТП №1901, ВЛ-10кВ №19 "Поселок" | 10/0,4 | 0.25 | 0.038505 | 0 | 0
56310 | ПАО "Россети Сибирь" | "Читаэнерго" | ТП №1903, ВЛ-10кВ №19 "Поселок" АСКУЭ | 10/0,4 | 0.4 | 0.073785 | 0 | 0
56311 | ПАО "Россети Сибирь" | "Читаэнерго" | ТП №1904, ВЛ №19 Поселок | 10/0,4 | 0.4 | 0.094158 | 0 | 0
56312 | ПАО "Россети Сибирь" | "Читаэнерго" | КТП №1905 от ВЛ-10кВ №19 "Поселок" | 10/0,4 | 0.4 | 0.073047 | 0 | 0
56313 | ПАО "Россети Сибирь" | "Читаэнерго" | ТП-205 Ш. Гора | 10/0,4 | 0.4 | 0.1586 | 0 | 0
56314 | ПАО "Россети Сибирь" | "Читаэнерго" | ТП 208 Сел.строитель, ф2 Поселок, РПШССК | 10/0,4 | 0.4 | 0.12162 | 0 | 0
56315 | ПАО "Россети Сибирь" | "Читаэнерго" | ТП 209 СМУ, ф.2 Поселок, РП ШССК | 10/0,4 | 0.16 | 0.068617 | 0 | 0
56316 | ПАО "Россети Сибирь" | "Читаэнерго" | КТП №1614 от ВЛ-10 кВ ф.№16 "Заводский" | 10/0,4 | 0.25 | 0.09204 | 0 | 0
56317 | ПАО "Россети Сибирь" | "Читаэнерго" | КТП №1617 от ВЛ-10 кВ ф.№16 "Заводский" | 10/0,4 | 0.16 | 0.040775 | 0 | 0
56318 | ПАО "Россети Сибирь" | "Читаэнерго" | КТП №1705 АСКУЭ | 10/0,4 | 0.25 | 0.039763 | 0 | 0
56319 | ПАО "Россети Сибирь" | "Читаэнерго" | ТП-1914 ПС 110/35/10 Забайкальск | 10/0,4 | 0.16 | 0 | 0 | 0
56320 | ПАО "Россети Сибирь" | "Читаэнерго" | ТП-1915 ПС 110/35/10 Забайкальск | 10/0,4 | 0.25 | 0.077597 | 0.0135 | 0
56321 | ПАО "Россети Сибирь" | "Читаэнерго" | ТП №610 Маслозавод | 10/0,4 | 0.16 | 0.035888 | 0 | 0
56322 | ПАО "Россети Сибирь" | "Читаэнерго" | ТП №301, ВЛ №3 Холмогоры | 10/0,4 | 0.06 | 0.037745 | 0 | 0
56323 | ПАО "Россети Сибирь" | "Читаэнерго" | ТП-402 ПС 35/10 Курунзулай | 10/0,4 | 0.1 | 0.025009 | 0 | 0
56324 | ПАО "Россети Сибирь" | "Читаэнерго" | ТП-101 ПС 110-35/10 Курунзулай | 10/0,4 | 0.25 | 0.021587 | 0 | 0
56325 | ПАО "Россети Сибирь" | "Читаэнерго" | ТП-102 ПС 35/10 Усть-Озерное | 10/0,4 | 0.25 | 0.033249 | 0 | 0
56326 | ПАО "Россети Сибирь" | "Читаэнерго" | ТП-103 ПС 35/10 Усть-Озерное | 10/0,4 | 0.063 | 0.018664 | 0 | 0
56327 | ПАО "Россети Сибирь" | "Читаэнерго" | ТП-104 ПС 35/10 Усть-Озерное | 10/0,4 | 0.063 | 0.026124 | 0 | 0
56328 | ПАО "Россети Сибирь" | "Читаэнерго" | ТП-205 П-Бырка | 10/0,4 | 0.1 | 0.036499 | 0 | 0
56329 | ПАО "Россети Сибирь" | "Читаэнерго" | ТП-601 Красноармейская | 10/0,4 | 0.4 | 0.19846 | 0 | 0.0126
56330 | ПАО "Россети Сибирь" | "Читаэнерго" | ТП-604 "Жил.масс.ПМК" | 10/0,4 | 0.4 | 0.14392 | 0 | 0
56331 | ПАО "Россети Сибирь" | "Читаэнерго" | ТП-613 70 лет Октября, ВЛ №6 Кирзавод | 10/0,4 | 0.16 | 0.028626 | 0 | 0
56332 | ПАО "Россети Сибирь" | "Читаэнерго" | ТП-616 | 10/0,4 | 0.25 | 0.14952 | 0 | 0
56333 | ПАО "Россети Сибирь" | "Читаэнерго" | ТП-301 Х.Н. РУС | 10/0,4 | 0.25 | 0.09878 | 0 | 0
56334 | ПАО "Россети Сибирь" | "Читаэнерго" | ТП-609 "Жил.масс." | 10/0,4 | 0.4 | 0.15541 | 0 | 0
56335 | ПАО "Россети Сибирь" | "Читаэнерго" | ТП-704 "Турфирмы МАПП" | 10/0,4 | 0.16 | 0.030614 | 0 | 0.0099
56336 | ПАО "Россети Сибирь" | "Читаэнерго" | ТП-710 "Солнечный" | 10/0,4 | 0.4 | 0.15615 | 0 | 0
56337 | ПАО "Россети Сибирь" | "Читаэнерго" | КТП-302 "Администрация" | 10/0,4 | 0.4 | 0.035343 | 0 | 0.0495
56338 | ПАО "Россети Сибирь" | "Читаэнерго" | ТП-1917 "Администрация" | 10/0,4 | 0.1 | 0.046898 | 0 | 0
56339 | ПАО "Россети Сибирь" | "Читаэнерго" | ТП-1918 "60 лет октября" | 10/0,4 | 0.25 | 0.1799 | 0 | 0
56340 | ПАО "Россети Сибирь" | "Читаэнерго" | ТП-1718 "Обл. газ" | 10/0,4 | 0.1 | 0.01615 | 0 | 0
56341 | ПАО "Россети Сибирь" | "Читаэнерго" | ТП-718 Мурзин | 10/0,4 | 0.16 | 0.060364 | 0 | 0.0135
56342 | ПАО "Россети Сибирь" | "Читаэнерго" | ТП-1907 Дизельная | 10/0,4 | 0.4 | 0.15548 | 0 | 0
56343 | ПАО "Россети Сибирь" | "Читаэнерго" | ЗТП № 1911, от ВЛ 10кВ № 19 Билитуй в/ч | 10/0,4 | 0.25 | 0.090666 | 0 | 0
56344 | ПАО "Россети Сибирь" | "Читаэнерго" | ТП-1919 "Степная", ВЛ №19 Билитуй | 10/0,4 | 0.25 | 0.11366 | 0 | 0
56345 | ПАО "Россети Сибирь" | "Читаэнерго" | ТП-2301 "Сницар" | 10/0,4 | 0.4 | 0.29651 | 0 | 0.0027
56346 | ПАО "Россети Сибирь" | "Читаэнерго" | ТП-1719 Казанов | 10/0,4 | 0.1 | 0.035498 | 0 | 0
56347 | ПАО "Россети Сибирь" | "Читаэнерго" | ТП-2311 Дет. сад "Гармония" | 10/0,4 | 0.16 | 1.4346 | 0 | 0
56348 | ПАО "Россети Сибирь" | "Читаэнерго" | ЗТП № 1908 СП Билитуйское | 10/0,4 | 0.63 | 0.38944 | 0 | 0
56349 | ПАО "Россети Сибирь" | "Читаэнерго" | ТП-501 "Школа" | 10/0,4 | 0.25 | 0.05732 | 0 | 0
56350 | ПАО "Россети Сибирь" | "Читаэнерго" | ТП-2312 ЦРБ Забайкальск | 10/0,4 | 0.16 | 0.047804 | 0 | 0
56351 | ПАО "Россети Сибирь" | "Читаэнерго" | ТП-504 "Центр" | 10/0,4 | 0.16 | 0.091655 | 0 | 0
56352 | ПАО "Россети Сибирь" | "Читаэнерго" | ТП №1004 "МТМ" от ВЛ №10 Соктуй | 10/0,4 | 0.4 | 0.11945 | 0 | 0
56353 | ПАО "Россети Сибирь" | "Читаэнерго" | ТП-1203 с. Абагайтуй | 10/0,4 | 0.063 | 0.032769 | 0 | 0
56354 | ПАО "Россети Сибирь" | "Читаэнерго" | ТП-1205 с. Абагайтуй | 10/0,4 | 0.063 | 0.091648 | 0 | 0
56355 | ПАО "Россети Сибирь" | "Читаэнерго" | ТП-801 "Семиозерье" | 10/0,4 | 0.16 | 0.056002 | 0 | 0
56356 | ПАО "Россети Сибирь" | "Читаэнерго" | ТП-506 "Шоссейная" | 10/0,4 | 0.063 | 0.058458 | 0 | 0
56357 | ПАО "Россети Сибирь" | "Читаэнерго" | ТП-507 "Пилорама" | 10/0,4 | 0.16 | 0.055345 | 0 | 0
56358 | ПАО "Россети Сибирь" | "Читаэнерго" | ТП-305 "Трехэтажки" Холмогоры | 10/0,4 | 0.063 | 0.019059 | 0 | 0
56359 | ПАО "Россети Сибирь" | "Читаэнерго" | ТП-706 совхозная | 10/0,4 | 0.63 | 0.18358 | 0 | 0
56360 | ПАО "Россети Сибирь" | "Читаэнерго" | ТП-304, ДОС 700, п.Даурия | 10/0,4 | 0.4 | 0.24513 | 0 | 0
56361 | ПАО "Россети Сибирь" | "Читаэнерго" | ТП-303 п.Даурия ДОС №815 | 10/0,4 | 0.63 | 0.11272 | 0 | 0
56362 | ПАО "Россети Сибирь" | "Читаэнерго" | ЗТП №1602, ВЛ №16 Барнаул | 10/0,4 | 0.4 | 0.24307 | 0 | 0
56363 | ПАО "Россети Сибирь" | "Читаэнерго" | КТП № 1 КНС ТМ 1 ф. № 5 | 10/0,4 | 0.4 | 0.019263 | 0 | 0
56364 | ПАО "Россети Сибирь" | "Читаэнерго" | КТП-1906 ЮЭС-4 Котельная | 10/0,4 | 1 | 0.51461 | 0 | 0
56365 | ПАО "Россети Сибирь" | "Читаэнерго" | КТП 2404 Комсомольская, ВЛ №24 Восточный | 10/0,4 | 0.4 | 0.068516 | 0 | 0
56366 | ПАО "Россети Сибирь" | "Читаэнерго" | ТП №2601 Восточная, ВЛ №26 Савв-я АСКУЭ | 10/0,4 | 0.1 | 0.036725 | 0 | 0
56367 | ПАО "Россети Сибирь" | "Читаэнерго" | ЗТП №308 ЦРБ, ВЛ № 3 Автомобильная | 10/0,4 | 0.4 | 0.18093 | 0 | 0
56368 | ПАО "Россети Сибирь" | "Читаэнерго" | ТП 2319 Станция водоочистки, ВЛ №23 ОКПП | 10/0,4 | 0.1 | 0.025609 | 0 | 0
56369 | ПАО "Россети Сибирь" | "Читаэнерго" | +КТП-10/0,4 кВ "Дет. сад ул. Лазо" | 10/0,4 | 0.16 | 0.034194 | 0 | 0
56370 | ПАО "Россети Сибирь" | "Читаэнерго" | КТП 620"Байрамов" | 10/0,4 | 0.1 | 0.056413 | 0 | 0
56371 | ПАО "Россети Сибирь" | "Читаэнерго" | ТП Дом Ветеранов | 10 | 0.16 | 0.027244 | 0 | 0
56372 | ПАО "Россети Сибирь" | "Читаэнерго" | КТП 3501 Г.Буха | 10 | 0.063 | 0.02371 | 0 | 0.0045
56373 | ПАО "Россети Сибирь" | "Читаэнерго" | КТПН-10/0,4 кВ №723 ООО "ФОРПОСТ" | 10/0,4 | 0.16 | 0.035446 | 0 | 0
56374 | ПАО "Россети Сибирь" | "Читаэнерго" | ЗТП 10/0,4 кВ №601 РТРС | 10/0,4 | 0.25 | 0.0546 | 0 | 0
56375 | ПАО "Россети Сибирь" | "Читаэнерго" | КТП 10/0,4 кВ №29111 | 10 | 0.16 | 0.16403 | 0 | 0
56376 | ПАО "Россети Сибирь" | "Читаэнерго" | СТП - 706 Цыремпилова чаб.стоянка | 10/0,4 | 0.025 | 0.0016494 | 0 | 0
56377 | ПАО "Россети Сибирь" | "Читаэнерго" | ТП 310 "27 кв.дом" | 10/0,4 | 0.16 | 0.033916 | 0 | 0
56378 | ПАО "Россети Сибирь" | "Читаэнерго" | СТП 627 Строителей | 10/0,4 | 0.063 | 0.030547 | 0 | 0
56379 | ПАО "Россети Сибирь" | "Читаэнерго" | СТП №728 "Борзинская | 10/0,4 | 0.1 | 0.066655 | 0 | 0.0063
56380 | ПАО "Россети Сибирь" | "Читаэнерго" | КТП №1705 Гастелло (Грицина) | 10/0,4 | 0.16 | 0.037033 | 0 | 0
56381 | ПАО "Россети Сибирь" | "Читаэнерго" | СТП-729 Платон - 10 кВ | 10/0,4 | 0.025 | 0.0082241 | 0 | 0
56382 | ПАО "Россети Сибирь" | "Читаэнерго" | СТП - 727 Артемьева | 10/0,4 | 0.1 | 0.0055507 | 0 | 0
56383 | ПАО "Россети Сибирь" | "Читаэнерго" | СТП - № 628 Золотуева 10кВ | 10/0,4 | 0.16 | 0.050228 | 0 | 0
56384 | ПАО "Россети Сибирь" | "Читаэнерго" | СТП - 10 кВ 2320 Шеметов | 10/0,4 | 0.025 | 0.013826 | 0 | 0.0027
56385 | ПАО "Россети Сибирь" | "Читаэнерго" | СТП 10/04 кВ №730 | 10/0,4 | 0.04 | 0.042556 | 0 | 0.027
56386 | ПАО "Россети Сибирь" | "Читаэнерго" | СТП - 10 кВ 2321 "1-я Башенная компания" | 10/0,4 | 0.1 | 0.029906 | 0 | 0
56387 | ПАО "Россети Сибирь" | "Читаэнерго" | СТП - 1923 Санжиева | 10/0,4 | 0.025 | 0.004248 | 0 | 0
56388 | ПАО "Россети Сибирь" | "Читаэнерго" | СТП-1726 Байрамов ВЛ 17 с-з Билитуй | 10/0,4 | 0.025 | 0.033984 | 0 | 0
56389 | ПАО "Россети Сибирь" | "Читаэнерго" | СТП - 714 АЗС с.Даурия | 10/0,4 | 0.025 | 0.040122 | 0 | 0
56390 | ПАО "Россети Сибирь" | "Читаэнерго" | СТП - 731 ул. Чикойская | 10/0,4 | 0.16 | 0.06278 | 0.0135 | 0.0198
56391 | ПАО "Россети Сибирь" | "Читаэнерго" | СТП - 707 Финогеев чаб.стоянка | 10/0,4 | 0.025 | 0.0015859 | 0 | 0
56392 | ПАО "Россети Сибирь" | "Читаэнерго" | СТП - 10 кВ № 1110 "Романова" | 10 | 0.025 | 0.0047672 | 0 | 0
56393 | ПАО "Россети Сибирь" | "Читаэнерго" | ТП-1403 Цыренов | 10/0,4 | 0.025 | 0.00090624 | 0 | 0
56394 | ПАО "Россети Сибирь" | "Читаэнерго" | +ТП №1205 Поселок, ВЛ №12 Новоборзинское | 10/0,4 | 0.063 | 0.047757 | 0 | 0
56395 | ПАО "Россети Сибирь" | "Читаэнерго" | СТП-10 кВ 625 "Гордова" | 10/0,4 | 0.1 | 0.038624 | 0 | 0.0135
56396 | ПАО "Россети Сибирь" | "Читаэнерго" | КТП №2317 Муниц.стоянка, ВЛ №23 ОКПП | 10/0,4 | 0.025 | 0.017445 | 0 | 0
56397 | ПАО "Россети Сибирь" | "Читаэнерго" | ТП № 1909 "Молочка", ВЛ №19 Поселок | 10/0,4 | 0.4 | 0.098914 | 0 | 0
56398 | ПАО "Россети Сибирь" | "Читаэнерго" | СТП-10/0,4 кВ №209 с.Тасырхой | 10/0,4 | 0.16 | 0.017355 | 0 | 0
56399 | ПАО "Россети Сибирь" | "Читаэнерго" | ТП-10/0,4 кВ №210 с.Тасырхой | 10/0,4 | 0.16 | 0.014164 | 0 | 0
56400 | ПАО "Россети Сибирь" | "Читаэнерго" | СТП - 1108 МТС Дурбачи | 10/0,4 | 0.025 | 0.0027867 | 0 | 0
56401 | ПАО "Россети Сибирь" | "Читаэнерго" | КТП №1706 АСКУЭ Хада-БУлак | 10/0,4 | 0.25 | 0 | 0 | 0
56402 | ПАО "Россети Сибирь" | "Читаэнерго" | ТП № 402 Школа Абагайтуй | 6/0,4 | 0.63 | 0.14994 | 0 | 0
56403 | ПАО "Россети Сибирь" | "Читаэнерго" | ТП-"Дом ЮЭС" ПС 110/35/10 Б-В | 10/0,4 | 0.4 | 0.080312 | 0 | 0
56404 | ПАО "Россети Сибирь" | "Читаэнерго" | ТП-Гомбуева |  | 0.04 | 0.010505 | 0 | 0
56405 | ПАО "Россети Сибирь" | "Читаэнерго" | ЗТП-1002 ПС Поселковая 35/6 кВ | 6/0,4 | 0.4 | 0 | 0 | 0
56406 | ПАО "Россети Сибирь" | "Читаэнерго" | ТП-602 | 10/0,4 | 0.063 | 0.024523 | 0 | 0
56407 | ПАО "Россети Сибирь" | "Читаэнерго" | ТП-0611"ФКРС" | 10/0,4 | 0.025 | 0.013367 | 0 | 0
56408 | ПАО "Россети Сибирь" | "Читаэнерго" | КТП 10/0,4 кВ №212 «Школа» ф.2 П-Бырка | 10 | 0.4 | 0.049418 | 0 | 0
56409 | ПАО "Россети Сибирь" | "Читаэнерго" | ТП 3110 "Школа", ВЛ №31 Хада-Булак | 10/0,4 | 0.063 | 0.035786 | 0 | 0.0135
56410 | ПАО "Россети Сибирь" | "Читаэнерго" | КТП-505 КНС ПС Мирная ф.5 Маяк | 6/0,4 | 0.4 | 0.027165 | 0 | 0
56411 | ПАО "Россети Сибирь" | "Читаэнерго" | ТП- 1704 "Горького" ПС 110/35/10 Б-З | 10/0,4 | 0.4 | 0.13263 | 0.008 | 0
56412 | ПАО "Россети Сибирь" | "Читаэнерго" | КТП №511 ПС Поселковая / ф. № 5 | 6/0,4 | 0.25 | 0.036098 | 0 | 0
56413 | ПАО "Россети Сибирь" | "Читаэнерго" | ТП 3113 "Стрижка", ВЛ №31 Хада-Булак | 10/0,4 | 0.1 | 0.014753 | 0 | 0
56414 | ПАО "Россети Сибирь" | "Читаэнерго" | ТП №310 "40 кв жил. дом" Даурия | 10/0,4 | 0.16 | 0 | 0 | 0
56415 | ПАО "Россети Сибирь" | "Читаэнерго" | ТП-1111 ОТФ ф.11 Кулусутай | 10/0,4 | 0.025 | 0.0010714 | 0 | 0
56416 | ПАО "Россети Сибирь" | "Читаэнерго" | СТП - 103 ОТФ Васильев | 10/0,4 | 0.025 | 0.0024572 | 0 | 0
56417 | ПАО "Россети Сибирь" | "Читаэнерго" | СТП-615 ФХ Цыремпилов | 10/0,4 | 0.025 | 0.0011186 | 0 | 0
56418 | ПАО "Россети Сибирь" | "Читаэнерго" | ТП-101 Коттеджи с. Усть Борзя | 6/0,4 | 0.063 | 0.0036099 | 0 | 0
56419 | ПАО "Россети Сибирь" | "Читаэнерго" | ТП-103 Администрация | 6/0,4 | 0.4 | 0.041677 | 0 | 0
56420 | ПАО "Россети Сибирь" | "Читаэнерго" | ЗТП-201 Микрорайон с. Усть Борзя | 6/0,4 | 0.25 | 0.0247 | 0 | 0
56421 | ПАО "Россети Сибирь" | "Читаэнерго" | ЗТП-202 Школа с. Усть Борзя | 6/0,4 | 0.25 | 0.032988 | 0 | 0
56422 | ПАО "Россети Сибирь" | "Читаэнерго" | ТП-118 ф.Кункур | 10/0,4 | 0.25 | 0.028882 | 0 | 0
56423 | ПАО "Россети Сибирь" | "Читаэнерго" | ТП-119 ф.Кункур | 10/0,4 | 0.063 | 0.01328 | 0 | 0
56424 | ПАО "Россети Сибирь" | "Читаэнерго" | ТП-201 Хознужды | 10/0,4 | 0.16 | 0.053236 | 0 | 0
56425 | ПАО "Россети Сибирь" | "Читаэнерго" | ТП-202 Поселок В.Цасучей | 10/0,4 | 0.16 | 0.016279 | 0 | 0
56426 | ПАО "Россети Сибирь" | "Читаэнерго" | ТП-209 Клуб В.Цасучей | 10/0,4 | 0.25 | 0.035098 | 0 | 0
56427 | ПАО "Россети Сибирь" | "Читаэнерго" | ТП-210 Население с.Н.Цасучей | 10/0,4 | 0.16 | 0.052492 | 0 | 0
56428 | ПАО "Россети Сибирь" | "Читаэнерго" | ТП-129 | 6/0,4 | 0.4 | 0.15426 | 0 | 0
56429 | ПАО "Россети Сибирь" | "Читаэнерго" | ТП-309 | 10/0,4 | 0.63 | 0.29382 | 0 | 0
56430 | ПАО "Россети Сибирь" | "Читаэнерго" | ТП-249 | 6/0,4 | 0.63 | 0.085274 | 0 | 0
56431 | ПАО "Россети Сибирь" | "Читаэнерго" | ТП-074 | 6/0,4 | 0.4 | 0.21377 | 0 | 0
56432 | ПАО "Россети Сибирь" | "Читаэнерго" | ТП-464 | 6/0,4 | 0.16 | 0 | 0 | 0
56433 | ПАО "Россети Сибирь" | "Читаэнерго" | ТП-1014 (Сенная Падь, 202) | 10/0,4 | 0.1 | 0.025535 | 0 | 0
56434 | ПАО "Россети Сибирь" | "Читаэнерго" | ТП-212 Население с.В.Цасучей | 10/0,4 | 0.063 | 0.016375 | 0 | 0
56435 | ПАО "Россети Сибирь" | "Читаэнерго" | ТП-601 Лагерь "Звездный" | 10/0,4 | 0.1 | 0.010176 | 0 | 0
56436 | ПАО "Россети Сибирь" | "Читаэнерго" | ТП-605 СХТ с. Кубухай | 10/0,4 | 0.25 | 0.024675 | 0 | 0
56437 | ПАО "Россети Сибирь" | "Читаэнерго" | ТП-606 Поселок с.Кубухай | 10/0,4 | 0.1 | 0.014122 | 0 | 0
56438 | ПАО "Россети Сибирь" | "Читаэнерго" | ТП-803 Водокачка | 10/0,4 | 0.1 | 0.017653 | 0 | 0.009
56439 | ПАО "Россети Сибирь" | "Читаэнерго" | ТП-808 с.Нижний Цасучей | 10/0,4 | 0.025 | 0.0014319 | 0 | 0
56440 | ПАО "Россети Сибирь" | "Читаэнерго" | ТП-810 Начальная Школа | 10/0,4 | 0.16 | 0.051689 | 0 | 0
56441 | ПАО "Россети Сибирь" | "Читаэнерго" | ТП-814 Луч | 10/0,4 | 0.04 | 0.0080995 | 0 | 0
56442 | ПАО "Россети Сибирь" | "Читаэнерго" | ТП-815 Комхоз с.Н.Цасучей | 10/0,4 | 0.16 | 0.067373 | 0 | 0
56443 | ПАО "Россети Сибирь" | "Читаэнерго" | ТП-817 Население | 10/0,4 | 0.25 | 0.061813 | 0 | 0
56444 | ПАО "Россети Сибирь" | "Читаэнерго" | ТП-1401 Население с.Икарал | 10/0,4 | 0.063 | 0.0093409 | 0 | 0
56445 | ПАО "Россети Сибирь" | "Читаэнерго" | ТП-100 ОТФ от ф.1 Ст.Дурулгуй | 10/0,4 | 0.1 | 0.00086848 | 0 | 0
56446 | ПАО "Россети Сибирь" | "Читаэнерго" | ТП-610 Поселок Н.Дурулгуй | 10/0,4 | 0.1 | 0.02185 | 0 | 0
56447 | ПАО "Россети Сибирь" | "Читаэнерго" | ТП-1107 ОТФ Дюкарев | 10/0,4 | 0.063 | 0.0010809 | 0 | 0
56448 | ПАО "Россети Сибирь" | "Читаэнерго" | ТП-1113 ОТФ ф.11 Чаб.стоянки | 10/0,4 | 0.025 | 0.0012461 | 0 | 0
56449 | ПАО "Россети Сибирь" | "Читаэнерго" | ТП-111 ОТФ, ф.1 Буйлэсан | 10/0,4 | 0.04 | 0.0019626 | 0 | 0
56450 | ПАО "Россети Сибирь" | "Читаэнерго" | ТП-118 МТФ с.Буйлэсан | 10/0,4 | 0.25 | 0.036079 | 0 | 0
56451 | ПАО "Россети Сибирь" | "Читаэнерго" | ТП-119 Водокачка с. Буйлэсан | 10/0,4 | 0.16 | 0.02067 | 0 | 0
56452 | ПАО "Россети Сибирь" | "Читаэнерго" | ТП-120 МТМ с.Буйлэсан | 10/0,4 | 0.1 | 0.017666 | 0 | 0
56453 | ПАО "Россети Сибирь" | "Читаэнерго" | ТП-601 ОТФ ф.Усть Ималка | 10/0,4 | 0.025 | 0.0017067 | 0 | 0
56454 | ПАО "Россети Сибирь" | "Читаэнерго" | ТП-602 ОТФ ф. Усть Ималка | 10/0,4 | 0.025 | 0.0051514 | 0 | 0
56455 | ПАО "Россети Сибирь" | "Читаэнерго" | ТП-604 ОТФ ф. Усть Ималка | 10/0,4 | 0.04 | 0.0011281 | 0 | 0
56456 | ПАО "Россети Сибирь" | "Читаэнерго" | ТП-606 ОТФ ф. Усть Ималка | 10/0,4 | 0.025 | 0.00090624 | 0 | 0
56457 | ПАО "Россети Сибирь" | "Читаэнерго" | ТП-607 ОТФ ф. Усть Ималка | 10/0,4 | 0.025 | 0.0020475 | 0 | 0
56458 | ПАО "Россети Сибирь" | "Читаэнерго" | ТП-609 ОТФ ф. Усть Ималка | 10/0,4 | 0.025 | 0.00113 | 0 | 0
56459 | ПАО "Россети Сибирь" | "Читаэнерго" | ТП-1108 Баня с. Кулусутай | 10/0,4 | 0.1 | 0.015604 | 0 | 0
56460 | ПАО "Россети Сибирь" | "Читаэнерго" | ТП-1115 Зерноток с. Кулусутай | 10/0,4 | 0.1 | 0.0098261 | 0 | 0
56461 | ПАО "Россети Сибирь" | "Читаэнерго" | ТП-1118 Магазин с.Кулусутай | 10/0,4 | 0.16 | 0.018779 | 0 | 0
56462 | ПАО "Россети Сибирь" | "Читаэнерго" | ТП-1402 ОТФ ф. Баин Цаган | 10/0,4 | 0.04 | 0.0013594 | 0 | 0
56463 | ПАО "Россети Сибирь" | "Читаэнерго" | ТП-1407 ОТФ ф. Баин Цаган | 10/0,4 | 0.025 | 0.0016784 | 0 | 0
56464 | ПАО "Россети Сибирь" | "Читаэнерго" | ТП-1408 ОТФ ф. Баин Цаган | 10/0,4 | 0.025 | 0.00085998 | 0 | 0
56465 | ПАО "Россети Сибирь" | "Читаэнерго" | ТП-401 Поселок ф.4 Усть Борзя | 10/0,4 | 0.1 | 0.014273 | 0 | 0
56466 | ПАО "Россети Сибирь" | "Читаэнерго" | ТП-402 ОТФ ф.4 Усть Борзя | 10/0,4 | 0.06 | 0.0017445 | 0 | 0
56467 | ПАО "Россети Сибирь" | "Читаэнерго" | ТП-005 | 6/0,4 | 0.315 | 0.34561 | 0 | 0
56468 | ПАО "Россети Сибирь" | "Читаэнерго" | ТП-006 | 6/0,4 | 0.32 | 0.10508 | 0 | 0
56469 | ПАО "Россети Сибирь" | "Читаэнерго" | ТП-008 | 6/0,4 | 0.63 | 0.31091 | 0 | 0
56470 | ПАО "Россети Сибирь" | "Читаэнерго" | ТП-009 | 6/0,4 | 0.63 | 0.43341 | 0 | 0
56471 | ПАО "Россети Сибирь" | "Читаэнерго" | ТП-010-Ул.Баргузинская,13 | 6/0,4 | 0.4 | 0.20819 | 0 | 0
56472 | ПАО "Россети Сибирь" | "Читаэнерго" | ТП-011-Ул.Столярова 23 | 6/0,4 | 0.63 | 0.17114 | 0 | 0
56473 | ПАО "Россети Сибирь" | "Читаэнерго" | ТП-012- | 6/0,4 | 0.4 | 0.13697 | 0 | 0.0135
56474 | ПАО "Россети Сибирь" | "Читаэнерго" | ТП-013 | 6/0,4 | 0.4 | 0.3138 | 0 | 0
56475 | ПАО "Россети Сибирь" | "Читаэнерго" | ТП-014 | 6/0,4 | 0.4 | 0.23961 | 0 | 0
56476 | ПАО "Россети Сибирь" | "Читаэнерго" | ТП-015 | 6/0,4 | 0.4 | 0.26755 | 0 | 0
56477 | ПАО "Россети Сибирь" | "Читаэнерго" | ТП-016 | 6/0,4 | 0.4 | 0.099754 | 0 | 0
56478 | ПАО "Россети Сибирь" | "Читаэнерго" | ТП-019 | 6/0,4 | 0.4 | 0.16291 | 0 | 0
56479 | ПАО "Россети Сибирь" | "Читаэнерго" | ТП-020 | 6/0,4 | 0.4 | 0.071831 | 0 | 0
56480 | ПАО "Россети Сибирь" | "Читаэнерго" | ТП-021 АСКУЭ | 6/0,4 | 0.4 | 0.087886 | 0 | 0
56481 | ПАО "Россети Сибирь" | "Читаэнерго" | ТП-024 | 6/0,4 | 0.4 | 0.196 | 0 | 0
56482 | ПАО "Россети Сибирь" | "Читаэнерго" | ТП-025 | 6/0,4 | 0.4 | 0.19228 | 0 | 0.0855
56483 | ПАО "Россети Сибирь" | "Читаэнерго" | ТП-026 | 6/0,4 | 0.4 | 0.03829 | 0 | 0
56484 | ПАО "Россети Сибирь" | "Читаэнерго" | ТП-027 | 6/0,4 | 0.4 | 0.076201 | 0 | 0
56485 | ПАО "Россети Сибирь" | "Читаэнерго" | ТП-029 | 6/0,4 | 0.63 | 0.28869 | 0 | 0
56486 | ПАО "Россети Сибирь" | "Читаэнерго" | ТП-030 | 6/0,4 | 0.4 | 0.13466 | 0 | 0
56487 | ПАО "Россети Сибирь" | "Читаэнерго" | ТП-031 | 6/0,4 | 0.4 | 0.10138 | 0 | 0.0558
56488 | ПАО "Россети Сибирь" | "Читаэнерго" | ТП-035 | 6/0,4 | 0.63 | 0.12769 | 0 | 0
56489 | ПАО "Россети Сибирь" | "Читаэнерго" | ТП-038 | 6/0,4 | 0.32 | 0.046381 | 0 | 0
56490 | ПАО "Россети Сибирь" | "Читаэнерго" | ТП-039 | 6/0,4 | 0.16 | 0.093751 | 0 | 0
56491 | ПАО "Россети Сибирь" | "Читаэнерго" | ТП-040 | 6/0,4 | 0.63 | 0.35955 | 0 | 0.0225
56492 | ПАО "Россети Сибирь" | "Читаэнерго" | ТП-041 | 6/0,4 | 0.4 | 0.226 | 0 | 0
56493 | ПАО "Россети Сибирь" | "Читаэнерго" | ТП-042 | 6/0,4 | 0.18 | 0.14935 | 0 | 0
56494 | ПАО "Россети Сибирь" | "Читаэнерго" | ТП-043 | 6/0,4 | 0.63 | 0.41046 | 0 | 0.0225
56495 | ПАО "Россети Сибирь" | "Читаэнерго" | ТП-044 АСКУЭ | 6/0,4 | 0.63 | 0.32829 | 0 | 0
56496 | ПАО "Россети Сибирь" | "Читаэнерго" | ТП-045 АСКУЭ | 6/0,4 | 0.63 | 0.20157 | 0 | 0
56497 | ПАО "Россети Сибирь" | "Читаэнерго" | ТП-046 | 6/0,4 | 0.18 | 0.092859 | 0 | 0
56498 | ПАО "Россети Сибирь" | "Читаэнерго" | ТП-047 | 6/0,4 | 0.63 | 0.17959 | 0.0135 | 0
56499 | ПАО "Россети Сибирь" | "Читаэнерго" | ТП-048 | 6/0,4 | 0.4 | 0.10834 | 0 | 0
56500 | ПАО "Россети Сибирь" | "Читаэнерго" | ТП-049 | 6/0,4 | 0.63 | 0.093769 | 0 | 0
56501 | ПАО "Россети Сибирь" | "Читаэнерго" | ТП-050 | 6/0,4 | 0.63 | 0.3863 | 0 | 0
56502 | ПАО "Россети Сибирь" | "Читаэнерго" | ТП-051 | 6/0,4 | 0.18 | 0.16542 | 0 | 0
56503 | ПАО "Россети Сибирь" | "Читаэнерго" | ТП-052 | 6/0,4 | 0.32 | 0.1364 | 0 | 0
56504 | ПАО "Россети Сибирь" | "Читаэнерго" | ТП-053 | 6/0,4 | 0.63 | 0.32822 | 0 | 0
56505 | ПАО "Россети Сибирь" | "Читаэнерго" | ТП-054 | 6/0,4 | 0.63 | 0.38285 | 0 | 0
56506 | ПАО "Россети Сибирь" | "Читаэнерго" | ТП-056 | 6/0,4 | 0.4 | 0.27382 | 0 | 0
56507 | ПАО "Россети Сибирь" | "Читаэнерго" | ТП-057 | 6/0,4 | 0.4 | 0.090484 | 0 | 0
56508 | ПАО "Россети Сибирь" | "Читаэнерго" | ТП-058 | 6/0,4 | 0.4 | 0.16268 | 0 | 0
56509 | ПАО "Россети Сибирь" | "Читаэнерго" | ТП-059 | 6/0,4 | 0.63 | 0.11368 | 0 | 0
56510 | ПАО "Россети Сибирь" | "Читаэнерго" | ТП-061 | 6/0,4 | 0.4 | 0.071026 | 0 | 0
56511 | ПАО "Россети Сибирь" | "Читаэнерго" | ТП-062 | 6/0,4 | 0.4 | 0.28271 | 0 | 0.0045
56512 | ПАО "Россети Сибирь" | "Читаэнерго" | ТП-063 | 6/0,4 | 0.4 | 0.10791 | 0 | 0
56513 | ПАО "Россети Сибирь" | "Читаэнерго" | ТП-064 | 6/0,4 | 0.63 | 0.11314 | 0 | 0
56514 | ПАО "Россети Сибирь" | "Читаэнерго" | ТП-065 АСКУЭ | 6/0,4 | 0.4 | 0.061542 | 0 | 0
56515 | ПАО "Россети Сибирь" | "Читаэнерго" | ТП-066 АСКУЭ | 6/0,4 | 1 | 0.38439 | 0 | 0
56516 | ПАО "Россети Сибирь" | "Читаэнерго" | ТП-067 | 6/0,4 | 0.32 | 0.14182 | 0 | 0
56517 | ПАО "Россети Сибирь" | "Читаэнерго" | ТП-069 | 6/0,4 | 0.63 | 0.34661 | 0 | 0
56518 | ПАО "Россети Сибирь" | "Читаэнерго" | ТП-070 | 6/0,4 | 0.4 | 0.083338 | 0 | 0
56519 | ПАО "Россети Сибирь" | "Читаэнерго" | ТП-071 | 6/0,4 | 0.4 | 0.36935 | 0 | 0
56520 | ПАО "Россети Сибирь" | "Читаэнерго" | ТП-072 | 6/0,4 | 0.4 | 0.10235 | 0 | 0.0225
56521 | ПАО "Россети Сибирь" | "Читаэнерго" | ТП-073 | 6/0,4 | 0.63 | 0.29269 | 0 | 0.027
56522 | ПАО "Россети Сибирь" | "Читаэнерго" | ТП-075 | 6/0,4 | 0.4 | 0.18452 | 0 | 0
56523 | ПАО "Россети Сибирь" | "Читаэнерго" | ТП-076 | 6/0,4 | 0.4 | 0.2136 | 0 | 0
56524 | ПАО "Россети Сибирь" | "Читаэнерго" | ТП-077 | 6/0,4 | 0.63 | 0.15792 | 0 | 0
56525 | ПАО "Россети Сибирь" | "Читаэнерго" | ТП-078 | 6/0,4 | 0.4 | 0.13007 | 0 | 0
56526 | ПАО "Россети Сибирь" | "Читаэнерго" | ТП-079 | 6/0,4 | 0.4 | 0.11876 | 0 | 0.0378
56527 | ПАО "Россети Сибирь" | "Читаэнерго" | ТП-080 | 6/0,4 | 0.63 | 0.1434 | 0 | 0
56528 | ПАО "Россети Сибирь" | "Читаэнерго" | ТП-081 | 6/0,4 | 0 | 0.17901 | 0 | 0
56529 | ПАО "Россети Сибирь" | "Читаэнерго" | ТП-082 | 6/0,4 | 0.63 | 0.34057 | 0 | 0
56530 | ПАО "Россети Сибирь" | "Читаэнерго" | ТП-083 | 6/0,4 | 0.63 | 0.24974 | 0 | 0
56531 | ПАО "Россети Сибирь" | "Читаэнерго" | ТП-084 | 6/0,4 | 0.63 | 0.34977 | 0 | 0
56532 | ПАО "Россети Сибирь" | "Читаэнерго" | ТП-085 | 6/0,4 | 0.4 | 0.1402 | 0 | 0.0135
56533 | ПАО "Россети Сибирь" | "Читаэнерго" | ТП-086 | 6/0,4 | 0.4 | 0.081839 | 0 | 0
56534 | ПАО "Россети Сибирь" | "Читаэнерго" | ТП-087 | 6/0,4 | 0.4 | 0.24944 | 0 | 0
56535 | ПАО "Россети Сибирь" | "Читаэнерго" | ТП-091 | 6/0,4 | 0.4 | 0.25099 | 0 | 0
56536 | ПАО "Россети Сибирь" | "Читаэнерго" | ТП-093 | 6/0,4 | 0.4 | 0.20475 | 0 | 0
56537 | ПАО "Россети Сибирь" | "Читаэнерго" | ТП-094 | 6/0,4 | 0.4 | 0.056348 | 0.0063 | 0
56538 | ПАО "Россети Сибирь" | "Читаэнерго" | ТП-097 | 6/0,4 | 0.63 | 0.21472 | 0 | 0
56539 | ПАО "Россети Сибирь" | "Читаэнерго" | ТП-098 | 6/0,4 | 0.4 | 0.10705 | 0 | 0.0135
56540 | ПАО "Россети Сибирь" | "Читаэнерго" | ТП-099 | 6/0,4 | 0.63 | 0.17133 | 0 | 0
56541 | ПАО "Россети Сибирь" | "Читаэнерго" | ТП-100 | 6/0,4 | 0.4 | 0.20113 | 0 | 0
56542 | ПАО "Россети Сибирь" | "Читаэнерго" | ТП-101 | 6/0,4 | 0.4 | 0.16623 | 0 | 0
56543 | ПАО "Россети Сибирь" | "Читаэнерго" | ТП-102 | 6/0,4 | 0.4 | 0.69199 | 0 | 0
56544 | ПАО "Россети Сибирь" | "Читаэнерго" | ТП-103 | 6/0,4 | 0.4 | 0.14004 | 0 | 0
56545 | ПАО "Россети Сибирь" | "Читаэнерго" | ТП-104 | 6/0,4 | 0.4 | 0.19981 | 0 | 0
56546 | ПАО "Россети Сибирь" | "Читаэнерго" | ТП-105 | 6/0,4 | 0.4 | 0.13471 | 0 | 0
56547 | ПАО "Россети Сибирь" | "Читаэнерго" | ТП-106 | 6/0,4 | 0.25 | 0.079228 | 0 | 0.0405
56548 | ПАО "Россети Сибирь" | "Читаэнерго" | ТП-107 АСКУЭ | 6/0,4 | 0.25 | 0.13976 | 0 | 0
56549 | ПАО "Россети Сибирь" | "Читаэнерго" | ТП-108 | 6/0,4 | 0.63 | 0.30575 | 0 | 0
56550 | ПАО "Россети Сибирь" | "Читаэнерго" | ТП-109 | 6/0,4 | 0.63 | 0.12196 | 0 | 0
56551 | ПАО "Россети Сибирь" | "Читаэнерго" | ТП-110 | 6/0,4 | 0.4 | 0.1701 | 0 | 0
56552 | ПАО "Россети Сибирь" | "Читаэнерго" | ТП-111 | 6/0,4 | 0.4 | 0.20098 | 0 | 0
56553 | ПАО "Россети Сибирь" | "Читаэнерго" | ТП-112 | 6/0,4 | 0.25 | 0.11907 | 0 | 0
56554 | ПАО "Россети Сибирь" | "Читаэнерго" | ТП-114 | 6/0,4 | 0.63 | 0.36916 | 0 | 0
56555 | ПАО "Россети Сибирь" | "Читаэнерго" | ТП-115 | 6/0,4 | 0.18 | 0.059868 | 0 | 0
56556 | ПАО "Россети Сибирь" | "Читаэнерго" | ТП-116 | 6/0,4 | 0.4 | 0.24969 | 0 | 0
56557 | ПАО "Россети Сибирь" | "Читаэнерго" | ТП-117 | 6/0,4 | 0.63 | 0.15323 | 0 | 0.135
56558 | ПАО "Россети Сибирь" | "Читаэнерго" | ТП-119 | 6/0,4 | 0.63 | 0.22797 | 0 | 0
56559 | ПАО "Россети Сибирь" | "Читаэнерго" | ТП-120 | 6/0,4 | 0.25 | 0.081384 | 0 | 0
56560 | ПАО "Россети Сибирь" | "Читаэнерго" | ТП-121 | 6/0,4 | 0.63 | 0.26415 | 0 | 0
56561 | ПАО "Россети Сибирь" | "Читаэнерго" | ТП-148 | 6/0,4 | 0.63 | 0.062874 | 0 | 0
56562 | ПАО "Россети Сибирь" | "Читаэнерго" | ТП-179 | 6/0,4 | 0.4 | 0.19225 | 0 | 0
56563 | ПАО "Россети Сибирь" | "Читаэнерго" | ТП-315 | 6/0,4 | 0.25 | 0.092507 | 0 | 0
56564 | ПАО "Россети Сибирь" | "Читаэнерго" | ТП-331 | 6/0,4 | 0.63 | 0.27607 | 0 | 0
56565 | ПАО "Россети Сибирь" | "Читаэнерго" | ТП-357 (1сш 10кВ, 2сш 6 кВ) | 10/0,4 | 0.32 | 0.036315 | 0 | 0
56566 | ПАО "Россети Сибирь" | "Читаэнерго" | ТП-122 | 6/0,4 | 0.4 | 0.11882 | 0 | 0
56567 | ПАО "Россети Сибирь" | "Читаэнерго" | ТП-123 | 6/0,4 | 0.4 | 0.22702 | 0 | 0
56568 | ПАО "Россети Сибирь" | "Читаэнерго" | ТП-124 | 6/0,4 | 0.4 | 0.064547 | 0 | 0
56569 | ПАО "Россети Сибирь" | "Читаэнерго" | ТП-126 | 6/0,4 | 0.4 | 0.16965 | 0 | 0
56570 | ПАО "Россети Сибирь" | "Читаэнерго" | ТП-130 | 6/0,4 | 0.4 | 0.43248 | 0 | 0
56571 | ПАО "Россети Сибирь" | "Читаэнерго" | ТП-131 | 6/0,4 | 0.32 | 0.19916 | 0 | 0
56572 | ПАО "Россети Сибирь" | "Читаэнерго" | ТП-133 | 6/0,4 | 0.4 | 0.2325 | 0 | 0
56573 | ПАО "Россети Сибирь" | "Читаэнерго" | ТП-135 | 6/0,4 | 0.32 | 0.14438 | 0.072 | 0
56574 | ПАО "Россети Сибирь" | "Читаэнерго" | ТП-137 | 6/0,4 | 0.32 | 0.18368 | 0 | 0
56575 | ПАО "Россети Сибирь" | "Читаэнерго" | ТП-138 | 6/0,4 | 0.25 | 0.057603 | 0.027 | 0
56576 | ПАО "Россети Сибирь" | "Читаэнерго" | ТП-139 | 6/0,4 | 0.4 | 0.16189 | 0 | 0.009
56577 | ПАО "Россети Сибирь" | "Читаэнерго" | ТП-140 | 6/0,4 | 0.63 | 0.29826 | 0 | 0
56578 | ПАО "Россети Сибирь" | "Читаэнерго" | ТП-141 | 6/0,4 | 0.4 | 0.17041 | 0 | 0
56579 | ПАО "Россети Сибирь" | "Читаэнерго" | ТП-142 | 6/0,4 | 0.4 | 0.33178 | 0 | 0.0045
56580 | ПАО "Россети Сибирь" | "Читаэнерго" | ТП-143 | 6/0,4 | 0.4 | 0.31192 | 0 | 0
56581 | ПАО "Россети Сибирь" | "Читаэнерго" | ТП-144 АСКУЭ | 6/0,4 | 0.4 | 0.097012 | 0 | 0
56582 | ПАО "Россети Сибирь" | "Читаэнерго" | ТП-145 АСКУЭ х/с | 6/0,4 | 0.4 | 0.15249 | 0.0135 | 0
56583 | ПАО "Россети Сибирь" | "Читаэнерго" | ТП-146 | 6/0,4 | 0.4 | 0.14576 | 0 | 0
56584 | ПАО "Россети Сибирь" | "Читаэнерго" | ТП-147 | 6/0,4 | 0.4 | 0.12435 | 0 | 0.0135
56585 | ПАО "Россети Сибирь" | "Читаэнерго" | ТП-149 АСКУЭ | 6/0,4 | 0.4 | 0.11002 | 0 | 0.0135
56586 | ПАО "Россети Сибирь" | "Читаэнерго" | ТП-152 | 6/0,4 | 0.4 | 0.20977 | 0 | 0
56587 | ПАО "Россети Сибирь" | "Читаэнерго" | ТП-153-ул.Кастринская,3 | 6/0,4 | 0.32 | 0.13957 | 0 | 0
56588 | ПАО "Россети Сибирь" | "Читаэнерго" | ТП-154 | 6/0,4 | 0.4 | 0.13594 | 0 | 0
56589 | ПАО "Россети Сибирь" | "Читаэнерго" | ТП-155 | 6/0,4 | 0.25 | 0.056918 | 0 | 0
56590 | ПАО "Россети Сибирь" | "Читаэнерго" | ТП-156 | 6/0,4 | 0.32 | 0.18442 | 0 | 0
56591 | ПАО "Россети Сибирь" | "Читаэнерго" | ТП-157 | 6/0,4 | 0.63 | 0.14656 | 0 | 0
56592 | ПАО "Россети Сибирь" | "Читаэнерго" | ТП-158 | 6/0,4 | 0.63 | 0.3953 | 0 | 0
56593 | ПАО "Россети Сибирь" | "Читаэнерго" | ТП-159 | 6/0,4 | 0.4 | 0.14968 | 0 | 0
56594 | ПАО "Россети Сибирь" | "Читаэнерго" | ТП-161 | 6/0,4 | 0.32 | 0.083125 | 0 | 0
56595 | ПАО "Россети Сибирь" | "Читаэнерго" | ТП-162 | 6/0,4 | 0.18 | 0.099635 | 0 | 0
56596 | ПАО "Россети Сибирь" | "Читаэнерго" | ТП-163 АСКУЭ | 6/0,4 | 0.4 | 0.1877 | 0 | 0
56597 | ПАО "Россети Сибирь" | "Читаэнерго" | ТП-164 АСКУЭ | 6/0,4 | 0.18 | 0.17257 | 0 | 0.0135
56598 | ПАО "Россети Сибирь" | "Читаэнерго" | ТП-165 АСКУЭ | 6/0,4 | 0.4 | 0.12313 | 0 | 0.0135
56599 | ПАО "Россети Сибирь" | "Читаэнерго" | ТП-166 АСКУЭ | 6/0,4 | 0.25 | 0.21458 | 0 | 0
56600 | ПАО "Россети Сибирь" | "Читаэнерго" | ТП-167 | 6/0,4 | 0.25 | 0.10338 | 0 | 0
56601 | ПАО "Россети Сибирь" | "Читаэнерго" | ТП-168 | 6/0,4 | 0.18 | 0.030256 | 0 | 0
56602 | ПАО "Россети Сибирь" | "Читаэнерго" | ТП-169 | 6/0,4 | 0.4 | 0.26255 | 0 | 0
56603 | ПАО "Россети Сибирь" | "Читаэнерго" | ТП-170 | 6/0,4 | 0.4 | 0.15981 | 0 | 0
56604 | ПАО "Россети Сибирь" | "Читаэнерго" | ТП-171 АСКУЭ | 6/0,4 | 0.32 | 0.073746 | 0 | 0
56605 | ПАО "Россети Сибирь" | "Читаэнерго" | ТП-172 | 6/0,4 | 0.4 | 0.37581 | 0 | 0
56606 | ПАО "Россети Сибирь" | "Читаэнерго" | ТП-173 | 6/0,4 | 0.32 | 0.084026 | 0 | 0
56607 | ПАО "Россети Сибирь" | "Читаэнерго" | ТП-175 | 6/0,4 | 0.63 | 0.32003 | 0 | 0
56608 | ПАО "Россети Сибирь" | "Читаэнерго" | ТП-176 | 6/0,4 | 0.4 | 0.46262 | 0 | 0
56609 | ПАО "Россети Сибирь" | "Читаэнерго" | ТП-177 | 6/0,4 | 0.63 | 0.25603 | 0 | 0
56610 | ПАО "Россети Сибирь" | "Читаэнерго" | ТП-177а | 6/0,4 | 1 | 0.22798 | 0 | 0
56611 | ПАО "Россети Сибирь" | "Читаэнерго" | ТП-178 | 6/0,4 | 0.63 | 0.54338 | 0 | 0
56612 | ПАО "Россети Сибирь" | "Читаэнерго" | ТП-180 | 6/0,4 | 0.4 | 0.2396 | 0 | 0
56613 | ПАО "Россети Сибирь" | "Читаэнерго" | ТП-181 | 6/0,4 | 0.4 | 0.16364 | 0 | 0
56614 | ПАО "Россети Сибирь" | "Читаэнерго" | ТП-182 | 6/0,4 | 0.4 | 0.12068 | 0 | 0
56615 | ПАО "Россети Сибирь" | "Читаэнерго" | ТП-183 | 6/0,4 | 0.4 | 0.16182 | 0 | 0
56616 | ПАО "Россети Сибирь" | "Читаэнерго" | ТП-184 | 6/0,4 | 0.63 | 0.085073 | 0 | 0.153
56617 | ПАО "Россети Сибирь" | "Читаэнерго" | ТП-185 | 6/0,4 | 0.63 | 0.19803 | 0 | 0
56618 | ПАО "Россети Сибирь" | "Читаэнерго" | ТП-187 | 6/0,4 | 0.4 | 0.12106 | 0 | 0
56619 | ПАО "Россети Сибирь" | "Читаэнерго" | ТП-188 | 6/0,4 | 0.4 | 0.27262 | 0 | 0
56620 | ПАО "Россети Сибирь" | "Читаэнерго" | ТП-189 | 6/0,4 | 0.4 | 0.20263 | 0 | 0
56621 | ПАО "Россети Сибирь" | "Читаэнерго" | ТП-190 | 6/0,4 | 0.4 | 0.33519 | 0 | 0
56622 | ПАО "Россети Сибирь" | "Читаэнерго" | ТП-191 | 6/0,4 | 0.25 | 0.16202 | 0 | 0
56623 | ПАО "Россети Сибирь" | "Читаэнерго" | ТП-193 | 6/0,4 | 0.4 | 0.22089 | 0 | 0
56624 | ПАО "Россети Сибирь" | "Читаэнерго" | ТП-194 | 6/0,4 | 0.63 | 0.24364 | 0 | 0
56625 | ПАО "Россети Сибирь" | "Читаэнерго" | ТП-195 | 6/0,4 | 0.4 | 0.049843 | 0 | 0
56626 | ПАО "Россети Сибирь" | "Читаэнерго" | ТП-196 | 6/0,4 | 0.4 | 0.062776 | 0 | 0
56627 | ПАО "Россети Сибирь" | "Читаэнерго" | ТП-197 | 6/0,4 | 0.63 | 0.24085 | 0 | 0
56628 | ПАО "Россети Сибирь" | "Читаэнерго" | ТП-198 | 6/0,4 | 0.4 | 0.45105 | 0 | 0
56629 | ПАО "Россети Сибирь" | "Читаэнерго" | ТП-203 АСКУЭ | 6/0,4 | 0.32 | 0.17459 | 0 | 0
56630 | ПАО "Россети Сибирь" | "Читаэнерго" | ТП-205 | 6/0,4 | 0.63 | 0.38661 | 0 | 0
56631 | ПАО "Россети Сибирь" | "Читаэнерго" | ТП-206 | 6/0,4 | 0.25 | 0.11245 | 0 | 0.0585
56632 | ПАО "Россети Сибирь" | "Читаэнерго" | ТП-207 | 6/0,4 | 1 | 0.3589 | 0 | 0
56633 | ПАО "Россети Сибирь" | "Читаэнерго" | ТП-208 АСКУЭ | 6/0,4 | 0.4 | 0.03528 | 0 | 0
56634 | ПАО "Россети Сибирь" | "Читаэнерго" | ТП-211 | 6/0,4 | 0.25 | 0.10115 | 0 | 0
56635 | ПАО "Россети Сибирь" | "Читаэнерго" | ТП-212 | 6/0,4 | 0.4 | 0.40589 | 0 | 0
56636 | ПАО "Россети Сибирь" | "Читаэнерго" | ТП-213 | 6/0,4 | 0.4 | 0.25956 | 0 | 0
56637 | ПАО "Россети Сибирь" | "Читаэнерго" | ТП-214 | 6/0,4 | 0.63 | 0.25297 | 0 | 0
56638 | ПАО "Россети Сибирь" | "Читаэнерго" | ТП-215 | 6/0,4 | 0.4 | 0.18771 | 0 | 0
56639 | ПАО "Россети Сибирь" | "Читаэнерго" | ТП-216 | 6/0,4 | 0.63 | 0.39689 | 0 | 0
56640 | ПАО "Россети Сибирь" | "Читаэнерго" | ТП-217 | 6/0,4 | 0.4 | 0.083368 | 0 | 0
56641 | ПАО "Россети Сибирь" | "Читаэнерго" | ТП-218 | 6/0,4 | 0.4 | 0.26457 | 0 | 0
56642 | ПАО "Россети Сибирь" | "Читаэнерго" | ТП-219 | 6/0,4 | 0.4 | 0.14262 | 0.0072 | 0.072
56643 | ПАО "Россети Сибирь" | "Читаэнерго" | ТП-220 | 6/0,4 | 0.4 | 0.14631 | 0 | 0
56644 | ПАО "Россети Сибирь" | "Читаэнерго" | ТП-223 | 6/0,4 | 0.4 | 0.21556 | 0 | 0
56645 | ПАО "Россети Сибирь" | "Читаэнерго" | ТП-224 | 6/0,4 | 0.4 | 0.26506 | 0 | 0.00675
56646 | ПАО "Россети Сибирь" | "Читаэнерго" | ТП-225 | 6/0,4 | 0.63 | 0.33819 | 0 | 0
56647 | ПАО "Россети Сибирь" | "Читаэнерго" | ТП-227 | 6/0,4 | 0.4 | 0.18906 | 0 | 0
56648 | ПАО "Россети Сибирь" | "Читаэнерго" | ТП-228 | 6/0,4 | 0.32 | 0.31528 | 0 | 0
56649 | ПАО "Россети Сибирь" | "Читаэнерго" | ТП-230 | 6/0,4 | 0.4 | 0.11543 | 0 | 0.036
56650 | ПАО "Россети Сибирь" | "Читаэнерго" | ТП-231 | 6/0,4 | 0.4 | 0.24448 | 0 | 0
56651 | ПАО "Россети Сибирь" | "Читаэнерго" | ТП-234 | 6/0,4 | 0.32 | 0.075348 | 0 | 0
56652 | ПАО "Россети Сибирь" | "Читаэнерго" | ТП-235 | 6/0,4 | 0.4 | 0.37977 | 0 | 0
56653 | ПАО "Россети Сибирь" | "Читаэнерго" | ТП-236 | 6/0,4 | 0.4 | 0.33933 | 0 | 0
56654 | ПАО "Россети Сибирь" | "Читаэнерго" | ТП-237 | 6/0,4 | 0.63 | 0.15049 | 0 | 0
56655 | ПАО "Россети Сибирь" | "Читаэнерго" | ТП-238 | 6/0,4 | 0.63 | 0.10875 | 0 | 0
56656 | ПАО "Россети Сибирь" | "Читаэнерго" | ТП-239 | 6/0,4 | 0.25 | 0.049973 | 0 | 0.0585
56657 | ПАО "Россети Сибирь" | "Читаэнерго" | ТП-240 | 6/0,4 | 0.63 | 0.18588 | 0 | 0
56658 | ПАО "Россети Сибирь" | "Читаэнерго" | ТП-241 | 6/0,4 | 0.25 | 0.096999 | 0 | 0
56659 | ПАО "Россети Сибирь" | "Читаэнерго" | ТП-243 | 6/0,4 | 0.4 | 0.38422 | 0 | 0
56660 | ПАО "Россети Сибирь" | "Читаэнерго" | ТП-244 | 6/0,4 | 0.25 | 0.27815 | 0 | 0
56661 | ПАО "Россети Сибирь" | "Читаэнерго" | ТП-248 | 6/0,4 | 0.32 | 0.14312 | 0 | 0
56662 | ПАО "Россети Сибирь" | "Читаэнерго" | ТП-250 | 6/0,4 | 0.25 | 0.14346 | 0 | 0
56663 | ПАО "Россети Сибирь" | "Читаэнерго" | ТП-251 | 6/0,4 | 0.63 | 0.28232 | 0 | 0
56664 | ПАО "Россети Сибирь" | "Читаэнерго" | ТП-252 | 6/0,4 | 0.63 | 0.36026 | 0 | 0
56665 | ПАО "Россети Сибирь" | "Читаэнерго" | ТП-253 | 6/0,4 | 0.4 | 0.15668 | 0 | 0
56666 | ПАО "Россети Сибирь" | "Читаэнерго" | ТП-254 | 6/0,4 | 0.32 | 0.074258 | 0 | 0
56667 | ПАО "Россети Сибирь" | "Читаэнерго" | ТП-256 | 6/0,4 | 0.4 | 0.26106 | 0 | 0
56668 | ПАО "Россети Сибирь" | "Читаэнерго" | ТП-257 | 6/0,4 | 0.4 | 0.38177 | 0 | 0
56669 | ПАО "Россети Сибирь" | "Читаэнерго" | ТП-258 | 6/0,4 | 0.4 | 0.12221 | 0 | 0
56670 | ПАО "Россети Сибирь" | "Читаэнерго" | ТП-260 | 6/0,4 | 0.63 | 0.1864 | 0 | 0
56671 | ПАО "Россети Сибирь" | "Читаэнерго" | ТП-261 | 6/0,4 | 1 | 0.23332 | 0 | 0.1521
56672 | ПАО "Россети Сибирь" | "Читаэнерго" | ТП-262 | 6/0,4 | 0.4 | 0.18404 | 0 | 0
56673 | ПАО "Россети Сибирь" | "Читаэнерго" | ТП-263 | 6/0,4 | 0.4 | 0.087978 | 0 | 0
56674 | ПАО "Россети Сибирь" | "Читаэнерго" | ТП-264 | 6/0,4 | 0.4 | 0.17801 | 0.09 | 0
56675 | ПАО "Россети Сибирь" | "Читаэнерго" | ТП-265 | 6/0,4 | 0.25 | 0.056616 | 0 | 0
56676 | ПАО "Россети Сибирь" | "Читаэнерго" | ТП-266 | 6/0,4 | 0.4 | 0.043823 | 0 | 0
56677 | ПАО "Россети Сибирь" | "Читаэнерго" | ТП-273 | 6/0,4 | 0.63 | 0.25188 | 0 | 0
56678 | ПАО "Россети Сибирь" | "Читаэнерго" | ТП-274 | 6/0,4 | 0.4 | 0.17229 | 0 | 0
56679 | ПАО "Россети Сибирь" | "Читаэнерго" | ТП-275 | 6/0,4 | 0.4 | 0.30718 | 0 | 0
56680 | ПАО "Россети Сибирь" | "Читаэнерго" | ТП-279 | 6/0,4 | 0.4 | 0.086193 | 0 | 0
56681 | ПАО "Россети Сибирь" | "Читаэнерго" | ТП-280 | 6/0,4 | 0.4 | 0.18273 | 0 | 0
56682 | ПАО "Россети Сибирь" | "Читаэнерго" | ТП-286 | 6/0,4 | 0.4 | 0.089705 | 0 | 0
56683 | ПАО "Россети Сибирь" | "Читаэнерго" | ТП-289 | 6/0,4 | 0.63 | 0.23716 | 0 | 0
56684 | ПАО "Россети Сибирь" | "Читаэнерго" | ТП-291 | 6/0,4 | 0.32 | 0.17233 | 0 | 0
56685 | ПАО "Россети Сибирь" | "Читаэнерго" | ТП-292 | 6/0,4 | 0.4 | 0.023792 | 0 | 0
56686 | ПАО "Россети Сибирь" | "Читаэнерго" | ТП-293 | 6/0,4 | 0.63 | 0.36845 | 0 | 0
56687 | ПАО "Россети Сибирь" | "Читаэнерго" | ТП-294 | 6/0,4 | 0.63 | 0.099316 | 0 | 0
56688 | ПАО "Россети Сибирь" | "Читаэнерго" | ТП-295 | 6/0,4 | 0.4 | 0.13508 | 0 | 0
56689 | ПАО "Россети Сибирь" | "Читаэнерго" | ТП-298 | 6/0,4 | 0.63 | 0.32499 | 0 | 0
56690 | ПАО "Россети Сибирь" | "Читаэнерго" | ТП-301 | 6/0,4 | 0.4 | 0.31494 | 0 | 0.0135
56691 | ПАО "Россети Сибирь" | "Читаэнерго" | ТП-303 АСКУЭ | 6/0,4 | 0.4 | 0.21124 | 0 | 0
56692 | ПАО "Россети Сибирь" | "Читаэнерго" | ТП-305 | 6/0,4 | 0.4 | 0.094756 | 0 | 0
56693 | ПАО "Россети Сибирь" | "Читаэнерго" | ТП-306 | 6/0,4 | 0.4 | 0.052062 | 0 | 0
56694 | ПАО "Россети Сибирь" | "Читаэнерго" | ТП-232 | 6/0,4 | 0.4 | 0.37511 | 0 | 0
56695 | ПАО "Россети Сибирь" | "Читаэнерго" | ТП-310 | 6/0,4 | 0.63 | 0.23623 | 0 | 0
56696 | ПАО "Россети Сибирь" | "Читаэнерго" | ТП-311 | 6/0,4 | 0.4 | 0.31492 | 0 | 0
56697 | ПАО "Россети Сибирь" | "Читаэнерго" | ТП-314 | 6/0,4 | 0.4 | 0.10904 | 0 | 0
56698 | ПАО "Россети Сибирь" | "Читаэнерго" | ТП-317 АСКУЭ | 6/0,4 | 0.4 | 0.23255 | 0.0234 | 0
56699 | ПАО "Россети Сибирь" | "Читаэнерго" | ТП-318 | 6/0,4 | 0.4 | 0.063492 | 0 | 0
56700 | ПАО "Россети Сибирь" | "Читаэнерго" | ТП-319 | 6/0,4 | 0.63 | 0.21818 | 0 | 0
56701 | ПАО "Россети Сибирь" | "Читаэнерго" | ТП-320 | 6/0,4 | 0.63 | 0.22032 | 0 | 0
56702 | ПАО "Россети Сибирь" | "Читаэнерго" | ТП-321 | 6/0,4 | 0.4 | 0.38616 | 0 | 0
56703 | ПАО "Россети Сибирь" | "Читаэнерго" | ТП-322 АСКУЭ | 6/0,4 | 0.4 | 0.26268 | 0 | 0
56704 | ПАО "Россети Сибирь" | "Читаэнерго" | ТП-323 АСКУЭ | 6/0,4 | 0.63 | 0.40306 | 0.0135 | 0.03492
56705 | ПАО "Россети Сибирь" | "Читаэнерго" | ТП-328 | 6/0,4 | 0.4 | 0.36777 | 0 | 0
56706 | ПАО "Россети Сибирь" | "Читаэнерго" | ТП-329 | 6/0,4 | 0.63 | 0.25813 | 0 | 0
56707 | ПАО "Россети Сибирь" | "Читаэнерго" | ТП-330 | 6/0,4 | 0.4 | 0.19877 | 0 | 0
56708 | ПАО "Россети Сибирь" | "Читаэнерго" | ТП-332 | 6/0,4 | 0.63 | 0.43069 | 0.18 | 0
56709 | ПАО "Россети Сибирь" | "Читаэнерго" | ТП-333 | 6/0,4 | 0.4 | 0.19267 | 0 | 0
56710 | ПАО "Россети Сибирь" | "Читаэнерго" | ТП-334 | 6/0,4 | 0.63 | 0.17581 | 0 | 0
56711 | ПАО "Россети Сибирь" | "Читаэнерго" | ТП-336 | 6/0,4 | 0.25 | 0.14875 | 0 | 0.0675
56712 | ПАО "Россети Сибирь" | "Читаэнерго" | ТП-337 | 6/0,4 | 0.63 | 0.042977 | 0 | 0
56713 | ПАО "Россети Сибирь" | "Читаэнерго" | ТП-339 | 6/0,4 | 0.4 | 0.13398 | 0 | 0
56714 | ПАО "Россети Сибирь" | "Читаэнерго" | ТП-340 | 6/0,4 | 0.63 | 0.31417 | 0 | 0
56715 | ПАО "Россети Сибирь" | "Читаэнерго" | ТП-342 | 6/0,4 | 0.63 | 0.19684 | 0 | 0
56716 | ПАО "Россети Сибирь" | "Читаэнерго" | ТП-343 | 6/0,4 | 0.63 | 0.34779 | 0 | 0
56717 | ПАО "Россети Сибирь" | "Читаэнерго" | ТП-347 | 6/0,4 | 0.4 | 0.045376 | 0 | 0
56718 | ПАО "Россети Сибирь" | "Читаэнерго" | ТП-348 (Горнолыжная база) | 6/0,4 | 0.1 | 0.038258 | 0 | 0.2115
56719 | ПАО "Россети Сибирь" | "Читаэнерго" | ТП-349 | 6/0,4 | 0.16 | 0.053939 | 0 | 0.0135
56720 | ПАО "Россети Сибирь" | "Читаэнерго" | ТП-350 | 6/0,4 | 0.63 | 0.26944 | 0 | 0
56721 | ПАО "Россети Сибирь" | "Читаэнерго" | ТП-351 | 6/0,4 | 0.4 | 0.08249 | 0 | 0
56722 | ПАО "Россети Сибирь" | "Читаэнерго" | ТП-352 | 6/0,4 | 0.25 | 0.13109 | 0 | 0
56723 | ПАО "Россети Сибирь" | "Читаэнерго" | ТП-353 | 6/0,4 | 0.4 | 0.24949 | 0 | 0
56724 | ПАО "Россети Сибирь" | "Читаэнерго" | ТП-354 АСКУЭ | 6/0,4 | 0.4 | 0.41647 | 0 | 0
56725 | ПАО "Россети Сибирь" | "Читаэнерго" | ТП-355 | 6/0,4 | 0.4 | 0.3059 | 0 | 0
56726 | ПАО "Россети Сибирь" | "Читаэнерго" | ТП-360 | 6/0,4 | 0.4 | 0.13354 | 0 | 0
56727 | ПАО "Россети Сибирь" | "Читаэнерго" | ТП-364 | 6/0,4 | 0.4 | 0.098667 | 0 | 0
56728 | ПАО "Россети Сибирь" | "Читаэнерго" | ТП-365 | 6/0,4 | 0.25 | 0.15898 | 0 | 0
56729 | ПАО "Россети Сибирь" | "Читаэнерго" | ТП-366 | 6/0,4 | 0.63 | 0.20006 | 0 | 0.297
56730 | ПАО "Россети Сибирь" | "Читаэнерго" | ТП-367 | 6/0,4 | 0.63 | 0.33713 | 0 | 0
56731 | ПАО "Россети Сибирь" | "Читаэнерго" | ТП-368 | 6/0,4 | 0.4 | 0.26923 | 0 | 0
56732 | ПАО "Россети Сибирь" | "Читаэнерго" | ТП-369 | 6/0,4 | 0.63 | 0.48083 | 0 | 0
56733 | ПАО "Россети Сибирь" | "Читаэнерго" | ТП-370 | 6/0,4 | 0.63 | 0.47319 | 0 | 0
56734 | ПАО "Россети Сибирь" | "Читаэнерго" | ТП-371 | 6/0,4 | 0.32 | 0.2341 | 0 | 0
56735 | ПАО "Россети Сибирь" | "Читаэнерго" | ТП-372 | 6/0,4 | 0.63 | 0.31677 | 0 | 0
56736 | ПАО "Россети Сибирь" | "Читаэнерго" | ТП-373 | 6/0,4 | 0.4 | 0.18079 | 0 | 0.063
56737 | ПАО "Россети Сибирь" | "Читаэнерго" | ТП-374 | 6/0,4 | 0.4 | 0.055577 | 0 | 0
56738 | ПАО "Россети Сибирь" | "Читаэнерго" | ТП-376 | 6/0,4 | 0.63 | 0.20533 | 0 | 0
56739 | ПАО "Россети Сибирь" | "Читаэнерго" | ТП-377 | 6/0,4 | 0.63 | 0.27416 | 0 | 0
56740 | ПАО "Россети Сибирь" | "Читаэнерго" | ТП-615 Население с.Лаха | 10/0,4 | 0.16 | 0.01701 | 0 | 0
56741 | ПАО "Россети Сибирь" | "Читаэнерго" | ТП-1106 ОТФ от ф.11 Новая Заря | 10/0,4 | 0.025 | 0.00085338 | 0 | 0
56742 | ПАО "Россети Сибирь" | "Читаэнерго" | ТП-1121 Поселок с.Новая Заря | 10/0,4 | 0.25 | 0.031709 | 0 | 0.018
56743 | ПАО "Россети Сибирь" | "Читаэнерго" | ТП-1123 Школа с.Новая Заря | 10/0,4 | 0.4 | 0.049294 | 0 | 0.008
56744 | ПАО "Россети Сибирь" | "Читаэнерго" | ТП-1124 "Поселок" Новая Заря | 10/0,4 | 0.25 | 0.04572 | 0 | 0
56745 | ПАО "Россети Сибирь" | "Читаэнерго" | ТП-1010 | 6/0,4 | 0.4 | 0.1483 | 0 | 0.0135
56746 | ПАО "Россети Сибирь" | "Читаэнерго" | ТП-455 | 6/0,4 | 0.025 | 0.020898 | 0 | 0
56747 | ПАО "Россети Сибирь" | "Читаэнерго" | ТП-1034 (21172) | 6/0,4 | 0.16 | 0.046734 | 0 | 0
56748 | ПАО "Россети Сибирь" | "Читаэнерго" | ТП-101 ОТФ от ф.1 Ст.Чиндант | 10/0,4 | 0.025 | 0.001737 | 0 | 0
56749 | ПАО "Россети Сибирь" | "Читаэнерго" | СТП-73 Юрта ОТФ ф.Кункур | 10/0,4 | 0.025 | 0.0043745 | 0 | 0
56750 | ПАО "Россети Сибирь" | "Читаэнерго" | РП-45 | 6/0,4 | 0.1 | 0.05508 | 0 | 0
56751 | ПАО "Россети Сибирь" | "Читаэнерго" | СТП - 105 ОТФ Котихин | 10/0,4 | 0.025 | 0.0012517 | 0 | 0
56752 | ПАО "Россети Сибирь" | "Читаэнерго" | ТП-608 Поселок с.Кубухай | 10/0,4 | 0.1 | 0.020729 | 0 | 0
56753 | ПАО "Россети Сибирь" | "Читаэнерго" | ТП-806 Больница | 10/0,4 | 0.25 | 0.10949 | 0 | 0
56754 | ПАО "Россети Сибирь" | "Читаэнерго" | ТП-811 Школа | 10/0,4 | 0.25 | 0.04449 | 0 | 0
56755 | ПАО "Россети Сибирь" | "Читаэнерго" | ТП-17 ф.Хара-Шибирь | 10/0,4 | 0.025 | 0.0053043 | 0 | 0
56756 | ПАО "Россети Сибирь" | "Читаэнерго" | ТП-433-ул.Ковыльная27в | 6/0,4 | 0.1 | 0.016411 | 0 | 0
56757 | ПАО "Россети Сибирь" | "Читаэнерго" | ТП-379 | 6/0,4 | 0.63 | 0.29675 | 0 | 0
56758 | ПАО "Россети Сибирь" | "Читаэнерго" | ТП-385(создать 3сш РУ6кВ+3йТр-р) | 6/0,4 | 1 | 0.14828 | 0 | 0
56759 | ПАО "Россети Сибирь" | "Читаэнерго" | ТП-387 | 6/0,4 | 0.63 | 0.3438 | 0 | 0.0045
56760 | ПАО "Россети Сибирь" | "Читаэнерго" | ТП-388 | 6/0,4 | 1 | 0.26992 | 0 | 0
56761 | ПАО "Россети Сибирь" | "Читаэнерго" | ТП-389 | 6/0,4 | 1 | 0.11809 | 0 | 0
56762 | ПАО "Россети Сибирь" | "Читаэнерго" | ТП-390 | 6/0,4 | 0.16 | 0.021596 | 0 | 0
56763 | ПАО "Россети Сибирь" | "Читаэнерго" | ТП-392 | 6/0,4 | 0.4 | 0.1919 | 0 | 0
56764 | ПАО "Россети Сибирь" | "Читаэнерго" | ТП-393 | 6/0,4 | 0.25 | 0.093738 | 0 | 0
56765 | ПАО "Россети Сибирь" | "Читаэнерго" | ТП-394 | 6/0,4 | 0.4 | 0.090879 | 0 | 0
56766 | ПАО "Россети Сибирь" | "Читаэнерго" | ТП-395 АСКУЭ | 6/0,4 | 0.4 | 0.13111 | 0 | 0.0045
56767 | ПАО "Россети Сибирь" | "Читаэнерго" | ТП-396 | 6/0,4 | 1 | 0.08574 | 0 | 0
56768 | ПАО "Россети Сибирь" | "Читаэнерго" | ТП-397 | 6/0,4 | 0.25 | 0.098174 | 0 | 0
56769 | ПАО "Россети Сибирь" | "Читаэнерго" | ТП-405 | 6/0,4 | 0.25 | 0.14056 | 0 | 0
56770 | ПАО "Россети Сибирь" | "Читаэнерго" | ТП-409 | 6/0,4 | 0.63 | 0.22239 | 0 | 0
56771 | ПАО "Россети Сибирь" | "Читаэнерго" | ТП-411 | 6/0,4 | 0.4 | 0.077792 | 0 | 0
56772 | ПАО "Россети Сибирь" | "Читаэнерго" | ТП-346 | 6/0,4 | 0.4 | 0.089234 | 0 | 0
56773 | ПАО "Россети Сибирь" | "Читаэнерго" | ТП-410 | 6/0,4 | 0.25 | 0.048856 | 0 | 0
56774 | ПАО "Россети Сибирь" | "Читаэнерго" | ТП-419 | 6/0,4 | 0.63 | 0.15683 | 0 | 0
56775 | ПАО "Россети Сибирь" | "Читаэнерго" | ТП-1001 | 6/0,4 | 0.25 | 0.013549 | 0 | 0.009
56776 | ПАО "Россети Сибирь" | "Читаэнерго" | ТП-1018 | 6/0,4 | 0.025 | 0.0042244 | 0 | 0
56777 | ПАО "Россети Сибирь" | "Читаэнерго" | ТП-023 | 10/0,4 | 0.63 | 0.1908 | 0.009 | 0.009
56778 | ПАО "Россети Сибирь" | "Читаэнерго" | ТП-033 | 10/0,4 | 0 | 0.068664 | 0 | 0
56779 | ПАО "Россети Сибирь" | "Читаэнерго" | ТП-088 | 10/0,4 | 0.4 | 0.27852 | 0 | 0
56780 | ПАО "Россети Сибирь" | "Читаэнерго" | ТП-092 АСКУЭ | 10/0,4 | 1 | 0.36701 | 0 | 0
56781 | ПАО "Россети Сибирь" | "Читаэнерго" | ТП-136 | 10/0,4 | 0.25 | 0.062954 | 0 | 0
56782 | ПАО "Россети Сибирь" | "Читаэнерго" | ТП-201 | 10/0,4 | 0.4 | 0.14187 | 0 | 0
56783 | ПАО "Россети Сибирь" | "Читаэнерго" | ТП-204 | 10/0,4 | 0.4 | 0.2832 | 0 | 0
56784 | ПАО "Россети Сибирь" | "Читаэнерго" | ТП-229 | 10/0,4 | 0.63 | 0.2223 | 0 | 0.089101
56785 | ПАО "Россети Сибирь" | "Читаэнерго" | ТП-233 | 10/0,4 | 0.63 | 0.47095 | 0 | 0
56786 | ПАО "Россети Сибирь" | "Читаэнерго" | ТП-267 | 10/0,4 | 0.63 | 0.24376 | 0 | 0
56787 | ПАО "Россети Сибирь" | "Читаэнерго" | ТП-268 | 10/0,4 | 0.4 | 0.16459 | 0 | 0.0882
56788 | ПАО "Россети Сибирь" | "Читаэнерго" | ТП-269 | 10/0,4 | 0.63 | 0.10045 | 0 | 0
56789 | ПАО "Россети Сибирь" | "Читаэнерго" | ТП-270 | 10/0,4 | 0.63 | 0.16155 | 0 | 0
56790 | ПАО "Россети Сибирь" | "Читаэнерго" | ТП-271 | 10/0,4 | 0.63 | 0.11232 | 0.009 | 0.072
56791 | ПАО "Россети Сибирь" | "Читаэнерго" | ТП-272 | 10/0,4 | 0.63 | 0.12775 | 0.0135 | 0.054
56792 | ПАО "Россети Сибирь" | "Читаэнерго" | ТП-276 | 10/0,4 | 0.63 | 0.29722 | 0 | 0
56793 | ПАО "Россети Сибирь" | "Читаэнерго" | ТП-277 | 10/0,4 | 0.4 | 0.20556 | 0 | 0
56794 | ПАО "Россети Сибирь" | "Читаэнерго" | ТП-278 | 10/0,4 | 0.63 | 0.25835 | 0 | 0
56795 | ПАО "Россети Сибирь" | "Читаэнерго" | ТП-281 | 10/0,4 | 0.63 | 0.41818 | 0 | 0
56796 | ПАО "Россети Сибирь" | "Читаэнерго" | ТП-282 | 10/0,4 | 0.63 | 0.17362 | 0 | 0
56797 | ПАО "Россети Сибирь" | "Читаэнерго" | ТП-284 | 10/0,4 | 0.63 | 0.48404 | 0 | 0.0027
56798 | ПАО "Россети Сибирь" | "Читаэнерго" | ТП-290 | 10/0,4 | 0.63 | 0.17389 | 0 | 0
56799 | ПАО "Россети Сибирь" | "Читаэнерго" | ТП-296 | 10/0,4 | 0.4 | 0.22455 | 0 | 0
56800 | ПАО "Россети Сибирь" | "Читаэнерго" | ТП-297 | 10/0,4 | 0.63 | 0.1325 | 0 | 0
56801 | ПАО "Россети Сибирь" | "Читаэнерго" | ТП-304 | 10/0,4 | 0.4 | 0.14878 | 0 | 0
56802 | ПАО "Россети Сибирь" | "Читаэнерго" | ТП-307 | 10/0,4 | 0.63 | 0.27683 | 0.0135 | 0.0027
56803 | ПАО "Россети Сибирь" | "Читаэнерго" | ТП-312 | 10/0,4 | 0.25 | 0.064637 | 0 | 0
56804 | ПАО "Россети Сибирь" | "Читаэнерго" | ТП-313 | 10/0,4 | 0.4 | 0.13918 | 0 | 0
56805 | ПАО "Россети Сибирь" | "Читаэнерго" | ТП-324 | 10/0,4 | 0.63 | 0.20727 | 0 | 0
56806 | ПАО "Россети Сибирь" | "Читаэнерго" | ТП-325 | 10/0,4 | 0.63 | 0.37992 | 0 | 0
56807 | ПАО "Россети Сибирь" | "Читаэнерго" | ТП-327 | 10/0,4 | 0.63 | 0.1913 | 0 | 0
56808 | ПАО "Россети Сибирь" | "Читаэнерго" | ТП-344 | 10/0,4 | 0.63 | 0.059292 | 0 | 0
56809 | ПАО "Россети Сибирь" | "Читаэнерго" | ТП-345 | 10/0,4 | 0.63 | 0.11784 | 0 | 0
56810 | ПАО "Россети Сибирь" | "Читаэнерго" | ТП-356 | 10/0,4 | 0.63 | 0.13304 | 0 | 0.18
56811 | ПАО "Россети Сибирь" | "Читаэнерго" | ТП-359 | 10/0,4 | 0.63 | 0.182 | 0 | 0
56812 | ПАО "Россети Сибирь" | "Читаэнерго" | ТП-380 | 10/0,4 | 0.4 | 0.12309 | 0 | 0.135
56813 | ПАО "Россети Сибирь" | "Читаэнерго" | ТП-382 | 10/0,4 | 1 | 0.12851 | 0 | 0
56814 | ПАО "Россети Сибирь" | "Читаэнерго" | ТП-384 | 10/0,4 | 0.63 | 0.084607 | 0 | 0.171
56815 | ПАО "Россети Сибирь" | "Читаэнерго" | ТП-386 | 10/0,4 | 1 | 0.15188 | 0 | 0
56816 | ПАО "Россети Сибирь" | "Читаэнерго" | ТП-391 | 10/0,4 | 0.4 | 0.29362 | 0 | 0
56817 | ПАО "Россети Сибирь" | "Читаэнерго" | ТП-398 | 10/0,4 | 1 | 0.31397 | 0 | 0
56818 | ПАО "Россети Сибирь" | "Читаэнерго" | ТП-399 | 10/0,4 | 0.63 | 0.078873 | 0 | 0
56819 | ПАО "Россети Сибирь" | "Читаэнерго" | ТП-401 | 10/0,4 | 0.63 | 0.15231 | 0 | 0
56820 | ПАО "Россети Сибирь" | "Читаэнерго" | ТП-403 | 10/0,4 | 0.4 | 0.096573 | 0 | 0
56821 | ПАО "Россети Сибирь" | "Читаэнерго" | ТП-404 | 10/0,4 | 1 | 0.19327 | 0 | 0
56822 | ПАО "Россети Сибирь" | "Читаэнерго" | ТП-378,ул.Бабушкина,93 | 10/0,4 | 0.4 | 0.05856 | 0 | 0
56823 | ПАО "Россети Сибирь" | "Читаэнерго" | ТП-415 | 10/0,4 | 0.4 | 0.034991 | 0 | 0
56824 | ПАО "Россети Сибирь" | "Читаэнерго" | ТП-417 | 10/0,4 | 0.63 | 0.098004 | 0 | 0
56825 | ПАО "Россети Сибирь" | "Читаэнерго" | ТП-418 | 10/0,4 | 1 | 0.15767 | 0 | 0
56826 | ПАО "Россети Сибирь" | "Читаэнерго" | ТП-420 | 10/0,4 | 0.63 | 0.21583 | 0 | 0
56827 | ПАО "Россети Сибирь" | "Читаэнерго" | ТП-421 | 10/0,4 | 0.63 | 0.31724 | 0 | 0
56828 | ПАО "Россети Сибирь" | "Читаэнерго" | ТП-422 | 10/0,4 | 0.63 | 0.29454 | 0 | 0
56829 | ПАО "Россети Сибирь" | "Читаэнерго" | ТП-473 | 10/0,4 | 1 | 0.34773 | 0 | 0
56830 | ПАО "Россети Сибирь" | "Читаэнерго" | ТП-475 | 10/0,4 | 1 | 0.19112 | 0 | 0
56831 | ПАО "Россети Сибирь" | "Читаэнерго" | ТП-493 | 10 | 0.63 | 0.068268 | 0 | 0
56832 | ПАО "Россети Сибирь" | "Читаэнерго" | ТП-413 | 10/0,4 | 0.63 | 0.090396 | 0 | 0
56833 | ПАО "Россети Сибирь" | "Читаэнерго" | ТП-192 | 6/0,4 | 0.63 | 0.1849 | 0 | 0
56834 | ПАО "Россети Сибирь" | "Читаэнерго" | ТП-200 | 6/0,4 | 0.63 | 0.10784 | 0 | 0
56835 | ПАО "Россети Сибирь" | "Читаэнерго" | ТП-202 | 6/0,4 | 0.32 | 0.16123 | 0 | 0
56836 | ПАО "Россети Сибирь" | "Читаэнерго" | ТП-479 | 6 | 0.25 | 0.046051 | 0 | 0.0135
56837 | ПАО "Россети Сибирь" | "Читаэнерго" | ТП-476 | 6/0,4 | 0.25 | 0.041132 | 0 | 0
56838 | ПАО "Россети Сибирь" | "Читаэнерго" | ТП-489 | 6/0,4 | 0.063 | 0.020651 | 0 | 0
56839 | ПАО "Россети Сибирь" | "Читаэнерго" | ТП-490 | 6/0,4 | 0.063 | 0.015996 | 0 | 0
56840 | ПАО "Россети Сибирь" | "Читаэнерго" | ТП-484 | 6/0,4 | 0.1 | 0.060261 | 0 | 0
56841 | ПАО "Россети Сибирь" | "Читаэнерго" | ТП-478 | 6/0,4 | 0.063 | 0.026608 | 0 | 0
56842 | ПАО "Россети Сибирь" | "Читаэнерго" | ТП-495 630кВА(ДНТ Мечта) | 6 | 0.63 | 0.0041187 | 0 | 0
56843 | ПАО "Россети Сибирь" | "Читаэнерго" | ТП-491 | 6/0,4 | 0.063 | 0.014009 | 0 | 0
56844 | ПАО "Россети Сибирь" | "Читаэнерго" | ТП-498 АСКУЭ | 6/0,4 | 0.16 | 0.018804 | 0 | 0
56845 | ПАО "Россети Сибирь" | "Читаэнерго" | ТП-1002 | 6 | 0.1 | 0.036248 | 0 | 0
56846 | ПАО "Россети Сибирь" | "Читаэнерго" | ТП-14 ф.Хара-Шибирь | 10/0,4 | 0.025 | 0.0047021 | 0 | 0
56847 | ПАО "Россети Сибирь" | "Читаэнерго" | ЗТП-412 г.Балей | 6/0,4 | 0.63 | 0.077101 | 0 | 0
56848 | ПАО "Россети Сибирь" | "Читаэнерго" | ЗТП-695 с. В-Шахтама | 6/0,4 | 0.4 | 0.12028 | 0 | 0
56849 | ПАО "Россети Сибирь" | "Читаэнерго" | ЗТП-347 г.Балей | 10/0,4 | 0.4 | 0.12043 | 0 | 0
56850 | ПАО "Россети Сибирь" | "Читаэнерго" | КТП-127 с.Ундино-Поселье | 10/0,4 | 0.04 | 0.011947 | 0 | 0
56851 | ПАО "Россети Сибирь" | "Читаэнерго" | КТП-160 с.Ундино-Поселье | 10/0,4 | 0.1 | 0.026525 | 0 | 0
56852 | ПАО "Россети Сибирь" | "Читаэнерго" | КТП-600 с.Шелопугино | 10/0,4 | 0.025 | 0.027577 | 0 | 0
56853 | ПАО "Россети Сибирь" | "Читаэнерго" | КТП-622 с.Банщиково | 10/0,4 | 0.063 | 0.0076842 | 0 | 0
56854 | ПАО "Россети Сибирь" | "Читаэнерго" | КТПН-641 с.В-Ягъё | 10/0,4 | 0.1 | 0.015576 | 0 | 0
56855 | ПАО "Россети Сибирь" | "Читаэнерго" | КТПН-642 с.Шелопугино | 10/0,4 | 0.16 | 0.01786 | 0 | 0
56856 | ПАО "Россети Сибирь" | "Читаэнерго" | КТП-637 с.Тергень | 10/0,4 | 0.1 | 0.016284 | 0 | 0
56857 | ПАО "Россети Сибирь" | "Читаэнерго" | КТПН-633 с.Шелопугино | 10/0,4 | 0.4 | 0.051858 | 0 | 0.0135
56858 | ПАО "Россети Сибирь" | "Читаэнерго" | КТПН-640 с.Глинянка | 10/0,4 | 0.063 | 0.0060227 | 0 | 0
56859 | ПАО "Россети Сибирь" | "Читаэнерго" | КТП-628 с.Нижняя Шахтама | 10/0,4 | 0.1 | 0.0025148 | 0 | 0
56860 | ПАО "Россети Сибирь" | "Читаэнерго" | КТП-629 с.Нижняя Шахтама | 10/0,4 | 0.1 | 0.011838 | 0 | 0
56861 | ПАО "Россети Сибирь" | "Читаэнерго" | КТП-631 с.Нижняя Шахтама | 10/0,4 | 0.1 | 0.021586 | 0 | 0
56862 | ПАО "Россети Сибирь" | "Читаэнерго" | КТП-632 с.Шелопугино | 10/0,4 | 0.063 | 0.0027367 | 0 | 0
56863 | ПАО "Россети Сибирь" | "Читаэнерго" | КТПН-638 с.Глинянка | 10/0,4 | 0.16 | 0.017143 | 0 | 0
56864 | ПАО "Россети Сибирь" | "Читаэнерго" | КТП-639 с.Глинянка | 10/0,4 | 0.1 | 0.01163 | 0 | 0
56865 | ПАО "Россети Сибирь" | "Читаэнерго" | КТП-666 с.Богданово | 10/0,4 | 0.1 | 0.0082836 | 0 | 0
56866 | ПАО "Россети Сибирь" | "Читаэнерго" | КТП-667 с.Некрасово | 10/0,4 | 0.1 | 0.009119 | 0 | 0
56867 | ПАО "Россети Сибирь" | "Читаэнерго" | КТПН-665 с.Мироново | 10/0,4 | 0.1 | 0.018 | 0 | 0
56868 | ПАО "Россети Сибирь" | "Читаэнерго" | КТП-651 с.Большой Тонтой | 10/0,4 | 0.1 | 0.0035021 | 0 | 0
56869 | ПАО "Россети Сибирь" | "Читаэнерго" | КТП-652 с.Большой Тонтой | 10/0,4 | 0.1 | 0.027489 | 0 | 0
56870 | ПАО "Россети Сибирь" | "Читаэнерго" | КТП-656 с.Деревцово | 10/0,4 | 0.1 | 0.016355 | 0 | 0
56871 | ПАО "Россети Сибирь" | "Читаэнерго" | КТП-659 с.Мироново | 10/0,4 | 0.1 | 0.018054 | 0 | 0
56872 | ПАО "Россети Сибирь" | "Читаэнерго" | КТП-662 с.Копунь | 10/0,4 | 0.16 | 0.035683 | 0 | 0
56873 | ПАО "Россети Сибирь" | "Читаэнерго" | КТПН-655 с.Копунь | 10/0,4 | 0.1 | 0.014294 | 0 | 0
56874 | ПАО "Россети Сибирь" | "Читаэнерго" | КТП-342 г.Балей | 10/0,4 | 0.4 | 0.15502 | 0 | 0
56875 | ПАО "Россети Сибирь" | "Читаэнерго" | КТП-362 г.Балей АСКУЭ | 10/0,4 | 0.1 | 0.02773 | 0 | 0
56876 | ПАО "Россети Сибирь" | "Читаэнерго" | КТП-627 с.Ундинские Кавыкучи | 10/0,4 | 0.04 | 0.0054733 | 0 | 0
56877 | ПАО "Россети Сибирь" | "Читаэнерго" | ТП-22306 | 10/0,4 | 0.63 | 0.18792 | 0 | 0
56878 | ПАО "Россети Сибирь" | "Читаэнерго" | КТП-10 Могоча | 6/0,4 | 0.4 | 0.094654 | 0 | 0
56879 | ПАО "Россети Сибирь" | "Читаэнерго" | КТП-892 РТРС Багульный | 10/0,4 | 0.025 | 0.023014 | 0 | 0
56880 | ПАО "Россети Сибирь" | "Читаэнерго" | ТП-305 Мирсаново | 10/0,4 | 0.1 | 0.0165 | 0 | 0
56881 | ПАО "Россети Сибирь" | "Читаэнерго" | ТП 501( Автокалонна ХУР ) | 6 | 0 | 0.034072 | 0 | 0
56882 | ПАО "Россети Сибирь" | "Читаэнерго" | ТП 12213 на обслуживании | 10/0,4 | 0.16 | 0.0072273 | 0 | 0
56883 | ПАО "Россети Сибирь" | "Читаэнерго" | ТП-220 Мирсаново | 10/0,4 | 0.1 | 0.04205 | 0 | 0
56884 | ПАО "Россети Сибирь" | "Читаэнерго" | ТП-1 | 6/0,4 | 0.18 | 0.064097 | 0 | 0
56885 | ПАО "Россети Сибирь" | "Читаэнерго" | ТП-2 | 6/0,4 | 0.16 | 0.050781 | 0 | 0
56886 | ПАО "Россети Сибирь" | "Читаэнерго" | ТП-3 | 6/0,4 | 0.16 | 0.10509 | 0 | 0
56887 | ПАО "Россети Сибирь" | "Читаэнерго" | ТП-4 | 6/0,4 | 0.16 | 0.031777 | 0 | 0
56888 | ПАО "Россети Сибирь" | "Читаэнерго" | ТП-5 АСКУЭ | 6/0,4 | 0.16 | 0.067503 | 0 | 0
56889 | ПАО "Россети Сибирь" | "Читаэнерго" | ТП-6 | 6/0,4 | 0.4 | 0.17827 | 0 | 0
56890 | ПАО "Россети Сибирь" | "Читаэнерго" | ТП-7 "Дамская" (АСКУЭ) | 6/0,4 | 0.315 | 0.13331 | 0.0171 | 0
56891 | ПАО "Россети Сибирь" | "Читаэнерго" | ТП-8 "Строительная" (АСКУЭ) | 6/0,4 | 0.25 | 0.1195 | 0 | 0
56892 | ПАО "Россети Сибирь" | "Читаэнерго" | ТП-9 | 6/0,4 | 0.25 | 0.09528 | 0 | 0
56893 | ПАО "Россети Сибирь" | "Читаэнерго" | ТП-10 | 6/0,4 | 0.16 | 0.076291 | 0 | 0
56894 | ПАО "Россети Сибирь" | "Читаэнерго" | ТП-12 | 6/0,4 | 0.4 | 0.097468 | 0 | 0
56895 | ПАО "Россети Сибирь" | "Читаэнерго" | ТП-13 | 6/0,4 | 0.4 | 0.18418 | 0 | 0
56896 | ПАО "Россети Сибирь" | "Читаэнерго" | ТП-14 | 6/0,4 | 0.25 | 0.022053 | 0 | 0
56897 | ПАО "Россети Сибирь" | "Читаэнерго" | ТП-15 | 6/0,4 | 0.4 | 0.22687 | 0 | 0
56898 | ПАО "Россети Сибирь" | "Читаэнерго" | ТП-16 | 6/0,4 | 0.4 | 0.11117 | 0 | 0
56899 | ПАО "Россети Сибирь" | "Читаэнерго" | ТП-17 АСКУЭ | 6/0,4 | 0.4 | 0.16035 | 0 | 0
56900 | ПАО "Россети Сибирь" | "Читаэнерго" | ТП-18 | 6/0,4 | 0.063 | 0.04216 | 0 | 0
56901 | ПАО "Россети Сибирь" | "Читаэнерго" | ТП-19 АСКУЭ | 6/0,4 | 0.315 | 0.071096 | 0 | 0
56902 | ПАО "Россети Сибирь" | "Читаэнерго" | ТП-20 АСКУЭ | 6/0,4 | 0.315 | 0.10291 | 0 | 0
56903 | ПАО "Россети Сибирь" | "Читаэнерго" | ТП-21 | 6/0,4 | 0.16 | 0.081639 | 0 | 0
56904 | ПАО "Россети Сибирь" | "Читаэнерго" | ТП-22 | 6/0,4 | 0.4 | 0.065344 | 0 | 0
56905 | ПАО "Россети Сибирь" | "Читаэнерго" | ТП-23 | 6/0,4 | 0.18 | 0.031252 | 0 | 0
56906 | ПАО "Россети Сибирь" | "Читаэнерго" | ТП-24 | 6/0,4 | 0.16 | 0.10154 | 0 | 0
56907 | ПАО "Россети Сибирь" | "Читаэнерго" | ТП-25 АСКУЭ | 6/0,4 | 0.1 | 0.070029 | 0 | 0
56908 | ПАО "Россети Сибирь" | "Читаэнерго" | ТП-26 | 6/0,4 | 0.1 | 0.065616 | 0 | 0
56909 | ПАО "Россети Сибирь" | "Читаэнерго" | ТП-27 АСКУЭ | 6/0,4 | 0.16 | 0.10956 | 0 | 0.0207
56910 | ПАО "Россети Сибирь" | "Читаэнерго" | ТП-28 АСКУЭ | 6/0,4 | 0.16 | 0.10214 | 0 | 0
56911 | ПАО "Россети Сибирь" | "Читаэнерго" | ТП-29 | 6/0,4 | 0.25 | 0.082789 | 0 | 0
56912 | ПАО "Россети Сибирь" | "Читаэнерго" | ТП-30 | 6/0,4 | 0.4 | 0.2169 | 0 | 1e-07
56913 | ПАО "Россети Сибирь" | "Читаэнерго" | ТП-31 | 6/0,4 | 0.4 | 0.10784 | 0 | 0
56914 | ПАО "Россети Сибирь" | "Читаэнерго" | ТП-32 | 6/0,4 | 0.4 | 0.1665 | 0 | 0
56915 | ПАО "Россети Сибирь" | "Читаэнерго" | ТП-33 | 6/0,4 | 0.1 | 0.050176 | 0 | 0
56916 | ПАО "Россети Сибирь" | "Читаэнерго" | ТП-34 | 6/0,4 | 0.18 | 0.059364 | 0 | 0
56917 | ПАО "Россети Сибирь" | "Читаэнерго" | ТП-35 | 6/0,4 | 0.32 | 0.073171 | 0 | 0
56918 | ПАО "Россети Сибирь" | "Читаэнерго" | ТП-36-1 | 6/0,4 | 0.32 | 0.087745 | 0 | 0
56919 | ПАО "Россети Сибирь" | "Читаэнерго" | ТП-36-2 | 6/0,4 | 0.4 | 0.1082 | 0 | 0.0009
56920 | ПАО "Россети Сибирь" | "Читаэнерго" | ТП-37 | 6/0,4 | 0.25 | 0.23257 | 0 | 0
56921 | ПАО "Россети Сибирь" | "Читаэнерго" | ТП-39 | 6/0,4 | 0.1 | 0.019175 | 0 | 0
56922 | ПАО "Россети Сибирь" | "Читаэнерго" | ТП-41 | 6/0,4 | 0.32 | 0.22563 | 0 | 0
56923 | ПАО "Россети Сибирь" | "Читаэнерго" | ТП-42 | 6/0,4 | 0.32 | 0.10461 | 0 | 0
56924 | ПАО "Россети Сибирь" | "Читаэнерго" | ТП-43 | 6/0,4 | 0.32 | 0.15328 | 0 | 0
56925 | ПАО "Россети Сибирь" | "Читаэнерго" | ТП-44 | 6/0,4 | 0.4 | 0.20525 | 0 | 0.017118
56926 | ПАО "Россети Сибирь" | "Читаэнерго" | ТП-45 | 6/0,4 | 0.63 | 0.19031 | 0 | 0
56927 | ПАО "Россети Сибирь" | "Читаэнерго" | ТП-46 | 6/0,4 | 0.63 | 0.33471 | 0.0009 | 0.0063
56928 | ПАО "Россети Сибирь" | "Читаэнерго" | ТП-47 | 6/0,4 | 0.63 | 0.34945 | 0 | 0
56929 | ПАО "Россети Сибирь" | "Читаэнерго" | ТП-48 | 6/0,4 | 0.4 | 0.46404 | 0 | 0.0009
56930 | ПАО "Россети Сибирь" | "Читаэнерго" | ТП-49 | 6/0,4 | 0.63 | 0.26386 | 0 | 0
56931 | ПАО "Россети Сибирь" | "Читаэнерго" | ТП-51 | 6/0,4 | 0.4 | 0.14899 | 0 | 0
56932 | ПАО "Россети Сибирь" | "Читаэнерго" | ТП-53 | 6/0,4 | 0.63 | 0.17105 | 0 | 0
56933 | ПАО "Россети Сибирь" | "Читаэнерго" | ТП-54 | 6/0,4 | 0.4 | 0.14802 | 0 | 0
56934 | ПАО "Россети Сибирь" | "Читаэнерго" | ТП-55 | 6/0,4 | 0.63 | 0.095438 | 0 | 0
56935 | ПАО "Россети Сибирь" | "Читаэнерго" | ТП-56 | 6/0,4 | 0.4 | 0.12931 | 0 | 0.0036
56936 | ПАО "Россети Сибирь" | "Читаэнерго" | ТП-57 | 6/0,4 | 0.2 | 0.14062 | 0 | 0
56937 | ПАО "Россети Сибирь" | "Читаэнерго" | ТП-58 | 6/0,4 | 0.25 | 0.15684 | 0 | 0
56938 | ПАО "Россети Сибирь" | "Читаэнерго" | ТП-59 | 6/0,4 | 0.56 | 0.34971 | 0 | 0.0009
56939 | ПАО "Россети Сибирь" | "Читаэнерго" | ТП-60 | 6/0,4 | 0.4 | 0.1577 | 0 | 0
56940 | ПАО "Россети Сибирь" | "Читаэнерго" | ТП-61 | 6/0,4 | 0.56 | 0.18016 | 0 | 0
56941 | ПАО "Россети Сибирь" | "Читаэнерго" | ТП-62 | 6/0,4 | 0.18 | 0.062233 | 0 | 0
56942 | ПАО "Россети Сибирь" | "Читаэнерго" | ТП-63 | 6/0,4 | 0.4 | 0.24217 | 0 | 0
56943 | ПАО "Россети Сибирь" | "Читаэнерго" | ТП-64 | 6/0,4 | 0.63 | 0.28982 | 0 | 0
56944 | ПАО "Россети Сибирь" | "Читаэнерго" | ТП-65 | 6/0,4 | 0.1 | 0.068561 | 0 | 0
56945 | ПАО "Россети Сибирь" | "Читаэнерго" | ТП-66 | 6/0,4 | 0.4 | 0.12139 | 0 | 0
56946 | ПАО "Россети Сибирь" | "Читаэнерго" | ТП-67 | 6/0,4 | 0.25 | 0.07541 | 0 | 0
56947 | ПАО "Россети Сибирь" | "Читаэнерго" | ТП-68 | 6/0,4 | 0.25 | 0.13245 | 0 | 0
56948 | ПАО "Россети Сибирь" | "Читаэнерго" | ТП-69 | 6/0,4 | 0.25 | 0.095403 | 0 | 0
56949 | ПАО "Россети Сибирь" | "Читаэнерго" | ТП-70 | 6/0,4 | 0.4 | 0.17307 | 0 | 0
56950 | ПАО "Россети Сибирь" | "Читаэнерго" | ТП-71 | 6/0,4 | 0.2 | 0.089823 | 0 | 0
56951 | ПАО "Россети Сибирь" | "Читаэнерго" | ТП-818 | 6/0,4 | 0.18 | 0.030121 | 0 | 0
56952 | ПАО "Россети Сибирь" | "Читаэнерго" | ТП-817 | 6/0,4 | 0.2 | 0.023955 | 0 | 0
56953 | ПАО "Россети Сибирь" | "Читаэнерго" | ТП-815 | 6/0,4 | 0.18 | 0.075922 | 1e-05 | 0
56954 | ПАО "Россети Сибирь" | "Читаэнерго" | ТП-813 | 6/0,4 | 0.25 | 0.009845 | 0 | 0
56955 | ПАО "Россети Сибирь" | "Читаэнерго" | ТП-812 | 6/0,4 | 0.18 | 0.024756 | 0 | 0
56956 | ПАО "Россети Сибирь" | "Читаэнерго" | ТП-810 | 6/0,4 | 0.25 | 0.015534 | 0 | 0
56957 | ПАО "Россети Сибирь" | "Читаэнерго" | ТП-809 | 6/0,4 | 0.063 | 0.056391 | 0 | 0
56958 | ПАО "Россети Сибирь" | "Читаэнерго" | ТП-808 | 6/0,4 | 0.1 | 0.040762 | 0 | 0
56959 | ПАО "Россети Сибирь" | "Читаэнерго" | ТП-807 | 6/0,4 | 0.4 | 0.1389 | 0 | 0
56960 | ПАО "Россети Сибирь" | "Читаэнерго" | ТП-801 | 6/0,4 | 0.16 | 0.056307 | 0 | 0
56961 | ПАО "Россети Сибирь" | "Читаэнерго" | ТП-40/1 | 6/0,4 | 0.4 | 0.43185 | 0 | 0
56962 | ПАО "Россети Сибирь" | "Читаэнерго" | ТП-76 МТС | 6/0,4 | 0.04 | 0.016573 | 0 | 0
56963 | ПАО "Россети Сибирь" | "Читаэнерго" | ТП-78 Мегафон | 6/0,4 | 0.1 | 0.017864 | 0 | 0
56964 | ПАО "Россети Сибирь" | "Читаэнерго" | ТП-77 Билайн | 6/0,4 | 0.04 | 0.015198 | 0 | 0
56965 | ПАО "Россети Сибирь" | "Читаэнерго" | СТП - 81 | 6/0,4 | 0.16 | 0.037562 | 0 | 0.072
56966 | ПАО "Россети Сибирь" | "Читаэнерго" | ТП-25078 | 10/0,4 | 0.25 | 0.10308 | 0 | 0
56967 | ПАО "Россети Сибирь" | "Читаэнерго" | ТП-25077 | 10/0,4 | 0.1 | 0.033873 | 0 | 0
56968 | ПАО "Россети Сибирь" | "Читаэнерго" | ТП-25079 | 10/0,4 | 0.16 | 0.062689 | 0 | 0
56969 | ПАО "Россети Сибирь" | "Читаэнерго" | ТП-25080 | 10/0,4 | 0.1 | 0.0545 | 0 | 0
56970 | ПАО "Россети Сибирь" | "Читаэнерго" | ТП-25081 | 10/0,4 | 0.4 | 0.11082 | 0 | 0
56971 | ПАО "Россети Сибирь" | "Читаэнерго" | ТП-25082 | 10/0,4 | 0.063 | 0.053236 | 0 | 0
56972 | ПАО "Россети Сибирь" | "Читаэнерго" | ТП-25083 | 10/0,4 | 0.04 | 0.054714 | 0 | 0
56973 | ПАО "Россети Сибирь" | "Читаэнерго" | ТП-25085 | 10/0,4 | 0.4 | 0.10535 | 0 | 0
56974 | ПАО "Россети Сибирь" | "Читаэнерго" | ТП-25118 | 10/0,4 | 0.25 | 0.051534 | 0 | 0
56975 | ПАО "Россети Сибирь" | "Читаэнерго" | ТП-25002 | 10/0,4 | 0.063 | 0.02849 | 0 | 0
56976 | ПАО "Россети Сибирь" | "Читаэнерго" | ТП-25003 | 10/0,4 | 0.063 | 0.041839 | 0 | 0.0045
56977 | ПАО "Россети Сибирь" | "Читаэнерго" | ТП-25005 | 10/0,4 | 0.063 | 0.053921 | 0 | 0
56978 | ПАО "Россети Сибирь" | "Читаэнерго" | ТП-25006 | 10/0,4 | 0.16 | 0.062312 | 0 | 0
56979 | ПАО "Россети Сибирь" | "Читаэнерго" | ТП-25007 | 10/0,4 | 0.025 | 0.014354 | 0 | 0
56980 | ПАО "Россети Сибирь" | "Читаэнерго" | ТП-25008 | 10/0,4 | 0.1 | 0.063444 | 0 | 0
56981 | ПАО "Россети Сибирь" | "Читаэнерго" | ТП-25009 | 10/0,4 | 0.25 | 0.11008 | 0 | 0.0054
56982 | ПАО "Россети Сибирь" | "Читаэнерго" | ТП-25010 | 10/0,4 | 0.4 | 0.047646 | 0.008 | 0
56983 | ПАО "Россети Сибирь" | "Читаэнерго" | ТП-25011 | 10/0,4 | 0.1 | 0.033623 | 0 | 0
56984 | ПАО "Россети Сибирь" | "Читаэнерго" | ТП-25013 | 10/0,4 | 0.25 | 0.10574 | 0 | 0
56985 | ПАО "Россети Сибирь" | "Читаэнерго" | ТП-25015 | 10/0,4 | 0.16 | 0.11172 | 0 | 0
56986 | ПАО "Россети Сибирь" | "Читаэнерго" | ТП-25016 | 10/0,4 | 0.16 | 0.11031 | 0 | 0
56987 | ПАО "Россети Сибирь" | "Читаэнерго" | ТП-25017 | 10/0,4 | 0.1 | 0.065117 | 0 | 0
56988 | ПАО "Россети Сибирь" | "Читаэнерго" | ТП-25018 | 10/0,4 | 0.063 | 0.040992 | 0 | 0
56989 | ПАО "Россети Сибирь" | "Читаэнерго" | ТП-25025 | 10/0,4 | 0.1 | 0.03932 | 0 | 0
56990 | ПАО "Россети Сибирь" | "Читаэнерго" | ТП-25026 | 10/0,4 | 0.1 | 0.058216 | 0 | 0
56991 | ПАО "Россети Сибирь" | "Читаэнерго" | ТП-25033 | 10/0,4 | 0.1 | 0.053433 | 0 | 0
56992 | ПАО "Россети Сибирь" | "Читаэнерго" | ТП-25034 | 10/0,4 | 0.25 | 0.14156 | 0 | 0
56993 | ПАО "Россети Сибирь" | "Читаэнерго" | ТП-25036 | 10/0,4 | 0.1 | 0.076642 | 0 | 0
56994 | ПАО "Россети Сибирь" | "Читаэнерго" | ТП-25037 | 10/0,4 | 0.1 | 0.044743 | 0 | 0
56995 | ПАО "Россети Сибирь" | "Читаэнерго" | ЗТП-25038 | 10/0,4 | 0.4 | 0.18982 | 0 | 0
56996 | ПАО "Россети Сибирь" | "Читаэнерго" | ТП-25039 | 10/0,4 | 0.16 | 0.088385 | 0 | 0
56997 | ПАО "Россети Сибирь" | "Читаэнерго" | ТП-25031 | 10/0,4 | 0.04 | 0.025079 | 0 | 0
56998 | ПАО "Россети Сибирь" | "Читаэнерго" | ТП-25041 | 10/0,4 | 0.25 | 0.14208 | 0 | 0
56999 | ПАО "Россети Сибирь" | "Читаэнерго" | ТП-25042 | 10/0,4 | 0.4 | 0.12239 | 0 | 0
57000 | ПАО "Россети Сибирь" | "Читаэнерго" | ТП-25043 | 10/0,4 | 0.1 | 0.065336 | 0 | 0
57001 | ПАО "Россети Сибирь" | "Читаэнерго" | ТП-25044 | 10/0,4 | 0.063 | 0.074746 | 0 | 0
57002 | ПАО "Россети Сибирь" | "Читаэнерго" | ТП-25045 | 10/0,4 | 0.25 | 0.12593 | 0 | 0
57003 | ПАО "Россети Сибирь" | "Читаэнерго" | ТП-25046 | 10/0,4 | 0.04 | 0.017921 | 0 | 0
57004 | ПАО "Россети Сибирь" | "Читаэнерго" | ТП-25051 | 10/0,4 | 0.1 | 0.092756 | 0 | 0
57005 | ПАО "Россети Сибирь" | "Читаэнерго" | ТП-25055 | 10/0,4 | 0.063 | 0.035398 | 0 | 0
57006 | ПАО "Россети Сибирь" | "Читаэнерго" | ТП-25057 | 10/0,4 | 0.025 | 0.012975 | 0 | 0
57007 | ПАО "Россети Сибирь" | "Читаэнерго" | ТП-25060 | 10/0,4 | 0.025 | 0.015779 | 0 | 0
57008 | ПАО "Россети Сибирь" | "Читаэнерго" | ТП-25063 | 10/0,4 | 0.16 | 0.042206 | 0 | 0
57009 | ПАО "Россети Сибирь" | "Читаэнерго" | ТП-25064 | 10/0,4 | 0.063 | 0.046893 | 0 | 0
57010 | ПАО "Россети Сибирь" | "Читаэнерго" | ТП-25066 | 10/0,4 | 0.4 | 0.061379 | 0 | 0
57011 | ПАО "Россети Сибирь" | "Читаэнерго" | ТП-25070 | 10/0,4 | 0.1 | 0.074215 | 0 | 0
57012 | ПАО "Россети Сибирь" | "Читаэнерго" | ТП-25071 | 10/0,4 | 0.16 | 0.060751 | 0 | 0
57013 | ПАО "Россети Сибирь" | "Читаэнерго" | ТП-25115 | 10/0,4 | 0.063 | 0.0049947 | 0 | 0
57014 | ПАО "Россети Сибирь" | "Читаэнерго" | ТП-25122 | 10/0,4 | 0.4 | 0.10487 | 0 | 0
57015 | ПАО "Россети Сибирь" | "Читаэнерго" | ТП-25123 | 10/0,4 | 0.063 | 0.071374 | 0 | 0
57016 | ПАО "Россети Сибирь" | "Читаэнерго" | ТП-25058 | 10/0,4 | 0.16 | 0.010425 | 0 | 0
57017 | ПАО "Россети Сибирь" | "Читаэнерго" | ТП-25054 | 10/0,4 | 0.063 | 0.047181 | 0 | 0
57018 | ПАО "Россети Сибирь" | "Читаэнерго" | ТП-25117 | 10/0,4 | 0.4 | 0.00087981 | 0 | 0
57019 | ПАО "Россети Сибирь" | "Читаэнерго" | ТП-25114 | 10/0,4 | 0.4 | 0.043301 | 0 | 0
57020 | ПАО "Россети Сибирь" | "Читаэнерго" | ТП-25113 | 10/0,4 | 0.4 | 0.055636 | 0 | 0
57021 | ПАО "Россети Сибирь" | "Читаэнерго" | ТП-25112 | 10/0,4 | 0.25 | 0.063468 | 0 | 0
57022 | ПАО "Россети Сибирь" | "Читаэнерго" | ТП-25111 | 10/0,4 | 0.63 | 0.0066099 | 0 | 0
57023 | ПАО "Россети Сибирь" | "Читаэнерго" | ТП-25110 | 10/0,4 | 0.25 | 0.02613 | 0 | 0
57024 | ПАО "Россети Сибирь" | "Читаэнерго" | ТП-25109 | 10/0,4 | 0.063 | 0.016869 | 0 | 0
57025 | ПАО "Россети Сибирь" | "Читаэнерго" | ТП-25108 | 10/0,4 | 0.25 | 0.074082 | 0 | 0
57026 | ПАО "Россети Сибирь" | "Читаэнерго" | ТП-25107 | 10/0,4 | 0.25 | 0.032902 | 0 | 0
57027 | ПАО "Россети Сибирь" | "Читаэнерго" | ТП-25105 | 10/0,4 | 0.1 | 0.014618 | 0 | 0
57028 | ПАО "Россети Сибирь" | "Читаэнерго" | ТП-25104 | 10/0,4 | 0.25 | 0.025876 | 0 | 0
57029 | ПАО "Россети Сибирь" | "Читаэнерго" | ТП-25096 | 10/0,4 | 0.16 | 0.010183 | 0 | 0
57030 | ПАО "Россети Сибирь" | "Читаэнерго" | ТП-25094 | 10/0,4 | 0.025 | 0.0019522 | 0 | 0
57031 | ПАО "Россети Сибирь" | "Читаэнерго" | ТП-25093 | 10/0,4 | 0.4 | 0.03072 | 0 | 0
57032 | ПАО "Россети Сибирь" | "Читаэнерго" | ТП-25092 | 10/0,4 | 0.25 | 0.033969 | 0 | 0
57033 | ПАО "Россети Сибирь" | "Читаэнерго" | ТП-25091 | 10/0,4 | 0.03 | 0.0024053 | 0 | 0
57034 | ПАО "Россети Сибирь" | "Читаэнерго" | ТП-25090 | 10/0,4 | 0.25 | 0.014827 | 0 | 0
57035 | ПАО "Россети Сибирь" | "Читаэнерго" | ТП-909 | 10/0,4 | 0.04 | 0.02701 | 0 | 0
57036 | ПАО "Россети Сибирь" | "Читаэнерго" | ТП-907 | 10/0,4 | 0.025 | 0.014458 | 0 | 0
57037 | ПАО "Россети Сибирь" | "Читаэнерго" | ТП-911 | 10/0,4 | 0.04 | 0.018502 | 0 | 0
57038 | ПАО "Россети Сибирь" | "Читаэнерго" | ТП-929 | 10/0,4 | 0.025 | 0.025248 | 0 | 0.0225
57039 | ПАО "Россети Сибирь" | "Читаэнерго" | ТП-208 | 10/0,4 | 0.25 | 0.040606 | 0 | 0
57040 | ПАО "Россети Сибирь" | "Читаэнерго" | ТП-207 | 10/0,4 | 0.1 | 0.045652 | 0 | 0
57041 | ПАО "Россети Сибирь" | "Читаэнерго" | ТП-205 | 10/0,4 | 0.1 | 0.040124 | 0 | 0
57042 | ПАО "Россети Сибирь" | "Читаэнерго" | ТП-201 Харагун | 10/0,4 | 0.1 | 0.032648 | 0 | 0
57043 | ПАО "Россети Сибирь" | "Читаэнерго" | ТП-108 | 10/0,4 | 0.25 | 0.060945 | 0 | 0
57044 | ПАО "Россети Сибирь" | "Читаэнерго" | ТП-107 | 10/0,4 | 0.1 | 0.049088 | 0 | 0
57045 | ПАО "Россети Сибирь" | "Читаэнерго" | ТП-106 | 10/0,4 | 0.1 | 0.042263 | 0 | 0
57046 | ПАО "Россети Сибирь" | "Читаэнерго" | ТП-103 | 10/0,4 | 0.1 | 0.015475 | 0 | 0
57047 | ПАО "Россети Сибирь" | "Читаэнерго" | ТП-102 | 10/0,4 | 0.25 | 0.027703 | 0 | 0
57048 | ПАО "Россети Сибирь" | "Читаэнерго" | ТП-109 | 10/0,4 | 0.025 | 0.000708 | 0 | 0
57049 | ПАО "Россети Сибирь" | "Читаэнерго" | ТП-240013 | 10/0,4 | 0.063 | 0.03111 | 0 | 0.009
57050 | ПАО "Россети Сибирь" | "Читаэнерго" | ТП-240012 | 10/0,4 | 0.16 | 0.050326 | 0 | 0
57051 | ПАО "Россети Сибирь" | "Читаэнерго" | ТП-24001 | 10/0,4 | 0.063 | 0.054469 | 0 | 0.0081
57052 | ПАО "Россети Сибирь" | "Читаэнерго" | ТП-24006 | 10/0,4 | 0.025 | 0.003962 | 0 | 0
57053 | ПАО "Россети Сибирь" | "Читаэнерго" | ТП-2401 | 10/0,4 | 0.063 | 0.083586 | 0 | 0
57054 | ПАО "Россети Сибирь" | "Читаэнерго" | ТП-2 ПГТ Могзон | 10/0,4 | 0.4 | 0.058843 | 0 | 0
57055 | ПАО "Россети Сибирь" | "Читаэнерго" | ТП-3 ПГТ Могзон | 10/0,4 | 0.4 | 0.071423 | 0 | 0.0018
57056 | ПАО "Россети Сибирь" | "Читаэнерго" | ТП-5 ПГТ Могзон | 10/0,4 | 0.1 | 0.01399 | 0 | 0
57057 | ПАО "Россети Сибирь" | "Читаэнерго" | ТП-0327 МТМ | 10/0,4 | 0.1 | 0.0074001 | 0 | 0
57058 | ПАО "Россети Сибирь" | "Читаэнерго" | ТП-0356 МТМ | 10/0,4 | 0.4 | 0.013071 | 0 | 0
57059 | ПАО "Россети Сибирь" | "Читаэнерго" | ТП-0443 Водозабор | 6/0,4 | 0.16 | 0.02946 | 0 | 0
57060 | ПАО "Россети Сибирь" | "Читаэнерго" | ТП-0416 Школа | 6/0,4 | 0.16 | 0.042153 | 0 | 0
57061 | ПАО "Россети Сибирь" | "Читаэнерго" | ТП-0415 МТМ | 6/0,4 | 0.16 | 0.066791 | 0 | 0
57062 | ПАО "Россети Сибирь" | "Читаэнерго" | ТП-0417 Зерноток | 6/0,4 | 0.1 | 8.93e-05 | 0 | 0
57063 | ПАО "Россети Сибирь" | "Читаэнерго" | ТП-12111 Зерноток | 10/0,4 | 0.16 | 0.024205 | 0 | 0
57064 | ПАО "Россети Сибирь" | "Читаэнерго" | ТП-12116 Ключевая | 10/0,4 | 0.063 | 0.012337 | 0 | 0
57065 | ПАО "Россети Сибирь" | "Читаэнерго" | ТП-12117 Концевая | 10/0,4 | 0.04 | 0.0067293 | 0 | 0
57066 | ПАО "Россети Сибирь" | "Читаэнерго" | ТП-12112 Сопка | 10/0,4 | 0.1 | 0.075726 | 0 | 0
57067 | ПАО "Россети Сибирь" | "Читаэнерго" | ТП-12114 Детсад | 10/0,4 | 0.25 | 0.011176 | 0 | 0
57068 | ПАО "Россети Сибирь" | "Читаэнерго" | ТП-1227 Зерноток | 10/0,4 | 0.25 | 0.0018132 | 0 | 0
57069 | ПАО "Россети Сибирь" | "Читаэнерго" | ТП-24413 Солонечная | 10/0,4 | 0.1 | 0.001024 | 0 | 0
57070 | ПАО "Россети Сибирь" | "Читаэнерго" | ТП-2448 Ванчиково | 10/0,4 | 0.063 | 0.00082836 | 0 | 0
57071 | ПАО "Россети Сибирь" | "Читаэнерго" | ТП-24410 Зерноток | 10/0,4 | 0.25 | 0.0052541 | 0 | 0
57072 | ПАО "Россети Сибирь" | "Читаэнерго" | ТП-0323 Горшино | 10/0,4 | 0.06 | 0.00066835 | 0 | 0
57073 | ПАО "Россети Сибирь" | "Читаэнерго" | ТП-03216 Село | 10/0,4 | 0.4 | 0.016392 | 0 | 0
57074 | ПАО "Россети Сибирь" | "Читаэнерго" | ТП-0353 Пилорама | 10/0,4 | 0.16 | 0.00015198 | 0 | 0
57075 | ПАО "Россети Сибирь" | "Читаэнерго" | ТП-12313 Запокровск | 10/0,4 | 0.025 | 0.0012921 | 0 | 0
57076 | ПАО "Россети Сибирь" | "Читаэнерго" | ТП-1235 МТМ | 10/0,4 | 0.063 | 0.0024509 | 0 | 0
57077 | ПАО "Россети Сибирь" | "Читаэнерго" | ТП-1238 Пилорама | 10/0,4 | 0.1 | 0.016918 | 0 | 0
57078 | ПАО "Россети Сибирь" | "Читаэнерго" | ТП-1244 Село | 10/0,4 | 0.1 | 0.023371 | 0 | 0
57079 | ПАО "Россети Сибирь" | "Читаэнерго" | ТП-1252 Нижняя | 10/0,4 | 0.16 | 0.023469 | 0 | 0
57080 | ПАО "Россети Сибирь" | "Читаэнерго" | ТП-1259 Новая | 10/0,4 | 0.063 | 0.028721 | 0 | 0
57081 | ПАО "Россети Сибирь" | "Читаэнерго" | ТП-1257Д/сад | 10/0,4 | 0.4 | 0.057122 | 0 | 0
57082 | ПАО "Россети Сибирь" | "Читаэнерго" | ТП-2431 Караганатуй | 10/0,4 | 0.1 | 0.00017596 | 0 | 0
57083 | ПАО "Россети Сибирь" | "Читаэнерго" | ТП-24116 Верх села | 10/0,4 | 0.1 | 0.0021341 | 0 | 0
57084 | ПАО "Россети Сибирь" | "Читаэнерго" | ТП-1312 Садовая | 10/0,4 | 0.16 | 0.036593 | 0 | 0
57085 | ПАО "Россети Сибирь" | "Читаэнерго" | ТП-1313 Подгорная | 10/0,4 | 0.04 | 0.040215 | 0 | 0
57086 | ПАО "Россети Сибирь" | "Читаэнерго" | ТП-1316 Нагорная | 10/0,4 | 0.4 | 0.11016 | 0 | 0
57087 | ПАО "Россети Сибирь" | "Читаэнерго" | ТП-1317 Водокачка | 10/0,4 | 0.16 | 0.016964 | 0 | 0
57088 | ПАО "Россети Сибирь" | "Читаэнерго" | ТП-1318 Столованя РайПо | 10/0,4 | 0.16 | 0.062991 | 0 | 0
57089 | ПАО "Россети Сибирь" | "Читаэнерго" | ТП-1319 Райком | 10/0,4 | 0.4 | 0.15104 | 0 | 0
57090 | ПАО "Россети Сибирь" | "Читаэнерго" | ТП-13110 Лесная | 10/0,4 | 0.16 | 0.038733 | 0 | 0
57091 | ПАО "Россети Сибирь" | "Читаэнерго" | ТП-13111 МТМ | 10/0,4 | 0.25 | 0.040711 | 0 | 0
57092 | ПАО "Россети Сибирь" | "Читаэнерго" | ТП-13112 Почта | 10/0,4 | 0.1 | 0.02718 | 0 | 0
57093 | ПАО "Россети Сибирь" | "Читаэнерго" | ТП-13113 Редакция | 10/0,4 | 0.1 | 0.026318 | 0 | 0
57094 | ПАО "Россети Сибирь" | "Читаэнерго" | ТП-13115 Маслозавод | 10/0,4 | 0.1 | 0.0038519 | 0 | 0
57095 | ПАО "Россети Сибирь" | "Читаэнерго" | ТП-1322 Центр | 10/0,4 | 0.063 | 0.021939 | 0 | 0
57096 | ПАО "Россети Сибирь" | "Читаэнерго" | ТП-1323 Верхняя улица | 10/0,4 | 0.063 | 0.030445 | 0 | 0
57097 | ПАО "Россети Сибирь" | "Читаэнерго" | ТП-1324 АТП | 10/0,4 | 0.063 | 0.0020773 | 0 | 0
57098 | ПАО "Россети Сибирь" | "Читаэнерго" | ТП-1325 Зерноток | 10/0,4 | 0.063 | 0.0038703 | 0 | 0
57099 | ПАО "Россети Сибирь" | "Читаэнерго" | ТП-1334 МТМ | 10/0,4 | 0.025 | 0.0011614 | 0 | 0
57100 | ПАО "Россети Сибирь" | "Читаэнерго" | ТП-1336 Село | 10/0,4 | 0.25 | 0.034931 | 0 | 0
57101 | ПАО "Россети Сибирь" | "Читаэнерго" | ТП-13414 Клубная | 10/0,4 | 0.1 | 0.015959 | 0 | 0
57102 | ПАО "Россети Сибирь" | "Читаэнерго" | ТП-13415 Заречная | 10/0,4 | 0.063 | 0.020825 | 0 | 0
57103 | ПАО "Россети Сибирь" | "Читаэнерго" | ТП-13419 Суд | 10/0,4 | 0.1 | 0.016467 | 0 | 0
57104 | ПАО "Россети Сибирь" | "Читаэнерго" | ТП-13420 Дачная | 10/0,4 | 0.1 | 0.042461 | 0 | 0
57105 | ПАО "Россети Сибирь" | "Читаэнерго" | ТП-13422 Село | 10/0,4 | 0.1 | 0.042766 | 0 | 0
57106 | ПАО "Россети Сибирь" | "Читаэнерго" | ТП-1361 Контора | 10/0,4 | 0.16 | 0.020456 | 0 | 0
57107 | ПАО "Россети Сибирь" | "Читаэнерго" | ТП-13620 Нижняя улица | 10/0,4 | 0.063 | 0.039637 | 0 | 0
57108 | ПАО "Россети Сибирь" | "Читаэнерго" | ТП-1368 Школа | 10/0,4 | 0.1 | 0.020095 | 0 | 0
57109 | ПАО "Россети Сибирь" | "Читаэнерго" | ТП-13621 Зерноток | 10/0,4 | 0.1 | 0.022878 | 0 | 0
57110 | ПАО "Россети Сибирь" | "Читаэнерго" | ТП-13623 Нижняя | 10/0,4 | 0.063 | 0.017612 | 0 | 0
57111 | ПАО "Россети Сибирь" | "Читаэнерго" | ТП-13710 Хутор | 10/0,4 | 0.25 | 0.06442 | 0 | 0
57112 | ПАО "Россети Сибирь" | "Читаэнерго" | ТП-1419 МТМ | 10/0,4 | 0.1 | 0.0074845 | 0 | 0
57113 | ПАО "Россети Сибирь" | "Читаэнерго" | ТП-14117 Зерноток | 10/0,4 | 0.1 | 8.94e-05 | 0 | 0
57114 | ПАО "Россети Сибирь" | "Читаэнерго" | ТП-14118 Перспектива | 10/0,4 | 0.1 | 0.019939 | 0 | 0
57115 | ПАО "Россети Сибирь" | "Читаэнерго" | ТП-1411 МТМ | 10/0,4 | 0.1 | 0.036235 | 0 | 0
57116 | ПАО "Россети Сибирь" | "Читаэнерго" | ТП-1836 Набережная | 10/0,4 | 0.1 | 0.038499 | 0 | 0
57117 | ПАО "Россети Сибирь" | "Читаэнерго" | ТП-2326 Школа | 10/0,4 | 0.1 | 0.037935 | 0 | 0
57118 | ПАО "Россети Сибирь" | "Читаэнерго" | ТП-2327 Село | 10/0,4 | 0.16 | 0.028711 | 0 | 0
57119 | ПАО "Россети Сибирь" | "Читаэнерго" | ТП-13412 МТМ | 10/0,4 | 0.16 | 0.01008 | 0 | 0
57120 | ПАО "Россети Сибирь" | "Читаэнерго" | ТП-1831 Верхняя улица | 10/0,4 | 0.1 | 0.028812 | 0 | 0
57121 | ПАО "Россети Сибирь" | "Читаэнерго" | ТП-0515 ГСМ | 6/0,4 | 0.16 | 0.0068925 | 0 | 0
57122 | ПАО "Россети Сибирь" | "Читаэнерго" | ТП-12132 Возрождение | 10/0,4 | 0.1 | 0.0006978 | 0 | 0
57123 | ПАО "Россети Сибирь" | "Читаэнерго" | ТП-2423 Ц/Ток | 10/0,4 | 0.4 | 0.011616 | 0 | 0
57124 | ПАО "Россети Сибирь" | "Читаэнерго" | ТП-1327 Село | 10/0,4 | 0.063 | 0.013921 | 0 | 0
57125 | ПАО "Россети Сибирь" | "Читаэнерго" | ТП-12121 СТФ | 10/0,4 | 0.063 | 0 | 0 | 0
57126 | ПАО "Россети Сибирь" | "Читаэнерго" | СТП-404 ВЛ-10кВ ф. Булактуй | 10/0,4 | 0.025 | 0.018778 | 0 | 0
57127 | ПАО "Россети Сибирь" | "Читаэнерго" | СТП-405 ВЛ-10кВ ф. Хилинский | 10/0,4 | 0.025 | 0.0017893 | 0 | 0
57128 | ПАО "Россети Сибирь" | "Читаэнерго" | ТП-11 ф. Хойто-Ага | 10/0,4 | 0.025 | 0.0024147 | 0 | 0
57129 | ПАО "Россети Сибирь" | "Читаэнерго" | ТП-199 ф. Челутай | 10/0,4 | 0.025 | 0.0016537 | 0 | 0
57130 | ПАО "Россети Сибирь" | "Читаэнерго" | МТП-92 ВЛ-10кВ ф. Урдо-Ага | 10/0,4 | 0.025 | 0.0081031 | 0 | 0
57131 | ПАО "Россети Сибирь" | "Читаэнерго" | ТП-400 ВЛ-10кВ ф. Хилинский | 10/0,4 | 0.025 | 0 | 0 | 0
57132 | ПАО "Россети Сибирь" | "Читаэнерго" | СТП-406 от ВЛ-10 кВ ф.Булактуй | 10/0,4 | 0.025 | 0.015483 | 0 | 0
57133 | ПАО "Россети Сибирь" | "Читаэнерго" | ТП-35 ВЛ-10кВ ф. Хойто-Ага | 10/0,4 | 0.025 | 0 | 0 | 0
57134 | ПАО "Россети Сибирь" | "Читаэнерго" | ТП-7 ВЛ-6кВ ф. Поселок-3 Ст.Орловск | 6/0,4 | 0.25 | 0.25358 | 0 | 0
57135 | ПАО "Россети Сибирь" | "Читаэнерго" | ТП-6 ВЛ-6кВ ф. Поселок-2 Н.Орловск | 6/0,4 | 0.4 | 0.033864 | 0 | 0
57136 | ПАО "Россети Сибирь" | "Читаэнерго" | ТП-7 ВЛ-6кВ ф. Поселок-2 Н.Орловск | 6/0,4 | 0.4 | 0.046224 | 0 | 0
57137 | ПАО "Россети Сибирь" | "Читаэнерго" | ТП-210 ВЛ-10кВ ф. Булактуй | 10/0,4 | 0.25 | 0.083733 | 0 | 0
57138 | ПАО "Россети Сибирь" | "Читаэнерго" | ТП-1 ВЛ-10кВ ф. Сахюрта | 10/0,4 | 0.1 | 0.0037609 | 0 | 0
57139 | ПАО "Россети Сибирь" | "Читаэнерго" | ТП-12 ВЛ-10кВ ф. Поселок-3 АСКУЭ | 10/0,4 | 0.25 | 0.13377 | 0 | 0.0135
57140 | ПАО "Россети Сибирь" | "Читаэнерго" | ТП-165 ВЛ-10кВ ф. Булактуй | 10/0,4 | 0.16 | 0.06492 | 0 | 0.0054
57141 | ПАО "Россети Сибирь" | "Читаэнерго" | ТП-6 ВЛ-6кВ ф. Поселок-3 Ст.Орловск | 6/0,4 | 0.25 | 0.071376 | 0 | 0
57142 | ПАО "Россети Сибирь" | "Читаэнерго" | ТП-14 ВЛ-6кВ ф. Поселок-1 Н-Орловск | 6/0,4 | 0.63 | 0.14234 | 0 | 0
57143 | ПАО "Россети Сибирь" | "Читаэнерго" | ТП-8 ВЛ-6кВ ф. Поселок-2 Н-Орловск | 6/0,4 | 0.63 | 0.11507 | 0 | 0
57144 | ПАО "Россети Сибирь" | "Читаэнерго" | ТП-1 ВЛ-6кВ ф. Очистные | 6/0,4 | 0.25 | 0.0066739 | 0 | 0
57145 | ПАО "Россети Сибирь" | "Читаэнерго" | ТП-97 ВЛ-10кВ ф. Поселок-1 АСКУЭ | 10/0,4 | 0.4 | 0.14123 | 0 | 0.0045
57146 | ПАО "Россети Сибирь" | "Читаэнерго" | ТП-76 ВЛ-10кВ ф. Поселок-2 | 10/0,4 | 0.63 | 0.047723 | 0 | 0.0135
57147 | ПАО "Россети Сибирь" | "Читаэнерго" | ТП-18 ВЛ-10кВ ф. Поселок-3 АСКУЭ | 10/0,4 | 0.63 | 0.089531 | 0 | 0
57148 | ПАО "Россети Сибирь" | "Читаэнерго" | ТП-66 ВЛ-10кВ ф. Булактуй | 10/0,4 | 0.25 | 0.0097041 | 0 | 0
57149 | ПАО "Россети Сибирь" | "Читаэнерго" | ТП-110 ВЛ-10кВ ф. Поселок-4 | 10/0,4 | 0.63 | 0 | 0 | 0
57150 | ПАО "Россети Сибирь" | "Читаэнерго" | ТП-69 ВЛ-10кВ ф. Поселок-2 | 10/0,4 | 0.25 | 0.043959 | 0 | 0.009
57151 | ПАО "Россети Сибирь" | "Читаэнерго" | ТП-174 ВЛ-10кВ ф. Поселок | 10/0,4 | 0.25 | 0.028284 | 0 | 0
57152 | ПАО "Россети Сибирь" | "Читаэнерго" | ТП-25 ВЛ-10кВ ф. Хойто-Ага | 10/0,4 | 0.4 | 0.013657 | 0 | 0
57153 | ПАО "Россети Сибирь" | "Читаэнерго" | ТП-79 ВЛ-10кВ ф. Харганаши | 10/0,4 | 0.25 | 0.003178 | 0 | 0
57154 | ПАО "Россети Сибирь" | "Читаэнерго" | ТП-13 ВЛ-10кВ ф. Поселок-3 | 10/0,4 | 0.25 | 0.11118 | 0 | 0
57155 | ПАО "Россети Сибирь" | "Читаэнерго" | ТП-164 ВЛ-10кВ ф. Булактуй | 10/0,4 | 0.16 | 0.0293 | 0.0045 | 0.018
57156 | ПАО "Россети Сибирь" | "Читаэнерго" | ТП-94 ф.Хойто-Ага | 10/0,4 | 0.025 | 0.0027255 | 0 | 0
57157 | ПАО "Россети Сибирь" | "Читаэнерго" | ТП-409 ф.Поселок-3 | 10/0,4 | 0.063 | 0.01252 | 0 | 0
57158 | ПАО "Россети Сибирь" | "Читаэнерго" | СТП-410 ВЛ-10кВ ф. Цокто--Хангил | 10/0,4 | 0.025 | 0.0015803 | 0 | 0
57159 | ПАО "Россети Сибирь" | "Читаэнерго" | ТП-367 ВЛ-10кВ ф. Челутай | 10/0,4 | 0.025 | 0 | 0 | 0
57160 | ПАО "Россети Сибирь" | "Читаэнерго" | ТП-368 ВЛ-10кВ ф. Цокто--Хангил | 10/0,4 | 0.025 | 0 | 0 | 0
57161 | ПАО "Россети Сибирь" | "Читаэнерго" | ТП-369 ВЛ-10кВ ф. Цокто-Хангил | 10/0,4 | 0.025 | 0 | 0 | 0
57162 | ПАО "Россети Сибирь" | "Читаэнерго" | СТП-408 ВЛ-10кВ ф. Сортучасток | 10/0,4 | 0.025 | 0.0073246 | 0 | 0
57163 | ПАО "Россети Сибирь" | "Читаэнерго" | ТП-4 ВЛ-6кВ Поселок-1 Ст.Орловск | 6/0,4 | 0.4 | 0.043198 | 0 | 0
57164 | ПАО "Россети Сибирь" | "Читаэнерго" | ТП-24016-40 кВА БСС | 10/0,4 | 0.04 | 0 | 0 | 0
57165 | ПАО "Россети Сибирь" | "Читаэнерго" | ТП-24017-40 кВА БСС | 10/0,4 | 0.04 | 0 | 0 | 0
57166 | ПАО "Россети Сибирь" | "Читаэнерго" | ТП-411 | 10/0,4 | 0.025 | 0.0037099 | 0 | 9e-07
57167 | ПАО "Россети Сибирь" | "Читаэнерго" | ТП-227 Мирсаново | 10/0,4 | 0.063 | 0.01243 | 0 | 0
57168 | ПАО "Россети Сибирь" | "Читаэнерго" | ТП-219 Мирсаново | 10/0,4 | 0.25 | 0.098217 | 0 | 0
57169 | ПАО "Россети Сибирь" | "Читаэнерго" | ТП-218- ИП Никитин (вед) Мирсаново | 10 | 0.4 | 0.002781 | 0 | 0
57170 | ПАО "Россети Сибирь" | "Читаэнерго" | ТП-255 Арбагар | 10/0,4 | 0.4 | 0.017228 | 0 | 0
57171 | ПАО "Россети Сибирь" | "Читаэнерго" | ТП-224 Холбон | 10/0,4 | 0.1 | 0.0038062 | 0 | 0
57172 | ПАО "Россети Сибирь" | "Читаэнерго" | ТП10/0,4кВ №26103 250кВА | 10 | 0.25 | 0.028464 | 0 | 0
57173 | ПАО "Россети Сибирь" | "Читаэнерго" | КТПС-10/0,4кВ №26025 | 10/0,4 | 0.025 | 0.02895 | 0 | 0
57174 | ПАО "Россети Сибирь" | "Читаэнерго" | СТП26159 63кВА | 10 КВ | 0.063 | 0.033192 | 0 | 0
57175 | ПАО "Россети Сибирь" | "Читаэнерго" | КТПН № 26024 | 10/0,4 | 0.25 | 4.465e-05 | 0 | 0
57176 | ПАО "Россети Сибирь" | "Читаэнерго" | ТП-232 Апрелково | 10/0,4 | 0.04 | 0.0069809 | 0 | 0
57177 | ПАО "Россети Сибирь" | "Читаэнерго" | ТП-22056 | 10/0,4 | 0.1 | 0.023749 | 0 | 0
57178 | ПАО "Россети Сибирь" | "Читаэнерго" | ТП-22050 | 10/0,4 | 0.25 | 0.01881 | 0 | 0
57179 | ПАО "Россети Сибирь" | "Читаэнерго" | МТП-64 АСКУЭ Кибасово | 6/0,4 | 0.1 | 0.044457 | 0 | 0
57180 | ПАО "Россети Сибирь" | "Читаэнерго" | ТП-25 АСКУЭ Кибасово | 6/0,4 | 0.25 | 0.026901 | 0 | 0.0018
57181 | ПАО "Россети Сибирь" | "Читаэнерго" | ТП-19 АСКУЭ Кибасово | 6/0,4 | 0.1 | 0.027179 | 0.0054 | 0.0063
57182 | ПАО "Россети Сибирь" | "Читаэнерго" | ТП-41 АСКУЭ Кибасово | 6/0,4 | 0.05 | 0.0048805 | 0 | 0
57183 | ПАО "Россети Сибирь" | "Читаэнерго" | ТП-272 Митрофаново | 10/0,4 | 1 | 0.059186 | 0 | 0
57184 | ПАО "Россети Сибирь" | "Читаэнерго" | ТП-271 Митрофаново | 10/0,4 | 0.063 | 0.019097 | 0 | 0
57185 | ПАО "Россети Сибирь" | "Читаэнерго" | ТП-0232 | 6/0,4 | 0.04 | 0.008635 | 0 | 0
57186 | ПАО "Россети Сибирь" | "Читаэнерго" | ТП-0223 | 6/0,4 | 0.4 | 0.06867 | 0 | 0
57187 | ПАО "Россети Сибирь" | "Читаэнерго" | ТП-0224 | 6/0,4 | 0.25 | 0.042555 | 0 | 0
57188 | ПАО "Россети Сибирь" | "Читаэнерго" | ТП-0226 | 6/0,4 | 0.063 | 0.029951 | 0 | 0
57189 | ПАО "Россети Сибирь" | "Читаэнерго" | ТП-0221 | 6/0,4 | 0.16 | 0.0069506 | 0 | 0
57190 | ПАО "Россети Сибирь" | "Читаэнерго" | ТП-31021 Автоколонна | 6/0,4 | 0.25 | 0.034001 | 0 | 0
57191 | ПАО "Россети Сибирь" | "Читаэнерго" | ТП 31022 Солонцы | 6/0,4 | 0.063 | 0.010053 | 0 | 0
57192 | ПАО "Россети Сибирь" | "Читаэнерго" | ТП-1115 | 10/0,4 | 0.4 | 0.089217 | 0 | 0
57193 | ПАО "Россети Сибирь" | "Читаэнерго" | ТП-11313 | 10/0,4 | 0.1 | 0.021007 | 0 | 0
57194 | ПАО "Россети Сибирь" | "Читаэнерго" | ТП-1174РЭС | 10/0,4 | 0.25 | 0.052238 | 0 | 0
57195 | ПАО "Россети Сибирь" | "Читаэнерго" | ТП-521 | 10/0,4 | 0.063 | 0.01805 | 0 | 0
57196 | ПАО "Россети Сибирь" | "Читаэнерго" | ТП-2014 | 10/0,4 | 0.1 | 0.026828 | 0 | 0
57197 | ПАО "Россети Сибирь" | "Читаэнерго" | ТП-2018 | 10/0,4 | 0.063 | 0.010964 | 0 | 0
57198 | ПАО "Россети Сибирь" | "Читаэнерго" | ТП-20217 | 10/0,4 | 0.4 | 0.14905 | 0 | 0
57199 | ПАО "Россети Сибирь" | "Читаэнерго" | СТП-79 | 6/0,4 | 0.063 | 0.04383 | 0 | 0
57200 | ПАО "Россети Сибирь" | "Читаэнерго" | ТП-3112" Вахтовый поселок" |  | 0.63 | 0.23059 | 0 | 0
57201 | ПАО "Россети Сибирь" | "Читаэнерго" | ТП-11614 | 10/0,4 | 0.1 | 0.0059897 | 0 | 0
57202 | ПАО "Россети Сибирь" | "Читаэнерго" | ТП-11320 | 10/0,4 | 0.25 | 0.01604 | 0 | 0
57203 | ПАО "Россети Сибирь" | "Читаэнерго" | ТП-1147 | 10/0,4 | 0.04 | 0.0042977 | 0 | 0
57204 | ПАО "Россети Сибирь" | "Читаэнерго" | ТП-3111" Производственная площадка-1" |  | 0.63 | 0.20631 | 0 | 0
57205 | ПАО "Россети Сибирь" | "Читаэнерго" | ТП-43 г.Сретенск АСКУЭ | 10/0,4 | 0.25 | 0.069116 | 0 | 0
57206 | ПАО "Россети Сибирь" | "Читаэнерго" | ТП-944 с.Чикичей | 10/0,4 | 0.063 | 0.020912 | 0 | 0
57207 | ПАО "Россети Сибирь" | "Читаэнерго" | ТП-929 с.Мыгжа | 10/0,4 | 0.04 | 0.013967 | 0 | 0
57208 | ПАО "Россети Сибирь" | "Читаэнерго" | ТП-925 с.Адом | 10/0,4 | 0.063 | 0.036656 | 0 | 0
57209 | ПАО "Россети Сибирь" | "Читаэнерго" | ТП-22246 Отворот на Урульгу | 10/0,4 | 0.04 | 0.0038874 | 0 | 0
57210 | ПАО "Россети Сибирь" | "Читаэнерго" | ТП-22248 Байцетуй | 10/0,4 | 0.063 | 0.0035589 | 0 | 0
57211 | ПАО "Россети Сибирь" | "Читаэнерго" | МТП №22051 25 кВА Исмайбагандов | 10/04 | 0.025 | 0.0023302 | 0 | 0
57212 | ПАО "Россети Сибирь" | "Читаэнерго" | СТП 22174 Лиханов | 10/0,4 | 0.025 | 0.0036863 | 0 | 0
57213 | ПАО "Россети Сибирь" | "Читаэнерго" | ТП-22163 ф.Каланга | 6/0,4 | 0.63 | 0.063389 | 0 | 0
57214 | ПАО "Россети Сибирь" | "Читаэнерго" | ТП-22046 | 10/0,4 | 0.063 | 0.062459 | 0 | 0
57215 | ПАО "Россети Сибирь" | "Читаэнерго" | ТП 22134 Кирпичный завод | 10/0,4 | 0.63 | 0.012382 | 0 | 0
57216 | ПАО "Россети Сибирь" | "Читаэнерго" | КТП 22120 ДРСУ ф.МТФ | 10/0,4 | 0.1 | 0 | 0 | 0
57217 | ПАО "Россети Сибирь" | "Читаэнерго" | КТПН 22377 Гаражи 40 кВа | 10/0,4 | 0.04 | 0.0045479 | 0.009 | 0
57218 | ПАО "Россети Сибирь" | "Читаэнерго" | ТП-270 Митрофаново | 10/0,4 | 0.063 | 0.026961 | 0 | 0
57219 | ПАО "Россети Сибирь" | "Читаэнерго" | ТП-40 п.Вавилон | 6/0,4 | 0.1 | 0.031768 | 0 | 0
57220 | ПАО "Россети Сибирь" | "Читаэнерго" | ТП-1 с.Лужанки | 6/0,4 | 0.025 | 0.0090662 | 0 | 0
57221 | ПАО "Россети Сибирь" | "Читаэнерго" | КТПН-2 п.Усть-Кара | 6/0,4 | 0.16 | 0.12295 | 0 | 0
57222 | ПАО "Россети Сибирь" | "Читаэнерго" | КТПН-3 п.Усть-Кара | 6/0,4 | 0.16 | 0.10551 | 0 | 0
57223 | ПАО "Россети Сибирь" | "Читаэнерго" | ТП-4 Поселье | 6/0,4 | 0.063 | 0.04901 | 0 | 0.0045
57224 | ПАО "Россети Сибирь" | "Читаэнерго" | ТП-5 с.Нижние Куларки | 6/0,4 | 0.1 | 0.043635 | 0 | 0
57225 | ПАО "Россети Сибирь" | "Читаэнерго" | ТП-1 п.Усть-Кара | 6/0,4 | 0.4 | 0.24057 | 0 | 0
57226 | ПАО "Россети Сибирь" | "Читаэнерго" | ТП-2 с.В.Куларки | 6/0,4 | 0.16 | 0.10474 | 0 | 0
57227 | ПАО "Россети Сибирь" | "Читаэнерго" | ТП-3 с.В.Куларки | 6/0,4 | 0.16 | 0.1023 | 0 | 0
57228 | ПАО "Россети Сибирь" | "Читаэнерго" | ТП-7 с.Усть-Черная | 6/0,4 | 0.025 | 0.016677 | 0 | 0
57229 | ПАО "Россети Сибирь" | "Читаэнерго" | ТП-1 с.Старо-Лончаково | 6/0,4 | 0.1 | 0.053264 | 0 | 1e-07
57230 | ПАО "Россети Сибирь" | "Читаэнерго" | ТП-3 с.Шилко-Завод | 6/0,4 | 0.1 | 0.048776 | 0 | 0
57231 | ПАО "Россети Сибирь" | "Читаэнерго" | ТП-4 с.Шилко-Завод | 6/0,4 | 0.16 | 0.091294 | 0 | 0
57232 | ПАО "Россети Сибирь" | "Читаэнерго" | ТП-3 Целик | 6/0,4 | 0.06 | 0.044914 | 0 | 0
57233 | ПАО "Россети Сибирь" | "Читаэнерго" | ТП-7 Новостройка | 6/0,4 | 0.4 | 0.2018 | 0 | 0
57234 | ПАО "Россети Сибирь" | "Читаэнерго" | ТП-9 Култук-Горняцкий | 6/0,4 | 0.18 | 0.093799 | 0 | 0
57235 | ПАО "Россети Сибирь" | "Читаэнерго" | ТП-2 с.Фирсово | 10/0,4 | 0.16 | 0.041163 | 0 | 0
57236 | ПАО "Россети Сибирь" | "Читаэнерго" | КТП-281 с.Красноярово | 10/0,4 | 0.1 | 0.020587 | 0 | 0.0018
57237 | ПАО "Россети Сибирь" | "Читаэнерго" | ТП-281 Казаново | 10/0,4 | 0.1 | 0.021278 | 0 | 0
57238 | ПАО "Россети Сибирь" | "Читаэнерго" | ТП-277А с.Размахнино ведом.отп | 10/0,4 | 0.1 | 0.0028226 | 0 | 0
57239 | ПАО "Россети Сибирь" | "Читаэнерго" | ТП-259 Уненкер | 10/0,4 | 0.4 | 0.0109 | 0 | 0
57240 | ПАО "Россети Сибирь" | "Читаэнерго" | ТП-250 Уненкер | 10/0,4 | 0.25 | 0.012436 | 0 | 0
57241 | ПАО "Россети Сибирь" | "Читаэнерго" | ТП-247 Уненкер | 10/0,4 | 0.1 | 0.011896 | 0 | 0
57242 | ПАО "Россети Сибирь" | "Читаэнерго" | ТП-253 Уненкер | 10/0,4 | 0.25 | 0.027205 | 0 | 0
57243 | ПАО "Россети Сибирь" | "Читаэнерго" | ТП-251 Байцетуй | 10/0,4 | 0.025 | 0.0047681 | 0 | 0
57244 | ПАО "Россети Сибирь" | "Читаэнерго" | ТП-248 Байцетуй | 10/0,4 | 0.16 | 0.011314 | 0 | 0
57245 | ПАО "Россети Сибирь" | "Читаэнерго" | ТП-249 Байцетуй | 10/0,4 | 0.16 | 0.013256 | 0 | 0
57246 | ПАО "Россети Сибирь" | "Читаэнерго" | ТП-135 Кокуй-Комогорцево | 10/0,4 | 0.1 | 0.013286 | 0 | 0
57247 | ПАО "Россети Сибирь" | "Читаэнерго" | ТП-148 Кокуй-Комогорцево | 10/0,4 | 0.1 | 0.0083223 | 0 | 0
57248 | ПАО "Россети Сибирь" | "Читаэнерго" | ТП-136 Кокуй-Комогорцево | 10/0,4 | 0.1 | 0.0073821 | 0 | 0
57249 | ПАО "Россети Сибирь" | "Читаэнерго" | ТП-133 Богомягково | 10/0,4 | 0.04 | 0.025253 | 0 | 0
57250 | ПАО "Россети Сибирь" | "Читаэнерго" | ТП-132 Богомягково | 10/0,4 | 0.16 | 0.073321 | 0 | 0
57251 | ПАО "Россети Сибирь" | "Читаэнерго" | ТП-127 Богомягково | 10/0,4 | 0.1 | 0.015444 | 0 | 0
57252 | ПАО "Россети Сибирь" | "Читаэнерго" | ТП-449 | 6/0,4 | 0.16 | 0.057779 | 0 | 0
57253 | ПАО "Россети Сибирь" | "Читаэнерго" | ТП-441 | 6/0,4 | 0.1 | 0.04872 | 0 | 0
57254 | ПАО "Россети Сибирь" | "Читаэнерго" | ТП-470 (школа 19) | 6/0,4 | 0.315 | 0.16769 | 0 | 0
57255 | ПАО "Россети Сибирь" | "Читаэнерго" | ТП-407 | 10/0,4 | 0.4 | 0.096378 | 0 | 0
57256 | ПАО "Россети Сибирь" | "Читаэнерго" | ТП-299 АСКУЭ | 10/0,4 | 0.4 | 0.19716 | 0.0135 | 0.0135
57257 | ПАО "Россети Сибирь" | "Читаэнерго" | ТП-001 | 6/0,4 | 0.4 | 0.13999 | 0 | 0
57258 | ПАО "Россети Сибирь" | "Читаэнерго" | ТП-462 | 10/0,4 | 0.25 | 0.10193 | 0 | 0
57259 | ПАО "Россети Сибирь" | "Читаэнерго" | ТП-128 Богомягково | 10/0,4 | 0.1 | 0.024256 | 0 | 0
57260 | ПАО "Россети Сибирь" | "Читаэнерго" | ТП-1-34 ВЛ-10-КЫРА-2 | 10/0,4 | 0.1 | 0.026002 | 0 | 0.023
57261 | ПАО "Россети Сибирь" | "Читаэнерго" | КТП-1192 | 10/0,4 | 0.025 | 0.0050589 | 0 | 0
57262 | ПАО "Россети Сибирь" | "Читаэнерго" | ТП-125А с.Васильевка | 10/0,4 | 0.1 | 0.00067685 | 0 | 0
57263 | ПАО "Россети Сибирь" | "Читаэнерго" | ТП-125 с.Васильевка | 10/0,4 | 0.1 | 0.031058 | 0 | 0
57264 | ПАО "Россети Сибирь" | "Читаэнерго" | ТП-124 с.Васильевка | 10/0,4 | 0.1 | 0.0077172 | 0 | 0
57265 | ПАО "Россети Сибирь" | "Читаэнерго" | ТП-122А Островки | 10/0,4 | 0.1 | 0.0024402 | 0 | 0
57266 | ПАО "Россети Сибирь" | "Читаэнерго" | ТП-122 Островки | 10/0,4 | 0.1 | 0.011683 | 0 | 0
57267 | ПАО "Россети Сибирь" | "Читаэнерго" | ТП-108 Н.Хила | 10/0,4 | 0.1 | 0.0082808 | 0 | 0
57268 | ПАО "Россети Сибирь" | "Читаэнерго" | ТП-107 Н.Хила | 10/0,4 | 0.1 | 0.019031 | 0 | 0
57269 | ПАО "Россети Сибирь" | "Читаэнерго" | ТП-107А Н.Хила | 10/0,4 | 0.1 | 0.017082 | 0 | 0
57270 | ПАО "Россети Сибирь" | "Читаэнерго" | ТП-104 Новоберезовское | 10/0,4 | 0.1 | 0.02258 | 0 | 0
57271 | ПАО "Россети Сибирь" | "Читаэнерго" | ТП-104А Новоберезовское | 10/0,4 | 0.1 | 0.026762 | 0 | 0
57272 | ПАО "Россети Сибирь" | "Читаэнерго" | ТП-106 Новоберезовское | 10/0,4 | 0.1 | 0.0080882 | 0 | 0
57273 | ПАО "Россети Сибирь" | "Читаэнерго" | ТП-106А Новоберезовское | 10/0,4 | 0.1 | 0.0264 | 0 | 0
57274 | ПАО "Россети Сибирь" | "Читаэнерго" | ТП-105 Новоберезовское | 10/0,4 | 0.16 | 0.0089793 | 0 | 0
57275 | ПАО "Россети Сибирь" | "Читаэнерго" | ТП-103 Новоберезовское | 10/0,4 | 0.1 | 0.022655 | 0 | 0
57276 | ПАО "Россети Сибирь" | "Читаэнерго" | ТП-126А Богомягково | 10/0,4 | 0.1 | 0 | 0 | 0
57277 | ПАО "Россети Сибирь" | "Читаэнерго" | ТП-22164 ф.Каланга | 6/0,4 | 0.63 | 0.10642 | 0 | 0
57278 | ПАО "Россети Сибирь" | "Читаэнерго" | ТП-22166 ф.Курорт-1 | 6/0,4 | 0.18 | 0.0097654 | 0 | 0
57279 | ПАО "Россети Сибирь" | "Читаэнерго" | ТП-22167 ф.Курорт-1 | 6/0,4 | 0.16 | 0.030537 | 0 | 0
57280 | ПАО "Россети Сибирь" | "Читаэнерго" | ТП-22168 ф.Каланга | 6/0,4 | 0.1 | 0.035946 | 0 | 0
57281 | ПАО "Россети Сибирь" | "Читаэнерго" | ТП-22171 ф.Каланга | 6/0,4 | 0.025 | 0.0015482 | 0 | 0
57282 | ПАО "Россети Сибирь" | "Читаэнерго" | ТП-22174 ф.Курорт-1 | 6/0,4 | 0.4 | 0.13195 | 0 | 0
57283 | ПАО "Россети Сибирь" | "Читаэнерго" | ТП-22061 ф.Каланга | 6/0,4 | 0.16 | 0.037135 | 0 | 0.0045
57284 | ПАО "Россети Сибирь" | "Читаэнерго" | ТП-124 ф.Бальзино | 10/0,4 | 0.25 | 0.026597 | 0 | 0
57285 | ПАО "Россети Сибирь" | "Читаэнерго" | СТП-71 ф.Судунтуй | 10/0,4 | 0.025 | 0.001851 | 0 | 0
57286 | ПАО "Россети Сибирь" | "Читаэнерго" | ТП-136 ф. Бальзино | 10/0,4 | 0.1 | 0.016754 | 0 | 0
57287 | ПАО "Россети Сибирь" | "Читаэнерго" | ТП-42 ф. Узон | 10/0,4 | 0.16 | 0.024715 | 0.009 | 0
57288 | ПАО "Россети Сибирь" | "Читаэнерго" | ТП-158 ф. УООС | 10/0,4 | 0.16 | 0.047074 | 0 | 0
57289 | ПАО "Россети Сибирь" | "Читаэнерго" | ТП-3-142 ВЛ-10-АКША-1 | 10/0,4 | 0.4 | 0.051844 | 0 | 0
57290 | ПАО "Россети Сибирь" | "Читаэнерго" | ТП-3-143 ВЛ-10-АКША-1 | 10/0,4 | 0.25 | 0.085727 | 0 | 0
57291 | ПАО "Россети Сибирь" | "Читаэнерго" | ТП-3-146 ВЛ-10-АКША-1 | 10/0,4 | 0.25 | 0.18299 | 0 | 0
57292 | ПАО "Россети Сибирь" | "Читаэнерго" | ТП-3-148 ВЛ-10-АКША-1 | 10/0,4 | 0.16 | 0.084029 | 0 | 0
57293 | ПАО "Россети Сибирь" | "Читаэнерго" | ТП-3-137 ВЛ-10-АКША-2 | 10/0,4 | 0.4 | 0.17363 | 0 | 0
57294 | ПАО "Россети Сибирь" | "Читаэнерго" | ТП-3-136 ВЛ-10-АКША-2 | 10/0,4 | 0.16 | 0.09201 | 0 | 0
57295 | ПАО "Россети Сибирь" | "Читаэнерго" | ТП-3-134 ВЛ-10-АКША-2 | 10/0,4 | 0.4 | 0.23247 | 0 | 0
57296 | ПАО "Россети Сибирь" | "Читаэнерго" | ТП-3-130 ВЛ-10-АКША-2 | 10/0,4 | 0.25 | 0.23148 | 0 | 0
57297 | ПАО "Россети Сибирь" | "Читаэнерго" | ТП-3-24 ВЛ-10-БЫТЭВ | 10/0,4 | 0.1 | 0.02798 | 0 | 0
57298 | ПАО "Россети Сибирь" | "Читаэнерго" | ТП-3-25 ВЛ-10-БЫТЭВ | 10/0,4 | 0.025 | 0.01434 | 0 | 0
57299 | ПАО "Россети Сибирь" | "Читаэнерго" | ТП-3-26 ВЛ-10-БЫТЭВ | 10/0,4 | 0.1 | 0.015519 | 0 | 0
57300 | ПАО "Россети Сибирь" | "Читаэнерго" | ТП-3-34 ВЛ-10-БЫТЭВ | 10/0,4 | 0.063 | 0.048856 | 0 | 0
57301 | ПАО "Россети Сибирь" | "Читаэнерго" | ТП-3-4 ВЛ-10-НОВО-КУРГАТАЙ | 10/0,4 | 0.1 | 0.049724 | 0 | 0
57302 | ПАО "Россети Сибирь" | "Читаэнерго" | ТП-3-5 ВЛ-10-НОВО-КУРГАТАЙ | 10/0,4 | 0.16 | 0.054763 | 0 | 0
57303 | ПАО "Россети Сибирь" | "Читаэнерго" | ТП-3-8 ВЛ-10-НОВО-КУРГАТАЙ | 10/0,4 | 0.04 | 0.0588 | 0 | 0
57304 | ПАО "Россети Сибирь" | "Читаэнерго" | ТП-3-133- ВЛ-10-АКША-2 | 10/0,4 | 0.063 | 0.042179 | 0 | 0
57305 | ПАО "Россети Сибирь" | "Читаэнерго" | ТП-3-100 ВЛ-10-МОГОЙТУЙ | 10/0,4 | 0.04 | 0.018891 | 0 | 0
57306 | ПАО "Россети Сибирь" | "Читаэнерго" | ТП-3-101 ВЛ-10-МОГОЙТУЙ | 10/0,4 | 0.025 | 0.010662 | 0 | 0
57307 | ПАО "Россети Сибирь" | "Читаэнерго" | ТП-3-102 ВЛ-10-МОГОЙТУЙ | 10/0,4 | 0.04 | 0.032521 | 0 | 0
57308 | ПАО "Россети Сибирь" | "Читаэнерго" | ТП-3-103 ВЛ-10-МОГОЙТУЙ | 10/0,4 | 0.1 | 0.086216 | 0 | 0.009
57309 | ПАО "Россети Сибирь" | "Читаэнерго" | ТП-3-104 ВЛ-10-МОГОЙТУЙ | 10/0,4 | 0.16 | 0.073709 | 0 | 0
57310 | ПАО "Россети Сибирь" | "Читаэнерго" | ТП-3-106 ВЛ-10-МОГОЙТУЙ | 10/0,4 | 0.025 | 0.021967 | 0 | 0
57311 | ПАО "Россети Сибирь" | "Читаэнерго" | ТП-3-108 ВЛ-10-МОГОЙТУЙ | 10/0,4 | 0.25 | 0.080771 | 0 | 0
57312 | ПАО "Россети Сибирь" | "Читаэнерго" | ТП-3-110 ВЛ-10-МОГОЙТУЙ | 10/0,4 | 0.04 | 0.037016 | 0 | 0
57313 | ПАО "Россети Сибирь" | "Читаэнерго" | ТП-3-111 ВЛ-10-МОГОЙТУЙ | 10/0,4 | 0.04 | 0.019545 | 0 | 0
57314 | ПАО "Россети Сибирь" | "Читаэнерго" | ТП-3-114 ВЛ-10-МОГОЙТУЙ | 10/0,4 | 0.025 | 0.01063 | 0 | 0
57315 | ПАО "Россети Сибирь" | "Читаэнерго" | ТП-3-115 ВЛ-10-МОГОЙТУЙ | 10/0,4 | 0.025 | 0.010016 | 0 | 0
57316 | ПАО "Россети Сибирь" | "Читаэнерго" | ТП-3-116 ВЛ-10-МОГОЙТУЙ | 10/0,4 | 0.025 | 0.019815 | 0 | 0
57317 | ПАО "Россети Сибирь" | "Читаэнерго" | ТП-3-120 ВЛ-10-ОРОЙ | 10/0,4 | 0.1 | 0.056446 | 0 | 0
57318 | ПАО "Россети Сибирь" | "Читаэнерго" | ТП-3-123 ВЛ-10-ОРОЙ | 10/0,4 | 0.25 | 0.043373 | 0 | 0
57319 | ПАО "Россети Сибирь" | "Читаэнерго" | ТП-3-124 ВЛ-10-ОРОЙ | 10/0,4 | 0.1 | 0.028353 | 0 | 0
57320 | ПАО "Россети Сибирь" | "Читаэнерго" | ТП-3-127 ВЛ-10-ОРОЙ | 10/0,4 | 0.16 | 0.028092 | 0 | 0
57321 | ПАО "Россети Сибирь" | "Читаэнерго" | ТП-3-92 ВЛ-10-УСТЬ-ИЛЯ | 10/0,4 | 0.063 | 0.0436 | 0 | 0
57322 | ПАО "Россети Сибирь" | "Читаэнерго" | ТП-3-94 ВЛ-10-УСТЬ-ИЛЯ | 10/0,4 | 0.063 | 0.041053 | 0 | 0
57323 | ПАО "Россети Сибирь" | "Читаэнерго" | ТП-3-95 ВЛ-10-УСТЬ-ИЛЯ | 10/0,4 | 0.063 | 0.024599 | 0 | 0
57324 | ПАО "Россети Сибирь" | "Читаэнерго" | ТП-3-96 ВЛ-10-УСТЬ-ИЛЯ | 10/0,4 | 0.25 | 0.071654 | 0 | 0
57325 | ПАО "Россети Сибирь" | "Читаэнерго" | ТП-3-97 ВЛ-10-УСТЬ-ИЛЯ | 10/0,4 | 0.16 | 0.025 | 0 | 0
57326 | ПАО "Россети Сибирь" | "Читаэнерго" | ТП-3-64 ВЛ-10-КУРУЛГА | 10/0,4 | 0.025 | 0.011893 | 0 | 0
57327 | ПАО "Россети Сибирь" | "Читаэнерго" | ТП-3-60 ВЛ-10-КУРУЛГА | 10/0,4 | 0.1 | 0.084526 | 0 | 0
57328 | ПАО "Россети Сибирь" | "Читаэнерго" | ТП-3-59 ВЛ-10-КУРУЛГА | 10/0,4 | 0.4 | 0.069984 | 0 | 0
57329 | ПАО "Россети Сибирь" | "Читаэнерго" | ТП-3-58 ВЛ-10-КУРУЛГА | 10/0,4 | 0.04 | 0.028297 | 0 | 0
57330 | ПАО "Россети Сибирь" | "Читаэнерго" | ТП-3-56 ВЛ-10-КУРУЛГА | 10/0,4 | 0.063 | 0.058213 | 0 | 0
57331 | ПАО "Россети Сибирь" | "Читаэнерго" | ТП-3-55 ВЛ-10-КУРУЛГА | 10/0,4 | 0.063 | 0.078977 | 0 | 0
57332 | ПАО "Россети Сибирь" | "Читаэнерго" | ТП-3-71 ВЛ-10-УЛАЧА | 10/0,4 | 0.1 | 0.022441 | 0 | 0
57333 | ПАО "Россети Сибирь" | "Читаэнерго" | ТП-3-73 ВЛ-10-УЛАЧА | 10/0,4 | 0.1 | 0.028737 | 0 | 0
57334 | ПАО "Россети Сибирь" | "Читаэнерго" | ТП-3-74 ВЛ-10-УЛАЧА | 10/0,4 | 0.25 | 0.12913 | 0 | 0
57335 | ПАО "Россети Сибирь" | "Читаэнерго" | ТП-3-75 ВЛ-10-УЛАЧА | 10/0,4 | 0.1 | 0.067723 | 0 | 0
57336 | ПАО "Россети Сибирь" | "Читаэнерго" | ТП-3-79 ВЛ-10-УЛАЧА | 10/0,4 | 0.063 | 0.047531 | 0 | 0
57337 | ПАО "Россети Сибирь" | "Читаэнерго" | ТП-3-80 ВЛ-10-УЛАЧА | 10/0,4 | 0.063 | 0.10174 | 0 | 0
57338 | ПАО "Россети Сибирь" | "Читаэнерго" | ТП-3-40 ВЛ-10-УРЕЙСК | 10/0,4 | 0.1 | 0.064081 | 0 | 0
57339 | ПАО "Россети Сибирь" | "Читаэнерго" | ТП-3-41 ВЛ-10-УРЕЙСК | 10/0,4 | 0.1 | 0.02576 | 0 | 0
57340 | ПАО "Россети Сибирь" | "Читаэнерго" | ТП-3-42 ВЛ-10-УРЕЙСК | 10/0,4 | 0.1 | 0.051498 | 0 | 0
57341 | ПАО "Россети Сибирь" | "Читаэнерго" | ТП-3-43 ВЛ-10-УРЕЙСК | 10/0,4 | 0.1 | 0.068229 | 0 | 0
57342 | ПАО "Россети Сибирь" | "Читаэнерго" | ТП-3-44 ВЛ-10-УРЕЙСК | 10/0,4 | 0.04 | 0.034018 | 0 | 0
57343 | ПАО "Россети Сибирь" | "Читаэнерго" | ТП-3-45 ВЛ-10-УРЕЙСК | 10/0,4 | 0.16 | 0.088631 | 0 | 0
57344 | ПАО "Россети Сибирь" | "Читаэнерго" | ТП-3-46 ВЛ-10-УРЕЙСК | 10/0,4 | 0.1 | 0.02547 | 0 | 0
57345 | ПАО "Россети Сибирь" | "Читаэнерго" | ТП-3-49 ВЛ-10-УРЕЙСК | 10/0,4 | 0.1 | 0.030203 | 0 | 0
57346 | ПАО "Россети Сибирь" | "Читаэнерго" | ТП-32 ВЛ-10-ВЕРХНИЙ УЛЬХУН | 10/0,4 | 0.04 | 0.015034 | 0 | 0
57347 | ПАО "Россети Сибирь" | "Читаэнерго" | ТП-34 ВЛ-10-ВЕРХНИЙ УЛЬХУН | 10/0,4 | 0.16 | 0.047208 | 0 | 0
57348 | ПАО "Россети Сибирь" | "Читаэнерго" | ТП-35 ВЛ-10-ВЕРХНИЙ УЛЬХУН | 10/0,4 | 0.25 | 0.050534 | 0 | 0
57349 | ПАО "Россети Сибирь" | "Читаэнерго" | ТП-36 ВЛ-10-ВЕРХНИЙ УЛЬХУН | 10/0,4 | 0.25 | 0.070137 | 0 | 0
57350 | ПАО "Россети Сибирь" | "Читаэнерго" | ТП-39 ВЛ-10-ВЕРХНИЙ УЛЬХУН | 10/0,4 | 0.16 | 0.067074 | 0 | 0
57351 | ПАО "Россети Сибирь" | "Читаэнерго" | ТП-41 ВЛ-10-ВЕРХНИЙ УЛЬХУН | 10/0,4 | 0.1 | 0.052415 | 0 | 0
57352 | ПАО "Россети Сибирь" | "Читаэнерго" | ТП-42 ВЛ-10-ВЕРХНИЙ УЛЬХУН | 10/0,4 | 0.16 | 0.080413 | 0 | 0
57353 | ПАО "Россети Сибирь" | "Читаэнерго" | ТП-52 ВЛ-10-М.ПАВЛОВСК | 10/0,4 | 0.16 | 0.032851 | 0 | 0
57354 | ПАО "Россети Сибирь" | "Читаэнерго" | ТП-54 ВЛ-10-М.ПАВЛОВСК | 10/0,4 | 0.16 | 0.067094 | 0 | 0
57355 | ПАО "Россети Сибирь" | "Читаэнерго" | ТП-59 ВЛ-10-М.ПАВЛОВСК | 10/0,4 | 0.1 | 0.018291 | 0 | 0
57356 | ПАО "Россети Сибирь" | "Читаэнерго" | ТП-60 ВЛ-10-М.ПАВЛОВСК | 10/0,4 | 0.25 | 0.061611 | 0 | 0
57357 | ПАО "Россети Сибирь" | "Читаэнерго" | ТП-1 ВЛ-10-МАНГУТ | 10/0,4 | 0.1 | 0.04178 | 0 | 0
57358 | ПАО "Россети Сибирь" | "Читаэнерго" | ТП-2 ВЛ-10-МАНГУТ | 10/0,4 | 0.1 | 0.045813 | 0 | 0
57359 | ПАО "Россети Сибирь" | "Читаэнерго" | ТП-4 ВЛ-10-МАНГУТ | 10/0,4 | 0.16 | 0.10324 | 0 | 0
57360 | ПАО "Россети Сибирь" | "Читаэнерго" | ТП-6 ВЛ-10-МАНГУТ | 10/0,4 | 0.25 | 0.078004 | 0 | 0
57361 | ПАО "Россети Сибирь" | "Читаэнерго" | ТП-7 ВЛ-10-МАНГУТ | 10/0,4 | 0.1 | 0.068999 | 0 | 0.0135
57362 | ПАО "Россети Сибирь" | "Читаэнерго" | ТП-16 ВЛ-10-СХТ | 10/0,4 | 0.1 | 0.067064 | 0 | 0
57363 | ПАО "Россети Сибирь" | "Читаэнерго" | ТП-14 ВЛ-10-СХТ | 10/0,4 | 0.1 | 0.12289 | 0 | 0
57364 | ПАО "Россети Сибирь" | "Читаэнерго" | ТП-15 ВЛ-10-СХТ | 10/0,4 | 0.16 | 0.054896 | 0 | 0
57365 | ПАО "Россети Сибирь" | "Читаэнерго" | ТП-21 ВЛ-10-УЛЬХУН ПАРТИЯ | 10/0,4 | 0.025 | 0.017982 | 0 | 0
57366 | ПАО "Россети Сибирь" | "Читаэнерго" | ТП-23 ВЛ-10-УЛЬХУН ПАРТИЯ | 10/0,4 | 0.16 | 0.04792 | 0 | 0
57367 | ПАО "Россети Сибирь" | "Читаэнерго" | ТП-24 ВЛ-10-УЛЬХУН ПАРТИЯ | 10/0,4 | 0.16 | 0.032682 | 0 | 0
57368 | ПАО "Россети Сибирь" | "Читаэнерго" | ТП-25 ВЛ-10-УЛЬХУН ПАРТИЯ | 10/0,4 | 0.063 | 0.0274 | 0 | 0
57369 | ПАО "Россети Сибирь" | "Читаэнерго" | ТП-27 ВЛ-10-УЛЬХУН ПАРТИЯ | 10/0,4 | 0.1 | 0.058167 | 0.0135 | 0
57370 | ПАО "Россети Сибирь" | "Читаэнерго" | ТП-62 ВЛ-10-ХАПЧЕРАНГА | 10/0,4 | 0.1 | 0.070721 | 0 | 0
57371 | ПАО "Россети Сибирь" | "Читаэнерго" | ТП-63 ВЛ-10-ХАПЧЕРАНГА | 10/0,4 | 0.1 | 0.037313 | 0 | 0
57372 | ПАО "Россети Сибирь" | "Читаэнерго" | ТП-70 ВЛ-10-ХАПЧЕРАНГА | 10/0,4 | 0.025 | 0.014706 | 0 | 0
57373 | ПАО "Россети Сибирь" | "Читаэнерго" | ТП-68 ВЛ-10-ХАПЧЕРАНГА | 10/0,4 | 0.4 | 0.11022 | 0 | 0
57374 | ПАО "Россети Сибирь" | "Читаэнерго" | ТП-1-21 ВЛ-10-КЫРА-1 | 10/0,4 | 0.16 | 0.076843 | 0 | 0
57375 | ПАО "Россети Сибирь" | "Читаэнерго" | ТП-3-65 ВЛ-10-КУРУЛГА | 10 | 0.025 | 0.01222 | 0 | 0
57376 | ПАО "Россети Сибирь" | "Читаэнерго" | ТП-8 ВЛ-10-МАНГУТ | 10 | 0.063 | 0.078837 | 0 | 0
57377 | ПАО "Россети Сибирь" | "Читаэнерго" | ТП-3-117 ВЛ-10-ОРОЙ | 10/0,4 | 0.25 | 0.031721 | 0 | 0
57378 | ПАО "Россети Сибирь" | "Читаэнерго" | ТП№12-16 ф.Хлебозавод АСКУЭ | 10/0,4 | 0.25 | 0.036981 | 0 | 0
57379 | ПАО "Россети Сибирь" | "Читаэнерго" | КТПН-441 с.Саранная | 6/0,4 | 0.25 | 0.045666 | 0 | 0
57380 | ПАО "Россети Сибирь" | "Читаэнерго" | КТПН-419 г.Балей | 6/0,4 | 0.25 | 0.027791 | 0 | 0
57381 | ПАО "Россети Сибирь" | "Читаэнерго" | КТПН-431 г.Балей | 6/0,4 | 0.025 | 0.0021712 | 0 | 0
57382 | ПАО "Россети Сибирь" | "Читаэнерго" | КТП-335 с.Нижний Кокуй | 6/0,4 | 0.16 | 0.044179 | 0 | 0
57383 | ПАО "Россети Сибирь" | "Читаэнерго" | КТПН-436 г.Балей | 6/0,4 | 0.04 | 0.035572 | 0 | 0.0207
57384 | ПАО "Россети Сибирь" | "Читаэнерго" | ЗТП-383 г.Балей | 10/0,4 | 0.25 | 0.082779 | 0 | 0
57385 | ПАО "Россети Сибирь" | "Читаэнерго" | КТПН-407 г.Балей АСКУЭ | 10/0,4 | 0.25 | 0.049692 | 0 | 0.00909
57386 | ПАО "Россети Сибирь" | "Читаэнерго" | КТП-330 с.В-Кокуй | 10/0,4 | 0.04 | 0.029099 | 0 | 0
57387 | ПАО "Россети Сибирь" | "Читаэнерго" | КТП-298 с.Б-Казаково | 10/0,4 | 0.025 | 0.016567 | 0 | 0
57388 | ПАО "Россети Сибирь" | "Читаэнерго" | КТП-311 с.Усть-Ягъё | 10/0,4 | 0.25 | 0.032072 | 0 | 0
57389 | ПАО "Россети Сибирь" | "Читаэнерго" | КТПН-218 с.Унда | 10/0,4 | 0.25 | 0.061171 | 0 | 0
57390 | ПАО "Россети Сибирь" | "Читаэнерго" | КТП-217 с.Унда | 10/0,4 | 0.25 | 0.030082 | 0 | 0
57391 | ПАО "Россети Сибирь" | "Читаэнерго" | КТП-283 с.Ёлкино | 10/0,4 | 0.1 | 0.045454 | 0 | 0
57392 | ПАО "Россети Сибирь" | "Читаэнерго" | КТП-333 с.Бочкарево | 10/0,4 | 0.063 | 0.049489 | 0 | 0
57393 | ПАО "Россети Сибирь" | "Читаэнерго" | КТП-126 с.Ундино-Поселье | 10/0,4 | 0.063 | 0.019314 | 0 | 0
57394 | ПАО "Россети Сибирь" | "Читаэнерго" | КТП-121 с.Ундино-Поселье | 10/0,4 | 0.1 | 0.047351 | 0 | 0
57395 | ПАО "Россети Сибирь" | "Читаэнерго" | КТПН-182 с.Ундино-Поселье | 10/0,4 | 0.1 | 0.064139 | 0 | 0
57396 | ПАО "Россети Сибирь" | "Читаэнерго" | КТП-125 с.Ундино-Поселье | 10/0,4 | 0.063 | 0.021599 | 0 | 0
57397 | ПАО "Россети Сибирь" | "Читаэнерго" | КТПН-118 с.Ундино-Поселье | 10/0,4 | 0.25 | 0.042782 | 0 | 0
57398 | ПАО "Россети Сибирь" | "Читаэнерго" | КТП-142 с.Ундино-Поселье | 10/0,4 | 0.063 | 0.018068 | 0 | 0
57399 | ПАО "Россети Сибирь" | "Читаэнерго" | КТП-133 с.Матусово | 10/0,4 | 0.1 | 0.051188 | 0 | 0
57400 | ПАО "Россети Сибирь" | "Читаэнерго" | КТП-134 с.Матусово | 10/0,4 | 0.1 | 0.060109 | 0 | 0
57401 | ПАО "Россети Сибирь" | "Читаэнерго" | КТП-135 с.Матусово | 10/0,4 | 0.16 | 0.026009 | 0 | 0
57402 | ПАО "Россети Сибирь" | "Читаэнерго" | КТП-136 с.Матусово | 10/0,4 | 0.16 | 0.010762 | 0 | 0
57403 | ПАО "Россети Сибирь" | "Читаэнерго" | КТП-145 с.Новоивановка | 10/0,4 | 0.1 | 0.022314 | 0 | 0
57404 | ПАО "Россети Сибирь" | "Читаэнерго" | КТП-129 с.Барановск | 10/0,4 | 0.025 | 0.016355 | 0 | 0
57405 | ПАО "Россети Сибирь" | "Читаэнерго" | КТП-603 с.Шелопугино | 10/0,4 | 0.25 | 0.069735 | 0 | 0
57406 | ПАО "Россети Сибирь" | "Читаэнерго" | КТПН-604 с.Шелопугино | 10/0,4 | 0.25 | 0.12897 | 0 | 0.0135
57407 | ПАО "Россети Сибирь" | "Читаэнерго" | ЗТП-605 с.Шелопугино | 10/0,4 | 0.4 | 0.16401 | 0 | 0
57408 | ПАО "Россети Сибирь" | "Читаэнерго" | ЗТП-606 с.Шелопугино | 10/0,4 | 0.16 | 0.072641 | 0 | 0
57409 | ПАО "Россети Сибирь" | "Читаэнерго" | КТП-607 с.Шелопугино | 10/0,4 | 0.25 | 0.021599 | 0 | 0
57410 | ПАО "Россети Сибирь" | "Читаэнерго" | ЗТП-608 с.Шелопугино | 10/0,4 | 0.16 | 0.012687 | 0 | 0
57411 | ПАО "Россети Сибирь" | "Читаэнерго" | КТП-609 с.Шелопугино | 10/0,4 | 0.4 | 0.22472 | 0 | 0
57412 | ПАО "Россети Сибирь" | "Читаэнерго" | КТП-610 с.Шелопугино | 10/0,4 | 0.18 | 0.019758 | 0 | 0
57413 | ПАО "Россети Сибирь" | "Читаэнерго" | КТП-611 с.Шелопугино | 10/0,4 | 0.03 | 0.0027735 | 0 | 0
57414 | ПАО "Россети Сибирь" | "Читаэнерго" | КТП-614 с.Шелопугино | 10/0,4 | 0.1 | 0.011215 | 0 | 0.005
57415 | ПАО "Россети Сибирь" | "Читаэнерго" | КТП-615 с.Шелопугино | 10/0,4 | 0.1 | 0.010384 | 0 | 0
57416 | ПАО "Россети Сибирь" | "Читаэнерго" | КТП-616 с.Шелопугино | 10/0,4 | 0.25 | 0.024426 | 0 | 0
57417 | ПАО "Россети Сибирь" | "Читаэнерго" | КТПН-620 с.Шелопугино | 10/0,4 | 0.25 | 0.073726 | 0 | 0
57418 | ПАО "Россети Сибирь" | "Читаэнерго" | КТП-625 с.Сивачи | 10/0,4 | 0.16 | 0.030597 | 0 | 9e-06
57419 | ПАО "Россети Сибирь" | "Читаэнерго" | КТП-601 с.Шелопугино | 10/0,4 | 0.1 | 0.020662 | 0 | 0
57420 | ПАО "Россети Сибирь" | "Читаэнерго" | КТП-408 г.Балей АСКУЭ | 10/0,4 | 0.063 | 0.006287 | 0 | 0
57421 | ПАО "Россети Сибирь" | "Читаэнерго" | КТПН-398 г.Балей АСКУЭ | 10/0,4 | 0.16 | 0.022514 | 0 | 0
57422 | ПАО "Россети Сибирь" | "Читаэнерго" | КТП-289 с.Ильдикан | 10/0,4 | 0.25 | 0.046091 | 0 | 0
57423 | ПАО "Россети Сибирь" | "Читаэнерго" | КТП-634 с.Шелопугино | 10/0,4 | 0.025 | 0.005546 | 0 | 0
57424 | ПАО "Россети Сибирь" | "Читаэнерго" | КТП-635 с.Купряково | 10/0,4 | 0.063 | 0.013084 | 0 | 0
57425 | ПАО "Россети Сибирь" | "Читаэнерго" | КТПН-413 г.Балей АСКУЭ | 6/0,4 | 0.25 | 0.087215 | 0 | 0
57426 | ПАО "Россети Сибирь" | "Читаэнерго" | КТПН-414 г.Балей | 6/0,4 | 0.4 | 0.063399 | 0 | 0
57427 | ПАО "Россети Сибирь" | "Читаэнерго" | КТПН-415 г.Балей | 6/0,4 | 0.4 | 0.02562 | 0 | 0
57428 | ПАО "Россети Сибирь" | "Читаэнерго" | ЗТП-375 г.Балей АСКУЭ | 10/0,4 | 0.4 | 0.092394 | 0 | 0
57429 | ПАО "Россети Сибирь" | "Читаэнерго" | КТП-630 с.Глинянка | 10/0,4 | 0.16 | 0.030348 | 0 | 0
57430 | ПАО "Россети Сибирь" | "Читаэнерго" | ТП-0026"МТФ" | 6/0,4 | 0.04 | 0.013367 | 0 | 0
57431 | ПАО "Россети Сибирь" | "Читаэнерго" | ТП-00210 "Село" АСКУЭ | 6/0,4 | 0.25 | 0.13278 | 0 | 0
57432 | ПАО "Россети Сибирь" | "Читаэнерго" | ЗТП-0037 "ПТУ" | 6/0,4 | 0.4 | 0.16966 | 0 | 0
57433 | ПАО "Россети Сибирь" | "Читаэнерго" | ТП-00312 "Телятник" | 6/0,4 | 0.025 | 0.013763 | 0 | 0
57434 | ПАО "Россети Сибирь" | "Читаэнерго" | ТП-00313 "Никитиха" | 6/0,4 | 0.04 | 0.011101 | 0 | 0
57435 | ПАО "Россети Сибирь" | "Читаэнерго" | ТП-00319 "Узкое место" | 6/0,4 | 0.025 | 0.0067402 | 0 | 0
57436 | ПАО "Россети Сибирь" | "Читаэнерго" | ТП-00320 "Ключевая" | 6/0,4 | 0.04 | 0.015952 | 0 | 0
57437 | ПАО "Россети Сибирь" | "Читаэнерго" | ЗТП-0086 "Д/К" | 6/0,4 | 0.63 | 0.15243 | 0 | 0
57438 | ПАО "Россети Сибирь" | "Читаэнерго" | ТП-0085 "Рынок" | 6/0,4 | 0.4 | 0.080655 | 0 | 0
57439 | ПАО "Россети Сибирь" | "Читаэнерго" | ЗТП-6238 "Поссовет" | 6/0,4 | 0.4 | 0.12735 | 0 | 0
57440 | ПАО "Россети Сибирь" | "Читаэнерго" | ЗТП-6239 "Школа" | 6/0,4 | 0.25 | 0.048401 | 0 | 0
57441 | ПАО "Россети Сибирь" | "Читаэнерго" | ТП-0124 "Стрижка" | 6/0,4 | 0.1 | 0.025601 | 0 | 0
57442 | ПАО "Россети Сибирь" | "Читаэнерго" | ТП-01116 "Школа" | 6/0,4 | 0.4 | 0.061111 | 0 | 0
57443 | ПАО "Россети Сибирь" | "Читаэнерго" | ТП-01120 "Магазин" | 6/0,4 | 0.16 | 0.051882 | 0 | 0.0135
57444 | ПАО "Россети Сибирь" | "Читаэнерго" | ТП-2718 "База ЮВЭС" | 10/0,4 | 0.1 | 0.070842 | 0 | 0
57445 | ПАО "Россети Сибирь" | "Читаэнерго" | ТП-0016 "Редакция" | 10/0,4 | 0.25 | 0.053242 | 0 | 0
57446 | ПАО "Россети Сибирь" | "Читаэнерго" | ЗТП-0015 "Магазин" | 10/0,4 | 0.4 | 0.2193 | 0 | 0.009
57447 | ПАО "Россети Сибирь" | "Читаэнерго" | ТП-0011 "Школа" | 10/0,4 | 0.63 | 0.1484 | 0 | 0
57448 | ПАО "Россети Сибирь" | "Читаэнерго" | ТП-2619 с/х энерго (племстанция) | 10/0,4 | 0.16 | 0.034294 | 0 | 0
57449 | ПАО "Россети Сибирь" | "Читаэнерго" | ТП-2621 "Коттеджи 4-й микрорайон" | 10/0,4 | 0.16 | 0.062234 | 0 | 0.0135
57450 | ПАО "Россети Сибирь" | "Читаэнерго" | ТП-2624 "Песчанная" | 10/0,4 | 0.063 | 0.0091502 | 0 | 0
57451 | ПАО "Россети Сибирь" | "Читаэнерго" | ТП-2625 "ОТФ Ревенная" | 10/0,4 | 0.063 | 0.0093966 | 0 | 0
57452 | ПАО "Россети Сибирь" | "Читаэнерго" | ТП-2628 "ОТФ Мысовая" | 10/0,4 | 0.04 | 0.0081222 | 0 | 0
57453 | ПАО "Россети Сибирь" | "Читаэнерго" | ТП-2627 "Тымен" | 10/0,4 | 0.063 | 0.021411 | 0 | 0
57454 | ПАО "Россети Сибирь" | "Читаэнерго" | ТП-0629 "МТФ" | 10/0,4 | 0.25 | 0.030744 | 0 | 0
57455 | ПАО "Россети Сибирь" | "Читаэнерго" | ТП-0626 "Заречная" | 10/0,4 | 0.063 | 0.025732 | 0 | 0
57456 | ПАО "Россети Сибирь" | "Читаэнерго" | ТП-0627 "Село" | 10/0,4 | 0.25 | 0.062009 | 0 | 0
57457 | ПАО "Россети Сибирь" | "Читаэнерго" | ТП-06312 "ул.Новая" | 10/0,4 | 0.063 | 0.01352 | 0 | 0
57458 | ПАО "Россети Сибирь" | "Читаэнерго" | ТП-0634 "Село" | 10/0,4 | 0.063 | 0.024468 | 0 | 0
57459 | ПАО "Россети Сибирь" | "Читаэнерго" | ТП-06310 "Школа" | 10/0,4 | 0.25 | 0.042912 | 0 | 0
57460 | ПАО "Россети Сибирь" | "Читаэнерго" | ТП-06625 "Кирзавод" | 10/0,4 | 0.16 | 0.00029453 | 0 | 0
57461 | ПАО "Россети Сибирь" | "Читаэнерго" | ТП-06624 "ОТФ Мельникова" | 10/0,4 | 0.025 | 0.013302 | 0 | 0
57462 | ПАО "Россети Сибирь" | "Читаэнерго" | ТП-06616 "Контора" | 10/0,4 | 0.25 | 0.029432 | 0 | 0
57463 | ПАО "Россети Сибирь" | "Читаэнерго" | ТП-0824 "АВМ" | 10/0,4 | 0.25 | 0.058788 | 0 | 0
57464 | ПАО "Россети Сибирь" | "Читаэнерго" | ТП-08221 "Зерноток" | 10/0,4 | 0.25 | 0.00047379 | 0 | 0
57465 | ПАО "Россети Сибирь" | "Читаэнерго" | ТП-08229 "ОТФ Орёл" | 10/0,4 | 0.063 | 0.02103 | 0 | 0
57466 | ПАО "Россети Сибирь" | "Читаэнерго" | ТП-08211 "Большой Копчил" | 10/0,4 | 0.04 | 0.005596 | 0 | 0
57467 | ПАО "Россети Сибирь" | "Читаэнерго" | ТП-0827 "ОТФ №10" | 10/0,4 | 0.025 | 0.0079523 | 0 | 0
57468 | ПАО "Россети Сибирь" | "Читаэнерго" | ТП-0839 "Контора" | 10/0,4 | 0.4 | 0.13961 | 0 | 0
57469 | ПАО "Россети Сибирь" | "Читаэнерго" | ТП-0833 "Ферма 2 совхоза Погодаево" | 10/0,4 | 0.25 | 0.042367 | 0 | 0
57470 | ПАО "Россети Сибирь" | "Читаэнерго" | ТП-0917"Борзянка ОТФ 60 лет ВЛКСМ" | 10/0,4 | 0.1 | 0.014579 | 0 | 0
57471 | ПАО "Россети Сибирь" | "Читаэнерго" | ТП-0929 "ФКРС" | 10/0,4 | 0.25 | 0.057235 | 0 | 0
57472 | ПАО "Россети Сибирь" | "Читаэнерго" | ТП-0943 "ОТФ Добрыкай" | 10/0,4 | 0.025 | 0.0092776 | 0 | 0
57473 | ПАО "Россети Сибирь" | "Читаэнерго" | ТП-0944 "Стрижка" | 10/0,4 | 0.04 | 0.01237 | 0 | 0
57474 | ПАО "Россети Сибирь" | "Читаэнерго" | ТП-0942 "Зерноток" | 10/0,4 | 0.4 | 0.078597 | 0 | 0
57475 | ПАО "Россети Сибирь" | "Читаэнерго" | ТП-0941"Школа" | 10/0,4 | 0.4 | 0.07327 | 0 | 0
57476 | ПАО "Россети Сибирь" | "Читаэнерго" | ТП-1017 "Коновальчиков" | 10/0,4 | 0.04 | 0.00015727 | 0 | 0
57477 | ПАО "Россети Сибирь" | "Читаэнерго" | ТП-1016 "ОТФ Богданова" | 10/0,4 | 0.04 | 0.019629 | 0 | 0
57478 | ПАО "Россети Сибирь" | "Читаэнерго" | ТП-1024 "3-й Гурт" | 10/0,4 | 0.1 | 0.032928 | 0 | 0
57479 | ПАО "Россети Сибирь" | "Читаэнерго" | ТП-1022 "Пилорама (ул.Мира,Первомайская) | 10/0,4 | 0.16 | 0.029821 | 0 | 0
57480 | ПАО "Россети Сибирь" | "Читаэнерго" | ТП-1028 "Школа" | 10/0,4 | 0.4 | 0.079085 | 0 | 0
57481 | ПАО "Россети Сибирь" | "Читаэнерго" | ТП-1027 "Коттеджи (ул.Первомайская,Мира) | 10/0,4 | 0.25 | 0.079871 | 0 | 0
57482 | ПАО "Россети Сибирь" | "Читаэнерго" | ТП-1026 "Картофелехранилище" | 10/0,4 | 0.16 | 0.063397 | 0 | 0
57483 | ПАО "Россети Сибирь" | "Читаэнерго" | ТП-1058 "Кирзавод" | 10/0,4 | 0.4 | 0.028396 | 0 | 0
57484 | ПАО "Россети Сибирь" | "Читаэнерго" | ТП-1051 "МТМ" | 10/0,4 | 0.4 | 0.018972 | 0 | 0
57485 | ПАО "Россети Сибирь" | "Читаэнерго" | ТП-17210 "Село" | 10/0,4 | 0.4 | 0.074675 | 0 | 0
57486 | ПАО "Россети Сибирь" | "Читаэнерго" | ТП-1727 "Зерноток" | 10/0,4 | 0.16 | 0.058366 | 0 | 0
57487 | ПАО "Россети Сибирь" | "Читаэнерго" | ТП-1728 "МТМ" | 10/0,4 | 0.1 | 0.01966 | 0 | 0
57488 | ПАО "Россети Сибирь" | "Читаэнерго" | ТП-1733 "Село" | 10/0,4 | 0.1 | 0.024015 | 0 | 0
57489 | ПАО "Россети Сибирь" | "Читаэнерго" | ТП-1732 "Зерноток" | 10/0,4 | 0.06 | 0.050523 | 0 | 0
57490 | ПАО "Россети Сибирь" | "Читаэнерго" | ТП-2524 "Школа" | 10/0,4 | 0.4 | 0.11979 | 0 | 0
57491 | ПАО "Россети Сибирь" | "Читаэнерго" | ТП-2522 "ФКРС" | 10/0,4 | 0.1 | 0.030004 | 0 | 0
57492 | ПАО "Россети Сибирь" | "Читаэнерго" | ТП-2527 "МТМ" | 10/0,4 | 0.25 | 0.10095 | 0 | 0
57493 | ПАО "Россети Сибирь" | "Читаэнерго" | ТП-2525 "Черемушки" | 10/0,4 | 0.25 | 0.048597 | 0 | 0
57494 | ПАО "Россети Сибирь" | "Читаэнерго" | ТП-2529 "Насосная" | 10/0,4 | 0.1 | 0.051029 | 0 | 0
57495 | ПАО "Россети Сибирь" | "Читаэнерго" | ТП-2571 "Весовая" | 10/0,4 | 0.1 | 0.014726 | 0 | 0
57496 | ПАО "Россети Сибирь" | "Читаэнерго" | ТП-2574 "Сарафан" | 10/0,4 | 0.025 | 0.0098865 | 0 | 0
57497 | ПАО "Россети Сибирь" | "Читаэнерго" | ТП-2575 "ОТФ Лесная" | 10/0,4 | 0.1 | 0.013367 | 0 | 0
57498 | ПАО "Россети Сибирь" | "Читаэнерго" | ТП-2576 "Коврижка" | 10/0,4 | 0.063 | 6.797e-05 | 0 | 0
57499 | ПАО "Россети Сибирь" | "Читаэнерго" | ТП-2577 "1-я бригада" | 10/0,4 | 0.04 | 6.74e-05 | 0 | 0
57500 | ПАО "Россети Сибирь" | "Читаэнерго" | ТП-2578 "Шанежная" | 10/0,4 | 0.025 | 0.00011328 | 0 | 0
57501 | ПАО "Россети Сибирь" | "Читаэнерго" | ТП-25710 "ОТФ Курчажина" | 10/0,4 | 0.1 | 0.01286 | 0 | 0
57502 | ПАО "Россети Сибирь" | "Читаэнерго" | ТП-2581 "Пожарная" | 10/0,4 | 0.1 | 0.011657 | 0 | 0
57503 | ПАО "Россети Сибирь" | "Читаэнерго" | ТП-2582 "Большелужная" | 10/0,4 | 0.1 | 0.015502 | 0 | 0
57504 | ПАО "Россети Сибирь" | "Читаэнерго" | ТП-2583 "2-я бригада" | 10/0,4 | 0.25 | 0.043544 | 0 | 0
57505 | ПАО "Россети Сибирь" | "Читаэнерго" | ТП-25811 "Кошара" | 10/0,4 | 0.063 | 0.015512 | 0 | 0
57506 | ПАО "Россети Сибирь" | "Читаэнерго" | ТП-2588 "Поселок" | 10/0,4 | 0.16 | 0.02529 | 0 | 0
57507 | ПАО "Россети Сибирь" | "Читаэнерго" | ТП-0722 "МТМ" | 10/0,4 | 0.16 | 0.024684 | 0 | 0
57508 | ПАО "Россети Сибирь" | "Читаэнерго" | ТП-0723 "Село 1" | 10/0,4 | 0.1 | 0.040554 | 0 | 0
57509 | ПАО "Россети Сибирь" | "Читаэнерго" | ТП-0724 "Пилорама" | 10/0,4 | 0.16 | 0.025397 | 0 | 0
57510 | ПАО "Россети Сибирь" | "Читаэнерго" | ТП-0725 "Столовая" | 10/0,4 | 0.16 | 0.032625 | 0 | 0
57511 | ПАО "Россети Сибирь" | "Читаэнерго" | ТП-0726 "Школа" | 10/0,4 | 0.4 | 0.20805 | 0 | 0
57512 | ПАО "Россети Сибирь" | "Читаэнерго" | ТП-0727 "Коттеджи" | 10/0,4 | 0.25 | 0.038257 | 0 | 0
57513 | ПАО "Россети Сибирь" | "Читаэнерго" | ТП-0728 "МТФ" | 10/0,4 | 0.1 | 0.021806 | 0 | 0
57514 | ПАО "Россети Сибирь" | "Читаэнерго" | ТП-07210 "Село 2" | 10/0,4 | 0.16 | 0.043111 | 0 | 0
57515 | ПАО "Россети Сибирь" | "Читаэнерго" | ТП-0732 "Школа" | 10/0,4 | 0.16 | 0.055904 | 0 | 0
57516 | ПАО "Россети Сибирь" | "Читаэнерго" | ТП-0734 "Комплекс" | 10/0,4 | 0.25 | 0.046448 | 0 | 0
57517 | ПАО "Россети Сибирь" | "Читаэнерго" | ТП-0736 "Зерноток" | 10/0,4 | 0.25 | 0.048529 | 0 | 0
57518 | ПАО "Россети Сибирь" | "Читаэнерго" | ТП-0737 "ДК" | 10/0,4 | 0.4 | 0.11092 | 0 | 0
57519 | ПАО "Россети Сибирь" | "Читаэнерго" | ТП-07319 "Хоз. маг" | 10/0,4 | 0.16 | 0.039811 | 0 | 0
57520 | ПАО "Россети Сибирь" | "Читаэнерго" | ТП-07320 "Село" | 10/0,4 | 0.1 | 0.037713 | 0 | 0
57521 | ПАО "Россети Сибирь" | "Читаэнерго" | ТП-0739 "Цирентуй" | 10/0,4 | 0.025 | 0.0067118 | 0 | 0
57522 | ПАО "Россети Сибирь" | "Читаэнерго" | ТП-07312 "Тунгусский тором" | 10/0,4 | 0.1 | 0.0051023 | 0 | 0
57523 | ПАО "Россети Сибирь" | "Читаэнерго" | ТП-07313 "Карьер" | 10/0,4 | 0.1 | 0.011536 | 0 | 0
57524 | ПАО "Россети Сибирь" | "Читаэнерго" | ТП-07314 "Ветряк" | 10/0,4 | 0.1 | 0.013879 | 0 | 0
57525 | ПАО "Россети Сибирь" | "Читаэнерго" | ТП-07315 "Шагаево" | 10/0,4 | 0.025 | 0.0054374 | 0 | 0
57526 | ПАО "Россети Сибирь" | "Читаэнерго" | ТП-07317 "Горда2" | 10/0,4 | 0.1 | 0.013532 | 0 | 0
57527 | ПАО "Россети Сибирь" | "Читаэнерго" | ТП-1911 "Село(больница)" | 10/0,4 | 0.25 | 0.062044 | 0 | 0
57528 | ПАО "Россети Сибирь" | "Читаэнерго" | ТП-1912 "Село(Столовая)" | 10/0,4 | 0.16 | 0.069715 | 0 | 0
57529 | ПАО "Россети Сибирь" | "Читаэнерго" | ТП-1913 "Село (МТМ)" | 10/0,4 | 0.16 | 0.017705 | 0 | 0
57530 | ПАО "Россети Сибирь" | "Читаэнерго" | ТП-1914 "Село (Новая)" | 10/0,4 | 0.1 | 0.031098 | 0 | 0
57531 | ПАО "Россети Сибирь" | "Читаэнерго" | ТП-1915 "Село (Аргунская)" | 10/0,4 | 0.25 | 0.095648 | 0 | 0
57532 | ПАО "Россети Сибирь" | "Читаэнерго" | ТП-1926 "МТМ" (мастерские) | 10/0,4 | 0.4 | 0.073024 | 0 | 0
57533 | ПАО "Россети Сибирь" | "Читаэнерго" | ТП-1927 "Село " | 10/0,4 | 0.25 | 0.034068 | 0 | 0
57534 | ПАО "Россети Сибирь" | "Читаэнерго" | ТП-0743 "Склад,овощехранилище" | 10/0,4 | 0.1 | 0.040866 | 0 | 0
57535 | ПАО "Россети Сибирь" | "Читаэнерго" | ТП-07416 "ЗАВ" | 10/0,4 | 0.1 | 0.0082081 | 0 | 0
57536 | ПАО "Россети Сибирь" | "Читаэнерго" | ЗТП-0746 "Школа" | 10/0,4 | 0.25 | 0.18309 | 0 | 0
57537 | ПАО "Россети Сибирь" | "Читаэнерго" | ТП-1527 "ул.Целинная" | 10/0,4 | 0.25 | 0.051689 | 0 | 0
57538 | ПАО "Россети Сибирь" | "Читаэнерго" | ТП-1521 "Село" (Целинный) | 10/0,4 | 0.25 | 0.074703 | 0 | 0
57539 | ПАО "Россети Сибирь" | "Читаэнерго" | ЗТП-1524 "Школа" | 10/0,4 | 0.4 | 0.10694 | 0 | 0
57540 | ПАО "Россети Сибирь" | "Читаэнерго" | ТП-1525 "Село" | 10/0,4 | 0.25 | 0.077644 | 0 | 0
57541 | ПАО "Россети Сибирь" | "Читаэнерго" | ТП-1518 "Село" | 10/0,4 | 0.16 | 0.071791 | 0 | 0
57542 | ПАО "Россети Сибирь" | "Читаэнерго" | ТП-15112 "Водокачка" | 10/0,4 | 0.16 | 0.052788 | 0 | 0
57543 | ПАО "Россети Сибирь" | "Читаэнерго" | ТП-15113 "Зерноток" | 10/0,4 | 0.25 | 0.00046785 | 0 | 0
57544 | ПАО "Россети Сибирь" | "Читаэнерго" | ТП-15111 "Школа" | 10/0,4 | 0.16 | 0.065023 | 0 | 0
57545 | ПАО "Россети Сибирь" | "Читаэнерго" | ТП-15110 "МТФ" | 10/0,4 | 0.16 | 0.033559 | 0 | 0
57546 | ПАО "Россети Сибирь" | "Читаэнерго" | ТП-1542 "Водокачка" | 10/0,4 | 0.1 | 0.012699 | 0 | 0
57547 | ПАО "Россети Сибирь" | "Читаэнерго" | ТП-1532 "Караганатуй" | 10/0,4 | 0.04 | 0.010118 | 0 | 0
57548 | ПАО "Россети Сибирь" | "Читаэнерго" | ТП-710 "Лихачев" | 10/0,4 | 0.04 | 0.01314 | 0 | 0
57549 | ПАО "Россети Сибирь" | "Читаэнерго" | ТП-319 "Почта" | 10/0,4 | 0.16 | 2.003 | 0 | 0
57550 | ПАО "Россети Сибирь" | "Читаэнерго" | ТП-315 ""Черепанов" | 10/0,4 | 0.1 | 0.042367 | 0 | 0
57551 | ПАО "Россети Сибирь" | "Читаэнерго" | ТП-318 "Пилорама" | 10/0,4 | 0.16 | 0.05081 | 0 | 0
57552 | ПАО "Россети Сибирь" | "Читаэнерго" | ТП-505 "Отделение 1" | 10/0,4 | 0.063 | 0.042641 | 0 | 0
57553 | ПАО "Россети Сибирь" | "Читаэнерго" | ТП-506 "Детский сад" | 10/0,4 | 0.16 | 0.033134 | 0 | 0
57554 | ПАО "Россети Сибирь" | "Читаэнерго" | ТП-509 "Ж/Д" | 10/0,4 | 0.25 | 0.045085 | 0 | 0
57555 | ПАО "Россети Сибирь" | "Читаэнерго" | ТП-504 "Магазин" | 10/0,4 | 0.25 | 0.041571 | 0 | 0
57556 | ПАО "Россети Сибирь" | "Читаэнерго" | ТП-1723 "Село" | 10/0,4 | 0.25 | 0.028413 | 0 | 0
57557 | ПАО "Россети Сибирь" | "Читаэнерго" | ТП - 2610 | 10/0,4 | 0.04 | 0.015502 | 0 | 0
57558 | ПАО "Россети Сибирь" | "Читаэнерго" | ТП-17 с.Молодовск | 10/0,4 | 0.063 | 0.012124 | 0 | 0
57559 | ПАО "Россети Сибирь" | "Читаэнерго" | ТП-966 с.Усть-Наринзор | 10/0,4 | 0.1 | 0.032564 | 0 | 0
57560 | ПАО "Россети Сибирь" | "Читаэнерго" | ТП-985 с.Усть-Наринзор | 10/0,4 | 0.063 | 0.045334 | 0 | 0
57561 | ПАО "Россети Сибирь" | "Читаэнерго" | ТП-938 с.Усть-Наринзор | 10/0,4 | 0.063 | 0.05525 | 0 | 0
57562 | ПАО "Россети Сибирь" | "Читаэнерго" | ТП-941 с.Усть-Наринзор | 10/0,4 | 0.16 | 0.055269 | 0 | 0
57563 | ПАО "Россети Сибирь" | "Читаэнерго" | ТП-940 с.Усть-Наринзор | 10/0,4 | 0.16 | 0.048566 | 0 | 0
57564 | ПАО "Россети Сибирь" | "Читаэнерго" | ТП-981 с.Усть-Курлыч | 10/0,4 | 0.063 | 0.042187 | 0 | 0
57565 | ПАО "Россети Сибирь" | "Читаэнерго" | ТП-937 с.Усть-Курлыч | 10/0,4 | 0.1 | 0.053884 | 0 | 0
57566 | ПАО "Россети Сибирь" | "Читаэнерго" | ТП-942 с.Делюн | 10/0,4 | 0.1 | 0.022547 | 0 | 0
57567 | ПАО "Россети Сибирь" | "Читаэнерго" | ТП-934 с.Алия | 10/0,4 | 0.1 | 0.033865 | 0 | 0
57568 | ПАО "Россети Сибирь" | "Читаэнерго" | ТП-988 с.Алия | 10/0,4 | 0.1 | 0.020117 | 0 | 0
57569 | ПАО "Россети Сибирь" | "Читаэнерго" | ТП-933 с.Алия | 10/0,4 | 0.1 | 0.035437 | 0 | 0
57570 | ПАО "Россети Сибирь" | "Читаэнерго" | ТП-931 с.Алия | 10/0,4 | 0.1 | 0.03593 | 0 | 0
57571 | ПАО "Россети Сибирь" | "Читаэнерго" | ТП-924 с.Кулан | 10/0,4 | 0.1 | 0.037588 | 0 | 0
57572 | ПАО "Россети Сибирь" | "Читаэнерго" | ТП-928 с.Чикичей | 10/0,4 | 0.18 | 0.059207 | 0 | 0
57573 | ПАО "Россети Сибирь" | "Читаэнерго" | ЗТП-47 г.Сретенск | 10/0,4 | 0.63 | 0.15536 | 0 | 0
57574 | ПАО "Россети Сибирь" | "Читаэнерго" | ЗТП-46 г.Сретенск | 10/0,4 | 0.63 | 0.19425 | 0 | 0
57575 | ПАО "Россети Сибирь" | "Читаэнерго" | ТП-45 г.Сретенск | 10/0,4 | 0.16 | 0.033964 | 0 | 0
57576 | ПАО "Россети Сибирь" | "Читаэнерго" | ТП-44 г.Сретенск | 10/0,4 | 0.25 | 0.047585 | 0 | 0
57577 | ПАО "Россети Сибирь" | "Читаэнерго" | ЗТП-37 г.Сретенск АСКУЭ | 10/0,4 | 0.25 | 0.071059 | 0 | 0.0135
57578 | ПАО "Россети Сибирь" | "Читаэнерго" | ТП-36 г.Сретенск | 10/0,4 | 0.25 | 0.035619 | 0 | 0
57579 | ПАО "Россети Сибирь" | "Читаэнерго" | ТП - 1505 Доржициренов водокачка | 10/0,4 | 0.4 | 0.023163 | 0 | 0
57580 | ПАО "Россети Сибирь" | "Читаэнерго" | ТП-502 "Гараж Чибышев" | 10/0,4 | 0.063 | 0.017992 | 0 | 0
57581 | ПАО "Россети Сибирь" | "Читаэнерго" | ТП-118 АСКУЭ | 6/0,4 | 0.63 | 0.22345 | 0.009 | 0
57582 | ПАО "Россети Сибирь" | "Читаэнерго" | ТП-99 ф. Тарбагатай | 10/0,4 | 0.025 | 0.00015123 | 0 | 0
57583 | ПАО "Россети Сибирь" | "Читаэнерго" | ТП-01115 "Мастерские" | 6/0,4 | 0.063 | 0.0002039 | 0 | 0
57584 | ПАО "Россети Сибирь" | "Читаэнерго" | ТП-068 | 6/0,4 | 0.63 | 0.14753 | 0 | 0
57585 | ПАО "Россети Сибирь" | "Читаэнерго" | ЗТП-8 Могоча АСКУЭ | 6/0,4 | 0.63 | 0.1895 | 0 | 0.0135
57586 | ПАО "Россети Сибирь" | "Читаэнерго" | КТП-21 Могоча АСКУЭ | 6/0,4 | 0.18 | 0.029223 | 0 | 0
57587 | ПАО "Россети Сибирь" | "Читаэнерго" | КТП-15 Могоча АСКУЭ | 6/0,4 | 0.25 | 0.02575 | 0 | 0
57588 | ПАО "Россети Сибирь" | "Читаэнерго" | ТП-3-67 ВЛ-10-АКША-1 | 10/0,4 | 0.1 | 0.27109 | 0 | 0.0108
57589 | ПАО "Россети Сибирь" | "Читаэнерго" | ТП-50 ф.Судунтуй | 10/0,4 | 0.025 | 0.0040969 | 0 | 0
57590 | ПАО "Россети Сибирь" | "Читаэнерго" | ЗТП-13 Могоча отп ведомст | 6/0,4 | 0.4 | 0.18382 | 0.0036 | 0
57591 | ПАО "Россети Сибирь" | "Читаэнерго" | ТП-00311"СТФ" | 6/0,4 | 0.025 | 0.0033701 | 0 | 0
57592 | ПАО "Россети Сибирь" | "Читаэнерго" | Новинский участок ТП 24032 | 10/0,4 | 0.4 | 0.10543 | 0 | 0
57593 | ПАО "Россети Сибирь" | "Читаэнерго" | ТП-52 | 6/0,4 | 0.18 | 0.14206 | 0 | 0
57594 | ПАО "Россети Сибирь" | "Читаэнерго" | ТП-133 ф. Бальзино | 10/0,4 | 0.063 | 0.00076577 | 0 | 0
57595 | ПАО "Россети Сибирь" | "Читаэнерго" | ТП-287 | 6/0,4 | 1 | 0.32319 | 0 | 0
57596 | ПАО "Россети Сибирь" | "Читаэнерго" | ТП-1025 "Зерноток" | 10/0,4 | 0.25 | 0.033783 | 0 | 0
57597 | ПАО "Россети Сибирь" | "Читаэнерго" | ТП-134 ф. Бальзино | 10/0,4 | 0.25 | 0.0060302 | 0 | 0
57598 | ПАО "Россети Сибирь" | "Читаэнерго" | ТП-2421 Магазин | 10/0,4 | 0.04 | 0.012679 | 0 | 0
57599 | ПАО "Россети Сибирь" | "Читаэнерго" | ТП-0451 Гидромехцех | 6/0,4 | 1 | 0.16549 | 0 | 0
57600 | ПАО "Россети Сибирь" | "Читаэнерго" | ТП-26040 | 10/0,4 | 0.063 | 0.036022 | 0 | 0
57601 | ПАО "Россети Сибирь" | "Читаэнерго" | ТП-302 | 6/0,4 | 0.4 | 0.20204 | 0 | 0
57602 | ПАО "Россети Сибирь" | "Читаэнерго" | ТП-0119 "МТМ" | 6/0,4 | 0.04 | 0.024729 | 0 | 0
57603 | ПАО "Россети Сибирь" | "Читаэнерго" | ТП-055 | 6/0,4 | 0.4 | 0.27856 | 0 | 0
57604 | ПАО "Россети Сибирь" | "Читаэнерго" | ТП-199 | 6/0,4 | 0.63 | 0.37349 | 0 | 0
57605 | ПАО "Россети Сибирь" | "Читаэнерго" | ТП-222 | 6/0,4 | 0.4 | 0.22054 | 0 | 0
57606 | ПАО "Россети Сибирь" | "Читаэнерго" | ТП-246 | 6/0,4 | 0.4 | 0.43496 | 0 | 0
57607 | ПАО "Россети Сибирь" | "Читаэнерго" | ТП-255 | 6/0,4 | 0.63 | 0.34419 | 0 | 0
57608 | ПАО "Россети Сибирь" | "Читаэнерго" | ТП-221 | 6/0,4 | 0.4 | 0.16649 | 0 | 0
57609 | ПАО "Россети Сибирь" | "Читаэнерго" | ТП-186 | 6/0,4 | 0.63 | 0.098817 | 0 | 0
57610 | ПАО "Россети Сибирь" | "Читаэнерго" | Новинский уч-к ТП-24284 | 10/0,4 | 0.16 | 0.028554 | 0 | 0
57611 | ПАО "Россети Сибирь" | "Читаэнерго" | ТП-663 АСКУЭ | 6/0,4 | 0.25 | 0.10747 | 0.0054 | 0.035
57612 | ПАО "Россети Сибирь" | "Читаэнерго" | ТП-594 АСКУЭ | 6/0,4 | 0.32 | 0.0027791 | 0 | 0
57613 | ПАО "Россети Сибирь" | "Читаэнерго" | ТП-595 АСКУЭ | 6/0,4 | 0.25 | 0.046454 | 0 | 0
57614 | ПАО "Россети Сибирь" | "Читаэнерго" | ТП-596 АСКУЭ | 6/0,4 | 0.25 | 0.092918 | 0 | 0
57615 | ПАО "Россети Сибирь" | "Читаэнерго" | ТП-597 АСКУЭ | 6/0,4 | 0.63 | 0.030584 | 0 | 0
57616 | ПАО "Россети Сибирь" | "Читаэнерго" | ТП-598 АСКУЭ | 6/0,4 | 0.63 | 0.17505 | 0.0081 | 0.0081
57617 | ПАО "Россети Сибирь" | "Читаэнерго" | ТП-599 АСКУЭ | 6/0,4 | 0.1 | 0.0008345 | 0 | 0
57618 | ПАО "Россети Сибирь" | "Читаэнерго" | ТП-0435 Школа | 6/0,4 | 0.25 | 0.031498 | 0 | 0
57619 | ПАО "Россети Сибирь" | "Читаэнерго" | ТП-24323 | 6/0,4 | 0.16 | 0.027351 | 0 | 0
57620 | ПАО "Россети Сибирь" | "Читаэнерго" | ТП-23316 | 10/0,4 | 0.4 | 0.12303 | 0 | 0
57621 | ПАО "Россети Сибирь" | "Читаэнерго" | ТП-23324 | 10/0,4 | 0.16 | 0.063526 | 0 | 0.0135
57622 | ПАО "Россети Сибирь" | "Читаэнерго" | ТП-247 | 6/0,4 | 0.63 | 0.092172 | 0 | 0
57623 | ПАО "Россети Сибирь" | "Читаэнерго" | КТП-1 Ключевский | 6/0,4 | 0.56 | 0.0085314 | 0 | 0
57624 | ПАО "Россети Сибирь" | "Читаэнерго" | КТП-1 Кудеча | 6/0,4 | 0.4 | 0.031942 | 0.0009 | 0
57625 | ПАО "Россети Сибирь" | "Читаэнерго" | КТП-1 Давенда | 6/0,4 | 0.25 | 0.044511 | 0 | 0
57626 | ПАО "Россети Сибирь" | "Читаэнерго" | ТП-11 | 6/0,4 | 0.16 | 0.079921 | 0 | 0
57627 | ПАО "Россети Сибирь" | "Читаэнерго" | СТП 502 Чаб.стоянка ф.5 Шаранай | 10/0,4 | 0.025 | 0 | 0 | 0
57628 | ПАО "Россети Сибирь" | "Читаэнерго" | ТП-119 Ульяновка | 10/0,4 | 0.1 | 0.0050806 | 0 | 0
57629 | ПАО "Россети Сибирь" | "Читаэнерго" | ТП-120 Ульяновка | 10/0,4 | 0.1 | 0.0082241 | 0 | 0
57630 | ПАО "Россети Сибирь" | "Читаэнерго" | ТП-121 Ульяновка | 10/0,4 | 0.025 | 0.0006995 | 0 | 0
57631 | ПАО "Россети Сибирь" | "Читаэнерго" | ТП-101 Золотухино | 10/0,4 | 0.1 | 0.031279 | 0 | 0
57632 | ПАО "Россети Сибирь" | "Читаэнерго" | ТП-102 Золотухино | 10/0,4 | 0.1 | 0.0062965 | 0 | 0
57633 | ПАО "Россети Сибирь" | "Читаэнерго" | ТП-102А Золотухино | 10/0,4 | 0.25 | 0.0062861 | 0 | 0
57634 | ПАО "Россети Сибирь" | "Читаэнерго" | ТП 10/0,4 кВ №2318 ГК «Пожарник» | 10 | 0.1 | 0.0041914 | 0 | 0
57635 | ПАО "Россети Сибирь" | "Читаэнерго" | ТП 10/0,4 кВ №624 Назаров | 10 | 0.025 | 0.021509 | 0 | 0
57636 | ПАО "Россети Сибирь" | "Читаэнерго" | ТП 10/0,4 кВ № 721 ООО РОСТРАНЗИТ | 10 | 0.063 | 0.023177 | 0 | 0
57637 | ПАО "Россети Сибирь" | "Читаэнерго" | КТПН-10/0,4 кВ №2316 «ФСБ Дом» | 10/0,4 | 0.25 | 0.06634 | 0 | 0.0135
57638 | ПАО "Россети Сибирь" | "Читаэнерго" | КТПН-10/0,4 кВ №3303 «ФСБ Дом» | 10/0,4 | 0.25 | 0.017216 | 0 | 0
57639 | ПАО "Россети Сибирь" | "Читаэнерго" | СТП - 10/0,4 кВ №1004 "Ушаков" | 10/0,4 | 0.025 | 0.0047672 | 0 | 0
57640 | ПАО "Россети Сибирь" | "Читаэнерго" | СТП №3123 Новая, №31 Хада Булак | 10/0,4 | 0.025 | 0.013025 | 0 | 0
57641 | ПАО "Россети Сибирь" | "Читаэнерго" | ТП №1213 "Кольцевая" | 10/0,4 | 0.1 | 0.023926 | 0 | 0.0027
57642 | ПАО "Россети Сибирь" | "Читаэнерго" | ТП-21352 | 10/0,4 | 0.16 | 0.00021523 | 0 | 0
57643 | ПАО "Россети Сибирь" | "Читаэнерго" | СТП - 21338 | 6/0,4 | 0.04 | 0.0086187 | 0 | 0
57644 | ПАО "Россети Сибирь" | "Читаэнерго" | СТП - 10 кВ №21336 | 10/0,4 | 0.025 | 0 | 0 | 0
57645 | ПАО "Россети Сибирь" | "Читаэнерго" | Новинский уч-к ТП-24319 | 10/0,4 | 0.4 | 0.13022 | 0 | 0
57646 | ПАО "Россети Сибирь" | "Читаэнерго" | СТП - 21386 | 10/0,4 | 0.063 | 0.0026092 | 0 | 0.0405
57647 | ПАО "Россети Сибирь" | "Читаэнерго" | СТП 21397(40/10) | 10/0,4 | 0.04 | 0.018323 | 0.0243 | 0.02025
57648 | ПАО "Россети Сибирь" | "Читаэнерго" | КТП-10 кВ №24389 | 10/0,4 | 0.04 | 0.00022845 | 0 | 0
57649 | ПАО "Россети Сибирь" | "Читаэнерго" | КТП-10 кВ №24381 | 10/0,4 | 0.063 | 0.017085 | 0 | 0
57650 | ПАО "Россети Сибирь" | "Читаэнерго" | СТП - 10 кВ №21394 | 10/0,4 | 0.04 | 0 | 0 | 0
57651 | ПАО "Россети Сибирь" | "Читаэнерго" | СТП 24384(25/6) | 6/0,4 | 0.025 | 0.00043802 | 0 | 0
57652 | ПАО "Россети Сибирь" | "Читаэнерго" | СТП - 10 кВ №21355 | 10/0,4 | 0.04 | 0.0072575 | 0 | 0
57653 | ПАО "Россети Сибирь" | "Читаэнерго" | РП-1 г. Борзя | 10/0,4 | 0.4 | 0 | 0 | 0
57654 | ПАО "Россети Сибирь" | "Читаэнерго" | СТП - 1920 Гвардейская 10 кВ | 10/0,4 | 0.1 | 0.011422 | 0 | 0
57655 | ПАО "Россети Сибирь" | "Читаэнерго" | СТП - 733 Исаев чаб. стоянка |  | 0.025 | 0.0074765 | 0 | 0
57656 | ПАО "Россети Сибирь" | "Читаэнерго" | ТП-734 Жуков |  | 0.025 | 0.0054374 | 0 | 0
57657 | ПАО "Россети Сибирь" | "Читаэнерго" | СТП 10/0,4 кВ №637 Крылова | 10/0,4 | 0.04 | 0.010195 | 0 | 0
57658 | ПАО "Россети Сибирь" | "Читаэнерго" | КТП №27 "Водозабор" | 10/0,4 | 0.04 | 0.02517 | 0 | 0
57659 | ПАО "Россети Сибирь" | "Читаэнерго" | ТП-300 АСКУЭ | 10/0,4 | 0.63 | 0.3223 | 0 | 0.162
57660 | ПАО "Россети Сибирь" | "Читаэнерго" | ТП-436 ул.Красной Звезды,74 | 10/0,4 | 0.63 | 0.034919 | 0 | 0
57661 | ПАО "Россети Сибирь" | "Читаэнерго" | КТП-38 БССС «Кудеча» | 6/0,4 | 0.04 | 0.0031586 | 0 | 0
57662 | ПАО "Россети Сибирь" | "Читаэнерго" | КТП-39 БССС «Широкий» | 6/0,4 | 0.04 | 0.0043915 | 0 | 0
57663 | ПАО "Россети Сибирь" | "Читаэнерго" | ТП-445 Молоковский тракт | 6/0,4 | 0.16 | 0.054325 | 0 | 0
57664 | ПАО "Россети Сибирь" | "Читаэнерго" | ТП-447 | 6/0,4 | 0.063 | 0.015096 | 0 | 0
57665 | ПАО "Россети Сибирь" | "Читаэнерго" | ТП-40 БССС "Джелонда" | 10/0,4 | 0.04 | 0.011095 | 0 | 0
57666 | ПАО "Россети Сибирь" | "Читаэнерго" | ТП-499 | 10 | 0 | 0.021374 | 0 | 0
57667 | ПАО "Россети Сибирь" | "Читаэнерго" | ТП-1045 (Коханского, 7) | 6 | 0.63 | 0 | 0 | 0
57668 | ПАО "Россети Сибирь" | "Читаэнерго" | КТП-37 БССС «Ключевский» | 6/0,4 | 0.04 | 0.0027754 | 0 | 0
57669 | ПАО "Россети Сибирь" | "Читаэнерго" | ТП-27 ф.Чиндалей | 10/0,4 | 0.025 | 0.004742 | 0 | 0
57670 | ПАО "Россети Сибирь" | "Читаэнерго" | ТП№145 ф.Могойтуй | 10/0,4 | 0.025 | 0.0031731 | 0 | 0
57671 | ПАО "Россети Сибирь" | "Читаэнерго" | ТП 23264 | 10/0,4 | 0.04 | 0.0058604 | 0 | 0
57672 | ПАО "Россети Сибирь" | "Читаэнерго" | ТП 23265 | 10/0,4 | 0.04 | 0.0099284 | 0 | 0
57673 | ПАО "Россети Сибирь" | "Читаэнерго" | ТП-132 ф.Бальзино | 10/0,4 | 0.1 | 0.0070104 | 0 | 0
57674 | ПАО "Россети Сибирь" | "Читаэнерго" | ТП-664 АСКУЭ | 6/0,4 | 0.25 | 0.08988 | 0 | 0.0135
57675 | ПАО "Россети Сибирь" | "Читаэнерго" | КТП-10 кВ №23002 УПРДОР |  | 0.025 | 0.0066703 | 0 | 0
57676 | ПАО "Россети Сибирь" | "Читаэнерго" | СТП -100 ф.Тарбагатай (Давлядшин) | 10 | 0.025 | 0.0013806 | 0 | 0
57677 | ПАО "Россети Сибирь" | "Читаэнерго" | ТП-721 | 10/0,4 | 0.25 | 0.015713 | 0.027 | 0.2835
57678 | ПАО "Россети Сибирь" | "Читаэнерго" | СТП - 1106 ОТФ Николаев | 10/0,4 | 0.025 | 0.0043953 | 0 | 0
57679 | ПАО "Россети Сибирь" | "Читаэнерго" | СТП-1401 ОТФ Батуев ф.14 Б-Цаган | 10/0,4 | 0.025 | 0.0041536 | 0 | 0
57680 | ПАО "Россети Сибирь" | "Читаэнерго" | СТП-159 ОТФ Базаров ф.15 Кункур | 10/0,4 | 0.025 | 0.0041536 | 0 | 0
57681 | ПАО "Россети Сибирь" | "Читаэнерго" | СТП-1110 ОТФ Попов | 10/0,4 | 0.025 | 0.0041536 | 0 | 0
57682 | ПАО "Россети Сибирь" | "Читаэнерго" | ТП-497 | 6/0,4 | 0.4 | 0.083514 | 0 | 0
57683 | ПАО "Россети Сибирь" | "Читаэнерго" | ТП-23083 | 10/0,4 | 0.1 | 0.0057877 | 0 | 0.0045
57684 | ПАО "Россети Сибирь" | "Читаэнерго" | ТП-458 | 10/0,4 | 0.4 | 0.11332 | 0 | 0
57685 | ПАО "Россети Сибирь" | "Читаэнерго" | ТП-1003 | 6 | 0.63 | 0.16741 | 0 | 0
57686 | ПАО "Россети Сибирь" | "Читаэнерго" | ТП-1012 | 6 | 0.25 | 0.029969 | 0 | 0
57687 | ПАО "Россети Сибирь" | "Читаэнерго" | ТП-1011 | 6 | 0.25 | 0.039846 | 0 | 0
57688 | ПАО "Россети Сибирь" | "Читаэнерго" | ТП-1-79 ВЛ-10-КЫРА-1 | 10/0,4 | 0.063 | 0.011588 | 0 | 0
57689 | ПАО "Россети Сибирь" | "Читаэнерго" | МТП - 23080 Кузьмин | 10/0,4 | 0.16 | 0.0063711 | 0 | 0
57690 | ПАО "Россети Сибирь" | "Читаэнерго" | ТП - 3110 сотоавя вышка |  | 0.025 | 0.0002917 | 0 | 0
57691 | ПАО "Россети Сибирь" | "Читаэнерго" | ТП-3-131 ВЛ-10-АКША-2 | 10/0,4 | 0.16 | 0.072942 | 0.009 | 0
57692 | ПАО "Россети Сибирь" | "Читаэнерго" | ТП-138 Бутиха | 10/0,4 | 0.063 | 0.018238 | 0 | 0
57693 | ПАО "Россети Сибирь" | "Читаэнерго" | ТП-139 Сухайтуй | 10/0,4 | 0.025 | 0.0030755 | 0 | 0
57694 | ПАО "Россети Сибирь" | "Читаэнерго" | СТП-407 ВЛ-6кВ ф. Очистные | 10/0,4 | 0.04 | 0.0043046 | 0 | 0
57695 | ПАО "Россети Сибирь" | "Читаэнерго" | СТП-95 ВЛ-10кВ ф. Нуртуй | 10/0,4 | 0.025 | 0.0023057 | 0 | 0
57696 | ПАО "Россети Сибирь" | "Читаэнерго" | СТП-411 ВЛ-10кВ ф. Челутай | 10/0,4 | 0.04 | 0.0011309 | 0 | 0
57697 | ПАО "Россети Сибирь" | "Читаэнерго" | ТП-152 Халтуй | 10/0,4 | 0.16 | 0.0088587 | 0 | 0
57698 | ПАО "Россети Сибирь" | "Читаэнерго" | ТП-20196 | 10/0,4 | 0.16 | 0.068606 | 0 | 0
57699 | ПАО "Россети Сибирь" | "Читаэнерго" | ТП 20119-на обслуж | 10 | 0.063 | 0.013863 | 0 | 0
57700 | ПАО "Россети Сибирь" | "Читаэнерго" | ТП-166 Халтуй | 10/0,4 | 0.1 | 0.015952 | 0 | 0
57701 | ПАО "Россети Сибирь" | "Читаэнерго" | ТП-163 Халтуй | 10/0,4 | 0.025 | 0.0048597 | 0 | 0
57702 | ПАО "Россети Сибирь" | "Читаэнерго" | ТП-164 Кыэкен | 10/0,4 | 0.063 | 0.013475 | 0 | 0
57703 | ПАО "Россети Сибирь" | "Читаэнерго" | ТП-8 Ульдурга | 10/0,4 | 0.25 | 0.012591 | 0 | 0
57704 | ПАО "Россети Сибирь" | "Читаэнерго" | ТП-9 Ульдурга | 10/0,4 | 0.1 | 0.023052 | 0 | 0
57705 | ПАО "Россети Сибирь" | "Читаэнерго" | ТП-11 Ульдурга | 10/0,4 | 0.04 | 0.010737 | 0 | 0
57706 | ПАО "Россети Сибирь" | "Читаэнерго" | ТП-10 Н.Усугли | 10/0,4 | 0.4 | 0.037994 | 0 | 0
57707 | ПАО "Россети Сибирь" | "Читаэнерго" | ТП-7 Н.Усугли | 10/0,4 | 0.1 | 0.024248 | 0 | 0
57708 | ПАО "Россети Сибирь" | "Читаэнерго" | ТП-6 Н.Усугли | 10/0,4 | 0.16 | 0.011192 | 0 | 0
57709 | ПАО "Россети Сибирь" | "Читаэнерго" | ТП-12 Н.Усугли | 10/0,4 | 0.1 | 0.019771 | 0 | 0
57710 | ПАО "Россети Сибирь" | "Читаэнерго" | ТП-4 Н.Усугли | 10/0,4 | 0.1 | 0.037935 | 0 | 0
57711 | ПАО "Россети Сибирь" | "Читаэнерго" | ТП-1 Н.Усугли | 10/0,4 | 0.1 | 0.016176 | 0 | 0
57712 | ПАО "Россети Сибирь" | "Читаэнерго" | ТП-2 Н.Усугли | 10/0,4 | 0.1 | 0.025175 | 0 | 0
57713 | ПАО "Россети Сибирь" | "Читаэнерго" | ТП-5 Н.Усугли | 10/0,4 | 0.1 | 0.018578 | 0 | 0
57714 | ПАО "Россети Сибирь" | "Читаэнерго" | ТП-3 Н.Усугли | 10/0,4 | 0.1 | 0.01347 | 0 | 0
57715 | ПАО "Россети Сибирь" | "Читаэнерго" | ТП-15 В.Усугли | 6/0,4 | 0.25 | 0.07838 | 0 | 0
57716 | ПАО "Россети Сибирь" | "Читаэнерго" | ТП-18 В.Усугли | 6/0,4 | 0.4 | 0.09879 | 0 | 0
57717 | ПАО "Россети Сибирь" | "Читаэнерго" | ТП-14 В.Усугли | 6/0,4 | 0.25 | 0.07874 | 0 | 0
57718 | ПАО "Россети Сибирь" | "Читаэнерго" | ТП-16 В.Усугли | 6/0,4 | 0.16 | 0.045921 | 0 | 0
57719 | ПАО "Россети Сибирь" | "Читаэнерго" | ТП-17 В.Усугли | 6/0,4 | 0.25 | 0.040031 | 0 | 0
57720 | ПАО "Россети Сибирь" | "Читаэнерго" | ТП-19 В.Усугли | 6/0,4 | 0.4 | 0.1449 | 0 | 0
57721 | ПАО "Россети Сибирь" | "Читаэнерго" | ТП-20 В.Усугли | 6/0,4 | 0.25 | 0.13031 | 0 | 0
57722 | ПАО "Россети Сибирь" | "Читаэнерго" | ТП-21 В.Усугли | 6/0,4 | 0.25 | 0.11351 | 0 | 0
57723 | ПАО "Россети Сибирь" | "Читаэнерго" | ТП-22 В.Усугли | 6/0,4 | 0.25 | 0.058788 | 0 | 0
57724 | ПАО "Россети Сибирь" | "Читаэнерго" | ТП-23 В.Усугли | 6/0,4 | 0.1 | 0.039226 | 0 | 0
57725 | ПАО "Россети Сибирь" | "Читаэнерго" | ТП-25 В.Усугли | 6/0,4 | 0.25 | 0.017451 | 0 | 0
57726 | ПАО "Россети Сибирь" | "Читаэнерго" | ТП-24 В.Усугли АСКУЭ | 6/0,4 | 0.16 | 0.03078 | 0 | 0
57727 | ПАО "Россети Сибирь" | "Читаэнерго" | ТП-1 Усть-Ножовая | 10/0,4 | 0.063 | 0.011775 | 0 | 0
57728 | ПАО "Россети Сибирь" | "Читаэнерго" | ТП-2 Усть-Ножовая | 10/0,4 | 0.16 | 0.046011 | 0 | 0
57729 | ПАО "Россети Сибирь" | "Читаэнерго" | КТПН-78 Усть-Ножовая | 10/0,4 | 0.4 | 0.0034135 | 0 | 0
57730 | ПАО "Россети Сибирь" | "Читаэнерго" | ТП-29 ОПХ | 10/0,4 | 0.025 | 0.0071195 | 0 | 0
57731 | ПАО "Россети Сибирь" | "Читаэнерго" | ТП-34 ОПХ | 10/0,4 | 0.4 | 0.05237 | 0 | 0
57732 | ПАО "Россети Сибирь" | "Читаэнерго" | ТП-35 ОПХ | 10/0,4 | 0.16 | 0.05505 | 0 | 0
57733 | ПАО "Россети Сибирь" | "Читаэнерго" | ТП-11 В.Дарасун | 10/0,4 | 0.25 | 0.075563 | 0 | 0
57734 | ПАО "Россети Сибирь" | "Читаэнерго" | ТП-15 В.Дарасун | 10/0,4 | 0.16 | 0.029386 | 0 | 0
57735 | ПАО "Россети Сибирь" | "Читаэнерго" | ТП-33 В.Дарасун | 10/0,4 | 0.25 | 0.13244 | 0 | 0
57736 | ПАО "Россети Сибирь" | "Читаэнерго" | ТП-32 В.Дарасун | 10/0,4 | 0.4 | 0.050447 | 0 | 0
57737 | ПАО "Россети Сибирь" | "Читаэнерго" | ТП-31 В.Дарасун АСКУЭ | 10/0,4 | 0.16 | 0.037831 | 0 | 0
57738 | ПАО "Россети Сибирь" | "Читаэнерго" | ТП-28 В.Дарасун | 10/0,4 | 0.16 | 0.039081 | 0 | 0
57739 | ПАО "Россети Сибирь" | "Читаэнерго" | ТП-26 В.Дарасун | 10/0,4 | 0.4 | 0.076384 | 0 | 0
57740 | ПАО "Россети Сибирь" | "Читаэнерго" | ТП-25 В.Дарасун | 10/0,4 | 0.18 | 0.052103 | 0 | 0.0018
57741 | ПАО "Россети Сибирь" | "Читаэнерго" | ТП-7 В.Дарасун | 10/0,4 | 0.025 | 0.0074585 | 0 | 0
57742 | ПАО "Россети Сибирь" | "Читаэнерго" | ТП-27 В.Дарасун | 10/0,4 | 0.16 | 0.070135 | 0 | 0
57743 | ПАО "Россети Сибирь" | "Читаэнерго" | ТП-24 В.Дарасун | 10/0,4 | 0.4 | 0.13206 | 0 | 0
57744 | ПАО "Россети Сибирь" | "Читаэнерго" | ТП-23 В.Дарасун | 10/0,4 | 0.25 | 0.13396 | 0 | 0
57745 | ПАО "Россети Сибирь" | "Читаэнерго" | ТП-22 В.Дарасун | 10/0,4 | 0.1 | 0.053443 | 0 | 0
57746 | ПАО "Россети Сибирь" | "Читаэнерго" | ТП-21 В.Дарасун | 10/0,4 | 0.16 | 0.062712 | 0 | 0
57747 | ПАО "Россети Сибирь" | "Читаэнерго" | ТП-20 В.Дарасун | 10/0,4 | 0.4 | 0.18138 | 0 | 0
57748 | ПАО "Россети Сибирь" | "Читаэнерго" | ТП-16 В.Дарасун | 10/0,4 | 0.25 | 0.12786 | 0 | 0.0045
57749 | ПАО "Россети Сибирь" | "Читаэнерго" | ТП-14 В.Дарасун | 10/0,4 | 0.25 | 0.084643 | 0 | 0
57750 | ПАО "Россети Сибирь" | "Читаэнерго" | ТП-13 В.Дарасун | 10/0,4 | 0.25 | 0.073156 | 0 | 0
57751 | ПАО "Россети Сибирь" | "Читаэнерго" | ТП-12 В.Дарасун | 10/0,4 | 0.063 | 0.041347 | 0 | 0
57752 | ПАО "Россети Сибирь" | "Читаэнерго" | ТП-10 В.Дарасун | 10/0,4 | 0.1 | 0.0074387 | 0 | 0
57753 | ПАО "Россети Сибирь" | "Читаэнерго" | ТП-9 В.Дарасун | 10/0,4 | 0.4 | 0.13189 | 0 | 0
57754 | ПАО "Россети Сибирь" | "Читаэнерго" | ТП-8 В.Дарасун | 10/0,4 | 0.25 | 0.065627 | 0 | 0
57755 | ПАО "Россети Сибирь" | "Читаэнерго" | ТП-6 В.Дарасун | 10/0,4 | 0.1 | 0.030881 | 0 | 0
57756 | ПАО "Россети Сибирь" | "Читаэнерго" | ТП-4 В.Дарасун | 10/0,4 | 0.1 | 0.07707 | 0 | 0
57757 | ПАО "Россети Сибирь" | "Читаэнерго" | ТП-3 В.Дарасун | 10/0,4 | 0.25 | 0.21532 | 0 | 0
57758 | ПАО "Россети Сибирь" | "Читаэнерго" | ТП-2 В.Дарасун | 10/0,4 | 0.25 | 0.14878 | 0 | 0
57759 | ПАО "Россети Сибирь" | "Читаэнерго" | ТП-1 В.Дарасун | 10/0,4 | 0.1 | 0.048926 | 0 | 0
57760 | ПАО "Россети Сибирь" | "Читаэнерго" | ТП-30 В.Дарасун | 10/0,4 | 0.4 | 0.12825 | 0 | 0.009
57761 | ПАО "Россети Сибирь" | "Читаэнерго" | ТП-34 В.Дарасун | 10/0,4 | 0.1 | 0.078186 | 0 | 0
57762 | ПАО "Россети Сибирь" | "Читаэнерго" | КТП-35 В.Дарасун | 6/0,4 | 0.16 | 0.010478 | 0 | 0
57763 | ПАО "Россети Сибирь" | "Читаэнерго" | ТП-1 Шилка | 6/0,4 | 0.04 | 0.032172 | 0 | 0
57764 | ПАО "Россети Сибирь" | "Читаэнерго" | ТП-129 Ср.Кия | 10/0,4 | 0.063 | 0.016332 | 0 | 0
57765 | ПАО "Россети Сибирь" | "Читаэнерго" | ТП-131 Ср.Кия | 10/0,4 | 0.1 | 0.018459 | 0 | 0
57766 | ПАО "Россети Сибирь" | "Читаэнерго" | ТП-149 Ср.Кия | 10/0,4 | 0.1 | 0.020894 | 0 | 0
57767 | ПАО "Россети Сибирь" | "Читаэнерго" | ТП- 603 Детский лагерь | 10/0,4 | 0 | 0.044505 | 0 | 0
57768 | ПАО "Россети Сибирь" | "Читаэнерго" | ТП-62 ф. Тарбагатай | 10/0,4 | 0.04 | 0.00047974 | 0 | 0
57769 | ПАО "Россети Сибирь" | "Читаэнерго" | СТП-412 ВЛ-10кВ ф. Агинск | 10/0,4 | 0.04 | 0.0017504 | 0 | 0
57770 | ПАО "Россети Сибирь" | "Читаэнерго" | СТП-413 ВЛ-10кВ ф. Южный-Аргалей | 10/0,4 | 0.025 | 0.005018 | 0 | 0
57771 | ПАО "Россети Сибирь" | "Читаэнерго" | СТП-414 ВЛ-10кВ ф. Нуртуй | 10/0,4 | 0.025 | 0.0018357 | 0 | 0
57772 | ПАО "Россети Сибирь" | "Читаэнерго" | СТП-415 ВЛ-10кВ ф. Булактуй | 10/0,4 | 0.1 | 0.0022845 | 0 | 0.0135
57773 | ПАО "Россети Сибирь" | "Читаэнерго" | СТП-417 ВЛ-10кВ ф. Челутай | 10/0,4 | 0.025 | 0.0022212 | 0 | 0
57774 | ПАО "Россети Сибирь" | "Читаэнерго" | СТП-418 ВЛ-10кВ ф. Южный-Аргалей | 10/0,4 | 0.025 | 0.001382 | 0 | 0
57775 | ПАО "Россети Сибирь" | "Читаэнерго" | СТП-419 ВЛ-10кВ ф. Хотогор | 10/0,4 | 0.025 | 0.0020211 | 0 | 0
57776 | ПАО "Россети Сибирь" | "Читаэнерго" | РП-40 | 10/0,4 | 0.63 | 0.29195 | 0 | 0
57777 | ПАО "Россети Сибирь" | "Читаэнерго" | ТП-0358 Клуб | 10/0,4 | 0.4 | 0.037126 | 0 | 0
57778 | ПАО "Россети Сибирь" | "Читаэнерго" | КТП-329 Шилка | 10/0,4 | 0.25 | 0.017311 | 0 | 0
57779 | ПАО "Россети Сибирь" | "Читаэнерго" | ТП-44 Ф: Поселок 3 | 10/0,4 | 0.4 | 0.088538 | 0 | 0.009
57780 | ПАО "Россети Сибирь" | "Читаэнерго" | ТП-208 ВЛ-10кВ ф. Хилинский | 10/0,4 | 0.025 | 0.0020173 | 0 | 0
57781 | ПАО "Россети Сибирь" | "Читаэнерго" | ТП-64 ф. Поселок-3 | 10/0,4 | 0.4 | 0.10278 | 0 | 0.0045
57782 | ПАО "Россети Сибирь" | "Читаэнерго" | ТП 20201- на обслуживании | 10 | 0.063 | 0.0056462 | 0 | 0
57783 | ПАО "Россети Сибирь" | "Читаэнерго" | ТП 20117-на обслуж | 10 | 0.1 | 0.048174 | 0 | 0
57784 | ПАО "Россети Сибирь" | "Читаэнерго" | ТП 20118-на обслуж | 10 | 0.16 | 0.018543 | 0 | 0
57785 | ПАО "Россети Сибирь" | "Читаэнерго" | ТП 20120- на обслуж | 10 | 0.063 | 0.010984 | 0 | 0
57786 | ПАО "Россети Сибирь" | "Читаэнерго" | ТП 20121- на обслуж | 10 | 0.1 | 0.005019 | 0 | 0
57787 | ПАО "Россети Сибирь" | "Читаэнерго" | ТП 20122-на обслуж | 10 | 0.063 | 0.038102 | 0 | 0
57788 | ПАО "Россети Сибирь" | "Читаэнерго" | ТП 2028- на обслуж | 10 | 0.025 | 0.0045269 | 1e-07 | 0
57789 | ПАО "Россети Сибирь" | "Читаэнерго" | ТП 202110 АБЗ | 10 | 0.63 | 0.001804 | 0 | 0
57790 | ПАО "Россети Сибирь" | "Читаэнерго" | ТП 20214- на обслуж | 10 КВ | 0.063 | 0.0067223 | 0 | 0
57791 | ПАО "Россети Сибирь" | "Читаэнерго" | ТП-2351-на обслуж | 10/0,4 | 0.1 | 0.014974 | 0 | 0
57792 | ПАО "Россети Сибирь" | "Читаэнерго" | ТП-2352- на обслуж | 10/0,4 | 0.25 | 0.061209 | 0 | 0
57793 | ПАО "Россети Сибирь" | "Читаэнерго" | ТП 2111- на обслуж | 6 | 0.4 | 0.012635 | 0 | 0
57794 | ПАО "Россети Сибирь" | "Читаэнерго" | ТП 2112- на обслуж | 6 | 0.025 | 0.0019734 | 0 | 0
57795 | ПАО "Россети Сибирь" | "Читаэнерго" | ТП-1020 | 10 | 0.63 | 0.019684 | 0 | 0
57796 | ПАО "Россети Сибирь" | "Читаэнерго" | КТП-610"АЗС 272 км" ПС Оловянная ф.6 | 10/0,4 | 0.04 | 0.0049853 | 0 | 0
57797 | ПАО "Россети Сибирь" | "Читаэнерго" | КТП-603"МРМ" ПС Оловянная ф.6 | 10/0,4 | 0.1 | 0.065512 | 0 | 0
57798 | ПАО "Россети Сибирь" | "Читаэнерго" | СТП-3-141 ВЛ-10-АКША-2 | 10/0,4 | 0.025 | 0.013569 | 0 | 0
57799 | ПАО "Россети Сибирь" | "Читаэнерго" | ЗТП-482 п.Букачача | 6/0,4 | 0.4 | 0.18058 | 0 | 0
57800 | ПАО "Россети Сибирь" | "Читаэнерго" | ЗТП-483 с.Бухта | 6/0,4 | 0.1 | 0.032715 | 0 | 0
57801 | ПАО "Россети Сибирь" | "Читаэнерго" | ЗТП-490 п.Букачача | 6/0,4 | 0.25 | 0.077053 | 0 | 0
57802 | ПАО "Россети Сибирь" | "Читаэнерго" | ЗТП-491 п.Букачача | 6/0,4 | 0.4 | 0.080947 | 0 | 0
57803 | ПАО "Россети Сибирь" | "Читаэнерго" | ЗТП-493 п.Букачача | 6/0,4 | 0.1 | 0.036581 | 0 | 0
57804 | ПАО "Россети Сибирь" | "Читаэнерго" | МТП-494 п.Букачача | 6/0,4 | 0.25 | 0.056885 | 0 | 0
57805 | ПАО "Россети Сибирь" | "Читаэнерго" | ЗТП-495 п.Букачача | 6/0,4 | 0.25 | 0.021055 | 0 | 0.0135
57806 | ПАО "Россети Сибирь" | "Читаэнерго" | ЗТП-496 п.Букачача | 6/0,4 | 0.063 | 0.018535 | 0 | 0
57807 | ПАО "Россети Сибирь" | "Читаэнерго" | ЗТП-498 п.Букачача | 6/0,4 | 0.25 | 0.044049 | 0 | 0
57808 | ПАО "Россети Сибирь" | "Читаэнерго" | ЗТП-501 п.Букачача | 6/0,4 | 0.4 | 0.065549 | 0 | 0
57809 | ПАО "Россети Сибирь" | "Читаэнерго" | ЗТП-502 п.Букачача | 6/0,4 | 0.4 | 0.13359 | 0 | 0
57810 | ПАО "Россети Сибирь" | "Читаэнерго" | ЗТП-503 п.Букачача | 6/0,4 | 0.1 | 0.077065 | 0 | 0
57811 | ПАО "Россети Сибирь" | "Читаэнерго" | ЗТП-504 п.Букачача | 6/0,4 | 0.63 | 0.080069 | 0 | 0
57812 | ПАО "Россети Сибирь" | "Читаэнерго" | МТП-506 п.Букачача | 6/0,4 | 0.16 | 0.063437 | 0 | 0
57813 | ПАО "Россети Сибирь" | "Читаэнерго" | ЗТП-507 п.Букачача | 6/0,4 | 0.63 | 0.1515 | 0 | 0
57814 | ПАО "Россети Сибирь" | "Читаэнерго" | ЗТП-1 п.Жирекен | 10/0,4 | 0.4 | 0.12978 | 0 | 0
57815 | ПАО "Россети Сибирь" | "Читаэнерго" | ТП-2 АСКУЭ п.Жирекен | 10/0,4 | 0.4 | 0.026202 | 0 | 0
57816 | ПАО "Россети Сибирь" | "Читаэнерго" | ТП-3 п.Жирекен | 10/0,4 | 0.4 | 0.20662 | 0 | 0
57817 | ПАО "Россети Сибирь" | "Читаэнерго" | ТП-4 ведомст отп п.Жирекен | 10/0,4 | 0.4 | 0.0044044 | 0 | 0
57818 | ПАО "Россети Сибирь" | "Читаэнерго" | ТП-5 п.Жирекен | 10/0,4 | 0.4 | 0.065999 | 0 | 0
57819 | ПАО "Россети Сибирь" | "Читаэнерго" | ЗТП-6 п.Жирекен | 10/0,4 | 0.4 | 0.18696 | 0 | 0
57820 | ПАО "Россети Сибирь" | "Читаэнерго" | ТП-8 ведомст отп п.Жирекен | 10/0,4 | 0.4 | 0.011349 | 0 | 0
57821 | ПАО "Россети Сибирь" | "Читаэнерго" | ТП-9 ведомст отп п.Жирекен | 10/0,4 | 0.4 | 0.01246 | 0 | 0
57822 | ПАО "Россети Сибирь" | "Читаэнерго" | ТП-10 ведомст отп п.Жирекен | 10/0,4 | 0.4 | 0.012303 | 0 | 0
57823 | ПАО "Россети Сибирь" | "Читаэнерго" | ТП-13 п.Жирекен | 10/0,4 | 0.4 | 0.059505 | 0 | 0
57824 | ПАО "Россети Сибирь" | "Читаэнерго" | ТП-14 п.Жирекен | 10/0,4 | 0.1 | 0.023453 | 0 | 0
57825 | ПАО "Россети Сибирь" | "Читаэнерго" | ТП-15 п.Жирекен | 10/0,4 | 0.4 | 0.060758 | 0 | 0
57826 | ПАО "Россети Сибирь" | "Читаэнерго" | ТП-16 п.Жирекен | 10/0,4 | 0.4 | 0.065797 | 0 | 0.0135
57827 | ПАО "Россети Сибирь" | "Читаэнерго" | КТП-724 с.Новоильинск | 10/0,4 | 0.1 | 0.068611 | 0 | 0
57828 | ПАО "Россети Сибирь" | "Читаэнерго" | КТП-796 с.Гаур | 10/0,4 | 0.16 | 0.047857 | 0 | 0.054
57829 | ПАО "Россети Сибирь" | "Читаэнерго" | КТП-755 с.Икшица | 10/0,4 | 0.1 | 0.036478 | 0 | 0
57830 | ПАО "Россети Сибирь" | "Читаэнерго" | КТП-704 с.Утан | 10/0,4 | 0.16 | 0.075504 | 0 | 0
57831 | ПАО "Россети Сибирь" | "Читаэнерго" | КТП-705 с.Утан | 10/0,4 | 0.1 | 0.066375 | 0 | 0
57832 | ПАО "Россети Сибирь" | "Читаэнерго" | КТП-764 с.Мильгидун | 10/0,4 | 0.16 | 0.041438 | 0 | 0
57833 | ПАО "Россети Сибирь" | "Читаэнерго" | КТП-767 с.Кумаканда | 10/0,4 | 0.063 | 0.033267 | 0 | 0
57834 | ПАО "Россети Сибирь" | "Читаэнерго" | КТП-766 с.Мильгидун | 10/0,4 | 0.063 | 0.027508 | 0 | 0
57835 | ПАО "Россети Сибирь" | "Читаэнерго" | КТП-778 п.Чернышевск АСКУЭ | 10/0,4 | 0.1 | 0.090499 | 0 | 0
57836 | ПАО "Россети Сибирь" | "Читаэнерго" | КТП-779 ведомс отп п.Чернышевск | 10/0,4 | 0.1 | 0.031869 | 0 | 0
57837 | ПАО "Россети Сибирь" | "Читаэнерго" | ТП-787 п.Чернышевск АСКУЭ | 10/0,4 | 0.4 | 0.21727 | 0 | 0.0135
57838 | ПАО "Россети Сибирь" | "Читаэнерго" | КТП-720 с.Алеур | 10/0,4 | 0.1 | 0.077075 | 0 | 0
57839 | ПАО "Россети Сибирь" | "Читаэнерго" | КТП-790 п.Чернышевск АСКУЭ | 10/0,4 | 0.25 | 0.13269 | 0 | 0.0063
57840 | ПАО "Россети Сибирь" | "Читаэнерго" | КТП-791 ведомст отп п.Чернышевск | 10/0,4 | 0.16 | 0.11706 | 0 | 0
57841 | ПАО "Россети Сибирь" | "Читаэнерго" | КТП-793 п.Чернышевск АСКУЭ | 10/0,4 | 0.4 | 0.25396 | 0 | 0
57842 | ПАО "Россети Сибирь" | "Читаэнерго" | КТП-744 п.Чернышевск | 10/0,4 | 0.16 | 0.027691 | 0 | 0
57843 | ПАО "Россети Сибирь" | "Читаэнерго" | КТП-730 с.Старый Олов | 10/0,4 | 0.16 | 0.058153 | 0 | 0
57844 | ПАО "Россети Сибирь" | "Читаэнерго" | КТП-733 с.Старый Олов | 10/0,4 | 0.16 | 0.066893 | 0 | 0
57845 | ПАО "Россети Сибирь" | "Читаэнерго" | КТП-735 ведомст отп с.Старый Олов | 10/0,4 | 0.25 | 0.035156 | 0 | 0
57846 | ПАО "Россети Сибирь" | "Читаэнерго" | КТП-739 ведомст отп с.Старый Олов | 10/0,4 | 0.25 | 0.046095 | 0 | 0
57847 | ПАО "Россети Сибирь" | "Читаэнерго" | КТП-737 с.Кадая | 10/0,4 | 0.1 | 0.051228 | 0 | 0
57848 | ПАО "Россети Сибирь" | "Читаэнерго" | КТП-738 с.Кадая | 10/0,4 | 0.1 | 0.02572 | 0 | 0
57849 | ПАО "Россети Сибирь" | "Читаэнерго" | КТП-741А с.Новый Олов | 10/0,4 | 0.063 | 0.030567 | 0 | 0
57850 | ПАО "Россети Сибирь" | "Читаэнерго" | КТП-736 ведомст отп с.Новый Олов | 10/0,4 | 0.18 | 0.041629 | 0 | 0
57851 | ПАО "Россети Сибирь" | "Читаэнерго" | КТП-813 ведомст отп ОТФ | 10/0,4 | 0.063 | 0.015308 | 0 | 0
57852 | ПАО "Россети Сибирь" | "Читаэнерго" | КТП-815 ОТФ | 10/0,4 | 0.063 | 0.016193 | 0 | 0
57853 | ПАО "Россети Сибирь" | "Читаэнерго" | КТП-816 ОТФ | 10/0,4 | 0.063 | 0.020123 | 0 | 0
57854 | ПАО "Россети Сибирь" | "Читаэнерго" | КТП-817 ОТФ | 10/0,4 | 0.063 | 0.0066269 | 0 | 0
57855 | ПАО "Россети Сибирь" | "Читаэнерго" | КТП-819 ОТФ | 10/0,4 | 0.063 | 0.005933 | 0 | 0
57856 | ПАО "Россети Сибирь" | "Читаэнерго" | КТП-831 А ведомст отп ОТФ | 10/0,4 | 0.63 | 0.18571 | 0 | 0
57857 | ПАО "Россети Сибирь" | "Читаэнерго" | КТП-821 А ведомст отп п.Ареда | 10/0,4 | 0.1 | 0.062661 | 0 | 0
57858 | ПАО "Россети Сибирь" | "Читаэнерго" | КТП-862 ОТФ | 10/0,4 | 0.04 | 0.0045369 | 0 | 0
57859 | ПАО "Россети Сибирь" | "Читаэнерго" | КТП-866 ОТФ | 10/0,4 | 0.025 | 0.0057697 | 0 | 0
57860 | ПАО "Россети Сибирь" | "Читаэнерго" | КТП-867 ОТФ | 10/0,4 | 0.025 | 0.0026271 | 0 | 0
57861 | ПАО "Россети Сибирь" | "Читаэнерго" | КТП-868 ОТФ | 10/0,4 | 0.025 | 0.0075397 | 0 | 0
57862 | ПАО "Россети Сибирь" | "Читаэнерго" | КТП-870 ОТФ | 10/0,4 | 0.04 | 0.0032294 | 0 | 0
57863 | ПАО "Россети Сибирь" | "Читаэнерго" | КТП-876 с.Байгул | 10/0,4 | 0.25 | 0.039401 | 0 | 0
57864 | ПАО "Россети Сибирь" | "Читаэнерго" | КТП-879 ОТФ | 10/0,4 | 0.025 | 0.0038742 | 0 | 0
57865 | ПАО "Россети Сибирь" | "Читаэнерго" | КТП-883 ОТФ | 10/0,4 | 0.025 | 0.018706 | 0 | 0
57866 | ПАО "Россети Сибирь" | "Читаэнерго" | КТП-886 ведомст отп с.Байгул | 10/0,4 | 0.25 | 0.0037713 | 0 | 0
57867 | ПАО "Россети Сибирь" | "Читаэнерго" | КТП-888 с.Байгул | 10/0,4 | 0.16 | 0.10835 | 0 | 0
57868 | ПАО "Россети Сибирь" | "Читаэнерго" | КТП-889 с.Байгул | 10/0,4 | 0.25 | 0.10285 | 0 | 0
57869 | ПАО "Россети Сибирь" | "Читаэнерго" | КТП-890 с.Байгул | 10/0,4 | 0.1 | 0.033545 | 0 | 0
57870 | ПАО "Россети Сибирь" | "Читаэнерго" | КТП-891 с.Байгул | 10/0,4 | 0.16 | 0.022081 | 0 | 0
57871 | ПАО "Россети Сибирь" | "Читаэнерго" | КТП-808 ведомст отп с.Багульное | 10/0,4 | 0.063 | 0.049426 | 0 | 0
57872 | ПАО "Россети Сибирь" | "Читаэнерго" | КТП-809 с.Багульное | 10/0,4 | 0.16 | 0.03632 | 0 | 0
57873 | ПАО "Россети Сибирь" | "Читаэнерго" | КТП-811 с.Багульное | 10/0,4 | 0.063 | 0.033426 | 0 | 0
57874 | ПАО "Россети Сибирь" | "Читаэнерго" | КТП-834 п.Ареда | 10/0,4 | 0.1 | 0.057768 | 0 | 0
57875 | ПАО "Россети Сибирь" | "Читаэнерго" | КТП-800 с.Комсомольское | 10/0,4 | 0.063 | 0.036733 | 0 | 0
57876 | ПАО "Россети Сибирь" | "Читаэнерго" | КТП-804 с.Комсомольское | 10/0,4 | 0.16 | 0.11585 | 0 | 0
57877 | ПАО "Россети Сибирь" | "Читаэнерго" | КТП-822 ОТФ | 10/0,4 | 0.04 | 0.0021523 | 0 | 0
57878 | ПАО "Россети Сибирь" | "Читаэнерго" | КТП-823 ОТФ | 10/0,4 | 0.025 | 0.0023619 | 0 | 0
57879 | ПАО "Россети Сибирь" | "Читаэнерго" | КТП-827 ОТФ | 10/0,4 | 0.04 | 0.0033097 | 0 | 0
57880 | ПАО "Россети Сибирь" | "Читаэнерго" | КТП-830 ОТФ | 10/0,4 | 0.025 | 0.0046492 | 0 | 0
57881 | ПАО "Россети Сибирь" | "Читаэнерго" | КТП-837 ОТФ | 10/0,4 | 0.04 | 0.0027999 | 0 | 0
57882 | ПАО "Россети Сибирь" | "Читаэнерго" | КТП-844 Степной трактир | 10/0,4 | 0.063 | 0.034665 | 0 | 0
57883 | ПАО "Россети Сибирь" | "Читаэнерго" | КТП-846 ОТФ | 10/0,4 | 0.025 | 0.0024988 | 0 | 0
57884 | ПАО "Россети Сибирь" | "Читаэнерго" | КТП-847 ОТФ | 10/0,4 | 0.025 | 0.0027716 | 0 | 0
57885 | ПАО "Россети Сибирь" | "Читаэнерго" | КТП-790 А п.Чернышевск | 10/0,4 | 0.1 | 0.039058 | 0 | 0.0054
57886 | ПАО "Россети Сибирь" | "Читаэнерго" | КТП-795 п.Чернышевск | 10/0,4 | 0.063 | 0.051099 | 0 | 0
57887 | ПАО "Россети Сибирь" | "Читаэнерго" | КТП-17 БССС «Жирекен» | 10/0,4 | 0.04 | 0.0051958 | 0 | 0
57888 | ПАО "Россети Сибирь" | "Читаэнерго" | ЗТП № 50 (бывшая № 7) "Ленина" | 6/0,4 | 0.32 | 0.19828 | 0.0009 | 0
57889 | ПАО "Россети Сибирь" | "Читаэнерго" | СТП-421 ВЛ-10кВ ф. Сортучасток | 10/0,4 | 0.025 | 0.008012 | 0 | 0
57890 | ПАО "Россети Сибирь" | "Читаэнерго" | КТП-653 с.Малый Тонтой | 10/0,4 | 0.16 | 0.029524 | 0 | 0.00783
57891 | ПАО "Россети Сибирь" | "Читаэнерго" | ТП-1225 Водокачка | 10/0,4 | 0.25 | 0.01567 | 0 | 0
57892 | ПАО "Россети Сибирь" | "Читаэнерго" | КТП 73(30 кв.дом РЖД)от ПС Оловянная,ф.7 | 6 | 0.25 | 0.030558 | 0 | 0
57893 | ПАО "Россети Сибирь" | "Читаэнерго" | ТП - 201921 Агеев | 10/0,4 | 0.063 | 0.0054563 | 0 | 0
57894 | ПАО "Россети Сибирь" | "Читаэнерго" | СТП 10кВ- 2015 МТС |  | 0.025 | 0.0033954 | 0 | 0
57895 | ПАО "Россети Сибирь" | "Читаэнерго" | СТП - 1146-геологи |  | 0.025 | 0.00076096 | 0 | 0
57896 | ПАО "Россети Сибирь" | "Читаэнерго" | ТП 0432 Рудник | 6 | 0.1 | 0.00058622 | 0 | 0
57897 | ПАО "Россети Сибирь" | "Читаэнерго" | КТП-804 6 кВ | 6 | 0.25 | 0 | 0 | 0
57898 | ПАО "Россети Сибирь" | "Читаэнерго" | ЗТП-"Школа 15" ПС 110/35/10 Б-В | 10/0,4 | 0.4 | 0.091048 | 0 | 0
57899 | ПАО "Россети Сибирь" | "Читаэнерго" | КТП-885 с.Байгул | 10/0,4 | 0.25 | 0.013406 | 0 | 0
57900 | ПАО "Россети Сибирь" | "Читаэнерго" | ЗТП-"Школа 43" ПС 110/35/10 Б-В | 10/0,4 | 0.4 | 0.3973 | 0 | 0.0045
57901 | ПАО "Россети Сибирь" | "Читаэнерго" | ТП-69 ф. Тарбагатай | 10/0,4 | 0.025 | 0.001508 | 0 | 0
57902 | ПАО "Россети Сибирь" | "Читаэнерго" | КТП-620 | 6/0,4 | 0.32 | 0.14462 | 0 | 0
57903 | ПАО "Россети Сибирь" | "Читаэнерго" | СТП 735-Норбосамбуева |  | 0.04 | 0 | 0 | 0
57904 | ПАО "Россети Сибирь" | "Читаэнерго" | ТП-1243 Школа | 10/0,4 | 0.4 | 0.076067 | 0 | 0
57905 | ПАО "Россети Сибирь" | "Читаэнерго" | ТП-383 | 10/0,4 | 0.63 | 0.24471 | 0 | 0
57906 | ПАО "Россети Сибирь" | "Читаэнерго" | ТП-308 | 10 | 1 | 0.24343 | 0 | 0
57907 | ПАО "Россети Сибирь" | "Читаэнерго" | ТП-300а | 10/0,4 | 0.63 | 0.33729 | 0 | 0.108
57908 | ПАО "Россети Сибирь" | "Читаэнерго" | КТП-471 с.Знаменка | 10/0,4 | 0.1 | 0.062429 | 0 | 0
57909 | ПАО "Россети Сибирь" | "Читаэнерго" | КТПС-10-21 ф.Цаган-Нур | 10/0,4 | 0.025 | 0.00043235 | 0 | 0
57910 | ПАО "Россети Сибирь" | "Читаэнерго" | СТП - 22145 Шохин | 10/0,4 | 0.025 | 0.00087981 | 0 | 0
57911 | ПАО "Россети Сибирь" | "Читаэнерго" | Читинский уч-к. ТП-21058 | 10/0,4 | 0.25 | 0.085735 | 0 | 0.018
57912 | ПАО "Россети Сибирь" | "Читаэнерго" | ТП-22330 | 10/0,4 | 0.25 | 0.010005 | 0 | 0
57913 | ПАО "Россети Сибирь" | "Читаэнерго" | ТП-22362 АСКУЭ | 10/0,4 | 0.25 | 0.072165 | 0 | 0
57914 | ПАО "Россети Сибирь" | "Читаэнерго" | ТП-22363 АСКУЭ | 10/0,4 | 0.25 | 0.11845 | 0 | 0
57915 | ПАО "Россети Сибирь" | "Читаэнерго" | ТП-22364 АСКУЭ | 10/0,4 | 0.25 | 0.10211 | 0 | 0.0018
57916 | ПАО "Россети Сибирь" | "Читаэнерго" | СТП - 6/0,4 кВ №21340 | 6/0,4 | 0.1 | 0.01437 | 0 | 0
57917 | ПАО "Россети Сибирь" | "Читаэнерго" | МТП 21428 63/6 | 6/0,4 | 0.063 | 0 | 0 | 0.0135
57918 | ПАО "Россети Сибирь" | "Читаэнерго" | ТП-"ЦРММ" ПС 110/35/10 Б-В | 10/0,4 | 0.4 | 0.089193 | 0 | 0.0009
57919 | ПАО "Россети Сибирь" | "Читаэнерго" | ТП-11922 | 10/0,4 | 0.25 | 0.024149 | 0 | 0
57920 | ПАО "Россети Сибирь" | "Читаэнерго" | СТП-3-14 ВЛ-10-НОВО-КУРГАТАЙ | 10/0,4 | 0.063 | 0.014774 | 0 | 0
57921 | ПАО "Россети Сибирь" | "Читаэнерго" | МТП - 21330 | 10/0,4 | 0.16 | 0 | 0 | 0
57922 | ПАО "Россети Сибирь" | "Читаэнерго" | КТПН-370 г.Балей | 10/0,4 | 0.25 | 0.074038 | 0 | 0
57923 | ПАО "Россети Сибирь" | "Читаэнерго" | КТП-139 с.Сарбактуй | 10/0,4 | 0.1 | 0.035466 | 0 | 0
57924 | ПАО "Россети Сибирь" | "Читаэнерго" | КТП-131 с.Матусово | 10/0,4 | 0.04 | 0.007401 | 0 | 0
57925 | ПАО "Россети Сибирь" | "Читаэнерго" | КТП-120 с.Ундино-Поселье | 10/0,4 | 0.16 | 0.037798 | 0 | 0
57926 | ПАО "Россети Сибирь" | "Читаэнерго" | КТП-122 с.Ундино-Поселье | 10/0,4 | 0.16 | 0.06002 | 0 | 0
57927 | ПАО "Россети Сибирь" | "Читаэнерго" | КТП-124 с.Ундино-Поселье | 10/0,4 | 0.1 | 0.032813 | 0 | 0
57928 | ПАО "Россети Сибирь" | "Читаэнерго" | ЗТП-"Метелица-1" ПС 110/35/10 Б-В | 10/0,4 | 0.4 | 0.34741 | 0 | 0
57929 | ПАО "Россети Сибирь" | "Читаэнерго" | ЗТП-"ДОСА" ПС 110/35/10 Б-В | 10/0,4 | 0.63 | 0.1095 | 0 | 0
57930 | ПАО "Россети Сибирь" | "Читаэнерго" | ЗТП-2501 Дом престарелых, АСКУЭ | 10/0,4 | 0.25 | 0.12504 | 0 | 0
57931 | ПАО "Россети Сибирь" | "Читаэнерго" | ТП-034 АСКУЭ | 6/0,4 | 0.25 | 0.086036 | 0 | 0
57932 | ПАО "Россети Сибирь" | "Читаэнерго" | ТП-"Гурьева" АСКУЭ МАТРИЦА | 10/0,4 | 0.25 | 0.051224 | 0 | 0
57933 | ПАО "Россети Сибирь" | "Читаэнерго" | ТП-1376 РТПЦ | 10/0,4 | 0.025 | 0.023064 | 0 | 0
57934 | ПАО "Россети Сибирь" | "Читаэнерго" | ТП-28 Ксеньевка | 10/0,4 | 0.25 | 0.030566 | 0 | 0
57935 | ПАО "Россети Сибирь" | "Читаэнерго" | СТП - 10 кВ №21349 | 10/0,4 | 0.04 | 0.0013235 | 0 | 0
57936 | ПАО "Россети Сибирь" | "Читаэнерго" | ТП-0825 "Кормоцех" | 10/0,4 | 0.063 | 0.00015859 | 0 | 0
57937 | ПАО "Россети Сибирь" | "Читаэнерго" | КТПН-39 Первомайск | 6/0,4 | 0.4 | 0.036586 | 0 | 0
57938 | ПАО "Россети Сибирь" | "Читаэнерго" | КТПН-38 Первомайск | 6/0,4 | 0.4 | 0.05546 | 0 | 0
57939 | ПАО "Россети Сибирь" | "Читаэнерго" | ТП-20 ВЛ-10кВ ф. Поселок | 10/0,4 | 0.25 | 0.055367 | 0 | 0
57940 | ПАО "Россети Сибирь" | "Читаэнерго" | КТПН-1304"Армянская" ПС Калангуй ф.13 | 3/0,4 | 0.16 | 0.038408 | 0 | 0
57941 | ПАО "Россети Сибирь" | "Читаэнерго" | СТП - 21413 | 10/0,4 | 0.025 | 0 | 0 | 0
57942 | ПАО "Россети Сибирь" | "Читаэнерго" | СТП - 10 кВ 21432(25/10/0,4) |  | 0.025 | 0 | 0 | 0
57943 | ПАО "Россети Сибирь" | "Читаэнерго" | ТП-26353 | 10/0,4 | 0.25 | 0.16387 | 0.007 | 0.0135
57944 | ПАО "Россети Сибирь" | "Читаэнерго" | СТП - 10/0,4 кВ № 701 Спецобъект |  | 0.025 | 0 | 0 | 0
57945 | ПАО "Россети Сибирь" | "Читаэнерго" | ТП-1422 МТФ | 10/0,4 | 0.4 | 0.020468 | 0 | 0
57946 | ПАО "Россети Сибирь" | "Читаэнерго" | ТП-1428 Зерноток | 10/0,4 | 0.25 | 0.0045671 | 0 | 0
57947 | ПАО "Россети Сибирь" | "Читаэнерго" | ТП-1429 Село | 10/0,4 | 0.25 | 0.028877 | 0 | 0
57948 | ПАО "Россети Сибирь" | "Читаэнерго" | СТП - 10 кВ 638 ФСБ | 10 | 0.025 | 0 | 0 | 0
57949 | ПАО "Россети Сибирь" | "Читаэнерго" | КТПН-28 Первомайск | 6/0,4 | 0.63 | 0.092743 | 0 | 0
57950 | ПАО "Россети Сибирь" | "Читаэнерго" | КТПН-29 Первомайск | 6/0,4 | 0.4 | 0.024535 | 0 | 0
57951 | ПАО "Россети Сибирь" | "Читаэнерго" | Читинский уч-к. ТП-21157 | 6/0,4 | 0.25 | 0.17373 | 0 | 0.0324
57952 | ПАО "Россети Сибирь" | "Читаэнерго" | КТПН-53 Первомайск | 6/0,4 | 0.4 | 0.010694 | 0 | 0
57953 | ПАО "Россети Сибирь" | "Читаэнерго" | КТПН-37 Первомайск | 6/0,4 | 0.25 | 0.017475 | 0 | 0
57954 | ПАО "Россети Сибирь" | "Читаэнерго" | КТПН-57 Первомайск | 6/0,4 | 0.25 | 0.068613 | 0 | 0
57955 | ПАО "Россети Сибирь" | "Читаэнерго" | ТП-090 | 6/0,4 | 0.25 | 0.1921 | 0 | 0
57956 | ПАО "Россети Сибирь" | "Читаэнерго" | ТП-11915 | 10/0,4 | 0.1 | 0.0165 | 0 | 0
57957 | ПАО "Россети Сибирь" | "Читаэнерго" | РП-6 кВ №2 "ЦРП" | 6 | 0.4 | 0 | 0 | 0
57958 | ПАО "Россети Сибирь" | "Читаэнерго" | ТП-22372 | 10/0,4 | 0.04 | 0.0028273 | 0 | 1e-07
57959 | ПАО "Россети Сибирь" | "Читаэнерго" | КТП-420 с.Умыкей | 10/0,4 | 0.18 | 0.02039 | 0 | 0
57960 | ПАО "Россети Сибирь" | "Читаэнерго" | ЗТП-14 Первомайск | 6/0,4 | 0.63 | 0.2137 | 0 | 0
57961 | ПАО "Россети Сибирь" | "Читаэнерго" | ЗТП-18 п.Первомайский | 6/0,4 | 0.63 | 0.25854 | 0 | 0
57962 | ПАО "Россети Сибирь" | "Читаэнерго" | ЗТП-58 п.Первомайский | 6/0,4 | 0.56 | 0.10969 | 0 | 0
57963 | ПАО "Россети Сибирь" | "Читаэнерго" | ТП-82 ВЛ-10кВ ф. Урдо-Ага | 10/0,4 | 0.1 | 0.023731 | 0 | 0
57964 | ПАО "Россети Сибирь" | "Читаэнерго" | ТП 08316 | 10 | 0.16 | 0.042011 | 0 | 0
57965 | ПАО "Россети Сибирь" | "Читаэнерго" | КТП-140 с.Сарбактуй | 10/0,4 | 0.1 | 0.021028 | 0 | 0
57966 | ПАО "Россети Сибирь" | "Читаэнерго" | CТП 22111 63 кВА АСКУЭ | 10/0,4 | 0.063 | 0.0029927 | 0 | 0
57967 | ПАО "Россети Сибирь" | "Читаэнерго" | ТП-0637 "Магазин" | 10/0,4 | 0.16 | 0.035796 | 0 | 0
57968 | ПАО "Россети Сибирь" | "Читаэнерго" | ТП-06311 "Водокачка" | 10/0,4 | 0.25 | 0.061711 | 0 | 0
57969 | ПАО "Россети Сибирь" | "Читаэнерго" | ТП-06313 "Синяя школа" | 10/0,4 | 0.16 | 0.053695 | 0 | 0
57970 | ПАО "Россети Сибирь" | "Читаэнерго" | ТП-1713 "Село" | 10/0,4 | 0.16 | 0.038647 | 0 | 0
57971 | ПАО "Россети Сибирь" | "Читаэнерго" | ТП-0838 "Школа" | 10/0,4 | 0.1 | 0.054734 | 0 | 0
57972 | ПАО "Россети Сибирь" | "Читаэнерго" | ТП-08310 "МТМ" | 10/0,4 | 0.25 | 0.015793 | 0 | 0
57973 | ПАО "Россети Сибирь" | "Читаэнерго" | ТП 08315 | 10 | 0.25 | 0.029207 | 0 | 0
57974 | ПАО "Россети Сибирь" | "Читаэнерго" | СТП - 2629 | 10/0,4 | 0.025 | 0.010401 | 0 | 0
57975 | ПАО "Россети Сибирь" | "Читаэнерго" | ТП-0851 "Чермет" | 10/0,4 | 0.16 | 0.05553 | 0 | 0.005
57976 | ПАО "Россети Сибирь" | "Читаэнерго" | ТП-0852 "Население Агропром с/химия" | 10/0,4 | 0.25 | 0.031903 | 0 | 0
57977 | ПАО "Россети Сибирь" | "Читаэнерго" | ТП-0855 "Сельпо" | 10/0,4 | 0.4 | 0.11391 | 0 | 0
57978 | ПАО "Россети Сибирь" | "Читаэнерго" | ТП-0859 "Сельский совет" | 10/0,4 | 0.25 | 0.03717 | 0 | 0
57979 | ПАО "Россети Сибирь" | "Читаэнерго" | ТП 0933 | 10 | 0.1 | 0.022777 | 0 | 0
57980 | ПАО "Россети Сибирь" | "Читаэнерго" | ТП-0865 "ул.Советская" | 10/0,4 | 0.1 | 0.038542 | 0 | 0
57981 | ПАО "Россети Сибирь" | "Читаэнерго" | ТП-0868 "ул.Юбилейная" | 10/0,4 | 0.063 | 0.029657 | 0 | 0
57982 | ПАО "Россети Сибирь" | "Читаэнерго" | ТП 08615 | 10 | 0.1 | 0.040819 | 0 | 0
57983 | ПАО "Россети Сибирь" | "Читаэнерго" | ТП-1751 "Гараж ЮВЭС (хоз.нужды)" | 10/0,4 | 0.04 | 0.027525 | 0 | 0
57984 | ПАО "Россети Сибирь" | "Читаэнерго" | ТП-1726 "Водокачка" | 10/0,4 | 0.1 | 0.019522 | 0 | 0
57985 | ПАО "Россети Сибирь" | "Читаэнерго" | ТП-17211 "Школа" | 10/0,4 | 0.25 | 0.04703 | 0 | 0
57986 | ПАО "Россети Сибирь" | "Читаэнерго" | ТП 17219 | 10 | 0.063 | 0.023715 | 0 | 0
57987 | ПАО "Россети Сибирь" | "Читаэнерго" | ТП-1021"Торговый центр" | 10/0,4 | 0.63 | 0.11321 | 0 | 0
57988 | ПАО "Россети Сибирь" | "Читаэнерго" | ТП-1023 "ул.Ленина" | 10/0,4 | 0.1 | 0.019796 | 0 | 0
57989 | ПАО "Россети Сибирь" | "Читаэнерго" | СТП - 0031 | 6/0,4 | 0.025 | 0.0082081 | 0 | 0
57990 | ПАО "Россети Сибирь" | "Читаэнерго" | ТП - 0032 Багреев | 6/0,4 | 0.025 | 0.0082779 | 0 | 0
57991 | ПАО "Россети Сибирь" | "Читаэнерго" | ТП-06630 | 10 | 0.063 | 0.016086 | 0 | 0
57992 | ПАО "Россети Сибирь" | "Читаэнерго" | ТП 0028 АСКУЭ | 6 | 0.04 | 0.030132 | 0 | 0
57993 | ПАО "Россети Сибирь" | "Читаэнерго" | ТП-1032 "ОТФ Шар" | 10/0,4 | 0.063 | 0.0093966 | 0 | 0
57994 | ПАО "Россети Сибирь" | "Читаэнерго" | ТП-1033 "Ферма" | 10/0,4 | 0.063 | 0.012212 | 0 | 0
57995 | ПАО "Россети Сибирь" | "Читаэнерго" | ТП-1035 "Волошин" | 10/0,4 | 0.063 | 0.015406 | 0 | 0
57996 | ПАО "Россети Сибирь" | "Читаэнерго" | ТП-6131 "Село" (дачи) | 6/0,4 | 0.25 | 0.047855 | 0 | 0
57997 | ПАО "Россети Сибирь" | "Читаэнерго" | ЗТП-6133 "Село" | 6/0,4 | 0.4 | 0.059629 | 0 | 0
57998 | ПАО "Россети Сибирь" | "Читаэнерго" | ТП-0811 База уч-ка РЭС Досатуй | 10/0,4 | 0.1 | 0.051656 | 0 | 0
57999 | ПАО "Россети Сибирь" | "Читаэнерго" | ТП 0946 | 10 | 0.063 | 0.029104 | 0 | 0
58000 | ПАО "Россети Сибирь" | "Читаэнерго" | ТП-0134 Ростелеком | 6 | 0.04 | 0.0092116 | 0 | 0
58001 | ПАО "Россети Сибирь" | "Читаэнерго" | ТП-171 ф. Алханай | 10/0,4 | 0.04 | 0.0017309 | 0 | 0.0045
58002 | ПАО "Россети Сибирь" | "Читаэнерго" | ТП-22169 ф.Каланга | 6/0,4 | 0.25 | 0.015976 | 0 | 0
58003 | ПАО "Россети Сибирь" | "Читаэнерго" | ТП-20111 | 10/0,4 | 0.1 | 0.021259 | 0 | 0
58004 | ПАО "Россети Сибирь" | "Читаэнерго" | ТП-38 ВЛ-10-ВЕРХНИЙ УЛЬХУН | 10/0,4 | 0.16 | 0.04542 | 0 | 0
58005 | ПАО "Россети Сибирь" | "Читаэнерго" | ТП 10/0,4 кВ №806 Пилорама | 10 | 0.16 | 0.036079 | 0 | 0
58006 | ПАО "Россети Сибирь" | "Читаэнерго" | ТП-1044 (Шилова, 48, КДКБ) | 6/0,4 | 0.63 | 0 | 0 | 0
58007 | ПАО "Россети Сибирь" | "Читаэнерго" | ТП-24348 | 6/0,4 | 0.32 | 0.0122 | 0 | 0
58008 | ПАО "Россети Сибирь" | "Читаэнерго" | ТП-11321 | 10/0,4 | 0.063 | 0.011351 | 0 | 0
58009 | ПАО "Россети Сибирь" | "Читаэнерго" | СТП - 1191 | 10/0,4 | 0.025 | 0.0055211 | 0 | 0

## свыше 35 кВ
Сведения по филиалам ПАО "Россети Сибирь" об объёме присоединённой (максимальной) мощности ПС и максимальной мощности, указанной в заявках и заключенных договорах ТП за период: с 01.10.2022 по 31.12.2022
оперативно по состоянию на 31.12.2022
№ п/п | Балансовая принадлежность | Филиал | Наименование подстанции, распределительного пункта | Технические характеристики
|  |  |  | Классы напряжения, кВ | Установленная мощность, МВА | Максимальная, МВт (контрольные замеры) | Мощность энергопринемающих устройств
[7 empty] | Заявки, МВт | Договоры,МВт
A | 1 | 2 | 3 | 4 | 5 | 6 | 7 | 8
1 | ПАО "Россети Сибирь" | "Бурятэнерго" | ПС "Нижний Склад" | 35/10 | 4 | 1.5022 | 0 | 0.00405
2 | ПАО "Россети Сибирь" | "Бурятэнерго" | ПС "В-1" | 110/35/6 | 10 | 1.9027 | 0 | 0.014256
3 | ПАО "Россети Сибирь" | "Бурятэнерго" | ПС 27,5/10 кВ "Гоуджекит" | 27,5/10 | 1 | 0 | 0 | 0
4 | ПАО "Россети Сибирь" | "Бурятэнерго" | ПС "ЗММК" | 110/35 | 25 | 14.6399 | 0 | 0.18061
5 | ПАО "Россети Сибирь" | "Бурятэнерго" | ПС "ПСЗ" | 35/6 | 6.3 | 2.4969 | 0 | 0
6 | ПАО "Россети Сибирь" | "Бурятэнерго" | ПС 35/10кВ Заимка | 35/10 | 0.63 | 0 | 0 | 0
7 | ПАО "Россети Сибирь" | "Бурятэнерго" | ПС 220/110/10 кВ "Горячинская" | 220/110/10 | 0 | 0 | 8.0394 | 0.23472
8 | ПАО "Россети Сибирь" | "Бурятэнерго" | ПС 35/6 кВ "Выдрино" | 35/6 | 6.3 | 2.6354 | 0.018 | 0.0792
9 | ПАО "Россети Сибирь" | "Бурятэнерго" | ПС 110/10 кВ "Таксимо-временная" | 110/35/10 | 6.3 | 3.9539 | 0 | 2.7121
10 | ПАО "Россети Сибирь" | "Бурятэнерго" | ПС "Районная" | 220/110/35/6 | 0 | 0 | 0 | 2.5198
11 | ПАО "Россети Сибирь" | "Бурятэнерго" | ПС "Селендума" | 220/110/35/10 | 0 | 0.57275 | 0 | 0.2264
12 | ПАО "Россети Сибирь" | "Бурятэнерго" | ПС "Мухоршибирь" | 220/110/35/10 | 0 | 4.717 | 0 | 0.12994
13 | ПАО "Россети Сибирь" | "Бурятэнерго" | ПС 220/110/10 кВ "Татаурово" | 220/110/10 | 0 | 0 | 0 | 0.03744
14 | ПАО "Россети Сибирь" | "Бурятэнерго" | ПС 35/6 кВ "Клюевка" | 35/6 | 1.8 | 0.42572 | 0 | 0.0486
15 | ПАО "Россети Сибирь" | "Бурятэнерго" | ПС 35/10 кВ "БМДК" | 35/10 | 10 | 6.9835 | 0 | 0.9268
16 | ПАО "Россети Сибирь" | "Бурятэнерго" | ПС 35/6 кВ "Горводоподьем" | 35/6 | 10 | 5.1812 | 0.00504 | 0.52517
17 | ПАО "Россети Сибирь" | "Бурятэнерго" | ПС 35/6 кВ "Горсад" | 35/6 | 10 | 7.4838 | 0.003375 | 0.087975
18 | ПАО "Россети Сибирь" | "Бурятэнерго" | ПС 35/6 кВ "Дивизионная" | 35/6 | 4 | 4.8437 | 0 | 0.054
19 | ПАО "Россети Сибирь" | "Бурятэнерго" | ПС 35/6 кВ "КТП-11" | 35/6 | 10 | 6.7912 | 0 | 0.47105
20 | ПАО "Россети Сибирь" | "Бурятэнерго" | ПС 35/6 кВ "Левобережная" | 35/10 | 16 | 10.3367 | 0.0063 | 0.63637
21 | ПАО "Россети Сибирь" | "Бурятэнерго" | ПС 35/6 кВ "Мясокомбинат" | 35/6 | 6.3 | 3.2981 | 0.16125 | 0.44917
22 | ПАО "Россети Сибирь" | "Бурятэнерго" | ПС 35/10 кВ "Сосновая" | 35/10 | 16 | 13.5704 | 0.16875 | 0.46831
23 | ПАО "Россети Сибирь" | "Бурятэнерго" | ПС 35/6 кВ "Центральная" | 35/6 | 10 | 8.4432 | 0 | 0.1283
24 | ПАО "Россети Сибирь" | "Бурятэнерго" | ПС 110/35/10 кВ "Зун-Мурино" | 110/35/10 | 6.3 | 4.8534 | 0.0108 | 0.4219
25 | ПАО "Россети Сибирь" | "Бурятэнерго" | ПС "Багдарин" | 110/35/10 | 6.3 | 5.2297 | 0 | 0.16534
26 | ПАО "Россети Сибирь" | "Бурятэнерго" | ПС "Монгой" | 110/10 | 2.5 | 0.062402 | 0 | 0.022185
27 | ПАО "Россети Сибирь" | "Бурятэнерго" | ПС "Романовка" | 110/35/10 | 6.3 | 2.5297 | 0 | 0.051638
28 | ПАО "Россети Сибирь" | "Бурятэнерго" | ПС "Бурятферммаш" | 110/10 | 40 | 3.1368 | 0.0036 | 0.14928
29 | ПАО "Россети Сибирь" | "Бурятэнерго" | ПС "Верхняя Березовка" | 110/10 | 10 | 6.7573 | 0.03654 | 1.3563
30 | ПАО "Россети Сибирь" | "Бурятэнерго" | ПС "Медведчиково" | 110/10 | 40 | 7.2729 | 0.77336 | 13.9987
31 | ПАО "Россети Сибирь" | "Бурятэнерго" | ПС "Шишковка" | 110/35/10 | 25 | 12.3312 | 0.01785 | 0.60203
32 | ПАО "Россети Сибирь" | "Бурятэнерго" | ПС "Энергетик" | 110/10 | 10 | 6.4339 | 0.09954 | 3.1984
33 | ПАО "Россети Сибирь" | "Бурятэнерго" | ПС "Холбольджино" | 110/35/6 | 10 | 1.0521 | 0 | 0.03672
34 | ПАО "Россети Сибирь" | "Бурятэнерго" | ПС "Инкурская" | 110/35/6 | 10 | 8.4057 | 0.056363 | 0.3718
35 | ПАО "Россети Сибирь" | "Бурятэнерго" | ПС "Кудара Самон" | 110/35/10 | 10 | 1.9732 | 0 | 0.036975
36 | ПАО "Россети Сибирь" | "Бурятэнерго" | ПС "Харанхой" | 110/35/10 | 16 | 3.8291 | 0.15725 | 4.9169
37 | ПАО "Россети Сибирь" | "Бурятэнерго" | ПС "Телемба" | 35/10 | 1.6 | 0.8466 | 0 | 0.13005
38 | ПАО "Россети Сибирь" | "Бурятэнерго" | ПС "Бройлерная" | 35/10 | 4 | 1.5373 | 0 | 0.042075
39 | ПАО "Россети Сибирь" | "Бурятэнерго" | ПС "Джонка" | 35/10 | 1.6 | 1.4022 | 0 | 0
40 | ПАО "Россети Сибирь" | "Бурятэнерго" | ПС "Диванчик" | 35/6 | 4 | 2.5552 | 0 | 0
41 | ПАО "Россети Сибирь" | "Бурятэнерго" | ПС "Илька" | 35/10 | 6.3 | 0.43923 | 0 | 0.027
42 | ПАО "Россети Сибирь" | "Бурятэнерго" | ПС "Сосновый Бор" | 35/6 | 6.3 | 5.0532 | 0 | 0
43 | ПАО "Россети Сибирь" | "Бурятэнерго" | ПС "Татарский Ключ" | 35/10 | 2.5 | 1.5573 | 0 | 0
44 | ПАО "Россети Сибирь" | "Бурятэнерго" | ПС "Ташелан" | 35/10 | 1.6 | 0.43038 | 0.0081 | 0
45 | ПАО "Россети Сибирь" | "Бурятэнерго" | ПС "Бурятцелинстрой" | 35/10 | 0 | 7.6885 | 0 | 0.22576
46 | ПАО "Россети Сибирь" | "Бурятэнерго" | ПС "Грязнуха" | 35/6 | 1.6 | 0.90141 | 0 | 0.61538
47 | ПАО "Россети Сибирь" | "Бурятэнерго" | ПС "Зенит" | 35/10 | 4 | 1.4546 | 0.01215 | 0.34992
48 | ПАО "Россети Сибирь" | "Бурятэнерго" | ПС "Таежная" | 35/10 | 4 | 5.0064 | 0.05355 | 2.1192
49 | ПАО "Россети Сибирь" | "Бурятэнерго" | ПС "Кодунская" | 35/10 | 1.8 | 0 | 0 | 0.01215
50 | ПАО "Россети Сибирь" | "Бурятэнерго" | ПС "Тэгда" | 35/10 | 2.5 | 0.80413 | 0 | 0.0135
51 | ПАО "Россети Сибирь" | "Бурятэнерго" | ПС "Жаргаланта" | 35/10 | 2.5 | 0.17179 | 0 | 0.084807
52 | ПАО "Россети Сибирь" | "Бурятэнерго" | ПС "Нур-Тухум" | 35/10 | 1 | 0.23386 | 0 | 0.13362
53 | ПАО "Россети Сибирь" | "Бурятэнерго" | ПС "Ташир" | 35/10 | 2.5 | 0.27772 | 0 | 0.0612
54 | ПАО "Россети Сибирь" | "Бурятэнерго" | ПС "Харгана" | 35/10 | 1.6 | 0.33615 | 0 | 0.035856
55 | ПАО "Россети Сибирь" | "Бурятэнерго" | ПС "Ичетуй" | 35/10 | 1.6 | 0.17547 | 0 | 0.21102
56 | ПАО "Россети Сибирь" | "Бурятэнерго" | ПС "Нарын" | 35/10 | 2.5 | 0.25869 | 0 | 0.065025
57 | ПАО "Россети Сибирь" | "Бурятэнерго" | ПС "Дутулур" | 35/10 | 2.5 | 0.28116 | 0.7856 | 0.18012
58 | ПАО "Россети Сибирь" | "Бурятэнерго" | ПС "Мыла" | 35/10 | 1.6 | 0.44504 | 0.08 | 0.0468
59 | ПАО "Россети Сибирь" | "Бурятэнерго" | ПС "Цаган-Морин" | 35/10 | 1 | 0.12126 | 0 | 0.065025
60 | ПАО "Россети Сибирь" | "Бурятэнерго" | ПС "Мурочи" | 35/10 | 2.5 | 0.10398 | 0 | 0.03645
61 | ПАО "Россети Сибирь" | "Бурятэнерго" | ПС "Наушки" | 35/10 | 2.5 | 0.69546 | 0 | 0.19416
62 | ПАО "Россети Сибирь" | "Бурятэнерго" | ПС "Шарагол" | 35/10 | 1.8 | 0.23796 | 0 | 0
63 | ПАО "Россети Сибирь" | "Бурятэнерго" | ПС "Хиагда" | 110/10 | 6.3 | 6.9801 | 0 | 0
64 | ПАО "Россети Сибирь" | "Бурятэнерго" | ПС 110/35/6 кВ "Селенгинская" | 110/35/6 | 10 | 1.1431 | 0 | 0.17978
65 | ПАО "Россети Сибирь" | "Бурятэнерго" | ПС 35/10 кВ "Нилова Пустынь" | 35/10 | 2.5 | 0.81089 | 0 | 0.07854
66 | ПАО "Россети Сибирь" | "Бурятэнерго" | ПС 35/10 кВ "Сорок" | 35/10 | 1 | 0.30408 | 0 | 0.06885
67 | ПАО "Россети Сибирь" | "Бурятэнерго" | ПС 35/10 кВ "Аршан" | 35/10 | 4 | 2.3406 | 0.04725 | 0.40163
68 | ПАО "Россети Сибирь" | "Бурятэнерго" | ПС 35/10 кВ "Ахалик" | 35/10 | 2.5 | 0.89638 | 0.04455 | 0.0243
69 | ПАО "Россети Сибирь" | "Бурятэнерго" | ПС 35/10 кВ "Жемчуг" | 35/10 | 1 | 0.51646 | 0.0036 | 0.1908
70 | ПАО "Россети Сибирь" | "Бурятэнерго" | ПС 35/10 кВ "Большая Речка" | 35/10 | 1.6 | 1.1787 | 0 | 0.01944
71 | ПАО "Россети Сибирь" | "Бурятэнерго" | ПС 110/35/10 кВ "Кабанская" | 110/35/10 | 16 | 4.6911 | 0 | 0.88124
72 | ПАО "Россети Сибирь" | "Бурятэнерго" | ПС 35/10 кВ "Творогово" | 35/10 | 1.6 | 0.20851 | 0 | 0.01053
73 | ПАО "Россети Сибирь" | "Бурятэнерго" | ПС 35/10 кВ "Ранжурово" | 35/10 | 2.5 | 0.73398 | 0.003825 | 0.35302
74 | ПАО "Россети Сибирь" | "Бурятэнерго" | ПС 110/35/10 кВ "Байкало-Кудара" | 110/35/10 | 10 | 2.3014 | 0 | 0.62288
75 | ПАО "Россети Сибирь" | "Бурятэнерго" | ПС 35/10 кВ "Красный Яр" | 35/10 | 2.5 | 0.17698 | 0 | 0
76 | ПАО "Россети Сибирь" | "Бурятэнерго" | ПС 35/10 кВ "Романово" | 35/10 | 2.5 | 0.19468 | 0 | 0
77 | ПАО "Россети Сибирь" | "Бурятэнерго" | ПС 35/10 кВ "Шергино" | 35/10 | 1.6 | 0.2703 | 0.0081 | 0
78 | ПАО "Россети Сибирь" | "Бурятэнерго" | ПС 35/10 кВ "Брянск" | 35/10 | 2.5 | 1.0233 | 0 | 0.12348
79 | ПАО "Россети Сибирь" | "Бурятэнерго" | ПС 110/10 кВ "Мостовка" | 110/10 | 10 | 1.1006 | 0 | 0.0828
80 | ПАО "Россети Сибирь" | "Бурятэнерго" | ПС 110/6 кВ "СЛПБ" | 110/6 | 10 | 2.7707 | 0 | 0
81 | ПАО "Россети Сибирь" | "Бурятэнерго" | ПС 35/10 кВ "Итанца" | 35/10 | 0 | 0.66029 | 0 | 0.046325
82 | ПАО "Россети Сибирь" | "Бурятэнерго" | ПС 35/10 кВ "Барагхан" | 35/10 | 2.5 | 0.23651 | 0 | 0.03105
83 | ПАО "Россети Сибирь" | "Бурятэнерго" | ПС 35/10 кВ "Аргада" | 35/10 | 2.5 | 0.52515 | 0 | 0
84 | ПАО "Россети Сибирь" | "Бурятэнерго" | ПС 35/10 кВ "Курумкан" | 35/10 | 4 | 2.1117 | 0.027 | 0.27203
85 | ПАО "Россети Сибирь" | "Бурятэнерго" | ПС 110/35/10 кВ "Могойто" | 110/35/10 | 10 | 5.2612 | 0 | 0.076464
86 | ПАО "Россети Сибирь" | "Бурятэнерго" | ПС 35/10 кВ "Сахули" | 35/10 | 2.5 | 0.10136 | 0 | 0
87 | ПАО "Россети Сибирь" | "Бурятэнерго" | ПС 35/10 кВ "Майск" | 35/10 | 1.6 | 0.30408 | 0 | 0
88 | ПАО "Россети Сибирь" | "Бурятэнерго" | ПС 35/10 кВ "Алла" | 35/10 | 1.6 | 0.084468 | 0 | 0.02025
89 | ПАО "Россети Сибирь" | "Бурятэнерго" | ПС 35/10 кВ "Улюнхан" | 35/10 | 2.5 | 0.11825 | 0 | 0.03483
90 | ПАО "Россети Сибирь" | "Бурятэнерго" | ПС 35/10 кВ "Нижнеангарск" | 35/10 | 4 | 2.8445 | 0.084375 | 0.66825
91 | ПАО "Россети Сибирь" | "Бурятэнерго" | ПС 35/10 кВ "Муя" | 35/10 | 1.6 | 0.25324 | 0 | 0
92 | ПАО "Россети Сибирь" | "Бурятэнерго" | ПС 35/10 кВ "Город" | 35/10 | 16 | 6.8772 | 0.02016 | 0.55625
93 | ПАО "Россети Сибирь" | "Бурятэнерго" | ПС 220/27,5/10 кВ "Ангоя-тяговая" | 220/27,5/10 | 0 | 0 | 0 | 0.02511
94 | ПАО "Россети Сибирь" | "Бурятэнерго" | ПС 35/6 кВ "Польша" | 35/6 | 10 | 2.4938 | 0 | 0
95 | ПАО "Россети Сибирь" | "Бурятэнерго" | ПС 35/6 кВ "Самара" | 35/6 | 2.5 | 1.8886 | 0 | 0
96 | ПАО "Россети Сибирь" | "Бурятэнерго" | ПС 110/6 кВ "Ирокинда" | 110/6 | 6.3 | 7.1935 | 0 | 0
97 | ПАО "Россети Сибирь" | "Бурятэнерго" | ПС 35/10 кВ "Оймур" | 35/10 | 1.6 | 0.64758 | 0.02295 | 0.18653
98 | ПАО "Россети Сибирь" | "Бурятэнерго" | ПС 220/27,5/10 кВ "Уоян-тяговая" | 220/27,5/10 | 0 | 0 | 0 | 1.9564
99 | ПАО "Россети Сибирь" | "Бурятэнерго" | ПС 110/35/6 кВ "Самарта" | 110/35/6 | 10 | 10.9074 | 0 | 0
100 | ПАО "Россети Сибирь" | "Бурятэнерго" | ПС 220/27,5/10 кВ "Кичера-тяговая" | 220/27,5/10 | 0 | 0 | 0 | 0.2961
101 | ПАО "Россети Сибирь" | "Бурятэнерго" | ПС "Эрхирик" | 110/10 | 2.5 | 1.7199 | 0.02016 | 0.92446
102 | ПАО "Россети Сибирь" | "Бурятэнерго" | ПС 110/6 кВ "Кедровская" | 110/6 | 6.3 | 3.9447 | 0 | 0
103 | ПАО "Россети Сибирь" | "Бурятэнерго" | ПС "Джилинда" | 110/10 | 6.3 | 0 | 0 | 0
104 | ПАО "Россети Сибирь" | "Бурятэнерго" | ПС 35/6 кВ "КТП-1" | 35/6 | 6.3 | 4.7777 | 0.0072 | 0.11952
105 | ПАО "Россети Сибирь" | "Бурятэнерго" | ПС 35/6 кВ "КТП-3" | 35/6 | 10 | 5.7844 | 0 | 0.42315
106 | ПАО "Россети Сибирь" | "Бурятэнерго" | ПС "Новая Брянь" | 35/10 | 4 | 2.4084 | 0 | 0.095625
107 | ПАО "Россети Сибирь" | "Бурятэнерго" | ПС "Челутай" | 35/6 | 1 | 0.062747 | 0 | 0
108 | ПАО "Россети Сибирь" | "Бурятэнерго" | ПС "Шабур" | 35/6 | 1 | 0.36997 | 0 | 0.0315
109 | ПАО "Россети Сибирь" | "Бурятэнерго" | ПС "Билюта" | 35/6 | 2.5 | 0.37275 | 0 | 0.01215
110 | ПАО "Россети Сибирь" | "Бурятэнерго" | ПС "Сосновоозерская" | 110/35/10 | 10 | 3.1711 | 0.2124 | 0.8687
111 | ПАО "Россети Сибирь" | "Бурятэнерго" | ПС "Поперечная" | 110/10 | 2.5 | 0.74036 | 0 | 0.20936
112 | ПАО "Россети Сибирь" | "Бурятэнерго" | ПС 110/35/10 кВ "Прибайкальская" | 110/35/10 | 16 | 5.857 | 0 | 4.1938
113 | ПАО "Россети Сибирь" | "Бурятэнерго" | ПС 110/35/10 кВ "Кырен" | 110/35/10 | 6.3 | 7.6933 | 2.1157 | 0.95761
114 | ПАО "Россети Сибирь" | "Бурятэнерго" | ПС 110/10 кВ "Турка" | 110/10 | 2.5 | 1.4014 | 0.0057375 | 0.05865
115 | ПАО "Россети Сибирь" | "Бурятэнерго" | ПС 110/10 кВ "Нестерово" | 110/10 | 2.5 | 0.69194 | 0 | 0.0901
116 | ПАО "Россети Сибирь" | "Бурятэнерго" | ПС 35/10 кВ "Орлик" | 35/10 | 1.6 | 1.6334 | 0 | 0.16071
117 | ПАО "Россети Сибирь" | "Бурятэнерго" | ПС "Кяхта" | 110/35/10/6 | 16 | 9.5546 | 0.32107 | 0.36144
118 | ПАО "Россети Сибирь" | "Бурятэнерго" | ПС "Окино-Ключи" | 110/35/10 | 10 | 2.0413 | 0 | 0.1988
119 | ПАО "Россети Сибирь" | "Бурятэнерго" | ПС 35/10 кВ "Хурай-Хобок" | 35/10 | 2.5 | 0.38172 | 0.00153 | 0.31518
120 | ПАО "Россети Сибирь" | "Бурятэнерго" | ПС "Бичура" | 110/35/10 | 10 | 3.9201 | 0 | 0.36274
121 | ПАО "Россети Сибирь" | "Бурятэнерго" | ПС "Боргой" | 110/35/10 | 6.3 | 0.80762 | 0 | 0.27015
122 | ПАО "Россети Сибирь" | "Бурятэнерго" | ПС "Торей" | 110/35/10 | 10 | 2.1693 | 0 | 0.20696
123 | ПАО "Россети Сибирь" | "Бурятэнерго" | ПС "Петропавловка" | 110/10 | 10 | 3.5463 | 0.10733 | 0.20183
124 | ПАО "Россети Сибирь" | "Бурятэнерго" | ПС "Джида" | 110/10 | 10 | 1.0241 | 0.0108 | 0.22267
125 | ПАО "Россети Сибирь" | "Бурятэнерго" | ПС "Большой Луг" | 110/10 | 2.5 | 0.30959 | 0 | 0.0216
126 | ПАО "Россети Сибирь" | "Бурятэнерго" | ПС "Бургултай" | 110/10 | 2.5 | 0.45884 | 0.0153 | 0.088612
127 | ПАО "Россети Сибирь" | "Бурятэнерго" | ПС "Тухум" | 110/6 | 10 | 2.4122 | 0.00945 | 0.29745
128 | ПАО "Россети Сибирь" | "Бурятэнерго" | ПС "Никольская" | 110/10 | 6.3 | 0.83805 | 0 | 0.026775
129 | ПАО "Россети Сибирь" | "Бурятэнерго" | ПС "Подлопатки" | 110/35/10 | 10 | 1.3658 | 0.12393 | 0.0612
130 | ПАО "Россети Сибирь" | "Бурятэнерго" | ПС 35/10 кВ "Монды" | 35/10 | 1.6 | 0.67252 | 0.765 | 0.024225
131 | ПАО "Россети Сибирь" | "Бурятэнерго" | ПС "Усть-Кяхта" | 35/10 | 4 | 1.1523 | 0 | 0.022005
132 | ПАО "Россети Сибирь" | "Бурятэнерго" | ПС "Октябрьская" | 35/10 | 4 | 0.7355 | 0 | 0.02635
133 | ПАО "Россети Сибирь" | "Бурятэнерго" | ПС "Елань" | 35/10 | 4 | 0.43591 | 0 | 0
134 | ПАО "Россети Сибирь" | "Бурятэнерго" | ПС "Алтачей" | 35/10 | 2.5 | 0.40345 | 0 | 0
135 | ПАО "Россети Сибирь" | "Бурятэнерго" | ПС "Малый Куналей" | 35/10 | 2.5 | 0.7669 | 0 | 0.017552
136 | ПАО "Россети Сибирь" | "Бурятэнерго" | ПС "Поселье" | 35/10 | 2.5 | 0.27034 | 0 | 0.02025
137 | ПАО "Россети Сибирь" | "Бурятэнерго" | ПС "Шибертуй" | 35/10 | 1.6 | 0.47503 | 0.01215 | 0.01215
138 | ПАО "Россети Сибирь" | "Бурятэнерго" | ПС "Шанага" | 35/10 | 2.5 | 0.29188 | 0 | 0.01305
139 | ПАО "Россети Сибирь" | "Бурятэнерго" | ПС "Енхор" | 35/10 | 1.6 | 0.1915 | 0 | 0
140 | ПАО "Россети Сибирь" | "Бурятэнерго" | ПС "Инзагатуй" | 35/10 | 2.5 | 0.18604 | 0 | 0.01485
141 | ПАО "Россети Сибирь" | "Бурятэнерго" | ПС "Перешеек" | 35/10 | 2.5 | 0.23765 | 0 | 0.12555
142 | ПАО "Россети Сибирь" | "Бурятэнерго" | ПС "Ноехон" | 35/10 | 1.6 | 0.27915 | 0 | 0.0765
143 | ПАО "Россети Сибирь" | "Бурятэнерго" | ПС "Щучье Oзеро" | 35/10 | 2.5 | 0.26255 | 0.011475 | 0.10243
144 | ПАО "Россети Сибирь" | "Бурятэнерго" | ПС "Новоселенгинск" | 35/10 | 1.6 | 0.69221 | 0.015682 | 0.0459
145 | ПАО "Россети Сибирь" | "Бурятэнерго" | ПС "Дунда-Киреть" | 35/10 | 1.6 | 0.42672 | 0 | 0.01215
146 | ПАО "Россети Сибирь" | "Бурятэнерго" | ПС "Михайловка" | 35/10 | 1.8 | 0.59178 | 0 | 0.11092
147 | ПАО "Россети Сибирь" | "Бурятэнерго" | ПС "Санага" | 35/10 | 1.6 | 0.73846 | 0 | 0.15024
148 | ПАО "Россети Сибирь" | "Бурятэнерго" | ПС "Бургуй" | 35/10 | 2.5 | 0.5856 | 0 | 0.06075
149 | ПАО "Россети Сибирь" | "Бурятэнерго" | ПС "Нурта" | 35/10 | 1 | 0.16636 | 0 | 0.066825
150 | ПАО "Россети Сибирь" | "Бурятэнерго" | ПС "Бом" | 35/10 | 1 | 0.22047 | 0 | 0.01215
151 | ПАО "Россети Сибирь" | "Бурятэнерго" | ПС "Хошун-Узур" | 35/10 | 2.5 | 0.60357 | 0.0069275 | 0.023715
152 | ПАО "Россети Сибирь" | "Бурятэнерго" | ПС "Тугнуй" | 35/10 | 2.5 | 0.38656 | 0 | 0.0081
153 | ПАО "Россети Сибирь" | "Бурятэнерго" | ПС "Шаралдай" | 35/10 | 2.5 | 0.87217 | 0 | 0.0243
154 | ПАО "Россети Сибирь" | "Бурятэнерго" | ПС "Цолга" | 35/10 | 2.5 | 0.80171 | 0 | 0.041693
155 | ПАО "Россети Сибирь" | "Бурятэнерго" | ПС "Иволга" | 110/35/10 | 25 | 13.62 | 0.30303 | 4.7107
156 | ПАО "Россети Сибирь" | "Бурятэнерго" | ПС "Южная" | 110/35/10 | 25 | 28.0632 | 0.04095 | 10.6995
157 | ПАО "Россети Сибирь" | "Бурятэнерго" | ПС "Западная" | 110/35/6 | 40 | 25.0963 | 6.4038 | 2.4005
158 | ПАО "Россети Сибирь" | "Бурятэнерго" | ПС "Бурводстрой" | 110/10 | 25 | 20.2469 | 0.1759 | 1.7225
159 | ПАО "Россети Сибирь" | "Бурятэнерго" | ПС "Октябрьская" | 110/35/10 | 40 | 27.0781 | 0.18228 | 1.5526
160 | ПАО "Россети Сибирь" | "Бурятэнерго" | ПС "Улан-Удэнскптицефабрика (ПТФ)" | 110/6 | 6.3 | 4.1237 | 0.0561 | 0.86062
161 | ПАО "Россети Сибирь" | "Бурятэнерго" | ПС "Тарбагатай" | 110/35/10 | 16 | 3.8681 | 0.0108 | 0.55639
162 | ПАО "Россети Сибирь" | "Бурятэнерго" | ПС "Онохой" | 110/35/10 | 16 | 10.1396 | 0.00936 | 0.18295
163 | ПАО "Россети Сибирь" | "Бурятэнерго" | ПС "Новая" | 110/35/6 | 10 | 8.136 | 0.016875 | 0.57144
164 | ПАО "Россети Сибирь" | "Бурятэнерго" | ПС "Удинская" | 110/35/10 | 6.3 | 1.9565 | 0 | 0.07767
165 | ПАО "Россети Сибирь" | "Бурятэнерго" | ПС "Хоринская" | 110/35/10 | 16 | 5.1703 | 0 | 0.22712
166 | ПАО "Россети Сибирь" | "Бурятэнерго" | ПС "Георгиевская" | 110/35/10 | 6.3 | 1.1697 | 0 | 0.36574
167 | ПАО "Россети Сибирь" | "Бурятэнерго" | ПС "Комсомольская" | 110/10 | 2.5 | 2.1999 | 1.02 | 0.00459
168 | ПАО "Россети Сибирь" | "Бурятэнерго" | ПС "Исинга" | 110/10 | 2.5 | 0.16321 | 0 | 0.0891
169 | ПАО "Россети Сибирь" | "Бурятэнерго" | ПС "Авиационно-ремонтный завод (АРЗ)" | 35/10 | 10 | 10.1013 | 0.31497 | 1.9996
170 | ПАО "Россети Сибирь" | "Бурятэнерго" | ПС "Полигон" | 35/10 | 2.5 | 1.6575 | 0 | 0.53435
171 | ПАО "Россети Сибирь" | "Бурятэнерго" | ПС "Десятниково" | 35/10 | 2.5 | 0.22916 | 0 | 0.11907
172 | ПАО "Россети Сибирь" | "Бурятэнерго" | ПС "Б-Куналей" | 35/10 | 1.6 | 0.29813 | 0 | 0
173 | ПАО "Россети Сибирь" | "Бурятэнерго" | ПС "Куйтун" | 35/10 | 1.6 | 0.2966 | 0.0024948 | 0.0486
174 | ПАО "Россети Сибирь" | "Бурятэнерго" | ПС "Николаевская" | 35/10 | 4 | 2.1395 | 0.0135 | 0.53931
175 | ПАО "Россети Сибирь" | "Бурятэнерго" | ПС "Н-Саянтуй" | 35/10 | 6.3 | 6.258 | 0.22806 | 1.6154
176 | ПАО "Россети Сибирь" | "Бурятэнерго" | ПС "В-Жирим" | 35/10 | 2.5 | 0.22845 | 0 | 0.01215
177 | ПАО "Россети Сибирь" | "Бурятэнерго" | ПС "Барыкино" | 35/10 | 1 | 0.1403 | 0.0081 | 0.0189
178 | ПАО "Россети Сибирь" | "Бурятэнерго" | ПС "Пестерево" | 35/10 | 2.5 | 0.22051 | 0 | 0.01215
179 | ПАО "Россети Сибирь" | "Бурятэнерго" | ПС "Береза" | 35/10 | 4 | 1.3444 | 0 | 0
180 | ПАО "Россети Сибирь" | "Бурятэнерго" | ПС "Заиграево" | 35/10 | 6.3 | 2.5509 | 0 | 0.0306
181 | ПАО "Россети Сибирь" | "Бурятэнерго" | ПС "Оронгой" | 35/10 | 2.5 | 0.75297 | 0.0792 | 0.1296
182 | ПАО "Россети Сибирь" | "Бурятэнерго" | ПС "Хурумша" | 35/10 | 2.5 | 0.38581 | 0.02592 | 0.0576
183 | ПАО "Россети Сибирь" | "Бурятэнерго" | ПС "Гурульба" | 35/10 | 6.3 | 4.812 | 0.06363 | 2.4702
184 | ПАО "Россети Сибирь" | "Бурятэнерго" | ПС "Нижняя Иволга" | 35/10 | 6.3 | 3.8969 | 0.080625 | 0.9949
185 | ПАО "Россети Сибирь" | "Бурятэнерго" | ПС "Кижинга" | 35/10 | 4 | 2.5752 | 0 | 0.0828
186 | ПАО "Россети Сибирь" | "Бурятэнерго" | ПС "Санномыск" | 35/10 | 1 | 0.20465 | 0 | 0
187 | ПАО "Россети Сибирь" | "Бурятэнерго" | ПС "Верхние - Тальцы" | 35/10 | 1.6 | 0.35814 | 0 | 0.036
188 | ПАО "Россети Сибирь" | "Бурятэнерго" | ПС "Хасуртайская" | 35/10 | 1.6 | 0.18052 | 0 | 0
189 | ПАО "Россети Сибирь" | "Бурятэнерго" | ПС "Усть - Орот" | 35/10 | 1.6 | 0.22589 | 0 | 0
190 | ПАО "Россети Сибирь" | "Бурятэнерго" | ПС "Чесан" | 35/10 | 2.5 | 0.35074 | 0.01215 | 0
191 | ПАО "Россети Сибирь" | "Бурятэнерго" | ПС "Вознесеновка" | 35/10 | 2.5 | 0.23651 | 0 | 0.00567
192 | ПАО "Россети Сибирь" | "Бурятэнерго" | ПС "Загустай" | 35/10 | 2.5 | 0.71874 | 0 | 0.13365
193 | ПАО "Россети Сибирь" | "Бурятэнерго" | ПС "Гунда" | 35/10 | 2.5 | 1.0075 | 0 | 0.414
194 | ПАО "Россети Сибирь" | "Бурятэнерго" | ПС 110/10 кВ "Котокель" | 110/10 | 10 | 0.53212 | 0.0108 | 4.1036
195 | ПАО "Россети Сибирь" | "Бурятэнерго" | ПС 110/10кВ "Курба" | 110/10 | 6.3 | 0.88259 | 0 | 0.1296
196 | ПАО "Россети Сибирь" | "Бурятэнерго" | ПС "Водоподъем" | 35/10 | 2.5 | 0.46704 | 0 | 0
197 | ПАО "Россети Сибирь" | "Бурятэнерго" | ПС "Завод" | 110/10 | 16 | 1.3772 | 3.488 | 0.09864
198 | ПАО "Россети Сибирь" | "Бурятэнерго" | ПС "Гусиноозерская" | 110/35/10/6 | 16 | 6.8862 | 0.18836 | 1.1102
199 | ПАО "Россети Сибирь" | "Бурятэнерго" | ПС "Тохой" | 35/10 | 2.5 | 0.5208 | 0 | 0.20961
200 | ПАО "Россети Сибирь" | "Бурятэнерго" | ПС "В-2" | 35/10 | 2.5 | 0.66544 | 0 | 0.01782
201 | ПАО "Россети Сибирь" | "Бурятэнерго" | ПС 110/35/6-10 кВ "Тимлюйская" | 110/35/10/6 | 25 | 11.1875 | 0 | 0
202 | ПАО "Россети Сибирь" | "Бурятэнерго" | ПС 35/10 кВ "Сухая" | 35/10 | 10 | 0.92029 | 0.010125 | 0.5553
203 | ПАО "Россети Сибирь" | "Бурятэнерго" | ПС 35/10кВ "Наран" | 35/10 | 10 | 0.23426 | 0 | 4.2633
204 | ПАО "Россети Сибирь" | "Бурятэнерго" | ПС 110/35/10 кВ "Усть-Баргузин" | 110/35/10 | 10 | 3.8034 | 0.00252 | 0.96782
205 | ПАО "Россети Сибирь" | "Бурятэнерго" | ПС 110/35/10 кВ "Баргузин" | 110/35/10 | 0 | 2.9362 | 0 | 0.4546
206 | ПАО "Россети Сибирь" | "Бурятэнерго" | ПС 110/10 кВ "Уро" | 110/10 | 6.3 | 0.88918 | 0 | 0.02565
207 | ПАО "Россети Сибирь" | "Бурятэнерго" | ПС 35/10 кВ "Ярикто" | 35/10 | 1 | 0.60816 | 0.012 | 0.04608
208 | ПАО "Россети Сибирь" | "Бурятэнерго" | ПС 110/35/10 кВ "Баянгол" | 110/35/10 | 6.3 | 0.53535 | 0 | 0.05967
209 | ПАО "Россети Сибирь" | "ГАЭС" | ПС 35 кВ Артыбашская №11 | 35/10 | 2.5 | 2.0946 | 0.16954 | 3.3601
210 | ПАО "Россети Сибирь" | "ГАЭС" | ПС 110 кВ Рудничная №6 | 110/6 | 6.3 | 2.992 | 0 | 0.43521
211 | ПАО "Россети Сибирь" | "ГАЭС" | ПС 110 кВ Турачакская №18 | 110/10 | 6.3 | 2.3036 | 0.1161 | 0.53663
212 | ПАО "Россети Сибирь" | "ГАЭС" | ПС 110 кВ Сигнал №1 | 110/10 | 25 | 15.772 | 0.33635 | 2.1924
213 | ПАО "Россети Сибирь" | "ГАЭС" | ПС 110 кВ Манжерокская №20 | 110/10 | 10 | 6.4225 | 1.0638 | 5.2612
214 | ПАО "Россети Сибирь" | "ГАЭС" | ПС 110 кВ Дмитриевская №12 | 110/10 | 2.5 | 0.35173 | 0.03544 | 0.21384
215 | ПАО "Россети Сибирь" | "ГАЭС" | ПС 110 кВ Горно-Алтайская №19 | 110/10 | 25 | 14.1414 | 0 | 0
216 | ПАО "Россети Сибирь" | "ГАЭС" | ПС 110 кВ Майминская №14 | 110/10 | 25 | 13.3698 | 0.81102 | 6.8618
217 | ПАО "Россети Сибирь" | "ГАЭС" | ПС 110 кВ Усть-Канская №28 | 110/10 | 6.3 | 2.7968 | 0.17517 | 1.7222
218 | ПАО "Россети Сибирь" | "ГАЭС" | ПС 110 кВ Шебалинская №22 | 110/10 | 2.5 | 2.2882 | 0.2688 | 1.258
219 | ПАО "Россети Сибирь" | "ГАЭС" | ПС 110 кВ Черно-Ануйская №48 | 110/10 | 2.5 | 0.55943 | 0.01674 | 0.44805
220 | ПАО "Россети Сибирь" | "ГАЭС" | ПС 110 кВ Кош-Агачская №37 | 110/10 | 10 | 4.4207 | 0.37031 | 1.9664
221 | ПАО "Россети Сибирь" | "ГАЭС" | ПС 110 кВ Ининская №25 | 110/10 | 2.5 | 0.83627 | 0.0216 | 0.71588
222 | ПАО "Россети Сибирь" | "ГАЭС" | ПС 110 кВ Онгудайская №24 | 110/10 | 6.3 | 3.3146 | 0.14001 | 1.9043
223 | ПАО "Россети Сибирь" | "ГАЭС" | ПС 110 кВ Теньгинская №23 | 110/10 | 2.5 | 0.69008 | 0.047925 | 0.39353
224 | ПАО "Россети Сибирь" | "ГАЭС" | ПС 110 кВ Кебезеньская №17 | 110/35/10 | 6.3 | 2.4407 | 0.30675 | 6.4361
225 | ПАО "Россети Сибирь" | "ГАЭС" | ПС 110 кВ Чойская №16 | 110/10 | 6.3 | 1.3958 | 0.03564 | 0.37867
226 | ПАО "Россети Сибирь" | "ГАЭС" | ПС 110 кВ Акташская №26 | 110/10 | 10 | 1.7007 | 0.13167 | 1.3878
227 | ПАО "Россети Сибирь" | "ГАЭС" | ПС 110 кВ Улаганская №36 | 110/10 | 6.3 | 1.5191 | 0.05481 | 1.1099
228 | ПАО "Россети Сибирь" | "ГАЭС" | ПС 110 кВ Абайская №29 | 110/10 | 2.5 | 1.0355 | 0.06696 | 0.27432
229 | ПАО "Россети Сибирь" | "ГАЭС" | ПС 110 кВ Усть-Коксинская №30 | 110/10 | 6.3 | 4.3046 | 2.4074 | 4.323
230 | ПАО "Россети Сибирь" | "ГАЭС" | ПС 110 кВ Барагашская №27 | 110/10 | 2.5 | 0.61552 | 0.16471 | 0.2648
231 | ПАО "Россети Сибирь" | "ГАЭС" | ПС 110 кВ Чергинская №21 | 110/10 | 6.3 | 1.7649 | 0.79324 | 1.6925
232 | ПАО "Россети Сибирь" | "ГАЭС" | ПС 110 кВ Эликманарская №15 | 110/10 | 6.3 | 8.2544 | 1.8399 | 13.0625
233 | ПАО "Россети Сибирь" | "ГАЭС" | ПС 110 кВ Урсульская №10 | 110/10 | 6.3 | 0.35689 | 0 | 0
234 | ПАО "Россети Сибирь" | АО "Тываэнерго" | ПС "Западная" №36 | 110/10 | 16 | 5.9417 | 0.1592 | 0.50884
235 | ПАО "Россети Сибирь" | АО "Тываэнерго" | ПС "Кызыльская оросительная система" №42 | 110/10 | 6.3 | 0.8697 | 0.0396 | 0.0576
236 | ПАО "Россети Сибирь" | АО "Тываэнерго" | ПС "Каа-Хем" №25 | 35/10 | 10 | 2.2384 | 0.0324 | 0.74736
237 | ПАО "Россети Сибирь" | АО "Тываэнерго" | ПС "Сукпак" №9 | 110/10 | 2.5 | 1.3909 | 0.01224 | 1.2341
238 | ПАО "Россети Сибирь" | АО "Тываэнерго" | ПС "Южная" №10 | 110/10 | 10 | 19.4643 | 0.1215 | 1.0184
239 | ПАО "Россети Сибирь" | АО "Тываэнерго" | ПС "Вавилинская" №44 | 110/10 | 16 | 5.4169 | 0.18072 | 2.7003
240 | ПАО "Россети Сибирь" | АО "Тываэнерго" | ПС "Городская" №11 | 110/35/10 | 10 | 13.3013 | 1.6756 | 6.5962
241 | ПАО "Россети Сибирь" | АО "Тываэнерго" | ПС "Торгалыг" №23 | 35/10 | 1.6 | 0.38581 | 0 | 0
242 | ПАО "Россети Сибирь" | АО "Тываэнерго" | ПС "Туран" №21 | 35/10 | 4 | 0 | 0 | 0
243 | ПАО "Россети Сибирь" | АО "Тываэнерго" | ПС "Шагонар" №8 | 110/35/10 | 6.3 | 4.2387 | 0.04185 | 0.22247
244 | ПАО "Россети Сибирь" | АО "Тываэнерго" | ПС "Зубовка" №2 | 35/10 | 4 | 2.1346 | 0.0153 | 0.16498
245 | ПАО "Россети Сибирь" | АО "Тываэнерго" | ПС "Кирпичный завод" №19 | 110/10 | 2.5 | 0.51834 | 0.0486 | 0.0162
246 | ПАО "Россети Сибирь" | АО "Тываэнерго" | ПС "Майналыг" №34 | 35/10 | 1.6 | 0.62359 | 0.04104 | 0.9396
247 | ПАО "Россети Сибирь" | АО "Тываэнерго" | ПС "Чаа-Холь" №24 | 35/10 | 4 | 1.7866 | 0.0216 | 0.056616
248 | ПАО "Россети Сибирь" | АО "Тываэнерго" | ПС "Новая" №27 | 35/10 | 1 | 0.028875 | 0.00405 | 0
249 | ПАО "Россети Сибирь" | АО "Тываэнерго" | ПС "Оо-Шынаа" №43 | 35/10 | 1.6 | 0.28725 | 0.01053 | 0
250 | ПАО "Россети Сибирь" | АО "Тываэнерго" | ПС "Самагалтай"№15 | 35/10 | 4 | 1.7272 | 0.0288 | 0.08736
251 | ПАО "Россети Сибирь" | АО "Тываэнерго" | ПС "Сарыг-Сеп" №3 | 110/35/10 | 6.3 | 1.7744 | 0.0144 | 0.08784
252 | ПАО "Россети Сибирь" | АО "Тываэнерго" | ПС "Степная" №38 | 35/10 | 2.5 | 0.84215 | 0 | 0.040188
253 | ПАО "Россети Сибирь" | АО "Тываэнерго" | ПС "Суг-Бажы" №12 | 35/10 | 4 | 2.8528 | 0 | 0.03995
254 | ПАО "Россети Сибирь" | АО "Тываэнерго" | ПС "Сут-Холь" №17 | 110/35/10 | 6.3 | 1.4659 | 0.0216 | 0.072
255 | ПАО "Россети Сибирь" | АО "Тываэнерго" | ПС "Тээли" №32 | 35/10 | 2.5 | 1.9759 | 0.0108 | 0.085428
256 | ПАО "Россети Сибирь" | АО "Тываэнерго" | ПС "Уюк" №22 | 35/10 | 1.6 | 0.34748 | 0.02025 | 0.0135
257 | ПАО "Россети Сибирь" | АО "Тываэнерго" | ПС "Хайыракан" №26 | 35/10 | 1.6 | 0.5382 | 0 | 0.0162
258 | ПАО "Россети Сибирь" | АО "Тываэнерго" | ПС "Хову-Аксы" №7 | 110/10/6 | 6.3 | 2.0664 | 0.072 | 0.30864
259 | ПАО "Россети Сибирь" | АО "Тываэнерго" | ПС "Хандыгайты" №28 | 110/10 | 6.3 | 5.1272 | 0.0144 | 1.3204
260 | ПАО "Россети Сибирь" | АО "Тываэнерго" | ПС "Чыраа-Бажы" №31 | 35/10 | 1.6 | 0.56733 | 0 | 0.075735
261 | ПАО "Россети Сибирь" | АО "Тываэнерго" | ПС "Элегест" №6 | 110/10 | 2.5 | 0.38021 | 0 | 0.01215
262 | ПАО "Россети Сибирь" | АО "Тываэнерго" | ПС "Эрги-Барлыг" №30 | 35/10 | 1 | 0.62725 | 0 | 0
263 | ПАО "Россети Сибирь" | АО "Тываэнерго" | ПС "Эрзин" №16 | 35/10 | 2.5 | 1.4793 | 0.020925 | 0.095445
264 | ПАО "Россети Сибирь" | АО "Тываэнерго" | ПС "Арыг-Узю" №5 | 110/35/10 | 6.3 | 2.859 | 0 | 0.061493
265 | ПАО "Россети Сибирь" | АО "Тываэнерго" | ПС "Бай-Хаак" №13 | 110/35/10 | 6.3 | 1.8584 | 0.13725 | 0.80409
266 | ПАО "Россети Сибирь" | АО "Тываэнерго" | ПС "Балгазын" №14 | 110/35/10 | 6.3 | 5.6161 | 0 | 0.59754
267 | ПАО "Россети Сибирь" | АО "Тываэнерго" | ПС "Баян-Кол" №37 | 35/10 | 1.6 | 0.14437 | 0 | 0.02025
268 | ПАО "Россети Сибирь" | АО "Тываэнерго" | ПС "Бурень-Бай-Хаак" №35 | 110/10 | 2.5 | 0.27024 | 0.019125 | 0.092607
269 | ПАО "Россети Сибирь" | АО "Тываэнерго" | ПС "Дон-Терезин" №39 | 35/10 | 1 | 0.24144 | 0 | 0
270 | ПАО "Россети Сибирь" | АО "Тываэнерго" | ПС "Кызыл-Арыг" №18 | 35/10 | 1.8 | 0.22474 | 0.0324 | 0.084
271 | ПАО "Россети Сибирь" | "Хакасэнерго" | ПС "Бея" №20 | 220/35/10 | 25 | 7.247 | 0.054495 | 0.25736
272 | ПАО "Россети Сибирь" | "Хакасэнерго" | ПС "Аскизский о/с" №123 | 35/10 | 4 | 1.1919 | 0.03105 | 0.44063
273 | ПАО "Россети Сибирь" | "Хакасэнерго" | ПС "Балыкса" №93 | 35/10 | 1.8 | 0.87593 | 0 | 0.2448
274 | ПАО "Россети Сибирь" | "Хакасэнерго" | ПС "Николаевка" №94 | 35/6 | 3.2 | 0.42455 | 0 | 0.0486
275 | ПАО "Россети Сибирь" | "Хакасэнерго" | ПС "Полтаково" №90 | 35/10 | 6.3 | 0.82788 | 0 | 0.13351
276 | ПАО "Россети Сибирь" | "Хакасэнерго" | ПС "Бондарево" №91 | 35/10 | 7.5 | 1.2853 | 0.09 | 0.36424
277 | ПАО "Россети Сибирь" | "Хакасэнерго" | ПС "Кирово" №86 | 35/10 | 2.5 | 1.011 | 0 | 0.09315
278 | ПАО "Россети Сибирь" | "Хакасэнерго" | ПС "Арбаты" №98 | 35/10 | 2.5 | 0.75788 | 0 | 0.03519
279 | ПАО "Россети Сибирь" | "Хакасэнерго" | ПС "Усть-Чуль" №89 | 35/10 | 1.6 | 0.52062 | 0 | 0.108
280 | ПАО "Россети Сибирь" | "Хакасэнерго" | ПС "Бородино" №63 | 35/10 | 4 | 1.1022 | 0 | 0.04941
281 | ПАО "Россети Сибирь" | "Хакасэнерго" | ПС "Советская Хакасия" №66 | 35/10 | 2.5 | 0.5251 | 0.0729 | 0.0216
282 | ПАО "Россети Сибирь" | "Хакасэнерго" | ПС "Приисковый" №37 | 35/6 | 4 | 0.57937 | 0.065448 | 3.9612
283 | ПАО "Россети Сибирь" | "Хакасэнерго" | ПС "Чулымская" №59 | 35/10 | 2.5 | 0.66318 | 0 | 0.0060759
284 | ПАО "Россети Сибирь" | "Хакасэнерго" | ПС "Биджа" №80 | 35/10 | 1.6 | 0.60974 | 0.13365 | 0.0891
285 | ПАО "Россети Сибирь" | "Хакасэнерго" | ПС "Доможаково" №76 | 35/10 | 3.15 | 0.27478 | 0 | 0.61455
286 | ПАО "Россети Сибирь" | "Хакасэнерго" | ПС "Капчалы" №85 | 35/10 | 1.6 | 0.4185 | 0 | 0.07452
287 | ПАО "Россети Сибирь" | "Хакасэнерго" | ПС "Московская" №77 | 35/10 | 4 | 0.69131 | 0.0108 | 0.08436
288 | ПАО "Россети Сибирь" | "Хакасэнерго" | ПС "Степная" №71 | 35/10 | 4 | 0.72985 | 0.3708 | 0.2712
289 | ПАО "Россети Сибирь" | "Хакасэнерго" | ПС "Курорт оз.Шира" №72 | 35/10 | 4 | 2.6333 | 0 | 0.4495
290 | ПАО "Россети Сибирь" | "Хакасэнерго" | ПС "Черное озеро" №55 | 35/10 | 1.6 | 0.876 | 0 | 0.089101
291 | ПАО "Россети Сибирь" | "Хакасэнерго" | ПС "Первомайская" №69 | 110/10 | 6.3 | 0.78077 | 0 | 0.15105
292 | ПАО "Россети Сибирь" | "Хакасэнерго" | ПС "Лукьяновская " №30 | 110/35/10 | 10 | 2.1243 | 0 | 0.45157
293 | ПАО "Россети Сибирь" | "Хакасэнерго" | ПС "Подсинее" №32 | 110/10 | 10 | 8.0211 | 0.078883 | 5.9274
294 | ПАО "Россети Сибирь" | "Хакасэнерго" | ПС "Знаменка" №62 | 110/35/10 | 15 | 1.2846 | 0.01215 | 0.0405
295 | ПАО "Россети Сибирь" | "Хакасэнерго" | ПС "Сарагаш" №35 | 110/35/10 | 6.3 | 1.721 | 0 | 0.63736
296 | ПАО "Россети Сибирь" | "Хакасэнерго" | ПС "Райково" №21 | 110/35/10 | 16 | 11.4193 | 0.8 | 1.6357
297 | ПАО "Россети Сибирь" | "Хакасэнерго" | ПС "Беренжак" №48 | 110/35/6 | 10 | 4.1603 | 0 | 0.0612
298 | ПАО "Россети Сибирь" | "Хакасэнерго" | ПС "Ташеба-Сельская" №27 | 110/10 | 6.3 | 6.7617 | 0.13797 | 2.6224
299 | ПАО "Россети Сибирь" | "Хакасэнерго" | ПС "Аскиз-3" №21 | 35/10 | 10 | 6.2314 | 0.0378 | 1.3316
300 | ПАО "Россети Сибирь" | "Хакасэнерго" | ПС "Бельтыры" №56 | 35/6 | 4 | 2.7632 | 0 | 0.27081
301 | ПАО "Россети Сибирь" | "Хакасэнерго" | ПС "Бирикчуль" №57 | 35/10 | 1.6 | 1.2166 | 0 | 0.23976
302 | ПАО "Россети Сибирь" | "Хакасэнерго" | ПС "Кызлас" №78 | 35/10 | 1.6 | 0.58242 | 0.00765 | 0.094095
303 | ПАО "Россети Сибирь" | "Хакасэнерго" | ПС "Кирба" №61 | 35/10 | 6.3 | 2.5431 | 0.01215 | 0.12231
304 | ПАО "Россети Сибирь" | "Хакасэнерго" | ПС "Куйбышево" №111 | 35/10 | 1.8 | 0.8665 | 0.00765 | 0.074715
305 | ПАО "Россети Сибирь" | "Хакасэнерго" | ПС "Сабинка" №65 | 35/10 | 6.3 | 1.9388 | 0.0192 | 0.0612
306 | ПАО "Россети Сибирь" | "Хакасэнерго" | ПС "Табат" №22 | 35/10 | 3.15 | 0.64284 | 0 | 0.03402
307 | ПАО "Россети Сибирь" | "Хакасэнерго" | ПС "Аршаново" №54 | 35/10 | 1.6 | 0.73994 | 0 | 0.0306
308 | ПАО "Россети Сибирь" | "Хакасэнерго" | ПС-06 "Эл.котельная №3" | 35/6 | 10 | 0.94141 | 0 | 0
309 | ПАО "Россети Сибирь" | "Хакасэнерго" | ПС "В. Таштып" №68 | 35/10 | 1 | 0.43561 | 0 | 0.0846
310 | ПАО "Россети Сибирь" | "Хакасэнерго" | ПС "Таштып" №88 | 35/10 | 6.3 | 5.1525 | 0.032508 | 0.3863
311 | ПАО "Россети Сибирь" | "Хакасэнерго" | ПС "Изербель" №4 | 35/6 | 1.8 | 0.33532 | 0.02835 | 0.10611
312 | ПАО "Россети Сибирь" | "Хакасэнерго" | ПС "Эл.котельная №2" №19 | 35/6 | 10 | 1.9251 | 0 | 0
313 | ПАО "Россети Сибирь" | "Хакасэнерго" | ПС "Эл.котельная №4" №7 | 35/6 | 10 | 0 | 0 | 0
314 | ПАО "Россети Сибирь" | "Хакасэнерго" | ПС №11А | 35/6 | 10 | 0.09886 | 0 | 0
315 | ПАО "Россети Сибирь" | "Хакасэнерго" | ПС №3 | 35/6 | 4 | 2.6033 | 0 | 0.046968
316 | ПАО "Россети Сибирь" | "Хакасэнерго" | ПС №5 | 35/6 | 6.3 | 2.5006 | 0 | 0.0567
317 | ПАО "Россети Сибирь" | "Хакасэнерго" | ПС-09 "№9" | 35/6 | 10 | 1.8128 | 0 | 0.02025
318 | ПАО "Россети Сибирь" | "Хакасэнерго" | ПС "Большая Ерба" №79 | 35/10 | 1 | 0.41808 | 0 | 0.0648
319 | ПАО "Россети Сибирь" | "Хакасэнерго" | ПС "Троицкая" №58 | 35/10 | 1.6 | 0.29781 | 0 | 0.0567
320 | ПАО "Россети Сибирь" | "Хакасэнерго" | ПС "Юлия" №50 | 35/6 | 3.15 | 0.26468 | 0 | 0.0243
321 | ПАО "Россети Сибирь" | "Хакасэнерго" | ПС "Соленоозерная" №53 | 35/10 | 2.5 | 0.67224 | 0 | 0.0648
322 | ПАО "Россети Сибирь" | "Хакасэнерго" | ПС "Устинкино" №57 | 35/10 | 4 | 1.0444 | 0 | 0.09486
323 | ПАО "Россети Сибирь" | "Хакасэнерго" | ПС "Солнечная" №84 | 35/10 | 4 | 0.5952 | 0.0459 | 0.12316
324 | ПАО "Россети Сибирь" | "Хакасэнерго" | ПС "Кирзавод-новая" №40 | 35/6 | 10 | 0.47421 | 0.00459 | 0.034501
325 | ПАО "Россети Сибирь" | "Хакасэнерго" | ПС "Борец" №67 | 35/10 | 4 | 1.2303 | 0 | 0.16333
326 | ПАО "Россети Сибирь" | "Хакасэнерго" | ПС "Октябрьская" №51 | 35/10 | 4 | 0.72105 | 0 | 0.17595
327 | ПАО "Россети Сибирь" | "Хакасэнерго" | ПС "Целинная" №73 | 35/10 | 2.5 | 1.1831 | 0 | 0.44784
328 | ПАО "Россети Сибирь" | "Хакасэнерго" | ПС "Карак" №33 | 110/6 | 6.3 | 3.1817 | 0.23895 | 0.32319
329 | ПАО "Россети Сибирь" | "Хакасэнерго" | ПС ГПП-3 "КСРЗ" №63 | 110/10 | 25 | 1.62 | 0 | 0.13778
330 | ПАО "Россети Сибирь" | "Хакасэнерго" | ПС "Стройбаза" С | 110/10 | 16 | 6.2522 | 0.033075 | 1.1686
331 | ПАО "Россети Сибирь" | "Хакасэнерго" | ПС "ГПП2" №2 | 110/35/6 | 40 | 1.9111 | 0 | 0.27942
332 | ПАО "Россети Сибирь" | "Хакасэнерго" | ПС "Эл.котельная №1" №18 | 110/6 | 25 | 16.4755 | 0 | 0
333 | ПАО "Россети Сибирь" | "Хакасэнерго" | ПС "Боград" №25 | 110/35/10 | 25 | 5.7448 | 0.6075 | 0.30489
334 | ПАО "Россети Сибирь" | "Хакасэнерго" | ПС "Копьево" №36 | 110/35/10 | 10 | 4.0389 | 0 | 0.3017
335 | ПАО "Россети Сибирь" | "Хакасэнерго" | ПС "Орджоникидзе" №32 | 110/35/6 | 10 | 0.92879 | 0 | 3.2149
336 | ПАО "Россети Сибирь" | "Хакасэнерго" | ПС "Калининская" №20 | 110/10 | 40 | 23.3313 | 0.21049 | 3.2442
337 | ПАО "Россети Сибирь" | "Хакасэнерго" | ПС "Северная" №24 | 110/10 | 15 | 12.1238 | 0 | 0
338 | ПАО "Россети Сибирь" | "Хакасэнерго" | ПС "Элеваторная" №28 | 110/10 | 10 | 8.6779 | 0.081 | 2.0227
339 | ПАО "Россети Сибирь" | "Хакасэнерго" | ПС "Юго-Западная" №97 | 110/10 | 16 | 21.3987 | 0.08568 | 1.1649
340 | ПАО "Россети Сибирь" | "Хакасэнерго" | ПС "Южная" №23 | 110/10 | 25 | 21.0414 | 0 | 0.01215
341 | ПАО "Россети Сибирь" | "Хакасэнерго" | ПС "Гидролизная" №12 | 110/6 | 25 | 5.3311 | 0 | 1.8938
342 | ПАО "Россети Сибирь" | "Хакасэнерго" | ПС "КСК" №26 | 110/35/10 | 31.5 | 13.1258 | 0.078183 | 1.9015
343 | ПАО "Россети Сибирь" | "Хакасэнерго" | ПС "Насосная" №34 | 110/10 | 10 | 8.8568 | 0 | 0
344 | ПАО "Россети Сибирь" | "Хакасэнерго" | ПС "Рассвет" №30 | 110/10/6 | 40 | 19.0632 | 0.71971 | 9.3191
345 | ПАО "Россети Сибирь" | "Хакасэнерго" | ПС "Сибирь" №31 | 110/10/6 | 25 | 2.8675 | 0 | 0.23562
346 | ПАО "Россети Сибирь" | "Хакасэнерго" | ПС "Черногорская-городская" №29 | 110/10 | 25 | 10.0301 | 0.07308 | 0.89397
347 | ПАО "Россети Сибирь" | "Хакасэнерго" | ПС "Шира" №49 | 110/35/10 | 25 | 13.2265 | 0.2583 | 2.0283
348 | ПАО "Россети Сибирь" | "Хакасэнерго" | ПС ГПП-4 "Городская" №41 | 110/10 | 16 | 7.1378 | 1.1111 | 0.21802
349 | ПАО "Россети Сибирь" | "Хакасэнерго" | ПС "Жарки" №8 | 35/0,4 | 1.6 | 0 | 0 | 0
350 | ПАО "Россети Сибирь" | "Хакасэнерго" | ПС "Очуры" №31 | 110/10 | 6.3 | 2.4993 | 0 | 0.27158
351 | ПАО "Россети Сибирь" | "Хакасэнерго" | ПС "Западная" №22 | 110/10 | 25 | 22.0302 | 0.255 | 0.87448
352 | ПАО "Россети Сибирь" | "Хакасэнерго" | ПС "Джирим" №74 | 35/10 | 2.5 | 0.85022 | 0.03384 | 0.77544
353 | ПАО "Россети Сибирь" | "Алтайэнерго" | ПС "Бирюзовая Катунь" №30 | 110/10 | 25 | 1.046 | 0 | 0
354 | ПАО "Россети Сибирь" | "Алтайэнерго" | ПС "Северная" №20 (новая) | 110/6 | 16 | 5.8726 | 0 | 0
355 | ПАО "Россети Сибирь" | "Алтайэнерго" | ПС "Шелаболихинская" №54 | 110/35/10 | 10 | 4.7602 | 0 | 0.01296
356 | ПАО "Россети Сибирь" | "Алтайэнерго" | ПС "Завьяловская" №9 | 110/10 | 6.3 | 3.6528 | 0 | 0.01215
357 | ПАО "Россети Сибирь" | "Алтайэнерго" | ПС "Половинкинская" №90А | 35/10 | 2.5 | 1.7032 | 0 | 0.09027
358 | ПАО "Россети Сибирь" | "Алтайэнерго" | ПС "Шипуновская" №24 | 110/35/10 | 25 | 12.6061 | 0.0468 | 0.98316
359 | ПАО "Россети Сибирь" | "Алтайэнерго" | ПС "Сибирская монета" №31 | 110/10 | 25 | 0.081336 | 0 | 0
360 | ПАО "Россети Сибирь" | "Алтайэнерго" | ПС "Алейская" №90 | 110/35/10 | 40 | 19.7438 | 2.184 | 1.0234
361 | ПАО "Россети Сибирь" | "Алтайэнерго" | ПС "Шипунихинская" №44 | 35/10 | 2.5 | 0.64459 | 0 | 0.01215
362 | ПАО "Россети Сибирь" | "Алтайэнерго" | ПС "Краснояровская" №45 | 35/10 | 3.2 | 0.39936 | 0 | 0
363 | ПАО "Россети Сибирь" | "Алтайэнерго" | ПС "Комарихинская" №39 | 35/10 | 1.8 | 0.44495 | 0 | 0
364 | ПАО "Россети Сибирь" | "Алтайэнерго" | ПС "Осколково" №96 | 110/10 | 2.5 | 0.68037 | 0 | 0
365 | ПАО "Россети Сибирь" | "Алтайэнерго" | ПС "Симоновская" №40 | 35/10 | 1.8 | 0.423 | 0 | 0
366 | ПАО "Россети Сибирь" | "Алтайэнерго" | ПС "Кругловская" №34 | 35/10 | 1.8 | 0.29938 | 0 | 0
367 | ПАО "Россети Сибирь" | "Алтайэнерго" | ПС "Ракитовская" №30 | 35/10 | 1.8 | 0.5894 | 0 | 0.01134
368 | ПАО "Россети Сибирь" | "Алтайэнерго" | ПС "Коминтерновская" №42 | 35/10 | 2.5 | 0.65794 | 0 | 0.0081
369 | ПАО "Россети Сибирь" | "Алтайэнерго" | ПС "РМЗ" №105 | 110/6 | 15 | 5.66 | 0 | 0
370 | ПАО "Россети Сибирь" | "Алтайэнерго" | ПС "АСМ" №104 | 110/6 | 20 | 8.2614 | 0 | 0
371 | ПАО "Россети Сибирь" | "Алтайэнерго" | ПС "Солнечная" №95 | 35/10 | 6.3 | 0.53527 | 0 | 0.0306
372 | ПАО "Россети Сибирь" | "Алтайэнерго" | ПС "Овсянниковская" №77 | 35/10 | 2.5 | 0.16358 | 0 | 0
373 | ПАО "Россети Сибирь" | "Алтайэнерго" | ПС "Соусканиха" №82 | 35/10 | 1.6 | 0.24141 | 0 | 0.09801
374 | ПАО "Россети Сибирь" | "Алтайэнерго" | ПС "Зональная" №64 | 35/10 | 10 | 5.6445 | 0.8 | 0.1384
375 | ПАО "Россети Сибирь" | "Алтайэнерго" | ПС "Акутихинская" №62 | 35/10 | 2.5 | 0.2344 | 0 | 0.12069
376 | ПАО "Россети Сибирь" | "Алтайэнерго" | ПС "Мало-Енисейская" №80 | 35/10 | 4 | 2.9313 | 0.00504 | 0.108
377 | ПАО "Россети Сибирь" | "Алтайэнерго" | ПС "Полевая" №18 | 35/6 | 4 | 0.50078 | 0.081 | 0.98042
378 | ПАО "Россети Сибирь" | "Алтайэнерго" | ПС "ГПП-4" №3 | 110/35/6 | 40 | 22.13 | 0 | 0.11772
379 | ПАО "Россети Сибирь" | "Алтайэнерго" | ПС "Быстрянка" №12 | 110/10 | 2.5 | 2.0706 | 0 | 0.07056
380 | ПАО "Россети Сибирь" | "Алтайэнерго" | ПС "Шахи" №58 | 110/10 | 6.3 | 3.6041 | 0.43407 | 0.67725
381 | ПАО "Россети Сибирь" | "Алтайэнерго" | ПС "Гоньба" №23 | 110/10/6 | 25 | 6.0111 | 0.024803 | 0.87958
382 | ПАО "Россети Сибирь" | "Алтайэнерго" | ПС "КМК" №20 | 110/10 | 15 | 15.4839 | 0.086543 | 4.2763
383 | ПАО "Россети Сибирь" | "Алтайэнерго" | ПС "Победим" №86 | 110/10 | 2.5 | 0.67495 | 0.00567 | 0.0063
384 | ПАО "Россети Сибирь" | "Алтайэнерго" | ПС "Усть-Мосиха" №63 | 110/10 | 2.5 | 0.73213 | 0 | 0.0144
385 | ПАО "Россети Сибирь" | "Алтайэнерго" | ПС "Зимино" №62 | 35/10 | 3.2 | 0.28778 | 0 | 0
386 | ПАО "Россети Сибирь" | "Алтайэнерго" | ПС "Ребриха" №60 | 110/10 | 6.3 | 5.2905 | 0 | 0.0666
387 | ПАО "Россети Сибирь" | "Алтайэнерго" | ПС "Ново-Романово" №87 | 110/10 | 6.3 | 1.6817 | 0 | 0.05184
388 | ПАО "Россети Сибирь" | "Алтайэнерго" | ПС "Калманская" №85 | 110/10 | 6.3 | 2.2896 | 0 | 0.072675
389 | ПАО "Россети Сибирь" | "Алтайэнерго" | ПС "БМК" №26 | 110/6 | 25 | 15.1205 | 0 | 0.216
390 | ПАО "Россети Сибирь" | "Алтайэнерго" | ПС "Опорная" №25 | 110/6 | 40 | 14.6408 | 0 | 3.893
391 | ПАО "Россети Сибирь" | "Алтайэнерго" | ПС "Ползуново" №24 | 110/10/6 | 40 | 7.7817 | 0 | 0
392 | ПАО "Россети Сибирь" | "Алтайэнерго" | ПС "Сиреневая" №22 | 110/10 | 40 | 23.2652 | 0.9675 | 3.5017
393 | ПАО "Россети Сибирь" | "Алтайэнерго" | ПС "1 Подъем" №21 | 35/6 | 10 | 4.4388 | 0 | 0
394 | ПАО "Россети Сибирь" | "Алтайэнерго" | ПС "Береговая" №19 | 110/6 | 16 | 6.112 | 0 | 0
395 | ПАО "Россети Сибирь" | "Алтайэнерго" | ПС "Коммунальная" №16 | 35/6 | 10 | 1.6968 | 0 | 0.27
396 | ПАО "Россети Сибирь" | "Алтайэнерго" | ПС "Юбилейная" №12 | 35/6 | 10 | 10.1406 | 0.02565 | 0.6654
397 | ПАО "Россети Сибирь" | "Алтайэнерго" | ПС "ЗЯБ" №4 | 35/6 | 10 | 5.0012 | 0.11437 | 0.4964
398 | ПАО "Россети Сибирь" | "Алтайэнерго" | ПС "Орловская" №22 | 110/10 | 10 | 1.4506 | 0.14824 | 0
399 | ПАО "Россети Сибирь" | "Алтайэнерго" | ПС "Мышкинская" №44 | 110/10 | 10 | 0.31979 | 0 | 0
400 | ПАО "Россети Сибирь" | "Алтайэнерго" | ПС "Солнечная поляна" №40 | 110/10 | 40 | 19.4083 | 0 | 1.17
401 | ПАО "Россети Сибирь" | "Алтайэнерго" | ПС "Белокурихинская" №32 | 110/10 | 10 | 0.21151 | 0 | 0.9648
402 | ПАО "Россети Сибирь" | "Алтайэнерго" | ПС "Предгорная " №34 | 110/10 | 6.3 | 6.7715 | 0.028875 | 0.61252
403 | ПАО "Россети Сибирь" | "Алтайэнерго" | ПС "Метелёвская" №49 | 35/10 | 4 | 1.0284 | 0 | 0.8325
404 | ПАО "Россети Сибирь" | "Алтайэнерго" | ПС «Саввушинская» №1 | 110/10 | 6.3 | 0.62494 | 0.1215 | 0.0216
405 | ПАО "Россети Сибирь" | "Алтайэнерго" | ПС "Залесовская" №71 | 35/10 | 4 | 3.9507 | 0.25245 | 0.55807
406 | ПАО "Россети Сибирь" | "Алтайэнерго" | ПС "Хмелевская" №77 | 35/10 | 2.5 | 0.76408 | 0 | 0
407 | ПАО "Россети Сибирь" | "Алтайэнерго" | ПС "Сычевская" №97 | 35/10 | 4 | 1.1755 | 0.13253 | 0.22406
408 | ПАО "Россети Сибирь" | "Алтайэнерго" | ПС "Луговская" №67 | 35/10 | 2.5 | 0.43743 | 0 | 0.077265
409 | ПАО "Россети Сибирь" | "Алтайэнерго" | ПС "Соколовская" №61 | 35/10 | 4 | 3.0628 | 0 | 0.08568
410 | ПАО "Россети Сибирь" | "Алтайэнерго" | ПС "Чемровская" №66 | 35/10 | 6.3 | 2.8937 | 0.036 | 0.0468
411 | ПАО "Россети Сибирь" | "Алтайэнерго" | ПС "Усть-Кажа" №11 | 35/10 | 1.6 | 0.34171 | 0.0035955 | 0.094822
412 | ПАО "Россети Сибирь" | "Алтайэнерго" | ПС "Востровская" №52 | 35/10 | 2.5 | 0.64719 | 0 | 0.17415
413 | ПАО "Россети Сибирь" | "Алтайэнерго" | ПС "Долинская" №53 | 35/10 | 1.6 | 0.47214 | 0 | 0
414 | ПАО "Россети Сибирь" | "Алтайэнерго" | ПС "Новоегорьевская" №32 | 35/10 | 4 | 2.6689 | 0 | 0.0162
415 | ПАО "Россети Сибирь" | "Алтайэнерго" | ПС "Титовская" №47 | 35/10 | 1.6 | 0.86887 | 0 | 0.02835
416 | ПАО "Россети Сибирь" | "Алтайэнерго" | ПС "Полуямки" №43 | 35/10 | 2.5 | 0.76074 | 0 | 0.87218
417 | ПАО "Россети Сибирь" | "Алтайэнерго" | ПС "Мельниковская" №36 | 35/10 | 2.5 | 0.96553 | 0 | 0.0162
418 | ПАО "Россети Сибирь" | "Алтайэнерго" | ПС "Веселоярская" №31 | 35/10 | 4 | 2.6637 | 0 | 0.18657
419 | ПАО "Россети Сибирь" | "Алтайэнерго" | ПС "Зерновская" №51 | 35/10 | 1.8 | 0.037197 | 0 | 0
420 | ПАО "Россети Сибирь" | "Алтайэнерго" | ПС "Подборная" №48 | 35/10 | 1.6 | 0.29489 | 0 | 0.01215
421 | ПАО "Россети Сибирь" | "Алтайэнерго" | ПС "Топольная" №55 | 35/10 | 2.5 | 0.22218 | 0 | 0
422 | ПАО "Россети Сибирь" | "Алтайэнерго" | ПС "Шадрухинская" №56 | 35/10 | 2.5 | 0.096576 | 0 | 0.00567
423 | ПАО "Россети Сибирь" | "Алтайэнерго" | ПС "Белоглазовская" №37 | 35/10 | 3.2 | 0.84778 | 0 | 0
424 | ПАО "Россети Сибирь" | "Алтайэнерго" | ПС "Водстрой" №50 | 35/6 | 2.5 | 0.19921 | 0 | 0
425 | ПАО "Россети Сибирь" | "Алтайэнерго" | ПС "Рассвет" №38 | 35/10 | 4 | 1.2532 | 0 | 0
426 | ПАО "Россети Сибирь" | "Алтайэнерго" | ПС "Нижнечуманская" №36 | 35/10 | 2.5 | 0.44361 | 0 | 0
427 | ПАО "Россети Сибирь" | "Алтайэнерго" | ПС "Озерновская" №35 | 35/10 | 2.5 | 0.83033 | 0 | 0.3879
428 | ПАО "Россети Сибирь" | "Алтайэнерго" | ПС "Корниловская" №41 | 35/10 | 4 | 0.38548 | 0 | 0.02025
429 | ПАО "Россети Сибирь" | "Алтайэнерго" | ПС "Новоярковская" №16 | 35/10 | 4 | 0.80816 | 0 | 0.01215
430 | ПАО "Россети Сибирь" | "Алтайэнерго" | ПС "Плотниковская" №29 | 35/6 | 4 | 0.0099575 | 0 | 0
431 | ПАО "Россети Сибирь" | "Алтайэнерго" | ПС "Столбовская" №21 | 35/10 | 2.5 | 0.74204 | 0 | 0
432 | ПАО "Россети Сибирь" | "Алтайэнерго" | ПС "Крестьянская" №5 | 35/10 | 2.5 | 0.85439 | 0 | 0.94715
433 | ПАО "Россети Сибирь" | "Алтайэнерго" | ПС "Черемушкинская" №73 | 35/10 | 4 | 0.65898 | 0 | 0.01215
434 | ПАО "Россети Сибирь" | "Алтайэнерго" | ПС "Контошинская" №33 | 35/10 | 2.5 | 0.71763 | 0 | 0.12641
435 | ПАО "Россети Сибирь" | "Алтайэнерго" | ПС "Лосихинская" №34 | 35/10 | 2.5 | 0.24551 | 0 | 0.12474
436 | ПАО "Россети Сибирь" | "Алтайэнерго" | ПС "Овчинниковская" №39 | 35/10 | 6.3 | 2.6572 | 0 | 0.16677
437 | ПАО "Россети Сибирь" | "Алтайэнерго" | ПС "Сунгайская" №72 | 35/10 | 2.5 | 0.69203 | 0 | 0
438 | ПАО "Россети Сибирь" | "Алтайэнерго" | ПС "Бобровская" №36 | 35/10 | 4 | 3.5048 | 0.036 | 0.53263
439 | ПАО "Россети Сибирь" | "Алтайэнерго" | ПС "Жилинская" №40 | 35/10 | 2.5 | 0.37915 | 0 | 0.06075
440 | ПАО "Россети Сибирь" | "Алтайэнерго" | ПС "Анисимовская" №41 | 35/10 | 2.5 | 0 | 0 | 0.01377
441 | ПАО "Россети Сибирь" | "Алтайэнерго" | ПС "Зайцевская" №51 | 35/10 | 2.5 | 0.74795 | 0 | 0.0459
442 | ПАО "Россети Сибирь" | "Алтайэнерго" | ПС "Ларичихинская" №42 | 35/10 | 2.5 | 3.2488 | 0 | 0.01215
443 | ПАО "Россети Сибирь" | "Алтайэнерго" | ПС "Крутишка" №17 | 35/10 | 2.5 | 1.1852 | 0 | 0.00648
444 | ПАО "Россети Сибирь" | "Алтайэнерго" | ПС "Омутская" №55 | 35/10 | 4 | 2.0114 | 0 | 0.0162
445 | ПАО "Россети Сибирь" | "Алтайэнерго" | ПС "Быстроистокская" №40 | 110/10 | 6.3 | 1.4768 | 0 | 0.02025
446 | ПАО "Россети Сибирь" | "Алтайэнерго" | ПС "Красноорловская" №43 | 110/10 | 2.5 | 0.93576 | 0 | 0
447 | ПАО "Россети Сибирь" | "Алтайэнерго" | ПС "Линевская" №23 | 110/10 | 2.5 | 0.53002 | 0 | 0.34757
448 | ПАО "Россети Сибирь" | "Алтайэнерго" | ПС "Мостовая" №14 | 110/6 | 6.3 | 0.53437 | 0 | 0.26217
449 | ПАО "Россети Сибирь" | "Алтайэнерго" | ПС "Усть-Катунская" №35 | 110/10 | 2.5 | 2.2267 | 0 | 0.06624
450 | ПАО "Россети Сибирь" | "Алтайэнерго" | ПС "Сибирячихинская" №44 | 110/10 | 2.5 | 0.47204 | 0 | 0.4536
451 | ПАО "Россети Сибирь" | "Алтайэнерго" | ПС "Совхозная" №47 | 110/10 | 2.5 | 0.51037 | 0 | 0.46656
452 | ПАО "Россети Сибирь" | "Алтайэнерго" | ПС "Бехтемировская" №52 | 110/10 | 2.5 | 1.3715 | 0 | 0.00405
453 | ПАО "Россети Сибирь" | "Алтайэнерго" | ПС "Катунь" №16 | 110/10 | 2.5 | 0.98054 | 0 | 0.20448
454 | ПАО "Россети Сибирь" | "Алтайэнерго" | ПС "Ненинская" №53 | 110/35/10 | 10 | 3.4877 | 0 | 0.84022
455 | ПАО "Россети Сибирь" | "Алтайэнерго" | ПС "Поповичихинская" №56 | 110/10 | 2.5 | 0.14902 | 0 | 0
456 | ПАО "Россети Сибирь" | "Алтайэнерго" | ПС "Бор-Форпост" №9 | 110/10 | 6.3 | 0.49332 | 0 | 0
457 | ПАО "Россети Сибирь" | "Алтайэнерго" | ПС "Шубинская" №11 | 110/10 | 6.3 | 0.27178 | 0 | 0
458 | ПАО "Россети Сибирь" | "Алтайэнерго" | ПС "МЗХР" №106 | 110/6 | 10 | 2.26 | 0.21919 | 0.0567
459 | ПАО "Россети Сибирь" | "Алтайэнерго" | ПС "Клепечихинская" №12 | 110/10 | 2.5 | 0.60725 | 0 | 0.00972
460 | ПАО "Россети Сибирь" | "Алтайэнерго" | ПС "Безрукавская" №17 | 110/10 | 6.3 | 1.9824 | 0 | 0.1683
461 | ПАО "Россети Сибирь" | "Алтайэнерго" | ПС "Мирная" №22 | 110/35/10 | 10 | 1.423 | 0 | 0.12087
462 | ПАО "Россети Сибирь" | "Алтайэнерго" | ПС "Новониколаевская" №28 | 110/10 | 2.5 | 0.47492 | 0 | 0
463 | ПАО "Россети Сибирь" | "Алтайэнерго" | ПС "Тишинская" №15 | 110/35/10 | 10 | 1.3569 | 0 | 0.11264
464 | ПАО "Россети Сибирь" | "Алтайэнерго" | ПС "Озерно-Кузнецовская" №7 | 110/10 | 6.3 | 0.39042 | 0 | 0
465 | ПАО "Россети Сибирь" | "Алтайэнерго" | ПС "Гоноховская" №26 | 110/10 | 2.5 | 1.0346 | 0 | 0
466 | ПАО "Россети Сибирь" | "Алтайэнерго" | ПС "Буяновская" №40 | 110/10 | 6.3 | 0.15996 | 0 | 0
467 | ПАО "Россети Сибирь" | "Алтайэнерго" | ПС "Каменская-2" №31 | 110/10 | 10 | 3.5844 | 0 | 0
468 | ПАО "Россети Сибирь" | "Алтайэнерго" | ПС "Насосная-1 БОС" №34 | 110/6 | 0 | 0 | 0 | 0
469 | ПАО "Россети Сибирь" | "Алтайэнерго" | ПС "Насосная-2 БОС" №37 | 110/6 | 16 | 0.0069363 | 0 | 0
470 | ПАО "Россети Сибирь" | "Алтайэнерго" | ПС "Обская" №12 | 110/6 | 6.3 | 0.38439 | 0 | 0
471 | ПАО "Россети Сибирь" | "Алтайэнерго" | ПС "Рыбинская" №8 | 110/35/10 | 10 | 3.1564 | 0 | 0.055404
472 | ПАО "Россети Сибирь" | "Алтайэнерго" | ПС "Велижановская" №24 | 110/10 | 6.3 | 0.66237 | 0 | 0.4698
473 | ПАО "Россети Сибирь" | "Алтайэнерго" | ПС "Вылковская" №20 | 110/10 | 2.5 | 0.9161 | 0 | 0.02412
474 | ПАО "Россети Сибирь" | "Алтайэнерго" | ПС "Чапаевская" №17 | 110/10 | 2.5 | 0.25682 | 0 | 0
475 | ПАО "Россети Сибирь" | "Алтайэнерго" | ПС "Шарчинская" №4 | 110/10 | 2.5 | 0.46545 | 0 | 0.00486
476 | ПАО "Россети Сибирь" | "Алтайэнерго" | ПС "Дмитротитовская" №8 | 110/10 | 2.5 | 0.7014 | 0 | 0.01863
477 | ПАО "Россети Сибирь" | "Алтайэнерго" | ПС "Октябрьская" №7 | 110/10 | 6.3 | 0.74824 | 0 | 0.03043
478 | ПАО "Россети Сибирь" | "Алтайэнерго" | ПС "Анисимовская" №50 | 110/10 | 16 | 0.5512 | 0 | 0
479 | ПАО "Россети Сибирь" | "Алтайэнерго" | ПС "Новоеловская" №38 | 110/35/10 | 10 | 5.0437 | 0 | 0.068796
480 | ПАО "Россети Сибирь" | "Алтайэнерго" | ПС "Озерская" №32 | 110/10 | 6.3 | 3.8666 | 0 | 0.30872
481 | ПАО "Россети Сибирь" | "Алтайэнерго" | ПС "Тракторная" №52 | 110/10 | 16 | 2.3135 | 0 | 0.0324
482 | ПАО "Россети Сибирь" | "Алтайэнерго" | ПС "Весенняя" №52 | 110/10 | 6.3 | 1.7812 | 0.003825 | 0.72428
483 | ПАО "Россети Сибирь" | "Алтайэнерго" | ПС "Лебяжье" №18 | 110/35/10 | 25 | 4.334 | 0.49684 | 1.7244
484 | ПАО "Россети Сибирь" | "Алтайэнерго" | ПС "Белово" №64 | 110/35/10 | 6.3 | 1.1126 | 0 | 0.0081
485 | ПАО "Россети Сибирь" | "Алтайэнерго" | ПС "Парфеново" №84 | 110/10 | 2.5 | 0.71461 | 0.0063 | 0.08829
486 | ПАО "Россети Сибирь" | "Алтайэнерго" | ПС "Раздолье" №83 | 110/10 | 2.5 | 0.64578 | 0 | 0
487 | ПАО "Россети Сибирь" | "Алтайэнерго" | ПС "Чистюньская" №82 | 110/10 | 2.5 | 1.1139 | 0 | 0
488 | ПАО "Россети Сибирь" | "Алтайэнерго" | ПС "Куяганская" №38 | 110/10 | 2.5 | 0.57559 | 0.00595 | 0.22074
489 | ПАО "Россети Сибирь" | "Алтайэнерго" | ПС "Советская" №89 | 110/35/10 | 10 | 6.863 | 0.03528 | 0.30478
490 | ПАО "Россети Сибирь" | "Алтайэнерго" | ПС "Шульгинская" №17 | 110/6 | 10 | 3.2942 | 0 | 0
491 | ПАО "Россети Сибирь" | "Алтайэнерго" | ПС "Городская" №3 | 110/35/10 | 16 | 13.4368 | 0.585 | 0.046494
492 | ПАО "Россети Сибирь" | "Алтайэнерго" | ПС "Коробейниково" №72 | 110/10 | 2.5 | 0.83781 | 0 | 0
493 | ПАО "Россети Сибирь" | "Алтайэнерго" | ПС "Большевик" №66 | 35/10 | 2.5 | 0.5743 | 0 | 0
494 | ПАО "Россети Сибирь" | "Алтайэнерго" | ПС "Нагорная" №41 | 35/10 | 2.5 | 0.98626 | 0 | 0.23085
495 | ПАО "Россети Сибирь" | "Алтайэнерго" | ПС "Октябрьская" №57 | 35/10 | 2.5 | 0.26487 | 0 | 0
496 | ПАО "Россети Сибирь" | "Алтайэнерго" | ПС "База Рубцовского РЭС" №61 | 35/10 | 1.6 | 0.14989 | 0 | 0
497 | ПАО "Россети Сибирь" | "Алтайэнерго" | ПС "Верхпайвинская" №18 | 35/10 | 2.5 | 0.18435 | 0 | 0
498 | ПАО "Россети Сибирь" | "Алтайэнерго" | ПС "Ситниковская" №15 | 35/10 | 1.6 | 0.37325 | 0 | 0
499 | ПАО "Россети Сибирь" | "Алтайэнерго" | ПС "Чумышская" №76 | 35/10 | 4 | 1.254 | 0 | 0.04293
500 | ПАО "Россети Сибирь" | "Алтайэнерго" | ПС "База СВЭС" №48 | 35/10 | 2.5 | 1.9479 | 0 | 2.142
501 | ПАО "Россети Сибирь" | "Алтайэнерго" | ПС "Майская" №47 | 35/10 | 10 | 2.4267 | 0 | 0.081855
502 | ПАО "Россети Сибирь" | "Алтайэнерго" | ПС "Набережная" №25 | 35/10 | 2.5 | 0.58557 | 0 | 0.135
503 | ПАО "Россети Сибирь" | "Алтайэнерго" | ПС "Повалихинская" №43 | 35/10 | 4 | 2.1722 | 0.0765 | 0.22652
504 | ПАО "Россети Сибирь" | "Алтайэнерго" | ПС "Правда" №44 | 35/10 | 4 | 2.5964 | 0.003375 | 0.61256
505 | ПАО "Россети Сибирь" | "Алтайэнерго" | ПС "Боровлянская" №87 | 35/10 | 1.6 | 0.46747 | 0 | 0
506 | ПАО "Россети Сибирь" | "Алтайэнерго" | ПС "Загайновская" №85 | 35/10 | 2.5 | 0.71076 | 0 | 0
507 | ПАО "Россети Сибирь" | "Алтайэнерго" | ПС "Колхозная" №5 | 35/10 | 2.5 | 1.3547 | 0 | 0.10935
508 | ПАО "Россети Сибирь" | "Алтайэнерго" | ПС "Петровская" №84 | 35/10 | 4 | 1.486 | 0 | 0.034255
509 | ПАО "Россети Сибирь" | "Алтайэнерго" | ПС "Южаковская" №86 | 35/10 | 1.6 | 0.084795 | 0 | 0
510 | ПАО "Россети Сибирь" | "Алтайэнерго" | ПС "Краевая больница" №14 | 35/6 | 6.3 | 3.5646 | 0 | 0
511 | ПАО "Россети Сибирь" | "Алтайэнерго" | ПС "ОБЬ" №9 | 35/6 | 10 | 2.8625 | 0.023625 | 3.146
512 | ПАО "Россети Сибирь" | "Алтайэнерго" | ПС "Прудская" №2 | 35/6 | 10 | 8.2892 | 0 | 2.975
513 | ПАО "Россети Сибирь" | "Алтайэнерго" | ПС "Ремовская" №38 | 35/10 | 5.6 | 1.4677 | 0.002295 | 0.35836
514 | ПАО "Россети Сибирь" | "Алтайэнерго" | ПС "Кузьминская" №41 | 35/10 | 1.6 | 0.22203 | 0 | 0
515 | ПАО "Россети Сибирь" | "Алтайэнерго" | ПС "Саввушинская" №48 | 35/10 | 1.6 | 0 | 0 | 0
516 | ПАО "Россети Сибирь" | "Алтайэнерго" | ПС "Староалейская" №50 | 35/10 | 2.5 | 2.4162 | 0 | 0
517 | ПАО "Россети Сибирь" | "Алтайэнерго" | ПС "Березовская" №58 | 35/10 | 2.5 | 0.73091 | 0 | 0.043605
518 | ПАО "Россети Сибирь" | "Алтайэнерго" | ПС "Куйбышевская" №55 | 35/10 | 2.5 | 2.0654 | 0 | 0.02601
519 | ПАО "Россети Сибирь" | "Алтайэнерго" | ПС "Чинетинская" №59 | 35/10 | 1 | 0.15617 | 0 | 0.02331
520 | ПАО "Россети Сибирь" | "Алтайэнерго" | ПС "Колыванская" №42 | 35/10 | 1.6 | 0.54924 | 0 | 0.07695
521 | ПАО "Россети Сибирь" | "Алтайэнерго" | ПС "Смазнево" №74 | 35/10 | 4 | 1.7115 | 0 | 0
522 | ПАО "Россети Сибирь" | "Алтайэнерго" | ПС "Шпагино" №75 | 35/10 | 4 | 0.58719 | 0 | 0
523 | ПАО "Россети Сибирь" | "Алтайэнерго" | ПС "Петропавловская" №42 | 110/10 | 6.3 | 3.5194 | 0.00459 | 0.60511
524 | ПАО "Россети Сибирь" | "Алтайэнерго" | ПС "Новотырышкинская" №36 | 110/35/10/6 | 6.3 | 2.4426 | 0 | 0.85737
525 | ПАО "Россети Сибирь" | "Алтайэнерго" | ПС "Солонешенская" №45 | 110/10 | 6.3 | 2.1652 | 0.019125 | 0.20459
526 | ПАО "Россети Сибирь" | "Алтайэнерго" | ПС "Лесная" №15 | 110/10 | 2.5 | 1.3708 | 0 | 0.1071
527 | ПАО "Россети Сибирь" | "Алтайэнерго" | ПС "Заречная" №7 | 110/35/20/10 | 10 | 11.0687 | 0 | 0
528 | ПАО "Россети Сибирь" | "Алтайэнерго" | ПС "Зеленый Клин" №10 | 110/10 | 16 | 5.7241 | 0 | 0
529 | ПАО "Россети Сибирь" | "Алтайэнерго" | ПС "Северо-Западная" №4 | 110/35/10 | 40 | 19.5383 | 0 | 0
530 | ПАО "Россети Сибирь" | "Алтайэнерго" | ПС "Воеводская" №49 | 110/35/10 | 10 | 6.3849 | 0 | 1.5534
531 | ПАО "Россети Сибирь" | "Алтайэнерго" | ПС "Алей" №5 | 110/10/6 | 25 | 6.4828 | 0 | 0
532 | ПАО "Россети Сибирь" | "Алтайэнерго" | ПС "Набережная" №4 | 110/10/6 | 25 | 11.248 | 0 | 0
533 | ПАО "Россети Сибирь" | "Алтайэнерго" | ПС "Глубоковская" №27 | 110/10 | 6.3 | 1.8795 | 0 | 0.00567
534 | ПАО "Россети Сибирь" | "Алтайэнерго" | ПС "Волчнобурлинская" №13 | 110/10 | 6.3 | 0.72759 | 0.09315 | 0
535 | ПАО "Россети Сибирь" | "Алтайэнерго" | ПС "Каменская" №10 | 110/10 | 15 | 11.4532 | 0 | 3.1157
536 | ПАО "Россети Сибирь" | "Алтайэнерго" | ПС "Крутихинская" №25 | 110/10 | 6.3 | 1.9447 | 0.00765 | 0.07191
537 | ПАО "Россети Сибирь" | "Алтайэнерго" | ПС "Корчинская" №2 | 110/10 | 6.3 | 1.5756 | 0 | 0
538 | ПАО "Россети Сибирь" | "Алтайэнерго" | ПС "Зятьковская" №14 | 110/10 | 2.5 | 0.38448 | 0 | 0.162
539 | ПАО "Россети Сибирь" | "Алтайэнерго" | ПС "Панкрушихинская" №19 | 110/35/10 | 6.3 | 2.0584 | 0 | 0.1215
540 | ПАО "Россети Сибирь" | "Алтайэнерго" | ПС "Романовская" №7 | 110/10 | 6.3 | 3.2745 | 0.011475 | 0.29529
541 | ПАО "Россети Сибирь" | "Алтайэнерго" | ПС "Сидоровская" №32 | 110/10 | 6.3 | 0.83942 | 0 | 0.01701
542 | ПАО "Россети Сибирь" | "Алтайэнерго" | ПС "Камышенская" №4 | 110/10 | 10 | 0.84232 | 0 | 0
543 | ПАО "Россети Сибирь" | "Алтайэнерго" | ПС "Кокс" №6 | 110/10 | 25 | 2.4966 | 0 | 0
544 | ПАО "Россети Сибирь" | "Алтайэнерго" | ПС "Новоалтайская" №29 | 110/10 | 32 | 7.7079 | 0 | 0
545 | ПАО "Россети Сибирь" | "Алтайэнерго" | ПС "Химпром" №27 | 110/10 | 10 | 3.4044 | 0 | 0
546 | ПАО "Россети Сибирь" | "Алтайэнерго" | ПС "Восточная" №6 | 110/6 | 25 | 18.9739 | 0 | 0
547 | ПАО "Россети Сибирь" | "Алтайэнерго" | ПС "Городская" №1 | 110/35/6 | 20 | 8.0148 | 0 | 0
548 | ПАО "Россети Сибирь" | "Алтайэнерго" | ПС "Западная" №8 | 110/10 | 30 | 14.9063 | 0 | 0
549 | ПАО "Россети Сибирь" | "Алтайэнерго" | ПС "Центральная" №3 | 110/10 | 40 | 26.0304 | 0 | 0
550 | ПАО "Россети Сибирь" | "Алтайэнерго" | ПС "Юго-Западная" №15 | 110/10 | 40 | 27.0812 | 0 | 0
551 | ПАО "Россети Сибирь" | "Алтайэнерго" | ПС "Арбузовская" №57 | 110/35/10 | 6.3 | 2.5022 | 0 | 1.315
552 | ПАО "Россети Сибирь" | "Алтайэнерго" | ПС "Павловская" №50 | 110/35/10 | 16 | 10.2437 | 0.0072 | 0.26564
553 | ПАО "Россети Сибирь" | "Алтайэнерго" | ПС "Золотушинская" №4 | 110/10 | 6.3 | 0.5905 | 0 | 0
554 | ПАО "Россети Сибирь" | "Алтайэнерго" | ПС "Краснощековская" №46 | 110/10 | 6.3 | 4.4536 | 0 | 0.0603
555 | ПАО "Россети Сибирь" | "Алтайэнерго" | ПС "Новобурановская" №10 | 110/35/10 | 6.3 | 0.7763 | 0 | 0.21222
556 | ПАО "Россети Сибирь" | "Алтайэнерго" | ПС "Усть-Калманская" №9 | 110/10 | 6.3 | 4.0155 | 0 | 0.02106
557 | ПАО "Россети Сибирь" | "Алтайэнерго" | ПС "Гидроузел" №29 | 110/6 | 10 | 2.713 | 0 | 0
558 | ПАО "Россети Сибирь" | "Алтайэнерго" | ПС "Гляденьская" №33 | 110/10 | 6.3 | 0.90599 | 0.00081 | 0
559 | ПАО "Россети Сибирь" | "Алтайэнерго" | ПС "Ореховская" №28 | 35/10 | 2.5 | 0.56197 | 0 | 0
560 | ПАО "Россети Сибирь" | "Алтайэнерго" | ПС "Устьянская" №9 | 35/10 | 2.5 | 0.85125 | 0.00792 | 0.06768
561 | ПАО "Россети Сибирь" | "Алтайэнерго" | ПС "Кочкинская" №21 | 35/10 | 1.6 | 0.267 | 0 | 0
562 | ПАО "Россети Сибирь" | "Алтайэнерго" | ПС "Красноалтайская" №39 | 35/10 | 2.5 | 0.28209 | 0 | 0
563 | ПАО "Россети Сибирь" | "Алтайэнерго" | ПС "Новотроицкая (НС-3)" №30 | 35/6 | 4 | 0.6448 | 0 | 0
564 | ПАО "Россети Сибирь" | "Алтайэнерго" | ПС "НС-4П" №40 | 35/10 | 4 | 0.24282 | 0 | 0
565 | ПАО "Россети Сибирь" | "Алтайэнерго" | ПС "Новотроицкая (НС-5)" №31 | 35/6 | 4 | 0.005022 | 0 | 0
566 | ПАО "Россети Сибирь" | "Алтайэнерго" | ПС "Разумовская" №17 | 35/10 | 1.6 | 0.29035 | 0 | 0
567 | ПАО "Россети Сибирь" | "Алтайэнерго" | ПС "Степновская" №19 | 35/10 | 1.6 | 0.43803 | 0 | 0
568 | ПАО "Россети Сибирь" | "Алтайэнерго" | ПС "Заря" №32 | 35/10 | 4 | 1.134 | 0 | 0
569 | ПАО "Россети Сибирь" | "Алтайэнерго" | ПС "Знаменская" №12 | 35/10 | 1.6 | 0.29699 | 0 | 0.000324
570 | ПАО "Россети Сибирь" | "Алтайэнерго" | ПС "Нововознесенская" №36 | 35/10 | 4 | 0.34195 | 0 | 0
571 | ПАО "Россети Сибирь" | "Алтайэнерго" | ПС "Подсосновская" №25 | 35/10 | 6.3 | 1.3471 | 0 | 0
572 | ПАО "Россети Сибирь" | "Алтайэнерго" | ПС "Шумановская" №37 | 35/10 | 4 | 0.53017 | 0 | 0
573 | ПАО "Россети Сибирь" | "Алтайэнерго" | ПС "Свердловская" №14 | 35/10 | 1.6 | 0.9009 | 0 | 0.4455
574 | ПАО "Россети Сибирь" | "Алтайэнерго" | ПС "Благовещенская" №3 | 110/10 | 16 | 6.5629 | 4.25 | 0.019125
575 | ПАО "Россети Сибирь" | "Алтайэнерго" | ПС "Верх-Суетская" №10 | 110/35/10 | 10 | 2.335 | 0 | 0.00405
576 | ПАО "Россети Сибирь" | "Алтайэнерго" | ПС "Леньковская" №13 | 110/10 | 6.3 | 2.2555 | 0 | 0.08667
577 | ПАО "Россети Сибирь" | "Алтайэнерго" | ПС "Ново-Кулундинская" №20 | 110/10 | 2.5 | 0.82701 | 0 | 0
578 | ПАО "Россети Сибирь" | "Алтайэнерго" | ПС "Бурлинская" №16 | 110/35/10 | 6.3 | 2.2738 | 0 | 0.567
579 | ПАО "Россети Сибирь" | "Алтайэнерго" | ПС "Новосельская" №27 | 110/10 | 2.5 | 0.19388 | 0 | 0
580 | ПАО "Россети Сибирь" | "Алтайэнерго" | ПС "Васильчуковская" №34 | 110/10 | 2.5 | 0.26048 | 0 | 0.01215
581 | ПАО "Россети Сибирь" | "Алтайэнерго" | ПС "Зелено Полянская" №38 | 110/10 | 2.5 | 0.21987 | 0 | 0.01215
582 | ПАО "Россети Сибирь" | "Алтайэнерго" | ПС "Каипская" №43 | 110/35/10 | 6.3 | 1.3449 | 0 | 0.69775
583 | ПАО "Россети Сибирь" | "Алтайэнерго" | ПС "Ключевская" №5 | 110/10 | 10 | 4.1721 | 0 | 0.765
584 | ПАО "Россети Сибирь" | "Алтайэнерго" | ПС "Ново-Полтавская" №8 | 110/10 | 2.5 | 0.84904 | 0 | 0
585 | ПАО "Россети Сибирь" | "Алтайэнерго" | ПС "Северская" №41 | 110/10 | 2.5 | 0.8298 | 0 | 0.0405
586 | ПАО "Россети Сибирь" | "Алтайэнерго" | ПС "Златополинская" №24 | 110/10 | 2.5 | 0.84311 | 0 | 0
587 | ПАО "Россети Сибирь" | "Алтайэнерго" | ПС "Кулундинская" №1 | 110/10 | 16 | 8.0103 | 0 | 0.04455
588 | ПАО "Россети Сибирь" | "Алтайэнерго" | ПС "Серебропольская" №6 | 110/35/10 | 10 | 0.73811 | 0 | 0.06075
589 | ПАО "Россети Сибирь" | "Алтайэнерго" | ПС "Табунская" №4 | 110/10 | 6.3 | 5.1094 | 0 | 0.11232
590 | ПАО "Россети Сибирь" | "Алтайэнерго" | ПС "Новотроицкая (НС-4)" №29 | 110/35/6 | 10 | 0.70084 | 0 | 0
591 | ПАО "Россети Сибирь" | "Алтайэнерго" | ПС "Родинская" №11 | 110/35/10 | 10 | 6.7463 | 0.0405 | 0.31032
592 | ПАО "Россети Сибирь" | "Алтайэнерго" | ПС "Гальбштадская" №7 | 110/35/10 | 25 | 6.5107 | 0 | 0.427
593 | ПАО "Россети Сибирь" | "Алтайэнерго" | ПС "Гришковская" №35 | 110/10 | 6.3 | 1.8453 | 0 | 0
594 | ПАО "Россети Сибирь" | "Алтайэнерго" | ПС "Славгородская" №2 | 110/10 | 25 | 14.2946 | 2.25 | 0.0405
595 | ПАО "Россети Сибирь" | "Алтайэнерго" | ПС "Зятьково Реченская" №23 | 110/10 | 2.5 | 1.0857 | 0 | 0
596 | ПАО "Россети Сибирь" | "Алтайэнерго" | ПС "Коротоякская" №15 | 110/10 | 10 | 3.8824 | 0 | 0
597 | ПАО "Россети Сибирь" | "Алтайэнерго" | ПС "Новоильинская" №26 | 110/10 | 2.5 | 0.5723 | 0 | 0.04698
598 | ПАО "Россети Сибирь" | "Алтайэнерго" | ПС "Хабарская" №18 | 110/10 | 10 | 2.9758 | 0 | 0.03078
599 | ПАО "Россети Сибирь" | "Алтайэнерго" | ПС "Верхаллакская" №23 | 35/10 | 1.6 | 0.16445 | 0 | 0
600 | ПАО "Россети Сибирь" | "Алтайэнерго" | ПС "Приобская" №88 | 110/35/10 | 10 | 2.2422 | 0 | 0.066555
601 | ПАО "Россети Сибирь" | "Алтайэнерго" | ПС "Топчихинская" №81 | 110/10 | 10 | 7.6666 | 0 | 0.03465
602 | ПАО "Россети Сибирь" | "Алтайэнерго" | ПС "Боровская" №92 | 35/10 | 1.6 | 0.27279 | 0 | 0.04779
603 | ПАО "Россети Сибирь" | "Алтайэнерго" | ПС "Моховская" №80 | 35/10 | 2.5 | 0.70543 | 8.1e-05 | 0
604 | ПАО "Россети Сибирь" | "Алтайэнерго" | ПС "Усть-Пристань" №11 | 110/10 | 6.3 | 2.183 | 0.00243 | 0.00729
605 | ПАО "Россети Сибирь" | "Алтайэнерго" | ПС "Горняцкая" №15 | 110/35/6 | 15 | 3.2371 | 0 | 0.33016
606 | ПАО "Россети Сибирь" | "Алтайэнерго" | ПС "25 лет Октября" №30 | 35/10 | 1.6 | 0.43833 | 0 | 0.01215
607 | ПАО "Россети Сибирь" | "Алтайэнерго" | ПС "Чарышская" №52 | 110/35/10 | 0 | 5.5282 | 0.011475 | 0.268
608 | ПАО "Россети Сибирь" | "Алтайэнерго" | ПС "Косихинская" №28 | 110/35/10 | 10 | 6.5313 | 0 | 0.38294
609 | ПАО "Россети Сибирь" | "Алтайэнерго" | ПС "Сростинская" №8 | 110/35/10 | 6.3 | 5.8716 | 0 | 0.22176
610 | ПАО "Россети Сибирь" | "Алтайэнерго" | ПС "Волчихинская" №25 | 110/35/10 | 6.3 | 7.6413 | 0.17595 | 0.87128
611 | ПАО "Россети Сибирь" | "Алтайэнерго" | ПС "Курортная" №37 | 110/10 | 16 | 10.0873 | 1.6382 | 0.37695
612 | ПАО "Россети Сибирь" | "Алтайэнерго" | ПС "Ельцовская" №57 | 110/35/10 | 6.3 | 3.0359 | 0.00765 | 0.090219
613 | ПАО "Россети Сибирь" | "Алтайэнерго" | ПС "Тогульская" №58 | 110/35/10 | 6.3 | 1.9217 | 0.011475 | 0.12512
614 | ПАО "Россети Сибирь" | "Алтайэнерго" | ПС "Приозерная" №18 | 110/35/10 | 25 | 11.495 | 0 | 0.64158
615 | ПАО "Россети Сибирь" | "Алтайэнерго" | ПС "Угловская" №27 | 110/35/10 | 6.3 | 2.0466 | 0 | 0.083916
616 | ПАО "Россети Сибирь" | "Алтайэнерго" | ПС "Новичихинская" №14 | 110/35/10 | 6.3 | 3.4745 | 0 | 0.5074
617 | ПАО "Россети Сибирь" | "Алтайэнерго" | ПС "Поспелихинская" №23 | 110/35/10 | 25 | 8.8901 | 0 | 0.20898
618 | ПАО "Россети Сибирь" | "Алтайэнерго" | ПС "Дальняя" №10 | 110/35/10 | 10 | 1.48 | 0 | 0.00972
619 | ПАО "Россети Сибирь" | "Алтайэнерго" | ПС "Курьинская" №17 | 110/35/10 | 16 | 5.1568 | 0.34425 | 0.101
620 | ПАО "Россети Сибирь" | "Алтайэнерго" | ПС "Новошипуновская" №13 | 110/35/10 | 10 | 4.1175 | 0 | 0.11808
621 | ПАО "Россети Сибирь" | "Алтайэнерго" | ПС "Третьяковская" №43 | 110/35/10 | 10 | 5.0443 | 0 | 0
622 | ПАО "Россети Сибирь" | "Алтайэнерго" | ПС "Сентелекская" №60 | 35/10 | 1 | 0.63308 | 0 | 0.11552
623 | ПАО "Россети Сибирь" | "Алтайэнерго" | ПС "Ивановская" №56 | 35/10 | 1.6 | 0.36764 | 0 | 0
624 | ПАО "Россети Сибирь" | "Алтайэнерго" | ПС "Таловская" №53 | 35/10 | 2.5 | 0.6442 | 0 | 0
625 | ПАО "Россети Сибирь" | "Алтайэнерго" | ПС "Барановская" №51 | 35/10 | 2.5 | 1.0894 | 0 | 0.01458
626 | ПАО "Россети Сибирь" | "Алтайэнерго" | ПС "Змеиногорская" №16 | 110/35/10 | 25 | 9.8572 | 0.000486 | 0.021384
627 | ПАО "Россети Сибирь" | "Алтайэнерго" | ПС "Второкаменская" №36 | 110/10 | 6.3 | 1.1202 | 0 | 0.01215
628 | ПАО "Россети Сибирь" | "Алтайэнерго" | ПС "Локтевская" №31 | 35/10 | 4 | 0.79414 | 0 | 0.02142
629 | ПАО "Россети Сибирь" | "Алтайэнерго" | ПС "РПБ ЗЭС" №62 | 35/10 | 1.6 | 0.64124 | 0 | 0
630 | ПАО "Россети Сибирь" | "Алтайэнерго" | ПС "Пригородная" №46 | 110/35/10 | 16 | 11.7113 | 0 | 0.97207
631 | ПАО "Россети Сибирь" | "Алтайэнерго" | ПС "Цаплинская" №49 | 35/10 | 4 | 1.6449 | 0 | 0.00891
632 | ПАО "Россети Сибирь" | "Алтайэнерго" | ПС "Черемшанская" №45 | 35/10 | 4 | 1.0494 | 0.4 | 0.21384
633 | ПАО "Россети Сибирь" | "Алтайэнерго" | ПС "Кытмановская" №59 | 110/10 | 6.3 | 2.2554 | 0 | 0.080595
634 | ПАО "Россети Сибирь" | "Алтайэнерго" | ПС "Заринская" №70 | 35/10 | 6.3 | 5.6712 | 0.0243 | 0
635 | ПАО "Россети Сибирь" | "Алтайэнерго" | ПС "Мамонтовская" №3 | 110/35/10 | 10 | 6.2517 | 0 | 1.0052
636 | ПАО "Россети Сибирь" | "Алтайэнерго" | ПС "Верхчуманская" №28 | 110/10 | 2.5 | 0.31543 | 0 | 0.00081
637 | ПАО "Россети Сибирь" | "Алтайэнерго" | ПС "Тюменцевская" №6 | 110/10 | 6.3 | 2.964 | 0 | 0.00243
638 | ПАО "Россети Сибирь" | "Алтайэнерго" | ПС "Подгорная" №13 | 110/35/6 | 40 | 32.1937 | 0 | 2.38
639 | ПАО "Россети Сибирь" | "Алтайэнерго" | ПС "Комсомольская" №56 | 110/10 | 10 | 7.6961 | 0 | 1.7006
640 | ПАО "Россети Сибирь" | "Алтайэнерго" | ПС "Верх-Ануйская" №39 | 110/10 | 6.3 | 0.93381 | 0.05103 | 0.00081
641 | ПАО "Россети Сибирь" | "Алтайэнерго" | ПС "Красногорская" №9 | 110/35/10 | 6.3 | 2.8023 | 0.0144 | 0.17064
642 | ПАО "Россети Сибирь" | "Алтайэнерго" | ПС "Новая" №5 | 110/35/6 | 25 | 14.7221 | 0 | 0.54
643 | ПАО "Россети Сибирь" | "Алтайэнерго" | ПС "Солтонская" №55 | 110/35/10 | 6.3 | 1.5251 | 0.49 | 0.1652
644 | ПАО "Россети Сибирь" | "Алтайэнерго" | ПС "Угреневская" №19 | 110/10 | 2.5 | 2.3668 | 0 | 0.97096
645 | ПАО "Россети Сибирь" | "Алтайэнерго" | ПС "Целинная" №50 | 110/35/10 | 10 | 2.7132 | 0 | 1.3875
646 | ПАО "Россети Сибирь" | "Алтайэнерго" | ПС "Бия" №68 | 35/10 | 6.3 | 4.9782 | 0 | 0.4056
647 | ПАО "Россети Сибирь" | "Алтайэнерго" | ПС "Мартыновская" №74 | 35/10 | 2.5 | 1.382 | 0.008415 | 0.073567
648 | ПАО "Россети Сибирь" | "Алтайэнерго" | ПС "Победа" №76 | 35/10 | 1.6 | 0.26752 | 0 | 0
649 | ПАО "Россети Сибирь" | "Алтайэнерго" | ПС "Михайловская" №26 | 110/10 | 10 | 4.4245 | 0 | 0.00243
650 | ПАО "Россети Сибирь" | "Алтайэнерго" | ПС "Николаевская" №16 | 110/10 | 2.5 | 0.35812 | 0 | 0.00567
651 | ПАО "Россети Сибирь" | "Алтайэнерго" | ПС "Огневская" №12 | 110/10 | 6.3 | 0.92109 | 0 | 0.13995
652 | ПАО "Россети Сибирь" | "Алтайэнерго" | ПС "Хлопуновская" №19 | 110/10 | 6.3 | 0.70903 | 0 | 0.00567
653 | ПАО "Россети Сибирь" | "Алтайэнерго" | ПС "Алексеевская" №54 | 35/10 | 1.6 | 0.55916 | 0 | 0.0162
654 | ПАО "Россети Сибирь" | "Алтайэнерго" | ПС "Заборная" №58 | 35/10 | 4 | 0.20337 | 0 | 0.0648
655 | ПАО "Россети Сибирь" | "Алтайэнерго" | ПС "Зеркалы" №65 | 35/10 | 2.5 | 0.36874 | 0 | 0
656 | ПАО "Россети Сибирь" | "Алтайэнерго" | ПС "Лаптев-Логовская" №46 | 35/10 | 1.6 | 0.21087 | 0 | 0
657 | ПАО "Россети Сибирь" | "Алтайэнерго" | ПС "Орошение" №61 | 35/10 | 4 | 1.2916 | 0 | 0
658 | ПАО "Россети Сибирь" | "Алтайэнерго" | ПС "Тугозвоновская" №35 | 35/10 | 1.6 | 0.48604 | 0 | 0.01215
659 | ПАО "Россети Сибирь" | "Алтайэнерго" | ПС "Оросительная-3" №26 | 35/10 | 1.6 | 0.29106 | 0 | 0.3942
660 | ПАО "Россети Сибирь" | "Алтайэнерго" | ПС "Рогозихинская" №53 | 110/10 | 6.3 | 1.7037 | 0 | 0.0243
661 | ПАО "Россети Сибирь" | "Алтайэнерго" | ПС "Кашино" №93 | 110/35/10 | 6.3 | 1.7871 | 0 | 0.01215
662 | ПАО "Россети Сибирь" | "Алтайэнерго" | ПС "Отрадное" №71 | 110/10 | 6.3 | 0.39338 | 0 | 0
663 | ПАО "Россети Сибирь" | "Алтайэнерго" | ПС "Урлаповская" №64 | 35/10 | 2.5 | 0.41117 | 0 | 0
664 | ПАО "Россети Сибирь" | "Алтайэнерго" | ПС "Суетка" №63 | 35/10 | 1 | 0.27033 | 0 | 0
665 | ПАО "Россети Сибирь" | "Алтайэнерго" | ПС "Солоновская" №44 | 35/10 | 2.5 | 0.52098 | 0 | 0.11245
666 | ПАО "Россети Сибирь" | "Алтайэнерго" | ПС "Малый Бащелак" №62 | 35/10 | 1 | 0.26944 | 0 | 0.00486
667 | ПАО "Россети Сибирь" | "Алтайэнерго" | ПС "Мичуринская" №33 | 35/10 | 2.5 | 0.93499 | 0 | 0
668 | ПАО "Россети Сибирь" | "Алтайэнерго" | ПС "Смоленская" №33 | 110/10 | 10 | 5.2004 | 0.10885 | 0.32732
669 | ПАО "Россети Сибирь" | "Алтайэнерго" | ПС "Гилевская" №7 | 110/10 | 2.5 | 0 | 0 | 0
670 | ПАО "Россети Сибирь" | "Алтайэнерго" | ПС "Молодежная" №30 | 110/10 | 2.5 | 0.93852 | 0 | 0.00567
671 | ПАО "Россети Сибирь" | "Алтайэнерго" | ПС "Первомайская" №31 | 110/35/10 | 10 | 3.4817 | 3.0259 | 0.10217
672 | ПАО "Россети Сибирь" | "Алтайэнерго" | ПС "Санниковская" №35 | 35/10 | 10 | 5.1849 | 0.07119 | 2.5737
673 | ПАО "Россети Сибирь" | "Алтайэнерго" | ПС "Баевская" №11 | 110/35/10 | 6.3 | 2.5459 | 0.0081 | 0.01215
674 | ПАО "Россети Сибирь" | "Алтайэнерго" | ПС "Покровская" №22 | 35/10 | 4 | 0.3805 | 0 | 0.0081
675 | ПАО "Россети Сибирь" | "Алтайэнерго" | ПС "Костинлоговская" №30 | 35/10 | 2.5 | 0.69242 | 0.0243 | 0.2025
676 | ПАО "Россети Сибирь" | "Алтайэнерго" | ПС "Трофимовская" №34 | 35/6 | 25 | 9.2568 | 0 | 0.14715
677 | ПАО "Россети Сибирь" | "Алтайэнерго" | ПС 110/35/10/6/3 кВ |  | 0 | 0 | 0 | 0
678 | ПАО "Россети Сибирь" | "Красноярскэнерго" | ПС-189 Аквапарк 110/10кВ | 110/10 | 0 | 0 | 0 | 0
679 | ПАО "Россети Сибирь" | "Красноярскэнерго" | ПС №62 "Таежная" 35/6кВ | 35/6 | 4 | 1.2383 | 0 | 0.014625
680 | ПАО "Россети Сибирь" | "Красноярскэнерго" | ПС-185 "Имени Сморгунова" 110/10кВ | 110/10 | 25 | 0.19411 | 5.3744 | 4.014
681 | ПАО "Россети Сибирь" | "Красноярскэнерго" | ПС №24 "Промбаза" 35/10/6кВ | 35/10/6 | 10 | 10.2998 | 0.4527 | 1.2245
682 | ПАО "Россети Сибирь" | "Красноярскэнерго" | ПС №28 "Дачная" 35/6кВ | 35/6 | 16 | 16.9477 | 0.32025 | 2.7197
683 | ПАО "Россети Сибирь" | "Красноярскэнерго" | ПС №22 "Институт физики" 35/6кВ | 35/6 | 10 | 3.9459 | 0.02484 | 0.15957
684 | ПАО "Россети Сибирь" | "Красноярскэнерго" | ПС №99 "Бойлерная" 35/6 кВ | 35/6 | 6.3 | 3.4 | 0 | 0
685 | ПАО "Россети Сибирь" | "Красноярскэнерго" | ПС №117 "ЛПК" 35/6кВ | 35/6 | 6.3 | 4.6728 | 0.0444 | 0.418
686 | ПАО "Россети Сибирь" | "Красноярскэнерго" | ПС №5 "Восточная" 110/10кВ | 110/10 | 63 | 24.0415 | 0.1334 | 4.0734
687 | ПАО "Россети Сибирь" | "Красноярскэнерго" | ПС №4 "Городская" 110/6кВ | 110/6 | 40 | 16.1821 | 3.098 | 2.091
688 | ПАО "Россети Сибирь" | "Красноярскэнерго" | ПС №33 "Молодежная" 110/10кВ | 110/10 | 40 | 20.2151 | 3.818 | 2.4542
689 | ПАО "Россети Сибирь" | "Красноярскэнерго" | ПС №139 "Солнечный" 110/10кВ | 110/10 | 40 | 20.8099 | 2.7949 | 6.9281
690 | ПАО "Россети Сибирь" | "Красноярскэнерго" | ПС №9 "Центральная" 110/10кВ | 110/10 | 40 | 15.1771 | 2.5141 | 2.7297
691 | ПАО "Россети Сибирь" | "Красноярскэнерго" | ПС №121 "Мясокомбинат" 110/35/10кВ | 110/35/10 | 25 | 17.1025 | 0.83804 | 16.8305
692 | ПАО "Россети Сибирь" | "Красноярскэнерго" | ПС №10 "Нагорная" 110/10кВ | 110/10 | 40 | 26.5898 | 2.2982 | 3.1121
693 | ПАО "Россети Сибирь" | "Красноярскэнерго" | ПС №16 "Пролетарская" 110/10кВ | 110/10 | 25 | 6.5911 | 2.5508 | 1.3163
694 | ПАО "Россети Сибирь" | "Красноярскэнерго" | ПС №126 "Радиотехническая" 110/10кВ | 110/10 | 25 | 15.7357 | 2.3664 | 1.4881
695 | ПАО "Россети Сибирь" | "Красноярскэнерго" | ПС №122 "Северная" 110/10/6кВ | 110/10/6 | 25 | 16.8483 | 1.6166 | 1.9767
696 | ПАО "Россети Сибирь" | "Красноярскэнерго" | ПС №2 "Советская" 110/10кВ | 110/10 | 25 | 13.5657 | 0.0876 | 2.6373
697 | ПАО "Россети Сибирь" | "Красноярскэнерго" | ПС №123 "Телевизорная" 110/10кВ | 110/10 | 25 | 15.6055 | 0.01224 | 1.6653
698 | ПАО "Россети Сибирь" | "Красноярскэнерго" | ПС №96 "Затонская" 110/6кВ | 110/6 | 25 | 15.3502 | 0.62474 | 1.2436
699 | ПАО "Россети Сибирь" | "Красноярскэнерго" | ПС №7 "Медпрепараты" 110/6кВ | 110/6 | 40 | 18.5254 | 7.572 | 4.3208
700 | ПАО "Россети Сибирь" | "Красноярскэнерго" | ПС № 30 "Белые росы" 110/6кВ | 110/6 | 40 | 17.8064 | 0.03519 | 0.54544
701 | ПАО "Россети Сибирь" | "Красноярскэнерго" | ПС №23 "Предмостная" 110/6кВ | 110/6 | 25 | 11.2946 | 0.072525 | 0.75924
702 | ПАО "Россети Сибирь" | "Красноярскэнерго" | ПС №97 "Судостроительная" 110/6кВ | 110/6 | 25 | 7.8797 | 0.0306 | 0.2181
703 | ПАО "Россети Сибирь" | "Красноярскэнерго" | ПС №8 "Цемзавод" 110/6кВ | 110/6 | 40 | 8.7088 | 0.39343 | 2.7731
704 | ПАО "Россети Сибирь" | "Красноярскэнерго" | ПС №157 "Шелковый комбинат" 110/6кВ | 110/6 | 25 | 10.8023 | 0.80363 | 0.94091
705 | ПАО "Россети Сибирь" | "Красноярскэнерго" | ПС №27а "ГПП-2 ЦБК" 110/6кВ | 110/6 | 40 | 4.304 | 0.2142 | 0.11857
706 | ПАО "Россети Сибирь" | "Красноярскэнерго" | ПС №15 "Злобинская" 110/6кВ | 110/6 | 40 | 16.6984 | 0.49831 | 0.91304
707 | ПАО "Россети Сибирь" | "Красноярскэнерго" | ПС №25 "РТИ" 110/6кВ | 110/6 | 0 | 8.9902 | 0.1605 | 0.99132
708 | ПАО "Россети Сибирь" | "Красноярскэнерго" | ПС №118 "Энергетик" 110/6кВ | 110/6 | 16 | 11.6337 | 0 | 0.41858
709 | ПАО "Россети Сибирь" | "Красноярскэнерго" | ПС 110/35/10кВ №28 "Солянская" | 110/35/10 | 16 | 1.511 | 0.0243 | 0.0006075
710 | ПАО "Россети Сибирь" | "Красноярскэнерго" | ПС 35/10 кВ №121 "Осиновый Мыс" | 35/10 | 2.5 | 1.4046 | 0 | 0
711 | ПАО "Россети Сибирь" | "Красноярскэнерго" | ПС 35/10 кВ № 123 "Пинчуга" | 35/10 | 2.5 | 0.74618 | 0 | 0
712 | ПАО "Россети Сибирь" | "Красноярскэнерго" | ПС 110/10 кВ №7 "Заледеево" | 110/10 | 2.5 | 2.1642 | 0 | 0.09396
713 | ПАО "Россети Сибирь" | "Красноярскэнерго" | ПС 110/10 кВ №18 "Карабула" | 110/10 | 25 | 8.6073 | 0 | 0
714 | ПАО "Россети Сибирь" | "Красноярскэнерго" | ПС 110/10 кВ №101 "Новохайская" | 110/10 | 2.5 | 1.6686 | 0 | 0.081
715 | ПАО "Россети Сибирь" | "Красноярскэнерго" | ПС 110/10 кВ №17 "Тамтачет" | 110/10 | 10 | 1.4477 | 0 | 7.92
716 | ПАО "Россети Сибирь" | "Красноярскэнерго" | ПС 110/35/10 кВ №16 "Чунояр" | 110/35/10 | 25 | 6.625 | 0 | 0.405
717 | ПАО "Россети Сибирь" | "Красноярскэнерго" | ПС 110/10 №12 «Тагара» | 110/10 | 2.5 | 3.8537 | 0 | 0
718 | ПАО "Россети Сибирь" | "Красноярскэнерго" | ПС 220/110/6 кВ "Имбинская" (аренда) | 220/110/6 | 63 | 2.3895 | 0.3627 | 0.0081
719 | ПАО "Россети Сибирь" | "Красноярскэнерго" | ПС 35/6 кВ №24 "Вангаш" | 35/6 | 1 | 0.33609 | 0 | 0
720 | ПАО "Россети Сибирь" | "Красноярскэнерго" | ПС 35/6 кВ №23 "Тея" | 35/6 | 2.5 | 0.83208 | 0.1134 | 0
721 | ПАО "Россети Сибирь" | "Красноярскэнерго" | ПС 35/6 кВ №22 "Новая Калами" | 35/6 | 1.6 | 1.0156 | 0 | 0.14715
722 | ПАО "Россети Сибирь" | "Красноярскэнерго" | ПС 110/10 кВ №17 "Подтесово" | 110/10 | 6.3 | 2.9838 | 0 | 0
723 | ПАО "Россети Сибирь" | "Красноярскэнерго" | ПС 110/35/10 кВ №33 "Пировская" | 110/35/10 | 25 | 3.0013 | 0.00675 | 0.4836
724 | ПАО "Россети Сибирь" | "Красноярскэнерго" | ПС 110/35/10 кВ №56 "Бартат" | 110/35/10 | 10 | 2.2066 | 0.00864 | 0.2149
725 | ПАО "Россети Сибирь" | "Красноярскэнерго" | ПС 110/35/10 кВ №57 "Большая Мурта" | 110/35/10 | 16 | 14.8623 | 0.0036 | 4.2335
726 | ПАО "Россети Сибирь" | "Красноярскэнерго" | ПС 35/10 кВ №25 "Пискуновка" | 35/10 | 1.6 | 0.5188 | 0 | 0
727 | ПАО "Россети Сибирь" | "Красноярскэнерго" | ПС №167 "Арийская" 35/10кВ | 35/10 | 4 | 2.4117 | 0.15682 | 0.49368
728 | ПАО "Россети Сибирь" | "Красноярскэнерго" | ПС №45 "Емельяново-110" 110/35/10кВ | 110/35/10 | 25 | 27.7106 | 0.59031 | 13.4096
729 | ПАО "Россети Сибирь" | "Красноярскэнерго" | ПС №86 "Шуваево" 35/10кВ | 35/10 | 6.3 | 4.7647 | 0.50435 | 4.0876
730 | ПАО "Россети Сибирь" | "Красноярскэнерго" | ПС №87 "Устюг" 35/10кВ | 35/10 | 4 | 1.9618 | 0.2142 | 2.0181
731 | ПАО "Россети Сибирь" | "Красноярскэнерго" | ПС №78 "Таскино" 35/10кВ | 35/10 | 4 | 2.1382 | 0.032688 | 0.77192
732 | ПАО "Россети Сибирь" | "Красноярскэнерго" | ПС №88 "Талая" 35/10кВ | 35/10 | 1.6 | 0.79405 | 0.0108 | 0.15228
733 | ПАО "Россети Сибирь" | "Красноярскэнерго" | ПС №133 "Сухая балка" 35/10кВ | 35/10 | 4 | 3.9852 | 0.30375 | 1.6374
734 | ПАО "Россети Сибирь" | "Красноярскэнерго" | ПС №68 "Суханово" 35/10/6кВ | 35/10/6 | 2.5 | 1.2294 | 0 | 0.02349
735 | ПАО "Россети Сибирь" | "Красноярскэнерго" | ПС №136 "Никольская" 35/10кВ | 35/10 | 4 | 1.9735 | 0.016875 | 0.25988
736 | ПАО "Россети Сибирь" | "Красноярскэнерго" | ПС №64 "Дрокино" 35/10кВ | 35/10 | 6.3 | 10.1686 | 1.0108 | 9.1895
737 | ПАО "Россети Сибирь" | "Красноярскэнерго" | ПС №47 "Глядено" 35/10кВ | 35/10 | 2.5 | 2.7058 | 0.23436 | 2.3118
738 | ПАО "Россети Сибирь" | "Красноярскэнерго" | ПС №63 "Элита" 35/10кВ | 35/10 | 6.3 | 8.3087 | 0.47376 | 3.2398
739 | ПАО "Россети Сибирь" | "Красноярскэнерго" | ПС №134 "Солонцы" 110/10кВ | 110/10 | 16 | 15.1877 | 0.88866 | 8.8388
740 | ПАО "Россети Сибирь" | "Красноярскэнерго" | ПС №155 "Малый Кемчуг" 35/10кВ | 35/10 | 1.6 | 0.87157 | 0.9 | 0.0135
741 | ПАО "Россети Сибирь" | "Красноярскэнерго" | ПС №116 "Творогово" 35/10кВ | 35/10 | 2.5 | 1.1618 | 0.56531 | 0.28942
742 | ПАО "Россети Сибирь" | "Красноярскэнерго" | ПС №21 "Емельяново-2" 35/10кВ | 35/10 | 1.6 | 0.25299 | 0.02295 | 0.64005
743 | ПАО "Россети Сибирь" | "Красноярскэнерго" | ПС №90 "Западная-2" 110/35/6кВ | 110/35/6 | 10 | 6.4032 | 0 | 1.5929
744 | ПАО "Россети Сибирь" | "Красноярскэнерго" | ПС №40 "Базаиха" 35/6кВ | 35/6 | 6.3 | 3.9969 | 0.1632 | 0.997
745 | ПАО "Россети Сибирь" | "Красноярскэнерго" | ПС №85 "Зыково" 35/10 кВ | 35/10 | 10 | 5.1594 | 0.38535 | 2.5015
746 | ПАО "Россети Сибирь" | "Красноярскэнерго" | ПС №75 "Кулаковская" 35/10кВ | 35/10 | 4 | 3.7028 | 0.7287 | 2.4851
747 | ПАО "Россети Сибирь" | "Красноярскэнерго" | ПС №35 "Маганская" 35/10кВ | 35/10 | 2.5 | 2.4029 | 0.087075 | 1.9907
748 | ПАО "Россети Сибирь" | "Красноярскэнерго" | ПС №79 "Сокол" 35/10кВ | 35/10 | 4 | 3.047 | 0 | 0
749 | ПАО "Россети Сибирь" | "Красноярскэнерго" | ПС №39 "Шумково" 35/6кВ | 35/6 | 10 | 6.6676 | 0.52815 | 2.0993
750 | ПАО "Россети Сибирь" | "Красноярскэнерго" | ПС №44 "Бархатово" 35/10кВ | 35/10 | 6.3 | 4.5999 | 0.33768 | 2.3956
751 | ПАО "Россети Сибирь" | "Красноярскэнерго" | ПС №137 "Киндяково" 35/10кВ | 35/10 | 4 | 0.28402 | 0.18573 | 0.09639
752 | ПАО "Россети Сибирь" | "Красноярскэнерго" | ПС №37 "Няша" 35/6кВ | 35/6 | 4 | 4.5439 | 0.2562 | 2.5899
753 | ПАО "Россети Сибирь" | "Красноярскэнерго" | ПС №43 "Березовская ПТФ" 35/0,4кВ | 35/0,4 | 1.8 | 0 | 0 | 0
754 | ПАО "Россети Сибирь" | "Красноярскэнерго" | ПС №42 "Березовская" 110/35/6кВ | 110/35/6 | 40 | 46.3875 | 0.29946 | 12.1485
755 | ПАО "Россети Сибирь" | "Красноярскэнерго" | ПС №36 "Вознесенка" 110/10кВ | 110/10 | 10 | 1.8044 | 0.0108 | 0.3624
756 | ПАО "Россети Сибирь" | "Красноярскэнерго" | ПС №54 "Академгородок" 110/35/10кВ | 110/35/10 | 40 | 31.6204 | 0.02025 | 2.5286
757 | ПАО "Россети Сибирь" | "Красноярскэнерго" | ПС №98 "Полиграфкомбинат" 110/10кВ | 110/10 | 25 | 12.7331 | 8.054 | 1.4536
758 | ПАО "Россети Сибирь" | "Красноярскэнерго" | ПС №92 "Юго-Западная" 110/35/6кВ | 110/35/6 | 25 | 14.6746 | 0.00612 | 6.325
759 | ПАО "Россети Сибирь" | "Красноярскэнерго" | ПС №49 "Юбилейная" 110/10кВ | 110/10 | 40 | 30.5989 | 2.1545 | 2.3864
760 | ПАО "Россети Сибирь" | "Красноярскэнерго" | ПС №103 "Береговая" 110/35/10кВ | 110/35/10 | 40.5 | 18.3306 | 0 | 0
761 | ПАО "Россети Сибирь" | "Красноярскэнерго" | ПС №101 "Гидростроителей" 110/35/6кВ | 110/35/6 | 40.5 | 28.0135 | 0 | 0.65312
762 | ПАО "Россети Сибирь" | "Красноярскэнерго" | ПС №105 "Овсянка" 110/6кВ | 110/6 | 10 | 8.8899 | 0.073575 | 0.69712
763 | ПАО "Россети Сибирь" | "Красноярскэнерго" | ПС №154 "Шинный завод" 110/6кВ | 110/6 | 40 | 6.5329 | 0.5088 | 3.052
764 | ПАО "Россети Сибирь" | "Красноярскэнерго" | ПС 35/10 кВ №70 "Маловка" | 35/10 | 2.5 | 0.49744 | 0.096475 | 0.068085
765 | ПАО "Россети Сибирь" | "Красноярскэнерго" | ПС 35/10 кВ №32 "Подсобное хозяйство" | 35/10 | 1 | 0.079459 | 0 | 0.01215
766 | ПАО "Россети Сибирь" | "Красноярскэнерго" | ПС 35/10 кВ №34 "Рассвет" | 35/10 | 2.5 | 0.56545 | 0 | 0.0243
767 | ПАО "Россети Сибирь" | "Красноярскэнерго" | ПС 35/10 кВ №19 "Тальская" | 35/10 | 2.5 | 0.4801 | 0.1428 | 0.22415
768 | ПАО "Россети Сибирь" | "Красноярскэнерго" | ПС 35/10 кВ №38 "Верхняя Уря" | 35/10 | 1.6 | 0.63395 | 0.011475 | 0.19814
769 | ПАО "Россети Сибирь" | "Красноярскэнерго" | ПС 35/10 кВ №59 "Тумаково" | 35/10 | 4 | 0.40931 | 0 | 0.0054
770 | ПАО "Россети Сибирь" | "Красноярскэнерго" | ПС 110/35/10 кВ №48 "Нагорная" | 110/35/10 | 10 | 7.078 | 0.046053 | 1.1276
771 | ПАО "Россети Сибирь" | "Красноярскэнерго" | ПС "ЗЛМК" №9 110/35/10кВ | 110/35/10 | 25 | 6.9846 | 0.35147 | 0.47279
772 | ПАО "Россети Сибирь" | "Красноярскэнерго" | ПС "Алгасы" №97 35/10кВ | 35/10 | 1.6 | 0.39237 | 0 | 0
773 | ПАО "Россети Сибирь" | "Красноярскэнерго" | ПС "Анцирь" №58 35/10кВ | 35/10 | 2.5 | 2.575 | 0.02295 | 0.02295
774 | ПАО "Россети Сибирь" | "Красноярскэнерго" | ПС "Б.Уря" №76 35/10кВ | 35/10 | 2.5 | 1.6445 | 0.01377 | 0
775 | ПАО "Россети Сибирь" | "Красноярскэнерго" | ПС "Верхний Амонаш" №31 35/10кВ | 35/10 | 1.6 | 1.0271 | 0 | 0
776 | ПАО "Россети Сибирь" | "Красноярскэнерго" | ПС "Восточная" №21 35/6кВ | 35/6 | 10 | 4.5723 | 0 | 0
777 | ПАО "Россети Сибирь" | "Красноярскэнерго" | ПС "Музыка" №96 35/10кВ | 35/10 | 1.6 | 0.67628 | 0 | 0
778 | ПАО "Россети Сибирь" | "Красноярскэнерго" | ПС "Таежное" №37 35/10кВ | 35/10 | 2.5 | 1.2052 | 0 | 0
779 | ПАО "Россети Сибирь" | "Красноярскэнерго" | ПС "Тарай" №74 35/10кВ | 35/10 | 4 | 0.65073 | 0 | 0
780 | ПАО "Россети Сибирь" | "Красноярскэнерго" | ПС "Сотниково" №54 35/10кВ | 35/10 | 4 | 1.5881 | 0.00675 | 0.0081
781 | ПАО "Россети Сибирь" | "Красноярскэнерго" | ПС "Георгиевка" №7 110/35/10кВ | 110/35/10 | 10 | 5.3106 | 0.00945 | 0.011988
782 | ПАО "Россети Сибирь" | "Красноярскэнерго" | ПС "Городская" №1 110/35/6кВ | 110/35/6 | 25 | 20.5649 | 0 | 0.00972
783 | ПАО "Россети Сибирь" | "Красноярскэнерго" | ПС "Карьер" №20 110/35/6кВ | 110/35/6 | 10 | 1.0307 | 0.34892 | 0.4777
784 | ПАО "Россети Сибирь" | "Красноярскэнерго" | ПС "Канская опорная" №3 110/10кВ | 110/10 | 16 | 7.3872 | 0.006375 | 1.0434
785 | ПАО "Россети Сибирь" | "Красноярскэнерго" | ПС "Правобережная" №102 110/10кВ | 110/10 | 10 | 6.1982 | 0 | 0
786 | ПАО "Россети Сибирь" | "Красноярскэнерго" | ПС "ХБК" №2 110/6кВ | 110/6 | 20 | 14.7989 | 0 | 0
787 | ПАО "Россети Сибирь" | "Красноярскэнерго" | ПС "Юго-Восточная" №4 110/35/10кВ | 110/35/10 | 16 | 14.0457 | 0 | 0.17516
788 | ПАО "Россети Сибирь" | "Красноярскэнерго" | ПС "Кучерово" №83 35/10кВ | 35/10 | 2.5 | 1.532 | 0.0126 | 0.00729
789 | ПАО "Россети Сибирь" | "Красноярскэнерго" | ПС "Нижний Ингаш" №33 35/10кВ | 35/10 | 7.5 | 6.4588 | 0.20167 | 0.3226
790 | ПАО "Россети Сибирь" | "Красноярскэнерго" | ПС "Соколовка" №34 35/10кВ | 35/10 | 1.6 | 0.48725 | 0 | 0.012825
791 | ПАО "Россети Сибирь" | "Красноярскэнерго" | ПС "Стретенка" №63 35/10кВ | 35/10 | 4 | 0.43581 | 0 | 0
792 | ПАО "Россети Сибирь" | "Красноярскэнерго" | ПС "Тинская" №81 35/10кВ | 35/10 | 4 | 2.115 | 0 | 0.02025
793 | ПАО "Россети Сибирь" | "Красноярскэнерго" | ПС "Березовка" №49 35/10кВ | 35/10 | 2.5 | 0.68233 | 0.00972 | 0.00486
794 | ПАО "Россети Сибирь" | "Красноярскэнерго" | ПС "Вознесенка" №92 35/10кВ | 35/10 | 1.6 | 0.35291 | 0 | 0
795 | ПАО "Россети Сибирь" | "Красноярскэнерго" | ПС "Долгий Мост" №40 35/10кВ | 35/10 | 4 | 0.7772 | 0 | 0
796 | ПАО "Россети Сибирь" | "Красноярскэнерго" | ПС "Залипье" №39 35/10кВ | 35/10 | 1.6 | 0.96527 | 0 | 0.005265
797 | ПАО "Россети Сибирь" | "Красноярскэнерго" | ПС "Почет" №91 35/10кВ | 35/10 | 1.6 | 0.45939 | 0 | 0
798 | ПАО "Россети Сибирь" | "Красноярскэнерго" | ПС "Самойловка" №38 35/10кВ | 35/10 | 2.5 | 1.3588 | 0.1536 | 0.0768
799 | ПАО "Россети Сибирь" | "Красноярскэнерго" | ПС "Устьянская" №42 35/10кВ | 35/10 | 2.5 | 0.98048 | 0.01215 | 0.01215
800 | ПАО "Россети Сибирь" | "Красноярскэнерго" | ПС "Абан" №5 110/35/10кВ | 110/35/10 | 16 | 8.3651 | 0.19142 | 1.0844
801 | ПАО "Россети Сибирь" | "Красноярскэнерго" | ПС "Колон" №46 35/10кВ | 35/10 | 1.6 | 0.20119 | 0 | 0
802 | ПАО "Россети Сибирь" | "Красноярскэнерго" | ПС "Орловка" №59 35/10кВ | 35/10 | 2.5 | 0.751 | 0 | 0.01215
803 | ПАО "Россети Сибирь" | "Красноярскэнерго" | ПС "Шеломки" №45 35/10кВ | 35/10 | 4 | 0.72955 | 0.00918 | 0.26393
804 | ПАО "Россети Сибирь" | "Красноярскэнерго" | ПС "Сухово" №52 35/10кВ | 35/10 | 2.5 | 0.50669 | 0 | 0.03375
805 | ПАО "Россети Сибирь" | "Красноярскэнерго" | ПС "Фаначет" №47 35/10кВ | 35/10 | 1.6 | 0.33844 | 0 | 0
806 | ПАО "Россети Сибирь" | "Красноярскэнерго" | ПС "Иланская городская" №62 35/6кВ | 35/6 | 4 | 5.5891 | 0 | 0
807 | ПАО "Россети Сибирь" | "Красноярскэнерго" | ПС "Красная" №35 35/10кВ | 35/10 | 1.6 | 0.98281 | 0 | 0.2268
808 | ПАО "Россети Сибирь" | "Красноярскэнерго" | ПС "Новогородка" №69 35/10кВ | 35/10 | 2.5 | 0.4943 | 0 | 0.00729
809 | ПАО "Россети Сибирь" | "Красноярскэнерго" | ПС "Южная Александровка" №41 35/10кВ | 35/10 | 4 | 0.96015 | 0.011475 | 0.024225
810 | ПАО "Россети Сибирь" | "Красноярскэнерго" | ПС "Решоты" №11 110/6кВ | 110/6 | 10 | 4.43 | 0 | 0
811 | ПАО "Россети Сибирь" | "Красноярскэнерго" | ПС "Поканаевка" №13 110/35/10кВ | 110/35/10 | 6.3 | 0.48877 | 0 | 0
812 | ПАО "Россети Сибирь" | "Красноярскэнерго" | ПС "Н.Пойма" №10 110/35/6кВ | 110/35/6 | 10 | 6.0682 | 0 | 0.022032
813 | ПАО "Россети Сибирь" | "Красноярскэнерго" | ПС "КЭЗ" №12 110/6кВ | 110/6 | 6.3 | 0.57713 | 0 | 0
814 | ПАО "Россети Сибирь" | "Красноярскэнерго" | ПС 35/10 кВ №120 "Леспромхоз" | 35/10 | 4 | 1.0083 | 0 | 0
815 | ПАО "Россети Сибирь" | "Красноярскэнерго" | ПС "Чечеул" №70 35/10кВ | 35/10 | 4 | 2.3937 | 0 | 0.018666
816 | ПАО "Россети Сибирь" | "Красноярскэнерго" | ПС 35/10 кВ №61 "Предивинск" | 35/10 | 2.5 | 0.62697 | 0 | 0
817 | ПАО "Россети Сибирь" | "Красноярскэнерго" | ПП № 17 110кВ "Боготольский" | 110/10 | 0 | 0 | 0 | 0
818 | ПАО "Россети Сибирь" | "Красноярскэнерго" | ПС 35/10 кВ №36 "Бушуй" | 35/10 | 0 | 0.058855 | 0.00945 | 0
819 | ПАО "Россети Сибирь" | "Красноярскэнерго" | ПС "Дзержинская" №6 110/35/10кВ | 110/35/10 | 16 | 6.0231 | 0.32663 | 0.30396
820 | ПАО "Россети Сибирь" | "Красноярскэнерго" | ПС "Тасеево" №8 110/35/10кВ | 110/35/10 | 16 | 5.3671 | 0.09945 | 0.4797
821 | ПАО "Россети Сибирь" | "Красноярскэнерго" | ПС 110/35/10 кВ №15 "Каратузская" | 110/35/10 | 16 | 11.0383 | 0.03423 | 0.85987
822 | ПАО "Россети Сибирь" | "Красноярскэнерго" | ПС 110/35/6 кВ №1 "Бородинская" | 110/35/6 | 25 | 9.3566 | 0 | 0.028447
823 | ПАО "Россети Сибирь" | "Красноярскэнерго" | ПС "Мокруша" №50 35/10кВ | 35/10 | 2.5 | 1.0652 | 0 | 0
824 | ПАО "Россети Сибирь" | "Красноярскэнерго" | ПС "Белый Яр" №64 35/10 кВ | 35/10 | 2.5 | 1.1937 | 0.002295 | 0.002295
825 | ПАО "Россети Сибирь" | "Красноярскэнерго" | ПС "Косачи" №95 35/10 кВ | 35/10 | 1 | 0.1999 | 0.0081 | 0
826 | ПАО "Россети Сибирь" | "Красноярскэнерго" | ПС "М Ивановка" №52 35/10 кВ | 35/10 | 4 | 1.6803 | 0.0216 | 0.08064
827 | ПАО "Россети Сибирь" | "Красноярскэнерго" | ПС "Нагорново" №81 35/10 кВ | 35/10 | 4 | 1.4307 | 0 | 0.02106
828 | ПАО "Россети Сибирь" | "Красноярскэнерго" | ПС "Преображенка" №63 35/10 кВ | 35/10 | 2.5 | 0.81102 | 0 | 0.057375
829 | ПАО "Россети Сибирь" | "Красноярскэнерго" | ПС "Птицесовхоз" №82 35/10 кВ | 35/10 | 4 | 1.8675 | 0.05184 | 0.05112
830 | ПАО "Россети Сибирь" | "Красноярскэнерго" | ПС "Свинокомплекс" №62 35/10 кВ | 35/10 | 6.3 | 1.8633 | 0 | 0.11781
831 | ПАО "Россети Сибирь" | "Красноярскэнерго" | ПС "Козулька" №50 35/10 кВ | 35/10 | 2.5 | 1.1729 | 0 | 0.22986
832 | ПАО "Россети Сибирь" | "Красноярскэнерго" | ПС "Ястребово" №74 35/10 кВ | 35/10 | 2.5 | 0.97739 | 0 | 0.048195
833 | ПАО "Россети Сибирь" | "Красноярскэнерго" | ПС "Б.Улуй" №53 35/10 кВ | 35/10 | 2.5 | 0.16636 | 0 | 0
834 | ПАО "Россети Сибирь" | "Красноярскэнерго" | ПС "Зачулымка" №66 35/10 кВ | 35/10 | 1 | 0.17889 | 0 | 0
835 | ПАО "Россети Сибирь" | "Красноярскэнерго" | ПС "Кирчиж" №90 35/10 кВ | 35/10 | 1.6 | 0.19971 | 0.006075 | 0
836 | ПАО "Россети Сибирь" | "Красноярскэнерго" | ПС "Маталассы" №92 35/10 кВ | 35/10 | 1.6 | 0.23321 | 0.006075 | 0.00675
837 | ПАО "Россети Сибирь" | "Красноярскэнерго" | ПС "Полевое" №65 35/10 кВ | 35/10 | 1.8 | 0.21631 | 0.00675 | 0.02025
838 | ПАО "Россети Сибирь" | "Красноярскэнерго" | ПС "Ст.Бирилюссы" №83 35/10кВ | 35/10 | 1 | 0.050082 | 0 | 0
839 | ПАО "Россети Сибирь" | "Красноярскэнерго" | ПС "Сучково" №96 35/10 кВ | 35/10 | 1.8 | 0.41591 | 0 | 0.0405
840 | ПАО "Россети Сибирь" | "Красноярскэнерго" | ПС "Счастливое" №61 35/10 кВ | 35/10 | 1 | 0.11653 | 0.006075 | 0
841 | ПАО "Россети Сибирь" | "Красноярскэнерго" | ПС "Вагино" №58 35/10 кВ | 35/10 | 4 | 0.41591 | 0 | 0
842 | ПАО "Россети Сибирь" | "Красноярскэнерго" | ПС "Васильевка" №68 35/10 кВ | 35/10 | 1.6 | 0.21631 | 0 | 0
843 | ПАО "Россети Сибирь" | "Красноярскэнерго" | ПС "Владимировка" №60 35/10 кВ | 35/10 | 2.5 | 0.73217 | 0.01215 | 0
844 | ПАО "Россети Сибирь" | "Красноярскэнерго" | ПС "Критово" №59 35/10 кВ | 35/10 | 2.5 | 0.85261 | 0.02025 | 0
845 | ПАО "Россети Сибирь" | "Красноярскэнерго" | ПС "МалКасуль" №80 35/10 кВ | 35/10 | 1.6 | 0.23713 | 0 | 0.00648
846 | ПАО "Россети Сибирь" | "Красноярскэнерго" | ПС "Поваренкино" №55 35/10 кВ | 35/10 | 1.6 | 0.37432 | 0.00675 | 0.012825
847 | ПАО "Россети Сибирь" | "Красноярскэнерго" | ПС "Тюхтет" №56 35/10 кВ | 35/10 | 6.3 | 0 | 0 | 0
848 | ПАО "Россети Сибирь" | "Красноярскэнерго" | ПС "Юрьевка" №57 35/10 кВ | 35/10 | 4 | 0.15394 | 0.01215 | 0
849 | ПАО "Россети Сибирь" | "Красноярскэнерго" | ПС №85 "ДСЗ" 35/6 кВ | 35/6 | 3.2 | 0.86512 | 0 | 0.01215
850 | ПАО "Россети Сибирь" | "Красноярскэнерго" | ПС №71 "Павловская" 35/10 кВ | 35/10 | 4 | 0.87761 | 0 | 0.01215
851 | ПАО "Россети Сибирь" | "Красноярскэнерго" | ПС №87 "Степная элект.котельная" 35/6 кВ | 35/6 | 10 | 0 | 0 | 0
852 | ПАО "Россети Сибирь" | "Красноярскэнерго" | ПС №89 "Степное" 35/10 кВ | 35/10 | 6.3 | 3.1027 | 0 | 0
853 | ПАО "Россети Сибирь" | "Красноярскэнерго" | ПС "Шушь" №95 35/10 кВ | 35/10 | 4 | 0.32269 | 0 | 0.0081
854 | ПАО "Россети Сибирь" | "Красноярскэнерго" | ПС "Крутоярская" №103 35/10 кВ | 35/10 | 6.3 | 2.7329 | 0 | 0.13519
855 | ПАО "Россети Сибирь" | "Красноярскэнерго" | ПС "Михайловка" №96 35/10 кВ | 35/10 | 2.5 | 0.63925 | 0 | 0.02805
856 | ПАО "Россети Сибирь" | "Красноярскэнерго" | ПС "Ужурсовхоз" №67 35/10 кВ | 35/10 | 4 | 0.9743 | 0.05355 | 0.026775
857 | ПАО "Россети Сибирь" | "Красноярскэнерго" | ПС "Яга" №97 35/10 кВ | 35/10 | 2.5 | 1.1849 | 0.02295 | 0.068425
858 | ПАО "Россети Сибирь" | "Красноярскэнерго" | ПС №112 "Горбольница" 35/6кВ | 35/6 | 10 | 3.9211 | 0 | 0
859 | ПАО "Россети Сибирь" | "Красноярскэнерго" | ПС №110 "Комсомольская" 35/6кВ | 35/6 | 6.3 | 1.4215 | 0 | 0
860 | ПАО "Россети Сибирь" | "Красноярскэнерго" | ПС №113 "Лесная" 35/6кВ | 35/6 | 6.3 | 4.4218 | 0 | 0
861 | ПАО "Россети Сибирь" | "Красноярскэнерго" | ПС №109 "Набережная" 35/6кВ | 35/6 | 6.3 | 1.8342 | 0.4536 | 0
862 | ПАО "Россети Сибирь" | "Красноярскэнерго" | ПС №102 "Плотина" 35/6кВ | 35/6 | 6.3 | 1.7963 | 0.0648 | 0.8164
863 | ПАО "Россети Сибирь" | "Красноярскэнерго" | ПС №114 "Подгорная" 35/6кВ | 35/6 | 10 | 4.1092 | 0.10692 | 0
864 | ПАО "Россети Сибирь" | "Красноярскэнерго" | ПС №115 "Спортивная" 35/6кВ | 35/6 | 6.3 | 2.8294 | 0 | 0
865 | ПАО "Россети Сибирь" | "Красноярскэнерго" | ПС №111 "Студенческая" 35/6кВ | 35/6 | 6.3 | 5.1509 | 0 | 0
866 | ПАО "Россети Сибирь" | "Красноярскэнерго" | ПС №104 "Чкаловская" 35/6кВ | 35/6 | 10 | 6.1474 | 0 | 0
867 | ПАО "Россети Сибирь" | "Красноярскэнерго" | ПС №51 "Атаманово" 35/10/6кВ | 35/10/6 | 2.5 | 1.1529 | 0.00675 | 0.0126
868 | ПАО "Россети Сибирь" | "Красноярскэнерго" | ПС №52 "Кононово" 35/10кВ | 35/10 | 4 | 1.0147 | 0 | 0.1134
869 | ПАО "Россети Сибирь" | "Красноярскэнерго" | ПС №77 "Маяк" 35/10кВ | 35/10 | 6.3 | 1.4059 | 0.006375 | 0.024565
870 | ПАО "Россети Сибирь" | "Красноярскэнерго" | ПС №73 "Павловщина" 35/10кВ | 35/10 | 4 | 1.1118 | 0.01304 | 0.0836
871 | ПАО "Россети Сибирь" | "Красноярскэнерго" | ПС 35/10 кВ №25 "ДОК" | 35/10 | 4 | 2.5403 | 0 | 0
872 | ПАО "Россети Сибирь" | "Красноярскэнерго" | ПС 35/10 кВ №5 "Енисейская" | 35/10 | 4 | 1.7341 | 0.00675 | 0.095175
873 | ПАО "Россети Сибирь" | "Красноярскэнерго" | ПС 35/10 кВ №11 "Иджа" | 35/10 | 3.2 | 0.4304 | 0.00765 | 0.00918
874 | ПАО "Россети Сибирь" | "Красноярскэнерго" | ПС 35/10 кВ №17 "Моторская " | 35/10 | 2.5 | 0.67795 | 0.002295 | 0.092565
875 | ПАО "Россети Сибирь" | "Красноярскэнерго" | ПС 35/10 кВ №16 "Уджейская" | 35/10 | 4 | 0.77557 | 0.00306 | 0.031365
876 | ПАО "Россети Сибирь" | "Красноярскэнерго" | ПС 35/6 кВ №62 "Артёмовск" | 35/6 | 4 | 2.4233 | 0 | 0.02295
877 | ПАО "Россети Сибирь" | "Красноярскэнерго" | ПС 35/10 кВ №61 "Бугуртак" | 35/10 | 4 | 1.1824 | 0.02232 | 0.04248
878 | ПАО "Россети Сибирь" | "Красноярскэнерго" | ПС 35/10 кВ №21 "Кочергино" | 35/10 | 2.5 | 1.4892 | 0.00936 | 0.23442
879 | ПАО "Россети Сибирь" | "Красноярскэнерго" | ПС 35/10 кВ №13 "Шалаболино" | 35/10 | 6.3 | 2.2779 | 0.02088 | 0.02736
880 | ПАО "Россети Сибирь" | "Красноярскэнерго" | ПС 35/10 кВ №42 "В.Усинская" | 35/10 | 2.5 | 0.50709 | 0.035445 | 0.07803
881 | ПАО "Россети Сибирь" | "Красноярскэнерго" | ПС 35/6 кВ №13 "Заозерновская" | 35/6 | 7.5 | 0.67896 | 0.011475 | 0.03213
882 | ПАО "Россети Сибирь" | "Красноярскэнерго" | ПС 35/10 кВ №17 "Малая Камала" | 35/10 | 4 | 0.41647 | 0 | 0.054315
883 | ПАО "Россети Сибирь" | "Красноярскэнерго" | ПС 35/10 кВ №16 "Новая Камала" | 35/10 | 2.5 | 0.35417 | 0.01215 | 0.00648
884 | ПАО "Россети Сибирь" | "Красноярскэнерго" | ПС 35/10 кВ №54 "Тульская" | 35/10 | 2.5 | 0.49427 | 0 | 1.2562
885 | ПАО "Россети Сибирь" | "Красноярскэнерго" | ПС 35/6 кВ №2 "Уральская" | 35/6 | 7.5 | 1.2044 | 0.00648 | 0.035559
886 | ПАО "Россети Сибирь" | "Красноярскэнерго" | ПС 35/10 кВ №20 "Балайская" | 35/10 | 4 | 1.6942 | 0.00936 | 0.0432
887 | ПАО "Россети Сибирь" | "Красноярскэнерго" | ПС 35/10 кВ №68 "Борьба" | 35/10 | 2.5 | 0.62551 | 0 | 0.01215
888 | ПАО "Россети Сибирь" | "Красноярскэнерго" | ПС 35/6 кВ №71"Карьеры" | 35/6 | 4 | 0.56821 | 0 | 0
889 | ПАО "Россети Сибирь" | "Красноярскэнерго" | ПС 35/10 кВ №40 "Сушиновка" | 35/10 | 2.5 | 0.80342 | 0 | 0
890 | ПАО "Россети Сибирь" | "Красноярскэнерго" | ПС 35/10 кВ №36 "Новотроицкая" | 35/10 | 2.5 | 0.44212 | 0.00612 | 0.04743
891 | ПАО "Россети Сибирь" | "Красноярскэнерго" | ПС 35/10 кВ №90 "Степановка" | 35/10 | 1.6 | 0.39115 | 0 | 0
892 | ПАО "Россети Сибирь" | "Красноярскэнерго" | ПС 35/10 кВ №37 "Усть-Ярульская" | 35/10 | 2.5 | 0.60343 | 0 | 0.13608
893 | ПАО "Россети Сибирь" | "Красноярскэнерго" | ПС 35/10 кВ №50 "Имбежская" | 35/10 | 4 | 0.68277 | 0.01105 | 0.02295
894 | ПАО "Россети Сибирь" | "Красноярскэнерго" | ПС 35/10 кВ №46 "Иннокентьевка" | 35/10 | 4 | 0.35923 | 0.00648 | 0.01215
895 | ПАО "Россети Сибирь" | "Красноярскэнерго" | ПС 10/35 кВ №130 "Северная" | 35/10 | 4 | 0.48823 | 0 | 0
896 | ПАО "Россети Сибирь" | "Красноярскэнерго" | ПС 35/10 кВ №7 "Межово" | 35/10 | 1.6 | 0.23527 | 0 | 0
897 | ПАО "Россети Сибирь" | "Красноярскэнерго" | ПС 35/10 кВ №60 "Победа" | 35/10 | 1.6 | 0.19419 | 0 | 0
898 | ПАО "Россети Сибирь" | "Красноярскэнерго" | ПС 35/10 кВ №84 "Б.Унгут" | 35/10 | 2.5 | 0.51764 | 0.0216 | 0.10872
899 | ПАО "Россети Сибирь" | "Красноярскэнерго" | ПС 35/10 кВ №80 "Ветвистое" | 35/10 | 4 | 1.8104 | 0.45885 | 0.24345
900 | ПАО "Россети Сибирь" | "Красноярскэнерго" | ПС 35/10 кВ №138 "ККЗ" | 35/10 | 4 | 1.3694 | 0.00612 | 0.052615
901 | ПАО "Россети Сибирь" | "Красноярскэнерго" | ПС 35/6 кВ №83 "Первоманская" | 35/6 | 5.6 | 1.6739 | 0 | 0.084915
902 | ПАО "Россети Сибирь" | "Красноярскэнерго" | ПС 35/10 кВ №131 "Степной Баджей" | 35/10 | 2.5 | 0.48046 | 0.006375 | 0.021038
903 | ПАО "Россети Сибирь" | "Красноярскэнерго" | ПС 35/10 кВ №81 "Сугристое" | 35/10 | 2.5 | 0.48725 | 0.1283 | 0.06075
904 | ПАО "Россети Сибирь" | "Красноярскэнерго" | ПС 35/10 кВ №148 "Шалинская" | 35/10 | 4 | 3.9268 | 0.09639 | 0.23604
905 | ПАО "Россети Сибирь" | "Красноярскэнерго" | ПС "Северная" №13 110/35/6 кВ | 110/35/6 | 16 | 15.973 | 0 | 2.8694
906 | ПАО "Россети Сибирь" | "Красноярскэнерго" | ПС "Тарутинская" №12 110/10 кВ | 110/10 | 6.3 | 0.95525 | 0 | 0.06579
907 | ПАО "Россети Сибирь" | "Красноярскэнерго" | ПС "Центральная" №15 110/10 кВ | 110/10 | 25 | 20.335 | 0 | 4.14
908 | ПАО "Россети Сибирь" | "Красноярскэнерго" | ПС "Ново-Бирилюссы" №14 110/35/10кВ | 110/35/10 | 6.3 | 2.0071 | 0.12031 | 0.17791
909 | ПАО "Россети Сибирь" | "Красноярскэнерго" | ПС "Н-Каштан" №18 110/6 кВ | 110/6 | 25 | 21.3451 | 0 | 0
910 | ПАО "Россети Сибирь" | "Красноярскэнерго" | ПС №28 "Водозабор" 110/10 кВ | 110/10 | 25 | 17.7917 | 0.011475 | 0.15002
911 | ПАО "Россети Сибирь" | "Красноярскэнерго" | ПС №27 "ЗТИИК" 110/10 кВ | 110/10 | 16 | 8.5535 | 0 | 0
912 | ПАО "Россети Сибирь" | "Красноярскэнерго" | ПС №20 "Назаровская" 110/35/6 кВ | 110/35/6 | 15 | 8.445 | 0.003825 | 0.13428
913 | ПАО "Россети Сибирь" | "Красноярскэнерго" | ПС №77 "Сельмаш" 110/10 кВ | 110/10 | 63 | 22.6317 | 0.10029 | 0.02484
914 | ПАО "Россети Сибирь" | "Красноярскэнерго" | ПС №07 "Степная" 110/35/10 кВ | 110/35/10 | 25 | 8.6641 | 0 | 0
915 | ПАО "Россети Сибирь" | "Красноярскэнерго" | ПС №23 "Стройиндустрия" 110/10 кВ | 110/10 | 16 | 1.1782 | 0.00243 | 0
916 | ПАО "Россети Сибирь" | "Красноярскэнерго" | ПС №21 "Южная" 110/35/6 кВ | 110/35/6 | 10 | 5.5815 | 0 | 0.57943
917 | ПАО "Россети Сибирь" | "Красноярскэнерго" | ПС "Инголь" №24 110/10 кВ | 110/10 | 6.3 | 0.7972 | 0 | 0
918 | ПАО "Россети Сибирь" | "Красноярскэнерго" | ПС "Ораки" №30 110/10 кВ | 110/10 | 2.5 | 0.80815 | 0 | 0.00081
919 | ПАО "Россети Сибирь" | "Красноярскэнерго" | ПС "Парная" №31 110/10 кВ | 110/10 | 6.3 | 2.7824 | 6.2715 | 0.4008
920 | ПАО "Россети Сибирь" | "Красноярскэнерго" | ПС "Шарыповская" №27 110/35/10 кВ | 110/35/10 | 10 | 1.9479 | 0 | 0.08366
921 | ПАО "Россети Сибирь" | "Красноярскэнерго" | ПС "Учум" №39 110/35/10 кВ | 110/35/10 | 10 | 2.6088 | 0.00612 | 2.3755
922 | ПАО "Россети Сибирь" | "Красноярскэнерго" | ПС "Новоселовская" №21 110/10 кВ | 110/10 | 6.3 | 3.3008 | 0.043875 | 0.89403
923 | ПАО "Россети Сибирь" | "Красноярскэнерго" | ПС №34 "Миндерла" 110/35/10кВ | 110/35/10 | 16 | 9.3277 | 0.20655 | 2.3499
924 | ПАО "Россети Сибирь" | "Красноярскэнерго" | ПС №53 "Сухобузимская" 110/35/10кВ | 110/35/10 | 16 | 5.4658 | 0.04704 | 0.27501
925 | ПАО "Россети Сибирь" | "Красноярскэнерго" | ПС №55 "Шила" 110/10кВ | 110/10 | 6.3 | 2.2432 | 0.010125 | 0.14265
926 | ПАО "Россети Сибирь" | "Красноярскэнерго" | ПС 110/10 кВ №55 "Береговая" | 110/10 | 16 | 3.5394 | 0.99 | 0
927 | ПАО "Россети Сибирь" | "Красноярскэнерго" | ПС 110/10 кВ №4 "Городокская" | 110/10 | 6.3 | 2.6605 | 0.03312 | 0.5544
928 | ПАО "Россети Сибирь" | "Красноярскэнерго" | ПС 110/10 кВ №9 "Знаменская" | 110/10 | 6.3 | 2.7717 | 0.055912 | 0.31095
929 | ПАО "Россети Сибирь" | "Красноярскэнерго" | ПС 110/35/10/6 кВ №24 "Тесинская" | 110/35/10/6 | 40 | 11.2236 | 12.3056 | 0.77809
930 | ПАО "Россети Сибирь" | "Красноярскэнерго" | ПС 110/35/10 кВ №34 "Каптыревская" | 110/35/10 | 10 | 2.4297 | 0.01575 | 0.23157
931 | ПАО "Россети Сибирь" | "Красноярскэнерго" | ПС 110/35/10 кВ №48 "Романовская" | 110/35/10 | 6.3 | 0.43477 | 0 | 0.013608
932 | ПАО "Россети Сибирь" | "Красноярскэнерго" | ПС 110/35/6 кВ №26 "Рыбинская" | 110/35/6 | 25 | 11.2543 | 0 | 1.1635
933 | ПАО "Россети Сибирь" | "Красноярскэнерго" | ПС 110/10 кВ №6 "Унер" | 110/10 | 2.5 | 0.57445 | 0 | 0
934 | ПАО "Россети Сибирь" | "Красноярскэнерго" | ПС №24 ПП "Назаровский" 110 кВ | 110/6 | 0 | 0 | 0 | 0
935 | ПАО "Россети Сибирь" | "Красноярскэнерго" | ПС 35/10 кВ №125 "ЛДК" | 35/10 | 10 | 2.9345 | 0 | 0
936 | ПАО "Россети Сибирь" | "Красноярскэнерго" | ПС 35/10 кВ №124 "Лесная" | 35/10 | 4 | 0.1488 | 0 | 0
937 | ПАО "Россети Сибирь" | "Красноярскэнерго" | ПС 110/10 кВ №52 "Новая Сыда" | 110/10 | 2.5 | 0.9438 | 0 | 0.021675
938 | ПАО "Россети Сибирь" | "Красноярскэнерго" | ПС 35/10 кВ №135 "Недокура" | 35/10 | 1 | 0.24955 | 0 | 0
939 | ПАО "Россети Сибирь" | "Красноярскэнерго" | ПС 110/35/10 кВ №151 "Болтурино" | 110/35/10 | 10 | 0.61162 | 0 | 0
940 | ПАО "Россети Сибирь" | "Красноярскэнерго" | ПС 110/35/10 кВ №19 "Богучаны" | 110/35/10 | 16 | 19.0237 | 0 | 0
941 | ПАО "Россети Сибирь" | "Красноярскэнерго" | ПС 35/6 кВ №126 "Манзя" | 35/6 | 2.5 | 1.6076 | 0 | 0
942 | ПАО "Россети Сибирь" | "Красноярскэнерго" | ПС "Новоалтатка" №45 110/10 кВ | 110/10 | 10 | 0.98465 | 0.00648 | 0.00729
943 | ПАО "Россети Сибирь" | "Красноярскэнерго" | ПС "М Улуй" №54 35/10 кВ | 35/10 | 4 | 1.1146 | 0.02635 | 0.01989
944 | ПАО "Россети Сибирь" | "Красноярскэнерго" | ПС "Городская" №10 110/10 кВ | 110/10 | 25 | 12.9279 | 0 | 7.9738
945 | ПАО "Россети Сибирь" | "Красноярскэнерго" | ПС "ЖБИ" №26 110/10 кВ | 110/10 | 6.3 | 3.9325 | 0.225 | 0
946 | ПАО "Россети Сибирь" | "Красноярскэнерго" | ПС "Грузенка" №90 35/10 кВ | 35/10 | 6.3 | 0.34265 | 0 | 0
947 | ПАО "Россети Сибирь" | "Красноярскэнерго" | ПС "Козульская" №19 110/35/10 кВ | 110/35/10 | 10 | 5.2196 | 0.02025 | 0.53955
948 | ПАО "Россети Сибирь" | "Красноярскэнерго" | ПС "Западная" №20 110/10 кВ | 110/10 | 16 | 3.8209 | 0.00936 | 4.2297
949 | ПАО "Россети Сибирь" | "Красноярскэнерго" | ПС "Белоярская" №92 35/10 кВ | 35/10 | 2.5 | 1.1937 | 0.30897 | 0.020145
950 | ПАО "Россети Сибирь" | "Красноярскэнерго" | ПС "Березовая" №100 35/10 кВ | 35/10 | 1.6 | 0 | 0 | 0
951 | ПАО "Россети Сибирь" | "Красноярскэнерго" | ПС "Курбатовская" №91 35/10 кВ | 35/10 | 6.3 | 0.85226 | 0.27 | 0
952 | ПАО "Россети Сибирь" | "Красноярскэнерго" | ПС "Петропавловка" №87 35/10 кВ | 35/10 | 2.5 | 0.12778 | 0 | 0.00567
953 | ПАО "Россети Сибирь" | "Красноярскэнерго" | ПС "Черемушки" №104 35/10 кВ | 35/10 | 4 | 0.72721 | 0 | 0
954 | ПАО "Россети Сибирь" | "Красноярскэнерго" | ПС "Балахтинская" №33 110/10 кВ | 110/10 | 10 | 7.0401 | 1.1358 | 0.28371
955 | ПАО "Россети Сибирь" | "Красноярскэнерго" | ПС "Новый Огур" №38 110/10 кВ | 110/10 | 2.5 | 0.51932 | 0.048238 | 0.045135
956 | ПАО "Россети Сибирь" | "Красноярскэнерго" | ПС "Приморская" №32 110/10 кВ | 110/10 | 6.3 | 5.0006 | 0.081396 | 0.95228
957 | ПАО "Россети Сибирь" | "Красноярскэнерго" | ПС "Тюльковская" №102 110/35/10 кВ | 110/35/10 | 10 | 3.0989 | 0 | 0.13942
958 | ПАО "Россети Сибирь" | "Красноярскэнерго" | ПС "Анаш" №55 110/35/10 кВ | 110/35/10 | 6.3 | 0.7022 | 0.038 | 0.17237
959 | ПАО "Россети Сибирь" | "Красноярскэнерго" | ПС "Курганы" №37 110/10 кВ | 110/10 | 2.5 | 0.19901 | 0.03105 | 0.0405
960 | ПАО "Россети Сибирь" | "Красноярскэнерго" | ПС "Орошение" №68 110/6 кВ | 110/6 | 10 | 0 | 0 | 0
961 | ПАО "Россети Сибирь" | "Красноярскэнерго" | ПС "Светлолобовская" №35 110/10 кВ | 110/10 | 6.3 | 1.5693 | 0 | 0.041693
962 | ПАО "Россети Сибирь" | "Красноярскэнерго" | ПС "Толстый Мыс" №22 110/10 кВ | 110/10 | 6.3 | 0.45031 | 0.0135 | 0.0243
963 | ПАО "Россети Сибирь" | "Красноярскэнерго" | ПС 35/10 кВ №58 "Большой Кантат" | 35/10 | 0.63 | 0.21471 | 0 | 0
964 | ПАО "Россети Сибирь" | "Красноярскэнерго" | ПС 35/10 кВ "Айтат" №168 | 35/10 | 2.5 | 0.17646 | 0 | 0
965 | ПАО "Россети Сибирь" | "Красноярскэнерго" | ПС 35/10 кВ №60 "Российка" | 35/10 | 1.6 | 0.47055 | 0.00648 | 0
966 | ПАО "Россети Сибирь" | "Красноярскэнерго" | ПС 35/10 кВ №59 "Таловка" | 35/10 | 3.2 | 0.91973 | 0.00612 | 0.012496
967 | ПАО "Россети Сибирь" | "Красноярскэнерго" | ПС 35/10 кВ №72 "Юксеево" | 35/10 | 2.5 | 0.78231 | 0 | 0.01782
968 | ПАО "Россети Сибирь" | "Красноярскэнерго" | ПС 35/10 кВ №35 "Александровка" | 35/10 | 2.5 | 0.26841 | 0 | 0
969 | ПАО "Россети Сибирь" | "Красноярскэнерго" | ПС 35/10 кВ №32 "Вороковка" | 35/10 | 4 | 0.41798 | 0.081 | 0.1053
970 | ПАО "Россети Сибирь" | "Красноярскэнерго" | ПС 35/10 кВ №31 "Дудовка" | 35/10 | 2.5 | 0.39947 | 0 | 0.02025
971 | ПАО "Россети Сибирь" | "Красноярскэнерго" | ПС 35/10 кВ №22 "Кемская" | 35/10 | 2.5 | 0.31846 | 0 | 0.00675
972 | ПАО "Россети Сибирь" | "Красноярскэнерго" | ПС 35/10 кВ №26 "Чистополка" | 35/10 | 1 | 0.2594 | 0 | 0
973 | ПАО "Россети Сибирь" | "Красноярскэнерго" | ПС 35/10 кВ №34 "Большая Кеть" | 35/10 | 6.3 | 1.0317 | 0 | 0
974 | ПАО "Россети Сибирь" | "Красноярскэнерго" | ПС 110/10 кВ №21 "Казачинская" | 110/10 | 10 | 3.5775 | 0.0072 | 0.2544
975 | ПАО "Россети Сибирь" | "Красноярскэнерго" | ПС 110/35/10 кВ №23 "Мокрушинская" | 110/35/10 | 6.3 | 2.5557 | 0.19125 | 0.21379
976 | ПАО "Россети Сибирь" | "Красноярскэнерго" | ПС 110/10 кВ №3 "Шапкино" | 110/10 | 6.3 | 0.34452 | 0 | 0
977 | ПАО "Россети Сибирь" | "Красноярскэнерго" | ПС 110/10 кВ №37 "Троица" | 110/10 | 6.3 | 0.78862 | 0 | 0.1215
978 | ПАО "Россети Сибирь" | "Красноярскэнерго" | ПС 35/10 кВ №18 "Погодаево" | 35/10 | 2.5 | 0.495 | 0 | 0.027
979 | ПАО "Россети Сибирь" | "Красноярскэнерго" | ПС 35/10 кВ №13 "Подгорная" | 35/10 | 1.6 | 0.26631 | 0.019125 | 0.00306
980 | ПАО "Россети Сибирь" | "Красноярскэнерго" | ПС 35/6 кВ №14 "Полюс" | 35/6 | 4 | 1.6055 | 0 | 0
981 | ПАО "Россети Сибирь" | "Красноярскэнерго" | ПС 35/6 кВ №51 "Стрелка" | 35/6 | 6.3 | 2.4633 | 0.011475 | 0.028305
982 | ПАО "Россети Сибирь" | "Красноярскэнерго" | ПС 35/10 кВ №15 "Усть-Кемь" | 35/10 | 1.6 | 0.3706 | 0 | 0
983 | ПАО "Россети Сибирь" | "Красноярскэнерго" | ПС 110/10 кВ №20 "Высокогорская" | 110/10 | 6.3 | 1.2737 | 0.00405 | 0
984 | ПАО "Россети Сибирь" | "Красноярскэнерго" | ПС 110/10 кВ №7 "Городская" | 110/10 | 25 | 9.1941 | 0 | 2.1938
985 | ПАО "Россети Сибирь" | "Красноярскэнерго" | ПС 110/35/10 кВ №11 "Енисейская" | 110/35/10 | 25 | 18.0851 | 0.0252 | 0.77245
986 | ПАО "Россети Сибирь" | "Красноярскэнерго" | ПС 110/6 кВ №6 "Лесосибирский ЛДК-1" | 110/6 | 16 | 22.2531 | 0 | 0.01215
987 | ПАО "Россети Сибирь" | "Красноярскэнерго" | ПС 110/10 кВ №42 "Мотыгино" | 110/10 | 6.3 | 4.7813 | 0 | 0
988 | ПАО "Россети Сибирь" | "Красноярскэнерго" | ПС 110/6 кВ №10 "Новоенисейский ЛДК" | 110/6 | 16 | 9.083 | 0.01215 | 0.01863
989 | ПАО "Россети Сибирь" | "Красноярскэнерго" | ПС 110/35/6 кВ №43 "Партизанская" | 110/35/6 | 16 | 13.8044 | 0 | 0
990 | ПАО "Россети Сибирь" | "Красноярскэнерго" | ПС №119 "Мичуринская" 110/6 кВ | 110/6 | 25 | 14.9725 | 0.04635 | 0.36907
991 | ПАО "Россети Сибирь" | "Красноярскэнерго" | ПС №71 "Весна" 110/10кВ | 110/10 | 63 | 35.7195 | 2.5122 | 10.3818
992 | ПАО "Россети Сибирь" | "Красноярскэнерго" | ПС №181 "Весна-2" 110/10кВ | 110/10 | 63 | 23.5799 | 4.0367 | 0.36833
993 | ПАО "Россети Сибирь" | "Красноярскэнерго" | ПС 35/10 кВ №82 "Нарва" | 35/10 | 2.5 | 1.0708 | 0.094725 | 2.3772
994 | ПАО "Россети Сибирь" | "Красноярскэнерго" | ПС 110/35/10 кВ №4 "Заозерновская" | 110/35/10 | 16 | 5.0682 | 0 | 0.64096
995 | ПАО "Россети Сибирь" | "Красноярскэнерго" | ПС 110/10 кВ №27 "Совхозы" | 110/10 | 2.5 | 0.91063 | 0.01377 | 0.10368
996 | ПАО "Россети Сибирь" | "Красноярскэнерго" | ПС 35/10 кВ №24 "Александровка" | 35/10 | 4 | 0.5182 | 0 | 0.083491
997 | ПАО "Россети Сибирь" | "Красноярскэнерго" | ПС 35/10 кВ №29 "Уральская ПТФ" | 35/10 | 2.5 | 1.2044 | 0 | 0.02295
998 | ПАО "Россети Сибирь" | "Красноярскэнерго" | ПС 35/10 кВ №14 "Высотино" | 35/10 | 2.5 | 0.26777 | 0 | 0.039015
999 | ПАО "Россети Сибирь" | "Красноярскэнерго" | ПС 35/10 кВ №33 "ККЗ" | 35/10 | 6.3 | 3.2615 | 0 | 0.15192
1000 | ПАО "Россети Сибирь" | "Красноярскэнерго" | ПС 35/10 кВ №10 "Переясловка" | 35/10 | 1.8 | 0.44759 | 0.01782 | 0
1001 | ПАО "Россети Сибирь" | "Красноярскэнерго" | ПС 110/35/10 кВ №5 "Агинская" | 110/35/10 | 16 | 5.1382 | 0.02688 | 0.10354
1002 | ПАО "Россети Сибирь" | "Красноярскэнерго" | ПС 35/10 кВ №44 "Кулижниково" | 35/10 | 1.8 | 0.32358 | 0 | 0.0405
1003 | ПАО "Россети Сибирь" | "Красноярскэнерго" | ПС 35/10 кВ №64 "Малиновка" | 35/10 | 2.5 | 0.34737 | 0.02025 | 0
1004 | ПАО "Россети Сибирь" | "Красноярскэнерго" | ПС 110/35/6 кВ №25 "Уяр городская" | 110/35/6 | 16 | 10.1952 | 0.016875 | 0.78653
1005 | ПАО "Россети Сибирь" | "Красноярскэнерго" | ПС 110/35/10 кВ №47 "Партизанская" | 110/35/10 | 10 | 3.5613 | 0.034425 | 0.10152
1006 | ПАО "Россети Сибирь" | "Красноярскэнерго" | ПС 35/6 кВ №23 "Юлия" | 35/6 | 3.2 | 1.8428 | 0.01656 | 0.60752
1007 | ПАО "Россети Сибирь" | "Красноярскэнерго" | ПС 35/10 кВ №9 "Вершино-Рыбинская" | 35/10 | 2.5 | 0.69121 | 0 | 0.01863
1008 | ПАО "Россети Сибирь" | "Красноярскэнерго" | ПС 35/10 кВ №11 "Толстихино" | 35/10 | 4 | 1.0777 | 0 | 0.01215
1009 | ПАО "Россети Сибирь" | "Красноярскэнерго" | ПС 35/10 кВ №12 "Новопятницкая" | 35/10 | 2.5 | 0.79305 | 0.03213 | 0.094095
1010 | ПАО "Россети Сибирь" | "Красноярскэнерго" | ПС 35/10 кВ №15 "Марьевка" | 35/10 | 1 | 0.41798 | 0 | 0.13095
1011 | ПАО "Россети Сибирь" | "Красноярскэнерго" | ПС 35/10 кВ №45 "Ивановка" | 35/10 | 2.5 | 0.62893 | 0 | 0.019125
1012 | ПАО "Россети Сибирь" | "Красноярскэнерго" | ПС 35/10 кВ №19 "Тигрицкая" | 35/10 | 2.5 | 0.77815 | 0 | 0.02916
1013 | ПАО "Россети Сибирь" | "Красноярскэнерго" | ПС 35/10 кВ №7 "Колмаковская" | 35/10 | 2.5 | 0.88228 | 0 | 0.00243
1014 | ПАО "Россети Сибирь" | "Красноярскэнерго" | ПС 35/10 кВ №20 "Большая Ничка" | 35/10 | 4 | 0.81586 | 0 | 0.069615
1015 | ПАО "Россети Сибирь" | "Красноярскэнерго" | ПС 110/10 кВ №26 "Кутужеково" | 110/10 | 6.3 | 0.51351 | 0.011475 | 0.04743
1016 | ПАО "Россети Сибирь" | "Красноярскэнерго" | ПС 110/10 кВ №23 "Крекер" | 110/10 | 6.3 | 7.1388 | 0.00432 | 0.1224
1017 | ПАО "Россети Сибирь" | "Красноярскэнерго" | ПС 110/10 кВ №2 "Минусинская-городская" | 110/10 | 16 | 14.1687 | 0.14701 | 1.0017
1018 | ПАО "Россети Сибирь" | "Красноярскэнерго" | ПС 110/10 кВ №3 "Тагарская" | 110/10 | 16 | 14.9106 | 0.80806 | 2.7779
1019 | ПАО "Россети Сибирь" | "Красноярскэнерго" | ПС 35/10 кВ №36 "Сибирь" | 35/10 | 4 | 1.2243 | 0.62483 | 0.11448
1020 | ПАО "Россети Сибирь" | "Красноярскэнерго" | ПС 110/10 кВ №31 "Шушенская-городская" | 110/10 | 10 | 7.3995 | 0.00504 | 0.38088
1021 | ПАО "Россети Сибирь" | "Красноярскэнерго" | ПС 110/10 кВ №39 "Казанцево" | 110/10 | 6.3 | 1.8908 | 0.00504 | 0.04104
1022 | ПАО "Россети Сибирь" | "Красноярскэнерго" | ПС 110/10 кВ №35 "Ленинская" | 110/10 | 25 | 5.6723 | 0 | 0.05763
1023 | ПАО "Россети Сибирь" | "Красноярскэнерго" | ПС 35/10 кВ №40 "Григорьевка" | 35/10 | 2.5 | 0.32068 | 0.011475 | 0.020655
1024 | ПАО "Россети Сибирь" | "Красноярскэнерго" | ПС 35/10 кВ №38 "Субботинская" | 35/10 | 4 | 0.82056 | 0.030375 | 0.077647
1025 | ПАО "Россети Сибирь" | "Красноярскэнерго" | ПС 35/10 кВ №32 "Морозово" | 35/10 | 2.5 | 0.91217 | 0 | 0.052785
1026 | ПАО "Россети Сибирь" | "Красноярскэнерго" | ПС 35/10 кВ №10 "Мигна" | 35/10 | 4 | 0.6406 | 0 | 0.06885
1027 | ПАО "Россети Сибирь" | "Красноярскэнерго" | ПС 110/35/10 кВ №53 "Идринская" | 110/35/10 | 10 | 4.3241 | 0.053865 | 0.29347
1028 | ПАО "Россети Сибирь" | "Красноярскэнерго" | ПС 110/10 кВ №49 "Н.Берёзовская" | 110/10 | 2.5 | 0.40668 | 0.0057375 | 0.0153
1029 | ПАО "Россети Сибирь" | "Красноярскэнерго" | ПС 35/10 кВ №47 "Салба" | 35/10 | 1.6 | 0.29716 | 0.12555 | 0.01701
1030 | ПАО "Россети Сибирь" | "Красноярскэнерго" | ПС 35/10 кВ №46 "Б.Хабык" | 35/10 | 1.6 | 0.50355 | 0 | 0.0729
1031 | ПАО "Россети Сибирь" | "Красноярскэнерго" | ПС 35/10 кВ №14 "Большие Кныши" | 35/10 | 1 | 0.10398 | 0 | 0.0126
1032 | ПАО "Россети Сибирь" | "Красноярскэнерго" | ПС 35/10 кВ №45 "Отрок" | 35/10 | 1 | 0.17475 | 0 | 0.01215
1033 | ПАО "Россети Сибирь" | "Красноярскэнерго" | ПС 35/10 кВ №18 "Ширыштыкская" | 35/10 | 4 | 0.55403 | 0 | 0.02835
1034 | ПАО "Россети Сибирь" | "Красноярскэнерго" | ПС 110/35/10 кВ №50 "Саянская" | 110/35/10 | 10 | 5.1448 | 0.02295 | 0.25795
1035 | ПАО "Россети Сибирь" | "Красноярскэнерго" | ПС 110/10 кВ №51 "Краснотуранская" | 110/10 | 6.3 | 4.9188 | 0.06867 | 0.71092
1036 | ПАО "Россети Сибирь" | "Красноярскэнерго" | ПС 110/10 кВ №54 "Беллыкская" | 110/10 | 10 | 0.42506 | 0.006375 | 0.14553
1037 | ПАО "Россети Сибирь" | "Красноярскэнерго" | ПС 35/10 кВ №12 "Тубинская" | 35/10 | 4 | 1.4321 | 0 | 0.0243
1038 | ПАО "Россети Сибирь" | "Красноярскэнерго" | ПС 35/10 кВ №6 "Курагинская" | 35/10 | 10 | 10.6265 | 0.96768 | 0.54344
1039 | ПАО "Россети Сибирь" | "Красноярскэнерго" | ПС 35/10 кВ №60 "Маринино" | 35/10 | 3.2 | 0.98211 | 0.00612 | 0.063878
1040 | ПАО "Россети Сибирь" | "Красноярскэнерго" | ПС 35/10 кВ №8 "Брагинская" | 35/10 | 6.3 | 0.51445 | 0.01215 | 0.01215
1041 | ПАО "Россети Сибирь" | "Красноярскэнерго" | ПС 35/10 кВ №37 "Имисская" | 35/10 | 4 | 2.3303 | 0.12779 | 0.4627
1042 | ПАО "Россети Сибирь" | "Красноярскэнерго" | ПС "Балахтон" №51 35/10 кВ | 35/10 | 4 | 0.74864 | 0 | 0.03564
1043 | ПАО "Россети Сибирь" | "Красноярскэнерго" | ПС №75 "В.Ададым" 35/10 кВ | 35/10 | 2.5 | 0.41591 | 0 | 0.02592
1044 | ПАО "Россети Сибирь" | "Красноярскэнерго" | ПС №22 "КТП НГРЭС" 110/6 кВ | 110/6 | 10 | 2.8141 | 0.2316 | 0.14248
1045 | ПАО "Россети Сибирь" | "Красноярскэнерго" | ПС №88 "Сахапта" 35/10 кВ | 35/10 | 4 | 1.3767 | 0 | 0
1046 | ПАО "Россети Сибирь" | "Красноярскэнерго" | ПС №72 "Владимировка" 35/10 кВ | 35/10 | 6.3 | 3.1776 | 0 | 0.0765
1047 | ПАО "Россети Сибирь" | "Красноярскэнерго" | ПС "Восточная" №16 110/35/10 кВ | 110/35/10 | 10 | 2.0347 | 0.01377 | 0.066825
1048 | ПАО "Россети Сибирь" | "Красноярскэнерго" | ПС №73 "Глядень" 35/10 кВ | 35/10 | 4 | 1.3684 | 0.041937 | 0.39015
1049 | ПАО "Россети Сибирь" | "Красноярскэнерго" | ПС №86 "Ельник" 35/10 кВ | 35/10 | 4 | 1.4724 | 0 | 0
1050 | ПАО "Россети Сибирь" | "Красноярскэнерго" | ПС №97 "Подсосенская" 110/10 кВ | 110/10 | 10 | 0.85574 | 0 | 0.0081
1051 | ПАО "Россети Сибирь" | "Красноярскэнерго" | ПС №78 "Краснополянская" 35/10 кВ | 35/10 | 4 | 2.7409 | 0.00162 | 0.00405
1052 | ПАО "Россети Сибирь" | "Красноярскэнерго" | ПС "Тюхтет" №40 110/35/10 кВ | 110/35/10 | 16 | 3.0436 | 0.01215 | 0.03537
1053 | ПАО "Россети Сибирь" | "Красноярскэнерго" | ПС "Пионерская" №40 110/10 кВ | 110/10 | 25 | 8.9659 | 0.073575 | 0.74077
1054 | ПАО "Россети Сибирь" | "Красноярскэнерго" | ПС "Береш" №23 110/10 кВ | 110/10 | 10 | 2.1463 | 0.018 | 0.05616
1055 | ПАО "Россети Сибирь" | "Красноярскэнерго" | ПС "Березовская" №41 110/35/10 кВ | 110/35/10 | 10 | 2.0119 | 0.02025 | 0.01755
1056 | ПАО "Россети Сибирь" | "Красноярскэнерго" | ПС "Малый Имыш" №34 110/35/10 кВ | 110/35/10 | 10 | 2.3579 | 0.00486 | 0.025956
1057 | ПАО "Россети Сибирь" | "Красноярскэнерго" | ПС "Солгон" №99 35/10 кВ | 35/10 | 4 | 2.5093 | 0 | 0.080325
1058 | ПАО "Россети Сибирь" | "Красноярскэнерго" | ПС "Локшино" №61 35/10 кВ | 35/10 | 4 | 0.63385 | 0.0135 | 0
1059 | ПАО "Россети Сибирь" | "Красноярскэнерго" | ПС "Еловка" №69 35/10 кВ | 35/10 | 2.5 | 1.118 | 0 | 0
1060 | ПАО "Россети Сибирь" | "Красноярскэнерго" | ПС "Кожаны" №42 110/10 кВ | 110/10 | 6.3 | 1.05 | 0.1344 | 2.4106
1061 | ПАО "Россети Сибирь" | "Красноярскэнерго" | ПС "Кома" №56 35/10 кВ | 35/10 | 4 | 0.34145 | 0.006375 | 0.14497
1062 | ПАО "Россети Сибирь" | "Красноярскэнерго" | ПС "Чулымская" №36 110/10 кВ | 110/10 | 6.3 | 1.0377 | 0 | 0.0162
1063 | ПАО "Россети Сибирь" | "Красноярскэнерго" | ПС "Боготольская" №11 110/35/10 кВ | 110/35/10 | 20 | 6.7855 | 0 | 0.12155
1064 | ПАО "Россети Сибирь" | "Красноярскэнерго" | ПС 110/10 кВ №5 "Лесосибирский КЭЗ" | 110/10 | 10 | 8.7194 | 1.5682 | 0.765
1065 | ПАО "Россети Сибирь" | "Красноярскэнерго" | ПС 110/6 кВ №4 "Н.Енисейский завод ДВП" | 110/6 | 16 | 7.0752 | 0 | 0
1066 | ПАО "Россети Сибирь" | "Красноярскэнерго" | ПС 110/6 кВ №9 "Подсобное хозяйство" | 110/6 | 10 | 2.4733 | 0 | 1.8
1067 | ПАО "Россети Сибирь" | "Красноярскэнерго" | ПС 110/6 кВ №8 "Лесосибирский ЛДК-2" | 110/6 | 16 | 7.6036 | 0 | 0
1068 | ПАО "Россети Сибирь" | "Красноярскэнерго" | ПС 110/10 кВ №12 "Верхнепашино" | 110/10 | 16 | 1.3687 | 0 | 0
1069 | ПАО "Россети Сибирь" | "Красноярскэнерго" | ПС 110/10 кВ №44 "Б.Салба" | 110/10 | 6.3 | 0.23881 | 0.0081 | 0
1070 | ПАО "Россети Сибирь" | "Красноярскэнерго" | ПС 27,5/6 №3539 "Журавлево" | 27,5/6 | 0.4 | 0 | 0 | 0.01215
1071 | ПАО "Россети Сибирь" | "Красноярскэнерго" | ПС "Карапсель" №65 35/10кВ | 35/10 | 2.5 | 1.5611 | 0.0132 | 0.05688
1072 | ПАО "Россети Сибирь" | "Красноярскэнерго" | ПС 110/6 кВ №44 "Брянка" | 110/6 | 2.5 | 0.8807 | 0.1377 | 0.02295
1073 | ПАО "Россети Сибирь" | "Красноярскэнерго" | ПС 35/10 кВ №41 "Танзыбей" | 35/10 | 2.5 | 0.5657 | 0.0459 | 0.23902
1074 | ПАО "Россети Сибирь" | "Красноярскэнерго" | ПС "Горячегорская" №72 110/6 кВ | 110/6 | 7.5 | 0.31416 | 0 | 0.00405
1075 | ПАО "Россети Сибирь" | "Красноярскэнерго" | ПС "Жилпоселок" №44 110/10 кВ | 110/10 | 16 | 2.7648 | 0.13923 | 0.0612
1076 | ПАО "Россети Сибирь" | "Красноярскэнерго" | ПС 110/35/6 кВ №46 "Соврудник" | 110/35/6 | 16 | 15.9019 | 0.02025 | 0.57284
1077 | ПАО "Россети Сибирь" | "Красноярскэнерго" | ПС "Н Еловка" №76 35/10 кВ | 35/10 | 4 | 0.56148 | 0 | 0.0648
1078 | ПАО "Россети Сибирь" | "Красноярскэнерго" | ПС "Удачное" №93 35/10 кВ | 35/10 | 1 | 0.22875 | 0.006075 | 0
1079 | ПАО "Россети Сибирь" | "Красноярскэнерго" | ПС 110/35/10 кВ №33 "Ермаковская" | 110/35/10 | 25 | 9.6504 | 0.32494 | 1.784
1080 | ПАО "Россети Сибирь" | "Красноярскэнерго" | ПС 27,5/6 кВ №3540 "Кордово" | 27,5/6 | 0.63 | 0 | 0 | 0.02025
1081 | ПАО "Россети Сибирь" | "Красноярскэнерго" | ПС №188 "Озерная" 110/35/10кВ | 110/35/10 | 63 | 18.9143 | 2.9711 | 5.9308
1082 | ПАО "Россети Сибирь" | "Красноярскэнерго" | ПС 110/35/6 кВ №45 "Новая Еруда" | 110/35/6 | 6.3 | 1.743 | 0 | 0
1083 | ПАО "Россети Сибирь" | "Красноярскэнерго" | ПС №135 "Заря" 35/10кВ | 35/10 | 4 | 13.4322 | 0.40236 | 1.277
1084 | ПАО "Россети Сибирь" | "Красноярскэнерго" | ПС №94 "Частоостровская" 110/10кВ | 110/10 | 6.3 | 3.2143 | 0.29869 | 2.4623
1085 | ПАО "Россети Сибирь" | "Кузбассэнерго" | ПС 35 кВ Анжеромаш (Аренда) | 35/6 | 15 | 8.24 | 0 | 0
1086 | ПАО "Россети Сибирь" | "Кузбассэнерго" | ПС 35 кВ Фабрика | 35/6 | 10 | 1.7484 | 0 | 0
1087 | ПАО "Россети Сибирь" | "Кузбассэнерго" | ПС 35 кВ Анжерский водозабор | 35/6 | 4 | 2.3622 | 0 | 0.3888
1088 | ПАО "Россети Сибирь" | "Кузбассэнерго" | ПС 35 кВ Вознесенская | 35/10 | 2.5 | 0.62633 | 0 | 0
1089 | ПАО "Россети Сибирь" | "Кузбассэнерго" | ПС 35 кВ Сибирская | 35/6 | 10 | 2.5338 | 0 | 0
1090 | ПАО "Россети Сибирь" | "Кузбассэнерго" | ПС 35 кВ Судженская | 35/6 | 16 | 6.9309 | 0 | 0
1091 | ПАО "Россети Сибирь" | "Кузбассэнерго" | ПС 35 кВ Улановская | 35/10 | 2.5 | 1.1736 | 0.01134 | 0.0945
1092 | ПАО "Россети Сибирь" | "Кузбассэнерго" | ПС 35 кВ Физкультурник | 35/6 | 10 | 2.5358 | 0 | 0
1093 | ПАО "Россети Сибирь" | "Кузбассэнерго" | ПС 35 кВ Ижморская | 35/10 | 4 | 2.4513 | 0 | 1.3599
1094 | ПАО "Россети Сибирь" | "Кузбассэнерго" | ПС 35 кВ Колыонская | 35/10 | 1.6 | 0.42069 | 0.01215 | 0
1095 | ПАО "Россети Сибирь" | "Кузбассэнерго" | ПС 35 кВ Красноярская | 35/10 | 1.8 | 0.96873 | 0.011475 | 0.36168
1096 | ПАО "Россети Сибирь" | "Кузбассэнерго" | ПС 35 кВ Святославская | 35/10 | 1.6 | 0.47107 | 0 | 0
1097 | ПАО "Россети Сибирь" | "Кузбассэнерго" | ПС 35 кВ Симбирская | 35/10 | 1.8 | 0.35825 | 0 | 0
1098 | ПАО "Россети Сибирь" | "Кузбассэнерго" | ПС 35 кВ Береговая | 35/10 | 4 | 3.3311 | 0.10125 | 0.58315
1099 | ПАО "Россети Сибирь" | "Кузбассэнерго" | ПС 35 кВ Бирюлинская | 35/6 | 15 | 4.6825 | 0 | 0.01215
1100 | ПАО "Россети Сибирь" | "Кузбассэнерго" | ПС 35 кВ Латышевская | 35/6 | 6.3 | 4.7391 | 0 | 0.03726
1101 | ПАО "Россети Сибирь" | "Кузбассэнерго" | ПС 35 кВ Мазуровская | 35/10 | 10 | 2.4693 | 0.0108 | 0.51256
1102 | ПАО "Россети Сибирь" | "Кузбассэнерго" | ПС 35 кВ Насосная-5 | 35/6 | 1.6 | 0.49642 | 0 | 0
1103 | ПАО "Россети Сибирь" | "Кузбассэнерго" | ПС 35 кВ Насосная-9 | 35/6 | 2.5 | 0.53985 | 0 | 0
1104 | ПАО "Россети Сибирь" | "Кузбассэнерго" | ПС 35 кВ Осиновская | 35/10 | 6.3 | 3.9391 | 0.14525 | 1.8598
1105 | ПАО "Россети Сибирь" | "Кузбассэнерго" | ПС 35 кВ Промышленовская | 35/6 | 6.3 | 1.7917 | 0 | 0
1106 | ПАО "Россети Сибирь" | "Кузбассэнерго" | ПС 35 кВ Северная | 35/6 | 10 | 7.5333 | 0 | 0
1107 | ПАО "Россети Сибирь" | "Кузбассэнерго" | ПС 35 кВ Силинская | 35/10 | 4 | 3.5354 | 0.011475 | 0.43976
1108 | ПАО "Россети Сибирь" | "Кузбассэнерго" | ПС 35 кВ ЦОФ Берёзовская | 35/6 | 10 | 6.5797 | 0 | 0
1109 | ПАО "Россети Сибирь" | "Кузбассэнерго" | ПС 35 кВ Транзитная | 35/10 | 15 | 6.9354 | 0 | 0
1110 | ПАО "Россети Сибирь" | "Кузбассэнерго" | ПС 35 кВ Центральная (Гор.РЭС) | 35/6 | 16 | 15.1095 | 0 | 0
1111 | ПАО "Россети Сибирь" | "Кузбассэнерго" | ПС 35 кВ Строительная (Гор. РЭС) | 35/10 | 4 | 1.7473 | 0 | 0
1112 | ПАО "Россети Сибирь" | "Кузбассэнерго" | ПС 35 кВ Щегловская | 35/10 | 4 | 2.5635 | 0.04698 | 0.54473
1113 | ПАО "Россети Сибирь" | "Кузбассэнерго" | ПС 35 кВ Ягуновская | 35/6 | 10 | 4.242 | 0.036 | 0
1114 | ПАО "Россети Сибирь" | "Кузбассэнерго" | ПС 35 кВ Авангард | 35/10 | 2.5 | 0.58673 | 0 | 0.01665
1115 | ПАО "Россети Сибирь" | "Кузбассэнерго" | ПС 35 кВ Благовещенская | 35/10 | 4 | 0.6747 | 0 | 0.0162
1116 | ПАО "Россети Сибирь" | "Кузбассэнерго" | ПС 35 кВ Колеульская | 35/10 | 2.5 | 0.66248 | 0 | 0.006075
1117 | ПАО "Россети Сибирь" | "Кузбассэнерго" | ПС 35 кВ Лебяжья | 35/10 | 1.6 | 0.32879 | 0 | 0.039058
1118 | ПАО "Россети Сибирь" | "Кузбассэнерго" | ПС 35 кВ Мариинская городская | 35/10 | 6.3 | 3.7415 | 0.306 | 0
1119 | ПАО "Россети Сибирь" | "Кузбассэнерго" | ПС 35 кВ Сусловская | 35/10 | 6.3 | 1.3592 | 0 | 0.19393
1120 | ПАО "Россети Сибирь" | "Кузбассэнерго" | ПС 35 кВ Байлинская | 35/10 | 1.6 | 0.097006 | 0 | 0
1121 | ПАО "Россети Сибирь" | "Кузбассэнерго" | ПС 35 кВ Барандатская | 35/10 | 1.6 | 0.44528 | 0.02025 | 0
1122 | ПАО "Россети Сибирь" | "Кузбассэнерго" | ПС 35 кВ Курсксмоленская | 35/10 | 1.6 | 0.69397 | 0 | 0.603
1123 | ПАО "Россети Сибирь" | "Кузбассэнерго" | ПС 35 кВ Полуторник | 35/10 | 1 | 0.25539 | 0 | 0.0243
1124 | ПАО "Россети Сибирь" | "Кузбассэнерго" | ПС 35 кВ Тамбарская | 35/10 | 2.5 | 0.41302 | 0 | 0.3645
1125 | ПАО "Россети Сибирь" | "Кузбассэнерго" | ПС 35 кВ Устьколбинская | 35/10 | 2.5 | 0.54141 | 0 | 0
1126 | ПАО "Россети Сибирь" | "Кузбассэнерго" | ПС 35 кВ Центральная (Тис.РЭС) | 35/6 | 1.8 | 0.077263 | 0 | 0
1127 | ПАО "Россети Сибирь" | "Кузбассэнерго" | ПС 35 кВ Верх-Падунская | 35/10 | 2.5 | 0.50608 | 0 | 0.0081
1128 | ПАО "Россети Сибирь" | "Кузбассэнерго" | ПС 35 кВ Глубокинская | 35/10 | 1.6 | 0.34953 | 0 | 0.02025
1129 | ПАО "Россети Сибирь" | "Кузбассэнерго" | ПС 35 кВ Зарубинская | 35/10 | 4 | 1.2365 | 0 | 0.2414
1130 | ПАО "Россети Сибирь" | "Кузбассэнерго" | ПС 35 кВ Моторная | 35/10 | 2.5 | 1.8672 | 0 | 0
1131 | ПАО "Россети Сибирь" | "Кузбассэнерго" | ПС 35 кВ Усть-Сосновская | 35/10 | 2.5 | 0.41324 | 0 | 0
1132 | ПАО "Россети Сибирь" | "Кузбассэнерго" | ПС 35 кВ Шишинская | 35/10 | 2.5 | 0.84765 | 0 | 0.0405
1133 | ПАО "Россети Сибирь" | "Кузбассэнерго" | ПС 35 кВ Георгиевская | 35/10 | 2.5 | 0.31134 | 0 | 0
1134 | ПАО "Россети Сибирь" | "Кузбассэнерго" | ПС 35 кВ Итатская | 35/10 | 6.3 | 1.7077 | 0 | 0
1135 | ПАО "Россети Сибирь" | "Кузбассэнерго" | ПС 35 кВ Итатский разрез | 35/6 | 6.3 | 0 | 0 | 0
1136 | ПАО "Россети Сибирь" | "Кузбассэнерго" | ПС 35 кВ Листвянская | 35/10 | 4 | 0.48361 | 0 | 0
1137 | ПАО "Россети Сибирь" | "Кузбассэнерго" | ПС 35 кВ Новоподзорновская | 35/10 | 4 | 0.93051 | 0 | 0.01215
1138 | ПАО "Россети Сибирь" | "Кузбассэнерго" | ПС 35 кВ Новопокровская | 35/10 | 2.5 | 0.18702 | 0 | 0
1139 | ПАО "Россети Сибирь" | "Кузбассэнерго" | ПС 35 кВ Новотисульская | 35/10 | 1.6 | 0.54313 | 0 | 0.01458
1140 | ПАО "Россети Сибирь" | "Кузбассэнерго" | ПС 35 кВ Преображенская | 35/10 | 4 | 0.39297 | 0 | 0
1141 | ПАО "Россети Сибирь" | "Кузбассэнерго" | ПС 35 кВ Теплореченская | 35/10 | 1.8 | 0.32644 | 0 | 0
1142 | ПАО "Россети Сибирь" | "Кузбассэнерго" | ПС 35 кВ Николаевская (ПО СВЭС) | 35/10 | 1.6 | 0.3 | 0 | 0
1143 | ПАО "Россети Сибирь" | "Кузбассэнерго" | ПС 35 кВ Арлюкская | 35/10 | 4 | 0.71929 | 0 | 0
1144 | ПАО "Россети Сибирь" | "Кузбассэнерго" | ПС 35 кВ Водозабор (ПО СВЭС) | 35/6 | 6.3 | 1.3245 | 0 | 0
1145 | ПАО "Россети Сибирь" | "Кузбассэнерго" | ПС 35 кВ Заозёрная | 35/10 | 2.5 | 0.41579 | 0 | 0
1146 | ПАО "Россети Сибирь" | "Кузбассэнерго" | ПС 35 кВ Зеледеевская | 35/10 | 1.6 | 1.0697 | 0.0081 | 0.00405
1147 | ПАО "Россети Сибирь" | "Кузбассэнерго" | ПС 35 кВ Кожевниковская | 35/10 | 1.6 | 0.28279 | 0.00405 | 0
1148 | ПАО "Россети Сибирь" | "Кузбассэнерго" | ПС 35 кВ Кулаковская | 35/6 | 2.5 | 0.44875 | 0 | 0
1149 | ПАО "Россети Сибирь" | "Кузбассэнерго" | ПС 35 кВ Новая | 35/10 | 4 | 0.775 | 0 | 0.03645
1150 | ПАО "Россети Сибирь" | "Кузбассэнерго" | ПС 35 кВ Новоромановская | 35/10 | 2.5 | 1.3072 | 0 | 0.02025
1151 | ПАО "Россети Сибирь" | "Кузбассэнерго" | ПС 35 кВ Подсобная | 35/10 | 2.5 | 0.33765 | 0 | 0
1152 | ПАО "Россети Сибирь" | "Кузбассэнерго" | ПС 35 кВ Проскоковская | 35/10 | 4 | 1.2831 | 0.01215 | 0
1153 | ПАО "Россети Сибирь" | "Кузбассэнерго" | ПС 35 кВ Тальская | 35/10 | 2.5 | 0.85332 | 0 | 0.035955
1154 | ПАО "Россети Сибирь" | "Кузбассэнерго" | ПС 35 кВ Колмогоровская | 35/10 | 4 | 1.2114 | 0.00729 | 0.03807
1155 | ПАО "Россети Сибирь" | "Кузбассэнерго" | ПС 35 кВ Красносельская | 35/10 | 4 | 0.66826 | 0 | 0.13005
1156 | ПАО "Россети Сибирь" | "Кузбассэнерго" | ПС 35 кВ Пачинская | 35/10 | 4 | 1.0435 | 0.0057375 | 0.091035
1157 | ПАО "Россети Сибирь" | "Кузбассэнерго" | ПС 35 кВ Пашковская | 35/10 | 5.6 | 0.83623 | 0 | 0.16753
1158 | ПАО "Россети Сибирь" | "Кузбассэнерго" | ПС 35 кВ Репродуктор | 35/10 | 4 | 0.00558 | 0 | 0.0135
1159 | ПАО "Россети Сибирь" | "Кузбассэнерго" | ПС 35 кВ Беловская Городская | 35/10 | 16 | 10.7415 | 0.472 | 0.01584
1160 | ПАО "Россети Сибирь" | "Кузбассэнерго" | ПС 35 кВ Беловская ЦОФ | 35/6 | 16 | 11.3181 | 0 | 0
1161 | ПАО "Россети Сибирь" | "Кузбассэнерго" | ПС 35 кВ Беловский Разрез | 35/6 | 10 | 3.2178 | 0 | 0
1162 | ПАО "Россети Сибирь" | "Кузбассэнерго" | ПС 35 кВ Грамотеинская-1\2 | 35/6 | 10 | 5.8032 | 0.03564 | 0.01215
1163 | ПАО "Россети Сибирь" | "Кузбассэнерго" | ПС 35 кВ Рассвет | 35/10 | 4 | 1.3113 | 0 | 0.46215
1164 | ПАО "Россети Сибирь" | "Кузбассэнерго" | ПС 35 кВ Рудник | 35/6 | 6.3 | 2.7528 | 0 | 0.01134
1165 | ПАО "Россети Сибирь" | "Кузбассэнерго" | ПС 35 кВ Урская | 35/10 | 2.5 | 2.0832 | 0 | 0.04095
1166 | ПАО "Россети Сибирь" | "Кузбассэнерго" | ПС 35 кВ Инская | 35/6 | 10 | 4.0548 | 0.2999 | 0.16992
1167 | ПАО "Россети Сибирь" | "Кузбассэнерго" | ПС 35 кВ Пермяковская | 35/10 | 6.3 | 3.0504 | 0 | 0.00405
1168 | ПАО "Россети Сибирь" | "Кузбассэнерго" | ПС 35 кВ Родина | 35/10 | 2.5 | 1.9995 | 0 | 0.17415
1169 | ПАО "Россети Сибирь" | "Кузбассэнерго" | ПС 35 кВ Камышинская | 35/10 | 4 | 0.9393 | 0 | 0.59713
1170 | ПАО "Россети Сибирь" | "Кузбассэнерго" | ПС 35 кВ Комсомолец | 35/6 | 16 | 10.3695 | 0 | 0
1171 | ПАО "Россети Сибирь" | "Кузбассэнерго" | ПС 35 кВ Краснинская | 35/10 | 6.3 | 3.162 | 0.00969 | 0.16839
1172 | ПАО "Россети Сибирь" | "Кузбассэнерго" | ПС 35 кВ Никитинская | 35/6 | 4 | 0.7254 | 0.0243 | 0.01215
1173 | ПАО "Россети Сибирь" | "Кузбассэнерго" | ПС 35 кВ Подгорновская | 35/10 | 2.5 | 1.0788 | 0 | 0
1174 | ПАО "Россети Сибирь" | "Кузбассэнерго" | ПС 35 кВ Борисовская | 35/10 | 2.5 | 1.1811 | 0.01215 | 0
1175 | ПАО "Россети Сибирь" | "Кузбассэнерго" | ПС 35 кВ Водозабор (ПО ЦЭС) | 35/6 | 2.5 | 0.8277 | 0 | 0
1176 | ПАО "Россети Сибирь" | "Кузбассэнерго" | ПС 35 кВ Крапивинская | 35/10 | 6.3 | 2.325 | 0 | 0.0378
1177 | ПАО "Россети Сибирь" | "Кузбассэнерго" | ПС 35 кВ Панфиловская | 35/10 | 4 | 1.8228 | 0 | 1.17
1178 | ПАО "Россети Сибирь" | "Кузбассэнерго" | ПС 35 кВ Тарадановская | 35/10 | 2.5 | 1.3764 | 0.12707 | 0.016575
1179 | ПАО "Россети Сибирь" | "Кузбассэнерго" | ПС 35 кВ Чусовитинская | 35/10 | 2.5 | 0.5487 | 0 | 0.0324
1180 | ПАО "Россети Сибирь" | "Кузбассэнерго" | ПС 35 кВ Шевелёвская | 35/10 | 2.5 | 1.4043 | 0.00918 | 0.080325
1181 | ПАО "Россети Сибирь" | "Кузбассэнерго" | ПС 35 кВ Заринская | 35/10 | 6.3 | 1.6368 | 0 | 0.11745
1182 | ПАО "Россети Сибирь" | "Кузбассэнерго" | ПС 35 кВ Прогресс | 35/10 | 4 | 2.2227 | 0.002295 | 0.27336
1183 | ПАО "Россети Сибирь" | "Кузбассэнерго" | ПС 35 кВ Тарасовская | 35/10 | 2.5 | 1.0044 | 0 | 0.006885
1184 | ПАО "Россети Сибирь" | "Кузбассэнерго" | ПС 35 кВ Бурлаковская | 35/6 | 5.6 | 0.7533 | 0 | 0.02835
1185 | ПАО "Россети Сибирь" | "Кузбассэнерго" | ПС 35 кВ Карагайлинская | 35/6 | 10 | 1.8972 | 0 | 0.02106
1186 | ПАО "Россети Сибирь" | "Кузбассэнерго" | ПС 35 кВ Михайловская | 35/10 | 2.5 | 1.7949 | 0.098025 | 0.11678
1187 | ПАО "Россети Сибирь" | "Кузбассэнерго" | ПС 35 кВ Трудармейская | 35/10 | 10 | 2.6412 | 0.01071 | 0.25428
1188 | ПАО "Россети Сибирь" | "Кузбассэнерго" | ПС 35 кВ Шалым | 35/6 | 10 | 0.6324 | 0 | 0
1189 | ПАО "Россети Сибирь" | "Кузбассэнерго" | ПС 35 кВ Нагорная | 35/6 | 16 | 3.534 | 0 | 0
1190 | ПАО "Россети Сибирь" | "Кузбассэнерго" | ПС 35 кВ Строительная (Мысковский РЭС) | 35/6 | 10 | 4.2129 | 0 | 0
1191 | ПАО "Россети Сибирь" | "Кузбассэнерго" | ПС 35 кВ Абагур-Атамановская | 35/6 | 6.3 | 3.1434 | 0.12325 | 1.3298
1192 | ПАО "Россети Сибирь" | "Кузбассэнерго" | ПС 35 кВ Абагур-Лесной | 35/6 | 6.3 | 2.9667 | 0 | 0.7992
1193 | ПАО "Россети Сибирь" | "Кузбассэнерго" | ПС 35 кВ Абашевская 1/2 | 35/6 | 25 | 7.8678 | 0.06336 | 0.38608
1194 | ПАО "Россети Сибирь" | "Кузбассэнерго" | ПС 35 кВ Абашевская 3/4 | 35/6 | 10 | 0.7998 | 0 | 0.0081
1195 | ПАО "Россети Сибирь" | "Кузбассэнерго" | ПС 35 кВ Байдаевская | 35/6 | 10 | 8.37 | 0.0108 | 0.52928
1196 | ПАО "Россети Сибирь" | "Кузбассэнерго" | ПС 35 кВ Гурьевская-Горная | 35/6 | 10 | 2.4831 | 0 | 0.01863
1197 | ПАО "Россети Сибирь" | "Кузбассэнерго" | ПС 35 кВ Бунгурская | 35/6 | 10 | 3.0039 | 0 | 0.092735
1198 | ПАО "Россети Сибирь" | "Кузбассэнерго" | ПС 35 кВ Калмыковская | 35/6 | 10 | 1.767 | 0 | 0.0612
1199 | ПАО "Россети Сибирь" | "Кузбассэнерго" | ПС 35 кВ Костёнковская | 35/10 | 4 | 2.2227 | 0 | 1.2825
1200 | ПАО "Россети Сибирь" | "Кузбассэнерго" | ПС 35 кВ Куйбышевская | 35/6 | 5.6 | 6.4077 | 0.066623 | 1.3945
1201 | ПАО "Россети Сибирь" | "Кузбассэнерго" | ПС 35 кВ Ново-Бунгурская | 35/6 | 10 | 2.8365 | 0.19125 | 0.02916
1202 | ПАО "Россети Сибирь" | "Кузбассэнерго" | ПС 35 кВ Сосновская | 35/10 | 16 | 11.6343 | 0.13104 | 1.8899
1203 | ПАО "Россети Сибирь" | "Кузбассэнерго" | ПС 35 кВ Николаевская (ПО ЮЭС) | 35/10 | 4 | 1.2183 | 0 | 0.066725
1204 | ПАО "Россети Сибирь" | "Кузбассэнерго" | ПС 35 кВ Осинники-5 | 35/6 | 6.3 | 1.8786 | 0 | 0
1205 | ПАО "Россети Сибирь" | "Кузбассэнерго" | ПС 35 кВ Осинниковский Водозабор | 35/6 | 3.2 | 1.2555 | 0 | 0.0081
1206 | ПАО "Россети Сибирь" | "Кузбассэнерго" | ПС 35 кВ Дмитриевская | 35/10 | 4 | 1.5531 | 0 | 0
1207 | ПАО "Россети Сибирь" | "Кузбассэнерго" | ПС 35 кВ Зиминка | 35/6 | 25 | 2.4459 | 0 | 0
1208 | ПАО "Россети Сибирь" | "Кузбассэнерго" | ПС 35 кВ Котинская | 35/10 | 5.6 | 1.4508 | 0 | 0
1209 | ПАО "Россети Сибирь" | "Кузбассэнерго" | ПС 35 кВ Красногорская-1 | 35/6 | 15 | 0.7533 | 0 | 0
1210 | ПАО "Россети Сибирь" | "Кузбассэнерго" | ПС 35 кВ Красногорская-2 | 35/6 | 6.3 | 5.4591 | 0.43335 | 0
1211 | ПАО "Россети Сибирь" | "Кузбассэнерго" | ПС 35 кВ Красный Углекоп | 35/6 | 10 | 6.6774 | 3.5784 | 0
1212 | ПАО "Россети Сибирь" | "Кузбассэнерго" | ПС 35 кВ Маганак | 35/6 | 10 | 4.4826 | 0 | 2.7
1213 | ПАО "Россети Сибирь" | "Кузбассэнерго" | ПС 35 кВ Сафоновская | 35/10 | 6.3 | 2.8458 | 0.03312 | 0.1584
1214 | ПАО "Россети Сибирь" | "Кузбассэнерго" | ПС 35 кВ Терентьевская | 35/10 | 4 | 2.3064 | 0.55675 | 0.024225
1215 | ПАО "Россети Сибирь" | "Кузбассэнерго" | ПС 35 кВ Шахта-12 | 35/6 | 10 | 6.7983 | 0 | 0
1216 | ПАО "Россети Сибирь" | "Кузбассэнерго" | ПС 35 кВ Шахта-13 | 35/6 | 15 | 2.7621 | 0 | 0
1217 | ПАО "Россети Сибирь" | "Кузбассэнерго" | ПС 35 кВ Юго-Западная | 35/6 | 6.3 | 1.5903 | 0 | 0
1218 | ПАО "Россети Сибирь" | "Кузбассэнерго" | ПС 35 кВ Ясная Поляна | 35/10 | 4 | 1.6461 | 0.00567 | 0.00972
1219 | ПАО "Россети Сибирь" | "Кузбассэнерго" | ПС 110 кВ Анжерская | 110/35/6 | 40 | 21.6803 | 0 | 0.31104
1220 | ПАО "Россети Сибирь" | "Кузбассэнерго" | ПС 110 кВ Яйская | 110/35/10 | 10 | 2.56 | 0.00765 | 0.13132
1221 | ПАО "Россети Сибирь" | "Кузбассэнерго" | ПС 110 кВ Весенняя | 110/35/10 | 25 | 15.0291 | 1.4644 | 1.8588
1222 | ПАО "Россети Сибирь" | "Кузбассэнерго" | ПС 110 кВ Водозабор | 110/10 | 16 | 5.2103 | 0.02232 | 1.1638
1223 | ПАО "Россети Сибирь" | "Кузбассэнерго" | ПС 110 кВ Восточная | 110/10 | 25 | 9.6697 | 0.060075 | 0.81645
1224 | ПАО "Россети Сибирь" | "Кузбассэнерго" | ПС 110 кВ АКЗ | 110/6 | 25 | 0.94741 | 0 | 0
1225 | ПАО "Россети Сибирь" | "Кузбассэнерго" | ПС 110 кВ Заводская | 110/10 | 63 | 12.4091 | 0.00405 | 0.1215
1226 | ПАО "Россети Сибирь" | "Кузбассэнерго" | ПС 110 кВ Звёздная | 110/6 | 6.3 | 1.2721 | 0 | 0.56437
1227 | ПАО "Россети Сибирь" | "Кузбассэнерго" | ПС 110 кВ Космическая | 110/10 | 25 | 21.6521 | 0 | 1.5786
1228 | ПАО "Россети Сибирь" | "Кузбассэнерго" | ПС 110 кВ Мариинский ЛПК | 110/10 | 10 | 8.2265 | 0.1224 | 0.0324
1229 | ПАО "Россети Сибирь" | "Кузбассэнерго" | ПС 110 кВ Мирная | 110/10 | 40 | 36.1204 | 0 | 1.35
1230 | ПАО "Россети Сибирь" | "Кузбассэнерго" | ПС 110 кВ Мозжухинская | 110/6 | 10 | 3.6497 | 0 | 0.25056
1231 | ПАО "Россети Сибирь" | "Кузбассэнерго" | ПС 110 кВ Оросительная | 110/35/6 | 25 | 14.9448 | 0.07392 | 1.2693
1232 | ПАО "Россети Сибирь" | "Кузбассэнерго" | ПС 110 кВ Очистная | 110/6 | 16 | 2.4174 | 0 | 0
1233 | ПАО "Россети Сибирь" | "Кузбассэнерго" | ПС 110 кВ Рудничная | 110/35/10 | 40 | 43.5282 | 0.86086 | 1.899
1234 | ПАО "Россети Сибирь" | "Кузбассэнерго" | ПС 110 кВ Спутник (Гор. РЭС) | 110/10 | 16 | 5.7767 | 0.006075 | 0.77859
1235 | ПАО "Россети Сибирь" | "Кузбассэнерго" | ПС 110 кВ Таёжная | 110/6 | 16 | 10.5834 | 0 | 0
1236 | ПАО "Россети Сибирь" | "Кузбассэнерго" | ПС 110 кВ Тепличная (Гор. РЭС) | 110/6 | 63 | 9.6369 | 0.1215 | 4.3749
1237 | ПАО "Россети Сибирь" | "Кузбассэнерго" | ПС 110 кВ Толевая | 110/6 | 6.3 | 3.1845 | 0 | 4.5152
1238 | ПАО "Россети Сибирь" | "Кузбассэнерго" | ПС 110 кВ Черниговская | 110/35/6 | 16 | 8.8136 | 0 | 0
1239 | ПАО "Россети Сибирь" | "Кузбассэнерго" | ПС 110 кВ Южная | 110/35/10 | 40 | 26.0703 | 0 | 0
1240 | ПАО "Россети Сибирь" | "Кузбассэнерго" | ПС 110 кВ Пионерская | 110/35/10 | 16 | 5.0364 | 0 | 0.01818
1241 | ПАО "Россети Сибирь" | "Кузбассэнерго" | ПС 110 кВ Макаракская | 110/35/6 | 10 | 1.1135 | 0 | 0.585
1242 | ПАО "Россети Сибирь" | "Кузбассэнерго" | ПС 110 кВ Тисульская | 110/35/10 | 16 | 6.0593 | 0.02295 | 0.92732
1243 | ПАО "Россети Сибирь" | "Кузбассэнерго" | ПС 110 кВ Мехзаводская | 110/10 | 16 | 9.9597 | 0.00153 | 0.16337
1244 | ПАО "Россети Сибирь" | "Кузбассэнерго" | ПС 110 кВ Топкинская | 110/35/6 | 63 | 47.4237 | 0 | 0
1245 | ПАО "Россети Сибирь" | "Кузбассэнерго" | ПС 110 кВ Тяжинская | 110/35/10 | 25 | 10.6309 | 0 | 0.66385
1246 | ПАО "Россети Сибирь" | "Кузбассэнерго" | ПС 110 кВ Ивановская | 110/10 | 2.5 | 0.71061 | 0 | 0
1247 | ПАО "Россети Сибирь" | "Кузбассэнерго" | ПС 110 кВ Чебулинская | 110/35/10 | 10 | 4.4657 | 0 | 0.31994
1248 | ПАО "Россети Сибирь" | "Кузбассэнерго" | ПС 110 кВ Чумайская | 110/10 | 2.5 | 0.51133 | 0 | 0.00405
1249 | ПАО "Россети Сибирь" | "Кузбассэнерго" | ПС 110 кВ Большеямная | 110/35/10 | 16 | 5.1944 | 0.01215 | 0.0162
1250 | ПАО "Россети Сибирь" | "Кузбассэнерго" | ПС 110 кВ Воинская | 110/10 | 10 | 2.1632 | 0 | 0.01215
1251 | ПАО "Россети Сибирь" | "Кузбассэнерго" | ПС 110 кВ Комплексная | 110/35/10 | 16 | 3.7225 | 0 | 0.30876
1252 | ПАО "Россети Сибирь" | "Кузбассэнерго" | ПС 110 кВ Проскоковская | 110/35/10 | 25 | 8.0423 | 0 | 0.00729
1253 | ПАО "Россети Сибирь" | "Кузбассэнерго" | ПС 110 кВ Технониколь | 110/10 | 16 | 5.6599 | 0 | 0.4626
1254 | ПАО "Россети Сибирь" | "Кузбассэнерго" | ПС 110 кВ Юргинская | 110/35/6 | 40 | 15.2048 | 0 | 0
1255 | ПАО "Россети Сибирь" | "Кузбассэнерго" | ПС 110 кВ Яшкинская | 110/35/6 | 15 | 9.909 | 0 | 0.23807
1256 | ПАО "Россети Сибирь" | "Кузбассэнерго" | ПС 110 кВ ЯЦЗ | 110/6 | 25 | 2.8695 | 3.6 | 0
1257 | ПАО "Россети Сибирь" | "Кузбассэнерго" | ПС 110 кВ Беловская | 110/35/6 | 80 | 53.0084 | 0 | 30.8177
1258 | ПАО "Россети Сибирь" | "Кузбассэнерго" | ПС 110 кВ Грамотеинская-3\4 | 110/6 | 15 | 1.9135 | 0 | 0
1259 | ПАО "Россети Сибирь" | "Кузбассэнерго" | ПС 110 кВ Ново-Чертинская | 110/35/6 | 40.5 | 33.4106 | 0 | 7.8021
1260 | ПАО "Россети Сибирь" | "Кузбассэнерго" | ПС 110 кВ Промузел | 110/10 | 40 | 3.8626 | 0 | 0.16605
1261 | ПАО "Россети Сибирь" | "Кузбассэнерго" | ПС 110 кВ Цинкзаводская | 110/6 | 16 | 4.1029 | 0 | 0.0081
1262 | ПАО "Россети Сибирь" | "Кузбассэнерго" | ПС 110 кВ Шестаковская | 110/35/10 | 16 | 4.8772 | 0.02754 | 6.6236
1263 | ПАО "Россети Сибирь" | "Кузбассэнерго" | ПС 110 кВ Гурьевская | 110/35/10 | 40.5 | 27.7146 | 0.18063 | 8.8937
1264 | ПАО "Россети Сибирь" | "Кузбассэнерго" | ПС 110 кВ Береговая | 110/6 | 40 | 10.1549 | 0 | 0
1265 | ПАО "Россети Сибирь" | "Кузбассэнерго" | ПС 110 кВ Анжерская НПС | 110/6 | 40 | 22.8131 | 0 | 0.0846
1266 | ПАО "Россети Сибирь" | "Кузбассэнерго" | ПС 110 кВ Вишнёвская | 110/35/10 | 10 | 7.2802 | 0 | 0.29956
1267 | ПАО "Россети Сибирь" | "Кузбассэнерго" | ПС 110 кВ Колмогоровская | 110/35/6 | 16 | 12.7626 | 0 | 0
1268 | ПАО "Россети Сибирь" | "Кузбассэнерго" | ПС 110 кВ Молодёжная | 110/10 | 6.3 | 0.6408 | 0.011475 | 1.3891
1269 | ПАО "Россети Сибирь" | "Кузбассэнерго" | ПС 110 кВ Уропская | 110/35/6 | 25 | 13.6615 | 0 | 2.713
1270 | ПАО "Россети Сибирь" | "Кузбассэнерго" | ПС 110 кВ Хахалинская | 110/10 | 6.3 | 0.8455 | 0.01215 | 0.07695
1271 | ПАО "Россети Сибирь" | "Кузбассэнерго" | ПС 110 кВ Больничная | 110/10 | 25 | 1.9046 | 0 | 0
1272 | ПАО "Россети Сибирь" | "Кузбассэнерго" | ПС 110 кВ Городская | 110/6 | 25 | 9.2115 | 0.0486 | 0
1273 | ПАО "Россети Сибирь" | "Кузбассэнерго" | ПС 110 кВ Заречная | 110/35/6 | 40 | 24.8132 | 0 | 0.00972
1274 | ПАО "Россети Сибирь" | "Кузбассэнерго" | ПС 110 кВ Кирова-Западная | 110/6 | 10 | 4.2179 | 0 | 0
1275 | ПАО "Россети Сибирь" | "Кузбассэнерго" | ПС 110 кВ КСК (ПО ЦЭС) | 110/6 | 32 | 7.5561 | 0 | 0
1276 | ПАО "Россети Сибирь" | "Кузбассэнерго" | ПС 110 кВ Кузбассэлемент | 110/6 | 16 | 2.9548 | 0.198 | 0
1277 | ПАО "Россети Сибирь" | "Кузбассэнерго" | ПС 110 кВ Мусохрановская | 110/35/10 | 10 | 4.3521 | 0 | 0
1278 | ПАО "Россети Сибирь" | "Кузбассэнерго" | ПС 110 кВ Новоленинская | 110/35/6 | 80 | 34.7367 | 0.003825 | 0.05652
1279 | ПАО "Россети Сибирь" | "Кузбассэнерго" | ПС 110 кВ Полысаевская-3 | 110/35/6 | 40 | 25.0535 | 0 | 0
1280 | ПАО "Россети Сибирь" | "Кузбассэнерго" | ПС 110 кВ Фильтровальная | 110/6 | 10 | 2.8035 | 0 | 0.0306
1281 | ПАО "Россети Сибирь" | "Кузбассэнерго" | ПС 110 кВ Трифоновская | 110/35/6 | 10 | 6.5949 | 0 | 0.0435
1282 | ПАО "Россети Сибирь" | "Кузбассэнерго" | ПС 110 кВ Плотниковская | 110/35/10 | 16 | 5.3489 | 0.0108 | 0.28908
1283 | ПАО "Россети Сибирь" | "Кузбассэнерго" | ПС 110 кВ Промышленная-Сельская | 110/35/10 | 16 | 8.6152 | 0.52704 | 2.4676
1284 | ПАО "Россети Сибирь" | "Кузбассэнерго" | ПС 110 кВ Кондомская | 110/35/6 | 25 | 4.3521 | 0 | 0
1285 | ПАО "Россети Сибирь" | "Кузбассэнерго" | ПС 110 кВ Мундыбашская | 110/6 | 25 | 2.9459 | 0 | 0.01377
1286 | ПАО "Россети Сибирь" | "Кузбассэнерго" | ПС 110 кВ Темирская | 110/35/6 | 20 | 6.0342 | 0 | 0
1287 | ПАО "Россети Сибирь" | "Кузбассэнерго" | ПС 110 кВ Безруковская | 110/6 | 10 | 4.0584 | 0.0072 | 0.0768
1288 | ПАО "Россети Сибирь" | "Кузбассэнерго" | ПС 110 кВ Драгунский Водозабор | 110/10 | 10 | 4.895 | 0 | 0.06561
1289 | ПАО "Россети Сибирь" | "Кузбассэнерго" | ПС 110 кВ Карьерная | 110/35/6 | 31.5 | 18.0759 | 2.7 | 0
1290 | ПАО "Россети Сибирь" | "Кузбассэнерго" | ПС 110 кВ Мысковская | 110/35/6 | 25 | 15.6106 | 0 | 0
1291 | ПАО "Россети Сибирь" | "Кузбассэнерго" | ПС 110 кВ Томская | 110/35/6 | 31.5 | 8.5796 | 0 | 6.8544
1292 | ПАО "Россети Сибирь" | "Кузбассэнерго" | ПС 110 кВ Чеболсинская | 110/6 | 6.3 | 3.0349 | 0 | 0
1293 | ПАО "Россети Сибирь" | "Кузбассэнерго" | ПС 110 кВ Абагурская | 110/35/6 | 31.5 | 20.2742 | 0 | 3.2404
1294 | ПАО "Россети Сибирь" | "Кузбассэнерго" | ПС 110 кВ Бызовская | 110/6 | 20 | 8.0189 | 0 | 0.036
1295 | ПАО "Россети Сибирь" | "Кузбассэнерго" | ПС 110 кВ Водная | 110/35/6 | 40 | 32.3604 | 2.805 | 0.289
1296 | ПАО "Россети Сибирь" | "Кузбассэнерго" | ПС 110 кВ Высокая | 110/6 | 16 | 3.0171 | 0 | 0
1297 | ПАО "Россети Сибирь" | "Кузбассэнерго" | ПС 110 кВ Ильинская-1 | 110/10 | 25 | 5.2154 | 0.1965 | 5.539
1298 | ПАО "Россети Сибирь" | "Кузбассэнерго" | ПС 110 кВ Ильинская-Городская-2 | 110/10 | 25 | 15.7085 | 0.53505 | 0
1299 | ПАО "Россети Сибирь" | "Кузбассэнерго" | ПС 110 кВ Кузнецкая | 110/35/10 | 40 | 29.6192 | 0 | 0
1300 | ПАО "Россети Сибирь" | "Кузбассэнерго" | ПС 110 кВ КФЗ-1 | 110/10 | 80 | 7.1734 | 0.108 | 0
1301 | ПАО "Россети Сибирь" | "Кузбассэнерго" | ПС 110 кВ КФЗ-2 | 110/10 | 80 | 0.0801 | 0 | 0
1302 | ПАО "Россети Сибирь" | "Кузбассэнерго" | ПС 110 кВ Луговая | 110/6 | 10 | 1.0324 | 0 | 0
1303 | ПАО "Россети Сибирь" | "Кузбассэнерго" | ПС 110 кВ Ново-Байдаевская | 110/35/6 | 40 | 19.6334 | 0.086873 | 1.4461
1304 | ПАО "Россети Сибирь" | "Кузбассэнерго" | ПС 110 кВ Орджоникидзевская | 110/35/10 | 40 | 19.4287 | 1.598 | 0.44637
1305 | ПАО "Россети Сибирь" | "Кузбассэнерго" | ПС 110 кВ РМК | 110/10 | 25 | 10.0392 | 0.136 | 0.556
1306 | ПАО "Россети Сибирь" | "Кузбассэнерго" | ПС 110 кВ Северная | 110/35/6 | 40.5 | 25.2048 | 0 | 1.1156
1307 | ПАО "Россети Сибирь" | "Кузбассэнерго" | ПС 110 кВ Северо-Байдаевская | 110/6 | 40 | 19.9805 | 0 | 0
1308 | ПАО "Россети Сибирь" | "Кузбассэнерго" | ПС 110 кВ Сидоровская | 110/35/10 | 16 | 11.8726 | 0 | 0.89008
1309 | ПАО "Россети Сибирь" | "Кузбассэнерго" | ПС 110 кВ Степная | 110/10 | 16 | 6.052 | 0.33398 | 0.99187
1310 | ПАО "Россети Сибирь" | "Кузбассэнерго" | ПС 110 кВ Шахтовая | 110/35/6 | 63 | 29.5836 | 0.0372 | 5.4884
1311 | ПАО "Россети Сибирь" | "Кузбассэнерго" | ПС 110 кВ Ширпотреб | 110/6 | 40 | 16.6964 | 0 | 0
1312 | ПАО "Россети Сибирь" | "Кузбассэнерго" | ПС 110 кВ Бенжереп-2 | 110/10 | 2.5 | 0.7832 | 0 | 0.02805
1313 | ПАО "Россети Сибирь" | "Кузбассэнерго" | ПС 110 кВ Капитальная-3 | 110/35/6 | 25 | 18.4675 | 0.567 | 0.01296
1314 | ПАО "Россети Сибирь" | "Кузбассэнерго" | ПС 110 кВ Осинниковская | 110/35/6 | 20 | 18.9303 | 0.00765 | 0.075735
1315 | ПАО "Россети Сибирь" | "Кузбассэнерго" | ПС 110 кВ Тепличная (Осинник. РЭС) | 110/10 | 16 | 2.5365 | 0 | 0
1316 | ПАО "Россети Сибирь" | "Кузбассэнерго" | ПС 110 кВ Тепловая | 110/6 | 6.3 | 2.3407 | 0 | 0
1317 | ПАО "Россети Сибирь" | "Кузбассэнерго" | ПС 110 кВ Шушталепская | 110/6 | 25 | 0.7832 | 0 | 0.03485
1318 | ПАО "Россети Сибирь" | "Кузбассэнерго" | ПС 110 кВ Афонинская | 110/35/6 | 63 | 40.6285 | 2.4278 | 4.741
1319 | ПАО "Россети Сибирь" | "Кузбассэнерго" | ПС 110 кВ Вахрушевская | 110/6 | 15 | 7.5739 | 0 | 0
1320 | ПАО "Россети Сибирь" | "Кузбассэнерго" | ПС 110 кВ Зенковская | 110/35/6 | 40.5 | 24.1724 | 0.02025 | 0.16231
1321 | ПАО "Россети Сибирь" | "Кузбассэнерго" | ПС 110 кВ Киселёвская-Заводская | 110/35/6 | 31.5 | 17.0079 | 0 | 0
1322 | ПАО "Россети Сибирь" | "Кузбассэнерго" | ПС 110 кВ Коммунальная | 110/10 | 16 | 16.1802 | 0 | 0
1323 | ПАО "Россети Сибирь" | "Кузбассэнерго" | ПС 110 кВ Красный Брод | 110/35/6 | 40 | 29.9663 | 0.02304 | 11.8061
1324 | ПАО "Россети Сибирь" | "Кузбассэнерго" | ПС 110 кВ Прокопьевская | 110/35/6 | 63 | 21.9919 | 0 | 0
1325 | ПАО "Россети Сибирь" | "Кузбассэнерго" | ПС 110 кВ Тырганская | 110/35/6 | 40.5 | 27.4031 | 0 | 0.12672
1326 | ПАО "Россети Сибирь" | "Кузбассэнерго" | ПС 110 кВ Имени Лапина В.И. | 110/10 | 25 | 8.2675 | 0 | 4.41
1327 | ПАО "Россети Сибирь" | "Кузбассэнерго" | ПС 110 кВ Распадская-5 | 110/6 | 16 | 12.0417 | 0 | 0
1328 | ПАО "Россети Сибирь" | "Кузбассэнерго" | ПС 110 кВ Распадская-4 | 110/6 | 40 | 18.0136 | 0 | 0
1329 | ПАО "Россети Сибирь" | "Кузбассэнерго" | ПС 110 кВ Распадская-6 | 110/6 | 40 | 3.8003 | 0 | 0
1330 | ПАО "Россети Сибирь" | "Кузбассэнерго" | ПС 110 кВ Спутник-Анжерский (Аренда) | 110/35/10 | 25 | 6.5339 | 0 | 0
1331 | ПАО "Россети Сибирь" | "Кузбассэнерго" | ПС 110 кВ Комсомольская(Восточ3-4СШ 110) | 110/10 | 40 | 20.912 | 0 | 0
1332 | ПАО "Россети Сибирь" | "Кузбассэнерго" | ПС 35 кВ Апанасовская | 35/6 | 7.5 | 0.5394 | 0.01215 | 0.02673
1333 | ПАО "Россети Сибирь" | "Омскэнерго" | ПС "Пристанская-110" 110/35/10 | 110/35/10 | 16 | 1.1424 | 0 | 0
1334 | ПАО "Россети Сибирь" | "Омскэнерго" | ПС "Пристанская-35" 35/10 | 35/10 | 1.6 | 0.47347 | 0 | 0
1335 | ПАО "Россети Сибирь" | "Омскэнерго" | ПС "Князево" 35/10 | 35/10 | 2.5 | 0.30645 | 0 | 0
1336 | ПАО "Россети Сибирь" | "Омскэнерго" | ПС "Куломзино" 10/35-35/10 | 35/10 | 1.6 | 0.35321 | 0 | 0
1337 | ПАО "Россети Сибирь" | "Омскэнерго" | ПС "Съездовская" 110/10 | 110/10 | 25 | 16.0566 | 0 | 0
1338 | ПАО "Россети Сибирь" | "Омскэнерго" | ПС "Александровка" 35/10 | 35/10 | 2.5 | 1.0421 | 0 | 0
1339 | ПАО "Россети Сибирь" | "Омскэнерго" | ПС "Таловская" 35/10 | 35/10 | 2.5 | 0.58818 | 0 | 0
1340 | ПАО "Россети Сибирь" | "Омскэнерго" | ПС "Екатеринославская" 110/35/10 | 110/35/10 | 10 | 3.7521 | 0 | 0.00162
1341 | ПАО "Россети Сибирь" | "Омскэнерго" | ПС "Кутузовская" 110/10 | 110/10 | 15 | 0.52938 | 0 | 0
1342 | ПАО "Россети Сибирь" | "Омскэнерго" | ПС "Шербакульская" 110/35/10 | 110/35/10 | 10 | 4.1775 | 0.049725 | 0.01683
1343 | ПАО "Россети Сибирь" | "Омскэнерго" | ПС "Баррикада" 35/10 | 35/10 | 2.5 | 0.48288 | 0 | 0.0081
1344 | ПАО "Россети Сибирь" | "Омскэнерго" | ПС "Боевая" 35/10 | 35/10 | 4 | 0.81772 | 0 | 0
1345 | ПАО "Россети Сибирь" | "Омскэнерго" | ПС "Лесная" 35/10 | 35/10 | 1.6 | 1.0067 | 0 | 0
1346 | ПАО "Россети Сибирь" | "Омскэнерго" | ПС "Медвежка" 35/10 | 35/10 | 2.5 | 0.89999 | 0 | 0.01215
1347 | ПАО "Россети Сибирь" | "Омскэнерго" | ПС "Новорождественка" 35/10 | 35/10 | 1.6 | 1.1244 | 0 | 0.13284
1348 | ПАО "Россети Сибирь" | "Омскэнерго" | ПС "Пучково" 35/10 | 35/10 | 4 | 0.93064 | 0 | 0.01215
1349 | ПАО "Россети Сибирь" | "Омскэнерго" | ПС "Украинка" 35/10 | 35/10 | 4 | 1.7261 | 0 | 0
1350 | ПАО "Россети Сибирь" | "Омскэнерго" | ПС "Юбилейная" 110/35/10 | 110/35/10 | 16 | 15.2612 | 0.057375 | 0.2567
1351 | ПАО "Россети Сибирь" | "Омскэнерго" | ПС "Большаковка" 35/10 | 35/10 | 4 | 0.74058 | 0.02655 | 0.0405
1352 | ПАО "Россети Сибирь" | "Омскэнерго" | ПС "Казанка" 35/10 | 35/10 | 2.5 | 0.57419 | 0 | 0
1353 | ПАО "Россети Сибирь" | "Омскэнерго" | ПС "Камышловка" 35/10 | 35/10 | 2.5 | 0.59876 | 0 | 0.045
1354 | ПАО "Россети Сибирь" | "Омскэнерго" | ПС "Красный Яр" 35/10 | 35/10 | 6.3 | 3.993 | 0.0108 | 0.21824
1355 | ПАО "Россети Сибирь" | "Омскэнерго" | ПС "Новоархангеловка" 35/10 | 35/10 | 4 | 0.68884 | 0 | 0
1356 | ПАО "Россети Сибирь" | "Омскэнерго" | ПС "Рассвет" 35/10 | 35/10 | 6.3 | 0.8671 | 0.86275 | 0.042075
1357 | ПАО "Россети Сибирь" | "Омскэнерго" | ПС "Северолюбинская" 35/10 | 35/10 | 1.6 | 0.45882 | 0 | 0
1358 | ПАО "Россети Сибирь" | "Омскэнерго" | ПС "Голубковская" 110/10 | 110/10 | 6.3 | 0.59179 | 0.0405 | 0
1359 | ПАО "Россети Сибирь" | "Омскэнерго" | ПС "Новолюбинская" 110/35/10 | 110/35/10 | 25 | 11.4917 | 0.01053 | 0.17459
1360 | ПАО "Россети Сибирь" | "Омскэнерго" | ПС "Большевик" 35/10 | 35/10 | 1.6 | 0.47863 | 0 | 0
1361 | ПАО "Россети Сибирь" | "Омскэнерго" | ПС "Звездино" 35/10 | 35/10 | 2.5 | 0.31634 | 0 | 0
1362 | ПАО "Россети Сибирь" | "Омскэнерго" | ПС "Элита" 35/10 | 35/10 | 4 | 0.73625 | 0 | 0
1363 | ПАО "Россети Сибирь" | "Омскэнерго" | ПС "Новоцарицыно" 110/10 | 110/10 | 2.5 | 0.67723 | 0.01215 | 0
1364 | ПАО "Россети Сибирь" | "Омскэнерго" | ПС "Птичья" 110/10 | 110/10 | 6.3 | 1.701 | 0.01458 | 0.00486
1365 | ПАО "Россети Сибирь" | "Омскэнерго" | ПС "Сельская" 110/35/10 | 110/35/10 | 10 | 7.8245 | 0.003825 | 0.02198
1366 | ПАО "Россети Сибирь" | "Омскэнерго" | ПС "Тумановская" 110/35/10 | 110/35/10 | 6.3 | 2.0412 | 0 | 0
1367 | ПАО "Россети Сибирь" | "Омскэнерго" | ПС "Конезавод" 35/10 | 35/10 | 1.6 | 1.3708 | 0.0243 | 0
1368 | ПАО "Россети Сибирь" | "Омскэнерго" | ПС "Новопоповка" 35/10 | 35/10 | 4 | 1.2508 | 0 | 0
1369 | ПАО "Россети Сибирь" | "Омскэнерго" | ПС "Новошараповка" 35/10 | 35/10 | 4 | 0.84829 | 0.00405 | 0
1370 | ПАО "Россети Сибирь" | "Омскэнерго" | ПС "Орловка водопровод" 35/6 | 35/6 | 1.6 | 0.24411 | 0 | 0
1371 | ПАО "Россети Сибирь" | "Омскэнерго" | ПС "Орловка марьяновская" 35/10 | 35/10 | 2.5 | 1.1681 | 0 | 0
1372 | ПАО "Россети Сибирь" | "Омскэнерго" | ПС "Урожай" 35/10 | 35/10 | 1.6 | 0.95468 | 0 | 0.01215
1373 | ПАО "Россети Сибирь" | "Омскэнерго" | ПС "Новомарьяновская" 110/35/10 | 110/35/10 | 16 | 5.0576 | 0.77265 | 0.15427
1374 | ПАО "Россети Сибирь" | "Омскэнерго" | ПС "База Треста" 35/10 | 35/10 | 4 | 2.6958 | 0 | 0
1375 | ПАО "Россети Сибирь" | "Омскэнерго" | ПС "Базовая" 35/10 | 35/10 | 2.5 | 0.3441 | 0.9 | 0
1376 | ПАО "Россети Сибирь" | "Омскэнерго" | ПС "Дружино" 35/10 | 35/10 | 10 | 10.7198 | 0.0108 | 0.1008
1377 | ПАО "Россети Сибирь" | "Омскэнерго" | ПС "Красная Горка" 35/6 | 35/6 | 4 | 1.2923 | 0 | 0.02592
1378 | ПАО "Россети Сибирь" | "Омскэнерго" | ПС "НСД" 35/6 | 35/6 | 6.3 | 0.16242 | 0.01215 | 0.02025
1379 | ПАО "Россети Сибирь" | "Омскэнерго" | ПС "НСО" 35/6 | 35/6 | 6.3 | 0.33338 | 0.1134 | 0.11745
1380 | ПАО "Россети Сибирь" | "Омскэнерго" | ПС "Омская" 35/10 | 35/10 | 6.3 | 6.7645 | 0.2808 | 0.43538
1381 | ПАО "Россети Сибирь" | "Омскэнерго" | ПС "Очистные сооружения" 35/6 | 35/6 | 4 | 0.90206 | 0.93636 | 0
1382 | ПАО "Россети Сибирь" | "Омскэнерго" | ПС "Гидроузел" 35/10 | 35/10 | 2.5 | 0.42143 | 2.0398 | 0.01215
1383 | ПАО "Россети Сибирь" | "Омскэнерго" | ПС "Амурская" 110/10 | 110/10 | 25 | 22.3653 | 0 | 0
1384 | ПАО "Россети Сибирь" | "Омскэнерго" | ПС "Барановская" 110/10 | 110/10 | 40 | 18.9638 | 0 | 0
1385 | ПАО "Россети Сибирь" | "Омскэнерго" | ПС "Весенняя" 110/10 | 110/10 | 40 | 15.3806 | 0 | 10.1787
1386 | ПАО "Россети Сибирь" | "Омскэнерго" | ПС "Власть Труда" 110/35/6 | 110/35/6 | 16 | 4.025 | 1.8 | 0.09396
1387 | ПАО "Россети Сибирь" | "Омскэнерго" | ПС "Восточная-110" 110/35/6 | 110/35/6 | 10 | 7.207 | 0.4824 | 0.48154
1388 | ПАО "Россети Сибирь" | "Омскэнерго" | ПС "Животновод" 110/10 | 110/10 | 10 | 2.5655 | 0.018 | 0
1389 | ПАО "Россети Сибирь" | "Омскэнерго" | ПС "Западная" 110/10 | 110/10 | 25 | 20.3575 | 0 | 0
1390 | ПАО "Россети Сибирь" | "Омскэнерго" | ПС "Карбышево" 110/10 | 110/10 | 16 | 14.6054 | 0.036 | 0.39952
1391 | ПАО "Россети Сибирь" | "Омскэнерго" | ПС "Кировская" 110/10 | 110/10 | 25 | 24.7518 | 0.01224 | 2.9078
1392 | ПАО "Россети Сибирь" | "Омскэнерго" | ПС "Куйбышевская" 110/10 | 110/10 | 40 | 34.5998 | 0.03321 | 0.05508
1393 | ПАО "Россети Сибирь" | "Омскэнерго" | ПС "Левобережная" 110/10 | 110/10 | 40 | 31.4413 | 0.56648 | 4.0165
1394 | ПАО "Россети Сибирь" | "Омскэнерго" | ПС "Надеждинский ТПК" 110/10 | 110/10 | 16 | 4.6469 | 0 | 0.0405
1395 | ПАО "Россети Сибирь" | "Омскэнерго" | ПС "Новая" 110/10 | 110/10 | 40 | 26.1125 | 0 | 0.405
1396 | ПАО "Россети Сибирь" | "Омскэнерго" | ПС "Октябрьская" 110/10 | 110/10 | 40.5 | 27.5866 | 0 | 0
1397 | ПАО "Россети Сибирь" | "Омскэнерго" | ПС "Омская Нефть" 110/6 | 110/6 | 25 | 2.3841 | 0 | 0
1398 | ПАО "Россети Сибирь" | "Омскэнерго" | ПС "Прибрежная" 110/10 | 110/10 | 40 | 11.2066 | 4.165 | 0.02142
1399 | ПАО "Россети Сибирь" | "Омскэнерго" | ПС "Северозападная" 110/10 | 110/10 | 40 | 22.5258 | 0.144 | 0.45694
1400 | ПАО "Россети Сибирь" | "Омскэнерго" | ПС "Сибзавод" 110/10 | 110/10 | 32 | 18.9144 | 7.6 | 4.3433
1401 | ПАО "Россети Сибирь" | "Омскэнерго" | ПС "Советская" 110/10 | 110/10 | 16 | 13.6839 | 0 | 0
1402 | ПАО "Россети Сибирь" | "Омскэнерго" | ПС "Сургутская" 110/35/10 | 110/35/10 | 25 | 20.5184 | 0.01215 | 0.39946
1403 | ПАО "Россети Сибирь" | "Омскэнерго" | ПС "Фрунзенская" 110/10 | 110/10 | 40 | 22.0665 | 0 | 0
1404 | ПАО "Россети Сибирь" | "Омскэнерго" | ПС "Центральная" 110/10 | 110/10 | 40 | 19.1568 | 0 | 0
1405 | ПАО "Россети Сибирь" | "Омскэнерго" | ПС "Чунаевская" 110/10 | 110/10 | 10 | 4.3528 | 0.2331 | 1.2135
1406 | ПАО "Россети Сибирь" | "Омскэнерго" | ПС "Энтузиастов" 110/10 | 110/10 | 40 | 45.799 | 0.01215 | 0.73215
1407 | ПАО "Россети Сибирь" | "Омскэнерго" | ПС "Большепесчанка" 35/10 | 35/10 | 1.6 | 0.2579 | 0 | 0
1408 | ПАО "Россети Сибирь" | "Омскэнерго" | ПС "Искра" 35/10 | 35/10 | 1.6 | 0.23527 | 0 | 0
1409 | ПАО "Россети Сибирь" | "Омскэнерго" | ПС "Кисляки" 35/10 | 35/10 | 2.5 | 0.29346 | 0 | 0
1410 | ПАО "Россети Сибирь" | "Омскэнерго" | ПС "Жирновская" 110/10 | 110/10 | 2.5 | 0.2 | 0 | 0
1411 | ПАО "Россети Сибирь" | "Омскэнерго" | ПС "Мангут" 110/35/10 | 110/35/10 | 6.3 | 0.95515 | 0 | 0
1412 | ПАО "Россети Сибирь" | "Омскэнерго" | ПС "Покровская" 110/10 | 110/10 | 2.5 | 0.21981 | 0 | 0
1413 | ПАО "Россети Сибирь" | "Омскэнерго" | ПС "Путиловская" 110/10 | 110/10 | 2.5 | 0.20295 | 0 | 0
1414 | ПАО "Россети Сибирь" | "Омскэнерго" | ПС "Утичье" 110/10 | 110/10 | 2.5 | 0.73875 | 0 | 0
1415 | ПАО "Россети Сибирь" | "Омскэнерго" | ПС "Большеречье" 110/35/10 | 110/35/10 | 10 | 4.9289 | 0.10296 | 0.40584
1416 | ПАО "Россети Сибирь" | "Омскэнерго" | ПС "Таскатлы" 35/10 | 35/10 | 1.6 | 0.12199 | 0 | 0
1417 | ПАО "Россети Сибирь" | "Омскэнерго" | ПС "Скородум" 35/10 | 35/10 | 1.6 | 0.31899 | 0 | 0
1418 | ПАО "Россети Сибирь" | "Омскэнерго" | ПС "Звонарев Кут" 35/10 | 35/10 | 4 | 1.633 | 0.019125 | 0.03927
1419 | ПАО "Россети Сибирь" | "Омскэнерго" | ПС "Алексеевка" 35/10 | 35/10 | 4 | 0.64963 | 0 | 0
1420 | ПАО "Россети Сибирь" | "Омскэнерго" | ПС "Георгиевка" 35/10 | 35/10 | 4 | 0.27267 | 0.030375 | 0
1421 | ПАО "Россети Сибирь" | "Омскэнерго" | ПС "ГНС" 35/10 (в режиме РП-10) | 35/10 | 0 | 0.014996 | 0 | 0
1422 | ПАО "Россети Сибирь" | "Омскэнерго" | ПС "Канал" 35/10 (в режиме РП-10) | 35/10 | 0 | 0.0047421 | 0 | 0
1423 | ПАО "Россети Сибирь" | "Омскэнерго" | ПС "Максимовка" 35/10 | 35/10 | 1.6 | 0.20897 | 0 | 0
1424 | ПАО "Россети Сибирь" | "Омскэнерго" | ПС "Новопокровка" 35/10 | 35/10 | 4 | 0.39669 | 0 | 0.0405
1425 | ПАО "Россети Сибирь" | "Омскэнерго" | ПС 35 кВ Павлодаровка | 35/10 | 2.5 | 0.17373 | 0.030375 | 0.1134
1426 | ПАО "Россети Сибирь" | "Омскэнерго" | ПС "Подольск" 35/10 | 35/10 | 1.6 | 0.030704 | 0 | 0
1427 | ПАО "Россети Сибирь" | "Омскэнерго" | ПС "Серебряное" 35/10 | 35/10 | 2.5 | 0.27825 | 0 | 0
1428 | ПАО "Россети Сибирь" | "Омскэнерго" | ПС "Сухое" 35/10 | 35/10 | 2.5 | 0.45089 | 0.00405 | 0
1429 | ПАО "Россети Сибирь" | "Омскэнерго" | ПС "Воскресенка" 35/10 | 35/10 | 4 | 1.3375 | 0 | 0.00405
1430 | ПАО "Россети Сибирь" | "Омскэнерго" | ПС "Восточная-35" 35/10 | 35/10 | 4 | 2.5848 | 0.0162 | 0.01215
1431 | ПАО "Россети Сибирь" | "Омскэнерго" | ПС "Колония" 35/10 | 35/10 | 4 | 2.3581 | 0 | 0
1432 | ПАО "Россети Сибирь" | "Омскэнерго" | ПС "Мясокомбинат" 35/10 | 35/10 | 10 | 4.0501 | 0 | 0
1433 | ПАО "Россети Сибирь" | "Омскэнерго" | ПС "Индейка" 35/10 | 35/10 | 2.5 | 0.2328 | 0 | 0
1434 | ПАО "Россети Сибирь" | "Омскэнерго" | ПС "Орловка калачинская" 35/10 | 35/10 | 1.6 | 0.18511 | 0 | 0.009
1435 | ПАО "Россети Сибирь" | "Омскэнерго" | ПС "Мехзавод" 35/10 | 35/10 | 4 | 3.0765 | 0.11138 | 0.83895
1436 | ПАО "Россети Сибирь" | "Омскэнерго" | ПС "Соловецк" 35/10 | 35/10 | 4 | 0.61419 | 0 | 0
1437 | ПАО "Россети Сибирь" | "Омскэнерго" | ПС "Хортицы" 35/10 | 35/10 | 4 | 0.42404 | 0.0972 | 0
1438 | ПАО "Россети Сибирь" | "Омскэнерго" | ПС "50 лет СССР" 35/10 | 35/10 | 2.5 | 0.61324 | 0 | 0
1439 | ПАО "Россети Сибирь" | "Омскэнерго" | ПС "Бобринка" 35/10 | 35/10 | 2.5 | 0.90257 | 0 | 0
1440 | ПАО "Россети Сибирь" | "Омскэнерго" | ПС "Заречная" 35/10 | 35/10 | 4 | 0.3201 | 0.01782 | 0
1441 | ПАО "Россети Сибирь" | "Омскэнерго" | ПС "Сибирская головная" 35/6 | 35/6 | 2.5 | 1.7291 | 0 | 0
1442 | ПАО "Россети Сибирь" | "Омскэнерго" | ПС "Рассохино" 35/10 | 35/10 | 2.5 | 0.35049 | 0 | 0
1443 | ПАО "Россети Сибирь" | "Омскэнерго" | ПС "Славянка" 35/10 | 35/10 | 4 | 0.5119 | 0 | 0
1444 | ПАО "Россети Сибирь" | "Омскэнерго" | ПС "Буняковка" 35/10 | 35/10 | 3.2 | 1.0918 | 0.0081 | 0
1445 | ПАО "Россети Сибирь" | "Омскэнерго" | ПС "Лукьяновка" 35/10 | 35/10 | 4 | 1.0445 | 0 | 0.01215
1446 | ПАО "Россети Сибирь" | "Омскэнерго" | ПС "Орехово-35" 35/10 | 35/10 | 1.6 | 0.40098 | 0.0081 | 0.0162
1447 | ПАО "Россети Сибирь" | "Омскэнерго" | ПС "Золотая Нива" 35/10 | 35/10 | 6.3 | 0.61441 | 0 | 0
1448 | ПАО "Россети Сибирь" | "Омскэнерго" | ПС "Любимовка" 35/10 | 35/10 | 4 | 0.59982 | 0.0081 | 0
1449 | ПАО "Россети Сибирь" | "Омскэнерго" | ПС "Сергеевка" 35/10 | 35/10 | 2.5 | 0.33607 | 0 | 0
1450 | ПАО "Россети Сибирь" | "Омскэнерго" | ПС "Логиновка" 35/10 | 35/10 | 2.5 | 0.83275 | 0 | 0
1451 | ПАО "Россети Сибирь" | "Омскэнерго" | ПС "Алабота" 35/10 | 35/10 | 2.5 | 0.23967 | 0.0081 | 0
1452 | ПАО "Россети Сибирь" | "Омскэнерго" | ПС "Добровольская" 35/10 | 35/10 | 2.5 | 0.38333 | 0 | 0
1453 | ПАО "Россети Сибирь" | "Омскэнерго" | ПС "Бессарабка" 35/10 | 35/10 | 1.6 | 0.34806 | 0 | 0
1454 | ПАО "Россети Сибирь" | "Омскэнерго" | ПС "Сибиряк" 35/10 | 35/10 | 4 | 0.66069 | 0 | 0.00486
1455 | ПАО "Россети Сибирь" | "Омскэнерго" | ПС "Новосанжаровка" 35/10 | 35/10 | 1.6 | 0.3914 | 0 | 0.081
1456 | ПАО "Россети Сибирь" | "Омскэнерго" | ПС "Хлебодаровка" 35/10 | 35/10 | 2.5 | 0.53011 | 0.0081 | 0
1457 | ПАО "Россети Сибирь" | "Омскэнерго" | ПС "Цветочная" 35/10 | 35/10 | 2.5 | 0.39474 | 0 | 0
1458 | ПАО "Россети Сибирь" | "Омскэнерго" | ПС "Целинная" 35/10 | 35/10 | 2.5 | 0.7462 | 0 | 0.0162
1459 | ПАО "Россети Сибирь" | "Омскэнерго" | ПС "Черноусовка" 35/10 | 35/10 | 1.6 | 0.04869 | 0 | 0
1460 | ПАО "Россети Сибирь" | "Омскэнерго" | ПС "Луговая" 35/10 | 35/10 | 2.5 | 0.60502 | 0 | 0.0081
1461 | ПАО "Россети Сибирь" | "Омскэнерго" | ПС "Любомировка" 35/10 | 35/10 | 1.6 | 0.54429 | 0 | 0
1462 | ПАО "Россети Сибирь" | "Омскэнерго" | ПС "Неверовка" 35/10 | 35/10 | 2.5 | 0.58912 | 0.00972 | 0
1463 | ПАО "Россети Сибирь" | "Омскэнерго" | ПС "Прииртышье" 35/10 | 35/10 | 4 | 0.43799 | 0 | 0
1464 | ПАО "Россети Сибирь" | "Омскэнерго" | ПС "ТГН" 35/6 | 35/6 | 4 | 0 | 0 | 0
1465 | ПАО "Россети Сибирь" | "Омскэнерго" | ПС "ТНД" 35/6 | 35/6 | 4 | 0 | 0 | 0
1466 | ПАО "Россети Сибирь" | "Омскэнерго" | ПС "Коммунист оросительная" 35/6 | 35/6 | 0 | 0.0068214 | 0 | 0
1467 | ПАО "Россети Сибирь" | "Омскэнерго" | ПС "ТНО" 35/6 | 35/6 | 2.5 | 0 | 0 | 0
1468 | ПАО "Россети Сибирь" | "Омскэнерго" | ПС "Курумбель" 35/10 | 35/10 | 1.6 | 0.050768 | 0 | 0
1469 | ПАО "Россети Сибирь" | "Омскэнерго" | ПС "Медет" 35/10 | 35/10 | 1.6 | 0.078924 | 0 | 0
1470 | ПАО "Россети Сибирь" | "Омскэнерго" | ПС "Красный Октябрь" 35/10 | 35/10 | 2.5 | 0.63771 | 0 | 0
1471 | ПАО "Россети Сибирь" | "Омскэнерго" | ПС "Память Тельмана" 110/10 | 110/10 | 6.3 | 2.3466 | 0.0081 | 0.17415
1472 | ПАО "Россети Сибирь" | "Омскэнерго" | ПС "Гауф" 110/10 | 110/10 | 10 | 2.7078 | 0 | 0.15147
1473 | ПАО "Россети Сибирь" | "Омскэнерго" | ПС "Горьковская" 110/35/10 | 110/35/10 | 10 | 4.0255 | 0.01215 | 0.0396
1474 | ПАО "Россети Сибирь" | "Омскэнерго" | ПС "Исаковская" 110/35/10 | 110/35/10 | 16 | 0.068327 | 0 | 0
1475 | ПАО "Россети Сибирь" | "Омскэнерго" | ПС 35 кВ Южный Подол | 35/10 | 2.5 | 0.85636 | 0 | 0.10854
1476 | ПАО "Россети Сибирь" | "Омскэнерго" | ПС "Романенко" 110/35/10 | 110/35/10 | 6.3 | 4.1182 | 0 | 0
1477 | ПАО "Россети Сибирь" | "Омскэнерго" | ПС "Нижнеомская" 110/35/10 | 110/35/10 | 10 | 5.5131 | 0 | 0.0072
1478 | ПАО "Россети Сибирь" | "Омскэнерго" | ПС "Николаевская" 110/10 | 110/10 | 6.3 | 0.034378 | 0 | 0
1479 | ПАО "Россети Сибирь" | "Омскэнерго" | ПС "Петропавловская" 110/10 | 110/10 | 2.5 | 0.15462 | 0 | 0.009
1480 | ПАО "Россети Сибирь" | "Омскэнерго" | ПС "Сибирская оросительная" 110/35/10 | 110/35/10 | 0 | 2.1647 | 0 | 0.0162
1481 | ПАО "Россети Сибирь" | "Омскэнерго" | ПС "Оконешниковская" 110/35/10 | 110/35/10 | 10 | 3.9228 | 0 | 0.13041
1482 | ПАО "Россети Сибирь" | "Омскэнерго" | ПС "Павлоградская" 110/35/10 | 110/35/10 | 10 | 5.9475 | 0.014985 | 0.00729
1483 | ПАО "Россети Сибирь" | "Омскэнерго" | ПС "Южная" 110/35/10 | 110/35/10 | 6.3 | 1.9046 | 0 | 0.03888
1484 | ПАО "Россети Сибирь" | "Омскэнерго" | ПС "Русская Поляна" 110/35/10 | 110/35/10 | 16 | 11.4769 | 0.00486 | 0.068688
1485 | ПАО "Россети Сибирь" | "Омскэнерго" | ПС "Копейкино" 110/35/10 | 110/35/10 | 10 | 2.2656 | 0 | 0.14148
1486 | ПАО "Россети Сибирь" | "Омскэнерго" | ПС "Новоуральская" 110/35/10 | 110/35/10 | 10 | 3.3794 | 0 | 0
1487 | ПАО "Россети Сибирь" | "Омскэнерго" | ПС "Сосновская" 110/35/10 | 110/35/10 | 10 | 4.2544 | 0 | 0.02187
1488 | ПАО "Россети Сибирь" | "Омскэнерго" | ПС "Стрела" 110/10 | 110/10 | 16 | 7.3876 | 0.031059 | 0.05355
1489 | ПАО "Россети Сибирь" | "Омскэнерго" | ПС "Таврическая" 110/10 | 110/10 | 6.3 | 1.5152 | 0 | 0
1490 | ПАО "Россети Сибирь" | "Омскэнерго" | ПС "Бердниково" 110/35/6 | 110/35/6 | 6.3 | 0.0062933 | 0 | 0
1491 | ПАО "Россети Сибирь" | "Омскэнерго" | ПС "Большой Атмас" 110/10 | 110/10 | 10 | 0.83724 | 0 | 0.01215
1492 | ПАО "Россети Сибирь" | "Омскэнерго" | ПС "Иртышская" 110/10 | 110/10 | 6.3 | 1.0463 | 0.00324 | 0
1493 | ПАО "Россети Сибирь" | "Омскэнерго" | ПС "Коммунист" 110/10 | 110/10 | 6.3 | 1.2841 | 0 | 0
1494 | ПАО "Россети Сибирь" | "Омскэнерго" | ПС "Татарская" 110/10 | 110/10 | 6.3 | 0.7952 | 0.011475 | 0.014025
1495 | ПАО "Россети Сибирь" | "Омскэнерго" | ПС "Любовка" 35/10 | 35/10 | 4 | 0.75883 | 0 | 0
1496 | ПАО "Россети Сибирь" | "Омскэнерго" | ПС "Желанное" 35/10 | 35/10 | 2.5 | 1.2718 | 0 | 0
1497 | ПАО "Россети Сибирь" | "Омскэнерго" | ПС "Паутовка" 35/10 | 35/10 | 1.6 | 0.22409 | 0 | 0.009
1498 | ПАО "Россети Сибирь" | "Омскэнерго" | ПС "Бородинка" 35/10 | 35/10 | 2.5 | 0.29834 | 0 | 0.00405
1499 | ПАО "Россети Сибирь" | "Омскэнерго" | ПС "Вольное" 35/10 | 35/10 | 4 | 2.1206 | 0.45824 | 0.00714
1500 | ПАО "Россети Сибирь" | "Омскэнерго" | ПС "Еремеевка" 35/10 | 35/10 | 2.5 | 0.78661 | 0 | 0
1501 | ПАО "Россети Сибирь" | "Омскэнерго" | ПС "Мясники" 35/10 | 35/10 | 3.2 | 0.40345 | 0 | 0
1502 | ПАО "Россети Сибирь" | "Омскэнерго" | ПС "Ольгино" 35/10 | 35/10 | 2.5 | 0.88604 | 0 | 0
1503 | ПАО "Россети Сибирь" | "Омскэнерго" | ПС "Соловьевка" 35/10 | 35/10 | 2.5 | 0.58658 | 0 | 0
1504 | ПАО "Россети Сибирь" | "Омскэнерго" | ПС "Полтавка" 110/35/10 | 110/35/10 | 10 | 8.1361 | 0 | 0.036672
1505 | ПАО "Россети Сибирь" | "Омскэнерго" | ПС "Новокарасук" 35/10 | 35/10 | 1.6 | 0.46404 | 0 | 0.00405
1506 | ПАО "Россети Сибирь" | "Омскэнерго" | ПС "Паново" 35/10 | 35/10 | 2.5 | 0.53988 | 0.030602 | 0.01215
1507 | ПАО "Россети Сибирь" | "Омскэнерго" | ПС "Рыжково" 35/10 | 35/10 | 1.6 | 0.88129 | 0 | 0
1508 | ПАО "Россети Сибирь" | "Омскэнерго" | ПС "Салтаим" 35/10 | 35/10 | 2.5 | 1.6298 | 0.030602 | 0.01215
1509 | ПАО "Россети Сибирь" | "Омскэнерго" | ПС "Стахановка" 35/10 | 35/10 | 1.6 | 0.92445 | 0 | 0.01215
1510 | ПАО "Россети Сибирь" | "Омскэнерго" | ПС "Шипуново" 35/10 | 35/10 | 2.5 | 0.26599 | 0 | 0
1511 | ПАО "Россети Сибирь" | "Омскэнерго" | ПС "Ширяево" 35/10 | 35/10 | 1.6 | 0.020795 | 0 | 0
1512 | ПАО "Россети Сибирь" | "Омскэнерго" | ПС "Яман" 35/10 | 35/10 | 2.5 | 0.18831 | 0 | 0
1513 | ПАО "Россети Сибирь" | "Омскэнерго" | ПС "Крутинская" 110/35/10 | 110/35/10 | 16 | 4.8688 | 0 | 0.0324
1514 | ПАО "Россети Сибирь" | "Омскэнерго" | ПС "Великорусская" 110/35/10 | 110/35/10 | 10 | 1.0093 | 0 | 0.00405
1515 | ПАО "Россети Сибирь" | "Омскэнерго" | ПС "Победитель" 110/35/10 | 110/35/10 | 6.3 | 1.462 | 0.2592 | 0.081
1516 | ПАО "Россети Сибирь" | "Омскэнерго" | ПС "Атирка" 35/10 | 35/10 | 2.5 | 0.38837 | 0 | 0
1517 | ПАО "Россети Сибирь" | "Омскэнерго" | ПС "Васисс" 35/10 | 35/10 | 2.5 | 0.34788 | 0.0081 | 9e-08
1518 | ПАО "Россети Сибирь" | "Омскэнерго" | ПС "ТЭЦ-2" | 110/10 | 40 | 19.2021 | 0 | 0
1519 | ПАО "Россети Сибирь" | "Омскэнерго" | ПС "Ложниково" 35/10 | 35/10 | 2.5 | 0.42596 | 0 | 0
1520 | ПАО "Россети Сибирь" | "Омскэнерго" | ПС "Юрьевка" 35/10 | 35/10 | 4 | 1.0946 | 0 | 0.012665
1521 | ПАО "Россети Сибирь" | "Омскэнерго" | ПС "Кам-Курск" 35/10 | 35/10 | 1.6 | 0.27086 | 0 | 0
1522 | ПАО "Россети Сибирь" | "Омскэнерго" | ПС "Муромцево" 110/35/10 | 110/35/10 | 10 | 6.0865 | 0.047776 | 0.13481
1523 | ПАО "Россети Сибирь" | "Омскэнерго" | ПС "Орехово-110" 110/10 | 110/10 | 2.5 | 0.5575 | 0 | 0.0081
1524 | ПАО "Россети Сибирь" | "Омскэнерго" | ПС "Богдановка" 35/10 | 35/10 | 2.5 | 0.14359 | 0 | 0
1525 | ПАО "Россети Сибирь" | "Омскэнерго" | ПС "Кольцовка" 35/10 | 35/10 | 2.5 | 0.45785 | 0 | 0
1526 | ПАО "Россети Сибирь" | "Омскэнерго" | ПС "Корниловка" 35/10 | 35/10 | 4 | 0.33728 | 0.0729 | 0
1527 | ПАО "Россети Сибирь" | "Омскэнерго" | ПС "Некрасовка" 35/10 | 35/10 | 4 | 2.9396 | 0.0162 | 0
1528 | ПАО "Россети Сибирь" | "Омскэнерго" | ПС "Никитинка" 35/10 | 35/10 | 4 | 0.082556 | 0 | 0
1529 | ПАО "Россети Сибирь" | "Омскэнерго" | ПС "Новоселье" 35/10 | 35/10 | 2.5 | 0.4095 | 0 | 0
1530 | ПАО "Россети Сибирь" | "Омскэнерго" | ПС "Правда" 35/10 | 35/10 | 2.5 | 0.78125 | 0.00765 | 0.12716
1531 | ПАО "Россети Сибирь" | "Омскэнерго" | ПС "Старомалиновка" 35/10 | 35/10 | 4 | 0.57995 | 0 | 0
1532 | ПАО "Россети Сибирь" | "Омскэнерго" | ПС "Хомутинка" 35/10 | 35/10 | 2.5 | 0.29172 | 0 | 0
1533 | ПАО "Россети Сибирь" | "Омскэнерго" | ПС "Строкино" 35/10 | 35/10 | 2.5 | 0.45934 | 0 | 0
1534 | ПАО "Россети Сибирь" | "Омскэнерго" | ПС 35 кВ Крестики | 35/10 | 2.5 | 0.71281 | 0.00162 | 0.11745
1535 | ПАО "Россети Сибирь" | "Омскэнерго" | ПС "Ингалы" 110/10 | 110/10 | 2.5 | 0.59021 | 0 | 0
1536 | ПАО "Россети Сибирь" | "Омскэнерго" | ПС "Знаменская" 110/10 | 110/10 | 6.3 | 3.7678 | 0.0081 | 0.03645
1537 | ПАО "Россети Сибирь" | "Омскэнерго" | ПС "Карташово" 110/10 | 110/10 | 6.3 | 0.38958 | 0 | 0.02754
1538 | ПАО "Россети Сибирь" | "Омскэнерго" | ПС "Тевризская" 110/35/10 | 110/35/10 | 6.3 | 4.0867 | 0.01071 | 0.0468
1539 | ПАО "Россети Сибирь" | "Омскэнерго" | ПС "Утьма" 110/10 | 110/10 | 2.5 | 0.29811 | 0.00972 | 0.00405
1540 | ПАО "Россети Сибирь" | "Омскэнерго" | ПС "Уленкуль" 35/10 | 35/10 | 1.6 | 0.16002 | 0 | 0
1541 | ПАО "Россети Сибирь" | "Омскэнерго" | ПС "Ламаново" 35/10 | 35/10 | 1.6 | 0.27359 | 0 | 0
1542 | ПАО "Россети Сибирь" | "Омскэнерго" | ПС "Низовая" 35/10 | 35/10 | 2.5 | 0.72912 | 0 | 0
1543 | ПАО "Россети Сибирь" | "Омскэнерго" | ПС "Туйская" 35/10 | 35/10 | 1.6 | 0.24335 | 0 | 0
1544 | ПАО "Россети Сибирь" | "Омскэнерго" | ПС "Большие Кучки" 110/10 | 110/10 | 2.5 | 0.24033 | 0 | 0
1545 | ПАО "Россети Сибирь" | "Омскэнерго" | ПС "Цветнополье" 35/10 | 35/10 | 4 | 2.3113 | 0.02349 | 0
1546 | ПАО "Россети Сибирь" | "Омскэнерго" | ПС "Нововаршавская" 110/35/10 | 110/35/10 | 16 | 14.3366 | 0.00306 | 0.00153
1547 | ПАО "Россети Сибирь" | "Омскэнерго" | ПС "Одесская" 110/35/10 | 110/35/10 | 10 | 5.2913 | 0.067702 | 0.053692
1548 | ПАО "Россети Сибирь" | "Омскэнерго" | ПС "Азово" 110/35/10 | 110/35/10 | 16 | 8.6716 | 0.042075 | 0.4357
1549 | ПАО "Россети Сибирь" | "Омскэнерго" | ПС "Калачинская" 110/35/10 | 110/35/10 | 25 | 14.5925 | 0.05355 | 2.2792
1550 | ПАО "Россети Сибирь" | "Омскэнерго" | ПС "Красная Поляна" 110/10 | 110/10 | 2.5 | 0.35468 | 0.058725 | 0
1551 | ПАО "Россети Сибирь" | "Омскэнерго" | ПС "Новокормиловская" 110/35/10 | 110/35/10 | 16 | 9.7065 | 0.00756 | 0.22198
1552 | ПАО "Россети Сибирь" | "Омскэнерго" | ПС "Дубровская" 110/35/10 | 110/35/10 | 6.3 | 2.304 | 0 | 0.68868
1553 | ПАО "Россети Сибирь" | "Омскэнерго" | ПС "Бологое" 35/10 | 35/10 | 1.8 | 0.48965 | 0 | 0
1554 | ПАО "Россети Сибирь" | "Омскэнерго" | ПС "Осокино" 35/10 | 35/10 | 4 | 0.66071 | 0 | 0
1555 | ПАО "Россети Сибирь" | "Омскэнерго" | ПС "Сорочино" 35/10 | 35/10 | 2.5 | 0.95618 | 0 | 0.01215
1556 | ПАО "Россети Сибирь" | "Омскэнерго" | ПС "Почекуево" 110/10 | 110/10 | 2.5 | 0.35918 | 0 | 0
1557 | ПАО "Россети Сибирь" | "Омскэнерго" | ПС "Колосовская" 110/35/10 | 110/35/10 | 10 | 2.9028 | 0 | 0.01215
1558 | ПАО "Россети Сибирь" | "Омскэнерго" | ПС "Бражниково" 110/10 | 110/10 | 2.5 | 0.21514 | 0 | 0
1559 | ПАО "Россети Сибирь" | "Омскэнерго" | ПС "Новологиново" 110/10 | 110/10 | 2.5 | 0.3591 | 0.00405 | 0
1560 | ПАО "Россети Сибирь" | "Омскэнерго" | ПС "Такмык" 110/10 | 110/10 | 2.5 | 0.70345 | 0 | 0
1561 | ПАО "Россети Сибирь" | "Омскэнерго" | ПС "Усть-Ишимская" 110/35/10 | 110/35/10 | 10 | 2.7624 | 0.11092 | 0.067103
1562 | ПАО "Россети Сибирь" | "Омскэнерго" | ПС "Большая Тава" 110/10 | 110/10 | 2.5 | 0.10097 | 0 | 0
1563 | ПАО "Россети Сибирь" | "Омскэнерго" | ПС "Мыс" 35/10 | 35/10 | 2.5 | 0.53061 | 0 | 0
1564 | ПАО "Россети Сибирь" | "Омскэнерго" | ПС "Атак" 35/10 | 35/10 | 2.5 | 0.37341 | 0 | 0.030602
1565 | ПАО "Россети Сибирь" | "Омскэнерго" | ПС "Верхние Уки" 35/10 | 35/10 | 1 | 0.045693 | 0 | 0
1566 | ПАО "Россети Сибирь" | "Омскэнерго" | ПС "Нагорное" 35/10 | 35/10 | 1 | 0.16431 | 0 | 0
1567 | ПАО "Россети Сибирь" | "Омскэнерго" | ПС "Мартюши" 35/10 | 35/10 | 2.5 | 0.48136 | 0 | 0
1568 | ПАО "Россети Сибирь" | "Омскэнерго" | ПС "Кейзес" 35/10 | 35/10 | 1.6 | 0.58461 | 0 | 0
1569 | ПАО "Россети Сибирь" | "Омскэнерго" | ПС "Рагозино" 35/10 | 35/10 | 1.6 | 0.22903 | 0.0081 | 0
1570 | ПАО "Россети Сибирь" | "Омскэнерго" | ПС "Кондратьево" 35/10 | 35/10 | 1.6 | 0.18437 | 0.0162 | 0
1571 | ПАО "Россети Сибирь" | "Омскэнерго" | ПС "Кутырлы" 35/10 | 35/10 | 2.5 | 0.21062 | 0 | 0
1572 | ПАО "Россети Сибирь" | "Омскэнерго" | ПС "Новоникольск" 35/10 | 35/10 | 1 | 0.18073 | 0 | 0
1573 | ПАО "Россети Сибирь" | "Омскэнерго" | ПС "Заливино" 110/10 | 110/10 | 2.5 | 0.77861 | 0 | 0.01863
1574 | ПАО "Россети Сибирь" | "Омскэнерго" | ПС "Становка" 35/10 | 35/10 | 1 | 0.076643 | 0 | 0
1575 | ПАО "Россети Сибирь" | "Омскэнерго" | ПС "Чекрушево" 35/10 | 35/10 | 4 | 0.56797 | 0 | 0.03726
1576 | ПАО "Россети Сибирь" | "Омскэнерго" | ПС "Белый Яр" 35/10 | 35/10 | 2.5 | 0.26415 | 0 | 0.0162
1577 | ПАО "Россети Сибирь" | "Омскэнерго" | ПС "Белогривка" 35/10 | 35/10 | 1.6 | 0.21057 | 0 | 0
1578 | ПАО "Россети Сибирь" | "Омскэнерго" | ПС "Курносово" 35/10 | 35/10 | 2.5 | 0.17 | 0 | 0.1215
1579 | ПАО "Россети Сибирь" | "Омскэнерго" | ПС "Чебаклы" 35/10 | 35/10 | 1.6 | 0.21706 | 0 | 0
1580 | ПАО "Россети Сибирь" | "Омскэнерго" | ПС "Ермаковка" 35/10 | 35/10 | 2.5 | 0.31109 | 0 | 0
1581 | ПАО "Россети Сибирь" | "Омскэнерго" | ПС "Пологрудово" 35/10 | 35/10 | 2.5 | 0.76211 | 0.02835 | 0
1582 | ПАО "Россети Сибирь" | "Омскэнерго" | ПС "Чапаево" 35/10 | 35/10 | 1.6 | 0.14087 | 0 | 0
1583 | ПАО "Россети Сибирь" | "Омскэнерго" | ПС "Карбыза" 35/10 | 35/10 | 1 | 0.26245 | 0 | 0
1584 | ПАО "Россети Сибирь" | "Омскэнерго" | ПС "Поречье" 35/10 | 35/10 | 1.6 | 0.12433 | 0 | 0.00567
1585 | ПАО "Россети Сибирь" | "Омскэнерго" | ПС "Лечебная" 35/10 | 35/10 | 6.3 | 3.4191 | 0 | 0.82595
1586 | ПАО "Россети Сибирь" | "Омскэнерго" | ПС "Малая Бича" 35/10 | 35/10 | 1.6 | 0.24841 | 0 | 0.00405
1587 | ПАО "Россети Сибирь" | "Омскэнерго" | ПС "Радищево" 110/10 | 110/10 | 2.5 | 0.2425 | 0.00891 | 0
1588 | ПАО "Россети Сибирь" | "Омскэнерго" | ПС "Евгащино" 110/10 | 110/10 | 2.5 | 0.65001 | 0 | 0
1589 | ПАО "Россети Сибирь" | "Омскэнерго" | ПС "Маяк" 110/10 | 110/10 | 2.5 | 0.33125 | 0 | 0.02025
1590 | ПАО "Россети Сибирь" | "Омскэнерго" | ПС "Шипицино" 110/10 | 110/10 | 6.3 | 0.71634 | 0 | 0.0405
1591 | ПАО "Россети Сибирь" | "Омскэнерго" | ПС "Избышево" 110/35/10 | 110/35/10 | 10 | 3.3861 | 0 | 0.049591
1592 | ПАО "Россети Сибирь" | "Омскэнерго" | ПС "Новоягодное" 110/10 | 110/10 | 6.3 | 0.28758 | 0.243 | 0.01215
1593 | ПАО "Россети Сибирь" | "Омскэнерго" | ПС "Шухово" 110/10 | 110/10 | 2.5 | 0.30512 | 0 | 0
1594 | ПАО "Россети Сибирь" | "Омскэнерго" | ПС "Моховой Привал" 110/35/10 | 110/35/10 | 6.3 | 0.88371 | 0 | 0.13365
1595 | ПАО "Россети Сибирь" | "Омскэнерго" | ПС "Оросительная" 110/10 | 110/10 | 6.3 | 0.0063683 | 0 | 0
1596 | ПАО "Россети Сибирь" | "Омскэнерго" | ПС "Рязаны" 110/10 | 110/10 | 6.3 | 0.15863 | 0 | 0.00405
1597 | ПАО "Россети Сибирь" | "Омскэнерго" | ПС "Тара" 110/35/10 | 110/35/10 | 16 | 12.5104 | 0 | 0.983
1598 | ПАО "Россети Сибирь" | "Омскэнерго" | ПС "Телевизионная" 110/10 | 110/10 | 6.3 | 1.1227 | 0.02106 | 0.02511
1599 | ПАО "Россети Сибирь" | "Омскэнерго" | ПС "Бакшеево" 110/10 | 110/10 | 2.5 | 0.43994 | 0 | 0.0081
1600 | ПАО "Россети Сибирь" | "Омскэнерго" | ПС "Аксеново" 35/10 | 35/10 | 1.6 | 0.14611 | 0 | 0.007047
1601 | ПАО "Россети Сибирь" | "Омскэнерго" | ПС "Куликово" 35/10 | 35/10 | 4 | 0.76334 | 0 | 0
1602 | ПАО "Россети Сибирь" | "Омскэнерго" | ПС "Андреевка" 35/10 | 35/10 | 4 | 1.4415 | 0.16344 | 0.12816
1603 | ПАО "Россети Сибирь" | "Омскэнерго" | ПС "Головная" 35/6 | 35/6 | 4 | 0.20033 | 0 | 0
1604 | ПАО "Россети Сибирь" | "Омскэнерго" | ПС "Горная Бития" 35/6 | 35/6 | 4 | 0.0093 | 0 | 0
1605 | ПАО "Россети Сибирь" | "Омскэнерго" | ПС "Заря Коммунизма" 35/6 | 35/6 | 4 | 1.9732 | 0 | 0
1606 | ПАО "Россети Сибирь" | "Омскэнерго" | ПС "Калинино" 35/10 | 35/10 | 4 | 0.89899 | 0 | 0.01215
1607 | ПАО "Россети Сибирь" | "Омскэнерго" | ПС "Комиссаровка" 35/10 | 35/10 | 4 | 3.4277 | 0.01134 | 0.05265
1608 | ПАО "Россети Сибирь" | "Омскэнерго" | ПС "Красноярка оросительная" 35/6 | 35/6 | 4 | 0.029409 | 0 | 0
1609 | ПАО "Россети Сибирь" | "Омскэнерго" | ПС "Красноярка" 35/10 | 35/10 | 10 | 3.4455 | 0.1485 | 0.53887
1610 | ПАО "Россети Сибирь" | "Омскэнерго" | ПС "Надеждино" 35/10 | 35/10 | 2.5 | 1.0431 | 0.0108 | 0.17784
1611 | ПАО "Россети Сибирь" | "Омскэнерго" | ПС "Петровка" 35/10 | 35/10 | 2.5 | 1.2611 | 0 | 0.0162
1612 | ПАО "Россети Сибирь" | "Омскэнерго" | ПС "Покровка омская" 35/10 | 35/10 | 2.5 | 0.60711 | 0 | 0
1613 | ПАО "Россети Сибирь" | "Омскэнерго" | ПС "Пушкино" 35/10 | 35/10 | 4 | 4.8304 | 0.13614 | 0.47376
1614 | ПАО "Россети Сибирь" | "Омскэнерго" | ПС "Розовка" 35/10 | 35/10 | 4 | 2.2252 | 0.005355 | 0.097155
1615 | ПАО "Россети Сибирь" | "Омскэнерго" | ПС "Солнечная долина" 35/10 | 35/10 | 6.3 | 2.3261 | 0.13478 | 0.38137
1616 | ПАО "Россети Сибирь" | "Омскэнерго" | ПС "Трусовка" 35/10 | 35/10 | 1.6 | 0.27977 | 0 | 0
1617 | ПАО "Россети Сибирь" | "Омскэнерго" | ПС "Усть-Заостровка" 35/10 | 35/10 | 4 | 0.63035 | 0.0108 | 0.31388
1618 | ПАО "Россети Сибирь" | "Омскэнерго" | ПС "Аграрная" 35/10 | 35/10 | 6.3 | 0.85973 | 0 | 0
1619 | ПАО "Россети Сибирь" | "Омскэнерго" | ПС "Ачаирская оросительная" 110/35/10 | 110/35/10 | 10 | 4.4816 | 0 | 0.50715
1620 | ПАО "Россети Сибирь" | "Омскэнерго" | ПС "Ачаирская" 110/10 | 110/10 | 6.3 | 1.6242 | 0 | 0.01215
1621 | ПАО "Россети Сибирь" | "Омскэнерго" | ПС "Богословка" 110/10 | 110/10 | 6.3 | 0.70475 | 0.0243 | 0.03645
1622 | ПАО "Россети Сибирь" | "Омскэнерго" | ПС "Бройлерная" 110/35/10 | 110/35/10 | 25 | 10.1115 | 0.66622 | 1.8466
1623 | ПАО "Россети Сибирь" | "Омскэнерго" | ПС "Морозовская" 110/10 | 110/10 | 10 | 7.9073 | 0.049275 | 0.34155
1624 | ПАО "Россети Сибирь" | "Омскэнерго" | ПС "Новотроицкая-110" 110/35/10 | 110/35/10 | 10 | 8.378 | 0 | 1.8823
1625 | ПАО "Россети Сибирь" | "Омскэнерго" | ПС "Парниковая" 110/10 | 110/10 | 10 | 1.9968 | 0.01215 | 1.8283
1626 | ПАО "Россети Сибирь" | "Омскэнерго" | ПС "Птицефабрика" 110/35/10 | 110/35/10 | 10 | 7.3838 | 0.020655 | 0.41509
1627 | ПАО "Россети Сибирь" | "Омскэнерго" | ПС "Баженово-35" 35/10 | 35/10 | 1.6 | 0.20396 | 0 | 0
1628 | ПАО "Россети Сибирь" | "Омскэнерго" | ПС "Верблюжье" 35/10 | 35/10 | 2.5 | 0.41006 | 0 | 0.07389
1629 | ПАО "Россети Сибирь" | "Омскэнерго" | ПС "Новотроицкая-35" 35/10 | 35/10 | 2.5 | 0.39567 | 0 | 0
1630 | ПАО "Россети Сибирь" | "Омскэнерго" | ПС "Увальная Бития" 35/10 | 35/10 | 4 | 0.82519 | 0 | 0
1631 | ПАО "Россети Сибирь" | "Омскэнерго" | ПС "Хохлово" 35/10 | 35/10 | 2.5 | 0.27167 | 0.1053 | 0
1632 | ПАО "Россети Сибирь" | "Омскэнерго" | ПС "Баженово-110" 110/35/10 | 110/35/10 | 6.3 | 0.65514 | 0.0297 | 8.1e-07
1633 | ПАО "Россети Сибирь" | "Омскэнерго" | ПС "Саргатская" 110/35/10 | 110/35/10 | 10 | 5.0252 | 0.30874 | 0.10375
1634 | ПАО "Россети Сибирь" | "Омскэнерго" | ПС "Свердлово" 110/10 | 110/10 | 2.5 | 0.41027 | 0 | 0
1635 | ПАО "Россети Сибирь" | "Омскэнерго" | ПС "Щербаки" 110/35/10 | 110/35/10 | 6.3 | 0.39974 | 0 | 0
1636 | ПАО "Россети Сибирь" | "Омскэнерго" | ПС "Коршуновка" 35/10 | 35/10 | 1.6 | 0.1915 | 0 | 0
1637 | ПАО "Россети Сибирь" | "Омскэнерго" | ПС "Малиновка" 35/10 | 35/10 | 1.6 | 0.58247 | 0 | 0
1638 | ПАО "Россети Сибирь" | "Омскэнерго" | ПС "Нагибино" 35/10 | 35/10 | 1.6 | 0.3004 | 0 | 0
1639 | ПАО "Россети Сибирь" | "Омскэнерго" | ПС "Старосолдатка" 35/10 | 35/10 | 4 | 0.41684 | 0.003645 | 0.01215
1640 | ПАО "Россети Сибирь" | "Омскэнерго" | ПС "Хутора" 35/10 | 35/10 | 4 | 0.32991 | 0 | 0
1641 | ПАО "Россети Сибирь" | "Омскэнерго" | ПС "Атрачи" 110/10 | 110/10 | 6.3 | 0.31826 | 0 | 0
1642 | ПАО "Россети Сибирь" | "Омскэнерго" | ПС "Валуевская 1" 110/10 | 110/10 | 2.5 | 0.15921 | 0 | 0
1643 | ПАО "Россети Сибирь" | "Омскэнерго" | ПС "Валуевская 2" 110/35/10 | 110/35/10 | 6.3 | 0.28536 | 0 | 0
1644 | ПАО "Россети Сибирь" | "Омскэнерго" | ПС "Тюкалинская" 110/35/10 | 110/35/10 | 16 | 6.7492 | 0 | 0.40736
1645 | ПАО "Россети Сибирь" | "Омскэнерго" | ПС 110 кВ Черлак | 110/35/10 | 10 | 5.4791 | 0.0712 | 0.54523
1646 | ПАО "Россети Сибирь" | "Омскэнерго" | ПС "Большие Уки" 110/35/10 | 110/35/10 | 6.3 | 1.99 | 0 | 0.00081
1647 | ПАО "Россети Сибирь" | "Омскэнерго" | ПС "Екатерининская" 110/35/10 | 110/35/10 | 10 | 3.0851 | 0 | 9e-08
1648 | ПАО "Россети Сибирь" | "Читаэнерго" | ПС 35 кВ ЗДМ | 35/6 | 2.5 | 0.28174 | 0 | 0
1649 | ПАО "Россети Сибирь" | "Читаэнерго" | ПС "Бырка 35/10" | 35/10 | 2.5 | 0.36451 | 0 | 0
1650 | ПАО "Россети Сибирь" | "Читаэнерго" | ПС "Досатуй 35/10" | 35/10 | 2.5 | 0.96006 | 0 | 0.0045
1651 | ПАО "Россети Сибирь" | "Читаэнерго" | ПС "Урулюнгуй 35/10" | 35/10 | 2.5 | 0.69342 | 0 | 0
1652 | ПАО "Россети Сибирь" | "Читаэнерго" | ПС "Акатуй 110/35/6" | 110/35/6 | 7.5 | 1.3192 | 0 | 0.1938
1653 | ПАО "Россети Сибирь" | "Читаэнерго" | ПС "Новоширокая 110/35/6" | 110/35/6 | 10 | 13.7478 | 0 | 0.18632
1654 | ПАО "Россети Сибирь" | "Читаэнерго" | ПС "Кличка 110/35/6" | 110/35/6 | 10 | 2.5829 | 0 | 0.0972
1655 | ПАО "Россети Сибирь" | "Читаэнерго" | ПС "Бугдаинская 110/35/10" | 110/35/10 | 16 | 0.041027 | 0 | 0
1656 | ПАО "Россети Сибирь" | "Читаэнерго" | ПС "Быстринская 110/35/10" | 110/35/10 | 10 | 0.12253 | 0 | 0
1657 | ПАО "Россети Сибирь" | "Читаэнерго" | ПС 35 кВ Насосная ГРЭС | 35/6 | 10 | 5.1453 | 0.0972 | 0.37995
1658 | ПАО "Россети Сибирь" | "Читаэнерго" | ПС 35 кВ ПНС | 35/6 | 6.3 | 3.1928 | 0 | 0
1659 | ПАО "Россети Сибирь" | "Читаэнерго" | ПС 35 кВ Новотроицкая | 35/10 | 1 | 0.37736 | 0 | 0.40775
1660 | ПАО "Россети Сибирь" | "Читаэнерго" | ПС 35 кВ Чара | 35/10 | 4 | 2.1791 | 0.5344 | 0.053287
1661 | ПАО "Россети Сибирь" | "Читаэнерго" | ПС 35 кВ ЭКСКИД | 35/6 | 2.5 | 0.87355 | 0 | 0.03321
1662 | ПАО "Россети Сибирь" | "Читаэнерго" | ПС 35 кВ РПБ | 35/10 | 2.5 | 0.35632 | 0 | 0
1663 | ПАО "Россети Сибирь" | "Читаэнерго" | ПС 110 кВ Ингода | 110/10 | 10 | 5.5984 | 0.00059904 | 0.19944
1664 | ПАО "Россети Сибирь" | "Читаэнерго" | ПС 110 кВ Кадала | 110/6 | 10 | 2.6071 | 0.0057608 | 0.077696
1665 | ПАО "Россети Сибирь" | "Читаэнерго" | ПС 110 кВ ПНС | 110/6 | 10 | 3.5389 | 0 | 0
1666 | ПАО "Россети Сибирь" | "Читаэнерго" | ПС 110 кВ Черновская | 110/35/6 | 25 | 14.6139 | 0.00576 | 7.0662
1667 | ПАО "Россети Сибирь" | "Читаэнерго" | ПС "Александровский Завод 35/10" | 35/10 | 4 | 1.2276 | 0.51 | 0.24225
1668 | ПАО "Россети Сибирь" | "Читаэнерго" | ПС "Газимурский Завод 35/10" | 35/10 | 4 | 2.9795 | 9e-08 | 0.06237
1669 | ПАО "Россети Сибирь" | "Читаэнерго" | ПС 35 кВ "Урдо-Ага" | 35/10 | 2.5 | 0.52526 | 0.0243 | 0.0243
1670 | ПАО "Россети Сибирь" | "Читаэнерго" | ПС 35 кВ Могойтуй-2 | 35/10 | 1.6 | 0.31985 | 0 | 0.0891
1671 | ПАО "Россети Сибирь" | "Читаэнерго" | ПС 35 кВ Копунь (35/10) | 35/10 | 2.5 | 0.36853 | 0.0057375 | 0.021497
1672 | ПАО "Россети Сибирь" | "Читаэнерго" | ПС 35 кВ Подойницыно (35/10) | 35/10 | 2.5 | 0.33904 | 0 | 0.06318
1673 | ПАО "Россети Сибирь" | "Читаэнерго" | ПС 35кВ Пятая | 35/10 | 2.5 | 1.1178 | 0.12087 | 0.094095
1674 | ПАО "Россети Сибирь" | "Читаэнерго" | ПС 35кВ РПБ-2 | 35/10 | 3.2 | 0.86334 | 0 | 0
1675 | ПАО "Россети Сибирь" | "Читаэнерго" | ПС 35кВ Заречье | 35/10 | 2.5 | 0.88891 | 0 | 0.039015
1676 | ПАО "Россети Сибирь" | "Читаэнерго" | ПС 35кВ ЗДС | 35/10 | 2.5 | 0.57368 | 0 | 0.097201
1677 | ПАО "Россети Сибирь" | "Читаэнерго" | ПС 35 кВ Линево Озеро | 35/6 | 3.2 | 0.74338 | 0.008109 | 0
1678 | ПАО "Россети Сибирь" | "Читаэнерго" | ПС 35 кВ Новопавловка | 35/6 | 2.5 | 1.1824 | 0 | 0.004455
1679 | ПАО "Россети Сибирь" | "Читаэнерго" | ПС 110 кВ Малета | 110/10 | 2.5 | 1.2427 | 0.0064 | 0.020161
1680 | ПАО "Россети Сибирь" | "Читаэнерго" | ПС 110 кВ Метизы | 110/6 | 40 | 6.4992 | 0.02592 | 0.22873
1681 | ПАО "Россети Сибирь" | "Читаэнерго" | ПС 35 кВ Захарово | 35/10 | 2.5 | 1.0963 | 0 | 0.034433
1682 | ПАО "Россети Сибирь" | "Читаэнерго" | ПС 35 кВ Коротково | 35/10 | 1.6 | 0.44473 | 0 | 0
1683 | ПАО "Россети Сибирь" | "Читаэнерго" | ПС 110 кВ Урлук | 110/10 | 2.5 | 0.866 | 0 | 0.1156
1684 | ПАО "Россети Сибирь" | "Читаэнерго" | ПС 110кВ Красный Чикой | 110/35/10 | 10 | 5.1096 | 0.0687 | 0.39947
1685 | ПАО "Россети Сибирь" | "Читаэнерго" | ПС 110 кВ Альбитуй | 110/35/10 | 2.5 | 0.42941 | 0 | 0.01215
1686 | ПАО "Россети Сибирь" | "Читаэнерго" | ПС 110 кВ Каштак | 110/10/6 | 40 | 19.571 | 1.4283 | 2.5479
1687 | ПАО "Россети Сибирь" | "Читаэнерго" | ПС 35 кВ ТП-1 | 35/6 | 2.5 | 0.41778 | 0 | 0.00405
1688 | ПАО "Россети Сибирь" | "Читаэнерго" | ПС 35 кВ ТП-2 | 35/6 | 1 | 0.10055 | 0 | 0
1689 | ПАО "Россети Сибирь" | "Читаэнерго" | ПС 35 кВ ТП-3 | 35/6 | 1.8 | 0.42109 | 0 | 0
1690 | ПАО "Россети Сибирь" | "Читаэнерго" | ПС 35 кВ Атамановка | 35/6 | 4 | 2.4642 | 0.053527 | 1.0372
1691 | ПАО "Россети Сибирь" | "Читаэнерго" | ПС 35 кВ База НИИЭВ | 35/6 | 1 | 0.12204 | 0 | 0
1692 | ПАО "Россети Сибирь" | "Читаэнерго" | ПС 35 кВ Бройлерная | 35/10 | 2.5 | 1.8241 | 0 | 0.13387
1693 | ПАО "Россети Сибирь" | "Читаэнерго" | ПС 35 кВ Бургень | 35/10 | 1.6 | 0.32193 | 0 | 0
1694 | ПАО "Россети Сибирь" | "Читаэнерго" | ПС 35 кВ Елизаветино | 35/10 | 0 | 0.67191 | 0 | 0.0324
1695 | ПАО "Россети Сибирь" | "Читаэнерго" | ПС 35 кВ Колочная | 35/10 | 2.5 | 1.7529 | 0.01215 | 0.02592
1696 | ПАО "Россети Сибирь" | "Читаэнерго" | ПС 110 кВ Улеты | 110/10 | 6.3 | 2.7153 | 0 | 0.10935
1697 | ПАО "Россети Сибирь" | "Читаэнерго" | ПС 110 кВ Николаевская | 110/35/10 | 6.3 | 1.3332 | 0.11475 | 0.38548
1698 | ПАО "Россети Сибирь" | "Читаэнерго" | ПС 110 кВ Вторая | 110/35/6 | 10 | 7.5916 | 0 | 0.00324
1699 | ПАО "Россети Сибирь" | "Читаэнерго" | ПС 110 кВ Беклемишево | 110/35/10 | 6.3 | 1.9136 | 0.0153 | 0.13873
1700 | ПАО "Россети Сибирь" | "Читаэнерго" | ПС 110 кВ Заречная | 110/6 | 25 | 19.2015 | 0.0153 | 0.31442
1701 | ПАО "Россети Сибирь" | "Читаэнерго" | ПС 110 кВ Кайдаловская | 110/10/6 | 25 | 26.5482 | 0.15336 | 0.81909
1702 | ПАО "Россети Сибирь" | "Читаэнерго" | ПС 35 кВ Маккавеево | 35/10 | 4 | 1.3738 | 0 | 0.10008
1703 | ПАО "Россети Сибирь" | "Читаэнерго" | ПС 110 кВ Антипиха | 110/35/6 | 25 | 14.1593 | 0 | 0.2452
1704 | ПАО "Россети Сибирь" | "Читаэнерго" | ПС 110 кВ Атамановка | 110/35/10 | 10 | 4.1385 | 0.0945 | 1.4408
1705 | ПАО "Россети Сибирь" | "Читаэнерго" | ПС 110 кВ КСК | 110/35/10 | 0 | 18.51 | 0.03647 | 1.6544
1706 | ПАО "Россети Сибирь" | "Читаэнерго" | ПС 110 кВ Молодёжная | 110/6 | 16 | 22.0588 | 0.56475 | 3.2885
1707 | ПАО "Россети Сибирь" | "Читаэнерго" | ПС 110 кВ Северная | 110/10/6 | 25 | 18.9784 | 0.010125 | 4.5533
1708 | ПАО "Россети Сибирь" | "Читаэнерго" | ПС 110 кВ Третья | 110/35/6 | 16 | 16.8254 | 0.2457 | 3.5874
1709 | ПАО "Россети Сибирь" | "Читаэнерго" | ПС 110 кВ Угдан | 110/10 | 10 | 7.404 | 0.4608 | 0.9376
1710 | ПАО "Россети Сибирь" | "Читаэнерго" | ПС 110 кВ Центральная | 110/10/6 | 25 | 14.6858 | 0.48113 | 1.4481
1711 | ПАО "Россети Сибирь" | "Читаэнерго" | ПС 110 кВ Южная | 110/6 | 10 | 5.6312 | 0.02106 | 0.02025
1712 | ПАО "Россети Сибирь" | "Читаэнерго" | ПС "Доно 35/10" | 35/10 | 1.6 | 0.21636 | 0 | 0
1713 | ПАО "Россети Сибирь" | "Читаэнерго" | ПС "Калга 35/10" | 35/10 | 4 | 2.0322 | 0 | 0.012151
1714 | ПАО "Россети Сибирь" | "Читаэнерго" | ПС "Пограничный 35/10" | 35/10 | 2.5 | 0.55282 | 0 | 0.01215
1715 | ПАО "Россети Сибирь" | "Читаэнерго" | ПС "Приаргунская 35/10" | 35/10 | 4 | 0.48275 | 0 | 0.30645
1716 | ПАО "Россети Сибирь" | "Читаэнерго" | ПС 35 кВ Тасеево (35/6) | 35/6 | 6.3 | 0.89973 | 0 | 0.14013
1717 | ПАО "Россети Сибирь" | "Читаэнерго" | ПС 35 кВ Унда (35/10) | 35/10 | 4 | 1.6898 | 0 | 0.0324
1718 | ПАО "Россети Сибирь" | "Читаэнерго" | ПС 35 кВ Ундино-Поселье (35/10) | 35/10 | 2.5 | 0.33498 | 0 | 0
1719 | ПАО "Россети Сибирь" | "Читаэнерго" | ПС 110 кВ Балей (110/35/10) | 110/35/10 | 25 | 6.8495 | 0.00153 | 0.20088
1720 | ПАО "Россети Сибирь" | "Читаэнерго" | ПС 110 кВ Вершина Шахтамы (110/6) | 110/6 | 6.3 | 0.35349 | 0 | 0
1721 | ПАО "Россети Сибирь" | "Читаэнерго" | ПС 110 кВ Шелопугино (110/35/10) | 110/35/10 | 6.3 | 1.6207 | 0 | 0.05588
1722 | ПАО "Россети Сибирь" | "Читаэнерго" | ПС 110 кВ Омчак (110/6) | 110/6 | 10 | 3.9062 | 0 | 1.36
1723 | ПАО "Россети Сибирь" | "Читаэнерго" | ПС 35 кВ Знаменка (35/10) | 35/10 | 1.6 | 0.59272 | 0 | 0.28731
1724 | ПАО "Россети Сибирь" | "Читаэнерго" | ПС 35 кВ Калинино (35/10) | 35/10 | 2.5 | 0.61593 | 0.10386 | 0
1725 | ПАО "Россети Сибирь" | "Читаэнерго" | ПС 35 кВ Олинск (35/10) | 35/10 | 2.5 | 0.84836 | 0 | 0
1726 | ПАО "Россети Сибирь" | "Читаэнерго" | ПС 110 кВ Нерчинск (110/35/10/6) | 110/35/10/6 | 10 | 7.3593 | 8e-08 | 0.12623
1727 | ПАО "Россети Сибирь" | "Читаэнерго" | ПС 35 кВ Сретенск (35/10) | 35/10 | 4 | 1.9637 | 0 | 0.02106
1728 | ПАО "Россети Сибирь" | "Читаэнерго" | ПС 35 кВ Усть-Кара (35/6) | 35/6 | 6.3 | 0.85431 | 0 | 0.03645
1729 | ПАО "Россети Сибирь" | "Читаэнерго" | ПС 35 кВ Фирсово (35/10) | 35/10 | 2.5 | 0.46795 | 0.00675 | 0.54
1730 | ПАО "Россети Сибирь" | "Читаэнерго" | ПС 35 кВ Чикичей (35/10) | 35/10 | 1.6 | 0.31634 | 0 | 0
1731 | ПАО "Россети Сибирь" | "Читаэнерго" | ПС 110 кВ Кокуй (110/35/6) | 110/35/6 | 10 | 5.4681 | 0.00104 | 0.45821
1732 | ПАО "Россети Сибирь" | "Читаэнерго" | ПС 35 кВ Верхняя Хила (35/10) | 35/10 | 1.8 | 0.86753 | 0 | 0.0648
1733 | ПАО "Россети Сибирь" | "Читаэнерго" | ПС 35 кВ ЖБИ (35/6) | 35/6 | 7.5 | 2.5926 | 0.00459 | 0.02601
1734 | ПАО "Россети Сибирь" | "Читаэнерго" | ПС 35 кВ Нижние Усугли (35/10) | 35/10 | 1.6 | 0.19288 | 0 | 0
1735 | ПАО "Россети Сибирь" | "Читаэнерго" | ПС 35 кВ Нижний Стан (35/10) | 35/10 | 1.6 | 0.21616 | 0 | 0
1736 | ПАО "Россети Сибирь" | "Читаэнерго" | ПС 35 кВ Аргунь (35/10) Объект 2468 | 35/10 | 2.5 | 0.93204 | 0 | 0.092565
1737 | ПАО "Россети Сибирь" | "Читаэнерго" | ПС 35 кВ ОПХ (35/10) | 35/10 | 2.5 | 0.56942 | 0 | 0.06075
1738 | ПАО "Россети Сибирь" | "Читаэнерго" | ПС 35 кВ Шилка (35/6) | 35/6 | 10 | 1.3832 | 0.0153 | 0.01224
1739 | ПАО "Россети Сибирь" | "Читаэнерго" | ПС 35 кВ №4 Насосная Ингода (35/6) | 35/6 | 4 | 1.0457 | 9e-08 | 0
1740 | ПАО "Россети Сибирь" | "Читаэнерго" | ПС 35 кВ №6 Насосная Онон (35/6) | 35/6 | 5.6 | 1.2462 | 0 | 0.02916
1741 | ПАО "Россети Сибирь" | "Читаэнерго" | ПС 35 кВ Дельмачик (35/6) | 35/6 | 10 | 1.6086 | 0 | 0
1742 | ПАО "Россети Сибирь" | "Читаэнерго" | ПС 110 кВ Вершина Дарасуна (110/35/10/6) | 110/35/10/6 | 10 | 9.8767 | 0 | 0.14433
1743 | ПАО "Россети Сибирь" | "Читаэнерго" | ПС 110 кВ Казаново (110/35/10) | 110/35/10 | 10 | 8.1745 | 0 | 0.1789
1744 | ПАО "Россети Сибирь" | "Читаэнерго" | ПС 110 кВ Промкотельная (110/35/6) | 110/35/6 | 25 | 11.9427 | 0 | 0.28169
1745 | ПАО "Россети Сибирь" | "Читаэнерго" | ПС 35 кВ Ареда (35/10) | 35/10 | 2.5 | 1.1201 | 0.00405 | 0.036
1746 | ПАО "Россети Сибирь" | "Читаэнерго" | ПС 35 кВ Старый Олов (35/10) | 35/10 | 1 | 0.30327 | 0 | 0
1747 | ПАО "Россети Сибирь" | "Читаэнерго" | ПС 35 кВ Урюм М-58 (35/6) баз.станция | 35/10 | 0.63 | 0.0070827 | 0 | 0.01215
1748 | ПАО "Россети Сибирь" | "Читаэнерго" | ПС 110 кВ Букачача (110/35/6) | 110/35/6 | 0 | 0.8056 | 0.0135 | 0.01215
1749 | ПАО "Россети Сибирь" | "Читаэнерго" | ПС 110 кВ Чернышевск (110/35/10) | 110/35/10 | 10 | 5.2421 | 0.0324 | 0.34335
1750 | ПАО "Россети Сибирь" | "Читаэнерго" | ПС 110 кВ Карьерная (110/6) | 110/6 | 6.3 | 0.78961 | 0 | 0
1751 | ПАО "Россети Сибирь" | "Читаэнерго" | ПС 27,5 кВ Бедовый-41 (27,5/10) | 27,5/10 | 0.1 | 0 | 0 | 0
1752 | ПАО "Россети Сибирь" | "Читаэнерго" | ПС "Булдуруй 35/10" | 35/10 | 1.6 | 0.23217 | 0 | 0
1753 | ПАО "Россети Сибирь" | "Читаэнерго" | ПС "Ишага 35/10" | 35/10 | 1.6 | 0.45622 | 0 | 0
1754 | ПАО "Россети Сибирь" | "Читаэнерго" | ПС "Мотогорск 35/10" | 35/10 | 2.5 | 0.13108 | 0 | 0.01215
1755 | ПАО "Россети Сибирь" | "Читаэнерго" | ПС "Горда 35/10" | 35/10 | 1.6 | 0.030049 | 0 | 0
1756 | ПАО "Россети Сибирь" | "Читаэнерго" | ПС "Карла Маркса 35/10" | 35/10 | 1.8 | 0.7073 | 0 | 0.081
1757 | ПАО "Россети Сибирь" | "Читаэнерго" | ПС "Талман-Борзя 35/10" | 35/10 | 1 | 0.16636 | 0 | 0
1758 | ПАО "Россети Сибирь" | "Читаэнерго" | ПС 35 кВ "Карымская" | 35/10 | 6.3 | 4.5329 | 0.02025 | 0.25853
1759 | ПАО "Россети Сибирь" | "Читаэнерго" | ПС 35 кВ Урульга | 35/10 | 2.5 | 0.86551 | 0 | 0.014581
1760 | ПАО "Россети Сибирь" | "Читаэнерго" | ПС 35 кВ Ново-Орловск | 35/6 | 2.5 | 1.0963 | 0.00405 | 0.01215
1761 | ПАО "Россети Сибирь" | "Читаэнерго" | ПС 35 кВ "Цокто-Хангил" | 35/10 | 2.5 | 0.29825 | 0.01215 | 0.12681
1762 | ПАО "Россети Сибирь" | "Читаэнерго" | ПС 35 кВ Билютуй | 35/10 | 1 | 0.24924 | 0 | 9e-08
1763 | ПАО "Россети Сибирь" | "Читаэнерго" | ПС 35 кВ Зуткулей | 35/10 | 2.5 | 0.90631 | 0 | 0.04698
1764 | ПАО "Россети Сибирь" | "Читаэнерго" | ПС 35 кВ Хара Шибирь | 35/10 | 1.6 | 0.77968 | 0 | 0.0324
1765 | ПАО "Россети Сибирь" | "Читаэнерго" | ПС 35 кВ Цаган-Оль | 35/10 | 1.8 | 0.37056 | 0 | 0.01215
1766 | ПАО "Россети Сибирь" | "Читаэнерго" | ПС 110 кВ Курорт-Дарасун | 110/20/6 | 10 | 1.8906 | 0 | 0.01755
1767 | ПАО "Россети Сибирь" | "Читаэнерго" | ПС 110 кВ Тыргетуй | 110/35/10 | 10 | 2.3412 | 0 | 0.03807
1768 | ПАО "Россети Сибирь" | "Читаэнерго" | ПС 110 кВ "Агинская" | 110/35/10 | 10 | 15.7752 | 0.02961 | 0.43587
1769 | ПАО "Россети Сибирь" | "Читаэнерго" | ПС 110 кВ "Орловский ГОК" | 110/35/6 | 25 | 10.1118 | 0 | 0.33365
1770 | ПАО "Россети Сибирь" | "Читаэнерго" | ПС 110 кВ Мордой | 110/35/10 | 10 | 2.1818 | 0 | 0.096475
1771 | ПАО "Россети Сибирь" | "Читаэнерго" | ПС 110 кВ Урейск | 110/35/10 | 10 | 2.6686 | 0 | 0.13365
1772 | ПАО "Россети Сибирь" | "Читаэнерго" | ПС 35 кВ Кусочи | 35/10 | 2.5 | 0.37177 | 0 | 0.0243
1773 | ПАО "Россети Сибирь" | "Читаэнерго" | ПС 35 кВ Могойтуй-1 | 35/10 | 6.3 | 4.5466 | 0.023625 | 0.23355
1774 | ПАО "Россети Сибирь" | "Читаэнерго" | ПС 35 кВ Боржигaнтай | 35/10 | 1.6 | 0.19573 | 0 | 0.01215
1775 | ПАО "Россети Сибирь" | "Читаэнерго" | ПС "Молодёжный 35/10" | 35/10 | 1 | 0.34385 | 0 | 0
1776 | ПАО "Россети Сибирь" | "Читаэнерго" | ПС "Благодатка 110/35/6" | 110/35/6 | 5.6 | 2.5418 | 0 | 0.38174
1777 | ПАО "Россети Сибирь" | "Читаэнерго" | ПС "Михайловка 110/6" | 110/6 | 5.6 | 1.1681 | 0 | 0
1778 | ПАО "Россети Сибирь" | "Читаэнерго" | ПС "Гульдиха" 35/0,4кВ | 35/0,4 | 0.16 | 0 | 0 | 0
1779 | ПАО "Россети Сибирь" | "Читаэнерго" | ПС "Нерчинский Завод 35/10" | 35/10 | 2.5 | 1.8631 | 0 | 0.46503
1780 | ПАО "Россети Сибирь" | "Читаэнерго" | ПС 110 кВ Аксеново-Зилово (110/10) | 110/10 | 6.3 | 0.38649 | 0 | 0.0243
1781 | ПАО "Россети Сибирь" | "Читаэнерго" | ПС 35 кВ Рудник Ключи (35/6) | 35/6 | 4 | 0.85036 | 0 | 0.144
1782 | ПАО "Россети Сибирь" | "Читаэнерго" | ПС 35 кВ Кудеча (35/6) | 35/6 | 2.5 | 0.6427 | 0.00081 | 0
1783 | ПАО "Россети Сибирь" | "Читаэнерго" | ПС 35 кВ Фабрика (35/6) | 35/6 | 10 | 5.6651 | 0 | 0
1784 | ПАО "Россети Сибирь" | "Читаэнерго" | ПС 110 кВ В.Давенда (110/35/6) | 110/35/6 | 10 | 7.1402 | 0 | 0.1152
1785 | ПАО "Россети Сибирь" | "Читаэнерго" | ПС 110 кВ Ксеньевская (110/35/10) | 110/35/10 | 6.3 | 0.93253 | 0 | 0
1786 | ПАО "Россети Сибирь" | "Читаэнерго" | ПС 110 кВ Наседкино (110/6) | 110/6 | 16 | 7.6151 | 0 | 4.23
1787 | ПАО "Россети Сибирь" | "Читаэнерго" | ПС "Капцегайтуй 35/10" | 35/10 | 4 | 1.2374 | 0 | 0.01215
1788 | ПАО "Россети Сибирь" | "Читаэнерго" | ПС "Старый Цурухайтуй 35/10" | 35/10 | 2.5 | 0.61097 | 0.62736 | 0
1789 | ПАО "Россети Сибирь" | "Читаэнерго" | ПС 35 кВ Техникум Механизации | 35/6 | 6.3 | 4.0403 | 0.00576 | 0.06408
1790 | ПАО "Россети Сибирь" | "Читаэнерго" | ПС 35 кВ Верх-Чита | 35/10 | 4 | 5.7061 | 0.16121 | 1.4739
1791 | ПАО "Россети Сибирь" | "Читаэнерго" | ПС 35 кВ Дачная | 35/10 | 4 | 3.354 | 0.0108 | 0.56664
1792 | ПАО "Россети Сибирь" | "Читаэнерго" | ПС "Забайкальск 110/35/10" | 110/35/10 | 25 | 10.3588 | 3.9739 | 0.38073
1793 | ПАО "Россети Сибирь" | "Читаэнерго" | ПС 35 кВ "Старый Орловск" | 35/6 | 1.8 | 0.67554 | 0 | 9e-08
1794 | ПАО "Россети Сибирь" | "Читаэнерго" | ПС 35 кВ Акша | 35/10 | 2.5 | 1.6883 | 0.00765 | 0.017212
1795 | ПАО "Россети Сибирь" | "Читаэнерго" | ПС 110 кВ Дульдурга | 110/35/10 | 10 | 4.7015 | 0.02088 | 0.15206
1796 | ПАО "Россети Сибирь" | "Читаэнерго" | ПС "Кадая 110/35/6" | 110/35/10/6 | 10 | 4.105 | 0 | 0.17172
1797 | ПАО "Россети Сибирь" | "Читаэнерго" | ПС 35 кВ Аэропорт | 35/6 | 4 | 1.4761 | 0 | 0.34031
1798 | ПАО "Россети Сибирь" | "Читаэнерго" | ПС "Бутунтай 110/10" | 110/10 | 40 | 20.0057 | 0 | 0.00405
1799 | ПАО "Россети Сибирь" | "Читаэнерго" | ПС "Прииск Соловьевский 20/6" | 20/6 | 2.5 | 0 | 0 | 0
1800 | ПАО "Россети Сибирь" | "Читаэнерго" | ПС "Курунзулай 35/10" | 35/10 | 1.6 | 0.32041 | 0 | 0.0243
1801 | ПАО "Россети Сибирь" | "Читаэнерго" | ПС "Поселковая 35/6" | 35/6 | 4 | 2.0605 | 0.00153 | 0.02295
1802 | ПАО "Россети Сибирь" | "Читаэнерго" | ПС "Усть-Озёрная 35/10" | 35/10 | 2.5 | 0.56863 | 0 | 0.07452
1803 | ПАО "Россети Сибирь" | "Читаэнерго" | ПС "Шерловая В/Ч 35/6" | 35/6 | 1.6 | 0.20175 | 0 | 0
1804 | ПАО "Россети Сибирь" | "Читаэнерго" | ПС "Нижний Калтан 35/10" | 35/10 | 2.5 | 0.2679 | 0 | 0
1805 | ПАО "Россети Сибирь" | "Читаэнерго" | ПС "Борзя Восточная 110/35/10" | 110/35/10 | 25 | 6.7388 | 0.02835 | 0.17029
1806 | ПАО "Россети Сибирь" | "Читаэнерго" | ПС "Борзя Западная 110/35/10" | 110/35/10 | 16 | 8.6721 | 0.0208 | 0.22752
1807 | ПАО "Россети Сибирь" | "Читаэнерго" | ПС "Абагайтуй 110/10/6" | 110/10/6 | 6.3 | 0.6569 | 0 | 0.0324
1808 | ПАО "Россети Сибирь" | "Читаэнерго" | ПС "Даурия 110/10" | 110/10 | 6.3 | 1.8802 | 0.00405 | 0.02997
1809 | ПАО "Россети Сибирь" | "Читаэнерго" | ПС "Долгокыча 35/10" | 35/10 | 2.5 | 0.26197 | 0 | 0
1810 | ПАО "Россети Сибирь" | "Читаэнерго" | ПС "Жетково 35/10" | 35/10 | 1.8 | 0.10025 | 0.00675 | 0
1811 | ПАО "Россети Сибирь" | "Читаэнерго" | ПС "Рудник Жетково 35/6" | 35/6 | 1 | 0.045939 | 0 | 0
1812 | ПАО "Россети Сибирь" | "Читаэнерго" | ПС "Золотореченск 35/10" | 35/10 | 6.3 | 4.0734 | 0 | 0
1813 | ПАО "Россети Сибирь" | "Читаэнерго" | ПС "Мирная 35/6" | 35/6 | 3.2 | 0.42571 | 0.54 | 0
1814 | ПАО "Россети Сибирь" | "Читаэнерго" | ПС "Улятуй 35/10" | 35/10 | 2.5 | 0.48866 | 0 | 0.0324
1815 | ПАО "Россети Сибирь" | "Читаэнерго" | ПС "Хара-Бырка 35/10" | 35/10 | 2.5 | 0.091131 | 0 | 0.03645
1816 | ПАО "Россети Сибирь" | "Читаэнерго" | ПС "Безречная 110/35/6" | 110/35/6 | 6.3 | 0.64513 | 0 | 0
1817 | ПАО "Россети Сибирь" | "Читаэнерго" | ПС "Калангуй 110/35/10/3" | 110/35/10/3 | 0 | 5.5356 | 0.0117 | 0.09396
1818 | ПАО "Россети Сибирь" | "Читаэнерго" | ПС "Оловянная 110/10/6" | 110/10/6 | 6.3 | 2.498 | 0.3708 | 0.61456
1819 | ПАО "Россети Сибирь" | "Читаэнерго" | ПС "Первая 110/35/6" | 110/35/6 | 10 | 1.6555 | 0 | 0.03402
1820 | ПАО "Россети Сибирь" | "Читаэнерго" | ПС "Степь 110/35/10" | 110/35/10 | 10 | 2.1996 | 0 | 0.00972
1821 | ПАО "Россети Сибирь" | "Читаэнерго" | ПС "Турга 110/35/6" | 110/35/6 | 6.3 | 2.9563 | 0.0081 | 0.15309
1822 | ПАО "Россети Сибирь" | "Читаэнерго" | ПС "Красная Ималка 35/10" | 35/10 | 2.5 | 0.495 | 0 | 0.081
1823 | ПАО "Россети Сибирь" | "Читаэнерго" | ПС "Новый Дурулгуй 35/10" | 35/10 | 2.5 | 0.35811 | 0 | 0.04779
1824 | ПАО "Россети Сибирь" | "Читаэнерго" | ПС "Усть-Борзя 35/6" | 35/6 | 2.5 | 0.073582 | 0 | 0
1825 | ПАО "Россети Сибирь" | "Читаэнерго" | ПС "Нижний Цасучей 110/35/10" | 110/35/10 | 6.3 | 2.791 | 0 | 0.1447
1826 | ПАО "Россети Сибирь" | "Читаэнерго" | ПС "Гуней 35/10" | 35/10 | 2.5 | 0.56366 | 0 | 9e-07
1827 | ПАО "Россети Сибирь" | "Читаэнерго" | ПС 35 кВ Танга | 35/10 | 2.5 | 0.62078 | 0.034425 | 0.1411
1828 | ПАО "Россети Сибирь" | "Читаэнерго" | ПС 35 кВ Доронинская | 35/10 | 1 | 0.26942 | 0 | 0.2754
1829 | ПАО "Россети Сибирь" | "Читаэнерго" | ПС "Соловьевск 35/10" | 35/10 | 2.5 | 0.09977 | 0 | 0
1830 | ПАО "Россети Сибирь" | "Читаэнерго" | ПС 110 кВ Мангут | 110/35/10 | 6.3 | 1.2525 | 0.01215 | 0.01215
1831 | ПАО "Россети Сибирь" | "Читаэнерго" | ПС 35 кВ Иван-Озеро | 35/10 | 4 | 1.5029 | 0 | 0.14472
1832 | ПАО "Россети Сибирь" | "Читаэнерго" | ПС "Харанор 110/10" | 110/10 | 2.5 | 0.80037 | 0 | 0.04005
1833 | ПАО "Россети Сибирь" | "Читаэнерго" | ПС "Старый Чиндант 35/10" | 35/10 | 1.6 | 0.25601 | 0 | 0.0234
1834 | ПАО "Россети Сибирь" | "Читаэнерго" | ПС 110 кВ Промышленная | 110/10 | 16 | 9.2597 | 0 | 6.966
1835 | ПАО "Россети Сибирь" | "Читаэнерго" | ПС 35 кВ Верхние Усугли (35/6) | 35/6 | 1.8 | 1.0674 | 0 | 0
1836 | ПАО "Россети Сибирь" | "Читаэнерго" | ПС 35 кВ №1 ГПП-1 (35/6) | 35/6 | 16 | 1.0139 | 0.01215 | 0.01215
1837 | ПАО "Россети Сибирь" | "Читаэнерго" | ПС 35 кВ №13 ГПП-2 (35/6) | 35/6 | 6.3 | 0.14971 | 1.575 | 0